## Pokyny pro vyplnění
Pokyny pro vyplnění
Ve všech listech tohoto souboru můžete měnit pouze buňky s modrým pozadím. Jedná se o tyto údaje : - údaje o firmě - jednotkové ceny položek zadané na maximálně dvě desetinná místa

## Stavba
#RTSROZP# | Soupis stavebních prací, dodávek a služeb
| Stavba: |  | 126 | Areál ZŠ U Červených domků Hodonín DPS-NEUZNATELNE NAKLADY
| Zadavatel | [5 empty] | IČO:
DIČ:
| Projektant: | [5 empty] | IČO:
DIČ:
| Zhotovitel: | [5 empty] | IČO:
DIČ:
| Vypracoval: |  | Martin Osička
| Rozpis ceny | [6 empty] | Celkem
HSV | HSV | [6 empty] | 0
PSV | PSV | [6 empty] | 0
MON | MON | [6 empty] | 0
VN | Vedlejší náklady | [6 empty] | 0
ON | Ostatní náklady | [6 empty] | 0
| Celkem | [6 empty] | 0
Rekapitulace daní
0 | Základ pro sníženou DPH |  |  | 15 | % | 0 |  |  | CZK
0 | Snížená DPH |  |  | 15 | % | 0 |  |  | CZK
0 | Základ pro základní DPH |  |  | 21 | % | 0 |  |  | CZK
0 | Základní DPH |  |  | 21 | % | 0 |  |  | CZK
0 | Zaokrouhlení |  |  |  |  | 0 |  |  | CZK
| Cena celkem bez DPH |  |  |  |  | 0 |  |  | CZK
0 | Cena celkem s DPH |  |  |  |  | 0 |  |  | CZK
|  | v |  |  | dne |  | 2019-04-16
|  |  | Za zhotovitele |  |  |  | Za objednatele
Rekapitulace dílčích částí
#CASTI>> | Číslo | Název |  |  | Základ pro sníženou DPH | Základ pro základní DPH | DPH celkem | Cena celkem | %
1 | Stavba |  |  |  | 0 | 0 | 0 | 0
2 | SO.01 | Výukový altán |  |  | 0 | 0 | 0 | 0
3 | 01 | Výukový altán |  |  | 0 | 0 | 0 | 0
3 | 2 | Elektro |  |  | 0 | 0 | 0 | 0
2 | SO.02 | Zpevněné plochy |  |  | 0 | 0 | 0 | 0
3 | 01 | Zpevněné plochy |  |  | 0 | 0 | 0 | 0
2 | SO.03 | Sportovní a zelené plochy |  |  | 0 | 0 | 0 | 0
3 | 01 | Sportovní plochy |  |  | 0 | 0 | 0 | 0
2 | SO.05 | SO-05 Vnitroareálový rozvod NN a osvětlení |  |  | 0 | 0 | 0 | 0
3 | 1 | Vnitroareálový rozvod NN a osvětlení |  |  | 0 | 0 | 0 | 0
| Celkem za stavbu |  |  |  | 0 | 0 | 0 | 0 | 0
Rekapitulace dílů
| Číslo | Název |  |  | Typ dílu |  |  | Celkem | %
| 1 | Zemní práce |  |  | HSV |  |  | 0
| 11 | Přípravné a přidružené práce |  |  | HSV |  |  | 0
| 17 | Konstrukce ze zemin |  |  | HSV |  |  | 0
| 18 | Povrchové úpravy terénu |  |  | HSV |  |  | 0
| 2 | Základy a zvláštní zakládání |  |  | HSV |  |  | 0
| 21-M | Elektromontáže |  |  | HSV |  |  | 0
| 3 | Svislé a kompletní konstrukce |  |  | HSV |  |  | 0
| 469 | Stavební práce při elektromontážích |  |  | HSV |  |  | 0
| 56 | Podkladní vrstvy komunikací a zpevněných ploch |  |  | HSV |  |  | 0
| 57 | Kryty štěrkových a živičných komunikací |  |  | HSV |  |  | 0
| 589 | Plochy s umělým povrchem |  |  | HSV |  |  | 0
| 59 | Dlažby a předlažby komunikací |  |  | HSV |  |  | 0
| 592 | Obrubníky, přídlažby, palisády |  |  | HSV |  |  | 0
| 62 | Úpravy povrchů vnější |  |  | HSV |  |  | 0
| 8 | Trubní vedení |  |  | HSV |  |  | 0
| 901 | Mobiliář a herní prvky |  |  | HSV |  |  | 0
| 95 | Dokončovací konstrukce na pozemních stavbách |  |  | HSV |  |  | 0
| 99 | Staveništní přesun hmot |  |  | HSV |  |  | 0
| 712 | Povlakové krytiny |  |  | PSV |  |  | 0
| 762 | Konstrukce tesařské |  |  | PSV |  |  | 0
| 764 | Konstrukce klempířské |  |  | PSV |  |  | 0
| 766 | Konstrukce truhlářské |  |  | PSV |  |  | 0
| 7661 | Otvorové prvky ze dřeva |  |  | PSV |  |  | 0
| 767 | Konstrukce zámečnické |  |  | PSV |  |  | 0
| 7672 | Opláštění budov |  |  | PSV |  |  | 0
| 783 | Nátěry |  |  | PSV |  |  | 0
| 796 | Vybavení |  |  | PSV |  |  | 0
| D96 | Přesuny suti a vybouraných hmot |  |  | PSU |  |  | 0
| Cena celkem | [6 empty] | 0 | 0
Note on D11: Název
Note on I11: IČO
Note on D12: Ulice
Note on I12: DIČ
Note on D13: PSČ
Note on E13: Místo

## VzorPolozky (hidden)
Položkový rozpočet
S:
O:
R:

## SO.01 01 Pol
Položkový soupis prací a dodávek | [26 empty] | #TypZaznamu#
S: | 126 | Areál ZŠ U Červených domků Hodonín DPS-NEUZNATELNE NAKLADY | [24 empty] | STA
O: | SO.01 | Výukový altán | [21 empty] | STA |  |  | OBJ
R: | 01 | Výukový altán | [24 empty] | ROZ
P.č. | Číslo položky | Název položky | MJ | Množství | Cena / MJ | Celkem | Dodávka | Dodávka celk. | Montáž | Montáž celk. | DPH | Cena s DPH | Hmotnost / MJ | Hmotnost celk.(t) | Dem. hmotnost / MJ | Dem. hmotnost celk.(t) | Ceník | Cen. soustava / platnost | Cenová úroveň | Nhod / MJ | Nhod celk. | Dodavatel | Typ položky
Díl: | 1 | Zemní práce |  |  |  | 0 |  | 0 |  | 0 |  | 0 |  | 0 |  | 0 |  |  |  |  | 27.07 | [5 empty] | DIL
1 | 131201110R00 | Hloubení nezapažených jam a zářezů do 50 m3, v hornině 3, hloubení strojně | m3 | 12.875 | 0 | 0 | 0 | 0 | 0 | 0 | 21 | 0 | 0 | 0 | 0 | 0 |  | RTS 19/ I | Indiv | 0.26666 | 3.43 |  | Práce |  |  |  | POL1_
|  | jímka na dešťovou vodu : 2,5*2,5*2 |  | 12.5 | [22 empty] | VV | 0
|  | revizní šachta : 0,5*0,5*1,5 |  | 0.38 | [22 empty] | VV | 0
2 | 131201119R00 | Hloubení nezapažených jam a zářezů příplatek za lepivost, v hornině 3, | m3 | 12.875 | 0 | 0 | 0 | 0 | 0 | 0 | 21 | 0 | 0 | 0 | 0 | 0 |  | RTS 19/ I | Indiv | 0.0431 | 0.55 |  | Práce |  |  |  | POL1_
|  | Položka pořadí 1 : 12,88000 |  | 12.88 | [22 empty] | VV | 5
3 | 132201210R00 | Hloubení rýh šířky přes 60 do 200 cm do 50 m3, v hornině 3, hloubení strojně | m3 | 13.5 | 0 | 0 | 0 | 0 | 0 | 0 | 21 | 0 | 0 | 0 | 0 | 0 |  | RTS 19/ I | Indiv | 0.365 | 4.93 |  | Práce |  |  |  | POL1_
|  | patky sloupů : (0,6*1,5*1,1)*2 |  | 1.98 | [22 empty] | VV | 0
|  | (0,6*0,6*0,8)*10 |  | 2.88 | [22 empty] | VV | 0
|  | kanalizace : 1,2*0,4*18 |  | 8.64 | [22 empty] | VV | 0
4 | 132201219R00 | Hloubení rýh šířky přes 60 do 200 cm příplatek za lepivost, v hornině 3, | m3 | 13.5 | 0 | 0 | 0 | 0 | 0 | 0 | 21 | 0 | 0 | 0 | 0 | 0 |  | RTS 19/ I | Indiv | 0.084 | 1.13 |  | Práce |  |  |  | POL1_
|  | Položka pořadí 3 : 13,50000 |  | 13.5 | [22 empty] | VV | 5
5 | 162701105R00 | Vodorovné přemístění výkopku z horniny 1 až 4, na vzdálenost přes 9 000 do 10 000 m | m3 | 12.875 | 0 | 0 | 0 | 0 | 0 | 0 | 21 | 0 | 0 | 0 | 0 | 0 |  | RTS 19/ I | Indiv | 0.011 | 0.14 |  | Práce |  |  |  | POL1_
|  | Výkopy: : | [24 empty] | VV | 0
|  | Položka pořadí 1 : 12,88000 |  | 12.88 | [22 empty] | VV | 5
6 | 167101101R00 | Nakládání, skládání, překládání neulehlého výkopku nakládání výkopku do 100 m3, z horniny 1 až 4 | m3 | 12.875 | 0 | 0 | 0 | 0 | 0 | 0 | 21 | 0 | 0 | 0 | 0 | 0 |  | RTS 19/ I | Indiv | 0.652 | 8.39 |  | Práce |  |  |  | POL1_
|  | Položka pořadí 5 : 12,88000 |  | 12.88 | [22 empty] | VV | 5
7 | 171201201T00 | Uložení výkopku na skládku | m3 | 12.875 | 0 | 0 | 0 | 0 | 0 | 0 | 21 | 0 | 0 | 0 | 0 | 0 |  | Vlastní | Indiv | 0.009 | 0.12 |  | Práce |  |  |  | POL1_
|  | Položka pořadí 5 : 12,88000 |  | 12.88 | [22 empty] | VV | 5
8 | 174101101R00 | Zásyp sypaninou se zhutněním jam, šachet, rýh nebo kolem objektů v těchto vykopávkách | m3 | 41.472 | 0 | 0 | 0 | 0 | 0 | 0 | 21 | 0 | 0 | 0 | 0 | 0 |  | Vlastní | Indiv | 0.202 | 8.38 |  | Práce |  |  |  | POL1_
|  | patky sloupů : (0,6+1,5+0,6)*(0,6+0,6+0,6)*1,1*2-1,5*0,6*1,1*2 |  | 8.71 | [22 empty] | VV | 0
|  | (0,6+0,6+0,6)*(0,6+0,6+0,6)*0,8*10-0,6*0,6*0,8*10 |  | 23.04 | [22 empty] | VV | 0
|  | kanalizace : 0,9*0,6*18 |  | 9.72 | [22 empty] | VV | 0
9 | 199000002R00 | Poplatky za skládku horniny 1- 4 | m3 | 12.875 | 0 | 0 | 0 | 0 | 0 | 0 | 21 | 0 | 0 | 0 | 0 | 0 |  | RTS 19/ I | Indiv | 0 | 0 |  | Práce |  |  |  | POL1_
|  | Položka pořadí 5 : 12,88000 |  | 12.88 | [22 empty] | VV | 5
Díl: | 17 | Konstrukce ze zemin |  |  |  | 0 |  | 0 |  | 0 |  | 0 |  | 3.81 |  | 0 |  |  |  |  | 24.25 | [5 empty] | DIL
10 | 175101101RT2 | Obsyp potrubí bez prohození sypaniny, s dodáním štěrkopísku frakce 0 - 22 mm | m3 | 1.44 | 0 | 0 | 0 | 0 | 0 | 0 | 21 | 0 | 1.7 | 2.45 | 0 | 0 |  | RTS 19/ I | Indiv | 1.587 | 2.29 |  | Práce |  |  |  | POL1_
|  | kanalizace : 0,2*0,4*18 |  | 1.44 | [22 empty] | VV | 0
11 | 175101201R00 | Obsyp objektů bez prohození sypaniny | m3 | 9.4493 | 0 | 0 | 0 | 0 | 0 | 0 | 21 | 0 | 0 | 0 | 0 | 0 |  | RTS 19/ I | Indiv | 2.195 | 20.74 |  | Práce |  |  |  | POL1_
|  | jímka na dešťovou vodu : 2,5*2,5*2-4-0,4 |  | 8.1 | [22 empty] | VV | 0
|  | revizní šachta : 1*1*1,5-3,14*0,2*0,2*1,2 |  | 1.35 | [22 empty] | VV | 0
12 | 451572111R00 | Lože pod potrubí, stoky a drobné objekty z kameniva drobného těženého 0÷4 mm | m3 | 0.72 | 0 | 0 | 0 | 0 | 0 | 0 | 21 | 0 | 1.8908 | 1.36 | 0 | 0 |  | RTS 19/ I | Indiv | 1.695 | 1.22 |  | Práce |  |  |  | POL1_
|  | kanalizace : 0,1*0,4*18 |  | 0.72 | [22 empty] | VV | 0
Díl: | 2 | Základy a zvláštní zakládání |  |  |  | 0 |  | 0 |  | 0 |  | 0 |  | 15.3 |  | 0 |  |  |  |  | 14.5 | [5 empty] | DIL
13 | 271571111R00 | Polštář základu ze štěrkopísku tříděného | m3 | 1.587 | 0 | 0 | 0 | 0 | 0 | 0 | 21 | 0 | 1.9397 | 3.08 | 0 | 0 |  | Vlastní | Indiv | 0.965 | 1.53 |  | Práce |  |  |  | POL1_
|  | Patky 600x600x700 mm : 10*(1,0*1,0)*0,1*1,15 |  | 1.15 | [22 empty] | VV | 0
|  | Patky 1500x600x1000 mm : 2*(1,9*1,0)*0,1*1,15 |  | 0.44 | [22 empty] | VV | 0
14 | 275351215R00 | Bednění stěn základových patek zřízení | m2 | 6.48 | 0 | 0 | 0 | 0 | 0 | 0 | 21 | 0 | 0.0392 | 0.25 | 0 | 0 |  | Vlastní | Indiv | 1.05 | 6.8 |  | Práce |  |  |  | POL1_
|  | Patky 600x600x700 mm : 10*(4*0,6)*0,2 |  | 4.8 | [22 empty] | VV | 0
|  | Patky 1500x600x1000 mm : 2*(2*1,5+2*0,6)*0,2 |  | 1.68 | [22 empty] | VV | 0
15 | 275351216R00 | Bednění stěn základových patek odstranění | m2 | 6.48 | 0 | 0 | 0 | 0 | 0 | 0 | 21 | 0 | 0 | 0 | 0 | 0 |  | Vlastní | Indiv | 0.32 | 2.07 |  | Práce |  |  |  | POL1_
|  | Položka pořadí 14 : 6,48000 |  | 6.48 | [22 empty] | VV | 5
16 | 275361821R00 | Výztuž základových patek z betonářské oceli 10 505(R) | t | 0.06216 | 0 | 0 | 0 | 0 | 0 | 0 | 21 | 0 | 1.0212 | 0.06 | 0 | 0 |  | RTS 19/ I | Indiv | 23.531 | 1.46 |  | Práce |  |  |  | POL1_
|  | ZP1 - výztuž tvar U v delším směru 4xR16 a kratším směru konstrukčně 6x R8 : 2*(4*3,5*0,001578+6*2,6*0,000395)*1,1 |  | 0.06 | [22 empty] | VV | 0
17 | 452311141R00 | Podkladní a zajišťovací konstrukce z betonu desky pod potrubí, stoky a drobné objekty , z betonu prostého třídy C 16/20 | m3 | 0.4 | 0 | 0 | 0 | 0 | 0 | 0 | 21 | 0 | 2.5 | 1 | 0 | 0 |  | RTS 19/ I | Indiv | 1.449 | 0.58 |  | Práce |  |  |  | POL1_
|  | jímka na dešťovou vodu : 2*2*0,1 |  | 0.4 | [22 empty] | VV | 0
18 | 275313621X00 | Beton základových patek prostý C 20/25-XC0 | m3 | 2.52 | 0 | 0 | 0 | 0 | 0 | 0 | 21 | 0 | 2.525 | 6.36 | 0 | 0 |  | Vlastní | Indiv | 0.477 | 1.2 |  | Práce |  |  |  | POL1_
|  | Patky 600x600x700 mm : 10*(0,6*0,6*0,7) |  | 2.52 | [22 empty] | VV | 0
19 | 275321321X00 | Železobeton základových patek C 20/25-XC1 | m3 | 1.8 | 0 | 0 | 0 | 0 | 0 | 0 | 21 | 0 | 2.525 | 4.55 | 0 | 0 |  | Vlastní | Indiv | 0.48 | 0.86 |  | Práce |  |  |  | POL1_
|  | Patky 1500x600x1000 mm : 2*(1,5*0,6*1,0) |  | 1.8 | [22 empty] | VV | 0
Díl: | 62 | Úpravy povrchů vnější |  |  |  | 0 |  | 0 |  | 0 |  | 0 |  | 0.08 |  | 0 |  |  |  |  | 26.67 | [5 empty] | DIL
20 | 622412211R00 | Nátěr vnějsích omítek stěn akrylátový, složitost 1-2, odstín I | m2 | 126.982 | 0 | 0 | 0 | 0 | 0 | 0 | 21 | 0 | 0.00065 | 0.08 | 0 | 0 |  | Vlastní | Indiv | 0.21 | 26.67 |  | Práce |  |  |  | POL1_
|  | cementotřískové obložení : 126,982 |  | 126.98 | [22 empty] | VV | 0
Díl: | 8 | Trubní vedení |  |  |  | 0 |  | 0 |  | 0 |  | 0 |  | 0.11 |  | 0 |  |  |  |  | 15.74 | [5 empty] | DIL
21 | 721176223R00 | Potrubí KG svodné (ležaté) v zemi vnější průměr D 125 mm, tloušťka stěny 3,2 mm, DN 125 | m | 18 | 0 | 0 | 0 | 0 | 0 | 0 | 21 | 0 | 0.00252 | 0.05 | 0 | 0 |  | Vlastní | Indiv | 0.8 | 14.4 |  | Práce |  |  |  | POL1_
22 | 800011001VC0 | D+M samonosná jímka na dešťovou vodu s revizním komínkem, objem 4 m3 | kus | 1 | 0 | 0 | 0 | 0 | 0 | 0 | 21 | 0 | 0 | 0 | 0 | 0 |  | Vlastní | Indiv | 0 | 0 |  | Práce |  |  |  | POL1_
23 | 894431311RAX1 | Šachta, D 400 mm, dl.šach.roury 1,2 m, přímá, dno KG D 125 mm, poklop litina 12,5 t D+M | kus | 1 | 0 | 0 | 0 | 0 | 0 | 0 | 21 | 0 | 0.05853 | 0.06 | 0 | 0 |  | Vlastní | Indiv | 1.3424 | 1.34 |  | Agregovaná položka |  |  |  | POL2_
Díl: | 99 | Staveništní přesun hmot |  |  |  | 0 |  | 0 |  | 0 |  | 0 |  | 0 |  | 0 |  |  |  |  | 0.05 | [5 empty] | DIL
24 | 998763101R00 | Přesun hmot dřevostaveb v objektech výšky do 6 m | t | 0.04536 | 0 | 0 | 0 | 0 | 0 | 0 | 21 | 0 | 0 | 0 | 0 | 0 |  | RTS 19/ I | Indiv | 1.156 | 0.05 |  | Práce |  |  |  | POL1_1
|  | Hmotnosti z položek s pořadovými čísly: : | [24 empty] | VV | 0
|  | 21, : | [24 empty] | VV | 0
|  | Součet: : 0,04536 |  | 0.05 | [22 empty] | VV | 0
Díl: | 712 | Povlakové krytiny |  |  |  | 0 |  | 0 |  | 0 |  | 0 |  | 0.29 |  | 0 |  |  |  |  | 41.04 | [5 empty] | DIL
25 | 712371801RZ4 | Povlakové krytiny střech do 10° termoplasty volně položené, , , včetně dodávky fólie, tloušťky 1,5 mm | m2 | 92.1896 | 0 | 0 | 0 | 0 | 0 | 0 | 21 | 0 | 0.00261 | 0.24 | 0 | 0 |  | RTS 19/ I | Indiv | 0.317 | 29.22 |  | Práce |  |  |  | POL1_
|  | ((11+8,8)/2*8,575+5,5*2,7)*1,05-4*3,3*0,95 |  | 92.19 | [22 empty] | VV | 0
26 | 712391171RZ5 | Povlakové krytiny střech do 10° ostatní textilie Povlaková krytina střech do 10°, podklad. textilie, 1 vrstva - včetně dodávky textilie 120 g/m2 | m2 | 92.1896 | 0 | 0 | 0 | 0 | 0 | 0 | 21 | 0 | 0.00032 | 0.03 | 0 | 0 |  | Vlastní | Indiv | 0.1 | 9.22 |  | Práce |  |  |  | POL1_
|  | Položka pořadí 25 : 92,19000 |  | 92.19 | [22 empty] | VV | 5
27 | 712871801RZ4 | Samostatné vytažení izolačního povlaku termoplasty 1 vrstva, včetně dodávky fólie, tloušťky 1,5 mm | m2 | 5.925 | 0 | 0 | 0 | 0 | 0 | 0 | 21 | 0 | 0.00268 | 0.02 | 0 | 0 |  | RTS 19/ I | Indiv | 0.34 | 2.01 |  | Práce |  |  |  | POL1_
|  | (4*2*(3,3+0,95)+5,5)*0,15 |  | 5.93 | [22 empty] | VV | 0
28 | 998712101R00 | Přesun hmot pro povlakové krytiny v objektech výšky do 6 m | t | 0.28599 | 0 | 0 | 0 | 0 | 0 | 0 | 21 | 0 | 0 | 0 | 0 | 0 |  | RTS 19/ I | Indiv | 2.048 | 0.59 |  | Práce |  |  |  | POL1_7
|  | Hmotnosti z položek s pořadovými čísly: : | [24 empty] | VV | 0
|  | 25,26,27, : | [24 empty] | VV | 0
|  | Součet: : 0,28599 |  | 0.29 | [22 empty] | VV | 0
Díl: | 762 | Konstrukce tesařské |  |  |  | 0 |  | 0 |  | 0 |  | 0 |  | 7.5 |  | 0 |  |  |  |  | 288.14 | [5 empty] | DIL
29 | 762085130R00 | Zvláštní výkony hoblování viditelných částí krovu třístranné | m | 233.3 | 0 | 0 | 0 | 0 | 0 | 0 | 21 | 0 | 0 | 0 | 0 | 0 |  | Vlastní | Indiv | 0.26 | 60.66 |  | Práce |  |  |  | POL1_
|  | Krokev 120/200 mm : 99+14+21+8 |  | 142 | [22 empty] | VV | 0
|  | Sloupek 160/50 mm : 2,0*8+(2,0+2,5)/2*3*2+2,5*7 |  | 47 | [22 empty] | VV | 0
|  | Sloupek 160/160 mm : 2,0*3+2,5*3 |  | 13.5 | [22 empty] | VV | 0
|  | Rám 160/100 mm : 2*(5,5+2,2)*2 |  | 30.8 | [22 empty] | VV | 0
30 | 762085140R00 | Zvláštní výkony hoblování viditelných částí krovu čtyřstranné | m | 51 | 0 | 0 | 0 | 0 | 0 | 0 | 21 | 0 | 0 | 0 | 0 | 0 |  | Vlastní | Indiv | 0.34 | 17.34 |  | Práce |  |  |  | POL1_
|  | Vzpěry 160/100 mm : 1,5*2+0,5*2 |  | 4 | [22 empty] | VV | 0
|  | Obloukový trám 180/240 mm : 12 |  | 12 | [22 empty] | VV | 0
|  | Vaznice 160/200 mm : 32 |  | 32 | [22 empty] | VV | 0
|  | Horní část sloupků 160/160 mm : 6*0,5 |  | 3 | [22 empty] | VV | 0
31 | 762112110R00 | Konstrukce stěn a příček na hladko montáž z hraněného a polohraněného řeziva, průřezové plochy do 120 cm2 | m | 127.5 | 0 | 0 | 0 | 0 | 0 | 0 | 21 | 0 | 0.0002 | 0.03 | 0 | 0 |  | RTS 19/ I | Indiv | 0.252 | 32.13 |  | Práce |  |  |  | POL1_
|  | Hranol 160/50 mm (altán) : 3,0*11+(3,5+3,0)/2*10*2 |  | 98 | [22 empty] | VV | 0
|  | Hranol 160/50 mm (sklad) : 2,0*8+(2,5+2,0)/2*3*2 |  | 29.5 | [22 empty] | VV | 0
32 | 762112120R00 | Konstrukce stěn a příček na hladko montáž z hraněného a polohraněného řeziva, průřezové plochy přes 120 do 224 cm2 | m | 65.6 | 0 | 0 | 0 | 0 | 0 | 0 | 21 | 0 | 0.0002 | 0.01 | 0 | 0 |  | RTS 19/ I | Indiv | 0.285 | 18.7 |  | Práce |  |  |  | POL1_
|  | Hranol 160/100 mm (altán) : 1,5*2+0,5*2+6,5*2*2+2,6*2+1+4,8*2+2,2*2*2+5,5*2 |  | 65.6 | [22 empty] | VV | 0
33 | 762112130R00 | Konstrukce stěn a příček na hladko montáž z hraněného a polohraněného řeziva, průřezové plochy přes 224 do 288 cm2 | m | 34.5 | 0 | 0 | 0 | 0 | 0 | 0 | 21 | 0 | 0.0002 | 0.01 | 0 | 0 |  | RTS 19/ I | Indiv | 0.321 | 11.07 |  | Práce |  |  |  | POL1_
|  | Hranol 160/160 mm (altán) : 3,0*5+3,25*2+3,5*2 |  | 28.5 | [22 empty] | VV | 0
|  | Hranol 160/160 mm (sklad) : 2,0*3 |  | 6 | [22 empty] | VV | 0
34 | 762195000R00 | Spojovací a ochranné prostředky hřebíky, svory, fiksační prkna, impregnace | m3 | 3.4712 | 0 | 0 | 0 | 0 | 0 | 0 | 21 | 0 | 0.01549 | 0.05 | 0 | 0 |  | RTS 19/ I | Indiv | 0 | 0 |  | Práce |  |  |  | POL1_
|  | Hranol 160/50 mm : 127,5*0,16*0,05 |  | 1.02 | [22 empty] | VV | 0
|  | Hranol 160/100 mm : 65,6*0,16*0,10 |  | 1.05 | [22 empty] | VV | 0
|  | Hranol 160/160 mm : 34,5*0,16*0,16 |  | 0.88 | [22 empty] | VV | 0
|  | Hranol obloukový 180/240 mm : 12*0,18*0,24 |  | 0.52 | [22 empty] | VV | 0
35 | 762332110R00 | Vázané konstrukce krovů montáž střech pultových, sedlových, valbových, stanových čtvercového nebo obdélníkového půdorysu z řeziva, průřezové plochy do 120 cm2 | m | 36 | 0 | 0 | 0 | 0 | 0 | 0 | 21 | 0 | 0.00099 | 0.04 | 0 | 0 |  | RTS 19/ I | Indiv | 0.262 | 9.43 |  | Práce |  |  |  | POL1_
|  | OR : 36 |  | 36 | [22 empty] | VV | 0
36 | 762332130R00 | Vázané konstrukce krovů montáž střech pultových, sedlových, valbových, stanových čtvercového nebo obdélníkového půdorysu z řeziva, průřezové plochy přes 120 do 288 cm2 | m | 142 | 0 | 0 | 0 | 0 | 0 | 0 | 21 | 0 | 0.00099 | 0.14 | 0 | 0 |  | RTS 19/ I | Indiv | 0.453 | 64.33 |  | Práce |  |  |  | POL1_
|  | K1 : 99 |  | 99 | [22 empty] | VV | 0
|  | K2 : 14 |  | 14 | [22 empty] | VV | 0
|  | K3 : 21 |  | 21 | [22 empty] | VV | 0
|  | K4 : 8 |  | 8 | [22 empty] | VV | 0
37 | 762332140R00 | Vázané konstrukce krovů montáž střech pultových, sedlových, valbových, stanových čtvercového nebo obdélníkového půdorysu z řeziva, průřezové plochy přes 288 do 450 cm2 | m | 32 | 0 | 0 | 0 | 0 | 0 | 0 | 21 | 0 | 0.00099 | 0.03 | 0 | 0 |  | RTS 19/ I | Indiv | 0.489 | 15.65 |  | Práce |  |  |  | POL1_
|  | V1 : 11 |  | 11 | [22 empty] | VV | 0
|  | V2 : 9 |  | 9 | [22 empty] | VV | 0
|  | V3 : 12 |  | 12 | [22 empty] | VV | 0
38 | 762395000R00 | Spojovací a ochranné prostředky svory, prkna, hřebíky, pásová ocel, vruty, impregnace | m3 | 8.8204 | 0 | 0 | 0 | 0 | 0 | 0 | 21 | 0 | 0.02357 | 0.21 | 0 | 0 |  | RTS 19/ I | Indiv | 0 | 0 |  | Práce |  |  |  | POL1_
|  | Krov : 0,16*0,2*32+0,12*0,22*142+0,10*0,10*36 |  | 5.13 | [22 empty] | VV | 0
|  | Bednění+záklop : 92,1896*(0,022+0,018) |  | 3.69 | [22 empty] | VV | 0
39 | 762812570RT3 | Záklop stropů s dodávkou materiálu z hoblovaných prken s olištováním kolem zdi, tloušťky 24 mm, zapuštěného na pero a drážku, polodrážku | m2 | 92.1896 | 0 | 0 | 0 | 0 | 0 | 0 | 21 | 0 | 0.01426 | 1.31 | 0 | 0 |  | RTS 19/ I | Indiv | 0.196 | 18.07 |  | Práce |  |  |  | POL1_
|  | SF : ((11+8,8)/2*8,575+5,5*2,7)*1,05-4*3,3*0,95 |  | 92.19 | [22 empty] | VV | 0
40 | 762911111R00 | Impregnace řeziva máčením, ochrana proti dřevokazným houbám, plísním a dřevokaznému hmyzu | m2 | 499.0192 | 0 | 0 | 0 | 0 | 0 | 0 | 21 | 0 | 6e-05 | 0.03 | 0 | 0 |  | RTS 19/ I | Indiv | 0 | 0 |  | Práce |  |  |  | POL1_
|  | Krov : | [24 empty] | VV | 0
|  | - vaznice 160/200 mm : 2*(0,16+0,20)*32*1,1 |  | 25.34 | [22 empty] | VV | 0
|  | - krokev 120/220 mm : 2*(0,12+0,22)*142*1,1 |  | 106.22 | [22 empty] | VV | 0
|  | - okenní rám 100/100 mm : 2*(0,10+0,10)*36 |  | 14.4 | [22 empty] | VV | 0
|  | - bednění : 92,1896*2*1,2 |  | 221.26 | [22 empty] | VV | 0
|  | Mezisoučet |  | 367.22 | [22 empty] | VV | 1
[27 empty] | VV | 0
|  | - hranol 160/50 mm : 2*(0,16+0,05)*(98+29,5)*1,1 |  | 58.91 | [22 empty] | VV | 0
|  | - hranol 160/100 mm : 2*(0,16+0,10)*65,6*1,1 |  | 37.52 | [22 empty] | VV | 0
|  | - hranol 160/160 mm : 2*(0,16+0,16)*(28,5+6)*1,1 |  | 24.29 | [22 empty] | VV | 0
|  | - hranol 180/240 mm : 2*(0,18+0,24)*12*1,1 |  | 11.09 | [22 empty] | VV | 0
|  | Mezisoučet |  | 131.8 | [22 empty] | VV | 1
41 | 763611132R00 | Montáž opláštění z aglomerovaných desek bednění střech, z desek tl. do 18 mm, na P+D, šroubované | m2 | 92.1896 | 0 | 0 | 0 | 0 | 0 | 0 | 21 | 0 | 7e-05 | 0.01 | 0 | 0 |  | Vlastní | Indiv | 0.2983 | 27.5 |  | Práce |  |  |  | POL1_
|  | SF : ((11+8,8)/2*8,575+5,5*2,7)*1,05-4*3,3*0,95 |  | 92.19 | [22 empty] | VV | 0
42 | 765901001R00 | Fólie parotěsné, difúzní a vodotěsné Fólie podstřešní difuzní montáž, | m2 | 1.3188 | 0 | 0 | 0 | 0 | 0 | 0 | 21 | 0 | 0 | 0 | 0 | 0 |  | RTS 19/ I | Indiv | 0.1 | 0.13 |  | Práce |  |  |  | POL1_
|  | Fólie pod oplechování otvorů : 6,594*0,2 |  | 1.32 | [22 empty] | VV | 0
43 | 762011001VC0 | D+M lepený dřevěný obloukový hranol, průřez 180/240 mm, délka 12 m, LLD, tř. pevnosti GL24h | kus | 1 | 0 | 0 | 0 | 0 | 0 | 0 | 21 | 0 | 0 | 0 | 0 | 0 |  | Vlastní | Indiv | 0 | 0 |  | Práce |  |  |  | POL1_
44 | 762011002VC0 | D+M ocelové táhlo, vč. podložek a šroubů, D15, délka 7 m | kus | 6 | 0 | 0 | 0 | 0 | 0 | 0 | 21 | 0 | 0 | 0 | 0 | 0 |  | Vlastní | Indiv | 0 | 0 |  | Práce |  |  |  | POL1_
45 | 59760250.AR | rohož drenážní | m2 | 2 | 0 | 0 | 0 | 0 | 0 | 0 | 21 | 0 | 0.002 | 0 | 0 | 0 |  | Vlastní | Indiv | 0 | 0 |  | Specifikace |  |  |  | POL3_
|  | Fólie pod oplechování otvorů : 2*1,0*1,0 |  | 2 | [22 empty] | VV | 0
46 | 605158652R1 | Hranol konstrukční masivní KVH Si, Si - pohledový, SM, kvalita S10, vlhkost 15% | m3 | 8.8582 | 0 | 0 | 0 | 0 | 0 | 0 | 21 | 0 | 0.5 | 4.43 | 0 | 0 |  | Vlastní | Indiv | 0 | 0 |  | Specifikace |  |  |  | POL3_
|  | Krov : | [24 empty] | VV | 0
|  | - vaznice 160/200 : 0,16*0,20*32*1,1 |  | 1.13 | [22 empty] | VV | 0
|  | - krokev 120/220 : 0,12*0,22*142*1,1 |  | 4.12 | [22 empty] | VV | 0
|  | - okenní rám 100/100 : 0,10*0,10*36 |  | 0.36 | [22 empty] | VV | 0
|  | Mezisoučet |  | 5.61 | [22 empty] | VV | 1
[27 empty] | VV | 0
|  | - hranol 160/50 mm : 0,16*0,05*(98+29,5)*1,1 |  | 1.12 | [22 empty] | VV | 0
|  | - hranol 160/100 mm : 0,16*0,10*65,6*1,1 |  | 1.15 | [22 empty] | VV | 0
|  | - hranol 160/160 mm : 0,16*0,16*(28,5+6)*1,1 |  | 0.97 | [22 empty] | VV | 0
|  | Mezisoučet |  | 3.25 | [22 empty] | VV | 1
47 | 60726014.AR | deska dřevoštěpková třívrstvá pro prostředí vlhké; strana nebroušená; hrana pero/drážka; tl = 18,0 mm | m2 | 106.0181 | 0 | 0 | 0 | 0 | 0 | 0 | 21 | 0 | 0.0113 | 1.2 | 0 | 0 |  | Vlastní | Indiv | 0 | 0 |  | Specifikace |  |  |  | POL3_
|  | SF : 92,18963*1,15 |  | 106.02 | [22 empty] | VV | 0
48 | 998762102R00 | Přesun hmot pro konstrukce tesařské v objektech výšky do 12 m | t | 7.4972 | 0 | 0 | 0 | 0 | 0 | 0 | 21 | 0 | 0 | 0 | 0 | 0 |  | RTS 19/ I | Indiv | 1.751 | 13.13 |  | Práce |  |  |  | POL1_7
|  | Hmotnosti z položek s pořadovými čísly: : | [24 empty] | VV | 0
|  | 31,32,33,34,35,36,37,38,39,40,41,45,46,47, : | [24 empty] | VV | 0
|  | Součet: : 7,49719 |  | 7.5 | [22 empty] | VV | 0
Díl: | 764 | Konstrukce klempířské |  |  |  | 0 |  | 0 |  | 0 |  | 0 |  | 0.22 |  | 0 |  |  |  |  | 35.82 | [5 empty] | DIL
49 | 764812340R00 | Oplechování okapů střech z živičné krytiny, z lakovaného pozinkovaného plechu, rš 400 mm, dodávka a montáž | m | 15 | 0 | 0 | 0 | 0 | 0 | 0 | 21 | 0 | 0.00138 | 0.02 | 0 | 0 |  | RTS 19/ I | Indiv | 0.307 | 4.61 |  | Práce |  |  |  | POL1_
|  | Ok : 15 |  | 15 | [22 empty] | VV | 0
50 | 764813360R00 | Lemování na plochých střechách včetně rohů, spojů, lišt a dilatací, z lakovaného pozinkovaného plechu, rš 660 mm, dodávka a montáž | m | 6 | 0 | 0 | 0 | 0 | 0 | 0 | 21 | 0 | 0.00326 | 0.02 | 0 | 0 |  | RTS 19/ I | Indiv | 0.3269 | 1.96 |  | Práce |  |  |  | POL1_
|  | Opl1 : 6 |  | 6 | [22 empty] | VV | 0
51 | 764819212R00 | Odpadní trouby kruhové, průměr 100 mm, z lakovaného pozinkovaného plechu, , dodávka a montáž | m | 10 | 0 | 0 | 0 | 0 | 0 | 0 | 21 | 0 | 0.00317 | 0.03 | 0 | 0 |  | Vlastní | Indiv | 0.219 | 2.19 |  | Práce |  |  |  | POL1_
|  | SSv : 10 |  | 10 | [22 empty] | VV | 0
52 | 764815212R00 | Žlaby podokapní půlkruhové, z lakovaného pozinkovaného plechu, rš 330 mm, dodávka a montáž | m | 15 | 0 | 0 | 0 | 0 | 0 | 0 | 21 | 0 | 0.0024 | 0.04 | 0 | 0 |  | Vlastní | Indiv | 0.26 | 3.9 |  | Práce |  |  |  | POL1_
|  | Žl : 15 |  | 15 | [22 empty] | VV | 0
53 | 764815810R00 | Ostatní prvky ke žlabům a odpadním troubám kotlík žlabový oválného tvaru o rozměru 310/100 mm, z lakovaného pozinkovaného plechu, , dodávka a montáž | kus | 3 | 0 | 0 | 0 | 0 | 0 | 0 | 21 | 0 | 0.0004 | 0 | 0 | 0 |  | RTS 19/ I | Indiv | 0.41 | 1.23 |  | Práce |  |  |  | POL1_
|  | SSv : 3 |  | 3 | [22 empty] | VV | 0
54 | 764814538X00 | Závětrná lišta z lakovaného Pz plechu, rš 600 mm | m | 36 | 0 | 0 | 0 | 0 | 0 | 0 | 21 | 0 | 0.00153 | 0.06 | 0 | 0 |  | Vlastní | Indiv | 0.24 | 8.64 |  | Práce |  |  |  | POL1_
|  | ZáL : 36 |  | 36 | [22 empty] | VV | 0
55 | 764817121T00 | Oplechování kruhových otvorů ve stěně z lak.Pz plechu, rš 210 mm | m | 6.594 | 0 | 0 | 0 | 0 | 0 | 0 | 21 | 0 | 0.00087 | 0.01 | 0 | 0 |  | Vlastní | Indiv | 0.28 | 1.85 |  | Práce |  |  |  | POL1_
|  | R300 : 4*(3,14*0,6/2) |  | 3.77 | [22 empty] | VV | 0
|  | R450 : 2*(3,14*0,9/2) |  | 2.83 | [22 empty] | VV | 0
56 | 764817125T00 | Oplechování prosklení z lak.Pz plechu, rš 250 mm | m | 34 | 0 | 0 | 0 | 0 | 0 | 0 | 21 | 0 | 0.00123 | 0.04 | 0 | 0 |  | Vlastní | Indiv | 0.307 | 10.44 |  | Práce |  |  |  | POL1_
|  | Opl2 : 34 |  | 34 | [22 empty] | VV | 0
57 | 998764101R00 | Přesun hmot pro konstrukce klempířské v objektech výšky do 6 m | t | 0.2118 | 0 | 0 | 0 | 0 | 0 | 0 | 21 | 0 | 0 | 0 | 0 | 0 |  | RTS 19/ I | Indiv | 4.737 | 1 |  | Práce |  |  |  | POL1_7
|  | Hmotnosti z položek s pořadovými čísly: : | [24 empty] | VV | 0
|  | 49,50,51,52,53,54,55,56, : | [24 empty] | VV | 0
|  | Součet: : 0,21180 |  | 0.21 | [22 empty] | VV | 0
Díl: | 7661 | Otvorové prvky ze dřeva |  |  |  | 0 |  | 0 |  | 0 |  | 0 |  | 0 |  | 0 |  |  |  |  | 0 | [5 empty] | DIL
58 | 766101001VC0 | D+M okno dřevěné, fix, bezpečnostní sklo, 3300/950 mm, nátěr | kus | 4 | 0 | 0 | 0 | 0 | 0 | 0 | 21 | 0 | 0 | 0 | 0 | 0 |  | Vlastní | Indiv | 0 | 0 |  | Práce |  |  |  | POL1_
59 | 766101002VC0 | D+M dveře dřevěné, posuvné, 1000/2000 mm, nátěr | kus | 1 | 0 | 0 | 0 | 0 | 0 | 0 | 21 | 0 | 0 | 0 | 0 | 0 |  | Vlastní | Indiv | 0 | 0 |  | Práce |  |  |  | POL1_
60 | 998766201V01 | Přesun hmot pro truhlářské konstr., výšky do 6 m, dřevěné výplně otvorů | % | 0 | 0 | 0 | 0 | 0 | 0 | 0 | 21 | 0 | 0 | 0 | 0 | 0 |  | Vlastní | Indiv | 0 | 0 |  | Práce |  |  |  | POL1_7
|  | Ceny z položek s pořadovými čísly: : | [24 empty] | VV | 0
|  | 58,59, : | [24 empty] | VV | 0
|  | Součet: : 535,00000 |  | 535 | [22 empty] | VV | 0
Díl: | 767 | Konstrukce zámečnické |  |  |  | 0 |  | 0 |  | 0 |  | 0 |  | 0 |  | 0 |  |  |  |  | 0 | [5 empty] | DIL
61 | 767011001VC0 | D+M kotvící prvek obloukového trámu (ocel.patka, čep, upevňovací plát, 4x svorník, 4x závitová tyč+chem.kotva), pozink | kus | 2 | 0 | 0 | 0 | 0 | 0 | 0 | 21 | 0 | 0 | 0 | 0 | 0 |  | Vlastní | Indiv | 0 | 0 |  | Práce |  |  |  | POL1_
|  | DP1+DP2 - viz statika : 2 |  | 2 | [22 empty] | VV | 0
62 | 767011003VC0 | D+M kotvící prvek svislého sloupku (ocel.patka, 3x svorník, 4x závitová tyč+chem.kotva), pozink | kus | 12 | 0 | 0 | 0 | 0 | 0 | 0 | 21 | 0 | 0 | 0 | 0 | 0 |  | Vlastní | Indiv | 0 | 0 |  | Práce |  |  |  | POL1_
|  | DP3 - viz statika : 12 |  | 12 | [22 empty] | VV | 0
63 | 998767201R00 | Přesun hmot pro kovové stavební doplňk. konstrukce v objektech výšky do 6 m | % | 0 | 0 | 0 | 0 | 0 | 0 | 0 | 21 | 0 | 0 | 0 | 0 | 0 |  | RTS 19/ I | Indiv | 0 | 0 |  | Práce |  |  |  | POL1_7
|  | Ceny z položek s pořadovými čísly: : | [24 empty] | VV | 0
|  | 61,62, : | [24 empty] | VV | 0
|  | Součet: : 440,00000 |  | 440 | [22 empty] | VV | 0
Díl: | 7672 | Opláštění budov |  |  |  | 0 |  | 0 |  | 0 |  | 0 |  | 3.17 |  | 0 |  |  |  |  | 57.52 | [5 empty] | DIL
64 | 766416143R00 | Montáž obložení stěn, sloupů a pilířů o ploše přes 5 m2, panely obkladovými, z aglomerovaných desek, velikosti přes 1,5 m2 | m2 | 126.982 | 0 | 0 | 0 | 0 | 0 | 0 | 21 | 0 | 0.00018 | 0.02 | 0 | 0 |  | Vlastní | Indiv | 0.453 | 57.52 |  | Práce |  |  |  | POL1_
|  | Jednostraně opláštěná stěna : 2*(5,5+2,2)*2,5 |  | 38.5 | [22 empty] | VV | 0
|  | Oboustraně opláštěná stěna : 2*(2*(6,65+1,675)*2,5) |  | 83.25 | [22 empty] | VV | 0
|  | Ukončení stěny : 0,16*(4*3,175+6*2,5+2*2,0+1,0) |  | 5.23 | [22 empty] | VV | 0
65 | 767201001VC0 | Příplatek za provedení otvorů ve stěnách | kus | 6 | 0 | 0 | 0 | 0 | 0 | 0 | 21 | 0 | 0 | 0 | 0 | 0 |  | Vlastní | Indiv | 0 | 0 |  | Práce |  |  |  | POL1_
66 | 59590739R | deska cementotřísková l = 3 350 mm; š = 1 250 mm; tl. 16,0 mm; povrch hladký | m2 | 146.0293 | 0 | 0 | 0 | 0 | 0 | 0 | 21 | 0 | 0.0216 | 3.15 | 0 | 0 |  | Vlastní | Indiv | 0 | 0 |  | Specifikace |  |  |  | POL3_
|  | 126,982*1,15 |  | 146.03 | [22 empty] | VV | 0
67 | 276528T10 | Přesun hmot pro opláštění budov., výšky do 12 m | % | 0 | 0 | 0 | 0 | 0 | 0 | 0 | 21 | 0 | 0 | 0 | 0 | 0 |  | Vlastní | Indiv | 0 | 0 |  | Práce |  |  |  | POL1_7
|  | Ceny z položek s pořadovými čísly: : | [24 empty] | VV | 0
|  | 64,65,66, : | [24 empty] | VV | 0
|  | Součet: : 844,78210 |  | 844.78 | [22 empty] | VV | 0
Díl: | 783 | Nátěry |  |  |  | 0 |  | 0 |  | 0 |  | 0 |  | 0.16 |  | 0 |  |  |  |  | 48.4 | [5 empty] | DIL
68 | 783726200R00 | Nátěry tesařských konstrukcí lazurovací lazurovací, 2x lak | m2 | 499.0192 | 0 | 0 | 0 | 0 | 0 | 0 | 21 | 0 | 0.00032 | 0.16 | 0 | 0 |  | RTS 19/ I | Indiv | 0.097 | 48.4 |  | Práce |  |  |  | POL1_
|  | Krov : | [24 empty] | VV | 0
|  | - vaznice 160/200 mm : 2*(0,16+0,20)*32*1,1 |  | 25.34 | [22 empty] | VV | 0
|  | - krokev 120/220 mm : 2*(0,12+0,22)*142*1,1 |  | 106.22 | [22 empty] | VV | 0
|  | - okenní rám 100/100 mm : 2*(0,10+0,10)*36 |  | 14.4 | [22 empty] | VV | 0
|  | - bednění : 92,1896*2*1,2 |  | 221.26 | [22 empty] | VV | 0
|  | Mezisoučet |  | 367.22 | [22 empty] | VV | 1
[27 empty] | VV | 0
|  | - hranol 160/50 mm : 2*(0,16+0,05)*(98+29,5)*1,1 |  | 58.91 | [22 empty] | VV | 0
|  | - hranol 160/100 mm : 2*(0,16+0,10)*65,6*1,1 |  | 37.52 | [22 empty] | VV | 0
|  | - hranol 160/160 mm : 2*(0,16+0,16)*(28,5+6)*1,1 |  | 24.29 | [22 empty] | VV | 0
|  | - hranol 180/240 mm : 2*(0,18+0,24)*12*1,1 |  | 11.09 | [22 empty] | VV | 0
|  | Mezisoučet |  | 131.8 | [22 empty] | VV | 1
Díl: | 796 | Vybavení |  |  |  | 0 |  | 0 |  | 0 |  | 0 |  | 0 |  | 0 |  |  |  |  | 0 | [5 empty] | DIL
69 | 796011001VC0 | Žákovský stůl dvojmístný | kus | 15 | 0 | 0 | 0 | 0 | 0 | 0 | 21 | 0 | 0 | 0 | 0 | 0 |  | Vlastní | Indiv | 0 | 0 |  | Práce |  |  |  | POL1_
70 | 796011002VC0 | Žákovská židle | kus | 30 | 0 | 0 | 0 | 0 | 0 | 0 | 21 | 0 | 0 | 0 | 0 | 0 |  | Vlastní | Indiv | 0 | 0 |  | Práce |  |  |  | POL1_
71 | 796011003VC0 | Učitelský stůl | kus | 1 | 0 | 0 | 0 | 0 | 0 | 0 | 21 | 0 | 0 | 0 | 0 | 0 |  | Vlastní | Indiv | 0 | 0 |  | Práce |  |  |  | POL1_
72 | 796011004VC0 | Učitelská židle | kus | 1 | 0 | 0 | 0 | 0 | 0 | 0 | 21 | 0 | 0 | 0 | 0 | 0 |  | Vlastní | Indiv | 0 | 0 |  | Práce |  |  |  | POL1_
73 | 796011005VC0 | Mobilní tabule | kus | 1 | 0 | 0 | 0 | 0 | 0 | 0 | 21 | 0 | 0 | 0 | 0 | 0 |  | Vlastní | Indiv | 0 | 0 |  | Práce |  |  |  | POL1_
[25 empty] | 15 | 21
| Celkem |  |  |  |  | 0 | [18 empty] | 0 | 0 | SUM
END
Note on S6: Jedná se o informaci, zda se jedná o položku, která je do rozpočtu zadána z cenové soustavy RTS, nebo vlastní.
Note on T6: Jedná se o název CÚ, která je zadána u položky rozpočtu

## SO.01 2 Pol
Položkový soupis prací a dodávek | [26 empty] | #TypZaznamu#
S: | 126 | Areál ZŠ U Červených domků Hodonín DPS-NEUZNATELNE NAKLADY | [24 empty] | STA
O: | SO.01 | Výukový altán | [21 empty] | STA |  |  | OBJ
R: | 2 | Elektro | [24 empty] | ROZ
P.č. | Číslo položky | Název položky | MJ | Množství | Cena / MJ | Celkem | Dodávka | Dodávka celk. | Montáž | Montáž celk. | DPH | Cena s DPH | Hmotnost / MJ | Hmotnost celk.(t) | Dem. hmotnost / MJ | Dem. hmotnost celk.(t) | Ceník | Cen. soustava / platnost | Cenová úroveň | Nhod / MJ | Nhod celk. | Dodavatel | Typ položky
Díl: | 21-M | Elektromontáže |  |  |  | 0 |  | 0 |  | 0 |  | 0 |  | 0 |  | 0 |  |  |  |  | 0 | [5 empty] | DIL
1 | 210010002 | Montáž trubek plastových ohebných D 16 mm uložených pod omítku | m | 25 | 0 | 0 | 0 | 0 | 0 | 0 | 21 | 0 | 0 | 0 | 0 | 0 |  | Vlastní | Indiv | 0 | 0 |  | Práce |  |  |  | POL1_
2 | 210100001 | Ukončení vodičů v rozváděči nebo na přístroji včetně zapojení průřezu žíly do 2,5 mm2 | kus | 18 | 0 | 0 | 0 | 0 | 0 | 0 | 21 | 0 | 0 | 0 | 0 | 0 |  | Vlastní | Indiv | 0 | 0 |  | Práce |  |  |  | POL1_
3 | 210100350 | Ukončení kabelů a vodičů koncovkou ucpávkovou do 4 žil do 1 kV s jednoduchým nástavcem do P 16 | kus | 6 | 0 | 0 | 0 | 0 | 0 | 0 | 21 | 0 | 0 | 0 | 0 | 0 |  | Vlastní | Indiv | 0 | 0 |  | Práce |  |  |  | POL1_
4 | 210110004 | Montáž nástěnný vypínač nn střídavy pro prostředí základní nebo vlhké | kus | 3 | 0 | 0 | 0 | 0 | 0 | 0 | 21 | 0 | 0 | 0 | 0 | 0 |  | Vlastní | Indiv | 0 | 0 |  | Práce |  |  |  | POL1_
5 | 210111031 | Montáž zásuvka chráněná v krabici šroubové připojení 2P+PE prostředí venkovní, mokré | kus | 10 | 0 | 0 | 0 | 0 | 0 | 0 | 21 | 0 | 0 | 0 | 0 | 0 |  | Vlastní | Indiv | 0 | 0 |  | Práce |  |  |  | POL1_
6 | 210190002 | Montáž rozvodnic běžných oceloplechových nebo plastových do 50 kg | kus | 1 | 0 | 0 | 0 | 0 | 0 | 0 | 21 | 0 | 0 | 0 | 0 | 0 |  | Vlastní | Indiv | 0 | 0 |  | Práce |  |  |  | POL1_
7 | 210201025 | Montáž svítidel stropních přisazených | kus | 25 | 0 | 0 | 0 | 0 | 0 | 0 | 21 | 0 | 0 | 0 | 0 | 0 |  | Vlastní | Indiv | 0 | 0 |  | Práce |  |  |  | POL1_
8 | 210220021 | Montáž uzemňovacího vedení vodičů FeZn pomocí svorek v zemi páskou do 120 mm2 | m | 60 | 0 | 0 | 0 | 0 | 0 | 0 | 21 | 0 | 0 | 0 | 0 | 0 |  | Vlastní | Indiv | 0 | 0 |  | Práce |  |  |  | POL1_
9 | 210220101 | Montáž hromosvodného vedení svodových vodičů s podpěrami průměru do 10 mm | m | 70 | 0 | 0 | 0 | 0 | 0 | 0 | 21 | 0 | 0 | 0 | 0 | 0 |  | Vlastní | Indiv | 0 | 0 |  | Práce |  |  |  | POL1_
10 | 210220201 | Montáž tyčí jímacích délky do 3 m | kus | 6 | 0 | 0 | 0 | 0 | 0 | 0 | 21 | 0 | 0 | 0 | 0 | 0 |  | Vlastní | Indiv | 0 | 0 |  | Práce |  |  |  | POL1_
11 | 210220302 | Montáž svorek hromosvodných typu ST, SJ, SK, SZ, SR 01, 02 se 3 a více šrouby | kus | 17 | 0 | 0 | 0 | 0 | 0 | 0 | 21 | 0 | 0 | 0 | 0 | 0 |  | Vlastní | Indiv | 0 | 0 |  | Práce |  |  |  | POL1_
12 | 210220303 | Montáž svorek hromosvodných typu S0 na okapové žlaby | kus | 7 | 0 | 0 | 0 | 0 | 0 | 0 | 21 | 0 | 0 | 0 | 0 | 0 |  | Vlastní | Indiv | 0 | 0 |  | Práce |  |  |  | POL1_
13 | 210220372 | Montáž ochranných prvků - úhelníků nebo trubek do zdiva | kus | 5 | 0 | 0 | 0 | 0 | 0 | 0 | 21 | 0 | 0 | 0 | 0 | 0 |  | Vlastní | Indiv | 0 | 0 |  | Práce |  |  |  | POL1_
14 | 210220401 | Montáž vedení hromosvodné - štítků k označení svodů | kus | 5 | 0 | 0 | 0 | 0 | 0 | 0 | 21 | 0 | 0 | 0 | 0 | 0 |  | Vlastní | Indiv | 0 | 0 |  | Práce |  |  |  | POL1_
15 | 210280002 | Zkreslení skutečného provedení stavby | kus | 1 | 0 | 0 | 0 | 0 | 0 | 0 | 21 | 0 | 0 | 0 | 0 | 0 |  | Vlastní | Indiv | 0 | 0 |  | Práce |  |  |  | POL1_
16 | 210280003 | Zkoušky a prohlídky el rozvodů a zařízení celková prohlídka pro objem mtž prací do 1 000 000 Kč | kus | 1 | 0 | 0 | 0 | 0 | 0 | 0 | 21 | 0 | 0 | 0 | 0 | 0 |  | Vlastní | Indiv | 0 | 0 |  | Práce |  |  |  | POL1_
17 | 210280004 | Koordinace s postupem výstavby | hod | 45 | 0 | 0 | 0 | 0 | 0 | 0 | 21 | 0 | 0 | 0 | 0 | 0 |  | Vlastní | Indiv | 0 | 0 |  | Práce |  |  |  | POL1_
18 | 210800526 | Montáž měděných vodičů CY, HO5V, HO7V, NYY, YY 4 mm2 uložených volně | m | 40 | 0 | 0 | 0 | 0 | 0 | 0 | 21 | 0 | 0 | 0 | 0 | 0 |  | Vlastní | Indiv | 0 | 0 |  | Práce |  |  |  | POL1_
19 | 210810045 | Montáž měděných kabelů CYKY, CYKYD, CYKYDY, NYM, NYY, YSLY 750 V 3x1,5 mm2 uložených pevně | m | 180 | 0 | 0 | 0 | 0 | 0 | 0 | 21 | 0 | 0 | 0 | 0 | 0 |  | Vlastní | Indiv | 0 | 0 |  | Práce |  |  |  | POL1_
20 | 210810046 | Montáž měděných kabelů CYKY, CYKYD, CYKYDY, NYM, NYY, YSLY 750 V 3x2,5 mm2 | m | 200 | 0 | 0 | 0 | 0 | 0 | 0 | 21 | 0 | 0 | 0 | 0 | 0 |  | Vlastní | Indiv | 0 | 0 |  | Práce |  |  |  | POL1_
21 | 210810055 | Montáž měděných kabelů CYKY, CYKYD, CYKYDY, NYM, NYY, YSLY 750 V 5x1,5 mm2 uložených pevně | m | 50 | 0 | 0 | 0 | 0 | 0 | 0 | 21 | 0 | 0 | 0 | 0 | 0 |  | Vlastní | Indiv | 0 | 0 |  | Práce |  |  |  | POL1_
22 | 210810056 | Montáž měděných kabelů CYKY, CYKYD, CYKYDY, NYM, NYY, YSLY 750 V 5x2,5 mm2 uložených pevně | m | 30 | 0 | 0 | 0 | 0 | 0 | 0 | 21 | 0 | 0 | 0 | 0 | 0 |  | Vlastní | Indiv | 0 | 0 |  | Práce |  |  |  | POL1_
23 | 341110300 | kabel silový s Cu jádrem CYKY 3x1,5 mm2 | m | 180 | 0 | 0 | 0 | 0 | 0 | 0 | 21 | 0 | 0 | 0 | 0 | 0 |  | Vlastní | Indiv | 0 | 0 |  | Práce |  |  |  | POL1_
24 | 341110360 | kabel silový s Cu jádrem CYKY 3x2,5 mm2 | m | 200 | 0 | 0 | 0 | 0 | 0 | 0 | 21 | 0 | 0 | 0 | 0 | 0 |  | Vlastní | Indiv | 0 | 0 |  | Práce |  |  |  | POL1_
25 | 341110900 | kabel silový s Cu jádrem CYKY 5x1,5 mm2 | m | 50 | 0 | 0 | 0 | 0 | 0 | 0 | 21 | 0 | 0 | 0 | 0 | 0 |  | Vlastní | Indiv | 0 | 0 |  | Práce |  |  |  | POL1_
26 | 341110940 | kabel silový s Cu jádrem CYKY 5x2,5 mm2 | m | 30 | 0 | 0 | 0 | 0 | 0 | 0 | 21 | 0 | 0 | 0 | 0 | 0 |  | Vlastní | Indiv | 0 | 0 |  | Práce |  |  |  | POL1_
27 | 341408420 | vodič izolovaný s Cu jádrem H07V-R 4 mm2 | m | 40 | 0 | 0 | 0 | 0 | 0 | 0 | 21 | 0 | 0 | 0 | 0 | 0 |  | Vlastní | Indiv | 0 | 0 |  | Práce |  |  |  | POL1_
28 | 345355120 | spínač jednopólový 10A Classic 3553-01289 bílý | kus | 1 | 0 | 0 | 0 | 0 | 0 | 0 | 21 | 0 | 0 | 0 | 0 | 0 |  | Vlastní | Indiv | 0 | 0 |  | Práce |  |  |  | POL1_
29 | 345356330 | přepínač sériový 10A 3553-05629 do vlhka z plastu | kus | 2 | 0 | 0 | 0 | 0 | 0 | 0 | 21 | 0 | 0 | 0 | 0 | 0 |  | Vlastní | Indiv | 0 | 0 |  | Práce |  |  |  | POL1_
30 | 345514850 | zásuvka krytá pro vlhké prostředí 5518-3929 S šedá 1x DIN.IP44 | kus | 10 | 0 | 0 | 0 | 0 | 0 | 0 | 21 | 0 | 0 | 0 | 0 | 0 |  | Vlastní | Indiv | 0 | 0 |  | Práce |  |  |  | POL1_
31 | 345710620 | trubka elektroinstalační ohebná LPFLEX z PVC (ČSN)2316 | m | 25 | 0 | 0 | 0 | 0 | 0 | 0 | 21 | 0 | 0 | 0 | 0 | 0 |  | Vlastní | Indiv | 0 | 0 |  | Práce |  |  |  | POL1_
32 | 348121000 | Svítidlo dle knihy svítidel ozn. C | kus | 14 | 0 | 0 | 0 | 0 | 0 | 0 | 21 | 0 | 0 | 0 | 0 | 0 |  | Vlastní | Indiv | 0 | 0 |  | Práce |  |  |  | POL1_
33 | 348144000 | Svítidlo dle knihy svítidel ozn. B | kus | 9 | 0 | 0 | 0 | 0 | 0 | 0 | 21 | 0 | 0 | 0 | 0 | 0 |  | Vlastní | Indiv | 0 | 0 |  | Práce |  |  |  | POL1_
34 | 348144100 | Svítidlo dle knihy svítidel ozn. A | kus | 2 | 0 | 0 | 0 | 0 | 0 | 0 | 21 | 0 | 0 | 0 | 0 | 0 |  | Vlastní | Indiv | 0 | 0 |  | Práce |  |  |  | POL1_
35 | 354410650 | tyč jímací s rovným koncem JR 1,5 1500 mm FeZn | kus | 6 | 0 | 0 | 0 | 0 | 0 | 0 | 21 | 0 | 0 | 0 | 0 | 0 |  | Vlastní | Indiv | 0 | 0 |  | Práce |  |  |  | POL1_
36 | 354410720 | drát průměr 8 mm FeZn | kg | 70 | 0 | 0 | 0 | 0 | 0 | 0 | 21 | 0 | 0 | 0 | 0 | 0 |  | Vlastní | Indiv | 0 | 0 |  | Práce |  |  |  | POL1_
37 | 354414150 | podpěra vedení PV 1b 15 FeZn do zdiva 150 mm | kus | 20 | 0 | 0 | 0 | 0 | 0 | 0 | 21 | 0 | 0 | 0 | 0 | 0 |  | Vlastní | Indiv | 0 | 0 |  | Práce |  |  |  | POL1_
38 | 354415400 | podpěra vedení FeZn na střechy 100 mm | kus | 50 | 0 | 0 | 0 | 0 | 0 | 0 | 21 | 0 | 0 | 0 | 0 | 0 |  | Vlastní | Indiv | 0 | 0 |  | Práce |  |  |  | POL1_
39 | 354418310 | úhelník ochranný OU 2.0 na ochranu svodu 2 m | kus | 5 | 0 | 0 | 0 | 0 | 0 | 0 | 21 | 0 | 0 | 0 | 0 | 0 |  | Vlastní | Indiv | 0 | 0 |  | Práce |  |  |  | POL1_
40 | 354418650 | svorka k tyči zemnící SJ02 D28 mm | kus | 5 | 0 | 0 | 0 | 0 | 0 | 0 | 21 | 0 | 0 | 0 | 0 | 0 |  | Vlastní | Indiv | 0 | 0 |  | Práce |  |  |  | POL1_
41 | 354418750 | svorka křížová SK pro vodič D6-10 mm | kus | 7 | 0 | 0 | 0 | 0 | 0 | 0 | 21 | 0 | 0 | 0 | 0 | 0 |  | Vlastní | Indiv | 0 | 0 |  | Práce |  |  |  | POL1_
42 | 354419050 | svorka připojovací SOc k připojení okapových žlabů | kus | 7 | 0 | 0 | 0 | 0 | 0 | 0 | 21 | 0 | 0 | 0 | 0 | 0 |  | Vlastní | Indiv | 0 | 0 |  | Práce |  |  |  | POL1_
43 | 354419250 | svorka zkušební SZ pro lano D6-12 mm FeZn | kus | 5 | 0 | 0 | 0 | 0 | 0 | 0 | 21 | 0 | 0 | 0 | 0 | 0 |  | Vlastní | Indiv | 0 | 0 |  | Práce |  |  |  | POL1_
44 | 354420620 | páska zemnící 30 x 4 mm FeZn | kg | 60 | 0 | 0 | 0 | 0 | 0 | 0 | 21 | 0 | 0 | 0 | 0 | 0 |  | Vlastní | Indiv | 0 | 0 |  | Práce |  |  |  | POL1_
45 | 735345120 | tabulka bezpečnostní s tiskem 2 barvy A7 105x74 mm | kus | 5 | 0 | 0 | 0 | 0 | 0 | 0 | 21 | 0 | 0 | 0 | 0 | 0 |  | Vlastní | Indiv | 0 | 0 |  | Práce |  |  |  | POL1_
46 | Rozv1 | Rozváděč RS1 |  | 1 | 0 | 0 | 0 | 0 | 0 | 0 | 21 | 0 | 0 | 0 | 0 | 0 |  | Vlastní | Indiv | 0 | 0 |  | Specifikace |  |  |  | POL3_
[25 empty] | 15 | 21
| Celkem |  |  |  |  | 0 | [18 empty] | 0 | 0 | SUM
END
Note on S6: Jedná se o informaci, zda se jedná o položku, která je do rozpočtu zadána z cenové soustavy RTS, nebo vlastní.
Note on T6: Jedná se o název CÚ, která je zadána u položky rozpočtu

## SO.02 01 Pol
Položkový soupis prací a dodávek | [26 empty] | #TypZaznamu#
S: | 126 | Areál ZŠ U Červených domků Hodonín DPS-NEUZNATELNE NAKLADY | [24 empty] | STA
O: | SO.02 | Zpevněné plochy | [21 empty] | STA |  |  | OBJ
R: | 01 | Zpevněné plochy | [24 empty] | ROZ
P.č. | Číslo položky | Název položky | MJ | Množství | Cena / MJ | Celkem | Dodávka | Dodávka celk. | Montáž | Montáž celk. | DPH | Cena s DPH | Hmotnost / MJ | Hmotnost celk.(t) | Dem. hmotnost / MJ | Dem. hmotnost celk.(t) | Ceník | Cen. soustava / platnost | Cenová úroveň | Nhod / MJ | Nhod celk. | Dodavatel | Typ položky
Díl: | 1 | Zemní práce |  |  |  | 0 |  | 0 |  | 0 |  | 0 |  | 0 |  | 0 |  |  |  |  | 87.42 | [5 empty] | DIL
1 | 122201102R00 | Odkopávky a prokopávky nezapažené v hornině 3 přes 100 do 1 000 m3 | m3 | 146.5695 | 0 | 0 | 0 | 0 | 0 | 0 | 21 | 0 | 0 | 0 | 0 | 0 |  | RTS 19/ I | Indiv | 0.187 | 27.41 |  | Práce |  |  |  | POL1_
|  | S1 : 236*0,20*1,05 |  | 49.56 | [22 empty] | VV | 0
|  | S2 : 20*0,30*1,05 |  | 6.3 | [22 empty] | VV | 0
|  | S3 : 112,5*0,30*1,05 |  | 35.44 | [22 empty] | VV | 0
|  | S4 : 112*0,47*1,05 |  | 55.27 | [22 empty] | VV | 0
2 | 162701105R00 | Vodorovné přemístění výkopku z horniny 1 až 4, na vzdálenost přes 9 000 do 10 000 m | m3 | 126.5695 | 0 | 0 | 0 | 0 | 0 | 0 | 21 | 0 | 0 | 0 | 0 | 0 |  | RTS 19/ I | Indiv | 0.011 | 1.39 |  | Práce |  |  |  | POL1_
|  | odkopaná zemina : 146,5695 |  | 146.57 | [22 empty] | VV | 0
|  | zemina pro dosyp k obrubníkům : -20 |  | -20 | [22 empty] | VV | 0
3 | 162701109R00 | Vodorovné přemístění výkopku příplatek k ceně za každých dalších i započatých 1 000 m přes 10 000 m z horniny 1 až 4 | m3 | 379.7085 | 0 | 0 | 0 | 0 | 0 | 0 | 21 | 0 | 0 | 0 | 0 | 0 |  | RTS 19/ I | Indiv | 0 | 0 |  | Práce |  |  |  | POL1_
|  | 126,5695*3 |  | 379.71 | [22 empty] | VV | 0
4 | 162306111R00 | Vodorovné přemístění výkopku zemina pro zúrodnění, vzdálenost přes 100 do 500 m, | m3 | 40 | 0 | 0 | 0 | 0 | 0 | 0 | 21 | 0 | 0 | 0 | 0 | 0 |  | Vlastní | Indiv | 0.093 | 3.72 |  | Práce |  |  |  | POL1_
|  | zemina pro dosyp k obrubníkům (na mezideponii a zpět - 2x) : 2*20 |  | 40 | [22 empty] | VV | 0
5 | 167103101R00 | Nakládání výkopku zemina schopná zúrodnění | m3 | 20 | 0 | 0 | 0 | 0 | 0 | 0 | 21 | 0 | 0 | 0 | 0 | 0 |  | RTS 19/ I | Indiv | 0.067 | 1.34 |  | Práce |  |  |  | POL1_
6 | 171201201T00 | Uložení výkopku na skládku | m3 | 126.5695 | 0 | 0 | 0 | 0 | 0 | 0 | 21 | 0 | 0 | 0 | 0 | 0 |  | Vlastní | Indiv | 0.009 | 1.14 |  | Práce |  |  |  | POL1_
7 | 171201201T02 | Uložení výkopku na skládku, mezideponie | m3 | 20 | 0 | 0 | 0 | 0 | 0 | 0 | 21 | 0 | 0 | 0 | 0 | 0 |  | Vlastní | Indiv | 0.009 | 0.18 |  | Práce |  |  |  | POL1_
8 | 181101111R00 | Úprava pláně v zářezech bez rozlišení horniny, se zhutněním - ručně | m2 | 544.215 | 0 | 0 | 0 | 0 | 0 | 0 | 21 | 0 | 0 | 0 | 0 | 0 |  | RTS 19/ I | Indiv | 0.096 | 52.24 |  | Práce |  |  |  | POL1_
|  | S1 : 236*1,05 |  | 247.8 | [22 empty] | VV | 0
|  | S2 : 20*1,05 |  | 21 | [22 empty] | VV | 0
|  | S3 : 112,5*1,05 |  | 118.13 | [22 empty] | VV | 0
|  | S4 : 112*1,05 |  | 117.6 | [22 empty] | VV | 0
|  | HI : 37,8*1,05 |  | 39.69 | [22 empty] | VV | 0
9 | 199000002R00 | Poplatky za skládku horniny 1- 4 | m3 | 126.5695 | 0 | 0 | 0 | 0 | 0 | 0 | 21 | 0 | 0 | 0 | 0 | 0 |  | RTS 19/ I | Indiv | 0 | 0 |  | Práce |  |  |  | POL1_
Díl: | 11 | Přípravné a přidružené práce |  |  |  | 0 |  | 0 |  | 0 |  | 0 |  | 0 |  | 165.51 |  |  |  |  | 79.76 | [5 empty] | DIL
10 | 113106121R00 | Rozebrání komunikací pro pěší s jakýmkoliv ložem a výplní spár z betonových nebo kameninových dlaždic nebo tvarovek | m2 | 195 | 0 | 0 | 0 | 0 | 0 | 0 | 21 | 0 | 0 | 0 | 0.138 | 26.91 |  | RTS 19/ I | Indiv | 0.16 | 31.2 |  | Práce |  |  |  | POL1_
11 | 113107620R00 | Odstranění podkladů nebo krytů z kameniva hrubého drceného, v ploše jednotlivě nad 50 m2, tloušťka vrstvy 200 mm | m2 | 195 | 0 | 0 | 0 | 0 | 0 | 0 | 21 | 0 | 0 | 0 | 0.44 | 85.8 |  | RTS 19/ I | Indiv | 0.073 | 14.24 |  | Práce |  |  |  | POL1_
12 | 113201111R00 | Vytrhání obrub chodníkových ležatých | m | 240 | 0 | 0 | 0 | 0 | 0 | 0 | 21 | 0 | 0 | 0 | 0.22 | 52.8 |  | RTS 19/ I | Indiv | 0.143 | 34.32 |  | Práce |  |  |  | POL1_
Díl: | 18 | Povrchové úpravy terénu |  |  |  | 0 |  | 0 |  | 0 |  | 0 |  | 0 |  | 0 |  |  |  |  | 29.79 | [5 empty] | DIL
13 | 569551111R00 | Zpevnění krajnic nebo komunikací pro pěší zeminou tloušťka po zhutnění 150 mm | m2 | 117.255 | 0 | 0 | 0 | 0 | 0 | 0 | 21 | 0 | 0 | 0 | 0 | 0 |  | RTS 19/ I | Indiv | 0.194 | 22.75 |  | Práce |  |  |  | POL1_
|  | Za plastový obrubník (š. 300 mm) : 0,3*372,85 |  | 111.86 | [22 empty] | VV | 0
|  | Za betonový obrubník (š. 300 mm) : 0,3*18 |  | 5.4 | [22 empty] | VV | 0
14 | 180400020RA0 | Založení trávníku s dodáním osiva parkového, v rovině | m2 | 117.255 | 0 | 0 | 0 | 0 | 0 | 0 | 21 | 0 | 3e-05 | 0 | 0 | 0 |  | Vlastní | Indiv | 0.06 | 7.04 |  | Agregovaná položka |  |  |  | POL2_
Díl: | 3 | Svislé a kompletní konstrukce |  |  |  | 0 |  | 0 |  | 0 |  | 0 |  | 6.63 |  | 0 |  |  |  |  | 163.44 | [5 empty] | DIL
15 | 300011001VC0 | D+M ŽB prefabrikovaný stěnový prvek hlediště 490/300/550x100mm, rovný | kus | 68 | 0 | 0 | 0 | 0 | 0 | 0 | 21 | 0 | 0.08283 | 5.63 | 0 | 0 |  | Vlastní | Indiv | 2.043 | 138.92 |  | Práce |  |  |  | POL1_
|  | Konstrukce hlediště : (4+5+11+5)*2+(7+11) |  | 68 | [22 empty] | VV | 0
16 | 300011002VC0 | D+M ŽB prefabrikovaný stěnový prvek hlediště 490/490/550x100mm, vnější roh | kus | 6 | 0 | 0 | 0 | 0 | 0 | 0 | 21 | 0 | 0.08283 | 0.5 | 0 | 0 |  | Vlastní | Indiv | 2.043 | 12.26 |  | Práce |  |  |  | POL1_
|  | Konstrukce hlediště : 6 |  | 6 | [22 empty] | VV | 0
17 | 300011003VC0 | Příplatek za řezání ŽB prefabrikovaných stěnových prvků hlediště | kus | 6 | 0 | 0 | 0 | 0 | 0 | 0 | 21 | 0 | 0.08283 | 0.5 | 0 | 0 |  | Vlastní | Indiv | 2.043 | 12.26 |  | Práce |  |  |  | POL1_
|  | Konstrukce hlediště : 6 |  | 6 | [22 empty] | VV | 0
Díl: | 56 | Podkladní vrstvy komunikací a zpevněných ploch |  |  |  | 0 |  | 0 |  | 0 |  | 0 |  | 302.88 |  | 0 |  |  |  |  | 46.3 | [5 empty] | DIL
18 | 564851111RT2 | Podklad ze štěrkodrti s rozprostřením a zhutněním frakce 0-32 mm, tloušťka po zhutnění 150 mm | m2 | 365.4 | 0 | 0 | 0 | 0 | 0 | 0 | 21 | 0 | 0.378 | 138.12 | 0 | 0 |  | RTS 19/ I | Indiv | 0.026 | 9.5 |  | Práce |  |  |  | POL1_
|  | S1 - vibrovaná vápenná prosívka : 236*1,05 |  | 247.8 | [22 empty] | VV | 0
|  | S4 - betonová dlažba melírovaná - tl. 80 mm : 112*1,05 |  | 117.6 | [22 empty] | VV | 0
19 | 564861111RT2 | Podklad ze štěrkodrti s rozprostřením a zhutněním frakce 0-32 mm, tloušťka po zhutnění 200 mm | m2 | 139.125 | 0 | 0 | 0 | 0 | 0 | 0 | 21 | 0 | 0.441 | 61.35 | 0 | 0 |  | RTS 19/ I | Indiv | 0.029 | 4.03 |  | Práce |  |  |  | POL1_
|  | S2 - betonová dlažba šedá - 100x60x100 mm (ohniště) : 20*1,05 |  | 21 | [22 empty] | VV | 0
|  | S3 - betonová dlažba melírovaná - tl. 60 mm : 112,5*1,05 |  | 118.13 | [22 empty] | VV | 0
20 | 564861111RT4 | Podklad ze štěrkodrti s rozprostřením a zhutněním frakce 0-63 mm, tloušťka po zhutnění 200 mm | m2 | 123.2 | 0 | 0 | 0 | 0 | 0 | 0 | 21 | 0 | 0.441 | 54.33 | 0 | 0 |  | RTS 19/ I | Indiv | 0.029 | 3.57 |  | Práce |  |  |  | POL1_
|  | S4 - betonová dlažba melírovaná - tl. 80 mm : 112*1,10 |  | 123.2 | [22 empty] | VV | 0
21 | 564871112T00 | Podklad ze štěrkodrti po zhutnění tloušťky 30 cm, štěrkodrť frakce 0-32 mm | m2 | 41.58 | 0 | 0 | 0 | 0 | 0 | 0 | 21 | 0 | 0.55399 | 23.03 | 0 | 0 |  | Vlastní | Indiv | 0.027 | 1.12 |  | Práce |  |  |  | POL1_
|  | HI - betonová dlažba - tl. 60 mm (hlediště) : 37,8*1,1 |  | 41.58 | [22 empty] | VV | 0
22 | 568111111R00 | Vyztužení podkladní vrstvy z geotextilie, sklon povrchu do 1:5, role šířky 3 m | m2 | 22.5 | 0 | 0 | 0 | 0 | 0 | 0 | 21 | 0 | 0 | 0 | 0 | 0 |  | RTS 19/ I | Indiv | 0.091 | 2.05 |  | Práce |  |  |  | POL1_
|  | U hlediště : (2*3,1+16,3)*1,0 |  | 22.5 | [22 empty] | VV | 0
23 | 631571004R00 | Násyp pod podlahy z kameniva z kameniva ze štěrkopísku 0-32 tř. I | m3 | 14.1792 | 0 | 0 | 0 | 0 | 0 | 0 | 21 | 0 | 1.837 | 26.05 | 0 | 0 |  | RTS 19/ I | Indiv | 1.836 | 26.03 |  | Práce |  |  |  | POL1_
|  | Hlediště - zásyp prefa stěn : | [24 empty] | VV | 0
|  | 1. patro : 0,18*3,55*1,4*2 |  | 1.79 | [22 empty] | VV | 0
|  | 2.patro : 0,50*(4,7*1,3*2+3,14*2,0*2,0) |  | 12.39 | [22 empty] | VV | 0
24 | 67352020R | geotextilie PP; funkce separační, ochranná, výztužná, filtrační; plošná hmotnost 100 g/m2; tl. při 2 kPa 0,45 mm | m2 | 25.875 | 0 | 0 | 0 | 0 | 0 | 0 | 21 | 0 | 0.0001 | 0 | 0 | 0 |  | Vlastní | Indiv | 0 | 0 |  | Specifikace |  |  |  | POL3_
|  | U hlediště : (2*3,1+16,3)*1,0*1,15 |  | 25.88 | [22 empty] | VV | 0
Díl: | 57 | Kryty štěrkových a živičných komunikací |  |  |  | 0 |  | 0 |  | 0 |  | 0 |  | 23.88 |  | 0 |  |  |  |  | 5.66 | [5 empty] | DIL
25 | 564922105RT1 | Mlatový kryt z mechanicky zpevněného kameniva (MZK) frakce 0-4 mm Mlatový kryt z mech.zpevněného kameniva tl. 5 cm, prosívka fr. 0-4 mm | m2 | 236 | 0 | 0 | 0 | 0 | 0 | 0 | 21 | 0 | 0.1012 | 23.88 | 0 | 0 |  | Vlastní | Indiv | 0.024 | 5.66 |  | Práce |  |  |  | POL1_
|  | S1 - vibrovaná vápenná prosívka : 236 |  | 236 | [22 empty] | VV | 0
Díl: | 59 | Dlažby a předlažby komunikací |  |  |  | 0 |  | 0 |  | 0 |  | 0 |  | 24.77 |  | 0 |  |  |  |  | 242.64 | [5 empty] | DIL
26 | 596215021R00 | Kladení zámkové dlažby do drtě tloušťka dlažby 60 mm, tloušťka lože 40 mm | m2 | 181.932 | 0 | 0 | 0 | 0 | 0 | 0 | 21 | 0 | 0.0739 | 13.44 | 0 | 0 |  | RTS 19/ I | Indiv | 0.452 | 82.23 |  | Práce |  |  |  | POL1_
|  | S2 - betonová dlažba šedá - 100x60x100 mm (ohniště) : 20 |  | 20 | [22 empty] | VV | 0
|  | S3 - betonová dlažba melírovaná - tl. 60 mm : 3*4,0+100,5 |  | 112.5 | [22 empty] | VV | 0
|  | HI - betonová dlažba - tl. 60 mm (hlediště) : 37,8-10,368 |  | 27.43 | [22 empty] | VV | 0
|  | předláždění stávajících ploch v místech návaznosti nových ploch : 22 |  | 22 | [22 empty] | VV | 0
27 | 596215040R00 | Kladení zámkové dlažby do drtě tloušťka dlažby 80 mm, tloušťka lože 40 mm | m2 | 112 | 0 | 0 | 0 | 0 | 0 | 0 | 21 | 0 | 0.0739 | 8.28 | 0 | 0 |  | RTS 19/ I | Indiv | 0.478 | 53.54 |  | Práce |  |  |  | POL1_
|  | S4 - betonová dlažba melírovaná - tl. 80 mm : 112 |  | 112 | [22 empty] | VV | 0
28 | 596215029R00 | Kladení zámkové dlažby do drtě příplatek za více tvarů dlažby tloušťky 6 mm | m2 | 192.3 | 0 | 0 | 0 | 0 | 0 | 0 | 21 | 0 | 0 | 0 | 0 | 0 |  | RTS 19/ I | Indiv | 0.08 | 15.38 |  | Práce |  |  |  | POL1_
29 | 596215049R00 | Kladení zámkové dlažby do drtě příplatek za více tvarů dlažby tloušťky 80 mm | m2 | 112 | 0 | 0 | 0 | 0 | 0 | 0 | 21 | 0 | 0 | 0 | 0 | 0 |  | RTS 19/ I | Indiv | 0.08 | 8.96 |  | Práce |  |  |  | POL1_
30 | 596245021R00 | Kladení zámkové dlažby do MC tloušťka dlažby 60 mm, tloušťka lože 40 mm | m2 | 10.368 | 0 | 0 | 0 | 0 | 0 | 0 | 21 | 0 | 0.11931 | 1.24 | 0 | 0 |  | RTS 19/ I | Indiv | 0.493 | 5.11 |  | Práce |  |  |  | POL1_
|  | Dlažba hlediště u prefa stěny : 0,3*(2*2,6+2*2,7+2*5,7+3,14*4,0) |  | 10.37 | [22 empty] | VV | 0
31 | 596291111R00 | Řezání zámkové dlažby tloušťky 60 mm | m | 92 | 0 | 0 | 0 | 0 | 0 | 0 | 21 | 0 | 0.00033 | 0.03 | 0 | 0 |  | RTS 19/ I | Indiv | 0.41 | 37.72 |  | Práce |  |  |  | POL1_
|  | S2 - betonová dlažba šedá - 100x60x200 mm (ohniště) : 12 |  | 12 | [22 empty] | VV | 0
|  | S3 - betonová dlažba melírovaná - tl. 60 mm : 30 |  | 30 | [22 empty] | VV | 0
|  | HI - betonová dlažba - tl. 60 mm (hlediště) : 50 |  | 50 | [22 empty] | VV | 0
32 | 596291113R00 | Řezání zámkové dlažby tloušťky 80 mm | m | 90 | 0 | 0 | 0 | 0 | 0 | 0 | 21 | 0 | 0.00036 | 0.03 | 0 | 0 |  | RTS 19/ I | Indiv | 0.43 | 38.7 |  | Práce |  |  |  | POL1_
|  | S4 - betonová dlažba melírovaná - tl. 80 mm : 90 |  | 90 | [22 empty] | VV | 0
33 | 918101111T00 | Lože pod obrubníky nebo obruby dlažeb z C 20/25 | m3 | 0.6912 | 0 | 0 | 0 | 0 | 0 | 0 | 21 | 0 | 2.525 | 1.75 | 0 | 0 |  | Vlastní | Indiv | 1.442 | 1 |  | Práce |  |  |  | POL1_
|  | Betonové lože pod dlažbu hlediště u prefa stěny : 0,2*0,1*(2*2,6+2*2,7+2*5,7+3,14*4,0) |  | 0.69 | [22 empty] | VV | 0
34 | DOD 01 | Dodávka - betonová dlažba šedá, tl. 60 mm | m2 | 21 | 0 | 0 | 0 | 0 | 0 | 0 | 21 | 0 | 0 | 0 | 0 | 0 |  | Vlastní | Indiv | 0 | 0 |  | Specifikace |  |  |  | POL3_
|  | S2 - betonová dlažba šedá - 100x60x100 mm (ohniště) : 20*1,05 |  | 21 | [22 empty] | VV | 0
35 | DOD 02 | Dodávka - betonová dlažba různoformátová (melírovaná), tl. 60 mm | m2 | 120 | 0 | 0 | 0 | 0 | 0 | 0 | 21 | 0 | 0 | 0 | 0 | 0 |  | Vlastní | Indiv | 0 | 0 |  | Specifikace |  |  |  | POL3_
|  | Začátek provozního součtu | [24 empty] | VV
|  | S3 - betonová dlažba melírovaná - tl. 60 mm : 112,5*1,05 |  | 118.13 | [22 empty] | VV | 2
|  | Konec provozního součtu | [24 empty] | VV
|  | zaokr. : 120 |  | 120 | [22 empty] | VV | 0
36 | DOD 03 | Dodávka - betonová dlažba různoformátová, tl. 60 mm | m2 | 40 | 0 | 0 | 0 | 0 | 0 | 0 | 21 | 0 | 0 | 0 | 0 | 0 |  | Vlastní | Indiv | 0 | 0 |  | Specifikace |  |  |  | POL3_
|  | Začátek provozního součtu | [24 empty] | VV
|  | HI - betonová dlažba - tl. 60 mm (hlediště) : 37,8*1,05 |  | 39.69 | [22 empty] | VV | 2
|  | Konec provozního součtu | [24 empty] | VV
|  | zaokr. : 40 |  | 40 | [22 empty] | VV | 0
37 | DOD 04 | Dodávka - betonová dlažba různoformátová (melírovaná), tl. 80 mm | m2 | 120 | 0 | 0 | 0 | 0 | 0 | 0 | 21 | 0 | 0 | 0 | 0 | 0 |  | Vlastní | Indiv | 0 | 0 |  | Specifikace |  |  |  | POL3_
|  | Začátek provozního součtu | [24 empty] | VV
|  | S4 - betonová dlažba melírovaná - tl. 80 mm : 112*1,05 |  | 117.6 | [22 empty] | VV | 2
|  | Konec provozního součtu | [24 empty] | VV
|  | zaokr. : 120 |  | 120 | [22 empty] | VV | 0
Díl: | 592 | Obrubníky, přídlažby, palisády |  |  |  | 0 |  | 0 |  | 0 |  | 0 |  | 3.03 |  | 0 |  |  |  |  | 47.92 | [5 empty] | DIL
38 | 916561111RT2 | Osazení záhonového obrubníku betonového včetně dodávky obrubníků rozměrů 500/50/200 mm, do lože z betonu prostého C 12/15, s boční opěrou z betonu prostého | m | 22.7 | 0 | 0 | 0 | 0 | 0 | 0 | 21 | 0 | 0.12472 | 2.83 | 0 | 0 |  | RTS 19/ I | Indiv | 0.14 | 3.18 |  | Práce |  |  |  | POL1_
|  | ohniště : 4,7 |  | 4.7 | [22 empty] | VV | 0
|  | lavky : 3*(1+4+1) |  | 18 | [22 empty] | VV | 0
39 | 916581112R00 | Osazení zahradních obrubníků obrubník zapuštěný | m | 372.85 | 0 | 0 | 0 | 0 | 0 | 0 | 21 | 0 | 0 | 0 | 0 | 0 |  | RTS 19/ I | Indiv | 0.12 | 44.74 |  | Práce |  |  |  | POL1_
|  | okolo mlatového chodníku : 3,1+2,55+2+3,2+1,05+1,6+7,5+1,3+2,85+1,35+1,85+1,0+2+1+2+1,65+2,75+1,95+1,3+1+2+1+1,7+4,8+1+2+1+1,2+1,1 |  | 58.8 | [22 empty] | VV | 0
|  | 2,55+1,05+3,5+1,15+2,15+1,15+1,85+1+2+1+1,8+1,1+2,4+1,05+0,95+1+4,8+1+8,1+1,3+1,25+1,5+1,25+1,3+4,3+1,15 |  | 51.65 | [22 empty] | VV | 0
|  | 2,65+8,25+1+6,85+1+3,75+6,95+5,35+2,45+6,15+2,45+5,35+10,75+20,5+10,55+14,5+3,1 |  | 111.6 | [22 empty] | VV | 0
|  | 2,7+2,7+3,65+3,3+13,2+10,4+12,8+1+1+14,5+1+4,75+6,7+1,3+2,7 |  | 81.7 | [22 empty] | VV | 0
|  | Mezisoučet |  | 303.75 | [22 empty] | VV | 1
|  | okolo betonové dlažby tl. 60 mm : 7,55+1,65+2,2+6,3+2,2+1,65+7,75 |  | 29.3 | [22 empty] | VV | 0
|  | Mezisoučet |  | 29.3 | [22 empty] | VV | 1
|  | okolo betonové dlažby tl. 80 mm : 0,45+3,9+1+3,1+16,3+3,1+1+5,3+4,3+0,9+0,45 |  | 39.8 | [22 empty] | VV | 0
|  | Mezisoučet |  | 39.8 | [22 empty] | VV | 1
40 | 918101112T00 | Příplatek za beton C16/20 - lože pod obrubníky nebo obruby dlažeb | m | 22.7 | 0 | 0 | 0 | 0 | 0 | 0 | 21 | 0 | 0 | 0 | 0 | 0 |  | Vlastní | Indiv | 0 | 0 |  | Práce |  |  |  | POL1_
41 | 28324465R | hřeb kotevní pro obrubník rozměry 250 x 30 mm; materiál plast | kus | 1500 | 0 | 0 | 0 | 0 | 0 | 0 | 21 | 0 | 0 | 0 | 0 | 0 |  | Vlastní | Indiv | 0 | 0 |  | Specifikace |  |  |  | POL3_
|  | Začátek provozního součtu | [24 empty] | VV
|  | 4 ks/m : 373*4 |  | 1492 | [22 empty] | VV | 2
|  | Konec provozního součtu | [24 empty] | VV
|  | zaokr. : 1500 |  | 1500 | [22 empty] | VV | 0
42 | 28324468R | obrubník zahradní materiál plast; neviditelný; l = 1 000,0 mm; h = 80,0 mm; tl = 4 mm; barva černá | kus | 400 | 0 | 0 | 0 | 0 | 0 | 0 | 21 | 0 | 0.0005 | 0.2 | 0 | 0 |  | Vlastní | Indiv | 0 | 0 |  | Specifikace |  |  |  | POL3_
|  | Začátek provozního součtu | [24 empty] | VV
|  | 372,85*1,05 |  | 391.49 | [22 empty] | VV | 2
|  | Konec provozního součtu | [24 empty] | VV
|  | zaokr. : 400 |  | 400 | [22 empty] | VV | 0
Díl: | 95 | Dokončovací konstrukce na pozemních stavbách |  |  |  | 0 |  | 0 |  | 0 |  | 0 |  | 0 |  | 0 |  |  |  |  | 0 | [5 empty] | DIL
43 | 950021001VC0 | Opláštění zábradlí hlediště - cementotřísková deska s poovrchovou úpravou, tl. 16 mm | m2 | 46.97 | 0 | 0 | 0 | 0 | 0 | 0 | 21 | 0 | 0 | 0 | 0 | 0 |  | Vlastní | Indiv | 0 | 0 |  | Práce |  |  |  | POL1_
|  | viz PD : (2*5,8*1,3+3,3*1,9)*2*1,1 |  | 46.97 | [22 empty] | VV | 0
Díl: | 99 | Staveništní přesun hmot |  |  |  | 0 |  | 0 |  | 0 |  | 0 |  | 0 |  | 0 |  |  |  |  | 140.87 | [5 empty] | DIL
44 | 998223011R00 | Přesun hmot pozemních komunikací, kryt dlážděný jakékoliv délky objektu | t | 361.1986 | 0 | 0 | 0 | 0 | 0 | 0 | 21 | 0 | 0 | 0 | 0 | 0 |  | RTS 19/ I | Indiv | 0.39 | 140.87 |  | Práce |  |  |  | POL1_1
|  | Hmotnosti z položek s pořadovými čísly: : | [24 empty] | VV | 0
|  | 15,16,17,18,19,20,21,23,24,25,26,27,30,31,32,33,38,42, : | [24 empty] | VV | 0
|  | Součet: : 361,19857 |  | 361.2 | [22 empty] | VV | 0
Díl: | 764 | Konstrukce klempířské |  |  |  | 0 |  | 0 |  | 0 |  | 0 |  | 0.03 |  | 0 |  |  |  |  | 9.26 | [5 empty] | DIL
45 | 764817118R00 | Oplechování zdí (atik), z lakovaného pozinkovaného plechu, rš 180 mm, dodávka a montáž | m | 15 | 0 | 0 | 0 | 0 | 0 | 0 | 21 | 0 | 0.00074 | 0.01 | 0 | 0 |  | RTS 19/ I | Indiv | 0.28 | 4.2 |  | Práce |  |  |  | POL1_
|  | Oplechování stěny hlediště (v segmentech á 550 mm) : 15 |  | 15 | [22 empty] | VV | 0
46 | 764817121T01 | Oplechování kruhových otvorů ve stěně z lak.Pz plechu, rš 100 mm | m | 17.6 | 0 | 0 | 0 | 0 | 0 | 0 | 21 | 0 | 0.00087 | 0.02 | 0 | 0 |  | Vlastní | Indiv | 0.28 | 4.93 |  | Práce |  |  |  | POL1_
|  | 8*2,2 |  | 17.6 | [22 empty] | VV | 0
47 | 998764101R00 | Přesun hmot pro konstrukce klempířské v objektech výšky do 6 m | t | 0.02641 | 0 | 0 | 0 | 0 | 0 | 0 | 21 | 0 | 0 | 0 | 0 | 0 |  | RTS 19/ I | Indiv | 4.737 | 0.13 |  | Práce |  |  |  | POL1_7
|  | Hmotnosti z položek s pořadovými čísly: : | [24 empty] | VV | 0
|  | 45,46, : | [24 empty] | VV | 0
|  | Součet: : 0,02641 |  | 0.03 | [22 empty] | VV | 0
Díl: | 766 | Konstrukce truhlářské |  |  |  | 0 |  | 0 |  | 0 |  | 0 |  | 0 |  | 0 |  |  |  |  | 0 | [5 empty] | DIL
48 | 766011001VC0 | D+M podsedák dřevěný (modřín) 80/80-500 mm ve vzdálenosti 100 mm, vč. kotvení | kus | 180 | 0 | 0 | 0 | 0 | 0 | 0 | 21 | 0 | 0 | 0 | 0 | 0 |  | Vlastní | Indiv | 0 | 0 |  | Práce |  |  |  | POL1_
|  | podsedák hlediště : 180 |  | 180 | [22 empty] | VV | 0
49 | 998766201R00 | Přesun hmot pro konstrukce truhlářské v objektech výšky do 6 m | % | 0 | 0 | 0 | 0 | 0 | 0 | 0 | 21 | 0 | 0 | 0 | 0 | 0 |  | RTS 19/ I | Indiv | 0 | 0 |  | Práce |  |  |  | POL1_7
|  | Ceny z položek s pořadovými čísly: : | [24 empty] | VV | 0
|  | 48, : | [24 empty] | VV | 0
|  | Součet: : 180,00000 |  | 180 | [22 empty] | VV | 0
Díl: | 767 | Konstrukce zámečnické |  |  |  | 0 |  | 0 |  | 0 |  | 0 |  | 0 |  | 0 |  |  |  |  | 0 | [5 empty] | DIL
50 | 767011001VC0 | D+M ocelová konstrukce zábradlí obloukového, vč. kotvení a povrchové úpravy | m | 14.9 | 0 | 0 | 0 | 0 | 0 | 0 | 21 | 0 | 0 | 0 | 0 | 0 |  | Vlastní | Indiv | 0 | 0 |  | Práce |  |  |  | POL1_
|  | Zábradlí hlediště, viz PD : 2*5,8+3,3 |  | 14.9 | [22 empty] | VV | 0
51 | 998767201R00 | Přesun hmot pro kovové stavební doplňk. konstrukce v objektech výšky do 6 m | % | 0 | 0 | 0 | 0 | 0 | 0 | 0 | 21 | 0 | 0 | 0 | 0 | 0 |  | RTS 19/ I | Indiv | 0 | 0 |  | Práce |  |  |  | POL1_7
|  | Ceny z položek s pořadovými čísly: : | [24 empty] | VV | 0
|  | 50, : | [24 empty] | VV | 0
|  | Součet: : 298,00000 |  | 298 | [22 empty] | VV | 0
Díl: | D96 | Přesuny suti a vybouraných hmot |  |  |  | 0 |  | 0 |  | 0 |  | 0 |  | 0 |  | 0 |  |  |  |  | 127.94 | [5 empty] | DIL
52 | 979990003T00 | Poplatek za skládku - horniny | t | 85.8 | 0 | 0 | 0 | 0 | 0 | 0 | 21 | 0 | 0 | 0 | 0 | 0 |  | Vlastní | Indiv | 0 | 0 |  | Práce |  |  |  | POL1_
|  | Dem.hmotnost položky pořadí 11 : 85,80000 |  | 85.8 | [22 empty] | VV | 7
53 | 979990103R00 | Poplatek za skládku beton do 30x30 cm | t | 79.71 | 0 | 0 | 0 | 0 | 0 | 0 | 21 | 0 | 0 | 0 | 0 | 0 |  | RTS 19/ I | Indiv | 0 | 0 |  | Práce |  |  |  | POL1_
|  | Dem.hmotnost položky pořadí 10 : 26,91000 |  | 26.91 | [22 empty] | VV | 7
|  | Dem.hmotnost položky pořadí 12 : 52,80000 |  | 52.8 | [22 empty] | VV | 7
54 | 979086112R00 | Vodorovná doprava suti a vybouraných hmot nakládání nebo překládání suti a vybouraných hmot na dopravní prostředek při vodorovné dopravě, , | t | 165.51 | 0 | 0 | 0 | 0 | 0 | 0 | 21 | 0 | 0 | 0 | 0 | 0 |  | Vlastní | Indiv | 0.277 | 45.85 |  | Práce |  |  |  | POL1_9
|  | Demontážní hmotnosti z položek s pořadovými čísly: : | [24 empty] | VV | 0
|  | 10,11,12, : | [24 empty] | VV | 0
|  | Součet: : 165,51000 |  | 165.51 | [22 empty] | VV | 0
55 | 979081111R00 | Odvoz suti a vybouraných hmot na skládku do 1 km | t | 165.51 | 0 | 0 | 0 | 0 | 0 | 0 | 21 | 0 | 0 | 0 | 0 | 0 |  | Vlastní | Indiv | 0.49 | 81.1 |  | Práce |  |  |  | POL1_9
|  | Demontážní hmotnosti z položek s pořadovými čísly: : | [24 empty] | VV | 0
|  | 10,11,12, : | [24 empty] | VV | 0
|  | Součet: : 165,51000 |  | 165.51 | [22 empty] | VV | 0
56 | 979081121R00 | Odvoz suti a vybouraných hmot na skládku příplatek za každý další 1 km | t | 1986.12 | 0 | 0 | 0 | 0 | 0 | 0 | 21 | 0 | 0 | 0 | 0 | 0 |  | RTS 19/ I | Indiv | 0 | 0 |  | Práce |  |  |  | POL1_9
|  | Demontážní hmotnosti z položek s pořadovými čísly: : | [24 empty] | VV | 0
|  | 10,11,12, : | [24 empty] | VV | 0
|  | Součet: : 1986,12000 |  | 1986.12 | [22 empty] | VV | 0
57 | 979093111R00 | Uložení suti na skládku bez zhutnění | t | 165.51 | 0 | 0 | 0 | 0 | 0 | 0 | 21 | 0 | 0 | 0 | 0 | 0 |  | RTS 19/ I | Indiv | 0.006 | 0.99 |  | Práce |  |  |  | POL1_9
|  | Demontážní hmotnosti z položek s pořadovými čísly: : | [24 empty] | VV | 0
|  | 10,11,12, : | [24 empty] | VV | 0
|  | Součet: : 165,51000 |  | 165.51 | [22 empty] | VV | 0
[25 empty] | 15 | 21
| Celkem |  |  |  |  | 0 | [18 empty] | 0 | 0 | SUM
END
Note on S6: Jedná se o informaci, zda se jedná o položku, která je do rozpočtu zadána z cenové soustavy RTS, nebo vlastní.
Note on T6: Jedná se o název CÚ, která je zadána u položky rozpočtu

## SO.03 01 Pol
Položkový soupis prací a dodávek | [26 empty] | #TypZaznamu#
S: | 126 | Areál ZŠ U Červených domků Hodonín DPS-NEUZNATELNE NAKLADY | [24 empty] | STA
O: | SO.03 | Sportovní a zelené plochy | [21 empty] | STA |  |  | OBJ
R: | 01 | Sportovní plochy | [24 empty] | ROZ
P.č. | Číslo položky | Název položky | MJ | Množství | Cena / MJ | Celkem | Dodávka | Dodávka celk. | Montáž | Montáž celk. | DPH | Cena s DPH | Hmotnost / MJ | Hmotnost celk.(t) | Dem. hmotnost / MJ | Dem. hmotnost celk.(t) | Ceník | Cen. soustava / platnost | Cenová úroveň | Nhod / MJ | Nhod celk. | Dodavatel | Typ položky
Díl: | 1 | Zemní práce |  |  |  | 0 |  | 0 |  | 0 |  | 0 |  | 0 |  | 0 |  |  |  |  | 117.85 | [5 empty] | DIL
1 | 122201101R00 | Odkopávky a prokopávky nezapažené v hornině 3 do 100 m3 | m3 | 86.8175 | 0 | 0 | 0 | 0 | 0 | 0 | 21 | 0 | 0 | 0 | 0 | 0 |  | RTS 19/ I | Indiv | 0.368 | 31.95 |  | Práce |  |  |  | POL1_
|  | DP : 205*0,385*1,1 |  | 86.82 | [22 empty] | VV | 0
2 | 139601102R00 | Ruční výkop jam, rýh a šachet v hornině 3 | m3 | 6.5515 | 0 | 0 | 0 | 0 | 0 | 0 | 21 | 0 | 0 | 0 | 0 | 0 |  | RTS 19/ I | Indiv | 3.533 | 23.15 |  | Práce |  |  |  | POL1_
|  | SWO prvky - předpoklad : | [24 empty] | VV | 0
|  | 1 : 0,3*0,3*0,8*5 |  | 0.36 | [22 empty] | VV | 0
|  | 2 : 0,3*0,3*0,8*2 |  | 0.14 | [22 empty] | VV | 0
|  | 3 : 0,3*0,3*0,8*3 |  | 0.22 | [22 empty] | VV | 0
|  | 4 : 0,3*0,3*0,8*4 |  | 0.29 | [22 empty] | VV | 0
|  | 5 : 0,3*0,3*0,8*3 |  | 0.22 | [22 empty] | VV | 0
|  | 6 : 0,3*0,3*0,8*2 |  | 0.14 | [22 empty] | VV | 0
|  | 7 : 0,3*0,3*0,8*1 |  | 0.07 | [22 empty] | VV | 0
|  | 8 : 0,3*0,3*0,8*1 |  | 0.07 | [22 empty] | VV | 0
|  | 9 : 0,3*0,3*0,8*1 |  | 0.07 | [22 empty] | VV | 0
|  | 10 : 0,3*0,3*0,8*1 |  | 0.07 | [22 empty] | VV | 0
|  | 11 : 0,3*0,3*0,8*1 |  | 0.07 | [22 empty] | VV | 0
|  | Mezisoučet |  | 1.73 | [22 empty] | VV | 1
|  | Mobiliář : | [24 empty] | VV | 0
|  | Lavičky : (2*0,3*0,6*0,7)*15 |  | 3.78 | [22 empty] | VV | 0
|  | Odpadkové koše : (0,3*0,3*0,7)*3 |  | 0.19 | [22 empty] | VV | 0
|  | Mezisoučet |  | 3.97 | [22 empty] | VV | 1
|  | Koeficient: 0,15 |  | 0.85 | [22 empty] | VV | 4
3 | 162701105R00 | Vodorovné přemístění výkopku z horniny 1 až 4, na vzdálenost přes 9 000 do 10 000 m | m3 | 93.3691 | 0 | 0 | 0 | 0 | 0 | 0 | 21 | 0 | 0 | 0 | 0 | 0 |  | RTS 19/ I | Indiv | 0.011 | 1.03 |  | Práce |  |  |  | POL1_
|  | Položka pořadí 1 : 86,82000 |  | 86.82 | [22 empty] | VV | 5
|  | Položka pořadí 2 : 6,55000 |  | 6.55 | [22 empty] | VV | 5
4 | 167101101R00 | Nakládání, skládání, překládání neulehlého výkopku nakládání výkopku do 100 m3, z horniny 1 až 4 | m3 | 93.3691 | 0 | 0 | 0 | 0 | 0 | 0 | 21 | 0 | 0 | 0 | 0 | 0 |  | RTS 19/ I | Indiv | 0.652 | 60.88 |  | Práce |  |  |  | POL1_
|  | Položka pořadí 3 : 93,37000 |  | 93.37 | [22 empty] | VV | 5
5 | 171201201T00 | Uložení výkopku na skládku | m3 | 93.3691 | 0 | 0 | 0 | 0 | 0 | 0 | 21 | 0 | 0 | 0 | 0 | 0 |  | Vlastní | Indiv | 0.009 | 0.84 |  | Práce |  |  |  | POL1_
|  | Položka pořadí 3 : 93,37000 |  | 93.37 | [22 empty] | VV | 5
6 | 199000002R00 | Poplatky za skládku horniny 1- 4 | m3 | 93.3691 | 0 | 0 | 0 | 0 | 0 | 0 | 21 | 0 | 0 | 0 | 0 | 0 |  | RTS 19/ I | Indiv | 0 | 0 |  | Práce |  |  |  | POL1_
|  | Položka pořadí 3 : 93,37000 |  | 93.37 | [22 empty] | VV | 5
Díl: | 2 | Základy a zvláštní zakládání |  |  |  | 0 |  | 0 |  | 0 |  | 0 |  | 19.24 |  | 0 |  |  |  |  | 63.31 | [5 empty] | DIL
7 | 275310030RA0 | Základové patky z betonu prostého včetně bednění z betonu C 16/20 , štěrkopískový poklad 100 mm | m3 | 6.5515 | 0 | 0 | 0 | 0 | 0 | 0 | 21 | 0 | 2.9363 | 19.24 | 0 | 0 |  | Vlastní | Indiv | 9.663 | 63.31 |  | Agregovaná položka |  |  |  | POL2_
|  | SWO prvky - předpoklad : | [24 empty] | VV | 0
|  | 1 : 0,3*0,3*0,8*5 |  | 0.36 | [22 empty] | VV | 0
|  | 2 : 0,3*0,3*0,8*2 |  | 0.14 | [22 empty] | VV | 0
|  | 3 : 0,3*0,3*0,8*3 |  | 0.22 | [22 empty] | VV | 0
|  | 4 : 0,3*0,3*0,8*4 |  | 0.29 | [22 empty] | VV | 0
|  | 5 : 0,3*0,3*0,8*3 |  | 0.22 | [22 empty] | VV | 0
|  | 6 : 0,3*0,3*0,8*2 |  | 0.14 | [22 empty] | VV | 0
|  | 7 : 0,3*0,3*0,8*1 |  | 0.07 | [22 empty] | VV | 0
|  | 8 : 0,3*0,3*0,8*1 |  | 0.07 | [22 empty] | VV | 0
|  | 9 : 0,3*0,3*0,8*1 |  | 0.07 | [22 empty] | VV | 0
|  | 10 : 0,3*0,3*0,8*1 |  | 0.07 | [22 empty] | VV | 0
|  | 11 : 0,3*0,3*0,8*1 |  | 0.07 | [22 empty] | VV | 0
|  | Mezisoučet |  | 1.73 | [22 empty] | VV | 1
|  | Mobiliář : | [24 empty] | VV | 0
|  | Lavičky : (2*0,3*0,6*0,7)*15 |  | 3.78 | [22 empty] | VV | 0
|  | Odpadkové koše : (0,3*0,3*0,7)*3 |  | 0.19 | [22 empty] | VV | 0
|  | Mezisoučet |  | 3.97 | [22 empty] | VV | 1
|  | Koeficient: 0,15 |  | 0.85 | [22 empty] | VV | 4
Díl: | 56 | Podkladní vrstvy komunikací a zpevněných ploch |  |  |  | 0 |  | 0 |  | 0 |  | 0 |  | 201.88 |  | 0 |  |  |  |  | 48.21 | [5 empty] | DIL
8 | 289970111R00 | Geotextílie separační, filtrační, zpevňující polypropylén, 300 g/m2 | m2 | 225.5 | 0 | 0 | 0 | 0 | 0 | 0 | 21 | 0 | 0.0005 | 0.11 | 0 | 0 |  | RTS 19/ I | Indiv | 0.094 | 21.2 |  | Práce |  |  |  | POL1_
|  | DP : 205*1,1 |  | 225.5 | [22 empty] | VV | 0
9 | 564762111R00 | Podklad nebo kryt z kameniva hrubého s výplň. kam. tloušťka po zhutnění 200 mm | m2 | 225.5 | 0 | 0 | 0 | 0 | 0 | 0 | 21 | 0 | 0.48574 | 109.53 | 0 | 0 |  | RTS 19/ I | Indiv | 0.057 | 12.85 |  | Práce |  |  |  | POL1_
|  | DP : 205*1,1 |  | 225.5 | [22 empty] | VV | 0
10 | 564831111RT2 | Podklad ze štěrkodrti s rozprostřením a zhutněním frakce 0-32 mm, tloušťka po zhutnění 100 mm | m2 | 205 | 0 | 0 | 0 | 0 | 0 | 0 | 21 | 0 | 0.288 | 59.04 | 0 | 0 |  | RTS 19/ I | Indiv | 0.023 | 4.72 |  | Práce |  |  |  | POL1_
|  | DP : 205 |  | 205 | [22 empty] | VV | 0
11 | 564201110T00 | Podklad z písku po zhutnění tloušťky 2 cm, štěrkopísek frakce 0-4 mm | m2 | 205 | 0 | 0 | 0 | 0 | 0 | 0 | 21 | 0 | 0.08096 | 16.6 | 0 | 0 |  | Vlastní | Indiv | 0.023 | 4.72 |  | Práce |  |  |  | POL1_
|  | Položka pořadí 10 : 205,00000 |  | 205 | [22 empty] | VV | 5
12 | 564201110T01 | Podklad ze štěrku po zhutnění tloušťky 3 cm, štěrkopísek frakce 4-8 mm | m2 | 205 | 0 | 0 | 0 | 0 | 0 | 0 | 21 | 0 | 0.08096 | 16.6 | 0 | 0 |  | Vlastní | Indiv | 0.023 | 4.72 |  | Práce |  |  |  | POL1_
|  | DP : 205 |  | 205 | [22 empty] | VV | 0
Díl: | 589 | Plochy s umělým povrchem |  |  |  | 0 |  | 0 |  | 0 |  | 0 |  | 3.56 |  | 0 |  |  |  |  | 123 | [5 empty] | DIL
13 | 589011001VC0 | Kryt sportovních ploch - pružná podložka (gum.granulát, PU pojivo), tl. 25 mm | m2 | 205 | 0 | 0 | 0 | 0 | 0 | 0 | 21 | 0 | 0.00866 | 1.78 | 0 | 0 |  | Vlastní | Indiv | 0.3 | 61.5 |  | Práce |  |  |  | POL1_
|  | DP (10 dopadových ploch) - viz PD : 205 |  | 205 | [22 empty] | VV | 0
14 | 589011002VC0 | Kryt sportovních ploch - polyuretanový povrch, tl. 10 mm | m2 | 205 | 0 | 0 | 0 | 0 | 0 | 0 | 21 | 0 | 0.00866 | 1.78 | 0 | 0 |  | Vlastní | Indiv | 0.3 | 61.5 |  | Práce |  |  |  | POL1_
|  | DP (10 dopadových ploch) - viz PD : 205 |  | 205 | [22 empty] | VV | 0
Díl: | 592 | Obrubníky, přídlažby, palisády |  |  |  | 0 |  | 0 |  | 0 |  | 0 |  | 15.47 |  | 0 |  |  |  |  | 18.52 | [5 empty] | DIL
15 | 916231001RT3 | Osazení obrub ploch pro tělovýchovu obrubník, betonová, přírodní 50x5x20cm | m | 132.29 | 0 | 0 | 0 | 0 | 0 | 0 | 21 | 0 | 0.11693 | 15.47 | 0 | 0 |  | RTS 19/ I | Indiv | 0.14 | 18.52 |  | Práce |  |  |  | POL1_
|  | Okolo SWO prvků : (3,1+0,7*3+2,55)+(3,14*1,5)*4+(3,14*8)+(3,14*4+3*2)+(3,14*2,4+1,5*2)*2+(3,14*6)+(3,14*2,2+1,2+1,4+1,8+3,2+1,2+1,4+1,8+3,2) |  | 132.29 | [22 empty] | VV | 0
16 | 918101112T00 | Příplatek za beton C16/20 - lože pod obrubníky nebo obruby dlažeb | m | 132.29 | 0 | 0 | 0 | 0 | 0 | 0 | 21 | 0 | 0 | 0 | 0 | 0 |  | Vlastní | Indiv | 0 | 0 |  | Práce |  |  |  | POL1_
Díl: | 901 | Mobiliář a herní prvky |  |  |  | 0 |  | 0 |  | 0 |  | 0 |  | 0 |  | 0 |  |  |  |  | 0 | [5 empty] | DIL
17 | 901101001VC0 | D+M cvičební prvky SWO - 11 kusů | soubor | 1 | 0 | 0 | 0 | 0 | 0 | 0 | 21 | 0 | 0 | 0 | 0 | 0 |  | Vlastní | Indiv | 0 | 0 |  | Práce |  |  |  | POL1_
18 | 901101002VC0 | D+M lavička (betonová konstrukce, dřevěný povrch), 1600x450x450 mm | kus | 15 | 0 | 0 | 0 | 0 | 0 | 0 | 21 | 0 | 0 | 0 | 0 | 0 |  | Vlastní | Indiv | 0 | 0 |  | Práce |  |  |  | POL1_
|  | viz PD : 15 |  | 15 | [22 empty] | VV | 0
19 | 901101003VC0 | D+M odpadkový koš (betonová konstrukce, dřevěné opláštění, plechová výplň), 800/400 mm | kus | 3 | 0 | 0 | 0 | 0 | 0 | 0 | 21 | 0 | 0 | 0 | 0 | 0 |  | Vlastní | Indiv | 0 | 0 |  | Práce |  |  |  | POL1_
|  | viz PD : 3 |  | 3 | [22 empty] | VV | 0
Díl: | 99 | Staveništní přesun hmot |  |  |  | 0 |  | 0 |  | 0 |  | 0 |  | 0 |  | 0 |  |  |  |  | 19.22 | [5 empty] | DIL
20 | 998235012T00 | Přesun hmot pro hřiště | t | 220.9 | 0 | 0 | 0 | 0 | 0 | 0 | 21 | 0 | 0 | 0 | 0 | 0 |  | Vlastní | Indiv | 0.087 | 19.22 |  | Práce |  |  |  | POL1_1
|  | Hmotnosti z položek s pořadovými čísly: : | [24 empty] | VV | 0
|  | 8,9,10,11,12,13,14,15, : | [24 empty] | VV | 0
|  | Součet: : 220,89999 |  | 220.9 | [22 empty] | VV | 0
[25 empty] | 15 | 21
| Celkem |  |  |  |  | 0 | [18 empty] | 0 | 0 | SUM
END
Note on S6: Jedná se o informaci, zda se jedná o položku, která je do rozpočtu zadána z cenové soustavy RTS, nebo vlastní.
Note on T6: Jedná se o název CÚ, která je zadána u položky rozpočtu

## SO.05 1 Pol
Položkový soupis prací a dodávek | [26 empty] | #TypZaznamu#
S: | 126 | Areál ZŠ U Červených domků Hodonín DPS-NEUZNATELNE NAKLADY | [24 empty] | STA
O: | SO.05 | SO-05 Vnitroareálový rozvod NN a osvětlení | [21 empty] | STA |  |  | OBJ
R: | 1 | Vnitroareálový rozvod NN a osvětlení | [24 empty] | ROZ
P.č. | Číslo položky | Název položky | MJ | Množství | Cena / MJ | Celkem | Dodávka | Dodávka celk. | Montáž | Montáž celk. | DPH | Cena s DPH | Hmotnost / MJ | Hmotnost celk.(t) | Dem. hmotnost / MJ | Dem. hmotnost celk.(t) | Ceník | Cen. soustava / platnost | Cenová úroveň | Nhod / MJ | Nhod celk. | Dodavatel | Typ položky
Díl: | 21-M | Elektromontáže |  |  |  | 0 |  | 0 |  | 0 |  | 0 |  | 0 |  | 0 |  |  |  |  | 59.5 | [5 empty] | DIL
1 | 210100001 | Ukončení vodičů v rozváděči nebo na přístroji včetně zapojení průřezu žíly do 2,5 mm2 | kus | 10 | 0 | 0 | 0 | 0 | 0 | 0 | 21 | 0 | 0 | 0 | 0 | 0 |  | Vlastní | Indiv | 0 | 0 |  | Práce |  |  |  | POL1_
2 | 210100002 | Ukončení vodičů v rozváděči nebo na přístroji včetně zapojení průřezu žíly do 6 mm2 | kus | 20 | 0 | 0 | 0 | 0 | 0 | 0 | 21 | 0 | 0 | 0 | 0 | 0 |  | Vlastní | Indiv | 0 | 0 |  | Práce |  |  |  | POL1_
3 | 210100013 | Ukončení vodičů v rozváděči nebo na přístroji včetně zapojení průřezu žíly do 4 mm2 | kus | 72 | 0 | 0 | 0 | 0 | 0 | 0 | 21 | 0 | 0 | 0 | 0 | 0 |  | Vlastní | Indiv | 0 | 0 |  | Práce |  |  |  | POL1_
4 | 210110001 | Montáž nástěnný vypínač nn jednopólový pro prostředí základní nebo vlhké | kus | 1 | 0 | 0 | 0 | 0 | 0 | 0 | 21 | 0 | 0 | 0 | 0 | 0 |  | Vlastní | Indiv | 0 | 0 |  | Práce |  |  |  | POL1_
5 | 210170133S | Montáž čerpada do jímky 3fázových - s plovákovým spínačem 600l/hod | kus | 1 | 0 | 0 | 0 | 0 | 0 | 0 | 21 | 0 | 0 | 0 | 0 | 0 |  | Vlastní | Indiv | 0 | 0 |  | Práce |  |  |  | POL1_
6 | 210191501 | Montáž skříní pojistkových tenkocementových přípojkových v pilíři SP 0 až 2/1, ER 1.0 a 1.1 | kus | 2 | 0 | 0 | 0 | 0 | 0 | 0 | 21 | 0 | 0 | 0 | 0 | 0 |  | Vlastní | Indiv | 0 | 0 |  | Práce |  |  |  | POL1_
7 | 210204002 | Montáž stožárů osvětlení parkových ocelových | kus | 9 | 0 | 0 | 0 | 0 | 0 | 0 | 21 | 0 | 0 | 0 | 0 | 0 |  | Vlastní | Indiv | 0 | 0 |  | Práce |  |  |  | POL1_
8 | 210204201 | Montáž elektrovýzbroje stožárů osvětlení 1 okruh | kus | 9 | 0 | 0 | 0 | 0 | 0 | 0 | 21 | 0 | 0 | 0 | 0 | 0 |  | Vlastní | Indiv | 0 | 0 |  | Práce |  |  |  | POL1_
9 | 210220002 | Montáž uzemňovacích vedení vodičů FeZn pomocí svorek na povrchu drátem nebo lanem do 10 mm | m | 325 | 0 | 0 | 0 | 0 | 0 | 0 | 21 | 0 | 0 | 0 | 0 | 0 |  | Vlastní | Indiv | 0.17917 | 58.23 |  | Práce |  |  |  | POL1_
10 | 210280002 | Zkoušky a prohlídky el rozvodů a zařízení celková prohlídka pro objem mtž prací do 500 000 Kč | kus | 1 | 0 | 0 | 0 | 0 | 0 | 0 | 21 | 0 | 0 | 0 | 0 | 0 |  | Vlastní | Indiv | 0 | 0 |  | Práce |  |  |  | POL1_
11 | 210810010 | Montáž měděných kabelů CYKY, CYKYD, CYKYDY, NYM, NYY, YSLY 750 V 4x2,5 mm2 uložených volně | m | 25 | 0 | 0 | 0 | 0 | 0 | 0 | 21 | 0 | 0 | 0 | 0 | 0 |  | Vlastní | Indiv | 0.05096 | 1.27 |  | Práce |  |  |  | POL1_
12 | 210810011 | Montáž měděných kabelů CYKY, CYKYD, CYKYDY, NYM, NYY, YSLY 750 V 4x4 mm2 uložených volně | m | 320 | 0 | 0 | 0 | 0 | 0 | 0 | 21 | 0 | 0 | 0 | 0 | 0 |  | Vlastní | Indiv | 0 | 0 |  | Práce |  |  |  | POL1_
13 | 210810013 | Montáž měděných kabelů CYKY, CYKYD, CYKYDY, NYM, NYY, YSLY 750 V 4x10mm2 uložených volně | m | 135 | 0 | 0 | 0 | 0 | 0 | 0 | 21 | 0 | 0 | 0 | 0 | 0 |  | Vlastní | Indiv | 0 | 0 |  | Práce |  |  |  | POL1_
14 | 210950202 | Příplatek na zatahování kabelů hmotnosti do 2 kg do tvárnicových tras a kolektorů | m | 455 | 0 | 0 | 0 | 0 | 0 | 0 | 21 | 0 | 0 | 0 | 0 | 0 |  | Vlastní | Indiv | 0 | 0 |  | Práce |  |  |  | POL1_
15 | 316740610 | stožár osvětlovací K 3 - 133/89/60 žárově zinkovaný - sadový | kus | 9 | 0 | 0 | 0 | 0 | 0 | 0 | 21 | 0 | 0 | 0 | 0 | 0 |  | Vlastní | Indiv | 0 | 0 |  | Práce |  |  |  | POL1_
16 | 341110640 | kabel silový s Cu jádrem CYKY 4x2,5 mm2 | m | 25 | 0 | 0 | 0 | 0 | 0 | 0 | 21 | 0 | 0 | 0 | 0 | 0 |  | Vlastní | Indiv | 0 | 0 |  | Práce |  |  |  | POL1_
17 | 341110680 | kabel silový s Cu jádrem CYKY 4x4 mm2 | m | 320 | 0 | 0 | 0 | 0 | 0 | 0 | 21 | 0 | 0 | 0 | 0 | 0 |  | Vlastní | Indiv | 0 | 0 |  | Práce |  |  |  | POL1_
18 | 341110760 | kabel silový s Cu jádrem CYKY 4x10 mm2 | m | 135 | 0 | 0 | 0 | 0 | 0 | 0 | 21 | 0 | 0 | 0 | 0 | 0 |  | Vlastní | Indiv | 0 | 0 |  | Práce |  |  |  | POL1_
19 | 354410730 | drát průměr 10 mm FeZn | kg | 325 | 0 | 0 | 0 | 0 | 0 | 0 | 21 | 0 | 0 | 0 | 0 | 0 |  | Vlastní | Indiv | 0 | 0 |  | Práce |  |  |  | POL1_
20 | 357116460 | rozvaděč elektroměrový plastový ER 211/PVP7P 63 A | kus | 2 | 0 | 0 | 0 | 0 | 0 | 0 | 21 | 0 | 0 | 0 | 0 | 0 |  | Vlastní | Indiv | 0 | 0 |  | Práce |  |  |  | POL1_
21 | 358117900 | spínač vačkový S 25 VL 01 IP54 | kus | 1 | 0 | 0 | 0 | 0 | 0 | 0 | 21 | 0 | 0 | 0 | 0 | 0 |  | Vlastní | Indiv | 0 | 0 |  | Práce |  |  |  | POL1_
22 | 426110990 | čerpadlo ponorné kalové 65-KDFU-130-10-AO-03-9 | kus | 1 | 0 | 0 | 0 | 0 | 0 | 0 | 21 | 0 | 0 | 0 | 0 | 0 |  | Vlastní | Indiv | 0 | 0 |  | Práce |  |  |  | POL1_
23 | HZS | Práce neoceněné ceníkovými položkami - rezerva na nepředvídané | hod | 36 | 0 | 0 | 0 | 0 | 0 | 0 | 21 | 0 | 0 | 0 | 0 | 0 |  | Vlastní | Indiv | 0 | 0 |  | Práce |  |  |  | POL1_
Díl: | 469 | Stavební práce při elektromontážích |  |  |  | 0 |  | 0 |  | 0 |  | 0 |  | 0 |  | 0 |  |  |  |  | 0 | [5 empty] | DIL
24 | 111311000 | Sejmutí drnu jakékoliv tloušťky | m2 | 125 | 0 | 0 | 0 | 0 | 0 | 0 | 21 | 0 | 0 | 0 | 0 | 0 |  | Vlastní | Indiv | 0 | 0 |  | Práce |  |  |  | POL1_
25 | 131511700 | Hloubení nezapažených jam ručně stožárů veřejného osvětlení hornina třídy 5 | kus | 9 | 0 | 0 | 0 | 0 | 0 | 0 | 21 | 0 | 0 | 0 | 0 | 0 |  | Vlastní | Indiv | 0 | 0 |  | Práce |  |  |  | POL1_
26 | 132511316 | Hloubení nezapažených rýh ručně šířky 35 cm hloubky 60 cm hornina třídy 5 | m | 325 | 0 | 0 | 0 | 0 | 0 | 0 | 21 | 0 | 0 | 0 | 0 | 0 |  | Vlastní | Indiv | 0 | 0 |  | Práce |  |  |  | POL1_
27 | 174511316 | Zásyp rýh ručně šířky 35 cm hloubky 60 cm hornina třídy 5 | m | 325 | 0 | 0 | 0 | 0 | 0 | 0 | 21 | 0 | 0 | 0 | 0 | 0 |  | Vlastní | Indiv | 0 | 0 |  | Práce |  |  |  | POL1_
28 | 270322500 | Základové konstrukce ze ŽB tř. C 20/25 | m3 | 9 | 0 | 0 | 0 | 0 | 0 | 0 | 21 | 0 | 0 | 0 | 0 | 0 |  | Vlastní | Indiv | 0 | 0 |  | Práce |  |  |  | POL1_
29 | 345713510 | trubka elektroinstalační ohebná Kopoflex, HDPE+LDPE KF 09050 | m | 455 | 0 | 0 | 0 | 0 | 0 | 0 | 21 | 0 | 0 | 0 | 0 | 0 |  | Vlastní | Indiv | 0 | 0 |  | Práce |  |  |  | POL1_
30 | 388791210 | Osazení trubních kabelových prostupů plastových do rýhy obsyp pískem průměru do 10 cm | m | 455 | 0 | 0 | 0 | 0 | 0 | 0 | 21 | 0 | 0 | 0 | 0 | 0 |  | Vlastní | Indiv | 0 | 0 |  | Práce |  |  |  | POL1_
31 | 451571410 | Lože kabelů z písku nebo štěrkopísku tl 5 cm kryt plastové desky šířky do 25 cm | m | 325 | 0 | 0 | 0 | 0 | 0 | 0 | 21 | 0 | 0 | 0 | 0 | 0 |  | Vlastní | Indiv | 0 | 0 |  | Práce |  |  |  | POL1_
32 | 451572510 | Lože kabelů z písku nebo štěrkopísku tl 10 cm zakryté plastovou folií šířky do 25 cm | m | 325 | 0 | 0 | 0 | 0 | 0 | 0 | 21 | 0 | 0 | 0 | 0 | 0 |  | Vlastní | Indiv | 0 | 0 |  | Práce |  |  |  | POL1_
[25 empty] | 15 | 21
| Celkem |  |  |  |  | 0 | [18 empty] | 0 | 0 | SUM
END
Note on S6: Jedná se o informaci, zda se jedná o položku, která je do rozpočtu zadána z cenové soustavy RTS, nebo vlastní.
Note on T6: Jedná se o název CÚ, která je zadána u položky rozpočtu