## Pokyny pro vyplnění
Pokyny pro vyplnění
Ve všech listech tohoto souboru můžete měnit pouze buňky s modrým pozadím. Jedná se o tyto údaje : - údaje o firmě - jednotkové ceny položek zadané na maximálně dvě desetinná místa

## Stavba
#RTSROZP# | Soupis stavebních prací, dodávek a služeb
| Stavba: |  | 0001 | Stavební úpravy a přírodovědné učebny ZŠ Hodonín, U Červených domků 40, příspěvková organizace - BB
| Zadavatel | [5 empty] | IČO:
DIČ:
| Projektant: | [5 empty] | IČO:
DIČ:
| Zhotovitel: | [5 empty] | IČO:
DIČ:
| Vypracoval: |  | Martin Osička
| Rozpis ceny | [6 empty] | Celkem
HSV | HSV | [6 empty] | 0
PSV | PSV | [6 empty] | 0
MON | MON | [6 empty] | 0
VN | Vedlejší náklady | [6 empty] | 0
ON | Ostatní náklady | [6 empty] | 0
| Celkem | [6 empty] | 0
Rekapitulace daní
0 | Základ pro sníženou DPH |  |  | 15 | % | 0 |  |  | CZK
0 | Snížená DPH |  |  | 15 | % | 0 |  |  | CZK
0 | Základ pro základní DPH |  |  | 21 | % | 0 |  |  | CZK
0 | Základní DPH |  |  | 21 | % | 0 |  |  | CZK
0 | Zaokrouhlení |  |  |  |  | 0 |  |  | CZK
| Cena celkem bez DPH |  |  |  |  | 0 |  |  | CZK
0 | Cena celkem s DPH |  |  |  |  | 0 |  |  | CZK
|  | v |  |  | dne |  | 2019-04-26
|  |  | Za zhotovitele |  |  |  | Za objednatele
Rekapitulace dílčích částí
#CASTI>> | Číslo | Název |  |  | Základ pro sníženou DPH | Základ pro základní DPH | DPH celkem | Cena celkem | %
1 | Stavba |  |  |  | 0 | 0 | 0 | 0
2 | OVN | Ostatní a vedlejší náklady - UZNATELNÉ |  |  | 0 | 0 | 0 | 0
3 | 00 | Ostatní a vedlejší náklady - výtah |  |  | 0 | 0 | 0 | 0
3 | 01 | Ostatní a vedlejší náklady |  |  | 0 | 0 | 0 | 0
2 | SO.01 | Výukový altán - NEUZNATELNÉ |  |  | 0 | 0 | 0 | 0
3 | 01 | Výukový altán |  |  | 0 | 0 | 0 | 0
3 | 2 | Elektro |  |  | 0 | 0 | 0 | 0
2 | SO.02 | Zpevněné plochy - NEUZNATELNÉ |  |  | 0 | 0 | 0 | 0
3 | 01 | Zpevněné plochy |  |  | 0 | 0 | 0 | 0
2 | SO.03 | Sportovní a zelené plochy - NEUZNATELNÉ |  |  | 0 | 0 | 0 | 0
3 | 01 | Sportovní plochy |  |  | 0 | 0 | 0 | 0
2 | SO.03a | Sportovní a zelené plochy - UZNATELNÉ |  |  | 0 | 0 | 0 | 0
3 | 02 | Zelené plochy |  |  | 0 | 0 | 0 | 0
2 | SO.04 | Oplocení - UZNATELNÉ |  |  | 0 | 0 | 0 | 0
3 | 01 | Stavební práce |  |  | 0 | 0 | 0 | 0
2 | SO.05 | Vnitroareálový rozvod NN a osvětlení - NEUZNATELNÉ |  |  | 0 | 0 | 0 | 0
3 | 1 | Vnitroareálový rozvod NN a osvětlení |  |  | 0 | 0 | 0 | 0
2 | SO.06 | Výtah |  |  | 0 | 0 | 0 | 0
3 | 1 | Stavební úpravy Bezbariérové úpravy ZŠ Červené domky Hodonín |  |  | 0 | 0 | 0 | 0
| Celkem za stavbu |  |  |  | 0 | 0 | 0 | 0 | 0
Rekapitulace dílů
| Číslo | Název |  |  | Typ dílu |  |  | Celkem | %
| 1 | Zemní práce |  |  | HSV |  |  | 0
| 11 | Přípravné a přidružené práce |  |  | HSV |  |  | 0
| 17 | Konstrukce ze zemin |  |  | HSV |  |  | 0
| 18 | Povrchové úpravy terénu |  |  | HSV |  |  | 0
| 181 | Sadové a parkové úpravy |  |  | HSV |  |  | 0
| 2 | Základy a zvláštní zakládání |  |  | HSV |  |  | 0
| 21-M | Elektromontáže |  |  | HSV |  |  | 0
| 3 | Svislé a kompletní konstrukce |  |  | HSV |  |  | 0
| 4 | Vodorovné konstrukce |  |  | HSV |  |  | 0
| 469 | Stavební práce při elektromontážích |  |  | HSV |  |  | 0
| 56 | Podkladní vrstvy komunikací a zpevněných ploch |  |  | HSV |  |  | 0
| 57 | Kryty štěrkových a živičných komunikací |  |  | HSV |  |  | 0
| 589 | Plochy s umělým povrchem |  |  | HSV |  |  | 0
| 59 | Dlažby a předlažby komunikací |  |  | HSV |  |  | 0
| 591 | Okapový chodník |  |  | HSV |  |  | 0
| 592 | Obrubníky, přídlažby, palisády |  |  | HSV |  |  | 0
| 61 | Úpravy povrchů vnitřní |  |  | HSV |  |  | 0
| 62 | Úpravy povrchů vnější |  |  | HSV |  |  | 0
| 63 | Podlahy a podlahové konstrukce |  |  | HSV |  |  | 0
| 632 | Okapový chodník |  |  | HSV |  |  | 0
| 64 | Výplně otvorů |  |  | HSV |  |  | 0
| 8 | Trubní vedení |  |  | HSV |  |  | 0
| 901 | Mobiliář a herní prvky |  |  | HSV |  |  | 0
| 902 | Oplocení |  |  | HSV |  |  | 0
| 91 | Doplňující práce na komunikaci |  |  | HSV |  |  | 0
| 93 | Dokončovací práce inženýrských staveb |  |  | HSV |  |  | 0
| 94 | Lešení a stavební výtahy |  |  | HSV |  |  | 0
| 95 | Dokončovací konstrukce na pozemních stavbách |  |  | HSV |  |  | 0
| 96 | Bourání konstrukcí |  |  | HSV |  |  | 0
| 961 | Demontáže |  |  | HSV |  |  | 0
| 99 | Staveništní přesun hmot |  |  | HSV |  |  | 0
| 711 | Izolace proti vodě |  |  | PSV |  |  | 0
| 712 | Povlakové krytiny |  |  | PSV |  |  | 0
| 712 | Živičné krytiny |  |  | PSV |  |  | 0
| 713 | Izolace tepelné |  |  | PSV |  |  | 0
| 721 | Vnitřní kanalizace |  |  | PSV |  |  | 0
| 722 | Vnitřní vodovod |  |  | PSV |  |  | 0
| 725 | Zařizovací předměty |  |  | PSV |  |  | 0
| 728 | Vzduchotechnika |  |  | PSV |  |  | 0
| 733 | Rozvod potrubí |  |  | PSV |  |  | 0
| 734 | Armatury |  |  | PSV |  |  | 0
| 735 | Otopná tělesa |  |  | PSV |  |  | 0
| 762 | Konstrukce tesařské |  |  | PSV |  |  | 0
| 764 | Konstrukce klempířské |  |  | PSV |  |  | 0
| 766 | Konstrukce truhlářské |  |  | PSV |  |  | 0
| 7661 | Otvorové prvky ze dřeva |  |  | PSV |  |  | 0
| 767 | Konstrukce zámečnické |  |  | PSV |  |  | 0
| 7672 | Opláštění budov |  |  | PSV |  |  | 0
| 769 | Otvorové prvky z plastu a hliníku |  |  | PSV |  |  | 0
| 771 | Podlahy z dlaždic a obklady |  |  | PSV |  |  | 0
| 781 | Obklady keramické |  |  | PSV |  |  | 0
| 783 | Nátěry |  |  | PSV |  |  | 0
| 784 | Malby |  |  | PSV |  |  | 0
| 796 | Vybavení |  |  | PSV |  |  | 0
| M21 | Elektromontáže |  |  | MON |  |  | 0
| M22 | Montáž sdělovací a zabezp. techniky |  |  | MON |  |  | 0
| M331 | Montáže výtahů, plošin, zdviží |  |  | MON |  |  | 0
| M46 | Zemní práce při montážích |  |  | MON |  |  | 0
| D96 | Přesuny suti a vybouraných hmot |  |  | PSU |  |  | 0
| VN | Vedlejší náklady |  |  | VN |  |  | 0
| ON | Ostatní náklady |  |  | ON |  |  | 0
| Cena celkem | [6 empty] | 0 | 0
Note on D11: Název
Note on I11: IČO
Note on D12: Ulice
Note on I12: DIČ
Note on D13: PSČ
Note on E13: Místo

## VzorPolozky (hidden)
Položkový rozpočet
S:
O:
R:

## OVN 00 Naklady
Soupis vedlejších a ostatních nákladů | [26 empty] | #TypZaznamu#
S: | 0001 | Stavební úpravy a přírodovědné učebny ZŠ Hodonín, U Červených domků 40, příspěvková organizace - BB | [24 empty] | STA
O: | OVN | Ostatní a vedlejší náklady - UZNATELNÉ | [21 empty] | NAK |  |  | OBJ
R: | 00 | Ostatní a vedlejší náklady - výtah | [24 empty] | ROZ
P.č. | Číslo položky | Název položky | MJ | Množství | Cena / MJ | Celkem | Dodávka | Dodávka celk. | Montáž | Montáž celk. | DPH | Cena s DPH | Hmotnost / MJ | Hmotnost celk.(t) | Dem. hmotnost / MJ | Dem. hmotnost celk.(t) | Ceník | Cen. soustava / platnost | Cenová úroveň | Nhod / MJ | Nhod celk. | Dodavatel | Typ položky
Díl: | VN | Vedlejší náklady |  |  |  | 0 |  | 0 |  | 0 |  | 0 |  | 0 |  | 0 |  |  |  |  | 0 | [5 empty] | DIL
1 | 005111020R | Vytyčení stavby | Soubor | 1 |  | 0 |  | 0 |  | 0 | 21 | 0 | 0 | 0 | 0 | 0 |  | Vlastní | Indiv | 0 | 0 |  | VRN |  |  |  | POL99_8
|  | Geodetické zaměření rohů stavby, stabilizace bodů a sestavení laviček. | [24 empty] | POP
|  | Vyhotovení protokolu o vytyčení stavby se seznamem souřadnic vytyčených bodů a jejich polohopisnými (S-JTSK) a výškopisnými (Bpv) hodnotami. | [24 empty] | POP | Vyhotovení protokolu o vytyčení stavby se seznamem souřadnic vytyčených bodů a jejich polohopisnými (S-JTSK) a výškopisnými (Bpv) hodnotami.
2 | 005111021R | Vytyčení inženýrských sítí | Soubor | 1 |  | 0 |  | 0 |  | 0 | 21 | 0 | 0 | 0 | 0 | 0 |  | Vlastní | Indiv | 0 | 0 |  | VRN |  |  |  | POL99_8
|  | Zaměření a vytýčení stávajících inženýrských sítí v místě stavby z hlediska jejich ochrany při provádění stavby. | [24 empty] | POP | Zaměření a vytýčení stávajících inženýrských sítí v místě stavby z hlediska jejich ochrany při provádění stavby.
3 | 005111022T | Statická zátěžová zkouška podloží | Soubor | 1 |  | 0 |  | 0 |  | 0 | 21 | 0 | 0 | 0 | 0 | 0 |  | Vlastní | Indiv | 0 | 0 |  | VRN |  |  |  | POL99_
4 | 005121 R | Zařízení staveniště | Soubor | 1 |  | 0 |  | 0 |  | 0 | 21 | 0 | 0 | 0 | 0 | 0 |  | Vlastní | Indiv | 0 | 0 |  | VRN |  |  |  | POL99_8
|  | Veškeré náklady spojené s vybudováním, provozem a odstraněním zařízení staveniště. | [24 empty] | POP
5 | 005122010R | Provoz objednatele | Soubor | 1 |  | 0 |  | 0 |  | 0 | 21 | 0 | 0 | 0 | 0 | 0 |  | Vlastní | Indiv | 0 | 0 |  | VRN |  |  |  | POL99_8
|  | Náklady na ztížené provádění stavebních prací v důsledku nepřerušeného provozu na staveništi nebo v případech nepřerušeného provozu v objektech v nichž se stavební práce provádí. | [24 empty] | POP | Náklady na ztížené provádění stavebních prací v důsledku nepřerušeného provozu na staveništi nebo v případech nepřerušeného provozu v objektech v nichž se stavební práce provádí.
Díl: | ON | Ostatní náklady |  |  |  | 0 |  | 0 |  | 0 |  | 0 |  | 0 |  | 0 |  |  |  |  | 0 | [5 empty] | DIL
6 | 005211080R | Bezpečnostní a hygienická opatření na staveništi | Soubor | 1 |  | 0 |  | 0 |  | 0 | 21 | 0 | 0 | 0 | 0 | 0 |  | Vlastní | Indiv | 0 | 0 |  | VRN |  |  |  | POL99_8
|  | Náklady na ochranu staveniště před vstupem nepovolaných osob, včetně příslušného značení, náklady na osvětlení staveniště, náklady na vypracování potřebné dokumentace pro provoz staveniště z hlediska požární ochrany (požární řád a poplachová směrnice) a z hlediska provozu staveniště (provozně dopravní řád). | [24 empty] | POP | Náklady na ochranu staveniště před vstupem nepovolaných osob, včetně příslušného značení, náklady na osvětlení staveniště, náklady na vypracování potřebné dokumentace pro provoz staveniště z hlediska požární ochrany (požární řád a poplachová směrnice) a z hlediska provozu staveniště (provozně dopravní řád).
7 | 005231022R | Zaškolení obsluhy | Soubor | 1 |  | 0 |  | 0 |  | 0 | 21 | 0 | 0 | 0 | 0 | 0 |  | Vlastní | Indiv | 0 | 0 |  | VRN |  |  |  | POL99_8
8 | 005231040R | Provozní řády | Soubor | 1 |  | 0 |  | 0 |  | 0 | 21 | 0 | 0 | 0 | 0 | 0 |  | Vlastní | Indiv | 0 | 0 |  | VRN |  |  |  | POL99_8
|  | Náklady zhotovitele na vypracování provozních řádů pro zkušební či trvalý provoz včetně nákladů na předání všech návodů k obsluze a údržbě pro technologická zařízení a včetně zaškolení obsluhy objednatele. | [24 empty] | POP | Náklady zhotovitele na vypracování provozních řádů pro zkušební či trvalý provoz včetně nákladů na předání všech návodů k obsluze a údržbě pro technologická zařízení a včetně zaškolení obsluhy objednatele.
9 | 005231070T | Havarijní plán | Soubor | 1 |  | 0 |  | 0 |  | 0 | 21 | 0 | 0 | 0 | 0 | 0 |  | Vlastní | Indiv | 0 | 0 |  | VRN |  |  |  | POL99_8
10 | 00524 R | Přípravné a průzkumné služby či práce | Soubor | 1 |  | 0 |  | 0 |  | 0 | 21 | 0 | 0 | 0 | 0 | 0 |  | Vlastní | Indiv | 0 | 0 |  | VRN |  |  |  | POL99_8
|  | Náklady zhotovitele, které vzniknou v souvislosti s povinnostmi zhotovitele při předání a převzetí díla. | [24 empty] | POP | Náklady zhotovitele, které vzniknou v souvislosti s povinnostmi zhotovitele při předání a převzetí díla.
11 | 005241010R | Dokumentace skutečného provedení | Soubor | 1 |  | 0 |  | 0 |  | 0 | 21 | 0 | 0 | 0 | 0 | 0 |  | Vlastní | Indiv | 0 | 0 |  | VRN |  |  |  | POL99_8
|  | Náklady na vyhotovení dokumentace skutečného provedení stavby a její předání objednateli v požadované formě a požadovaném počtu. | [24 empty] | POP | Náklady na vyhotovení dokumentace skutečného provedení stavby a její předání objednateli v požadované formě a požadovaném počtu.
12 | 005241020R | Geodetické zaměření skutečného provedení | Soubor | 1 |  | 0 |  | 0 |  | 0 | 21 | 0 | 0 | 0 | 0 | 0 |  | Vlastní | Indiv | 0 | 0 |  | VRN |  |  |  | POL99_8
|  | Náklady na provedení skutečného zaměření stavby v rozsahu nezbytném pro zápis změny do katastru nemovitostí. | [24 empty] | POP | Náklady na provedení skutečného zaměření stavby v rozsahu nezbytném pro zápis změny do katastru nemovitostí.
13 | 005281010R | Propagace | Soubor | 1 |  | 0 |  | 0 |  | 0 | 21 | 0 | 0 | 0 | 0 | 0 |  | Vlastní | Indiv | 0 | 0 |  | VRN |  |  |  | POL99_8
|  | Náklady spojené s povinnou publicitou, pokud ji objednatel požaduje. Zahrnuje zejména náklady na propagační a informační billboardy, tabule, internetovou propagaci, tiskoviny apod. | [24 empty] | POP | Náklady spojené s povinnou publicitou, pokud ji objednatel požaduje. Zahrnuje zejména náklady na propagační a informační billboardy, tabule, internetovou propagaci, tiskoviny apod.
[25 empty] | 15 | 21
| Celkem |  |  |  |  | 0 | [18 empty] | 0 | 0 | SUM
END
Note on S6: Jedná se o informaci, zda se jedná o položku, která je do rozpočtu zadána z cenové soustavy RTS, nebo vlastní.
Note on T6: Jedná se o název CÚ, která je zadána u položky rozpočtu

## OVN 01 Naklady
Soupis vedlejších a ostatních nákladů | [26 empty] | #TypZaznamu#
S: | 0001 | Stavební úpravy a přírodovědné učebny ZŠ Hodonín, U Červených domků 40, příspěvková organizace - BB | [24 empty] | STA
O: | OVN | Ostatní a vedlejší náklady - UZNATELNÉ | [21 empty] | NAK |  |  | OBJ
R: | 01 | Ostatní a vedlejší náklady | [24 empty] | ROZ
P.č. | Číslo položky | Název položky | MJ | Množství | Cena / MJ | Celkem | Dodávka | Dodávka celk. | Montáž | Montáž celk. | DPH | Cena s DPH | Hmotnost / MJ | Hmotnost celk.(t) | Dem. hmotnost / MJ | Dem. hmotnost celk.(t) | Ceník | Cen. soustava / platnost | Cenová úroveň | Nhod / MJ | Nhod celk. | Dodavatel | Typ položky
Díl: | VN | Vedlejší náklady |  |  |  | 0 |  | 0 |  | 0 |  | 0 |  | 0 |  | 0 |  |  |  |  | 0 | [5 empty] | DIL
1 | 004111020T | Vypracování dílenské dokumentace | Soubor | 1 |  | 0 |  | 0 |  | 0 | 21 | 0 | 0 | 0 | 0 | 0 |  | Vlastní | Indiv | 0 | 0 |  | VRN |  |  |  | POL99_8
2 | 005111020R | Vytyčení stavby | Soubor | 1 |  | 0 |  | 0 |  | 0 | 21 | 0 | 0 | 0 | 0 | 0 |  | Vlastní | Indiv | 0 | 0 |  | VRN |  |  |  | POL99_8
3 | 005111021R | Vytyčení inženýrských sítí | Soubor | 1 |  | 0 |  | 0 |  | 0 | 21 | 0 | 0 | 0 | 0 | 0 |  | Vlastní | Indiv | 0 | 0 |  | VRN |  |  |  | POL99_8
4 | 005111022T | Statická zátěžová zkouška podloží | Soubor | 1 |  | 0 |  | 0 |  | 0 | 21 | 0 | 0 | 0 | 0 | 0 |  | Vlastní | Indiv | 0 | 0 |  | VRN |  |  |  | POL99_8
5 | 005121010R | Vybudování zařízení staveniště | Soubor | 1 |  | 0 |  | 0 |  | 0 | 21 | 0 | 0 | 0 | 0 | 0 |  | Vlastní | Indiv | 0 | 0 |  | VRN |  |  |  | POL99_8
6 | 005121020R | Provoz zařízení staveniště | Soubor | 1 |  | 0 |  | 0 |  | 0 | 21 | 0 | 0 | 0 | 0 | 0 |  | Vlastní | Indiv | 0 | 0 |  | VRN |  |  |  | POL99_8
7 | 005121030R | Odstranění zařízení staveniště | Soubor | 1 |  | 0 |  | 0 |  | 0 | 21 | 0 | 0 | 0 | 0 | 0 |  | Vlastní | Indiv | 0 | 0 |  | VRN |  |  |  | POL99_8
8 | 005121038RT | Úklid staveniště | Soubor | 1 |  | 0 |  | 0 |  | 0 | 21 | 0 | 0 | 0 | 0 | 0 |  | Vlastní | Indiv | 0 | 0 |  | VRN |  |  |  | POL99_8
9 | 005121039RT1 | Vymezení nebezpečného prostoru kolem staveniště | Soubor | 1 |  | 0 |  | 0 |  | 0 | 21 | 0 | 0 | 0 | 0 | 0 |  | Vlastní | Indiv | 0 | 0 |  | VRN |  |  |  | POL99_8
10 | 005122010R | Provoz objednatele | Soubor | 1 |  | 0 |  | 0 |  | 0 | 21 | 0 | 0 | 0 | 0 | 0 |  | Vlastní | Indiv | 0 | 0 |  | VRN |  |  |  | POL99_8
Díl: | ON | Ostatní náklady |  |  |  | 0 |  | 0 |  | 0 |  | 0 |  | 0 |  | 0 |  |  |  |  | 0 | [5 empty] | DIL
11 | 005231070T1 | Fotodokumentace | Soubor | 1 |  | 0 |  | 0 |  | 0 | 21 | 0 | 0 | 0 | 0 | 0 |  | Vlastní | Indiv | 0 | 0 |  | VRN |  |  |  | POL99_8
12 | 00524 R | Předání a převzetí díla | Soubor | 1 |  | 0 |  | 0 |  | 0 | 21 | 0 | 0 | 0 | 0 | 0 |  | Vlastní | Indiv | 0 | 0 |  | VRN |  |  |  | POL99_8
13 | 005241010R | Dokumentace skutečného provedení | Soubor | 1 |  | 0 |  | 0 |  | 0 | 21 | 0 | 0 | 0 | 0 | 0 |  | Vlastní | Indiv | 0 | 0 |  | VRN |  |  |  | POL99_8
14 | 005241020R | Geodetické zaměření skutečného provedení | Soubor | 1 |  | 0 |  | 0 |  | 0 | 21 | 0 | 0 | 0 | 0 | 0 |  | Vlastní | Indiv | 0 | 0 |  | VRN |  |  |  | POL99_8
15 | 005261010R | Pojištění dodavatele a pojištění díla | Soubor | 1 |  | 0 |  | 0 |  | 0 | 21 | 0 | 0 | 0 | 0 | 0 |  | Vlastní | Indiv | 0 | 0 |  | VRN |  |  |  | POL99_8
16 | 00528 R | Podmínky dotačních programů | Soubor | 1 |  | 0 |  | 0 |  | 0 | 21 | 0 | 0 | 0 | 0 | 0 |  | Vlastní | Indiv | 0 | 0 |  | VRN |  |  |  | POL99_8
[25 empty] | 15 | 21
| Celkem |  |  |  |  | 0 | [18 empty] | 0 | 0 | SUM
END
Note on S6: Jedná se o informaci, zda se jedná o položku, která je do rozpočtu zadána z cenové soustavy RTS, nebo vlastní.
Note on T6: Jedná se o název CÚ, která je zadána u položky rozpočtu

## SO.01 01 Pol
Položkový soupis prací a dodávek | [26 empty] | #TypZaznamu#
S: | 0001 | Stavební úpravy a přírodovědné učebny ZŠ Hodonín, U Červených domků 40, příspěvková organizace - BB | [24 empty] | STA
O: | SO.01 | Výukový altán - NEUZNATELNÉ | [21 empty] | STA |  |  | OBJ
R: | 01 | Výukový altán | [24 empty] | ROZ
P.č. | Číslo položky | Název položky | MJ | Množství | Cena / MJ | Celkem | Dodávka | Dodávka celk. | Montáž | Montáž celk. | DPH | Cena s DPH | Hmotnost / MJ | Hmotnost celk.(t) | Dem. hmotnost / MJ | Dem. hmotnost celk.(t) | Ceník | Cen. soustava / platnost | Cenová úroveň | Nhod / MJ | Nhod celk. | Dodavatel | Typ položky
Díl: | 1 | Zemní práce |  |  |  | 0 |  | 0 |  | 0 |  | 0 |  | 0 |  | 0 |  |  |  |  | 27.07 | [5 empty] | DIL
1 | 131201110R00 | Hloubení nezapažených jam a zářezů do 50 m3, v hornině 3, hloubení strojně | m3 | 12.875 |  | 0 |  | 0 |  | 0 | 21 | 0 | 0 | 0 | 0 | 0 |  | RTS 19/ I | Indiv | 0.26666 | 3.43 |  | Práce |  |  |  | POL1_
|  | jímka na dešťovou vodu : 2,5*2,5*2 |  | 12.5 | [22 empty] | VV | 0
|  | revizní šachta : 0,5*0,5*1,5 |  | 0.38 | [22 empty] | VV | 0
2 | 131201119R00 | Hloubení nezapažených jam a zářezů příplatek za lepivost, v hornině 3, | m3 | 12.875 |  | 0 |  | 0 |  | 0 | 21 | 0 | 0 | 0 | 0 | 0 |  | RTS 19/ I | Indiv | 0.0431 | 0.55 |  | Práce |  |  |  | POL1_
|  | Položka pořadí 1 : 12,88000 |  | 12.88 | [22 empty] | VV | 5
3 | 132201210R00 | Hloubení rýh šířky přes 60 do 200 cm do 50 m3, v hornině 3, hloubení strojně | m3 | 13.5 |  | 0 |  | 0 |  | 0 | 21 | 0 | 0 | 0 | 0 | 0 |  | RTS 19/ I | Indiv | 0.365 | 4.93 |  | Práce |  |  |  | POL1_
|  | patky sloupů : (0,6*1,5*1,1)*2 |  | 1.98 | [22 empty] | VV | 0
|  | (0,6*0,6*0,8)*10 |  | 2.88 | [22 empty] | VV | 0
|  | kanalizace : 1,2*0,4*18 |  | 8.64 | [22 empty] | VV | 0
4 | 132201219R00 | Hloubení rýh šířky přes 60 do 200 cm příplatek za lepivost, v hornině 3, | m3 | 13.5 |  | 0 |  | 0 |  | 0 | 21 | 0 | 0 | 0 | 0 | 0 |  | RTS 19/ I | Indiv | 0.084 | 1.13 |  | Práce |  |  |  | POL1_
|  | Položka pořadí 3 : 13,50000 |  | 13.5 | [22 empty] | VV | 5
5 | 162701105R00 | Vodorovné přemístění výkopku z horniny 1 až 4, na vzdálenost přes 9 000 do 10 000 m | m3 | 12.875 |  | 0 |  | 0 |  | 0 | 21 | 0 | 0 | 0 | 0 | 0 |  | RTS 19/ I | Indiv | 0.011 | 0.14 |  | Práce |  |  |  | POL1_
|  | Výkopy: : | [24 empty] | VV | 0
|  | Položka pořadí 1 : 12,88000 |  | 12.88 | [22 empty] | VV | 5
6 | 167101101R00 | Nakládání, skládání, překládání neulehlého výkopku nakládání výkopku do 100 m3, z horniny 1 až 4 | m3 | 12.875 |  | 0 |  | 0 |  | 0 | 21 | 0 | 0 | 0 | 0 | 0 |  | RTS 19/ I | Indiv | 0.652 | 8.39 |  | Práce |  |  |  | POL1_
|  | Položka pořadí 5 : 12,88000 |  | 12.88 | [22 empty] | VV | 5
7 | 171201201T00 | Uložení výkopku na skládku | m3 | 12.875 |  | 0 |  | 0 |  | 0 | 21 | 0 | 0 | 0 | 0 | 0 |  | Vlastní | Indiv | 0.009 | 0.12 |  | Práce |  |  |  | POL1_
|  | Položka pořadí 5 : 12,88000 |  | 12.88 | [22 empty] | VV | 5
8 | 174101101R00 | Zásyp sypaninou se zhutněním jam, šachet, rýh nebo kolem objektů v těchto vykopávkách | m3 | 41.472 |  | 0 |  | 0 |  | 0 | 21 | 0 | 0 | 0 | 0 | 0 |  | RTS 19/ I | Indiv | 0.202 | 8.38 |  | Práce |  |  |  | POL1_
|  | patky sloupů : (0,6+1,5+0,6)*(0,6+0,6+0,6)*1,1*2-1,5*0,6*1,1*2 |  | 8.71 | [22 empty] | VV | 0
|  | (0,6+0,6+0,6)*(0,6+0,6+0,6)*0,8*10-0,6*0,6*0,8*10 |  | 23.04 | [22 empty] | VV | 0
|  | kanalizace : 0,9*0,6*18 |  | 9.72 | [22 empty] | VV | 0
9 | 199000002R00 | Poplatky za skládku horniny 1- 4 | m3 | 12.875 |  | 0 |  | 0 |  | 0 | 21 | 0 | 0 | 0 | 0 | 0 |  | RTS 19/ I | Indiv | 0 | 0 |  | Práce |  |  |  | POL1_
|  | Položka pořadí 5 : 12,88000 |  | 12.88 | [22 empty] | VV | 5
Díl: | 17 | Konstrukce ze zemin |  |  |  | 0 |  | 0 |  | 0 |  | 0 |  | 3.81 |  | 0 |  |  |  |  | 24.25 | [5 empty] | DIL
10 | 175101101RT2 | Obsyp potrubí bez prohození sypaniny, s dodáním štěrkopísku frakce 0 - 22 mm | m3 | 1.44 |  | 0 |  | 0 |  | 0 | 21 | 0 | 1.7 | 2.45 | 0 | 0 |  | RTS 19/ I | Indiv | 1.587 | 2.29 |  | Práce |  |  |  | POL1_
|  | kanalizace : 0,2*0,4*18 |  | 1.44 | [22 empty] | VV | 0
11 | 175101201R00 | Obsyp objektů bez prohození sypaniny | m3 | 9.4493 |  | 0 |  | 0 |  | 0 | 21 | 0 | 0 | 0 | 0 | 0 |  | RTS 19/ I | Indiv | 2.195 | 20.74 |  | Práce |  |  |  | POL1_
|  | jímka na dešťovou vodu : 2,5*2,5*2-4-0,4 |  | 8.1 | [22 empty] | VV | 0
|  | revizní šachta : 1*1*1,5-3,14*0,2*0,2*1,2 |  | 1.35 | [22 empty] | VV | 0
12 | 451572111R00 | Lože pod potrubí, stoky a drobné objekty z kameniva drobného těženého 0÷4 mm | m3 | 0.72 |  | 0 |  | 0 |  | 0 | 21 | 0 | 1.8908 | 1.36 | 0 | 0 |  | RTS 19/ I | Indiv | 1.695 | 1.22 |  | Práce |  |  |  | POL1_
|  | kanalizace : 0,1*0,4*18 |  | 0.72 | [22 empty] | VV | 0
Díl: | 2 | Základy a zvláštní zakládání |  |  |  | 0 |  | 0 |  | 0 |  | 0 |  | 15.3 |  | 0 |  |  |  |  | 10.62 | [5 empty] | DIL
13 | 271571111R00 | Polštář základu ze štěrkopísku tříděného | m3 | 1.587 |  | 0 |  | 0 |  | 0 | 21 | 0 | 1.9397 | 3.08 | 0 | 0 |  | RTS 19/ I | Indiv | 0.965 | 1.53 |  | Práce |  |  |  | POL1_
|  | Patky 600x600x700 mm : 10*(1,0*1,0)*0,1*1,15 |  | 1.15 | [22 empty] | VV | 0
|  | Patky 1500x600x1000 mm : 2*(1,9*1,0)*0,1*1,15 |  | 0.44 | [22 empty] | VV | 0
14 | 275354111R00 | Bednění stěn základových patek zřízení | m2 | 6.48 |  | 0 |  | 0 |  | 0 | 21 | 0 | 0.0392 | 0.25 | 0 | 0 |  | RTS 19/ I | Indiv | 0.45 | 2.92 |  | Práce |  |  |  | POL1_
|  | Patky 600x600x700 mm : 10*(4*0,6)*0,2 |  | 4.8 | [22 empty] | VV | 0
|  | Patky 1500x600x1000 mm : 2*(2*1,5+2*0,6)*0,2 |  | 1.68 | [22 empty] | VV | 0
15 | 275351216R00 | Bednění stěn základových patek odstranění | m2 | 6.48 |  | 0 |  | 0 |  | 0 | 21 | 0 | 0 | 0 | 0 | 0 |  | RTS 19/ I | Indiv | 0.32 | 2.07 |  | Práce |  |  |  | POL1_
|  | Položka pořadí 14 : 6,48000 |  | 6.48 | [22 empty] | VV | 5
16 | 275361821R00 | Výztuž základových patek z betonářské oceli 10 505(R) | t | 0.06216 |  | 0 |  | 0 |  | 0 | 21 | 0 | 1.0212 | 0.06 | 0 | 0 |  | RTS 19/ I | Indiv | 23.531 | 1.46 |  | Práce |  |  |  | POL1_
|  | ZP1 - výztuž tvar U v delším směru 4xR16 a kratším směru konstrukčně 6x R8 : 2*(4*3,5*0,001578+6*2,6*0,000395)*1,1 |  | 0.06 | [22 empty] | VV | 0
17 | 452311141R00 | Podkladní a zajišťovací konstrukce z betonu desky pod potrubí, stoky a drobné objekty , z betonu prostého třídy C 16/20 | m3 | 0.4 |  | 0 |  | 0 |  | 0 | 21 | 0 | 2.5 | 1 | 0 | 0 |  | RTS 19/ I | Indiv | 1.449 | 0.58 |  | Práce |  |  |  | POL1_
|  | jímka na dešťovou vodu : 2*2*0,1 |  | 0.4 | [22 empty] | VV | 0
18 | 275313621X00 | Beton základových patek prostý C 20/25-XC0 | m3 | 2.52 |  | 0 |  | 0 |  | 0 | 21 | 0 | 2.525 | 6.36 | 0 | 0 |  | Vlastní | Indiv | 0.477 | 1.2 |  | Práce |  |  |  | POL1_
|  | Patky 600x600x700 mm : 10*(0,6*0,6*0,7) |  | 2.52 | [22 empty] | VV | 0
19 | 275321321X00 | Železobeton základových patek C 20/25-XC1 | m3 | 1.8 |  | 0 |  | 0 |  | 0 | 21 | 0 | 2.525 | 4.55 | 0 | 0 |  | Vlastní | Indiv | 0.48 | 0.86 |  | Práce |  |  |  | POL1_
|  | Patky 1500x600x1000 mm : 2*(1,5*0,6*1,0) |  | 1.8 | [22 empty] | VV | 0
Díl: | 62 | Úpravy povrchů vnější |  |  |  | 0 |  | 0 |  | 0 |  | 0 |  | 0.08 |  | 0 |  |  |  |  | 26.67 | [5 empty] | DIL
20 | 622412211R00 | Nátěr vnějsích omítek stěn akrylátový, složitost 1-2, odstín I | m2 | 126.982 |  | 0 |  | 0 |  | 0 | 21 | 0 | 0.00065 | 0.08 | 0 | 0 |  | RTS 19/ I | Indiv | 0.21 | 26.67 |  | Práce |  |  |  | POL1_
|  | cementotřískové obložení : 126,982 |  | 126.98 | [22 empty] | VV | 0
Díl: | 8 | Trubní vedení |  |  |  | 0 |  | 0 |  | 0 |  | 0 |  | 0.11 |  | 0 |  |  |  |  | 15.74 | [5 empty] | DIL
21 | 721176223R00 | Potrubí KG svodné (ležaté) v zemi vnější průměr D 125 mm, tloušťka stěny 3,2 mm, DN 125 | m | 18 |  | 0 |  | 0 |  | 0 | 21 | 0 | 0.00252 | 0.05 | 0 | 0 |  | RTS 19/ I | Indiv | 0.8 | 14.4 |  | Práce |  |  |  | POL1_
22 | 800011001VC0 | D+M samonosná jímka na dešťovou vodu s revizním komínkem, objem 4 m3 | kus | 1 |  | 0 |  | 0 |  | 0 | 21 | 0 | 0 | 0 | 0 | 0 |  | Vlastní | Indiv | 0 | 0 |  | Práce |  |  |  | POL1_
23 | 894431311RAX1 | Šachta, D 400 mm, dl.šach.roury 1,2 m, přímá, dno KG D 125 mm, poklop litina 12,5 t D+M | kus | 1 |  | 0 |  | 0 |  | 0 | 21 | 0 | 0.05853 | 0.06 | 0 | 0 |  | Vlastní | Indiv | 1.3424 | 1.34 |  | Agregovaná položka |  |  |  | POL2_
Díl: | 99 | Staveništní přesun hmot |  |  |  | 0 |  | 0 |  | 0 |  | 0 |  | 0 |  | 0 |  |  |  |  | 0.05 | [5 empty] | DIL
24 | 998763101R00 | Přesun hmot dřevostaveb v objektech výšky do 6 m | t | 0.04536 |  | 0 |  | 0 |  | 0 | 21 | 0 | 0 | 0 | 0 | 0 |  | RTS 19/ I | Indiv | 1.156 | 0.05 |  | Práce |  |  |  | POL1_1
|  | Hmotnosti z položek s pořadovými čísly: : | [24 empty] | VV | 0
|  | 21, : | [24 empty] | VV | 0
|  | Součet: : 0,04536 |  | 0.05 | [22 empty] | VV | 0
Díl: | 712 | Povlakové krytiny |  |  |  | 0 |  | 0 |  | 0 |  | 0 |  | 0.29 |  | 0 |  |  |  |  | 41.04 | [5 empty] | DIL
25 | 712371801RZ4 | Povlakové krytiny střech do 10° termoplasty volně položené, , , včetně dodávky fólie, tloušťky 1,5 mm | m2 | 92.1896 |  | 0 |  | 0 |  | 0 | 21 | 0 | 0.00261 | 0.24 | 0 | 0 |  | RTS 19/ I | Indiv | 0.317 | 29.22 |  | Práce |  |  |  | POL1_
|  | ((11+8,8)/2*8,575+5,5*2,7)*1,05-4*3,3*0,95 |  | 92.19 | [22 empty] | VV | 0
26 | 712391171RZ5 | Povlakové krytiny střech do 10° ostatní textilie Povlaková krytina střech do 10°, podklad. textilie, 1 vrstva - včetně dodávky textilie 120 g/m2 | m2 | 92.1896 |  | 0 |  | 0 |  | 0 | 21 | 0 | 0.00032 | 0.03 | 0 | 0 |  | RTS 19/ I | Indiv | 0.1 | 9.22 |  | Práce |  |  |  | POL1_
|  | Položka pořadí 25 : 92,19000 |  | 92.19 | [22 empty] | VV | 5
27 | 712871801RZ4 | Samostatné vytažení izolačního povlaku termoplasty 1 vrstva, včetně dodávky fólie, tloušťky 1,5 mm | m2 | 5.925 |  | 0 |  | 0 |  | 0 | 21 | 0 | 0.00268 | 0.02 | 0 | 0 |  | RTS 19/ I | Indiv | 0.34 | 2.01 |  | Práce |  |  |  | POL1_
|  | (4*2*(3,3+0,95)+5,5)*0,15 |  | 5.93 | [22 empty] | VV | 0
28 | 998712101R00 | Přesun hmot pro povlakové krytiny v objektech výšky do 6 m | t | 0.28599 |  | 0 |  | 0 |  | 0 | 21 | 0 | 0 | 0 | 0 | 0 |  | RTS 19/ I | Indiv | 2.048 | 0.59 |  | Práce |  |  |  | POL1_7
|  | Hmotnosti z položek s pořadovými čísly: : | [24 empty] | VV | 0
|  | 25,26,27, : | [24 empty] | VV | 0
|  | Součet: : 0,28599 |  | 0.29 | [22 empty] | VV | 0
Díl: | 762 | Konstrukce tesařské |  |  |  | 0 |  | 0 |  | 0 |  | 0 |  | 7.5 |  | 0 |  |  |  |  | 288.14 | [5 empty] | DIL
29 | 762085130R00 | Zvláštní výkony hoblování viditelných částí krovu třístranné | m | 233.3 |  | 0 |  | 0 |  | 0 | 21 | 0 | 0 | 0 | 0 | 0 |  | RTS 19/ I | Indiv | 0.26 | 60.66 |  | Práce |  |  |  | POL1_
|  | Krokev 120/200 mm : 99+14+21+8 |  | 142 | [22 empty] | VV | 0
|  | Sloupek 160/50 mm : 2,0*8+(2,0+2,5)/2*3*2+2,5*7 |  | 47 | [22 empty] | VV | 0
|  | Sloupek 160/160 mm : 2,0*3+2,5*3 |  | 13.5 | [22 empty] | VV | 0
|  | Rám 160/100 mm : 2*(5,5+2,2)*2 |  | 30.8 | [22 empty] | VV | 0
30 | 762085140R00 | Zvláštní výkony hoblování viditelných částí krovu čtyřstranné | m | 51 |  | 0 |  | 0 |  | 0 | 21 | 0 | 0 | 0 | 0 | 0 |  | RTS 19/ I | Indiv | 0.34 | 17.34 |  | Práce |  |  |  | POL1_
|  | Vzpěry 160/100 mm : 1,5*2+0,5*2 |  | 4 | [22 empty] | VV | 0
|  | Obloukový trám 180/240 mm : 12 |  | 12 | [22 empty] | VV | 0
|  | Vaznice 160/200 mm : 32 |  | 32 | [22 empty] | VV | 0
|  | Horní část sloupků 160/160 mm : 6*0,5 |  | 3 | [22 empty] | VV | 0
31 | 762112110R00 | Konstrukce stěn a příček na hladko montáž z hraněného a polohraněného řeziva, průřezové plochy do 120 cm2 | m | 127.5 |  | 0 |  | 0 |  | 0 | 21 | 0 | 0.0002 | 0.03 | 0 | 0 |  | RTS 19/ I | Indiv | 0.252 | 32.13 |  | Práce |  |  |  | POL1_
|  | Hranol 160/50 mm (altán) : 3,0*11+(3,5+3,0)/2*10*2 |  | 98 | [22 empty] | VV | 0
|  | Hranol 160/50 mm (sklad) : 2,0*8+(2,5+2,0)/2*3*2 |  | 29.5 | [22 empty] | VV | 0
32 | 762112120R00 | Konstrukce stěn a příček na hladko montáž z hraněného a polohraněného řeziva, průřezové plochy přes 120 do 224 cm2 | m | 65.6 |  | 0 |  | 0 |  | 0 | 21 | 0 | 0.0002 | 0.01 | 0 | 0 |  | RTS 19/ I | Indiv | 0.285 | 18.7 |  | Práce |  |  |  | POL1_
|  | Hranol 160/100 mm (altán) : 1,5*2+0,5*2+6,5*2*2+2,6*2+1+4,8*2+2,2*2*2+5,5*2 |  | 65.6 | [22 empty] | VV | 0
33 | 762112130R00 | Konstrukce stěn a příček na hladko montáž z hraněného a polohraněného řeziva, průřezové plochy přes 224 do 288 cm2 | m | 34.5 |  | 0 |  | 0 |  | 0 | 21 | 0 | 0.0002 | 0.01 | 0 | 0 |  | RTS 19/ I | Indiv | 0.321 | 11.07 |  | Práce |  |  |  | POL1_
|  | Hranol 160/160 mm (altán) : 3,0*5+3,25*2+3,5*2 |  | 28.5 | [22 empty] | VV | 0
|  | Hranol 160/160 mm (sklad) : 2,0*3 |  | 6 | [22 empty] | VV | 0
34 | 762195000R00 | Spojovací a ochranné prostředky hřebíky, svory, fiksační prkna, impregnace | m3 | 3.4712 |  | 0 |  | 0 |  | 0 | 21 | 0 | 0.01549 | 0.05 | 0 | 0 |  | RTS 19/ I | Indiv | 0 | 0 |  | Práce |  |  |  | POL1_
|  | Hranol 160/50 mm : 127,5*0,16*0,05 |  | 1.02 | [22 empty] | VV | 0
|  | Hranol 160/100 mm : 65,6*0,16*0,10 |  | 1.05 | [22 empty] | VV | 0
|  | Hranol 160/160 mm : 34,5*0,16*0,16 |  | 0.88 | [22 empty] | VV | 0
|  | Hranol obloukový 180/240 mm : 12*0,18*0,24 |  | 0.52 | [22 empty] | VV | 0
35 | 762332110R00 | Vázané konstrukce krovů montáž střech pultových, sedlových, valbových, stanových čtvercového nebo obdélníkového půdorysu z řeziva, průřezové plochy do 120 cm2 | m | 36 |  | 0 |  | 0 |  | 0 | 21 | 0 | 0.00099 | 0.04 | 0 | 0 |  | RTS 19/ I | Indiv | 0.262 | 9.43 |  | Práce |  |  |  | POL1_
|  | OR : 36 |  | 36 | [22 empty] | VV | 0
36 | 762332130R00 | Vázané konstrukce krovů montáž střech pultových, sedlových, valbových, stanových čtvercového nebo obdélníkového půdorysu z řeziva, průřezové plochy přes 120 do 288 cm2 | m | 142 |  | 0 |  | 0 |  | 0 | 21 | 0 | 0.00099 | 0.14 | 0 | 0 |  | RTS 19/ I | Indiv | 0.453 | 64.33 |  | Práce |  |  |  | POL1_
|  | K1 : 99 |  | 99 | [22 empty] | VV | 0
|  | K2 : 14 |  | 14 | [22 empty] | VV | 0
|  | K3 : 21 |  | 21 | [22 empty] | VV | 0
|  | K4 : 8 |  | 8 | [22 empty] | VV | 0
37 | 762332140R00 | Vázané konstrukce krovů montáž střech pultových, sedlových, valbových, stanových čtvercového nebo obdélníkového půdorysu z řeziva, průřezové plochy přes 288 do 450 cm2 | m | 32 |  | 0 |  | 0 |  | 0 | 21 | 0 | 0.00099 | 0.03 | 0 | 0 |  | RTS 19/ I | Indiv | 0.489 | 15.65 |  | Práce |  |  |  | POL1_
|  | V1 : 11 |  | 11 | [22 empty] | VV | 0
|  | V2 : 9 |  | 9 | [22 empty] | VV | 0
|  | V3 : 12 |  | 12 | [22 empty] | VV | 0
38 | 762395000R00 | Spojovací a ochranné prostředky svory, prkna, hřebíky, pásová ocel, vruty, impregnace | m3 | 8.8204 |  | 0 |  | 0 |  | 0 | 21 | 0 | 0.02357 | 0.21 | 0 | 0 |  | RTS 19/ I | Indiv | 0 | 0 |  | Práce |  |  |  | POL1_
|  | Krov : 0,16*0,2*32+0,12*0,22*142+0,10*0,10*36 |  | 5.13 | [22 empty] | VV | 0
|  | Bednění+záklop : 92,1896*(0,022+0,018) |  | 3.69 | [22 empty] | VV | 0
39 | 762812570RT3 | Záklop stropů s dodávkou materiálu z hoblovaných prken s olištováním kolem zdi, tloušťky 24 mm, zapuštěného na pero a drážku, polodrážku | m2 | 92.1896 |  | 0 |  | 0 |  | 0 | 21 | 0 | 0.01426 | 1.31 | 0 | 0 |  | RTS 19/ I | Indiv | 0.196 | 18.07 |  | Práce |  |  |  | POL1_
|  | SF : ((11+8,8)/2*8,575+5,5*2,7)*1,05-4*3,3*0,95 |  | 92.19 | [22 empty] | VV | 0
40 | 762911111R00 | Impregnace řeziva máčením, ochrana proti dřevokazným houbám, plísním a dřevokaznému hmyzu | m2 | 499.0192 |  | 0 |  | 0 |  | 0 | 21 | 0 | 6e-05 | 0.03 | 0 | 0 |  | RTS 19/ I | Indiv | 0 | 0 |  | Práce |  |  |  | POL1_
|  | Krov : | [24 empty] | VV | 0
|  | - vaznice 160/200 mm : 2*(0,16+0,20)*32*1,1 |  | 25.34 | [22 empty] | VV | 0
|  | - krokev 120/220 mm : 2*(0,12+0,22)*142*1,1 |  | 106.22 | [22 empty] | VV | 0
|  | - okenní rám 100/100 mm : 2*(0,10+0,10)*36 |  | 14.4 | [22 empty] | VV | 0
|  | - bednění : 92,1896*2*1,2 |  | 221.26 | [22 empty] | VV | 0
|  | Mezisoučet |  | 367.22 | [22 empty] | VV | 1
[27 empty] | VV | 0
|  | - hranol 160/50 mm : 2*(0,16+0,05)*(98+29,5)*1,1 |  | 58.91 | [22 empty] | VV | 0
|  | - hranol 160/100 mm : 2*(0,16+0,10)*65,6*1,1 |  | 37.52 | [22 empty] | VV | 0
|  | - hranol 160/160 mm : 2*(0,16+0,16)*(28,5+6)*1,1 |  | 24.29 | [22 empty] | VV | 0
|  | - hranol 180/240 mm : 2*(0,18+0,24)*12*1,1 |  | 11.09 | [22 empty] | VV | 0
|  | Mezisoučet |  | 131.8 | [22 empty] | VV | 1
41 | 763611132R00 | Montáž opláštění z aglomerovaných desek bednění střech, z desek tl. do 18 mm, na P+D, šroubované | m2 | 92.1896 |  | 0 |  | 0 |  | 0 | 21 | 0 | 7e-05 | 0.01 | 0 | 0 |  | RTS 19/ I | Indiv | 0.2983 | 27.5 |  | Práce |  |  |  | POL1_
|  | SF : ((11+8,8)/2*8,575+5,5*2,7)*1,05-4*3,3*0,95 |  | 92.19 | [22 empty] | VV | 0
42 | 765901001R00 | Fólie parotěsné, difúzní a vodotěsné Fólie podstřešní difuzní montáž, | m2 | 1.3188 |  | 0 |  | 0 |  | 0 | 21 | 0 | 0 | 0 | 0 | 0 |  | RTS 19/ I | Indiv | 0.1 | 0.13 |  | Práce |  |  |  | POL1_
|  | Fólie pod oplechování otvorů : 6,594*0,2 |  | 1.32 | [22 empty] | VV | 0
43 | 762011001VC0 | D+M lepený dřevěný obloukový hranol, průřez 180/240 mm, délka 12 m, LLD, tř. pevnosti GL24h | kus | 1 |  | 0 |  | 0 |  | 0 | 21 | 0 | 0 | 0 | 0 | 0 |  | Vlastní | Indiv | 0 | 0 |  | Práce |  |  |  | POL1_
44 | 762011002VC0 | D+M ocelové táhlo, vč. podložek a šroubů, D15, délka 7 m | kus | 6 |  | 0 |  | 0 |  | 0 | 21 | 0 | 0 | 0 | 0 | 0 |  | Vlastní | Indiv | 0 | 0 |  | Práce |  |  |  | POL1_
45 | 59760250.AR | rohož drenážní | m2 | 2 |  | 0 |  | 0 |  | 0 | 21 | 0 | 0.002 | 0 | 0 | 0 | SPCM | RTS 19/ I | Indiv | 0 | 0 |  | Specifikace |  |  |  | POL3_
|  | Fólie pod oplechování otvorů : 2*1,0*1,0 |  | 2 | [22 empty] | VV | 0
46 | 605158652R1 | Hranol konstrukční masivní KVH Si, Si - pohledový, SM, kvalita S10, vlhkost 15% | m3 | 8.8582 |  | 0 |  | 0 |  | 0 | 21 | 0 | 0.5 | 4.43 | 0 | 0 |  | Vlastní | Indiv | 0 | 0 |  | Specifikace |  |  |  | POL3_
|  | Krov : | [24 empty] | VV | 0
|  | - vaznice 160/200 : 0,16*0,20*32*1,1 |  | 1.13 | [22 empty] | VV | 0
|  | - krokev 120/220 : 0,12*0,22*142*1,1 |  | 4.12 | [22 empty] | VV | 0
|  | - okenní rám 100/100 : 0,10*0,10*36 |  | 0.36 | [22 empty] | VV | 0
|  | Mezisoučet |  | 5.61 | [22 empty] | VV | 1
[27 empty] | VV | 0
|  | - hranol 160/50 mm : 0,16*0,05*(98+29,5)*1,1 |  | 1.12 | [22 empty] | VV | 0
|  | - hranol 160/100 mm : 0,16*0,10*65,6*1,1 |  | 1.15 | [22 empty] | VV | 0
|  | - hranol 160/160 mm : 0,16*0,16*(28,5+6)*1,1 |  | 0.97 | [22 empty] | VV | 0
|  | Mezisoučet |  | 3.25 | [22 empty] | VV | 1
47 | 60726014.AR | deska dřevoštěpková třívrstvá pro prostředí vlhké; strana nebroušená; hrana pero/drážka; tl = 18,0 mm | m2 | 106.0181 |  | 0 |  | 0 |  | 0 | 21 | 0 | 0.0113 | 1.2 | 0 | 0 | SPCM | RTS 19/ I | Indiv | 0 | 0 |  | Specifikace |  |  |  | POL3_
|  | SF : 92,18963*1,15 |  | 106.02 | [22 empty] | VV | 0
48 | 998762102R00 | Přesun hmot pro konstrukce tesařské v objektech výšky do 12 m | t | 7.4972 |  | 0 |  | 0 |  | 0 | 21 | 0 | 0 | 0 | 0 | 0 |  | RTS 19/ I | Indiv | 1.751 | 13.13 |  | Práce |  |  |  | POL1_7
|  | Hmotnosti z položek s pořadovými čísly: : | [24 empty] | VV | 0
|  | 31,32,33,34,35,36,37,38,39,40,41,45,46,47, : | [24 empty] | VV | 0
|  | Součet: : 7,49719 |  | 7.5 | [22 empty] | VV | 0
Díl: | 764 | Konstrukce klempířské |  |  |  | 0 |  | 0 |  | 0 |  | 0 |  | 0.22 |  | 0 |  |  |  |  | 35.82 | [5 empty] | DIL
49 | 764812340R00 | Oplechování okapů střech z živičné krytiny, z lakovaného pozinkovaného plechu, rš 400 mm, dodávka a montáž | m | 15 |  | 0 |  | 0 |  | 0 | 21 | 0 | 0.00138 | 0.02 | 0 | 0 |  | RTS 19/ I | Indiv | 0.307 | 4.61 |  | Práce |  |  |  | POL1_
|  | Ok : 15 |  | 15 | [22 empty] | VV | 0
50 | 764813360R00 | Lemování na plochých střechách včetně rohů, spojů, lišt a dilatací, z lakovaného pozinkovaného plechu, rš 660 mm, dodávka a montáž | m | 6 |  | 0 |  | 0 |  | 0 | 21 | 0 | 0.00326 | 0.02 | 0 | 0 |  | RTS 19/ I | Indiv | 0.3269 | 1.96 |  | Práce |  |  |  | POL1_
|  | Opl1 : 6 |  | 6 | [22 empty] | VV | 0
51 | 764819212R00 | Odpadní trouby kruhové, průměr 100 mm, z lakovaného pozinkovaného plechu, , dodávka a montáž | m | 10 |  | 0 |  | 0 |  | 0 | 21 | 0 | 0.00317 | 0.03 | 0 | 0 |  | RTS 19/ I | Indiv | 0.219 | 2.19 |  | Práce |  |  |  | POL1_
|  | SSv : 10 |  | 10 | [22 empty] | VV | 0
52 | 764815212R00 | Žlaby podokapní půlkruhové, z lakovaného pozinkovaného plechu, rš 330 mm, dodávka a montáž | m | 15 |  | 0 |  | 0 |  | 0 | 21 | 0 | 0.0024 | 0.04 | 0 | 0 |  | RTS 19/ I | Indiv | 0.26 | 3.9 |  | Práce |  |  |  | POL1_
|  | Žl : 15 |  | 15 | [22 empty] | VV | 0
53 | 764815810R00 | Ostatní prvky ke žlabům a odpadním troubám kotlík žlabový oválného tvaru o rozměru 310/100 mm, z lakovaného pozinkovaného plechu, , dodávka a montáž | kus | 3 |  | 0 |  | 0 |  | 0 | 21 | 0 | 0.0004 | 0 | 0 | 0 |  | RTS 19/ I | Indiv | 0.41 | 1.23 |  | Práce |  |  |  | POL1_
|  | SSv : 3 |  | 3 | [22 empty] | VV | 0
54 | 764814538X00 | Závětrná lišta z lakovaného Pz plechu, rš 600 mm | m | 36 |  | 0 |  | 0 |  | 0 | 21 | 0 | 0.00153 | 0.06 | 0 | 0 |  | Vlastní | Indiv | 0.24 | 8.64 |  | Práce |  |  |  | POL1_
|  | ZáL : 36 |  | 36 | [22 empty] | VV | 0
55 | 764817121T00 | Oplechování kruhových otvorů ve stěně z lak.Pz plechu, rš 210 mm | m | 6.594 |  | 0 |  | 0 |  | 0 | 21 | 0 | 0.00087 | 0.01 | 0 | 0 |  | Vlastní | Indiv | 0.28 | 1.85 |  | Práce |  |  |  | POL1_
|  | R300 : 4*(3,14*0,6/2) |  | 3.77 | [22 empty] | VV | 0
|  | R450 : 2*(3,14*0,9/2) |  | 2.83 | [22 empty] | VV | 0
56 | 764817125T00 | Oplechování prosklení z lak.Pz plechu, rš 250 mm | m | 34 |  | 0 |  | 0 |  | 0 | 21 | 0 | 0.00123 | 0.04 | 0 | 0 |  | Vlastní | Indiv | 0.307 | 10.44 |  | Práce |  |  |  | POL1_
|  | Opl2 : 34 |  | 34 | [22 empty] | VV | 0
57 | 998764101R00 | Přesun hmot pro konstrukce klempířské v objektech výšky do 6 m | t | 0.2118 |  | 0 |  | 0 |  | 0 | 21 | 0 | 0 | 0 | 0 | 0 |  | RTS 19/ I | Indiv | 4.737 | 1 |  | Práce |  |  |  | POL1_7
|  | Hmotnosti z položek s pořadovými čísly: : | [24 empty] | VV | 0
|  | 49,50,51,52,53,54,55,56, : | [24 empty] | VV | 0
|  | Součet: : 0,21180 |  | 0.21 | [22 empty] | VV | 0
Díl: | 7661 | Otvorové prvky ze dřeva |  |  |  | 0 |  | 0 |  | 0 |  | 0 |  | 0 |  | 0 |  |  |  |  | 0 | [5 empty] | DIL
58 | 766101001VC0 | D+M okno dřevěné, fix, bezpečnostní sklo, 3300/950 mm, nátěr | kus | 4 |  | 0 |  | 0 |  | 0 | 21 | 0 | 0 | 0 | 0 | 0 |  | Vlastní | Indiv | 0 | 0 |  | Práce |  |  |  | POL1_
59 | 766101002VC0 | D+M dveře dřevěné, posuvné, 1000/2000 mm, nátěr | kus | 1 |  | 0 |  | 0 |  | 0 | 21 | 0 | 0 | 0 | 0 | 0 |  | Vlastní | Indiv | 0 | 0 |  | Práce |  |  |  | POL1_
60 | 998766201V01 | Přesun hmot pro truhlářské konstr., výšky do 6 m, dřevěné výplně otvorů | % | 535 |  | 0 |  | 0 |  | 0 | 21 | 0 | 0 | 0 | 0 | 0 |  | Vlastní | Indiv | 0 | 0 |  | Práce |  |  |  | POL1_7
|  | Ceny z položek s pořadovými čísly: : | [24 empty] | VV | 0
|  | 58,59, : | [24 empty] | VV | 0
|  | Součet: : 535,00000 |  | 535 | [22 empty] | VV | 0
Díl: | 767 | Konstrukce zámečnické |  |  |  | 0 |  | 0 |  | 0 |  | 0 |  | 0 |  | 0 |  |  |  |  | 0 | [5 empty] | DIL
61 | 767011001VC0 | D+M kotvící prvek obloukového trámu (ocel.patka, čep, upevňovací plát, 4x svorník, 4x závitová tyč+chem.kotva), pozink | kus | 2 |  | 0 |  | 0 |  | 0 | 21 | 0 | 0 | 0 | 0 | 0 |  | Vlastní | Indiv | 0 | 0 |  | Práce |  |  |  | POL1_
|  | DP1+DP2 - viz statika : 2 |  | 2 | [22 empty] | VV | 0
62 | 767011003VC0 | D+M kotvící prvek svislého sloupku (ocel.patka, 3x svorník, 4x závitová tyč+chem.kotva), pozink | kus | 12 |  | 0 |  | 0 |  | 0 | 21 | 0 | 0 | 0 | 0 | 0 |  | Vlastní | Indiv | 0 | 0 |  | Práce |  |  |  | POL1_
|  | DP3 - viz statika : 12 |  | 12 | [22 empty] | VV | 0
63 | 998767201R00 | Přesun hmot pro kovové stavební doplňk. konstrukce v objektech výšky do 6 m | % | 440 |  | 0 |  | 0 |  | 0 | 21 | 0 | 0 | 0 | 0 | 0 |  | RTS 19/ I | Indiv | 0 | 0 |  | Práce |  |  |  | POL1_7
|  | Ceny z položek s pořadovými čísly: : | [24 empty] | VV | 0
|  | 61,62, : | [24 empty] | VV | 0
|  | Součet: : 440,00000 |  | 440 | [22 empty] | VV | 0
Díl: | 7672 | Opláštění budov |  |  |  | 0 |  | 0 |  | 0 |  | 0 |  | 3.17 |  | 0 |  |  |  |  | 57.52 | [5 empty] | DIL
64 | 766416143R00 | Montáž obložení stěn, sloupů a pilířů o ploše přes 5 m2, panely obkladovými, z aglomerovaných desek, velikosti přes 1,5 m2 | m2 | 126.982 |  | 0 |  | 0 |  | 0 | 21 | 0 | 0.00018 | 0.02 | 0 | 0 |  | RTS 19/ I | Indiv | 0.453 | 57.52 |  | Práce |  |  |  | POL1_
|  | Jednostraně opláštěná stěna : 2*(5,5+2,2)*2,5 |  | 38.5 | [22 empty] | VV | 0
|  | Oboustraně opláštěná stěna : 2*(2*(6,65+1,675)*2,5) |  | 83.25 | [22 empty] | VV | 0
|  | Ukončení stěny : 0,16*(4*3,175+6*2,5+2*2,0+1,0) |  | 5.23 | [22 empty] | VV | 0
65 | 767201001VC0 | Příplatek za provedení otvorů ve stěnách | kus | 6 |  | 0 |  | 0 |  | 0 | 21 | 0 | 0 | 0 | 0 | 0 |  | Vlastní | Indiv | 0 | 0 |  | Práce |  |  |  | POL1_
66 | 59590739R | deska cementotřísková l = 3 350 mm; š = 1 250 mm; tl. 16,0 mm; povrch hladký | m2 | 146.0293 |  | 0 |  | 0 |  | 0 | 21 | 0 | 0.0216 | 3.15 | 0 | 0 | SPCM | RTS 19/ I | Indiv | 0 | 0 |  | Specifikace |  |  |  | POL3_
|  | 126,982*1,15 |  | 146.03 | [22 empty] | VV | 0
67 | 276528T10 | Přesun hmot pro opláštění budov., výšky do 12 m | % | 844.7821 |  | 0 |  | 0 |  | 0 | 21 | 0 | 0 | 0 | 0 | 0 |  | Vlastní | Indiv | 0 | 0 |  | Práce |  |  |  | POL1_7
|  | Ceny z položek s pořadovými čísly: : | [24 empty] | VV | 0
|  | 64,65,66, : | [24 empty] | VV | 0
|  | Součet: : 844,78210 |  | 844.78 | [22 empty] | VV | 0
Díl: | 783 | Nátěry |  |  |  | 0 |  | 0 |  | 0 |  | 0 |  | 0.16 |  | 0 |  |  |  |  | 48.4 | [5 empty] | DIL
68 | 783726200R00 | Nátěry tesařských konstrukcí lazurovací lazurovací, 2x lak | m2 | 499.0192 |  | 0 |  | 0 |  | 0 | 21 | 0 | 0.00032 | 0.16 | 0 | 0 |  | RTS 19/ I | Indiv | 0.097 | 48.4 |  | Práce |  |  |  | POL1_
|  | Krov : | [24 empty] | VV | 0
|  | - vaznice 160/200 mm : 2*(0,16+0,20)*32*1,1 |  | 25.34 | [22 empty] | VV | 0
|  | - krokev 120/220 mm : 2*(0,12+0,22)*142*1,1 |  | 106.22 | [22 empty] | VV | 0
|  | - okenní rám 100/100 mm : 2*(0,10+0,10)*36 |  | 14.4 | [22 empty] | VV | 0
|  | - bednění : 92,1896*2*1,2 |  | 221.26 | [22 empty] | VV | 0
|  | Mezisoučet |  | 367.22 | [22 empty] | VV | 1
[27 empty] | VV | 0
|  | - hranol 160/50 mm : 2*(0,16+0,05)*(98+29,5)*1,1 |  | 58.91 | [22 empty] | VV | 0
|  | - hranol 160/100 mm : 2*(0,16+0,10)*65,6*1,1 |  | 37.52 | [22 empty] | VV | 0
|  | - hranol 160/160 mm : 2*(0,16+0,16)*(28,5+6)*1,1 |  | 24.29 | [22 empty] | VV | 0
|  | - hranol 180/240 mm : 2*(0,18+0,24)*12*1,1 |  | 11.09 | [22 empty] | VV | 0
|  | Mezisoučet |  | 131.8 | [22 empty] | VV | 1
Díl: | 796 | Vybavení |  |  |  | 0 |  | 0 |  | 0 |  | 0 |  | 0 |  | 0 |  |  |  |  | 0 | [5 empty] | DIL
69 | 796011001VC0 | Žákovský stůl dvojmístný | kus | 15 |  | 0 |  | 0 |  | 0 | 21 | 0 | 0 | 0 | 0 | 0 |  | Vlastní | Indiv | 0 | 0 |  | Práce |  |  |  | POL1_
70 | 796011002VC0 | Žákovská židle | kus | 30 |  | 0 |  | 0 |  | 0 | 21 | 0 | 0 | 0 | 0 | 0 |  | Vlastní | Indiv | 0 | 0 |  | Práce |  |  |  | POL1_
71 | 796011003VC0 | Učitelský stůl | kus | 1 |  | 0 |  | 0 |  | 0 | 21 | 0 | 0 | 0 | 0 | 0 |  | Vlastní | Indiv | 0 | 0 |  | Práce |  |  |  | POL1_
72 | 796011004VC0 | Učitelská židle | kus | 1 |  | 0 |  | 0 |  | 0 | 21 | 0 | 0 | 0 | 0 | 0 |  | Vlastní | Indiv | 0 | 0 |  | Práce |  |  |  | POL1_
73 | 796011005VC0 | Mobilní tabule | kus | 1 |  | 0 |  | 0 |  | 0 | 21 | 0 | 0 | 0 | 0 | 0 |  | Vlastní | Indiv | 0 | 0 |  | Práce |  |  |  | POL1_
[25 empty] | 15 | 21
| Celkem |  |  |  |  | 0 | [18 empty] | 0 | 0 | SUM
END
Note on S6: Jedná se o informaci, zda se jedná o položku, která je do rozpočtu zadána z cenové soustavy RTS, nebo vlastní.
Note on T6: Jedná se o název CÚ, která je zadána u položky rozpočtu

## SO.01 2 Pol
Položkový soupis prací a dodávek | [26 empty] | #TypZaznamu#
S: | 0001 | Stavební úpravy a přírodovědné učebny ZŠ Hodonín, U Červených domků 40, příspěvková organizace - BB | [24 empty] | STA
O: | SO.01 | Výukový altán - NEUZNATELNÉ | [21 empty] | STA |  |  | OBJ
R: | 2 | Elektro | [24 empty] | ROZ
P.č. | Číslo položky | Název položky | MJ | Množství | Cena / MJ | Celkem | Dodávka | Dodávka celk. | Montáž | Montáž celk. | DPH | Cena s DPH | Hmotnost / MJ | Hmotnost celk.(t) | Dem. hmotnost / MJ | Dem. hmotnost celk.(t) | Ceník | Cen. soustava / platnost | Cenová úroveň | Nhod / MJ | Nhod celk. | Dodavatel | Typ položky
Díl: | 21-M | Elektromontáže |  |  |  | 0 |  | 0 |  | 0 |  | 0 |  | 0 |  | 0 |  |  |  |  | 57.55 | [5 empty] | DIL
1 | 210010002 | Montáž trubek plastových ohebných D 16 mm uložených pod omítku | m | 25 |  | 0 |  | 0 |  | 0 | 21 | 0 | 0 | 0 | 0 | 0 |  | Vlastní | Indiv | 0 | 0 |  | Práce |  |  |  | POL1_
2 | 210100001 | Ukončení vodičů v rozváděči nebo na přístroji včetně zapojení průřezu žíly do 2,5 mm2 | kus | 18 |  | 0 |  | 0 |  | 0 | 21 | 0 | 0 | 0 | 0 | 0 |  | Vlastní | Indiv | 0 | 0 |  | Práce |  |  |  | POL1_
3 | 210100350 | Ukončení kabelů a vodičů koncovkou ucpávkovou do 4 žil do 1 kV s jednoduchým nástavcem do P 16 | kus | 6 |  | 0 |  | 0 |  | 0 | 21 | 0 | 0 | 0 | 0 | 0 |  | Vlastní | Indiv | 0 | 0 |  | Práce |  |  |  | POL1_
4 | 210110004 | Montáž nástěnný vypínač nn střídavy pro prostředí základní nebo vlhké | kus | 3 |  | 0 |  | 0 |  | 0 | 21 | 0 | 0 | 0 | 0 | 0 |  | Vlastní | Indiv | 0 | 0 |  | Práce |  |  |  | POL1_
5 | 210111031 | Montáž zásuvka chráněná v krabici šroubové připojení 2P+PE prostředí venkovní, mokré | kus | 10 |  | 0 |  | 0 |  | 0 | 21 | 0 | 0 | 0 | 0 | 0 |  | Vlastní | Indiv | 0 | 0 |  | Práce |  |  |  | POL1_
6 | 210190002 | Montáž rozvodnic běžných oceloplechových nebo plastových do 50 kg | kus | 1 |  | 0 |  | 0 |  | 0 | 21 | 0 | 0 | 0 | 0 | 0 |  | Vlastní | Indiv | 0 | 0 |  | Práce |  |  |  | POL1_
7 | 210201025 | Montáž svítidel stropních přisazených | kus | 25 |  | 0 |  | 0 |  | 0 | 21 | 0 | 0 | 0 | 0 | 0 |  | Vlastní | Indiv | 0 | 0 |  | Práce |  |  |  | POL1_
8 | 210220021R00 | Montáž uzemňovacího vedení vodičů FeZn pomocí svorek v zemi páskou do 120 mm2 | m | 60 |  | 0 |  | 0 |  | 0 | 21 | 0 | 0 | 0 | 0 | 0 |  | RTS 19/ I | Indiv | 0.12 | 7.2 |  | Práce |  |  |  | POL1_
9 | 210220101R00 | Montáž hromosvodného vedení svodových vodičů s podpěrami průměru do 10 mm | m | 70 |  | 0 |  | 0 |  | 0 | 21 | 0 | 0 | 0 | 0 | 0 |  | RTS 19/ I | Indiv | 0.49717 | 34.8 |  | Práce |  |  |  | POL1_
10 | 210220201R00 | Montáž tyčí jímacích délky do 3 m | kus | 6 |  | 0 |  | 0 |  | 0 | 21 | 0 | 0 | 0 | 0 | 0 |  | RTS 19/ I | Indiv | 1.7733 | 10.64 |  | Práce |  |  |  | POL1_
11 | 210220302 | Montáž svorek hromosvodných typu ST, SJ, SK, SZ, SR 01, 02 se 3 a více šrouby | kus | 17 |  | 0 |  | 0 |  | 0 | 21 | 0 | 0 | 0 | 0 | 0 |  | Vlastní | Indiv | 0 | 0 |  | Práce |  |  |  | POL1_
12 | 210220303 | Montáž svorek hromosvodných typu S0 na okapové žlaby | kus | 7 |  | 0 |  | 0 |  | 0 | 21 | 0 | 0 | 0 | 0 | 0 |  | Vlastní | Indiv | 0 | 0 |  | Práce |  |  |  | POL1_
13 | 210220372R00 | Montáž ochranných prvků - úhelníků nebo trubek do zdiva | kus | 5 |  | 0 |  | 0 |  | 0 | 21 | 0 | 0 | 0 | 0 | 0 |  | RTS 19/ I | Indiv | 0.871 | 4.36 |  | Práce |  |  |  | POL1_
14 | 210220401R00 | Montáž vedení hromosvodné - štítků k označení svodů | kus | 5 |  | 0 |  | 0 |  | 0 | 21 | 0 | 0 | 0 | 0 | 0 |  | RTS 19/ I | Indiv | 0.11 | 0.55 |  | Práce |  |  |  | POL1_
15 | 210280002 | Zkreslení skutečného provedení stavby | kus | 1 |  | 0 |  | 0 |  | 0 | 21 | 0 | 0 | 0 | 0 | 0 |  | Vlastní | Indiv | 0 | 0 |  | Práce |  |  |  | POL1_
16 | 210280003 | Zkoušky a prohlídky el rozvodů a zařízení celková prohlídka pro objem mtž prací do 1 000 000 Kč | kus | 1 |  | 0 |  | 0 |  | 0 | 21 | 0 | 0 | 0 | 0 | 0 |  | Vlastní | Indiv | 0 | 0 |  | Práce |  |  |  | POL1_
17 | 210280004 | Koordinace s postupem výstavby | hod | 45 |  | 0 |  | 0 |  | 0 | 21 | 0 | 0 | 0 | 0 | 0 |  | Vlastní | Indiv | 0 | 0 |  | Práce |  |  |  | POL1_
18 | 210800526 | Montáž měděných vodičů CY, HO5V, HO7V, NYY, YY 4 mm2 uložených volně | m | 40 |  | 0 |  | 0 |  | 0 | 21 | 0 | 0 | 0 | 0 | 0 |  | Vlastní | Indiv | 0 | 0 |  | Práce |  |  |  | POL1_
19 | 210810045 | Montáž měděných kabelů CYKY, CYKYD, CYKYDY, NYM, NYY, YSLY 750 V 3x1,5 mm2 uložených pevně | m | 180 |  | 0 |  | 0 |  | 0 | 21 | 0 | 0 | 0 | 0 | 0 |  | Vlastní | Indiv | 0 | 0 |  | Práce |  |  |  | POL1_
20 | 210810046 | Montáž měděných kabelů CYKY, CYKYD, CYKYDY, NYM, NYY, YSLY 750 V 3x2,5 mm2 | m | 200 |  | 0 |  | 0 |  | 0 | 21 | 0 | 0 | 0 | 0 | 0 |  | Vlastní | Indiv | 0 | 0 |  | Práce |  |  |  | POL1_
21 | 210810055 | Montáž měděných kabelů CYKY, CYKYD, CYKYDY, NYM, NYY, YSLY 750 V 5x1,5 mm2 uložených pevně | m | 50 |  | 0 |  | 0 |  | 0 | 21 | 0 | 0 | 0 | 0 | 0 |  | Vlastní | Indiv | 0 | 0 |  | Práce |  |  |  | POL1_
22 | 210810056 | Montáž měděných kabelů CYKY, CYKYD, CYKYDY, NYM, NYY, YSLY 750 V 5x2,5 mm2 uložených pevně | m | 30 |  | 0 |  | 0 |  | 0 | 21 | 0 | 0 | 0 | 0 | 0 |  | Vlastní | Indiv | 0 | 0 |  | Práce |  |  |  | POL1_
23 | 341110300 | kabel silový s Cu jádrem CYKY 3x1,5 mm2 | m | 180 |  | 0 |  | 0 |  | 0 | 21 | 0 | 0 | 0 | 0 | 0 |  | Vlastní | Indiv | 0 | 0 |  | Práce |  |  |  | POL1_
24 | 341110360 | kabel silový s Cu jádrem CYKY 3x2,5 mm2 | m | 200 |  | 0 |  | 0 |  | 0 | 21 | 0 | 0 | 0 | 0 | 0 |  | Vlastní | Indiv | 0 | 0 |  | Práce |  |  |  | POL1_
25 | 341110900 | kabel silový s Cu jádrem CYKY 5x1,5 mm2 | m | 50 |  | 0 |  | 0 |  | 0 | 21 | 0 | 0 | 0 | 0 | 0 |  | Vlastní | Indiv | 0 | 0 |  | Práce |  |  |  | POL1_
26 | 341110940 | kabel silový s Cu jádrem CYKY 5x2,5 mm2 | m | 30 |  | 0 |  | 0 |  | 0 | 21 | 0 | 0 | 0 | 0 | 0 |  | Vlastní | Indiv | 0 | 0 |  | Práce |  |  |  | POL1_
27 | 341408420 | vodič izolovaný s Cu jádrem H07V-R 4 mm2 | m | 40 |  | 0 |  | 0 |  | 0 | 21 | 0 | 0 | 0 | 0 | 0 |  | Vlastní | Indiv | 0 | 0 |  | Práce |  |  |  | POL1_
28 | 345355120 | spínač jednopólový 10A Classic 3553-01289 bílý | kus | 1 |  | 0 |  | 0 |  | 0 | 21 | 0 | 0 | 0 | 0 | 0 |  | Vlastní | Indiv | 0 | 0 |  | Práce |  |  |  | POL1_
29 | 345356330 | přepínač sériový 10A 3553-05629 do vlhka z plastu | kus | 2 |  | 0 |  | 0 |  | 0 | 21 | 0 | 0 | 0 | 0 | 0 |  | Vlastní | Indiv | 0 | 0 |  | Práce |  |  |  | POL1_
30 | 345514850 | zásuvka krytá pro vlhké prostředí 5518-3929 S šedá 1x DIN.IP44 | kus | 10 |  | 0 |  | 0 |  | 0 | 21 | 0 | 0 | 0 | 0 | 0 |  | Vlastní | Indiv | 0 | 0 |  | Práce |  |  |  | POL1_
31 | 345710620 | trubka elektroinstalační ohebná LPFLEX z PVC (ČSN)2316 | m | 25 |  | 0 |  | 0 |  | 0 | 21 | 0 | 0 | 0 | 0 | 0 |  | Vlastní | Indiv | 0 | 0 |  | Práce |  |  |  | POL1_
32 | 348121000 | Svítidlo dle knihy svítidel ozn. C | kus | 14 |  | 0 |  | 0 |  | 0 | 21 | 0 | 0 | 0 | 0 | 0 |  | Vlastní | Indiv | 0 | 0 |  | Práce |  |  |  | POL1_
33 | 348144000 | Svítidlo dle knihy svítidel ozn. B | kus | 9 |  | 0 |  | 0 |  | 0 | 21 | 0 | 0 | 0 | 0 | 0 |  | Vlastní | Indiv | 0 | 0 |  | Práce |  |  |  | POL1_
34 | 348144100 | Svítidlo dle knihy svítidel ozn. A | kus | 2 |  | 0 |  | 0 |  | 0 | 21 | 0 | 0 | 0 | 0 | 0 |  | Vlastní | Indiv | 0 | 0 |  | Práce |  |  |  | POL1_
35 | 354410650 | tyč jímací s rovným koncem JR 1,5 1500 mm FeZn | kus | 6 |  | 0 |  | 0 |  | 0 | 21 | 0 | 0 | 0 | 0 | 0 |  | Vlastní | Indiv | 0 | 0 |  | Práce |  |  |  | POL1_
36 | 354410720 | drát průměr 8 mm FeZn | kg | 70 |  | 0 |  | 0 |  | 0 | 21 | 0 | 0 | 0 | 0 | 0 |  | Vlastní | Indiv | 0 | 0 |  | Práce |  |  |  | POL1_
37 | 354414150 | podpěra vedení PV 1b 15 FeZn do zdiva 150 mm | kus | 20 |  | 0 |  | 0 |  | 0 | 21 | 0 | 0 | 0 | 0 | 0 |  | Vlastní | Indiv | 0 | 0 |  | Práce |  |  |  | POL1_
38 | 354415400 | podpěra vedení FeZn na střechy 100 mm | kus | 50 |  | 0 |  | 0 |  | 0 | 21 | 0 | 0 | 0 | 0 | 0 |  | Vlastní | Indiv | 0 | 0 |  | Práce |  |  |  | POL1_
39 | 354418310 | úhelník ochranný OU 2.0 na ochranu svodu 2 m | kus | 5 |  | 0 |  | 0 |  | 0 | 21 | 0 | 0 | 0 | 0 | 0 |  | Vlastní | Indiv | 0 | 0 |  | Práce |  |  |  | POL1_
40 | 354418650 | svorka k tyči zemnící SJ02 D28 mm | kus | 5 |  | 0 |  | 0 |  | 0 | 21 | 0 | 0 | 0 | 0 | 0 |  | Vlastní | Indiv | 0 | 0 |  | Práce |  |  |  | POL1_
41 | 354418750 | svorka křížová SK pro vodič D6-10 mm | kus | 7 |  | 0 |  | 0 |  | 0 | 21 | 0 | 0 | 0 | 0 | 0 |  | Vlastní | Indiv | 0 | 0 |  | Práce |  |  |  | POL1_
42 | 354419050 | svorka připojovací SOc k připojení okapových žlabů | kus | 7 |  | 0 |  | 0 |  | 0 | 21 | 0 | 0 | 0 | 0 | 0 |  | Vlastní | Indiv | 0 | 0 |  | Práce |  |  |  | POL1_
43 | 354419250 | svorka zkušební SZ pro lano D6-12 mm FeZn | kus | 5 |  | 0 |  | 0 |  | 0 | 21 | 0 | 0 | 0 | 0 | 0 |  | Vlastní | Indiv | 0 | 0 |  | Práce |  |  |  | POL1_
44 | 354420620 | páska zemnící 30 x 4 mm FeZn | kg | 60 |  | 0 |  | 0 |  | 0 | 21 | 0 | 0 | 0 | 0 | 0 |  | Vlastní | Indiv | 0 | 0 |  | Práce |  |  |  | POL1_
45 | 735345120 | tabulka bezpečnostní s tiskem 2 barvy A7 105x74 mm | kus | 5 |  | 0 |  | 0 |  | 0 | 21 | 0 | 0 | 0 | 0 | 0 |  | Vlastní | Indiv | 0 | 0 |  | Práce |  |  |  | POL1_
46 | Rozv1 | Rozváděč RS1 |  | 1 |  | 0 |  | 0 |  | 0 | 21 | 0 | 0 | 0 | 0 | 0 |  | Vlastní | Indiv | 0 | 0 |  | Specifikace |  |  |  | POL3_
[25 empty] | 15 | 21
| Celkem |  |  |  |  | 0 | [18 empty] | 0 | 0 | SUM
END
Note on S6: Jedná se o informaci, zda se jedná o položku, která je do rozpočtu zadána z cenové soustavy RTS, nebo vlastní.
Note on T6: Jedná se o název CÚ, která je zadána u položky rozpočtu

## SO.02 01 Pol
Položkový soupis prací a dodávek | [26 empty] | #TypZaznamu#
S: | 0001 | Stavební úpravy a přírodovědné učebny ZŠ Hodonín, U Červených domků 40, příspěvková organizace - BB | [24 empty] | STA
O: | SO.02 | Zpevněné plochy - NEUZNATELNÉ | [21 empty] | STA |  |  | OBJ
R: | 01 | Zpevněné plochy | [24 empty] | ROZ
P.č. | Číslo položky | Název položky | MJ | Množství | Cena / MJ | Celkem | Dodávka | Dodávka celk. | Montáž | Montáž celk. | DPH | Cena s DPH | Hmotnost / MJ | Hmotnost celk.(t) | Dem. hmotnost / MJ | Dem. hmotnost celk.(t) | Ceník | Cen. soustava / platnost | Cenová úroveň | Nhod / MJ | Nhod celk. | Dodavatel | Typ položky
Díl: | 1 | Zemní práce |  |  |  | 0 |  | 0 |  | 0 |  | 0 |  | 0 |  | 0 |  |  |  |  | 87.42 | [5 empty] | DIL
1 | 122201102R00 | Odkopávky a prokopávky nezapažené v hornině 3 přes 100 do 1 000 m3 | m3 | 146.5695 |  | 0 |  | 0 |  | 0 | 21 | 0 | 0 | 0 | 0 | 0 |  | RTS 19/ I | Indiv | 0.187 | 27.41 |  | Práce |  |  |  | POL1_
|  | S1 : 236*0,20*1,05 |  | 49.56 | [22 empty] | VV | 0
|  | S2 : 20*0,30*1,05 |  | 6.3 | [22 empty] | VV | 0
|  | S3 : 112,5*0,30*1,05 |  | 35.44 | [22 empty] | VV | 0
|  | S4 : 112*0,47*1,05 |  | 55.27 | [22 empty] | VV | 0
2 | 162701105R00 | Vodorovné přemístění výkopku z horniny 1 až 4, na vzdálenost přes 9 000 do 10 000 m | m3 | 126.5695 |  | 0 |  | 0 |  | 0 | 21 | 0 | 0 | 0 | 0 | 0 |  | RTS 19/ I | Indiv | 0.011 | 1.39 |  | Práce |  |  |  | POL1_
|  | odkopaná zemina : 146,5695 |  | 146.57 | [22 empty] | VV | 0
|  | zemina pro dosyp k obrubníkům : -20 |  | -20 | [22 empty] | VV | 0
3 | 162701109R00 | Vodorovné přemístění výkopku příplatek k ceně za každých dalších i započatých 1 000 m přes 10 000 m z horniny 1 až 4 | m3 | 379.7085 |  | 0 |  | 0 |  | 0 | 21 | 0 | 0 | 0 | 0 | 0 |  | RTS 19/ I | Indiv | 0 | 0 |  | Práce |  |  |  | POL1_
|  | 126,5695*3 |  | 379.71 | [22 empty] | VV | 0
4 | 162306111R00 | Vodorovné přemístění výkopku zemina pro zúrodnění, vzdálenost přes 100 do 500 m, | m3 | 40 |  | 0 |  | 0 |  | 0 | 21 | 0 | 0 | 0 | 0 | 0 |  | RTS 19/ I | Indiv | 0.093 | 3.72 |  | Práce |  |  |  | POL1_
|  | zemina pro dosyp k obrubníkům (na mezideponii a zpět - 2x) : 2*20 |  | 40 | [22 empty] | VV | 0
5 | 167103101R00 | Nakládání výkopku zemina schopná zúrodnění | m3 | 20 |  | 0 |  | 0 |  | 0 | 21 | 0 | 0 | 0 | 0 | 0 |  | RTS 19/ I | Indiv | 0.067 | 1.34 |  | Práce |  |  |  | POL1_
6 | 171201201T00 | Uložení výkopku na skládku | m3 | 126.5695 |  | 0 |  | 0 |  | 0 | 21 | 0 | 0 | 0 | 0 | 0 |  | Vlastní | Indiv | 0.009 | 1.14 |  | Práce |  |  |  | POL1_
7 | 171201201T02 | Uložení výkopku na skládku, mezideponie | m3 | 20 |  | 0 |  | 0 |  | 0 | 21 | 0 | 0 | 0 | 0 | 0 |  | Vlastní | Indiv | 0.009 | 0.18 |  | Práce |  |  |  | POL1_
8 | 181101111R00 | Úprava pláně v zářezech bez rozlišení horniny, se zhutněním - ručně | m2 | 544.215 |  | 0 |  | 0 |  | 0 | 21 | 0 | 0 | 0 | 0 | 0 |  | RTS 19/ I | Indiv | 0.096 | 52.24 |  | Práce |  |  |  | POL1_
|  | S1 : 236*1,05 |  | 247.8 | [22 empty] | VV | 0
|  | S2 : 20*1,05 |  | 21 | [22 empty] | VV | 0
|  | S3 : 112,5*1,05 |  | 118.13 | [22 empty] | VV | 0
|  | S4 : 112*1,05 |  | 117.6 | [22 empty] | VV | 0
|  | HI : 37,8*1,05 |  | 39.69 | [22 empty] | VV | 0
9 | 199000002R00 | Poplatky za skládku horniny 1- 4 | m3 | 126.5695 |  | 0 |  | 0 |  | 0 | 21 | 0 | 0 | 0 | 0 | 0 |  | RTS 19/ I | Indiv | 0 | 0 |  | Práce |  |  |  | POL1_
Díl: | 11 | Přípravné a přidružené práce |  |  |  | 0 |  | 0 |  | 0 |  | 0 |  | 0 |  | 165.51 |  |  |  |  | 79.76 | [5 empty] | DIL
10 | 113106121R00 | Rozebrání komunikací pro pěší s jakýmkoliv ložem a výplní spár z betonových nebo kameninových dlaždic nebo tvarovek | m2 | 195 |  | 0 |  | 0 |  | 0 | 21 | 0 | 0 | 0 | 0.138 | 26.91 |  | RTS 19/ I | Indiv | 0.16 | 31.2 |  | Práce |  |  |  | POL1_
11 | 113107620R00 | Odstranění podkladů nebo krytů z kameniva hrubého drceného, v ploše jednotlivě nad 50 m2, tloušťka vrstvy 200 mm | m2 | 195 |  | 0 |  | 0 |  | 0 | 21 | 0 | 0 | 0 | 0.44 | 85.8 |  | RTS 19/ I | Indiv | 0.073 | 14.24 |  | Práce |  |  |  | POL1_
12 | 113201111R00 | Vytrhání obrub chodníkových ležatých | m | 240 |  | 0 |  | 0 |  | 0 | 21 | 0 | 0 | 0 | 0.22 | 52.8 |  | RTS 19/ I | Indiv | 0.143 | 34.32 |  | Práce |  |  |  | POL1_
Díl: | 18 | Povrchové úpravy terénu |  |  |  | 0 |  | 0 |  | 0 |  | 0 |  | 0 |  | 0 |  |  |  |  | 29.79 | [5 empty] | DIL
13 | 569551111R00 | Zpevnění krajnic nebo komunikací pro pěší zeminou tloušťka po zhutnění 150 mm | m2 | 117.255 |  | 0 |  | 0 |  | 0 | 21 | 0 | 0 | 0 | 0 | 0 |  | RTS 19/ I | Indiv | 0.194 | 22.75 |  | Práce |  |  |  | POL1_
|  | Za plastový obrubník (š. 300 mm) : 0,3*372,85 |  | 111.86 | [22 empty] | VV | 0
|  | Za betonový obrubník (š. 300 mm) : 0,3*18 |  | 5.4 | [22 empty] | VV | 0
14 | 180400020RA0 | Založení trávníku s dodáním osiva parkového, v rovině | m2 | 117.255 |  | 0 |  | 0 |  | 0 | 21 | 0 | 3e-05 | 0 | 0 | 0 |  | RTS 19/ I | Indiv | 0.06 | 7.04 |  | Agregovaná položka |  |  |  | POL2_
Díl: | 3 | Svislé a kompletní konstrukce |  |  |  | 0 |  | 0 |  | 0 |  | 0 |  | 6.63 |  | 0 |  |  |  |  | 163.44 | [5 empty] | DIL
15 | 300011001VC0 | D+M ŽB prefabrikovaný stěnový prvek hlediště 490/300/550x100mm, rovný | kus | 68 |  | 0 |  | 0 |  | 0 | 21 | 0 | 0.08283 | 5.63 | 0 | 0 |  | Vlastní | Indiv | 2.043 | 138.92 |  | Práce |  |  |  | POL1_
|  | Konstrukce hlediště : (4+5+11+5)*2+(7+11) |  | 68 | [22 empty] | VV | 0
16 | 300011002VC0 | D+M ŽB prefabrikovaný stěnový prvek hlediště 490/490/550x100mm, vnější roh | kus | 6 |  | 0 |  | 0 |  | 0 | 21 | 0 | 0.08283 | 0.5 | 0 | 0 |  | Vlastní | Indiv | 2.043 | 12.26 |  | Práce |  |  |  | POL1_
|  | Konstrukce hlediště : 6 |  | 6 | [22 empty] | VV | 0
17 | 300011003VC0 | Příplatek za řezání ŽB prefabrikovaných stěnových prvků hlediště | kus | 6 |  | 0 |  | 0 |  | 0 | 21 | 0 | 0.08283 | 0.5 | 0 | 0 |  | Vlastní | Indiv | 2.043 | 12.26 |  | Práce |  |  |  | POL1_
|  | Konstrukce hlediště : 6 |  | 6 | [22 empty] | VV | 0
Díl: | 56 | Podkladní vrstvy komunikací a zpevněných ploch |  |  |  | 0 |  | 0 |  | 0 |  | 0 |  | 302.88 |  | 0 |  |  |  |  | 46.3 | [5 empty] | DIL
18 | 564851111RT2 | Podklad ze štěrkodrti s rozprostřením a zhutněním frakce 0-32 mm, tloušťka po zhutnění 150 mm | m2 | 365.4 |  | 0 |  | 0 |  | 0 | 21 | 0 | 0.378 | 138.12 | 0 | 0 |  | RTS 19/ I | Indiv | 0.026 | 9.5 |  | Práce |  |  |  | POL1_
|  | S1 - vibrovaná vápenná prosívka : 236*1,05 |  | 247.8 | [22 empty] | VV | 0
|  | S4 - betonová dlažba melírovaná - tl. 80 mm : 112*1,05 |  | 117.6 | [22 empty] | VV | 0
19 | 564861111RT2 | Podklad ze štěrkodrti s rozprostřením a zhutněním frakce 0-32 mm, tloušťka po zhutnění 200 mm | m2 | 139.125 |  | 0 |  | 0 |  | 0 | 21 | 0 | 0.441 | 61.35 | 0 | 0 |  | RTS 19/ I | Indiv | 0.029 | 4.03 |  | Práce |  |  |  | POL1_
|  | S2 - betonová dlažba šedá - 100x60x100 mm (ohniště) : 20*1,05 |  | 21 | [22 empty] | VV | 0
|  | S3 - betonová dlažba melírovaná - tl. 60 mm : 112,5*1,05 |  | 118.13 | [22 empty] | VV | 0
20 | 564861111RT4 | Podklad ze štěrkodrti s rozprostřením a zhutněním frakce 0-63 mm, tloušťka po zhutnění 200 mm | m2 | 123.2 |  | 0 |  | 0 |  | 0 | 21 | 0 | 0.441 | 54.33 | 0 | 0 |  | RTS 19/ I | Indiv | 0.029 | 3.57 |  | Práce |  |  |  | POL1_
|  | S4 - betonová dlažba melírovaná - tl. 80 mm : 112*1,10 |  | 123.2 | [22 empty] | VV | 0
21 | 564871112T00 | Podklad ze štěrkodrti po zhutnění tloušťky 30 cm, štěrkodrť frakce 0-32 mm | m2 | 41.58 |  | 0 |  | 0 |  | 0 | 21 | 0 | 0.55399 | 23.03 | 0 | 0 |  | Vlastní | Indiv | 0.027 | 1.12 |  | Práce |  |  |  | POL1_
|  | HI - betonová dlažba - tl. 60 mm (hlediště) : 37,8*1,1 |  | 41.58 | [22 empty] | VV | 0
22 | 568111111R00 | Vyztužení podkladní vrstvy z geotextilie, sklon povrchu do 1:5, role šířky 3 m | m2 | 22.5 |  | 0 |  | 0 |  | 0 | 21 | 0 | 0 | 0 | 0 | 0 |  | RTS 19/ I | Indiv | 0.091 | 2.05 |  | Práce |  |  |  | POL1_
|  | U hlediště : (2*3,1+16,3)*1,0 |  | 22.5 | [22 empty] | VV | 0
23 | 631571004R00 | Násyp pod podlahy z kameniva z kameniva ze štěrkopísku 0-32 tř. I | m3 | 14.1792 |  | 0 |  | 0 |  | 0 | 21 | 0 | 1.837 | 26.05 | 0 | 0 |  | RTS 19/ I | Indiv | 1.836 | 26.03 |  | Práce |  |  |  | POL1_
|  | Hlediště - zásyp prefa stěn : | [24 empty] | VV | 0
|  | 1. patro : 0,18*3,55*1,4*2 |  | 1.79 | [22 empty] | VV | 0
|  | 2.patro : 0,50*(4,7*1,3*2+3,14*2,0*2,0) |  | 12.39 | [22 empty] | VV | 0
24 | 67352020R | geotextilie PP; funkce separační, ochranná, výztužná, filtrační; plošná hmotnost 100 g/m2; tl. při 2 kPa 0,45 mm | m2 | 25.875 |  | 0 |  | 0 |  | 0 | 21 | 0 | 0.0001 | 0 | 0 | 0 | SPCM | RTS 19/ I | Indiv | 0 | 0 |  | Specifikace |  |  |  | POL3_
|  | U hlediště : (2*3,1+16,3)*1,0*1,15 |  | 25.88 | [22 empty] | VV | 0
Díl: | 57 | Kryty štěrkových a živičných komunikací |  |  |  | 0 |  | 0 |  | 0 |  | 0 |  | 23.88 |  | 0 |  |  |  |  | 5.66 | [5 empty] | DIL
25 | 564922105RT1 | Mlatový kryt z mechanicky zpevněného kameniva (MZK) frakce 0-4 mm Mlatový kryt z mech.zpevněného kameniva tl. 5 cm, prosívka fr. 0-4 mm | m2 | 236 |  | 0 |  | 0 |  | 0 | 21 | 0 | 0.1012 | 23.88 | 0 | 0 |  | RTS 19/ I | Indiv | 0.024 | 5.66 |  | Práce |  |  |  | POL1_
|  | S1 - vibrovaná vápenná prosívka : 236 |  | 236 | [22 empty] | VV | 0
Díl: | 59 | Dlažby a předlažby komunikací |  |  |  | 0 |  | 0 |  | 0 |  | 0 |  | 24.77 |  | 0 |  |  |  |  | 242.64 | [5 empty] | DIL
26 | 596215021R00 | Kladení zámkové dlažby do drtě tloušťka dlažby 60 mm, tloušťka lože 40 mm | m2 | 181.932 |  | 0 |  | 0 |  | 0 | 21 | 0 | 0.0739 | 13.44 | 0 | 0 |  | RTS 19/ I | Indiv | 0.452 | 82.23 |  | Práce |  |  |  | POL1_
|  | S2 - betonová dlažba šedá - 100x60x100 mm (ohniště) : 20 |  | 20 | [22 empty] | VV | 0
|  | S3 - betonová dlažba melírovaná - tl. 60 mm : 3*4,0+100,5 |  | 112.5 | [22 empty] | VV | 0
|  | HI - betonová dlažba - tl. 60 mm (hlediště) : 37,8-10,368 |  | 27.43 | [22 empty] | VV | 0
|  | předláždění stávajících ploch v místech návaznosti nových ploch : 22 |  | 22 | [22 empty] | VV | 0
27 | 596215040R00 | Kladení zámkové dlažby do drtě tloušťka dlažby 80 mm, tloušťka lože 40 mm | m2 | 112 |  | 0 |  | 0 |  | 0 | 21 | 0 | 0.0739 | 8.28 | 0 | 0 |  | RTS 19/ I | Indiv | 0.478 | 53.54 |  | Práce |  |  |  | POL1_
|  | S4 - betonová dlažba melírovaná - tl. 80 mm : 112 |  | 112 | [22 empty] | VV | 0
28 | 596215029R00 | Kladení zámkové dlažby do drtě příplatek za více tvarů dlažby tloušťky 6 mm | m2 | 192.3 |  | 0 |  | 0 |  | 0 | 21 | 0 | 0 | 0 | 0 | 0 |  | RTS 19/ I | Indiv | 0.08 | 15.38 |  | Práce |  |  |  | POL1_
29 | 596215049R00 | Kladení zámkové dlažby do drtě příplatek za více tvarů dlažby tloušťky 80 mm | m2 | 112 |  | 0 |  | 0 |  | 0 | 21 | 0 | 0 | 0 | 0 | 0 |  | RTS 19/ I | Indiv | 0.08 | 8.96 |  | Práce |  |  |  | POL1_
30 | 596245021R00 | Kladení zámkové dlažby do MC tloušťka dlažby 60 mm, tloušťka lože 40 mm | m2 | 10.368 |  | 0 |  | 0 |  | 0 | 21 | 0 | 0.11931 | 1.24 | 0 | 0 |  | RTS 19/ I | Indiv | 0.493 | 5.11 |  | Práce |  |  |  | POL1_
|  | Dlažba hlediště u prefa stěny : 0,3*(2*2,6+2*2,7+2*5,7+3,14*4,0) |  | 10.37 | [22 empty] | VV | 0
31 | 596291111R00 | Řezání zámkové dlažby tloušťky 60 mm | m | 92 |  | 0 |  | 0 |  | 0 | 21 | 0 | 0.00033 | 0.03 | 0 | 0 |  | RTS 19/ I | Indiv | 0.41 | 37.72 |  | Práce |  |  |  | POL1_
|  | S2 - betonová dlažba šedá - 100x60x200 mm (ohniště) : 12 |  | 12 | [22 empty] | VV | 0
|  | S3 - betonová dlažba melírovaná - tl. 60 mm : 30 |  | 30 | [22 empty] | VV | 0
|  | HI - betonová dlažba - tl. 60 mm (hlediště) : 50 |  | 50 | [22 empty] | VV | 0
32 | 596291113R00 | Řezání zámkové dlažby tloušťky 80 mm | m | 90 |  | 0 |  | 0 |  | 0 | 21 | 0 | 0.00036 | 0.03 | 0 | 0 |  | RTS 19/ I | Indiv | 0.43 | 38.7 |  | Práce |  |  |  | POL1_
|  | S4 - betonová dlažba melírovaná - tl. 80 mm : 90 |  | 90 | [22 empty] | VV | 0
33 | 918101111T00 | Lože pod obrubníky nebo obruby dlažeb z C 20/25 | m3 | 0.6912 |  | 0 |  | 0 |  | 0 | 21 | 0 | 2.525 | 1.75 | 0 | 0 |  | Vlastní | Indiv | 1.442 | 1 |  | Práce |  |  |  | POL1_
|  | Betonové lože pod dlažbu hlediště u prefa stěny : 0,2*0,1*(2*2,6+2*2,7+2*5,7+3,14*4,0) |  | 0.69 | [22 empty] | VV | 0
34 | DOD 01 | Dodávka - betonová dlažba šedá, tl. 60 mm | m2 | 21 |  | 0 |  | 0 |  | 0 | 21 | 0 | 0 | 0 | 0 | 0 |  | Vlastní | Indiv | 0 | 0 |  | Specifikace |  |  |  | POL3_
|  | S2 - betonová dlažba šedá - 100x60x100 mm (ohniště) : 20*1,05 |  | 21 | [22 empty] | VV | 0
35 | DOD 02 | Dodávka - betonová dlažba různoformátová (melírovaná), tl. 60 mm | m2 | 120 |  | 0 |  | 0 |  | 0 | 21 | 0 | 0 | 0 | 0 | 0 |  | Vlastní | Indiv | 0 | 0 |  | Specifikace |  |  |  | POL3_
|  | Začátek provozního součtu | [24 empty] | VV
|  | S3 - betonová dlažba melírovaná - tl. 60 mm : 112,5*1,05 |  | 118.13 | [22 empty] | VV | 2
|  | Konec provozního součtu | [24 empty] | VV
|  | zaokr. : 120 |  | 120 | [22 empty] | VV | 0
36 | DOD 03 | Dodávka - betonová dlažba různoformátová, tl. 60 mm | m2 | 40 |  | 0 |  | 0 |  | 0 | 21 | 0 | 0 | 0 | 0 | 0 |  | Vlastní | Indiv | 0 | 0 |  | Specifikace |  |  |  | POL3_
|  | Začátek provozního součtu | [24 empty] | VV
|  | HI - betonová dlažba - tl. 60 mm (hlediště) : 37,8*1,05 |  | 39.69 | [22 empty] | VV | 2
|  | Konec provozního součtu | [24 empty] | VV
|  | zaokr. : 40 |  | 40 | [22 empty] | VV | 0
37 | DOD 04 | Dodávka - betonová dlažba různoformátová (melírovaná), tl. 80 mm | m2 | 120 |  | 0 |  | 0 |  | 0 | 21 | 0 | 0 | 0 | 0 | 0 |  | Vlastní | Indiv | 0 | 0 |  | Specifikace |  |  |  | POL3_
|  | Začátek provozního součtu | [24 empty] | VV
|  | S4 - betonová dlažba melírovaná - tl. 80 mm : 112*1,05 |  | 117.6 | [22 empty] | VV | 2
|  | Konec provozního součtu | [24 empty] | VV
|  | zaokr. : 120 |  | 120 | [22 empty] | VV | 0
Díl: | 592 | Obrubníky, přídlažby, palisády |  |  |  | 0 |  | 0 |  | 0 |  | 0 |  | 3.03 |  | 0 |  |  |  |  | 47.92 | [5 empty] | DIL
38 | 916561111RT2 | Osazení záhonového obrubníku betonového včetně dodávky obrubníků rozměrů 500/50/200 mm, do lože z betonu prostého C 12/15, s boční opěrou z betonu prostého | m | 22.7 |  | 0 |  | 0 |  | 0 | 21 | 0 | 0.12472 | 2.83 | 0 | 0 |  | RTS 19/ I | Indiv | 0.14 | 3.18 |  | Práce |  |  |  | POL1_
|  | ohniště : 4,7 |  | 4.7 | [22 empty] | VV | 0
|  | lavky : 3*(1+4+1) |  | 18 | [22 empty] | VV | 0
39 | 916581112R00 | Osazení zahradních obrubníků obrubník zapuštěný | m | 372.85 |  | 0 |  | 0 |  | 0 | 21 | 0 | 0 | 0 | 0 | 0 |  | RTS 19/ I | Indiv | 0.12 | 44.74 |  | Práce |  |  |  | POL1_
|  | okolo mlatového chodníku : 3,1+2,55+2+3,2+1,05+1,6+7,5+1,3+2,85+1,35+1,85+1,0+2+1+2+1,65+2,75+1,95+1,3+1+2+1+1,7+4,8+1+2+1+1,2+1,1 |  | 58.8 | [22 empty] | VV | 0
|  | 2,55+1,05+3,5+1,15+2,15+1,15+1,85+1+2+1+1,8+1,1+2,4+1,05+0,95+1+4,8+1+8,1+1,3+1,25+1,5+1,25+1,3+4,3+1,15 |  | 51.65 | [22 empty] | VV | 0
|  | 2,65+8,25+1+6,85+1+3,75+6,95+5,35+2,45+6,15+2,45+5,35+10,75+20,5+10,55+14,5+3,1 |  | 111.6 | [22 empty] | VV | 0
|  | 2,7+2,7+3,65+3,3+13,2+10,4+12,8+1+1+14,5+1+4,75+6,7+1,3+2,7 |  | 81.7 | [22 empty] | VV | 0
|  | Mezisoučet |  | 303.75 | [22 empty] | VV | 1
|  | okolo betonové dlažby tl. 60 mm : 7,55+1,65+2,2+6,3+2,2+1,65+7,75 |  | 29.3 | [22 empty] | VV | 0
|  | Mezisoučet |  | 29.3 | [22 empty] | VV | 1
|  | okolo betonové dlažby tl. 80 mm : 0,45+3,9+1+3,1+16,3+3,1+1+5,3+4,3+0,9+0,45 |  | 39.8 | [22 empty] | VV | 0
|  | Mezisoučet |  | 39.8 | [22 empty] | VV | 1
40 | 918101112T00 | Příplatek za beton C16/20 - lože pod obrubníky nebo obruby dlažeb | m | 22.7 |  | 0 |  | 0 |  | 0 | 21 | 0 | 0 | 0 | 0 | 0 |  | Vlastní | Indiv | 0 | 0 |  | Práce |  |  |  | POL1_
41 | 28324465R | hřeb kotevní pro obrubník rozměry 250 x 30 mm; materiál plast | kus | 1500 |  | 0 |  | 0 |  | 0 | 21 | 0 | 0 | 0 | 0 | 0 | SPCM | RTS 19/ I | Indiv | 0 | 0 |  | Specifikace |  |  |  | POL3_
|  | Začátek provozního součtu | [24 empty] | VV
|  | 4 ks/m : 373*4 |  | 1492 | [22 empty] | VV | 2
|  | Konec provozního součtu | [24 empty] | VV
|  | zaokr. : 1500 |  | 1500 | [22 empty] | VV | 0
42 | 28324468R | obrubník zahradní materiál plast; neviditelný; l = 1 000,0 mm; h = 80,0 mm; tl = 4 mm; barva černá | kus | 400 |  | 0 |  | 0 |  | 0 | 21 | 0 | 0.0005 | 0.2 | 0 | 0 | SPCM | RTS 19/ I | Indiv | 0 | 0 |  | Specifikace |  |  |  | POL3_
|  | Začátek provozního součtu | [24 empty] | VV
|  | 372,85*1,05 |  | 391.49 | [22 empty] | VV | 2
|  | Konec provozního součtu | [24 empty] | VV
|  | zaokr. : 400 |  | 400 | [22 empty] | VV | 0
Díl: | 95 | Dokončovací konstrukce na pozemních stavbách |  |  |  | 0 |  | 0 |  | 0 |  | 0 |  | 0 |  | 0 |  |  |  |  | 0 | [5 empty] | DIL
43 | 950021001VC0 | Opláštění zábradlí hlediště - cementotřísková deska s poovrchovou úpravou, tl. 16 mm | m2 | 46.97 |  | 0 |  | 0 |  | 0 | 21 | 0 | 0 | 0 | 0 | 0 |  | Vlastní | Indiv | 0 | 0 |  | Práce |  |  |  | POL1_
|  | viz PD : (2*5,8*1,3+3,3*1,9)*2*1,1 |  | 46.97 | [22 empty] | VV | 0
Díl: | 99 | Staveništní přesun hmot |  |  |  | 0 |  | 0 |  | 0 |  | 0 |  | 0 |  | 0 |  |  |  |  | 140.87 | [5 empty] | DIL
44 | 998223011R00 | Přesun hmot pozemních komunikací, kryt dlážděný jakékoliv délky objektu | t | 361.1986 |  | 0 |  | 0 |  | 0 | 21 | 0 | 0 | 0 | 0 | 0 |  | RTS 19/ I | Indiv | 0.39 | 140.87 |  | Práce |  |  |  | POL1_1
|  | Hmotnosti z položek s pořadovými čísly: : | [24 empty] | VV | 0
|  | 15,16,17,18,19,20,21,23,24,25,26,27,30,31,32,33,38,42, : | [24 empty] | VV | 0
|  | Součet: : 361,19857 |  | 361.2 | [22 empty] | VV | 0
Díl: | 764 | Konstrukce klempířské |  |  |  | 0 |  | 0 |  | 0 |  | 0 |  | 0.03 |  | 0 |  |  |  |  | 9.26 | [5 empty] | DIL
45 | 764817118R00 | Oplechování zdí (atik), z lakovaného pozinkovaného plechu, rš 180 mm, dodávka a montáž | m | 15 |  | 0 |  | 0 |  | 0 | 21 | 0 | 0.00074 | 0.01 | 0 | 0 |  | RTS 19/ I | Indiv | 0.28 | 4.2 |  | Práce |  |  |  | POL1_
|  | Oplechování stěny hlediště (v segmentech á 550 mm) : 15 |  | 15 | [22 empty] | VV | 0
46 | 764817121T01 | Oplechování kruhových otvorů ve stěně z lak.Pz plechu, rš 100 mm | m | 17.6 |  | 0 |  | 0 |  | 0 | 21 | 0 | 0.00087 | 0.02 | 0 | 0 |  | Vlastní | Indiv | 0.28 | 4.93 |  | Práce |  |  |  | POL1_
|  | 8*2,2 |  | 17.6 | [22 empty] | VV | 0
47 | 998764101R00 | Přesun hmot pro konstrukce klempířské v objektech výšky do 6 m | t | 0.02641 |  | 0 |  | 0 |  | 0 | 21 | 0 | 0 | 0 | 0 | 0 |  | RTS 19/ I | Indiv | 4.737 | 0.13 |  | Práce |  |  |  | POL1_7
|  | Hmotnosti z položek s pořadovými čísly: : | [24 empty] | VV | 0
|  | 45,46, : | [24 empty] | VV | 0
|  | Součet: : 0,02641 |  | 0.03 | [22 empty] | VV | 0
Díl: | 766 | Konstrukce truhlářské |  |  |  | 0 |  | 0 |  | 0 |  | 0 |  | 0 |  | 0 |  |  |  |  | 0 | [5 empty] | DIL
48 | 766011001VC0 | D+M podsedák dřevěný (modřín) 80/80-500 mm ve vzdálenosti 100 mm, vč. kotvení | kus | 180 |  | 0 |  | 0 |  | 0 | 21 | 0 | 0 | 0 | 0 | 0 |  | Vlastní | Indiv | 0 | 0 |  | Práce |  |  |  | POL1_
|  | podsedák hlediště : 180 |  | 180 | [22 empty] | VV | 0
49 | 998766201R00 | Přesun hmot pro konstrukce truhlářské v objektech výšky do 6 m | % | 180 |  | 0 |  | 0 |  | 0 | 21 | 0 | 0 | 0 | 0 | 0 |  | RTS 19/ I | Indiv | 0 | 0 |  | Práce |  |  |  | POL1_7
|  | Ceny z položek s pořadovými čísly: : | [24 empty] | VV | 0
|  | 48, : | [24 empty] | VV | 0
|  | Součet: : 180,00000 |  | 180 | [22 empty] | VV | 0
Díl: | 767 | Konstrukce zámečnické |  |  |  | 0 |  | 0 |  | 0 |  | 0 |  | 0 |  | 0 |  |  |  |  | 0 | [5 empty] | DIL
50 | 767011001VC0 | D+M ocelová konstrukce zábradlí obloukového, vč. kotvení a povrchové úpravy | m | 14.9 |  | 0 |  | 0 |  | 0 | 21 | 0 | 0 | 0 | 0 | 0 |  | Vlastní | Indiv | 0 | 0 |  | Práce |  |  |  | POL1_
|  | Zábradlí hlediště, viz PD : 2*5,8+3,3 |  | 14.9 | [22 empty] | VV | 0
51 | 998767201R00 | Přesun hmot pro kovové stavební doplňk. konstrukce v objektech výšky do 6 m | % | 298 |  | 0 |  | 0 |  | 0 | 21 | 0 | 0 | 0 | 0 | 0 |  | RTS 19/ I | Indiv | 0 | 0 |  | Práce |  |  |  | POL1_7
|  | Ceny z položek s pořadovými čísly: : | [24 empty] | VV | 0
|  | 50, : | [24 empty] | VV | 0
|  | Součet: : 298,00000 |  | 298 | [22 empty] | VV | 0
Díl: | D96 | Přesuny suti a vybouraných hmot |  |  |  | 0 |  | 0 |  | 0 |  | 0 |  | 0 |  | 0 |  |  |  |  | 127.94 | [5 empty] | DIL
52 | 979990003T00 | Poplatek za skládku - horniny | t | 85.8 |  | 0 |  | 0 |  | 0 | 21 | 0 | 0 | 0 | 0 | 0 |  | Vlastní | Indiv | 0 | 0 |  | Práce |  |  |  | POL1_
|  | Dem.hmotnost položky pořadí 11 : 85,80000 |  | 85.8 | [22 empty] | VV | 7
53 | 979990103R00 | Poplatek za skládku beton do 30x30 cm | t | 79.71 |  | 0 |  | 0 |  | 0 | 21 | 0 | 0 | 0 | 0 | 0 |  | RTS 19/ I | Indiv | 0 | 0 |  | Práce |  |  |  | POL1_
|  | Dem.hmotnost položky pořadí 10 : 26,91000 |  | 26.91 | [22 empty] | VV | 7
|  | Dem.hmotnost položky pořadí 12 : 52,80000 |  | 52.8 | [22 empty] | VV | 7
54 | 979086112R00 | Vodorovná doprava suti a vybouraných hmot nakládání nebo překládání suti a vybouraných hmot na dopravní prostředek při vodorovné dopravě, , | t | 165.51 |  | 0 |  | 0 |  | 0 | 21 | 0 | 0 | 0 | 0 | 0 |  | Vlastní | Indiv | 0.277 | 45.85 |  | Práce |  |  |  | POL1_9
|  | Demontážní hmotnosti z položek s pořadovými čísly: : | [24 empty] | VV | 0
|  | 10,11,12, : | [24 empty] | VV | 0
|  | Součet: : 165,51000 |  | 165.51 | [22 empty] | VV | 0
55 | 979081111R00 | Odvoz suti a vybouraných hmot na skládku do 1 km | t | 165.51 |  | 0 |  | 0 |  | 0 | 21 | 0 | 0 | 0 | 0 | 0 |  | RTS 19/ I | Indiv | 0.49 | 81.1 |  | Práce |  |  |  | POL1_9
|  | Demontážní hmotnosti z položek s pořadovými čísly: : | [24 empty] | VV | 0
|  | 10,11,12, : | [24 empty] | VV | 0
|  | Součet: : 165,51000 |  | 165.51 | [22 empty] | VV | 0
56 | 979081121R00 | Odvoz suti a vybouraných hmot na skládku příplatek za každý další 1 km | t | 1986.12 |  | 0 |  | 0 |  | 0 | 21 | 0 | 0 | 0 | 0 | 0 |  | RTS 19/ I | Indiv | 0 | 0 |  | Práce |  |  |  | POL1_9
|  | Demontážní hmotnosti z položek s pořadovými čísly: : | [24 empty] | VV | 0
|  | 10,11,12, : | [24 empty] | VV | 0
|  | Součet: : 1986,12000 |  | 1986.12 | [22 empty] | VV | 0
57 | 979093111R00 | Uložení suti na skládku bez zhutnění | t | 165.51 |  | 0 |  | 0 |  | 0 | 21 | 0 | 0 | 0 | 0 | 0 |  | RTS 19/ I | Indiv | 0.006 | 0.99 |  | Práce |  |  |  | POL1_9
|  | Demontážní hmotnosti z položek s pořadovými čísly: : | [24 empty] | VV | 0
|  | 10,11,12, : | [24 empty] | VV | 0
|  | Součet: : 165,51000 |  | 165.51 | [22 empty] | VV | 0
[25 empty] | 15 | 21
| Celkem |  |  |  |  | 0 | [18 empty] | 0 | 0 | SUM
END
Note on S6: Jedná se o informaci, zda se jedná o položku, která je do rozpočtu zadána z cenové soustavy RTS, nebo vlastní.
Note on T6: Jedná se o název CÚ, která je zadána u položky rozpočtu

## SO.03 01 Pol
Položkový soupis prací a dodávek | [26 empty] | #TypZaznamu#
S: | 0001 | Stavební úpravy a přírodovědné učebny ZŠ Hodonín, U Červených domků 40, příspěvková organizace - BB | [24 empty] | STA
O: | SO.03 | Sportovní a zelené plochy - NEUZNATELNÉ | [21 empty] | STA |  |  | OBJ
R: | 01 | Sportovní plochy | [24 empty] | ROZ
P.č. | Číslo položky | Název položky | MJ | Množství | Cena / MJ | Celkem | Dodávka | Dodávka celk. | Montáž | Montáž celk. | DPH | Cena s DPH | Hmotnost / MJ | Hmotnost celk.(t) | Dem. hmotnost / MJ | Dem. hmotnost celk.(t) | Ceník | Cen. soustava / platnost | Cenová úroveň | Nhod / MJ | Nhod celk. | Dodavatel | Typ položky
Díl: | 1 | Zemní práce |  |  |  | 0 |  | 0 |  | 0 |  | 0 |  | 0 |  | 0 |  |  |  |  | 117.85 | [5 empty] | DIL
1 | 122201101R00 | Odkopávky a prokopávky nezapažené v hornině 3 do 100 m3 | m3 | 86.8175 |  | 0 |  | 0 |  | 0 | 21 | 0 | 0 | 0 | 0 | 0 |  | RTS 19/ I | Indiv | 0.368 | 31.95 |  | Práce |  |  |  | POL1_
|  | DP : 205*0,385*1,1 |  | 86.82 | [22 empty] | VV | 0
2 | 139601102R00 | Ruční výkop jam, rýh a šachet v hornině 3 | m3 | 6.5515 |  | 0 |  | 0 |  | 0 | 21 | 0 | 0 | 0 | 0 | 0 |  | RTS 19/ I | Indiv | 3.533 | 23.15 |  | Práce |  |  |  | POL1_
|  | SWO prvky - předpoklad : | [24 empty] | VV | 0
|  | 1 : 0,3*0,3*0,8*5 |  | 0.36 | [22 empty] | VV | 0
|  | 2 : 0,3*0,3*0,8*2 |  | 0.14 | [22 empty] | VV | 0
|  | 3 : 0,3*0,3*0,8*3 |  | 0.22 | [22 empty] | VV | 0
|  | 4 : 0,3*0,3*0,8*4 |  | 0.29 | [22 empty] | VV | 0
|  | 5 : 0,3*0,3*0,8*3 |  | 0.22 | [22 empty] | VV | 0
|  | 6 : 0,3*0,3*0,8*2 |  | 0.14 | [22 empty] | VV | 0
|  | 7 : 0,3*0,3*0,8*1 |  | 0.07 | [22 empty] | VV | 0
|  | 8 : 0,3*0,3*0,8*1 |  | 0.07 | [22 empty] | VV | 0
|  | 9 : 0,3*0,3*0,8*1 |  | 0.07 | [22 empty] | VV | 0
|  | 10 : 0,3*0,3*0,8*1 |  | 0.07 | [22 empty] | VV | 0
|  | 11 : 0,3*0,3*0,8*1 |  | 0.07 | [22 empty] | VV | 0
|  | Mezisoučet |  | 1.73 | [22 empty] | VV | 1
|  | Mobiliář : | [24 empty] | VV | 0
|  | Lavičky : (2*0,3*0,6*0,7)*15 |  | 3.78 | [22 empty] | VV | 0
|  | Odpadkové koše : (0,3*0,3*0,7)*3 |  | 0.19 | [22 empty] | VV | 0
|  | Mezisoučet |  | 3.97 | [22 empty] | VV | 1
|  | Koeficient: 0,15 |  | 0.85 | [22 empty] | VV | 4
3 | 162701105R00 | Vodorovné přemístění výkopku z horniny 1 až 4, na vzdálenost přes 9 000 do 10 000 m | m3 | 93.3691 |  | 0 |  | 0 |  | 0 | 21 | 0 | 0 | 0 | 0 | 0 |  | RTS 19/ I | Indiv | 0.011 | 1.03 |  | Práce |  |  |  | POL1_
|  | Položka pořadí 1 : 86,82000 |  | 86.82 | [22 empty] | VV | 5
|  | Položka pořadí 2 : 6,55000 |  | 6.55 | [22 empty] | VV | 5
4 | 167101101R00 | Nakládání, skládání, překládání neulehlého výkopku nakládání výkopku do 100 m3, z horniny 1 až 4 | m3 | 93.3691 |  | 0 |  | 0 |  | 0 | 21 | 0 | 0 | 0 | 0 | 0 |  | RTS 19/ I | Indiv | 0.652 | 60.88 |  | Práce |  |  |  | POL1_
|  | Položka pořadí 3 : 93,37000 |  | 93.37 | [22 empty] | VV | 5
5 | 171201201T00 | Uložení výkopku na skládku | m3 | 93.3691 |  | 0 |  | 0 |  | 0 | 21 | 0 | 0 | 0 | 0 | 0 |  | Vlastní | Indiv | 0.009 | 0.84 |  | Práce |  |  |  | POL1_
|  | Položka pořadí 3 : 93,37000 |  | 93.37 | [22 empty] | VV | 5
6 | 199000002R00 | Poplatky za skládku horniny 1- 4 | m3 | 93.3691 |  | 0 |  | 0 |  | 0 | 21 | 0 | 0 | 0 | 0 | 0 |  | RTS 19/ I | Indiv | 0 | 0 |  | Práce |  |  |  | POL1_
|  | Položka pořadí 3 : 93,37000 |  | 93.37 | [22 empty] | VV | 5
Díl: | 2 | Základy a zvláštní zakládání |  |  |  | 0 |  | 0 |  | 0 |  | 0 |  | 19.24 |  | 0 |  |  |  |  | 63.34 | [5 empty] | DIL
7 | 275310030RA0 | Základové patky z betonu prostého včetně bednění z betonu C 16/20 , štěrkopískový poklad 100 mm | m3 | 6.5515 |  | 0 |  | 0 |  | 0 | 21 | 0 | 2.9363 | 19.24 | 0 | 0 |  | RTS 19/ I | Indiv | 9.6679 | 63.34 |  | Agregovaná položka |  |  |  | POL2_
|  | SWO prvky - předpoklad : | [24 empty] | VV | 0
|  | 1 : 0,3*0,3*0,8*5 |  | 0.36 | [22 empty] | VV | 0
|  | 2 : 0,3*0,3*0,8*2 |  | 0.14 | [22 empty] | VV | 0
|  | 3 : 0,3*0,3*0,8*3 |  | 0.22 | [22 empty] | VV | 0
|  | 4 : 0,3*0,3*0,8*4 |  | 0.29 | [22 empty] | VV | 0
|  | 5 : 0,3*0,3*0,8*3 |  | 0.22 | [22 empty] | VV | 0
|  | 6 : 0,3*0,3*0,8*2 |  | 0.14 | [22 empty] | VV | 0
|  | 7 : 0,3*0,3*0,8*1 |  | 0.07 | [22 empty] | VV | 0
|  | 8 : 0,3*0,3*0,8*1 |  | 0.07 | [22 empty] | VV | 0
|  | 9 : 0,3*0,3*0,8*1 |  | 0.07 | [22 empty] | VV | 0
|  | 10 : 0,3*0,3*0,8*1 |  | 0.07 | [22 empty] | VV | 0
|  | 11 : 0,3*0,3*0,8*1 |  | 0.07 | [22 empty] | VV | 0
|  | Mezisoučet |  | 1.73 | [22 empty] | VV | 1
|  | Mobiliář : | [24 empty] | VV | 0
|  | Lavičky : (2*0,3*0,6*0,7)*15 |  | 3.78 | [22 empty] | VV | 0
|  | Odpadkové koše : (0,3*0,3*0,7)*3 |  | 0.19 | [22 empty] | VV | 0
|  | Mezisoučet |  | 3.97 | [22 empty] | VV | 1
|  | Koeficient: 0,15 |  | 0.85 | [22 empty] | VV | 4
Díl: | 56 | Podkladní vrstvy komunikací a zpevněných ploch |  |  |  | 0 |  | 0 |  | 0 |  | 0 |  | 201.88 |  | 0 |  |  |  |  | 48.21 | [5 empty] | DIL
8 | 289970111R00 | Geotextílie separační, filtrační, zpevňující polypropylén, 300 g/m2 | m2 | 225.5 |  | 0 |  | 0 |  | 0 | 21 | 0 | 0.0005 | 0.11 | 0 | 0 |  | RTS 19/ I | Indiv | 0.094 | 21.2 |  | Práce |  |  |  | POL1_
|  | DP : 205*1,1 |  | 225.5 | [22 empty] | VV | 0
9 | 564762111R00 | Podklad nebo kryt z kameniva hrubého s výplň. kam. tloušťka po zhutnění 200 mm | m2 | 225.5 |  | 0 |  | 0 |  | 0 | 21 | 0 | 0.48574 | 109.53 | 0 | 0 |  | RTS 19/ I | Indiv | 0.057 | 12.85 |  | Práce |  |  |  | POL1_
|  | DP : 205*1,1 |  | 225.5 | [22 empty] | VV | 0
10 | 564831111RT2 | Podklad ze štěrkodrti s rozprostřením a zhutněním frakce 0-32 mm, tloušťka po zhutnění 100 mm | m2 | 205 |  | 0 |  | 0 |  | 0 | 21 | 0 | 0.288 | 59.04 | 0 | 0 |  | RTS 19/ I | Indiv | 0.023 | 4.72 |  | Práce |  |  |  | POL1_
|  | DP : 205 |  | 205 | [22 empty] | VV | 0
11 | 564201110T00 | Podklad z písku po zhutnění tloušťky 2 cm, štěrkopísek frakce 0-4 mm | m2 | 205 |  | 0 |  | 0 |  | 0 | 21 | 0 | 0.08096 | 16.6 | 0 | 0 |  | Vlastní | Indiv | 0.023 | 4.72 |  | Práce |  |  |  | POL1_
|  | Položka pořadí 10 : 205,00000 |  | 205 | [22 empty] | VV | 5
12 | 564201110T01 | Podklad ze štěrku po zhutnění tloušťky 3 cm, štěrkopísek frakce 4-8 mm | m2 | 205 |  | 0 |  | 0 |  | 0 | 21 | 0 | 0.08096 | 16.6 | 0 | 0 |  | Vlastní | Indiv | 0.023 | 4.72 |  | Práce |  |  |  | POL1_
|  | DP : 205 |  | 205 | [22 empty] | VV | 0
Díl: | 589 | Plochy s umělým povrchem |  |  |  | 0 |  | 0 |  | 0 |  | 0 |  | 3.56 |  | 0 |  |  |  |  | 123 | [5 empty] | DIL
13 | 589011001VC0 | Kryt sportovních ploch - pružná podložka (gum.granulát, PU pojivo), tl. 25 mm | m2 | 205 |  | 0 |  | 0 |  | 0 | 21 | 0 | 0.00866 | 1.78 | 0 | 0 |  | Vlastní | Indiv | 0.3 | 61.5 |  | Práce |  |  |  | POL1_
|  | DP (10 dopadových ploch) - viz PD : 205 |  | 205 | [22 empty] | VV | 0
14 | 589011002VC0 | Kryt sportovních ploch - polyuretanový povrch, tl. 10 mm | m2 | 205 |  | 0 |  | 0 |  | 0 | 21 | 0 | 0.00866 | 1.78 | 0 | 0 |  | Vlastní | Indiv | 0.3 | 61.5 |  | Práce |  |  |  | POL1_
|  | DP (10 dopadových ploch) - viz PD : 205 |  | 205 | [22 empty] | VV | 0
Díl: | 592 | Obrubníky, přídlažby, palisády |  |  |  | 0 |  | 0 |  | 0 |  | 0 |  | 15.47 |  | 0 |  |  |  |  | 18.52 | [5 empty] | DIL
15 | 916231001RT3 | Osazení obrub ploch pro tělovýchovu obrubník, betonová, přírodní 50x5x20cm | m | 132.29 |  | 0 |  | 0 |  | 0 | 21 | 0 | 0.11693 | 15.47 | 0 | 0 |  | RTS 19/ I | Indiv | 0.14 | 18.52 |  | Práce |  |  |  | POL1_
|  | Okolo SWO prvků : (3,1+0,7*3+2,55)+(3,14*1,5)*4+(3,14*8)+(3,14*4+3*2)+(3,14*2,4+1,5*2)*2+(3,14*6)+(3,14*2,2+1,2+1,4+1,8+3,2+1,2+1,4+1,8+3,2) |  | 132.29 | [22 empty] | VV | 0
16 | 918101112T00 | Příplatek za beton C16/20 - lože pod obrubníky nebo obruby dlažeb | m | 132.29 |  | 0 |  | 0 |  | 0 | 21 | 0 | 0 | 0 | 0 | 0 |  | Vlastní | Indiv | 0 | 0 |  | Práce |  |  |  | POL1_
Díl: | 901 | Mobiliář a herní prvky |  |  |  | 0 |  | 0 |  | 0 |  | 0 |  | 0 |  | 0 |  |  |  |  | 0 | [5 empty] | DIL
17 | 901101001VC0 | D+M cvičební prvky SWO - 11 kusů | soubor | 1 |  | 0 |  | 0 |  | 0 | 21 | 0 | 0 | 0 | 0 | 0 |  | Vlastní | Indiv | 0 | 0 |  | Práce |  |  |  | POL1_
18 | 901101002VC0 | D+M lavička (betonová konstrukce, dřevěný povrch), 1600x450x450 mm | kus | 15 |  | 0 |  | 0 |  | 0 | 21 | 0 | 0 | 0 | 0 | 0 |  | Vlastní | Indiv | 0 | 0 |  | Práce |  |  |  | POL1_
|  | viz PD : 15 |  | 15 | [22 empty] | VV | 0
19 | 901101003VC0 | D+M odpadkový koš (betonová konstrukce, dřevěné opláštění, plechová výplň), 800/400 mm | kus | 3 |  | 0 |  | 0 |  | 0 | 21 | 0 | 0 | 0 | 0 | 0 |  | Vlastní | Indiv | 0 | 0 |  | Práce |  |  |  | POL1_
|  | viz PD : 3 |  | 3 | [22 empty] | VV | 0
Díl: | 99 | Staveništní přesun hmot |  |  |  | 0 |  | 0 |  | 0 |  | 0 |  | 0 |  | 0 |  |  |  |  | 19.22 | [5 empty] | DIL
20 | 998235012T00 | Přesun hmot pro hřiště | t | 220.9 |  | 0 |  | 0 |  | 0 | 21 | 0 | 0 | 0 | 0 | 0 |  | Vlastní | Indiv | 0.087 | 19.22 |  | Práce |  |  |  | POL1_1
|  | Hmotnosti z položek s pořadovými čísly: : | [24 empty] | VV | 0
|  | 8,9,10,11,12,13,14,15, : | [24 empty] | VV | 0
|  | Součet: : 220,89999 |  | 220.9 | [22 empty] | VV | 0
[25 empty] | 15 | 21
| Celkem |  |  |  |  | 0 | [18 empty] | 0 | 0 | SUM
END
Note on S6: Jedná se o informaci, zda se jedná o položku, která je do rozpočtu zadána z cenové soustavy RTS, nebo vlastní.
Note on T6: Jedná se o název CÚ, která je zadána u položky rozpočtu

## SO.03a 02 Pol
Položkový soupis prací a dodávek | [26 empty] | #TypZaznamu#
S: | 0001 | Stavební úpravy a přírodovědné učebny ZŠ Hodonín, U Červených domků 40, příspěvková organizace - BB | [24 empty] | STA
O: | SO.03a | Sportovní a zelené plochy - UZNATELNÉ | [21 empty] | STA |  |  | OBJ
R: | 02 | Zelené plochy | [24 empty] | ROZ
P.č. | Číslo položky | Název položky | MJ | Množství | Cena / MJ | Celkem | Dodávka | Dodávka celk. | Montáž | Montáž celk. | DPH | Cena s DPH | Hmotnost / MJ | Hmotnost celk.(t) | Dem. hmotnost / MJ | Dem. hmotnost celk.(t) | Ceník | Cen. soustava / platnost | Cenová úroveň | Nhod / MJ | Nhod celk. | Dodavatel | Typ položky
Díl: | 1 | Zemní práce |  |  |  | 0 |  | 0 |  | 0 |  | 0 |  | 0.43 |  | 0 |  |  |  |  | 168.87 | [5 empty] | DIL
1 | 181101111R00 | Úprava pláně v zářezech bez rozlišení horniny, se zhutněním - ručně | m2 | 205 |  | 0 |  | 0 |  | 0 | 21 | 0 | 0 | 0 | 0 | 0 |  | RTS 19/ I | Indiv | 0.096 | 19.68 |  | Práce |  |  |  | POL1_
2 | 184807111R00 | Ochrana stromu bedněním - zřízení | m2 | 45 |  | 0 |  | 0 |  | 0 | 21 | 0 | 0.0094 | 0.42 | 0 | 0 |  | Vlastní | Indiv | 0.864 | 38.88 |  | Práce |  |  |  | POL1_
|  | 10 ks : 3,0*1,5*10 |  | 45 | [22 empty] | VV | 0
3 | 184807112R00 | Ochrana stromu bedněním - odstranění | m2 | 45 |  | 0 |  | 0 |  | 0 | 21 | 0 | 0 | 0 | 0 | 0 |  | Vlastní | Indiv | 0.371 | 16.7 |  | Práce |  |  |  | POL1_
|  | Položka pořadí 2 : 45,00000 |  | 45 | [22 empty] | VV | 5
4 | 112100001RA0 | Odstranění stromů kácení stromů o průměru kmene do 500 mm, odstranění pařezů včetně odvozu, spálení větví | kus | 2 |  | 0 |  | 0 |  | 0 | 21 | 0 | 0.00304 | 0.01 | 0 | 0 |  | Vlastní | Indiv | 5.18 | 10.36 |  | Agregovaná položka |  |  |  | POL2_
5 | 112100102RA0 | Odstranění stromů pařezů průměr 30-40 cm, odklizení, úprava terénu | kus | 15 |  | 0 |  | 0 |  | 0 | 21 | 0 | 0 | 0 | 0 | 0 |  | RTS 19/ I | Indiv | 5.55 | 83.25 |  | Agregovaná položka |  |  |  | POL2_
Díl: | 18 | Povrchové úpravy terénu |  |  |  | 0 |  | 0 |  | 0 |  | 0 |  | 0 |  | 0 |  |  |  |  | 87.2 | [5 empty] | DIL
6 | 162306112R00 | Vodorovné přemístění zemin pro zúrodnění do 1000 m | m3 | 304.2 |  | 0 |  | 0 |  | 0 | 21 | 0 | 0 | 0 | 0 | 0 |  | Vlastní | Indiv | 0.093 | 28.29 |  | Práce |  |  |  | POL1_
|  | Dovoz ornice : 2028*0,15 |  | 304.2 | [22 empty] | VV | 0
7 | 162706119R00 | Příplatek za dalších 1000 m přemístění zemin | m3 | 5779.8 |  | 0 |  | 0 |  | 0 | 21 | 0 | 0 | 0 | 0 | 0 |  | RTS 19/ I | Indiv | 0 | 0 |  | Práce |  |  |  | POL1_
|  | do 20 km : 19*304,2 |  | 5779.8 | [22 empty] | VV | 0
8 | 167103101R00 | Nakládání výkopku zeminy schopné zúrodnění | m3 | 304.2 |  | 0 |  | 0 |  | 0 | 21 | 0 | 0 | 0 | 0 | 0 |  | RTS 19/ I | Indiv | 0.067 | 20.38 |  | Práce |  |  |  | POL1_
9 | 181301112R00 | Rozprostření a urovnání ornice v rovině v souvislé ploše přes 500 m2, tloušťka vrstvy přes 100 do 150 mm | m2 | 2028 |  | 0 |  | 0 |  | 0 | 21 | 0 | 0 | 0 | 0 | 0 |  | RTS 19/ I | Indiv | 0.019 | 38.53 |  | Práce |  |  |  | POL1_
Díl: | 181 | Sadové a parkové úpravy |  |  |  | 0 |  | 0 |  | 0 |  | 0 |  | 5.97 |  | 0 |  |  |  |  | 590.02 | [5 empty] | DIL
10 | 180402111R00 | Založení trávníku parkového výsevem v rovině | m2 | 2028 |  | 0 |  | 0 |  | 0 | 21 | 0 | 0 | 0 | 0 | 0 |  | RTS 19/ I | Indiv | 0.06 | 121.68 |  | Práce |  |  |  | POL1_
|  | Zelená plocha - viz PD : 2028 |  | 2028 | [22 empty] | VV | 0
11 | 183101213R00 | Hloub. jamek s výměnou 50% půdy do 0,05 m3, 1:5 | kus | 120 |  | 0 |  | 0 |  | 0 | 21 | 0 | 0 | 0 | 0 | 0 |  | RTS 19/ I | Indiv | 0.18 | 21.6 |  | Práce |  |  |  | POL1_
|  | Výsadba keře - viz PD : 120 |  | 120 | [22 empty] | VV | 0
12 | 183101215R00 | Hloub. jamek s výměnou 50% půdy do 0,4 m3 sv.1:5 | kus | 22 |  | 0 |  | 0 |  | 0 | 21 | 0 | 0 | 0 | 0 | 0 |  | RTS 19/ I | Indiv | 1.548 | 34.06 |  | Práce |  |  |  | POL1_
|  | Výsadba stromu - viz PD : 22 |  | 22 | [22 empty] | VV | 0
13 | 183403114R00 | Obdělání půdy kultivátorováním v rovině | m2 | 2028 |  | 0 |  | 0 |  | 0 | 21 | 0 | 0 | 0 | 0 | 0 |  | RTS 19/ I | Indiv | 0.001 | 2.03 |  | Práce |  |  |  | POL1_
14 | 183403131R00 | Obdělání půdy rytím do 20 cm hor. 1 až 2, v rovině | m2 | 2028 |  | 0 |  | 0 |  | 0 | 21 | 0 | 0 | 0 | 0 | 0 |  | RTS 19/ I | Indiv | 0.08 | 162.24 |  | Práce |  |  |  | POL1_
15 | 183403153R00 | Obdělání půdy hrabáním, v rovině | m2 | 2028 |  | 0 |  | 0 |  | 0 | 21 | 0 | 0 | 0 | 0 | 0 |  | RTS 19/ I | Indiv | 0.015 | 30.42 |  | Práce |  |  |  | POL1_
16 | 183403161R00 | Obdělání půdy válením, v rovině | m2 | 2028 |  | 0 |  | 0 |  | 0 | 21 | 0 | 0 | 0 | 0 | 0 |  | RTS 19/ I | Indiv | 0.001 | 2.03 |  | Práce |  |  |  | POL1_
17 | 184102116R00 | Výsadba dřevin s balem D do 80 cm, v rovině | kus | 22 |  | 0 |  | 0 |  | 0 | 21 | 0 | 0 | 0 | 0 | 0 |  | RTS 19/ I | Indiv | 3.092 | 68.02 |  | Práce |  |  |  | POL1_
18 | 184102211R00 | Výsadba keře bez balu výšky do 1 m, v rovině | kus | 120 |  | 0 |  | 0 |  | 0 | 21 | 0 | 0 | 0 | 0 | 0 |  | RTS 19/ I | Indiv | 0.095 | 11.4 |  | Práce |  |  |  | POL1_
19 | 184102291R00 | Příplatek za výsadbu do nádob, v rovině | kus | 120 |  | 0 |  | 0 |  | 0 | 21 | 0 | 0 | 0 | 0 | 0 |  | Vlastní | Indiv | 0.056 | 6.72 |  | Práce |  |  |  | POL1_
20 | 184202111R00 | Ukotvení dřeviny kůly D do 10 cm, dl. do 2 m | kus | 22 |  | 0 |  | 0 |  | 0 | 21 | 0 | 0.00045 | 0.01 | 0 | 0 |  | RTS 19/ I | Indiv | 0.571 | 12.56 |  | Práce |  |  |  | POL1_
21 | 184802111R00 | Chem. odplevelení před založ. postřikem, v rovině | m2 | 2028 |  | 0 |  | 0 |  | 0 | 21 | 0 | 0 | 0 | 0 | 0 |  | Vlastní | Indiv | 0.003 | 6.08 |  | Práce |  |  |  | POL1_
22 | 184901111R00 | Osazení kůlů k dřevině s uvázáním, dl. kůlů do 2 m | kus | 66 |  | 0 |  | 0 |  | 0 | 21 | 0 | 1e-05 | 0 | 0 | 0 |  | RTS 19/ I | Indiv | 0.084 | 5.54 |  | Práce |  |  |  | POL1_
|  | Výsadba stromu (3 kusy/strom) : 22*3 |  | 66 | [22 empty] | VV | 0
23 | 184921096R00 | Mulčování rostlin tl. do 0,15 m rovina | m2 | 52 |  | 0 |  | 0 |  | 0 | 21 | 0 | 0 | 0 | 0 | 0 |  | RTS 19/ I | Indiv | 0.252 | 13.1 |  | Práce |  |  |  | POL1_
|  | stromy (1 m2) : 22*1 |  | 22 | [22 empty] | VV | 0
|  | keře (0,25 m2) : 120*0,25 |  | 30 | [22 empty] | VV | 0
24 | 185802113R00 | Hnojení umělým hnojivem v rovině | t | 0.2028 |  | 0 |  | 0 |  | 0 | 21 | 0 | 0 | 0 | 0 | 0 |  | RTS 19/ I | Indiv | 21.429 | 4.35 |  | Práce |  |  |  | POL1_
25 | 185804312R00 | Zalití rostlin vodou plochy nad 20 m2 | m3 | 339.2 |  | 0 |  | 0 |  | 0 | 21 | 0 | 0 | 0 | 0 | 0 |  | RTS 19/ I | Indiv | 0.26 | 88.19 |  | Práce |  |  |  | POL1_
|  | trávník (0,15 m3/m2) - 1x denně po dobu 10 dní : 0,015*2028*1*10 |  | 304.2 | [22 empty] | VV | 0
|  | stromy (0,05 m3/kus) - 10x : 0,05*22*10 |  | 11 | [22 empty] | VV | 0
|  | keře (0,02 m3/kus) - 10x : 0,02*120*10 |  | 24 | [22 empty] | VV | 0
26 | 00572440R | směs travní hřištní, pro vysokou zátěž | kg | 75 |  | 0 |  | 0 |  | 0 | 21 | 0 | 0.001 | 0.08 | 0 | 0 |  | Vlastní | Indiv | 0 | 0 |  | Specifikace |  |  |  | POL3_
27 | 10391500R | kůra mulčovací; balení PE po 70 litrech | kus | 112 |  | 0 |  | 0 |  | 0 | 21 | 0 | 0.025 | 2.8 | 0 | 0 |  | Vlastní | Indiv | 0 | 0 |  | Specifikace |  |  |  | POL3_
|  | Začátek provozního součtu | [24 empty] | VV
|  | stromy (1 m2) : 22*1*0,15 |  | 3.3 | [22 empty] | VV | 2
|  | keře (0,25 m2) : 120*0,25*0,15 |  | 4.5 | [22 empty] | VV | 2
|  | Mezisoučet |  | 7.8 | [22 empty] | VV | 3
|  | pytel (70 l) : 7,8/0,07 |  | 111.43 | [22 empty] | VV | 2
|  | Konec provozního součtu | [24 empty] | VV
|  | 112 |  | 112 | [22 empty] | VV | 0
28 | 25191155R | hnojivo bezchloridové | t | 0.2 |  | 0 |  | 0 |  | 0 | 21 | 0 | 1 | 0.2 | 0 | 0 |  | Vlastní | Indiv | 0 | 0 |  | Specifikace |  |  |  | POL3_
29 | 25234010.AR | herbicid totální; účinná látka izopropylaminová sůl glyphosatu; hubení dvouděložných plevelů, jednoděložných plevelů | l | 220 |  | 0 |  | 0 |  | 0 | 21 | 0 | 0.001 | 0.22 | 0 | 0 |  | Vlastní | Indiv | 0 | 0 |  | Specifikace |  |  |  | POL3_
30 | 60850015R | kůl vyvazovací l = 250,0 cm; průměr 60 mm; impregnace; jeden konec fazeta; druhý konec špice | kus | 66 |  | 0 |  | 0 |  | 0 | 21 | 0 | 0.006 | 0.4 | 0 | 0 |  | Vlastní | Indiv | 0 | 0 |  | Specifikace |  |  |  | POL3_
31 | 60850030R | příčka spojovací půlkulatá; l = 50,0 cm; průměr 80 mm; impregnace; jeden konec rovně zaříznutý; druhý konec rovně zaříznutý | kus | 66 |  | 0 |  | 0 |  | 0 | 21 | 0 | 0.002 | 0.13 | 0 | 0 |  | Vlastní | Indiv | 0 | 0 |  | Specifikace |  |  |  | POL3_
32 | 67511021R | páska vázací jutová; š = 12,0 mm; l = 15,00 m | kus | 0.74 |  | 0 |  | 0 |  | 0 | 21 | 0 | 0.00037 | 0 | 0 | 0 |  | Vlastní | Indiv | 0 | 0 |  | Specifikace |  |  |  | POL3_
|  | 0,37*2 |  | 0.74 | [22 empty] | VV | 0
33 | DOD -01 | Dodávka - listnatý strom, výška 2-3 m | kus | 22 |  | 0 |  | 0 |  | 0 | 21 | 0 | 0.015 | 0.33 | 0 | 0 |  | Vlastní | Indiv | 0 | 0 |  | Specifikace |  |  |  | POL3_
34 | DOD -02 | Dodávka - stálozelený keř, výška 0,5 m | kus | 120 |  | 0 |  | 0 |  | 0 | 21 | 0 | 0.015 | 1.8 | 0 | 0 |  | Vlastní | Indiv | 0 | 0 |  | Specifikace |  |  |  | POL3_
Díl: | 961 | Demontáže |  |  |  | 0 |  | 0 |  | 0 |  | 0 |  | 0 |  | 0 |  |  |  |  | 0 | [5 empty] | DIL
35 | 961011001VC0 | Demontáž stávajících laviček, včetně odvozu a likvidace | kus | 7 |  | 0 |  | 0 |  | 0 | 21 | 0 | 0 | 0 | 0 | 0 |  | Vlastní | Indiv | 0 | 0 |  | Práce |  |  |  | POL1_
Díl: | 99 | Staveništní přesun hmot |  |  |  | 0 |  | 0 |  | 0 |  | 0 |  | 0 |  | 0 |  |  |  |  | 0.45 | [5 empty] | DIL
36 | 998231311R00 | Přesun hmot pro sadovnické a krajin. úpravy do 5km | t | 0.23293 |  | 0 |  | 0 |  | 0 | 21 | 0 | 0 | 0 | 0 | 0 |  | RTS 19/ I | Indiv | 1.925 | 0.45 |  | Práce |  |  |  | POL1_1
|  | Hmotnosti z položek s pořadovými čísly: : | [24 empty] | VV | 0
|  | 2,20,22,26,27,28,29,30,31,32,33,34, : | [24 empty] | VV | 0
|  | Součet: : 0,23293 |  | 0.23 | [22 empty] | VV | 0
[25 empty] | 15 | 21
| Celkem |  |  |  |  | 0 | [18 empty] | 0 | 0 | SUM
END
Note on S6: Jedná se o informaci, zda se jedná o položku, která je do rozpočtu zadána z cenové soustavy RTS, nebo vlastní.
Note on T6: Jedná se o název CÚ, která je zadána u položky rozpočtu

## SO.04 01 Pol
Položkový soupis prací a dodávek | [26 empty] | #TypZaznamu#
S: | 0001 | Stavební úpravy a přírodovědné učebny ZŠ Hodonín, U Červených domků 40, příspěvková organizace - BB | [24 empty] | STA
O: | SO.04 | Oplocení - UZNATELNÉ | [21 empty] | STA |  |  | OBJ
R: | 01 | Stavební práce | [24 empty] | ROZ
P.č. | Číslo položky | Název položky | MJ | Množství | Cena / MJ | Celkem | Dodávka | Dodávka celk. | Montáž | Montáž celk. | DPH | Cena s DPH | Hmotnost / MJ | Hmotnost celk.(t) | Dem. hmotnost / MJ | Dem. hmotnost celk.(t) | Ceník | Cen. soustava / platnost | Cenová úroveň | Nhod / MJ | Nhod celk. | Dodavatel | Typ položky
Díl: | 1 | Zemní práce |  |  |  | 0 |  | 0 |  | 0 |  | 0 |  | 0 |  | 0 |  |  |  |  | 42.41 | [5 empty] | DIL
1 | 122201101R00 | Odkopávky a prokopávky nezapažené v hornině 3 do 100 m3 | m3 | 26.532 |  | 0 |  | 0 |  | 0 | 21 | 0 | 0 | 0 | 0 | 0 |  | RTS 19/ I | Indiv | 0.368 | 9.76 |  | Práce |  |  |  | POL1_
|  | obrubníky : 0,6*0,3*(8,75+101,55+37,1) |  | 26.53 | [22 empty] | VV | 0
2 | 122201109R00 | Odkopávky a prokopávky nezapažené v hornině 3 příplatek k cenám za lepivost horniny | m3 | 26.532 |  | 0 |  | 0 |  | 0 | 21 | 0 | 0 | 0 | 0 | 0 |  | RTS 19/ I | Indiv | 0.058 | 1.54 |  | Práce |  |  |  | POL1_
|  | Položka pořadí 1 : 26,53000 |  | 26.53 | [22 empty] | VV | 5
3 | 139601102R00 | Ruční výkop jam, rýh a šachet v hornině 3 | m3 | 3.1568 |  | 0 |  | 0 |  | 0 | 21 | 0 | 0 | 0 | 0 | 0 |  | RTS 19/ I | Indiv | 3.533 | 11.15 |  | Práce |  |  |  | POL1_
|  | patky pro sloupky : 0,3*0,3*(0,8-0,3)*61*1,15 |  | 3.16 | [22 empty] | VV | 0
4 | 162701105R00 | Vodorovné přemístění výkopku z horniny 1 až 4, na vzdálenost přes 9 000 do 10 000 m | m3 | 29.6887 |  | 0 |  | 0 |  | 0 | 21 | 0 | 0 | 0 | 0 | 0 |  | RTS 19/ I | Indiv | 0.011 | 0.33 |  | Práce |  |  |  | POL1_
|  | Položka pořadí 1 : 26,53000 |  | 26.53 | [22 empty] | VV | 5
|  | Položka pořadí 3 : 3,16000 |  | 3.16 | [22 empty] | VV | 5
5 | 167101101R00 | Nakládání, skládání, překládání neulehlého výkopku nakládání výkopku do 100 m3, z horniny 1 až 4 | m3 | 29.6887 |  | 0 |  | 0 |  | 0 | 21 | 0 | 0 | 0 | 0 | 0 |  | RTS 19/ I | Indiv | 0.652 | 19.36 |  | Práce |  |  |  | POL1_
|  | Položka pořadí 4 : 29,69000 |  | 29.69 | [22 empty] | VV | 5
6 | 171201201T00 | Uložení výkopku na skládku | m3 | 29.6887 |  | 0 |  | 0 |  | 0 | 21 | 0 | 0 | 0 | 0 | 0 |  | Vlastní | Indiv | 0.009 | 0.27 |  | Práce |  |  |  | POL1_
|  | Položka pořadí 4 : 29,69000 |  | 29.69 | [22 empty] | VV | 5
7 | 199000002R00 | Poplatky za skládku horniny 1- 4 | m3 | 29.6887 |  | 0 |  | 0 |  | 0 | 21 | 0 | 0 | 0 | 0 | 0 |  | RTS 19/ I | Indiv | 0 | 0 |  | Práce |  |  |  | POL1_
|  | Položka pořadí 4 : 29,69000 |  | 29.69 | [22 empty] | VV | 5
Díl: | 2 | Základy a zvláštní zakládání |  |  |  | 0 |  | 0 |  | 0 |  | 0 |  | 14 |  | 0 |  |  |  |  | 5.22 | [5 empty] | DIL
8 | 271571111R00 | Polštáře zhutněné pod základy štěrkopísek tříděný, | m3 | 0.2 |  | 0 |  | 0 |  | 0 | 21 | 0 | 1.9397 | 0.39 | 0 | 0 |  | Vlastní | Indiv | 0.965 | 0.19 |  | Práce |  |  |  | POL1_
|  | pas v místě křížení oplocení a kanalizace : 5*0,4*0,1 |  | 0.2 | [22 empty] | VV | 0
9 | 274321321R00 | Beton základových pasů železový třídy C 20/25 | m3 | 0.3 |  | 0 |  | 0 |  | 0 | 21 | 0 | 2.525 | 0.76 | 0 | 0 |  | RTS 19/ I | Indiv | 0.48 | 0.14 |  | Práce |  |  |  | POL1_
|  | pas v místě křížení oplocení a kanalizace : 5*0,3*0,2 |  | 0.3 | [22 empty] | VV | 0
10 | 274351215RT1 | Bednění stěn základových pasů zřízení | m2 | 2 |  | 0 |  | 0 |  | 0 | 21 | 0 | 0.03634 | 0.07 | 0 | 0 |  | RTS 19/ I | Indiv | 0.527 | 1.05 |  | Práce |  |  |  | POL1_
|  | pas v místě křížení oplocení a kanalizace : 5*0,2*2 |  | 2 | [22 empty] | VV | 0
11 | 274351216R00 | Bednění stěn základových pasů odstranění | m2 | 2 |  | 0 |  | 0 |  | 0 | 21 | 0 | 0 | 0 | 0 | 0 |  | Vlastní | Indiv | 0.32 | 0.64 |  | Práce |  |  |  | POL1_
12 | 274361821R00 | Výztuž základových pasů z betonářské oceli 10 505 (R) | t | 0.03344 |  | 0 |  | 0 |  | 0 | 21 | 0 | 1.0212 | 0.03 | 0 | 0 |  | RTS 19/ I | Indiv | 23.531 | 0.79 |  | Práce |  |  |  | POL1_
|  | pas v místě křížení oplocení a kanalizace : 4*(5+0,5)*0,000888*1,1 |  | 0.02 | [22 empty] | VV | 0
|  | (5+0,5)/0,2*1,0*0,000395*1,1 |  | 0.01 | [22 empty] | VV | 0
13 | 275313621R00 | Beton základových patek prostý třídy C 20/25 | m3 | 5.0508 |  | 0 |  | 0 |  | 0 | 21 | 0 | 2.525 | 12.75 | 0 | 0 |  | RTS 19/ I | Indiv | 0.477 | 2.41 |  | Práce |  |  |  | POL1_
|  | patky pro sloupky : 0,3*0,3*0,8*61*1,15 |  | 5.05 | [22 empty] | VV | 0
Díl: | 56 | Podkladní vrstvy komunikací a zpevněných ploch |  |  |  | 0 |  | 0 |  | 0 |  | 0 |  | 14.93 |  | 0 |  |  |  |  | 8.63 | [5 empty] | DIL
14 | 564231111R00 | Podklad nebo podsyp ze štěrkopísku tloušťka po zhutnění 100 mm | m2 | 73.7 |  | 0 |  | 0 |  | 0 | 21 | 0 | 0.2024 | 14.92 | 0 | 0 |  | RTS 19/ I | Indiv | 0.026 | 1.92 |  | Práce |  |  |  | POL1_
|  | dlažba podél obrubníků : 0,5*(8,75+101,55+37,1) |  | 73.7 | [22 empty] | VV | 0
15 | 568111111R00 | Vyztužení podkladní vrstvy z geotextilie, sklon povrchu do 1:5, role šířky 3 m | m2 | 73.7 |  | 0 |  | 0 |  | 0 | 21 | 0 | 0 | 0 | 0 | 0 |  | RTS 19/ I | Indiv | 0.091 | 6.71 |  | Práce |  |  |  | POL1_
|  | podél obrubníků : 0,5*(8,75+101,55+37,1) |  | 73.7 | [22 empty] | VV | 0
16 | 67352020R | geotextilie PP; funkce separační, ochranná, výztužná, filtrační; plošná hmotnost 100 g/m2; tl. při 2 kPa 0,45 mm | m2 | 81.07 |  | 0 |  | 0 |  | 0 | 21 | 0 | 0.0001 | 0.01 | 0 | 0 |  | Vlastní | Indiv | 0 | 0 |  | Specifikace |  |  |  | POL3_
|  | 73,7*1,1 |  | 81.07 | [22 empty] | VV | 0
Díl: | 592 | Obrubníky, přídlažby, palisády |  |  |  | 0 |  | 0 |  | 0 |  | 0 |  | 18.46 |  | 0 |  |  |  |  | 38.33 | [5 empty] | DIL
17 | 916561111RT7 | Osazení záhonového obrubníku betonového včetně dodávky obrubníků 1000/50/200 mm, do lože z betonu prostého C 12/15, s boční opěrou z betonu prostého | m | 147.4 |  | 0 |  | 0 |  | 0 | 21 | 0 | 0.12472 | 18.38 | 0 | 0 |  | RTS 19/ I | Indiv | 0.14 | 20.64 |  | Práce |  |  |  | POL1_
|  | obrubníky : 8,75+101,55+37,1 |  | 147.4 | [22 empty] | VV | 0
18 | 916581112R00 | Osazení zahradních obrubníků obrubník zapuštěný | m | 147.4 |  | 0 |  | 0 |  | 0 | 21 | 0 | 0 | 0 | 0 | 0 |  | RTS 19/ I | Indiv | 0.12 | 17.69 |  | Práce |  |  |  | POL1_
|  | obrubníky : 8,75+101,55+37,1 |  | 147.4 | [22 empty] | VV | 0
19 | 918101112T00 | Příplatek za beton C16/20 - lože pod obrubníky nebo obruby dlažeb | m | 147.4 |  | 0 |  | 0 |  | 0 | 21 | 0 | 0 | 0 | 0 | 0 |  | Vlastní | Indiv | 0 | 0 |  | Práce |  |  |  | POL1_
|  | Položka pořadí 17 : 147,40000 |  | 147.4 | [22 empty] | VV | 5
20 | 28324465R | hřeb kotevní pro obrubník rozměry 250 x 30 mm; materiál plast | kus | 630 |  | 0 |  | 0 |  | 0 | 21 | 0 | 0 | 0 | 0 | 0 |  | Vlastní | Indiv | 0 | 0 |  | Specifikace |  |  |  | POL3_
|  | Začátek provozního součtu | [24 empty] | VV
|  | 4 ks/m : 157,4*4 |  | 629.6 | [22 empty] | VV | 2
|  | Konec provozního součtu | [24 empty] | VV
|  | zaokr. : 630 |  | 630 | [22 empty] | VV | 0
21 | 28324468R | obrubník zahradní materiál plast; neviditelný; l = 1 000,0 mm; h = 80,0 mm; tl = 4 mm; barva černá | kus | 150 |  | 0 |  | 0 |  | 0 | 21 | 0 | 0.0005 | 0.08 | 0 | 0 |  | Vlastní | Indiv | 0 | 0 |  | Specifikace |  |  |  | POL3_
|  | Začátek provozního součtu | [24 empty] | VV
|  | 147,4*1,03 |  | 151.82 | [22 empty] | VV | 2
|  | Konec provozního součtu | [24 empty] | VV
|  | zaokr. : 150 |  | 150 | [22 empty] | VV | 0
Díl: | 62 | Úpravy povrchů vnější |  |  |  | 0 |  | 0 |  | 0 |  | 0 |  | 0.1 |  | 0 |  |  |  |  | 31.92 | [5 empty] | DIL
22 | 622412211R00 | Nátěr vnějsích omítek stěn akrylátový, složitost 1-2, odstín I | m2 | 152 |  | 0 |  | 0 |  | 0 | 21 | 0 | 0.00065 | 0.1 | 0 | 0 |  | Vlastní | Indiv | 0.21 | 31.92 |  | Práce |  |  |  | POL1_
|  | cementotřískové obložení : 2*40*1,9 |  | 152 | [22 empty] | VV | 0
Díl: | 632 | Okapový chodník |  |  |  | 0 |  | 0 |  | 0 |  | 0 |  | 7.47 |  | 0 |  |  |  |  | 16.58 | [5 empty] | DIL
23 | 596811111RT2 | Kladení dlažby z betonových nebo kameninových dlaždic včetně dodávky dlaždic betonových, rozměru 30/30 mm, tloušťky 33 mm, do lože z kameniva těženého | m2 | 44.22 |  | 0 |  | 0 |  | 0 | 21 | 0 | 0.16896 | 7.47 | 0 | 0 |  | RTS 19/ I | Indiv | 0.375 | 16.58 |  | Práce |  |  |  | POL1_
|  | podél obrubníků : 0,3*(8,75+101,55+37,1) |  | 44.22 | [22 empty] | VV | 0
Díl: | 902 | Oplocení |  |  |  | 0 |  | 0 |  | 0 |  | 0 |  | 8.64 |  | 0 |  |  |  |  | 78.84 | [5 empty] | DIL
24 | 338171122R00 | Osazování sloupků a vzpěr plotových ocelových výšky do 2,60 m, se zabetonováním do 0,5 m3 do předem připravených jamek betonem C 25/30 | kus | 62 |  | 0 |  | 0 |  | 0 | 21 | 0 | 0.125 | 7.75 | 0 | 0 |  | RTS 19/ I | Indiv | 0.52 | 32.24 |  | Práce |  |  |  | POL1_
|  | Samostatně stojící slopky : 42 |  | 42 | [22 empty] | VV | 0
|  | Sloupky rámu oplocení (5ks) : 5*4 |  | 20 | [22 empty] | VV | 0
25 | 767011002VC0 | D+M ocel.konstrukce vynesení oplocení nad vedením kanalizace | kus | 1 |  | 0 |  | 0 |  | 0 | 21 | 0 | 0 | 0 | 0 | 0 |  | Vlastní | Indiv | 0 | 0 |  | Práce |  |  |  | POL1_
26 | 767914200T00 | ze svařovaných panelů H do 2,0 m | m | 110.5 |  | 0 |  | 0 |  | 0 | 21 | 0 | 0 | 0 | 0 | 0 |  | Vlastní | Indiv | 0.4 | 44.2 |  | Práce |  |  |  | POL1_
|  | 7,5+1,25+6*10+1,45+35+2,05+2,5+0,75 |  | 110.5 | [22 empty] | VV | 0
27 | 767914201T00 | Zkrácení svařovaných panelů H do 2,0 m | m | 8 |  | 0 |  | 0 |  | 0 | 21 | 0 | 0 | 0 | 0 | 0 |  | Vlastní | Indiv | 0.3 | 2.4 |  | Práce |  |  |  | POL1_
|  | 2,0*4 |  | 8 | [22 empty] | VV | 0
28 | 902011001VC0 | Úprava oplocení u stáv. brány | kus | 1 |  | 0 |  | 0 |  | 0 | 21 | 0 | 0 | 0 | 0 | 0 |  | Vlastní | Indiv | 0 | 0 |  | Práce |  |  |  | POL1_
29 | 76701101 | Ocelová rámová konstrukce, v. 1,9m, d. 10m, jackl 60/60 mm, nátěr | kus | 4 |  | 0 |  | 0 |  | 0 | 21 | 0 | 0 | 0 | 0 | 0 |  | Vlastní | Indiv | 0 | 0 |  | Specifikace |  |  |  | POL3_
|  | rám pro oplocení z cementotřískových desek : 4 |  | 4 | [22 empty] | VV | 0
30 | 76701102 | Ocelový sloupek, v. 2,6m, jackl 60/60 mm, plastová krytka, nátěr | kus | 42 |  | 0 |  | 0 |  | 0 | 21 | 0 | 0 | 0 | 0 | 0 |  | Vlastní | Indiv | 0 | 0 |  | Specifikace |  |  |  | POL3_
|  | Samostatně stojící slopky : 42 |  | 42 | [22 empty] | VV | 0
31 | 76701103 | Plotový panel poplast., výška 1850 mm, oka 50x200x6/5 mm | kus | 45 |  | 0 |  | 0 |  | 0 | 21 | 0 | 0.0197 | 0.89 | 0 | 0 |  | Vlastní | Indiv | 0 | 0 |  | Specifikace |  |  |  | POL3_
|  | 3+1+6*4+1+14+1+1 |  | 45 | [22 empty] | VV | 0
Díl: | 96 | Bourání konstrukcí |  |  |  | 0 |  | 0 |  | 0 |  | 0 |  | 0.01 |  | 7.18 |  |  |  |  | 101.32 | [5 empty] | DIL
32 | 979990103R00 | Poplatek za skládku beton do 30x30 cm | t | 5.4 |  | 0 |  | 0 |  | 0 | 21 | 0 | 0 | 0 | 0 | 0 |  | RTS 19/ I | Indiv | 0 | 0 |  | Práce |  |  |  | POL1_
|  | 2,7*2 |  | 5.4 | [22 empty] | VV | 0
33 | 767900040RA0 | Demontáž oplocení rámového | m | 150.5 |  | 0 |  | 0 |  | 0 | 21 | 0 | 9e-05 | 0.01 | 0.01184 | 1.78 |  | Vlastní | Indiv | 0.45784 | 68.9 |  | Agregovaná položka |  |  |  | POL2_
|  | 8,75+101,5+39,5+0,75 |  | 150.5 | [22 empty] | VV | 0
34 | 961100015RA0 | Bourání základů z betonu prostého | m3 | 2.7 |  | 0 |  | 0 |  | 0 | 21 | 0 | 0 | 0 | 2 | 5.4 |  | RTS 19/ I | Indiv | 12.006 | 32.42 |  | Agregovaná položka |  |  |  | POL2_
|  | patky sloupků : 0,3*0,3*0,5*(150/2,5) |  | 2.7 | [22 empty] | VV | 0
Díl: | 99 | Staveništní přesun hmot |  |  |  | 0 |  | 0 |  | 0 |  | 0 |  | 0 |  | 0 |  |  |  |  | 38.73 | [5 empty] | DIL
35 | 998152121R00 | Přesun hmot pro oplocení a objekty zvláštní,monol. vodorovně do 50 m výšky do 3 m | t | 63.596 |  | 0 |  | 0 |  | 0 | 21 | 0 | 0 | 0 | 0 | 0 |  | RTS 19/ I | Indiv | 0.609 | 38.73 |  | Práce |  |  |  | POL1_1
|  | Hmotnosti z položek s pořadovými čísly: : | [24 empty] | VV | 0
|  | 8,9,10,12,13,14,16,17,21,22,23,24,31, : | [24 empty] | VV | 0
|  | Součet: : 63,59596 |  | 63.6 | [22 empty] | VV | 0
Díl: | 766 | Konstrukce truhlářské |  |  |  | 0 |  | 0 |  | 0 |  | 0 |  | 5.82 |  | 0 |  |  |  |  | 88.05 | [5 empty] | DIL
36 | 766416142R00 | Montáž obložení stěn, sloupů a pilířů o ploše přes 5 m2, panely obkladovými, z aglomerovaných desek, velikosti přes 0,6 do 1,5 m2 | m2 | 152 |  | 0 |  | 0 |  | 0 | 21 | 0 | 0.00017 | 0.03 | 0 | 0 |  | Vlastní | Indiv | 0.493 | 74.94 |  | Práce |  |  |  | POL1_
|  | 2*40*1,9 |  | 152 | [22 empty] | VV | 0
37 | 998766101R00 | Přesun hmot pro konstrukce truhlářské v objektech výšky do 6 m | t | 5.8146 |  | 0 |  | 0 |  | 0 | 21 | 0 | 0 | 0 | 0 | 0 |  | RTS 19/ I | Indiv | 2.255 | 13.11 |  | Práce |  |  |  | POL1_7
|  | Hmotnosti z položek s pořadovými čísly: : | [24 empty] | VV | 0
|  | 36,37, : | [24 empty] | VV | 0
|  | Součet: : 5,81464 |  | 5.81 | [22 empty] | VV | 0
38 | 59590739R | deska cementotřísková l = 3 350 mm; š = 1 250 mm; tl. 16,0 mm; povrch hladký | m2 | 268 |  | 0 |  | 0 |  | 0 | 21 | 0 | 0.0216 | 5.79 | 0 | 0 |  | Vlastní | Indiv | 0 | 0 |  | Specifikace |  |  |  | POL3_
|  | (1,25*3,35*2*4*4)*2 |  | 268 | [22 empty] | VV | 0
[25 empty] | 15 | 21
| Celkem |  |  |  |  | 0 | [18 empty] | 0 | 0 | SUM
END
Note on S6: Jedná se o informaci, zda se jedná o položku, která je do rozpočtu zadána z cenové soustavy RTS, nebo vlastní.
Note on T6: Jedná se o název CÚ, která je zadána u položky rozpočtu

## SO.05 1 Pol
Položkový soupis prací a dodávek | [26 empty] | #TypZaznamu#
S: | 0001 | Stavební úpravy a přírodovědné učebny ZŠ Hodonín, U Červených domků 40, příspěvková organizace - BB | [24 empty] | STA
O: | SO.05 | Vnitroareálový rozvod NN a osvětlení - NEUZNATELNÉ | [21 empty] | STA |  |  | OBJ
R: | 1 | Vnitroareálový rozvod NN a osvětlení | [24 empty] | ROZ
P.č. | Číslo položky | Název položky | MJ | Množství | Cena / MJ | Celkem | Dodávka | Dodávka celk. | Montáž | Montáž celk. | DPH | Cena s DPH | Hmotnost / MJ | Hmotnost celk.(t) | Dem. hmotnost / MJ | Dem. hmotnost celk.(t) | Ceník | Cen. soustava / platnost | Cenová úroveň | Nhod / MJ | Nhod celk. | Dodavatel | Typ položky
Díl: | 21-M | Elektromontáže |  |  |  | 0 |  | 0 |  | 0 |  | 0 |  | 0 |  | 0 |  |  |  |  | 83.11 | [5 empty] | DIL
1 | 210100001 | Ukončení vodičů v rozváděči nebo na přístroji včetně zapojení průřezu žíly do 2,5 mm2 | kus | 10 |  | 0 |  | 0 |  | 0 | 21 | 0 | 0 | 0 | 0 | 0 |  | Vlastní | Indiv | 0 | 0 |  | Práce |  |  |  | POL1_
2 | 210100002 | Ukončení vodičů v rozváděči nebo na přístroji včetně zapojení průřezu žíly do 6 mm2 | kus | 20 |  | 0 |  | 0 |  | 0 | 21 | 0 | 0 | 0 | 0 | 0 |  | Vlastní | Indiv | 0 | 0 |  | Práce |  |  |  | POL1_
3 | 210100013 | Ukončení vodičů v rozváděči nebo na přístroji včetně zapojení průřezu žíly do 4 mm2 | kus | 72 |  | 0 |  | 0 |  | 0 | 21 | 0 | 0 | 0 | 0 | 0 |  | Vlastní | Indiv | 0 | 0 |  | Práce |  |  |  | POL1_
4 | 210110001 | Montáž nástěnný vypínač nn jednopólový pro prostředí základní nebo vlhké | kus | 1 |  | 0 |  | 0 |  | 0 | 21 | 0 | 0 | 0 | 0 | 0 |  | Vlastní | Indiv | 0 | 0 |  | Práce |  |  |  | POL1_
5 | 210170133S | Montáž čerpada do jímky 3fázových - s plovákovým spínačem 600l/hod | kus | 1 |  | 0 |  | 0 |  | 0 | 21 | 0 | 0 | 0 | 0 | 0 |  | Vlastní | Indiv | 0 | 0 |  | Práce |  |  |  | POL1_
6 | 210191501 | Montáž skříní pojistkových tenkocementových přípojkových v pilíři SP 0 až 2/1, ER 1.0 a 1.1 | kus | 2 |  | 0 |  | 0 |  | 0 | 21 | 0 | 0 | 0 | 0 | 0 |  | Vlastní | Indiv | 0 | 0 |  | Práce |  |  |  | POL1_
7 | 210204002R00 | Montáž stožárů osvětlení parkových ocelových | kus | 9 |  | 0 |  | 0 |  | 0 | 21 | 0 | 0 | 0 | 0 | 0 |  | RTS 19/ I | Indiv | 1.6833 | 15.15 |  | Práce |  |  |  | POL1_
8 | 210204201 | Montáž elektrovýzbroje stožárů osvětlení 1 okruh | kus | 9 |  | 0 |  | 0 |  | 0 | 21 | 0 | 0 | 0 | 0 | 0 |  | Vlastní | Indiv | 0 | 0 |  | Práce |  |  |  | POL1_
9 | 210220002 | Montáž uzemňovacích vedení vodičů FeZn pomocí svorek na povrchu drátem nebo lanem do 10 mm | m | 325 |  | 0 |  | 0 |  | 0 | 21 | 0 | 0 | 0 | 0 | 0 |  | Vlastní | Indiv | 0.17917 | 58.23 |  | Práce |  |  |  | POL1_
10 | 210280002 | Zkoušky a prohlídky el rozvodů a zařízení celková prohlídka pro objem mtž prací do 500 000 Kč | kus | 1 |  | 0 |  | 0 |  | 0 | 21 | 0 | 0 | 0 | 0 | 0 |  | Vlastní | Indiv | 0 | 0 |  | Práce |  |  |  | POL1_
11 | 210810010 | Montáž měděných kabelů CYKY, CYKYD, CYKYDY, NYM, NYY, YSLY 750 V 4x2,5 mm2 uložených volně | m | 25 |  | 0 |  | 0 |  | 0 | 21 | 0 | 0 | 0 | 0 | 0 |  | Vlastní | Indiv | 0.05096 | 1.27 |  | Práce |  |  |  | POL1_
12 | 210810011 | Montáž měděných kabelů CYKY, CYKYD, CYKYDY, NYM, NYY, YSLY 750 V 4x4 mm2 uložených volně | m | 320 |  | 0 |  | 0 |  | 0 | 21 | 0 | 0 | 0 | 0 | 0 |  | Vlastní | Indiv | 0 | 0 |  | Práce |  |  |  | POL1_
13 | 210810013R00 | Montáž měděných kabelů CYKY, CYKYD, CYKYDY, NYM, NYY, YSLY 750 V 4x10mm2 uložených volně | m | 135 |  | 0 |  | 0 |  | 0 | 21 | 0 | 0 | 0 | 0 | 0 |  | RTS 19/ I | Indiv | 0.0627 | 8.46 |  | Práce |  |  |  | POL1_
14 | 210950202 | Příplatek na zatahování kabelů hmotnosti do 2 kg do tvárnicových tras a kolektorů | m | 455 |  | 0 |  | 0 |  | 0 | 21 | 0 | 0 | 0 | 0 | 0 |  | Vlastní | Indiv | 0 | 0 |  | Práce |  |  |  | POL1_
15 | 316740610 | stožár osvětlovací K 3 - 133/89/60 žárově zinkovaný - sadový | kus | 9 |  | 0 |  | 0 |  | 0 | 21 | 0 | 0 | 0 | 0 | 0 |  | Vlastní | Indiv | 0 | 0 |  | Práce |  |  |  | POL1_
16 | 341110640 | kabel silový s Cu jádrem CYKY 4x2,5 mm2 | m | 25 |  | 0 |  | 0 |  | 0 | 21 | 0 | 0 | 0 | 0 | 0 |  | Vlastní | Indiv | 0 | 0 |  | Práce |  |  |  | POL1_
17 | 341110680 | kabel silový s Cu jádrem CYKY 4x4 mm2 | m | 320 |  | 0 |  | 0 |  | 0 | 21 | 0 | 0 | 0 | 0 | 0 |  | Vlastní | Indiv | 0 | 0 |  | Práce |  |  |  | POL1_
18 | 341110760 | kabel silový s Cu jádrem CYKY 4x10 mm2 | m | 135 |  | 0 |  | 0 |  | 0 | 21 | 0 | 0 | 0 | 0 | 0 |  | Vlastní | Indiv | 0 | 0 |  | Práce |  |  |  | POL1_
19 | 354410730 | drát průměr 10 mm FeZn | kg | 325 |  | 0 |  | 0 |  | 0 | 21 | 0 | 0 | 0 | 0 | 0 |  | Vlastní | Indiv | 0 | 0 |  | Práce |  |  |  | POL1_
20 | 357116460 | rozvaděč elektroměrový plastový ER 211/PVP7P 63 A | kus | 2 |  | 0 |  | 0 |  | 0 | 21 | 0 | 0 | 0 | 0 | 0 |  | Vlastní | Indiv | 0 | 0 |  | Práce |  |  |  | POL1_
21 | 358117900 | spínač vačkový S 25 VL 01 IP54 | kus | 1 |  | 0 |  | 0 |  | 0 | 21 | 0 | 0 | 0 | 0 | 0 |  | Vlastní | Indiv | 0 | 0 |  | Práce |  |  |  | POL1_
22 | 426110990 | čerpadlo ponorné kalové 65-KDFU-130-10-AO-03-9 | kus | 1 |  | 0 |  | 0 |  | 0 | 21 | 0 | 0 | 0 | 0 | 0 |  | Vlastní | Indiv | 0 | 0 |  | Práce |  |  |  | POL1_
23 | HZS | Práce neoceněné ceníkovými položkami - rezerva na nepředvídané | hod | 36 |  | 0 |  | 0 |  | 0 | 21 | 0 | 0 | 0 | 0 | 0 |  | Vlastní | Indiv | 0 | 0 |  | Práce |  |  |  | POL1_
Díl: | 469 | Stavební práce při elektromontážích |  |  |  | 0 |  | 0 |  | 0 |  | 0 |  | 0 |  | 0 |  |  |  |  | 0 | [5 empty] | DIL
24 | 111311000 | Sejmutí drnu jakékoliv tloušťky | m2 | 125 |  | 0 |  | 0 |  | 0 | 21 | 0 | 0 | 0 | 0 | 0 |  | Vlastní | Indiv | 0 | 0 |  | Práce |  |  |  | POL1_
25 | 131511700 | Hloubení nezapažených jam ručně stožárů veřejného osvětlení hornina třídy 5 | kus | 9 |  | 0 |  | 0 |  | 0 | 21 | 0 | 0 | 0 | 0 | 0 |  | Vlastní | Indiv | 0 | 0 |  | Práce |  |  |  | POL1_
26 | 132511316 | Hloubení nezapažených rýh ručně šířky 35 cm hloubky 60 cm hornina třídy 5 | m | 325 |  | 0 |  | 0 |  | 0 | 21 | 0 | 0 | 0 | 0 | 0 |  | Vlastní | Indiv | 0 | 0 |  | Práce |  |  |  | POL1_
27 | 174511316 | Zásyp rýh ručně šířky 35 cm hloubky 60 cm hornina třídy 5 | m | 325 |  | 0 |  | 0 |  | 0 | 21 | 0 | 0 | 0 | 0 | 0 |  | Vlastní | Indiv | 0 | 0 |  | Práce |  |  |  | POL1_
28 | 270322500 | Základové konstrukce ze ŽB tř. C 20/25 | m3 | 9 |  | 0 |  | 0 |  | 0 | 21 | 0 | 0 | 0 | 0 | 0 |  | Vlastní | Indiv | 0 | 0 |  | Práce |  |  |  | POL1_
29 | 345713510 | trubka elektroinstalační ohebná Kopoflex, HDPE+LDPE KF 09050 | m | 455 |  | 0 |  | 0 |  | 0 | 21 | 0 | 0 | 0 | 0 | 0 |  | Vlastní | Indiv | 0 | 0 |  | Práce |  |  |  | POL1_
30 | 388791210 | Osazení trubních kabelových prostupů plastových do rýhy obsyp pískem průměru do 10 cm | m | 455 |  | 0 |  | 0 |  | 0 | 21 | 0 | 0 | 0 | 0 | 0 |  | Vlastní | Indiv | 0 | 0 |  | Práce |  |  |  | POL1_
31 | 451571410 | Lože kabelů z písku nebo štěrkopísku tl 5 cm kryt plastové desky šířky do 25 cm | m | 325 |  | 0 |  | 0 |  | 0 | 21 | 0 | 0 | 0 | 0 | 0 |  | Vlastní | Indiv | 0 | 0 |  | Práce |  |  |  | POL1_
32 | 451572510 | Lože kabelů z písku nebo štěrkopísku tl 10 cm zakryté plastovou folií šířky do 25 cm | m | 325 |  | 0 |  | 0 |  | 0 | 21 | 0 | 0 | 0 | 0 | 0 |  | Vlastní | Indiv | 0 | 0 |  | Práce |  |  |  | POL1_
[25 empty] | 15 | 21
| Celkem |  |  |  |  | 0 | [18 empty] | 0 | 0 | SUM
END
Note on S6: Jedná se o informaci, zda se jedná o položku, která je do rozpočtu zadána z cenové soustavy RTS, nebo vlastní.
Note on T6: Jedná se o název CÚ, která je zadána u položky rozpočtu

## SO.06 1 Pol
Položkový soupis prací a dodávek | [26 empty] | #TypZaznamu#
S: | 0001 | Stavební úpravy a přírodovědné učebny ZŠ Hodonín, U Červených domků 40, příspěvková organizace - BB | [24 empty] | STA
O: | SO.06 | Výtah | [21 empty] | STA |  |  | OBJ
R: | 1 | Stavební úpravy Bezbariérové úpravy ZŠ Červené domky Hodonín | [24 empty] | ROZ
P.č. | Číslo položky | Název položky | MJ | Množství | Cena / MJ | Celkem | Dodávka | Dodávka celk. | Montáž | Montáž celk. | DPH | Cena s DPH | Hmotnost / MJ | Hmotnost celk.(t) | Dem. hmotnost / MJ | Dem. hmotnost celk.(t) | Ceník | Cen. soustava / platnost | Cenová úroveň | Nhod / MJ | Nhod celk. | Dodavatel | Typ položky
Díl: | 1 | Zemní práce |  |  |  | 0 |  | 0 |  | 0 |  | 0 |  | 0 |  | 3.07 |  |  |  |  | 153.93 | [5 empty] | DIL
1 | 113108310R00 | Odstranění podkladů nebo krytů živičných, v ploše jednotlivě do 50 m2, tloušťka vrstvy 100 mm | m2 | 5 |  | 0 |  | 0 |  | 0 | 21 | 0 | 0 | 0 | 0.22 | 1.1 |  | RTS 19/ I | Indiv | 0.375 | 1.88 |  | Práce |  |  |  | POL1_
|  | podél obrubníku : (8+2)*0,5 |  | 5 | [22 empty] | VV | 0
2 | 113201111R00 | Vytrhání obrub chodníkových ležatých | m | 8.945 |  | 0 |  | 0 |  | 0 | 21 | 0 | 0 | 0 | 0.22 | 1.97 |  | RTS 19/ I | Indiv | 0.143 | 1.28 |  | Práce |  |  |  | POL1_
|  | 7,36+1,585 |  | 8.95 | [22 empty] | VV | 0
3 | 131201111R00 | Hloubení nezapažených jam a zářezů do 100 m3, v hornině 3, hloubení strojně | m3 | 40.0926 |  | 0 |  | 0 |  | 0 | 21 | 0 | 0 | 0 | 0 | 0 |  | RTS 19/ I | Indiv | 0.12 | 4.81 |  | Práce |  |  |  | POL1_
|  | Začátek provozního součtu | [24 empty] | VV
|  | pod výtahovou šachtou : (3,44+0,5)*(0,5+4,1+0,5)*1,95 |  | 39.18 | [22 empty] | VV | 2
|  | pod skladem nářadí : (0,5+3,3)*(0,5+3,14+0,5)*1,15 |  | 18.09 | [22 empty] | VV | 2
|  | Mezisoučet |  | 57.28 | [22 empty] | VV | 3
|  | Konec provozního součtu | [24 empty] | VV
|  | 70% strojně : 57,2751*0,7 |  | 40.09 | [22 empty] | VV | 0
4 | 132201110R00 | Hloubení rýh šířky do 60 cm do 50 m3, v hornině 3, hloubení strojně | m3 | 1.5 |  | 0 |  | 0 |  | 0 | 21 | 0 | 0 | 0 | 0 | 0 |  | RTS 19/ I | Indiv | 0.365 | 0.55 |  | Práce |  |  |  | POL1_
5 | 132201119R00 | Hloubení rýh šířky do 60 cm příplatek za lepivost, v hornině 3, | m3 | 1.5 |  | 0 |  | 0 |  | 0 | 21 | 0 | 0 | 0 | 0 | 0 |  | Vlastní | Indiv | 0.6468 | 0.97 |  | Práce |  |  |  | POL1_
6 | 132201401R00 | Hloubená vykopávka pod základy v hornině 3 | m3 | 6.048 |  | 0 |  | 0 |  | 0 | 21 | 0 | 0 | 0 | 0 | 0 |  | Vlastní | Indiv | 5.926 | 35.84 |  | Práce |  |  |  | POL1_
|  | pod stávajícími základy : 1,5*0,6*(4,5+1,1)*1,2 |  | 6.05 | [22 empty] | VV | 0
7 | 139601102R00 | Ruční výkop jam, rýh a šachet v hornině 3 | m3 | 17.1735 |  | 0 |  | 0 |  | 0 | 21 | 0 | 0 | 0 | 0 | 0 |  | RTS 19/ I | Indiv | 3.533 | 60.67 |  | Práce |  |  |  | POL1_
|  | Začátek provozního součtu | [24 empty] | VV
|  | pod výtahovou šachtou : (3,44+0,5)*(0,5+4,1+0,5)*1,95 |  | 39.18 | [22 empty] | VV | 2
|  | pod skladem nářadí : (0,5+3,3)*(0,5+3,14+0,5)*1,15 |  | 18.09 | [22 empty] | VV | 2
|  | Mezisoučet |  | 57.28 | [22 empty] | VV | 3
|  | Konec provozního součtu | [24 empty] | VV
|  | 30% ručně : 57,2451*0,3 |  | 17.17 | [22 empty] | VV | 0
8 | 161101102R00 | Svislé přemístění výkopku z horniny 1 až 4, při hloubce výkopu přes 2,5 do 4 m | m3 | 1.5 |  | 0 |  | 0 |  | 0 | 21 | 0 | 0 | 0 | 0 | 0 |  | RTS 19/ I | Indiv | 0.519 | 0.78 |  | Práce |  |  |  | POL1_
9 | 161101601R00 | Vytažení výkopku z prostoru pod základy z horniny 1 až 4, z hloubky přes 1 do 2 m | m3 | 6.048 |  | 0 |  | 0 |  | 0 | 21 | 0 | 0 | 0 | 0 | 0 |  | RTS 19/ I | Indiv | 0.974 | 5.89 |  | Práce |  |  |  | POL1_
|  | Položka pořadí 6 : 6,05000 |  | 6.05 | [22 empty] | VV | 5
10 | 162701105R00 | Vodorovné přemístění výkopku z horniny 1 až 4, na vzdálenost přes 9 000 do 10 000 m | m3 | 31.8381 |  | 0 |  | 0 |  | 0 | 21 | 0 | 0 | 0 | 0 | 0 |  | RTS 19/ I | Indiv | 0.011 | 0.35 |  | Práce |  |  |  | POL1_
|  | pod výtahovou šachtou : 4,1*3,44*0,55+2,59*2,25*1,15 |  | 14.46 | [22 empty] | VV | 0
|  | pod skladem nářadí : (1,58+1,1+1,195+1,84+3,395)*0,7*0,75+3,9*3,1*0,25+4,1*3,44*0,25 |  | 11.33 | [22 empty] | VV | 0
|  | pod stávajícími základy : 1,5*0,6*(4,5+1,1)*1,2 |  | 6.05 | [22 empty] | VV | 0
11 | 167101101R00 | Nakládání, skládání, překládání neulehlého výkopku nakládání výkopku do 100 m3, z horniny 1 až 4 | m3 | 31.8381 |  | 0 |  | 0 |  | 0 | 21 | 0 | 0 | 0 | 0 | 0 |  | RTS 19/ I | Indiv | 0.652 | 20.76 |  | Práce |  |  |  | POL1_
|  | Položka pořadí 10 : 31,84000 |  | 31.84 | [22 empty] | VV | 5
12 | 171201201T00 | Uložení výkopku na skládku | m3 | 31.8381 |  | 0 |  | 0 |  | 0 | 21 | 0 | 0 | 0 | 0 | 0 |  | Vlastní | Indiv | 0.009 | 0.29 |  | Práce |  |  |  | POL1_
|  | Položka pořadí 10 : 31,84000 |  | 31.84 | [22 empty] | VV | 5
13 | 174101101R00 | Zásyp sypaninou se zhutněním jam, šachet, rýh nebo kolem objektů v těchto vykopávkách | m3 | 20.5858 |  | 0 |  | 0 |  | 0 | 21 | 0 | 0 | 0 | 0 | 0 |  | Vlastní | Indiv | 0.202 | 4.16 |  | Práce |  |  |  | POL1_
|  | Začátek provozního součtu | [24 empty] | VV
|  | výkopy : 38,1606+16,3545 |  | 54.52 | [22 empty] | VV | 2
|  | odvozy : -25,1068 |  | -25.11 | [22 empty] | VV | 2
|  | Mezisoučet |  | 29.41 | [22 empty] | VV | 3
|  | Konec provozního součtu | [24 empty] | VV
|  | 70% strojně : 29,4083*0,7 |  | 20.59 | [22 empty] | VV | 0
14 | 174101102R00 | Zásyp sypaninou se zhutněním v uzavřených prostorách s urovnáním povrchu zásypu s ručním zhutněním | m3 | 8.8225 |  | 0 |  | 0 |  | 0 | 21 | 0 | 0 | 0 | 0 | 0 |  | Vlastní | Indiv | 1.239 | 10.93 |  | Práce |  |  |  | POL1_
|  | Začátek provozního součtu | [24 empty] | VV
|  | výkopy : 40,0926+17,1735 |  | 57.27 | [22 empty] | VV | 2
|  | odvozy : -31,8381 |  | -31.84 | [22 empty] | VV | 2
|  | Mezisoučet |  | 25.43 | [22 empty] | VV | 3
|  | Konec provozního součtu | [24 empty] | VV
|  | 30% ručně : 29,4083*0,3 |  | 8.82 | [22 empty] | VV | 0
15 | 175101101R00 | Obsyp potrubí bez prohození sypaniny | m3 | 0.5 |  | 0 |  | 0 |  | 0 | 21 | 0 | 0 | 0 | 0 | 0 |  | RTS 19/ I | Indiv | 1.587 | 0.79 |  | Práce |  |  |  | POL1_
16 | 175101109R00 | Obsyp potrubí příplatek k ceně za prohození sypaniny | m3 | 0.5 |  | 0 |  | 0 |  | 0 | 21 | 0 | 0 | 0 | 0 | 0 |  | Vlastní | Indiv | 0.94 | 0.47 |  | Práce |  |  |  | POL1_
17 | 181101111R00 | Úprava pláně v zářezech bez rozlišení horniny, se zhutněním - ručně | m2 | 33.426 |  | 0 |  | 0 |  | 0 | 21 | 0 | 0 | 0 | 0 | 0 |  | RTS 19/ I | Indiv | 0.096 | 3.21 |  | Práce |  |  |  | POL1_
|  | pod výtahovou šachtou : (3,44+0,5)*(0,5+4,1+0,5) |  | 20.09 | [22 empty] | VV | 0
|  | pod skladem nářadí : (0,5+2,8)*(0,5+3,04+0,5) |  | 13.33 | [22 empty] | VV | 0
18 | 199000002R00 | Poplatky za skládku horniny 1- 4 | m3 | 31.8381 |  | 0 |  | 0 |  | 0 | 21 | 0 | 0 | 0 | 0 | 0 |  | RTS 19/ I | Indiv | 0 | 0 |  | Práce |  |  |  | POL1_
|  | Položka pořadí 10 : 31,84000 |  | 31.84 | [22 empty] | VV | 5
19 | 174101101R00 | Zásyp sypaninou se zhutněním jam, šachet, rýh nebo kolem objektů v těchto vykopávkách | m3 | 1.5 |  | 0 |  | 0 |  | 0 | 21 | 0 | 0 | 0 | 0 | 0 |  | Vlastní | Indiv | 0.202 | 0.3 |  | R-položka |  |  |  | POL12_1
|  | včetně strojního přemístění materiálu pro zásyp ze vzdálenosti do 10 m od okraje zásypu | [24 empty] | POP
Díl: | 2 | Základy a zvláštní zakládání |  |  |  | 0 |  | 0 |  | 0 |  | 0 |  | 47.74 |  | 0 |  |  |  |  | 101.46 | [5 empty] | DIL
20 | 271571111R00 | Polštář základu ze štěrkopísku tříděného | m3 | 4.8659 |  | 0 |  | 0 |  | 0 | 21 | 0 | 1.9397 | 9.44 | 0 | 0 |  | Vlastní | Indiv | 0.965 | 4.7 |  | Práce |  |  |  | POL1_
|  | S1 : 4,1*3,44*0,3*1,15 |  | 4.87 | [22 empty] | VV | 0
21 | 273321611R00 | Beton základových desek železový třídy C 30/37 | m3 | 5.472 |  | 0 |  | 0 |  | 0 | 21 | 0 | 2.525 | 13.82 | 0 | 0 |  | RTS 19/ I | Indiv | 0.48 | 2.63 |  | Práce |  |  |  | POL1_
|  | S1 - deska pod výtahovou šachtou : 4,1*3,44*0,25 |  | 3.53 | [22 empty] | VV | 0
|  | S2 - deska pod skladem nářadí : 4,65*2,79*0,15 |  | 1.95 | [22 empty] | VV | 0
22 | 273351215R00 | Bednění stěn základových desek zřízení | m2 | 6.002 |  | 0 |  | 0 |  | 0 | 21 | 0 | 0.0392 | 0.24 | 0 | 0 |  | RTS 19/ I | Indiv | 1.6 | 9.6 |  | Práce |  |  |  | POL1_
|  | S1 - deska pod výtahovou šachtou : 2*(4,1+3,44)*0,25 |  | 3.77 | [22 empty] | VV | 0
|  | S2 - deska pod skladem nářadí : 2*(4,65+2,79)*0,15 |  | 2.23 | [22 empty] | VV | 0
23 | 273351215RT1 | Bednění stěn základových desek zřízení | m2 | 9.3 |  | 0 |  | 0 |  | 0 | 21 | 0 | 0.0364 | 0.34 | 0 | 0 |  | RTS 19/ I | Indiv | 0.527 | 4.9 |  | Práce |  |  |  | POL1_
|  | pod stávajícími základy : 1,5*(4,5+1,7) |  | 9.3 | [22 empty] | VV | 0
24 | 273351216R00 | Bednění stěn základových desek odstranění | m2 | 15.302 |  | 0 |  | 0 |  | 0 | 21 | 0 | 0 | 0 | 0 | 0 |  | Vlastní | Indiv | 0.32 | 4.9 |  | Práce |  |  |  | POL1_
|  | Položka pořadí 22 : 6,00000 |  | 6 | [22 empty] | VV | 5
|  | Položka pořadí 23 : 9,30000 |  | 9.3 | [22 empty] | VV | 5
25 | 273361821R00 | Výztuž základových desek z betonářské oceli 10 505(R) | t | 0.35406 |  | 0 |  | 0 |  | 0 | 21 | 0 | 1.0217 | 0.36 | 0 | 0 |  | RTS 19/ I | Indiv | 23.531 | 8.33 |  | Práce |  |  |  | POL1_
|  | spodní výztuž R12/100 : (4,1*3,44)/0,1*0,000888*1,1 |  | 0.14 | [22 empty] | VV | 0
|  | horní výztuž R12/100 : (4,1*3,44)/0,1*0,000888*1,1 |  | 0.14 | [22 empty] | VV | 0
|  | U-příložky R16 : 2*(4,1+3,44)/0,25*0,75*0,001578*1,1 |  | 0.08 | [22 empty] | VV | 0
26 | 273361921RT4 | Výztuž základových desek ze svařovaných sítí průměr drátu 6 mm, velikost oka 100/100 mm | t | 0.06336 |  | 0 |  | 0 |  | 0 | 21 | 0 | 1.0455 | 0.07 | 0 | 0 |  | RTS 19/ I | Indiv | 15.231 | 0.97 |  | Práce |  |  |  | POL1_
|  | S2 - deska pod skladem nářadí : 4,65*2,79*0,00444*1,1 |  | 0.06 | [22 empty] | VV | 0
27 | 274321411R00 | Beton základových pasů železový třídy C 25/30 | m3 | 3.0568 |  | 0 |  | 0 |  | 0 | 21 | 0 | 2.525 | 7.72 | 0 | 0 |  | RTS 19/ I | Indiv | 0.48 | 1.47 |  | Práce |  |  |  | POL1_
|  | pasy pod skladem nářadí : (1,045-0,545)*0,7*(3,495+1,295+1,955) |  | 2.36 | [22 empty] | VV | 0
|  | (1,045-0,545)*0,8*1,74 |  | 0.7 | [22 empty] | VV | 0
28 | 274351215R00 | Bednění stěn základových pasů zřízení | m2 | 9.21 |  | 0 |  | 0 |  | 0 | 21 | 0 | 0.03916 | 0.36 | 0 | 0 |  | RTS 19/ I | Indiv | 1.05 | 9.67 |  | Práce |  |  |  | POL1_
|  | pasy pod skladem nářadí : (1,045-0,545)*2*(3,395+3,04+1,195+1,58) |  | 9.21 | [22 empty] | VV | 0
29 | 274351216R00 | Bednění stěn základových pasů odstranění | m2 | 9.21 |  | 0 |  | 0 |  | 0 | 21 | 0 | 0 | 0 | 0 | 0 |  | Vlastní | Indiv | 0.32 | 2.95 |  | Práce |  |  |  | POL1_
|  | Položka pořadí 28 : 9,21000 |  | 9.21 | [22 empty] | VV | 5
30 | 274354041R00 | Bednění prostupu základy průřezu do 0,1 m2, délky prostupu do 0,25 m | kus | 1 |  | 0 |  | 0 |  | 0 | 21 | 0 | 0.00288 | 0 | 0 | 0 |  | RTS 19/ I | Indiv | 0.4 | 0.4 |  | Práce |  |  |  | POL1_
31 | 274361821R00 | Výztuž základových pasů z betonářské oceli 10 505(R) | t | 0.08968 |  | 0 |  | 0 |  | 0 | 21 | 0 | 1.0212 | 0.09 | 0 | 0 |  | RTS 19/ I | Indiv | 23.531 | 2.11 |  | Práce |  |  |  | POL1_
|  | pasy pod skladem nářadí : | [24 empty] | VV | 0
|  | 8x R12 : (3,395+3,04+1,195+1,58)*8*0,000888 |  | 0.07 | [22 empty] | VV | 0
|  | třmínky R8/300 : (3,395+3,04+1,195+1,58)/0,3*2,0*0,000395 |  | 0.02 | [22 empty] | VV | 0
32 | 279311115R00 | Postupné podbetonování základového zdiva z betonu třídy C 20/25 | m3 | 6.048 |  | 0 |  | 0 |  | 0 | 21 | 0 | 2.5277 | 15.29 | 0 | 0 |  | RTS 19/ I | Indiv | 7.822 | 47.31 |  | Práce |  |  |  | POL1_
|  | pod stávajícími základy : 1,5*0,6*(4,5+1,1)*1,2 |  | 6.05 | [22 empty] | VV | 0
33 | 289970111R00 | Geotextílie separační, filtrační, zpevňující polypropylén, 300 g/m2 | m2 | 16.2196 |  | 0 |  | 0 |  | 0 | 21 | 0 | 0.0005 | 0.01 | 0 | 0 |  | RTS 19/ I | Indiv | 0.094 | 1.52 |  | Práce |  |  |  | POL1_
|  | S1 : 4,1*3,44*1,15 |  | 16.22 | [22 empty] | VV | 0
Díl: | 3 | Svislé a kompletní konstrukce |  |  |  | 0 |  | 0 |  | 0 |  | 0 |  | 34.14 |  | 0 |  |  |  |  | 117.67 | [5 empty] | DIL
34 | 311112120RT3 | Stěny z betonových bednicích tvárnic a betonu šířky 200 mm, zálivka betonem C20/25 | m2 | 14.14 |  | 0 |  | 0 |  | 0 | 21 | 0 | 0.50065 | 7.08 | 0 | 0 |  | RTS 19/ I | Indiv | 0.698 | 9.87 |  | Práce |  |  |  | POL1_
|  | výtahová šachta : 2*(2,05+1,99)*1,75 |  | 14.14 | [22 empty] | VV | 0
35 | 311112125RT3 | Stěny z betonových bednicích tvárnic a betonu šířky 250 mm, zálivka betonem C20/25 | m2 | 2.165 |  | 0 |  | 0 |  | 0 | 21 | 0 | 0.5921 | 1.28 | 0 | 0 |  | RTS 19/ I | Indiv | 0.834 | 1.81 |  | Práce |  |  |  | POL1_
|  | sklad nářadí : (2,5+1+1,84+3,32)*0,25 |  | 2.17 | [22 empty] | VV | 0
36 | 311237433R00 | Zdivo nosné z cihel a tvarovek pálených tloušťky 240 mm, výpočtová pevnost Rd 2,3 MPa, charakteristická pevnost v tlaku fk = 3,60 MPa, součinitel prostupu tepla U=0,84 W/m2.K, | m2 | 5.255 |  | 0 |  | 0 |  | 0 | 21 | 0 | 0.19118 | 1 | 0 | 0 |  | Vlastní | Indiv | 0.62 | 3.26 |  | Práce |  |  |  | POL1_
|  | 0,5*(4,35+2,79+3,37) |  | 5.26 | [22 empty] | VV | 0
37 | 311237446R00 | Zdivo nosné z cihel a tvarovek pálených tloušťky 300 mm, výpočtová pevnost Rd 3,8 MPa, charakteristická pevnost v tlaku fk = 5,15 MPa, součinitel prostupu tepla U=0,5 W/m2.K, | m2 | 103.2529 |  | 0 |  | 0 |  | 0 | 21 | 0 | 0.21246 | 21.94 | 0 | 0 |  | Vlastní | Indiv | 0.74 | 76.41 |  | Práce |  |  |  | POL1_
|  | sklad nářadí, soc. zařízení : (3,25+2,5)*(4,35+2,79+3,37)-1,1*2,25-0,75*1,25*2-0,9*2,02-0,6*1,25 |  | 53.51 | [22 empty] | VV | 0
|  | výtahová šachta : (3,25+2,5+0,75)*2*(1,65+2,59)-1,24*2,17*2 |  | 49.74 | [22 empty] | VV | 0
38 | 311361821R00 | Výztuž nadzákladových zdí z betonářské oceli 10 505(R) | t | 0.16565 |  | 0 |  | 0 |  | 0 | 21 | 0 | 1.0203 | 0.17 | 0 | 0 |  | RTS 19/ I | Indiv | 25.271 | 4.19 |  | Práce |  |  |  | POL1_
|  | výtahová šachta (svisle i vodorovně 2xR12/250 - 10,65 kg/m2) : 2*(2,05+1,99)*1,75*0,01065*1,1 |  | 0.17 | [22 empty] | VV | 0
39 | 317167210R00 | Překlady keramické montáž a dodávka nosné, délky 1000 mm, šířky 70 mm, výšky 238 mm | kus | 6 |  | 0 |  | 0 |  | 0 | 21 | 0 | 0.03667 | 0.22 | 0 | 0 |  | Vlastní | Indiv | 0.245 | 1.47 |  | Práce |  |  |  | POL1_
|  | 1.NP : 3*1 |  | 3 | [22 empty] | VV | 0
|  | 2.NP : 3*1 |  | 3 | [22 empty] | VV | 0
40 | 317167211R00 | Překlady keramické montáž a dodávka nosné, délky 1250 mm, šířky 70 mm, výšky 238 mm | kus | 6 |  | 0 |  | 0 |  | 0 | 21 | 0 | 0.04568 | 0.27 | 0 | 0 |  | Vlastní | Indiv | 0.2525 | 1.52 |  | Práce |  |  |  | POL1_
|  | 2.NP : 3*2 |  | 6 | [22 empty] | VV | 0
41 | 317167212R00 | Překlady keramické montáž a dodávka nosné, délky 1500 mm, šířky 70 mm, výšky 238 mm | kus | 9 |  | 0 |  | 0 |  | 0 | 21 | 0 | 0.05468 | 0.49 | 0 | 0 |  | Vlastní | Indiv | 0.26 | 2.34 |  | Práce |  |  |  | POL1_
|  | 1.NP : 3*2 |  | 6 | [22 empty] | VV | 0
|  | 2.NP : 3*1 |  | 3 | [22 empty] | VV | 0
42 | 317321321R00 | Beton překladů železový třídy C 20/25 | m3 | 0.09375 |  | 0 |  | 0 |  | 0 | 21 | 0 | 2.525 | 0.24 | 0 | 0 |  | RTS 19/ I | Indiv | 1.421 | 0.13 |  | Práce |  |  |  | POL1_
|  | překlad nad stávající základovou patkou : 1,5*0,25*0,25 |  | 0.09 | [22 empty] | VV | 0
43 | 317351107R00 | Bednění překladů, říms a klenbových pásů překladů včetně podpěrné konstrukce ve výšce 4 m neproměnného nebo proměnného průřezu nebo při tvaru zalomeném půdorysně nebo nárysně zřízení | m2 | 1.125 |  | 0 |  | 0 |  | 0 | 21 | 0 | 0.00884 | 0.01 | 0 | 0 |  | RTS 19/ I | Indiv | 1.179 | 1.33 |  | Práce |  |  |  | POL1_
|  | překlad nad stávající základovou patkou : 1,5*3*0,25 |  | 1.13 | [22 empty] | VV | 0
44 | 317351108R00 | Bednění překladů, říms a klenbových pásů překladů včetně podpěrné konstrukce ve výšce 4 m neproměnného nebo proměnného průřezu nebo při tvaru zalomeném půdorysně nebo nárysně odstranění | m2 | 1.125 |  | 0 |  | 0 |  | 0 | 21 | 0 | 0 | 0 | 0 | 0 |  | RTS 19/ I | Indiv | 0.497 | 0.56 |  | Práce |  |  |  | POL1_
|  | Položka pořadí 43 : 1,13000 |  | 1.13 | [22 empty] | VV | 5
45 | 317361821R00 | Výztuž překladů, říms a klenbových pásů z betonářské oceli 10 505(R) | t | 0.02391 |  | 0 |  | 0 |  | 0 | 21 | 0 | 1.0129 | 0.02 | 0 | 0 |  | RTS 19/ I | Indiv | 25.812 | 0.62 |  | Práce |  |  |  | POL1_
|  | 6x R18 : 1,5*6*0,001998 |  | 0.02 | [22 empty] | VV | 0
|  | třmínky R8/100 : 1,5/0,1*1,0*0,000395 |  | 0.01 | [22 empty] | VV | 0
46 | 342247522R00 | Příčky z tvárnic pálených Příčky z tvárnic pálených tloušťky 80 mm, z děrovaných příčkovek, P 10, zděných na tenkovrstvou maltu | m2 | 7.36 |  | 0 |  | 0 |  | 0 | 21 | 0 | 0.06445 | 0.47 | 0 | 0 |  | Vlastní | Indiv | 0.4939 | 3.64 |  | Práce |  |  |  | POL1_
|  | přizdívka ke stávajícímu rohu budovy : 1,28*(3,25+2,5) |  | 7.36 | [22 empty] | VV | 0
47 | 342247542R00 | Příčky z tvárnic pálených Příčky z tvárnic pálených tloušťky 140 mm, z děrovaných příčkovek, P 10, zděných na tenkovrstvou maltu | m2 | 8.475 |  | 0 |  | 0 |  | 0 | 21 | 0 | 0.10793 | 0.91 | 0 | 0 |  | Vlastní | Indiv | 0.55675 | 4.72 |  | Práce |  |  |  | POL1_
|  | 2.NP : 2,19*2,5+1,2*2,5 |  | 8.48 | [22 empty] | VV | 0
48 | 342267111RT1 | Obklady konstrukcí sádrokartonovými deskami obklady dřevěných konstrukcí obklad sloupů a trámů do 500 x500 mm 1x opláštění, dvoustranné, deska standard tloušťky 12,5 mm | m | 3.5 |  | 0 |  | 0 |  | 0 | 21 | 0 | 0.01156 | 0.04 | 0 | 0 |  | RTS 19/ I | Indiv | 1.658 | 5.8 |  | Práce |  |  |  | POL1_
|  | 1.NP - 1 : 3,5 |  | 3.5 | [22 empty] | VV | 0
Díl: | 4 | Vodorovné konstrukce |  |  |  | 0 |  | 0 |  | 0 |  | 0 |  | 21.38 |  | 0 |  |  |  |  | 102.96 | [5 empty] | DIL
49 | 389381001RT3 | Dobetonování prefabrikovaných konstrukcí betonem třídy C 25/30 | m3 | 0.111 |  | 0 |  | 0 |  | 0 | 21 | 0 | 2.5698 | 0.29 | 0 | 0 |  | RTS 19/ I | Indiv | 3.929 | 0.44 |  | Práce |  |  |  | POL1_
|  | nad 1.NP : (0,1*0,625+0,1*0,5*2+0,14*0,35+0,2*0,1)*0,25 |  | 0.06 | [22 empty] | VV | 0
|  | nad 2.NP : (0,1*0,625+0,1*0,5*3)*0,25 |  | 0.05 | [22 empty] | VV | 0
50 | 411167144RT3 | Stropy z nosníků a keramických vložek, nadbetonávka osová vzdálenost nosníků 500 mm, délka nosníku od 4,25 do 5 m, tloušťka stropu 250 mm, s Kari sítí KA 17 drát 4 mm oko 150x150 mm | m2 | 14.25 |  | 0 |  | 0 |  | 0 | 21 | 0 | 0.3738 | 5.33 | 0 | 0 |  | Vlastní | Indiv | 1.3053 | 18.6 |  | Práce |  |  |  | POL1_
|  | nad 1.NP : 3*0,5*4,75 |  | 7.13 | [22 empty] | VV | 0
|  | nad 2.NP : 3*0,5*4,75 |  | 7.13 | [22 empty] | VV | 0
51 | 411167244RT3 | Stropy z nosníků a keramických vložek, nadbetonávka osová vzdálenost nosníků 625 mm, délka nosníku od 4,25 do 5 m, tloušťka stropu 250 mm, s Kari sítí KA 17 drát 4 mm oko 150x150 mm | m2 | 6.6975 |  | 0 |  | 0 |  | 0 | 21 | 0 | 0.35956 | 2.41 | 0 | 0 |  | Vlastní | Indiv | 1.2993 | 8.7 |  | Práce |  |  |  | POL1_
|  | nad 1.NP : (0,08+0,625)*4,75 |  | 3.35 | [22 empty] | VV | 0
|  | nad 2.NP : (0,08+0,625)*4,75 |  | 3.35 | [22 empty] | VV | 0
52 | 411321515R00 | Beton stropů železový stropů deskových, desek plochých střech, desek balkónových, desek hřibových stropů včetně hlavic hřibových sloupů, železový (bez výztuže) třídy C 30/37 | m3 | 1.4569 |  | 0 |  | 0 |  | 0 | 21 | 0 | 2.5251 | 3.68 | 0 | 0 |  | RTS 19/ I | Indiv | 0.987 | 1.44 |  | Práce |  |  |  | POL1_
|  | D1 - nad výtahovou šachtou : 2,59*2,25*0,25 |  | 1.46 | [22 empty] | VV | 0
53 | 411351311R00 | Bednění stropů trámových včetně podpěrné konstrukce výšky do 5,9 m do 5 kPa, - zřízení | m2 | 3.2835 |  | 0 |  | 0 |  | 0 | 21 | 0 | 0.04505 | 0.15 | 0 | 0 |  | Vlastní | Indiv | 1.044 | 3.43 |  | Práce |  |  |  | POL1_
|  | D1 - nad výtahovou šachtou : 1,65*1,99 |  | 3.28 | [22 empty] | VV | 0
54 | 411351312R00 | Bednění stropů trámových včetně podpěrné konstrukce výšky do 5,9 m do 5 kPa, - odstranění | m2 | 3.2835 |  | 0 |  | 0 |  | 0 | 21 | 0 | 0 | 0 | 0 | 0 |  | RTS 19/ I | Indiv | 0.505 | 1.66 |  | Práce |  |  |  | POL1_
|  | Položka pořadí 53 : 3,28000 |  | 3.28 | [22 empty] | VV | 5
55 | 411351801R00 | Bednění stropů bednění svislých ploch zřízení | m | 9.68 |  | 0 |  | 0 |  | 0 | 21 | 0 | 0.03047 | 0.29 | 0 | 0 |  | Vlastní | Indiv | 0.752 | 7.28 |  | Práce |  |  |  | POL1_
|  | D1 - nad výtahovou šachtou : 2*(2,59+2,25) |  | 9.68 | [22 empty] | VV | 0
56 | 411351802R00 | Bednění stropů bednění svislých ploch odstranění | m | 9.68 |  | 0 |  | 0 |  | 0 | 21 | 0 | 0 | 0 | 0 | 0 |  | RTS 19/ I | Indiv | 0.232 | 2.25 |  | Práce |  |  |  | POL1_
|  | Položka pořadí 55 : 9,68000 |  | 9.68 | [22 empty] | VV | 5
57 | 411361821R00 | Výztuž stropů z betonářské oceli 10 505(R) | t | 0.12394 |  | 0 |  | 0 |  | 0 | 21 | 0 | 1.0214 | 0.13 | 0 | 0 |  | RTS 19/ I | Indiv | 26.616 | 3.3 |  | Práce |  |  |  | POL1_
|  | spodní výztuž R14/150 : 2,59*2,25/0,15*2*0,001208*1,1 |  | 0.1 | [22 empty] | VV | 0
|  | U-příložky R6/150 : 2*(2,59+2,25)/0,15*1,0*0,000222*1,1 |  | 0.02 | [22 empty] | VV | 0
|  | příložky u nosných ok výtaku 4xR10/1000 : 2*(4*1,0*0,000617) | [24 empty] | VV | 0
58 | 411361921RT5 | Výztuž stropů ze svařovaných sítí průměr drátu 6 mm, velikost oka 150/150 mm | t | 0.00394 |  | 0 |  | 0 |  | 0 | 21 | 0 | 1.0554 | 0 | 0 | 0 |  | RTS 19/ I | Indiv | 15.211 | 0.06 |  | Práce |  |  |  | POL1_
|  | Dobetonávky : | [24 empty] | VV | 0
|  | nad 1.NP : (0,1*0,625+0,1*0,5*2+0,14*0,35+0,2*0,1)*2*0,00444 | [24 empty] | VV | 0
|  | nad 2.NP : (0,1*0,625+0,1*0,5*3)*2*0,00444 | [24 empty] | VV | 0
59 | 411361921RT8 | Výztuž stropů ze svařovaných sítí průměr drátu 8 mm, velikost oka 100 / 100 mm | t | 0.05064 |  | 0 |  | 0 |  | 0 | 21 | 0 | 1.0544 | 0.05 | 0 | 0 |  | RTS 19/ I | Indiv | 15.211 | 0.77 |  | Práce |  |  |  | POL1_
|  | horní výztuž KY81 : 2,59*2,25*0,0079*1,1 |  | 0.05 | [22 empty] | VV | 0
60 | 417321315R00 | Železobeton ztužujících pásů a věnců třídy C 20/25 | m3 | 2.736 |  | 0 |  | 0 |  | 0 | 21 | 0 | 2.5251 | 6.91 | 0 | 0 |  | RTS 19/ I | Indiv | 1.448 | 3.96 |  | Práce |  |  |  | POL1_
|  | 2x V1 : 2*(3,37+2,79+6,9+2,59+2,59)*0,3*0,25 |  | 2.74 | [22 empty] | VV | 0
61 | 417351111R00 | Bednění bočnic ztužujících pásů a věnců včetně vzpěr obě strany, zřízení | m | 36.48 |  | 0 |  | 0 |  | 0 | 21 | 0 | 0.05242 | 1.91 | 0 | 0 |  | RTS 19/ I | Indiv | 0.94 | 34.29 |  | Práce |  |  |  | POL1_
|  | 2x V1 : 2*(3,37+2,79+6,9+2,59+2,59) |  | 36.48 | [22 empty] | VV | 0
62 | 417351113R00 | Bednění bočnic ztužujících pásů a věnců včetně vzpěr obě strany, odstranění | m | 36.48 |  | 0 |  | 0 |  | 0 | 21 | 0 | 0 | 0 | 0 | 0 |  | RTS 19/ I | Indiv | 0.29 | 10.58 |  | Práce |  |  |  | POL1_
|  | Položka pořadí 61 : 36,48000 |  | 36.48 | [22 empty] | VV | 5
63 | 417361821R00 | Výztuž ztužujících pásů a věnců z betonářské oceli 10 505(R) | t | 0.22413 |  | 0 |  | 0 |  | 0 | 21 | 0 | 1.0167 | 0.23 | 0 | 0 |  | RTS 19/ I | Indiv | 27.673 | 6.2 |  | Práce |  |  |  | POL1_
|  | 2x V1 : 2*(3,37+2,79+6,9+2,59+2,59)*6*0,000617 |  | 0.14 | [22 empty] | VV | 0
|  | 2*(3,37+2,79+6,9+2,59+2,59)/0,1*1,1*0,000222 |  | 0.09 | [22 empty] | VV | 0
Díl: | 591 | Okapový chodník |  |  |  | 0 |  | 0 |  | 0 |  | 0 |  | 15.06 |  | 0 |  |  |  |  | 11.13 | [5 empty] | DIL
64 | 564861111R00 | Podklad ze štěrkodrti s rozprostřením a zhutněním tloušťka po zhutnění 200 mm | m2 | 23.15 |  | 0 |  | 0 |  | 0 | 21 | 0 | 0.441 | 10.21 | 0 | 0 |  | Vlastní | Indiv | 0.029 | 0.67 |  | Práce |  |  |  | POL1_
|  | S3 - okapový chodník : (3,5+3,0)*0,25+(7,5+3)*2,05 |  | 23.15 | [22 empty] | VV | 0
65 | 596215021R00 | Kladení zámkové dlažby do drtě tloušťka dlažby 60 mm, tloušťka lože 40 mm | m2 | 23.15 |  | 0 |  | 0 |  | 0 | 21 | 0 | 0.0739 | 1.71 | 0 | 0 |  | RTS 19/ I | Indiv | 0.452 | 10.46 |  | Práce |  |  |  | POL1_
|  | S3 - okapový chodník : (3,5+3,0)*0,25+(7,5+3)*2,05 |  | 23.15 | [22 empty] | VV | 0
66 | 59245110R | dlažba betonová dvouvrstvá, skladebná; obdélník; šedá; l = 200 mm; š = 100 mm; tl. 60,0 mm | m2 | 24.3075 |  | 0 |  | 0 |  | 0 | 21 | 0 | 0.129 | 3.14 | 0 | 0 |  | Vlastní | Indiv | 0 | 0 |  | Specifikace |  |  |  | POL3_
|  | okapový chodník : 23,15*1,05 |  | 24.31 | [22 empty] | VV | 0
Díl: | 61 | Úpravy povrchů vnitřní |  |  |  | 0 |  | 0 |  | 0 |  | 0 |  | 8.36 |  | 0 |  |  |  |  | 129.77 | [5 empty] | DIL
67 | 601011144R00 | Omítky stropů a podhledů z hotových směsí vrstva štuková, vápenná, , tloušťka vrstvy 2 mm, | m2 | 9.53 |  | 0 |  | 0 |  | 0 | 21 | 0 | 0.00307 | 0.03 | 0 | 0 |  | Vlastní | Indiv | 0.31 | 2.95 |  | Práce |  |  |  | POL1_
|  | 102 : 9,53 |  | 9.53 | [22 empty] | VV | 0
68 | 610991111R00 | Zakrývání výplní vnitřních otvorů, předmětů apod. fólií Pe 0,05-0,2 mm | m2 | 5.1 |  | 0 |  | 0 |  | 0 | 21 | 0 | 4e-05 | 0 | 0 | 0 |  | RTS 19/ I | Indiv | 0.078 | 0.4 |  | Práce |  |  |  | POL1_
|  | 0,75*1,25*2+0,6*1,25+1,1*2,25 |  | 5.1 | [22 empty] | VV | 0
69 | 611421133R00 | Omítky vnitřní stropů vápenné, vápenocementové omítky vnitřní vápenné, vápenocementové stropů rovných štukové | m2 | 12.48 |  | 0 |  | 0 |  | 0 | 21 | 0 | 0.05123 | 0.64 | 0 | 0 |  | RTS 19/ I | Indiv | 0.908 | 11.33 |  | Práce |  |  |  | POL1_
|  | 101 : 3,28 |  | 3.28 | [22 empty] | VV | 0
|  | 201 : 4,82 |  | 4.82 | [22 empty] | VV | 0
|  | 202 : 4,38 |  | 4.38 | [22 empty] | VV | 0
70 | 612421626R00 | Omítky vnitřní stěn vápenné nebo vápenocementové v podlaží i ve schodišti hladké | m2 | 20.065 |  | 0 |  | 0 |  | 0 | 21 | 0 | 0.04414 | 0.89 | 0 | 0 |  | Vlastní | Indiv | 0.504 | 10.11 |  | Práce |  |  |  | POL1_
|  | 201 : 2*(2,2+2,19)*2,5-1,6-0,6*1,25+(0,6+2*1,25)*0,15 |  | 20.07 | [22 empty] | VV | 0
71 | 612421637R00 | Omítky vnitřní stěn vápenné nebo vápenocementové v podlaží i ve schodišti štukové | m2 | 140.7974 |  | 0 |  | 0 |  | 0 | 21 | 0 | 0.04766 | 6.71 | 0 | 0 |  | Vlastní | Indiv | 0.656 | 92.36 |  | Práce |  |  |  | POL1_
|  | 101 : 2*(1,65+1,99)*(7,315+1,295)-1,24*2,17*2+(1,24+2*2,17)*0,2*2 |  | 59.53 | [22 empty] | VV | 0
|  | 102 : 2*(4,35+2,19)*3,5-1,1*2,25-0,75*1,25+(1,1+2*2,25)*0,15+(0,75+2*1,25)*0,15 |  | 43.7 | [22 empty] | VV | 0
|  | 202 : 2*(2+2,19)*2,5-1,6-0,75*1,25+(0,75+2*1,25)*0,15 |  | 18.9 | [22 empty] | VV | 0
|  | 2.NP stávající chodba : (6,9+2,59)*2,5-1,6*2-1,24*2,17+(1,24+2*2,17)*0,15 |  | 18.67 | [22 empty] | VV | 0
72 | 622311132RV1 | Zateplení fasády , expandovaným polystyrénem, tloušťky 100 mm, zakončené stěrkou s výztužnou tkaninou, | m2 | 9.53 |  | 0 |  | 0 |  | 0 | 21 | 0 | 0.00932 | 0.09 | 0 | 0 |  | Vlastní | Indiv | 0.857 | 8.17 |  | Práce |  |  |  | POL1_
|  | 102 : 9,53 |  | 9.53 | [22 empty] | VV | 0
73 | 622312113R00 | Profily dilatační rohové V | m | 2.5 |  | 0 |  | 0 |  | 0 | 21 | 0 | 0.00051 | 0 | 0 | 0 |  | RTS 19/ I | Indiv | 0.16 | 0.4 |  | Práce |  |  |  | POL1_
|  | 2,5 |  | 2.5 | [22 empty] | VV | 0
74 | 622391001R00 | Příplatky, slevy příplatek za montáž KZS na podhledu, bez dodávky materiálu | m2 | 9.53 |  | 0 |  | 0 |  | 0 | 21 | 0 | 0 | 0 | 0 | 0 |  | Vlastní | Indiv | 0.42474 | 4.05 |  | Práce |  |  |  | POL1_
|  | Položka pořadí 72 : 9,53000 |  | 9.53 | [22 empty] | VV | 5
Díl: | 62 | Úpravy povrchů vnější |  |  |  | 0 |  | 0 |  | 0 |  | 0 |  | 3.84 |  | 0 |  |  |  |  | 86.85 | [5 empty] | DIL
75 | 602011188RT6 | Omítky stěn z hotových směsí omítka vrchní tenkovrstvá, silikonová, zatřená, tloušťka vrstvy 1,5 mm, probarvená | m2 | 71.1142 |  | 0 |  | 0 |  | 0 | 21 | 0 | 0.00242 | 0.17 | 0 | 0 |  | Vlastní | Indiv | 0.22401 | 15.93 |  | Práce |  |  |  | POL1_
|  | Položka pořadí 82 : 71,11000 |  | 71.11 | [22 empty] | VV | 5
76 | 620991121R00 | Zakrývání výplní vnějších otvorů z postaveného lešení | m2 | 5.1 |  | 0 |  | 0 |  | 0 | 21 | 0 | 4e-05 | 0 | 0 | 0 |  | RTS 19/ I | Indiv | 0.078 | 0.4 |  | Práce |  |  |  | POL1_
|  | 0,75*1,25*2+0,6*1,25+1,1*2,25 |  | 5.1 | [22 empty] | VV | 0
77 | 622311113R00 | Profily dilatační rohové V | m | 13 |  | 0 |  | 0 |  | 0 | 21 | 0 | 0.00051 | 0.01 | 0 | 0 |  | RTS 19/ I | Indiv | 0.16 | 2.08 |  | Práce |  |  |  | POL1_
|  | 7+1+1+4 |  | 13 | [22 empty] | VV | 0
78 | 622311510R00 | Zateplení suterénu extrudovaným polysterenem, tloušťky 50 mm | m2 | 6.486 |  | 0 |  | 0 |  | 0 | 21 | 0 | 0.00629 | 0.04 | 0 | 0 |  | RTS 19/ I | Indiv | 0.35542 | 2.31 |  | Práce |  |  |  | POL1_
|  | sklad nářadí, soc.zařízení : (3,37+2,79+4,65)*0,6 |  | 6.49 | [22 empty] | VV | 0
79 | 622311512R00 | Zateplení suterénu extrudovaným polysterenem, tloušťky 100 mm | m2 | 13.0025 |  | 0 |  | 0 |  | 0 | 21 | 0 | 0.00807 | 0.1 | 0 | 0 |  | RTS 19/ I | Indiv | 0.493 | 6.41 |  | Práce |  |  |  | POL1_
|  | výtahová šachta : (2,25+2*2,59)*1,75 |  | 13 | [22 empty] | VV | 0
80 | 622311519RU1 | Zateplení soklu extrudovaným polystyrénem, tloušťky 50 mm, kontaktní nátěr a mozaiková omítka | m2 | 3.7835 |  | 0 |  | 0 |  | 0 | 21 | 0 | 0.01535 | 0.06 | 0 | 0 |  | RTS 19/ I | Indiv | 1.2558 | 4.75 |  | Práce |  |  |  | POL1_
|  | sklad nářadí, soc.zařízení : (3,37+2,79+4,65)*0,35 |  | 3.78 | [22 empty] | VV | 0
81 | 622311522RU1 | Zateplení soklu extrudovaným polystyrénem, tloušťky 100 mm, kontaktní nátěr a mozaiková omítka | m2 | 1.694 |  | 0 |  | 0 |  | 0 | 21 | 0 | 0.01713 | 0.03 | 0 | 0 |  | RTS 19/ I | Indiv | 1.2558 | 2.13 |  | Práce |  |  |  | POL1_
|  | výtahová šachta : (2,25+2,59)*0,35 |  | 1.69 | [22 empty] | VV | 0
82 | 622421131R00 | Omítky vnější stěn vápenné nebo vápenocementové hladké, složitost 1÷ 2 | m2 | 71.1142 |  | 0 |  | 0 |  | 0 | 21 | 0 | 0.04817 | 3.43 | 0 | 0 |  | RTS 19/ I | Indiv | 0.743 | 52.84 |  | Práce |  |  |  | POL1_
|  | sklad nářadí, soc.zařízení : (3,37+2,79)*6,5+4,65*3,2 |  | 54.92 | [22 empty] | VV | 0
|  | -0,75*1,25*2-0,6*1,25-1,1*2,25+(0,75+2*1,25)*0,15*2+(0,6+2*1,25)*0,15+(1,1+2*2,25)*0,15 |  | -2.82 | [22 empty] | VV | 0
|  | výtahová šachta : (2,25+2,59)*3,2+2,79*1,0+2,59*1,0 |  | 20.87 | [22 empty] | VV | 0
|  | -1,24*2,17+(1,24+2*2,17)*0,15 |  | -1.85 | [22 empty] | VV | 0
Díl: | 63 | Podlahy a podlahové konstrukce |  |  |  | 0 |  | 0 |  | 0 |  | 0 |  | 4 |  | 0 |  |  |  |  | 5.91 | [5 empty] | DIL
83 | 631313621R00 | Mazanina z betonu prostého tl. přes 80 do 120 mm třídy C 20/25 | m3 | 1.2191 |  | 0 |  | 0 |  | 0 | 21 | 0 | 2.525 | 3.08 | 0 | 0 |  | Vlastní | Indiv | 2.58 | 3.15 |  | Práce |  |  |  | POL1_
|  | S2 : 9,53*0,07 |  | 0.67 | [22 empty] | VV | 0
|  | S4 : (4,82+4,38)*0,06 |  | 0.55 | [22 empty] | VV | 0
84 | 631313711R00 | Mazanina z betonu prostého tl. přes 80 do 120 mm třídy C 25/30 | m3 | 0.328 |  | 0 |  | 0 |  | 0 | 21 | 0 | 2.525 | 0.83 | 0 | 0 |  | Vlastní | Indiv | 2.58 | 0.85 |  | Práce |  |  |  | POL1_
|  | S1 : 3,28*0,1 |  | 0.33 | [22 empty] | VV | 0
85 | 631319173R00 | Příplatek za stržení povrchu tloušťka mazaniny od 80 mm do 120 mm | m3 | 1.5471 |  | 0 |  | 0 |  | 0 | 21 | 0 | 0 | 0 | 0 | 0 |  | RTS 19/ I | Indiv | 0.41 | 0.63 |  | Práce |  |  |  | POL1_
|  | Položka pořadí 83 : 1,22000 |  | 1.22 | [22 empty] | VV | 5
|  | Položka pořadí 84 : 0,33000 |  | 0.33 | [22 empty] | VV | 5
86 | 631361921RT5 | Výztuž mazanin z betonů a z lehkých betonů ze svařovaných sítí průměr drátu 6 mm, velikost oka 150/150 mm | t | 0.08429 |  | 0 |  | 0 |  | 0 | 21 | 0 | 1.0662 | 0.09 | 0 | 0 |  | RTS 19/ I | Indiv | 15.231 | 1.28 |  | Práce |  |  |  | POL1_
|  | S1 : 2*3,28*0,00303*1,1 |  | 0.02 | [22 empty] | VV | 0
|  | S2 : 9,53*0,00303*1,1 |  | 0.03 | [22 empty] | VV | 0
|  | S4 : (4,82+4,38)*0,00303*1,1 |  | 0.03 | [22 empty] | VV | 0
Díl: | 64 | Výplně otvorů |  |  |  | 0 |  | 0 |  | 0 |  | 0 |  | 0.01 |  | 0 |  |  |  |  | 0.89 | [5 empty] | DIL
87 | 648991113RT2 | Osazení parapetních desek z plastických hmot Dodávka a osazení parapetních desek z plastických hmot šířky 250 mm | m | 2.1 |  | 0 |  | 0 |  | 0 | 21 | 0 | 0.00551 | 0.01 | 0 | 0 |  | RTS 19/ I | Indiv | 0.425 | 0.89 |  | Práce |  |  |  | POL1_
|  | P2 : 2*0,75 |  | 1.5 | [22 empty] | VV | 0
|  | P3 : 0,6 |  | 0.6 | [22 empty] | VV | 0
Díl: | 91 | Doplňující práce na komunikaci |  |  |  | 0 |  | 0 |  | 0 |  | 0 |  | 1.04 |  | 0 |  |  |  |  | 1.32 | [5 empty] | DIL
88 | 916561111RT4 | Osazení záhonového obrubníku betonového včetně dodávky obrubníků rozměrů 500/50/250 mm, do lože z betonu prostého C 12/15, s boční opěrou z betonu prostého | m | 6.81 |  | 0 |  | 0 |  | 0 | 21 | 0 | 0.15305 | 1.04 | 0 | 0 |  | Vlastní | Indiv | 0.14 | 0.95 |  | Práce |  |  |  | POL1_
|  | 3,37+0,25+0,25+2,79+0,15 |  | 6.81 | [22 empty] | VV | 0
89 | 919735112R00 | Řezání stávajících krytů nebo podkladů živičných, hloubky přes 50 do 100 mm | m | 10 |  | 0 |  | 0 |  | 0 | 21 | 0 | 0 | 0 | 0 | 0 |  | RTS 19/ I | Indiv | 0.037 | 0.37 |  | Práce |  |  |  | POL1_
|  | podél obrubníku : 8+2 |  | 10 | [22 empty] | VV | 0
Díl: | 93 | Dokončovací práce inženýrských staveb |  |  |  | 0 |  | 0 |  | 0 |  | 0 |  | 0.06 |  | 0 |  |  |  |  | 1.75 | [5 empty] | DIL
90 | 931961115X00 | Vložky do dilatačních spár, polystyren, tl 100 mm | m2 | 3.4125 |  | 0 |  | 0 |  | 0 | 21 | 0 | 0.00063 | 0 | 0 | 0 |  | Vlastní | Indiv | 0.2 | 0.68 |  | Práce |  |  |  | POL1_
|  | mezi novou stěnou a stáv.základem : 2,05*1,5+0,25*0,25 |  | 3.14 | [22 empty] | VV | 0
|  | pod zákl.překlad : 1,1*0,25 |  | 0.28 | [22 empty] | VV | 0
91 | 931971111R00 | Vložky do dilatačních spár z lepenky jednoduché | m2 | 25.476 |  | 0 |  | 0 |  | 0 | 21 | 0 | 0.00252 | 0.06 | 0 | 0 |  | Vlastní | Indiv | 0.042 | 1.07 |  | Práce |  |  |  | POL1_
|  | mezi novými pasy a podbetonováním : 1,5 |  | 1.5 | [22 empty] | VV | 0
|  | mezi novými a stávajícími stěnami : (0,2+3,5)*(3,25+0,23+2,5+0,5) |  | 23.98 | [22 empty] | VV | 0
Díl: | 94 | Lešení a stavební výtahy |  |  |  | 0 |  | 0 |  | 0 |  | 0 |  | 0.23 |  | 0 |  |  |  |  | 5.03 | [5 empty] | DIL
92 | 941955001R00 | Lešení lehké pracovní pomocné pomocné, o výšce lešeňové podlahy do 1,2 m | m2 | 18.73 |  | 0 |  | 0 |  | 0 | 21 | 0 | 0.00121 | 0.02 | 0 | 0 |  | RTS 19/ I | Indiv | 0.177 | 3.32 |  | Práce |  |  |  | POL1_
|  | 9,53+4,82+4,38 |  | 18.73 | [22 empty] | VV | 0
93 | 943943221R00 | Montáž lešení prostorového lehkého bez podlah výšky do 10 m | m3 | 27.9097 |  | 0 |  | 0 |  | 0 | 21 | 0 | 0.00735 | 0.21 | 0 | 0 |  | RTS 19/ I | Indiv | 0.033 | 0.92 |  | Práce |  |  |  | POL1_
|  | do výtahové šachty : 1,65*1,99*8,5 |  | 27.91 | [22 empty] | VV | 0
94 | 943943291R00 | Montáž lešení prostorového lehkého bez podlah příplatek za půdorysnou plochu do 6 m2 | m3 | 27.9097 |  | 0 |  | 0 |  | 0 | 21 | 0 | 0 | 0 | 0 | 0 |  | RTS 19/ I | Indiv | 0.006 | 0.17 |  | Práce |  |  |  | POL1_
|  | Položka pořadí 93 : 27,91000 |  | 27.91 | [22 empty] | VV | 5
95 | 943943292R00 | Montáž lešení prostorového lehkého bez podlah příplatek za každý další i započatý měsíc použití lešení pro zatížení podlahové plochy do 2 kPa (200 kg/m2) | m3 | 27.9097 |  | 0 |  | 0 |  | 0 | 21 | 0 | 0.00012 | 0 | 0 | 0 |  | RTS 19/ I | Indiv | 0.001 | 0.03 |  | Práce |  |  |  | POL1_
|  | Položka pořadí 93 : 27,91000 |  | 27.91 | [22 empty] | VV | 5
96 | 943943821R00 | Demontáž lešení prostorového lehkého výšky do 10 m | m3 | 27.9097 |  | 0 |  | 0 |  | 0 | 21 | 0 | 0 | 0 | 0 | 0 |  | RTS 19/ I | Indiv | 0.021 | 0.59 |  | Práce |  |  |  | POL1_
|  | Položka pořadí 93 : 27,91000 |  | 27.91 | [22 empty] | VV | 5
Díl: | 95 | Dokončovací konstrukce na pozemních stavbách |  |  |  | 0 |  | 0 |  | 0 |  | 0 |  | 0 |  | 0 |  |  |  |  | 8.26 | [5 empty] | DIL
97 | 952901110R00 | Čištění budov mytím vnějších ploch oken a dveří | m2 | 10.2 |  | 0 |  | 0 |  | 0 | 21 | 0 | 1e-05 | 0 | 0 | 0 |  | RTS 19/ I | Indiv | 0.13 | 1.33 |  | Práce |  |  |  | POL1_
|  | 2*(0,75*1,25*2+0,6*1,25+1,1*2,25) |  | 10.2 | [22 empty] | VV | 0
98 | 952901111R00 | Vyčištění budov a ostatních objektů budov bytové nebo občanské výstavby - zametení a umytí podlah, dlažeb, obkladů, schodů v místnostech, chodbách a schodištích, vyčištění a umytí oken, dveří s rámy, zárubněmi, umytí a vyčištění jiných zasklených a natíraných ploch a zařizovacích předmětů před předáním do užívání světlá výška podlaží do 4 m | m2 | 18.73 |  | 0 |  | 0 |  | 0 | 21 | 0 | 4e-05 | 0 | 0 | 0 |  | Vlastní | Indiv | 0.308 | 5.77 |  | Práce |  |  |  | POL1_
|  | zárubněmi, umytí a vyčištění jiných zasklených a natíraných ploch a zařizovacích předmětů před předáním do užívání světlá výška podlaží do 4 m | [24 empty] | POP |  | zárubněmi, umytí a vyčištění jiných zasklených a natíraných ploch a zařizovacích předmětů před předáním do užívání světlá výška podlaží do 4 m
|  | 9,53+4,82+4,38 |  | 18.73 | [22 empty] | VV | 0
99 | 952901114R00 | Vyčištění budov a ostatních objektů budov bytové nebo občanské výstavby - zametení a umytí podlah, dlažeb, obkladů, schodů v místnostech, chodbách a schodištích, vyčištění a umytí oken, dveří s rámy, zárubněmi, umytí a vyčištění jiných zasklených a natíraných ploch a zařizovacích předmětů před předáním do užívání světlá výška podlaží přes 4 m | m2 | 3.28 |  | 0 |  | 0 |  | 0 | 21 | 0 | 4e-05 | 0 | 0 | 0 |  | Vlastní | Indiv | 0.354 | 1.16 |  | Práce |  |  |  | POL1_
|  | zárubněmi, umytí a vyčištění jiných zasklených a natíraných ploch a zařizovacích předmětů před předáním do užívání světlá výška podlaží přes 4 m | [24 empty] | POP |  | zárubněmi, umytí a vyčištění jiných zasklených a natíraných ploch a zařizovacích předmětů před předáním do užívání světlá výška podlaží přes 4 m
Díl: | 961 | Demontáže |  |  |  | 0 |  | 0 |  | 0 |  | 0 |  | 0.01 |  | 1.45 |  |  |  |  | 27.78 | [5 empty] | DIL
100 | 712300833R00 | Odstranění povlakové krytiny a mechu na střechách plochých do 10° povlakové krytiny třívrstvé, | m2 | 5.25 |  | 0 |  | 0 |  | 0 | 21 | 0 | 0 | 0 | 0.014 | 0.07 |  | RTS 19/ I | Indiv | 0.065 | 0.34 |  | Práce |  |  |  | POL1_
|  | 3 - úprava stáv. střechy : 7*0,75 |  | 5.25 | [22 empty] | VV | 0
101 | 764352810R00 | Demontáž žlabů podokapních půlkruhových rovných, rš 330 mm, sklonu do 30° | m | 6.9 |  | 0 |  | 0 |  | 0 | 21 | 0 | 0 | 0 | 0.00336 | 0.02 |  | RTS 19/ I | Indiv | 0.069 | 0.48 |  | Práce |  |  |  | POL1_
102 | 764421830R00 | Demontáž oplechování říms rš od 100 do 200 mm | m | 10.29 |  | 0 |  | 0 |  | 0 | 21 | 0 | 0 | 0 | 0.00094 | 0.01 |  | RTS 19/ I | Indiv | 0.069 | 0.71 |  | Práce |  |  |  | POL1_
|  | pod plastovou prosklenou stěnou : 7,55+2,74 |  | 10.29 | [22 empty] | VV | 0
103 | 900 V01 | HZS, Bourací a demontážní práce | h | 20 |  | 0 |  | 0 |  | 0 | 21 | 0 | 0 | 0 | 0 | 0 |  | Vlastní | Indiv | 1 | 20 |  | Práce |  |  |  | POL1_
|  | nepředvídatelné práce při rekonstrukci : 20 |  | 20 | [22 empty] | VV | 0
104 | 968083033R00 | Vybourání plastových výplní otvorů plastových stěn , nad 4 m2 | m2 | 24.4902 |  | 0 |  | 0 |  | 0 | 21 | 0 | 0.00049 | 0.01 | 0.055 | 1.35 |  | RTS 19/ I | Indiv | 0.255 | 6.25 |  | Práce |  |  |  | POL1_
|  | stávající plastová stěna : 7,55*2,38+2,74*2,38 |  | 24.49 | [22 empty] | VV | 0
Díl: | 99 | Staveništní přesun hmot |  |  |  | 0 |  | 0 |  | 0 |  | 0 |  | 0 |  | 0 |  |  |  |  | 41.71 | [5 empty] | DIL
105 | 998011002R00 | Přesun hmot pro budovy s nosnou konstrukcí zděnou výšky přes 6 do 12 m | t | 135.8676 |  | 0 |  | 0 |  | 0 | 21 | 0 | 0 | 0 | 0 | 0 |  | RTS 19/ I | Indiv | 0.307 | 41.71 |  | Práce |  |  |  | POL1_1
|  | Hmotnosti z položek s pořadovými čísly: : | [24 empty] | VV | 0
|  | 20,21,22,23,25,26,27,28,30,31,32,33,34,35,36,37,38,39,40,41,42,43,45,46,47,48,49,50,51,52,53,55,57, : | [24 empty] | VV | 0
|  | 58,59,60,61,63,64,65,66,67,68,69,70,71,72,74,75,76,77,78,79,80,81,82,83,84,86,87,88,90,91,92,93,95, : | [24 empty] | VV | 0
|  | 97,98,99,100, : | [24 empty] | VV | 0
|  | Součet: : 135,86758 |  | 135.87 | [22 empty] | VV | 0
Díl: | 711 | Izolace proti vodě |  |  |  | 0 |  | 0 |  | 0 |  | 0 |  | 0.26 |  | 0 |  |  |  |  | 12.62 | [5 empty] | DIL
106 | 711111001RZ1 | Provedení izolace proti zemní vlhkosti natěradly za studena na ploše vodorovné nátěrem penetračním, 1 x nátěr, včetně dodávky penetračního laku ALP | m2 | 18.801 |  | 0 |  | 0 |  | 0 | 21 | 0 | 0.00033 | 0.01 | 0 | 0 |  | RTS 19/ I | Indiv | 0.0275 | 0.52 |  | Práce |  |  |  | POL1_
|  | pod skladem nářadí : 4,65*2,79 |  | 12.97 | [22 empty] | VV | 0
|  | pod výtahovou šachtou : 2,25*2,59 |  | 5.83 | [22 empty] | VV | 0
107 | 711112002RZ1 | Provedení izolace proti zemní vlhkosti natěradly za studena na ploše svislé, včetně pomocného lešení o výšce podlahy do 1900 mm a pro zatížení do 1,5 kPa. nátěrem asfaltovým lakem, 1x nátěr, včetně dodávky laku ALN | m2 | 22.345 |  | 0 |  | 0 |  | 0 | 21 | 0 | 0.00063 | 0.01 | 0 | 0 |  | Vlastní | Indiv | 0.064 | 1.43 |  | Práce |  |  |  | POL1_
|  | dodávky laku ALN | [24 empty] | POP
|  | pod skladem nářadí : 0,5*(4,65+2,79+3,37) |  | 5.41 | [22 empty] | VV | 0
|  | pod výtahovou šachtou : 2*(2,25+2,59)*1,75 |  | 16.94 | [22 empty] | VV | 0
108 | 711141559RZ3 | Provedení izolace proti zemní vlhkosti pásy přitavením vodorovná, 1 vrstva, s dodávkou izolačního pásu se skleněnou nebo polyesterovou vložkou, | m2 | 18.801 |  | 0 |  | 0 |  | 0 | 21 | 0 | 0.00559 | 0.11 | 0 | 0 |  | RTS 19/ I | Indiv | 0.22991 | 4.32 |  | Práce |  |  |  | POL1_
|  | Položka pořadí 106 : 18,80000 |  | 18.8 | [22 empty] | VV | 5
109 | 711142559RZ3 | Provedení izolace proti zemní vlhkosti pásy přitavením svislá, 1 vrstva, s dodávkou izolačního pásu se skleněnou nebo polyesterovou vložkou, | m2 | 22.345 |  | 0 |  | 0 |  | 0 | 21 | 0 | 0.00598 | 0.13 | 0 | 0 |  | RTS 19/ I | Indiv | 0.266 | 5.94 |  | Práce |  |  |  | POL1_
|  | Položka pořadí 107 : 22,35000 |  | 22.35 | [22 empty] | VV | 5
110 | 998711101R00 | Přesun hmot pro izolace proti vodě svisle do 6 m | t | 0.259 |  | 0 |  | 0 |  | 0 | 21 | 0 | 0 | 0 | 0 | 0 |  | RTS 19/ I | Indiv | 1.567 | 0.41 |  | Práce |  |  |  | POL1_7
|  | Hmotnosti z položek s pořadovými čísly: : | [24 empty] | VV | 0
|  | 106,107,108,109, : | [24 empty] | VV | 0
|  | Součet: : 0,25900 |  | 0.26 | [22 empty] | VV | 0
Díl: | 712 | Živičné krytiny |  |  |  | 0 |  | 0 |  | 0 |  | 0 |  | 0.38 |  | 0 |  |  |  |  | 22.46 | [5 empty] | DIL
111 | 712311101RZ1 | Povlakové krytiny střech do 10° za studena nátěrem 1 x, penetračním nebo asfaltovým lakem, včetně dodávky materiálu | m2 | 20.6811 |  | 0 |  | 0 |  | 0 | 21 | 0 | 0.00033 | 0.01 | 0 | 0 |  | RTS 19/ I | Indiv | 0.0275 | 0.57 |  | Práce |  |  |  | POL1_
|  | S5 : 4,65*2,79*1,1 |  | 14.27 | [22 empty] | VV | 0
|  | S6 : 2,25*2,59*1,1 |  | 6.41 | [22 empty] | VV | 0
112 | 712341559RT2 | Povlakové krytiny střech do 10° pásy přitavením v celé ploše, 2 vrstvy, bez dodávky pásu | m2 | 22.5612 |  | 0 |  | 0 |  | 0 | 21 | 0 | 0.0007 | 0.02 | 0 | 0 |  | RTS 19/ I | Indiv | 0.4 | 9.02 |  | Práce |  |  |  | POL1_
|  | S5 : 4,65*2,79*1,2 |  | 15.57 | [22 empty] | VV | 0
|  | S6 : 2,25*2,59*1,2 |  | 6.99 | [22 empty] | VV | 0
113 | 712341559RZ3 | Povlakové krytiny střech do 10° pásy přitavením v celé ploše, 1 vrstva, včetně dodávky pásu izolačního z oxidovaného asfaltu natavitelného; nosná vložka skelná rohož | m2 | 20.6811 |  | 0 |  | 0 |  | 0 | 21 | 0 | 0.00481 | 0.1 | 0 | 0 |  | RTS 19/ I | Indiv | 0.2 | 4.14 |  | Práce |  |  |  | POL1_
|  | Položka pořadí 111 : 20,68000 |  | 20.68 | [22 empty] | VV | 5
114 | 712372121RS3 | Povlakové krytiny střech do 10° termoplasty kotvené do profilovaného plechu nebo do bednění, 4 kotvy/m2, tl. izolace do 160 mm, včetně dodávky fólie, tloušťky 1,5 mm | m2 | 8.4 |  | 0 |  | 0 |  | 0 | 21 | 0 | 0.00176 | 0.01 | 0 | 0 |  | Vlastní | Indiv | 0.848 | 7.12 |  | Práce |  |  |  | POL1_
|  | 3 - úprava stáv. střechy : 7*1,2 |  | 8.4 | [22 empty] | VV | 0
115 | 712391171RZ3 | Povlakové krytiny střech do 10° ostatní textilie podkladní, 1 vrstva, včetně dodávky materiálu | m2 | 8.4 |  | 0 |  | 0 |  | 0 | 21 | 0 | 0.00032 | 0 | 0 | 0 |  | RTS 18/ I | Indiv | 0.1 | 0.84 |  | Práce |  |  |  | POL1_
|  | Položka pořadí 114 : 8,40000 |  | 8.4 | [22 empty] | VV | 5
116 | 998712101R00 | Přesun hmot pro povlakové krytiny v objektech výšky do 6 m | t | 0.3751 |  | 0 |  | 0 |  | 0 | 21 | 0 | 0 | 0 | 0 | 0 |  | RTS 19/ I | Indiv | 2.048 | 0.77 |  | Práce |  |  |  | POL1_7
|  | Hmotnosti z položek s pořadovými čísly: : | [24 empty] | VV | 0
|  | 111,112,113,114,115,116,117, : | [24 empty] | VV | 0
|  | Součet: : 0,37510 |  | 0.38 | [22 empty] | VV | 0
117 | 62832134R | pás izolační z oxidovaného asfaltu natavitelný; nosná vložka skelná rohož; horní strana jemný minerální posyp; spodní strana PE fólie; tl. 4,0 mm | m2 | 27.0734 |  | 0 |  | 0 |  | 0 | 21 | 0 | 0.0044 | 0.12 | 0 | 0 |  | Vlastní | Indiv | 0 | 0 |  | Specifikace |  |  |  | POL3_
|  | 22,5612*1,20 |  | 27.07 | [22 empty] | VV | 0
118 | 628522501R | pás izolační z modifikovaného asfaltu barva modrozelená; natavitelný; nosná vložka polyester + skelná mříž; horní strana posyp - břidlice; spodní strana PE fólie; tl. 4,5 mm | m2 | 27.0734 |  | 0 |  | 0 |  | 0 | 21 | 0 | 0.0043 | 0.12 | 0 | 0 |  | Vlastní | Indiv | 0 | 0 |  | Specifikace |  |  |  | POL3_
|  | Položka pořadí 116 : 27,07000 |  | 27.07 | [22 empty] | VV | 5
Díl: | 713 | Izolace tepelné |  |  |  | 0 |  | 0 |  | 0 |  | 0 |  | 0.18 |  | 0 |  |  |  |  | 16.66 | [5 empty] | DIL
119 | 713121111RV1 | Izolace podlah tepelná na sucho, tloušťky 50 mm, jednovrstvá | m2 | 9.53 |  | 0 |  | 0 |  | 0 | 21 | 0 | 0.00102 | 0.01 | 0 | 0 |  | RTS 19/ I | Indiv | 0.08 | 0.76 |  | Práce |  |  |  | POL1_
|  | S2 : 9,53 |  | 9.53 | [22 empty] | VV | 0
120 | 713141151R00 | Montáž tepelné izolace střech na plný podklad kladená na sucho, jednovrstvá | m2 | 20.6811 |  | 0 |  | 0 |  | 0 | 21 | 0 | 0 | 0 | 0 | 0 |  | Vlastní | Indiv | 0.07 | 1.45 |  | Práce |  |  |  | POL1_
|  | spádové klíny : | [24 empty] | VV | 0
|  | S5 : 4,65*2,79*1,1 |  | 14.27 | [22 empty] | VV | 0
|  | S6 : 2,25*2,59*1,1 |  | 6.41 | [22 empty] | VV | 0
121 | 713141326R00 | Montáž tepelné izolace střech na plný podklad dvouvrstvé, tloušťky do 250 mm na kotvy | m2 | 20.6811 |  | 0 |  | 0 |  | 0 | 21 | 0 | 0 | 0 | 0 | 0 |  | Vlastní | Indiv | 0.45 | 9.31 |  | Práce |  |  |  | POL1_
[27 empty] | VV | 0
|  | S5 : 4,65*2,79*1,1 |  | 14.27 | [22 empty] | VV | 0
|  | S6 : 2,25*2,59*1,1 |  | 6.41 | [22 empty] | VV | 0
122 | 713191100RT9 | Izolace tepelné běžných konstrukcí - doplňky položení izolační fólie, včetně dodávky materiálu | m2 | 9.53 |  | 0 |  | 0 |  | 0 | 21 | 0 | 1e-05 | 0 | 0 | 0 |  | Vlastní | Indiv | 0.07 | 0.67 |  | Práce |  |  |  | POL1_
|  | S2 : 9,53 |  | 9.53 | [22 empty] | VV | 0
123 | 713411111R00 | Montáž tepelné izolace potrubí a ohybů pásy nebo rohožemi ovinutými kolem potrubí a staženými ocelovým drátem jednovrstvá | m2 | 2.8 |  | 0 |  | 0 |  | 0 | 21 | 0 | 0.00051 | 0 | 0 | 0 |  | Vlastní | Indiv | 0.267 | 0.75 |  | Práce |  |  |  | POL1_
|  | 102 - odpadní potrubí : 0,8*3,5 |  | 2.8 | [22 empty] | VV | 0
124 | 722181214RT5 | Izolace vodovodního potrubí návleková trubice z pěnového polyetylenu, tloušťka stěny 20 mm, d 15 mm | m | 20 |  | 0 |  | 0 |  | 0 | 21 | 0 | 3e-05 | 0 | 0 | 0 |  | Vlastní | Indiv | 0.135 | 2.7 |  | Práce |  |  |  | POL1_
|  | V položce je kalkulována dodávka izolační trubice, spon a lepicí pásky. | [24 empty] | POP
125 | 722181214RT6 | Izolace vodovodního potrubí návleková trubice z pěnového polyetylenu, tloušťka stěny 20 mm, d 18 mm | m | 5 |  | 0 |  | 0 |  | 0 | 21 | 0 | 4e-05 | 0 | 0 | 0 |  | Vlastní | Indiv | 0.135 | 0.68 |  | Práce |  |  |  | POL1_
|  | V položce je kalkulována dodávka izolační trubice, spon a lepicí pásky. | [24 empty] | POP
126 | 998713102R00 | Přesun hmot pro izolace tepelné v objektech výšky do 12 m | t | 0.18541 |  | 0 |  | 0 |  | 0 | 21 | 0 | 0 | 0 | 0 | 0 |  | RTS 19/ I | Indiv | 1.831 | 0.34 |  | Práce |  |  |  | POL1_7
|  | Hmotnosti z položek s pořadovými čísly: : | [24 empty] | VV | 0
|  | 119,122,123,124,125,126,127,128, : | [24 empty] | VV | 0
|  | Součet: : 0,18541 |  | 0.19 | [22 empty] | VV | 0
127 | 28375768.AR | deska izolační EPS 150; pěnový polystyren; povrch hladký; součinitel tepelné vodivosti 0,035 W/mK; obj. hmotnost 25,00 kg/m3 | m3 | 1.1913 |  | 0 |  | 0 |  | 0 | 21 | 0 | 0.025 | 0.03 | 0 | 0 |  | Vlastní | Indiv | 0 | 0 |  | Specifikace |  |  |  | POL3_
|  | spádové klíny : | [24 empty] | VV | 0
|  | S5 : 4,65*2,79*0,14/2*1,1 |  | 1 | [22 empty] | VV | 0
|  | S6 : 2,25*2,59*0,06/2*1,1 |  | 0.19 | [22 empty] | VV | 0
128 | 28375972R | deska spádová, klín EPS 150; pěnový polystyren; součinitel tepelné vodivosti 0,035 W/mK | m3 | 4.9635 |  | 0 |  | 0 |  | 0 | 21 | 0 | 0.025 | 0.12 | 0 | 0 |  | Vlastní | Indiv | 0 | 0 |  | Specifikace |  |  |  | POL3_
|  | S5 : 4,65*2,79*0,24*1,1 |  | 3.43 | [22 empty] | VV | 0
|  | S6 : 2,25*2,59*0,24*1,1 |  | 1.54 | [22 empty] | VV | 0
129 | 63150833.AR | rohož, pas izolační skelná vlna; tl. 100,0 mm; součinitel tepelné vodivosti 0,039 W/mK; R = 2,550 m2K/W; obj. hmotnost 15,00 kg/m3; hydrofobizováno | m2 | 3 |  | 0 |  | 0 |  | 0 | 21 | 0 | 0.0065 | 0.02 | 0 | 0 |  | Vlastní | Indiv | 0 | 0 |  | Specifikace |  |  |  | POL3_
|  | 102 - odpadní potrubí : 3 |  | 3 | [22 empty] | VV | 0
Díl: | 721 | Vnitřní kanalizace |  |  |  | 0 |  | 0 |  | 0 |  | 0 |  | 0.08 |  | 0 |  |  |  |  | 7.24 | [5 empty] | DIL
130 | 721110906R00 | Opravy odpadního potrubí kameninového vsazení odbočky do potrubí, DN 125 | kus | 1 |  | 0 |  | 0 |  | 0 | 21 | 0 | 0.0715 | 0.07 | 0 | 0 |  | Vlastní | Indiv | 2.63 | 2.63 |  | Práce |  |  |  | POL1_
131 | 721176104R00 | Potrubí z plastových trub polypropylenové potrubí PP, připojovací, D 75 mmm, s 1,9 mm, DN 70 | m | 4 |  | 0 |  | 0 |  | 0 | 21 | 0 | 0.0007 | 0 | 0 | 0 |  | Vlastní | Indiv | 0.452 | 1.81 |  | Práce |  |  |  | POL1_
|  | Potrubí včetně tvarovek. Bez zednických výpomocí. | [24 empty] | POP
132 | 721176223R00 | Potrubí z plastových trub polyvinylchloridové potrubí PVC, svodné (ležaté) v zemi, D 125 mmm, s 3,2 mm, DN 125 | m | 2 |  | 0 |  | 0 |  | 0 | 21 | 0 | 0.0025 | 0.01 | 0 | 0 |  | Vlastní | Indiv | 0.8 | 1.6 |  | Práce |  |  |  | POL1_
|  | Potrubí včetně tvarovek. Bez zednických výpomocí. | [24 empty] | POP
133 | 721194104R000 | Vyvedení odpadních výpustek D 40 x 1,8 | kus | 1 |  | 0 |  | 0 |  | 0 | 21 | 0 | 0 | 0 | 0 | 0 |  | Vlastní | Indiv | 0.157 | 0.16 |  | Práce |  |  |  | POL1_
134 | 721194109R001 | Vyvedení odpadních výpustek D 110 x 2,3 | kus | 1 |  | 0 |  | 0 |  | 0 | 21 | 0 | 0 | 0 | 0 | 0 |  | Vlastní | Indiv | 0.259 | 0.26 |  | Práce |  |  |  | POL1_
135 | 721273145RM11 | Hlavice ventilační z PVC DN 70/930, hlavice HL 810 | kus | 1 |  | 0 |  | 0 |  | 0 | 21 | 0 | 0 | 0 | 0 | 0 |  | Vlastní | Indiv | 0.062 | 0.06 |  | Práce |  |  |  | POL1_
136 | 721290111R00 | Zkouška těsnosti kanalizace v objektech vodou, DN 125 | m | 15 |  | 0 |  | 0 |  | 0 | 21 | 0 | 0 | 0 | 0 | 0 |  | RTS 19/ I | Indiv | 0.048 | 0.72 |  | Práce |  |  |  | POL1_
137 | 757295T10 | Potrubí HT připojovací DN 40 x 1,8 mm | m | 2 |  | 0 |  | 0 |  | 0 | 21 | 0 | 0 | 0 | 0 | 0 |  | Vlastní | Indiv | 0 | 0 |  | Práce |  |  |  | POL1_
138 | 757301T10 | Potrubí HT připojovací DN 100 x 2,7 mm | m | 7 |  | 0 |  | 0 |  | 0 | 21 | 0 | 0 | 0 | 0 | 0 |  | Vlastní | Indiv | 0 | 0 |  | Práce |  |  |  | POL1_
139 | 998721202R00 | Přesun hmot pro vnitřní kanalizaci v objektech výšky do 12 m | % | 112.264 |  | 0 |  | 0 |  | 0 | 21 | 0 | 0 | 0 | 0 | 0 |  | RTS 19/ I | Indiv | 0 | 0 |  | Práce |  |  |  | POL1_7
|  | Ceny z položek s pořadovými čísly: : | [24 empty] | VV | 0
|  | 130,131,132,133,134,135,136,137,138, : | [24 empty] | VV | 0
|  | Součet: : 112,26400 |  | 112.26 | [22 empty] | VV | 0
Díl: | 722 | Vnitřní vodovod |  |  |  | 0 |  | 0 |  | 0 |  | 0 |  | 0.06 |  | 0 |  |  |  |  | 9.75 | [5 empty] | DIL
140 | 722131932R00 | Opravy vodovodního potrubí závitového propojení dosavadního potrubí, DN 20 | kus | 1 |  | 0 |  | 0 |  | 0 | 21 | 0 | 0.00084 | 0 | 0 | 0 |  | Vlastní | Indiv | 0.594 | 0.59 |  | Práce |  |  |  | POL1_
141 | 722172332R00 | Potrubí z plastických hmot polypropylenové potrubí PP-R, D 25 mm, s 4,2 mm, PN 20, polyfuzně svařované | m | 8 |  | 0 |  | 0 |  | 0 | 21 | 0 | 0.00522 | 0.04 | 0 | 0 |  | Vlastní | Indiv | 0.6343 | 5.07 |  | Práce |  |  |  | POL1_
|  | Potrubí včetně tvarovek a zednických výpomocí. | [24 empty] | POP
|  | Včetně pomocného lešení o výšce podlahy do 1900 mm a pro zatížení do 1,5 kPa. | [24 empty] | POP
142 | 722181212RT7 | Izolace vodovodního potrubí návleková trubice z pěnového polyetylenu, tloušťka stěny 9 mm, d 22 mm | m | 4 |  | 0 |  | 0 |  | 0 | 21 | 0 | 3e-05 | 0 | 0 | 0 |  | Vlastní | Indiv | 0.129 | 0.52 |  | Práce |  |  |  | POL1_
|  | V položce je kalkulována dodávka izolační trubice, spon a lepicí pásky. | [24 empty] | POP
143 | 722181212RT8 | Izolace vodovodního potrubí návleková trubice z pěnového polyetylenu, tloušťka stěny 9 mm, d 25 mm | m | 8 |  | 0 |  | 0 |  | 0 | 21 | 0 | 6e-05 | 0 | 0 | 0 |  | Vlastní | Indiv | 0.129 | 1.03 |  | Práce |  |  |  | POL1_
|  | V položce je kalkulována dodávka izolační trubice, spon a lepicí pásky. | [24 empty] | POP
144 | 722190401R00 | Přípojky ke strojům a zařízením vyvedení a připojení výpustek, DN 15 | kus | 3 |  | 0 |  | 0 |  | 0 | 21 | 0 | 0 | 0 | 0 | 0 |  | Vlastní | Indiv | 0.425 | 1.28 |  | Práce |  |  |  | POL1_
145 | 722280106R00 | Tlakové zkoušky vodovodního potrubí do DN 32 | m | 12 |  | 0 |  | 0 |  | 0 | 21 | 0 | 0 | 0 | 0 | 0 |  | RTS 19/ I | Indiv | 0.029 | 0.35 |  | Práce |  |  |  | POL1_
|  | Včetně dodávky vody, uzavření a zabezpečení konců potrubí. | [24 empty] | POP
146 | 722290234R00 | Proplach a dezinfekce vodovodního potrubí do DN 80 | m | 12 |  | 0 |  | 0 |  | 0 | 21 | 0 | 1e-05 | 0 | 0 | 0 |  | RTS 19/ I | Indiv | 0.062 | 0.74 |  | Práce |  |  |  | POL1_
|  | Včetně dodání desinfekčního prostředku. | [24 empty] | POP
147 | 734235121R00 | Ventily a kohouty uzavírací závitové včetně dodávky materiálu kulový kohout, DN 15, vnitřní-vnitřní, PN 42, mosaz | kus | 1 |  | 0 |  | 0 |  | 0 | 21 | 0 | 0.00018 | 0 | 0 | 0 |  | Vlastní | Indiv | 0.165 | 0.17 |  | Práce |  |  |  | POL1_
148 | 757613T10 | Potrubí z PPR, D 20/3,4 mm | m | 4 |  | 0 |  | 0 |  | 0 | 21 | 0 | 0.00401 | 0.02 | 0 | 0 |  | Vlastní | Indiv | 0 | 0 |  | Práce |  |  |  | POL1_
|  | Potrubí včetně tvarovek a zednických výpomocí. | [24 empty] | POP
|  | Včetně pomocného lešení o výšce podlahy do 1900 mm a pro zatížení do 1,5 kPa. | [24 empty] | POP
149 | 998722201R00 | Přesun hmot pro vnitřní vodovod v objektech výšky do 6 m | % | 54.221 |  | 0 |  | 0 |  | 0 | 21 | 0 | 0 | 0 | 0 | 0 |  | RTS 19/ I | Indiv | 0 | 0 |  | Práce |  |  |  | POL1_7
|  | Ceny z položek s pořadovými čísly: : | [24 empty] | VV | 0
|  | 140,141,142,143,144,145,146,147,148, : | [24 empty] | VV | 0
|  | Součet: : 54,22100 |  | 54.22 | [22 empty] | VV | 0
Díl: | 725 | Zařizovací předměty |  |  |  | 0 |  | 0 |  | 0 |  | 0 |  | 0 |  | 0 |  |  |  |  | 1.93 | [5 empty] | DIL
150 | 725017151R001 | Umyvadlo invalidní 64 x 50,5 cm, bílé, stoj.pák.baterie | soubor | 1 |  | 0 |  | 0 |  | 0 | 21 | 0 | 0 | 0 | 0 | 0 |  | Vlastní | Indiv | 1.253 | 1.25 |  | Práce |  |  |  | POL1_
151 | 725810402R00 | Ventily ventil uzavírací pro do rozvodu vytápění a sanity; kulový, těleso mosaz.rohový, bez připojovací trubičky, DN 10 mm | soubor | 3 |  | 0 |  | 0 |  | 0 | 21 | 0 | 0.00017 | 0 | 0 | 0 |  | RTS 19/ I | Indiv | 0.227 | 0.68 |  | Práce |  |  |  | POL1_
152 | 998725201R00 | Přesun hmot pro zařizovací předměty v objektech výšky do 6 m | % | 224.22 |  | 0 |  | 0 |  | 0 | 21 | 0 | 0 | 0 | 0 | 0 |  | RTS 19/ I | Indiv | 0 | 0 |  | Práce |  |  |  | POL1_7
|  | Ceny z položek s pořadovými čísly: : | [24 empty] | VV | 0
|  | 150,151,152,153, : | [24 empty] | VV | 0
|  | Součet: : 224,22000 |  | 224.22 | [22 empty] | VV | 0
153 | R05zt | WC invalidní závěsné,mtž prvek a nádržka do stěny - dod+mtž | ks | 1 |  | 0 |  | 0 |  | 0 | 21 | 0 | 0 | 0 | 0 | 0 |  | Vlastní | Indiv | 0 | 0 |  | Práce |  |  |  | POL1_
154 | R07zt | El.průtokový ohřívač vody 3,5 kW, dod+mtž | ks | 1 |  | 0 |  | 0 |  | 0 | 21 | 0 | 0 | 0 | 0 | 0 |  | Vlastní | Indiv | 0 | 0 |  | Práce |  |  |  | POL1_
Díl: | 728 | Vzduchotechnika |  |  |  | 0 |  | 0 |  | 0 |  | 0 |  | 0 |  | 0 |  |  |  |  | 0.64 | [5 empty] | DIL
155 | 728114111R00 | Kruhové plastové potrubí montáž kruhového plastového potrubí, do průměru d 100 mm | m | 0.5 |  | 0 |  | 0 |  | 0 | 21 | 0 | 0 | 0 | 0 | 0 |  | Vlastní | Indiv | 0.41 | 0.21 |  | Práce |  |  |  | POL1_
|  | odvětrání výtahové šachty : 0,5 |  | 0.5 | [22 empty] | VV | 0
156 | 728411311R00 | Vyústě montáž čtyřhranné vyústě, do průřezu 0,040 m2, | kus | 1 |  | 0 |  | 0 |  | 0 | 21 | 0 | 0 | 0 | 0 | 0 |  | Vlastní | Indiv | 0.43 | 0.43 |  | Práce |  |  |  | POL1_
|  | odvětrání výtahové šachty : 1 |  | 1 | [22 empty] | VV | 0
157 | 998728102R00 | Přesun hmot pro vzduchotechniku v objektech výšky do 12 m | t | 0.0005 |  | 0 |  | 0 |  | 0 | 21 | 0 | 0 | 0 | 0 | 0 |  | RTS 19/ I | Indiv | 5.206 | 0 |  | Práce |  |  |  | POL1_7
|  | Hmotnosti z položek s pořadovými čísly: : | [24 empty] | VV | 0
|  | 157, : | [24 empty] | VV | 0
|  | Součet: : 0,00050 | [24 empty] | VV | 0
158 | 42972805R | mřížka krycí; čtyřhranná; rozměr 200 x 200 mm; mater. výplň tahokov; barva základní nátěr; provedení s přírubou na volné konce potrubí | kus | 1 |  | 0 |  | 0 |  | 0 | 21 | 0 | 0.0005 | 0 | 0 | 0 |  | Vlastní | Indiv | 0 | 0 |  | Specifikace |  |  |  | POL3_
159 | 429851110R | potrubí kulaté ventilační; PVC; pr. 100,0 mm; l = 350 mm; tepl. odolnost -15 až 50 °C; použití koupelny, kuchyně | kus | 1 |  | 0 |  | 0 |  | 0 | 21 | 0 | 0 | 0 | 0 | 0 |  | Vlastní | Indiv | 0 | 0 |  | Specifikace |  |  |  | POL3_
Díl: | 733 | Rozvod potrubí |  |  |  | 0 |  | 0 |  | 0 |  | 0 |  | 0 |  | 0 |  |  |  |  | 2 | [5 empty] | DIL
160 | 733113113R00 | Potrubí z trubek závitových příplatek k ceně za zhotovení přípojky z ocelových trubek závitových, , , DN 15 | kus | 4 |  | 0 |  | 0 |  | 0 | 21 | 0 | 0 | 0 | 0 | 0 |  | RTS 19/ I | Indiv | 0.237 | 0.95 |  | Práce |  |  |  | POL1_
161 | 733161104R00 | Potrubí z trubek měděných včetně dodávky materiálu polotvrdé, D 15 mm, s 1,0 mm | m | 20 |  | 0 |  | 0 |  | 0 | 21 | 0 | 0 | 0 | 0 | 0 |  | Vlastní | Indiv | 0 | 0 |  | Práce |  |  |  | POL1_
162 | 733161106R00 | Potrubí z trubek měděných včetně dodávky materiálu polotvrdé, D 18 mm, s 1,0 mm | m | 7 |  | 0 |  | 0 |  | 0 | 21 | 0 | 0 | 0 | 0 | 0 |  | Vlastní | Indiv | 0 | 0 |  | Práce |  |  |  | POL1_
163 | 733190106R00 | Tlakové zkoušky potrubí ocelových závitových, plastových, měděných do DN 32 | m | 27 |  | 0 |  | 0 |  | 0 | 21 | 0 | 0 | 0 | 0 | 0 |  | RTS 19/ I | Indiv | 0.018 | 0.49 |  | Práce |  |  |  | POL1_
|  | Včetně dodávky vody, uzavření a zabezpečení konců potrubí. | [24 empty] | POP
164 | 733191923R00 | Opravy rozvodu potrubí z ocelových trubek závitových normálních i zesílených navaření odbočky na dosavadní potrubí, DN 15 | kus | 2 |  | 0 |  | 0 |  | 0 | 21 | 0 | 0.00054 | 0 | 0 | 0 |  | RTS 19/ I | Indiv | 0.278 | 0.56 |  | Práce |  |  |  | POL1_
165 | 998733201R00 | Přesun hmot pro rozvody potrubí v objektech výšky do 6 m | % | 87.82 |  | 0 |  | 0 |  | 0 | 21 | 0 | 0 | 0 | 0 | 0 |  | RTS 19/ I | Indiv | 0 | 0 |  | Práce |  |  |  | POL1_7
|  | Ceny z položek s pořadovými čísly: : | [24 empty] | VV | 0
|  | 160,161,162,163,164, : | [24 empty] | VV | 0
|  | Součet: : 87,82000 |  | 87.82 | [22 empty] | VV | 0
Díl: | 734 | Armatury |  |  |  | 0 |  | 0 |  | 0 |  | 0 |  | 0 |  | 0 |  |  |  |  | 0 | [5 empty] | DIL
166 | 734221672RT3 | Ventily a kohouty regulační závitové včetně dodávky materiálu termostatická hlavice, , , , , , , | kus | 2 |  | 0 |  | 0 |  | 0 | 21 | 0 | 0 | 0 | 0 | 0 |  | Vlastní | Indiv | 0 | 0 |  | Práce |  |  |  | POL1_
167 | 734226222R00 | Ventily a kohouty regulační závitové včetně dodávky materiálu termostatický ventil, dvouregulační, DN 15, rohový, bronz, bez termostatické hlavice, PN 10, vnitřní závit | kus | 2 |  | 0 |  | 0 |  | 0 | 21 | 0 | 0 | 0 | 0 | 0 |  | Vlastní | Indiv | 0 | 0 |  | Práce |  |  |  | POL1_
168 | 734266422R00 | Šroubení včetně dodávky materiálu šroubení pro radiátory typu VK dvoutrubkový systém s vypouštěním, DN EK 20 x 15, přímé, PN 10, bronz | kus | 2 |  | 0 |  | 0 |  | 0 | 21 | 0 | 0 | 0 | 0 | 0 |  | Vlastní | Indiv | 0 | 0 |  | Práce |  |  |  | POL1_
169 | 998734201R00 | Přesun hmot pro armatury v objektech výšky do 6 m | % | 32.3 |  | 0 |  | 0 |  | 0 | 21 | 0 | 0 | 0 | 0 | 0 |  | RTS 19/ I | Indiv | 0 | 0 |  | Práce |  |  |  | POL1_7
|  | Ceny z položek s pořadovými čísly: : | [24 empty] | VV | 0
|  | 166,167,168, : | [24 empty] | VV | 0
|  | Součet: : 32,30000 |  | 32.3 | [22 empty] | VV | 0
Díl: | 735 | Otopná tělesa |  |  |  | 0 |  | 0 |  | 0 |  | 0 |  | 0.02 |  | 0 |  |  |  |  | 13.66 | [5 empty] | DIL
170 | 735000912R00 | Regulace otopného systému při opravách vyregulování dvojregulačních ventilů a kohoutů s termostatickým ovládáním | kus | 2 |  | 0 |  | 0 |  | 0 | 21 | 0 | 0 | 0 | 0 | 0 |  | RTS 19/ I | Indiv | 0.268 | 0.54 |  | Práce |  |  |  | POL1_
171 | 735159110R00 | Otopná tělesa panelová Montáž otopných těles panelových jednořadých, do délky 1500 mm | kus | 2 |  | 0 |  | 0 |  | 0 | 21 | 0 | 0 | 0 | 0 | 0 |  | Vlastní | Indiv | 0.868 | 1.74 |  | Práce |  |  |  | POL1_
172 | 735191905R00 | Ostatní opravy otopných těles odvzdušnění otopných těles | kus | 13 |  | 0 |  | 0 |  | 0 | 21 | 0 | 0 | 0 | 0 | 0 |  | RTS 19/ I | Indiv | 0.062 | 0.81 |  | Práce |  |  |  | POL1_
173 | 735191910R00 | Ostatní opravy otopných těles napuštění vody do otopného systému včetně potrubí (bez kotle a ohříváků) otopných těles | m2 | 55 |  | 0 |  | 0 |  | 0 | 21 | 0 | 0 | 0 | 0 | 0 |  | RTS 19/ I | Indiv | 0.031 | 1.71 |  | Práce |  |  |  | POL1_
174 | 735494811R00 | Vypuštění vody z otopných soustav bez kotlů, ohříváků, zásobníků a nádrží | m2 | 55 |  | 0 |  | 0 |  | 0 | 21 | 0 | 0 | 0 | 0 | 0 |  | RTS 19/ I | Indiv | 0.052 | 2.86 |  | Práce |  |  |  | POL1_
175 | 998735201R00 | Přesun hmot pro otopná tělesa v objektech výšky do 6 m | % | 73.161 |  | 0 |  | 0 |  | 0 | 21 | 0 | 0 | 0 | 0 | 0 |  | RTS 19/ I | Indiv | 0 | 0 |  | Práce |  |  |  | POL1_7
|  | Ceny z položek s pořadovými čísly: : | [24 empty] | VV | 0
|  | 170,171,172,173,174,175,176,177, : | [24 empty] | VV | 0
|  | Součet: : 73,16100 |  | 73.16 | [22 empty] | VV | 0
176 | 904R02 | Hzs-zkousky v ramci montaz.praci Topná zkouška | h | 6 |  | 0 |  | 0 |  | 0 | 21 | 0 | 0 | 0 | 0 | 0 |  | Vlastní | Indiv | 1 | 6 |  | HZS |  |  |  | POL10_
177 | 484569631R | těleso otopné deskové ocelové; tepel.výkon 401 W; v = 600 mm; l = 400 mm; hloubka tělesa 63 mm; způsob připojení boční levé nebo pravé; čelní deska profilovaná; počet desek 1 kus; počet přídavných přestupných ploch 1 | kus | 1 |  | 0 |  | 0 |  | 0 | 21 | 0 | 0.00864 | 0.01 | 0 | 0 |  | Vlastní | Indiv | 0 | 0 |  | Specifikace |  |  |  | POL3_
|  | přestupných ploch 1 | [24 empty] | POP
178 | 48456963R | těleso otopné deskové ocelové; tepel.výkon 501 W; v = 600 mm; l = 500 mm; hloubka tělesa 63 mm; způsob připojení boční levé nebo pravé; čelní deska profilovaná; počet desek 1 kus; počet přídavných přestupných ploch 1 | kus | 1 |  | 0 |  | 0 |  | 0 | 21 | 0 | 0.0108 | 0.01 | 0 | 0 |  | Vlastní | Indiv | 0 | 0 |  | Specifikace |  |  |  | POL3_
|  | přestupných ploch 1 | [24 empty] | POP
Díl: | 762 | Konstrukce tesařské |  |  |  | 0 |  | 0 |  | 0 |  | 0 |  | 0.13 |  | 0 |  |  |  |  | 3.96 | [5 empty] | DIL
179 | 762011001VC0 | D+M dřevěné klíny 100x200x300 mm | kus | 10 |  | 0 |  | 0 |  | 0 | 21 | 0 | 0 | 0 | 0 | 0 |  | Vlastní | Indiv | 0 | 0 |  | Práce |  |  |  | POL1_
|  | 3 - úprava stáv. střechy : 10 |  | 10 | [22 empty] | VV | 0
180 | 762441112RT1 | Obložení atiky s dodávkou dřevoštěpkových desek, tloušťky 15 mm, 1 vrstva, upevněním šroubováním | m2 | 7.5 |  | 0 |  | 0 |  | 0 | 21 | 0 | 0.00981 | 0.07 | 0 | 0 |  | Vlastní | Indiv | 0.286 | 2.15 |  | Práce |  |  |  | POL1_
|  | Okraje střech : 25*0,3 |  | 7.5 | [22 empty] | VV | 0
181 | 763611132R00 | Opláštění z dřevoštěpkových desek bednění střech, z desek tl. do 18 mm, na P+D, šroubované | m2 | 5.25 |  | 0 |  | 0 |  | 0 | 21 | 0 | 7e-05 | 0 | 0 | 0 |  | Vlastní | Indiv | 0.2983 | 1.57 |  | Práce |  |  |  | POL1_
|  | 3 - úprava stáv. střechy : 7*0,75 |  | 5.25 | [22 empty] | VV | 0
182 | 998762102R00 | Přesun hmot pro konstrukce tesařské v objektech výšky do 12 m | t | 0.13629 |  | 0 |  | 0 |  | 0 | 21 | 0 | 0 | 0 | 0 | 0 |  | RTS 19/ I | Indiv | 1.751 | 0.24 |  | Práce |  |  |  | POL1_7
|  | Hmotnosti z položek s pořadovými čísly: : | [24 empty] | VV | 0
|  | 179,180,182, : | [24 empty] | VV | 0
|  | Součet: : 0,13629 |  | 0.14 | [22 empty] | VV | 0
183 | 60726012.AR | deska dřevoštěpková třívrstvá pro prostředí vlhké; strana nebroušená; hrana pero/drážka; tl = 15,0 mm | m2 | 6.5625 |  | 0 |  | 0 |  | 0 | 21 | 0 | 0.0095 | 0.06 | 0 | 0 |  | Vlastní | Indiv | 0 | 0 |  | Specifikace |  |  |  | POL3_
|  | 3 - úprava stáv. střechy : 7*0,75*1,25 |  | 6.56 | [22 empty] | VV | 0
Díl: | 764 | Konstrukce klempířské |  |  |  | 0 |  | 0 |  | 0 |  | 0 |  | 0.11 |  | 0 |  |  |  |  | 27.88 | [5 empty] | DIL
184 | 764908101R00 | Klempířské prvky z plechu s povrchovou úpravou okapový systém žlabový kotlík kónický, ocelový žárově zinkovaný plech s povrchovou úpravou, velikost 125 mm, v barvě hnědé | kus | 2 |  | 0 |  | 0 |  | 0 | 21 | 0 | 0.00034 | 0 | 0 | 0 |  | Vlastní | Indiv | 0.41 | 0.82 |  | Práce |  |  |  | POL1_
|  | K2 : 2 |  | 2 | [22 empty] | VV | 0
185 | 764908104R00 | Klempířské prvky z plechu s povrchovou úpravou okapový systém podokapní půlkruhový žlab, ocelový žárově zinkovaný plech s povrchovou úpravou, velikost 125 mm, v barvě hnědé | m | 5.4 |  | 0 |  | 0 |  | 0 | 21 | 0 | 0.00205 | 0.01 | 0 | 0 |  | Vlastní | Indiv | 0.264 | 1.43 |  | Práce |  |  |  | POL1_
|  | K1 : 5,4 |  | 5.4 | [22 empty] | VV | 0
186 | 764908110R00 | Klempířské prvky z plechu s povrchovou úpravou okapový systém odpadní trouby kruhové, ocelový žárově zinkovaný plech s povrchovou úpravou, průměr 120 mm, v barvě hnědé | m | 1.2 |  | 0 |  | 0 |  | 0 | 21 | 0 | 0.00345 | 0 | 0 | 0 |  | Vlastní | Indiv | 0.356 | 0.43 |  | Práce |  |  |  | POL1_
|  | K2 : 1,2 |  | 1.2 | [22 empty] | VV | 0
187 | 764918231R00 | Oplechování říms a okapů z ocelových plechů s povrchovou úpravou výroba (zhotovení) a montáž oplechování okapů na živičné fóliové krytině, rš 250 mm | m | 5.5 |  | 0 |  | 0 |  | 0 | 21 | 0 | 0.00158 | 0.01 | 0 | 0 |  | Vlastní | Indiv | 0.64573 | 3.55 |  | Práce |  |  |  | POL1_
|  | K5 : 5,5 |  | 5.5 | [22 empty] | VV | 0
188 | 764918331R00 | Lemování z ocelových plechů s povrchovou úpravou výroba (zhotovení) a montáž lemování zdí na plochých střechách včetně rohů, spojů, lišt a dilatací, rš 250 mm | m | 16.1 |  | 0 |  | 0 |  | 0 | 21 | 0 | 0.00158 | 0.03 | 0 | 0 |  | Vlastní | Indiv | 0.6011 | 9.68 |  | Práce |  |  |  | POL1_
|  | K3 : 16,1 |  | 16.1 | [22 empty] | VV | 0
189 | 764918912R00 | Ostatní střešní prvky z ocelových plechů s povrchovou úpravou výroba a montáž závětrné lišty, rš 400 mm | m | 13 |  | 0 |  | 0 |  | 0 | 21 | 0 | 0.00105 | 0.01 | 0 | 0 |  | Vlastní | Indiv | 0.68629 | 8.92 |  | Práce |  |  |  | POL1_
|  | K3 : 13 |  | 13 | [22 empty] | VV | 0
190 | 764928107R00 | Oplechování parapetů z ocelových plechů s povrchovou úpravou výroba (zhotovení) a montáž rš 500 mm | m | 2.8 |  | 0 |  | 0 |  | 0 | 21 | 0 | 0.00158 | 0 | 0 | 0 |  | Vlastní | Indiv | 0.88896 | 2.49 |  | Práce |  |  |  | POL1_
|  | P2 : 2*0,75 |  | 1.5 | [22 empty] | VV | 0
|  | P3 : 0,6 |  | 0.6 | [22 empty] | VV | 0
|  | P4 : 0,7 |  | 0.7 | [22 empty] | VV | 0
191 | 998764101R00 | Přesun hmot pro konstrukce klempířské v objektech výšky do 6 m | t | 0.11729 |  | 0 |  | 0 |  | 0 | 21 | 0 | 0 | 0 | 0 | 0 |  | RTS 19/ I | Indiv | 4.737 | 0.56 |  | Práce |  |  |  | POL1_7
|  | Hmotnosti z položek s pořadovými čísly: : | [24 empty] | VV | 0
|  | 184,185,186,187,188,189,190,191, : | [24 empty] | VV | 0
|  | Součet: : 0,11729 |  | 0.12 | [22 empty] | VV | 0
192 | 13851062R | plech ocelový s povrchovou úpravou tvrdý; tl. 0,50 mm; rovinná tabule 1230x2000mm; povrchová úprava jednostranně; matný polyester,tl. 30 mikronů, tvrdé ocelové jádro | m2 | 12.3 |  | 0 |  | 0 |  | 0 | 21 | 0 | 0.004 | 0.05 | 0 | 0 |  | Vlastní | Indiv | 0 | 0 |  | Specifikace |  |  |  | POL3_
|  | Začátek provozního součtu | [24 empty] | VV
|  | (5,5*0,22+16,1*0,12+13*0,41+2,8*0,45)*1,1 |  | 10.71 | [22 empty] | VV | 2
|  | Konec provozního součtu | [24 empty] | VV
|  | tabule 1,23/2,0 m : 1,23*2,0*5 |  | 12.3 | [22 empty] | VV | 0
Díl: | 766 | Konstrukce truhlářské |  |  |  | 0 |  | 0 |  | 0 |  | 0 |  | 0.11 |  | 0 |  |  |  |  | 8.76 | [5 empty] | DIL
193 | 766669116R00 | Montáž dveřních křídel kompletizovaných dokování samozavírače na dřevěnou zárubeň | kus | 1 |  | 0 |  | 0 |  | 0 | 21 | 0 | 0 | 0 | 0 | 0 |  | RTS 19/ I | Indiv | 0.465 | 0.47 |  | Práce |  |  |  | POL1_
|  | T1 : 1 |  | 1 | [22 empty] | VV | 0
194 | 766670011R00 | Montáž obložkové zárubně a dveřního křídla jednokřídlového | kus | 2 |  | 0 |  | 0 |  | 0 | 21 | 0 | 2e-05 | 0 | 0 | 0 |  | RTS 19/ I | Indiv | 4.02 | 8.04 |  | Práce |  |  |  | POL1_
|  | T1 : 1 |  | 1 | [22 empty] | VV | 0
|  | T2 : 1 |  | 1 | [22 empty] | VV | 0
195 | 998766101R00 | Přesun hmot pro konstrukce truhlářské v objektech výšky do 6 m | t | 0.10924 |  | 0 |  | 0 |  | 0 | 21 | 0 | 0 | 0 | 0 | 0 |  | RTS 19/ I | Indiv | 2.255 | 0.25 |  | Práce |  |  |  | POL1_7
|  | Hmotnosti z položek s pořadovými čísly: : | [24 empty] | VV | 0
|  | 194,195,196,197,198,199,200,201, : | [24 empty] | VV | 0
|  | Součet: : 0,10924 |  | 0.11 | [22 empty] | VV | 0
196 | 54914620R | kování interiérové kliky se štíty pro klíč; povrch - kliky pochromované; povrch - štíty leštěná nerez | kus | 2 |  | 0 |  | 0 |  | 0 | 21 | 0 | 0.0008 | 0 | 0 | 0 |  | Vlastní | Indiv | 0 | 0 |  | Specifikace |  |  |  | POL3_
|  | T1 : 1 |  | 1 | [22 empty] | VV | 0
|  | T2 : 1 |  | 1 | [22 empty] | VV | 0
197 | 54917040R | zavírač dveří hydraulický hmotnost dveří 30 až 60 kg; š. dveří 900 mm; stříbrný | kus | 1 |  | 0 |  | 0 |  | 0 | 21 | 0 | 0.0027 | 0 | 0 | 0 |  | Vlastní | Indiv | 0 | 0 |  | Specifikace |  |  |  | POL3_
|  | T1 : 1 |  | 1 | [22 empty] | VV | 0
198 | 54926045R | zámek zadlabací; vložkový; s převodem; dvouzápadový; levopravý; hl = 80 mm; h = 170 mm; rozteč 90 mm | kus | 2 |  | 0 |  | 0 |  | 0 | 21 | 0 | 0.00045 | 0 | 0 | 0 |  | Vlastní | Indiv | 0 | 0 |  | Specifikace |  |  |  | POL3_
|  | T1 : 1 |  | 1 | [22 empty] | VV | 0
|  | T2 : 1 |  | 1 | [22 empty] | VV | 0
199 | 611601203R | dveře vnitřní š = 800 mm; h = 1 970,0 mm; laminátové; otevíravé; počet křídel 1; plné; dekor dub, buk, olše, javor, třešeň, bílá, šedá, ořech, wenge, kalvados, merano, titan | kus | 1 |  | 0 |  | 0 |  | 0 | 21 | 0 | 0.019 | 0.02 | 0 | 0 |  | Vlastní | Indiv | 0 | 0 |  | Specifikace |  |  |  | POL3_
|  | T2 : 1 |  | 1 | [22 empty] | VV | 0
200 | 61165611R | dveře speciální protipožární; vnitřní; vchodové; š = 800 mm; h = 1 970,0 mm; hladké; EI 30 min; otevíravé; počet křídel 1; plné; povrch. úprava laminát | kus | 1 |  | 0 |  | 0 |  | 0 | 21 | 0 | 0.025 | 0.03 | 0 | 0 |  | Vlastní | Indiv | 0 | 0 |  | Specifikace |  |  |  | POL3_
|  | T1 : 1 |  | 1 | [22 empty] | VV | 0
201 | 611815297R | zárubeň dřevěná obkladová; otočná; pro dveře jednokřídlové; š průchodu 800 mm; h průchodu 1 970 mm; tloušťka stěny 260 až 350 mm; laminovaná; dub, ořech, olše, hruška, teak | kus | 1 |  | 0 |  | 0 |  | 0 | 21 | 0 | 0.03 | 0.03 | 0 | 0 |  | Vlastní | Indiv | 0 | 0 |  | Specifikace |  |  |  | POL3_
|  | T2 : 1 |  | 1 | [22 empty] | VV | 0
202 | 611815297X | Zárubeň obložková protipožární EW 15 DP-C š. 80cm/st. 26-35cm CPL, viz výpis truhlářských výrobků | kus | 1 |  | 0 |  | 0 |  | 0 | 21 | 0 | 0.03 | 0.03 | 0 | 0 |  | Vlastní | Indiv | 0 | 0 |  | Specifikace |  |  |  | POL3_
|  | T1 : 1 |  | 1 | [22 empty] | VV | 0
Díl: | 769 | Otvorové prvky z plastu a hliníku |  |  |  | 0 |  | 0 |  | 0 |  | 0 |  | 0.12 |  | 0 |  |  |  |  | 31.01 | [5 empty] | DIL
203 | 766601211R00 | Těsnění připojovací spáry spára ostění, interiér - fólie parotěsná šířky 75 mm samolepicí, výplň PU pěnou, exteriér - páska paropropustná šířky 10 mm, tl. 2/10 mm expanzní, | m | 35.66 |  | 0 |  | 0 |  | 0 | 21 | 0 | 4e-05 | 0 | 0 | 0 |  | Vlastní | Indiv | 0.32 | 11.41 |  | Práce |  |  |  | POL1_
|  | Položka pořadí 204 : 11,70000 |  | 11.7 | [22 empty] | VV | 5
|  | Položka pořadí 205 : 6,10000 |  | 6.1 | [22 empty] | VV | 5
|  | Položka pořadí 206 : 17,86000 |  | 17.86 | [22 empty] | VV | 5
204 | 766711001R00 | Montáž otvorových prvků plastových oken a balkonových dveří, | m | 11.7 |  | 0 |  | 0 |  | 0 | 21 | 0 | 2e-05 | 0 | 0 | 0 |  | Vlastní | Indiv | 0.468 | 5.48 |  | Práce |  |  |  | POL1_
|  | P2 : 2*(0,75+1,25)*2 |  | 8 | [22 empty] | VV | 0
|  | P3 : 2*(0,6+1,25) |  | 3.7 | [22 empty] | VV | 0
205 | 766711021R00 | Montáž otvorových prvků plastových vstupních dveří, | m | 6.1 |  | 0 |  | 0 |  | 0 | 21 | 0 | 2e-05 | 0 | 0 | 0 |  | Vlastní | Indiv | 0.757 | 4.62 |  | Práce |  |  |  | POL1_
|  | P1 : 2*(0,9+2,15) |  | 6.1 | [22 empty] | VV | 0
206 | 766711031R00 | Montáž otvorových prvků plastových plastových stěn prosklených, | m | 17.86 |  | 0 |  | 0 |  | 0 | 21 | 0 | 0.0003 | 0.01 | 0 | 0 |  | Vlastní | Indiv | 0.532 | 9.5 |  | Práce |  |  |  | POL1_
|  | P4 : 2*(6,55+2,38) |  | 17.86 | [22 empty] | VV | 0
207 | 998769201T00 | Přesun hmot pro plastové a hliníkové výplně otvorů | % | 507.3646 |  | 0 |  | 0 |  | 0 | 21 | 0 | 0 | 0 | 0 | 0 |  | Vlastní | Indiv | 0 | 0 |  | Práce |  |  |  | POL1_7
|  | Ceny z položek s pořadovými čísly: : | [24 empty] | VV | 0
|  | 203,204,205,206,207,208,209,210, : | [24 empty] | VV | 0
|  | Součet: : 507,36460 |  | 507.36 | [22 empty] | VV | 0
208 | 61143790.AR | dveře vchodové š = 900 mm; h = 2 200,0 mm; plastové; otevíravé; počet křídel 1 | kus | 1 |  | 0 |  | 0 |  | 0 | 21 | 0 | 0.04 | 0.04 | 0 | 0 |  | Vlastní | Indiv | 0 | 0 |  | Specifikace |  |  |  | POL3_
|  | P1 : 1 |  | 1 | [22 empty] | VV | 0
209 | 61143802R | okno plastové š = 600 mm; h = 1 200,0 mm; OS1; Uskla 1,10 W/m2K; barva bílá; profil 5-komorový; tl. rámu 70 mm; mikroventilace | kus | 1 |  | 0 |  | 0 |  | 0 | 21 | 0 | 0.014 | 0.01 | 0 | 0 |  | Vlastní | Indiv | 0 | 0 |  | Specifikace |  |  |  | POL3_
|  | P3 : 1 |  | 1 | [22 empty] | VV | 0
210 | 61143803R | okno plastové š = 600 mm; h = 1 500,0 mm; OS1; Uskla 1,10 W/m2K; barva bílá; profil 5-komorový; tl. rámu 70 mm; mikroventilace | kus | 2 |  | 0 |  | 0 |  | 0 | 21 | 0 | 0.017 | 0.03 | 0 | 0 |  | Vlastní | Indiv | 0 | 0 |  | Specifikace |  |  |  | POL3_
|  | P2 : 2 |  | 2 | [22 empty] | VV | 0
211 | 61143805X | Okno plastové jednokřídlé 66 x 238 cm P bílé (sklo/plná výplň), viz výpis plastových výrobků | kus | 1 |  | 0 |  | 0 |  | 0 | 21 | 0 | 0.027 | 0.03 | 0 | 0 |  | Vlastní | Indiv | 0 | 0 |  | Specifikace |  |  |  | POL3_
|  | P4 : 1 |  | 1 | [22 empty] | VV | 0
Díl: | 771 | Podlahy z dlaždic a obklady |  |  |  | 0 |  | 0 |  | 0 |  | 0 |  | 0.46 |  | 0 |  |  |  |  | 27.77 | [5 empty] | DIL
212 | 771101210R00 | Příprava podkladu pod dlažby penetrace podkladu pod dlažby | m2 | 20.716 |  | 0 |  | 0 |  | 0 | 21 | 0 | 0.00021 | 0 | 0 | 0 |  | RTS 19/ I | Indiv | 0.05 | 1.04 |  | Práce |  |  |  | POL1_
|  | 18,73+19,86*0,1 |  | 20.72 | [22 empty] | VV | 0
213 | 771212113R00 | Kladení dlažby keramické do tmele velikosti do 400 x 400 m | m2 | 18.73 |  | 0 |  | 0 |  | 0 | 21 | 0 | 0 | 0 | 0 | 0 |  | RTS 19/ I | Indiv | 0.978 | 18.32 |  | Práce |  |  |  | POL1_
|  | 102 : 9,53 |  | 9.53 | [22 empty] | VV | 0
|  | 201 : 4,82 |  | 4.82 | [22 empty] | VV | 0
|  | 202 : 4,38 |  | 4.38 | [22 empty] | VV | 0
214 | 771475014R00 | Montáž soklíků z dlaždic keramických výšky 100 mm, soklíků vodorovných, kladených do flexibilního tmele | m | 19.86 |  | 0 |  | 0 |  | 0 | 21 | 0 | 0.00032 | 0.01 | 0 | 0 |  | RTS 19/ I | Indiv | 0.236 | 4.69 |  | Práce |  |  |  | POL1_
|  | 102 : 2*(4,35+2,19)-0,8 |  | 12.28 | [22 empty] | VV | 0
|  | 202 : 2*(2+2,19)-0,8 |  | 7.58 | [22 empty] | VV | 0
215 | 771577113R00 | Hrany schodů, dilatační, koutové, ukončovací a přechodové profily profily přechodové eloxovaný hliník, dekorativní spojení dvou podlah stejné výšky, uložení do tmele, výška profilu 8 mm, šířka profilu 10 mm | m | 2.84 |  | 0 |  | 0 |  | 0 | 21 | 0 | 0.00014 | 0 | 0 | 0 |  | Vlastní | Indiv | 0.15 | 0.43 |  | Práce |  |  |  | POL1_
|  | profilu 10 mm | [24 empty] | POP
|  | Položka pořadí 215 : 2,84000 |  | 2.84 | [22 empty] | VV | 5
216 | 771577842R00 | Hrany schodů, dilatační, koutové, ukončovací a přechodové profily profily dilatační s bočními díly z tvrdého PVC, horní dilatační zóna je z měkké plastické hmoty a tvoří 10 mm širokou pohledovou plochu, výšky 8 mm | m | 2.84 |  | 0 |  | 0 |  | 0 | 21 | 0 | 0.00023 | 0 | 0 | 0 |  | Vlastní | Indiv | 0.20805 | 0.59 |  | Práce |  |  |  | POL1_
|  | plochu, výšky 8 mm | [24 empty] | POP
|  | 2*0,8+1,24 |  | 2.84 | [22 empty] | VV | 0
217 | 771578011R00 | Zvláštní úpravy spár spára podlaha-stěna silikonem | m | 27.84 |  | 0 |  | 0 |  | 0 | 21 | 0 | 4e-05 | 0 | 0 | 0 |  | Vlastní | Indiv | 0.07 | 1.95 |  | Práce |  |  |  | POL1_
|  | 102 : 2*(4,35+2,19)-0,8 |  | 12.28 | [22 empty] | VV | 0
|  | 201 : 2*(2,2+2,19)-0,8 |  | 7.98 | [22 empty] | VV | 0
|  | 202 : 2*(2+2,19)-0,8 |  | 7.58 | [22 empty] | VV | 0
218 | 771579793R00 | Příplatky k položkám montáže podlah keramických příplatek za spárovací hmotu - plošně | m2 | 20.716 |  | 0 |  | 0 |  | 0 | 21 | 0 | 0.0012 | 0.02 | 0 | 0 |  | RTS 19/ I | Indiv | 0 | 0 |  | Práce |  |  |  | POL1_
|  | Položka pořadí 212 : 20,72000 |  | 20.72 | [22 empty] | VV | 5
219 | 998771101R00 | Přesun hmot pro podlahy z dlaždic v objektech výšky do 6 m | t | 0.46706 |  | 0 |  | 0 |  | 0 | 21 | 0 | 0 | 0 | 0 | 0 |  | RTS 19/ I | Indiv | 1.598 | 0.75 |  | Práce |  |  |  | POL1_7
|  | Hmotnosti z položek s pořadovými čísly: : | [24 empty] | VV | 0
|  | 212,214,215,216,217,218,219,220, : | [24 empty] | VV | 0
|  | Součet: : 0,46706 |  | 0.47 | [22 empty] | VV | 0
220 | 597642030R | dlažba keramická š = 300 mm; l = 300 mm; h = 9,0 mm; povrch matný; pro interiér i exteriér | m2 | 20.603 |  | 0 |  | 0 |  | 0 | 21 | 0 | 0.0192 | 0.4 | 0 | 0 |  | Vlastní | Indiv | 0 | 0 |  | Specifikace |  |  |  | POL3_
|  | 18,73*1,1 |  | 20.6 | [22 empty] | VV | 0
221 | 597642410R | dlažba keramická sokl; š = 80 mm; l = 300 mm; h = 9,0 mm; povrch matný; pro interiér i exteriér | kus | 75 |  | 0 |  | 0 |  | 0 | 21 | 0 | 0.00045 | 0.03 | 0 | 0 |  | Vlastní | Indiv | 0 | 0 |  | Specifikace |  |  |  | POL3_
|  | Začátek provozního součtu | [24 empty] | VV
|  | 19,86/0,3*1,1 |  | 72.82 | [22 empty] | VV | 2
|  | Konec provozního součtu | [24 empty] | VV
|  | 75 |  | 75 | [22 empty] | VV | 0
Díl: | 781 | Obklady keramické |  |  |  | 0 |  | 0 |  | 0 |  | 0 |  | 0.29 |  | 0 |  |  |  |  | 26.71 | [5 empty] | DIL
222 | 781101210R00 | Příprava podkladu pod obklady penetrace podkladu pod obklady | m2 | 20.34 |  | 0 |  | 0 |  | 0 | 21 | 0 | 0.00021 | 0 | 0 | 0 |  | Vlastní | Indiv | 0.05 | 1.02 |  | Práce |  |  |  | POL1_
|  | Položka pořadí 223 : 20,34000 |  | 20.34 | [22 empty] | VV | 5
223 | 781230121R00 | Obkládání stěn vnitřních z obkladaček keramických do tmele velikosti přes 100 x 100 do 300 x 300 mm | m2 | 20.34 |  | 0 |  | 0 |  | 0 | 21 | 0 | 0 | 0 | 0 | 0 |  | RTS 19/ I | Indiv | 1.14 | 23.19 |  | Práce |  |  |  | POL1_
|  | 201 : 2*(2,2+2,19)*2,5-0,6*1,25-1,6+2*(0,6+1,25)*0,2 |  | 20.34 | [22 empty] | VV | 0
224 | 781419705R00 | Montáž obkladů vnitřních z obkládaček pórovinových příplatky k položkám montáže obkladů vnitřních z obkladaček pórovinových příplatek za spárovací hmotu - plošně | m2 | 20.34 |  | 0 |  | 0 |  | 0 | 21 | 0 | 0.0004 | 0.01 | 0 | 0 |  | RTS 19/ I | Indiv | 0 | 0 |  | Práce |  |  |  | POL1_
|  | Položka pořadí 223 : 20,34000 |  | 20.34 | [22 empty] | VV | 5
225 | 781419711R00 | Montáž obkladů vnitřních z obkládaček pórovinových příplatky k položkám montáže obkladů vnitřních z obkladaček pórovinových příplatek k obkladu stěn za plochu do 10 m2 jedntl | m2 | 20.34 |  | 0 |  | 0 |  | 0 | 21 | 0 | 0 | 0 | 0 | 0 |  | RTS 19/ I | Indiv | 0.1 | 2.03 |  | Práce |  |  |  | POL1_
|  | Položka pořadí 223 : 20,34000 |  | 20.34 | [22 empty] | VV | 5
226 | 998781101R00 | Přesun hmot pro obklady keramické v objektech výšky do 6 m | t | 0.29432 |  | 0 |  | 0 |  | 0 | 21 | 0 | 0 | 0 | 0 | 0 |  | RTS 19/ I | Indiv | 1.598 | 0.47 |  | Práce |  |  |  | POL1_7
|  | Hmotnosti z položek s pořadovými čísly: : | [24 empty] | VV | 0
|  | 222,224,226, : | [24 empty] | VV | 0
|  | Součet: : 0,29432 |  | 0.29 | [22 empty] | VV | 0
227 | 597813660R | obklad keramický š = 198 mm; l = 248 mm; h = 6,8 mm; pro interiér; barva bílá; mat | m2 | 22.374 |  | 0 |  | 0 |  | 0 | 21 | 0 | 0.0126 | 0.28 | 0 | 0 |  | Vlastní | Indiv | 0 | 0 |  | Specifikace |  |  |  | POL3_
|  | 20,34*1,1 |  | 22.37 | [22 empty] | VV | 0
Díl: | 784 | Malby |  |  |  | 0 |  | 0 |  | 0 |  | 0 |  | 0.05 |  | 0 |  |  |  |  | 25.1 | [5 empty] | DIL
228 | 784450020RA0 | Malby z malířských směsí disperzní, penetrace jednonásobná, malba dvojnásobná, bílá | m2 | 128.7208 |  | 0 |  | 0 |  | 0 | 21 | 0 | 0.00042 | 0.05 | 0 | 0 |  | RTS 19/ I | Indiv | 0.13439 | 17.3 |  | Agregovaná položka |  |  |  | POL2_
|  | 101 : 2*(1,65+1,99)*(7,315+1,295)+3,28 |  | 65.96 | [22 empty] | VV | 0
|  | 102 : 2*(4,35+2,19)*2,0+9,53 |  | 35.69 | [22 empty] | VV | 0
|  | 201 : 4,82 |  | 4.82 | [22 empty] | VV | 0
|  | 202 : 2*(2+2,19)*1,0+4,38 |  | 12.76 | [22 empty] | VV | 0
|  | 2.NP stávající chodba : (6,9+2,59)*1,0 |  | 9.49 | [22 empty] | VV | 0
229 | 784450080TA0 | Malba omyvatelná fasádní, penetrace1x, barevná 2x | m2 | 46.425 |  | 0 |  | 0 |  | 0 | 21 | 0 | 0 | 0 | 0 | 0 |  | Vlastní | Indiv | 0.168 | 7.8 |  | Agregovaná položka |  |  |  | POL2_
|  | 102 : 2*(4,35+2,19)*1,5 |  | 19.62 | [22 empty] | VV | 0
|  | 202 : 2*(2+2,19)*1,5 |  | 12.57 | [22 empty] | VV | 0
|  | 2.NP stávající chodba : (6,9+2,59)*1,5 |  | 14.24 | [22 empty] | VV | 0
Díl: | M21 | Elektromontáže |  |  |  | 0 |  | 0 |  | 0 |  | 0 |  | 0 |  | 0 |  |  |  |  | 0 | [5 empty] | DIL
230 | 210010301 | Montáž krabic přístrojových zapuštěných plastových kruhových KU 68/1, KU68/1301, KP67, KP68/2 | kus | 10 |  | 0 |  | 0 |  | 0 | 21 | 0 | 0 | 0 | 0 | 0 |  | Vlastní | Indiv | 0 | 0 |  | Práce |  |  |  | POL1_
231 | 210010321 | Montáž rozvodek zapuštěných plastových kruhových KU68-1903/KO, KR97/KO97V | kus | 8 |  | 0 |  | 0 |  | 0 | 21 | 0 | 0 | 0 | 0 | 0 |  | Vlastní | Indiv | 0 | 0 |  | Práce |  |  |  | POL1_
232 | 210010323 | Montáž rozvodek zapuštěných plastových čtyřhranných typ KR100, KR125 | kus | 1 |  | 0 |  | 0 |  | 0 | 21 | 0 | 0 | 0 | 0 | 0 |  | Vlastní | Indiv | 0 | 0 |  | Práce |  |  |  | POL1_
233 | 210100001 | Ukončení vodičů v rozváděči nebo na přístroji včetně zapojení průřezu žíly do 2,5 mm2 | kus | 10 |  | 0 |  | 0 |  | 0 | 21 | 0 | 0 | 0 | 0 | 0 |  | Vlastní | Indiv | 0 | 0 |  | Práce |  |  |  | POL1_
234 | 210100003 | Ukončení vodičů v rozváděči nebo na přístroji včetně zapojení průřezu žíly do 16 mm2 | kus | 5 |  | 0 |  | 0 |  | 0 | 21 | 0 | 0 | 0 | 0 | 0 |  | Vlastní | Indiv | 0 | 0 |  | Práce |  |  |  | POL1_
235 | 210100003D | Ukončení vodičů v rozváděči nebo na přístroji včetně zapojení průřezu žíly do 16 mm2 | kus | 5 |  | 0 |  | 0 |  | 0 | 21 | 0 | 0 | 0 | 0 | 0 |  | Vlastní | Indiv | 0 | 0 |  | Práce |  |  |  | POL1_
236 | 210100004 | Ukončení vodičů v rozváděči nebo na přístroji včetně zapojení průřezu žíly do 25 mm2 | kus | 10 |  | 0 |  | 0 |  | 0 | 21 | 0 | 0 | 0 | 0 | 0 |  | Vlastní | Indiv | 0 | 0 |  | Práce |  |  |  | POL1_
237 | 210100004D | Ukončení vodičů v rozváděči nebo na přístroji včetně zapojení průřezu žíly do 25 mm2 | kus | 10 |  | 0 |  | 0 |  | 0 | 21 | 0 | 0 | 0 | 0 | 0 |  | Vlastní | Indiv | 0 | 0 |  | Práce |  |  |  | POL1_
238 | 210110104 | Montáž - spínač pohybový PIR, 10A, 250V | kus | 3 |  | 0 |  | 0 |  | 0 | 21 | 0 | 0 | 0 | 0 | 0 |  | Vlastní | Indiv | 0 | 0 |  | Práce |  |  |  | POL1_
239 | 210111011 | Montáž zásuvka (polo)zapuštěná šroubové připojení 2P+PE se zapojením vodičů | kus | 7 |  | 0 |  | 0 |  | 0 | 21 | 0 | 0 | 0 | 0 | 0 |  | Vlastní | Indiv | 0 | 0 |  | Práce |  |  |  | POL1_
240 | 210190152 | Montáž rozvaděčů nebo krabic nevýbušných do 10 kg | kus | 1 |  | 0 |  | 0 |  | 0 | 21 | 0 | 0 | 0 | 0 | 0 |  | Vlastní | Indiv | 0 | 0 |  | Práce |  |  |  | POL1_
241 | 210191501 | Montáž skříní pojistkových tenkocementových přípojkových SP | kus | 1 |  | 0 |  | 0 |  | 0 | 21 | 0 | 0 | 0 | 0 | 0 |  | Vlastní | Indiv | 0 | 0 |  | Práce |  |  |  | POL1_
242 | 210191504 | Demontáž skříní pojistkových tenkocementových přípojkových | kus | 1 |  | 0 |  | 0 |  | 0 | 21 | 0 | 0 | 0 | 0 | 0 |  | Vlastní | Indiv | 0 | 0 |  | Práce |  |  |  | POL1_
243 | 210201025 | Montáž svítidel stropních přisazených 2 zdroje s krytem | kus | 5 |  | 0 |  | 0 |  | 0 | 21 | 0 | 0 | 0 | 0 | 0 |  | Vlastní | Indiv | 0 | 0 |  | Práce |  |  |  | POL1_
244 | 210280001 | Zkoušky a prohlídky el rozvodů a zařízení celková prohlídka pro objem mtž prací do 200 000 Kč | kus | 1 |  | 0 |  | 0 |  | 0 | 21 | 0 | 0 | 0 | 0 | 0 |  | Vlastní | Indiv | 0 | 0 |  | Práce |  |  |  | POL1_
245 | 210280002 | Zkreslení skutečného provedení stavby | kus | 1 |  | 0 |  | 0 |  | 0 | 21 | 0 | 0 | 0 | 0 | 0 |  | Vlastní | Indiv | 0 | 0 |  | Práce |  |  |  | POL1_
246 | 210280004 | Koordinace s postupem výstavby | hod | 10 |  | 0 |  | 0 |  | 0 | 21 | 0 | 0 | 0 | 0 | 0 |  | Vlastní | Indiv | 0 | 0 |  | Práce |  |  |  | POL1_
247 | 210810045 | Montáž měděných kabelů CYKY, CYKYD, CYKYDY, NYM, NYY, YSLY 750 V 3x1,5 mm2 uložených pevně | m | 85 |  | 0 |  | 0 |  | 0 | 21 | 0 | 0 | 0 | 0 | 0 |  | Vlastní | Indiv | 0 | 0 |  | Práce |  |  |  | POL1_
248 | 210810046 | Montáž měděných kabelů CYKY, CYKYD, CYKYDY, NYM, NYY, YSLY 750 V 3x2,5 mm2 | m | 80 |  | 0 |  | 0 |  | 0 | 21 | 0 | 0 | 0 | 0 | 0 |  | Vlastní | Indiv | 0 | 0 |  | Práce |  |  |  | POL1_
249 | 210810054 | Montáž měděných kabelů CYKY, CYKYD, CYKYDY, NYM, NYY, YSLY 750 V 4x16mm2 uložených pevně | m | 15 |  | 0 |  | 0 |  | 0 | 21 | 0 | 0 | 0 | 0 | 0 |  | Vlastní | Indiv | 0 | 0 |  | Práce |  |  |  | POL1_
250 | 210810055 | Montáž měděných kabelů CYKY, CYKYD, CYKYDY, NYM, NYY, YSLY 750 V 5x1,5 mm2 uložených pevně | m | 40 |  | 0 |  | 0 |  | 0 | 21 | 0 | 0 | 0 | 0 | 0 |  | Vlastní | Indiv | 0 | 0 |  | Práce |  |  |  | POL1_
251 | 210810056 | Montáž měděných kabelů CYKY, CYKYD, CYKYDY, NYM, NYY, YSLY 750 V 5x2,5 mm2 uložených pevně | m | 30 |  | 0 |  | 0 |  | 0 | 21 | 0 | 0 | 0 | 0 | 0 |  | Vlastní | Indiv | 0 | 0 |  | Práce |  |  |  | POL1_
252 | 210901070 | Opětovná montáž hliníkových kabelů AYKY, AMCMK, TFSP, NAYY-J-RE(-O-SM) 1kV 4x25 mm2 volně uložených | m | 30 |  | 0 |  | 0 |  | 0 | 21 | 0 | 0 | 0 | 0 | 0 |  | Vlastní | Indiv | 0 | 0 |  | Práce |  |  |  | POL1_
253 | 210901070D | Demontáž hliníkových kabelů AYKY, AMCMK, TFSP, NAYY-J-RE(-O-SM) 1kV 4x25 mm2 volně uložených | m | 30 |  | 0 |  | 0 |  | 0 | 21 | 0 | 0 | 0 | 0 | 0 |  | Vlastní | Indiv | 0 | 0 |  | Práce |  |  |  | POL1_
254 | 341110300 | kabel silový s Cu jádrem CYKY 3x1,5 mm2 | m | 85 |  | 0 |  | 0 |  | 0 | 21 | 0 | 0 | 0 | 0 | 0 |  | Vlastní | Indiv | 0 | 0 |  | Práce |  |  |  | POL1_
255 | 341110360 | kabel silový s Cu jádrem CYKY 3x2,5 mm2 | m | 80 |  | 0 |  | 0 |  | 0 | 21 | 0 | 0 | 0 | 0 | 0 |  | Vlastní | Indiv | 0 | 0 |  | Práce |  |  |  | POL1_
256 | 341110900 | kabel silový s Cu jádrem CYKY 5x1,5 mm2 | m | 40 |  | 0 |  | 0 |  | 0 | 21 | 0 | 0 | 0 | 0 | 0 |  | Vlastní | Indiv | 0 | 0 |  | Práce |  |  |  | POL1_
257 | 341110940 | kabel silový s Cu jádrem CYKY 5x2,5 mm2 | m | 30 |  | 0 |  | 0 |  | 0 | 21 | 0 | 0 | 0 | 0 | 0 |  | Vlastní | Indiv | 0 | 0 |  | Práce |  |  |  | POL1_
258 | 345519552 | zásuvka 16A 2+N obyčejné prostředí | kus | 7 |  | 0 |  | 0 |  | 0 | 21 | 0 | 0 | 0 | 0 | 0 |  | Vlastní | Indiv | 0 | 0 |  | Práce |  |  |  | POL1_
259 | 345640000 | rozvodka 6454-30 16 mm2 500 V | kus | 1 |  | 0 |  | 0 |  | 0 | 21 | 0 | 0 | 0 | 0 | 0 |  | Vlastní | Indiv | 0 | 0 |  | Práce |  |  |  | POL1_
260 | 345670300 | oko kabelové Cu lisovací lehčené 16 x 8 KU-L | kus | 5 |  | 0 |  | 0 |  | 0 | 21 | 0 | 0 | 0 | 0 | 0 |  | Vlastní | Indiv | 0 | 0 |  | Práce |  |  |  | POL1_
261 | 345670400 | oko kabelové Cu lisovací lehčené 25 x 8 KU-L | kus | 10 |  | 0 |  | 0 |  | 0 | 21 | 0 | 0 | 0 | 0 | 0 |  | Vlastní | Indiv | 0 | 0 |  | Práce |  |  |  | POL1_
262 | 345715210 | krabice univerzální z PH KU 68/2-1903 | kus | 8 |  | 0 |  | 0 |  | 0 | 21 | 0 | 0 | 0 | 0 | 0 |  | Vlastní | Indiv | 0 | 0 |  | Práce |  |  |  | POL1_
263 | 348144000 | Svítidlo dle knihy svítidel ozn. B | kus | 2 |  | 0 |  | 0 |  | 0 | 21 | 0 | 0 | 0 | 0 | 0 |  | Vlastní | Indiv | 0 | 0 |  | Práce |  |  |  | POL1_
264 | 348144100 | Svítidlo dle knihy svítidel ozn. A | kus | 3 |  | 0 |  | 0 |  | 0 | 21 | 0 | 0 | 0 | 0 | 0 |  | Vlastní | Indiv | 0 | 0 |  | Práce |  |  |  | POL1_
265 | 357117410 | skříň přípojková betonová s plastovými dveřmi - 3 x 63 A | kus | 1 |  | 0 |  | 0 |  | 0 | 21 | 0 | 0 | 0 | 0 | 0 |  | Vlastní | Indiv | 0 | 0 |  | Práce |  |  |  | POL1_
266 | 357118060S | Rozváděč R-im | kus | 1 |  | 0 |  | 0 |  | 0 | 21 | 0 | 0 | 0 | 0 | 0 |  | Vlastní | Indiv | 0 | 0 |  | Práce |  |  |  | POL1_
267 | 358148550 | Spínač pohybový PIR, 10A, 250V - vnitřní | kus | 3 |  | 0 |  | 0 |  | 0 | 21 | 0 | 0 | 0 | 0 | 0 |  | Vlastní | Indiv | 0 | 0 |  | Práce |  |  |  | POL1_
268 | 341110800 | kabel silový s Cu jádrem CYKY 4x16 mm2 | m | 15 |  | 0 |  | 0 |  | 0 | 21 | 0 | 0 | 0 | 0 | 0 |  | Vlastní | Indiv | 0 | 0 |  | Specifikace |  |  |  | POL3_
269 | 345715110 | krabice přístrojová instalační KP 68/2 | kus | 10 |  | 0 |  | 0 |  | 0 | 21 | 0 | 0 | 0 | 0 | 0 |  | Vlastní | Indiv | 0 | 0 |  | Specifikace |  |  |  | POL3_
Díl: | M22 | Montáž sdělovací a zabezp. techniky |  |  |  | 0 |  | 0 |  | 0 |  | 0 |  | 0 |  | 0 |  |  |  |  | 0 | [5 empty] | DIL
270 | 220320221S | Montáž optické signalizace | kus | 1 |  | 0 |  | 0 |  | 0 | 21 | 0 | 0 | 0 | 0 | 0 |  | Vlastní | Indiv | 0 | 0 |  | Práce |  |  |  | POL1_
271 | 220320233 | Montáž tlačítko koupelnové na zeď se šňůrou | kus | 3 |  | 0 |  | 0 |  | 0 | 21 | 0 | 0 | 0 | 0 | 0 |  | Vlastní | Indiv | 0 | 0 |  | Práce |  |  |  | POL1_
272 | 220320322S | Montáž signalizační jednotky | kus | 1 |  | 0 |  | 0 |  | 0 | 21 | 0 | 0 | 0 | 0 | 0 |  | Vlastní | Indiv | 0 | 0 |  | Práce |  |  |  | POL1_
273 | 220321707S | Montáž ústředny | kus | 1 |  | 0 |  | 0 |  | 0 | 21 | 0 | 0 | 0 | 0 | 0 |  | Vlastní | Indiv | 0 | 0 |  | Práce |  |  |  | POL1_
274 | 220321761S | Odzkoušení zařízení a programování 1 ústředny | kus | 1 |  | 0 |  | 0 |  | 0 | 21 | 0 | 0 | 0 | 0 | 0 |  | Vlastní | Indiv | 0 | 0 |  | Práce |  |  |  | POL1_
275 | 220410161 | Montáž řízeného napáječe na zeď | kus | 1 |  | 0 |  | 0 |  | 0 | 21 | 0 | 0 | 0 | 0 | 0 |  | Vlastní | Indiv | 0 | 0 |  | Práce |  |  |  | POL1_
276 | Sig1 | Svítidlo nástěnné - opticky signalizující výstrahu události imobilní osoby v uzavřeném inv. prostoru | ks | 1 |  | 0 |  | 0 |  | 0 | 21 | 0 | 0 | 0 | 0 | 0 |  | Vlastní | Indiv | 0 | 0 |  | Práce |  |  |  | POL1_
277 | Sig2 | Tlačítko nouzového volání pro imobilní osobu v prostru sociálního zařízení - aktivace v rizikové, situaci. | ks | 3 |  | 0 |  | 0 |  | 0 | 21 | 0 | 0 | 0 | 0 | 0 |  | Vlastní | Indiv | 0 | 0 |  | Práce |  |  |  | POL1_
278 | Sig3 | Signalizační jednotka - akusticky a opticky signalizující mimořádnou událost imobilní osoby v, uzavřeném inv. Prostoru - přivolání pomoci | ks | 1 |  | 0 |  | 0 |  | 0 | 21 | 0 | 0 | 0 | 0 | 0 |  | Vlastní | Indiv | 0 | 0 |  | Práce |  |  |  | POL1_
279 | Sig4 | Ústředna vyhodnocuje v rámci instalovaného SW události v imobilních prostorách na základě impulzů od, tlačítek nouzového volání a stanovuje režim - optická signalizace - nebo signalizační jednotka | ks | 1 |  | 0 |  | 0 |  | 0 | 21 | 0 | 0 | 0 | 0 | 0 |  | Vlastní | Indiv | 0 | 0 |  | Práce |  |  |  | POL1_
280 | Sig5 | Napáječ systému imobilní signalizace - sestává z transformátoru a řízené stejnosměrné jednotky. | ks | 1 |  | 0 |  | 0 |  | 0 | 21 | 0 | 0 | 0 | 0 | 0 |  | Vlastní | Indiv | 0 | 0 |  | Práce |  |  |  | POL1_
Díl: | M331 | Montáže výtahů, plošin, zdviží |  |  |  | 0 |  | 0 |  | 0 |  | 0 |  | 1.76 |  | 0 |  |  |  |  | 189 | [5 empty] | DIL
281 | 330011001VC0 | Montážní háky | soubor | 1 |  | 0 |  | 0 |  | 0 | 21 | 0 | 0 | 0 | 0 | 0 |  | Vlastní | Indiv | 0 | 0 |  | Agregovaná položka |  |  |  | POL2_
282 | 330011002VC0 | Montážní lešení | soubor | 1 |  | 0 |  | 0 |  | 0 | 21 | 0 | 0 | 0 | 0 | 0 |  | Vlastní | Indiv | 0 | 0 |  | Agregovaná položka |  |  |  | POL2_
283 | 330030110XAA | Výtah osobní 630kg/6 osob, rychlost 1 m/s, 2 stanice, 2 nástupiště, neprůchozí, viz PD | kus | 1 |  | 0 |  | 0 |  | 0 | 21 | 0 | 1.76 | 1.76 | 0 | 0 |  | Vlastní | Indiv | 189 | 189 |  | Agregovaná položka |  |  |  | POL2_
Díl: | M46 | Zemní práce při montážích |  |  |  | 0 |  | 0 |  | 0 |  | 0 |  | 0 |  | 0 |  |  |  |  | 8.93 | [5 empty] | DIL
284 | 460200164 | Hloubení kabelových nezapažených rýh ručně š 35 cm, hl 80 cm, v hornině tř 4 | m | 30 |  | 0 |  | 0 |  | 0 | 21 | 0 | 0 | 0 | 0 | 0 |  | Vlastní | Indiv | 0.13552 | 4.07 |  | Práce |  |  |  | POL1_
285 | 460421012 | Lože kabelů z písku nebo štěrkopísku tl 5 cm nad kabel, zakryté cihlami, š lože do 30 cm | m | 15 |  | 0 |  | 0 |  | 0 | 21 | 0 | 0 | 0 | 0 | 0 |  | Vlastní | Indiv | 0 | 0 |  | Práce |  |  |  | POL1_
286 | 460560164 | Zásyp rýh ručně šířky 35 cm, hloubky 80 cm, z horniny třídy 4 | m | 30 |  | 0 |  | 0 |  | 0 | 21 | 0 | 0 | 0 | 0 | 0 |  | Vlastní | Indiv | 0.162 | 4.86 |  | Práce |  |  |  | POL1_
287 | 460650031 | Zřízení podkladní vrstvy vozovky ze sypaniny se zhutněním tloušťky do 10 cm | m2 | 10 |  | 0 |  | 0 |  | 0 | 21 | 0 | 0 | 0 | 0 | 0 |  | Vlastní | Indiv | 0 | 0 |  | Práce |  |  |  | POL1_
288 | 460650152 | Kladení dlažby z kostek kamenných drobných do lože z kameniva těženého | m2 | 10 |  | 0 |  | 0 |  | 0 | 21 | 0 | 0 | 0 | 0 | 0 |  | Vlastní | Indiv | 0 | 0 |  | Práce |  |  |  | POL1_
289 | 460650172 | Očištění kostek kamenných malých z rozebraných dlažeb | m2 | 10 |  | 0 |  | 0 |  | 0 | 21 | 0 | 0 | 0 | 0 | 0 |  | Vlastní | Indiv | 0 | 0 |  | Práce |  |  |  | POL1_
290 | 460680581 | Vysekání rýh pro montáž trubek a kabelů v cihelných zdech hloubky do 3 cm a šířky do 3 cm | m | 60 |  | 0 |  | 0 |  | 0 | 21 | 0 | 0 | 0 | 0 | 0 |  | Vlastní | Indiv | 0 | 0 |  | Práce |  |  |  | POL1_
291 | 460710001 | Vyplnění a omítnutí rýh ve stropech hloubky do 3 cm a šířky do 3 cm | m | 60 |  | 0 |  | 0 |  | 0 | 21 | 0 | 0 | 0 | 0 | 0 |  | Vlastní | Indiv | 0 | 0 |  | Práce |  |  |  | POL1_
Díl: | D96 | Přesuny suti a vybouraných hmot |  |  |  | 0 |  | 0 |  | 0 |  | 0 |  | 0 |  | 0 |  |  |  |  | 6.67 | [5 empty] | DIL
292 | 979013312R00 | na výšku do 3,5 m | t | 1.347 |  | 0 |  | 0 |  | 0 | 21 | 0 | 0 | 0 | 0 | 0 |  | Vlastní | Indiv | 1.14 | 1.54 |  | Práce |  |  |  | POL1_
|  | Dem.hmotnost položky pořadí 100 : 1,35000 |  | 1.35 | [22 empty] | VV | 7
293 | 979081111R00 | Odvoz suti a vybouraných hmot na skládku do 1 km | t | 4.5212 |  | 0 |  | 0 |  | 0 | 21 | 0 | 0 | 0 | 0 | 0 |  | Vlastní | Indiv | 0.49 | 2.22 |  | Práce |  |  |  | POL1_9
|  | Demontážní hmotnosti z položek s pořadovými čísly: : | [24 empty] | VV | 0
|  | 1,2,100,101,102,103, : | [24 empty] | VV | 0
|  | Součet: : 4,52122 |  | 4.52 | [22 empty] | VV | 0
294 | 979081121R00 | Odvoz suti a vybouraných hmot na skládku příplatek za každý další 1 km | t | 22.6061 |  | 0 |  | 0 |  | 0 | 21 | 0 | 0 | 0 | 0 | 0 |  | RTS 19/ I | Indiv | 0 | 0 |  | Práce |  |  |  | POL1_9
|  | Demontážní hmotnosti z položek s pořadovými čísly: : | [24 empty] | VV | 0
|  | 1,2,100,101,102,103, : | [24 empty] | VV | 0
|  | Součet: : 22,60609 |  | 22.61 | [22 empty] | VV | 0
295 | 979087113R00 | Nakládání vybouraných hmot na dopravní prostředky | t | 4.5212 |  | 0 |  | 0 |  | 0 | 21 | 0 | 0 | 0 | 0 | 0 |  | Vlastní | Indiv | 0.638 | 2.88 |  | Práce |  |  |  | POL1_9
|  | Demontážní hmotnosti z položek s pořadovými čísly: : | [24 empty] | VV | 0
|  | 1,2,100,101,102,103, : | [24 empty] | VV | 0
|  | Součet: : 4,52122 |  | 4.52 | [22 empty] | VV | 0
296 | 979093111R00 | Uložení suti na skládku bez zhutnění | t | 4.5212 |  | 0 |  | 0 |  | 0 | 21 | 0 | 0 | 0 | 0 | 0 |  | RTS 19/ I | Indiv | 0.006 | 0.03 |  | Práce |  |  |  | POL1_9
|  | Demontážní hmotnosti z položek s pořadovými čísly: : | [24 empty] | VV | 0
|  | 1,2,100,101,102,103, : | [24 empty] | VV | 0
|  | Součet: : 4,52122 |  | 4.52 | [22 empty] | VV | 0
297 | 979990001R00 | Poplatek za skládku stavební suti | t | 3.1008 |  | 0 |  | 0 |  | 0 | 21 | 0 | 0 | 0 | 0 | 0 |  | RTS 19/ I | Indiv | 0 | 0 |  | Práce |  |  |  | POL1_
|  | Dem.hmotnost položky pořadí 1 : 1,10000 |  | 1.1 | [22 empty] | VV | 7
|  | Dem.hmotnost položky pořadí 2 : 1,97000 |  | 1.97 | [22 empty] | VV | 7
|  | Dem.hmotnost položky pořadí 89 : | [24 empty] | VV | 7
|  | Dem.hmotnost položky pořadí 102 : 0,02000 |  | 0.02 | [22 empty] | VV | 7
|  | Dem.hmotnost položky pořadí 103 : 0,01000 |  | 0.01 | [22 empty] | VV | 7
298 | 979990163R00 | Poplatek za skládku suti - plast+sklo | t | 1.347 |  | 0 |  | 0 |  | 0 | 21 | 0 | 0 | 0 | 0 | 0 |  | RTS 19/ I | Indiv | 0 | 0 |  | Práce |  |  |  | POL1_
|  | Dem.hmotnost položky pořadí 100 : 1,35000 |  | 1.35 | [22 empty] | VV | 7
[25 empty] | 15 | 21
| Celkem |  |  |  |  | 0 | [18 empty] | 0 | 0 | SUM
END
Note on S6: Jedná se o informaci, zda se jedná o položku, která je do rozpočtu zadána z cenové soustavy RTS, nebo vlastní.
Note on T6: Jedná se o název CÚ, která je zadána u položky rozpočtu