## Rekapitulace stavby
Export VZ |  | List obsahuje: |  |  |  |  | 1) Rekapitulace stavby |  |  | 2) Rekapitulace objektů stavby a soupisů prací | [16 empty] | 3.0 | [5 empty] | False | False | {64629d10-d005-44fb-ba00-362a52c903d8}
[18 empty] | >> skryté sloupce << | [13 empty] | 0,01 | 21
[32 empty] | 0,01 | 15
|  | REKAPITULACE STAVBY | [16 empty] | v --- níže se nacházejí doplnkové a pomocné údaje k sestavám --- v | [11 empty] | Návod na vyplnění | 0,001
|  | Kód: |  |  |  |  | 48048 | [23 empty] | Měnit lze pouze buňky se žlutým podbarvením! 1) v Rekapitulaci stavby vyplňte údaje o Uchazeči (přenesou se do ostatních sestav i v jiných listech) 2) na vybraných listech vyplňte v sestavě Soupis prací ceny u položek Podrobnosti k vyplnění naleznete na poslední záložce s Pokyny pro vyplnění | 0,01
|  | Stavba: |  |  |  |  | Změna dispozice vozovna Moravská Ostrava | [24 empty] | 0,01
|  | KSO: | [11 empty] | CC-CZ: | [17 empty] | 0,01
|  | Místo: |  |  |  |  | Ostrava | [6 empty] | Datum: |  | 20. 7. 2018 | [15 empty] | 0,01
0,01
|  | Zadavatel: | [11 empty] | IČ: | [17 empty] | 0,01
|  |  | Dopravní podnik Ostrava a.s. | [10 empty] | DIČ: | [17 empty] | 0,01
0,01
|  | Uchazeč: | [11 empty] | IČ: |  | Vyplň údaj | [15 empty] | 0,01
|  |  | Vyplň údaj | [10 empty] | DIČ: |  | Vyplň údaj | [15 empty] | 0,01
False
|  | Projektant: | [11 empty] | IČ: | [17 empty] | False
|  |  | PROJEKT 2010, s.r.o. | [10 empty] | DIČ: | [17 empty] | True
0,01
|  | Poznámka: | [29 empty] | 0,01
True
|  | Cena bez DPH | [11 empty] | 0
[8 empty] | Sazba daně |  | Základ daně |  |  |  | Výše daně
|  | DPH |  | základní |  |  |  | 21% |  | 0 |  |  |  | 0
|  |  |  | snížená |  |  |  | 15% |  | 0 |  |  |  | 0
|  |  |  | zákl. přenesená |  |  |  | 21% |  | 0 |  |  |  | 0
|  |  |  | sníž. přenesená |  |  |  | 15% |  | 0 |  |  |  | 0
|  |  |  | nulová |  |  |  | 0% |  | 0 |  |  |  | 0
|  | Cena s DPH | [6 empty] | v |  | CZK |  |  | 0
REKAPITULACE OBJEKTŮ STAVBY A SOUPISŮ PRACÍ
| Kód: | [6 empty] | 48048
| Stavba: | [6 empty] | Změna dispozice vozovna Moravská Ostrava
| Místo: | [6 empty] | Ostrava |  |  |  |  | Datum: |  | 20. 7. 2018
| Zadavatel: | [6 empty] | Dopravní podnik Ostrava a.s. |  |  |  |  | Projektant: |  | PROJEKT 2010, s.r.o. |  |  |  | Informatívní údaje z listů zakázek
Uchazeč:
| Kód |  |  |  | Objekt, Soupis prací | [6 empty] | Cena bez DPH [CZK] |  |  |  | Cena s DPH [CZK] | Typ |  | z toho Ostat. náklady [CZK] | DPH [CZK] | Normohodiny [h] | DPH základní [CZK] | DPH snížená [CZK] | DPH základní přenesená [CZK] | DPH snížená přenesená [CZK] | Základna DPH základní | Základna DPH snížená | Základna DPH zákl. přenesená | Základna DPH sníž. přenesená | Základna DPH nulová
| Náklady stavby celkem | [10 empty] | 0 |  |  |  | 0 |  |  | 0 | 0 | 0 | 0 | 0 | 0 | 0 | 0 | 0 | 0 | 0 | 0 |  | D | 0 | ###NOIMPORT### | IMPORT | {64629d10-d005-44fb-ba00-362a52c903d8} | {00000000-0000-0000-0000-000000000000}
|  | E.1 |  |  |  | SO 651 - Změna dispozice sociální nástavby vozovny tramvají | [5 empty] | 0 |  |  |  | 0 | STA |  | 0 | 0 | 0 | 0 | 0 | 0 | 0 | 0 | 0 | 0 | 0 | 0 |  | D | 1 | ###NOIMPORT### | IMPORT | {ff37d22d-c26e-4cf9-82df-5d0807e45576} | {64629d10-d005-44fb-ba00-362a52c903d8} | 2
/ |  |  | E.1.1, E.1.2 |  |  |  | Architektonicko - stavební a stavebně konstrukční řešení |  |  |  |  | 0 |  |  |  | 0 | Soupis |  | 0 | 0 | 0 | 0 | 0 | 0 | 0 | 0 | 0 | 0 | 0 | 0 |  |  | 2 |  | IMPORT | {f9c24e7b-7cec-40fa-bb0e-5b6c3f7035a2} | {ff37d22d-c26e-4cf9-82df-5d0807e45576}
/ |  |  | E.1.3 |  |  |  | Požárně bezpečnostní řešení |  |  |  |  | 0 |  |  |  | 0 | Soupis |  | 0 | 0 | 0 | 0 | 0 | 0 | 0 | 0 | 0 | 0 | 0 | 0 |  |  | 2 |  | IMPORT | {f330bf50-ed6b-4f96-952b-4415d46980a2} | {ff37d22d-c26e-4cf9-82df-5d0807e45576}
/ |  |  | E.1.4a |  |  |  | Zdravotně technická instalace |  |  |  |  | 0 |  |  |  | 0 | Soupis |  | 0 | 0 | 0 | 0 | 0 | 0 | 0 | 0 | 0 | 0 | 0 | 0 |  |  | 2 |  | IMPORT | {d832166a-0358-463c-8d0f-2bb88ffd7c2a} | {ff37d22d-c26e-4cf9-82df-5d0807e45576}
/ |  |  | E.1.4.b |  |  |  | Vzduchotechnika |  |  |  |  | 0 |  |  |  | 0 | Soupis |  | 0 | 0 | 0 | 0 | 0 | 0 | 0 | 0 | 0 | 0 | 0 | 0 |  |  | 2 |  | IMPORT | {8958e715-3b26-450c-8b6b-66560b7f1e1a} | {ff37d22d-c26e-4cf9-82df-5d0807e45576}
/ |  |  | E.1.4.d |  |  |  | Silnoproudá elektrotechnika |  |  |  |  | 0 |  |  |  | 0 | Soupis |  | 0 | 0 | 0 | 0 | 0 | 0 | 0 | 0 | 0 | 0 | 0 | 0 |  |  | 2 |  | IMPORT | {8f8d326a-31fb-4ba7-84ff-8fcee2662006} | {ff37d22d-c26e-4cf9-82df-5d0807e45576}
/ |  |  | E.1.4.e |  |  |  | Slaboproudá elektroinstalace |  |  |  |  | 0 |  |  |  | 0 | Soupis |  | 0 | 0 | 0 | 0 | 0 | 0 | 0 | 0 | 0 | 0 | 0 | 0 |  |  | 2 |  | IMPORT | {3b02d78e-cde8-45d1-82ae-360dc69e0043} | {ff37d22d-c26e-4cf9-82df-5d0807e45576}
/ |  |  | von |  |  |  | Vedlejší a ostatní rozpočtové náklady |  |  |  |  | 0 |  |  |  | 0 | Soupis |  | 0 | 0 | 0 | 0 | 0 | 0 | 0 | 0 | 0 | 0 | 0 | 0 |  |  | 2 |  | IMPORT | {97bf30f6-13d7-4efd-bcae-0335c10b0738} | {ff37d22d-c26e-4cf9-82df-5d0807e45576}

## E.1.1, E.1.2
| List obsahuje: |  | 1) Krycí list soupisu | 2) Rekapitulace |  |  | 3) Soupis prací | Zpět na list: | Rekapitulace stavby
[9 empty] | >> skryté sloupce << | [9 empty] | {f9c24e7b-7cec-40fa-bb0e-5b6c3f7035a2}
2
| KRYCÍ LIST SOUPISU | [8 empty] | v --- níže se nacházejí doplnkové a pomocné údaje k sestavám --- v | [8 empty] | False
Stavba:
Změna dispozice vozovna Moravská Ostrava
Objekt:
E.1 - SO 651 - Změna dispozice sociální nástavby vozovny tramvají
Soupis:
E.1.1, E.1.2 - Architektonicko - stavební a stavebně konstrukční řešení
| KSO: |  |  |  |  | CC-CZ:
| Místo: |  | Ostrava |  |  | Datum: | 20. 7. 2018
| Zadavatel: |  |  |  |  | IČ:
|  | Dopravní podnik Ostrava a.s. |  |  |  | DIČ:
| Uchazeč: |  |  |  |  | IČ:
DIČ:
| Projektant: |  |  |  |  | IČ:
|  | PROJEKT 2010, s.r.o. |  |  |  | DIČ:
Poznámka:
| Cena bez DPH | [5 empty] | 0
|  |  | Základ daně |  |  | Sazba daně | Výše daně
| DPH | základní | 0 |  |  | 21% | 0
|  | snížená | 0 |  |  | 15% | 0
|  | zákl. přenesená | 0 |  |  | 21% | 0
|  | sníž. přenesená | 0 |  |  | 15% | 0
|  | nulová | 0 |  |  | 0% | 0
| Cena s DPH |  |  | v | CZK |  | 0
REKAPITULACE ČLENĚNÍ SOUPISU PRACÍ
Stavba:
Změna dispozice vozovna Moravská Ostrava
Objekt:
E.1 - SO 651 - Změna dispozice sociální nástavby vozovny tramvají
Soupis:
E.1.1, E.1.2 - Architektonicko - stavební a stavebně konstrukční řešení
Místo: |  |  | Ostrava |  |  | Datum: | 20. 7. 2018
Zadavatel: |  |  | Dopravní podnik Ostrava a.s. |  |  | Projektant: | PROJEKT 2010, s.r.o.
Uchazeč:
Kód dílu - Popis | [6 empty] | Cena celkem [CZK]
Náklady soupisu celkem | [6 empty] | 0 | [12 empty] | -1
| HSV - Práce a dodávky HSV | [5 empty] | 0
| 3 - Svislé a kompletní konstrukce | [5 empty] | 0
| 6 - Úpravy povrchů, podlahy a osazování výplní | [5 empty] | 0
| 9 - Ostatní konstrukce a práce, bourání | [5 empty] | 0
| 997 - Přesun sutě | [5 empty] | 0
| 998 - Přesun hmot | [5 empty] | 0
| PSV - Práce a dodávky PSV | [5 empty] | 0
| 712 - Povlakové krytiny | [5 empty] | 0
| 725 - Zdravotechnika - zařizovací předměty | [5 empty] | 0
| 751 - Vzduchotechnika | [5 empty] | 0
| 763 - Konstrukce suché výstavby | [5 empty] | 0
| 764 - Konstrukce klempířské | [5 empty] | 0
| 766 - Konstrukce truhlářské | [5 empty] | 0
| 766-1 - Mobiliář | [5 empty] | 0
| 767 - Konstrukce zámečnické | [5 empty] | 0
| 771 - Podlahy z dlaždic | [5 empty] | 0
| 776 - Podlahy povlakové | [5 empty] | 0
| 781 - Dokončovací práce - obklady | [5 empty] | 0
| 784 - Dokončovací práce - malby a tapety | [5 empty] | 0
| 787 - Dokončovací práce - zasklívání | [5 empty] | 0
SOUPIS PRACÍ
Stavba:
Změna dispozice vozovna Moravská Ostrava
Objekt:
E.1 - SO 651 - Změna dispozice sociální nástavby vozovny tramvají
Soupis:
E.1.1, E.1.2 - Architektonicko - stavební a stavebně konstrukční řešení
Místo: |  |  | Ostrava |  |  | Datum: | 20. 7. 2018
Zadavatel: |  |  | Dopravní podnik Ostrava a.s. |  |  | Projektant: | PROJEKT 2010, s.r.o.
Uchazeč:
PČ | Typ | Kód | Popis | MJ | Množství | J.cena [CZK] | Cena celkem [CZK] | Cenová soustava |  | Poznámka | DPH | J. Nh [h] | Nh celkem [h] | J. hmotnost [t] | Hmotnost celkem [t] | J. suť [t] | Suť Celkem [t]
Náklady soupisu celkem | [6 empty] | 0 | [5 empty] | 0 |  | 19.6876 |  | 12.3759 |  | D | -1 | [10 empty] | 0
| D | HSV | Práce a dodávky HSV |  |  |  | 0 | [5 empty] | 0 |  | 5.9751 |  | 0.4092 | 1 | D | 0 |  |  |  | ROZPOCET | [6 empty] | 0
| D | 3 | Svislé a kompletní konstrukce |  |  |  | 0 | [5 empty] | 0 |  | 0.18263 |  | 0 | 1 | D | 1 |  |  |  | ROZPOCET | [6 empty] | 0
1 | K | 340238212 | Zazdívka otvorů v příčkách nebo stěnách plochy do 1 m2 cihlami plnými tl přes 100 mm | m2 | 0.72 |  | 0 | CS ÚRS 2018 01 |  |  | základní |  | 0 | 0.25365 | 0.18263 | 0 | 0 | 4 | K | 2 |  |  |  | ROZPOCET | 0 | 0 | 0 | 0 | 0 | 1 | 0 | 4 | -771337908
| VV |  | "PRO-10395-E.1.1,2-01 | [15 empty] | VV | 2 | 1 | True | 0 | ROZPOCET
| VV |  | "PRO-10395-E.1.1,2-04 | [15 empty] | VV | 2 | 1 | True | 0 | ROZPOCET
| VV |  | "PZ5" (0,60*0,60)*2 |  | 0.72 | [13 empty] | VV | 2 | 2 | True | 1 | ROZPOCET
| D | 6 | Úpravy povrchů, podlahy a osazování výplní |  |  |  | 0 | [5 empty] | 0 |  | 5.6504 |  | 0 | 1 | D | 1 |  |  |  | ROZPOCET | [6 empty] | 0
2 | K | 611142001 | Potažení vnitřních stropů sklovláknitým pletivem vtlačeným do tenkovrstvé hmoty | m2 | 20 |  | 0 | CS ÚRS 2018 01 |  |  | základní |  | 0 | 0.00438 | 0.0876 | 0 | 0 | 4 | K | 2 |  |  |  | ROZPOCET | 0 | 0 | 0 | 0 | 0 | 1 | 0 | 4 | 669337518
3 | K | 612142001 | Potažení vnitřních stěn sklovláknitým pletivem vtlačeným do tenkovrstvé hmoty | m2 | 25 |  | 0 | CS ÚRS 2018 01 |  |  | základní |  | 0 | 0.00438 | 0.1095 | 0 | 0 | 4 | K | 2 |  |  |  | ROZPOCET | 0 | 0 | 0 | 0 | 0 | 1 | 0 | 4 | -1425448319
4 | K | 612325203 | Vápenocementová hrubá omítka malých ploch do 1,0 m2 na stěnách | kus | 2 |  | 0 | CS ÚRS 2018 01 |  |  | základní |  | 0 | 0.0389 | 0.0778 | 0 | 0 | 4 | K | 2 |  |  |  | ROZPOCET | 0 | 0 | 0 | 0 | 0 | 1 | 0 | 4 | -394883122
| VV |  | "PRO-10395-E.1.1,2-01 | [15 empty] | VV | 2 | 1 | True | 0 | ROZPOCET
| VV |  | "PRO-10395-E.1.1,2-04 | [15 empty] | VV | 2 | 1 | True | 0 | ROZPOCET
| VV |  | "PZ5" 2 |  | 2 | [13 empty] | VV | 2 | 2 | True | 1 | ROZPOCET
5 | K | 612325223 | Vápenocementová štuková omítka malých ploch do 1,0 m2 na stěnách | kus | 2 |  | 0 | CS ÚRS 2018 01 |  |  | základní |  | 0 | 0.0415 | 0.083 | 0 | 0 | 4 | K | 2 |  |  |  | ROZPOCET | 0 | 0 | 0 | 0 | 0 | 1 | 0 | 4 | 1320473893
| VV |  | "PZ5" 2 |  | 2 | [13 empty] | VV | 2 | 2 | True | 1 | ROZPOCET
6 | K | 612325421 | Oprava vnitřní vápenocementové štukové omítky stěn v rozsahu plochy do 10% | m2 | 770 |  | 0 | CS ÚRS 2018 01 |  |  | základní |  | 0 | 0.0057 | 4.389 | 0 | 0 | 4 | K | 2 |  |  |  | ROZPOCET | 0 | 0 | 0 | 0 | 0 | 1 | 0 | 4 | -2045126168
| VV |  | "PRO-10395-E.1.1,2-01 | [15 empty] | VV | 2 | 1 | True | 0 | ROZPOCET
| VV |  | "PRO-10395-E.1.1,2-04 | [15 empty] | VV | 2 | 1 | True | 0 | ROZPOCET
| VV |  | "oprava omítek v místnostech dotčených rekonstrukcí - odhad 10% z plochy 770m2" | [15 empty] | VV | 2 | 1 | True | 0 | ROZPOCET
| VV |  | 770,00 |  | 770 | [13 empty] | VV | 2 | 2 | True | 1 | ROZPOCET
7 | K | 612325451 | Příplatek k cenám opravy vápenocementové omítky stěn za dalších 10 mm v rozsahu do 10% | m2 | 385 |  | 0 | CS ÚRS 2018 01 |  |  | základní |  | 0 | 0.0021 | 0.8085 | 0 | 0 | 4 | K | 2 |  |  |  | ROZPOCET | 0 | 0 | 0 | 0 | 0 | 1 | 0 | 4 | 302775455
| VV |  | "doplnění tl. štuku " 385,00 |  | 385 | [13 empty] | VV | 2 | 2 | True | 1 | ROZPOCET
8 | K | 622142001 | Potažení vnějších stěn sklovláknitým pletivem vtlačeným do tenkovrstvé hmoty | m2 | 2 |  | 0 | CS ÚRS 2018 01 |  |  | základní |  | 0 | 0.00438 | 0.00876 | 0 | 0 | 4 | K | 2 |  |  |  | ROZPOCET | 0 | 0 | 0 | 0 | 0 | 1 | 0 | 4 | 178356157
| VV |  | 1,00*2 |  | 2 | [13 empty] | VV | 2 | 2 | True | 1 | ROZPOCET
9 | K | 622525104 | Tenkovrstvá omítka malých ploch do 1,0m2 na stěnách | kus | 2 |  | 0 | CS ÚRS 2018 01 |  |  | základní |  | 0 | 0.00421 | 0.00842 | 0 | 0 | 4 | K | 2 |  |  |  | ROZPOCET | 0 | 0 | 0 | 0 | 0 | 1 | 0 | 4 | 339603415
| VV |  | "PRO-10395-E.1.1,2-01 | [15 empty] | VV | 2 | 1 | True | 0 | ROZPOCET
| VV |  | "PRO-10395-E.1.1,2-04 | [15 empty] | VV | 2 | 1 | True | 0 | ROZPOCET
| VV |  | "PZ5" 2 |  | 2 | [13 empty] | VV | 2 | 2 | True | 1 | ROZPOCET
10 | K | 622R-51 | Hrubá omítka malých ploch do 1,0 m2 na stěnách vnějších | kus | 2 |  | 0 |  |  |  | základní |  | 0 | 0.0389 | 0.0778 | 0 | 0 | 4 | K | 2 |  |  |  | ROZPOCET | 0 | 0 | 0 | 0 | 0 | 1 | 0 | 4 | 789123198
| VV |  | "PRO-10395-E.1.1,2-01 | [15 empty] | VV | 2 | 1 | True | 0 | ROZPOCET
| VV |  | "PRO-10395-E.1.1,2-04 | [15 empty] | VV | 2 | 1 | True | 0 | ROZPOCET
| VV |  | "PZ5" 2 |  | 2 | [13 empty] | VV | 2 | 2 | True | 1 | ROZPOCET
11 | K | 633811111 | Broušení nerovností betonových podlah do 2 mm | m2 | 74.431 |  | 0 | CS ÚRS 2018 01 |  |  | základní |  | 0 | 0 | 0 | 0 | 0 | 4 | K | 2 |  |  |  | ROZPOCET | 0 | 0 | 0 | 0 | 0 | 1 | 0 | 4 | -2033211963
| VV |  | "PRO-10395-E.1.1,2-01 | [15 empty] | VV | 2 | 1 | True | 0 | ROZPOCET
| VV |  | "PRO-10395-E.1.1,2-02 | [15 empty] | VV | 2 | 1 | True | 0 | ROZPOCET
| VV |  | "m.č. 262" 6,20*8,13+1,50*2,15 |  | 53.631 | [13 empty] | VV | 2 | 2 | True | 0 | ROZPOCET
| VV |  | "m.č. 268" 2,50*1,60+3,50*4,80 |  | 20.8 | [13 empty] | VV | 2 | 2 | True | 0 | ROZPOCET
| VV |  | Součet |  | 74.431 | [13 empty] | VV | 2 | 4 | True | 1 | ROZPOCET
| VV |  | "přebroušení podlah po odstranění dlaždic | [15 empty] | VV | 2 | 1 | True | 0 | ROZPOCET
| D | 9 | Ostatní konstrukce a práce, bourání |  |  |  | 0 | [5 empty] | 0 |  | 0.14204 |  | 0.4092 | 1 | D | 1 |  |  |  | ROZPOCET | [6 empty] | 0
12 | K | 946112119 | Montáž pojízdných věží trubkových/dílcových š do 1,6 m dl do 3,2 m v do 9,6 m | kus | 1 |  | 0 | CS ÚRS 2018 01 |  |  | základní |  | 0 | 0 | 0 | 0 | 0 | 4 | K | 2 |  |  |  | ROZPOCET | 0 | 0 | 0 | 0 | 0 | 1 | 0 | 4 | -760118498
13 | K | 946112219 | Příplatek k pojízdným věžím š do 1,6 m dl do 3,2 m v do 9,6 m za první a ZKD den použití | kus | 3 |  | 0 | CS ÚRS 2018 01 |  |  | základní |  | 0 | 0 | 0 | 0 | 0 | 4 | K | 2 |  |  |  | ROZPOCET | 0 | 0 | 0 | 0 | 0 | 1 | 0 | 4 | 1287743147
14 | K | 946112819 | Demontáž pojízdných věží trubkových/dílcových š do 1,6 m dl do 3,2 m v do 9,6 m | kus | 1 |  | 0 | CS ÚRS 2018 01 |  |  | základní |  | 0 | 0 | 0 | 0 | 0 | 4 | K | 2 |  |  |  | ROZPOCET | 0 | 0 | 0 | 0 | 0 | 1 | 0 | 4 | 1089078637
15 | K | 949101111 | Lešení pomocné pro objekty pozemních staveb s lešeňovou podlahou v do 1,9 m zatížení do 150 kg/m2 | m2 | 735 |  | 0 | CS ÚRS 2018 01 |  |  | základní |  | 0 | 0.00013 | 0.09555 | 0 | 0 | 4 | K | 2 |  |  |  | ROZPOCET | 0 | 0 | 0 | 0 | 0 | 1 | 0 | 4 | 1097082540
| VV |  | "PRO-10395-E.1.1,2-01 | [15 empty] | VV | 2 | 1 | True | 0 | ROZPOCET
| VV |  | "PRO-10395-E.1.1,2-04 | [15 empty] | VV | 2 | 1 | True | 0 | ROZPOCET
| VV |  | "lešení pomocné pro demontáže, bourací práce, stavbu nových příček, SDK obklady, podhledy, opravy omítek, ev. výmalbu | [15 empty] | VV | 2 | 1 | True | 0 | ROZPOCET
| VV |  | (39,11+5,10)*2*1,50 |  | 132.63 | [13 empty] | VV | 2 | 2 | True | 0 | ROZPOCET
| VV |  | (3,00+14,05)*2*1,50 |  | 51.15 | [13 empty] | VV | 2 | 2 | True | 0 | ROZPOCET
| VV |  | (8,73+5,41+17,91+11,70+5,10+3,70+4,06+2,64)*1,50 |  | 88.875 | [13 empty] | VV | 2 | 2 | True | 0 | ROZPOCET
| VV |  | (4,43+6,13+5,48+3,40+1,05+2,73)*1,50 |  | 34.83 | [13 empty] | VV | 2 | 2 | True | 0 | ROZPOCET
| VV |  | (5,625+5,611)*2*1,50 |  | 33.708 | [13 empty] | VV | 2 | 2 | True | 0 | ROZPOCET
| VV |  | 8,20*0,90 |  | 7.38 | [13 empty] | VV | 2 | 2 | True | 0 | ROZPOCET
| VV |  | (14,16*2+3,00+10,80+13,80)*1,50 |  | 83.88 | [13 empty] | VV | 2 | 2 | True | 0 | ROZPOCET
| VV |  | (8,90+8,13)*2*3,05+(2,10*2+2,00)*1,50 |  | 113.183 | [13 empty] | VV | 2 | 2 | True | 0 | ROZPOCET
| VV |  | 3,30*1,00 |  | 3.3 | [13 empty] | VV | 2 | 2 | True | 0 | ROZPOCET
| VV |  | (14,20+6,54+8,26+4,25+5,90+10,80)*1,50 |  | 74.925 | [13 empty] | VV | 2 | 2 | True | 0 | ROZPOCET
| VV |  | (6,50+2,05+3,47+0,50+2,50+1,50)*1,50 |  | 24.78 | [13 empty] | VV | 2 | 2 | True | 0 | ROZPOCET
| VV |  | (6,10+8,40)*2*1,50 |  | 43.5 | [13 empty] | VV | 2 | 2 | True | 0 | ROZPOCET
| VV |  | (6,10+5,90)*2*1,50 |  | 36 | [13 empty] | VV | 2 | 2 | True | 0 | ROZPOCET
| VV |  | (3,00+3,70)*1,00 |  | 6.7 | [13 empty] | VV | 2 | 2 | True | 0 | ROZPOCET
| VV |  | "součet" 735,00 |  | 735 | [13 empty] | VV | 2 | 2 | True | 1 | ROZPOCET
16 | K | 949221131-1 | Montáž pomocné podlahy z fošen | m2 | 180 |  | 0 |  |  |  | základní |  | 0 | 0 | 0 | 0 | 0 | 4 | K | 2 |  |  |  | ROZPOCET | 0 | 0 | 0 | 0 | 0 | 1 | 0 | 4 | -1468516720
| VV |  | "montáž podlahy z fošen nad zastropením 2. NP pro montáž potrubí odvodu kondenzátu" 60,00 |  | 60 | [13 empty] | VV | 2 | 2 | True | 0 | ROZPOCET
| VV |  | "montáž podlahy z fošen nad zastropením 2. NP pro montáž potrubí VZT" 60,00 |  | 60 | [13 empty] | VV | 2 | 2 | True | 0 | ROZPOCET
| VV |  | "montáž podlahy z fošen nad zastropením 2. NP pro montáž elektro" 60,00 |  | 60 | [13 empty] | VV | 2 | 2 | True | 0 | ROZPOCET
| VV |  | Součet |  | 180 | [13 empty] | VV | 2 | 4 | True | 1 | ROZPOCET
17 | K | 949221211-1 | Příplatek k pomocné podlaze za první a ZKD den použití | m2 | 540 |  | 0 |  |  |  | základní |  | 0 | 0 | 0 | 0 | 0 | 4 | K | 2 |  |  |  | ROZPOCET | 0 | 0 | 0 | 0 | 0 | 1 | 0 | 4 | -1429592969
| VV |  | 180,00*3 |  | 540 | [13 empty] | VV | 2 | 2 | True | 1 | ROZPOCET
18 | K | 949221831-1 | Demontáž pomocné podlahy z fošen | m2 | 180 |  | 0 |  |  |  | základní |  | 0 | 0 | 0 | 0 | 0 | 4 | K | 2 |  |  |  | ROZPOCET | 0 | 0 | 0 | 0 | 0 | 1 | 0 | 4 | 390700402
19 | K | 952901114 | Vyčištění budov bytové a občanské výstavby při výšce podlaží přes 4 m | m2 | 1156 |  | 0 | CS ÚRS 2018 01 |  |  | základní |  | 0 | 4e-05 | 0.04624 | 0 | 0 | 4 | K | 2 |  |  |  | ROZPOCET | 0 | 0 | 0 | 0 | 0 | 1 | 0 | 4 | 272092793
| VV |  | "kopletní úklid dotčených prostor vč. umytí oken, dveří, rámů, zárubní, shodiště apod. | [15 empty] | VV | 2 | 1 | True | 0 | ROZPOCET
| VV |  | "dotčená půdorysná plocha 2.NP" 880,00*1,20 |  | 1056 | [13 empty] | VV | 2 | 2 | True | 0 | ROZPOCET
| VV |  | "dotčená půdorysná plocha 1.NP" 100,00 |  | 100 | [13 empty] | VV | 2 | 2 | True | 0 | ROZPOCET
| VV |  | Součet |  | 1156 | [13 empty] | VV | 2 | 4 | True | 1 | ROZPOCET
20 | K | 968072456 | Vybourání kovových dveřních zárubní pl přes 2 m2 | m2 | 6.4 |  | 0 | CS ÚRS 2018 01 |  |  | základní |  | 0 | 0 | 0 | 0.063 | 0.4032 | 4 | K | 2 |  |  |  | ROZPOCET | 0 | 0 | 0 | 0 | 0 | 1 | 0 | 4 | 1367169428
| VV |  | "dveře dvoukřídlé š. 1,60 - 2 ks" 3,20*2 |  | 6.4 | [13 empty] | VV | 2 | 2 | True | 1 | ROZPOCET
21 | K | 977151116 | Jádrové vrty diamantovými korunkami do D 80 mm do stavebních materiálů | m | 0.3 |  | 0 | CS ÚRS 2018 01 |  |  | základní |  | 0 | 0.00084 | 0.000252 | 0.02 | 0.006 | 4 | K | 2 |  |  |  | ROZPOCET | 0 | 0 | 0 | 0 | 0 | 1 | 0 | 4 | 1544947495
| VV |  | "PRO-10395-E.1.1,2-12 | [15 empty] | VV | 2 | 1 | True | 0 | ROZPOCET
| VV |  | 0,30 |  | 0.3 | [13 empty] | VV | 2 | 2 | True | 1 | ROZPOCET
22 | K | 977R-11 | Zřízení prostupu přes konstrukce zastropení 1. NP | kus | 1 |  | 0 |  |  |  | základní |  | 0 | 0 | 0 | 0 | 0 | 4 | K | 2 |  |  |  | ROZPOCET | 0 | 0 | 0 | 0 | 0 | 1 | 0 | 4 | 557511304
| VV |  | "PRO-10395-E.1.1,2-01 | [15 empty] | VV | 2 | 1 | True | 0 | ROZPOCET
| VV |  | "PRO-10395-E.1.1,2-06 | [15 empty] | VV | 2 | 1 | True | 0 | ROZPOCET
| VV |  | "vytvoření prostupu pro potrubí kanalizace D75 přes zastropení 1.NP vč. úprav jednotlivých vrstev skladby - skladba dle výkresu ŘEZ A-A | [15 empty] | VV | 2 | 1 | True | 0 | ROZPOCET
| VV |  | 1 |  | 1 | [13 empty] | VV | 2 | 2 | True | 1 | ROZPOCET
23 | K | 977R-12 | Zřízení prostupu přes střešní konstrukci | kus | 3 |  | 0 |  |  |  | základní |  | 0 | 0 | 0 | 0 | 0 | 4 | K | 2 |  |  |  | ROZPOCET | 0 | 0 | 0 | 0 | 0 | 1 | 0 | 4 | 2016916461
| VV |  | "PRO-10395-E.1.1,2-01 | [15 empty] | VV | 2 | 1 | True | 0 | ROZPOCET
| VV |  | "PRO-10395-E.1.1,2-03 | [15 empty] | VV | 2 | 1 | True | 0 | ROZPOCET
| VV |  | "PRO-10395-E.1.1,2-06 | [15 empty] | VV | 2 | 1 | True | 0 | ROZPOCET
| VV |  | "PRO-10395-E.1.1,2-07 | [15 empty] | VV | 2 | 1 | True | 0 | ROZPOCET
| VV |  | "vytvoření prostupu pro potrubí VZT přes konstrukci střechy - Detail prostupu střešní konstrukcí | [15 empty] | VV | 2 | 1 | True | 0 | ROZPOCET
| VV |  | "PZ1 otvor 750x750mm" 1 |  | 1 | [13 empty] | VV | 2 | 2 | True | 0 | ROZPOCET
| VV |  | "PZ1 otvor 600x600mm" 2 |  | 2 | [13 empty] | VV | 2 | 2 | True | 0 | ROZPOCET
| VV |  | Součet |  | 3 | [13 empty] | VV | 2 | 4 | True | 1 | ROZPOCET
24 | K | 977R-13 | Zřízení prostupu přes konstrukce zastropení 2. NP | kus | 5 |  | 0 |  |  |  | základní |  | 0 | 0 | 0 | 0 | 0 | 4 | K | 2 |  |  |  | ROZPOCET | 0 | 0 | 0 | 0 | 0 | 1 | 0 | 4 | -1972939978
| VV |  | "PRO-10395-E.1.1,2-01 | [15 empty] | VV | 2 | 1 | True | 0 | ROZPOCET
| VV |  | "PRO-10395-E.1.1,2-06 | [15 empty] | VV | 2 | 1 | True | 0 | ROZPOCET
| VV |  | "vytvoření prostupu pro potrubí odvodu kondenzátu D32 přes zastropení 2.NP vč. úprav jednotlivých vrstev skladby - skladba dle výkresu ŘEZ A-A | [15 empty] | VV | 2 | 1 | True | 0 | ROZPOCET
| VV |  | 5 |  | 5 | [13 empty] | VV | 2 | 2 | True | 1 | ROZPOCET
| D | 997 | Přesun sutě |  |  |  | 0 | [5 empty] | 0 |  | 0 |  | 0 | 1 | D | 1 |  |  |  | ROZPOCET | [6 empty] | 0
25 | K | 997013214 | Vnitrostaveništní doprava suti a vybouraných hmot pro budovy v do 15 m ručně | t | 12.376 |  | 0 | CS ÚRS 2018 01 |  |  | základní |  | 0 | 0 | 0 | 0 | 0 | 4 | K | 2 |  |  |  | ROZPOCET | 0 | 0 | 0 | 0 | 0 | 1 | 0 | 4 | 85997904
26 | K | 997013219 | Příplatek k vnitrostaveništní dopravě suti a vybouraných hmot za zvětšenou dopravu suti ZKD 10 m | t | 12.376 |  | 0 | CS ÚRS 2018 01 |  |  | základní |  | 0 | 0 | 0 | 0 | 0 | 4 | K | 2 |  |  |  | ROZPOCET | 0 | 0 | 0 | 0 | 0 | 1 | 0 | 4 | -1380380089
27 | K | 997013501 | Odvoz suti a vybouraných hmot na skládku nebo meziskládku do 1 km se složením | t | 12.376 |  | 0 | CS ÚRS 2018 01 |  |  | základní |  | 0 | 0 | 0 | 0 | 0 | 4 | K | 2 |  |  |  | ROZPOCET | 0 | 0 | 0 | 0 | 0 | 1 | 0 | 4 | -640501726
28 | K | 997013509 | Příplatek k odvozu suti a vybouraných hmot na skládku ZKD 1 km přes 1 km | t | 111.384 |  | 0 | CS ÚRS 2018 01 |  |  | základní |  | 0 | 0 | 0 | 0 | 0 | 4 | K | 2 |  |  |  | ROZPOCET | 0 | 0 | 0 | 0 | 0 | 1 | 0 | 4 | 1926510766
| VV |  | 12,376*9 'Přepočtené koeficientem množství |  | 111.384 | [13 empty] | VV | 2 | 2 | False | 1 | ROZPOCET
29 | K | 997013831 | Poplatek za uložení na skládce (skládkovné) stavebního odpadu směsného kód odpadu 170 904 | t | 12.748 |  | 0 | CS ÚRS 2018 01 |  |  | základní |  | 0 | 0 | 0 | 0 | 0 | 4 | K | 2 |  |  |  | ROZPOCET | 0 | 0 | 0 | 0 | 0 | 1 | 0 | 4 | 1029007425
| D | 998 | Přesun hmot |  |  |  | 0 | [5 empty] | 0 |  | 0 |  | 0 | 1 | D | 1 |  |  |  | ROZPOCET | [6 empty] | 0
30 | K | 998011003 | Přesun hmot pro budovy zděné v do 24 m | t | 5.975 |  | 0 | CS ÚRS 2018 01 |  |  | základní |  | 0 | 0 | 0 | 0 | 0 | 4 | K | 2 |  |  |  | ROZPOCET | 0 | 0 | 0 | 0 | 0 | 1 | 0 | 4 | -1541544158
| D | PSV | Práce a dodávky PSV |  |  |  | 0 | [5 empty] | 0 |  | 13.7126 |  | 11.9667 | 2 | D | 0 |  |  |  | ROZPOCET | [6 empty] | 0
| D | 712 | Povlakové krytiny |  |  |  | 0 | [5 empty] | 0 |  | 0 |  | 0 | 2 | D | 1 |  |  |  | ROZPOCET | [6 empty] | 0
31 | K | 712R-01 | Úprava skladby střechy v místě prostupů VZT | kpl | 3 |  | 0 |  |  |  | základní |  | 0 | 0 | 0 | 0 | 0 | 16 | K | 2 |  |  |  | ROZPOCET | 0 | 0 | 0 | 0 | 0 | 1 | 0 | 16 | -1002432787
| VV |  | "PRO-10395-E.1.1,2-01 | [15 empty] | VV | 2 | 1 | True | 0 | ROZPOCET
| VV |  | "PRO-10395-E.1.1,2-05 | [15 empty] | VV | 2 | 1 | True | 0 | ROZPOCET
| VV |  | "PRO-10395-E.1.1,2-07 | [15 empty] | VV | 2 | 1 | True | 0 | ROZPOCET
| VV |  | "S1" 3 |  | 3 | [13 empty] | VV | 2 | 2 | True | 1 | ROZPOCET
| VV |  | "POPIS pro 1 kus prostupu: | [15 empty] | VV | 2 | 1 | True | 0 | ROZPOCET
| VV |  | "nová skladba v místě prostupů v rozsahu < = 4m2 | [15 empty] | VV | 2 | 1 | True | 0 | ROZPOCET
| VV |  | "hydroizolační pás celoplošně svařený z SBS modifikovaného asfaltu s nosnou vložkou z polyesterové rohože 190g/m2 | [15 empty] | VV | 2 | 1 | True | 0 | ROZPOCET
| VV |  | "podélně vyztužené skleněnými vlákny a s břidličným ochranným posypem u=20000 - 4,0mm | [15 empty] | VV | 2 | 1 | True | 0 | ROZPOCET
| VV |  | "hydroizolační pás celoplošně svařený z SBS modifikovaného asfaltu s nosnou vložkou ze skelné tkaniny 200g/m2 | [15 empty] | VV | 2 | 1 | True | 0 | ROZPOCET
| VV |  | "a opatřen jemným separačním posypem u=29000 - 4,0mm | [15 empty] | VV | 2 | 1 | True | 0 | ROZPOCET
| VV |  | "EPS 100 S tl. 50mm s SBS asfaltovým pásem na horním povrchu s nosnou vložkou ze skelné rohože | [15 empty] | VV | 2 | 1 | True | 0 | ROZPOCET
| VV |  | "a opatřen jemným separačním posypem u>=30000 - 53,5mm | [15 empty] | VV | 2 | 1 | True | 0 | ROZPOCET
| VV |  | "trvale pružný klempířský tmel pro vyplnění ukončení příložky KP/2 dl. 4,40m | [15 empty] | VV | 2 | 1 | True | 0 | ROZPOCET
| VV |  | "impregnovaná dubová lišta 40x50 (umístěná na lemování otvorů Z/4, Z/5, Z/6 v případě nevhodného ukončení vln VSŽ plechu | [15 empty] | VV | 2 | 1 | True | 0 | ROZPOCET
| VV |  | "spojovací a přepevňovací materiál | [15 empty] | VV | 2 | 1 | True | 0 | ROZPOCET
| D | 725 | Zdravotechnika - zařizovací předměty |  |  |  | 0 | [5 empty] | 0 |  | 0 |  | 0.00482 | 2 | D | 1 |  |  |  | ROZPOCET | [6 empty] | 0
32 | K | 725820801 | Demontáž baterie nástěnné do G 3 / 4 | soubor | 2 |  | 0 | CS ÚRS 2018 01 |  |  | základní |  | 0 | 0 | 0 | 0.00156 | 0.00312 | 16 | K | 2 |  |  |  | ROZPOCET | 0 | 0 | 0 | 0 | 0 | 1 | 0 | 16 | 1792499523
33 | K | 725860811 | Demontáž uzávěrů zápachu jednoduchých | kus | 2 |  | 0 | CS ÚRS 2018 01 |  |  | základní |  | 0 | 0 | 0 | 0.00085 | 0.0017 | 16 | K | 2 |  |  |  | ROZPOCET | 0 | 0 | 0 | 0 | 0 | 1 | 0 | 16 | -1233124686
| D | 751 | Vzduchotechnika |  |  |  | 0 | [5 empty] | 0 |  | 0.0026 |  | 0.0018 | 2 | D | 1 |  |  |  | ROZPOCET | [6 empty] | 0
34 | K | 751513859 | Demontáž protidešťové stříšky z plech potrubí kruhové s přírubou nebo bez příruby D do 200 mm | kus | 2 |  | 0 | CS ÚRS 2018 01 |  |  | základní |  | 0 | 0 | 0 | 0.0009 | 0.0018 | 16 | K | 2 |  |  |  | ROZPOCET | 0 | 0 | 0 | 0 | 0 | 1 | 0 | 16 | 303647071
| VV |  | "PRO-10395-E.1.1,2-03 | [15 empty] | VV | 2 | 1 | True | 0 | ROZPOCET
| VV |  | "PZ1" 2 |  | 2 | [13 empty] | VV | 2 | 2 | True | 1 | ROZPOCET
35 | K | 751514711 | Mtž protidešťové stříšky plech potrubí s přírubou do 0,035 m2 | kus | 2 |  | 0 | CS ÚRS 2018 01 |  |  | základní |  | 0 | 0 | 0 | 0 | 0 | 16 | K | 2 |  |  |  | ROZPOCET | 0 | 0 | 0 | 0 | 0 | 1 | 0 | 16 | 1235133721
36 | M | KV/2 | větrací hlavice bez pohyblivých částí vč. střešního nástavce a stahovací objímky | kus | 2 |  | 0 |  |  |  | základní |  | 0 | 0.0013 | 0.0026 | 0 | 0 | 32 | M | 2 |  |  |  | ROZPOCET | 0 | 0 | 0 | 0 | 0 | 1 | 0 | 16 | -707467582
| VV |  | "PRO-10395-E.1.1,2-10" 2 |  | 2 | [13 empty] | VV | 2 | 2 | True | 1 | ROZPOCET
| VV |  | Technické parametry: | [15 empty] | VV | 2 | 1 | True | 0 | ROZPOCET
| VV |  | Barva : Stříbrná | [15 empty] | VV | 2 | 1 | True | 0 | ROZPOCET
| VV |  | Hmotnost : 1,3 kg | [15 empty] | VV | 2 | 1 | True | 0 | ROZPOCET
| VV |  | Materiál : Pozinkovaný plech | [15 empty] | VV | 2 | 1 | True | 0 | ROZPOCET
| VV |  | Použití : Venkovní | [15 empty] | VV | 2 | 1 | True | 0 | ROZPOCET
| VV |  | Provozní teplota : -30 až +100 °C | [15 empty] | VV | 2 | 1 | True | 0 | ROZPOCET
| VV |  | Průměr : 125 mm | [15 empty] | VV | 2 | 1 | True | 0 | ROZPOCET
| VV |  | Žáruvzdornost : Ano | [15 empty] | VV | 2 | 1 | True | 0 | ROZPOCET
| VV |  | Zabraňuje vnikání nečistot, deště či sněhu do potrubí | [15 empty] | VV | 2 | 1 | True | 0 | ROZPOCET
37 | K | 751R-01 | Požární stěnový uzávěr ruční - teplotní, EI 90DP1, D+M | kus | 2 |  | 0 |  |  |  | základní |  | 0 | 0 | 0 | 0 | 0 | 16 | K | 2 |  |  |  | ROZPOCET | 0 | 0 | 0 | 0 | 0 | 1 | 0 | 16 | 21522927
| VV |  | "PRO-10395-E.1.1,2-10 | [15 empty] | VV | 2 | 1 | True | 0 | ROZPOCET
| VV |  | "KV/1 - vnitřní rozměr 400x125mm" 2 |  | 2 | [13 empty] | VV | 2 | 2 | True | 1 | ROZPOCET
| VV |  | "dodávka vč. kotvících prvků a spoj. materiálu do SDK příčky 125 | [15 empty] | VV | 2 | 1 | True | 0 | ROZPOCET
38 | K | 751R-02 | Požární mechanická přetlaková klapka 800x700 mm, kovová | kus | 2 |  | 0 |  |  |  | základní |  | 0 | 0 | 0 | 0 | 0 | 16 | K | 2 |  |  |  | ROZPOCET | 0 | 0 | 0 | 0 | 0 | 1 | 0 | 16 | -1876869783
| VV |  | "PRO-10395-E.1.1,2-09 | [15 empty] | VV | 2 | 1 | True | 0 | ROZPOCET
| VV |  | "O/1" 2 |  | 2 | [13 empty] | VV | 2 | 2 | True | 1 | ROZPOCET
| VV |  | "vč. osazení do okna, zasklení nahrazeno PUR deskou s AL plechem | [15 empty] | VV | 2 | 1 | True | 0 | ROZPOCET
| D | 763 | Konstrukce suché výstavby |  |  |  | 0 | [5 empty] | 0 |  | 5.9698 |  | 3.3599 | 2 | D | 1 |  |  |  | ROZPOCET | [6 empty] | 0
39 | K | 763111316-1 | SDK příčka tl 125 mm profil CW+UW 100 desky 1xGKB 12,5 TI 50 mm EI 30 Rw 48 dB | m2 | 148.205 |  | 0 |  |  |  | základní |  | 0 | 0.02687 | 3.9823 | 0 | 0 | 16 | K | 2 |  |  |  | ROZPOCET | 0 | 0 | 0 | 0 | 0 | 1 | 0 | 16 | 1421520906
| VV |  | "PRO-10395-E.1.1,2-01 | [15 empty] | VV | 2 | 1 | True | 0 | ROZPOCET
| VV |  | "PRO-10395-E.1.1,2-04 | [15 empty] | VV | 2 | 1 | True | 0 | ROZPOCET
| VV |  | "PRO-10395-E.1.1,2-06 | [15 empty] | VV | 2 | 1 | True | 0 | ROZPOCET
| VV |  | "příčky (EI 30DP1) na kovové konstrukci CW100, oboustranné opláštění 1xGKB tl. 12,5mm, s minerál. izolací tl. 50mm, obj. hm. 15 kg/m3 | [15 empty] | VV | 2 | 1 | True | 0 | ROZPOCET
| VV |  | "vzduchová neprůzvučnost Rw=48 dB | [15 empty] | VV | 2 | 1 | True | 0 | ROZPOCET
| VV |  | "napojení příček na stáv. konstrukce pomocí kotev dle dodavatele systému | [15 empty] | VV | 2 | 1 | True | 0 | ROZPOCET
| VV |  | "m.č. 262" (8,30+4,25)*3,05 |  | 38.278 | [13 empty] | VV | 2 | 2 | True | 0 | ROZPOCET
| VV |  | "m.č. 270, 271" (6,10*2+8,725+0,125*2+5,70+1,60+1,00)*3,05 |  | 89.899 | [13 empty] | VV | 2 | 2 | True | 0 | ROZPOCET
| VV |  | "m.č. 272" 3,00*3,05 |  | 9.15 | [13 empty] | VV | 2 | 2 | True | 0 | ROZPOCET
| VV |  | "m.č. 202" 4,60*3,05 |  | 14.03 | [13 empty] | VV | 2 | 2 | True | 0 | ROZPOCET
| VV |  | "odečet dveř. otvoru" -1,60*1,97 |  | -3.152 | [13 empty] | VV | 2 | 2 | True | 0 | ROZPOCET
| VV |  | Součet |  | 148.205 | [13 empty] | VV | 2 | 4 | True | 1 | ROZPOCET
40 | K | 763111326-1 | SDK příčka tl 125 mm profil CW+UW 100 desky 1xGKF 12,5 TI 50 mm EI 45 Rw 48 dB | m2 | 8.475 |  | 0 |  |  |  | základní |  | 0 | 0.03002 | 0.25442 | 0 | 0 | 16 | K | 2 |  |  |  | ROZPOCET | 0 | 0 | 0 | 0 | 0 | 1 | 0 | 16 | 1015556131
| VV |  | "PRO-10395-E.1.1,2-01 | [15 empty] | VV | 2 | 1 | True | 0 | ROZPOCET
| VV |  | "PRO-10395-E.1.1,2-04 | [15 empty] | VV | 2 | 1 | True | 0 | ROZPOCET
| VV |  | "PRO-10395-E.1.1,2-06 | [15 empty] | VV | 2 | 1 | True | 0 | ROZPOCET
| VV |  | "příčky (EI 30DP1) na kovové konstrukci CW100, oboustranné opláštění 1xGKF tl. 12,5mm, s minerál. izolací tl. 50mm, obj. hm. 15 kg/m3 | [15 empty] | VV | 2 | 1 | True | 0 | ROZPOCET
| VV |  | "vzduchová neprůzvučnost Rw=48 dB | [15 empty] | VV | 2 | 1 | True | 0 | ROZPOCET
| VV |  | "napojení příček na stáv. konstrukce pomocí kotev dle dodavatele systému | [15 empty] | VV | 2 | 1 | True | 0 | ROZPOCET
| VV |  | "m.č. 273 - vestavek" (1,29+2,10)*2,50 |  | 8.475 | [13 empty] | VV | 2 | 2 | True | 0 | ROZPOCET
| VV |  | Součet |  | 8.475 | [13 empty] | VV | 2 | 4 | True | 1 | ROZPOCET
41 | K | 763111714 | SDK příčka zalomení | m | 8.6 |  | 0 | CS ÚRS 2018 01 |  |  | základní |  | 0 | 0.00091 | 0.007826 | 0 | 0 | 16 | K | 2 |  |  |  | ROZPOCET | 0 | 0 | 0 | 0 | 0 | 1 | 0 | 16 | 1944506326
| VV |  | 3,05*2+2,50*1 |  | 8.6 | [13 empty] | VV | 2 | 2 | True | 1 | ROZPOCET
42 | K | 763111717 | SDK příčka základní penetrační nátěr | m2 | 318.239 |  | 0 | CS ÚRS 2018 01 |  |  | základní |  | 0 | 0.0002 | 0.063648 | 0 | 0 | 16 | K | 2 |  |  |  | ROZPOCET | 0 | 0 | 0 | 0 | 0 | 1 | 0 | 16 | -2143502985
| VV |  | "PRO-10395-E.1.1,2-01 | [15 empty] | VV | 2 | 1 | True | 0 | ROZPOCET
| VV |  | "PRO-10395-E.1.1,2-04 | [15 empty] | VV | 2 | 1 | True | 0 | ROZPOCET
| VV |  | "PRO-10395-E.1.1,2-06 | [15 empty] | VV | 2 | 1 | True | 0 | ROZPOCET
| VV |  | "nové SDK příčky | [15 empty] | VV | 2 | 1 | True | 0 | ROZPOCET
| VV |  | (8,30+4,25)*3,05*2 |  | 76.555 | [13 empty] | VV | 2 | 2 | True | 0 | ROZPOCET
| VV |  | (6,10*2+8,725+0,125*2+5,70+1,60+1,00)*3,05*2 |  | 179.798 | [13 empty] | VV | 2 | 2 | True | 0 | ROZPOCET
| VV |  | 3,00*3,05*2 |  | 18.3 | [13 empty] | VV | 2 | 2 | True | 0 | ROZPOCET
| VV |  | 4,60*3,05*2 |  | 28.06 | [13 empty] | VV | 2 | 2 | True | 0 | ROZPOCET
| VV |  | "odečet dveř. otvoru" -1,60*1,97*2 |  | -6.304 | [13 empty] | VV | 2 | 2 | True | 0 | ROZPOCET
| VV |  | (1,29+2,10)*2,50*2 |  | 16.95 | [13 empty] | VV | 2 | 2 | True | 0 | ROZPOCET
| VV |  | "SDK obklady konstrukcí, potrubí | [15 empty] | VV | 2 | 1 | True | 0 | ROZPOCET
| VV |  | 0,40*3,05 |  | 1.22 | [13 empty] | VV | 2 | 2 | True | 0 | ROZPOCET
| VV |  | 1,20*3,05 |  | 3.66 | [13 empty] | VV | 2 | 2 | True | 0 | ROZPOCET
| VV |  | Součet |  | 318.239 | [13 empty] | VV | 2 | 4 | True | 1 | ROZPOCET
43 | K | 763111718 | SDK příčka úprava styku příčky a podhledu separační páskou a silikonováním | m | 188 |  | 0 | CS ÚRS 2018 01 |  |  | základní |  | 0 | 4e-05 | 0.00752 | 0 | 0 | 16 | K | 2 |  |  |  | ROZPOCET | 0 | 0 | 0 | 0 | 0 | 1 | 0 | 16 | -30890477
| VV |  | "PRO-10395-E.1.1,2-01 | [15 empty] | VV | 2 | 1 | True | 0 | ROZPOCET
| VV |  | "PRO-10395-E.1.1,2-04 | [15 empty] | VV | 2 | 1 | True | 0 | ROZPOCET
| VV |  | "PRO-10395-E.1.1,2-06 | [15 empty] | VV | 2 | 1 | True | 0 | ROZPOCET
| VV |  | "m.č. 262" (7,13+4,25)*2 |  | 22.76 | [13 empty] | VV | 2 | 2 | True | 0 | ROZPOCET
| VV |  | "m.č. 270, 271" (6,10*2+8,725+0,125*2+5,70+1,50+1,00)*2 |  | 58.75 | [13 empty] | VV | 2 | 2 | True | 0 | ROZPOCET
| VV |  | "m.č. 272" 3,00*2 |  | 6 | [13 empty] | VV | 2 | 2 | True | 0 | ROZPOCET
| VV |  | "m.č. 202" 4,60*2 |  | 9.2 | [13 empty] | VV | 2 | 2 | True | 0 | ROZPOCET
| VV |  | "obklad kabel. tras" 77,60+3,29 |  | 80.89 | [13 empty] | VV | 2 | 2 | True | 0 | ROZPOCET
| VV |  | "obklad potrubí VZT" 10,00 |  | 10 | [13 empty] | VV | 2 | 2 | True | 0 | ROZPOCET
| VV |  | "obklad stoupačky" 0,40 |  | 0.4 | [13 empty] | VV | 2 | 2 | True | 0 | ROZPOCET
| VV |  | Součet |  | 188 | [13 empty] | VV | 2 | 4 | True | 1 | ROZPOCET
44 | K | 763111811 | Demontáž SDK příčky s jednoduchou ocelovou nosnou konstrukcí opláštění jednoduché | m2 | 96.448 |  | 0 | CS ÚRS 2018 01 |  |  | základní |  | 0 | 0 | 0 | 0.03175 | 3.0622 | 16 | K | 2 |  |  |  | ROZPOCET | 0 | 0 | 0 | 0 | 0 | 1 | 0 | 16 | 676493604
| VV |  | "PRO-10395-E.1.1,2-01 | [15 empty] | VV | 2 | 1 | True | 0 | ROZPOCET
| VV |  | "PRO-10395-E.1.1,2-02 | [15 empty] | VV | 2 | 1 | True | 0 | ROZPOCET
| VV |  | "m.č. 262" (8,30+1,60)*3,10+6,20*3,05 |  | 49.6 | [13 empty] | VV | 2 | 2 | True | 0 | ROZPOCET
| VV |  | "m.č. 202" (2,81+9,05+3,50)*3,05 |  | 46.848 | [13 empty] | VV | 2 | 2 | True | 0 | ROZPOCET
| VV |  | Součet |  | 96.448 | [13 empty] | VV | 2 | 4 | True | 1 | ROZPOCET
45 | K | 763131533-1 | SDK podhled deska 1xDF 15 TI 60 mm 50 kg/m3 jednovrstvá spodní kce profil CD+UD | m2 | 2.741 |  | 0 |  |  |  | základní |  | 0 | 0.02038 | 0.055862 | 0 | 0 | 16 | K | 2 |  |  |  | ROZPOCET | 0 | 0 | 0 | 0 | 0 | 1 | 0 | 16 | -127102972
| VV |  | "PRO-10395-E.1.1,2-01 | [15 empty] | VV | 2 | 1 | True | 0 | ROZPOCET
| VV |  | "PRO-10395-E.1.1,2-04 | [15 empty] | VV | 2 | 1 | True | 0 | ROZPOCET
| VV |  | "PRO-10395-E.1.1,2-06 | [15 empty] | VV | 2 | 1 | True | 0 | ROZPOCET
| VV |  | "zastropení vestavku musí splňovat požární odolnost EI 30PD1 | [15 empty] | VV | 2 | 1 | True | 0 | ROZPOCET
| VV |  | "m.č. 273" 1,290*2,125 |  | 2.741 | [13 empty] | VV | 2 | 2 | True | 1 | ROZPOCET
46 | K | 763131714 | SDK podhled základní penetrační nátěr | m2 | 88.94 |  | 0 | CS ÚRS 2018 01 |  |  | základní |  | 0 | 0.0001 | 0.008894 | 0 | 0 | 16 | K | 2 |  |  |  | ROZPOCET | 0 | 0 | 0 | 0 | 0 | 1 | 0 | 16 | -1603948568
| VV |  | "PRO-10395-E.1.1,2-01 | [15 empty] | VV | 2 | 1 | True | 0 | ROZPOCET
| VV |  | "PRO-10395-E.1.1,2-04 | [15 empty] | VV | 2 | 1 | True | 0 | ROZPOCET
| VV |  | "SDK obklady konstrukcí, potrubí | [15 empty] | VV | 2 | 1 | True | 0 | ROZPOCET
| VV |  | 14,00 |  | 14 | [13 empty] | VV | 2 | 2 | True | 0 | ROZPOCET
| VV |  | 77,60*0,90 |  | 69.84 | [13 empty] | VV | 2 | 2 | True | 0 | ROZPOCET
| VV |  | "opravy SDK podhledů | [15 empty] | VV | 2 | 1 | True | 0 | ROZPOCET
| VV |  | 0,1*6 |  | 0.6 | [13 empty] | VV | 2 | 2 | True | 0 | ROZPOCET
| VV |  | 1,5*3 |  | 4.5 | [13 empty] | VV | 2 | 2 | True | 0 | ROZPOCET
| VV |  | Součet |  | 88.94 | [13 empty] | VV | 2 | 4 | True | 1 | ROZPOCET
47 | K | 763164521 | SDK obklad kovových kcí tvaru L š do 0,4 m desky 1xH2 12,5 | m | 3.05 |  | 0 | CS ÚRS 2018 01 |  |  | základní |  | 0 | 0.00465 | 0.014183 | 0 | 0 | 16 | K | 2 |  |  |  | ROZPOCET | 0 | 0 | 0 | 0 | 0 | 1 | 0 | 16 | 895454886
| VV |  | "PRO-10395-E.1.1,2-01 | [15 empty] | VV | 2 | 1 | True | 0 | ROZPOCET
| VV |  | "PRO-10395-E.1.1,2-04 | [15 empty] | VV | 2 | 1 | True | 0 | ROZPOCET
| VV |  | "m.č. 239 - obklad potrubí kanalizace " 3,050 |  | 3.05 | [13 empty] | VV | 2 | 2 | True | 1 | ROZPOCET
48 | K | 763164556-1 | SDK obklad kovových kcí tvaru L š přes 0,8 m desky 1xGKF 15 | m2 | 69.84 |  | 0 |  |  |  | základní |  | 0 | 0.0174 | 1.2152 | 0 | 0 | 16 | K | 2 |  |  |  | ROZPOCET | 0 | 0 | 0 | 0 | 0 | 1 | 0 | 16 | 1944247641
| VV |  | "PRO-10395-E.1.1,2-01 | [15 empty] | VV | 2 | 1 | True | 0 | ROZPOCET
| VV |  | "PRO-10395-E.1.1,2-04 | [15 empty] | VV | 2 | 1 | True | 0 | ROZPOCET
| VV |  | "obklad vodorovných kabelových tras v prostoru chráněné únikové cesty SDK - GKF 15 | [15 empty] | VV | 2 | 1 | True | 0 | ROZPOCET
| VV |  | "požadovaná protipožární ochrana je EI 30DP1 | [15 empty] | VV | 2 | 1 | True | 0 | ROZPOCET
| VV |  | (5,70+39,10+18,00+11,80+3,00)*0,90 |  | 69.84 | [13 empty] | VV | 2 | 2 | True | 1 | ROZPOCET
49 | K | 763164561 | SDK obklad kovových kcí tvaru L š přes 0,8 m desky 1xH2 12,5 | m2 | 14 |  | 0 | CS ÚRS 2018 01 |  |  | základní |  | 0 | 0.01257 | 0.17598 | 0 | 0 | 16 | K | 2 |  |  |  | ROZPOCET | 0 | 0 | 0 | 0 | 0 | 1 | 0 | 16 | -729507681
| VV |  | "PRO-10395-E.1.1,2-01 | [15 empty] | VV | 2 | 1 | True | 0 | ROZPOCET
| VV |  | "PRO-10395-E.1.1,2-04 | [15 empty] | VV | 2 | 1 | True | 0 | ROZPOCET
| VV |  | "m.č. 266 - obklad vodorovných rozvodů VZT" | [15 empty] | VV | 2 | 1 | True | 0 | ROZPOCET
| VV |  | 14,00 |  | 14 | [13 empty] | VV | 2 | 2 | True | 1 | ROZPOCET
50 | K | 763164636-1 | SDK obklad kovových kcí tvaru U š do 1,2 m desky 1xGKF 15 | m | 3.05 |  | 0 |  |  |  | základní |  | 0 | 0.01625 | 0.049563 | 0 | 0 | 16 | K | 2 |  |  |  | ROZPOCET | 0 | 0 | 0 | 0 | 0 | 1 | 0 | 16 | -1385536135
| VV |  | "PRO-10395-E.1.1,2-01 | [15 empty] | VV | 2 | 1 | True | 0 | ROZPOCET
| VV |  | "PRO-10395-E.1.1,2-04 | [15 empty] | VV | 2 | 1 | True | 0 | ROZPOCET
| VV |  | "PZ6 - sloup m.č. 271" 3,05 |  | 3.05 | [13 empty] | VV | 2 | 2 | True | 1 | ROZPOCET
| VV |  | "obklad ocel. sloupu SDK - GKF 15 | [15 empty] | VV | 2 | 1 | True | 0 | ROZPOCET
| VV |  | "požadovaná protipožární ochrana je R 30DP1 | [15 empty] | VV | 2 | 1 | True | 0 | ROZPOCET
51 | K | 763164821 | Demontáž SDK obkladu kovových kcí opláštění jednoduché | m2 | 15.22 |  | 0 | CS ÚRS 2018 01 |  |  | základní |  | 0 | 0 | 0 | 0.01403 | 0.21354 | 16 | K | 2 |  |  |  | ROZPOCET | 0 | 0 | 0 | 0 | 0 | 1 | 0 | 16 | 1493081582
| VV |  | "PRO-10395-E.1.1,2-01 | [15 empty] | VV | 2 | 1 | True | 0 | ROZPOCET
| VV |  | "PRO-10395-E.1.1,2-02 | [15 empty] | VV | 2 | 1 | True | 0 | ROZPOCET
| VV |  | "m.č. 266 - demontáž obkladu potrubí VZT " 10,00*1,40 |  | 14 | [13 empty] | VV | 2 | 2 | True | 0 | ROZPOCET
| VV |  | "m.č. 239 - demontáž obkladu potrubí kanalizace " 3,050*0,40 |  | 1.22 | [13 empty] | VV | 2 | 2 | True | 0 | ROZPOCET
| VV |  | Součet |  | 15.22 | [13 empty] | VV | 2 | 4 | True | 1 | ROZPOCET
52 | K | 763172313 | Montáž revizních dvířek SDK kcí vel. 400x400 mm | kus | 14 |  | 0 | CS ÚRS 2018 01 |  |  | základní |  | 0 | 8e-05 | 0.00112 | 0 | 0 | 16 | K | 2 |  |  |  | ROZPOCET | 0 | 0 | 0 | 0 | 0 | 1 | 0 | 16 | -537561060
| VV |  | "PRO-10395-E.1.1,2-01 | [15 empty] | VV | 2 | 1 | True | 0 | ROZPOCET
| VV |  | "PRO-10395-E.1.1,2-04 | [15 empty] | VV | 2 | 1 | True | 0 | ROZPOCET
| VV |  | "obklad vodorovných kabelových tras v prostoru chráněné únikové cesty - 14 ks rev. protipožárních dvířek | [15 empty] | VV | 2 | 1 | True | 0 | ROZPOCET
| VV |  | 14 |  | 14 | [13 empty] | VV | 2 | 2 | True | 1 | ROZPOCET
53 | M | 590-30 | dvířka revizní protipožární do SDK s automatickým zámkem 400x400mm | kus | 14 |  | 0 |  |  |  | základní |  | 0 | 0.00073 | 0.01022 | 0 | 0 | 32 | M | 2 |  |  |  | ROZPOCET | 0 | 0 | 0 | 0 | 0 | 1 | 0 | 16 | -817472829
54 | K | 763181311 | Montáž jednokřídlové kovové zárubně v do 2,75 m SDK příčka | kus | 4 |  | 0 | CS ÚRS 2018 01 |  |  | základní |  | 0 | 0.00022 | 0.00088 | 0 | 0 | 16 | K | 2 |  |  |  | ROZPOCET | 0 | 0 | 0 | 0 | 0 | 1 | 0 | 16 | 1264888669
| VV |  | "PRO-10395-E.1.1,2-01 | [15 empty] | VV | 2 | 1 | True | 0 | ROZPOCET
| VV |  | "PRO-10395-E.1.1,2-04 | [15 empty] | VV | 2 | 1 | True | 0 | ROZPOCET
| VV |  | "zárubeň ocel. standard " 1 |  | 1 | [13 empty] | VV | 2 | 2 | True | 0 | ROZPOCET
| VV |  | "zárubeň ocel. protipožární - součást dodávky protipožárních dveří PD1/P, PD3/P" 3 |  | 3 | [13 empty] | VV | 2 | 2 | True | 0 | ROZPOCET
| VV |  | Součet |  | 4 | [13 empty] | VV | 2 | 4 | True | 1 | ROZPOCET
55 | M | 55331532 | zárubeň ocelová pro sádrokarton 125 800 L/P | kus | 1 |  | 0 | CS ÚRS 2018 01 |  |  | základní |  | 0 | 0.02474 | 0.02474 | 0 | 0 | 32 | M | 2 |  |  |  | ROZPOCET | 0 | 0 | 0 | 0 | 0 | 1 | 0 | 16 | 657090771
| VV |  | "PRO-10395-E.1.1,2-08 | [15 empty] | VV | 2 | 1 | True | 0 | ROZPOCET
| VV |  | "D1/L" 1 |  | 1 | [13 empty] | VV | 2 | 2 | True | 1 | ROZPOCET
56 | K | 763181312 | Montáž dvoukřídlové kovové zárubně v do 2,75 m SDK příčka | kus | 1 |  | 0 | CS ÚRS 2018 01 |  |  | základní |  | 0 | 0.00022 | 0.00022 | 0 | 0 | 16 | K | 2 |  |  |  | ROZPOCET | 0 | 0 | 0 | 0 | 0 | 1 | 0 | 16 | -1427615392
| VV |  | "PRO-10395-E.1.1,2-01 | [15 empty] | VV | 2 | 1 | True | 0 | ROZPOCET
| VV |  | "PRO-10395-E.1.1,2-04 | [15 empty] | VV | 2 | 1 | True | 0 | ROZPOCET
| VV |  | "zárubeň ocel. protipožární - součást dodávky protipožárních dveří - PD/2" 1 |  | 1 | [13 empty] | VV | 2 | 2 | True | 1 | ROZPOCET
57 | K | 763232912 | Vyspravení sádrovláknitého podhledu, podkroví plochy do 0,1 m2 deska tl 12,5 mm | kus | 6 |  | 0 | CS ÚRS 2018 01 |  |  | základní |  | 0 | 0.00211 | 0.01266 | 0.00165 | 0.0099 | 16 | K | 2 |  |  |  | ROZPOCET | 0 | 0 | 0 | 0 | 0 | 1 | 0 | 16 | -951254727
| VV |  | "PRO-10395-E.1.1,2-01 | [15 empty] | VV | 2 | 1 | True | 0 | ROZPOCET
| VV |  | "PRO-10395-E.1.1,2-02 | [15 empty] | VV | 2 | 1 | True | 0 | ROZPOCET
| VV |  | "vyspravení podhledů po vytvořenmí prostupů" 5+1 |  | 6 | [13 empty] | VV | 2 | 2 | True | 1 | ROZPOCET
58 | K | 763232982 | Vyspravení sádrovláknitého podhledu, podkroví plochy do 1,5 m2 deska tl 12,5 mm | kus | 3 |  | 0 | CS ÚRS 2018 01 |  |  | základní |  | 0 | 0.02819 | 0.08457 | 0.02475 | 0.07425 | 16 | K | 2 |  |  |  | ROZPOCET | 0 | 0 | 0 | 0 | 0 | 1 | 0 | 16 | -2000912647
| VV |  | "PRO-10395-E.1.1,2-01 | [15 empty] | VV | 2 | 1 | True | 0 | ROZPOCET
| VV |  | "PRO-10395-E.1.1,2-02 | [15 empty] | VV | 2 | 1 | True | 0 | ROZPOCET
| VV |  | "vyspravení podhledů po demontáži příček" 3 |  | 3 | [13 empty] | VV | 2 | 2 | True | 1 | ROZPOCET
59 | K | 998763303 | Přesun hmot tonážní pro sádrokartonové konstrukce v objektech v do 24 m | t | 5.97 |  | 0 | CS ÚRS 2018 01 |  |  | základní |  | 0 | 0 | 0 | 0 | 0 | 16 | K | 2 |  |  |  | ROZPOCET | 0 | 0 | 0 | 0 | 0 | 1 | 0 | 16 | -848074241
| D | 764 | Konstrukce klempířské |  |  |  | 0 | [5 empty] | 0 |  | 0.077088 |  | 0 | 2 | D | 1 |  |  |  | ROZPOCET | [6 empty] | 0
60 | K | 764R-01 | Lemování prostupů VZT lištou z FeZn plechu rš do 100mm, D+M | m | 13.2 |  | 0 |  |  |  | základní |  | 0 | 0.00584 | 0.077088 | 0 | 0 | 16 | K | 2 |  |  |  | ROZPOCET | 0 | 0 | 0 | 0 | 0 | 1 | 0 | 16 | 1024646324
| VV |  | "PRO-10395-E.1.1,2-10 | [15 empty] | VV | 2 | 1 | True | 0 | ROZPOCET
| VV |  | "KP/2: pl.tl. 0,6mm, rš.60mm dl. 4,4m - 3ks, barva RAL 9010 bílá" 4,40*3 |  | 13.2 | [13 empty] | VV | 2 | 2 | True | 1 | ROZPOCET
| D | 766 | Konstrukce truhlářské |  |  |  | 0 | [5 empty] | 0 |  | 0.231 |  | 0.305 | 2 | D | 1 |  |  |  | ROZPOCET | [6 empty] | 0
61 | K | 766660001 | Montáž dveřních křídel otvíravých 1křídlových š do 0,8 m do ocelové zárubně | kus | 1 |  | 0 | CS ÚRS 2018 01 |  |  | základní |  | 0 | 0 | 0 | 0 | 0 | 16 | K | 2 |  |  |  | ROZPOCET | 0 | 0 | 0 | 0 | 0 | 1 | 0 | 16 | 133445361
62 | M | 611-01 | dveře vnitřní hladké plné 1křídlové 80x197 cm, levé vč. kování, bezprahé provedení | kus | 1 |  | 0 |  |  |  | základní |  | 0 | 0.016 | 0.016 | 0 | 0 | 32 | M | 2 |  |  |  | ROZPOCET | 0 | 0 | 0 | 0 | 0 | 1 | 0 | 16 | -1177822295
| VV |  | "PRO-10395-E.1.1,2-08 | [15 empty] | VV | 2 | 1 | True | 0 | ROZPOCET
| VV |  | "D1/L" 1 |  | 1 | [13 empty] | VV | 2 | 2 | True | 1 | ROZPOCET
| VV |  | "rám masiv s DTD deskovou výplní, povrch vysokotlaký laminát0,8mm, dekor dřeva dle stáv. interiérových dveří | [15 empty] | VV | 2 | 1 | True | 0 | ROZPOCET
| VV |  | "kování rozetové, kartáčovaná nerez, klika-klika, cylindrická vložka v systůmu centrálního klíče | [15 empty] | VV | 2 | 1 | True | 0 | ROZPOCET
63 | K | 766660021 | Montáž dveřních křídel otvíravých 1křídlových š do 0,8 m požárních do ocelové zárubně | kus | 3 |  | 0 | CS ÚRS 2018 01 |  |  | základní |  | 0 | 0 | 0 | 0 | 0 | 16 | K | 2 |  |  |  | ROZPOCET | 0 | 0 | 0 | 0 | 0 | 1 | 0 | 16 | -1546711226
64 | M | 611-02 | dveře vnitřní dřevěné protipožární plné 1křídlové 80x197 cm, pravé vč. kování, bezprahé provedení s padací lištou | kus | 2 |  | 0 |  |  |  | základní |  | 0 | 0.025 | 0.05 | 0 | 0 | 32 | M | 2 |  |  |  | ROZPOCET | 0 | 0 | 0 | 0 | 0 | 1 | 0 | 16 | -620075987
| VV |  | "PRO-10395-E.1.1,2-08 | [15 empty] | VV | 2 | 1 | True | 0 | ROZPOCET
| VV |  | "PD1/P" 2 |  | 2 | [13 empty] | VV | 2 | 2 | True | 1 | ROZPOCET
| VV |  | "dveře protipožární EI 15DP3+C | [15 empty] | VV | 2 | 1 | True | 0 | ROZPOCET
| VV |  | "rám masiv s DTD deskovou výplní, povrch vysokotlaký laminát 0,8mm, dekor dřeva dle stáv. interiérových dveří | [15 empty] | VV | 2 | 1 | True | 0 | ROZPOCET
| VV |  | "ocel. zárubeň do sádrokartonu, pl. tl. 1,5mm vč. těsnění, komaxit tmavě hnědá | [15 empty] | VV | 2 | 1 | True | 0 | ROZPOCET
| VV |  | "protipožární kování rozetové, kartáčovaná nerez, klika-klika, cylindrická vložka | [15 empty] | VV | 2 | 1 | True | 0 | ROZPOCET
| VV |  | "protipožární samozavírač | [15 empty] | VV | 2 | 1 | True | 0 | ROZPOCET
65 | M | 611-03 | dveře vnitřní dřevěné protipožární plné 1křídlové 70x197 cm, pravé vč. kování, bezprahé provedení s padací lištou | kus | 1 |  | 0 |  |  |  | základní |  | 0 | 0.025 | 0.025 | 0 | 0 | 32 | M | 2 |  |  |  | ROZPOCET | 0 | 0 | 0 | 0 | 0 | 1 | 0 | 16 | -379753347
| VV |  | "PRO-10395-E.1.1,2-08 | [15 empty] | VV | 2 | 1 | True | 0 | ROZPOCET
| VV |  | "PD3/P" 1 |  | 1 | [13 empty] | VV | 2 | 2 | True | 1 | ROZPOCET
| VV |  | "dveře protipožární EI 15DP3+C | [15 empty] | VV | 2 | 1 | True | 0 | ROZPOCET
| VV |  | "rám masiv s DTD deskovou výplní, povrch vysokotlaký laminát 0,8mm, dekor dřeva dle stáv. interiérových dveří | [15 empty] | VV | 2 | 1 | True | 0 | ROZPOCET
| VV |  | "ocel. zárubeň do sádrokartonu, pl. tl. 1,5mm vč. těsnění, komaxit tmavě hnědá | [15 empty] | VV | 2 | 1 | True | 0 | ROZPOCET
| VV |  | "protipožární kování rozetové, kartáčovaná nerez, klika-klika, cylindrická vložka | [15 empty] | VV | 2 | 1 | True | 0 | ROZPOCET
| VV |  | "protipožární samozavírač | [15 empty] | VV | 2 | 1 | True | 0 | ROZPOCET
66 | K | 766660031 | Montáž dveřních křídel otvíravých 2křídlových požárních do ocelové zárubně | kus | 1 |  | 0 | CS ÚRS 2018 01 |  |  | základní |  | 0 | 0 | 0 | 0 | 0 | 16 | K | 2 |  |  |  | ROZPOCET | 0 | 0 | 0 | 0 | 0 | 1 | 0 | 16 | -1639440536
67 | M | 611-04 | dveře vnitřní dřevěné protipožární plné 2křídlové 160x197 cm, levé vč. kování, bezprahé provedení s padací lištou | kus | 1 |  | 0 |  |  |  | základní |  | 0 | 0.04 | 0.04 | 0 | 0 | 32 | M | 2 |  |  |  | ROZPOCET | 0 | 0 | 0 | 0 | 0 | 1 | 0 | 16 | -703231893
| VV |  | "PRO-10395-E.1.1,2-08 | [15 empty] | VV | 2 | 1 | True | 0 | ROZPOCET
| VV |  | "PD2" 1 |  | 1 | [13 empty] | VV | 2 | 2 | True | 1 | ROZPOCET
| VV |  | "dveře protipožární EI 15DP3+C | [15 empty] | VV | 2 | 1 | True | 0 | ROZPOCET
| VV |  | "rám masiv s DTD deskovou výplní, povrch vysokotlaký laminát 0,8mm, dekor dřeva dle stáv. interiérových dveří | [15 empty] | VV | 2 | 1 | True | 0 | ROZPOCET
| VV |  | "ocel. zárubeň do sádrokartonu, pl. tl. 1,5mm vč. těsnění, komaxit tmavě hnědá | [15 empty] | VV | 2 | 1 | True | 0 | ROZPOCET
| VV |  | "protipožární kování rozetové, kartáčovaná nerez, klika-klika, cylindrická vložka | [15 empty] | VV | 2 | 1 | True | 0 | ROZPOCET
| VV |  | "protipožární samozavírač s koordinátorem zavírání křídel | [15 empty] | VV | 2 | 1 | True | 0 | ROZPOCET
68 | K | 766812820 | Demontáž kuchyňských linek dřevěných nebo kovových délky do 1,5 m | kus | 1 |  | 0 | CS ÚRS 2018 01 |  |  | základní |  | 0 | 0 | 0 | 0.131 | 0.131 | 16 | K | 2 |  |  |  | ROZPOCET | 0 | 0 | 0 | 0 | 0 | 1 | 0 | 16 | 413300728
| VV |  | "PRO-10395-E.1.1,2-01 | [15 empty] | VV | 2 | 1 | True | 0 | ROZPOCET
| VV |  | "PRO-10395-E.1.1,2-02 | [15 empty] | VV | 2 | 1 | True | 0 | ROZPOCET
| VV |  | "m.č. 239" 1 |  | 1 | [13 empty] | VV | 2 | 2 | True | 1 | ROZPOCET
69 | K | 766812840 | Demontáž kuchyňských linek dřevěných nebo kovových délky do 2,1 m | kus | 1 |  | 0 | CS ÚRS 2018 01 |  |  | základní |  | 0 | 0 | 0 | 0.174 | 0.174 | 16 | K | 2 |  |  |  | ROZPOCET | 0 | 0 | 0 | 0 | 0 | 1 | 0 | 16 | -1643631447
| VV |  | "PRO-10395-E.1.1,2-01 | [15 empty] | VV | 2 | 1 | True | 0 | ROZPOCET
| VV |  | "PRO-10395-E.1.1,2-02 | [15 empty] | VV | 2 | 1 | True | 0 | ROZPOCET
| VV |  | "m.č. 266" 1 |  | 1 | [13 empty] | VV | 2 | 2 | True | 1 | ROZPOCET
| VV |  | "uschování kuchyňské linky pro zpětnou montáž | [15 empty] | VV | 2 | 1 | True | 0 | ROZPOCET
70 | K | 766R-81 | Kuchyňská linka 600x900x1200 mm, spodní část, D+M | kus | 1 |  | 0 |  |  |  | základní |  | 0 | 0 | 0 | 0 | 0 | 16 | K | 2 |  |  |  | ROZPOCET | 0 | 0 | 0 | 0 | 0 | 1 | 0 | 16 | 83265946
| VV |  | "PRO-10395-E.1.1,2-01 | [15 empty] | VV | 2 | 1 | True | 0 | ROZPOCET
| VV |  | "PRO-10395-E.1.1,2-13 | [15 empty] | VV | 2 | 1 | True | 0 | ROZPOCET
| VV |  | "T6 - m.č. 239" 1 |  | 1 | [13 empty] | VV | 2 | 2 | True | 1 | ROZPOCET
| VV |  | "dřez vč. baterie a sifonu je součástí objektu ZTI, D+M | [15 empty] | VV | 2 | 1 | True | 0 | ROZPOCET
71 | K | 766R-82 | Zpětná montáž stáv. kuchyňské linky dl. do 2,10m | kus | 1 |  | 0 |  |  |  | základní |  | 0 | 0 | 0 | 0 | 0 | 16 | K | 2 |  |  |  | ROZPOCET | 0 | 0 | 0 | 0 | 0 | 1 | 0 | 16 | 1657854013
| VV |  | "PRO-10395-E.1.1,2-01 | [15 empty] | VV | 2 | 1 | True | 0 | ROZPOCET
| VV |  | "PRO-10395-E.1.1,2-04 | [15 empty] | VV | 2 | 1 | True | 0 | ROZPOCET
| VV |  | "m.č. 266" 1 |  | 1 | [13 empty] | VV | 2 | 2 | True | 1 | ROZPOCET
| VV |  | "stávající linka vč. stáv. dřezu | [15 empty] | VV | 2 | 1 | True | 0 | ROZPOCET
| VV |  | "nová baterie a sifon jsou součástí objektu ZTI, D+M | [15 empty] | VV | 2 | 1 | True | 0 | ROZPOCET
72 | K | 766R-83 | Kuchyňská linka 600x900x2200 mm vč. spotřebičů | kpl | 1 |  | 0 |  |  |  | základní |  | 0 | 0.1 | 0.1 | 0 | 0 | 16 | K | 2 |  |  |  | ROZPOCET | 0 | 0 | 0 | 0 | 0 | 1 | 0 | 16 | 2059888351
| VV |  | "PRO-10395-E.1.1,2-01 | [15 empty] | VV | 2 | 1 | True | 0 | ROZPOCET
| VV |  | "PRO-10395-E.1.1,2-13 | [15 empty] | VV | 2 | 1 | True | 0 | ROZPOCET
| VV |  | "T9 - m.č. 270" 1 |  | 1 | [13 empty] | VV | 2 | 2 | True | 1 | ROZPOCET
| VV |  | "kuch. linka bez horních skříňek, korpus DTDL rl. 18mm v barvě světlá textura dřeva, ABS hrany 2 mm | [15 empty] | VV | 2 | 1 | True | 0 | ROZPOCET
| VV |  | "výklopné a výsuvné mechanismy s dojezdem a tlumením | [15 empty] | VV | 2 | 1 | True | 0 | ROZPOCET
| VV |  | "celohliníkové úchytky | [15 empty] | VV | 2 | 1 | True | 0 | ROZPOCET
| VV |  | "dřez vč. baterie a sifonu je součástí objektu ZTI, D+M | [15 empty] | VV | 2 | 1 | True | 0 | ROZPOCET
| VV |  | "jednodvéřová chladnička 600x600x1850 - 2 ks | [15 empty] | VV | 2 | 1 | True | 0 | ROZPOCET
| VV |  | "mikrovlnná trouba 500x400x300 mm v provedení nerez - 1 ks | [15 empty] | VV | 2 | 1 | True | 0 | ROZPOCET
| VV |  | "vestavný odpadkový koš - 1 ks | [15 empty] | VV | 2 | 1 | True | 0 | ROZPOCET
| VV |  | "varná konvice nerez - 1 ks | [15 empty] | VV | 2 | 1 | True | 0 | ROZPOCET
| VV |  | "( parametry a výkony spotřebičů budou upřesněny investorem ) | [15 empty] | VV | 2 | 1 | True | 0 | ROZPOCET
73 | K | 998766103 | Přesun hmot tonážní pro konstrukce truhlářské v objektech v do 24 m | t | 0.231 |  | 0 | CS ÚRS 2018 01 |  |  | základní |  | 0 | 0 | 0 | 0 | 0 | 16 | K | 2 |  |  |  | ROZPOCET | 0 | 0 | 0 | 0 | 0 | 1 | 0 | 16 | 1775674143
| D | 766-1 | Mobiliář |  |  |  | 0 | [5 empty] | 0 |  | 0 |  | 0 | 2 | D | 1 |  |  |  | ROZPOCET | [6 empty] | 0
74 | K | T1 | Stůl kancelářský 1800x800x742 mm (dodávka, instalace) | kus | 10 |  | 0 |  |  |  | základní |  | 0 | 0 | 0 | 0 | 0 | 16 | K | 2 |  |  |  | ROZPOCET | 0 | 0 | 0 | 0 | 0 | 1 | 0 | 16 | 319148061
| VV |  | "PRO-10395-E.1.1,2-13 | [15 empty] | VV | 2 | 1 | True | 0 | ROZPOCET
| VV |  | "T1" 10 |  | 10 | [13 empty] | VV | 2 | 2 | True | 1 | ROZPOCET
| VV |  | "barevné řešení dle výběru investora a možností dodavatele výrobku | [15 empty] | VV | 2 | 1 | True | 0 | ROZPOCET
| VV |  | "umístění dle požadavku investora | [15 empty] | VV | 2 | 1 | True | 0 | ROZPOCET
75 | K | T2 | Stůl kancelářský 1200x800x742 mm (dodávka, instalace) | kus | 3 |  | 0 |  |  |  | základní |  | 0 | 0 | 0 | 0 | 0 | 16 | K | 2 |  |  |  | ROZPOCET | 0 | 0 | 0 | 0 | 0 | 1 | 0 | 16 | 1432597519
| VV |  | "PRO-10395-E.1.1,2-13 | [15 empty] | VV | 2 | 1 | True | 0 | ROZPOCET
| VV |  | "T2" 3 |  | 3 | [13 empty] | VV | 2 | 2 | True | 1 | ROZPOCET
| VV |  | "barevné řešení dle výběru investora a možností dodavatele výrobku | [15 empty] | VV | 2 | 1 | True | 0 | ROZPOCET
| VV |  | "umístění dle požadavku investora | [15 empty] | VV | 2 | 1 | True | 0 | ROZPOCET
76 | K | T3 | Stůl kancelářský 900x800x742 mm (dodávka, instalace) | kus | 1 |  | 0 |  |  |  | základní |  | 0 | 0 | 0 | 0 | 0 | 16 | K | 2 |  |  |  | ROZPOCET | 0 | 0 | 0 | 0 | 0 | 1 | 0 | 16 | 1150861161
| VV |  | "PRO-10395-E.1.1,2-13 | [15 empty] | VV | 2 | 1 | True | 0 | ROZPOCET
| VV |  | "T3" 1 |  | 1 | [13 empty] | VV | 2 | 2 | True | 1 | ROZPOCET
| VV |  | "barevné řešení dle výběru investora a možností dodavatele výrobku | [15 empty] | VV | 2 | 1 | True | 0 | ROZPOCET
| VV |  | "umístění dle požadavku investora | [15 empty] | VV | 2 | 1 | True | 0 | ROZPOCET
77 | K | T4 | Stůl kancelářský 1800x800x742 mm (dodávka, instalace) | kus | 1 |  | 0 |  |  |  | základní |  | 0 | 0 | 0 | 0 | 0 | 16 | K | 2 |  |  |  | ROZPOCET | 0 | 0 | 0 | 0 | 0 | 1 | 0 | 16 | -818492908
| VV |  | "PRO-10395-E.1.1,2-13 | [15 empty] | VV | 2 | 1 | True | 0 | ROZPOCET
| VV |  | "T4 - aretace nohou" 1 |  | 1 | [13 empty] | VV | 2 | 2 | True | 1 | ROZPOCET
| VV |  | "barevné řešení dle výběru investora a možností dodavatele výrobku | [15 empty] | VV | 2 | 1 | True | 0 | ROZPOCET
| VV |  | "umístění dle požadavku investora | [15 empty] | VV | 2 | 1 | True | 0 | ROZPOCET
78 | K | T5 | PC nosič (dodávka, instalace) | kus | 1 |  | 0 |  |  |  | základní |  | 0 | 0 | 0 | 0 | 0 | 16 | K | 2 |  |  |  | ROZPOCET | 0 | 0 | 0 | 0 | 0 | 1 | 0 | 16 | 167693358
| VV |  | "PRO-10395-E.1.1,2-13 | [15 empty] | VV | 2 | 1 | True | 0 | ROZPOCET
| VV |  | "T5 - vč. kotvícího materiálu " 1 |  | 1 | [13 empty] | VV | 2 | 2 | True | 1 | ROZPOCET
| VV |  | "barevné řešení dle výběru investora a možností dodavatele výrobku | [15 empty] | VV | 2 | 1 | True | 0 | ROZPOCET
79 | K | T7 | Jednací židle (např. CALYPSO meeting ), (dodávka, instalace) | kus | 47 |  | 0 |  |  |  | základní |  | 0 | 0 | 0 | 0 | 0 | 16 | K | 2 |  |  |  | ROZPOCET | 0 | 0 | 0 | 0 | 0 | 1 | 0 | 16 | -2008978656
| VV |  | "PRO-10395-E.1.1,2-13 | [15 empty] | VV | 2 | 1 | True | 0 | ROZPOCET
| VV |  | "T7 " 47 |  | 47 | [13 empty] | VV | 2 | 2 | True | 1 | ROZPOCET
| VV |  | "barevné řešení dle výběru investora a možností dodavatele výrobku | [15 empty] | VV | 2 | 1 | True | 0 | ROZPOCET
| VV |  | "certifikovaný výrobek, v. 900mm, hl. 480mm, š. 560/480mm, hm. 11,4kg, nosnost 130kg | [15 empty] | VV | 2 | 1 | True | 0 | ROZPOCET
80 | K | T8 | Skříň policová 1800x470x800 (dodávka, instalace) | kus | 4 |  | 0 |  |  |  | základní |  | 0 | 0 | 0 | 0 | 0 | 16 | K | 2 |  |  |  | ROZPOCET | 0 | 0 | 0 | 0 | 0 | 1 | 0 | 16 | -1325220502
| VV |  | "PRO-10395-E.1.1,2-13 | [15 empty] | VV | 2 | 1 | True | 0 | ROZPOCET
| VV |  | "T8 " 4 |  | 4 | [13 empty] | VV | 2 | 2 | True | 1 | ROZPOCET
| VV |  | "barevné řešení dle výběru investora a možností dodavatele výrobku | [15 empty] | VV | 2 | 1 | True | 0 | ROZPOCET
81 | K | T10 | Kancelářské křeslo s područkami (např. COMBI XL ), (dodávka, instalace) | kus | 1 |  | 0 |  |  |  | základní |  | 0 | 0 | 0 | 0 | 0 | 16 | K | 2 |  |  |  | ROZPOCET | 0 | 0 | 0 | 0 | 0 | 1 | 0 | 16 | -1058056922
| VV |  | "PRO-10395-E.1.1,2-13 | [15 empty] | VV | 2 | 1 | True | 0 | ROZPOCET
| VV |  | "T10 " 1 |  | 1 | [13 empty] | VV | 2 | 2 | True | 1 | ROZPOCET
| VV |  | " v. 1130-1230mm, hl. 500mm, š. 630mm, v. sedáku 470-570mm, nosnost 130kg | [15 empty] | VV | 2 | 1 | True | 0 | ROZPOCET
82 | K | T11 | Kancelářské křeslo s područkami (např. DERRY TEX ), (dodávka, instalace) | kus | 2 |  | 0 |  |  |  | základní |  | 0 | 0 | 0 | 0 | 0 | 16 | K | 2 |  |  |  | ROZPOCET | 0 | 0 | 0 | 0 | 0 | 1 | 0 | 16 | 1960872703
| VV |  | "PRO-10395-E.1.1,2-13 | [15 empty] | VV | 2 | 1 | True | 0 | ROZPOCET
| VV |  | "T11 " 2 |  | 2 | [13 empty] | VV | 2 | 2 | True | 1 | ROZPOCET
| VV |  | "v. 1170-1270mm, hl. 530mm, š. 490mm, v. sedáku 490-590mm, nosnost 120kg | [15 empty] | VV | 2 | 1 | True | 0 | ROZPOCET
| D | 767 | Konstrukce zámečnické |  |  |  | 0 | [5 empty] | 0 |  | 0.82131 |  | 0 | 2 | D | 1 |  |  |  | ROZPOCET | [6 empty] | 0
83 | K | 767R-01 | Demontáž a zpětná montáž stáv. plechových skříňek, botníků, věšáků | kpl | 1 |  | 0 |  |  |  | základní |  | 0 | 0 | 0 | 0 | 0 | 16 | K | 2 |  |  |  | ROZPOCET | 0 | 0 | 0 | 0 | 0 | 1 | 0 | 16 | -701387702
| VV |  | "PRO-10395-E.1.1,2-01 | [15 empty] | VV | 2 | 1 | True | 0 | ROZPOCET
| VV |  | "PRO-10395-E.1.1,2-04 | [15 empty] | VV | 2 | 1 | True | 0 | ROZPOCET
| VV |  | 1 |  | 1 | [13 empty] | VV | 2 | 2 | True | 1 | ROZPOCET
| VV |  | "před realizací stavebních prací se zdemontují a uskladní stáv. plech. skříňky, po ukončení stavebních prací budou zpětně namontovány | [15 empty] | VV | 2 | 1 | True | 0 | ROZPOCET
| VV |  | "rozmístění dle požadavku investora | [15 empty] | VV | 2 | 1 | True | 0 | ROZPOCET
| VV |  | "jedná se o místnosti č. 262 a 211 | [15 empty] | VV | 2 | 1 | True | 0 | ROZPOCET
| VV |  | "PZ13" dmtz a zpětná mtz věšákových panelů | [15 empty] | VV | 2 | 1 | True | 0 | ROZPOCET
| VV |  | "PZ14" dmtz a zpětná mtz nástěnných skříní | [15 empty] | VV | 2 | 1 | True | 0 | ROZPOCET
| VV |  | "PZ15" dmtz a zpětná mtz plech. botníků | [15 empty] | VV | 2 | 1 | True | 0 | ROZPOCET
84 | K | Z/1 | Nástěnná plechová pěti - modulová skříňka svařovaná | kus | 4 |  | 0 |  |  |  | základní |  | 0 | 0.02204 | 0.08816 | 0 | 0 | 16 | K | 2 |  |  |  | ROZPOCET | 0 | 0 | 0 | 0 | 0 | 1 | 0 | 16 | -966312680
| VV |  | "PRO-10395-E.1.1,2-11 | [15 empty] | VV | 2 | 1 | True | 0 | ROZPOCET
| VV |  | "Z/1" 4 |  | 4 | [13 empty] | VV | 2 | 2 | True | 1 | ROZPOCET
| VV |  | "komaxit, RAL 7035 | [15 empty] | VV | 2 | 1 | True | 0 | ROZPOCET
| VV |  | "dodávka, doprava, instalace | [15 empty] | VV | 2 | 1 | True | 0 | ROZPOCET
85 | K | Z/2 | Plechová šatní skříň s 15 boxy, svařovaná | kus | 1 |  | 0 |  |  |  | základní |  | 0 | 0.08987 | 0.08987 | 0 | 0 | 16 | K | 2 |  |  |  | ROZPOCET | 0 | 0 | 0 | 0 | 0 | 1 | 0 | 16 | -33538075
| VV |  | "PRO-10395-E.1.1,2-11 | [15 empty] | VV | 2 | 1 | True | 0 | ROZPOCET
| VV |  | "Z/2" 1 |  | 1 | [13 empty] | VV | 2 | 2 | True | 1 | ROZPOCET
| VV |  | "komaxit, RAL 7035 | [15 empty] | VV | 2 | 1 | True | 0 | ROZPOCET
| VV |  | "dodávka, doprava, instalace | [15 empty] | VV | 2 | 1 | True | 0 | ROZPOCET
86 | K | Z/3 | Plechová šatní dvouskříň svařovaná | kus | 10 |  | 0 |  |  |  | základní |  | 0 | 0.05143 | 0.5143 | 0 | 0 | 16 | K | 2 |  |  |  | ROZPOCET | 0 | 0 | 0 | 0 | 0 | 1 | 0 | 16 | -1485883805
| VV |  | "PRO-10395-E.1.1,2-11 | [15 empty] | VV | 2 | 1 | True | 0 | ROZPOCET
| VV |  | "Z/3" 10 |  | 10 | [13 empty] | VV | 2 | 2 | True | 1 | ROZPOCET
| VV |  | "komaxit, RAL 7035 | [15 empty] | VV | 2 | 1 | True | 0 | ROZPOCET
| VV |  | "dodávka, doprava, instalace | [15 empty] | VV | 2 | 1 | True | 0 | ROZPOCET
87 | K | 767995113 | Montáž atypických zámečnických konstrukcí hmotnosti do 20 kg | kg | 18.63 |  | 0 | CS ÚRS 2018 01 |  |  | základní |  | 0 | 6e-05 | 0.0011178 | 0 | 0 | 16 | K | 2 |  |  |  | ROZPOCET | 0 | 0 | 0 | 0 | 0 | 1 | 0 | 16 | 1547899609
| VV |  | "Z/6" 18,63 |  | 18.63 | [13 empty] | VV | 2 | 2 | True | 1 | ROZPOCET
88 | K | Z/6 | Lemování otvoru | kus | 1 |  | 0 |  |  |  | základní |  | 0 | 0.02049 | 0.02049 | 0 | 0 | 16 | K | 2 |  |  |  | ROZPOCET | 0 | 0 | 0 | 0 | 0 | 1 | 0 | 16 | -1636400027
| VV |  | "PRO-10395-E.1.1,2-11 | [15 empty] | VV | 2 | 1 | True | 0 | ROZPOCET
| VV |  | "Z/6" 1 |  | 1 | [13 empty] | VV | 2 | 2 | True | 1 | ROZPOCET
| VV |  | "celosvařovaná konstrukce přivařená na konzoly přivařené na vaznice IPN 140 | [15 empty] | VV | 2 | 1 | True | 0 | ROZPOCET
| VV |  | "materiál, výroba | [15 empty] | VV | 2 | 1 | True | 0 | ROZPOCET
| VV |  | "žárový zinek + nátěr | [15 empty] | VV | 2 | 1 | True | 0 | ROZPOCET
89 | K | 767995114 | Montáž atypických zámečnických konstrukcí hmotnosti do 50 kg | kg | 93.36 |  | 0 | CS ÚRS 2018 01 |  |  | základní |  | 0 | 5e-05 | 0.004668 | 0 | 0 | 16 | K | 2 |  |  |  | ROZPOCET | 0 | 0 | 0 | 0 | 0 | 1 | 0 | 16 | -144974408
| VV |  | "Z/4" 45,09 |  | 45.09 | [13 empty] | VV | 2 | 2 | True | 0 | ROZPOCET
| VV |  | "Z/5" 48,27 |  | 48.27 | [13 empty] | VV | 2 | 2 | True | 0 | ROZPOCET
| VV |  | Součet |  | 93.36 | [13 empty] | VV | 2 | 4 | True | 1 | ROZPOCET
90 | K | Z/4 | Lemování otvoru | kus | 1 |  | 0 |  |  |  | základní |  | 0 | 0.0496 | 0.0496 | 0 | 0 | 16 | K | 2 |  |  |  | ROZPOCET | 0 | 0 | 0 | 0 | 0 | 1 | 0 | 16 | -1209231753
| VV |  | "PRO-10395-E.1.1,2-11 | [15 empty] | VV | 2 | 1 | True | 0 | ROZPOCET
| VV |  | "Z/4" 1 |  | 1 | [13 empty] | VV | 2 | 2 | True | 1 | ROZPOCET
| VV |  | "celosvařovaná konstrukce přivařená na konzoly přivařené na vaznice IPN 140 | [15 empty] | VV | 2 | 1 | True | 0 | ROZPOCET
| VV |  | "materiál, výroba | [15 empty] | VV | 2 | 1 | True | 0 | ROZPOCET
| VV |  | "žárový zinek + nátěr | [15 empty] | VV | 2 | 1 | True | 0 | ROZPOCET
91 | K | Z/5 | Lemování otvoru | kus | 1 |  | 0 |  |  |  | základní |  | 0 | 0.0531 | 0.0531 | 0 | 0 | 16 | K | 2 |  |  |  | ROZPOCET | 0 | 0 | 0 | 0 | 0 | 1 | 0 | 16 | -524294903
| VV |  | "PRO-10395-E.1.1,2-11 | [15 empty] | VV | 2 | 1 | True | 0 | ROZPOCET
| VV |  | "Z/5" 1 |  | 1 | [13 empty] | VV | 2 | 2 | True | 1 | ROZPOCET
| VV |  | "celosvařovaná konstrukce přivařená na konzoly přivařené na vaznice IPN 140 | [15 empty] | VV | 2 | 1 | True | 0 | ROZPOCET
| VV |  | "materiál, výroba | [15 empty] | VV | 2 | 1 | True | 0 | ROZPOCET
| VV |  | "žárový zinek + nátěr | [15 empty] | VV | 2 | 1 | True | 0 | ROZPOCET
92 | K | 998767103 | Přesun hmot tonážní pro zámečnické konstrukce v objektech v do 24 m | t | 0.821 |  | 0 | CS ÚRS 2018 01 |  |  | základní |  | 0 | 0 | 0 | 0 | 0 | 16 | K | 2 |  |  |  | ROZPOCET | 0 | 0 | 0 | 0 | 0 | 1 | 0 | 16 | -620681398
| D | 771 | Podlahy z dlaždic |  |  |  | 0 | [5 empty] | 0 |  | 1.0652 |  | 6.7539 | 2 | D | 1 |  |  |  | ROZPOCET | [6 empty] | 0
93 | K | 771471810 | Demontáž soklíků z dlaždic keramických kladených do malty rovných | m | 48 |  | 0 | CS ÚRS 2018 01 |  |  | základní |  | 0 | 0 | 0 | 0.01174 | 0.56352 | 16 | K | 2 |  |  |  | ROZPOCET | 0 | 0 | 0 | 0 | 0 | 1 | 0 | 16 | 392675831
| VV |  | "PRO-10395-E.1.1,2-02 | [15 empty] | VV | 2 | 1 | True | 0 | ROZPOCET
| VV |  | "m.č. 262" 8,20+6,20+5,10+8,50+1,50-0,80+2,15-0,80+2,15 |  | 32.2 | [13 empty] | VV | 2 | 2 | True | 0 | ROZPOCET
| VV |  | "m.č. 268" 3,50+4,80-1,60+5,90-0,80+1,60+2,50-1,10+0,30*2+0,20*2 |  | 15.8 | [13 empty] | VV | 2 | 2 | True | 0 | ROZPOCET
| VV |  | Součet |  | 48 | [13 empty] | VV | 2 | 4 | True | 1 | ROZPOCET
94 | K | 771474112 | Montáž soklíků z dlaždic keramických rovných flexibilní lepidlo v do 90 mm | m | 52.4 |  | 0 | CS ÚRS 2018 01 |  |  | základní |  | 0 | 0.00046 | 0.024104 | 0 | 0 | 16 | K | 2 |  |  |  | ROZPOCET | 0 | 0 | 0 | 0 | 0 | 1 | 0 | 16 | -596533736
| VV |  | "PRO-10395-E.1.1,2-01 | [15 empty] | VV | 2 | 1 | True | 0 | ROZPOCET
| VV |  | "PRO-10395-E.1.1,2-04 | [15 empty] | VV | 2 | 1 | True | 0 | ROZPOCET
| VV |  | "m.č. 262" 8,90+8,20++8,50+7,70+2,20*2+1,50-0,80*2+0,20*2 |  | 38 | [13 empty] | VV | 2 | 2 | True | 0 | ROZPOCET
| VV |  | "m.č. 268" 3,50+5,90+0,20*2+1,60+2,10-1,60+0,50+2,50-1,10+0,30*2 |  | 14.4 | [13 empty] | VV | 2 | 2 | True | 0 | ROZPOCET
| VV |  | Součet |  | 52.4 | [13 empty] | VV | 2 | 4 | True | 1 | ROZPOCET
95 | M | 59761009 | sokl - podlahy (barevný) 30 x 8 x 0,8 cm I. j. ( dle výběru investora ) | kus | 57.64 |  | 0 | CS ÚRS 2018 01 |  |  | základní |  | 0 | 0.00036 | 0.02075 | 0 | 0 | 32 | M | 2 |  |  |  | ROZPOCET | 0 | 0 | 0 | 0 | 0 | 1 | 0 | 16 | 449231281
| VV |  | 52,4*1,1 'Přepočtené koeficientem množství |  | 57.64 | [13 empty] | VV | 2 | 2 | False | 1 | ROZPOCET
96 | K | 771571810 | Demontáž podlah z dlaždic keramických kladených do malty | m2 | 74.431 |  | 0 | CS ÚRS 2018 01 |  |  | základní |  | 0 | 0 | 0 | 0.08317 | 6.1904 | 16 | K | 2 |  |  |  | ROZPOCET | 0 | 0 | 0 | 0 | 0 | 1 | 0 | 16 | -2074904143
| VV |  | "PRO-10395-E.1.1,2-01 | [15 empty] | VV | 2 | 1 | True | 0 | ROZPOCET
| VV |  | "PRO-10395-E.1.1,2-02 | [15 empty] | VV | 2 | 1 | True | 0 | ROZPOCET
| VV |  | "m.č. 262" 6,20*8,13+1,50*2,15 |  | 53.631 | [13 empty] | VV | 2 | 2 | True | 0 | ROZPOCET
| VV |  | "m.č. 268" 2,50*1,60+3,50*4,80 |  | 20.8 | [13 empty] | VV | 2 | 2 | True | 0 | ROZPOCET
| VV |  | Součet |  | 74.431 | [13 empty] | VV | 2 | 4 | True | 1 | ROZPOCET
97 | K | 771574131 | Montáž podlah keramických režných protiskluzných lepených flexibilním lepidlem do 50 ks/m2 | m2 | 87.31 |  | 0 | CS ÚRS 2018 01 |  |  | základní |  | 0 | 0.00392 | 0.34226 | 0 | 0 | 16 | K | 2 |  |  |  | ROZPOCET | 0 | 0 | 0 | 0 | 0 | 1 | 0 | 16 | -730228843
| VV |  | "PRO-10395-E.1.1,2-01 | [15 empty] | VV | 2 | 1 | True | 0 | ROZPOCET
| VV |  | "PRO-10395-E.1.1,2-04 | [15 empty] | VV | 2 | 1 | True | 0 | ROZPOCET
| VV |  | "m.č. 262" 75,91 |  | 75.91 | [13 empty] | VV | 2 | 2 | True | 0 | ROZPOCET
| VV |  | "m.č. 268" 11,40 |  | 11.4 | [13 empty] | VV | 2 | 2 | True | 0 | ROZPOCET
| VV |  | Součet |  | 87.31 | [13 empty] | VV | 2 | 4 | True | 1 | ROZPOCET
98 | M | 597-01 | dlažba keramická slinutá 30x30 tl. 0,8 cm (dle výběru investora) | m2 | 96.041 |  | 0 |  |  |  | základní |  | 0 | 0 | 0 | 0 | 0 | 32 | M | 2 |  |  |  | ROZPOCET | 0 | 0 | 0 | 0 | 0 | 1 | 0 | 16 | -46492397
| VV |  | 87,31*1,1 'Přepočtené koeficientem množství |  | 96.041 | [13 empty] | VV | 2 | 2 | False | 1 | ROZPOCET
99 | K | 771591111 | Podlahy penetrace podkladu | m2 | 92.55 |  | 0 | CS ÚRS 2018 01 |  |  | základní |  | 0 | 0.0003 | 0.027765 | 0 | 0 | 16 | K | 2 |  |  |  | ROZPOCET | 0 | 0 | 0 | 0 | 0 | 1 | 0 | 16 | 446051409
| VV |  | "dlažba" 87,31 |  | 87.31 | [13 empty] | VV | 2 | 2 | True | 0 | ROZPOCET
| VV |  | "soklík" 52,40*0,10 |  | 5.24 | [13 empty] | VV | 2 | 2 | True | 0 | ROZPOCET
| VV |  | Součet |  | 92.55 | [13 empty] | VV | 2 | 4 | True | 1 | ROZPOCET
100 | K | 771591115 | Podlahy spárování silikonem | m | 108.2 |  | 0 | CS ÚRS 2018 01 |  |  | základní |  | 0 | 3e-05 | 0.003246 | 0 | 0 | 16 | K | 2 |  |  |  | ROZPOCET | 0 | 0 | 0 | 0 | 0 | 1 | 0 | 16 | -1558806392
| VV |  | "výměra dle pol.č. 771474112 - 52,00m | [15 empty] | VV | 2 | 1 | True | 0 | ROZPOCET
| VV |  | "obvod" 52,40*2 |  | 104.8 | [13 empty] | VV | 2 | 2 | True | 0 | ROZPOCET
| VV |  | "kouty, rohy soklíku " 0,10*(16+18) |  | 3.4 | [13 empty] | VV | 2 | 2 | True | 0 | ROZPOCET
| VV |  | Součet |  | 108.2 | [13 empty] | VV | 2 | 4 | True | 1 | ROZPOCET
101 | K | 771591185 | Podlahy řezání keramických dlaždic rovné | kus | 200 |  | 0 | CS ÚRS 2018 01 |  |  | základní |  | 0 | 0 | 0 | 0 | 0 | 16 | K | 2 |  |  |  | ROZPOCET | 0 | 0 | 0 | 0 | 0 | 1 | 0 | 16 | 759169994
| VV |  | "odhad" 200 |  | 200 | [13 empty] | VV | 2 | 2 | True | 1 | ROZPOCET
102 | K | 771990111 | Vyrovnání podkladu samonivelační stěrkou tl 4 mm | m2 | 87.31 |  | 0 | CS ÚRS 2018 01 |  |  | základní |  | 0 | 0.00715 | 0.62427 | 0 | 0 | 16 | K | 2 |  |  |  | ROZPOCET | 0 | 0 | 0 | 0 | 0 | 1 | 0 | 16 | -1472290072
103 | K | 771R-19 | Podlahy z keramických dlaždic - příplatek za spárování s protiplísňovou přísadou | m2 | 75.91 |  | 0 |  |  |  | základní |  | 0 | 0.0003 | 0.022773 | 0 | 0 | 16 | K | 2 |  |  |  | ROZPOCET | 0 | 0 | 0 | 0 | 0 | 1 | 0 | 16 | -987037104
| VV |  | "PRO-10395-E.1.1,2-01 | [15 empty] | VV | 2 | 1 | True | 0 | ROZPOCET
| VV |  | "m.č. 262" 75,91 |  | 75.91 | [13 empty] | VV | 2 | 2 | True | 1 | ROZPOCET
104 | K | 998771103 | Přesun hmot tonážní pro podlahy z dlaždic v objektech v do 24 m | t | 1.065 |  | 0 | CS ÚRS 2018 01 |  |  | základní |  | 0 | 0 | 0 | 0 | 0 | 16 | K | 2 |  |  |  | ROZPOCET | 0 | 0 | 0 | 0 | 0 | 1 | 0 | 16 | 1745992971
| D | 776 | Podlahy povlakové |  |  |  | 0 | [5 empty] | 0 |  | 4.3273 |  | 1.3767 | 2 | D | 1 |  |  |  | ROZPOCET | [6 empty] | 0
105 | K | 776111311 | Vysátí podkladu povlakových podlah | m2 | 368.885 |  | 0 | CS ÚRS 2018 01 |  |  | základní |  | 0 | 0 | 0 | 0 | 0 | 16 | K | 2 |  |  |  | ROZPOCET | 0 | 0 | 0 | 0 | 0 | 1 | 0 | 16 | 1626928659
| VV |  | "dle pol.č. 776221111" 368,885 |  | 368.885 | [13 empty] | VV | 2 | 2 | True | 1 | ROZPOCET
106 | K | 776121311 | Vodou ředitelná penetrace savého podkladu povlakových podlah ředěná v poměru 1:1 | m2 | 368.885 |  | 0 | CS ÚRS 2018 01 |  |  | základní |  | 0 | 7e-05 | 0.025822 | 0 | 0 | 16 | K | 2 |  |  |  | ROZPOCET | 0 | 0 | 0 | 0 | 0 | 1 | 0 | 16 | -337374173
| VV |  | "dle pol.č. 776221111" 368,885 |  | 368.885 | [13 empty] | VV | 2 | 2 | True | 1 | ROZPOCET
107 | K | 776141112-1 | Vyrovnání podkladu povlakových podlah stěrkou do tl 5 mm | m2 | 368.885 |  | 0 |  |  |  | základní |  | 0 | 0.00758 | 2.7961 | 0 | 0 | 16 | K | 2 |  |  |  | ROZPOCET | 0 | 0 | 0 | 0 | 0 | 1 | 0 | 16 | -1344759684
| VV |  | "dle pol.č. 776221111" 368,885 |  | 368.885 | [13 empty] | VV | 2 | 2 | True | 1 | ROZPOCET
108 | K | 776201811 | Demontáž lepených povlakových podlah bez podložky ručně | m2 | 526.739 |  | 0 | CS ÚRS 2018 01 |  |  | základní |  | 0 | 0 | 0 | 0.0025 | 1.3168 | 16 | K | 2 |  |  |  | ROZPOCET | 0 | 0 | 0 | 0 | 0 | 1 | 0 | 16 | -1529417647
| VV |  | "PRO-10395-E.1.1,2-01 | [15 empty] | VV | 2 | 1 | True | 0 | ROZPOCET
| VV |  | "PRO-10395-E.1.1,2-02 | [15 empty] | VV | 2 | 1 | True | 0 | ROZPOCET
| VV |  | "m.č. 266 - koberec" 139,93 |  | 139.93 | [13 empty] | VV | 2 | 2 | True | 0 | ROZPOCET
| VV |  | "m.č. 266 - PVC částečně, v místě rozšíření m.č. 262" 3,00*8,20 |  | 24.6 | [13 empty] | VV | 2 | 2 | True | 0 | ROZPOCET
| VV |  | "m.č. 203 - PVC" 3,00*17,90 |  | 53.7 | [13 empty] | VV | 2 | 2 | True | 0 | ROZPOCET
| VV |  | "m.č. 202 - PVC částečně, v místě dotčených ploch až k hydrantu, tj. 1/2 z kóty dl. 45,34m | [15 empty] | VV | 2 | 1 | True | 0 | ROZPOCET
| VV |  | (45,34/2)*5,70+6,00*3,47 |  | 150.039 | [13 empty] | VV | 2 | 2 | True | 0 | ROZPOCET
| VV |  | "m.č. 211" 30,29 |  | 30.29 | [13 empty] | VV | 2 | 2 | True | 0 | ROZPOCET
| VV |  | "m.č. 237" 31,58 |  | 31.58 | [13 empty] | VV | 2 | 2 | True | 0 | ROZPOCET
| VV |  | "m.č. 204 - PVC částečně, v místě dotčených ploch - na osu sloupů m.č. 269, dl. 12,00m" | [15 empty] | VV | 2 | 1 | True | 0 | ROZPOCET
| VV |  | 8,05*12,00 |  | 96.6 | [13 empty] | VV | 2 | 2 | True | 0 | ROZPOCET
| VV |  | Součet |  | 526.739 | [13 empty] | VV | 2 | 4 | True | 1 | ROZPOCET
109 | K | 776211111 | Lepení textilních pásů | m2 | 117.65 |  | 0 | CS ÚRS 2018 01 |  |  | základní |  | 0 | 0.0005 | 0.058825 | 0 | 0 | 16 | K | 2 |  |  |  | ROZPOCET | 0 | 0 | 0 | 0 | 0 | 1 | 0 | 16 | 2015216194
| VV |  | "PRO-10395-E.1.1,2-01 | [15 empty] | VV | 2 | 1 | True | 0 | ROZPOCET
| VV |  | "PRO-10395-E.1.1,2-04 | [15 empty] | VV | 2 | 1 | True | 0 | ROZPOCET
| VV |  | "m.č. 266" 117,65 |  | 117.65 | [13 empty] | VV | 2 | 2 | True | 1 | ROZPOCET
110 | M | 697-01 | koberec zátěžový ( dle výběru investora) | m2 | 129.415 |  | 0 |  |  |  | základní |  | 0 | 0.0017 | 0.22001 | 0 | 0 | 32 | M | 2 |  |  |  | ROZPOCET | 0 | 0 | 0 | 0 | 0 | 1 | 0 | 16 | -1133786725
| VV |  | 117,65*1,1 'Přepočtené koeficientem množství |  | 129.415 | [13 empty] | VV | 2 | 2 | False | 1 | ROZPOCET
111 | K | 776221111 | Lepení pásů z PVC standardním lepidlem | m2 | 368.885 |  | 0 | CS ÚRS 2018 01 |  |  | základní |  | 0 | 0.0003 | 0.11067 | 0 | 0 | 16 | K | 2 |  |  |  | ROZPOCET | 0 | 0 | 0 | 0 | 0 | 1 | 0 | 16 | 437519027
| VV |  | "PRO-10395-E.1.1,2-01 | [15 empty] | VV | 2 | 1 | True | 0 | ROZPOCET
| VV |  | "PRO-10395-E.1.1,2-04 | [15 empty] | VV | 2 | 1 | True | 0 | ROZPOCET
| VV |  | "m.č. 202 - doplnění PVC krytiny po demontáži " 5,70*16,50 |  | 94.05 | [13 empty] | VV | 2 | 2 | True | 0 | ROZPOCET
| VV |  | "m.č. 203" 41,09 |  | 41.09 | [13 empty] | VV | 2 | 2 | True | 0 | ROZPOCET
| VV |  | "m.č. 204 - doplnění PVC krytiny po demontáži " 5,40*8,70+8,05*3,30 |  | 73.545 | [13 empty] | VV | 2 | 2 | True | 0 | ROZPOCET
| VV |  | "m.č. 211" 27,89 |  | 27.89 | [13 empty] | VV | 2 | 2 | True | 0 | ROZPOCET
| VV |  | "m.č. 237" 31,58 |  | 31.58 | [13 empty] | VV | 2 | 2 | True | 0 | ROZPOCET
| VV |  | "m.č. 270" 51,24 |  | 51.24 | [13 empty] | VV | 2 | 2 | True | 0 | ROZPOCET
| VV |  | "m.č. 271" 35,99 |  | 35.99 | [13 empty] | VV | 2 | 2 | True | 0 | ROZPOCET
| VV |  | "m.č. 272" 11,10 |  | 11.1 | [13 empty] | VV | 2 | 2 | True | 0 | ROZPOCET
| VV |  | "m.č. 273" 2,40 |  | 2.4 | [13 empty] | VV | 2 | 2 | True | 0 | ROZPOCET
| VV |  | Součet |  | 368.885 | [13 empty] | VV | 2 | 4 | True | 1 | ROZPOCET
112 | M | 284-01 | PVC měkčené protiskluzné (dle výběru investora ) | m2 | 405.774 |  | 0 |  |  |  | základní |  | 0 | 0.00275 | 1.1159 | 0 | 0 | 32 | M | 2 |  |  |  | ROZPOCET | 0 | 0 | 0 | 0 | 0 | 1 | 0 | 16 | -505293015
| VV |  | 368,885*1,1 'Přepočtené koeficientem množství |  | 405.774 | [13 empty] | VV | 2 | 2 | False | 1 | ROZPOCET
113 | K | 776223112 | Spoj povlakových podlahovin z PVC svařováním za studena | m | 13.75 |  | 0 | CS ÚRS 2018 01 |  |  | základní |  | 0 | 0 | 0 | 0 | 0 | 16 | K | 2 |  |  |  | ROZPOCET | 0 | 0 | 0 | 0 | 0 | 1 | 0 | 16 | -90182509
| VV |  | "PRO-10395-E.1.1,2-04 | [15 empty] | VV | 2 | 1 | True | 0 | ROZPOCET
| VV |  | "m.č. 202 - doplnění PVC krytiny po demontáži " 5,70 |  | 5.7 | [13 empty] | VV | 2 | 2 | True | 0 | ROZPOCET
| VV |  | "m.č. 204 - doplnění PVC krytiny po demontáži " 8,05 |  | 8.05 | [13 empty] | VV | 2 | 2 | True | 0 | ROZPOCET
| VV |  | Součet |  | 13.75 | [13 empty] | VV | 2 | 4 | True | 1 | ROZPOCET
114 | K | 776410811 | Odstranění soklíků a lišt pryžových nebo plastových | m | 199.4 |  | 0 | CS ÚRS 2018 01 |  |  | základní |  | 0 | 0 | 0 | 0.0003 | 0.05982 | 16 | K | 2 |  |  |  | ROZPOCET | 0 | 0 | 0 | 0 | 0 | 1 | 0 | 16 | -1715127535
| VV |  | "PRO-10395-E.1.1,2-01 | [15 empty] | VV | 2 | 1 | True | 0 | ROZPOCET
| VV |  | "PRO-10395-E.1.1,2-02 | [15 empty] | VV | 2 | 1 | True | 0 | ROZPOCET
| VV |  | "m.č. 266" 14,10*2+10,80*2-1,60+0,20*2+0,40*2 |  | 49.4 | [13 empty] | VV | 2 | 2 | True | 0 | ROZPOCET
| VV |  | "m.č. 203" 3,00*2+17,90*2-1,60*3-0,80*2 |  | 35.4 | [13 empty] | VV | 2 | 2 | True | 0 | ROZPOCET
| VV |  | "m.č. 202 - částečně, v místě dotčených ploch až k hydrantu, tj. 1/2 z kóty dl. 45,34m | [15 empty] | VV | 2 | 1 | True | 0 | ROZPOCET
| VV |  | 45,34/2*2-0,80*4-1,60*3+6,00+11,71*0,20*2 |  | 48.024 | [13 empty] | VV | 2 | 2 | True | 0 | ROZPOCET
| VV |  | "m.č. 211" 4,43-0,80+2,73+1,05+3,40+5,78+6,13 |  | 22.72 | [13 empty] | VV | 2 | 2 | True | 0 | ROZPOCET
| VV |  | "m.č. 237" 5,62*2+5,63*2-0,80 |  | 21.7 | [13 empty] | VV | 2 | 2 | True | 0 | ROZPOCET
| VV |  | "m.č. 204 - PVC částečně, v místě dotčených ploch - na osu sloupů m.č. 269, dl. 12,00m" | [15 empty] | VV | 2 | 1 | True | 0 | ROZPOCET
| VV |  | 12,00-1,60+8,05-1,60+1,00+2,70+1,606 |  | 22.156 | [13 empty] | VV | 2 | 2 | True | 0 | ROZPOCET
| VV |  | Součet |  | 199.4 | [13 empty] | VV | 2 | 4 | True | 1 | ROZPOCET
115 | K | 776991821 | Odstranění lepidla ručně z podlah | m2 | 526.739 |  | 0 | CS ÚRS 2018 01 |  |  | základní |  | 0 | 0 | 0 | 0 | 0 | 16 | K | 2 |  |  |  | ROZPOCET | 0 | 0 | 0 | 0 | 0 | 1 | 0 | 16 | -1665410788
| VV |  | "dle pol.č. 776201811" 526,739 |  | 526.739 | [13 empty] | VV | 2 | 2 | True | 1 | ROZPOCET
116 | K | 776R-01 | Lišta obvodová kobercová lepená, D+M | m | 46 |  | 0 |  |  |  | základní |  | 0 | 0 | 0 | 0 | 0 | 16 | K | 2 |  |  |  | ROZPOCET | 0 | 0 | 0 | 0 | 0 | 1 | 0 | 16 | 1745288663
| VV |  | "PRO-10395-E.1.1,2-04 | [15 empty] | VV | 2 | 1 | True | 0 | ROZPOCET
| VV |  | "m.č. 266" 46,00 |  | 46 | [13 empty] | VV | 2 | 2 | True | 1 | ROZPOCET
117 | K | 776R-02 | Lišta obvodová PVC lepená, D+M | m | 230 |  | 0 |  |  |  | základní |  | 0 | 0 | 0 | 0 | 0 | 16 | K | 2 |  |  |  | ROZPOCET | 0 | 0 | 0 | 0 | 0 | 1 | 0 | 16 | -1816587936
| VV |  | "PRO-10395-E.1.1,2-04 | [15 empty] | VV | 2 | 1 | True | 0 | ROZPOCET
| VV |  | "m.č. 202, 203, 204, 211, 237, 270, 271, 272, 273" 230,00 |  | 230 | [13 empty] | VV | 2 | 2 | True | 1 | ROZPOCET
118 | K | 998776103 | Přesun hmot tonážní pro podlahy povlakové v objektech v do 24 m | t | 4.327 |  | 0 | CS ÚRS 2018 01 |  |  | základní |  | 0 | 0 | 0 | 0 | 0 | 16 | K | 2 |  |  |  | ROZPOCET | 0 | 0 | 0 | 0 | 0 | 1 | 0 | 16 | 1461833284
| D | 781 | Dokončovací práce - obklady |  |  |  | 0 | [5 empty] | 0 |  | 0.13717 |  | 0.14859 | 2 | D | 1 |  |  |  | ROZPOCET | [6 empty] | 0
119 | K | 781413810 | Demontáž obkladů z obkladaček lepených | m2 | 9.36 |  | 0 | CS ÚRS 2018 01 |  |  | základní |  | 0 | 0 | 0 | 0.0157 | 0.14695 | 16 | K | 2 |  |  |  | ROZPOCET | 0 | 0 | 0 | 0 | 0 | 1 | 0 | 16 | 1340217430
| VV |  | "PRO-10395-E.1.1,2-01 | [15 empty] | VV | 2 | 1 | True | 0 | ROZPOCET
| VV |  | "PRO-10395-E.1.1,2-02 | [15 empty] | VV | 2 | 1 | True | 0 | ROZPOCET
| VV |  | "m.č. 262" (1,50+2,50)*1,50 |  | 6 | [13 empty] | VV | 2 | 2 | True | 0 | ROZPOCET
| VV |  | "m.č. 265" 1,60*2,10 |  | 3.36 | [13 empty] | VV | 2 | 2 | True | 0 | ROZPOCET
| VV |  | Součet |  | 9.36 | [13 empty] | VV | 2 | 4 | True | 1 | ROZPOCET
120 | K | 781474114 | Montáž obkladů vnitřních keramických hladkých do 22 ks/m2 lepených flexibilním lepidlem | m2 | 16.86 |  | 0 | CS ÚRS 2018 01 |  |  | základní |  | 0 | 0.003 | 0.05058 | 0 | 0 | 16 | K | 2 |  |  |  | ROZPOCET | 0 | 0 | 0 | 0 | 0 | 1 | 0 | 16 | 1995197489
| VV |  | "PRO-10395-E.1.1,2-01 | [15 empty] | VV | 2 | 1 | True | 0 | ROZPOCET
| VV |  | "PRO-10395-E.1.1,2-04 | [15 empty] | VV | 2 | 1 | True | 0 | ROZPOCET
| VV |  | "m.č. 262" (1,50+2,50)*1,50 |  | 6 | [13 empty] | VV | 2 | 2 | True | 0 | ROZPOCET
| VV |  | "m.č. 265" 1,60*2,10 |  | 3.36 | [13 empty] | VV | 2 | 2 | True | 0 | ROZPOCET
| VV |  | "m.č. 270" (3,50+1,50)*1,50 |  | 7.5 | [13 empty] | VV | 2 | 2 | True | 0 | ROZPOCET
| VV |  | Součet |  | 16.86 | [13 empty] | VV | 2 | 4 | True | 1 | ROZPOCET
121 | M | 597-02 | obklad keramický glazovaný 25x20 tl. 0,7 cm (dle výběru investora) | m2 | 18.546 |  | 0 |  |  |  | základní |  | 0 | 0 | 0 | 0 | 0 | 32 | M | 2 |  |  |  | ROZPOCET | 0 | 0 | 0 | 0 | 0 | 1 | 0 | 16 | 2111746475
| VV |  | 16,86*1,1 'Přepočtené koeficientem množství |  | 18.546 | [13 empty] | VV | 2 | 2 | False | 1 | ROZPOCET
122 | K | 781479191 | Příplatek k montáži obkladů vnitřních keramických hladkých za plochu do 10 m2 | m2 | 16.86 |  | 0 | CS ÚRS 2018 01 |  |  | základní |  | 0 | 0 | 0 | 0 | 0 | 16 | K | 2 |  |  |  | ROZPOCET | 0 | 0 | 0 | 0 | 0 | 1 | 0 | 16 | -1457730444
| VV |  | "PRO-10395-E.1.1,2-01 | [15 empty] | VV | 2 | 1 | True | 0 | ROZPOCET
| VV |  | "PRO-10395-E.1.1,2-04 | [15 empty] | VV | 2 | 1 | True | 0 | ROZPOCET
| VV |  | "m.č. 262" (1,50+2,50)*1,50 |  | 6 | [13 empty] | VV | 2 | 2 | True | 0 | ROZPOCET
| VV |  | "m.č. 265" 1,60*2,10 |  | 3.36 | [13 empty] | VV | 2 | 2 | True | 0 | ROZPOCET
| VV |  | "m.č. 270" (3,50+1,50)*1,50 |  | 7.5 | [13 empty] | VV | 2 | 2 | True | 0 | ROZPOCET
| VV |  | Součet |  | 16.86 | [13 empty] | VV | 2 | 4 | True | 1 | ROZPOCET
123 | K | 781479194 | Příplatek k montáži obkladů vnitřních keramických hladkých za nerovný povrch | m2 | 9.36 |  | 0 | CS ÚRS 2018 01 |  |  | základní |  | 0 | 0.008 | 0.07488 | 0 | 0 | 16 | K | 2 |  |  |  | ROZPOCET | 0 | 0 | 0 | 0 | 0 | 1 | 0 | 16 | 1434880375
| VV |  | "PRO-10395-E.1.1,2-04 | [15 empty] | VV | 2 | 1 | True | 0 | ROZPOCET
| VV |  | "m.č. 262" (1,50+2,50)*1,50 |  | 6 | [13 empty] | VV | 2 | 2 | True | 0 | ROZPOCET
| VV |  | "m.č. 265" 1,60*2,10 |  | 3.36 | [13 empty] | VV | 2 | 2 | True | 0 | ROZPOCET
| VV |  | Součet |  | 9.36 | [13 empty] | VV | 2 | 4 | True | 1 | ROZPOCET
124 | K | 781479196-1 | Příplatek k montáži obkladů vnitřních keramických hladkých za spárování tmelem s protiplísňovou přísadou | m2 | 3.36 |  | 0 |  |  |  | základní |  | 0 | 0 | 0 | 0 | 0 | 16 | K | 2 |  |  |  | ROZPOCET | 0 | 0 | 0 | 0 | 0 | 1 | 0 | 16 | -575267471
| VV |  | "m.č. 265" 1,60*2,10 |  | 3.36 | [13 empty] | VV | 2 | 2 | True | 1 | ROZPOCET
125 | K | 781491815 | Odstranění profilu ukončovacího | m | 8.6 |  | 0 | CS ÚRS 2018 01 |  |  | základní |  | 0 | 0 | 0 | 0.00019 | 0.001634 | 16 | K | 2 |  |  |  | ROZPOCET | 0 | 0 | 0 | 0 | 0 | 1 | 0 | 16 | -1841538473
| VV |  | "PRO-10395-E.1.1,2-01 | [15 empty] | VV | 2 | 1 | True | 0 | ROZPOCET
| VV |  | "PRO-10395-E.1.1,2-02 | [15 empty] | VV | 2 | 1 | True | 0 | ROZPOCET
| VV |  | "m.č. 262" (1,50+2,50)+1,50*2 |  | 7 | [13 empty] | VV | 2 | 2 | True | 0 | ROZPOCET
| VV |  | "m.č. 265" 1,60 |  | 1.6 | [13 empty] | VV | 2 | 2 | True | 0 | ROZPOCET
| VV |  | Součet |  | 8.6 | [13 empty] | VV | 2 | 4 | True | 1 | ROZPOCET
126 | K | 781493511-1 | Nerez profily ukončovací lepené flexibilním lepidlem | m | 23.6 |  | 0 |  |  |  | základní |  | 0 | 0.00026 | 0.006136 | 0 | 0 | 16 | K | 2 |  |  |  | ROZPOCET | 0 | 0 | 0 | 0 | 0 | 1 | 0 | 16 | 1706025976
| VV |  | "PRO-10395-E.1.1,2-01 | [15 empty] | VV | 2 | 1 | True | 0 | ROZPOCET
| VV |  | "m.č. 262" (1,50+2,50)+1,50*2 |  | 7 | [13 empty] | VV | 2 | 2 | True | 0 | ROZPOCET
| VV |  | "m.č. 265" 1,60 |  | 1.6 | [13 empty] | VV | 2 | 2 | True | 0 | ROZPOCET
| VV |  | "m.č. 270" (3,50+1,50)*1,50*2 |  | 15 | [13 empty] | VV | 2 | 2 | True | 0 | ROZPOCET
| VV |  | Součet |  | 23.6 | [13 empty] | VV | 2 | 4 | True | 1 | ROZPOCET
127 | K | 781495111 | Penetrace podkladu vnitřních obkladů | m2 | 16.86 |  | 0 | CS ÚRS 2018 01 |  |  | základní |  | 0 | 0.0003 | 0.005058 | 0 | 0 | 16 | K | 2 |  |  |  | ROZPOCET | 0 | 0 | 0 | 0 | 0 | 1 | 0 | 16 | -681906930
128 | K | 781495115 | Spárování vnitřních obkladů silikonem | m | 17.3 |  | 0 | CS ÚRS 2018 01 |  |  | základní |  | 0 | 3e-05 | 0.000519 | 0 | 0 | 16 | K | 2 |  |  |  | ROZPOCET | 0 | 0 | 0 | 0 | 0 | 1 | 0 | 16 | -423588024
| VV |  | "PRO-10395-E.1.1,2-01 | [15 empty] | VV | 2 | 1 | True | 0 | ROZPOCET
| VV |  | "m.č. 262" 4,00+1,50 |  | 5.5 | [13 empty] | VV | 2 | 2 | True | 0 | ROZPOCET
| VV |  | "m.č. 265" 2,10+1,60*2 |  | 5.3 | [13 empty] | VV | 2 | 2 | True | 0 | ROZPOCET
| VV |  | "m.č. 270" 5,00+1,50 |  | 6.5 | [13 empty] | VV | 2 | 2 | True | 0 | ROZPOCET
| VV |  | Součet |  | 17.3 | [13 empty] | VV | 2 | 4 | True | 1 | ROZPOCET
129 | K | 998781103 | Přesun hmot tonážní pro obklady keramické v objektech v do 24 m | t | 0.137 |  | 0 | CS ÚRS 2018 01 |  |  | základní |  | 0 | 0 | 0 | 0 | 0 | 16 | K | 2 |  |  |  | ROZPOCET | 0 | 0 | 0 | 0 | 0 | 1 | 0 | 16 | -528392623
| D | 784 | Dokončovací práce - malby a tapety |  |  |  | 0 | [5 empty] | 0 |  | 1.0811 |  | 0 | 2 | D | 1 |  |  |  | ROZPOCET | [6 empty] | 0
130 | K | 784111001 | Oprášení (ometení ) podkladu v místnostech výšky do 3,80 m | m2 | 1835.751 |  | 0 | CS ÚRS 2018 01 |  |  | základní |  | 0 | 0 | 0 | 0 | 0 | 16 | K | 2 |  |  |  | ROZPOCET | 0 | 0 | 0 | 0 | 0 | 1 | 0 | 16 | 1579641026
| VV |  | "dle pol.č. 784211101" 1835,751 |  | 1835.751 | [13 empty] | VV | 2 | 2 | True | 1 | ROZPOCET
131 | K | 784111007 | Oprášení (ometení ) podkladu na schodišti o výšce podlaží do 3,80 m | m2 | 285 |  | 0 | CS ÚRS 2018 01 |  |  | základní |  | 0 | 0 | 0 | 0 | 0 | 16 | K | 2 |  |  |  | ROZPOCET | 0 | 0 | 0 | 0 | 0 | 1 | 0 | 16 | -1186703545
| VV |  | "dle pol.č. 784211107" 285,00 |  | 285 | [13 empty] | VV | 2 | 2 | True | 1 | ROZPOCET
132 | K | 784171001 | Olepování vnitřních ploch páskou v místnostech výšky do 3,80 m | m | 425.02 |  | 0 | CS ÚRS 2018 01 |  |  | základní |  | 0 | 0 | 0 | 0 | 0 | 16 | K | 2 |  |  |  | ROZPOCET | 0 | 0 | 0 | 0 | 0 | 1 | 0 | 16 | -901972480
| VV |  | "okenní a dveřní otvory dotčených místností dle pol.č. 784211101 | [15 empty] | VV | 2 | 1 | True | 0 | ROZPOCET
| VV |  | "okna" (1,50+1,81)*2*18+(1,82+1,76)*2*3 |  | 140.64 | [13 empty] | VV | 2 | 2 | True | 0 | ROZPOCET
| VV |  | "dveře" (0,80+1,97)*2*32+(1,60+1,97)*2*15 |  | 284.38 | [13 empty] | VV | 2 | 2 | True | 0 | ROZPOCET
| VV |  | Součet |  | 425.02 | [13 empty] | VV | 2 | 4 | True | 1 | ROZPOCET
133 | K | 784171007 | Olepování vnitřních ploch páskou na schodišti o výšce podlaží do 3,80 m | m | 21.48 |  | 0 | CS ÚRS 2018 01 |  |  | základní |  | 0 | 0 | 0 | 0 | 0 | 16 | K | 2 |  |  |  | ROZPOCET | 0 | 0 | 0 | 0 | 0 | 1 | 0 | 16 | -402503225
| VV |  | "okna" (1,82+1,76)*2*3 |  | 21.48 | [13 empty] | VV | 2 | 2 | True | 1 | ROZPOCET
134 | M | 58124833 | páska pro malířské potřeby maskovací krepová 19mm x 50 m | m | 468.825 |  | 0 | CS ÚRS 2018 01 |  |  | základní |  | 0 | 0 | 0 | 0 | 0 | 32 | M | 2 |  |  |  | ROZPOCET | 0 | 0 | 0 | 0 | 0 | 1 | 0 | 16 | -1145922811
| VV |  | 446,5*1,05 'Přepočtené koeficientem množství |  | 468.825 | [13 empty] | VV | 2 | 2 | False | 1 | ROZPOCET
135 | K | 784171101 | Zakrytí vnitřních podlah včetně pozdějšího odkrytí | m2 | 763 |  | 0 | CS ÚRS 2018 01 |  |  | základní |  | 0 | 0 | 0 | 0 | 0 | 16 | K | 2 |  |  |  | ROZPOCET | 0 | 0 | 0 | 0 | 0 | 1 | 0 | 16 | -85674448
| VV |  | "podlahy dotčených místností dle pol.č. 784211101 | [15 empty] | VV | 2 | 1 | True | 0 | ROZPOCET
| VV |  | 223,00+42,00+140,00+27,90+4,50+31,60+10,00+56,60+117,70+11,40+51,20+36,00+11,10 |  | 763 | [13 empty] | VV | 2 | 2 | True | 1 | ROZPOCET
136 | M | 58124842 | fólie pro malířské potřeby zakrývací, 7µ, 4 x 5 m | m2 | 801.15 |  | 0 | CS ÚRS 2018 01 |  |  | základní |  | 0 | 0 | 0 | 0 | 0 | 32 | M | 2 |  |  |  | ROZPOCET | 0 | 0 | 0 | 0 | 0 | 1 | 0 | 16 | -1679389508
| VV |  | 763*1,05 'Přepočtené koeficientem množství |  | 801.15 | [13 empty] | VV | 2 | 2 | False | 1 | ROZPOCET
137 | K | 784171111 | Zakrytí vnitřních ploch stěn v místnostech výšky do 3,80 m | m2 | 156.192 |  | 0 | CS ÚRS 2018 01 |  |  | základní |  | 0 | 0 | 0 | 0 | 0 | 16 | K | 2 |  |  |  | ROZPOCET | 0 | 0 | 0 | 0 | 0 | 1 | 0 | 16 | -1317276062
| VV |  | "okenní a dveřní otvory dotčených místností dle pol.č. 784211101 | [15 empty] | VV | 2 | 1 | True | 0 | ROZPOCET
| VV |  | "okna" (1,50*1,81)*18+(1,82*1,76)*3 |  | 58.48 | [13 empty] | VV | 2 | 2 | True | 0 | ROZPOCET
| VV |  | "dveře" (0,80*1,97)*32+(1,60*1,97)*15 |  | 97.712 | [13 empty] | VV | 2 | 2 | True | 0 | ROZPOCET
| VV |  | Součet |  | 156.192 | [13 empty] | VV | 2 | 4 | True | 1 | ROZPOCET
138 | K | 784171117 | Zakrytí vnitřních ploch stěn na schodišti o výšce podlaží do 3,80 m | m2 | 9.61 |  | 0 | CS ÚRS 2018 01 |  |  | základní |  | 0 | 0 | 0 | 0 | 0 | 16 | K | 2 |  |  |  | ROZPOCET | 0 | 0 | 0 | 0 | 0 | 1 | 0 | 16 | -725988339
| VV |  | "okna" (1,82*1,76)*3 |  | 9.61 | [13 empty] | VV | 2 | 2 | True | 1 | ROZPOCET
139 | M | 58124842 | fólie pro malířské potřeby zakrývací, 7µ, 4 x 5 m | m2 | 174.092 |  | 0 | CS ÚRS 2018 01 |  |  | základní |  | 0 | 0 | 0 | 0 | 0 | 32 | M | 2 |  |  |  | ROZPOCET | 0 | 0 | 0 | 0 | 0 | 1 | 0 | 16 | 1462193677
| VV |  | 165,802*1,05 'Přepočtené koeficientem množství |  | 174.092 | [13 empty] | VV | 2 | 2 | False | 1 | ROZPOCET
140 | K | 784181121 | Hloubková jednonásobná penetrace podkladu v místnostech výšky do 3,80 m | m2 | 1835.751 |  | 0 | CS ÚRS 2018 01 |  |  | základní |  | 0 | 0.0002 | 0.36715 | 0 | 0 | 16 | K | 2 |  |  |  | ROZPOCET | 0 | 0 | 0 | 0 | 0 | 1 | 0 | 16 | 1824804228
| VV |  | "dle pol.č. 784211101" 1835,751 |  | 1835.751 | [13 empty] | VV | 2 | 2 | True | 1 | ROZPOCET
141 | K | 784181127 | Hloubková jednonásobná penetrace podkladu na schodišti o výšce podlaží do 3,80 m | m2 | 285 |  | 0 | CS ÚRS 2018 01 |  |  | základní |  | 0 | 0.0002 | 0.057 | 0 | 0 | 16 | K | 2 |  |  |  | ROZPOCET | 0 | 0 | 0 | 0 | 0 | 1 | 0 | 16 | 601502882
| VV |  | "m.č. 201" 165,00 |  | 165 | [13 empty] | VV | 2 | 2 | True | 0 | ROZPOCET
| VV |  | "m.č. 240" 120,00 |  | 120 | [13 empty] | VV | 2 | 2 | True | 0 | ROZPOCET
| VV |  | Součet |  | 285 | [13 empty] | VV | 2 | 4 | True | 1 | ROZPOCET
142 | K | 784211101 | Dvojnásobné bílé malby ze směsí za mokra výborně otěruvzdorných v místnostech výšky do 3,80 m | m2 | 2241.88 |  | 0 | CS ÚRS 2018 01 |  |  | základní |  | 0 | 0.00026 | 0.58289 | 0 | 0 | 16 | K | 2 |  |  |  | ROZPOCET | 0 | 0 | 0 | 0 | 0 | 1 | 0 | 16 | 1467989531
| VV |  | "PRO-10395-E.1.1,2-01 | [15 empty] | VV | 2 | 1 | True | 0 | ROZPOCET
| VV |  | "PRO-10395-E.1.1,2-04 | [15 empty] | VV | 2 | 1 | True | 0 | ROZPOCET
| VV |  | "disperzní výmalba | [15 empty] | VV | 2 | 1 | True | 0 | ROZPOCET
| VV |  | "m.č. 202 | [15 empty] | VV | 2 | 1 | True | 0 | ROZPOCET
| VV |  | (39,11+5,10)*2*3,05+223,00 |  | 492.681 | [13 empty] | VV | 2 | 2 | True | 0 | ROZPOCET
| VV |  | -1,60*1,97*5 |  | -15.76 | [13 empty] | VV | 2 | 2 | True | 0 | ROZPOCET
| VV |  | "m.č. 203 | [15 empty] | VV | 2 | 1 | True | 0 | ROZPOCET
| VV |  | (3,00+14,05)*2*3,05+3,00*14,05 |  | 146.155 | [13 empty] | VV | 2 | 2 | True | 0 | ROZPOCET
| VV |  | -1,60*1,97*2 |  | -6.304 | [13 empty] | VV | 2 | 2 | True | 0 | ROZPOCET
| VV |  | "m.č. 204 | [15 empty] | VV | 2 | 1 | True | 0 | ROZPOCET
| VV |  | (8,73+5,41+17,91+11,70+5,10+3,70+4,06+2,64)*3,05+140,00 |  | 320.713 | [13 empty] | VV | 2 | 2 | True | 0 | ROZPOCET
| VV |  | -1,60*1,97*2 |  | -6.304 | [13 empty] | VV | 2 | 2 | True | 0 | ROZPOCET
| VV |  | -3,50*2,10 |  | -7.35 | [13 empty] | VV | 2 | 2 | True | 0 | ROZPOCET
| VV |  | "m.č. 211, 273 | [15 empty] | VV | 2 | 1 | True | 0 | ROZPOCET
| VV |  | (4,43+6,13+5,48+3,40+1,05+2,73)*3,05+27,90 |  | 98.721 | [13 empty] | VV | 2 | 2 | True | 0 | ROZPOCET
| VV |  | (1,29+2,10)*2,50*2+2,24*2 |  | 21.43 | [13 empty] | VV | 2 | 2 | True | 0 | ROZPOCET
| VV |  | "m.č. 237 | [15 empty] | VV | 2 | 1 | True | 0 | ROZPOCET
| VV |  | (5,625+5,611)*2*3,05+31,58 |  | 100.12 | [13 empty] | VV | 2 | 2 | True | 0 | ROZPOCET
| VV |  | "m.č. 239 | [15 empty] | VV | 2 | 1 | True | 0 | ROZPOCET
| VV |  | 8,20*3,05 |  | 25.01 | [13 empty] | VV | 2 | 2 | True | 0 | ROZPOCET
| VV |  | "m.č. 248 | [15 empty] | VV | 2 | 1 | True | 0 | ROZPOCET
| VV |  | (14,16*2+3,00+10,80+13,80)*3,05 |  | 170.556 | [13 empty] | VV | 2 | 2 | True | 0 | ROZPOCET
| VV |  | (14,16*3,00)+(10,08*1,40) |  | 56.592 | [13 empty] | VV | 2 | 2 | True | 0 | ROZPOCET
| VV |  | "m.č. 262 | [15 empty] | VV | 2 | 1 | True | 0 | ROZPOCET
| VV |  | (8,90+8,13)*2*3,05+(2,10*2+2,00)*3,05+75,91 |  | 198.703 | [13 empty] | VV | 2 | 2 | True | 0 | ROZPOCET
| VV |  | "m.č. 265 | [15 empty] | VV | 2 | 1 | True | 0 | ROZPOCET
| VV |  | (3,30+1,60)*2*3,05+3,30*1,65 |  | 35.335 | [13 empty] | VV | 2 | 2 | True | 0 | ROZPOCET
| VV |  | "m.č. 266 | [15 empty] | VV | 2 | 1 | True | 0 | ROZPOCET
| VV |  | (14,20+6,54+8,26+4,25+5,90+10,80)*3,05+117,65 |  | 269.998 | [13 empty] | VV | 2 | 2 | True | 0 | ROZPOCET
| VV |  | -1,60*1,97 |  | -3.152 | [13 empty] | VV | 2 | 2 | True | 0 | ROZPOCET
| VV |  | "m.č. 268 | [15 empty] | VV | 2 | 1 | True | 0 | ROZPOCET
| VV |  | (6,50+2,05+3,47+0,50+2,50+1,50)*3,05+11,40 |  | 61.786 | [13 empty] | VV | 2 | 2 | True | 0 | ROZPOCET
| VV |  | "m.č. 270 | [15 empty] | VV | 2 | 1 | True | 0 | ROZPOCET
| VV |  | (6,10+8,40)*2*3,05+51,24 |  | 139.69 | [13 empty] | VV | 2 | 2 | True | 0 | ROZPOCET
| VV |  | "m.č. 271 | [15 empty] | VV | 2 | 1 | True | 0 | ROZPOCET
| VV |  | (6,10+5,90)*2*3,05+36,00 |  | 109.2 | [13 empty] | VV | 2 | 2 | True | 0 | ROZPOCET
| VV |  | "m.č. 272 | [15 empty] | VV | 2 | 1 | True | 0 | ROZPOCET
| VV |  | (3,00+3,70)*2*3,05+11,10 |  | 51.97 | [13 empty] | VV | 2 | 2 | True | 0 | ROZPOCET
| VV |  | "odečet plochy obkladů dle pol.č. 781474114" -16,86 |  | -16.86 | [13 empty] | VV | 2 | 2 | True | 0 | ROZPOCET
| VV |  | Mezisoučet |  | 2242.93 | [13 empty] | VV | 2 | 3 | True | 0 | ROZPOCET
| VV |  | "z toho disperzní nátěr SDK příček a svislých SDK obkladů - výměra dle pol.č. 763111717" 318,239 |  | 318.239 | [13 empty] | VV | 2 | 2 | True | 0 | ROZPOCET
| VV |  | "z toho disperzní nátěr SDK vodorovných obkladů - výměra dle pol.č. 763131714" 88,94 |  | 88.94 | [13 empty] | VV | 2 | 2 | True | 0 | ROZPOCET
| VV |  | "z toho disperzní nátěr zdiva" 2242,93-318,239-88,94 |  | 1835.751 | [13 empty] | VV | 2 | 2 | True | 0 | ROZPOCET
| VV |  | 2241,88 |  | 2241.88 | [13 empty] | VV | 2 | 2 | True | 1 | ROZPOCET
143 | K | 784211107 | Dvojnásobné bílé malby ze směsí za mokra výborně otěruvzdorných na schodišti výšky do 3,80 m | m2 | 285 |  | 0 | CS ÚRS 2018 01 |  |  | základní |  | 0 | 0.00026 | 0.0741 | 0 | 0 | 16 | K | 2 |  |  |  | ROZPOCET | 0 | 0 | 0 | 0 | 0 | 1 | 0 | 16 | -539524272
| VV |  | "m.č. 201" 165,00 |  | 165 | [13 empty] | VV | 2 | 2 | True | 0 | ROZPOCET
| VV |  | "m.č. 240" 120,00 |  | 120 | [13 empty] | VV | 2 | 2 | True | 0 | ROZPOCET
| VV |  | Součet |  | 285 | [13 empty] | VV | 2 | 4 | True | 1 | ROZPOCET
| D | 787 | Dokončovací práce - zasklívání |  |  |  | 0 | [5 empty] | 0 |  | 0 |  | 0.016 | 2 | D | 1 |  |  |  | ROZPOCET | [6 empty] | 0
144 | K | 787600801 | Vysklívání oken a dveří plochy do 1 m2 skla plochého | m2 | 1.6 |  | 0 | CS ÚRS 2018 01 |  |  | základní |  | 0 | 0 | 0 | 0.01 | 0.016 | 16 | K | 2 |  |  |  | ROZPOCET | 0 | 0 | 0 | 0 | 0 | 1 | 0 | 16 | 360400749
| VV |  | "PRO-10395-E.1.1,2-09 | [15 empty] | VV | 2 | 1 | True | 0 | ROZPOCET
| VV |  | "okno na shodišti, pro osazení klapky, 0,80m2 - 2 ks | [15 empty] | VV | 2 | 1 | True | 0 | ROZPOCET
| VV |  | 0,80*2 |  | 1.6 | [13 empty] | VV | 2 | 2 | True | 1 | ROZPOCET

## E.1.3
| List obsahuje: |  | 1) Krycí list soupisu | 2) Rekapitulace |  |  | 3) Soupis prací | Zpět na list: | Rekapitulace stavby
[9 empty] | >> skryté sloupce << | [9 empty] | {f330bf50-ed6b-4f96-952b-4415d46980a2}
2
| KRYCÍ LIST SOUPISU | [8 empty] | v --- níže se nacházejí doplnkové a pomocné údaje k sestavám --- v | [8 empty] | False
Stavba:
Změna dispozice vozovna Moravská Ostrava
Objekt:
E.1 - SO 651 - Změna dispozice sociální nástavby vozovny tramvají
Soupis:
E.1.3 - Požárně bezpečnostní řešení
| KSO: |  |  |  |  | CC-CZ:
| Místo: |  | Ostrava |  |  | Datum: | 20. 7. 2018
| Zadavatel: |  |  |  |  | IČ:
|  | Dopravní podnik Ostrava a.s. |  |  |  | DIČ:
| Uchazeč: |  |  |  |  | IČ:
DIČ:
| Projektant: |  |  |  |  | IČ:
|  | PROJEKT 2010, s.r.o. |  |  |  | DIČ:
Poznámka:
| Cena bez DPH | [5 empty] | 0
|  |  | Základ daně |  |  | Sazba daně | Výše daně
| DPH | základní | 0 |  |  | 21% | 0
|  | snížená | 0 |  |  | 15% | 0
|  | zákl. přenesená | 0 |  |  | 21% | 0
|  | sníž. přenesená | 0 |  |  | 15% | 0
|  | nulová | 0 |  |  | 0% | 0
| Cena s DPH |  |  | v | CZK |  | 0
REKAPITULACE ČLENĚNÍ SOUPISU PRACÍ
Stavba:
Změna dispozice vozovna Moravská Ostrava
Objekt:
E.1 - SO 651 - Změna dispozice sociální nástavby vozovny tramvají
Soupis:
E.1.3 - Požárně bezpečnostní řešení
Místo: |  |  | Ostrava |  |  | Datum: | 20. 7. 2018
Zadavatel: |  |  | Dopravní podnik Ostrava a.s. |  |  | Projektant: | PROJEKT 2010, s.r.o.
Uchazeč:
Kód dílu - Popis | [6 empty] | Cena celkem [CZK]
Náklady soupisu celkem | [6 empty] | 0 | [12 empty] | -1
| M - Práce a dodávky M | [5 empty] | 0
| 22-M1 - Montáže technologických zařízení - požární | [5 empty] | 0
SOUPIS PRACÍ
Stavba:
Změna dispozice vozovna Moravská Ostrava
Objekt:
E.1 - SO 651 - Změna dispozice sociální nástavby vozovny tramvají
Soupis:
E.1.3 - Požárně bezpečnostní řešení
Místo: |  |  | Ostrava |  |  | Datum: | 20. 7. 2018
Zadavatel: |  |  | Dopravní podnik Ostrava a.s. |  |  | Projektant: | PROJEKT 2010, s.r.o.
Uchazeč:
PČ | Typ | Kód | Popis | MJ | Množství | J.cena [CZK] | Cena celkem [CZK] | Cenová soustava |  | Poznámka | DPH | J. Nh [h] | Nh celkem [h] | J. hmotnost [t] | Hmotnost celkem [t] | J. suť [t] | Suť Celkem [t]
Náklady soupisu celkem | [6 empty] | 0 | [5 empty] | 0 |  | 0.03 |  | 0 |  | D | -1 | [10 empty] | 0
| D | M | Práce a dodávky M |  |  |  | 0 | [5 empty] | 0 |  | 0.03 |  | 0 | 3 | D | 0 |  |  |  | ROZPOCET | [6 empty] | 0
| D | 22-M1 | Montáže technologických zařízení - požární |  |  |  | 0 | [5 empty] | 0 |  | 0.03 |  | 0 | 3 | D | 1 |  |  |  | ROZPOCET | [6 empty] | 0
1 | K | 220-01 | Montáž hasících přístrojů vč. držáků | kus | 3 |  | 0 |  |  |  | základní |  | 0 | 0 | 0 | 0 | 0 | 64 | K | 2 |  |  |  | ROZPOCET | 0 | 0 | 0 | 0 | 0 | 1 | 0 | 64 | 894525766
2 | M | 449321130 | přístroj hasicí ruční práškový - 6kg, PG 6 | kus | 3 |  | 0 | CS ÚRS 2015 01 |  |  | základní |  | 0 | 0.01 | 0.03 | 0 | 0 | 8 | M | 2 |  |  |  | ROZPOCET | 0 | 0 | 0 | 0 | 0 | 1 | 0 | 4 | 429933892
| VV |  | "PRO-10395-E.1.1,2-01 | [15 empty] | VV | 2 | 1 | True | 0 | ROZPOCET
| VV |  | "PRO-10395-H.1 - Požární zpráva | [15 empty] | VV | 2 | 1 | True | 0 | ROZPOCET
| VV |  | 3 |  | 3 | [13 empty] | VV | 2 | 2 | True | 1 | ROZPOCET
3 | M | 44900009 | držák hasícího přístroje | kus | 3 |  | 0 |  |  |  | základní |  | 0 | 0 | 0 | 0 | 0 | 8 | M | 2 |  |  |  | ROZPOCET | 0 | 0 | 0 | 0 | 0 | 1 | 0 | 4 | 609853812
4 | K | 220-02 | Revize hasících přístrojů | kus | 3 |  | 0 |  |  |  | základní |  | 0 | 0 | 0 | 0 | 0 | 64 | K | 2 |  |  |  | ROZPOCET | 0 | 0 | 0 | 0 | 0 | 1 | 0 | 64 | -825929899
5 | K | 220-03 | Doplnění stávajících požárních tabulek | kpl | 1 |  | 0 |  |  |  | základní |  | 0 | 0 | 0 | 0 | 0 | 64 | K | 2 |  |  |  | ROZPOCET | 0 | 0 | 0 | 0 | 0 | 1 | 0 | 64 | -143923965
| VV |  | "PRO-10395-A, B | [15 empty] | VV | 2 | 1 | True | 0 | ROZPOCET
| VV |  | "PRO-10395-E.1.1,2-1 | [15 empty] | VV | 2 | 1 | True | 0 | ROZPOCET
| VV |  | "PRO-10395-H.1 - Požární zpráva | [15 empty] | VV | 2 | 1 | True | 0 | ROZPOCET
| VV |  | 1 |  | 1 | [13 empty] | VV | 2 | 2 | True | 1 | ROZPOCET
| VV |  | "V posuzovaných objektech budou umístěny tabulky dle ČSN ISO 38 64, které budou označovat směr úniku, | [15 empty] | VV | 2 | 1 | True | 0 | ROZPOCET
| VV |  | "polohu a umístění prostředků a protipožárního zajištění objektu. | [15 empty] | VV | 2 | 1 | True | 0 | ROZPOCET
| VV |  | "Tabulky budou odpovídat nařízení vlády č.11/2002 Sb. a vyhlášce č. 23/2008 Sb.) | [15 empty] | VV | 2 | 1 | True | 0 | ROZPOCET

## E.1.4a
| List obsahuje: |  | 1) Krycí list soupisu | 2) Rekapitulace |  |  | 3) Soupis prací | Zpět na list: | Rekapitulace stavby
[9 empty] | >> skryté sloupce << | [9 empty] | {d832166a-0358-463c-8d0f-2bb88ffd7c2a}
2
| KRYCÍ LIST SOUPISU | [8 empty] | v --- níže se nacházejí doplnkové a pomocné údaje k sestavám --- v | [8 empty] | False
Stavba:
Změna dispozice vozovna Moravská Ostrava
Objekt:
E.1 - SO 651 - Změna dispozice sociální nástavby vozovny tramvají
Soupis:
E.1.4a - Zdravotně technická instalace
| KSO: |  |  |  |  | CC-CZ:
| Místo: |  | Ostrava |  |  | Datum: | 20. 7. 2018
| Zadavatel: |  |  |  |  | IČ:
|  | Dopravní podnik Ostrava a.s. |  |  |  | DIČ:
| Uchazeč: |  |  |  |  | IČ:
DIČ:
| Projektant: |  |  |  |  | IČ:
|  | PROJEKT 2010, s.r.o. |  |  |  | DIČ:
Poznámka:
| Cena bez DPH | [5 empty] | 0
|  |  | Základ daně |  |  | Sazba daně | Výše daně
| DPH | základní | 0 |  |  | 21% | 0
|  | snížená | 0 |  |  | 15% | 0
|  | zákl. přenesená | 0 |  |  | 21% | 0
|  | sníž. přenesená | 0 |  |  | 15% | 0
|  | nulová | 0 |  |  | 0% | 0
| Cena s DPH |  |  | v | CZK |  | 0
REKAPITULACE ČLENĚNÍ SOUPISU PRACÍ
Stavba:
Změna dispozice vozovna Moravská Ostrava
Objekt:
E.1 - SO 651 - Změna dispozice sociální nástavby vozovny tramvají
Soupis:
E.1.4a - Zdravotně technická instalace
Místo: |  |  | Ostrava |  |  | Datum: | 20. 7. 2018
Zadavatel: |  |  | Dopravní podnik Ostrava a.s. |  |  | Projektant: | PROJEKT 2010, s.r.o.
Uchazeč:
Kód dílu - Popis | [6 empty] | Cena celkem [CZK]
Náklady soupisu celkem | [6 empty] | 0 | [12 empty] | -1
| HSV - Práce a dodávky HSV | [5 empty] | 0
| 3 - Svislé a kompletní konstrukce | [5 empty] | 0
| 9 - Ostatní konstrukce a práce, bourání | [5 empty] | 0
| PSV - Práce a dodávky PSV | [5 empty] | 0
| 721 - Zdravotechnika - vnitřní kanalizace | [5 empty] | 0
| 722 - Zdravotechnika - vnitřní vodovod | [5 empty] | 0
| 725 - Zdravotechnika - zařizovací předměty | [5 empty] | 0
| 727 - Zdravotechnika - požární ochrana | [5 empty] | 0
| 763 - Konstrukce suché výstavby | [5 empty] | 0
| 767 - Konstrukce zámečnické | [5 empty] | 0
SOUPIS PRACÍ
Stavba:
Změna dispozice vozovna Moravská Ostrava
Objekt:
E.1 - SO 651 - Změna dispozice sociální nástavby vozovny tramvají
Soupis:
E.1.4a - Zdravotně technická instalace
Místo: |  |  | Ostrava |  |  | Datum: | 20. 7. 2018
Zadavatel: |  |  | Dopravní podnik Ostrava a.s. |  |  | Projektant: | PROJEKT 2010, s.r.o.
Uchazeč:
PČ | Typ | Kód | Popis | MJ | Množství | J.cena [CZK] | Cena celkem [CZK] | Cenová soustava |  | Poznámka | DPH | J. Nh [h] | Nh celkem [h] | J. hmotnost [t] | Hmotnost celkem [t] | J. suť [t] | Suť Celkem [t]
Náklady soupisu celkem | [6 empty] | 0 | [5 empty] | 0 |  | 0.14691 |  | 0.038 |  | D | -1 | [10 empty] | 0
| D | HSV | Práce a dodávky HSV |  |  |  | 0 | [5 empty] | 0 |  | 0.037005 |  | 0.027 | 1 | D | 0 |  |  |  | ROZPOCET | [6 empty] | 0
| D | 3 | Svislé a kompletní konstrukce |  |  |  | 0 | [5 empty] | 0 |  | 0.037005 |  | 0 | 1 | D | 1 |  |  |  | ROZPOCET | [6 empty] | 0
1 | K | 340238211 | Zazdívka otvorů v příčkách nebo stěnách plochy do 1 m2 cihlami plnými tl do 100 mm | m2 | 0.3 |  | 0 | CS ÚRS 2018 01 |  |  | základní |  | 0 | 0.12335 | 0.037005 | 0 | 0 | 4 | K | 2 |  |  |  | ROZPOCET | 0 | 0 | 0 | 0 | 0 | 1 | 0 | 4 | 2007617073
| VV |  | 1,50*0,20 |  | 0.3 | [13 empty] | VV | 2 | 2 | True | 1 | ROZPOCET
| D | 9 | Ostatní konstrukce a práce, bourání |  |  |  | 0 | [5 empty] | 0 |  | 0 |  | 0.027 | 1 | D | 1 |  |  |  | ROZPOCET | [6 empty] | 0
2 | K | 946112115 | Montáž pojízdných věží trubkových/dílcových š do 1,6 m dl do 3,2 m v do 5,5 m | kus | 1 |  | 0 | CS ÚRS 2018 01 |  |  | základní |  | 0 | 0 | 0 | 0 | 0 | 4 | K | 2 |  |  |  | ROZPOCET | 0 | 0 | 0 | 0 | 0 | 1 | 0 | 4 | 2052103391
| VV |  | "lešení pro montáž potrubí kanalizace pod podhledem 1. NP" 1 |  | 1 | [13 empty] | VV | 2 | 2 | True | 1 | ROZPOCET
3 | K | 946112215 | Příplatek k pojízdným věžím š do 1,6 m dl do 3,2 m v do 5,5 m za první a ZKD den použití | kus | 2 |  | 0 | CS ÚRS 2018 01 |  |  | základní |  | 0 | 0 | 0 | 0 | 0 | 4 | K | 2 |  |  |  | ROZPOCET | 0 | 0 | 0 | 0 | 0 | 1 | 0 | 4 | 699052151
4 | K | 946112815 | Demontáž pojízdných věží trubkových/dílcových š do 1,6 m dl do 3,2 m v do 5,5 m | kus | 1 |  | 0 | CS ÚRS 2018 01 |  |  | základní |  | 0 | 0 | 0 | 0 | 0 | 4 | K | 2 |  |  |  | ROZPOCET | 0 | 0 | 0 | 0 | 0 | 1 | 0 | 4 | 571531162
5 | K | 974031135 | Vysekání rýh ve zdivu cihelném hl do 50 mm š do 200 mm | m | 1.5 |  | 0 | CS ÚRS 2018 01 |  |  | základní |  | 0 | 0 | 0 | 0.018 | 0.027 | 4 | K | 2 |  |  |  | ROZPOCET | 0 | 0 | 0 | 0 | 0 | 1 | 0 | 4 | 1214313982
| VV |  | "PRO-10395-E.1.4a-01 | [15 empty] | VV | 2 | 1 | True | 0 | ROZPOCET
| VV |  | "PRO-10395-E.1.4a-02-05 | [15 empty] | VV | 2 | 1 | True | 0 | ROZPOCET
| VV |  | 1,50 |  | 1.5 | [13 empty] | VV | 2 | 2 | True | 1 | ROZPOCET
| D | PSV | Práce a dodávky PSV |  |  |  | 0 | [5 empty] | 0 |  | 0.1099 |  | 0.011 | 2 | D | 0 |  |  |  | ROZPOCET | [6 empty] | 0
| D | 721 | Zdravotechnika - vnitřní kanalizace |  |  |  | 0 | [5 empty] | 0 |  | 0.03731 |  | 0 | 2 | D | 1 |  |  |  | ROZPOCET | [6 empty] | 0
6 | K | 721171905 | Potrubí z PP vsazení odbočky do hrdla DN 110 | kus | 1 |  | 0 | CS ÚRS 2018 01 |  |  | základní |  | 0 | 0.0018 | 0.0018 | 0 | 0 | 16 | K | 2 |  |  |  | ROZPOCET | 0 | 0 | 0 | 0 | 0 | 1 | 0 | 16 | 1811421027
| VV |  | "PRO-10395-E.1.4a-01 | [15 empty] | VV | 2 | 1 | True | 0 | ROZPOCET
| VV |  | "PRO-10395-E.1.4a-04 | [15 empty] | VV | 2 | 1 | True | 0 | ROZPOCET
| VV |  | "PRO-10395-E.1.4a-05 | [15 empty] | VV | 2 | 1 | True | 0 | ROZPOCET
| VV |  | "pro potrubí kondenzátu" 1 |  | 1 | [13 empty] | VV | 2 | 2 | True | 1 | ROZPOCET
7 | K | 721171906 | Potrubí z PP vsazení odbočky do hrdla DN 125 | kus | 1 |  | 0 | CS ÚRS 2018 01 |  |  | základní |  | 0 | 0.00247 | 0.00247 | 0 | 0 | 16 | K | 2 |  |  |  | ROZPOCET | 0 | 0 | 0 | 0 | 0 | 1 | 0 | 16 | -1389201676
| VV |  | "PRO-10395-E.1.4a-01 | [15 empty] | VV | 2 | 1 | True | 0 | ROZPOCET
| VV |  | "PRO-10395-E.1.4a-04 | [15 empty] | VV | 2 | 1 | True | 0 | ROZPOCET
| VV |  | "PRO-10395-E.1.4a-05 | [15 empty] | VV | 2 | 1 | True | 0 | ROZPOCET
| VV |  | "pro odpadní potrubí dřezu" 1 |  | 1 | [13 empty] | VV | 2 | 2 | True | 1 | ROZPOCET
8 | K | 721173706 | Potrubí kanalizační z PE odpadní DN 100 | m | 1 |  | 0 | CS ÚRS 2018 01 |  |  | základní |  | 0 | 0.00177 | 0.00177 | 0 | 0 | 16 | K | 2 |  |  |  | ROZPOCET | 0 | 0 | 0 | 0 | 0 | 1 | 0 | 16 | 1233448651
| VV |  | "PRO-10395-E.1.4a-05 | [15 empty] | VV | 2 | 1 | True | 0 | ROZPOCET
| VV |  | "pro potrubí kondenzátu" 1,00 |  | 1 | [13 empty] | VV | 2 | 2 | True | 1 | ROZPOCET
9 | K | 721173707 | Potrubí kanalizační z PE odpadní DN 125 | m | 1 |  | 0 | CS ÚRS 2018 01 |  |  | základní |  | 0 | 0.00208 | 0.00208 | 0 | 0 | 16 | K | 2 |  |  |  | ROZPOCET | 0 | 0 | 0 | 0 | 0 | 1 | 0 | 16 | -779168528
| VV |  | "PRO-10395-E.1.4a-05 | [15 empty] | VV | 2 | 1 | True | 0 | ROZPOCET
| VV |  | "pro odpadní potrubí dřezu" 1,00 |  | 1 | [13 empty] | VV | 2 | 2 | True | 1 | ROZPOCET
10 | K | 721173723 | Potrubí kanalizační z PE připojovací DN 50 | m | 3 |  | 0 | CS ÚRS 2018 01 |  |  | základní |  | 0 | 0.00052 | 0.00156 | 0 | 0 | 16 | K | 2 |  |  |  | ROZPOCET | 0 | 0 | 0 | 0 | 0 | 1 | 0 | 16 | 1650761698
| VV |  | "PRO-10395-E.1.4a-04 | [15 empty] | VV | 2 | 1 | True | 0 | ROZPOCET
| VV |  | "PRO-10395-E.1.4a-05 | [15 empty] | VV | 2 | 1 | True | 0 | ROZPOCET
| VV |  | "odpadní potrubí dřezu" 3,00 |  | 3 | [13 empty] | VV | 2 | 2 | True | 1 | ROZPOCET
11 | K | 721173724 | Potrubí kanalizační z PE připojovací DN 70 | m | 7 |  | 0 | CS ÚRS 2018 01 |  |  | základní |  | 0 | 0.00077 | 0.00539 | 0 | 0 | 16 | K | 2 |  |  |  | ROZPOCET | 0 | 0 | 0 | 0 | 0 | 1 | 0 | 16 | 1888108380
| VV |  | "PRO-10395-E.1.4a-04 | [15 empty] | VV | 2 | 1 | True | 0 | ROZPOCET
| VV |  | "PRO-10395-E.1.4a-05 | [15 empty] | VV | 2 | 1 | True | 0 | ROZPOCET
| VV |  | "odpadní potrubí dřezu" 7,00 |  | 7 | [13 empty] | VV | 2 | 2 | True | 1 | ROZPOCET
12 | K | 721194104 | Vyvedení a upevnění odpadních výpustek DN 40 | kus | 3 |  | 0 | CS ÚRS 2018 01 |  |  | základní |  | 0 | 0 | 0 | 0 | 0 | 16 | K | 2 |  |  |  | ROZPOCET | 0 | 0 | 0 | 0 | 0 | 1 | 0 | 16 | 801733988
| VV |  | "kondenzát" 3 |  | 3 | [13 empty] | VV | 2 | 2 | True | 1 | ROZPOCET
13 | K | 721194105 | Vyvedení a upevnění odpadních výpustek DN 50 | kus | 1 |  | 0 | CS ÚRS 2018 01 |  |  | základní |  | 0 | 0 | 0 | 0 | 0 | 16 | K | 2 |  |  |  | ROZPOCET | 0 | 0 | 0 | 0 | 0 | 1 | 0 | 16 | 565938611
| VV |  | "m.č. 270 - dřez" 1 |  | 1 | [13 empty] | VV | 2 | 2 | True | 1 | ROZPOCET
14 | K | 721290111 | Zkouška těsnosti potrubí kanalizace vodou do DN 125 | m | 41 |  | 0 | CS ÚRS 2018 01 |  |  | základní |  | 0 | 0 | 0 | 0 | 0 | 16 | K | 2 |  |  |  | ROZPOCET | 0 | 0 | 0 | 0 | 0 | 1 | 0 | 16 | -704142620
| VV |  | 3,00+7,00+31,00 |  | 41 | [13 empty] | VV | 2 | 2 | True | 1 | ROZPOCET
15 | K | 721R-01 | Potrubí PVC DN 25 pro odvod kondenzátu, D+M | m | 31 |  | 0 |  |  |  | základní |  | 0 | 0.00029 | 0.00899 | 0 | 0 | 16 | K | 2 |  |  |  | ROZPOCET | 0 | 0 | 0 | 0 | 0 | 1 | 0 | 16 | 50342574
| VV |  | "PRO-10395-E.1.4a-01 | [15 empty] | VV | 2 | 1 | True | 0 | ROZPOCET
| VV |  | "PRO-10395-E.1.4a-04 | [15 empty] | VV | 2 | 1 | True | 0 | ROZPOCET
| VV |  | "PRO-10395-E.1.4a-05 | [15 empty] | VV | 2 | 1 | True | 0 | ROZPOCET
| VV |  | 31,00 |  | 31 | [13 empty] | VV | 2 | 2 | True | 1 | ROZPOCET
16 | K | 721R-02 | Podpůrný žlab pro potrubí - D žlabu min. 100mm, D+M | m | 25 |  | 0 |  |  |  | základní |  | 0 | 0.00053 | 0.01325 | 0 | 0 | 16 | K | 2 |  |  |  | ROZPOCET | 0 | 0 | 0 | 0 | 0 | 1 | 0 | 16 | 597421828
| VV |  | "PRO-10395-E.1.4a-01 | [15 empty] | VV | 2 | 1 | True | 0 | ROZPOCET
| VV |  | "PRO-10395-E.1.4a-04 | [15 empty] | VV | 2 | 1 | True | 0 | ROZPOCET
| VV |  | "PRO-10395-E.1.4a-05 | [15 empty] | VV | 2 | 1 | True | 0 | ROZPOCET
| VV |  | "plechový pozinkovaný žlab 100x100mm pro izol. potrubí kondenzátu" 25,00 |  | 25 | [13 empty] | VV | 2 | 2 | True | 1 | ROZPOCET
17 | K | 998721103 | Přesun hmot tonážní pro vnitřní kanalizace v objektech v do 24 m | t | 0.037 |  | 0 | CS ÚRS 2018 01 |  |  | základní |  | 0 | 0 | 0 | 0 | 0 | 16 | K | 2 |  |  |  | ROZPOCET | 0 | 0 | 0 | 0 | 0 | 1 | 0 | 16 | 363498036
| D | 722 | Zdravotechnika - vnitřní vodovod |  |  |  | 0 | [5 empty] | 0 |  | 0.04975 |  | 0 | 2 | D | 1 |  |  |  | ROZPOCET | [6 empty] | 0
18 | K | 722171913 | Potrubí plastové odříznutí trubky D do 25 mm | kus | 4 |  | 0 | CS ÚRS 2018 01 |  |  | základní |  | 0 | 0 | 0 | 0 | 0 | 16 | K | 2 |  |  |  | ROZPOCET | 0 | 0 | 0 | 0 | 0 | 1 | 0 | 16 | -876558919
| VV |  | "PRO-10395-E.1.4a-01 | [15 empty] | VV | 2 | 1 | True | 0 | ROZPOCET
| VV |  | "PRO-10395-E.1.4a-02 | [15 empty] | VV | 2 | 1 | True | 0 | ROZPOCET
| VV |  | "napojení potrubí studená a teplé vody na stáv. rozvod" 2+2 |  | 4 | [13 empty] | VV | 2 | 2 | True | 1 | ROZPOCET
19 | K | 722174023 | Potrubí vodovodní plastové PPR svar polyfuze PN 20 D 25 x 4,2 mm | m | 24 |  | 0 | CS ÚRS 2018 01 |  |  | základní |  | 0 | 0.00096 | 0.02304 | 0 | 0 | 16 | K | 2 |  |  |  | ROZPOCET | 0 | 0 | 0 | 0 | 0 | 1 | 0 | 16 | 1103638244
| VV |  | "PRO-10395-E.1.4a-01 | [15 empty] | VV | 2 | 1 | True | 0 | ROZPOCET
| VV |  | "PRO-10395-E.1.4a-02 | [15 empty] | VV | 2 | 1 | True | 0 | ROZPOCET
| VV |  | "PRO-10395-E.1.4a-03 | [15 empty] | VV | 2 | 1 | True | 0 | ROZPOCET
| VV |  | 24,00 |  | 24 | [13 empty] | VV | 2 | 2 | True | 1 | ROZPOCET
20 | K | 722181241 | Ochrana vodovodního potrubí přilepenými termoizolačními trubicemi z PE tl do 20 mm DN do 22 mm | m | 13 |  | 0 | CS ÚRS 2018 01 |  |  | základní |  | 0 | 0.00012 | 0.00156 | 0 | 0 | 16 | K | 2 |  |  |  | ROZPOCET | 0 | 0 | 0 | 0 | 0 | 1 | 0 | 16 | 1494809228
| VV |  | "ochrana potrubí SV" 13,00 |  | 13 | [13 empty] | VV | 2 | 2 | True | 1 | ROZPOCET
21 | K | 722181251 | Ochrana vodovodního potrubí přilepenými termoizolačními trubicemi z PE tl do 25 mm DN do 22 mm | m | 13 |  | 0 | CS ÚRS 2018 01 |  |  | základní |  | 0 | 0.0002 | 0.0026 | 0 | 0 | 16 | K | 2 |  |  |  | ROZPOCET | 0 | 0 | 0 | 0 | 0 | 1 | 0 | 16 | -1954437368
| VV |  | "ochrana potrubí TUV" 13,00 |  | 13 | [13 empty] | VV | 2 | 2 | True | 1 | ROZPOCET
22 | K | 722181252 | Ochrana vodovodního potrubí přilepenými termoizolačními trubicemi z PE tl do 25 mm DN do 45 mm | m | 32 |  | 0 | CS ÚRS 2018 01 |  |  | základní |  | 0 | 0.00024 | 0.00768 | 0 | 0 | 16 | K | 2 |  |  |  | ROZPOCET | 0 | 0 | 0 | 0 | 0 | 1 | 0 | 16 | 1981180178
| VV |  | "ochrana potrubí kondenzátu" 32,00 |  | 32 | [13 empty] | VV | 2 | 2 | True | 1 | ROZPOCET
23 | K | 722182017 | Podpůrný žlab pro potrubí do D 73 | m | 19 |  | 0 | CS ÚRS 2018 01 |  |  | základní |  | 0 | 0.00053 | 0.01007 | 0 | 0 | 16 | K | 2 |  |  |  | ROZPOCET | 0 | 0 | 0 | 0 | 0 | 1 | 0 | 16 | 781330358
| VV |  | "PRO-10395-E.1.4a-01 | [15 empty] | VV | 2 | 1 | True | 0 | ROZPOCET
| VV |  | "PRO-10395-E.1.4a-02 | [15 empty] | VV | 2 | 1 | True | 0 | ROZPOCET
| VV |  | "pro vodorovné uložení potrubí vody v SDK příčce" 6,00*2 |  | 12 | [13 empty] | VV | 2 | 2 | True | 0 | ROZPOCET
| VV |  | "pro vodorovné uložení potrubí kanalizace " 7,00 |  | 7 | [13 empty] | VV | 2 | 2 | True | 0 | ROZPOCET
| VV |  | Součet |  | 19 | [13 empty] | VV | 2 | 4 | True | 1 | ROZPOCET
24 | K | 722190401 | Vyvedení a upevnění výpustku do DN 25 | kus | 2 |  | 0 | CS ÚRS 2018 01 |  |  | základní |  | 0 | 0 | 0 | 0 | 0 | 16 | K | 2 |  |  |  | ROZPOCET | 0 | 0 | 0 | 0 | 0 | 1 | 0 | 16 | -1437356495
| VV |  | "m.č. 270 - dřez" 2 |  | 2 | [13 empty] | VV | 2 | 2 | True | 1 | ROZPOCET
25 | K | 722290226 | Zkouška těsnosti vodovodního potrubí závitového do DN 50 | m | 24 |  | 0 | CS ÚRS 2018 01 |  |  | základní |  | 0 | 0.00019 | 0.00456 | 0 | 0 | 16 | K | 2 |  |  |  | ROZPOCET | 0 | 0 | 0 | 0 | 0 | 1 | 0 | 16 | 795337033
26 | K | 722290234 | Proplach a dezinfekce vodovodního potrubí do DN 80 | m | 24 |  | 0 | CS ÚRS 2018 01 |  |  | základní |  | 0 | 1e-05 | 0.00024 | 0 | 0 | 16 | K | 2 |  |  |  | ROZPOCET | 0 | 0 | 0 | 0 | 0 | 1 | 0 | 16 | -1198680396
27 | K | 998722103 | Přesun hmot tonážní pro vnitřní vodovod v objektech v do 24 m | t | 0.05 |  | 0 | CS ÚRS 2018 01 |  |  | základní |  | 0 | 0 | 0 | 0 | 0 | 16 | K | 2 |  |  |  | ROZPOCET | 0 | 0 | 0 | 0 | 0 | 1 | 0 | 16 | 1091656488
| D | 725 | Zdravotechnika - zařizovací předměty |  |  |  | 0 | [5 empty] | 0 |  | 0.01716 |  | 0 | 2 | D | 1 |  |  |  | ROZPOCET | [6 empty] | 0
28 | K | 725311121 | Dřez jednoduchý nerezový se zápachovou uzávěrkou s odkapávací plochou 560x480 mm a miskou | soubor | 2 |  | 0 | CS ÚRS 2018 01 |  |  | základní |  | 0 | 0.00493 | 0.00986 | 0 | 0 | 16 | K | 2 |  |  |  | ROZPOCET | 0 | 0 | 0 | 0 | 0 | 1 | 0 | 16 | -15969741
| VV |  | "PRO-10395-E.1.4a-01 | [15 empty] | VV | 2 | 1 | True | 0 | ROZPOCET
| VV |  | "PRO-10395-E.1.4a-02 | [15 empty] | VV | 2 | 1 | True | 0 | ROZPOCET
| VV |  | "PRO-10395-E.1.4a-03 | [15 empty] | VV | 2 | 1 | True | 0 | ROZPOCET
| VV |  | "m.č. 270" 1 |  | 1 | [13 empty] | VV | 2 | 2 | True | 0 | ROZPOCET
| VV |  | "m.č. 239" 1 |  | 1 | [13 empty] | VV | 2 | 2 | True | 0 | ROZPOCET
| VV |  | Součet |  | 2 | [13 empty] | VV | 2 | 4 | True | 1 | ROZPOCET
29 | K | 725813111 | Ventil rohový bez připojovací trubičky nebo flexi hadičky G 1/2 | soubor | 2 |  | 0 | CS ÚRS 2018 01 |  |  | základní |  | 0 | 0.0003 | 0.0006 | 0 | 0 | 16 | K | 2 |  |  |  | ROZPOCET | 0 | 0 | 0 | 0 | 0 | 1 | 0 | 16 | 389545728
| VV |  | "m.č. 270 - dřez" 2 |  | 2 | [13 empty] | VV | 2 | 2 | True | 1 | ROZPOCET
30 | K | 725821312 | Baterie dřezová nástěnná páková s otáčivým kulatým ústím a délkou ramínka 300 mm | soubor | 2 |  | 0 | CS ÚRS 2018 01 |  |  | základní |  | 0 | 0.00196 | 0.00392 | 0 | 0 | 16 | K | 2 |  |  |  | ROZPOCET | 0 | 0 | 0 | 0 | 0 | 1 | 0 | 16 | 1985435554
| VV |  | "PRO-10395-E.1.4a-02 | [15 empty] | VV | 2 | 1 | True | 0 | ROZPOCET
| VV |  | "PRO-10395-E.1.4a-03 | [15 empty] | VV | 2 | 1 | True | 0 | ROZPOCET
| VV |  | "m.č. 239" 1 |  | 1 | [13 empty] | VV | 2 | 2 | True | 0 | ROZPOCET
| VV |  | "m.č. 266" 1 |  | 1 | [13 empty] | VV | 2 | 2 | True | 0 | ROZPOCET
| VV |  | Součet |  | 2 | [13 empty] | VV | 2 | 4 | True | 1 | ROZPOCET
31 | K | 725821326 | Baterie dřezová stojánková páková s otáčivým kulatým ústím a délkou ramínka 265 mm | soubor | 1 |  | 0 | CS ÚRS 2018 01 |  |  | základní |  | 0 | 0.0018 | 0.0018 | 0 | 0 | 16 | K | 2 |  |  |  | ROZPOCET | 0 | 0 | 0 | 0 | 0 | 1 | 0 | 16 | 1955136693
| VV |  | "PRO-10395-E.1.4a-01 | [15 empty] | VV | 2 | 1 | True | 0 | ROZPOCET
| VV |  | "PRO-10395-E.1.4a-02 | [15 empty] | VV | 2 | 1 | True | 0 | ROZPOCET
| VV |  | "PRO-10395-E.1.4a-03 | [15 empty] | VV | 2 | 1 | True | 0 | ROZPOCET
| VV |  | "m.č. 270" 1 |  | 1 | [13 empty] | VV | 2 | 2 | True | 1 | ROZPOCET
32 | K | 725862103 | Zápachová uzávěrka pro dřezy DN 40/50 | kus | 3 |  | 0 | CS ÚRS 2018 01 |  |  | základní |  | 0 | 0.00028 | 0.00084 | 0 | 0 | 16 | K | 2 |  |  |  | ROZPOCET | 0 | 0 | 0 | 0 | 0 | 1 | 0 | 16 | 205249893
| VV |  | "PRO-10395-E.1.4a-01 | [15 empty] | VV | 2 | 1 | True | 0 | ROZPOCET
| VV |  | "PRO-10395-E.1.4a-02 | [15 empty] | VV | 2 | 1 | True | 0 | ROZPOCET
| VV |  | "PRO-10395-E.1.4a-03 | [15 empty] | VV | 2 | 1 | True | 0 | ROZPOCET
| VV |  | "m.č. 270" 1 |  | 1 | [13 empty] | VV | 2 | 2 | True | 0 | ROZPOCET
| VV |  | "m.č. 239" 1 |  | 1 | [13 empty] | VV | 2 | 2 | True | 0 | ROZPOCET
| VV |  | "m.č. 266" 1 |  | 1 | [13 empty] | VV | 2 | 2 | True | 0 | ROZPOCET
| VV |  | Součet |  | 3 | [13 empty] | VV | 2 | 4 | True | 1 | ROZPOCET
33 | K | 725869101-1 | Montáž zápachových uzávěrek do DN 40 | kus | 1 |  | 0 |  |  |  | základní |  | 0 | 0.00014 | 0.00014 | 0 | 0 | 16 | K | 2 |  |  |  | ROZPOCET | 0 | 0 | 0 | 0 | 0 | 1 | 0 | 16 | 614564251
34 | M | 551-1 | sifon pro odvod kondenzátu DN 32 | kus | 1 |  | 0 |  |  |  | základní |  | 0 | 0 | 0 | 0 | 0 | 32 | M | 2 |  |  |  | ROZPOCET | 0 | 0 | 0 | 0 | 0 | 1 | 0 | 16 | -1933436950
35 | K | 998725103 | Přesun hmot tonážní pro zařizovací předměty v objektech v do 24 m | t | 0.017 |  | 0 | CS ÚRS 2018 01 |  |  | základní |  | 0 | 0 | 0 | 0 | 0 | 16 | K | 2 |  |  |  | ROZPOCET | 0 | 0 | 0 | 0 | 0 | 1 | 0 | 16 | 468939988
| D | 727 | Zdravotechnika - požární ochrana |  |  |  | 0 | [5 empty] | 0 |  | 0.00185 |  | 0 | 2 | D | 1 |  |  |  | ROZPOCET | [6 empty] | 0
36 | K | 727121101 | Protipožární manžeta D 32 mm z jedné strany dělící konstrukce požární odolnost EI 90 | kus | 5 |  | 0 | CS ÚRS 2018 01 |  |  | základní |  | 0 | 0.00025 | 0.00125 | 0 | 0 | 16 | K | 2 |  |  |  | ROZPOCET | 0 | 0 | 0 | 0 | 0 | 1 | 0 | 16 | -1033871769
| VV |  | "PRO-10395-E.1.4a-01 | [15 empty] | VV | 2 | 1 | True | 0 | ROZPOCET
| VV |  | 5 |  | 5 | [13 empty] | VV | 2 | 2 | True | 1 | ROZPOCET
37 | K | 727121103 | Protipožární manžeta D 50 mm z jedné strany dělící konstrukce požární odolnost EI 90 | kus | 1 |  | 0 | CS ÚRS 2018 01 |  |  | základní |  | 0 | 0.00025 | 0.00025 | 0 | 0 | 16 | K | 2 |  |  |  | ROZPOCET | 0 | 0 | 0 | 0 | 0 | 1 | 0 | 16 | -2128334455
| VV |  | "PRO-10395-E.1.4a-01 | [15 empty] | VV | 2 | 1 | True | 0 | ROZPOCET
| VV |  | 1 |  | 1 | [13 empty] | VV | 2 | 2 | True | 1 | ROZPOCET
38 | K | 727121107 | Protipožární manžeta D 110 mm z jedné strany dělící konstrukce požární odolnost EI 90 | kus | 1 |  | 0 | CS ÚRS 2018 01 |  |  | základní |  | 0 | 0.00035 | 0.00035 | 0 | 0 | 16 | K | 2 |  |  |  | ROZPOCET | 0 | 0 | 0 | 0 | 0 | 1 | 0 | 16 | -52107484
| VV |  | "PRO-10395-E.1.4a-01 | [15 empty] | VV | 2 | 1 | True | 0 | ROZPOCET
| VV |  | "dodatečně osazená na stáv. stoupačku kanalizace DN 100" 1 |  | 1 | [13 empty] | VV | 2 | 2 | True | 1 | ROZPOCET
| D | 763 | Konstrukce suché výstavby |  |  |  | 0 | [5 empty] | 0 |  | 0.00383 |  | 0.011 | 2 | D | 1 |  |  |  | ROZPOCET | [6 empty] | 0
39 | K | 763131911 | Zhotovení otvoru vel. do 0,1 m2 v SDK podhledu a podkroví s vyztužením profily | kus | 5 |  | 0 | CS ÚRS 2018 01 |  |  | základní |  | 0 | 0.00065 | 0.00325 | 0.0022 | 0.011 | 16 | K | 2 |  |  |  | ROZPOCET | 0 | 0 | 0 | 0 | 0 | 1 | 0 | 16 | 1520862308
| VV |  | "PRO-10395-E.1.4a-01 | [15 empty] | VV | 2 | 1 | True | 0 | ROZPOCET
| VV |  | "PRO-10395-E.1.4a-02-05 | [15 empty] | VV | 2 | 1 | True | 0 | ROZPOCET
| VV |  | 5 |  | 5 | [13 empty] | VV | 2 | 2 | True | 1 | ROZPOCET
40 | K | 763172312 | Montáž revizních dvířek SDK kcí vel. 300x300 mm | kus | 1 |  | 0 | CS ÚRS 2018 01 |  |  | základní |  | 0 | 3e-05 | 3e-05 | 0 | 0 | 16 | K | 2 |  |  |  | ROZPOCET | 0 | 0 | 0 | 0 | 0 | 1 | 0 | 16 | 686286076
41 | M | 59030711 | dvířka revizní s automatickým zámkem 300x300mm | kus | 1 |  | 0 | CS ÚRS 2018 01 |  |  | základní |  | 0 | 0.00055 | 0.00055 | 0 | 0 | 32 | M | 2 |  |  |  | ROZPOCET | 0 | 0 | 0 | 0 | 0 | 1 | 0 | 16 | -1550145736
| VV |  | "PRO-10395-E.1.4a-01 | [15 empty] | VV | 2 | 1 | True | 0 | ROZPOCET
| VV |  | "pro přístup k napojení odvodu kondenzátu a požární ucpávce" 1 |  | 1 | [13 empty] | VV | 2 | 2 | True | 1 | ROZPOCET
| D | 767 | Konstrukce zámečnické |  |  |  | 0 | [5 empty] | 0 |  | 0 |  | 0 | 2 | D | 1 |  |  |  | ROZPOCET | [6 empty] | 0
42 | K | 767R-01 | Zavěšení potrubí kanalizace pod podhledem 1.NP, D+M | kusl | 9 |  | 0 |  |  |  | základní |  | 0 | 0 | 0 | 0 | 0 | 16 | K | 2 |  |  |  | ROZPOCET | 0 | 0 | 0 | 0 | 0 | 1 | 0 | 16 | 1641266191
| VV |  | "PRO-10395-E.1.4a-01 | [15 empty] | VV | 2 | 1 | True | 0 | ROZPOCET
| VV |  | "PRO-10395-E.1.4a-02-05 | [15 empty] | VV | 2 | 1 | True | 0 | ROZPOCET
| VV |  | "zavěšení potrubí kanalizace dl. 7,00m k ocel. konstrukci z trapézového plechu - 1 kus = trapézový závěs, matice, svorník, uchycení žlabu | [15 empty] | VV | 2 | 1 | True | 0 | ROZPOCET
| VV |  | 9 |  | 9 | [13 empty] | VV | 2 | 2 | True | 1 | ROZPOCET
43 | K | 767R-02 | Zavěšení plech. žlabu ke stropní konstrukci, D+M | kus | 18 |  | 0 |  |  |  | základní |  | 0 | 0 | 0 | 0 | 0 | 16 | K | 2 |  |  |  | ROZPOCET | 0 | 0 | 0 | 0 | 0 | 1 | 0 | 16 | -293549965
| VV |  | "PRO-10395-E.1.4a-01 | [15 empty] | VV | 2 | 1 | True | 0 | ROZPOCET
| VV |  | "PRO-10395-E.1.4a-04 | [15 empty] | VV | 2 | 1 | True | 0 | ROZPOCET
| VV |  | "PRO-10395-E.1.4a-05 | [15 empty] | VV | 2 | 1 | True | 0 | ROZPOCET
| VV |  | "zavěšení plechového žlabu dl. 25,00m ke stropní konstrukci z trapézového plechu - 1 kus = trapézový závěs, matice, svorník, uchycení žlabu | [15 empty] | VV | 2 | 1 | True | 0 | ROZPOCET
| VV |  | 18 |  | 18 | [13 empty] | VV | 2 | 2 | True | 1 | ROZPOCET
44 | K | 767R-03 | Zavěšení plech. žlabu ke konstrukci SDK příčky, D+M | kus | 14 |  | 0 |  |  |  | základní |  | 0 | 0 | 0 | 0 | 0 | 16 | K | 2 |  |  |  | ROZPOCET | 0 | 0 | 0 | 0 | 0 | 1 | 0 | 16 | 2565737
| VV |  | "PRO-10395-E.1.4a-01 | [15 empty] | VV | 2 | 1 | True | 0 | ROZPOCET
| VV |  | "PRO-10395-E.1.4a-04 | [15 empty] | VV | 2 | 1 | True | 0 | ROZPOCET
| VV |  | "PRO-10395-E.1.4a-05 | [15 empty] | VV | 2 | 1 | True | 0 | ROZPOCET
| VV |  | "zavěšení plechového žlabu dl. 2x 6,0m ke konstrukci SDK příčky | [15 empty] | VV | 2 | 1 | True | 0 | ROZPOCET
| VV |  | 14 |  | 14 | [13 empty] | VV | 2 | 2 | True | 1 | ROZPOCET

## E.1.4.b
| List obsahuje: |  | 1) Krycí list soupisu | 2) Rekapitulace |  |  | 3) Soupis prací | Zpět na list: | Rekapitulace stavby
[9 empty] | >> skryté sloupce << | [9 empty] | {8958e715-3b26-450c-8b6b-66560b7f1e1a}
2
| KRYCÍ LIST SOUPISU | [8 empty] | v --- níže se nacházejí doplnkové a pomocné údaje k sestavám --- v | [8 empty] | False
Stavba:
Změna dispozice vozovna Moravská Ostrava
Objekt:
E.1 - SO 651 - Změna dispozice sociální nástavby vozovny tramvají
Soupis:
E.1.4.b - Vzduchotechnika
| KSO: |  |  |  |  | CC-CZ:
| Místo: |  | Ostrava |  |  | Datum: | 20. 7. 2018
| Zadavatel: |  |  |  |  | IČ:
|  | Dopravní podnik Ostrava a.s. |  |  |  | DIČ:
| Uchazeč: |  |  |  |  | IČ:
DIČ:
| Projektant: |  |  |  |  | IČ:
|  | PROJEKT 2010, s.r.o. |  |  |  | DIČ:
Poznámka:
Projektová dokumentace byla konzultována s výrobcem střešních ventilátorů, firmou Elektrodesign a toto zařízení je použito v projektu z důvodů prostoroivé instalace Projektová dokumentace byla konzultována s výrobcem klimatizačních systémů HITACHI a toto zařízení je použito v projektu z důvodů prostoroivé instalace. V případě výběru zařízení od jiného výrobce, projektant VZT požaduje, aby parametry zařízení byly stejné popř.na vyšší kvalitativní úrovni než od uváděného výrobce Elektrodesign a HITACHI. Rozpočet vzduchotechniky je zpracován na základě PD pro VZT.
| Cena bez DPH | [5 empty] | 0
|  |  | Základ daně |  |  | Sazba daně | Výše daně
| DPH | základní | 0 |  |  | 21% | 0
|  | snížená | 0 |  |  | 15% | 0
|  | zákl. přenesená | 0 |  |  | 21% | 0
|  | sníž. přenesená | 0 |  |  | 15% | 0
|  | nulová | 0 |  |  | 0% | 0
| Cena s DPH |  |  | v | CZK |  | 0
REKAPITULACE ČLENĚNÍ SOUPISU PRACÍ
Stavba:
Změna dispozice vozovna Moravská Ostrava
Objekt:
E.1 - SO 651 - Změna dispozice sociální nástavby vozovny tramvají
Soupis:
E.1.4.b - Vzduchotechnika
Místo: |  |  | Ostrava |  |  | Datum: | 20. 7. 2018
Zadavatel: |  |  | Dopravní podnik Ostrava a.s. |  |  | Projektant: | PROJEKT 2010, s.r.o.
Uchazeč:
Kód dílu - Popis | [6 empty] | Cena celkem [CZK]
Náklady soupisu celkem | [6 empty] | 0 | [12 empty] | -1
| 751 - VZDUCHOTECHNIKA (rozpočet zpracován na základě PD pro VZT ) | [5 empty] | 0
| V01 - Zařízení č.1 - Větrání CHÚC | [5 empty] | 0
| V02 - Zařízení č.2 - Úprava stávající VZT | [5 empty] | 0
| V03 - Zařízení č.3 - Klimatizace kanceláří | [5 empty] | 0
| V04 - Měření a regulace VZT | [5 empty] | 0
| V05 - Montážní, těsnící a spojovací materiál, OK | [5 empty] | 0
| V06 - Demontáže | [5 empty] | 0
| V07 - Izolace | [5 empty] | 0
| V08 - HZS (hodinové zúčtovací sazby) | [5 empty] | 0
SOUPIS PRACÍ
Stavba:
Změna dispozice vozovna Moravská Ostrava
Objekt:
E.1 - SO 651 - Změna dispozice sociální nástavby vozovny tramvají
Soupis:
E.1.4.b - Vzduchotechnika
Místo: |  |  | Ostrava |  |  | Datum: | 20. 7. 2018
Zadavatel: |  |  | Dopravní podnik Ostrava a.s. |  |  | Projektant: | PROJEKT 2010, s.r.o.
Uchazeč:
PČ | Typ | Kód | Popis | MJ | Množství | J.cena [CZK] | Cena celkem [CZK] | Cenová soustava |  | Poznámka | DPH | J. Nh [h] | Nh celkem [h] | J. hmotnost [t] | Hmotnost celkem [t] | J. suť [t] | Suť Celkem [t]
Náklady soupisu celkem | [6 empty] | 0 | [5 empty] | 0 |  | 0 |  | 0 |  | D | -1 | [7 empty] | 0
| D | 751 | VZDUCHOTECHNIKA (rozpočet zpracován na základě PD pro VZT ) |  |  |  | 0 | [5 empty] | 0 |  | 0 |  | 0 | 2 | D | 0 | ROZPOCET | [6 empty] | 0
| D | V01 | Zařízení č.1 - Větrání CHÚC |  |  |  | 0 | [5 empty] | 0 |  | 0 |  | 0 | 1 | D | 1 | ROZPOCET | [6 empty] | 0
1 | K | 1.1 | Střešní axiální ventilátor HCTT/4-710A - přívod 14.610m3/h, 400V/50Hz, 2,2kW, 4A, | ks | 1 |  | 0 |  |  |  | základní |  | 0 | 0 | 0 | 0 | 0 | 4 | K | 2 | ROZPOCET | 0 | 0 | 0 | 0 | 0 | 1 | 0 | 4 | 2
2 | K | 1.2 | Montážní podstavec JBS 1100 pro pozici 1.1 | ks | 1 |  | 0 |  |  |  | základní |  | 0 | 0 | 0 | 0 | 0 | 4 | K | 2 | ROZPOCET | 0 | 0 | 0 | 0 | 0 | 1 | 0 | 4 | 4
3 | K | 1.3 | Adaptér pro napojení pružné manžety JPA 1100 pro pozici 1.1 | ks | 1 |  | 0 |  |  |  | základní |  | 0 | 0 | 0 | 0 | 0 | 4 | K | 2 | ROZPOCET | 0 | 0 | 0 | 0 | 0 | 1 | 0 | 4 | 6
4 | K | 1.4 | Pružná spojka JAE 1100 pro pozici 1.1 | ks | 1 |  | 0 |  |  |  | základní |  | 0 | 0 | 0 | 0 | 0 | 4 | K | 2 | ROZPOCET | 0 | 0 | 0 | 0 | 0 | 1 | 0 | 4 | 8
5 | K | 1.5 | Volná příruba JBR 1100 pro pozici 1.1 | ks | 1 |  | 0 |  |  |  | základní |  | 0 | 0 | 0 | 0 | 0 | 4 | K | 2 | ROZPOCET | 0 | 0 | 0 | 0 | 0 | 1 | 0 | 4 | 10
6 | K | 1.7 | Střešní axiální ventilátor HCTT/4-560B - odvod 7.305m3/h, 400V/50Hz, 1,2kW, 2,3A, | ks | 2 |  | 0 |  |  |  | základní |  | 0 | 0 | 0 | 0 | 0 | 4 | K | 2 | ROZPOCET | 0 | 0 | 0 | 0 | 0 | 1 | 0 | 4 | 12
7 | K | 1.8 | Montážní podstavec JBS 905 pro pozici 1.7 | ks | 2 |  | 0 |  |  |  | základní |  | 0 | 0 | 0 | 0 | 0 | 4 | K | 2 | ROZPOCET | 0 | 0 | 0 | 0 | 0 | 1 | 0 | 4 | 14
8 | K | 1.9 | Adaptér pro napojení pružné manžety JPA 905 pro pozici 1.7 | ks | 2 |  | 0 |  |  |  | základní |  | 0 | 0 | 0 | 0 | 0 | 4 | K | 2 | ROZPOCET | 0 | 0 | 0 | 0 | 0 | 1 | 0 | 4 | 16
9 | K | 1.10 | Zpětná klapka JCA 905o pozici 1.1 | ks | 2 |  | 0 |  |  |  | základní |  | 0 | 0 | 0 | 0 | 0 | 4 | K | 2 | ROZPOCET | 0 | 0 | 0 | 0 | 0 | 1 | 0 | 4 | 18
10 | K | 1.11 | Pružná spojka JAE 905 pro pozici 1.1 | ks | 2 |  | 0 |  |  |  | základní |  | 0 | 0 | 0 | 0 | 0 | 4 | K | 2 | ROZPOCET | 0 | 0 | 0 | 0 | 0 | 1 | 0 | 4 | 20
11 | K | 1.12 | Volná příruba JBR 905 pro pozici 1.1 | ks | 2 |  | 0 |  |  |  | základní |  | 0 | 0 | 0 | 0 | 0 | 4 | K | 2 | ROZPOCET | 0 | 0 | 0 | 0 | 0 | 1 | 0 | 4 | 22
12 | K | 1.14 | Mřížka KMM 560.21 | ks | 2 |  | 0 |  |  |  | základní |  | 0 | 0 | 0 | 0 | 0 | 4 | K | 2 | ROZPOCET | 0 | 0 | 0 | 0 | 0 | 1 | 0 | 4 | 24
13 | K | 1.15 | Mřížka KMM 710.21 | ks | 1 |  | 0 |  |  |  | základní |  | 0 | 0 | 0 | 0 | 0 | 4 | K | 2 | ROZPOCET | 0 | 0 | 0 | 0 | 0 | 1 | 0 | 4 | 26
14 | K | 1.17 | Montáž komponentů pol. pozice 1.1-1.15 | kpl | 1 |  | 0 |  |  |  | základní |  | 0 | 0 | 0 | 0 | 0 | 4 | K | 2 | ROZPOCET | 0 | 0 | 0 | 0 | 0 | 1 | 0 | 4 | 28
15 | K | 1.18 | POTRUBÍ KRUHOVÉ SK.I, materiál: pozinkovaný plech tl.min.0,8 (např.SPIRO) bez příruby, spirálně vinuté, průměru přes 600 do 710mm, vč. montáže (KR710), 25%tvar | bm | 8 |  | 0 |  |  |  | základní |  | 0 | 0 | 0 | 0 | 0 | 4 | K | 2 | ROZPOCET | 0 | 0 | 0 | 0 | 0 | 1 | 0 | 4 | 30
16 | K | 1.19 | POTRUBÍ KRUHOVÉ SK.I, materiál: pozinkovaný plech tl.min.0,8 (např.SPIRO) bez příruby, spirálně vinuté, průměru přes 500 do 600mm, vč. montáže (KR560) | bm | 6 |  | 0 |  |  |  | základní |  | 0 | 0 | 0 | 0 | 0 | 4 | K | 2 | ROZPOCET | 0 | 0 | 0 | 0 | 0 | 1 | 0 | 4 | 32
| D | V02 | Zařízení č.2 - Úprava stávající VZT |  |  |  | 0 | [5 empty] | 0 |  | 0 |  | 0 | 1 | D | 1 | ROZPOCET | [6 empty] | 0
17 | K | 2.1 | Přemístění výustky 525/225 v SDK obložení | kpl | 1 |  | 0 |  |  |  | základní |  | 0 | 0 | 0 | 0 | 0 | 4 | K | 2 | ROZPOCET | 0 | 0 | 0 | 0 | 0 | 1 | 0 | 4 | 34
| D | V03 | Zařízení č.3 - Klimatizace kanceláří |  |  |  | 0 | [5 empty] | 0 |  | 0 |  | 0 | 1 | D | 1 | ROZPOCET | [6 empty] | 0
18 | K | 3.1 | Venkovní jednotka IVX Premium 16kW RAS-6HNP1E | ks | 1 |  | 0 |  |  |  | základní |  | 0 | 0 | 0 | 0 | 0 | 4 | K | 2 | ROZPOCET | 0 | 0 | 0 | 0 | 0 | 1 | 0 | 4 | 36
19 | K | 3.2 | Vnitřní jednotka nástěnná 2,5kW RPK-1.0FSN3M | ks | 2 |  | 0 |  |  |  | základní |  | 0 | 0 | 0 | 0 | 0 | 4 | K | 2 | ROZPOCET | 0 | 0 | 0 | 0 | 0 | 1 | 0 | 4 | 38
20 | K | 3.3 | Vnitřní jednotka nástěnná 3,5kW RPK-1.5FSN3M | ks | 1 |  | 0 |  |  |  | základní |  | 0 | 0 | 0 | 0 | 0 | 4 | K | 2 | ROZPOCET | 0 | 0 | 0 | 0 | 0 | 1 | 0 | 4 | 40
21 | K | 3.4 | Vnitřní jednotka podstropní 5kW RPC-2.0FSN3 | ks | 1 |  | 0 |  |  |  | základní |  | 0 | 0 | 0 | 0 | 0 | 4 | K | 2 | ROZPOCET | 0 | 0 | 0 | 0 | 0 | 1 | 0 | 4 | 42
22 | K | 3.5 | Dálkové infra ovládání PC-AWR | ks | 4 |  | 0 |  |  |  | základní |  | 0 | 0 | 0 | 0 | 0 | 4 | K | 2 | ROZPOCET | 0 | 0 | 0 | 0 | 0 | 1 | 0 | 4 | 44
23 | K | 3.6 | Příjmač pro dálkové infra ovládání PC-ALHP1 | ks | 4 |  | 0 |  |  |  | základní |  | 0 | 0 | 0 | 0 | 0 | 4 | K | 2 | ROZPOCET | 0 | 0 | 0 | 0 | 0 | 1 | 0 | 4 | 46
24 | K | 3.7 | Rozbočovač REFNET R410A E-102SN4 | ks | 3 |  | 0 |  |  |  | základní |  | 0 | 0 | 0 | 0 | 0 | 4 | K | 2 | ROZPOCET | 0 | 0 | 0 | 0 | 0 | 1 | 0 | 4 | 48
25 | K | 3.8 | Čerpadlo kondenzátu Aspen | ks | 4 |  | 0 |  |  |  | základní |  | 0 | 0 | 0 | 0 | 0 | 4 | K | 2 | ROZPOCET | 0 | 0 | 0 | 0 | 0 | 1 | 0 | 4 | 50
26 | K | 3.10 | Cu potrubí, izolace, mont.materiál | bm | 38 |  | 0 |  |  |  | základní |  | 0 | 0 | 0 | 0 | 0 | 4 | K | 2 | ROZPOCET | 0 | 0 | 0 | 0 | 0 | 1 | 0 | 4 | 52
27 | K | 3.11 | Komunikační kabeláž | kpl | 1 |  | 0 |  |  |  | základní |  | 0 | 0 | 0 | 0 | 0 | 4 | K | 2 | ROZPOCET | 0 | 0 | 0 | 0 | 0 | 1 | 0 | 4 | 54
28 | K | 3.12 | Doplnění chladiva | kg | 3 |  | 0 |  |  |  | základní |  | 0 | 0 | 0 | 0 | 0 | 4 | K | 2 | ROZPOCET | 0 | 0 | 0 | 0 | 0 | 1 | 0 | 4 | 56
29 | K | 3.13 | Plastový krycí systém vč. tvarovek ARTIsplit | bm | 15 |  | 0 |  |  |  | základní |  | 0 | 0 | 0 | 0 | 0 | 4 | K | 2 | ROZPOCET | 0 | 0 | 0 | 0 | 0 | 1 | 0 | 4 | 58
30 | K | 3.14 | Konzola pod jednotku | ks | 1 |  | 0 |  |  |  | základní |  | 0 | 0 | 0 | 0 | 0 | 4 | K | 2 | ROZPOCET | 0 | 0 | 0 | 0 | 0 | 1 | 0 | 4 | 60
31 | K | 3.15 | Montáž, uvedení do provozu, zaškolení obsluhy | kpl | 1 |  | 0 |  |  |  | základní |  | 0 | 0 | 0 | 0 | 0 | 4 | K | 2 | ROZPOCET | 0 | 0 | 0 | 0 | 0 | 1 | 0 | 4 | 62
32 | K | 3.16 | Montážní a závěsový materiál | kg | 15 |  | 0 |  |  |  | základní |  | 0 | 0 | 0 | 0 | 0 | 4 | K | 2 | ROZPOCET | 0 | 0 | 0 | 0 | 0 | 1 | 0 | 4 | 64
33 | K | 3.17 | Zkouška těsnosti, evidenční kniha, dokumentace | kpl | 1 |  | 0 |  |  |  | základní |  | 0 | 0 | 0 | 0 | 0 | 4 | K | 2 | ROZPOCET | 0 | 0 | 0 | 0 | 0 | 1 | 0 | 4 | 66
34 | K | 3.18 | Dopravné, technické zabezpečení stavby | kpl | 1 |  | 0 |  |  |  | základní |  | 0 | 0 | 0 | 0 | 0 | 4 | K | 2 | ROZPOCET | 0 | 0 | 0 | 0 | 0 | 1 | 0 | 4 | 68
| D | V04 | Měření a regulace VZT |  |  |  | 0 | [5 empty] | 0 |  | 0 |  | 0 | 1 | D | 1 | ROZPOCET | [6 empty] | 0
35 | K | MaR 1 | Motorový spouštěč MSD (pro poz. 1.1 a 1.7) | kpl | 3 |  | 0 |  |  |  | základní |  | 0 | 0 | 0 | 0 | 0 | 4 | K | 2 | ROZPOCET | 0 | 0 | 0 | 0 | 0 | 1 | 0 | 4 | 70
| D | V05 | Montážní, těsnící a spojovací materiál, OK |  |  |  | 0 | [5 empty] | 0 |  | 0 |  | 0 | 1 | D | 1 | ROZPOCET | [6 empty] | 0
36 | K | 5.1 | Pomocné ocel.konstrukce | kg | 300 |  | 0 |  |  |  | základní |  | 0 | 0 | 0 | 0 | 0 | 4 | K | 2 | ROZPOCET | 0 | 0 | 0 | 0 | 0 | 1 | 0 | 4 | 72
37 | K | 5.2 | Těsnící, spoj.materiál | kg | 150 |  | 0 |  |  |  | základní |  | 0 | 0 | 0 | 0 | 0 | 4 | K | 2 | ROZPOCET | 0 | 0 | 0 | 0 | 0 | 1 | 0 | 4 | 74
| D | V06 | Demontáže |  |  |  | 0 | [5 empty] | 0 |  | 0 |  | 0 | 1 | D | 1 | ROZPOCET | [6 empty] | 0
38 | K | D1.1 | Demontáž stávající rozbočky 500/500-2x315/500 a navazujícího potrubí 2x 315/500-1000 | kpl | 1 |  | 0 |  |  |  | základní |  | 0 | 0 | 0 | 0 | 0 | 4 | K | 2 | ROZPOCET | 0 | 0 | 0 | 0 | 0 | 1 | 0 | 4 | 76
39 | K | D1.2 | Demontáž stávající výustky 525/225 | kpl | 1 |  | 0 |  |  |  | základní |  | 0 | 0 | 0 | 0 | 0 | 4 | K | 2 | ROZPOCET | 0 | 0 | 0 | 0 | 0 | 1 | 0 | 4 | 78
40 | K | D1.3 | Demontáž stávajícího axiálního ventilátoru FC063 včetně potrubí 0,5m a žaluzie - nad podlahou chodby | kpl | 2 |  | 0 |  |  |  | základní |  | 0 | 0 | 0 | 0 | 0 | 4 | K | 2 | ROZPOCET | 0 | 0 | 0 | 0 | 0 | 1 | 0 | 4 | 80
| D | V07 | Izolace |  |  |  | 0 | [5 empty] | 0 |  | 0 |  | 0 | 1 | D | 1 | ROZPOCET | [6 empty] | 0
41 | K | 7.1 | Izolace VZT potrubí tepelná (izol. desky tl 6cm včetně Al folie ) - přívodní potrubí od ventilátoru po požární podhled KR560, 710 | m2 | 34 |  | 0 |  |  |  | základní |  | 0 | 0 | 0 | 0 | 0 | 4 | K | 2 | ROZPOCET | 0 | 0 | 0 | 0 | 0 | 1 | 0 | 4 | 82
42 | K | 7.2 | Izolace VZT potrubí požární - potrubí 710 a 560 ve střešním meziprostoru | m2 | 38 |  | 0 |  |  |  | základní |  | 0 | 0 | 0 | 0 | 0 | 4 | K | 2 | ROZPOCET | 0 | 0 | 0 | 0 | 0 | 1 | 0 | 4 | 84
43 | K | 7.3 | Požární ucpávka potrubí chladiva | kpl | 5 |  | 0 |  |  |  | základní |  | 0 | 0 | 0 | 0 | 0 | 4 | K | 2 | ROZPOCET | 0 | 0 | 0 | 0 | 0 | 1 | 0 | 4 | 86
| D | V08 | HZS (hodinové zúčtovací sazby) |  |  |  | 0 | [5 empty] | 0 |  | 0 |  | 0 | 1 | D | 1 | ROZPOCET | [6 empty] | 0
44 | K | 8.1 | Příprava ke komplex.vyzkoušení, zprovoznění, zaregulování, revizní knihy zařízení, proškolení obsluhy atd. | hod | 8 |  | 0 |  |  |  | základní |  | 0 | 0 | 0 | 0 | 0 | 4 | K | 2 | ROZPOCET | 0 | 0 | 0 | 0 | 0 | 1 | 0 | 4 | 88
45 | K | 8.2 | Komplexní vyzkoušení | hod | 8 |  | 0 |  |  |  | základní |  | 0 | 0 | 0 | 0 | 0 | 4 | K | 2 | ROZPOCET | 0 | 0 | 0 | 0 | 0 | 1 | 0 | 4 | 90

## E.1.4.d
| List obsahuje: |  | 1) Krycí list soupisu | 2) Rekapitulace |  |  | 3) Soupis prací | Zpět na list: | Rekapitulace stavby
[9 empty] | >> skryté sloupce << | [9 empty] | {8f8d326a-31fb-4ba7-84ff-8fcee2662006}
2
| KRYCÍ LIST SOUPISU | [8 empty] | v --- níže se nacházejí doplnkové a pomocné údaje k sestavám --- v | [8 empty] | False
Stavba:
Změna dispozice vozovna Moravská Ostrava
Objekt:
E.1 - SO 651 - Změna dispozice sociální nástavby vozovny tramvají
Soupis:
E.1.4.d - Silnoproudá elektrotechnika
| KSO: |  |  |  |  | CC-CZ:
| Místo: |  | Ostrava |  |  | Datum: | 20. 7. 2018
| Zadavatel: |  |  |  |  | IČ:
|  | Dopravní podnik Ostrava a.s. |  |  |  | DIČ:
| Uchazeč: |  |  |  |  | IČ:
DIČ:
| Projektant: |  |  |  |  | IČ:
|  | PROJEKT 2010, s.r.o. |  |  |  | DIČ:
Poznámka:
"1) Uvedené ceny jsou v Kč a nezahrnují DPH, pokud to není uvedeno. 2) veškeré položky na přípomoce, lešení, montážní plošiny, přesuny hmot a suti, uložení suti na skládku, dopravu, montáž, atd... jsou zahrnuty v jednotlivých cenách. 3) součásti prací jsou veškeré zkoušky, potřebná měření, inspekce, uvedení zařízení do provozu, zaškolení obsluhy 4) součástí dodávky je zpracování veškeré dílenské dokumentace a dokumentace skutečného provedení 5) v rozsahu prací zhotovitele jsou rovněž jakékoliv prvky, zařízení, práce a pomocné materiály, které jsou nezbytně nutné k dodání, instalaci , dokončení a provozování díla (např. požární ucpávky, štítky pro řádné a trvalé značení komponent a zařízení, závěsy, nátěry, pomocné konstrukce, montážní materiály, materiály a práce nezbytné z důvodu koordinace s ostatními profesemi, speciální nářadí a nástroje, speciální opatření při provádění prací, první náplně atd.) které je provedeno řádně a je plně funkční a je v souladu se zákony a předpisy platnými v České republice“. 6) součástí dodávky jsou veškerá měření jako například vytyčení konstrukcí, kontrolní měření, zaměření skutečného stavu apod. 7) V nabídce musí být zahrnuta realizace díla, včetně koordinace provádění díla s ostatními profesemi. 8) Projektant předpokládá, že zhotovitel je odborně způsobilá firma a proto odpovědností zhotovitele je, aby přesně stanovil rozsah svých prací, včetně návazností na stavbu, ostatní řemesla, harmonogram výstavby a časové rozdělení stavby na samostatně řešené části s příslušnými stranami. 9) Nabídka bude plně respektovat materiálový a technický standard materiálu a technické úrovně zadavatele a uživatele objektů. V rámci nabídky musí být garantována kompatibilita nabízených zařízení s již provozovaným zařízením zadavatele a uživatele objektu, která jsou již ve funkci na jiných místech. 10) Zhotovitel doplní poskytnuté informace svými vlastními znalostmi a zkušenostmi tak, aby mohl připravit úplnou nabídku a je plnou zhotovitelovou zodpovědností učinit potřebné dotazy, jak to pro tento účel považuje za nutné. 11) Je povinností zhotovitele opatřit si všechny potřebné informace tak, aby mohl předložit pevnou definitivní cenu a kvalifikovanou nabídku, podle které zhotoví stavbu podle požadavků objednatele. 12) Projektant na základě pověření objednatelem bude mít svrchovanou pravomoc při řešení všech záležitostí a případných neshod týkajících se kvality materiálu. "
| Cena bez DPH | [5 empty] | 0
|  |  | Základ daně |  |  | Sazba daně | Výše daně
| DPH | základní | 0 |  |  | 21% | 0
|  | snížená | 0 |  |  | 15% | 0
|  | zákl. přenesená | 0 |  |  | 21% | 0
|  | sníž. přenesená | 0 |  |  | 15% | 0
|  | nulová | 0 |  |  | 0% | 0
| Cena s DPH |  |  | v | CZK |  | 0
REKAPITULACE ČLENĚNÍ SOUPISU PRACÍ
Stavba:
Změna dispozice vozovna Moravská Ostrava
Objekt:
E.1 - SO 651 - Změna dispozice sociální nástavby vozovny tramvají
Soupis:
E.1.4.d - Silnoproudá elektrotechnika
Místo: |  |  | Ostrava |  |  | Datum: | 20. 7. 2018
Zadavatel: |  |  | Dopravní podnik Ostrava a.s. |  |  | Projektant: | PROJEKT 2010, s.r.o.
Uchazeč:
Kód dílu - Popis | [6 empty] | Cena celkem [CZK]
Náklady soupisu celkem | [6 empty] | 0 | [12 empty] | -1
| M - Práce a dodávky M | [5 empty] | 0
| 1 - Rozváděče 0,4k, atd. | [5 empty] | 0
| 2 - Zásuvkové okruhy, napájení klimatizací a ostatních silových zařízení | [5 empty] | 0
| 3 - Napojení větrání CHÚC | [5 empty] | 0
| 4 - Svítidla umělého osvětlení a nouzového osvětlení | [5 empty] | 0
| 5 - Kabelové trasy | [5 empty] | 0
| 6 - OSTATNÍ | [5 empty] | 0
| 7 - Revizní zkoušky, měření, protokoly | [5 empty] | 0
| 8 - Funkční zkoušky, zaškolení obsluhy | [5 empty] | 0
SOUPIS PRACÍ
Stavba:
Změna dispozice vozovna Moravská Ostrava
Objekt:
E.1 - SO 651 - Změna dispozice sociální nástavby vozovny tramvají
Soupis:
E.1.4.d - Silnoproudá elektrotechnika
Místo: |  |  | Ostrava |  |  | Datum: | 20. 7. 2018
Zadavatel: |  |  | Dopravní podnik Ostrava a.s. |  |  | Projektant: | PROJEKT 2010, s.r.o.
Uchazeč:
PČ | Typ | Kód | Popis | MJ | Množství | J.cena [CZK] | Cena celkem [CZK] | Cenová soustava |  | Poznámka | DPH | J. Nh [h] | Nh celkem [h] | J. hmotnost [t] | Hmotnost celkem [t] | J. suť [t] | Suť Celkem [t]
Náklady soupisu celkem | [6 empty] | 0 | [5 empty] | 0 |  | 0 |  | 0 |  | D | -1 | [7 empty] | 0
| D | M | Práce a dodávky M |  |  |  | 0 | [5 empty] | 0 |  | 0 |  | 0 | 3 | D | 0 | ROZPOCET | [6 empty] | 0
| D | 1 | Rozváděče 0,4k, atd. |  |  |  | 0 | [5 empty] | 0 |  | 0 |  | 0 | 1 | D | 1 | ROZPOCET | [6 empty] | 0
1 | K | 1.1 | Doplnění stávajícího rozváděče R20 o přístrojovou nápň - viz výkres č. 9 | kpl | 1 |  | 0 |  |  |  | základní |  | 0 | 0 | 0 | 0 | 0 | 4 | K | 2 | ROZPOCET | 0 | 0 | 0 | 0 | 0 | 1 | 0 | 4 | 2
2 | K | 1.2 | Rozváděč R20/2 - kompletní nový rozváděč, přístrojová náplň viz výkres č.10 | kpl | 1 |  | 0 |  |  |  | základní |  | 0 | 0 | 0 | 0 | 0 | 4 | K | 2 | ROZPOCET | 0 | 0 | 0 | 0 | 0 | 1 | 0 | 4 | 4
| D | 2 | Zásuvkové okruhy, napájení klimatizací a ostatních silových zařízení |  |  |  | 0 | [5 empty] | 0 |  | 0 |  | 0 | 1 | D | 1 | ROZPOCET | [6 empty] | 0
3 | K | 2.1 | CYKY-J 3x2,5 | m | 657 |  | 0 |  |  |  | základní |  | 0 | 0 | 0 | 0 | 0 | 4 | K | 2 | ROZPOCET | 0 | 0 | 0 | 0 | 0 | 1 | 0 | 4 | 6
4 | K | 2.2 | CYKY-J 3x4 | m | 58 |  | 0 |  |  |  | základní |  | 0 | 0 | 0 | 0 | 0 | 4 | K | 2 | ROZPOCET | 0 | 0 | 0 | 0 | 0 | 1 | 0 | 4 | 8
5 | K | 2.3 | CYKY-J 5x6 | m | 67 |  | 0 |  |  |  | základní |  | 0 | 0 | 0 | 0 | 0 | 4 | K | 2 | ROZPOCET | 0 | 0 | 0 | 0 | 0 | 1 | 0 | 4 | 10
6 | K | 2.4 | Zásuvka 1V1, 16A/230V, provedení pod omítku, IP20, vč. jednonásobného rámečku, krytu a instalační krabice, systém značení 1V1 viz výkresová dokumentace | ks | 5 |  | 0 |  |  |  | základní |  | 0 | 0 | 0 | 0 | 0 | 4 | K | 2 | ROZPOCET | 0 | 0 | 0 | 0 | 0 | 1 | 0 | 4 | 12
7 | K | 2.5 | Zásuvka 2V2, 2x 16A/230V, provedení pod omítku, IP20, vč. dvojnásobného rámečku, krytu a instalační krabice, systém značení 2V2 viz výkresová dokumentace | ks | 26 |  | 0 |  |  |  | základní |  | 0 | 0 | 0 | 0 | 0 | 4 | K | 2 | ROZPOCET | 0 | 0 | 0 | 0 | 0 | 1 | 0 | 4 | 14
8 | K | 2.6 | Zásuvka 2V2P, 2x 16A/230V, z toho jedna s př. ochranou tř.III, provedení pod omítku, IP20, vč. dvojnásobného rámečku, krytu a instalační krabice, systém značení 2V2P viz výkresová dokumentace | ks | 1 |  | 0 |  |  |  | základní |  | 0 | 0 | 0 | 0 | 0 | 4 | K | 2 | ROZPOCET | 0 | 0 | 0 | 0 | 0 | 1 | 0 | 4 | 16
9 | K | 2.7 | Zásuvka 3V2D, 2x 16A/230V, provedení pod omítku, IP20, vč. trojnásobného rámečku, krytu a instalační krabice, systém značení 3V2D viz výkresová dokumentace | ks | 13 |  | 0 |  |  |  | základní |  | 0 | 0 | 0 | 0 | 0 | 4 | K | 2 | ROZPOCET | 0 | 0 | 0 | 0 | 0 | 1 | 0 | 4 | 18
10 | K | 2.8 | Zásuvka 3V2PD, 2x 16A/230V, z toho jedna s př. ochranou tř.III, provedení pod omítku, IP20, vč. trojnásobného rámečku, krytu a instalační krabice, systém značení 3V2PD viz výkresová dokumentace | ks | 4 |  | 0 |  |  |  | základní |  | 0 | 0 | 0 | 0 | 0 | 4 | K | 2 | ROZPOCET | 0 | 0 | 0 | 0 | 0 | 1 | 0 | 4 | 20
11 | K | 2.9 | Elektroinstalační krabice (3x vstup kabelu CYKY 3x2,5), včetně svorek, IP 54 | ks | 2 |  | 0 |  |  |  | základní |  | 0 | 0 | 0 | 0 | 0 | 4 | K | 2 | ROZPOCET | 0 | 0 | 0 | 0 | 0 | 1 | 0 | 4 | 22
12 | K | 2.10 | Elektroinstalační trubka, PVC, 750N/5cm, průměr 20mm, včetně příslušenství, spojek, kolen, příchytek a kotvení ke stávající konstrukci v prostorách dutin pod střechou | m | 120 |  | 0 |  |  |  | základní |  | 0 | 0 | 0 | 0 | 0 | 4 | K | 2 | ROZPOCET | 0 | 0 | 0 | 0 | 0 | 1 | 0 | 4 | 24
13 | K | 2.11 | Elektroinstalační trubka Monoflex, 320N / 5cm, průměr 20mm | m | 180 |  | 0 |  |  |  | základní |  | 0 | 0 | 0 | 0 | 0 | 4 | K | 2 | ROZPOCET | 0 | 0 | 0 | 0 | 0 | 1 | 0 | 4 | 26
14 | K | 2.12 | LIŠTA HRANATÁ BEZHALOGENOVÁ, LHD 20X20HF_HD, Kopos | m | 28 |  | 0 |  |  |  | základní |  | 0 | 0 | 0 | 0 | 0 | 4 | K | 2 | ROZPOCET | 0 | 0 | 0 | 0 | 0 | 1 | 0 | 4 | 28
15 | K | 2.13 | LK 80/3_HB, KRABICE ODBOČNÁ S VÍČKEM VLK 80 A SVORKOVNICÍ S-66, Kopos | ks | 11 |  | 0 |  |  |  | základní |  | 0 | 0 | 0 | 0 | 0 | 4 | K | 2 | ROZPOCET | 0 | 0 | 0 | 0 | 0 | 1 | 0 | 4 | 30
16 | K | 2.14 | Zásuvka 230V, 16A, IP20 , včetně krabice přístrojová LK 80X20R/1_HB | ks | 55 |  | 0 |  |  |  | základní |  | 0 | 0 | 0 | 0 | 0 | 4 | K | 2 | ROZPOCET | 0 | 0 | 0 | 0 | 0 | 1 | 0 | 4 | 32
| D | 3 | Napojení větrání CHÚC |  |  |  | 0 | [5 empty] | 0 |  | 0 |  | 0 | 1 | D | 1 | ROZPOCET | [6 empty] | 0
17 | K | 3.1 | Náhradní zdroj elektrické energie pro požární ventilátory: UPFD 403-075-015, e - viz. příloha č.1 - obchodní nabídka firmy Powerbridge | kpl | 1 |  | 0 |  |  |  | základní |  | 0 | 0 | 0 | 0 | 0 | 4 | K | 2 | ROZPOCET | 0 | 0 | 0 | 0 | 0 | 1 | 0 | 4 | 34
18 | K | 3.2 | PRAFlaDur® P60-R PS60 B2ca s1d0 3x1,5 | m | 196 |  | 0 |  |  |  | základní |  | 0 | 0 | 0 | 0 | 0 | 4 | K | 2 | ROZPOCET | 0 | 0 | 0 | 0 | 0 | 1 | 0 | 4 | 36
19 | K | 3.3 | PRAFlaDur® P60-R PS60 B2ca s1d0 3x2,5 | m | 130 |  | 0 |  |  |  | základní |  | 0 | 0 | 0 | 0 | 0 | 4 | K | 2 | ROZPOCET | 0 | 0 | 0 | 0 | 0 | 1 | 0 | 4 | 38
20 | K | 3.4 | PRAFlaDur® P60-R PS60 B2ca s1d0 4x2,5 | m | 152 |  | 0 |  |  |  | základní |  | 0 | 0 | 0 | 0 | 0 | 4 | K | 2 | ROZPOCET | 0 | 0 | 0 | 0 | 0 | 1 | 0 | 4 | 40
21 | K | 3.5 | PRAFlaDur® P60-R PS60 B2ca s1d0 5x4 | m | 25 |  | 0 |  |  |  | základní |  | 0 | 0 | 0 | 0 | 0 | 4 | K | 2 | ROZPOCET | 0 | 0 | 0 | 0 | 0 | 1 | 0 | 4 | 42
22 | K | 3.6 | GW42201 Požární tlačítko 120x120x50 IP55 se 2 kontakty Gewiss | ks | 10 |  | 0 |  |  |  | základní |  | 0 | 0 | 0 | 0 | 0 | 4 | K | 2 | ROZPOCET | 0 | 0 | 0 | 0 | 0 | 1 | 0 | 4 | 44
23 | K | 3.7 | příchytka s požární odolností min 60 min, např. KOPOS 6716E pro jeden kabel, včetně šroubů a kotvení dostěny, trasa musí splňovat parametry pro funkční integritu 60min | ks | 175 |  | 0 |  |  |  | základní |  | 0 | 0 | 0 | 0 | 0 | 4 | K | 2 | ROZPOCET | 0 | 0 | 0 | 0 | 0 | 1 | 0 | 4 | 46
24 | K | 3.8 | příchytka s požární odolností min 60 min, např. OBO DRŽÁK SVAZKOVÝ 2031 M 30 FS PLECH PÁS POZINK 2207036 pro více kabelů, včetně šroubů a kotvení dostěny, trasa musí splňovat parametry pro funkční integritu 60min | ks | 290 |  | 0 |  |  |  | základní |  | 0 | 0 | 0 | 0 | 0 | 4 | K | 2 | ROZPOCET | 0 | 0 | 0 | 0 | 0 | 1 | 0 | 4 | 48
25 | K | 3.9 | Demontáž stávajících tlačítek spouštění požárního větrání | ks | 10 |  | 0 |  |  |  | základní |  | 0 | 0 | 0 | 0 | 0 | 4 | K | 2 | ROZPOCET | 0 | 0 | 0 | 0 | 0 | 1 | 0 | 4 | 50
| D | 4 | Svítidla umělého osvětlení a nouzového osvětlení |  |  |  | 0 | [5 empty] | 0 |  | 0 |  | 0 | 1 | D | 1 | ROZPOCET | [6 empty] | 0
26 | K | 4.1 | Demontáž a opětovná montáž stávajícího zářivkového svítidla (2x36W) na novou pozici | ks | 10 |  | 0 |  |  |  | základní |  | 0 | 0 | 0 | 0 | 0 | 4 | K | 2 | ROZPOCET | 0 | 0 | 0 | 0 | 0 | 1 | 0 | 4 | 52
27 | K | 4.2 | Oprava stávající povrchu stropu v místech původních svítidel | ks | 10 |  | 0 |  |  |  | základní |  | 0 | 0 | 0 | 0 | 0 | 4 | K | 2 | ROZPOCET | 0 | 0 | 0 | 0 | 0 | 1 | 0 | 4 | 54
28 | K | 4.3 | Demontáž a opětovná montáž stávajícího svítidla nouzového osvětlení (1x8W) na novou pozici | ks | 2 |  | 0 |  |  |  | základní |  | 0 | 0 | 0 | 0 | 0 | 4 | K | 2 | ROZPOCET | 0 | 0 | 0 | 0 | 0 | 1 | 0 | 4 | 56
29 | K | 4.7 | CYKY-J 3x1,5 | m | 125 |  | 0 |  |  |  | základní |  | 0 | 0 | 0 | 0 | 0 | 4 | K | 2 | ROZPOCET | 0 | 0 | 0 | 0 | 0 | 1 | 0 | 4 | 58
30 | K | 4.8 | Elektroinstalační krabice (3x vstup kabelu CYKY 3x1,5), včetně svorek, IP 54 | ks | 24 |  | 0 |  |  |  | základní |  | 0 | 0 | 0 | 0 | 0 | 4 | K | 2 | ROZPOCET | 0 | 0 | 0 | 0 | 0 | 1 | 0 | 4 | 60
31 | K | 4.10 | Elektroinstalační trubka, PVC, 750N/5cm, průměr 20mm, včetně příslušenství, spojek, kolen, příchytek a kotvení ke stávající konstrukci v prostorách dutin pod střechou | m | 68 |  | 0 |  |  |  | základní |  | 0 | 0 | 0 | 0 | 0 | 4 | K | 2 | ROZPOCET | 0 | 0 | 0 | 0 | 0 | 1 | 0 | 4 | 62
32 | K | 4.13 | Vypínač č.1, 10A/230V, provedení pod omítku, IP20 | ks | 4 |  | 0 |  |  |  | základní |  | 0 | 0 | 0 | 0 | 0 | 4 | K | 2 | ROZPOCET | 0 | 0 | 0 | 0 | 0 | 1 | 0 | 4 | 64
33 | K | 4.14 | Vypínač č.6, 10A/230V, provedení pod omítku, IP20 | ks | 2 |  | 0 |  |  |  | základní |  | 0 | 0 | 0 | 0 | 0 | 4 | K | 2 | ROZPOCET | 0 | 0 | 0 | 0 | 0 | 1 | 0 | 4 | 66
34 | K | 4.15 | Elektroinstalační krabice pod omítku do SDK konstrukce např. KPR68/71L | ks | 6 |  | 0 |  |  |  | základní |  | 0 | 0 | 0 | 0 | 0 | 4 | K | 2 | ROZPOCET | 0 | 0 | 0 | 0 | 0 | 1 | 0 | 4 | 68
| D | 5 | Kabelové trasy |  |  |  | 0 | [5 empty] | 0 |  | 0 |  | 0 | 1 | D | 1 | ROZPOCET | [6 empty] | 0
35 | K | 5.1. | CYA 16 zž | m | 26 |  | 0 |  |  |  | základní |  | 0 | 0 | 0 | 0 | 0 | 4 | K | 2 | ROZPOCET | 0 | 0 | 0 | 0 | 0 | 1 | 0 | 4 | -1178508882
36 | K | 5.2. | CYA 4 zž | m | 38 |  | 0 |  |  |  | základní |  | 0 | 0 | 0 | 0 | 0 | 4 | K | 2 | ROZPOCET | 0 | 0 | 0 | 0 | 0 | 1 | 0 | 4 | 74
37 | K | 5.3. | Spojovací a upevňovací materiál (pásky, příchytky, pomocné ocelové konstrukce atd.) | kpl. | 1 |  | 0 |  |  |  | základní |  | 0 | 0 | 0 | 0 | 0 | 4 | K | 2 | ROZPOCET | 0 | 0 | 0 | 0 | 0 | 1 | 0 | 4 | 76
| D | 6 | OSTATNÍ |  |  |  | 0 | [5 empty] | 0 |  | 0 |  | 0 | 1 | D | 1 | ROZPOCET | [6 empty] | 0
38 | K | 6.1 | Protipožární ucpávka | kpl | 1 |  | 0 |  |  |  | základní |  | 0 | 0 | 0 | 0 | 0 | 4 | K | 2 | ROZPOCET | 0 | 0 | 0 | 0 | 0 | 1 | 0 | 4 | 78
39 | K | 6.2 | Prostupy stěnou a stropem do průměru 50mm - kompletní vč. utěsnění | kpl | 1 |  | 0 |  |  |  | základní |  | 0 | 0 | 0 | 0 | 0 | 4 | K | 2 | ROZPOCET | 0 | 0 | 0 | 0 | 0 | 1 | 0 | 4 | 80
40 | K | 6.3 | Spolupráce s jinými profesemi v rámci prací ve stávajících částech elektroinstalace | h | 16 |  | 0 |  |  |  | základní |  | 0 | 0 | 0 | 0 | 0 | 4 | K | 2 | ROZPOCET | 0 | 0 | 0 | 0 | 0 | 1 | 0 | 4 | 82
41 | K | 6.4 | Demontážní práce | h | 24 |  | 0 |  |  |  | základní |  | 0 | 0 | 0 | 0 | 0 | 4 | K | 2 | ROZPOCET | 0 | 0 | 0 | 0 | 0 | 1 | 0 | 4 | 84
| D | 7 | Revizní zkoušky, měření, protokoly |  |  |  | 0 | [5 empty] | 0 |  | 0 |  | 0 | 1 | D | 1 | ROZPOCET | [6 empty] | 0
42 | K | 7.1 | Revizní technik silnoproudé elektroinstalace pro části NN, včetně vypracování revizních zpráv | kpl | 1 |  | 0 |  |  |  | základní |  | 0 | 0 | 0 | 0 | 0 | 4 | K | 2 | ROZPOCET | 0 | 0 | 0 | 0 | 0 | 1 | 0 | 4 | 86
| D | 8 | Funkční zkoušky, zaškolení obsluhy |  |  |  | 0 | [5 empty] | 0 |  | 0 |  | 0 | 1 | D | 1 | ROZPOCET | [6 empty] | 0
43 | K | 8.1 | Funkční zkoušky a uvedení do provozu | kpl | 1 |  | 0 |  |  |  | základní |  | 0 | 0 | 0 | 0 | 0 | 4 | K | 2 | ROZPOCET | 0 | 0 | 0 | 0 | 0 | 1 | 0 | 4 | 90
44 | K | 8.2 | Koordinace s ostatnímí profesemi | h | 16 |  | 0 |  |  |  | základní |  | 0 | 0 | 0 | 0 | 0 | 4 | K | 2 | ROZPOCET | 0 | 0 | 0 | 0 | 0 | 1 | 0 | 4 | 92
45 | K | 8.3 | Zabezpečeni pracoviště | h | 8 |  | 0 |  |  |  | základní |  | 0 | 0 | 0 | 0 | 0 | 4 | K | 2 | ROZPOCET | 0 | 0 | 0 | 0 | 0 | 1 | 0 | 4 | 94
46 | K | 8.4 | Nepředvídatelné práce | h | 24 |  | 0 |  |  |  | základní |  | 0 | 0 | 0 | 0 | 0 | 4 | K | 2 | ROZPOCET | 0 | 0 | 0 | 0 | 0 | 1 | 0 | 4 | 96

## E.1.4.e
| List obsahuje: |  | 1) Krycí list soupisu | 2) Rekapitulace |  |  | 3) Soupis prací | Zpět na list: | Rekapitulace stavby
[9 empty] | >> skryté sloupce << | [9 empty] | {3b02d78e-cde8-45d1-82ae-360dc69e0043}
2
| KRYCÍ LIST SOUPISU | [8 empty] | v --- níže se nacházejí doplnkové a pomocné údaje k sestavám --- v | [8 empty] | False
Stavba:
Změna dispozice vozovna Moravská Ostrava
Objekt:
E.1 - SO 651 - Změna dispozice sociální nástavby vozovny tramvají
Soupis:
E.1.4.e - Slaboproudá elektroinstalace
| KSO: |  |  |  |  | CC-CZ:
| Místo: |  | Ostrava |  |  | Datum: | 20. 7. 2018
| Zadavatel: |  |  |  |  | IČ:
|  | Dopravní podnik Ostrava a.s. |  |  |  | DIČ:
| Uchazeč: |  |  |  |  | IČ:
DIČ:
| Projektant: |  |  |  |  | IČ:
|  | PROJEKT 2010, s.r.o |  |  |  | DIČ:
Poznámka:
"1) Uvedené ceny jsou v Kč a nezahrnují DPH, pokud to není uvedeno. 2) veškeré položky na přípomoce, lešení, montážní plošiny, přesuny hmot a suti, uložení suti na skládku, dopravu, montáž, atd... jsou zahrnuty v jednotlivých cenách. 3) součásti prací jsou veškeré zkoušky, potřebná měření, inspekce, uvedení zařízení do provozu, zaškolení obsluhy 4) součástí dodávky je zpracování veškeré dílenské dokumentace a dokumentace skutečného provedení 5) v rozsahu prací zhotovitele jsou rovněž jakékoliv prvky, zařízení, práce a pomocné materiály, které jsou nezbytně nutné k dodání, instalaci , dokončení a provozování díla (např. požární ucpávky, štítky pro řádné a trvalé značení komponent a zařízení, závěsy, nátěry, pomocné konstrukce, montážní materiály, materiály a práce nezbytné z důvodu koordinace s ostatními profesemi, speciální nářadí a nástroje, speciální opatření při provádění prací, první náplně atd.) které je provedeno řádně a je plně funkční a je v souladu se zákony a předpisy platnými v České republice“. 6) součástí dodávky jsou veškerá měření jako například vytyčení konstrukcí, kontrolní měření, zaměření skutečného stavu apod. 7) V nabídce musí být zahrnuta realizace díla, včetně koordinace provádění díla s ostatními profesemi. 8) Projektant předpokládá, že zhotovitel je odborně způsobilá firma a proto odpovědností zhotovitele je, aby přesně stanovil rozsah svých prací, včetně návazností na stavbu, ostatní řemesla, harmonogram výstavby a časové rozdělení stavby na samostatně řešené části s příslušnými stranami. 9) Nabídka bude plně respektovat materiálový a technický standard materiálu a technické úrovně zadavatele a uživatele objektů. V rámci nabídky musí být garantována kompatibilita nabízených zařízení s již provozovaným zařízením zadavatele a uživatele objektu, která jsou již ve funkci na jiných místech. 10) Zhotovitel doplní poskytnuté informace svými vlastními znalostmi a zkušenostmi tak, aby mohl připravit úplnou nabídku a je plnou zhotovitelovou zodpovědností učinit potřebné dotazy, jak to pro tento účel považuje za nutné. 11) Je povinností zhotovitele opatřit si všechny potřebné informace tak, aby mohl předložit pevnou definitivní cenu a kvalifikovanou nabídku, podle které zhotoví stavbu podle požadavků objednatele. 12) Projektant na základě pověření objednatelem bude mít svrchovanou pravomoc při řešení všech záležitostí a případných neshod týkajících se kvality materiálu. "
| Cena bez DPH | [5 empty] | 0
|  |  | Základ daně |  |  | Sazba daně | Výše daně
| DPH | základní | 0 |  |  | 21% | 0
|  | snížená | 0 |  |  | 15% | 0
|  | zákl. přenesená | 0 |  |  | 21% | 0
|  | sníž. přenesená | 0 |  |  | 15% | 0
|  | nulová | 0 |  |  | 0% | 0
| Cena s DPH |  |  | v | CZK |  | 0
REKAPITULACE ČLENĚNÍ SOUPISU PRACÍ
Stavba:
Změna dispozice vozovna Moravská Ostrava
Objekt:
E.1 - SO 651 - Změna dispozice sociální nástavby vozovny tramvají
Soupis:
E.1.4.e - Slaboproudá elektroinstalace
Místo: |  |  | Ostrava |  |  | Datum: | 20. 7. 2018
Zadavatel: |  |  | Dopravní podnik Ostrava a.s. |  |  | Projektant: | PROJEKT 2010, s.r.o
Uchazeč:
Kód dílu - Popis | [6 empty] | Cena celkem [CZK]
Náklady soupisu celkem | [6 empty] | 0 | [12 empty] | -1
| M - Práce a dodávky M | [5 empty] | 0
| 1 - Doplnění stávajícího datového rozváděče | [5 empty] | 0
| 2 - Přípojné místo | [5 empty] | 0
| 3 - Kabely | [5 empty] | 0
| 4 - Přesun reproduktorů místního rozhlasu | [5 empty] | 0
| 5 - Kabelové trasy | [5 empty] | 0
| 6 - OSTATNÍ | [5 empty] | 0
| 7 - Revizní zkoušky, měření, protokoly | [5 empty] | 0
| 8 - Funkční zkoušky, zaškolení obsluhy | [5 empty] | 0
SOUPIS PRACÍ
Stavba:
Změna dispozice vozovna Moravská Ostrava
Objekt:
E.1 - SO 651 - Změna dispozice sociální nástavby vozovny tramvají
Soupis:
E.1.4.e - Slaboproudá elektroinstalace
Místo: |  |  | Ostrava |  |  | Datum: | 20. 7. 2018
Zadavatel: |  |  | Dopravní podnik Ostrava a.s. |  |  | Projektant: | PROJEKT 2010, s.r.o
Uchazeč:
PČ | Typ | Kód | Popis | MJ | Množství | J.cena [CZK] | Cena celkem [CZK] | Cenová soustava |  | Poznámka | DPH | J. Nh [h] | Nh celkem [h] | J. hmotnost [t] | Hmotnost celkem [t] | J. suť [t] | Suť Celkem [t]
Náklady soupisu celkem | [6 empty] | 0 | [5 empty] | 0 |  | 0 |  | 0 |  | D | -1 | [7 empty] | 0
| D | M | Práce a dodávky M |  |  |  | 0 | [5 empty] | 0 |  | 0 |  | 0 | 3 | D | 0 | ROZPOCET | [6 empty] | 0
| D | 1 | Doplnění stávajícího datového rozváděče |  |  |  | 0 | [5 empty] | 0 |  | 0 |  | 0 | 1 | D | 1 | ROZPOCET | [6 empty] | 0
1 | K | 1.1 | Patchpanel 24 port, 1U, kat. 5e | kpl | 3 |  | 0 |  |  |  | základní |  | 0 | 0 | 0 | 0 | 0 | 4 | K | 2 | ROZPOCET | 0 | 0 | 0 | 0 | 0 | 1 | 0 | 4 | 2
2 | K | 1.2 | Propojovací kabel RJ45/RJ45, U/UTP, 2m, kat. 5e, šedá | kpl | 60 |  | 0 |  |  |  | základní |  | 0 | 0 | 0 | 0 | 0 | 4 | K | 2 | ROZPOCET | 0 | 0 | 0 | 0 | 0 | 1 | 0 | 4 | 4
| D | 2 | Přípojné místo |  |  |  | 0 | [5 empty] | 0 |  | 0 |  | 0 | 1 | D | 1 | ROZPOCET | [6 empty] | 0
3 | K | Pol1 | Keystone modul RJ-45 nestíněný, Cat. 5e | ks | 60 |  | 0 |  |  |  | základní |  | 0 | 0 | 0 | 0 | 0 | 4 | K | 2 | ROZPOCET | 0 | 0 | 0 | 0 | 0 | 1 | 0 | 4 | 6
4 | K | 2.1 | maska nosná, 2x pozice keystone | ks | 30 |  | 0 |  |  |  | základní |  | 0 | 0 | 0 | 0 | 0 | 4 | K | 2 | ROZPOCET | 0 | 0 | 0 | 0 | 0 | 1 | 0 | 4 | 8
5 | K | 2.2 | kryt zásuvky pro nosné masky | ks | 30 |  | 0 |  |  |  | základní |  | 0 | 0 | 0 | 0 | 0 | 4 | K | 2 | ROZPOCET | 0 | 0 | 0 | 0 | 0 | 1 | 0 | 4 | 10
6 | K | 2.3 | rámeček zásuvky jednonásobný | ks | 30 |  | 0 |  |  |  | základní |  | 0 | 0 | 0 | 0 | 0 | 4 | K | 2 | ROZPOCET | 0 | 0 | 0 | 0 | 0 | 1 | 0 | 4 | 12
7 | K | 2.4 | Elektroinstalační krabice pod omítku do SDK konstrukce např. KPR68/71L | ks | 22 |  | 0 |  |  |  | základní |  | 0 | 0 | 0 | 0 | 0 | 4 | K | 2 | ROZPOCET | 0 | 0 | 0 | 0 | 0 | 1 | 0 | 4 | 14
| D | 3 | Kabely |  |  |  | 0 | [5 empty] | 0 |  | 0 |  | 0 | 1 | D | 1 | ROZPOCET | [6 empty] | 0
8 | K | 3.1 | Nestíněný UTP kabel CAT5E s LSOH pláštěm a třídou reakce na oheň Dca s1 d2 a1 | m | 4680 |  | 0 |  |  |  | základní |  | 0 | 0 | 0 | 0 | 0 | 4 | K | 2 | ROZPOCET | 0 | 0 | 0 | 0 | 0 | 1 | 0 | 4 | 16
9 | K | 3.2 | Demontáž stávajících PVC lišty 40x40mm | m | 30 |  | 0 |  |  |  | základní |  | 0 | 0 | 0 | 0 | 0 | 4 | K | 2 | ROZPOCET | 0 | 0 | 0 | 0 | 0 | 1 | 0 | 4 | 18
10 | K | 3.3 | Demontáž stávajících UTP kabelů pro m.č.211 | m | 928 |  | 0 |  |  |  | základní |  | 0 | 0 | 0 | 0 | 0 | 4 | K | 2 | ROZPOCET | 0 | 0 | 0 | 0 | 0 | 1 | 0 | 4 | 20
| D | 4 | Přesun reproduktorů místního rozhlasu |  |  |  | 0 | [5 empty] | 0 |  | 0 |  | 0 | 1 | D | 1 | ROZPOCET | [6 empty] | 0
11 | K | 4.1 | Demontáž a opětovná montáž stávajícího nástěnného reproduktoru na novou pozici | ks | 2 |  | 0 |  |  |  | základní |  | 0 | 0 | 0 | 0 | 0 | 4 | K | 2 | ROZPOCET | 0 | 0 | 0 | 0 | 0 | 1 | 0 | 4 | 22
12 | K | 4.2 | JYTY 2x1 | m | 20 |  | 0 |  |  |  | základní |  | 0 | 0 | 0 | 0 | 0 | 4 | K | 2 | ROZPOCET | 0 | 0 | 0 | 0 | 0 | 1 | 0 | 4 | 24
13 | K | 4.3 | Elektroinstalační krabice (2x vstup kabelu JYTY 2x1), včetně svorek, IP 54 | ks | 1 |  | 0 |  |  |  | základní |  | 0 | 0 | 0 | 0 | 0 | 4 | K | 2 | ROZPOCET | 0 | 0 | 0 | 0 | 0 | 1 | 0 | 4 | 26
14 | K | 4.7 | Elektroinstalační trubka, PVC, 750N/5cm, průměr 20mm, včetně příslušenství, spojek, kolen, příchytek a kotvení ke stávající konstrukci v prostorách dutin pod střechou | m | 10 |  | 0 |  |  |  | základní |  | 0 | 0 | 0 | 0 | 0 | 4 | K | 2 | ROZPOCET | 0 | 0 | 0 | 0 | 0 | 1 | 0 | 4 | 28
| D | 5 | Kabelové trasy |  |  |  | 0 | [5 empty] | 0 |  | 0 |  | 0 | 1 | D | 1 | ROZPOCET | [6 empty] | 0
15 | K | 5.1 | Drátěný kabelový žlab M2 -G 100/100, (Arkys), včetně kotvení ke konstrukci stěn, kotvení každých 1m, včetně spojek, ohybů atd. | m | 87 |  | 0 |  |  |  | základní |  | 0 | 0 | 0 | 0 | 0 | 4 | K | 2 | ROZPOCET | 0 | 0 | 0 | 0 | 0 | 1 | 0 | 4 | 30
16 | K | 5.2 | Rezervní kabelová chránička Spiroflex SF32, průměru 38mm (Kopos), včetně protahovacího drátu | m | 101 |  | 0 |  |  |  | základní |  | 0 | 0 | 0 | 0 | 0 | 4 | K | 2 | ROZPOCET | 0 | 0 | 0 | 0 | 0 | 1 | 0 | 4 | 32
17 | K | 5.3 | CYA 4 zž | m | 38 |  | 0 |  |  |  | základní |  | 0 | 0 | 0 | 0 | 0 | 4 | K | 2 | ROZPOCET | 0 | 0 | 0 | 0 | 0 | 1 | 0 | 4 | 34
18 | K | 5.4 | Spojovací a upevňovací materiál (pásky, příchytky, pomocné ocelové konstrukce atd.) | kpl. | 1 |  | 0 |  |  |  | základní |  | 0 | 0 | 0 | 0 | 0 | 4 | K | 2 | ROZPOCET | 0 | 0 | 0 | 0 | 0 | 1 | 0 | 4 | 36
19 | K | 5.5 | Elektroinstalační trubka Monoflex, 320N / 5cm, průměr 20mm | m | 360 |  | 0 |  |  |  | základní |  | 0 | 0 | 0 | 0 | 0 | 4 | K | 2 | ROZPOCET | 0 | 0 | 0 | 0 | 0 | 1 | 0 | 4 | 38
| D | 6 | OSTATNÍ |  |  |  | 0 | [5 empty] | 0 |  | 0 |  | 0 | 1 | D | 1 | ROZPOCET | [6 empty] | 0
20 | K | 6.1 | Protipožární ucpávka | kpl | 1 |  | 0 |  |  |  | základní |  | 0 | 0 | 0 | 0 | 0 | 4 | K | 2 | ROZPOCET | 0 | 0 | 0 | 0 | 0 | 1 | 0 | 4 | 40
21 | K | 6.2 | Prostupy stěnou a stropem do průměru 50mm - kompletní vč. utěsnění | kpl | 1 |  | 0 |  |  |  | základní |  | 0 | 0 | 0 | 0 | 0 | 4 | K | 2 | ROZPOCET | 0 | 0 | 0 | 0 | 0 | 1 | 0 | 4 | 42
22 | K | 6.3 | Spolupráce s jinými profesemi v rámci prací ve stávajících částech instalace | h | 8 |  | 0 |  |  |  | základní |  | 0 | 0 | 0 | 0 | 0 | 4 | K | 2 | ROZPOCET | 0 | 0 | 0 | 0 | 0 | 1 | 0 | 4 | 44
23 | K | 6.4 | Demontážní práce | h | 6 |  | 0 |  |  |  | základní |  | 0 | 0 | 0 | 0 | 0 | 4 | K | 2 | ROZPOCET | 0 | 0 | 0 | 0 | 0 | 1 | 0 | 4 | 46
| D | 7 | Revizní zkoušky, měření, protokoly |  |  |  | 0 | [5 empty] | 0 |  | 0 |  | 0 | 1 | D | 1 | ROZPOCET | [6 empty] | 0
24 | K | 7.1 | Měření vývodů SK kat.6 vč. měř. protokolů | ks | 60 |  | 0 |  |  |  | základní |  | 0 | 0 | 0 | 0 | 0 | 4 | K | 2 | ROZPOCET | 0 | 0 | 0 | 0 | 0 | 1 | 0 | 4 | 48
| D | 8 | Funkční zkoušky, zaškolení obsluhy |  |  |  | 0 | [5 empty] | 0 |  | 0 |  | 0 | 1 | D | 1 | ROZPOCET | [6 empty] | 0
25 | K | 8.1 | Funkční zkoušky a uvedení do provozu | kpl | 1 |  | 0 |  |  |  | základní |  | 0 | 0 | 0 | 0 | 0 | 4 | K | 2 | ROZPOCET | 0 | 0 | 0 | 0 | 0 | 1 | 0 | 4 | 52
26 | K | 8.2 | Koordinace s ostatnímí profesemi | h | 8 |  | 0 |  |  |  | základní |  | 0 | 0 | 0 | 0 | 0 | 4 | K | 2 | ROZPOCET | 0 | 0 | 0 | 0 | 0 | 1 | 0 | 4 | 54
27 | K | 8.3 | Zabezpečeni pracoviště | h | 4 |  | 0 |  |  |  | základní |  | 0 | 0 | 0 | 0 | 0 | 4 | K | 2 | ROZPOCET | 0 | 0 | 0 | 0 | 0 | 1 | 0 | 4 | 56
28 | K | 8.4 | Nepředvídatelné práce | h | 4 |  | 0 |  |  |  | základní |  | 0 | 0 | 0 | 0 | 0 | 4 | K | 2 | ROZPOCET | 0 | 0 | 0 | 0 | 0 | 1 | 0 | 4 | 58

## von
| List obsahuje: |  | 1) Krycí list soupisu | 2) Rekapitulace |  |  | 3) Soupis prací | Zpět na list: | Rekapitulace stavby
[9 empty] | >> skryté sloupce << | [9 empty] | {97bf30f6-13d7-4efd-bcae-0335c10b0738}
2
| KRYCÍ LIST SOUPISU | [8 empty] | v --- níže se nacházejí doplnkové a pomocné údaje k sestavám --- v | [8 empty] | False
Stavba:
Změna dispozice vozovna Moravská Ostrava
Objekt:
E.1 - SO 651 - Změna dispozice sociální nástavby vozovny tramvají
Soupis:
von - Vedlejší a ostatní rozpočtové náklady
| KSO: |  |  |  |  | CC-CZ:
| Místo: |  | Ostrava |  |  | Datum: | 20. 7. 2018
| Zadavatel: |  |  |  |  | IČ:
|  | Dopravní podnik Ostrava a.s. |  |  |  | DIČ:
| Uchazeč: |  |  |  |  | IČ:
DIČ:
| Projektant: |  |  |  |  | IČ:
|  | PROJEKT 2010, s.r.o. |  |  |  | DIČ:
Poznámka:
| Cena bez DPH | [5 empty] | 0
|  |  | Základ daně |  |  | Sazba daně | Výše daně
| DPH | základní | 0 |  |  | 21% | 0
|  | snížená | 0 |  |  | 15% | 0
|  | zákl. přenesená | 0 |  |  | 21% | 0
|  | sníž. přenesená | 0 |  |  | 15% | 0
|  | nulová | 0 |  |  | 0% | 0
| Cena s DPH |  |  | v | CZK |  | 0
REKAPITULACE ČLENĚNÍ SOUPISU PRACÍ
Stavba:
Změna dispozice vozovna Moravská Ostrava
Objekt:
E.1 - SO 651 - Změna dispozice sociální nástavby vozovny tramvají
Soupis:
von - Vedlejší a ostatní rozpočtové náklady
Místo: |  |  | Ostrava |  |  | Datum: | 20. 7. 2018
Zadavatel: |  |  | Dopravní podnik Ostrava a.s. |  |  | Projektant: | PROJEKT 2010, s.r.o.
Uchazeč:
Kód dílu - Popis | [6 empty] | Cena celkem [CZK]
Náklady soupisu celkem | [6 empty] | 0 | [12 empty] | -1
| VRN - Vedlejší a ostatní rozpočtové náklady | [5 empty] | 0
| VRN0 - Vedlejší rozpočtové náklady | [5 empty] | 0
| OST - Ostatní | [5 empty] | 0
SOUPIS PRACÍ
Stavba:
Změna dispozice vozovna Moravská Ostrava
Objekt:
E.1 - SO 651 - Změna dispozice sociální nástavby vozovny tramvají
Soupis:
von - Vedlejší a ostatní rozpočtové náklady
Místo: |  |  | Ostrava |  |  | Datum: | 20. 7. 2018
Zadavatel: |  |  | Dopravní podnik Ostrava a.s. |  |  | Projektant: | PROJEKT 2010, s.r.o.
Uchazeč:
PČ | Typ | Kód | Popis | MJ | Množství | J.cena [CZK] | Cena celkem [CZK] | Cenová soustava |  | Poznámka | DPH | J. Nh [h] | Nh celkem [h] | J. hmotnost [t] | Hmotnost celkem [t] | J. suť [t] | Suť Celkem [t]
Náklady soupisu celkem | [6 empty] | 0 | [5 empty] | 0 |  | 0 |  | 0 |  | D | -1 | [10 empty] | 0
| D | VRN | Vedlejší a ostatní rozpočtové náklady |  |  |  | 0 | [5 empty] | 0 |  | 0 |  | 0 | 1 | D | 0 |  |  |  | ROZPOCET | [6 empty] | 0
| D | VRN0 | Vedlejší rozpočtové náklady |  |  |  | 0 | [5 empty] | 0 |  | 0 |  | 0 | 1 | D | 1 |  |  |  | ROZPOCET | [6 empty] | 0
1 | K | VRN-01 | Vybudování, provoz a likvidace staveniště | kpl | 1 |  | 0 |  |  |  | základní |  | 0 | 0 | 0 | 0 | 0 | 4 | K | 2 |  |  |  | ROZPOCET | 0 | 0 | 0 | 0 | 0 | 1 | 0 | 4 | -602517566
| VV |  | 1 |  | 1 | [13 empty] | VV | 2 | 2 | True | 1 | ROZPOCET
| VV |  | "POPIS: | [15 empty] | VV | 2 | 1 | True | 0 | ROZPOCET
| VV |  | "Sociální objekty:Převlékárny, sociální objekty, kancelář pro stavbyvedoucího a mistra, mobilní WC na stavbě - pronájem apod. | [15 empty] | VV | 2 | 1 | True | 0 | ROZPOCET
| VV |  | "Provozní objekty: Kryté plechové sklady, volné sklady, zpevněné plochy, skládky materiálu, mezideponie zeminy apod. | [15 empty] | VV | 2 | 1 | True | 0 | ROZPOCET
| VV |  | "Pronájem veřejným ploch pro zařízení staveniště: Poplatky majiteli veřejným pozemků za dočasný pronájem ploch zařízení staveníště. | [15 empty] | VV | 2 | 1 | True | 0 | ROZPOCET
| VV |  | "Napojení zařízení staveniště na elektrickou energii. | [15 empty] | VV | 2 | 1 | True | 0 | ROZPOCET
2 | K | R071 | Provoz investora | soubor | 1 |  | 0 |  |  |  | základní |  | 0 | 0 | 0 | 0 | 0 | 1024 | K | 2 |  |  |  | ROZPOCET | 0 | 0 | 0 | 0 | 0 | 1 | 0 | 1024 | -1783308778
| VV |  | 1 |  | 1 | [13 empty] | VV | 2 | 2 | True | 1 | ROZPOCET
| VV |  | "ztížené podmínky při zachování provozu objektu | [15 empty] | VV | 2 | 1 | True | 0 | ROZPOCET
3 | K | R005 | Informační tabule (vyhotovení umístění po dobu stavby, demontáž) | kpl | 1 |  | 0 |  |  |  | základní |  | 0 | 0 | 0 | 0 | 0 | 512 | K | 2 |  |  |  | ROZPOCET | 0 | 0 | 0 | 0 | 0 | 1 | 0 | 512 | 191198593
| VV |  | 1 |  | 1 | [13 empty] | VV | 2 | 2 | True | 1 | ROZPOCET
| VV |  | "POPIS: | [15 empty] | VV | 2 | 1 | True | 0 | ROZPOCET
| VV |  | "Zřízení, instalace a ukotvení informační tabule s informacemi o konkrétní stavbě vč. následné likvidace" | [15 empty] | VV | 2 | 1 | True | 0 | ROZPOCET
4 | K | R105 | Provizorní ohrazení staveniště vč. následné likvidace | kpl | 1 |  | 0 |  |  |  | základní |  | 0 | 0 | 0 | 0 | 0 | 512 | K | 2 |  |  |  | ROZPOCET | 0 | 0 | 0 | 0 | 0 | 1 | 0 | 512 | -1647566096
| VV |  | 1 |  | 1 | [13 empty] | VV | 2 | 2 | True | 1 | ROZPOCET
| VV |  | "POPIS: | [15 empty] | VV | 2 | 1 | True | 0 | ROZPOCET
| VV |  | "Zřízení, instalace a ukotvení provizorního ohrazení staveniště vně i uvnitř objektu vč. následné likvidace | [15 empty] | VV | 2 | 1 | True | 0 | ROZPOCET
| D | OST | Ostatní |  |  |  | 0 | [5 empty] | 0 |  | 0 |  | 0 | 4 | D | 1 |  |  |  | ROZPOCET | [6 empty] | 0
5 | K | R009 | Vypracování dokumentace skutečného provedení stavby | kpl | 1 |  | 0 |  |  |  | základní |  | 0 | 0 | 0 | 0 | 0 | 512 | K | 2 |  |  |  | ROZPOCET | 0 | 0 | 0 | 0 | 0 | 1 | 0 | 512 | -1668344334
| VV |  | 1 |  | 1 | [13 empty] | VV | 2 | 2 | True | 1 | ROZPOCET
| VV |  | "POPIS: | [15 empty] | VV | 2 | 1 | True | 0 | ROZPOCET
| VV |  | "Vypracování dokumentace skutečného provedení kompletní stavby. | [15 empty] | VV | 2 | 1 | True | 0 | ROZPOCET
| VV |  | "Bude vypracována 5x v tištěné verzi a 2x v digitální verzi na CD. | [15 empty] | VV | 2 | 1 | True | 0 | ROZPOCET
6 | K | R102 | Zpracování fotodokumentace před, v průběhu a po dokončení stavby | kpl | 1 |  | 0 |  |  |  | základní |  | 0 | 0 | 0 | 0 | 0 | 512 | K | 2 |  |  |  | ROZPOCET | 0 | 0 | 0 | 0 | 0 | 1 | 0 | 512 | -957198635
| VV |  | 1 |  | 1 | [13 empty] | VV | 2 | 2 | True | 1 | ROZPOCET
| VV |  | "POPIS: | [15 empty] | VV | 2 | 1 | True | 0 | ROZPOCET
| VV |  | "zhotovitel fotograficky zdokumentauje stavbu před, v průběhu a po dokončení | [15 empty] | VV | 2 | 1 | True | 0 | ROZPOCET
| VV |  | "Zhotovitel bude pravidelně fotograficky dokumentovat postup prací, každou změnu a každý vyvstalý problém." | [15 empty] | VV | 2 | 1 | True | 0 | ROZPOCET
| VV |  | "Zhotovitel bude vždy schopen tyto materiály předat v digitální podobě investrorovi stavby, technickému dozoru apod. " | [15 empty] | VV | 2 | 1 | True | 0 | ROZPOCET