## Rekapitulace stavby
Export VZ |  | List obsahuje: |  |  |  |  | 1) Rekapitulace stavby |  |  | 2) Rekapitulace objektů stavby a soupisů prací | [15 empty] | 3.0 | ZAMOK |  |  |  |  | False | False | {859BB251-B55C-4DE2-95F4-0694114364C6}
[31 empty] | 0,01 | 21
[31 empty] | 0,01 | 15
|  | REKAPITULACE STAVBY | [15 empty] | v --- níže se nacházejí doplnkové a pomocné údaje k sestavám --- v | [11 empty] | Návod na vyplnění | 0,001
|  | Kód: |  |  |  |  | 15085 | [22 empty] | Měnit lze pouze buňky se žlutým podbarvením! 1) v Rekapitulaci stavby vyplňte údaje o Uchazeči (přenesou se do ostatních sestav i v jiných listech) 2) na vybraných listech vyplňte v sestavě Soupis prací ceny u položek Podrobnosti k vyplnění naleznete na poslední záložce s Pokyny pro vyplnění | 0,01
|  | Stavba: |  |  |  |  | Mateřská školka Vrskmaň | [23 empty] | 0,1
|  | KSO: | [11 empty] | CC-CZ: | [16 empty] | 1
|  | Místo: |  |  |  |  | Vrskmaň | [6 empty] | Datum: |  | 01.03.2016 | [14 empty] | 10
100
|  | Zadavatel: | [11 empty] | IČ: | [16 empty] | 0,1
|  |  | Obec Vrskmaň | [10 empty] | DIČ: | [16 empty] | 0,1
0,1
|  | Uchazeč: | [11 empty] | IČ: |  | Vyplň údaj | [14 empty] | 0,1
|  |  | Vyplň údaj | [10 empty] | DIČ: |  | Vyplň údaj | [14 empty] | 0,1
False
|  | Projektant: | [11 empty] | IČ: | [16 empty] | False
|  |  | MESSOR s.r.o. | [10 empty] | DIČ: | [16 empty] | True
0,01
|  | Poznámka: | [28 empty] | 0,01
False
|  | Cena bez DPH | [11 empty] | 0
[8 empty] | Sazba daně |  | Základ daně |  |  |  | Výše daně
|  | DPH |  | základní |  |  |  | 21% |  | 0 |  |  |  | 0
|  |  |  | snížená |  |  |  | 15% |  | 0 |  |  |  | 0
|  |  |  | zákl. přenesená |  |  |  | 21% |  | 0 |  |  |  | 0
|  |  |  | sníž. přenesená |  |  |  | 15% |  | 0 |  |  |  | 0
|  |  |  | nulová |  |  |  | 0% |  | 0 |  |  |  | 0
|  | Cena s DPH | [6 empty] | v |  | CZK |  |  | 0
REKAPITULACE OBJEKTŮ STAVBY A SOUPISŮ PRACÍ
| Kód: | [6 empty] | 15085
| Stavba: | [6 empty] | Mateřská školka Vrskmaň
| Místo: | [6 empty] | Vrskmaň |  |  |  |  | Datum: |  | 01.03.2016
| Zadavatel: | [6 empty] | Obec Vrskmaň |  |  |  |  | Projektant: |  | MESSOR s.r.o. |  |  | Informatívní údaje z listů zakázek
Uchazeč:
| Kód |  |  |  | Objekt, Soupis prací | [6 empty] | Cena bez DPH [CZK] |  |  |  | Cena s DPH [CZK] | Typ | z toho Ostat. náklady [CZK] | DPH [CZK] | Normohodiny [h] | DPH základní [CZK] | DPH snížená [CZK] | DPH základní přenesená [CZK] | DPH snížená přenesená [CZK] | Základna DPH základní | Základna DPH snížená | Základna DPH zákl. přenesená | Základna DPH sníž. přenesená | Základna DPH nulová
| Náklady stavby celkem | [10 empty] | 0 |  |  |  | 0 |  | 0 | 0 | 0 | 0 | 0 | 0 | 0 | 0 | 0 | 0 | 0 | 0 |  | D | 0 | ###NOIMPORT### | IMPORT | {859BB251-B55C-4DE2-95F4-0694114364C6} | {00000000-0000-0000-0000-000000000000}
/ |  | SO 01 |  |  |  | Mateřská školka | [5 empty] | 0 |  |  |  | 0 | STA | 0 | 0 | 0 | 0 | 0 | 0 | 0 | 0 | 0 | 0 | 0 | 0 |  |  | 1 |  | IMPORT | {76B01C21-D85A-4F8D-A7B4-99B9D6362A45} | {859BB251-B55C-4DE2-95F4-0694114364C6} | 2
/ |  | SO 02 |  |  |  | Zateplení fasády | [5 empty] | 0 |  |  |  | 0 | STA | 0 | 0 | 0 | 0 | 0 | 0 | 0 | 0 | 0 | 0 | 0 | 0 |  |  | 1 |  | IMPORT | {A85668FF-3BA0-40D8-B75D-33123F7BF206} | {859BB251-B55C-4DE2-95F4-0694114364C6} | 2
/ |  | IO 02 |  |  |  | Elektroinstalace | [5 empty] | 0 |  |  |  | 0 | STA | 0 | 0 | 0 | 0 | 0 | 0 | 0 | 0 | 0 | 0 | 0 | 0 |  |  | 1 |  | IMPORT | {6D655E26-3409-4CD2-811F-9056820E9A26} | {859BB251-B55C-4DE2-95F4-0694114364C6} | 2
/ |  | IO 03 |  |  |  | Vytápění | [5 empty] | 0 |  |  |  | 0 | STA | 0 | 0 | 0 | 0 | 0 | 0 | 0 | 0 | 0 | 0 | 0 | 0 |  |  | 1 |  | IMPORT | {6F896EBA-59AA-4AD4-8DF8-F7C233A96E88} | {859BB251-B55C-4DE2-95F4-0694114364C6} | 2

## SO 01 - Mateřská školka
| List obsahuje: |  | 1) Krycí list soupisu | 2) Rekapitulace |  |  | 3) Soupis prací | Zpět na list: | Rekapitulace stavby
{76B01C21-D85A-4F8D-A7B4-99B9D6362A45}
2
| KRYCÍ LIST SOUPISU | [8 empty] | v --- níže se nacházejí doplnkové a pomocné údaje k sestavám --- v | [8 empty] | False
Stavba:
Mateřská školka Vrskmaň
Objekt:
SO 01 - Mateřská školka
| KSO: |  |  |  |  | CC-CZ:
| Místo: |  |  |  |  | Datum: | 01.03.2016
| Zadavatel: |  |  |  |  | IČ:
|  | Obec Vrskmaň |  |  |  | DIČ:
| Uchazeč: |  |  |  |  | IČ:
DIČ:
| Projektant: |  |  |  |  | IČ:
|  | MESSOR s.r.o. |  |  |  | DIČ:
Poznámka:
| Cena bez DPH | [5 empty] | 0
|  |  | Základ daně |  |  | Sazba daně | Výše daně
| DPH | základní | 0 |  |  | 21% | 0
|  | snížená | 0 |  |  | 15% | 0
|  | zákl. přenesená | 0 |  |  | 21% | 0
|  | sníž. přenesená | 0 |  |  | 15% | 0
|  | nulová | 0 |  |  | 0% | 0
| Cena s DPH |  |  | v | CZK |  | 0
REKAPITULACE ČLENĚNÍ SOUPISU PRACÍ
Stavba:
Mateřská školka Vrskmaň
Objekt:
SO 01 - Mateřská školka
Místo: | [5 empty] | Datum: | 01.03.2016
Zadavatel: |  |  | Obec Vrskmaň |  |  | Projektant: | MESSOR s.r.o.
Uchazeč:
Kód dílu - Popis | [6 empty] | Cena celkem [CZK]
Náklady soupisu celkem | [6 empty] | 0 | [12 empty] | -1
| HSV - Práce a dodávky HSV | [5 empty] | 0
| 3 - Svislé a kompletní konstrukce | [5 empty] | 0
| 6 - Úpravy povrchů, podlahy a osazování výplní | [5 empty] | 0
| 8 - Trubní vedení | [5 empty] | 0
| 9 - Ostatní konstrukce a práce, bourání | [5 empty] | 0
| 997 - Přesun sutě | [5 empty] | 0
| 998 - Přesun hmot | [5 empty] | 0
| PSV - Práce a dodávky PSV | [5 empty] | 0
| 712 - Povlakové krytiny | [5 empty] | 0
| 721 - Zdravotechnika | [5 empty] | 0
| 722 - Zdravotechnika | [5 empty] | 0
| 725 - Zdravotechnika | [5 empty] | 0
| 727 - Zdravotechnika | [5 empty] | 0
| 733 - Ústřední vytápění | [5 empty] | 0
| 735 - Ústřední vytápění | [5 empty] | 0
| 740 - Elektromontáže | [5 empty] | 0
| 751 - Vzduchotechnika | [5 empty] | 0
| 762 - Konstrukce tesařské | [5 empty] | 0
| 763 - Konstrukce suché výstavby | [5 empty] | 0
| 764 - Konstrukce klempířské | [5 empty] | 0
| 766 - Konstrukce truhlářské | [5 empty] | 0
| 767 - Konstrukce zámečnické | [5 empty] | 0
| 771 - Podlahy z dlaždic | [5 empty] | 0
| 775 - Podlahy skládané | [5 empty] | 0
| 776 - Podlahy povlakové | [5 empty] | 0
| 781 - Dokončovací práce | [5 empty] | 0
| 783 - Dokončovací práce | [5 empty] | 0
| 784 - Dokončovací práce | [5 empty] | 0
| OST - Ostatní | [5 empty] | 0
| VRN - Vedlejší rozpočtové náklady | [5 empty] | 0
| VRN3 - Zařízení staveniště | [5 empty] | 0
SOUPIS PRACÍ
Stavba:
Mateřská školka Vrskmaň
Objekt:
SO 01 - Mateřská školka
Místo: | [5 empty] | Datum: | 01.03.2016
Zadavatel: |  |  | Obec Vrskmaň |  |  | Projektant: | MESSOR s.r.o.
Uchazeč:
PČ | Typ | Kód | Popis | MJ | Množství | J.cena [CZK] | Cena celkem [CZK] | Cenová soustava |  | Poznámka | DPH | J. Nh [h] | Nh celkem [h] | J. hmotnost [t] | Hmotnost celkem [t] | J. suť [t] | Suť Celkem [t]
Náklady soupisu celkem | [6 empty] | 0 | [5 empty] | 0 |  | 0.00956 |  | 0 |  | D | -1 | [7 empty] | 0
| D | HSV | Práce a dodávky HSV |  |  |  | 0 | [5 empty] | 0 |  | 0 |  | 0 | 1 | D | 0 | ROZPOCET | [6 empty] | 0
| D | 3 | Svislé a kompletní konstrukce |  |  |  | 0 | [5 empty] | 0 |  | 0 |  | 0 | 1 | D | 1 | ROZPOCET | [6 empty] | 0
1 | K | 311238116 | Zdivo nosné vnitřní POROTHERM tl 300 mm pevnosti P 15 na MVC | m2 | 4.2 |  | 0 |  |  |  | základní |  | 0 | 0 | 0 | 0 | 0 | 4 | K | 2 | ROZPOCET | 0 | 0 | 0 | 0 | 0 | 1 | 0 | 4 | -666159280
2 | K | 311238219 | Zdivo nosné POROTHERM tl 440 mm pevnosti P 15 na MC | m2 | 0.32 |  | 0 |  |  |  | základní |  | 0 | 0 | 0 | 0 | 0 | 4 | K | 2 | ROZPOCET | 0 | 0 | 0 | 0 | 0 | 1 | 0 | 4 | 1602185133
3 | K | 317168131 | Překlad keramický vysoký v 23,8 cm dl 125 cm | kus | 37 |  | 0 |  |  |  | základní |  | 0 | 0 | 0 | 0 | 0 | 4 | K | 2 | ROZPOCET | 0 | 0 | 0 | 0 | 0 | 1 | 0 | 4 | -1798254513
| D | 6 | Úpravy povrchů, podlahy a osazování výplní |  |  |  | 0 | [5 empty] | 0 |  | 0 |  | 0 | 1 | D | 1 | ROZPOCET | [6 empty] | 0
4 | K | 611311141 | Vápenná omítka štuková dvouvrstvá vnitřních stropů rovných nanášená ručně | m2 | 403.55 |  | 0 |  |  |  | základní |  | 0 | 0 | 0 | 0 | 0 | 4 | K | 2 | ROZPOCET | 0 | 0 | 0 | 0 | 0 | 1 | 0 | 4 | 1668892394
5 | K | 611321121 | Vápenocementová omítka hladká jednovrstvá vnitřních stropů rovných nanášená ručně | m2 | 403.55 |  | 0 |  |  |  | základní |  | 0 | 0 | 0 | 0 | 0 | 4 | K | 2 | ROZPOCET | 0 | 0 | 0 | 0 | 0 | 1 | 0 | 4 | -469296712
6 | K | 612135101 | Hrubá výplň rýh ve stěnách maltou jakékoli šířky rýhy | m2 | 33.4 |  | 0 |  |  |  | základní |  | 0 | 0 | 0 | 0 | 0 | 4 | K | 2 | ROZPOCET | 0 | 0 | 0 | 0 | 0 | 1 | 0 | 4 | -270825617
7 | K | 612311141 | Vápenná omítka štuková dvouvrstvá vnitřních stěn nanášená ručně | m2 | 227.41 |  | 0 |  |  |  | základní |  | 0 | 0 | 0 | 0 | 0 | 4 | K | 2 | ROZPOCET | 0 | 0 | 0 | 0 | 0 | 1 | 0 | 4 | -1464591961
8 | K | 612321121 | Vápenocementová omítka hladká jednovrstvá vnitřních stěn nanášená ručně | m2 | 227.41 |  | 0 |  |  |  | základní |  | 0 | 0 | 0 | 0 | 0 | 4 | K | 2 | ROZPOCET | 0 | 0 | 0 | 0 | 0 | 1 | 0 | 4 | 1778003949
9 | K | 631312141 | Doplnění rýh v dosavadních mazaninách betonem prostým | m3 | 1.35 |  | 0 |  |  |  | základní |  | 0 | 0 | 0 | 0 | 0 | 4 | K | 2 | ROZPOCET | 0 | 0 | 0 | 0 | 0 | 1 | 0 | 4 | 647887617
10 | K | 632441111 | Potěr anhydritový samonivelační tl do 20 mm ze suchých směsí | m2 | 47.15 |  | 0 |  |  |  | základní |  | 0 | 0 | 0 | 0 | 0 | 4 | K | 2 | ROZPOCET | 0 | 0 | 0 | 0 | 0 | 1 | 0 | 4 | -1611006458
11 | K | 632441112 | Potěr samonivelační s armovacím vláknem tl do 30 mm | m2 | 261 |  | 0 |  |  |  | základní |  | 0 | 0 | 0 | 0 | 0 | 4 | K | 2 | ROZPOCET | 0 | 0 | 0 | 0 | 0 | 1 | 0 | 4 | 1655512773
12 | K | 632451111 | Cementový samonivelační potěr ze suchých směsí tloušťky do 30 mm | m2 | 47.15 |  | 0 |  |  |  | základní |  | 0 | 0 | 0 | 0 | 0 | 4 | K | 2 | ROZPOCET | 0 | 0 | 0 | 0 | 0 | 1 | 0 | 4 | 1483245364
13 | K | R84953217 | M+D Dekorativní obkladové HPL desky s vysokou odolností proti otěru, nárazu a poškrábání, dle EN 438, na systémové lepidlo do výšky 1500 mm, | m2 | 156.6 |  | 0 |  |  |  | základní |  | 0 | 0 | 0 | 0 | 0 | 4 | K | 2 | ROZPOCET | 0 | 0 | 0 | 0 | 0 | 1 | 0 | 4 | -1698138578
| D | 8 | Trubní vedení |  |  |  | 0 | [5 empty] | 0 |  | 0 |  | 0 | 1 | D | 1 | ROZPOCET | [6 empty] | 0
14 | K | 894812031 | Revizní a čistící šachta z PP 400x400 mm | kus | 1 |  | 0 |  |  |  | základní |  | 0 | 0 | 0 | 0 | 0 | 4 | K | 2 | ROZPOCET | 0 | 0 | 0 | 0 | 0 | 1 | 0 | 4 | -1904300024
15 | K | 894812051 | Revizní a čistící šachta z PP 400x400mm poklop plastový pochůzí pro zatížení 1,5 t | kus | 1 |  | 0 |  |  |  | základní |  | 0 | 0 | 0 | 0 | 0 | 4 | K | 2 | ROZPOCET | 0 | 0 | 0 | 0 | 0 | 1 | 0 | 4 | -89778544
| D | 9 | Ostatní konstrukce a práce, bourání |  |  |  | 0 | [5 empty] | 0 |  | 0 |  | 0 | 1 | D | 1 | ROZPOCET | [6 empty] | 0
16 | K | 949101112 | Lešení pomocné pro objekty pozemních staveb s lešeňovou podlahou v do 3,5 m zatížení do 150 kg/m2 | m2 | 250 |  | 0 |  |  |  | základní |  | 0 | 0 | 0 | 0 | 0 | 4 | K | 2 | ROZPOCET | 0 | 0 | 0 | 0 | 0 | 1 | 0 | 4 | 1734300551
17 | K | 952902041 | Čištění budov po dokončení prací | m2 | 243 |  | 0 |  |  |  | základní |  | 0 | 0 | 0 | 0 | 0 | 4 | K | 2 | ROZPOCET | 0 | 0 | 0 | 0 | 0 | 1 | 0 | 4 | -236465323
18 | K | 962032231 | Bourání zdiva z cihel pálených nebo vápenopískových na MV nebo MVC přes 1 m3 | m3 | 12.097 |  | 0 |  |  |  | základní |  | 0 | 0 | 0 | 0 | 0 | 4 | K | 2 | ROZPOCET | 0 | 0 | 0 | 0 | 0 | 1 | 0 | 4 | -1334320023
19 | K | 965042231 | Bourání podkladů pod dlažby nebo mazanin betonových nebo z litého asfaltu tl přes 100 mm pl do 4 m2 | m3 | 12.57 |  | 0 |  |  |  | základní |  | 0 | 0 | 0 | 0 | 0 | 4 | K | 2 | ROZPOCET | 0 | 0 | 0 | 0 | 0 | 1 | 0 | 4 | -1496291767
20 | K | 971033351 | Vybourání otvorů ve zdivu cihelném pl do 0,09 m2 na MVC nebo MV tl do 450 mm | kus | 43 |  | 0 |  |  |  | základní |  | 0 | 0 | 0 | 0 | 0 | 4 | K | 2 | ROZPOCET | 0 | 0 | 0 | 0 | 0 | 1 | 0 | 4 | -4594871
21 | K | 974031132 | Vysekání rýh ve zdivu cihelném hl do 50 mm š do 70 mm | m | 70 |  | 0 |  |  |  | základní |  | 0 | 0 | 0 | 0 | 0 | 4 | K | 2 | ROZPOCET | 0 | 0 | 0 | 0 | 0 | 1 | 0 | 4 | -1654080937
22 | K | 974031155 | Vysekání rýh ve zdivu cihelném hl do 100 mm š do 200 mm | m | 67 |  | 0 |  |  |  | základní |  | 0 | 0 | 0 | 0 | 0 | 4 | K | 2 | ROZPOCET | 0 | 0 | 0 | 0 | 0 | 1 | 0 | 4 | -2053031888
23 | K | 974031165 | Vysekání rýh ve zdivu cihelném hl do 150 mm š do 200 mm | m | 42 |  | 0 |  |  |  | základní |  | 0 | 0 | 0 | 0 | 0 | 4 | K | 2 | ROZPOCET | 0 | 0 | 0 | 0 | 0 | 1 | 0 | 4 | 2124143836
24 | K | 978012191 | Otlučení vnitřní vápenné nebo vápenocementové omítky stropů rákosových v rozsahu do 100 % | m2 | 291 |  | 0 |  |  |  | základní |  | 0 | 0 | 0 | 0 | 0 | 4 | K | 2 | ROZPOCET | 0 | 0 | 0 | 0 | 0 | 1 | 0 | 4 | -1654704264
25 | K | 978013191 | Otlučení vnitřní vápenné nebo vápenocementové omítky stěn stěn v rozsahu do 100 % | m2 | 663.53 |  | 0 |  |  |  | základní |  | 0 | 0 | 0 | 0 | 0 | 4 | K | 2 | ROZPOCET | 0 | 0 | 0 | 0 | 0 | 1 | 0 | 4 | 1806942558
26 | K | R9162310 | Montáž hasících přístrojů | kus | 4 |  | 0 |  |  |  | základní |  | 0 | 0 | 0 | 0 | 0 | 4 | K | 2 | ROZPOCET | 0 | 0 | 0 | 0 | 0 | 1 | 0 | 4 | -2020881281
27 | M | 449323110 | přístroj hasicí ruční vodní V 9 LE, včetně značek | kus | 2 |  | 0 |  |  |  | základní |  | 0 | 0 | 0 | 0 | 0 | 8 | M | 2 | ROZPOCET | 0 | 0 | 0 | 0 | 0 | 1 | 0 | 4 | -1669329467
28 | M | 449321130 | přístroj hasicí ruční práškový PG6, včetně značek | kus | 2 |  | 0 |  |  |  | základní |  | 0 | 0 | 0 | 0 | 0 | 8 | M | 2 | ROZPOCET | 0 | 0 | 0 | 0 | 0 | 1 | 0 | 4 | -849564229
| D | 997 | Přesun sutě |  |  |  | 0 | [5 empty] | 0 |  | 0 |  | 0 | 1 | D | 1 | ROZPOCET | [6 empty] | 0
29 | K | 997013212 | Vnitrostaveništní doprava suti a vybouraných hmot pro budovy v do 9 m ručně | t | 118.04 |  | 0 |  |  |  | základní |  | 0 | 0 | 0 | 0 | 0 | 4 | K | 2 | ROZPOCET | 0 | 0 | 0 | 0 | 0 | 1 | 0 | 4 | 437988228
30 | K | 997013501 | Odvoz suti a vybouraných hmot na skládku nebo meziskládku do 10 km se složením | t | 118.04 |  | 0 |  |  |  | základní |  | 0 | 0 | 0 | 0 | 0 | 4 | K | 2 | ROZPOCET | 0 | 0 | 0 | 0 | 0 | 1 | 0 | 4 | 693873928
31 | K | 997013831 | Poplatek za uložení stavebního směsného odpadu na skládce (skládkovné) | t | 118.04 |  | 0 |  |  |  | základní |  | 0 | 0 | 0 | 0 | 0 | 4 | K | 2 | ROZPOCET | 0 | 0 | 0 | 0 | 0 | 1 | 0 | 4 | -612114147
| D | 998 | Přesun hmot |  |  |  | 0 | [5 empty] | 0 |  | 0 |  | 0 | 1 | D | 1 | ROZPOCET | [6 empty] | 0
32 | K | 998011002 | Přesun hmot pro budovy zděné v do 12 m, včetně PSV | t | 72.004 |  | 0 |  |  |  | základní |  | 0 | 0 | 0 | 0 | 0 | 4 | K | 2 | ROZPOCET | 0 | 0 | 0 | 0 | 0 | 1 | 0 | 4 | 367623118
33 | K | 998011018 | Příplatek k přesunu hmot pro budovy zděné za zvětšený přesun do 20000 m, včetně PSV | t | 72.004 |  | 0 |  |  |  | základní |  | 0 | 0 | 0 | 0 | 0 | 4 | K | 2 | ROZPOCET | 0 | 0 | 0 | 0 | 0 | 1 | 0 | 4 | -1253725047
| D | PSV | Práce a dodávky PSV |  |  |  | 0 | [5 empty] | 0 |  | 0.00956 |  | 0 | 2 | D | 0 | ROZPOCET | [6 empty] | 0
| D | 712 | Povlakové krytiny |  |  |  | 0 | [5 empty] | 0 |  | 0 |  | 0 | 2 | D | 1 | ROZPOCET | [6 empty] | 0
34 | K | 712631111 | Provedení povlakové krytiny střech přes 30° podkladní vrstvy pásy na sucho samolepící | m2 | 1.76 |  | 0 |  |  |  | základní |  | 0 | 0 | 0 | 0 | 0 | 16 | K | 2 | ROZPOCET | 0 | 0 | 0 | 0 | 0 | 1 | 0 | 16 | -1009654609
35 | M | 628662820 | pás asfaltový SBS modifikovaný za studena samolepící se samolepícímy přesahy tl. 1,8 mm | m2 | 2 |  | 0 |  |  |  | základní |  | 0 | 0 | 0 | 0 | 0 | 32 | M | 2 | ROZPOCET | 0 | 0 | 0 | 0 | 0 | 1 | 0 | 16 | -484472785
| D | 721 | Zdravotechnika |  |  |  | 0 | [5 empty] | 0 |  | 0 |  | 0 | 2 | D | 1 | ROZPOCET | [6 empty] | 0
36 | K | 721140802 | Demontáž potrubí litinové do DN 100 | m | 30 |  | 0 |  |  |  | základní |  | 0 | 0 | 0 | 0 | 0 | 16 | K | 2 | ROZPOCET | 0 | 0 | 0 | 0 | 0 | 1 | 0 | 16 | -784180981
37 | K | 721173401 | Potrubí kanalizační plastové svodné systém KG DN 100 | m | 55.6 |  | 0 |  |  |  | základní |  | 0 | 0 | 0 | 0 | 0 | 16 | K | 2 | ROZPOCET | 0 | 0 | 0 | 0 | 0 | 1 | 0 | 16 | -62554507
38 | K | 721173402 | Potrubí kanalizační plastové svodné systém KG DN 125 | m | 8 |  | 0 |  |  |  | základní |  | 0 | 0 | 0 | 0 | 0 | 16 | K | 2 | ROZPOCET | 0 | 0 | 0 | 0 | 0 | 1 | 0 | 16 | -26828785
39 | K | 721174005 | Potrubí kanalizační z PP svodné systém HT DN 100 | m | 45 |  | 0 |  |  |  | základní |  | 0 | 0 | 0 | 0 | 0 | 16 | K | 2 | ROZPOCET | 0 | 0 | 0 | 0 | 0 | 1 | 0 | 16 | -1984847463
40 | K | 721174043 | Potrubí kanalizační z PP připojovací systém HT DN 50 | m | 41 |  | 0 |  |  |  | základní |  | 0 | 0 | 0 | 0 | 0 | 16 | K | 2 | ROZPOCET | 0 | 0 | 0 | 0 | 0 | 1 | 0 | 16 | 1456478427
41 | K | 721174044 | Potrubí kanalizační z PP připojovací systém HT DN 70 | m | 15 |  | 0 |  |  |  | základní |  | 0 | 0 | 0 | 0 | 0 | 16 | K | 2 | ROZPOCET | 0 | 0 | 0 | 0 | 0 | 1 | 0 | 16 | -2080610763
42 | M | 286116040 | čistící kus kanalizace plastové KGEA DN 100 | kus | 1 |  | 0 |  |  |  | základní |  | 0 | 0 | 0 | 0 | 0 | 32 | M | 2 | ROZPOCET | 0 | 0 | 0 | 0 | 0 | 1 | 0 | 16 | -1431017614
43 | K | 721290111 | Zkouška těsnosti potrubí kanalizace vodou do DN 125 | m | 164.6 |  | 0 |  |  |  | základní |  | 0 | 0 | 0 | 0 | 0 | 16 | K | 2 | ROZPOCET | 0 | 0 | 0 | 0 | 0 | 1 | 0 | 16 | -1884432171
44 | K | R425190035 | M+D Přípojka kanalizace na beton 500 | kpl | 1 |  | 0 |  |  |  | základní |  | 0 | 0 | 0 | 0 | 0 | 16 | K | 2 | ROZPOCET | 0 | 0 | 0 | 0 | 0 | 1 | 0 | 16 | -710533009
| D | 722 | Zdravotechnika |  |  |  | 0 | [5 empty] | 0 |  | 0 |  | 0 | 2 | D | 1 | ROZPOCET | [6 empty] | 0
45 | K | 722130802 | Demontáž potrubí ocelové pozinkované závitové do DN 40 | m | 100 |  | 0 |  |  |  | základní |  | 0 | 0 | 0 | 0 | 0 | 16 | K | 2 | ROZPOCET | 0 | 0 | 0 | 0 | 0 | 1 | 0 | 16 | 1301341790
46 | K | 722174003 | Potrubí vodovodní plastové PPR svar polyfuze PN 16 D 25 x 3,5 mm | m | 220 |  | 0 |  |  |  | základní |  | 0 | 0 | 0 | 0 | 0 | 16 | K | 2 | ROZPOCET | 0 | 0 | 0 | 0 | 0 | 1 | 0 | 16 | -1348250518
47 | K | 722174004 | Potrubí vodovodní plastové PPR svar polyfuze PN 16 D 32 x 4,4 mm | m | 49.5 |  | 0 |  |  |  | základní |  | 0 | 0 | 0 | 0 | 0 | 16 | K | 2 | ROZPOCET | 0 | 0 | 0 | 0 | 0 | 1 | 0 | 16 | 1199549829
48 | K | 722181212 | Ochrana vodovodního potrubí přilepenými tepelně izolačními trubicemi z PE tl do 6 mm DN do 32 mm | m | 269.5 |  | 0 |  |  |  | základní |  | 0 | 0 | 0 | 0 | 0 | 16 | K | 2 | ROZPOCET | 0 | 0 | 0 | 0 | 0 | 1 | 0 | 16 | 1216047955
49 | K | 722220112 | Nástěnka pro výtokový ventil G 3/4 s jedním závitem | kus | 6 |  | 0 |  |  |  | základní |  | 0 | 0 | 0 | 0 | 0 | 16 | K | 2 | ROZPOCET | 0 | 0 | 0 | 0 | 0 | 1 | 0 | 16 | -1049090344
50 | K | 722220122 | Nástěnka pro baterii G 3/4 s jedním závitem | pár | 16 |  | 0 |  |  |  | základní |  | 0 | 0 | 0 | 0 | 0 | 16 | K | 2 | ROZPOCET | 0 | 0 | 0 | 0 | 0 | 1 | 0 | 16 | 985196720
51 | K | 722240123 | Kohout kulový plastový PPR DN 25 | kus | 10 |  | 0 |  |  |  | základní |  | 0 | 0 | 0 | 0 | 0 | 16 | K | 2 | ROZPOCET | 0 | 0 | 0 | 0 | 0 | 1 | 0 | 16 | -549950817
52 | K | 722290226 | Zkouška těsnosti vodovodního potrubí do DN 50 | m | 269.5 |  | 0 |  |  |  | základní |  | 0 | 0 | 0 | 0 | 0 | 16 | K | 2 | ROZPOCET | 0 | 0 | 0 | 0 | 0 | 1 | 0 | 16 | 371699641
53 | K | 722290234 | Proplach a dezinfekce vodovodního potrubí do DN 80 | m | 269.5 |  | 0 |  |  |  | základní |  | 0 | 0 | 0 | 0 | 0 | 16 | K | 2 | ROZPOCET | 0 | 0 | 0 | 0 | 0 | 1 | 0 | 16 | 1484879346
| D | 725 | Zdravotechnika |  |  |  | 0 | [5 empty] | 0 |  | 0.00956 |  | 0 | 2 | D | 1 | ROZPOCET | [6 empty] | 0
54 | K | 725110811 | Demontáž klozetů splachovací s nádrží | soubor | 3 |  | 0 |  |  |  | základní |  | 0 | 0 | 0 | 0 | 0 | 16 | K | 2 | ROZPOCET | 0 | 0 | 0 | 0 | 0 | 1 | 0 | 16 | -18175991
55 | K | 725210821 | Demontáž umyvadel bez výtokových armatur | soubor | 1 |  | 0 |  |  |  | základní |  | 0 | 0 | 0 | 0 | 0 | 16 | K | 2 | ROZPOCET | 0 | 0 | 0 | 0 | 0 | 1 | 0 | 16 | -1414702806
56 | K | 725220832 | Demontáž van litinová volná | soubor | 1 |  | 0 |  |  |  | základní |  | 0 | 0 | 0 | 0 | 0 | 16 | K | 2 | ROZPOCET | 0 | 0 | 0 | 0 | 0 | 1 | 0 | 16 | -1753836225
57 | K | 725240811 | Demontáž kabin sprchových bez výtokových armatur | soubor | 1 |  | 0 |  |  |  | základní |  | 0 | 0 | 0 | 0 | 0 | 16 | K | 2 | ROZPOCET | 0 | 0 | 0 | 0 | 0 | 1 | 0 | 16 | 864234443
58 | K | 725240812 | Demontáž vaniček sprchových bez výtokových armatur | soubor | 1 |  | 0 |  |  |  | základní |  | 0 | 0 | 0 | 0 | 0 | 16 | K | 2 | ROZPOCET | 0 | 0 | 0 | 0 | 0 | 1 | 0 | 16 | -648770540
59 | K | 725112001 | S6 - Klozet keramický standardní samostatně stojící s hlubokým splachováním odpad vodorovným, včetně sedátka | soubor | 2 |  | 0 |  |  |  | základní |  | 0 | 0 | 0 | 0 | 0 | 16 | K | 2 | ROZPOCET | 0 | 0 | 0 | 0 | 0 | 1 | 0 | 16 | -1770195958
60 | K | 725112021 | S1 - Dětský klozet s hlubokým splachováním, odpad vodorovný | soubor | 5 |  | 0 |  |  |  | základní |  | 0 | 0 | 0 | 0 | 0 | 16 | K | 2 | ROZPOCET | 0 | 0 | 0 | 0 | 0 | 1 | 0 | 16 | -483324781
61 | K | 725211621 | S2 - Dětské umyvadlo keramické, oválné 50x40cm | soubor | 5 |  | 0 |  |  |  | základní |  | 0 | 0 | 0 | 0 | 0 | 16 | K | 2 | ROZPOCET | 0 | 0 | 0 | 0 | 0 | 1 | 0 | 16 | -1412600203
62 | K | 725211624 | S4 - Umyvadlo keramické připevněné na stěnu šrouby bílé se sloupem na sifon 650 mm | soubor | 3 |  | 0 |  |  |  | základní |  | 0 | 0 | 0 | 0 | 0 | 16 | K | 2 | ROZPOCET | 0 | 0 | 0 | 0 | 0 | 1 | 0 | 16 | 1847707326
63 | K | 725222113 | S7 - Vana akrylátová se zápachovou uzávěrkou 1500x700 mm | soubor | 1 |  | 0 |  |  |  | základní |  | 0 | 0 | 0 | 0 | 0 | 16 | K | 2 | ROZPOCET | 0 | 0 | 0 | 0 | 0 | 1 | 0 | 16 | -1549061897
64 | K | 725241141 | S3 - Vanička sprchová akrylátová čtvrtkruhová 800x800 mm | soubor | 2 |  | 0 |  |  |  | základní |  | 0 | 0 | 0 | 0 | 0 | 16 | K | 2 | ROZPOCET | 0 | 0 | 0 | 0 | 0 | 1 | 0 | 16 | -649096154
65 | K | 725245155 | S3 - Zástěna sprchová zásuvná dvoudílná s jedním posuvným dílem do výšky 1900 mm čtvrtkruh, výplň bezpečnostní sklo | soubor | 2 |  | 0 |  |  |  | základní |  | 0 | 0 | 0 | 0 | 0 | 16 | K | 2 | ROZPOCET | 0 | 0 | 0 | 0 | 0 | 1 | 0 | 16 | -1655168949
66 | K | 725319111 | Montáž dřezu ostatních typů | soubor | 1 |  | 0 |  |  |  | základní |  | 0 | 0 | 0 | 0 | 0 | 16 | K | 2 | ROZPOCET | 0 | 0 | 0 | 0 | 0 | 1 | 0 | 16 | 1532316580
67 | M | M88252 | G14 - Kuchyňský dřez | kus | 1 |  | 0 |  |  |  | základní |  | 0 | 0 | 0 | 0 | 0 | 32 | M | 2 | ROZPOCET | 0 | 0 | 0 | 0 | 0 | 1 | 0 | 16 | 1718860987
68 | K | 725331111 | Z5 - Výlevka bez výtokových armatur keramická se sklopnou plastovou mřížkou 425 mm | soubor | 2 |  | 0 |  |  |  | základní |  | 0 | 0 | 0 | 0 | 0 | 16 | K | 2 | ROZPOCET | 0 | 0 | 0 | 0 | 0 | 1 | 0 | 16 | -1369585894
69 | K | 725810811 | Demontáž ventilů výtokových nástěnných | kus | 3 |  | 0 |  |  |  | základní |  | 0 | 0 | 0 | 0 | 0 | 16 | K | 2 | ROZPOCET | 0 | 0 | 0 | 0 | 0 | 1 | 0 | 16 | 1386978804
70 | K | 725822611 | M+D Baterie umyvadlové stojánkové pákové na jednu vodu | soubor | 5 |  | 0 | CS ÚRS 2015 01 |  |  | základní |  | 0 | 0.0018 | 0.009 | 0 | 0 | 16 | K | 2 | ROZPOCET | 0 | 0 | 0 | 0 | 0 | 1 | 0 | 16 | 61642273
| PP |  | Baterie umyvadlové stojánkové pákové bez výpusti | [15 empty] | PP | 2
71 | K | 725829101 | Montáž baterie nástěnné dřezové pákové a klasické | kus | 1 |  | 0 |  |  |  | základní |  | 0 | 0 | 0 | 0 | 0 | 16 | K | 2 | ROZPOCET | 0 | 0 | 0 | 0 | 0 | 1 | 0 | 16 | 304412924
72 | M | M88253 | U1 - Baterie s tlakovou sprchou | kus | 1 |  | 0 |  |  |  | základní |  | 0 | 0 | 0 | 0 | 0 | 32 | M | 2 | ROZPOCET | 0 | 0 | 0 | 0 | 0 | 1 | 0 | 16 | -996642122
73 | K | 725829111 | Montáž baterie stojánkové dřezové | kus | 1 |  | 0 |  |  |  | základní |  | 0 | 0 | 0 | 0 | 0 | 16 | K | 2 | ROZPOCET | 0 | 0 | 0 | 0 | 0 | 1 | 0 | 16 | -1571596861
74 | M | M88255 | U4 - baterie dřezová | kus | 1 |  | 0 |  |  |  | základní |  | 0 | 0 | 0 | 0 | 0 | 32 | M | 2 | ROZPOCET | 0 | 0 | 0 | 0 | 0 | 1 | 0 | 16 | 1845061958
75 | K | 725829121 | Montáž baterie umyvadlové nástěnné pákové a klasické ostatní typ | kus | 1 |  | 0 |  |  |  | základní |  | 0 | 0 | 0 | 0 | 0 | 16 | K | 2 | ROZPOCET | 0 | 0 | 0 | 0 | 0 | 1 | 0 | 16 | -1946976904
76 | M | M88256 | U5 - nástěnná baterie s kulatým ramínkem | kus | 1 |  | 0 |  |  |  | základní |  | 0 | 0 | 0 | 0 | 0 | 32 | M | 2 | ROZPOCET | 0 | 0 | 0 | 0 | 0 | 1 | 0 | 16 | -417022534
77 | K | 725829131 | Montáž baterie umyvadlové stojánkové ostatní typ | kus | 5 |  | 0 |  |  |  | základní |  | 0 | 0 | 0 | 0 | 0 | 16 | K | 2 | ROZPOCET | 0 | 0 | 0 | 0 | 0 | 1 | 0 | 16 | -591882657
78 | M | M88254 | U - Baterie páková stojánková umyvadlová | kus | 5 |  | 0 |  |  |  | základní |  | 0 | 0 | 0 | 0 | 0 | 32 | M | 2 | ROZPOCET | 0 | 0 | 0 | 0 | 0 | 1 | 0 | 16 | 644366701
79 | K | 725831311 | M+D U2 - Baterie vanová nástěnná páková | kus | 1 |  | 0 |  |  |  | základní |  | 0 | 0 | 0 | 0 | 0 | 16 | K | 2 | ROZPOCET | 0 | 0 | 0 | 0 | 0 | 1 | 0 | 16 | -315237764
80 | K | 725841311 | M+D U3 - Baterie sprchové nástěnné pákové | kus | 2 |  | 0 |  |  |  | základní |  | 0 | 0 | 0 | 0 | 0 | 16 | K | 2 | ROZPOCET | 0 | 0 | 0 | 0 | 0 | 1 | 0 | 16 | 451423591
81 | K | 725980123 | Dvířka 40/40 | kus | 1 |  | 0 |  |  |  | základní |  | 0 | 0 | 0 | 0 | 0 | 16 | K | 2 | ROZPOCET | 0 | 0 | 0 | 0 | 0 | 1 | 0 | 16 | 887082428
82 | K | R8816 | M+D V1 - Dělící stěna do dětské koupelny | kus | 4 |  | 0 |  |  |  | základní |  | 0 | 0 | 0 | 0 | 0 | 16 | K | 2 | ROZPOCET | 0 | 0 | 0 | 0 | 0 | 1 | 0 | 16 | -1607091238
83 | K | R8822 | M+D G1 - Pracovní stůl skříňový | kus | 1 |  | 0 |  |  |  | základní |  | 0 | 0 | 0 | 0 | 0 | 16 | K | 2 | ROZPOCET | 0 | 0 | 0 | 0 | 0 | 1 | 0 | 16 | 684423657
84 | K | R8823 | M+D G2 - Dvoudřez | kus | 1 |  | 0 |  |  |  | základní |  | 0 | 0 | 0 | 0 | 0 | 16 | K | 2 | ROZPOCET | 0 | 0 | 0 | 0 | 0 | 1 | 0 | 16 | -1782539354
85 | K | R8824 | M+D G3 - Nerezový pracovní stůl 600x800x850 mm | kus | 1 |  | 0 |  |  |  | základní |  | 0 | 0 | 0 | 0 | 0 | 16 | K | 2 | ROZPOCET | 0 | 0 | 0 | 0 | 0 | 1 | 0 | 16 | -1428054389
86 | K | R8825 | M+D G3 - Nerezový pracovní stůl 600x1400x850 mm | kus | 1 |  | 0 |  |  |  | základní |  | 0 | 0 | 0 | 0 | 0 | 16 | K | 2 | ROZPOCET | 0 | 0 | 0 | 0 | 0 | 1 | 0 | 16 | -1092538970
87 | K | R8826 | M+D G5 - Stolička | kus | 1 |  | 0 |  |  |  | základní |  | 0 | 0 | 0 | 0 | 0 | 16 | K | 2 | ROZPOCET | 0 | 0 | 0 | 0 | 0 | 1 | 0 | 16 | -386520805
88 | K | R8827 | M+D G6 - Umyvadlo nerezové | kus | 1 |  | 0 |  |  |  | základní |  | 0 | 0 | 0 | 0 | 0 | 16 | K | 2 | ROZPOCET | 0 | 0 | 0 | 0 | 0 | 1 | 0 | 16 | -1430805756
89 | K | R8828 | M+D G7 - Nerez elektrický sporák | kus | 1 |  | 0 |  |  |  | základní |  | 0 | 0 | 0 | 0 | 0 | 16 | K | 2 | ROZPOCET | 0 | 0 | 0 | 0 | 0 | 1 | 0 | 16 | 698938297
90 | K | R8829 | M+D G8 - Profesionální chladící skříň s plnými dveřmi | kus | 1 |  | 0 |  |  |  | základní |  | 0 | 0 | 0 | 0 | 0 | 16 | K | 2 | ROZPOCET | 0 | 0 | 0 | 0 | 0 | 1 | 0 | 16 | -1658090755
91 | K | R8830 | M+D G9 - Profesionální mrazící skříň s plnými dveřmi | kus | 1 |  | 0 |  |  |  | základní |  | 0 | 0 | 0 | 0 | 0 | 16 | K | 2 | ROZPOCET | 0 | 0 | 0 | 0 | 0 | 1 | 0 | 16 | 1893608334
92 | K | R8831 | M+D G10 - Celonerezová skříň s křídlovými dvířky | kus | 1 |  | 0 |  |  |  | základní |  | 0 | 0 | 0 | 0 | 0 | 16 | K | 2 | ROZPOCET | 0 | 0 | 0 | 0 | 0 | 1 | 0 | 16 | -747126041
93 | K | R8832 | M+D Myčka nádobí | kus | 1 |  | 0 |  |  |  | základní |  | 0 | 0 | 0 | 0 | 0 | 16 | K | 2 | ROZPOCET | 0 | 0 | 0 | 0 | 0 | 1 | 0 | 16 | -1091520216
94 | K | R8833 | M+D G12 - Nástěnná police | kus | 1 |  | 0 |  |  |  | základní |  | 0 | 0 | 0 | 0 | 0 | 16 | K | 2 | ROZPOCET | 0 | 0 | 0 | 0 | 0 | 1 | 0 | 16 | -2142901190
95 | K | R8834 | M+D G13 - Nerezová dráha trubková | kus | 1 |  | 0 |  |  |  | základní |  | 0 | 0 | 0 | 0 | 0 | 16 | K | 2 | ROZPOCET | 0 | 0 | 0 | 0 | 0 | 1 | 0 | 16 | 2032678827
96 | K | 734229143 | Montáž ventilu termostatického směšovacího 3/4 | kus | 2 |  | 0 | CS ÚRS 2015 01 |  |  | základní |  | 0 | 0.00028 | 0.00056 | 0 | 0 | 16 | K | 2 | ROZPOCET | 0 | 0 | 0 | 0 | 0 | 1 | 0 | 16 | 960420775
| PP |  | Montáž ventilu termostatického směšovacího 3/4 | [15 empty] | PP | 2
97 | M | M4916216 | Termostatický směšovací ventil 3/4 140x140 | kus | 2 |  | 0 |  |  |  | základní |  | 0 | 0 | 0 | 0 | 0 | 32 | M | 2 | ROZPOCET | 0 | 0 | 0 | 0 | 0 | 1 | 0 | 16 | 999803699
| D | 727 | Zdravotechnika |  |  |  | 0 | [5 empty] | 0 |  | 0 |  | 0 | 2 | D | 1 | ROZPOCET | [6 empty] | 0
98 | K | 727121135 | Protipožární manžeta D 110 mm z jedné strany dělící konstrukce požární odolnost EI 120 | kus | 5 |  | 0 |  |  |  | základní |  | 0 | 0 | 0 | 0 | 0 | 16 | K | 2 | ROZPOCET | 0 | 0 | 0 | 0 | 0 | 1 | 0 | 16 | -699874105
99 | K | 727121136 | Protipožární manžeta D 125 mm z jedné strany dělící konstrukce požární odolnost EI 120 | kus | 2 |  | 0 |  |  |  | základní |  | 0 | 0 | 0 | 0 | 0 | 16 | K | 2 | ROZPOCET | 0 | 0 | 0 | 0 | 0 | 1 | 0 | 16 | -343106816
| D | 733 | Ústřední vytápění |  |  |  | 0 | [5 empty] | 0 |  | 0 |  | 0 | 2 | D | 1 | ROZPOCET | [6 empty] | 0
100 | K | 733110808 | Demontáž potrubí ocelového závitového do DN 50 | m | 70 |  | 0 |  |  |  | základní |  | 0 | 0 | 0 | 0 | 0 | 16 | K | 2 | ROZPOCET | 0 | 0 | 0 | 0 | 0 | 1 | 0 | 16 | -1861314117
| D | 735 | Ústřední vytápění |  |  |  | 0 | [5 empty] | 0 |  | 0 |  | 0 | 2 | D | 1 | ROZPOCET | [6 empty] | 0
101 | K | 735111810 | Demontáž otopného tělesa litinového článkového | m2 | 23.4 |  | 0 |  |  |  | základní |  | 0 | 0 | 0 | 0 | 0 | 16 | K | 2 | ROZPOCET | 0 | 0 | 0 | 0 | 0 | 1 | 0 | 16 | 2051265978
| D | 740 | Elektromontáže |  |  |  | 0 | [5 empty] | 0 |  | 0 |  | 0 | 2 | D | 1 | ROZPOCET | [6 empty] | 0
102 | K | R15190691 | Demontáž starých rozvodů elektroinstalace | m | 30 |  | 0 |  |  |  | základní |  | 0 | 0 | 0 | 0 | 0 | 16 | K | 2 | ROZPOCET | 0 | 0 | 0 | 0 | 0 | 1 | 0 | 16 | 1045449979
103 | K | R15190692 | Demontáž osvetlení | kus | 25 |  | 0 |  |  |  | základní |  | 0 | 0 | 0 | 0 | 0 | 16 | K | 2 | ROZPOCET | 0 | 0 | 0 | 0 | 0 | 1 | 0 | 16 | -621492630
| D | 751 | Vzduchotechnika |  |  |  | 0 | [5 empty] | 0 |  | 0 |  | 0 | 2 | D | 1 | ROZPOCET | [6 empty] | 0
104 | K | 751510041 | Vzduchotechnické potrubí pozink kruhové spirálně vinuté D do 100 mm | m | 8.2 |  | 0 |  |  |  | základní |  | 0 | 0 | 0 | 0 | 0 | 16 | K | 2 | ROZPOCET | 0 | 0 | 0 | 0 | 0 | 1 | 0 | 16 | 100309428
| D | 762 | Konstrukce tesařské |  |  |  | 0 | [5 empty] | 0 |  | 0 |  | 0 | 2 | D | 1 | ROZPOCET | [6 empty] | 0
105 | K | 762341260 | Montáž bednění střech rovných a šikmých sklonu do 60° z palubek | m2 | 1.76 |  | 0 |  |  |  | základní |  | 0 | 0 | 0 | 0 | 0 | 16 | K | 2 | ROZPOCET | 0 | 0 | 0 | 0 | 0 | 1 | 0 | 16 | 1696485013
106 | M | 611911200 | palubky obkladové SM profil klasický 12,5 x 96 mm A/B | m2 | 1.76 |  | 0 |  |  |  | základní |  | 0 | 0 | 0 | 0 | 0 | 32 | M | 2 | ROZPOCET | 0 | 0 | 0 | 0 | 0 | 1 | 0 | 16 | 430776768
107 | K | 762522811 | Demontáž podlah s polštáři z prken tloušťky do 32 mm | m2 | 198.76 |  | 0 |  |  |  | základní |  | 0 | 0 | 0 | 0 | 0 | 16 | K | 2 | ROZPOCET | 0 | 0 | 0 | 0 | 0 | 1 | 0 | 16 | 2081786707
108 | K | 762523104 | Položení podlahy z hoblovaných prken na sraz | m2 | 198.76 |  | 0 |  |  |  | základní |  | 0 | 0 | 0 | 0 | 0 | 16 | K | 2 | ROZPOCET | 0 | 0 | 0 | 0 | 0 | 1 | 0 | 16 | 547963624
109 | M | 605561000 | řezivo dubové sušené tl. 25 mm | m3 | 5.217 |  | 0 |  |  |  | základní |  | 0 | 0 | 0 | 0 | 0 | 32 | M | 2 | ROZPOCET | 0 | 0 | 0 | 0 | 0 | 1 | 0 | 16 | -1465850774
110 | K | 762713210 | Montáž prostorové vázané kce s ocelovými spojkami z hraněného řeziva průřezové plochy do 120 cm2 | m | 19.7 |  | 0 |  |  |  | základní |  | 0 | 0 | 0 | 0 | 0 | 16 | K | 2 | ROZPOCET | 0 | 0 | 0 | 0 | 0 | 1 | 0 | 16 | 1341913219
111 | M | 605120010 | řezivo jehličnaté hranol jakost I do 120 cm2 | m3 | 0.147 |  | 0 |  |  |  | základní |  | 0 | 0 | 0 | 0 | 0 | 32 | M | 2 | ROZPOCET | 0 | 0 | 0 | 0 | 0 | 1 | 0 | 16 | -1990298509
112 | K | 762821943 | Vyřezání části stropního trámu průřezové plochy řeziva do 450 cm2 délky do 8 m | m | 95 |  | 0 |  |  |  | základní |  | 0 | 0 | 0 | 0 | 0 | 16 | K | 2 | ROZPOCET | 0 | 0 | 0 | 0 | 0 | 1 | 0 | 16 | 414735888
113 | K | 762822924 | Doplnění části stropního trámu z hranolů průřezové plochy do 450 cm2 včetně materiálu | m | 95 |  | 0 |  |  |  | základní |  | 0 | 0 | 0 | 0 | 0 | 16 | K | 2 | ROZPOCET | 0 | 0 | 0 | 0 | 0 | 1 | 0 | 16 | -381010190
| D | 763 | Konstrukce suché výstavby |  |  |  | 0 | [5 empty] | 0 |  | 0 |  | 0 | 2 | D | 1 | ROZPOCET | [6 empty] | 0
114 | K | 763111333 | SDK příčka tl 100 mm profil CW+UW 75 desky 1xH2 12,5 TI 60 mm EI 30 Rw 45 dB | m2 | 45.52 |  | 0 |  |  |  | základní |  | 0 | 0 | 0 | 0 | 0 | 16 | K | 2 | ROZPOCET | 0 | 0 | 0 | 0 | 0 | 1 | 0 | 16 | 1571936496
115 | K | 763111717 | SDK příčka základní penetrační nátěr | m2 | 91.04 |  | 0 |  |  |  | základní |  | 0 | 0 | 0 | 0 | 0 | 16 | K | 2 | ROZPOCET | 0 | 0 | 0 | 0 | 0 | 1 | 0 | 16 | 1741585394
116 | K | 763111723 | SDK příčka Al úhelník k ochraně rohů | m | 8.4 |  | 0 |  |  |  | základní |  | 0 | 0 | 0 | 0 | 0 | 16 | K | 2 | ROZPOCET | 0 | 0 | 0 | 0 | 0 | 1 | 0 | 16 | 12051331
117 | K | 763121427 | SDK stěna předsazená tl 62,5 mm profil CW+UW 50 deska 1xH2 12,5 bez TI EI 15 | m2 | 19.813 |  | 0 |  |  |  | základní |  | 0 | 0 | 0 | 0 | 0 | 16 | K | 2 | ROZPOCET | 0 | 0 | 0 | 0 | 0 | 1 | 0 | 16 | 325850027
118 | K | 763121712 | SDK stěna předsazená zalomení | m | 8.9 |  | 0 |  |  |  | základní |  | 0 | 0 | 0 | 0 | 0 | 16 | K | 2 | ROZPOCET | 0 | 0 | 0 | 0 | 0 | 1 | 0 | 16 | -570436504
119 | K | 763121714 | SDK stěna předsazená základní penetrační nátěr | m2 | 19.3 |  | 0 |  |  |  | základní |  | 0 | 0 | 0 | 0 | 0 | 16 | K | 2 | ROZPOCET | 0 | 0 | 0 | 0 | 0 | 1 | 0 | 16 | 1153142911
120 | K | 763131412 | SDK podhled desky 1xA 12,5 TI 100 mm dvouvrstvá spodní kce profil CD+UD | m2 | 208.67 |  | 0 |  |  |  | základní |  | 0 | 0 | 0 | 0 | 0 | 16 | K | 2 | ROZPOCET | 0 | 0 | 0 | 0 | 0 | 1 | 0 | 16 | 1825785811
121 | K | 763131433 | SDK podhled deska 1xDF 15 TI 60 mm 50 kg/m3 dvouvrstvá spodní kce profil CD+UD | m2 | 27 |  | 0 |  |  |  | základní |  | 0 | 0 | 0 | 0 | 0 | 16 | K | 2 | ROZPOCET | 0 | 0 | 0 | 0 | 0 | 1 | 0 | 16 | -1893565399
122 | K | 763131452 | SDK podhled deska 1xH2 12,5 TI 100 mm dvouvrstvá spodní kce profil CD+UD | m2 | 37.6 |  | 0 |  |  |  | základní |  | 0 | 0 | 0 | 0 | 0 | 16 | K | 2 | ROZPOCET | 0 | 0 | 0 | 0 | 0 | 1 | 0 | 16 | 1521649505
123 | K | 763131714 | SDK podhled základní penetrační nátěr | m2 | 416.42 |  | 0 |  |  |  | základní |  | 0 | 0 | 0 | 0 | 0 | 16 | K | 2 | ROZPOCET | 0 | 0 | 0 | 0 | 0 | 1 | 0 | 16 | 2107766662
124 | K | 763161761 | SDK podkroví desky 2xDF 12,5 TI 40 mm dvouvrstvá spodní kce profil CD+UD REI 45 | m2 | 96 |  | 0 |  |  |  | základní |  | 0 | 0 | 0 | 0 | 0 | 16 | K | 2 | ROZPOCET | 0 | 0 | 0 | 0 | 0 | 1 | 0 | 16 | -1089957371
125 | K | 763161822 | Demontáž SDK podkroví s dvouvrstvou nosnou kcí z ocelových profilů opláštění dvojité | m2 | 96 |  | 0 |  |  |  | základní |  | 0 | 0 | 0 | 0 | 0 | 16 | K | 2 | ROZPOCET | 0 | 0 | 0 | 0 | 0 | 1 | 0 | 16 | 1754419251
126 | K | 763164531R | SDK obklad tvaru L š do 0,8 m desky 1xA 12,5 profil CW + UW 50 | m | 5.6 |  | 0 |  |  |  | základní |  | 0 | 0 | 0 | 0 | 0 | 16 | K | 2 | ROZPOCET | 0 | 0 | 0 | 0 | 0 | 1 | 0 | 16 | -529280208
127 | K | 763173111 | M+ D úchytu pro umyvadlo v SDK kci | kus | 7 |  | 0 |  |  |  | základní |  | 0 | 0 | 0 | 0 | 0 | 16 | K | 2 | ROZPOCET | 0 | 0 | 0 | 0 | 0 | 1 | 0 | 16 | -896555689
128 | K | 763173113 | Montáž úchytu pro WC v SDK kci | kus | 7 |  | 0 |  |  |  | základní |  | 0 | 0 | 0 | 0 | 0 | 16 | K | 2 | ROZPOCET | 0 | 0 | 0 | 0 | 0 | 1 | 0 | 16 | -479805830
129 | K | 763182314 | Ostění oken z desek v SDK kci hloubky do 0,5 m | m | 21 |  | 0 |  |  |  | základní |  | 0 | 0 | 0 | 0 | 0 | 16 | K | 2 | ROZPOCET | 0 | 0 | 0 | 0 | 0 | 1 | 0 | 16 | 2010806309
130 | K | 763231263 | Podhled protipožární deska 2x20 dvouvrstvá spodní kce profil CD+UD bez TI EI 90DP1 | m2 | 47.15 |  | 0 |  |  |  | základní |  | 0 | 0 | 0 | 0 | 0 | 16 | K | 2 | ROZPOCET | 0 | 0 | 0 | 0 | 0 | 1 | 0 | 16 | 1864392173
| D | 764 | Konstrukce klempířské |  |  |  | 0 | [5 empty] | 0 |  | 0 |  | 0 | 2 | D | 1 | ROZPOCET | [6 empty] | 0
131 | K | 764111653R | Krytina střechy rovné z taškových tabulí z Pz plechu žárově pozinkovaných s povrchovou úpravou sklonu do 60°, matná povrchová úprava na bázi polyuretanu, včetně klempířských prvků (hřebenáče, okapních plechu, sněhových zábran, úžlabí atd. viz PD) | m2 | 1.76 |  | 0 |  |  |  | základní |  | 0 | 0 | 0 | 0 | 0 | 16 | K | 2 | ROZPOCET | 0 | 0 | 0 | 0 | 0 | 1 | 0 | 16 | -972837831
| D | 766 | Konstrukce truhlářské |  |  |  | 0 | [5 empty] | 0 |  | 0 |  | 0 | 2 | D | 1 | ROZPOCET | [6 empty] | 0
132 | K | 766411821 | Demontáž truhlářského obložení stěn z palubek | m2 | 13.65 |  | 0 |  |  |  | základní |  | 0 | 0 | 0 | 0 | 0 | 16 | K | 2 | ROZPOCET | 0 | 0 | 0 | 0 | 0 | 1 | 0 | 16 | 1254410329
133 | K | 766441811 | Demontáž parapetních desek dřevěných nebo plastových šířky do 30 cm délky do 1,0 m | kus | 13 |  | 0 |  |  |  | základní |  | 0 | 0 | 0 | 0 | 0 | 16 | K | 2 | ROZPOCET | 0 | 0 | 0 | 0 | 0 | 1 | 0 | 16 | -2039021801
134 | K | 766441821 | Demontáž parapetních desek dřevěných nebo plastových šířky do 30 cm délky přes 1,0 m | kus | 9 |  | 0 |  |  |  | základní |  | 0 | 0 | 0 | 0 | 0 | 16 | K | 2 | ROZPOCET | 0 | 0 | 0 | 0 | 0 | 1 | 0 | 16 | -543032492
135 | K | 766662811 | Demontáž truhlářských prahů dveří jednokřídlových | kus | 14 |  | 0 |  |  |  | základní |  | 0 | 0 | 0 | 0 | 0 | 16 | K | 2 | ROZPOCET | 0 | 0 | 0 | 0 | 0 | 1 | 0 | 16 | 1396547776
136 | K | 766682111R | M+D zárubní obložkových pro dveře jednokřídlové tl stěny do 170 mm | kus | 4 |  | 0 |  |  |  | základní |  | 0 | 0 | 0 | 0 | 0 | 16 | K | 2 | ROZPOCET | 0 | 0 | 0 | 0 | 0 | 1 | 0 | 16 | 2052615869
137 | K | 766682112R | M+D zárubní obložkových pro dveře jednokřídlové tl stěny do 350 mm | kus | 7 |  | 0 |  |  |  | základní |  | 0 | 0 | 0 | 0 | 0 | 16 | K | 2 | ROZPOCET | 0 | 0 | 0 | 0 | 0 | 1 | 0 | 16 | -329614399
138 | K | 766682113R | M+D zárubní obložkových pro dveře jednokřídlové tl stěny přes 350 mm | kus | 3 |  | 0 |  |  |  | základní |  | 0 | 0 | 0 | 0 | 0 | 16 | K | 2 | ROZPOCET | 0 | 0 | 0 | 0 | 0 | 1 | 0 | 16 | -2048583812
139 | K | 766682212R | M+D zárubní obložkových protipožárních pro dveře jednokřídlové tl stěny do 350 mm | kus | 1 |  | 0 |  |  |  | základní |  | 0 | 0 | 0 | 0 | 0 | 16 | K | 2 | ROZPOCET | 0 | 0 | 0 | 0 | 0 | 1 | 0 | 16 | -523288423
140 | K | R06516234 | M+D Výlezové schody dřevěné výsuvné | kus | 1 |  | 0 |  |  |  | základní |  | 0 | 0 | 0 | 0 | 0 | 16 | K | 2 | ROZPOCET | 0 | 0 | 0 | 0 | 0 | 1 | 0 | 16 | -377319027
141 | K | R311 | M+D D1 - Vchodové dveře dřevěné 1000x1970 mm, bezpečnostní, jednokřídlé eurodveře, prosklené čirým bezpečnostním sklem, levé, uzamykatelné (tabaco), Uw=1,7 W/M2K | kus | 1 |  | 0 |  |  |  | základní |  | 0 | 0 | 0 | 0 | 0 | 16 | K | 2 | ROZPOCET | 0 | 0 | 0 | 0 | 0 | 1 | 0 | 16 | 26419453
142 | K | R312 | M+D D2 - Vnitřní dřevěné 800x1970 mm, bílé, bezfalcové, s povrchovou úpravou laku proti poškození a pro udržení barevnosti, částečně prosklené, mléčným bezpečnostním sklem, uzamykatelné | kus | 5 |  | 0 |  |  |  | základní |  | 0 | 0 | 0 | 0 | 0 | 16 | K | 2 | ROZPOCET | 0 | 0 | 0 | 0 | 0 | 1 | 0 | 16 | -64310629
143 | K | R313 | M+D D3 - Vnitřní ocelové dveře 850x1850 mm, protipožární s odolností EW60DP1, opatřeny samozavíračem, uzamykatelné | kus | 1 |  | 0 |  |  |  | základní |  | 0 | 0 | 0 | 0 | 0 | 16 | K | 2 | ROZPOCET | 0 | 0 | 0 | 0 | 0 | 1 | 0 | 16 | 161058348
144 | K | R314 | M+D D4 - Vnitřní dřevěné 700x1970 mm, bílé, bezfalcové, s povrchovou úpravou laku proti poškození a pro udržení barevnosti, uzamykatelné | kus | 1 |  | 0 |  |  |  | základní |  | 0 | 0 | 0 | 0 | 0 | 16 | K | 2 | ROZPOCET | 0 | 0 | 0 | 0 | 0 | 1 | 0 | 16 | -1458042831
145 | K | R315 | M+D D5 - Vnitřní dřevěné 700x1970 mm, bílé, bezfalcové, s povrchovou úpravou laku proti poškození a pro udržení barevnosti, částečně prosklené, mléčným bezpečnostním sklem, uzamykatelné | kus | 4 |  | 0 |  |  |  | základní |  | 0 | 0 | 0 | 0 | 0 | 16 | K | 2 | ROZPOCET | 0 | 0 | 0 | 0 | 0 | 1 | 0 | 16 | 1731111506
146 | K | R316 | M+D D6 - Vnitřní dřevěné 800x1970 mm, bílé, bezfalcové, s povrchovou úpravou laku proti poškození a pro udržení barevnosti, částečně prosklené, mléčným bezpečnostním sklem, uzamykatelné | kus | 1 |  | 0 |  |  |  | základní |  | 0 | 0 | 0 | 0 | 0 | 16 | K | 2 | ROZPOCET | 0 | 0 | 0 | 0 | 0 | 1 | 0 | 16 | -502382190
147 | K | R317 | M+D D7 - Vnitřní posuvné dveře na stěnu s dřevotřískovou výplní 800x1970 mm, s laminátovým povrchem | kus | 2 |  | 0 |  |  |  | základní |  | 0 | 0 | 0 | 0 | 0 | 16 | K | 2 | ROZPOCET | 0 | 0 | 0 | 0 | 0 | 1 | 0 | 16 | 21799134
148 | K | R318 | M+D D2 - Vnitřní dřevěné 800x1970 mm, protipožární s odolností EW/EI 30DP3, bílé, bezfalcové, s povrchovou úpravou laku proti poškození a pro udržení barevnosti, částečně prosklené, mléčným bezpečnostním sklem, uzamykatelné | kus | 1 |  | 0 |  |  |  | základní |  | 0 | 0 | 0 | 0 | 0 | 16 | K | 2 | ROZPOCET | 0 | 0 | 0 | 0 | 0 | 1 | 0 | 16 | 490737624
149 | K | R8801 | M+D T1 - Sestava skříní na lůžkoviny | kus | 1 |  | 0 |  |  |  | základní |  | 0 | 0 | 0 | 0 | 0 | 16 | K | 2 | ROZPOCET | 0 | 0 | 0 | 0 | 0 | 1 | 0 | 16 | 1400068763
150 | K | R8802 | M+D T2 - šatní skříň dětská | kus | 1 |  | 0 |  |  |  | základní |  | 0 | 0 | 0 | 0 | 0 | 16 | K | 2 | ROZPOCET | 0 | 0 | 0 | 0 | 0 | 1 | 0 | 16 | -1805009134
151 | K | R8803 | M+D T3 - Velký stůl dětský obdelníkový | kus | 2 |  | 0 |  |  |  | základní |  | 0 | 0 | 0 | 0 | 0 | 16 | K | 2 | ROZPOCET | 0 | 0 | 0 | 0 | 0 | 1 | 0 | 16 | 7164278
152 | K | R8804 | M+D Stohovatelné dětské židle | kus | 28 |  | 0 |  |  |  | základní |  | 0 | 0 | 0 | 0 | 0 | 16 | K | 2 | ROZPOCET | 0 | 0 | 0 | 0 | 0 | 1 | 0 | 16 | 1838056248
153 | K | R8805 | M+D T4 - Velký dětský stůl čtvercový | kus | 2 |  | 0 |  |  |  | základní |  | 0 | 0 | 0 | 0 | 0 | 16 | K | 2 | ROZPOCET | 0 | 0 | 0 | 0 | 0 | 1 | 0 | 16 | -1146181890
154 | K | R8806 | M+D T5,T6,T7 - Skříň | kpl | 1 |  | 0 |  |  |  | základní |  | 0 | 0 | 0 | 0 | 0 | 16 | K | 2 | ROZPOCET | 0 | 0 | 0 | 0 | 0 | 1 | 0 | 16 | -107153985
155 | K | R8807 | M+D T8 - Skříň na sušení výkresů | kus | 1 |  | 0 |  |  |  | základní |  | 0 | 0 | 0 | 0 | 0 | 16 | K | 2 | ROZPOCET | 0 | 0 | 0 | 0 | 0 | 1 | 0 | 16 | -786107891
156 | K | R8809 | M+D T9 - Knihovna | kus | 1 |  | 0 |  |  |  | základní |  | 0 | 0 | 0 | 0 | 0 | 16 | K | 2 | ROZPOCET | 0 | 0 | 0 | 0 | 0 | 1 | 0 | 16 | -170573297
157 | K | R8810 | M+D T10 - Skříň se zásuvkami a dvířky | kus | 1 |  | 0 |  |  |  | základní |  | 0 | 0 | 0 | 0 | 0 | 16 | K | 2 | ROZPOCET | 0 | 0 | 0 | 0 | 0 | 1 | 0 | 16 | 366799536
158 | K | R8811 | M+D T11 - Sestava skříní s dvířky a ukončovacími policemi | kus | 1 |  | 0 |  |  |  | základní |  | 0 | 0 | 0 | 0 | 0 | 16 | K | 2 | ROZPOCET | 0 | 0 | 0 | 0 | 0 | 1 | 0 | 16 | 1953659018
159 | K | R8812 | M+D T12 - Sedací botník, včetně nástěnných kovových věšáků délky 120cm s 20 háčky | kus | 1 |  | 0 |  |  |  | základní |  | 0 | 0 | 0 | 0 | 0 | 16 | K | 2 | ROZPOCET | 0 | 0 | 0 | 0 | 0 | 1 | 0 | 16 | 1336761441
160 | K | R8813 | M+D T13 - Učitelský stůl | kus | 2 |  | 0 |  |  |  | základní |  | 0 | 0 | 0 | 0 | 0 | 16 | K | 2 | ROZPOCET | 0 | 0 | 0 | 0 | 0 | 1 | 0 | 16 | -520542877
161 | K | R8814 | M+D T14 - Šatní trojskříň | kus | 1 |  | 0 |  |  |  | základní |  | 0 | 0 | 0 | 0 | 0 | 16 | K | 2 | ROZPOCET | 0 | 0 | 0 | 0 | 0 | 1 | 0 | 16 | -1226246293
162 | K | R8815 | M+D T15 - Učitelský stůl | kus | 1 |  | 0 |  |  |  | základní |  | 0 | 0 | 0 | 0 | 0 | 16 | K | 2 | ROZPOCET | 0 | 0 | 0 | 0 | 0 | 1 | 0 | 16 | 1955136175
163 | K | R8821 | M+D V6 - Nástěnná tabule | kus | 1 |  | 0 |  |  |  | základní |  | 0 | 0 | 0 | 0 | 0 | 16 | K | 2 | ROZPOCET | 0 | 0 | 0 | 0 | 0 | 1 | 0 | 16 | -1253857383
164 | K | R951306565 | Demontáž dveří | kus | 14 |  | 0 |  |  |  | základní |  | 0 | 0 | 0 | 0 | 0 | 16 | K | 2 | ROZPOCET | 0 | 0 | 0 | 0 | 0 | 1 | 0 | 16 | -1807317405
165 | K | R98985202 | M+D KR1 - KR5 - Kryty radiátorů dřevěné z plotového systému s dětskými barevnými prvky viz. specifiakce PD, materiál HPL laminát 18mm kombinovaného s mořenou překližkou 18mm. | kpl | 1 |  | 0 |  |  |  | základní |  | 0 | 0 | 0 | 0 | 0 | 16 | K | 2 | ROZPOCET | 0 | 0 | 0 | 0 | 0 | 1 | 0 | 16 | -639786460
| D | 767 | Konstrukce zámečnické |  |  |  | 0 | [5 empty] | 0 |  | 0 |  | 0 | 2 | D | 1 | ROZPOCET | [6 empty] | 0
166 | K | 767641800 | Demontáž zárubní dveří odřezáním plochy do 2,5 m2 | kus | 14 |  | 0 |  |  |  | základní |  | 0 | 0 | 0 | 0 | 0 | 16 | K | 2 | ROZPOCET | 0 | 0 | 0 | 0 | 0 | 1 | 0 | 16 | 244018061
| D | 771 | Podlahy z dlaždic |  |  |  | 0 | [5 empty] | 0 |  | 0 |  | 0 | 2 | D | 1 | ROZPOCET | [6 empty] | 0
167 | K | 771573131 | Montáž podlah keramických režných protiskluzných lepených do 50 ks/m2 | m2 | 38.6 |  | 0 |  |  |  | základní |  | 0 | 0 | 0 | 0 | 0 | 16 | K | 2 | ROZPOCET | 0 | 0 | 0 | 0 | 0 | 1 | 0 | 16 | 1528083155
168 | M | 597611550 | Protiskluzná keramická dlažba s vysoce slinutá, jednobarevná, neglazovaná, 20x20 cm, tř. T3 | m2 | 42.46 |  | 0 |  |  |  | základní |  | 0 | 0 | 0 | 0 | 0 | 32 | M | 2 | ROZPOCET | 0 | 0 | 0 | 0 | 0 | 1 | 0 | 16 | -1981574920
| D | 775 | Podlahy skládané |  |  |  | 0 | [5 empty] | 0 |  | 0 |  | 0 | 2 | D | 1 | ROZPOCET | [6 empty] | 0
169 | K | 775541113 | Montáž podlah plovoucích z lamel dýhovaných a laminovaných lepených v drážce š dílce do 180 mm | m2 | 49.6 |  | 0 |  |  |  | základní |  | 0 | 0 | 0 | 0 | 0 | 16 | K | 2 | ROZPOCET | 0 | 0 | 0 | 0 | 0 | 1 | 0 | 16 | 1332529875
170 | M | 611521250 | PVC plovoucí podlaha tl. 0,7 mm | m2 | 52.8 |  | 0 |  |  |  | základní |  | 0 | 0 | 0 | 0 | 0 | 32 | M | 2 | ROZPOCET | 0 | 0 | 0 | 0 | 0 | 1 | 0 | 16 | 1109430011
| D | 776 | Podlahy povlakové |  |  |  | 0 | [5 empty] | 0 |  | 0 |  | 0 | 2 | D | 1 | ROZPOCET | [6 empty] | 0
171 | K | 776221121 | Lepení elektrostaticky vodivých pásů z PVC standardním lepidlem | m2 | 142.8 |  | 0 |  |  |  | základní |  | 0 | 0 | 0 | 0 | 0 | 16 | K | 2 | ROZPOCET | 0 | 0 | 0 | 0 | 0 | 1 | 0 | 16 | 43885339
172 | M | 284110250 | PVC linoleum s certifikací EN 14041 s povrchovou úpravou XF2 barva viz. PD | m2 | 203.75 |  | 0 |  |  |  | základní |  | 0 | 0 | 0 | 0 | 0 | 32 | M | 2 | ROZPOCET | 0 | 0 | 0 | 0 | 0 | 1 | 0 | 16 | 2015217441
173 | K | 776321111 | Montáž podlahovin z PVC na stupnice šířky do 300 mm | m | 79.2 |  | 0 |  |  |  | základní |  | 0 | 0 | 0 | 0 | 0 | 16 | K | 2 | ROZPOCET | 0 | 0 | 0 | 0 | 0 | 1 | 0 | 16 | 526582614
174 | K | 776321211 | Montáž podlahovin z PVC na podstupnice výšky do 200 mm | m | 79.2 |  | 0 |  |  |  | základní |  | 0 | 0 | 0 | 0 | 0 | 16 | K | 2 | ROZPOCET | 0 | 0 | 0 | 0 | 0 | 1 | 0 | 16 | 1836216309
175 | K | 776421111 | Montáž obvodových lišt lepením | m | 137.69 |  | 0 |  |  |  | základní |  | 0 | 0 | 0 | 0 | 0 | 16 | K | 2 | ROZPOCET | 0 | 0 | 0 | 0 | 0 | 1 | 0 | 16 | -1444816412
176 | K | 776421211 | Montáž schodišťových samolepících lišt | m | 31.68 |  | 0 |  |  |  | základní |  | 0 | 0 | 0 | 0 | 0 | 16 | K | 2 | ROZPOCET | 0 | 0 | 0 | 0 | 0 | 1 | 0 | 16 | -1429056098
177 | M | 283421620 | PVC Plastové lišty 50/15 | m | 174.94 |  | 0 |  |  |  | základní |  | 0 | 0 | 0 | 0 | 0 | 32 | M | 2 | ROZPOCET | 0 | 0 | 0 | 0 | 0 | 1 | 0 | 16 | 1395315435
178 | K | 776431111 | Montáž schodišťových hran lepených | m | 158.4 |  | 0 |  |  |  | základní |  | 0 | 0 | 0 | 0 | 0 | 16 | K | 2 | ROZPOCET | 0 | 0 | 0 | 0 | 0 | 1 | 0 | 16 | -1335582340
179 | M | 283421700 | hrana schodová z PVC TK 38/25 mm | m | 83.4 |  | 0 |  |  |  | základní |  | 0 | 0 | 0 | 0 | 0 | 32 | M | 2 | ROZPOCET | 0 | 0 | 0 | 0 | 0 | 1 | 0 | 16 | 679937709
180 | M | 283421690 | hrana schodová z PVC TK 26/26 mm | m | 83.4 |  | 0 |  |  |  | základní |  | 0 | 0 | 0 | 0 | 0 | 32 | M | 2 | ROZPOCET | 0 | 0 | 0 | 0 | 0 | 1 | 0 | 16 | -23236386
| D | 781 | Dokončovací práce |  |  |  | 0 | [5 empty] | 0 |  | 0 |  | 0 | 2 | D | 1 | ROZPOCET | [6 empty] | 0
181 | K | 781471810 | Demontáž obkladů z obkladaček keramických kladených do malty | m2 | 44.08 |  | 0 |  |  |  | základní |  | 0 | 0 | 0 | 0 | 0 | 16 | K | 2 | ROZPOCET | 0 | 0 | 0 | 0 | 0 | 1 | 0 | 16 | -43866104
182 | K | 781473115 | Montáž obkladů vnitřních keramických hladkých do 25 ks/m2 lepených standardním lepidlem barva viz PD | m2 | 53.73 |  | 0 |  |  |  | základní |  | 0 | 0 | 0 | 0 | 0 | 16 | K | 2 | ROZPOCET | 0 | 0 | 0 | 0 | 0 | 1 | 0 | 16 | -920094026
183 | M | 597612590 | Obkladačky keramické glazované s lesklým povrchem 19,7 x 19,7 x 0,8 cm | m2 | 59.103 |  | 0 |  |  |  | základní |  | 0 | 0 | 0 | 0 | 0 | 32 | M | 2 | ROZPOCET | 0 | 0 | 0 | 0 | 0 | 1 | 0 | 16 | 239201889
184 | K | 781473117 | Montáž obkladů vnitřních keramických hladkých do 45 ks/m2 lepených standardním lepidlem barvy viz PD | m2 | 51.03 |  | 0 |  |  |  | základní |  | 0 | 0 | 0 | 0 | 0 | 16 | K | 2 | ROZPOCET | 0 | 0 | 0 | 0 | 0 | 1 | 0 | 16 | 638119878
185 | M | 597612550 | obkladačky keramické glazované s lesklým povrchem - 15 x 15 x 0,8 cm | m2 | 56.133 |  | 0 |  |  |  | základní |  | 0 | 0 | 0 | 0 | 0 | 32 | M | 2 | ROZPOCET | 0 | 0 | 0 | 0 | 0 | 1 | 0 | 16 | 449272400
| D | 783 | Dokončovací práce |  |  |  | 0 | [5 empty] | 0 |  | 0 |  | 0 | 2 | D | 1 | ROZPOCET | [6 empty] | 0
186 | K | 783121122 | Nátěry syntetické OK těžkých "A" barva dražší matný povrch 1x antikorozní, 1x základní, 2x email | m2 | 56 |  | 0 |  |  |  | základní |  | 0 | 0 | 0 | 0 | 0 | 16 | K | 2 | ROZPOCET | 0 | 0 | 0 | 0 | 0 | 1 | 0 | 16 | 284705881
187 | K | 783201821 | Odstranění nátěrů ze zámečnických konstrukcí opálením | m2 | 56 |  | 0 |  |  |  | základní |  | 0 | 0 | 0 | 0 | 0 | 16 | K | 2 | ROZPOCET | 0 | 0 | 0 | 0 | 0 | 1 | 0 | 16 | -736182737
188 | K | 783721113 | Nátěry syntetické tesařských konstrukcí barva dražší lazurovacím lakem 3x lakování | m2 | 243.2 |  | 0 |  |  |  | základní |  | 0 | 0 | 0 | 0 | 0 | 16 | K | 2 | ROZPOCET | 0 | 0 | 0 | 0 | 0 | 1 | 0 | 16 | 2004782079
189 | K | 783783201 | Nátěry tesařských konstrukcí proti ohni stupeň požární odolnosti B (nesnadno hořlavý) | m2 | 243.2 |  | 0 |  |  |  | základní |  | 0 | 0 | 0 | 0 | 0 | 16 | K | 2 | ROZPOCET | 0 | 0 | 0 | 0 | 0 | 1 | 0 | 16 | 450222216
190 | K | 783821121 | Nátěry akrylátové betonových povrchů | m2 | 47.15 |  | 0 |  |  |  | základní |  | 0 | 0 | 0 | 0 | 0 | 16 | K | 2 | ROZPOCET | 0 | 0 | 0 | 0 | 0 | 1 | 0 | 16 | 271437771
191 | K | 783842110 | Nátěry vinylové omítek stěn 3x email a 1x plné tmelení, omyvatelný. otěruvzdorný s vysokou kryvostí barvy viz PD | m2 | 174.083 |  | 0 |  |  |  | základní |  | 0 | 0 | 0 | 0 | 0 | 16 | K | 2 | ROZPOCET | 0 | 0 | 0 | 0 | 0 | 1 | 0 | 16 | 308846351
| D | 784 | Dokončovací práce |  |  |  | 0 | [5 empty] | 0 |  | 0 |  | 0 | 2 | D | 1 | ROZPOCET | [6 empty] | 0
192 | K | 784211101 | Dvojnásobné bílé malby ze směsí za mokra výborně otěruvzdorných v místnostech výšky do 3,80 m | m2 | 372.25 |  | 0 |  |  |  | základní |  | 0 | 0 | 0 | 0 | 0 | 16 | K | 2 | ROZPOCET | 0 | 0 | 0 | 0 | 0 | 1 | 0 | 16 | -89719537
193 | K | 784511025 | Lepení vzorovaných tapet z polyesterových vláken na stěny výšky do 3,00 m | m2 | 14.808 |  | 0 |  |  |  | základní |  | 0 | 0 | 0 | 0 | 0 | 16 | K | 2 | ROZPOCET | 0 | 0 | 0 | 0 | 0 | 1 | 0 | 16 | -657652698
194 | M | 624680130 | tapeta polyesterová role 10,05 x 0,53 m | kus | 3.45 |  | 0 |  |  |  | základní |  | 0 | 0 | 0 | 0 | 0 | 32 | M | 2 | ROZPOCET | 0 | 0 | 0 | 0 | 0 | 1 | 0 | 16 | -2120833403
| D | OST | Ostatní |  |  |  | 0 | [5 empty] | 0 |  | 0 |  | 0 | 4 | D | 0 | ROZPOCET | [6 empty] | 0
195 | K | R8817 | V2 - Stohovatelné lehátko | kus | 17 |  | 0 |  |  |  | základní |  | 0 | 0 | 0 | 0 | 0 | 262144 | K | 1 | ROZPOCET | 0 | 0 | 0 | 0 | 0 | 1 | 0 | 262144 | -1801569026
196 | K | R8818 | V3 - stohovatelné lehátko s kolečky | kus | 2 |  | 0 |  |  |  | základní |  | 0 | 0 | 0 | 0 | 0 | 262144 | K | 1 | ROZPOCET | 0 | 0 | 0 | 0 | 0 | 1 | 0 | 262144 | 1961404155
197 | M | M8817 | Matrace | kus | 20 |  | 0 |  |  |  | základní |  | 0 | 0 | 0 | 0 | 0 | 262144 | M | 1 | ROZPOCET | 0 | 0 | 0 | 0 | 0 | 1 | 0 | 262144 | 1249822280
198 | K | R8819 | V4 - Kancelářská židle | kus | 3 |  | 0 |  |  |  | základní |  | 0 | 0 | 0 | 0 | 0 | 262144 | K | 1 | ROZPOCET | 0 | 0 | 0 | 0 | 0 | 1 | 0 | 262144 | 425632865
199 | K | R8820 | Dětské koberce různých tvarů | kpl | 1 |  | 0 |  |  |  | základní |  | 0 | 0 | 0 | 0 | 0 | 262144 | K | 1 | ROZPOCET | 0 | 0 | 0 | 0 | 0 | 1 | 0 | 262144 | 1881451581
| D | VRN | Vedlejší rozpočtové náklady |  |  |  | 0 | [5 empty] | 0 |  | 0 |  | 0 | 5 | D | 0 | ROZPOCET | [6 empty] | 0
| D | VRN3 | Zařízení staveniště |  |  |  | 0 | [5 empty] | 0 |  | 0 |  | 0 | 5 | D | 1 | ROZPOCET | [6 empty] | 0
200 | K | 030001000 | Zařízení staveniště | … | 1 |  | 0 |  |  |  | základní |  | 0 | 0 | 0 | 0 | 0 | 4 | K | 2 | ROZPOCET | 0 | 0 | 0 | 0 | 0 | 1 | 0 | 4 | 18547706

## SO 02 - Zateplení fasády
| List obsahuje: |  | 1) Krycí list soupisu | 2) Rekapitulace |  |  | 3) Soupis prací | Zpět na list: | Rekapitulace stavby
{A85668FF-3BA0-40D8-B75D-33123F7BF206}
2
| KRYCÍ LIST SOUPISU | [8 empty] | v --- níže se nacházejí doplnkové a pomocné údaje k sestavám --- v | [8 empty] | False
Stavba:
Mateřská školka Vrskmaň
Objekt:
SO 02 - Zateplení fasády
| KSO: |  |  |  |  | CC-CZ:
| Místo: |  |  |  |  | Datum: | 01.03.2016
| Zadavatel: |  |  |  |  | IČ:
|  | Obec Vrskmaň |  |  |  | DIČ:
| Uchazeč: |  |  |  |  | IČ:
DIČ:
| Projektant: |  |  |  |  | IČ:
|  | MESSOR s.r.o. |  |  |  | DIČ:
Poznámka:
| Cena bez DPH | [5 empty] | 0
|  |  | Základ daně |  |  | Sazba daně | Výše daně
| DPH | základní | 0 |  |  | 21% | 0
|  | snížená | 0 |  |  | 15% | 0
|  | zákl. přenesená | 0 |  |  | 21% | 0
|  | sníž. přenesená | 0 |  |  | 15% | 0
|  | nulová | 0 |  |  | 0% | 0
| Cena s DPH |  |  | v | CZK |  | 0
REKAPITULACE ČLENĚNÍ SOUPISU PRACÍ
Stavba:
Mateřská školka Vrskmaň
Objekt:
SO 02 - Zateplení fasády
Místo: | [5 empty] | Datum: | 01.03.2016
Zadavatel: |  |  | Obec Vrskmaň |  |  | Projektant: | MESSOR s.r.o.
Uchazeč:
Kód dílu - Popis | [6 empty] | Cena celkem [CZK]
Náklady soupisu celkem | [6 empty] | 0 | [12 empty] | -1
| HSV - Práce a dodávky HSV | [5 empty] | 0
| 1 - Zemní práce | [5 empty] | 0
| 3 - Svislé a kompletní konstrukce | [5 empty] | 0
| 6 - Úpravy povrchů, podlahy a osazování výplní | [5 empty] | 0
| 9 - Ostatní konstrukce a práce, bourání | [5 empty] | 0
| 997 - Přesun sutě | [5 empty] | 0
| 998 - Přesun hmot | [5 empty] | 0
| PSV - Práce a dodávky PSV | [5 empty] | 0
| 711 - Izolace proti vodě, vlhkosti a plynům | [5 empty] | 0
| 712 - Povlakové krytiny | [5 empty] | 0
| 713 - Izolace tepelné | [5 empty] | 0
| 751 - Vzduchotechnika | [5 empty] | 0
| 762 - Konstrukce tesařské | [5 empty] | 0
| 764 - Konstrukce klempířské | [5 empty] | 0
| 766 - Konstrukce truhlářské | [5 empty] | 0
| 781 - Dokončovací práce | [5 empty] | 0
| 783 - Dokončovací práce | [5 empty] | 0
| OST - Ostatní | [5 empty] | 0
| VRN - Vedlejší rozpočtové náklady | [5 empty] | 0
| VRN3 - Zařízení staveniště | [5 empty] | 0
SOUPIS PRACÍ
Stavba:
Mateřská školka Vrskmaň
Objekt:
SO 02 - Zateplení fasády
Místo: | [5 empty] | Datum: | 01.03.2016
Zadavatel: |  |  | Obec Vrskmaň |  |  | Projektant: | MESSOR s.r.o.
Uchazeč:
PČ | Typ | Kód | Popis | MJ | Množství | J.cena [CZK] | Cena celkem [CZK] | Cenová soustava |  | Poznámka | DPH | J. Nh [h] | Nh celkem [h] | J. hmotnost [t] | Hmotnost celkem [t] | J. suť [t] | Suť Celkem [t]
Náklady soupisu celkem | [6 empty] | 0 | [5 empty] | 0 |  | 0 |  | 0 |  | D | -1 | [7 empty] | 0
| D | HSV | Práce a dodávky HSV |  |  |  | 0 | [5 empty] | 0 |  | 0 |  | 0 | 1 | D | 0 | ROZPOCET | [6 empty] | 0
| D | 1 | Zemní práce |  |  |  | 0 | [5 empty] | 0 |  | 0 |  | 0 | 1 | D | 1 | ROZPOCET | [6 empty] | 0
1 | K | 132212201 | Hloubení rýh š přes 600 do 2000 mm ručním nebo pneum nářadím v soudržných horninách tř. 3 | m3 | 83 |  | 0 |  |  |  | základní |  | 0 | 0 | 0 | 0 | 0 | 4 | K | 2 | ROZPOCET | 0 | 0 | 0 | 0 | 0 | 1 | 0 | 4 | -219397007
2 | K | 132212209 | Příplatek za lepivost u hloubení rýh š do 2000 mm ručním nebo pneum nářadím v hornině tř. 3 | m3 | 83 |  | 0 |  |  |  | základní |  | 0 | 0 | 0 | 0 | 0 | 4 | K | 2 | ROZPOCET | 0 | 0 | 0 | 0 | 0 | 1 | 0 | 4 | 1843503570
3 | K | 174101101 | Zásyp jam, šachet rýh nebo kolem objektů sypaninou se zhutněním | m3 | 83 |  | 0 |  |  |  | základní |  | 0 | 0 | 0 | 0 | 0 | 4 | K | 2 | ROZPOCET | 0 | 0 | 0 | 0 | 0 | 1 | 0 | 4 | -171408172
| D | 3 | Svislé a kompletní konstrukce |  |  |  | 0 | [5 empty] | 0 |  | 0 |  | 0 | 1 | D | 1 | ROZPOCET | [6 empty] | 0
4 | K | 314231521 | Zdivo komínů nad střechou průduch do 150x150 na MC včetně spárování z cihel Klinker dl 290 mm | m3 | 0.2 |  | 0 |  |  |  | základní |  | 0 | 0 | 0 | 0 | 0 | 4 | K | 2 | ROZPOCET | 0 | 0 | 0 | 0 | 0 | 1 | 0 | 4 | 1661754795
5 | K | 317168130 | Překlad keramický vysoký v 23,8 cm dl 100 cm | kus | 5 |  | 0 |  |  |  | základní |  | 0 | 0 | 0 | 0 | 0 | 4 | K | 2 | ROZPOCET | 0 | 0 | 0 | 0 | 0 | 1 | 0 | 4 | 1717940155
6 | K | 317168132 | Překlad keramický vysoký v 23,8 cm dl 150 cm | kus | 10 |  | 0 |  |  |  | základní |  | 0 | 0 | 0 | 0 | 0 | 4 | K | 2 | ROZPOCET | 0 | 0 | 0 | 0 | 0 | 1 | 0 | 4 | -1559143432
| D | 6 | Úpravy povrchů, podlahy a osazování výplní |  |  |  | 0 | [5 empty] | 0 |  | 0 |  | 0 | 1 | D | 1 | ROZPOCET | [6 empty] | 0
7 | K | 622211031 | Montáž zateplení vnějších stěn z polystyrénových desek tl do 160 mm | m2 | 321.03 |  | 0 |  |  |  | základní |  | 0 | 0 | 0 | 0 | 0 | 4 | K | 2 | ROZPOCET | 0 | 0 | 0 | 0 | 0 | 1 | 0 | 4 | -784602090
8 | M | 283760780 | deska fasádní polystyrénová šedá lambda=0,031 W/mK 1000 x 500 x 140 mm | m2 | 207.451 |  | 0 |  |  |  | základní |  | 0 | 0 | 0 | 0 | 0 | 8 | M | 2 | ROZPOCET | 0 | 0 | 0 | 0 | 0 | 1 | 0 | 4 | 864142525
9 | M | 631515380 | deska minerální izolační tl. 160 mm la= 0,036W/mK | m2 | 120 |  | 0 |  |  |  | základní |  | 0 | 0 | 0 | 0 | 0 | 8 | M | 2 | ROZPOCET | 0 | 0 | 0 | 0 | 0 | 1 | 0 | 4 | -760968672
10 | K | 622212051 | Montáž zateplení vnějšího ostění hl. špalety do 400 mm z polystyrénových desek tl do 40 mm | m | 119 |  | 0 |  |  |  | základní |  | 0 | 0 | 0 | 0 | 0 | 4 | K | 2 | ROZPOCET | 0 | 0 | 0 | 0 | 0 | 1 | 0 | 4 | -607608169
11 | M | 283760710 | deska fasádní polystyrénová šedá 0,031 W/mK 1000 x 500 x 30 mm | m2 | 26.18 |  | 0 |  |  |  | základní |  | 0 | 0 | 0 | 0 | 0 | 8 | M | 2 | ROZPOCET | 0 | 0 | 0 | 0 | 0 | 1 | 0 | 4 | -576254535
12 | K | 622321R | M+D SPECIÁLNÍ OMÍTKY BEZ HYDROFIBIZACE S DOBRÝM TRANSPORTEM VLHKOSTI, S REGULACÍ VLHKOSTI, 20MM, ODOLNÁ PROTI SÍRANŮM, MALTOVÁ SKUPINA P II DLE DIN V 18550 | m2 | 81.7 |  | 0 |  |  |  | základní |  | 0 | 0 | 0 | 0 | 0 | 4 | K | 2 | ROZPOCET | 0 | 0 | 0 | 0 | 0 | 1 | 0 | 4 | -438485552
13 | K | 622521021R | Strukturní silikátová omítka pro minerální podklady, venkovní, Pastovitá omítka na bázi draselného vodního skla, s přídavkem polymerní disperze a s minerálními pojivy. tl. 2,0 mm včetně penetrace | m2 | 381.931 |  | 0 |  |  |  | základní |  | 0 | 0 | 0 | 0 | 0 | 4 | K | 2 | ROZPOCET | 0 | 0 | 0 | 0 | 0 | 1 | 0 | 4 | -837547837
14 | K | 622635091 | Oprava spárování komínového zdiva MC v rozsahu do 50 % | m2 | 15.7 |  | 0 |  |  |  | základní |  | 0 | 0 | 0 | 0 | 0 | 4 | K | 2 | ROZPOCET | 0 | 0 | 0 | 0 | 0 | 1 | 0 | 4 | -83299159
15 | K | 629995101 | Očištění vnějších ploch tlakovou vodou | m2 | 349 |  | 0 |  |  |  | základní |  | 0 | 0 | 0 | 0 | 0 | 4 | K | 2 | ROZPOCET | 0 | 0 | 0 | 0 | 0 | 1 | 0 | 4 | 1386373624
16 | K | R151001536 | M+D Minerální dvousložková silikátová barva bez organických přísad v šedé barvě (9307) | m2 | 40.85 |  | 0 |  |  |  | základní |  | 0 | 0 | 0 | 0 | 0 | 4 | K | 2 | ROZPOCET | 0 | 0 | 0 | 0 | 0 | 1 | 0 | 4 | -197139266
| D | 9 | Ostatní konstrukce a práce, bourání |  |  |  | 0 | [5 empty] | 0 |  | 0 |  | 0 | 1 | D | 1 | ROZPOCET | [6 empty] | 0
17 | K | 795931301 | Osazení dvířek litinových nebo ocelových | kus | 1 |  | 0 |  |  |  | základní |  | 0 | 0 | 0 | 0 | 0 | 4 | K | 2 | ROZPOCET | 0 | 0 | 0 | 0 | 0 | 1 | 0 | 4 | -9675723
18 | M | M59465135 | Ocelová dvířka s povrchovou úpravou proti korozi 600x600 mm | kus | 1 |  | 0 |  |  |  | základní |  | 0 | 0 | 0 | 0 | 0 | 8 | M | 2 | ROZPOCET | 0 | 0 | 0 | 0 | 0 | 1 | 0 | 4 | -1954184105
19 | K | 941211111 | Montáž lešení řadového rámového lehkého zatížení do 200 kg/m2 š do 0,9 m v do 10 m | m2 | 432 |  | 0 |  |  |  | základní |  | 0 | 0 | 0 | 0 | 0 | 4 | K | 2 | ROZPOCET | 0 | 0 | 0 | 0 | 0 | 1 | 0 | 4 | 1873530810
20 | K | 941211211 | Příplatek k lešení řadovému rámovému lehkému š 0,9 m v do 25 m za první a ZKD den použití | m2 | 432 |  | 0 |  |  |  | základní |  | 0 | 0 | 0 | 0 | 0 | 4 | K | 2 | ROZPOCET | 0 | 0 | 0 | 0 | 0 | 1 | 0 | 4 | -1765308553
21 | K | 941211811 | Demontáž lešení řadového rámového lehkého zatížení do 200 kg/m2 š do 0,9 m v do 10 m | m2 | 432 |  | 0 |  |  |  | základní |  | 0 | 0 | 0 | 0 | 0 | 4 | K | 2 | ROZPOCET | 0 | 0 | 0 | 0 | 0 | 1 | 0 | 4 | -1400704953
22 | K | 966032911 | Odsekání říms podokenních nebo přesokenních předsazených do 80 mm | m | 60 |  | 0 |  |  |  | základní |  | 0 | 0 | 0 | 0 | 0 | 4 | K | 2 | ROZPOCET | 0 | 0 | 0 | 0 | 0 | 1 | 0 | 4 | 1233646580
23 | K | 971033251 | Vybourání otvorů ve zdivu cihelném pl do 0,0225 m2 na MVC nebo MV tl do 450 mm | kus | 5 |  | 0 |  |  |  | základní |  | 0 | 0 | 0 | 0 | 0 | 4 | K | 2 | ROZPOCET | 0 | 0 | 0 | 0 | 0 | 1 | 0 | 4 | -2022968459
24 | K | 971033651 | Vybourání otvorů ve zdivu cihelném pl do 4 m2 na MVC nebo MV tl do 600 mm | m3 | 2.629 |  | 0 |  |  |  | základní |  | 0 | 0 | 0 | 0 | 0 | 4 | K | 2 | ROZPOCET | 0 | 0 | 0 | 0 | 0 | 1 | 0 | 4 | -193963831
25 | K | 985111111 | Otlučení omítek komínu | m2 | 15.7 |  | 0 |  |  |  | základní |  | 0 | 0 | 0 | 0 | 0 | 4 | K | 2 | ROZPOCET | 0 | 0 | 0 | 0 | 0 | 1 | 0 | 4 | -1666553177
26 | K | R00559 | M+D Okrasné prvky odllévané ze sádry | kpl | 1 |  | 0 |  |  |  | základní |  | 0 | 0 | 0 | 0 | 0 | 4 | K | 2 | ROZPOCET | 0 | 0 | 0 | 0 | 0 | 1 | 0 | 4 | 495075136
27 | K | R015353 | M+D Polystyrenové okrasné prvky EPS 150S s omítkovým profilem, lepené fasádním lepidlem | kpl | 1 |  | 0 |  |  |  | základní |  | 0 | 0 | 0 | 0 | 0 | 4 | K | 2 | ROZPOCET | 0 | 0 | 0 | 0 | 0 | 1 | 0 | 4 | -1085114809
| D | 997 | Přesun sutě |  |  |  | 0 | [5 empty] | 0 |  | 0 |  | 0 | 1 | D | 1 | ROZPOCET | [6 empty] | 0
28 | K | 997013501 | Odvoz suti a vybouraných hmot na skládku nebo meziskládku do 10 km se složením | t | 14.893 |  | 0 |  |  |  | základní |  | 0 | 0 | 0 | 0 | 0 | 4 | K | 2 | ROZPOCET | 0 | 0 | 0 | 0 | 0 | 1 | 0 | 4 | -909310504
29 | K | 997013811 | Poplatek za uložení stavebního dřevěného odpadu na skládce (skládkovné) | t | 5.788 |  | 0 |  |  |  | základní |  | 0 | 0 | 0 | 0 | 0 | 4 | K | 2 | ROZPOCET | 0 | 0 | 0 | 0 | 0 | 1 | 0 | 4 | -105246940
30 | K | 997013831 | Poplatek za uložení stavebního směsného odpadu na skládce (skládkovné) | t | 9.105 |  | 0 |  |  |  | základní |  | 0 | 0 | 0 | 0 | 0 | 4 | K | 2 | ROZPOCET | 0 | 0 | 0 | 0 | 0 | 1 | 0 | 4 | 2049999239
| D | 998 | Přesun hmot |  |  |  | 0 | [5 empty] | 0 |  | 0 |  | 0 | 1 | D | 1 | ROZPOCET | [6 empty] | 0
31 | K | 998011002 | Přesun hmot pro budovy zděné v do 12 m | t | 19.781 |  | 0 |  |  |  | základní |  | 0 | 0 | 0 | 0 | 0 | 4 | K | 2 | ROZPOCET | 0 | 0 | 0 | 0 | 0 | 1 | 0 | 4 | -1436557990
32 | K | 998011018 | Příplatek k přesunu hmot pro budovy zděné za zvětšený přesun do 20000 m | t | 19.781 |  | 0 |  |  |  | základní |  | 0 | 0 | 0 | 0 | 0 | 4 | K | 2 | ROZPOCET | 0 | 0 | 0 | 0 | 0 | 1 | 0 | 4 | -1123770882
| D | PSV | Práce a dodávky PSV |  |  |  | 0 | [5 empty] | 0 |  | 0 |  | 0 | 2 | D | 0 | ROZPOCET | [6 empty] | 0
| D | 711 | Izolace proti vodě, vlhkosti a plynům |  |  |  | 0 | [5 empty] | 0 |  | 0 |  | 0 | 2 | D | 1 | ROZPOCET | [6 empty] | 0
33 | K | 711112002 | Provedení izolace proti zemní vlhkosti svislé za studena lakem asfaltovým | m2 | 74.58 |  | 0 |  |  |  | základní |  | 0 | 0 | 0 | 0 | 0 | 16 | K | 2 | ROZPOCET | 0 | 0 | 0 | 0 | 0 | 1 | 0 | 16 | 169205552
34 | M | 111631520 | lak asfaltový bal. 160 kg | t | 0.034 |  | 0 |  |  |  | základní |  | 0 | 0 | 0 | 0 | 0 | 32 | M | 2 | ROZPOCET | 0 | 0 | 0 | 0 | 0 | 1 | 0 | 16 | -172511332
35 | K | 711142559 | Provedení izolace proti zemní vlhkosti pásy přitavením svislé NAIP | m2 | 74.58 |  | 0 |  |  |  | základní |  | 0 | 0 | 0 | 0 | 0 | 16 | K | 2 | ROZPOCET | 0 | 0 | 0 | 0 | 0 | 1 | 0 | 16 | -1776881230
36 | M | 628522540 | pás asfaltovaný modifikovaný SBS | m2 | 89.496 |  | 0 |  |  |  | základní |  | 0 | 0 | 0 | 0 | 0 | 32 | M | 2 | ROZPOCET | 0 | 0 | 0 | 0 | 0 | 1 | 0 | 16 | -1919205766
37 | K | 711161308 | Izolace proti zemní vlhkosti stěn foliemi nopovými pro běžné podmínky tl. 0,5 mm šířky 2,0 m | m2 | 59.04 |  | 0 |  |  |  | základní |  | 0 | 0 | 0 | 0 | 0 | 16 | K | 2 | ROZPOCET | 0 | 0 | 0 | 0 | 0 | 1 | 0 | 16 | 212877467
| D | 712 | Povlakové krytiny |  |  |  | 0 | [5 empty] | 0 |  | 0 |  | 0 | 2 | D | 1 | ROZPOCET | [6 empty] | 0
38 | K | 712631111 | Provedení povlakové krytiny střech přes 30° podkladní vrstvy pásy na sucho samolepící | m2 | 330 |  | 0 |  |  |  | základní |  | 0 | 0 | 0 | 0 | 0 | 16 | K | 2 | ROZPOCET | 0 | 0 | 0 | 0 | 0 | 1 | 0 | 16 | 1644932980
39 | M | 628662810 | podkladní pás asfaltový SBS modifikovaný za studena samolepící se samolepícímy přesahy tl. 2,2 mm | m2 | 189.75 |  | 0 |  |  |  | základní |  | 0 | 0 | 0 | 0 | 0 | 32 | M | 2 | ROZPOCET | 0 | 0 | 0 | 0 | 0 | 1 | 0 | 16 | -1482807546
40 | M | 628662820 | pás asfaltový SBS modifikovaný za studena samolepící se samolepícímy přesahy tl. 1,8 mm | m2 | 189.75 |  | 0 |  |  |  | základní |  | 0 | 0 | 0 | 0 | 0 | 32 | M | 2 | ROZPOCET | 0 | 0 | 0 | 0 | 0 | 1 | 0 | 16 | -493076512
| D | 713 | Izolace tepelné |  |  |  | 0 | [5 empty] | 0 |  | 0 |  | 0 | 2 | D | 1 | ROZPOCET | [6 empty] | 0
41 | K | 713151166R | Montáž izolace tepelné střech šikmých přišroubované nad krokve z desek sklonu do 45° tl do 180 mm, včetně kontralatí | m2 | 165 |  | 0 |  |  |  | základní |  | 0 | 0 | 0 | 0 | 0 | 16 | K | 2 | ROZPOCET | 0 | 0 | 0 | 0 | 0 | 1 | 0 | 16 | 818858777
42 | M | 283764970 | deska izolační kašírované skupina tepelné vodivosti 030 3750 x 1000 x 90 mm, 0,022W/m.k | m2 | 336.6 |  | 0 |  |  |  | základní |  | 0 | 0 | 0 | 0 | 0 | 32 | M | 2 | ROZPOCET | 0 | 0 | 0 | 0 | 0 | 1 | 0 | 16 | 255754522
| D | 751 | Vzduchotechnika |  |  |  | 0 | [5 empty] | 0 |  | 0 |  | 0 | 2 | D | 1 | ROZPOCET | [6 empty] | 0
43 | K | 751398011 | M+D větrací mřížky na kruhové potrubí D do 100 mm | kus | 5 |  | 0 |  |  |  | základní |  | 0 | 0 | 0 | 0 | 0 | 16 | K | 2 | ROZPOCET | 0 | 0 | 0 | 0 | 0 | 1 | 0 | 16 | -894433016
| D | 762 | Konstrukce tesařské |  |  |  | 0 | [5 empty] | 0 |  | 0 |  | 0 | 2 | D | 1 | ROZPOCET | [6 empty] | 0
44 | K | 762341027 | Bednění střech rovných z desek OSB tl 25 mm na pero a drážku šroubovaných na krokve | m2 | 165 |  | 0 |  |  |  | základní |  | 0 | 0 | 0 | 0 | 0 | 16 | K | 2 | ROZPOCET | 0 | 0 | 0 | 0 | 0 | 1 | 0 | 16 | -1918965067
45 | K | 762341831 | Demontáž bednění střech z desek měkkých | m2 | 165 |  | 0 |  |  |  | základní |  | 0 | 0 | 0 | 0 | 0 | 16 | K | 2 | ROZPOCET | 0 | 0 | 0 | 0 | 0 | 1 | 0 | 16 | -1902859344
46 | K | 762342214 | Montáž laťování na střechách jednoduchých sklonu do 60° osové vzdálenosti do 360 mm | m2 | 165 |  | 0 |  |  |  | základní |  | 0 | 0 | 0 | 0 | 0 | 16 | K | 2 | ROZPOCET | 0 | 0 | 0 | 0 | 0 | 1 | 0 | 16 | 561428686
47 | M | 605141140 | řezivo jehličnaté,střešní latě impregnované dl 4 - 5 m | m3 | 2.902 |  | 0 |  |  |  | základní |  | 0 | 0 | 0 | 0 | 0 | 32 | M | 2 | ROZPOCET | 0 | 0 | 0 | 0 | 0 | 1 | 0 | 16 | -786154135
48 | K | 762342812 | Demontáž laťování střech z latí osové vzdálenosti do 0,50 m | m2 | 165 |  | 0 |  |  |  | základní |  | 0 | 0 | 0 | 0 | 0 | 16 | K | 2 | ROZPOCET | 0 | 0 | 0 | 0 | 0 | 1 | 0 | 16 | 187462507
49 | K | 762421016 | Obložení stropu z desek OSB tl 22 mm na sraz šroubovaných | m2 | 10.5 |  | 0 |  |  |  | základní |  | 0 | 0 | 0 | 0 | 0 | 16 | K | 2 | ROZPOCET | 0 | 0 | 0 | 0 | 0 | 1 | 0 | 16 | -710904206
| D | 764 | Konstrukce klempířské |  |  |  | 0 | [5 empty] | 0 |  | 0 |  | 0 | 2 | D | 1 | ROZPOCET | [6 empty] | 0
50 | K | 764001821 | Demontáž krytiny ze svitků nebo tabulí do suti | m2 | 165 |  | 0 |  |  |  | základní |  | 0 | 0 | 0 | 0 | 0 | 16 | K | 2 | ROZPOCET | 0 | 0 | 0 | 0 | 0 | 1 | 0 | 16 | -823280882
51 | K | 764001861 | Demontáž hřebene z hřebenáčů do suti | m | 52 |  | 0 |  |  |  | základní |  | 0 | 0 | 0 | 0 | 0 | 16 | K | 2 | ROZPOCET | 0 | 0 | 0 | 0 | 0 | 1 | 0 | 16 | -2127416892
52 | K | 764001891 | Demontáž úžlabí do suti | m | 25 |  | 0 |  |  |  | základní |  | 0 | 0 | 0 | 0 | 0 | 16 | K | 2 | ROZPOCET | 0 | 0 | 0 | 0 | 0 | 1 | 0 | 16 | 1266046996
53 | K | 764002811 | Demontáž okapového plechu do suti v krytině povlakové | m | 45.73 |  | 0 |  |  |  | základní |  | 0 | 0 | 0 | 0 | 0 | 16 | K | 2 | ROZPOCET | 0 | 0 | 0 | 0 | 0 | 1 | 0 | 16 | -375318657
54 | K | 764002821 | Demontáž střešního výlezu do suti | kus | 1 |  | 0 |  |  |  | základní |  | 0 | 0 | 0 | 0 | 0 | 16 | K | 2 | ROZPOCET | 0 | 0 | 0 | 0 | 0 | 1 | 0 | 16 | 523174741
55 | K | 764002851 | Demontáž oplechování parapetů do suti | m | 19.27 |  | 0 |  |  |  | základní |  | 0 | 0 | 0 | 0 | 0 | 16 | K | 2 | ROZPOCET | 0 | 0 | 0 | 0 | 0 | 1 | 0 | 16 | 1363539518
56 | K | 764004801 | Demontáž podokapního žlabu do suti | m | 45.73 |  | 0 |  |  |  | základní |  | 0 | 0 | 0 | 0 | 0 | 16 | K | 2 | ROZPOCET | 0 | 0 | 0 | 0 | 0 | 1 | 0 | 16 | -2131640565
57 | K | 764004861 | Demontáž svodu do suti | m | 15 |  | 0 |  |  |  | základní |  | 0 | 0 | 0 | 0 | 0 | 16 | K | 2 | ROZPOCET | 0 | 0 | 0 | 0 | 0 | 1 | 0 | 16 | 165948965
58 | K | 764111653R | Krytina střechy rovné z taškových tabulí z Pz plechu žárově pozinkovaných s povrchovou úpravou sklonu do 60°, matná povrchová úprava na bázi polyuretanu, včetně klempířských prvků (hřebenáče, sněhových zábran, úžlabí atd. viz PD) | kpl | 1 |  | 0 |  |  |  | základní |  | 0 | 0 | 0 | 0 | 0 | 16 | K | 2 | ROZPOCET | 0 | 0 | 0 | 0 | 0 | 1 | 0 | 16 | 783617916
59 | K | 764111667R | Krytina střechy oblé ze svitků z Pz plechu s povrchovou úpravou rš 670 mm, v povrchové barvě střechy, pro přesné rozměry je třeba zaměřit na stavbě | m2 | 6.8 |  | 0 |  |  |  | základní |  | 0 | 0 | 0 | 0 | 0 | 16 | K | 2 | ROZPOCET | 0 | 0 | 0 | 0 | 0 | 1 | 0 | 16 | -1752632805
60 | K | 764212667 | Oplechování rovné okapové hrany z Pz s povrchovou úpravou rš 550 mm | m | 49.5 |  | 0 |  |  |  | základní |  | 0 | 0 | 0 | 0 | 0 | 16 | K | 2 | ROZPOCET | 0 | 0 | 0 | 0 | 0 | 1 | 0 | 16 | 1252705085
61 | K | 764213452 | Střešní výlez pro krytinu skládanou nebo plechovou z Pz plechu, včetně lemování | kus | 1 |  | 0 |  |  |  | základní |  | 0 | 0 | 0 | 0 | 0 | 16 | K | 2 | ROZPOCET | 0 | 0 | 0 | 0 | 0 | 1 | 0 | 16 | 563537508
62 | K | 764246304 | Oplechování parapetů rovných mechanicky kotvené z TiZn lesklého plechu rš 280 mm | m | 22.75 |  | 0 |  |  |  | základní |  | 0 | 0 | 0 | 0 | 0 | 16 | K | 2 | ROZPOCET | 0 | 0 | 0 | 0 | 0 | 1 | 0 | 16 | 703094748
63 | K | 764311604 | Lemování zdí střech z Pz s povrchovou úpravou rš 275 mm | m | 5.8 |  | 0 |  |  |  | základní |  | 0 | 0 | 0 | 0 | 0 | 16 | K | 2 | ROZPOCET | 0 | 0 | 0 | 0 | 0 | 1 | 0 | 16 | 516291246
64 | K | 764511602 | Žlab podokapní půlkruhový z Pz s povrchovou úpravou rš 330 mm | m | 52.5 |  | 0 |  |  |  | základní |  | 0 | 0 | 0 | 0 | 0 | 16 | K | 2 | ROZPOCET | 0 | 0 | 0 | 0 | 0 | 1 | 0 | 16 | -821529337
65 | K | 764511642 | Kotlík oválný (trychtýřový) pro podokapní žlaby z Pz s povrchovou úpravou 330/100 mm | kus | 5 |  | 0 |  |  |  | základní |  | 0 | 0 | 0 | 0 | 0 | 16 | K | 2 | ROZPOCET | 0 | 0 | 0 | 0 | 0 | 1 | 0 | 16 | -1841190594
66 | K | 764518623 | Svody kruhové včetně objímek, kolen, odskoků z Pz s povrchovou úpravou průměru 150 mm | m | 37.5 |  | 0 |  |  |  | základní |  | 0 | 0 | 0 | 0 | 0 | 16 | K | 2 | ROZPOCET | 0 | 0 | 0 | 0 | 0 | 1 | 0 | 16 | 316566100
67 | K | R56231222 | Montáž ventilačního komínku, včetně oplechování | kus | 3 |  | 0 |  |  |  | základní |  | 0 | 0 | 0 | 0 | 0 | 16 | K | 2 | ROZPOCET | 0 | 0 | 0 | 0 | 0 | 1 | 0 | 16 | 872815010
68 | M | 562312220 | souprava ventilační střešní plastová HL810 DN110 | kus | 3 |  | 0 |  |  |  | základní |  | 0 | 0 | 0 | 0 | 0 | 32 | M | 2 | ROZPOCET | 0 | 0 | 0 | 0 | 0 | 1 | 0 | 16 | 1686475512
| D | 766 | Konstrukce truhlářské |  |  |  | 0 | [5 empty] | 0 |  | 0 |  | 0 | 2 | D | 1 | ROZPOCET | [6 empty] | 0
69 | K | 766621202 | Montáž dřevěných oken plochy přes 1 m2 otevíravých výšky do 2,5 m do zdiva, včetně začištění | kus | 13 |  | 0 |  |  |  | základní |  | 0 | 0 | 0 | 0 | 0 | 16 | K | 2 | ROZPOCET | 0 | 0 | 0 | 0 | 0 | 1 | 0 | 16 | 2073836657
70 | K | 766621622 | Montáž dřevěných oken plochy do 1 m2 zdvojených otevíravých, sklápěcích do zdiva, včetně začištění | kus | 11 |  | 0 |  |  |  | základní |  | 0 | 0 | 0 | 0 | 0 | 16 | K | 2 | ROZPOCET | 0 | 0 | 0 | 0 | 0 | 1 | 0 | 16 | 246589620
71 | M | M01 | Okna dřevěné, prosklené izolačním dvojsklem, kování standart (odstín titan), včetně okapnic (odstín tmavý bronz), součinitel prostupu tepla Uw=1,19 W/M2K, včetně parapetů | kpl | 1 |  | 0 |  |  |  | základní |  | 0 | 0 | 0 | 0 | 0 | 32 | M | 2 | ROZPOCET | 0 | 0 | 0 | 0 | 0 | 1 | 0 | 16 | 867213017
72 | K | 766622813 | Demontáž oken dřevěných do 4m2 | m2 | 31.004 |  | 0 |  |  |  | základní |  | 0 | 0 | 0 | 0 | 0 | 16 | K | 2 | ROZPOCET | 0 | 0 | 0 | 0 | 0 | 1 | 0 | 16 | 191532989
73 | K | 766671026 | Montáž střešního okna do krytiny tvarované 72,5 x 105 cm, včetně oplechování | kus | 4 |  | 0 |  |  |  | základní |  | 0 | 0 | 0 | 0 | 0 | 16 | K | 2 | ROZPOCET | 0 | 0 | 0 | 0 | 0 | 1 | 0 | 16 | 520749813
74 | M | M02 | střešní okno se spodním ovládáním, výklopné, kyvné,1050x725mm, vnitřní povrchová úprava - dřevo, včetně oplechování, hliník, s hliníkovou klikou, integrovanou ventilací, filtrem proti prachu a hmyzu | kus | 4 |  | 0 |  |  |  | základní |  | 0 | 0 | 0 | 0 | 0 | 32 | M | 2 | ROZPOCET | 0 | 0 | 0 | 0 | 0 | 1 | 0 | 16 | -555022771
75 | K | 766674811 | Demontáž střešního okna hladká krytina do 45° | kus | 4 |  | 0 |  |  |  | základní |  | 0 | 0 | 0 | 0 | 0 | 16 | K | 2 | ROZPOCET | 0 | 0 | 0 | 0 | 0 | 1 | 0 | 16 | 504167602
76 | K | R7662286 | Demontáž dveří | kus | 1 |  | 0 |  |  |  | základní |  | 0 | 0 | 0 | 0 | 0 | 16 | K | 2 | ROZPOCET | 0 | 0 | 0 | 0 | 0 | 1 | 0 | 16 | 891912266
77 | K | R98551355 | M+D Vchodové dveře dřevěné, jednokřídlé, prosklené čirým bezpečnostním sklem, včetně kování, včetně rámu | kus | 1 |  | 0 |  |  |  | základní |  | 0 | 0 | 0 | 0 | 0 | 16 | K | 2 | ROZPOCET | 0 | 0 | 0 | 0 | 0 | 1 | 0 | 16 | 118075913
| D | 781 | Dokončovací práce |  |  |  | 0 | [5 empty] | 0 |  | 0 |  | 0 | 2 | D | 1 | ROZPOCET | [6 empty] | 0
78 | K | 781471810 | Demontáž obkladů z keramických cihliček kladených do malty | m2 | 32.69 |  | 0 |  |  |  | základní |  | 0 | 0 | 0 | 0 | 0 | 16 | K | 2 | ROZPOCET | 0 | 0 | 0 | 0 | 0 | 1 | 0 | 16 | 175981107
| D | 783 | Dokončovací práce |  |  |  | 0 | [5 empty] | 0 |  | 0 |  | 0 | 2 | D | 1 | ROZPOCET | [6 empty] | 0
79 | K | 783121124 | Nátěry syntetické OK těžkých "A" barva dražší matný povrch 2x antikorozní, 1x základní, 1x email | m2 | 0.756 |  | 0 |  |  |  | základní |  | 0 | 0 | 0 | 0 | 0 | 16 | K | 2 | ROZPOCET | 0 | 0 | 0 | 0 | 0 | 1 | 0 | 16 | -734601097
80 | K | 783783311 | Nátěry tesařských kcí proti dřevokazným houbám, hmyzu a plísním preventivní dvojnásobné v interiéru | m2 | 140 |  | 0 |  |  |  | základní |  | 0 | 0 | 0 | 0 | 0 | 16 | K | 2 | ROZPOCET | 0 | 0 | 0 | 0 | 0 | 1 | 0 | 16 | -933571913
| D | OST | Ostatní |  |  |  | 0 | [5 empty] | 0 |  | 0 |  | 0 | 4 | D | 0 | ROZPOCET | [6 empty] | 0
81 | K | R00216523 | Posouzení komínu odbornou firmou | kpl | 1 |  | 0 |  |  |  | základní |  | 0 | 0 | 0 | 0 | 0 | 262144 | K | 1 | ROZPOCET | 0 | 0 | 0 | 0 | 0 | 1 | 0 | 262144 | 1244320304
| D | VRN | Vedlejší rozpočtové náklady |  |  |  | 0 | [5 empty] | 0 |  | 0 |  | 0 | 5 | D | 0 | ROZPOCET | [6 empty] | 0
| D | VRN3 | Zařízení staveniště |  |  |  | 0 | [5 empty] | 0 |  | 0 |  | 0 | 5 | D | 1 | ROZPOCET | [6 empty] | 0
82 | K | 030001000 | Zařízení staveniště | … | 1 |  | 0 |  |  |  | základní |  | 0 | 0 | 0 | 0 | 0 | 4 | K | 2 | ROZPOCET | 0 | 0 | 0 | 0 | 0 | 1 | 0 | 4 | 1362286986

## IO 02 - Elektroinstalace
| List obsahuje: |  | 1) Krycí list soupisu | 2) Rekapitulace |  |  | 3) Soupis prací | Zpět na list: | Rekapitulace stavby
{6D655E26-3409-4CD2-811F-9056820E9A26}
2
| KRYCÍ LIST SOUPISU | [8 empty] | v --- níže se nacházejí doplnkové a pomocné údaje k sestavám --- v | [8 empty] | False
Stavba:
Mateřská školka Vrskmaň
Objekt:
IO 02 - Elektroinstalace
| KSO: |  |  |  |  | CC-CZ:
| Místo: |  |  |  |  | Datum: | 01.03.2016
| Zadavatel: |  |  |  |  | IČ:
|  | Obec Vrskmaň |  |  |  | DIČ:
| Uchazeč: |  |  |  |  | IČ:
DIČ:
| Projektant: |  |  |  |  | IČ:
|  | MESSOR s.r.o. |  |  |  | DIČ:
Poznámka:
| Cena bez DPH | [5 empty] | 0
|  |  | Základ daně |  |  | Sazba daně | Výše daně
| DPH | základní | 0 |  |  | 21% | 0
|  | snížená | 0 |  |  | 15% | 0
|  | zákl. přenesená | 0 |  |  | 21% | 0
|  | sníž. přenesená | 0 |  |  | 15% | 0
|  | nulová | 0 |  |  | 0% | 0
| Cena s DPH |  |  | v | CZK |  | 0
REKAPITULACE ČLENĚNÍ SOUPISU PRACÍ
Stavba:
Mateřská školka Vrskmaň
Objekt:
IO 02 - Elektroinstalace
Místo: | [5 empty] | Datum: | 01.03.2016
Zadavatel: |  |  | Obec Vrskmaň |  |  | Projektant: | MESSOR s.r.o.
Uchazeč:
Kód dílu - Popis | [6 empty] | Cena celkem [CZK]
Náklady soupisu celkem | [6 empty] | 0 | [12 empty] | -1
| PSV - Práce a dodávky PSV | [5 empty] | 0
| 740 - Elektromontáže | [5 empty] | 0
SOUPIS PRACÍ
Stavba:
Mateřská školka Vrskmaň
Objekt:
IO 02 - Elektroinstalace
Místo: | [5 empty] | Datum: | 01.03.2016
Zadavatel: |  |  | Obec Vrskmaň |  |  | Projektant: | MESSOR s.r.o.
Uchazeč:
PČ | Typ | Kód | Popis | MJ | Množství | J.cena [CZK] | Cena celkem [CZK] | Cenová soustava |  | Poznámka | DPH | J. Nh [h] | Nh celkem [h] | J. hmotnost [t] | Hmotnost celkem [t] | J. suť [t] | Suť Celkem [t]
Náklady soupisu celkem | [6 empty] | 0 | [5 empty] | 0 |  | 0 |  | 0 |  | D | -1 | [7 empty] | 0
| D | PSV | Práce a dodávky PSV |  |  |  | 0 | [5 empty] | 0 |  | 0 |  | 0 | 2 | D | 0 | ROZPOCET | [6 empty] | 0
| D | 740 | Elektromontáže |  |  |  | 0 | [5 empty] | 0 |  | 0 |  | 0 | 2 | D | 1 | ROZPOCET | [6 empty] | 0
1 | K | E01 | Přípojka NN - (příloha) | Příloha | 1 | 0 | 0 |  |  |  | základní |  | 0 | 0 | 0 | 0 | 0 | 16 | K | 2 | ROZPOCET | 0 | 0 | 0 | 0 | 0 | 1 | 0 | 16 | -1935695182
2 | K | E01.1 | Elektroinstalace - (příloha) | příloha | 1 | 0 | 0 |  |  |  | základní |  | 0 | 0 | 0 | 0 | 0 | 16 | K | 2 | ROZPOCET | 0 | 0 | 0 | 0 | 0 | 1 | 0 | 16 | -1143148080

## Příloha EL Rekapitulace
Název | Hodnota A | Hodnota B
Základní náklady
Dodávka | 0
Doprava 3,60%, Přesun 1,00% | 0 | 0
Montáž - materiál |  | 0
Montáž - práce |  | 0
Mezisoučet 1 | 0 | 0
PPV 6,00% z montáže: materiál + práce |  | 0
Nátěry |  | 0
Zemní práce |  | 0
PPV 0,00% z nátěrů a zemních prací |  | 0
Mezisoučet 2 | 0 | 0
Dodav. dokumentace 0,00% z mezisoučtu 2 |  | 0
Rizika a pojištění 0,00% z mezisoučtu 2 |  | 0
Opravy v záruce 0,00% z mezisoučtu 1 |  | 0
Základní náklady celkem |  | 0
Vedlejší náklady
GZS 0,00% z pravé strany mezisoučtu 2 |  | 0
Provozní vlivy 0,00% z pravé strany mezisoučtu 2 |  | 0
Vedlejší náklady celkem |  | 0
Kompletační činnost |  | 0
Náklady celkem |  | 0
Základ a hodnota DPH 21% | 0 | 0
Základ a hodnota DPH 10% | 0 | 0
Náklady celkem s DPH |  | 0
Roční nárůst cen 0,00% |  | 0
Roční nárůst cen 0,00% |  | 0
Součty odstavců | Materiál | Montáž
Dodávky rozváděč RP1.1 | 0 | 0
Dodávky rozváděč RP1.2 | 0 | 0
Dodávky rozváděč RP1.3 | 0 | 0
Dodávky rozváděč RP2.1 | 0 | 0
Montážní materiál a práce | 0 | 0
Montážní materiál a práce hromosvod a uzemnění | 0 | 0
Montážní materiál a práce-slaboproud SK | 0 | 0
Montážní materiál a práce-slaboproud TEL | 0 | 0
Montážní materiál a práce - slaboproud STA | 0 | 0
Montážní materiál a práce - slaboproud domácí telefon | 0 | 0

## Příloha EL Rozpočet
Název | Mj | Počet | Materiál | Materiál celkem | Montáž | Montáž celkem | Cena | Cena celkem
Dodávky rozváděč RP1.1
Rozvodnice Xboard, POD omítku, bílé dveře, N/PE svorkovnice; BF-U-5/120-C | ks | 1 |  | 0 |  | 0 | 0 | 0
Záslepka pro výřezy 45mm, 6 modulů TE, bílá, lámatelná po 8,75mm (1/2TE); BS-6MB-WH | ks | 8 |  | 0 |  | 0 | 0 | 0
Jistič PL7, char B, 1-pólový, Icn=10kA, In=6A; PL7-B6/1 | ks | 3 |  | 0 |  | 0 | 0 | 0
Impulsní relé, tlačítko, 230 V~, 2zap. kont.; Z-S230/SS | ks | 1 |  | 0 |  | 0 | 0 | 0
Hlavní vypínač, 3-pól, In=100A; IS-100/3 | ks | 1 |  | 0 |  | 0 | 0 | 0
Jistič PL7, char B, 3-pólový, Icn=10kA, In=25A; PL7-B25/3 | ks | 2 |  | 0 |  | 0 | 0 | 0
Chránič s nadproudovou ochranou, Ir=250A, AC, 1+N, 10kA, char.B, Idn=0.03A, In=10A; PFL7-10/1N/B/003 | ks | 1 |  | 0 |  | 0 | 0 | 0
Jistič PL7, char B, 1+N-pólový, Icn=10kA, In=16A; PL7-B16/1N | ks | 16 |  | 0 |  | 0 | 0 | 0
PF7-40/4/003-G Chránič Ir=3kA, typ G, 4-pól, Idn=0.03A, In=40A | ks | 4 |  | 0 |  | 0 | 0 | 0
PF7-63/4/003-G Chránič Ir=3kA, typ G, 4-pól, Idn=0.03A, In=63A | ks | 1 |  | 0 |  | 0 | 0 | 0
Jistič PL7, char B, 3-pólový, Icn=10kA, In=16A; PL7-B16/3 | ks | 1 |  | 0 |  | 0 | 0 | 0
Chránič Ir=250A, typ AC, 4-pól, Idn=0.03A, In=63A; PF7-63/4/003 | ks | 1 |  | 0 |  | 0 | 0 | 0
Jistič PL7, char B, 3-pólový, Icn=10kA, In=32A; PL7-B32/3 | ks | 4 |  | 0 |  | 0 | 0 | 0
Jistič PL7, char B, 1-pólový, Icn=10kA, In=10A; PL7-B10/1 | ks | 1 |  | 0 |  | 0 | 0 | 0
Instalační relé 230V AC, 2 zap. kont.; Z-R230/SS | ks | 1 |  | 0 |  | 0 | 0 | 0
Svodič přepětí třídy T1+T2 (B+C), komplet, síť TN-S,TT; SP-B+C/3+1 | ks | 1 |  | 0 |  | 0 | 0 | 0
Dodávky rozváděč RP1.1 - celkem |  |  |  | 0 |  | 0 |  | 0
Dodávky rozváděč RP1.2
Rozvodnice KLV, pod omítku, plech.dveře, šroubová svorkovnice, řad 3, modulů 42; KLV-36UPS-F | ks | 1 |  | 0 |  | 0 | 0 | 0
Záslepka pro výřezy 45mm, 6 modulů TE, bílá, lámatelná po 8,75mm (1/2TE); BS-6MB-WH | ks | 4 |  | 0 |  | 0 | 0 | 0
Hlavní vypínač, 3-pól, In=40A; IS-40/3 | ks | 1 |  | 0 |  | 0 | 0 | 0
Jistič PL7, char B, 1+N-pólový, Icn=10kA, In=16A; PL7-B16/1N | ks | 5 |  | 0 |  | 0 | 0 | 0
Jistič PL7, char B, 1-pólový, Icn=10kA, In=10A; PL7-B10/1 | ks | 1 |  | 0 |  | 0 | 0 | 0
Chránič s nadproudovou ochranou, Ir=250A, AC, 1+N, 10kA, char.B, Idn=0.03A, In=10A; PFL7-10/1N/B/003 | ks | 1 |  | 0 |  | 0 | 0 | 0
Chránič Ir=3kA, typ G, 4-pól, Idn=0.03A, In=40A; PF7-40/4/003-G | ks | 1 |  | 0 |  | 0 | 0 | 0
Dodávky rozváděč RP1.2 - celkem |  |  |  | 0 |  | 0 |  | 0
Dodávky rozváděč RP1.3
Rozvodnice NA omítku IP65, průhledné dveře, 3 řady, 36 modulů; IKA-3/36-ST | ks | 1 |  | 0 |  | 0 | 0 | 0
Jistič PL7, char B, 1-pólový, Icn=10kA, In=6A; PL7-B6/1 | ks | 3 |  | 0 |  | 0 | 0 | 0
Impulsní relé, tlačítko, 230 V~, 2zap. kont.; Z-S230/SS | ks | 1 |  | 0 |  | 0 | 0 | 0
Hlavní vypínač, 3-pól, In=40A; IS-40/3 | ks | 1 |  | 0 |  | 0 | 0 | 0
Instalační relé 230V AC, 2 zap. kont.; Z-R230/SS | ks | 1 |  | 0 |  | 0 | 0 | 0
Jistič PL7, char B, 1-pólový, Icn=10kA, In=16A; PL7-B16/1 | ks | 1 |  | 0 |  | 0 | 0 | 0
Chránič Ir=250A, typ AC, 4-pól, Idn=0.03A, In=25A; PF7-25/4/003 | ks | 1 |  | 0 |  | 0 | 0 | 0
Jistič PL7, char B, 3-pólový, Icn=10kA, In=16A; PL7-B16/3 | ks | 1 |  | 0 |  | 0 | 0 | 0
Chránič s nadproudovou ochranou, Ir=250A, AC, 1+N, 10kA, char.B, Idn=0.03A, In=16A; PFL7-16/1N/B/003 | ks | 2 |  | 0 |  | 0 | 0 | 0
Chránič s nadproudovou ochranou, Ir=250A, AC, 1+N, 10kA, char.B, Idn=0.03A, In=10A; PFL7-10/1N/B/003 | ks | 2 |  | 0 |  | 0 | 0 | 0
Dodávky rozváděč RP1.3 - celkem |  |  |  | 0 |  | 0 |  | 0
Dodávky rozváděč RP2.1
Rozvodnice KLV, pod omítku, plech.dveře, šroubová svorkovnice, řad 3, modulů 42; KLV-36UPS-F | ks | 1 |  | 0 |  | 0 | 0 | 0
Záslepka pro výřezy 45mm, 6 modulů TE, bílá, lámatelná po 8,75mm (1/2TE); BS-6MB-WH | ks | 4 |  | 0 |  | 0 | 0 | 0
Jistič PL7, char B, 1-pólový, Icn=10kA, In=6A; PL7-B6/1 | ks | 1 |  | 0 |  | 0 | 0 | 0
Impulsní relé, tlačítko, 230 V~, 2zap. kont.; Z-S230/SS | ks | 1 |  | 0 |  | 0 | 0 | 0
Hlavní vypínač, 1-pól, In=40A; IS-40/1 | ks | 1 |  | 0 |  | 0 | 0 | 0
Chránič s nadproudovou ochranou, Ir=250A, AC, 1+N, 10kA, char.B, Idn=0.03A, In=16A; PFL7-16/1N/B/003 | ks | 1 |  | 0 |  | 0 | 0 | 0
Jistič PL7, char B, 1-pólový, Icn=10kA, In=16A; PL7-B16/1 | ks | 8 |  | 0 |  | 0 | 0 | 0
Chránič s nadproudovou ochranou, Ir=250A, AC, 1+N, 10kA, char.B, Idn=0.03A, In=10A; PFL7-10/1N/B/003 | ks | 1 |  | 0 |  | 0 | 0 | 0
Jistič PL7, char B, 1-pólový, Icn=10kA, In=10A; PL7-B10/1 | ks | 1 |  | 0 |  | 0 | 0 | 0
Dodávky rozváděč RP2.1 - celkem |  |  |  | 0 |  | 0 |  | 0
Montážní materiál a práce
MODUS
A11 - MODUS SPMN 370 KN 700 mA Podhledový downlight s LED zdrojem, s nanoprizmatickým krytem | ks | 19 |  | 0 |  | 0 | 0 | 0
B11 - MODUS BRS 300 Přisazené svítidlo s PC krytem, LED diam. 300 | ks | 6 |  | 0 |  | 0 | 0 | 0
B21 - MODUS BRS 375 Přisazené svítidlo s PC krytem, LED diam. 375 | ks | 2 |  | 0 |  | 0 | 0 | 0
B31 - MODUS BRS 480 Přisazené svítidlo s PC krytem, LED diam. 480 | ks | 4 |  | 0 |  | 0 | 0 | 0
F11 - KSO124 MODUS KS 1x24 W EP,opálový polystyrol. kryt | ks | 1 |  | 0 |  | 0 | 0 | 0
F21 - KSO149EP MODUS KS 1x49 W EP, opálový polystyrol. kryt | ks | 2 |  | 0 |  | 0 | 0 | 0
G11 - BRKL 122 MODUS BETA 1x22W kruhové, opal | ks | 11 |  | 0 |  | 0 | 0 | 0
TREVOS
C12 - SK BETA PLUS 226 E zářivkové svítidlo interiérové kruhové z PC, difuzor opál - pro dvě kompaktní zářivky GX24q-3 | ks | 12 |  | 0 |  | 0 | 0 | 0
D12 - SM 235 NOVA ET5 zářivkové svítidlo interiérové přisazené s el. předřadníkem T5 HE, difuzor z opalizovaného akrylátu | ks | 2 |  | 0 |  | 0 | 0 | 0
E11 - PRIMA 114 AC ET5 zářivkové svítidlo průmyslové s el. předřadníkem T5 HE | ks | 5 |  | 0 |  | 0 | 0 | 0
E21 - PRIMA 124 AC ET5 zářivkové svítidlo průmyslové s el. předřadníkem T5 HO | ks | 7 |  | 0 |  | 0 | 0 | 0
E31 - PRIMA 154 AC ET5 zářivkové svítidlo průmyslové s el. předřadníkem T5 HO | ks | 4 |  | 0 |  | 0 | 0 | 0
PŘÍSTROJ SPÍNAČE, PŘEPÍNAČE (se šroubovými svorkami), pro Tango, Neo, Element, Time, Alpha
3558-A01340 Přístroj spínače jednopólového; řazení 1, 1So | ks | 9 |  | 0 |  | 0 | 0 | 0
3558-A05340 Přístroj přepínače sériového; řazení 5 | ks | 2 |  | 0 |  | 0 | 0 | 0
3559-A52345 Přístroj přepínače střídavého dvojitého (bezšroubové svorky); řazení 6+6 (6+1, 5B) | ks | 4 |  | 0 |  | 0 | 0 | 0
KRYT SPÍNAČE, TANGO
3558A-A651 B Kryt spínače kolébkového; d. Tango; b. bílá | ks | 33 |  | 0 |  | 0 | 0 | 0
3558A-A652 B Kryt spínače kolébkového, dělený; d. Tango; b. bílá | ks | 6 |  | 0 |  | 0 | 0 | 0
RÁMEČEK, TANGO
3901A-B10 B Rámeček pro elektroinstalační přístroje, jednonásobný; d. Tango; b. bílá | ks | 39 |  | 0 |  | 0 | 0 | 0
SPÍNAČ, PŘEPÍNAČ KOMPLETNÍ, TANGO IP 44
3558A-05940 B Přepínač sériový IP 44, zapuštěná montáž; řazení 5; d. Tango; b. bílá | ks | 1 |  | 0 |  | 0 | 0 | 0
PŘÍSTROJ SPÍNAČE, PŘEPÍNAČE (se šroubovými svorkami), pro Tango, Neo, Element, Time, Alpha
3558-A06340 Přístroj přepínače střídavého; řazení 6, 6So (1, 1So) | ks | 9 |  | 0 |  | 0 | 0 | 0
3558-A07340 Přístroj přepínače křížového; řazení 7, 7So | ks | 2 |  | 0 |  | 0 | 0 | 0
PŘÍSTROJ OVLÁDAČE (se šroubovými svorkami), pro Tango, Neo, Element, Time, Alpha
3558-A91342 Přístroj ovládače zapínacího se svorkou N; řazení 1/0, 1/0So, 1/0S | ks | 13 |  | 0 |  | 0 | 0 | 0
RÁMEČEK, REFLEX SI (také pro signalizační systém)
2512-214 Rámeček pro elektroinstalační přístroje, dvojnásobný, pro vodorovnou i svislou montáž; d. Reflex SI; b. alpská bílá | ks | 1 |  | 0 |  | 0 | 0 | 0
SYSTÉM PRO SIGNALIZACI ÚNIKU VODY, ELEMENT
FLM 1000.CZ Transformátor (je součástí sady 3280E-A10002); d. Time, Element; b. bílá / ledová bílá | ks | 1 |  | 0 |  | 0 | 0 | 0
SVĚTLO SIGNÁLNÍ, REFLEX SI (signalizační systém)
FIM 1030 Světlo signální, bílé; d. Reflex SI; b. alpská bílá | ks | 1 |  | 0 |  | 0 | 0 | 0
STRÁŽCE DOMOVNÍ IP 55, PRO VENKOVNÍ POUŽITÍ
6854 AGM-204-500 Strážce domovní Busch-Wächter® 70 MasterLINE, nástěnná montáž; b. bílá | ks | 1 |  | 0 |  | 0 | 0 | 0
SPÍNAČ, PŘEPÍNAČ, VARIANT+ IP 54 (PLAST)
3558N-C01510 B Spínač jednopólový IP 54; řazení 1; d. Variant+; b. bílá | ks | 2 |  | 0 |  | 0 | 0 | 0
3558N-C06510 B Přepínač střídavý IP 54; řazení 6; d. Variant+; b. bílá | ks | 1 |  | 0 |  | 0 | 0 | 0
"DT 3 nastavitelný doběhový spínač nastavitelný 2–20 minut • jmenovité napětí 230 V/50 Hz • max. proud 1 A • použítí pro zpožděné vypnutí ventilátorů na sociálních zařízeních" | ks | 7 |  | 0 |  | 0 | 0 | 0
SPÍNAČ, PŘEPÍNAČ KOMPLETNÍ, TANGO IP 44
3558A-05940 B Přepínač sériový IP 44, zapuštěná montáž; řazení 5; d. Tango; b. bílá | ks | 2 |  | 0 |  | 0 | 0 | 0
RÁMEČEK, TANGO
3901A-B10 B Rámeček pro elektroinstalační přístroje, jednonásobný; d. Tango; b. bílá | ks | 35 |  | 0 |  | 0 | 0 | 0
3901A-B20 B Rámeček pro elektroinstalační přístroje, dvojnásobný vodorovný; d. Tango; b. bílá | ks | 9 |  | 0 |  | 0 | 0 | 0
3901A-B20 S Rámeček pro elektroinstalační přístroje, dvojnásobný vodorovný; d. Tango; b. šedá | ks | 4 |  | 0 |  | 0 | 0 | 0
3901A-B40 S Rámeček pro elektroinstalační přístroje, čtyřnásobný vodorovný; d. Tango; b. šedá | ks | 8 |  | 0 |  | 0 | 0 | 0
ZÁSUVKA NN, VARIANT+ IP 54 (PLAST)
5518N-C02510 B Zásuvka jednonásobná IP 54, s ochranným kolíkem, s víčkem; d. Variant+; b. bílá | ks | 3 |  | 0 |  | 0 | 0 | 0
ZÁSUVKA PRŮMYSLOVÁ, IP 44, IP 67
416RS6 Zásuvka průmyslová, nástěnná montáž; řazení 3P+N+PE; IP 44, 16 A | ks | 1 |  | 0 |  | 0 | 0 | 0
ZÁSUVKA NN KOMPLETNÍ, TANGO IP 44
5518A-2999 B Zásuvka jednonásobná IP 44, s ochranným kolíkem, s clonkami, s víčkem; d. Tango; b. bílá | ks | 11 |  | 0 |  | 0 | 0 | 0
ZÁSUVKA NN, TANGO
5519A-A02357 B Zásuvka jednonásobná (bezšroubové svorky), s ochranným kolíkem, s clonkami; d. Tango; b. bílá | ks | 40 |  | 0 |  | 0 | 0 | 0
ZÁSUVKA NN, TANGO
5519A-A02357 S Zásuvka jednonásobná (bezšroubové svorky), s ochranným kolíkem, s clonkami; d. Tango; b. šedá (do hořlavých podkladů B až F) | ks | 28 |  | 0 |  | 0 | 0 | 0
ZÁSUVKA NN, S OCHRANOU PŘED PŘEPĚTÍM, TANGO
5599A-A02357 S Zásuvka jednonásobná (bezšroubové svorky), s ochranným kolíkem, s clonkami, s ochranou před přepětím, optická signalizace poruchy; d. Tango; b. šedá | ks | 12 |  | 0 |  | 0 | 0 | 0
SPÍNAČ TROJPÓLOVÝ, IP 65 (IP 65)
BW 325 TPN Spínač trojpólový IP 65, 25 A; řazení 3; b. šedá | ks | 2 |  | 0 |  | 0 | 0 | 0
KSE 363 TPN Spínač trojpólový IP 65, 63 A; řazení 3; b. šedá | ks | 1 |  | 0 |  | 0 | 0 | 0
|  |  |  | 0 |  | 0 | 0 | 0
KP 67/3 KRABICE PŘÍSTROJOVÁ | ks | 93 |  | 0 |  | 0 | 0 | 0
KPR 68 krabice univezální | ks | 45 |  | 0 |  | 0 | 0 | 0
KU 68-1902 KRABICE ODBOČNÁ | ks | 14 |  | 0 |  | 0 | 0 | 0
TYP016 BEZŠROUBOVÁ SVORKA | ks | 420 |  | 0 |  | 0 | 0 | 0
TYP018 BEZŠROUBOVÁ SVORKA | ks | 140 |  | 0 |  | 0 | 0 | 0
TYP015 BEZŠROUBOVÁ SVORKA | ks | 80 |  | 0 |  | 0 | 0 | 0
KABEL SILOVÝ,IZOLACE PVC
CYKY-J 3x1.5 , pevně | m | 1090 |  | 0 |  | 0 | 0 | 0
CYKY-J 4x1.5 , pevně | m | 250 |  | 0 |  | 0 | 0 | 0
CYKY-J 3x2.5 , pevně | m | 1147.64 |  | 0 |  | 0 | 0 | 0
CYKY-J 5x2.5 , pevně | m | 25 |  | 0 |  | 0 | 0 | 0
CYKY-J 5x6 , pevně | m | 110 |  | 0 |  | 0 | 0 | 0
CYKY-J 5x16 , pevně | m | 64.88 |  | 0 |  | 0 | 0 | 0
KABEL SILOVÝ,IZOLACE PVC
CYKY-O 3x1.5 , pevně | m | 260 |  | 0 |  | 0 | 0 | 0
VODIČ JEDNOŽILOVÝ, IZOLACE PVC
CYY 6 , pevně | m | 85 |  | 0 |  | 0 | 0 | 0
CYY 16 , pevně | m | 22 |  | 0 |  | 0 | 0 | 0
HODINOVE ZUCTOVACI SAZBY
Priprava ke komplexni zkousce | hod | 4 |  | 0 |  | 0 | 0 | 0
Zkusebni provoz | hod | 6 |  | 0 |  | 0 | 0 | 0
Zauceni obsluhy | hod | 4 |  | 0 |  | 0 | 0 | 0
Zabezpeceni pracoviste | hod | 17 |  | 0 |  | 0 | 0 | 0
Montaz | hod | 65 |  | 0 |  | 0 | 0 | 0
SPOLUPRACE S DODAVATELEM PRI
zapojovani a zkouskach | hod | 8 |  | 0 |  | 0 | 0 | 0
KOORDINACE POSTUPU PRACI
S ostatnimi profesemi | hod | 16 |  | 0 |  | 0 | 0 | 0
PROVEDENI REVIZNICH ZKOUSEK
DLE CSN 331500
Revizni technik | hod | 16 |  | 0 |  | 0 | 0 | 0
Spoluprace s reviz.technikem | hod | 7 |  | 0 |  | 0 | 0 | 0
Zkoušky a prohlídky elektrických rozvodů a zařízení celková prohlídka a vyhotovení revizní zprávy pro objem montážních prací
přes 100 do 500 tis.Kč | ks | 1 |  | 0 |  | 0 | 0 | 0
Podružný materiál |  |  |  | 0 |  |  |  | 0
Montážní materiál a práce - celkem |  |  |  | 0 |  | 0 |  | 0
Montážní materiál a práce hromosvod a uzemnění
840 018 Vodič AlMgSi Rd 8 měkký | m | 112 |  | 0 |  | 0 | 0 | 0
840 118 Vodič AlMgSi Rd 8/11 měkký s izolací | m | 31 |  | 0 |  | 0 | 0 | 0
103 210 Jímací tyč AlMgSi 1500 varianta B (plný profil) | ks | 1 |  | 0 |  | 0 | 0 | 0
106 125 Izolační tyč O 16 mm L = 3 000 mm | ks | 0.5 |  | 0 |  | 0 | 0 | 0
106 128 Držák vedení s objímkou na izolační tyč | ks | 2 |  | 0 |  | 0 | 0 | 0
106 127 Držák na stěnu se objímkou na izolační tyč | ks | 2 |  | 0 |  | 0 | 0 | 0
Revizní krabice pro zateplovací systémy krabice se zkušební svorkou pro tloušťku zateplení 90 až 140 m | ks | 4 |  | 0 |  | 0 | 0 | 0
Podpěra vedení na střechy
Podpěra vedení na šikmou střechu | ks | 20 |  | 0 |  | 0 | 0 | 0
Podpěra vedení na střechy
Podpěra vedení na hřeben střechy | ks | 28 |  | 0 |  | 0 | 0 | 0
SVORKA HROMOSVODNÍ, UZEMŇOVACÍ
SK křížová | ks | 6 |  | 0 |  | 0 | 0 | 0
SR03 S / 2xM8, litina zemnící pásek - drát | ks | 14 |  | 0 |  | 0 | 0 | 0
SVORKA HROMOSVODNÍ, UZEMŇOVACÍ
SOa okapová | ks | 4 |  | 0 |  | 0 | 0 | 0
OCELOVÝ PÁSEK POZINKOVANÝ
Páska 30x4 páska 30x4 (0,95 kg/m), pevně | m | 45 |  | 0 |  | 0 | 0 | 0
MONTÁŽNÍ PRÁCE
štítek pro označení svodu | ks | 4 |  | 0 |  | 0 | 0 | 0
SVORKOVNICE HLAVNIHO
Pospojování vč. krabice KT250/1 | ks | 1 |  | 0 |  | 0 | 0 | 0
OCELOVÝ DRÁT POZINKOVANÝ
FeZn-D8 (0,4kg/m), pevně | m | 7.3 |  | 0 |  | 0 | 0 | 0
ZINKOVANÉ PROVEDENÍ
OCELOVÝ DRÁT POZINKOVANÝ
800 008 Vodič FeZn Rd 8 | m | 3 |  | 0 |  | 0 | 0 | 0
800 108 Vodič FeZn Rd 8/11 s izolací | m | 3 |  | 0 |  | 0 | 0 | 0
Drát 10/13 PVC drát o 10/13mm PVC(0,695kg/m)-drát Fe/Zn v PVC plášti, pevně | m | 11 |  | 0 |  | 0 | 0 | 0
Podružný materiál |  |  |  | 0 |  |  |  | 0
Montážní materiál a práce hromosvod a uzemnění - celkem |  |  |  | 0 |  | 0 |  | 0
Montážní materiál a práce-slaboproud SK
Nástěnný datový rozvaděč RACK 19" společná skříň pro SK a TEL - přesnou konfiguraci konzultovat s investorem. Místnost č. 1.02
Konfigurace do cenové nabídky - Server jednopaticový ultra micro tower, Intel Pentium G2020T Ivy Bridge, RAM 4GB DDR3 UDIMM, 2x 1000GB 7200ot., 4x 3.5" nHP; SATA RAID B120i 0,1; 332i 2x GLAN, DVDRW, 200W; Záloha dat 2TB; vč. UPS; WIFI; síť pro osm pracovišť | sum | 1 |  | 0 |  | 0 | 0 | 0
KRYT ZÁSUVKY KOMUNIKAČNÍ (DATOVÉ) PRO NOSNOU MASKU, TANGO
5014A-A100 B Kryt zásuvky komunikační, s popisovým polem, s kovovým upevňovacím třmenem; d. Tango; b. bílá | ks | 8 |  | 0 |  | 0 | 0 | 0
MASKA NOSNÁ DO ŠIKMÉHO KRYTU, pro Tango, Future linear, Solo, Alpha exclusive, Impuls
5014A-B1018 Maska nosná s 2 otvory pro 2 zásuvky Modular-Jack (keystone); b. černá | ks | 8 |  | 0 |  | 0 | 0 | 0
ZÁSUVKA KOMUNIKAČNÍ (DATOVÁ) KEYSTONE R&M, pro Tango, Element, Time, Future linear, Solo, Alpha exclusive, Impuls
R304373 Přístroj zásuvky datové stíněné (R&De-Massari), Cat. 6/s | ks | 8 |  | 0 |  | 0 | 0 | 0
Kabely pro strukturovanou kabeláž
Kabel UTP (kroucená dvojlinka, drát) se 4 páry, certifikace Cat. 6 pro GB sítě | m | 202.8 |  | 0 |  | 0 | 0 | 0
1416E MONOFLEX EN 320 N PVC | m | 203 |  | 0 |  | 0 | 0 | 0
KP 67/3 KRABICE PŘÍSTROJOVÁ | ks | 8 |  | 0 |  | 0 | 0 | 0
Nástěnný datový rozvaděč RACK společná skříň pro SK a TV+SAT - přesnou konfiguraci konzultovat s investorem. Místnost č. 3.03"
WiFi router 802.11a/b/g/n/ac až 1167 Mbps, Dual-Band, 4 antény, DLNA, 1x USB2.0, 1x GWAN, 4x GLAN, VPN, FTP + tiskový server | ks | 1 |  | 0 |  | 0 | 0 | 0
KRYT ZÁSUVKY KOMUNIKAČNÍ (DATOVÉ) PRO NOSNOU MASKU, TANGO
5014A-A100 B Kryt zásuvky komunikační, s popisovým polem, s kovovým upevňovacím třmenem; d. Tango; b. bílá | ks | 2 |  | 0 |  | 0 | 0 | 0
MASKA NOSNÁ DO ŠIKMÉHO KRYTU, pro Tango, Future linear, Solo, Alpha exclusive, Impuls
5014A-B1018 Maska nosná s 2 otvory pro 2 zásuvky Modular-Jack (keystone); b. černá | ks | 2 |  | 0 |  | 0 | 0 | 0
ZÁSUVKA KOMUNIKAČNÍ (DATOVÁ) KEYSTONE R&M, pro Tango, Element, Time, Future linear, Solo, Alpha exclusive, Impuls
R304373 Přístroj zásuvky datové stíněné (R&De-Massari), Cat. 6/s | ks | 2 |  | 0 |  | 0 | 0 | 0
Kabely pro strukturovanou kabeláž
Kabel UTP (kroucená dvojlinka, drát) se 4 páry, certifikace Cat. 6 pro GB sítě | m | 22 |  | 0 |  | 0 | 0 | 0
1416E MONOFLEX EN 320 N PVC | m | 22 |  | 0 |  | 0 | 0 | 0
KP 67/3 KRABICE PŘÍSTROJOVÁ | ks | 2 |  | 0 |  | 0 | 0 | 0
HODINOVE ZUCTOVACI SAZBY
Priprava ke komplexni zkousce | hod | 1 |  | 0 |  | 0 | 0 | 0
Zkusebni provoz | hod | 2 |  | 0 |  | 0 | 0 | 0
Zauceni obsluhy | hod | 4 |  | 0 |  | 0 | 0 | 0
Zabezpeceni pracoviste | hod | 2 |  | 0 |  | 0 | 0 | 0
Montaz | hod | 10 |  | 0 |  | 0 | 0 | 0
SPOLUPRACE S DODAVATELEM PRI
zapojovani a zkouskach | hod | 2 |  | 0 |  | 0 | 0 | 0
KOORDINACE POSTUPU PRACI
S ostatnimi profesemi | hod | 2 |  | 0 |  | 0 | 0 | 0
Podružný materiál |  |  |  | 0 |  |  |  | 1776.31
Montážní materiál a práce-slaboproud SK - celkem |  |  |  | 0 |  | 0 |  | 1776.31
Montážní materiál a práce-slaboproud TEL
Nástěnný datový rozvaděč RACK 19" společná skříň pro SK a TEL - přesnou konfiguraci konzultovat s investorem. Místnost č. 1.02
Panasonic KX-TEA308 s hybridním systémovým telefonem spojovatelky KX-T7735, včetně montáže a programového nastavení. Počet linek: 3 analogové vstupní, 8 hybridních linek vnitřních, bez možnosti rozšíření. Funkce automatické spojovatelky s uvítacím hlášením (1 kanál, 180 sekund) a provolbou na a konkrétní vnitřní linky. | sum | 1 |  | 0 |  | 0 | 0 | 0
ZÁSUVKA KOMUNIKAČNÍ (DATOVÁ) KEYSTONE R&M, pro Tango, Element, Time, Future linear, Solo, Alpha exclusive, Impuls
R304373 Přístroj zásuvky datové stíněné (R&De-Massari), Cat. 6/s | ks | 8 |  | 0 |  | 0 | 0 | 0
Kabely pro TEL kabeláž
Kabel UTP (kroucená dvojlinka, drát) se 4 páry, certifikace Cat. 6 pro GB sítě | m | 227.8 |  | 0 |  | 0 | 0 | 0
1416E MONOFLEX EN 320 N PVC | m | 228 |  | 0 |  | 0 | 0 | 0
Nástěnný datový rozvaděč RACK společná skříň pro SK a TV+SAT - přesnou konfiguraci konzultovat s investorem. Místnost č. 3.03"
ZÁSUVKA KOMUNIKAČNÍ (DATOVÁ) KEYSTONE R&M, pro Tango, Element, Time, Future linear, Solo, Alpha exclusive, Impuls
R304373 Přístroj zásuvky datové stíněné (R&De-Massari), Cat. 6/s | ks | 2 |  | 0 |  | 0 | 0 | 0
Kabel UTP (kroucená dvojlinka, drát) se 4 páry, certifikace Cat. 6 pro GB sítě | m | 32 |  | 0 |  | 0 | 0 | 0
1416E MONOFLEX EN 320 N PVC | m | 32 |  | 0 |  | 0 | 0 | 0
HODINOVE ZUCTOVACI SAZBY
Priprava ke komplexni zkousce | hod | 1 |  | 0 |  | 0 | 0 | 0
Zkusebni provoz | hod | 2 |  | 0 |  | 0 | 0 | 0
Zauceni obsluhy | hod | 4 |  | 0 |  | 0 | 0 | 0
Zabezpeceni pracoviste | hod | 2 |  | 0 |  | 0 | 0 | 0
Montaz | hod | 10 |  | 0 |  | 0 | 0 | 0
SPOLUPRACE S DODAVATELEM PRI
zapojovani a zkouskach | hod | 2 |  | 0 |  | 0 | 0 | 0
KOORDINACE POSTUPU PRACI
S ostatnimi profesemi | hod | 2 |  | 0 |  | 0 | 0 | 0
Podružný materiál |  |  |  | 0 |  |  |  | 0
Montážní materiál a práce-slaboproud TEL - celkem |  |  |  | 0 |  | 0 |  | 0
Montážní materiál a práce - slaboproud STA
Nástěnný datový rozvaděč RACK společná skříň pro SK a TV+SAT - přesnou konfiguraci konzultovat s investorem. Místnost č. 3.03"
Halvní stanoce STA | sum | 1 |  | 0 |  | 0 | 0 | 0
- příjem pozemních analogových TV programů - příjem rozhlasového FM pásma - příjem pozemních digitálních programů - příjem satelitních digitálních programů - příjem satelitního signálu i z více satelitů (každý účastník může mít vlastní satelitní přijímač) - příjem některých placených TV programů (např. CS FILM, Galaxie Sport, NOVA Cinema)
Anténní sestava vč. stožáru | sum | 1 |  | 0 |  | 0 | 0 | 0
KRYT ZÁSUVKY ANTÉNNÍ, TANGO
5011A-A00300 B Kryt zásuvky anténní univerzální (TV+R+SAT), s vylamovacím otvorem; d. Tango; b. bílá | ks | 3 |  | 0 |  | 0 | 0 | 0
PŘÍSTROJ ZÁSUVKY ANTÉNNÍ, pro Classic, Swing, Tango, Levit, Element, Time, Future linear, Solo, Alpha exclusive, Impuls
EU 3303 Přístroj zásuvky anténní - televizní, rozhlasové a satelitní, koncové | ks | 3 |  | 0 |  | 0 | 0 | 0
RÁMEČEK, TANGO
3901A-B10 B Rámeček pro elektroinstalační přístroje, jednonásobný; d. Tango; b. bílá | ks | 3 |  | 0 |  | 0 | 0 | 0
Kvalitní koaxiální kabel pro montáž SAT i TV rozvodů
KOAXIAL-CABLE RG-6 | m | 95 |  | 0 |  | 0 | 0 | 0
1416E MONOFLEX EN 320 N PVC | m | 95 |  | 0 |  | 0 | 0 | 0
HODINOVE ZUCTOVACI SAZBY
Priprava ke komplexni zkousce | hod | 1 |  | 0 |  | 0 | 0 | 0
Zkusebni provoz | hod | 2 |  | 0 |  | 0 | 0 | 0
Zauceni obsluhy | hod | 4 |  | 0 |  | 0 | 0 | 0
Zabezpeceni pracoviste | hod | 2 |  | 0 |  | 0 | 0 | 0
Montaz | hod | 10 |  | 0 |  | 0 | 0 | 0
SPOLUPRACE S DODAVATELEM PRI
zapojovani a zkouskach | hod | 2 |  | 0 |  | 0 | 0 | 0
KOORDINACE POSTUPU PRACI
S ostatnimi profesemi | hod | 2 |  | 0 |  | 0 | 0 | 0
Podružný materiál |  |  |  | 0 |  |  |  | 0
Montážní materiál a práce - slaboproud STA - celkem |  |  |  | 0 |  | 0 |  | 0
Montážní materiál a práce - slaboproud domácí telefon
SYSTÉMOVÉ PŘÍSTROJE, WELCOME MIDI
M2300 Jednotka řídicí univerzální, řadová montáž | ks | 1 |  | 0 |  | 0 | 0 | 0
FUNKČNÍ MODULY PRO TLAČÍTKOVÁ TABLA, WELCOME MIDI
M251021A-A Modul hlasový | ks | 2 |  | 0 |  | 0 | 0 | 0
M251021P4 Modul tlačítkový, s tlačítky 4/8 | ks | 2 |  | 0 |  | 0 | 0 | 0
M251022CR Modul displeje se snímačem IC karet | ks | 1 |  | 0 |  | 0 | 0 | 0
83173-500 Karta identifikační,13,56 MHz; b. bílá | ks | 15 |  | 0 |  | 0 | 0 | 0
VIDEOTELEFONY A TELEFONY, WELCOME MIDI
M22002-W Telefon domovní, se sluchátkem; b. bílá | ks | 4 |  | 0 |  | 0 | 0 | 0
Elektrický zámek BEFO 1211 MB - Umožůňuje mechanické nastavení páčky do polohy OTEVŘENO nebo ZAVŘENO. | ks | 2 |  | 0 |  | 0 | 0 | 0
INSTALAČNÍ KRABICE PRO TLAČÍTKOVÁ TABLA, WELCOME MIDI
41022F Krabice instalační, zapuštěná, velikost 1/2 | ks | 1 |  | 0 |  | 0 | 0 | 0
KRYTY TLAČÍTKOVÝCH TABEL, WELCOME MIDI
51022CF-A Kryt tlačítkového tabla, velikost 1/2; b. hliníková stříbrná | ks | 1 |  | 0 |  | 0 | 0 | 0
INSTALAČNÍ KRABICE PRO TLAČÍTKOVÁ TABLA, WELCOME MIDI
41023F Krabice instalační, zapuštěná, velikost 1/3 | ks | 1 |  | 0 |  | 0 | 0 | 0
KRYTY TLAČÍTKOVÝCH TABEL, WELCOME MIDI
51023CF-A Kryt tlačítkového tabla, velikost 1/3; b. hliníková stříbrná | ks | 1 |  | 0 |  | 0 | 0 | 0
SDĚLOVACÍ KABEL
J-Y(St)Y 2x2x0,8 , pevně | m | 55 |  | 0 |  | 0 | 0 | 0
1416E MONOFLEX EN 320 N PVC | m | 55 |  | 0 |  | 0 | 0 | 0
HODINOVE ZUCTOVACI SAZBY
Priprava ke komplexni zkousce | hod | 1 |  | 0 |  | 0 | 0 | 0
Zkusebni provoz | hod | 2 |  | 0 |  | 0 | 0 | 0
Zauceni obsluhy | hod | 4 |  | 0 |  | 0 | 0 | 0
Zabezpeceni pracoviste | hod | 2 |  | 0 |  | 0 | 0 | 0
Montaz | hod | 10 |  | 0 |  | 0 | 0 | 0
SPOLUPRACE S DODAVATELEM PRI
zapojovani a zkouskach | hod | 2 |  | 0 |  | 0 | 0 | 0
KOORDINACE POSTUPU PRACI
S ostatnimi profesemi | hod | 2 |  | 0 |  | 0 | 0 | 0
Podružný materiál |  |  |  | 0 |  |  |  | 0
Montážní materiál a práce - slaboproud domácí telefon - celkem |  |  |  | 0 |  | 0 |  | 0

## Příloha EL Parametry
Název | Hodnota
Nadpis rekapitulace | Seznam prací a dodávek elektrotechnických zařízení
Akce | Mateřská škola - Vrskmaň č.p.63, p. č. 117, k.ú. Vrskmaň
Projekt | Elektroinstalace SO01 - Mateřská škola
Investor | Obec Vrskmaň
Z. č. | 15085
A. č. | 15085_DSP
Smlouva
Vypracoval | Petr Vyžďura
Kontroloval
Datum
Zpracovatel
CÚ
Poznámka | Uvedené ceny jsou v Kč a nezahrnují DPH, pokud to není uvedeno. Dodávka akce se předpokládá včetně kompletní montáže, dopravy, vnitrostaveništní manipulace, veškerého souvisejícího doplňkového, podružného a montážního materiálu tak, aby celé zařízení bylo funkční a splňovalo všechny předpisy, které se na ně vztahují. Při zpracování nabídky je nutné vycházet ze všech částí dokumentace (technické zprávy, seznamu pozic, všech výkresů a specifikace materiálu). Součástí ceny musí být veškeré náklady, aby cena byla konečná a zahrnovala celou dodávku a montáž akce. Všechny použité výrobky musí mít osvědčení o schválení k provozu v České republice.
Doprava dodávek (3,6) % | 3,60
Přesun dodávek (1) % | 1,00
PPV (1 nebo 6) % | 6,00
PPV zemních prací, nátěrů (1) % | 0,00
Dodavat. dokumentace (1 - 1,5) % | 0,00
Rizika a pojištění (1 - 1,5) % | 0,00
Opravy v záruce (5 - 7) % | 0,00
GZS (3,25 nebo 8,4) % | 0,00
Provozní vlivy % | 0,00
Kompletační činnost - a | 0,00
Kompletační činnost - b | 0,952842
Kompletační činnost - k1 | 0,00
Kompletační činnost - k2 | 0,00
Roční nárůst cen 1 % | 0,00
Roční nárůst cen 2 % | 0,00
1. sazba DPH % - i pro přirážky rekapitulace | 21
2. sazba DPH % | 10

## Příloha NN Rekapitulace
Název | Hodnota A | Hodnota B
Základní náklady
Dodávka | 0
Doprava 3,60%, Přesun 1,00% | 0 | 0
Montáž - materiál |  | 0
Montáž - práce |  | 0
Mezisoučet 1 | 0 | 0
PPV 6,00% z montáže: materiál + práce |  | 0
Nátěry |  | 0
Zemní práce |  | 0
PPV 0,00% z nátěrů a zemních prací |  | 0
Mezisoučet 2 | 0 | 0
Dodav. dokumentace 0,00% z mezisoučtu 2 |  | 0
Rizika a pojištění 0,00% z mezisoučtu 2 |  | 0
Opravy v záruce 0,00% z mezisoučtu 1 |  | 0
Základní náklady celkem |  | 0
Vedlejší náklady
GZS 0,00% z pravé strany mezisoučtu 2 |  | 0
Provozní vlivy 0,00% z pravé strany mezisoučtu 2 |  | 0
Vedlejší náklady celkem |  | 0
Kompletační činnost |  | 0
Náklady celkem |  | 0
Základ a hodnota DPH 21% | 0 | 0
Základ a hodnota DPH 10% | 0 | 0
Náklady celkem s DPH |  | 0
Roční nárůst cen 0,00% |  | 0
Roční nárůst cen 0,00% |  | 0
Součty odstavců | Materiál | Montáž
Dodávky rozváděč RP1.1 | 0 | 0
Dodávky rozváděč RP1.2 | 0 | 0
Dodávky rozváděč RP1.3 | 0 | 0
Dodávky rozváděč RP2.1 | 0 | 0
Montážní materiál a práce | 0 | 0
Montážní materiál a práce hromosvod a uzemnění | 0 | 0
Montážní materiál a práce-slaboproud SK | 0 | 0
Montážní materiál a práce-slaboproud TEL | 0 | 0
Montážní materiál a práce - slaboproud STA | 0 | 0
Montážní materiál a práce - slaboproud domácí telefon | 0 | 0

## Příloha NN Rozpočet
Název | Mj | Počet | Materiál | Materiál celkem | Montáž | Montáž celkem | Cena | Cena celkem
Dodávky rozváděč RP1.1
Rozvodnice Xboard, POD omítku, bílé dveře, N/PE svorkovnice; BF-U-5/120-C | ks | 1 |  | 0 |  | 0 | 0 | 0
Záslepka pro výřezy 45mm, 6 modulů TE, bílá, lámatelná po 8,75mm (1/2TE); BS-6MB-WH | ks | 8 |  | 0 |  | 0 | 0 | 0
Jistič PL7, char B, 1-pólový, Icn=10kA, In=6A; PL7-B6/1 | ks | 3 |  | 0 |  | 0 | 0 | 0
Impulsní relé, tlačítko, 230 V~, 2zap. kont.; Z-S230/SS | ks | 1 |  | 0 |  | 0 | 0 | 0
Hlavní vypínač, 3-pól, In=100A; IS-100/3 | ks | 1 |  | 0 |  | 0 | 0 | 0
Jistič PL7, char B, 3-pólový, Icn=10kA, In=25A; PL7-B25/3 | ks | 2 |  | 0 |  | 0 | 0 | 0
Chránič s nadproudovou ochranou, Ir=250A, AC, 1+N, 10kA, char.B, Idn=0.03A, In=10A; PFL7-10/1N/B/003 | ks | 1 |  | 0 |  | 0 | 0 | 0
Jistič PL7, char B, 1+N-pólový, Icn=10kA, In=16A; PL7-B16/1N | ks | 16 |  | 0 |  | 0 | 0 | 0
PF7-40/4/003-G Chránič Ir=3kA, typ G, 4-pól, Idn=0.03A, In=40A | ks | 4 |  | 0 |  | 0 | 0 | 0
PF7-63/4/003-G Chránič Ir=3kA, typ G, 4-pól, Idn=0.03A, In=63A | ks | 1 |  | 0 |  | 0 | 0 | 0
Jistič PL7, char B, 3-pólový, Icn=10kA, In=16A; PL7-B16/3 | ks | 1 |  | 0 |  | 0 | 0 | 0
Chránič Ir=250A, typ AC, 4-pól, Idn=0.03A, In=63A; PF7-63/4/003 | ks | 1 |  | 0 |  | 0 | 0 | 0
Jistič PL7, char B, 3-pólový, Icn=10kA, In=32A; PL7-B32/3 | ks | 4 |  | 0 |  | 0 | 0 | 0
Jistič PL7, char B, 1-pólový, Icn=10kA, In=10A; PL7-B10/1 | ks | 1 |  | 0 |  | 0 | 0 | 0
Instalační relé 230V AC, 2 zap. kont.; Z-R230/SS | ks | 1 |  | 0 |  | 0 | 0 | 0
Svodič přepětí třídy T1+T2 (B+C), komplet, síť TN-S,TT; SP-B+C/3+1 | ks | 1 |  | 0 |  | 0 | 0 | 0
Dodávky rozváděč RP1.1 - celkem |  |  |  | 0 |  | 0 |  | 0
Dodávky rozváděč RP1.2
Rozvodnice KLV, pod omítku, plech.dveře, šroubová svorkovnice, řad 3, modulů 42; KLV-36UPS-F | ks | 1 |  | 0 |  | 0 | 0 | 0
Záslepka pro výřezy 45mm, 6 modulů TE, bílá, lámatelná po 8,75mm (1/2TE); BS-6MB-WH | ks | 4 |  | 0 |  | 0 | 0 | 0
Hlavní vypínač, 3-pól, In=40A; IS-40/3 | ks | 1 |  | 0 |  | 0 | 0 | 0
Jistič PL7, char B, 1+N-pólový, Icn=10kA, In=16A; PL7-B16/1N | ks | 5 |  | 0 |  | 0 | 0 | 0
Jistič PL7, char B, 1-pólový, Icn=10kA, In=10A; PL7-B10/1 | ks | 1 |  | 0 |  | 0 | 0 | 0
Chránič s nadproudovou ochranou, Ir=250A, AC, 1+N, 10kA, char.B, Idn=0.03A, In=10A; PFL7-10/1N/B/003 | ks | 1 |  | 0 |  | 0 | 0 | 0
Chránič Ir=3kA, typ G, 4-pól, Idn=0.03A, In=40A; PF7-40/4/003-G | ks | 1 |  | 0 |  | 0 | 0 | 0
Dodávky rozváděč RP1.2 - celkem |  |  |  | 0 |  | 0 |  | 0
Dodávky rozváděč RP1.3
Rozvodnice NA omítku IP65, průhledné dveře, 3 řady, 36 modulů; IKA-3/36-ST | ks | 1 |  | 0 |  | 0 | 0 | 0
Jistič PL7, char B, 1-pólový, Icn=10kA, In=6A; PL7-B6/1 | ks | 3 |  | 0 |  | 0 | 0 | 0
Impulsní relé, tlačítko, 230 V~, 2zap. kont.; Z-S230/SS | ks | 1 |  | 0 |  | 0 | 0 | 0
Hlavní vypínač, 3-pól, In=40A; IS-40/3 | ks | 1 |  | 0 |  | 0 | 0 | 0
Instalační relé 230V AC, 2 zap. kont.; Z-R230/SS | ks | 1 |  | 0 |  | 0 | 0 | 0
Jistič PL7, char B, 1-pólový, Icn=10kA, In=16A; PL7-B16/1 | ks | 1 |  | 0 |  | 0 | 0 | 0
Chránič Ir=250A, typ AC, 4-pól, Idn=0.03A, In=25A; PF7-25/4/003 | ks | 1 |  | 0 |  | 0 | 0 | 0
Jistič PL7, char B, 3-pólový, Icn=10kA, In=16A; PL7-B16/3 | ks | 1 |  | 0 |  | 0 | 0 | 0
Chránič s nadproudovou ochranou, Ir=250A, AC, 1+N, 10kA, char.B, Idn=0.03A, In=16A; PFL7-16/1N/B/003 | ks | 2 |  | 0 |  | 0 | 0 | 0
Chránič s nadproudovou ochranou, Ir=250A, AC, 1+N, 10kA, char.B, Idn=0.03A, In=10A; PFL7-10/1N/B/003 | ks | 2 |  | 0 |  | 0 | 0 | 0
Dodávky rozváděč RP1.3 - celkem |  |  |  | 0 |  | 0 |  | 0
Dodávky rozváděč RP2.1
Rozvodnice KLV, pod omítku, plech.dveře, šroubová svorkovnice, řad 3, modulů 42; KLV-36UPS-F | ks | 1 |  | 0 |  | 0 | 0 | 0
Záslepka pro výřezy 45mm, 6 modulů TE, bílá, lámatelná po 8,75mm (1/2TE); BS-6MB-WH | ks | 4 |  | 0 |  | 0 | 0 | 0
Jistič PL7, char B, 1-pólový, Icn=10kA, In=6A; PL7-B6/1 | ks | 1 |  | 0 |  | 0 | 0 | 0
Impulsní relé, tlačítko, 230 V~, 2zap. kont.; Z-S230/SS | ks | 1 |  | 0 |  | 0 | 0 | 0
Hlavní vypínač, 1-pól, In=40A; IS-40/1 | ks | 1 |  | 0 |  | 0 | 0 | 0
Chránič s nadproudovou ochranou, Ir=250A, AC, 1+N, 10kA, char.B, Idn=0.03A, In=16A; PFL7-16/1N/B/003 | ks | 1 |  | 0 |  | 0 | 0 | 0
Jistič PL7, char B, 1-pólový, Icn=10kA, In=16A; PL7-B16/1 | ks | 8 |  | 0 |  | 0 | 0 | 0
Chránič s nadproudovou ochranou, Ir=250A, AC, 1+N, 10kA, char.B, Idn=0.03A, In=10A; PFL7-10/1N/B/003 | ks | 1 |  | 0 |  | 0 | 0 | 0
Jistič PL7, char B, 1-pólový, Icn=10kA, In=10A; PL7-B10/1 | ks | 1 |  | 0 |  | 0 | 0 | 0
Dodávky rozváděč RP2.1 - celkem |  |  |  | 0 |  | 0 |  | 0
Montážní materiál a práce
MODUS
A11 - MODUS SPMN 370 KN 700 mA Podhledový downlight s LED zdrojem, s nanoprizmatickým krytem | ks | 19 |  | 0 |  | 0 | 0 | 0
B11 - MODUS BRS 300 Přisazené svítidlo s PC krytem, LED diam. 300 | ks | 6 |  | 0 |  | 0 | 0 | 0
B21 - MODUS BRS 375 Přisazené svítidlo s PC krytem, LED diam. 375 | ks | 2 |  | 0 |  | 0 | 0 | 0
B31 - MODUS BRS 480 Přisazené svítidlo s PC krytem, LED diam. 480 | ks | 4 |  | 0 |  | 0 | 0 | 0
F11 - KSO124 MODUS KS 1x24 W EP,opálový polystyrol. kryt | ks | 1 |  | 0 |  | 0 | 0 | 0
F21 - KSO149EP MODUS KS 1x49 W EP, opálový polystyrol. kryt | ks | 2 |  | 0 |  | 0 | 0 | 0
G11 - BRKL 122 MODUS BETA 1x22W kruhové, opal | ks | 11 |  | 0 |  | 0 | 0 | 0
TREVOS
C12 - SK BETA PLUS 226 E zářivkové svítidlo interiérové kruhové z PC, difuzor opál - pro dvě kompaktní zářivky GX24q-3 | ks | 12 |  | 0 |  | 0 | 0 | 0
D12 - SM 235 NOVA ET5 zářivkové svítidlo interiérové přisazené s el. předřadníkem T5 HE, difuzor z opalizovaného akrylátu | ks | 2 |  | 0 |  | 0 | 0 | 0
E11 - PRIMA 114 AC ET5 zářivkové svítidlo průmyslové s el. předřadníkem T5 HE | ks | 5 |  | 0 |  | 0 | 0 | 0
E21 - PRIMA 124 AC ET5 zářivkové svítidlo průmyslové s el. předřadníkem T5 HO | ks | 7 |  | 0 |  | 0 | 0 | 0
E31 - PRIMA 154 AC ET5 zářivkové svítidlo průmyslové s el. předřadníkem T5 HO | ks | 4 |  | 0 |  | 0 | 0 | 0
PŘÍSTROJ SPÍNAČE, PŘEPÍNAČE (se šroubovými svorkami), pro Tango, Neo, Element, Time, Alpha
3558-A01340 Přístroj spínače jednopólového; řazení 1, 1So | ks | 9 |  | 0 |  | 0 | 0 | 0
3558-A05340 Přístroj přepínače sériového; řazení 5 | ks | 2 |  | 0 |  | 0 | 0 | 0
3559-A52345 Přístroj přepínače střídavého dvojitého (bezšroubové svorky); řazení 6+6 (6+1, 5B) | ks | 4 |  | 0 |  | 0 | 0 | 0
KRYT SPÍNAČE, TANGO
3558A-A651 B Kryt spínače kolébkového; d. Tango; b. bílá | ks | 33 |  | 0 |  | 0 | 0 | 0
3558A-A652 B Kryt spínače kolébkového, dělený; d. Tango; b. bílá | ks | 6 |  | 0 |  | 0 | 0 | 0
RÁMEČEK, TANGO
3901A-B10 B Rámeček pro elektroinstalační přístroje, jednonásobný; d. Tango; b. bílá | ks | 39 |  | 0 |  | 0 | 0 | 0
SPÍNAČ, PŘEPÍNAČ KOMPLETNÍ, TANGO IP 44
3558A-05940 B Přepínač sériový IP 44, zapuštěná montáž; řazení 5; d. Tango; b. bílá | ks | 1 |  | 0 |  | 0 | 0 | 0
PŘÍSTROJ SPÍNAČE, PŘEPÍNAČE (se šroubovými svorkami), pro Tango, Neo, Element, Time, Alpha
3558-A06340 Přístroj přepínače střídavého; řazení 6, 6So (1, 1So) | ks | 9 |  | 0 |  | 0 | 0 | 0
3558-A07340 Přístroj přepínače křížového; řazení 7, 7So | ks | 2 |  | 0 |  | 0 | 0 | 0
PŘÍSTROJ OVLÁDAČE (se šroubovými svorkami), pro Tango, Neo, Element, Time, Alpha
3558-A91342 Přístroj ovládače zapínacího se svorkou N; řazení 1/0, 1/0So, 1/0S | ks | 13 |  | 0 |  | 0 | 0 | 0
RÁMEČEK, REFLEX SI (také pro signalizační systém)
2512-214 Rámeček pro elektroinstalační přístroje, dvojnásobný, pro vodorovnou i svislou montáž; d. Reflex SI; b. alpská bílá | ks | 1 |  | 0 |  | 0 | 0 | 0
SYSTÉM PRO SIGNALIZACI ÚNIKU VODY, ELEMENT
FLM 1000.CZ Transformátor (je součástí sady 3280E-A10002); d. Time, Element; b. bílá / ledová bílá | ks | 1 |  | 0 |  | 0 | 0 | 0
SVĚTLO SIGNÁLNÍ, REFLEX SI (signalizační systém)
FIM 1030 Světlo signální, bílé; d. Reflex SI; b. alpská bílá | ks | 1 |  | 0 |  | 0 | 0 | 0
STRÁŽCE DOMOVNÍ IP 55, PRO VENKOVNÍ POUŽITÍ
6854 AGM-204-500 Strážce domovní Busch-Wächter® 70 MasterLINE, nástěnná montáž; b. bílá | ks | 1 |  | 0 |  | 0 | 0 | 0
SPÍNAČ, PŘEPÍNAČ, VARIANT+ IP 54 (PLAST)
3558N-C01510 B Spínač jednopólový IP 54; řazení 1; d. Variant+; b. bílá | ks | 2 |  | 0 |  | 0 | 0 | 0
3558N-C06510 B Přepínač střídavý IP 54; řazení 6; d. Variant+; b. bílá | ks | 1 |  | 0 |  | 0 | 0 | 0
"DT 3 nastavitelný doběhový spínač nastavitelný 2–20 minut • jmenovité napětí 230 V/50 Hz • max. proud 1 A • použítí pro zpožděné vypnutí ventilátorů na sociálních zařízeních" | ks | 7 |  | 0 |  | 0 | 0 | 0
SPÍNAČ, PŘEPÍNAČ KOMPLETNÍ, TANGO IP 44
3558A-05940 B Přepínač sériový IP 44, zapuštěná montáž; řazení 5; d. Tango; b. bílá | ks | 2 |  | 0 |  | 0 | 0 | 0
RÁMEČEK, TANGO
3901A-B10 B Rámeček pro elektroinstalační přístroje, jednonásobný; d. Tango; b. bílá | ks | 35 |  | 0 |  | 0 | 0 | 0
3901A-B20 B Rámeček pro elektroinstalační přístroje, dvojnásobný vodorovný; d. Tango; b. bílá | ks | 9 |  | 0 |  | 0 | 0 | 0
3901A-B20 S Rámeček pro elektroinstalační přístroje, dvojnásobný vodorovný; d. Tango; b. šedá | ks | 4 |  | 0 |  | 0 | 0 | 0
3901A-B40 S Rámeček pro elektroinstalační přístroje, čtyřnásobný vodorovný; d. Tango; b. šedá | ks | 8 |  | 0 |  | 0 | 0 | 0
ZÁSUVKA NN, VARIANT+ IP 54 (PLAST)
5518N-C02510 B Zásuvka jednonásobná IP 54, s ochranným kolíkem, s víčkem; d. Variant+; b. bílá | ks | 3 |  | 0 |  | 0 | 0 | 0
ZÁSUVKA PRŮMYSLOVÁ, IP 44, IP 67
416RS6 Zásuvka průmyslová, nástěnná montáž; řazení 3P+N+PE; IP 44, 16 A | ks | 1 |  | 0 |  | 0 | 0 | 0
ZÁSUVKA NN KOMPLETNÍ, TANGO IP 44
5518A-2999 B Zásuvka jednonásobná IP 44, s ochranným kolíkem, s clonkami, s víčkem; d. Tango; b. bílá | ks | 11 |  | 0 |  | 0 | 0 | 0
ZÁSUVKA NN, TANGO
5519A-A02357 B Zásuvka jednonásobná (bezšroubové svorky), s ochranným kolíkem, s clonkami; d. Tango; b. bílá | ks | 40 |  | 0 |  | 0 | 0 | 0
ZÁSUVKA NN, TANGO
5519A-A02357 S Zásuvka jednonásobná (bezšroubové svorky), s ochranným kolíkem, s clonkami; d. Tango; b. šedá (do hořlavých podkladů B až F) | ks | 28 |  | 0 |  | 0 | 0 | 0
ZÁSUVKA NN, S OCHRANOU PŘED PŘEPĚTÍM, TANGO
5599A-A02357 S Zásuvka jednonásobná (bezšroubové svorky), s ochranným kolíkem, s clonkami, s ochranou před přepětím, optická signalizace poruchy; d. Tango; b. šedá | ks | 12 |  | 0 |  | 0 | 0 | 0
SPÍNAČ TROJPÓLOVÝ, IP 65 (IP 65)
BW 325 TPN Spínač trojpólový IP 65, 25 A; řazení 3; b. šedá | ks | 2 |  | 0 |  | 0 | 0 | 0
KSE 363 TPN Spínač trojpólový IP 65, 63 A; řazení 3; b. šedá | ks | 1 |  | 0 |  | 0 | 0 | 0
|  |  |  | 0 |  | 0 | 0 | 0
KP 67/3 KRABICE PŘÍSTROJOVÁ | ks | 93 |  | 0 |  | 0 | 0 | 0
KPR 68 krabice univezální | ks | 45 |  | 0 |  | 0 | 0 | 0
KU 68-1902 KRABICE ODBOČNÁ | ks | 14 |  | 0 |  | 0 | 0 | 0
TYP016 BEZŠROUBOVÁ SVORKA | ks | 420 |  | 0 |  | 0 | 0 | 0
TYP018 BEZŠROUBOVÁ SVORKA | ks | 140 |  | 0 |  | 0 | 0 | 0
TYP015 BEZŠROUBOVÁ SVORKA | ks | 80 |  | 0 |  | 0 | 0 | 0
KABEL SILOVÝ,IZOLACE PVC
CYKY-J 3x1.5 , pevně | m | 1090 |  | 0 |  | 0 | 0 | 0
CYKY-J 4x1.5 , pevně | m | 250 |  | 0 |  | 0 | 0 | 0
CYKY-J 3x2.5 , pevně | m | 1147.64 |  | 0 |  | 0 | 0 | 0
CYKY-J 5x2.5 , pevně | m | 25 |  | 0 |  | 0 | 0 | 0
CYKY-J 5x6 , pevně | m | 110 |  | 0 |  | 0 | 0 | 0
CYKY-J 5x16 , pevně | m | 64.88 |  | 0 |  | 0 | 0 | 0
KABEL SILOVÝ,IZOLACE PVC
CYKY-O 3x1.5 , pevně | m | 260 |  | 0 |  | 0 | 0 | 0
VODIČ JEDNOŽILOVÝ, IZOLACE PVC
CYY 6 , pevně | m | 85 |  | 0 |  | 0 | 0 | 0
CYY 16 , pevně | m | 22 |  | 0 |  | 0 | 0 | 0
HODINOVE ZUCTOVACI SAZBY
Priprava ke komplexni zkousce | hod | 4 |  | 0 |  | 0 | 0 | 0
Zkusebni provoz | hod | 6 |  | 0 |  | 0 | 0 | 0
Zauceni obsluhy | hod | 4 |  | 0 |  | 0 | 0 | 0
Zabezpeceni pracoviste | hod | 17 |  | 0 |  | 0 | 0 | 0
Montaz | hod | 65 |  | 0 |  | 0 | 0 | 0
SPOLUPRACE S DODAVATELEM PRI
zapojovani a zkouskach | hod | 8 |  | 0 |  | 0 | 0 | 0
KOORDINACE POSTUPU PRACI
S ostatnimi profesemi | hod | 16 |  | 0 |  | 0 | 0 | 0
PROVEDENI REVIZNICH ZKOUSEK
DLE CSN 331500
Revizni technik | hod | 16 |  | 0 |  | 0 | 0 | 0
Spoluprace s reviz.technikem | hod | 7 |  | 0 |  | 0 | 0 | 0
Zkoušky a prohlídky elektrických rozvodů a zařízení celková prohlídka a vyhotovení revizní zprávy pro objem montážních prací
přes 100 do 500 tis.Kč | ks | 1 |  | 0 |  | 0 | 0 | 0
Podružný materiál |  |  |  | 0 |  |  |  | 0
Montážní materiál a práce - celkem |  |  |  | 0 |  | 0 |  | 0
Montážní materiál a práce hromosvod a uzemnění
840 018 Vodič AlMgSi Rd 8 měkký | m | 112 |  | 0 |  | 0 | 0 | 0
840 118 Vodič AlMgSi Rd 8/11 měkký s izolací | m | 31 |  | 0 |  | 0 | 0 | 0
103 210 Jímací tyč AlMgSi 1500 varianta B (plný profil) | ks | 1 |  | 0 |  | 0 | 0 | 0
106 125 Izolační tyč O 16 mm L = 3 000 mm | ks | 0.5 |  | 0 |  | 0 | 0 | 0
106 128 Držák vedení s objímkou na izolační tyč | ks | 2 |  | 0 |  | 0 | 0 | 0
106 127 Držák na stěnu se objímkou na izolační tyč | ks | 2 |  | 0 |  | 0 | 0 | 0
Revizní krabice pro zateplovací systémy krabice se zkušební svorkou pro tloušťku zateplení 90 až 140 m | ks | 4 |  | 0 |  | 0 | 0 | 0
Podpěra vedení na střechy
Podpěra vedení na šikmou střechu | ks | 20 |  | 0 |  | 0 | 0 | 0
Podpěra vedení na střechy
Podpěra vedení na hřeben střechy | ks | 28 |  | 0 |  | 0 | 0 | 0
SVORKA HROMOSVODNÍ, UZEMŇOVACÍ
SK křížová | ks | 6 |  | 0 |  | 0 | 0 | 0
SR03 S / 2xM8, litina zemnící pásek - drát | ks | 14 |  | 0 |  | 0 | 0 | 0
SVORKA HROMOSVODNÍ, UZEMŇOVACÍ
SOa okapová | ks | 4 |  | 0 |  | 0 | 0 | 0
OCELOVÝ PÁSEK POZINKOVANÝ
Páska 30x4 páska 30x4 (0,95 kg/m), pevně | m | 45 |  | 0 |  | 0 | 0 | 0
MONTÁŽNÍ PRÁCE
štítek pro označení svodu | ks | 4 |  | 0 |  | 0 | 0 | 0
SVORKOVNICE HLAVNIHO
Pospojování vč. krabice KT250/1 | ks | 1 |  | 0 |  | 0 | 0 | 0
OCELOVÝ DRÁT POZINKOVANÝ
FeZn-D8 (0,4kg/m), pevně | m | 7.3 |  | 0 |  | 0 | 0 | 0
ZINKOVANÉ PROVEDENÍ
OCELOVÝ DRÁT POZINKOVANÝ
800 008 Vodič FeZn Rd 8 | m | 3 |  | 0 |  | 0 | 0 | 0
800 108 Vodič FeZn Rd 8/11 s izolací | m | 3 |  | 0 |  | 0 | 0 | 0
Drát 10/13 PVC drát o 10/13mm PVC(0,695kg/m)-drát Fe/Zn v PVC plášti, pevně | m | 11 |  | 0 |  | 0 | 0 | 0
Podružný materiál |  |  |  | 0 |  |  |  | 0
Montážní materiál a práce hromosvod a uzemnění - celkem |  |  |  | 0 |  | 0 |  | 0
Montážní materiál a práce-slaboproud SK
Nástěnný datový rozvaděč RACK 19" společná skříň pro SK a TEL - přesnou konfiguraci konzultovat s investorem. Místnost č. 1.02
Konfigurace do cenové nabídky - Server jednopaticový ultra micro tower, Intel Pentium G2020T Ivy Bridge, RAM 4GB DDR3 UDIMM, 2x 1000GB 7200ot., 4x 3.5" nHP; SATA RAID B120i 0,1; 332i 2x GLAN, DVDRW, 200W; Záloha dat 2TB; vč. UPS; WIFI; síť pro osm pracovišť | sum | 1 |  | 0 |  | 0 | 0 | 0
KRYT ZÁSUVKY KOMUNIKAČNÍ (DATOVÉ) PRO NOSNOU MASKU, TANGO
5014A-A100 B Kryt zásuvky komunikační, s popisovým polem, s kovovým upevňovacím třmenem; d. Tango; b. bílá | ks | 8 |  | 0 |  | 0 | 0 | 0
MASKA NOSNÁ DO ŠIKMÉHO KRYTU, pro Tango, Future linear, Solo, Alpha exclusive, Impuls
5014A-B1018 Maska nosná s 2 otvory pro 2 zásuvky Modular-Jack (keystone); b. černá | ks | 8 |  | 0 |  | 0 | 0 | 0
ZÁSUVKA KOMUNIKAČNÍ (DATOVÁ) KEYSTONE R&M, pro Tango, Element, Time, Future linear, Solo, Alpha exclusive, Impuls
R304373 Přístroj zásuvky datové stíněné (R&De-Massari), Cat. 6/s | ks | 8 |  | 0 |  | 0 | 0 | 0
Kabely pro strukturovanou kabeláž
Kabel UTP (kroucená dvojlinka, drát) se 4 páry, certifikace Cat. 6 pro GB sítě | m | 202.8 |  | 0 |  | 0 | 0 | 0
1416E MONOFLEX EN 320 N PVC | m | 203 |  | 0 |  | 0 | 0 | 0
KP 67/3 KRABICE PŘÍSTROJOVÁ | ks | 8 |  | 0 |  | 0 | 0 | 0
Nástěnný datový rozvaděč RACK společná skříň pro SK a TV+SAT - přesnou konfiguraci konzultovat s investorem. Místnost č. 3.03"
WiFi router 802.11a/b/g/n/ac až 1167 Mbps, Dual-Band, 4 antény, DLNA, 1x USB2.0, 1x GWAN, 4x GLAN, VPN, FTP + tiskový server | ks | 1 |  | 0 |  | 0 | 0 | 0
KRYT ZÁSUVKY KOMUNIKAČNÍ (DATOVÉ) PRO NOSNOU MASKU, TANGO
5014A-A100 B Kryt zásuvky komunikační, s popisovým polem, s kovovým upevňovacím třmenem; d. Tango; b. bílá | ks | 2 |  | 0 |  | 0 | 0 | 0
MASKA NOSNÁ DO ŠIKMÉHO KRYTU, pro Tango, Future linear, Solo, Alpha exclusive, Impuls
5014A-B1018 Maska nosná s 2 otvory pro 2 zásuvky Modular-Jack (keystone); b. černá | ks | 2 |  | 0 |  | 0 | 0 | 0
ZÁSUVKA KOMUNIKAČNÍ (DATOVÁ) KEYSTONE R&M, pro Tango, Element, Time, Future linear, Solo, Alpha exclusive, Impuls
R304373 Přístroj zásuvky datové stíněné (R&De-Massari), Cat. 6/s | ks | 2 |  | 0 |  | 0 | 0 | 0
Kabely pro strukturovanou kabeláž
Kabel UTP (kroucená dvojlinka, drát) se 4 páry, certifikace Cat. 6 pro GB sítě | m | 22 |  | 0 |  | 0 | 0 | 0
1416E MONOFLEX EN 320 N PVC | m | 22 |  | 0 |  | 0 | 0 | 0
KP 67/3 KRABICE PŘÍSTROJOVÁ | ks | 2 |  | 0 |  | 0 | 0 | 0
HODINOVE ZUCTOVACI SAZBY
Priprava ke komplexni zkousce | hod | 1 |  | 0 |  | 0 | 0 | 0
Zkusebni provoz | hod | 2 |  | 0 |  | 0 | 0 | 0
Zauceni obsluhy | hod | 4 |  | 0 |  | 0 | 0 | 0
Zabezpeceni pracoviste | hod | 2 |  | 0 |  | 0 | 0 | 0
Montaz | hod | 10 |  | 0 |  | 0 | 0 | 0
SPOLUPRACE S DODAVATELEM PRI
zapojovani a zkouskach | hod | 2 |  | 0 |  | 0 | 0 | 0
KOORDINACE POSTUPU PRACI
S ostatnimi profesemi | hod | 2 |  | 0 |  | 0 | 0 | 0
Podružný materiál |  |  |  | 0 |  |  |  | 1776.31
Montážní materiál a práce-slaboproud SK - celkem |  |  |  | 0 |  | 0 |  | 1776.31
Montážní materiál a práce-slaboproud TEL
Nástěnný datový rozvaděč RACK 19" společná skříň pro SK a TEL - přesnou konfiguraci konzultovat s investorem. Místnost č. 1.02
Panasonic KX-TEA308 s hybridním systémovým telefonem spojovatelky KX-T7735, včetně montáže a programového nastavení. Počet linek: 3 analogové vstupní, 8 hybridních linek vnitřních, bez možnosti rozšíření. Funkce automatické spojovatelky s uvítacím hlášením (1 kanál, 180 sekund) a provolbou na a konkrétní vnitřní linky. | sum | 1 |  | 0 |  | 0 | 0 | 0
ZÁSUVKA KOMUNIKAČNÍ (DATOVÁ) KEYSTONE R&M, pro Tango, Element, Time, Future linear, Solo, Alpha exclusive, Impuls
R304373 Přístroj zásuvky datové stíněné (R&De-Massari), Cat. 6/s | ks | 8 |  | 0 |  | 0 | 0 | 0
Kabely pro TEL kabeláž
Kabel UTP (kroucená dvojlinka, drát) se 4 páry, certifikace Cat. 6 pro GB sítě | m | 227.8 |  | 0 |  | 0 | 0 | 0
1416E MONOFLEX EN 320 N PVC | m | 228 |  | 0 |  | 0 | 0 | 0
Nástěnný datový rozvaděč RACK společná skříň pro SK a TV+SAT - přesnou konfiguraci konzultovat s investorem. Místnost č. 3.03"
ZÁSUVKA KOMUNIKAČNÍ (DATOVÁ) KEYSTONE R&M, pro Tango, Element, Time, Future linear, Solo, Alpha exclusive, Impuls
R304373 Přístroj zásuvky datové stíněné (R&De-Massari), Cat. 6/s | ks | 2 |  | 0 |  | 0 | 0 | 0
Kabel UTP (kroucená dvojlinka, drát) se 4 páry, certifikace Cat. 6 pro GB sítě | m | 32 |  | 0 |  | 0 | 0 | 0
1416E MONOFLEX EN 320 N PVC | m | 32 |  | 0 |  | 0 | 0 | 0
HODINOVE ZUCTOVACI SAZBY
Priprava ke komplexni zkousce | hod | 1 |  | 0 |  | 0 | 0 | 0
Zkusebni provoz | hod | 2 |  | 0 |  | 0 | 0 | 0
Zauceni obsluhy | hod | 4 |  | 0 |  | 0 | 0 | 0
Zabezpeceni pracoviste | hod | 2 |  | 0 |  | 0 | 0 | 0
Montaz | hod | 10 |  | 0 |  | 0 | 0 | 0
SPOLUPRACE S DODAVATELEM PRI
zapojovani a zkouskach | hod | 2 |  | 0 |  | 0 | 0 | 0
KOORDINACE POSTUPU PRACI
S ostatnimi profesemi | hod | 2 |  | 0 |  | 0 | 0 | 0
Podružný materiál |  |  |  | 0 |  |  |  | 0
Montážní materiál a práce-slaboproud TEL - celkem |  |  |  | 0 |  | 0 |  | 0
Montážní materiál a práce - slaboproud STA
Nástěnný datový rozvaděč RACK společná skříň pro SK a TV+SAT - přesnou konfiguraci konzultovat s investorem. Místnost č. 3.03"
Halvní stanoce STA | sum | 1 |  | 0 |  | 0 | 0 | 0
- příjem pozemních analogových TV programů - příjem rozhlasového FM pásma - příjem pozemních digitálních programů - příjem satelitních digitálních programů - příjem satelitního signálu i z více satelitů (každý účastník může mít vlastní satelitní přijímač) - příjem některých placených TV programů (např. CS FILM, Galaxie Sport, NOVA Cinema)
Anténní sestava vč. stožáru | sum | 1 |  | 0 |  | 0 | 0 | 0
KRYT ZÁSUVKY ANTÉNNÍ, TANGO
5011A-A00300 B Kryt zásuvky anténní univerzální (TV+R+SAT), s vylamovacím otvorem; d. Tango; b. bílá | ks | 3 |  | 0 |  | 0 | 0 | 0
PŘÍSTROJ ZÁSUVKY ANTÉNNÍ, pro Classic, Swing, Tango, Levit, Element, Time, Future linear, Solo, Alpha exclusive, Impuls
EU 3303 Přístroj zásuvky anténní - televizní, rozhlasové a satelitní, koncové | ks | 3 |  | 0 |  | 0 | 0 | 0
RÁMEČEK, TANGO
3901A-B10 B Rámeček pro elektroinstalační přístroje, jednonásobný; d. Tango; b. bílá | ks | 3 |  | 0 |  | 0 | 0 | 0
Kvalitní koaxiální kabel pro montáž SAT i TV rozvodů
KOAXIAL-CABLE RG-6 | m | 95 |  | 0 |  | 0 | 0 | 0
1416E MONOFLEX EN 320 N PVC | m | 95 |  | 0 |  | 0 | 0 | 0
HODINOVE ZUCTOVACI SAZBY
Priprava ke komplexni zkousce | hod | 1 |  | 0 |  | 0 | 0 | 0
Zkusebni provoz | hod | 2 |  | 0 |  | 0 | 0 | 0
Zauceni obsluhy | hod | 4 |  | 0 |  | 0 | 0 | 0
Zabezpeceni pracoviste | hod | 2 |  | 0 |  | 0 | 0 | 0
Montaz | hod | 10 |  | 0 |  | 0 | 0 | 0
SPOLUPRACE S DODAVATELEM PRI
zapojovani a zkouskach | hod | 2 |  | 0 |  | 0 | 0 | 0
KOORDINACE POSTUPU PRACI
S ostatnimi profesemi | hod | 2 |  | 0 |  | 0 | 0 | 0
Podružný materiál |  |  |  | 0 |  |  |  | 0
Montážní materiál a práce - slaboproud STA - celkem |  |  |  | 0 |  | 0 |  | 0
Montážní materiál a práce - slaboproud domácí telefon
SYSTÉMOVÉ PŘÍSTROJE, WELCOME MIDI
M2300 Jednotka řídicí univerzální, řadová montáž | ks | 1 |  | 0 |  | 0 | 0 | 0
FUNKČNÍ MODULY PRO TLAČÍTKOVÁ TABLA, WELCOME MIDI
M251021A-A Modul hlasový | ks | 2 |  | 0 |  | 0 | 0 | 0
M251021P4 Modul tlačítkový, s tlačítky 4/8 | ks | 2 |  | 0 |  | 0 | 0 | 0
M251022CR Modul displeje se snímačem IC karet | ks | 1 |  | 0 |  | 0 | 0 | 0
83173-500 Karta identifikační,13,56 MHz; b. bílá | ks | 15 |  | 0 |  | 0 | 0 | 0
VIDEOTELEFONY A TELEFONY, WELCOME MIDI
M22002-W Telefon domovní, se sluchátkem; b. bílá | ks | 4 |  | 0 |  | 0 | 0 | 0
Elektrický zámek BEFO 1211 MB - Umožůňuje mechanické nastavení páčky do polohy OTEVŘENO nebo ZAVŘENO. | ks | 2 |  | 0 |  | 0 | 0 | 0
INSTALAČNÍ KRABICE PRO TLAČÍTKOVÁ TABLA, WELCOME MIDI
41022F Krabice instalační, zapuštěná, velikost 1/2 | ks | 1 |  | 0 |  | 0 | 0 | 0
KRYTY TLAČÍTKOVÝCH TABEL, WELCOME MIDI
51022CF-A Kryt tlačítkového tabla, velikost 1/2; b. hliníková stříbrná | ks | 1 |  | 0 |  | 0 | 0 | 0
INSTALAČNÍ KRABICE PRO TLAČÍTKOVÁ TABLA, WELCOME MIDI
41023F Krabice instalační, zapuštěná, velikost 1/3 | ks | 1 |  | 0 |  | 0 | 0 | 0
KRYTY TLAČÍTKOVÝCH TABEL, WELCOME MIDI
51023CF-A Kryt tlačítkového tabla, velikost 1/3; b. hliníková stříbrná | ks | 1 |  | 0 |  | 0 | 0 | 0
SDĚLOVACÍ KABEL
J-Y(St)Y 2x2x0,8 , pevně | m | 55 |  | 0 |  | 0 | 0 | 0
1416E MONOFLEX EN 320 N PVC | m | 55 |  | 0 |  | 0 | 0 | 0
HODINOVE ZUCTOVACI SAZBY
Priprava ke komplexni zkousce | hod | 1 |  | 0 |  | 0 | 0 | 0
Zkusebni provoz | hod | 2 |  | 0 |  | 0 | 0 | 0
Zauceni obsluhy | hod | 4 |  | 0 |  | 0 | 0 | 0
Zabezpeceni pracoviste | hod | 2 |  | 0 |  | 0 | 0 | 0
Montaz | hod | 10 |  | 0 |  | 0 | 0 | 0
SPOLUPRACE S DODAVATELEM PRI
zapojovani a zkouskach | hod | 2 |  | 0 |  | 0 | 0 | 0
KOORDINACE POSTUPU PRACI
S ostatnimi profesemi | hod | 2 |  | 0 |  | 0 | 0 | 0
Podružný materiál |  |  |  | 0 |  |  |  | 0
Montážní materiál a práce - slaboproud domácí telefon - celkem |  |  |  | 0 |  | 0 |  | 0

## Příloha NN Parametry
Název | Hodnota
Nadpis rekapitulace | Seznam prací a dodávek elektrotechnických zařízení
Akce | Mateřská škola - Vrskmaň č.p.63, p. č. 117, k.ú. Vrskmaň
Projekt | Elektroinstalace SO01 - Mateřská škola
Investor | Obec Vrskmaň
Z. č. | 15085
A. č. | 15085_DSP
Smlouva
Vypracoval | Petr Vyžďura
Kontroloval
Datum
Zpracovatel
CÚ
Poznámka | Uvedené ceny jsou v Kč a nezahrnují DPH, pokud to není uvedeno. Dodávka akce se předpokládá včetně kompletní montáže, dopravy, vnitrostaveništní manipulace, veškerého souvisejícího doplňkového, podružného a montážního materiálu tak, aby celé zařízení bylo funkční a splňovalo všechny předpisy, které se na ně vztahují. Při zpracování nabídky je nutné vycházet ze všech částí dokumentace (technické zprávy, seznamu pozic, všech výkresů a specifikace materiálu). Součástí ceny musí být veškeré náklady, aby cena byla konečná a zahrnovala celou dodávku a montáž akce. Všechny použité výrobky musí mít osvědčení o schválení k provozu v České republice.
Doprava dodávek (3,6) % | 3,60
Přesun dodávek (1) % | 1,00
PPV (1 nebo 6) % | 6,00
PPV zemních prací, nátěrů (1) % | 0,00
Dodavat. dokumentace (1 - 1,5) % | 0,00
Rizika a pojištění (1 - 1,5) % | 0,00
Opravy v záruce (5 - 7) % | 0,00
GZS (3,25 nebo 8,4) % | 0,00
Provozní vlivy % | 0,00
Kompletační činnost - a | 0,00
Kompletační činnost - b | 0,952842
Kompletační činnost - k1 | 0,00
Kompletační činnost - k2 | 0,00
Roční nárůst cen 1 % | 0,00
Roční nárůst cen 2 % | 0,00
1. sazba DPH % - i pro přirážky rekapitulace | 21
2. sazba DPH % | 10

## IO 03 - Vytápění
| List obsahuje: |  | 1) Krycí list soupisu | 2) Rekapitulace |  |  | 3) Soupis prací | Zpět na list: | Rekapitulace stavby
{6F896EBA-59AA-4AD4-8DF8-F7C233A96E88}
2
| KRYCÍ LIST SOUPISU | [8 empty] | v --- níže se nacházejí doplnkové a pomocné údaje k sestavám --- v | [8 empty] | False
Stavba:
Mateřská školka Vrskmaň
Objekt:
IO 03 - Vytápění
| KSO: |  |  |  |  | CC-CZ:
| Místo: |  |  |  |  | Datum: | 01.03.2016
| Zadavatel: |  |  |  |  | IČ:
|  | Obec Vrskmaň |  |  |  | DIČ:
| Uchazeč: |  |  |  |  | IČ:
DIČ:
| Projektant: |  |  |  |  | IČ:
|  | MESSOR s.r.o. |  |  |  | DIČ:
Poznámka:
| Cena bez DPH | [5 empty] | 0
|  |  | Základ daně |  |  | Sazba daně | Výše daně
| DPH | základní | 0 |  |  | 21% | 0
|  | snížená | 0 |  |  | 15% | 0
|  | zákl. přenesená | 0 |  |  | 21% | 0
|  | sníž. přenesená | 0 |  |  | 15% | 0
|  | nulová | 0 |  |  | 0% | 0
| Cena s DPH |  |  | v | CZK |  | 0
REKAPITULACE ČLENĚNÍ SOUPISU PRACÍ
Stavba:
Mateřská školka Vrskmaň
Objekt:
IO 03 - Vytápění
Místo: | [5 empty] | Datum: | 01.03.2016
Zadavatel: |  |  | Obec Vrskmaň |  |  | Projektant: | MESSOR s.r.o.
Uchazeč:
Kód dílu - Popis | [6 empty] | Cena celkem [CZK]
Náklady soupisu celkem | [6 empty] | 0 | [12 empty] | -1
| PSV - Práce a dodávky PSV | [5 empty] | 0
| 731 - Ústřední vytápění | [5 empty] | 0
SOUPIS PRACÍ
Stavba:
Mateřská školka Vrskmaň
Objekt:
IO 03 - Vytápění
Místo: | [5 empty] | Datum: | 01.03.2016
Zadavatel: |  |  | Obec Vrskmaň |  |  | Projektant: | MESSOR s.r.o.
Uchazeč:
PČ | Typ | Kód | Popis | MJ | Množství | J.cena [CZK] | Cena celkem [CZK] | Cenová soustava |  | Poznámka | DPH | J. Nh [h] | Nh celkem [h] | J. hmotnost [t] | Hmotnost celkem [t] | J. suť [t] | Suť Celkem [t]
Náklady soupisu celkem | [6 empty] | 0 | [5 empty] | 0 |  | 0 |  | 0 |  | D | -1 | [7 empty] | 0
| D | PSV | Práce a dodávky PSV |  |  |  | 0 | [5 empty] | 0 |  | 0 |  | 0 | 2 | D | 0 | ROZPOCET | [6 empty] | 0
| D | 731 | Ústřední vytápění |  |  |  | 0 | [5 empty] | 0 |  | 0 |  | 0 | 2 | D | 1 | ROZPOCET | [6 empty] | 0
1 | K | R01 | Vytápění | soubor | 1 | 0 | 0 |  |  |  | základní |  | 0 | 0 | 0 | 0 | 0 | 16 | K | 2 | ROZPOCET | 0 | 0 | 0 | 0 | 0 | 1 | 0 | 16 | -787536896

## Příloha vytápění
Výkaz výměr
Název stavby: |  | Mateřská škola |  | Objednatel: | Obec Vrskmaň
Druh stavby: |  | VYTÁPĚNÍ |  | Projektant: | Ing. Radek Fokt
Lokalita: |  | Vrskmaň |  | Zhotovitel:
Zpracoval: |  | Ing. Radek Fokt |  | Zpracováno dne: | 2016-02-11
Č | Objekt | Kód | Zkrácený popis / Varianta |  | M.j. | Množství | Cenová soustava | J.Cena | Celková cena
1 |  | 731119617R00 | Montáž litinového kotle teplovod. |  | soubor | 1 | RTS II / 2015 |  | 0
2 |  | 200110VD | Kotel poloautomatický na hnědé uhlí Kovarson Panther 20 |  | kus | 1 |  |  | 0
3 |  | 731341130R00 | Hadice napouštěcí pryžové D 16/23 |  | m | 1 | RTS II / 2015 |  | 0
4 |  | 731411252R00 | Vložkování komínu antikoro d=140 mm |  | kus | 13 | RTS II / 2015 |  | 0
|  |  | délku doměřit na stavbě | [5 empty] | 0
|  |  | 12 |  |  | 12 |  |  | 0
5 |  | 731412232R00 | Odkouření + připojení na komín |  | sada | 2 | RTS II / 2015 |  | 0
[6 empty] | 0 |  |  | 0
6 |  | 731191941R00 | Napuštění kotle do 5 m2 |  | soubor | 1 | RTS II / 2015 |  | 0
7 |  | 998731101R00 | Přesun hmot pro kotelny, výšky do 6 m |  | t | 0.42322 | RTS II / 2015 |  | 0
8 |  | 731100803R00 | Demontáž kotle litinového 25kW |  | kus | 1 | RTS II / 2015 |  | 0
9 |  | 979081111R00 | Odvoz suti a vybour. hmot na skládku do 1 km |  | t | 0.2151 | RTS II / 2015 |  | 0
10 |  | 979081121R00 | Příplatek k odvozu za každý další 1 km |  | t | 2.15 | RTS II / 2015 |  | 0
11 |  | 731890801R00 | Přemístění vybouraných hmot - kotelny, H do 6 m |  | t | 0.2151 | RTS II / 2015 |  | 0
|  |  | 10*0,2151 |  |  | 2.15 |  |  | 0
12 |  | 732331513R00 | Nádoby expanzní tlak.s memb.Expansomat I, 25 l |  | soubor | 1 | RTS II / 2015 |  | 0
13 |  | 732429112R00 | Montáž čerpadel oběhových DN32 |  | soubor | 3 | RTS II / 2015 |  | 0
14 |  | 310003VD | Oběhové čerpadlo GRUNDFOS ALPHA2 25-40 |  | kus | 3 |  |  | 0
15 |  | 150004VD | montáž a oživení regulace |  | ks | 1 |  |  | 0
|  |  | včetně položení a zapojení kabeláže | [5 empty] | 0
16 |  | 732219315R00 | Montáž ohříváků vody stojat.PN 0,6-0,6,do 1000 l |  | soubor | 1 | RTS II / 2015 |  | 0
17 |  | 310221VD | Stacionární zásobník TV Dz Dražice OKCE 300 NTR/3-6kW |  | kus | 1 |  |  | 0
18 |  | 998732101R00 | Přesun hmot pro strojovny, výšky do 6 m |  | t | 0.16852 | RTS II / 2015 |  | 0
19 |  | 733163102R00 | Potrubí z měděných trubek D 15 x 1,0 mm |  | m | 200 | RTS II / 2015 |  | 0
20 |  | 733163103R00 | Potrubí z měděných trubek D 18 x 1,0 mm |  | m | 40 | RTS II / 2015 |  | 0
21 |  | 733163104R00 | Potrubí z měděných trubek D 22 x 1 ,0mm |  | m | 50 | RTS II / 2015 |  | 0
22 |  | 733163105R00 | Potrubí z měděných trubek D 28 x 1,5 mm |  | m | 30 | RTS II / 2015 |  | 0
23 |  | 722181215RT5 | Izolace návleková MIRELON PRO tl. stěny 25 mm, d15 |  | m | 200 | RTS II / 2015 |  | 0
|  |  | vnitřní průměr 15 mm | [5 empty] | 0
24 |  | 722181215RT6 | Izolace návleková MIRELON PRO tl. stěny 25 mm, d18 |  | m | 40 | RTS II / 2015 |  | 0
|  |  | vnitřní průměr 18 mm | [5 empty] | 0
25 |  | 722181215RT7 | Izolace návleková MIRELON PRO tl. stěny 25 mm, d22 |  | m | 50 | RTS II / 2015 |  | 0
|  |  | vnitřní průměr 22 mm | [5 empty] | 0
26 |  | 722181215RT9 | Izolace návleková MIRELON PRO tl. stěny 25 mm, d28 |  | m | 30 | RTS II / 2015 |  | 0
|  |  | vnitřní průměr 28 mm | [5 empty] | 0
27 |  | 998733103R00 | Přesun hmot pro rozvody potrubí, výšky do 24 m |  | t | 0.3014 | RTS II / 2015 |  | 0
28 |  | 734295321R00 | Kohout kul.vypouštěcí,komplet,GIACOMINI R608 DN 15 |  | kus | 3 | RTS II / 2015 |  | 0
29 |  | 734293144R00 | Ventil směš.4cest.+ser. , DN25 |  | kus | 1 | RTS II / 2015 |  | 0
30 |  | 734291972R00 | Hlavice ovládání term.ventilů termostatické Danfoss |  | kus | 23 | RTS II / 2015 |  | 0
31 |  | 734266422R00 | Šroubení uz.dvoutr.s vyp.přímé,Danfoss RLV-K DN15 |  | kus | 22 | RTS II / 2015 |  | 0
32 |  | 734223111R00 | Ventil termostatický, přímý Danfoss RA-N, DN 10 |  | kus | 1 | RTS II / 2015 |  | 0
33 |  | 734263131R00 | Šroubení regulační, přímé, Danfoss RLV-S, DN 10 |  | kus | 1 | RTS II / 2015 |  | 0
34 |  | 734235123R00 | Kohout kulový,2xvnitřní záv. GIACOMINI R250D DN 25 |  | kus | 10 | RTS II / 2015 |  | 0
35 |  | 734295213R00 | Filtr, vnitřní-vnitřní z. GIACOMINI R74A DN 25 |  | kus | 1 | RTS II / 2015 |  | 0
36 |  | 734245123R00 | Ventil zpětný,2xvnitřní závit GIACOMINI R60 DN 25 |  | kus | 2 | RTS II / 2015 |  | 0
37 |  | 734255121R00 | Ventil pojistný, DUCO 1/2"x3/4" x 2,5 bar |  | kus | 1 | RTS II / 2015 |  | 0
38 |  | 734413144R00 | Teploměr IVAR.TP 120 A, D 100 / dl.jímky 100 mm |  | kus | 6 | RTS II / 2015 |  | 0
39 |  | 734429103R00 | Montáž tlakoměru |  | kus | 1 | RTS II / 2015 |  | 0
40 |  | 38841220 | Tlakoměr standardní 3bar |  | kus | 1 | RTS II / 2015 |  | 0
41 |  | 42233580 | Kohout tlakoměrový 121007 M20 x 1,5 mm obyčejný |  | kus | 1 | RTS II / 2015 |  | 0
42 |  | 42277800 | Přípojka tlakoměrová nátrub. č.v.752001 M20x1,5 |  | kus | 1 | RTS II / 2015 |  | 0
43 |  | 734419134R00 | Montáž kompaktního měřiče tepla závitového 5/4" |  | soubor | 1 | RTS II / 2015 |  | 0
44 |  | 38822152 | Měřič tepla kompakt Qn 0,6 3/4" |  | kus | 1 | RTS II / 2015 |  | 0
45 |  | 4848127110 | jímka pro teploměr - měření tepla |  | kus | 1 | RTS II / 2015 |  | 0
46 |  | 998734103R00 | Přesun hmot pro armatury, výšky do 24 m |  | t | 0.0293 | RTS II / 2015 |  | 0
47 |  | 735171113R00 | Těleso trub. Koralux Linear Comfort KLT 1820.450 |  | kus | 1 | RTS II / 2015 |  | 0
48 |  | 735157140R00 | Otopná těl.panel.Radik Ventil Kompakt 10 500/ 400 |  | kus | 2 | RTS II / 2015 |  | 0
49 |  | 735157540R00 | Otopná těl.panel.Radik Ventil Kompakt 21 500/ 400 |  | kus | 1 | RTS II / 2015 |  | 0
50 |  | 735157546R00 | Otopná těl.panel.Radik Ventil Kompakt 21 500/1000 |  | kus | 3 | RTS II / 2015 |  | 0
51 |  | 735157640R00 | Otopná těl.panel.Radik Ventil Kompakt 22 500/ 400 |  | kus | 1 | RTS II / 2015 |  | 0
52 |  | 735157641R00 | Otopná těl.panel.Radik Ventil Kompakt 22 500/ 500 |  | kus | 1 | RTS II / 2015 |  | 0
53 |  | 735157642R00 | Otopná těl.panel.Radik Ventil Kompakt 22 500/ 600 |  | kus | 1 | RTS II / 2015 |  | 0
54 |  | 735157643R00 | Otopná těl.panel.Radik Ventil Kompakt 22 500/ 700 |  | kus | 4 | RTS II / 2015 |  | 0
55 |  | 735157645R00 | Otopná těl.panel.Radik Ventil Kompakt 22 500/ 900 |  | kus | 1 | RTS II / 2015 |  | 0
56 |  | 735157646R00 | Otopná těl.panel.Radik Ventil Kompakt 22 500/1000 |  | kus | 6 | RTS II / 2015 |  | 0
57 |  | 735157649R00 | Otopná těl.panel.Radik Ventil Kompakt 22 500/1400 |  | kus | 1 | RTS II / 2015 |  | 0
58 |  | 735157660R00 | Otopná těl.panel.Radik Ventil Kompakt 22 600/ 400 |  | kus | 1 | RTS II / 2015 |  | 0
59 |  | 735153300R00 | Příplatek za odvzdušňovací ventil |  | kus | 23 | RTS II / 2015 |  | 0
60 |  | 735000912R00 | Vyregulování ventilů s termost.ovládáním |  | kus | 23 | RTS II / 2015 |  | 0
61 |  | 998735102R00 | Přesun hmot pro otopná tělesa, výšky do 12 m |  | t | 0.50453 | RTS II / 2015 |  | 0
62 |  | 735151821R00 | Demontáž otopných těles panelových 2řadých,1500 mm |  | kus | 8 | RTS II / 2015 |  | 0
63 |  | 735151822R00 | Demontáž otopných těles panelových 2řadých,2820 mm |  | kus | 2 | RTS II / 2015 |  | 0
64 |  | 735151811R00 | Demontáž otopných těles trubkových koupelnových |  | kus | 1 | RTS II / 2015 |  | 0
65 |  | 735291800R00 | Demontáž konzol otopných těles do odpadu |  | kus | 44 | RTS II / 2015 |  | 0
66 |  | 735890802R00 | Přemístění demont. hmot - otop. těles, H 6 - 12 m |  | t | 0.33958 | RTS II / 2015 |  | 0
67 |  | 979081111R00 | Odvoz suti a vybour. hmot na skládku do 1 km |  | t | 0.33958 | RTS II / 2015 |  | 0
68 |  | 979081121R00 | Příplatek k odvozu za každý další 1 km |  | t | 3.4 | RTS II / 2015 |  | 0
|  |  | 10*0,33958 |  |  | 3.4 |  |  | 0
69 |  | 900 R01 | stavební přípomoce pro UT- HZS |  | h | 32 | RTS II / 2015 |  | 0
|  |  | sekání drážek pro rozvody UT | [5 empty] | 0
70 |  | 905 R01 | TOPNÁ ZKOUŠKA vč. napouštění otopné soustavy - HZS |  | h | 24 | RTS II / 2015 |  | 0
|  |  | Revize | [5 empty] | 0
71 |  | 971028461R00 | Vybourání otvorů zeď smíš. pl. 0,25 m2, tl. 60 cm |  | kus | 2 | RTS II / 2015 |  | 0
|  |  | pro větrání kotelny | [5 empty] | 0
72 |  | 42953250.A | Žaluzie protidešť.d160 |  | kus | 2 | RTS II / 2015 |  | 0
73 |  | 979011111R00 | Doprava suti a vybour. hmot |  | t | 4 | RTS II / 2015 |  | 0
[8 empty] | CELKEM | 0

## Pokyny pro vyplnění
Struktura údajů, formát souboru a metodika pro zpracování
Struktura
Soubor je složen ze záložky Rekapitulace stavby a záložek s názvem soupisu prací pro jednotlivé objekty ve formátu XLS. Každá ze záložek přitom obsahuje
ještě samostatné sestavy vymezené orámovaním a nadpisem sestavy.
Rekapitulace stavby obsahuje sestavu Rekapitulace stavby a Rekapitulace objektů stavby a soupisů prací.
V sestavě Rekapitulace stavby jsou uvedeny informace identifikující předmět veřejné zakázky na stavební práce, KSO, CC-CZ, CZ-CPV, CZ-CPA a rekapitulaci
celkové nabídkové ceny uchazeče.
V sestavě Rekapitulace objektů stavby a soupisů prací je uvedena rekapitulace stavebních objektů, inženýrských objektů, provozních souborů,
vedlejších a ostatních nákladů a ostatních nákladů s rekapitulací nabídkové ceny za jednotlivé soupisy prací. Na základě údaje Typ je možné
identifikovat, zda se jedná o objekt nebo soupis prací pro daný objekt:
|  | STA | Stavební objekt pozemní
|  | ING | Stavební objekt inženýrský
|  | PRO | Provozní soubor
|  | VON | Vedlejší a ostatní náklady
|  | OST | Ostatní
|  | Soupis | Soupis prací pro daný typ objektu
Soupis prací pro jednotlivé objekty obsahuje sestavy Krycí list soupisu, Rekapitulace členění soupisu prací, Soupis prací. Za soupis prací může být považován
i objekt stavby v případě, že neobsahuje podřízenou zakázku.
Krycí list soupisu obsahuje rekapitulaci informací o předmětu veřejné zakázky ze sestavy Rekapitulace stavby, informaci o zařazení objektu do KSO,
CC-CZ, CZ-CPV, CZ-CPA a rekapitulaci celkové nabídkové ceny uchazeče za aktuální soupis prací.
Rekapitulace členění soupisu prací obsahuje rekapitulaci soupisu prací ve všech úrovních členění soupisu tak, jak byla tato členění použita (např.
stavební díly, funkční díly, případně jiné členění) s rekapitulací nabídkové ceny.
Soupis prací obsahuje položky veškerých stavebních nebo montážních prací, dodávek materiálů a služeb nezbytných pro zhotovení stavebního objektu,
inženýrského objektu, provozního souboru, vedlejších a ostatních nákladů.
Pro položky soupisu prací se zobrazují následující informace:
|  | PČ |  | Pořadové číslo položky v aktuálním soupisu
|  | TYP |  | Typ položky: K - konstrukce, M - materiál, PP - plný popis, PSC - poznámka k souboru cen, P - poznámka k položce, VV - výkaz výměr
|  | Kód |  | Kód položky
|  | Popis |  | Zkrácený popis položky
|  | MJ |  | Měrná jednotka položky
|  | Množství |  | Množství v měrné jednotce
|  | J.cena |  | Jednotková cena položky. Zadaní může obsahovat namísto J.ceny sloupce J.materiál a J.montáž, jejichž součet definuje
J.cenu položky.
|  | Cena celkem |  | Celková cena položky daná jako součin množství a j.ceny
|  | Cenová soustava |  | Příslušnost položky do cenové soustavy
Ke každé položce soupisu prací se na samostatných řádcích může zobrazovat:
Plný popis položky
Poznámka k souboru cen a poznámka zadavatele
Výkaz výměr
Pokud je k řádku výkazu výměr evidovaný údaj ve sloupci Kód, jedná se o definovaný odkaz, na který se může odvolávat výkaz výměr z jiné položky.
Metodika pro zpracování
Jednotlivé sestavy jsou v souboru provázány. Editovatelné pole jsou zvýrazněny žlutým podbarvením, ostatní pole neslouží k editaci a nesmí být jakkoliv
modifikovány.
Uchazeč je pro podání nabídky povinen vyplnit žlutě podbarvená pole:
Pole Uchazeč v sestavě Rekapitulace stavby - zde uchazeč vyplní svůj název (název subjektu)
Pole IČ a DIČ v sestavě Rekapitulace stavby - zde uchazeč vyplní svoje IČ a DIČ
Datum v sestavě Rekapitulace stavby - zde uchazeč vyplní datum vytvoření nabídky
J.cena = jednotková cena v sestavě Soupis prací o maximálním počtu desetinných míst uvedených v poli
- pokud sestavy soupisů prací obsahují pole J.cena, musí být všechna tato pole vyplněna nenulovými kladnými číslicemi
Poznámka - nepovinný údaj pro položku soupisu
V případě, že sestavy soupisů prací neobsahují pole J.cena, potom ve všech soupisech prací obsahují pole:
- J.materiál - jednotková cena materiálu
- J.montáž - jednotková cena montáže
Uchazeč je v tomto případě povinen vyplnit všechna pole J.materiál a pole J.montáž nenulovými kladnými číslicemi. V případech, kdy položka
neobsahuje žádný materiál je přípustné, aby pole J.materiál bylo vyplněno nulou. V případech, kdy položka neobsahuje žádnou montáž je přípustné,
aby pole J.montáž bylo vyplněno nulou. Není však přípustné, aby obě pole - J.materiál, J.Montáž byly u jedné položky vyplněny nulou.
Rekapitulace stavby
Název |  |  | Povinný |  | Popis | Typ | Max. počet
atributu |  |  | (A/N) |  |  |  | znaků
Kód |  |  | A |  | Kód stavby | String | 20
Stavba |  |  | A |  | Název stavby | String | 120
Místo |  |  | N |  | Místo stavby | String | 50
Datum |  |  | A |  | Datum vykonaného exportu | Date
KSO |  |  | N |  | Klasifikace stavebního objektu | String | 15
CC-CZ |  |  | N |  | Klasifikace stavbeních děl | String | 15
CZ-CPV |  |  | N |  | Společný slovník pro veřejné zakázky | String | 20
CZ-CPA |  |  | N |  | Klasifikace produkce podle činností | String | 20
Zadavatel |  |  | N |  | Zadavatel zadaní | String | 50
IČ |  |  | N |  | IČ zadavatele zadaní | String | 20
DIČ |  |  | N |  | DIČ zadavatele zadaní | String | 20
Uchazeč |  |  | N |  | Uchazeč veřejné zakázky | String | 50
Projektant |  |  | N |  | Projektant | String | 50
Poznámka |  |  | N |  | Poznámka k zadání | String | 255
Sazba DPH |  |  | A |  | Rekapitulace sazeb DPH u položek soupisů | eGSazbaDph
Základna DPH |  |  | A |  | Základna DPH určena součtem celkové ceny z položek soupisů | Double
Hodnota DPH |  |  | A |  | Hodnota DPH | Double
Cena bez DPH |  |  | A |  | Celková cena bez DPH za celou stavbu. Sčítává se ze všech listů. | Double
Cena s DPH |  |  | A |  | Celková cena s DPH za celou stavbu | Double
Rekapitulace objektů stavby a soupisů prací
Název |  |  | Povinný |  | Popis | Typ | Max. počet
atributu |  |  | (A/N) |  |  |  | znaků
Kód |  |  | A |  | Přebírá se z Rekapitulace stavby | String | 20
Stavba |  |  | A |  | Přebírá se z Rekapitulace stavby | String | 120
Místo |  |  | N |  | Přebírá se z Rekapitulace stavby | String | 50
Datum |  |  | A |  | Přebírá se z Rekapitulace stavby | Date
Zadavatel |  |  | N |  | Přebírá se z Rekapitulace stavby | String | 50
Projektant |  |  | N |  | Přebírá se z Rekapitulace stavby | String | 50
Uchazeč |  |  | N |  | Přebírá se z Rekapitulace stavby | String | 50
Kód |  |  | A |  | Kód objektu | String | 20
Objektu, Soupis prací |  |  | A |  | Název objektu | String | 120
Cena bez DPH |  |  | A |  | Cena bez DPH za daný objekt | Double
Cena s DPH |  |  | A |  | Cena spolu s DPH za daný objekt | Double
Typ |  |  | A |  | Typ zakázky | eGTypZakazky
Krycí list soupisu
Název |  |  | Povinný |  | Popis | Typ | Max. počet
atributu |  |  | (A/N) |  |  |  | znaků
Stavba |  |  | A |  | Přebírá se z Rekapitulace stavby | String | 120
Objekt |  |  | A |  | Kód a název objektu | String | 20 + 120
Soupis |  |  | A |  | Kód a název soupisu | String | 20 + 120
KSO |  |  | N |  | Klasifikace stavebního objektu | String | 15
CC-CZ |  |  | N |  | Klasifikace stavbeních děl | String | 15
CZ-CPV |  |  | N |  | Společný slovník pro veřejné zakázky | String | 20
CZ-CPA |  |  | N |  | Klasifikace produkce podle činností | String | 20
Místo |  |  | N |  | Přebírá se z Rekapitulace stavby | String | 50
Zadavatel |  |  | N |  | Přebírá se z Rekapitulace stavby | String | 50
Uchazeč |  |  | N |  | Přebírá se z Rekapitulace stavby | String | 50
Projektant |  |  | N |  | Přebírá se z Rekapitulace stavby | String | 50
Poznámka |  |  | N |  | Poznámka k soupisu prací | String | 255
Sazba DPH |  |  | A |  | Rekapitulace sazeb DPH na položkách aktuálního soupisu | eGSazbaDph
Základna DPH |  |  | A |  | Základna DPH určena součtem celkové ceny z položek aktuálního soupisu | Double
Hodnota DPH |  |  | A |  | Hodnota DPH | Double
Cena bez DPH |  |  | A |  | Cena bez DPH za daný soupis | Double
Cena s DPH |  |  | A |  | Cena s DPH za daný soupis | Double
Rekapitulace členění soupisu prací
Název |  |  | Povinný |  | Popis | Typ | Max. počet
atributu |  |  | (A/N) |  |  |  | znaků
Stavba |  |  | A |  | Přebírá se z Rekapitulace stavby | String | 120
Objekt |  |  | A |  | Kód a název objektu, přebírá se z Krycího listu soupisu | String | 20 + 120
Soupis |  |  | A |  | Kód a název objektu, přebírá se z Krycího listu soupisu | String | 20 + 120
Místo |  |  | N |  | Přebírá se z Rekapitulace stavby | String | 50
Datum |  |  | A |  | Přebírá se z Rekapitulace stavby | Date
Zadavatel |  |  | N |  | Přebírá se z Rekapitulace stavby | String | 50
Projektant |  |  | N |  | Přebírá se z Rekapitulace stavby | String | 50
Uchazeč |  |  | N |  | Přebírá se z Rekapitulace stavby | String | 50
Kód dílu - Popis |  |  | A |  | Kód a název dílu ze soupisu | String | 20 + 100
Cena celkem |  |  | A |  | Cena celkem za díl ze soupisu | Double
Soupis prací
Název |  |  | Povinný |  | Popis | Typ | Max. počet
atributu |  |  | (A/N) |  |  |  | znaků
Stavba |  |  | A |  | Přebírá se z Rekapitulace stavby | String | 120
Objekt |  |  | A |  | Kód a název objektu | String | 20 + 120
Soupis |  |  | A |  | Přebírá se z Krycího listu soupisu | String | 20 + 120
Místo |  |  | N |  | Přebírá se z Krycího listu soupisu | String | 50
Datum |  |  | A |  | Přebírá se z Krycího listu soupisu | Date
Zadavatel |  |  | N |  | Přebírá se z Krycího listu soupisu | String | 50
Projektant |  |  | N |  | Přebírá se z Krycího listu soupisu | String | 50
Uchazeč |  |  | N |  | Přebírá se z Krycího listu soupisu | String | 50
PČ |  |  | A |  | Pořadové číslo položky soupisu | Long
Typ |  |  | A |  | Typ položky soupisu | eGTypPolozky | 1
Kód |  |  | A |  | Kód položky ze soupisu | String | 20
Popis |  |  | A |  | Popis položky ze soupisu | String | 255
MJ |  |  | A |  | Měrná jednotka položky | String | 10
Množství |  |  | A |  | Množství položky soupisu | Double
J.Cena |  |  | A |  | Jednotková cena položky | Double
Cena celkem |  |  | A |  | Cena celkem vyčíslena jako J.Cena * Množství | Double
Cenová soustava |  |  | N |  | Zařazení položky do cenové soustavy | String | 50
p |  |  | N |  | Poznámka položky ze soupisu | Memo
psc |  |  | N |  | Poznámka k souboru cen ze soupisu | Memo
pp |  |  | N |  | Plný popis položky ze soupisu | Memo
vv |  |  | N |  | Výkaz výměr (figura, výraz, výměra) ze soupisu | Text,Text,Double | 20, 150
Datová věta
Typ věty |  |  | Hodnota |  | Význam
eGSazbaDPH |  |  | základní |  | Základní sazba DPH
|  |  | snížená |  | Snížená sazba DPH
|  |  | nulová |  | Nulová sazba DPH
|  |  | zákl. přenesená |  | Základní sazba DPH přenesená
|  |  | sníž. přenesená |  | Snížená sazba DPH přenesená
eGTypZakazky |  |  | STA |  | Stavební objekt
|  |  | PRO |  | Provozní soubor
|  |  | ING |  | Inženýrský objekt
|  |  | VON |  | Vedlejší a ostatní náklady
|  |  | OST |  | Ostatní náklady
eGTypPolozky |  |  | 1 |  | Položka typu HSV
|  |  | 2 |  | Položka typu PSV
|  |  | 3 |  | Položka typu M
|  |  | 4 |  | Položka typu OST