## Rekapitulace stavby
2012 |  | List obsahuje: |  |  |  |  | 1) Souhrnný list stavby |  |  |  | 2) Rekapitulace objektů | [16 empty] | 2.0 |  |  |  |  | False | False
| optimalizováno pro tisk sestav ve formátu A4 - na výšku | [17 empty] | >> skryté sloupce << | [12 empty] | 0,01 | 21
[32 empty] | 0,01 | 15
| SOUHRNNÝ LIST STAVBY | [18 empty] | v --- níže se nacházejí doplnkové a pomocné údaje k sestavám --- v | [11 empty] | 0,001
|  | Kód: |  |  |  |  | BPT4317 | [24 empty] | 0,01
|  | Stavba: |  |  |  |  | Výstavba inženýrských sítí v prostoru Slatinice | [24 empty] | 0,01
|  | JKSO: | [13 empty] | CC-CZ: | [15 empty] | 0,01
|  | Místo: |  |  |  |  | Slatinice | [8 empty] | Datum: |  | 2018-04-03 | [13 empty] | 0,01
0,01
|  | Objednatel: | [13 empty] | IČ: | [15 empty] | 0,01
|  |  | Vršanská uhelná a.s. | [12 empty] | DIČ: | [15 empty] | 0,01
0,01
|  | Zhotovitel: | [13 empty] | IČ: | [15 empty] | 0,01
[16 empty] | DIČ: | [15 empty] | 0,01
False
|  | Projektant: | [13 empty] | IČ: | [15 empty] | False
|  |  | PipeTech Project s.r.o. | [12 empty] | DIČ: | [15 empty] | True
0,01
|  | Zpracovatel: | [13 empty] | IČ: | [15 empty] | 0,01
|  |  | Ing. Orságová, Ing. Kessler, Ing. Vosáhlo | [12 empty] | DIČ:
Poznámka:
|  | Náklady z rozpočtů | [13 empty] | 0
|  | Ostatní náklady ze souhrnného listu | [13 empty] | 0
|  | Cena bez DPH | [13 empty] | 0
|  | DPH |  | základní |  |  |  | 21% |  | ze | 0 |  |  |  |  | 0
|  |  |  | snížená |  |  |  | 15% |  | ze | 0 |  |  |  |  | 0
|  |  |  | zákl. přenesená |  |  |  | 21% |  | ze | 0 |  |  |  |  | 0
|  |  |  | sníž. přenesená |  |  |  | 15% |  | ze | 0 |  |  |  |  | 0
|  |  |  | nulová |  |  |  | 0% |  | ze | 0 |  |  |  |  | 0
|  | Cena s DPH | [7 empty] | v |  | CZK |  |  |  | 0
|  | Projektant | [10 empty] | Zpracovatel
|  | Datum a podpis: | [6 empty] | Razítko |  |  |  | Datum a podpis: |  |  |  | Razítko
|  | Objednavatel | [10 empty] | Zhotovitel
|  | Datum a podpis: | [6 empty] | Razítko |  |  |  | Datum a podpis: |  |  |  | Razítko
REKAPITULACE OBJEKTŮ STAVBY
| Kód: | [6 empty] | BPT4317
| Stavba: | [6 empty] | Výstavba inženýrských sítí v prostoru Slatinice
| Místo: | [6 empty] | Slatinice | [6 empty] | Datum:
| Objednatel: | [6 empty] | Vršanská uhelná a.s. | [6 empty] | Projektant: |  | PipeTech Project s.r.o. |  |  | Informatívní údaje z listů zakázek
| Zhotovitel: | [13 empty] | Zpracovatel: |  | Ing. Orságová, Ing. Kessler, Ing. Vosáhlo
| Kód |  |  |  | Objekt | [8 empty] | Cena bez DPH [CZK] |  |  |  | Cena s DPH [CZK] |  | z toho Ostat. náklady [CZK] | DPH [CZK] | Normohodiny [h] | DPH základní [CZK] | DPH snížená [CZK] | DPH základní přenesená [CZK] | DPH snížená přenesená [CZK] | Základna DPH základní | Základna DPH snížená | Základna DPH zákl. přenesená | Základna DPH sníž. přenesená | Základna DPH nulová
| 1) Náklady z rozpočtů | [12 empty] | 0 |  |  |  | 0 |  | 0 | 0 | 356255.5829 | 0 | 0 | 0 | 0 | 0 | 0 | 0 | 0 | 0 | D | 0 | ###NOIMPORT### | IMPORT | {91737c58-9c3f-4ce4-bd5a-0be91e2d532b} | {00000000-0000-0000-0000-000000000000}
|  | TZ07 |  |  |  | TZ 07 - Etylenovod - 1x DN250 | [7 empty] | 0 |  |  |  | 0 |  | 0 | 0 | 30326.439 | 0 | 0 | 0 | 0 | 0 | 0 | 0 | 0 | 0 | D | 1 | ###NOIMPORT### | IMPORT | {6d0640fc-876c-4c19-be44-9c7ccbef42e3} | {91737c58-9c3f-4ce4-bd5a-0be91e2d532b}
/ |  |  | PS0701 |  |  |  | PS 07-01 - Strojní část | [6 empty] | 0 |  |  |  | 0 |  | 0 | 0 | 0.015 | 0 | 0 | 0 | 0 | 0 | 0 | 0 | 0 | 0 |  | 2 |  | IMPORT | {c2fc96a7-9702-46cf-8c49-258f088e71a2} | {6d0640fc-876c-4c19-be44-9c7ccbef42e3}
/ |  |  | PS0702 |  |  |  | PS 07-02 - Motorové rozvody | [6 empty] | 0 |  |  |  | 0 |  | 0 | 0 | 0 | 0 | 0 | 0 | 0 | 0 | 0 | 0 | 0 | 0 |  | 2 |  | IMPORT | {ada47784-df65-407f-85f7-cff12f4a8d3a} | {6d0640fc-876c-4c19-be44-9c7ccbef42e3}
/ |  |  | SO0701 |  |  |  | SO 07-01 - Armaturní stanice | [6 empty] | 0 |  |  |  | 0 |  | 0 | 0 | 5.386 | 0 | 0 | 0 | 0 | 0 | 0 | 0 | 0 | 0 |  | 2 |  | IMPORT | {7400936b-42a8-4469-a5d1-ad570438f504} | {6d0640fc-876c-4c19-be44-9c7ccbef42e3}
/ |  |  | SO0706 |  |  |  | SO 07-06- Potrubní část | [6 empty] | 0 |  |  |  | 0 |  | 0 | 0 | 30321.038 | 0 | 0 | 0 | 0 | 0 | 0 | 0 | 0 | 0 |  | 2 |  | IMPORT | {a65f8014-bc68-46fe-92f2-ec50e0b5b61f} | {6d0640fc-876c-4c19-be44-9c7ccbef42e3}
/ |  |  | TZ07VRN |  |  |  | TZ07-VRN - Vedlejší rozpočtové náklady | [6 empty] | 0 |  |  |  | 0 |  | 0 | 0 | 0 | 0 | 0 | 0 | 0 | 0 | 0 | 0 | 0 | 0 |  | 2 |  | IMPORT | {b706fb4f-7d76-4db0-b8bb-08494987b7fa} | {6d0640fc-876c-4c19-be44-9c7ccbef42e3}
|  | TZ08 |  |  |  | TZ 08 - Dálkovod C4 frakce - 1 x DN150 | [7 empty] | 0 |  |  |  | 0 |  | 0 | 0 | 27026.4282 | 0 | 0 | 0 | 0 | 0 | 0 | 0 | 0 | 0 | D | 1 | ###NOIMPORT### | IMPORT | {125c8831-4652-462f-8230-0b3acdbd9bee} | {91737c58-9c3f-4ce4-bd5a-0be91e2d532b}
/ |  |  | PS0801 |  |  |  | PS 08-01 - Strojní část | [6 empty] | 0 |  |  |  | 0 |  | 0 | 0 | 0.03 | 0 | 0 | 0 | 0 | 0 | 0 | 0 | 0 | 0 |  | 2 |  | IMPORT | {84ef0caf-b1b0-4a6a-a59e-bacf52423184} | {125c8831-4652-462f-8230-0b3acdbd9bee}
/ |  |  | PS0802 |  |  |  | PS 08-02 - Motorové rozvody | [6 empty] | 0 |  |  |  | 0 |  | 0 | 0 | 0 | 0 | 0 | 0 | 0 | 0 | 0 | 0 | 0 | 0 |  | 2 |  | IMPORT | {3e217951-85a1-402c-bc54-b5b98e3fda7e} | {125c8831-4652-462f-8230-0b3acdbd9bee}
/ |  |  | PS0803 |  |  |  | PS 08-03 - Stavební elektroinstalace | [6 empty] | 0 |  |  |  | 0 |  | 0 | 0 | 0 | 0 | 0 | 0 | 0 | 0 | 0 | 0 | 0 | 0 |  | 2 |  | IMPORT | {f511bdca-079d-4a73-b3c7-cdbf40b686f3} | {125c8831-4652-462f-8230-0b3acdbd9bee}
/ |  |  | SO0801 |  |  |  | SO 08-01 - Armaturní stanice | [6 empty] | 0 |  |  |  | 0 |  | 0 | 0 | 55.0654 | 0 | 0 | 0 | 0 | 0 | 0 | 0 | 0 | 0 |  | 2 |  | IMPORT | {cdf0a9ff-3b35-460a-b644-fdc49d629baa} | {125c8831-4652-462f-8230-0b3acdbd9bee}
/ |  |  | SO0802 |  |  |  | SO 08-02 - Elektrodomek | [6 empty] | 0 |  |  |  | 0 |  | 0 | 0 | 7.3274 | 0 | 0 | 0 | 0 | 0 | 0 | 0 | 0 | 0 |  | 2 |  | IMPORT | {677d9ffa-c092-4cfb-be45-755359dda2fd} | {125c8831-4652-462f-8230-0b3acdbd9bee}
/ |  |  | SO0803 |  |  |  | SO 08-03 - Zpevněné plochy | [6 empty] | 0 |  |  |  | 0 |  | 0 | 0 | 130.896 | 0 | 0 | 0 | 0 | 0 | 0 | 0 | 0 | 0 |  | 2 |  | IMPORT | {c97ec9bf-7047-4c47-9687-2643c0a49ed7} | {125c8831-4652-462f-8230-0b3acdbd9bee}
/ |  |  | SO0804 |  |  |  | SO 08-04 - Přípojka el. energie | [6 empty] | 0 |  |  |  | 0 |  | 0 | 0 | 0 | 0 | 0 | 0 | 0 | 0 | 0 | 0 | 0 | 0 |  | 2 |  | IMPORT | {dc126e7e-30b2-4e56-b422-922563cfcd93} | {125c8831-4652-462f-8230-0b3acdbd9bee}
/ |  |  | SO0805 |  |  |  | SO 08-05 - Oplocení | [6 empty] | 0 |  |  |  | 0 |  | 0 | 0 | 105.0904 | 0 | 0 | 0 | 0 | 0 | 0 | 0 | 0 | 0 |  | 2 |  | IMPORT | {22eb2e12-79ce-4ac8-bfb1-885276ff0a5c} | {125c8831-4652-462f-8230-0b3acdbd9bee}
/ |  |  | SO0806 |  |  |  | SO 08-06 - Potrubní část | [6 empty] | 0 |  |  |  | 0 |  | 0 | 0 | 26728.019 | 0 | 0 | 0 | 0 | 0 | 0 | 0 | 0 | 0 |  | 2 |  | IMPORT | {8c782716-cf3a-4dfa-bb32-b51b8371f84f} | {125c8831-4652-462f-8230-0b3acdbd9bee}
/ |  |  | TZ08VRN |  |  |  | TZ08-VRN - Vedlejší rozpočtové náklady | [6 empty] | 0 |  |  |  | 0 |  | 0 | 0 | 0 | 0 | 0 | 0 | 0 | 0 | 0 | 0 | 0 | 0 |  | 2 |  | IMPORT | {d409f9a5-ce40-4ef6-aeaf-ff357f51a4ab} | {125c8831-4652-462f-8230-0b3acdbd9bee}
|  | TZ09 |  |  |  | TZ 09 - Produktovod - 2 x DN300 | [7 empty] | 0 |  |  |  | 0 |  | 0 | 0 | 84337.2116 | 0 | 0 | 0 | 0 | 0 | 0 | 0 | 0 | 0 | D | 1 | ###NOIMPORT### | IMPORT | {72732512-a6b3-4ef6-bb7f-f923594b8a9b} | {91737c58-9c3f-4ce4-bd5a-0be91e2d532b}
/ |  |  | PS0901 |  |  |  | PS 09-01 Strojní část | [6 empty] | 0 |  |  |  | 0 |  | 0 | 0 | 0 | 0 | 0 | 0 | 0 | 0 | 0 | 0 | 0 | 0 |  | 2 |  | IMPORT | {1c217ce1-78a8-4e88-892c-46b0b9afd9e9} | {72732512-a6b3-4ef6-bb7f-f923594b8a9b}
/ |  |  | PS0902 |  |  |  | PS 09-02 Motorové rozvody | [6 empty] | 0 |  |  |  | 0 |  | 0 | 0 | 0 | 0 | 0 | 0 | 0 | 0 | 0 | 0 | 0 | 0 |  | 2 |  | IMPORT | {865ce001-6240-4962-8d38-e4ca485eaf29} | {72732512-a6b3-4ef6-bb7f-f923594b8a9b}
/ |  |  | PS0903 |  |  |  | PS 09-03 Stavební elektroinstalace | [6 empty] | 0 |  |  |  | 0 |  | 0 | 0 | 0 | 0 | 0 | 0 | 0 | 0 | 0 | 0 | 0 | 0 |  | 2 |  | IMPORT | {17ae215c-49b6-4c80-899d-f56c217810e4} | {72732512-a6b3-4ef6-bb7f-f923594b8a9b}
/ |  |  | SO0901 |  |  |  | SO 09-01 - Armaturní šachta | [6 empty] | 0 |  |  |  | 0 |  | 0 | 0 | 167.1848 | 0 | 0 | 0 | 0 | 0 | 0 | 0 | 0 | 0 |  | 2 |  | IMPORT | {7b65c44b-6d25-4045-b169-a6a454d9a62e} | {72732512-a6b3-4ef6-bb7f-f923594b8a9b}
/ |  |  | SO0902 |  |  |  | SO 09-02 - Elektrodomek | [6 empty] | 0 |  |  |  | 0 |  | 0 | 0 | 20.7673 | 0 | 0 | 0 | 0 | 0 | 0 | 0 | 0 | 0 |  | 2 |  | IMPORT | {d856e57f-35ca-48ae-9469-ae39c768ce78} | {72732512-a6b3-4ef6-bb7f-f923594b8a9b}
/ |  |  | SO0903 |  |  |  | SO 09-03 - Zpevněné plochy | [6 empty] | 0 |  |  |  | 0 |  | 0 | 0 | 38.1655 | 0 | 0 | 0 | 0 | 0 | 0 | 0 | 0 | 0 |  | 2 |  | IMPORT | {39f7bb69-8af7-4fcc-950e-585efec10b16} | {72732512-a6b3-4ef6-bb7f-f923594b8a9b}
/ |  |  | SO0904 |  |  |  | SO 09-04 - Přípojka elektrické energie | [6 empty] | 0 |  |  |  | 0 |  | 0 | 0 | 0 | 0 | 0 | 0 | 0 | 0 | 0 | 0 | 0 | 0 |  | 2 |  | IMPORT | {d264d872-fa63-4272-b243-c12f919a6799} | {72732512-a6b3-4ef6-bb7f-f923594b8a9b}
/ |  |  | SO0905 |  |  |  | SO 09-05 - Oplocení | [6 empty] | 0 |  |  |  | 0 |  | 0 | 0 | 103.554 | 0 | 0 | 0 | 0 | 0 | 0 | 0 | 0 | 0 |  | 2 |  | IMPORT | {5b784124-d414-49b3-a8ce-0ebc8e80a454} | {72732512-a6b3-4ef6-bb7f-f923594b8a9b}
/ |  |  | SO0906 |  |  |  | SO 09-06 - Potrubní část P101 | [6 empty] | 0 |  |  |  | 0 |  | 0 | 0 | 31603.953 | 0 | 0 | 0 | 0 | 0 | 0 | 0 | 0 | 0 |  | 2 |  | IMPORT | {027b1a26-4a5f-441b-9a7f-c24cc34a3771} | {72732512-a6b3-4ef6-bb7f-f923594b8a9b}
/ |  |  | SO0907 |  |  |  | SO 09-07 - Potrubní část P102 | [6 empty] | 0 |  |  |  | 0 |  | 0 | 0 | 52403.587 | 0 | 0 | 0 | 0 | 0 | 0 | 0 | 0 | 0 |  | 2 |  | IMPORT | {f8265bce-aa67-4480-90bf-c83de83b4dba} | {72732512-a6b3-4ef6-bb7f-f923594b8a9b}
/ |  |  | TZ09VRN |  |  |  | TZ09-VRN - Vedlejší rozpočtové náklady | [6 empty] | 0 |  |  |  | 0 |  | 0 | 0 | 0 | 0 | 0 | 0 | 0 | 0 | 0 | 0 | 0 | 0 |  | 2 |  | IMPORT | {e3b3fa66-a91b-4e97-8388-73b357ee9c76} | {72732512-a6b3-4ef6-bb7f-f923594b8a9b}
|  | TZ10 |  |  |  | TZ 10 - Ropovod - 1 x DN500 | [7 empty] | 0 |  |  |  | 0 |  | 0 | 0 | 65174.89 | 0 | 0 | 0 | 0 | 0 | 0 | 0 | 0 | 0 | D | 1 | ###NOIMPORT### | IMPORT | {013e4d4c-3022-4c7c-a1b5-bcb1dad709b5} | {91737c58-9c3f-4ce4-bd5a-0be91e2d532b}
/ |  |  | PS1001 |  |  |  | PS 10 01 Strojní část | [6 empty] | 0 |  |  |  | 0 |  | 0 | 0 | 0 | 0 | 0 | 0 | 0 | 0 | 0 | 0 | 0 | 0 |  | 2 |  | IMPORT | {854bd7db-e0b8-4631-b452-b03a9df73a6c} | {013e4d4c-3022-4c7c-a1b5-bcb1dad709b5}
/ |  |  | PS1002 |  |  |  | PS 10 02 Motorové rozvody | [6 empty] | 0 |  |  |  | 0 |  | 0 | 0 | 0 | 0 | 0 | 0 | 0 | 0 | 0 | 0 | 0 | 0 |  | 2 |  | IMPORT | {4293fc48-1f2a-41cd-9aeb-f7c2d9f1ade6} | {013e4d4c-3022-4c7c-a1b5-bcb1dad709b5}
/ |  |  | PS1003 |  |  |  | PS 10 03 Stavební elektroinstalace | [6 empty] | 0 |  |  |  | 0 |  | 0 | 0 | 0 | 0 | 0 | 0 | 0 | 0 | 0 | 0 | 0 | 0 |  | 2 |  | IMPORT | {749d6749-16c2-4602-a207-996dec80002f} | {013e4d4c-3022-4c7c-a1b5-bcb1dad709b5}
/ |  |  | SO1001 |  |  |  | SO 10-01 Armaturní stanice | [6 empty] | 0 |  |  |  | 0 |  | 0 | 0 | 249.0781 | 0 | 0 | 0 | 0 | 0 | 0 | 0 | 0 | 0 |  | 2 |  | IMPORT | {054233ff-3dc0-45cd-a309-6069cb0d6206} | {013e4d4c-3022-4c7c-a1b5-bcb1dad709b5}
/ |  |  | SO1002 |  |  |  | SO 10-02 Elektrodomek | [6 empty] | 0 |  |  |  | 0 |  | 0 | 0 | 111.1151 | 0 | 0 | 0 | 0 | 0 | 0 | 0 | 0 | 0 |  | 2 |  | IMPORT | {2cfa6231-5b58-4049-a99d-5874faccad2f} | {013e4d4c-3022-4c7c-a1b5-bcb1dad709b5}
/ |  |  | SO1003 |  |  |  | SO 10-03 Zpevněné plochy | [6 empty] | 0 |  |  |  | 0 |  | 0 | 0 | 31.8046 | 0 | 0 | 0 | 0 | 0 | 0 | 0 | 0 | 0 |  | 2 |  | IMPORT | {868130d8-1761-4e2c-bfc1-1edc06fc7412} | {013e4d4c-3022-4c7c-a1b5-bcb1dad709b5}
/ |  |  | SO1004 |  |  |  | SO 10 04 Přípojka elektrické energie | [6 empty] | 0 |  |  |  | 0 |  | 0 | 0 | 0 | 0 | 0 | 0 | 0 | 0 | 0 | 0 | 0 | 0 |  | 2 |  | IMPORT | {e5941b23-5d03-440c-82c1-fd553d15c7bb} | {013e4d4c-3022-4c7c-a1b5-bcb1dad709b5}
/ |  |  | SO1005 |  |  |  | SO 10-05 Oplocení | [6 empty] | 0 |  |  |  | 0 |  | 0 | 0 | 65.7362 | 0 | 0 | 0 | 0 | 0 | 0 | 0 | 0 | 0 |  | 2 |  | IMPORT | {555ae0bb-db6c-44a7-ae87-c4be152e747f} | {013e4d4c-3022-4c7c-a1b5-bcb1dad709b5}
/ |  |  | SO1006 |  |  |  | SO 10-06 Potrubní část | [6 empty] | 0 |  |  |  | 0 |  | 0 | 0 | 64717.156 | 0 | 0 | 0 | 0 | 0 | 0 | 0 | 0 | 0 |  | 2 |  | IMPORT | {20ec8283-f5e5-404b-afea-617a22f4227c} | {013e4d4c-3022-4c7c-a1b5-bcb1dad709b5}
/ |  |  | VRNTZ10 |  |  |  | VRN TZ10 - Vedlejší rozpočtové náklady | [6 empty] | 0 |  |  |  | 0 |  | 0 | 0 | 0 | 0 | 0 | 0 | 0 | 0 | 0 | 0 | 0 | 0 |  | 2 |  | IMPORT | {315da1db-ede0-44b6-9be9-ab8b52250155} | {013e4d4c-3022-4c7c-a1b5-bcb1dad709b5}
|  | TZ11 |  |  |  | TZ 11 - Dálkovod etylbenzenu - 1 x DN 150 | [7 empty] | 0 |  |  |  | 0 |  | 0 | 0 | 47059.0176 | 0 | 0 | 0 | 0 | 0 | 0 | 0 | 0 | 0 | D | 1 | ###NOIMPORT### | IMPORT | {dbe284ec-fe4e-40bc-8398-67e0304d6080} | {91737c58-9c3f-4ce4-bd5a-0be91e2d532b}
|  |  | TZ1118.1 |  |  |  | TZ 11 částt 18.1 - Dálkovod etylbenzenu - 1 x DN150 | [6 empty] | 0 |  |  |  | 0 |  | 0 | 0 | 46633.1102 | 0 | 0 | 0 | 0 | 0 | 0 | 0 | 0 | 0 | D | 2 | ###NOIMPORT### | IMPORT | {860f4293-e448-4fa5-a297-f4d1be9cd2f6} | {dbe284ec-fe4e-40bc-8398-67e0304d6080}
/ |  |  |  | PS110118.1 |  |  |  | PS 11-01 - Strojní část | [5 empty] | 0 |  |  |  | 0 |  | 0 | 0 | 0 | 0 | 0 | 0 | 0 | 0 | 0 | 0 | 0 | 0 |  | 3 |  | IMPORT | {850304cb-2af8-483f-a10c-c7301b544323} | {860f4293-e448-4fa5-a297-f4d1be9cd2f6}
/ |  |  |  | PS110218.1 |  |  |  | PS 11-02 - Motorové rozvody | [5 empty] | 0 |  |  |  | 0 |  | 0 | 0 | 0 | 0 | 0 | 0 | 0 | 0 | 0 | 0 | 0 | 0 |  | 3 |  | IMPORT | {39699820-3e34-4df5-96fc-0d964bdb2912} | {860f4293-e448-4fa5-a297-f4d1be9cd2f6}
/ |  |  |  | PS110318.1 |  |  |  | PS 11-03 - Stavební elektroinstalace | [5 empty] | 0 |  |  |  | 0 |  | 0 | 0 | 0 | 0 | 0 | 0 | 0 | 0 | 0 | 0 | 0 | 0 |  | 3 |  | IMPORT | {6d5a8526-024f-45bf-baec-6ec85c87df8b} | {860f4293-e448-4fa5-a297-f4d1be9cd2f6}
/ |  |  |  | SO110118.1 |  |  |  | SO 11-01 - Armaturní stanice | [5 empty] | 0 |  |  |  | 0 |  | 0 | 0 | 167.566 | 0 | 0 | 0 | 0 | 0 | 0 | 0 | 0 | 0 |  | 3 |  | IMPORT | {c8bc4155-c6b6-44ee-be24-e7ebf8cc8778} | {860f4293-e448-4fa5-a297-f4d1be9cd2f6}
/ |  |  |  | SO110218.1 |  |  |  | SO 11-02 - Elektrodomek | [5 empty] | 0 |  |  |  | 0 |  | 0 | 0 | 3.2202 | 0 | 0 | 0 | 0 | 0 | 0 | 0 | 0 | 0 |  | 3 |  | IMPORT | {accdf43a-209e-4ed3-911c-f80e7414c5f0} | {860f4293-e448-4fa5-a297-f4d1be9cd2f6}
/ |  |  |  | SO110318.1 |  |  |  | SO 11-03 - Zpevněné plochy | [5 empty] | 0 |  |  |  | 0 |  | 0 | 0 | 56.6152 | 0 | 0 | 0 | 0 | 0 | 0 | 0 | 0 | 0 |  | 3 |  | IMPORT | {c9d2e54b-3cd9-4886-9854-e2e0ad996d6d} | {860f4293-e448-4fa5-a297-f4d1be9cd2f6}
/ |  |  |  | SO110418.1 |  |  |  | SO 11-04 - Přípojka elektrické energie | [5 empty] | 0 |  |  |  | 0 |  | 0 | 0 | 0 | 0 | 0 | 0 | 0 | 0 | 0 | 0 | 0 | 0 |  | 3 |  | IMPORT | {53ad36f0-76c3-4af0-8231-12e1de263d72} | {860f4293-e448-4fa5-a297-f4d1be9cd2f6}
/ |  |  |  | SO110518.1 |  |  |  | SO 11-05 - Oplocení | [5 empty] | 0 |  |  |  | 0 |  | 0 | 0 | 71.1109 | 0 | 0 | 0 | 0 | 0 | 0 | 0 | 0 | 0 |  | 3 |  | IMPORT | {4709b453-00e3-417e-a987-c357fa9c21b8} | {860f4293-e448-4fa5-a297-f4d1be9cd2f6}
/ |  |  |  | SO110618.1 |  |  |  | SO 11-06 - Potrubní část | [5 empty] | 0 |  |  |  | 0 |  | 0 | 0 | 46334.598 | 0 | 0 | 0 | 0 | 0 | 0 | 0 | 0 | 0 |  | 3 |  | IMPORT | {8c091920-cf60-4e9b-8813-70953ae4fae0} | {860f4293-e448-4fa5-a297-f4d1be9cd2f6}
/ |  |  |  | VRNTZ1118.1 |  |  |  | VRN TZ 11 - Vedlejší rozpočtové náklady | [5 empty] | 0 |  |  |  | 0 |  | 0 | 0 | 0 | 0 | 0 | 0 | 0 | 0 | 0 | 0 | 0 | 0 |  | 3 |  | IMPORT | {fd927f5c-1935-48e7-80f7-1f49d067875e} | {860f4293-e448-4fa5-a297-f4d1be9cd2f6}
|  |  | TZ1118.2 |  |  |  | TZ 11 18.2 - Dálkovod etylbenzenu - 1 x DN150, výstavba AŠ | [6 empty] | 0 |  |  |  | 0 |  | 0 | 0 | 425.9074 | 0 | 0 | 0 | 0 | 0 | 0 | 0 | 0 | 0 | D | 2 | ###NOIMPORT### | IMPORT | {3ae6ed9a-9679-4026-a35e-5ae21439a0a4} | {dbe284ec-fe4e-40bc-8398-67e0304d6080}
/ |  |  |  | PS110118.2 |  |  |  | PS 11-01 - Strojní část | [5 empty] | 0 |  |  |  | 0 |  | 0 | 0 | 0 | 0 | 0 | 0 | 0 | 0 | 0 | 0 | 0 | 0 |  | 3 |  | IMPORT | {e4614e05-0661-4e99-903c-0944e912d3a5} | {3ae6ed9a-9679-4026-a35e-5ae21439a0a4}
/ |  |  |  | PS110218.2 |  |  |  | PS 11-02 - Motorové rozvody | [5 empty] | 0 |  |  |  | 0 |  | 0 | 0 | 0 | 0 | 0 | 0 | 0 | 0 | 0 | 0 | 0 | 0 |  | 3 |  | IMPORT | {99962bac-b718-438f-89b0-4cf93747fc44} | {3ae6ed9a-9679-4026-a35e-5ae21439a0a4}
/ |  |  |  | PS110318.2 |  |  |  | PS 11-03 - Stavební elektroinstalace | [5 empty] | 0 |  |  |  | 0 |  | 0 | 0 | 0 | 0 | 0 | 0 | 0 | 0 | 0 | 0 | 0 | 0 |  | 3 |  | IMPORT | {762c8b40-18c4-4531-bac8-e3fbed211b99} | {3ae6ed9a-9679-4026-a35e-5ae21439a0a4}
/ |  |  |  | SO110118.2 |  |  |  | SO 11-01 - Armaturní stanice | [5 empty] | 0 |  |  |  | 0 |  | 0 | 0 | 310.4036 | 0 | 0 | 0 | 0 | 0 | 0 | 0 | 0 | 0 |  | 3 |  | IMPORT | {4bda62b4-40ba-4606-8451-91b8ab24a270} | {3ae6ed9a-9679-4026-a35e-5ae21439a0a4}
/ |  |  |  | SO110218.2 |  |  |  | SO 11-02 - Elektrodomek | [5 empty] | 0 |  |  |  | 0 |  | 0 | 0 | 3.2202 | 0 | 0 | 0 | 0 | 0 | 0 | 0 | 0 | 0 |  | 3 |  | IMPORT | {ac8cb9f7-f969-41f2-9ea0-0c0b737c324e} | {3ae6ed9a-9679-4026-a35e-5ae21439a0a4}
/ |  |  |  | SO110318.2 |  |  |  | SO 11-03 - Zpevněné plochy | [5 empty] | 0 |  |  |  | 0 |  | 0 | 0 | 49.4587 | 0 | 0 | 0 | 0 | 0 | 0 | 0 | 0 | 0 |  | 3 |  | IMPORT | {0540f5db-af6a-44a9-8e43-4ed0db3442e4} | {3ae6ed9a-9679-4026-a35e-5ae21439a0a4}
/ |  |  |  | SO110418.2 |  |  |  | SO 11-04 - Přípojka elektrické energie | [5 empty] | 0 |  |  |  | 0 |  | 0 | 0 | 0 | 0 | 0 | 0 | 0 | 0 | 0 | 0 | 0 | 0 |  | 3 |  | IMPORT | {c2c3ac6b-4fd0-4cd6-ae02-96de72711500} | {3ae6ed9a-9679-4026-a35e-5ae21439a0a4}
/ |  |  |  | SO110518.2 |  |  |  | SO 11-05 - Oplocení | [5 empty] | 0 |  |  |  | 0 |  | 0 | 0 | 62.8249 | 0 | 0 | 0 | 0 | 0 | 0 | 0 | 0 | 0 |  | 3 |  | IMPORT | {8a79369b-a742-461c-9153-f91b51d0cdfa} | {3ae6ed9a-9679-4026-a35e-5ae21439a0a4}
/ |  |  |  | VRN1118.2 |  |  |  | VRN TZ 11 - Vedlejší rozpočtové náklady | [5 empty] | 0 |  |  |  | 0 |  | 0 | 0 | 0 | 0 | 0 | 0 | 0 | 0 | 0 | 0 | 0 | 0 |  | 3 |  | IMPORT | {cf2bd26f-be65-4226-b8c6-cdc4f1ff4914} | {3ae6ed9a-9679-4026-a35e-5ae21439a0a4}
|  | TZ12 |  |  |  | TZ 12 - Plynovody VTL - 1 x DN300, 1 x DN500 | [7 empty] | 0 |  |  |  | 0 |  | 0 | 0 | 102331.5965 | 0 | 0 | 0 | 0 | 0 | 0 | 0 | 0 | 0 | D | 1 | ###NOIMPORT### | IMPORT | {095350eb-6b2c-4098-91d3-1284c933cf98} | {91737c58-9c3f-4ce4-bd5a-0be91e2d532b}
/ |  |  | SO1201 |  |  |  | SO12-01 - Plynovod VTL P1 DN300 PN40 | [6 empty] | 0 |  |  |  | 0 |  | 0 | 0 | 38724.027 | 0 | 0 | 0 | 0 | 0 | 0 | 0 | 0 | 0 |  | 2 |  | IMPORT | {06d52651-a2ae-4a3f-8ed6-5e64ea897d67} | {095350eb-6b2c-4098-91d3-1284c933cf98}
/ |  |  | SO1202 |  |  |  | SO12-02 - Plynovod VTL P2 DN500 PN40 | [6 empty] | 0 |  |  |  | 0 |  | 0 | 0 | 63601.7015 | 0 | 0 | 0 | 0 | 0 | 0 | 0 | 0 | 0 |  | 2 |  | IMPORT | {6d520a3e-3067-4221-8025-169d9151c850} | {095350eb-6b2c-4098-91d3-1284c933cf98}
/ |  |  |  | SO1205 |  |  |  | SO 12-05 - Oplocení | [5 empty] | 0 |  |  |  | 0 |  | 0 | 0 | 5.868 | 0 | 0 | 0 | 0 | 0 | CZK | 0 | 0 | 0 |  | 3 |  | IMPORT | {8a79369b-a742-461c-9153-f91b51d0cdfa} | {3ae6ed9a-9679-4026-a35e-5ae21439a0a4}
/ |  |  | TZ12VRN |  |  |  | TZ12-VRN - Vedlejší rozpočtové náklady | [6 empty] | 0 |  |  |  | 0 |  | 0 | 0 | 0 | 0 | 0 | 0 | 0 | 0 | 0 | 0 | 0 | 0 |  | 2 |  | IMPORT | {79b03531-e9a2-4e05-adff-0939df4ab6ff} | {095350eb-6b2c-4098-91d3-1284c933cf98}
| 2) Ostatní náklady ze souhrnného listu | [12 empty] | 0 |  |  |  | 0 |  | Procent. zadání [% nákladů rozpočtu] | Zařazení nákladů | DPH | DPH [CZK]
| Celkové náklady za stavbu 1) + 2) | [12 empty] | 0 |  |  |  | 0

## PS0701 - PS 07-01 - Stroj...
| List obsahuje: |  | 1) Krycí list rozpočtu |  | 2) Rekapitulace rozpočtu |  |  | 3) Rozpočet |  |  | Zpět na list: | Rekapitulace stavby
optimalizováno pro tisk sestav ve formátu A4 - na výšku | [11 empty] | >> skryté sloupce << | [9 empty] | {c2fc96a7-9702-46cf-8c49-258f088e71a2}
2
KRYCÍ LIST ROZPOČTU | [12 empty] | v --- níže se nacházejí doplnkové a pomocné údaje k sestavám --- v | [8 empty] | False
| Stavba: |  | Výstavba inženýrských sítí v prostoru Slatinice
| Objekt: |  | TZ07 - TZ 07 - Etylenovod - 1x DN250
| Část: |  | PS0701 - PS 07-01 - Strojní část
| JKSO: | [7 empty] | CC-CZ:
| Místo: |  | Slatinice | [5 empty] | Datum: |  | 2018-04-03
| Objednatel: | [7 empty] | IČ:
|  | Vršanská uhelná a.s. | [6 empty] | DIČ:
| Zhotovitel: | [7 empty] | IČ:
DIČ:
| Projektant: | [7 empty] | IČ:
|  | PipeTech Project s.r.o. | [6 empty] | DIČ:
| Zpracovatel: | [7 empty] | IČ:
|  | Ing. Orságová, Ing. Kessler, Ing. Vosáhlo | [6 empty] | DIČ:
Poznámka:
| Náklady z rozpočtu | [7 empty] | 0
| Ostatní náklady | [7 empty] | 0
| Cena bez DPH | [7 empty] | 0
| DPH | základní | 21% | ze | 0 |  |  |  | 0
|  | snížená | 15% | ze | 0 |  |  |  | 0
|  | zákl. přenesená | 21% | ze | 0 |  |  |  | 0
|  | sníž. přenesená | 15% | ze | 0 |  |  |  | 0
|  | nulová | 0% | ze | 0 |  |  |  | 0
| Cena s DPH |  |  | v | CZK |  |  | 0
| Projektant |  |  |  |  | Zpracovatel
| Datum a podpis: |  |  | Razítko |  | Datum a podpis: |  |  |  | Razítko
| Objednavatel |  |  |  |  | Zhotovitel
| Datum a podpis: |  |  | Razítko |  | Datum a podpis: |  |  |  | Razítko
REKAPITULACE ROZPOČTU
Stavba: |  |  | Výstavba inženýrských sítí v prostoru Slatinice
Objekt: |  |  | TZ07 - TZ 07 - Etylenovod - 1x DN250
Část: |  |  | PS0701 - PS 07-01 - Strojní část
Místo: |  |  | Slatinice |  |  |  | Datum: |  | 2018-04-03
Objednatel: |  |  | Vršanská uhelná a.s. |  |  |  | Projektant: |  | PipeTech Project s.r.o.
Zhotovitel: | [6 empty] | Zpracovatel: |  | Ing. Orságová, Ing. Kessler, Ing. Vosáhlo
Kód - Popis | [9 empty] | Cena celkem [CZK]
1) Náklady z rozpočtu | [9 empty] | 0 | [12 empty] | -1
| HSV - HSV | [8 empty] | 0
| 023 - Potrubí | [8 empty] | 0
| M - Práce a dodávky M | [8 empty] | 0
| 23-M - Montáže potrubí | [8 empty] | 0
2) Ostatní náklady | [9 empty] | 0 |  |  |  | DPH
Celkové náklady za stavbu 1) + 2) | [7 empty] | 0
ROZPOČET
Stavba: |  |  | Výstavba inženýrských sítí v prostoru Slatinice
Objekt: |  |  | TZ07 - TZ 07 - Etylenovod - 1x DN250
Část: |  |  | PS0701 - PS 07-01 - Strojní část
Místo: |  |  | Slatinice |  |  |  | Datum: |  | 2018-04-03
Objednatel: |  |  | Vršanská uhelná a.s. |  |  |  | Projektant: |  | PipeTech Project s.r.o.
Zhotovitel: | [6 empty] | Zpracovatel: |  | Ing. Orságová, Ing. Kessler, Ing. Vosáhlo
PČ | Typ | Kód | Popis |  |  | MJ | Množství | J.cena [CZK] |  | Cena celkem [CZK] |  |  | Poznámka | DPH | J. Nh [h] | Nh celkem [h] | J. hmotnost [t] | Hmotnost celkem [t] | J. suť [t] | Suť Celkem [t]
Náklady z rozpočtu | [9 empty] | 0 | [5 empty] | 0.015 |  | 0 |  | 0 |  | D | -1 | [7 empty] | 0
| HSV - HSV | [8 empty] | 0 | [5 empty] | 0 |  | 0 |  | 0 | 1 | D | 0 | ROZPOCET | [6 empty] | 0
| 023 - Potrubí | [8 empty] | 0 | [5 empty] | 0 |  | 0 |  | 0 | 1 | D | 1 | ROZPOCET | [6 empty] | 0
1 | K | 230R01.2 | Výřez potrubí DN250 v délce plánovaného výřezu armaturní stanice |  |  | kpl | 1 | 0 |  | 0 |  |  |  | základní | 0 | 0 | 0 | 0 | 0 | 0 | 4 | K | 2 | ROZPOCET | 0 | 0 | 0 | 0 | 0 | 1 | 0 | 4 | 1504014594
| M - Práce a dodávky M | [8 empty] | 0 | [5 empty] | 0.015 |  | 0 |  | 0 | 3 | D | 0 | ROZPOCET | [6 empty] | 0
| 23-M - Montáže potrubí | [8 empty] | 0 | [5 empty] | 0.015 |  | 0 |  | 0 | 3 | D | 1 | ROZPOCET | [6 empty] | 0
2 | K | 230R04.1 | Montáž KK DN 250 - dodá Unipetrol |  |  | kpl | 1 | 0 |  | 0 |  |  |  | základní | 0 | 0 | 0 | 0 | 0 | 0 | 4 | K | 2 | ROZPOCET | 0 | 0 | 0 | 0 | 0 | 1 | 0 | 4 | -1466116604
3 | K | 230R05.1 | Montáž KK DN 50 PN63 včetně krkové příruby DN 50 PN63 a zaslepovací příruby DN50 PN63 - hladká těsnící lišta + těsnění a příslušné šroubení |  |  | kpl | 3 | 0 |  | 0 |  |  |  | základní | 0 | 0 | 0 | 0 | 0 | 0 | 4 | K | 2 | ROZPOCET | 0 | 0 | 0 | 0 | 0 | 1 | 0 | 4 | 1986268452
4 | K | 230R05.2 | Montáž KK DN 100 PN63 včetně krkové příruby DN 50 PN63 - hladká těsnící lišta + těsnění a příslušné šroubení |  |  | kpl | 2 | 0 |  | 0 |  |  |  | základní | 0 | 0 | 0 | 0 | 0 | 0 | 4 | K | 2 | ROZPOCET | 0 | 0 | 0 | 0 | 0 | 1 | 0 | 4 | 1986268452
5 | K | 230R06.1 | Návarek pro teploměr dle PD |  |  | kpl | 1 | 0 |  | 0 |  |  |  | základní | 0 | 0 | 0 | 0 | 0 | 0 | 4 | K | 2 | ROZPOCET | 0 | 0 | 0 | 0 | 0 | 1 | 0 | 4 | -490854526
6 | K | 230R07 | Podpěra KK |  |  | kpl | 1 | 0 |  | 0 |  |  |  | základní | 0 | 0 | 0 | 0 | 0 | 0 | 4 | K | 2 | ROZPOCET | 0 | 0 | 0 | 0 | 0 | 1 | 0 | 4 | 1536031263
7 | K | 230R11 | Potrubí ocel. DN 100 vč. kolen a tvarovek, mont+dod |  |  | kpl | 1 | 0 |  | 0 |  |  |  | základní | 0 | 0 | 0 | 0 | 0 | 0 | 4 | K | 2 | ROZPOCET | 0 | 0 | 0 | 0 | 0 | 1 | 0 | 4 | 2121299001
8 | K | 230R12 | Podpěra potrubí DN100, mont+dod |  |  | kpl | 1 | 0 |  | 0 |  |  |  | základní | 0 | 0 | 0 | 0 | 0 | 0 | 4 | K | 2 | ROZPOCET | 0 | 0 | 0 | 0 | 0 | 1 | 0 | 4 | 1071907320
9 | K | 926-M03 | Kontrola svarů ve stanici (RT,DT,NT) |  |  | kpl | 1 | 0 |  | 0 |  |  |  | základní | 0.015 | 0.015 | 0 | 0 | 0 | 0 | 64 | K | 2 | ROZPOCET | 0 | 0 | 0 | 0 | 0 | 1 | 0 | 64 | -1254535746

## PS0702 - PS 07-02 - Moto...
| List obsahuje: |  | 1) Krycí list rozpočtu |  | 2) Rekapitulace rozpočtu |  |  | 3) Rozpočet |  |  | Zpět na list: | Rekapitulace stavby
optimalizováno pro tisk sestav ve formátu A4 - na výšku | [11 empty] | >> skryté sloupce << | [9 empty] | {ada47784-df65-407f-85f7-cff12f4a8d3a}
2
KRYCÍ LIST ROZPOČTU | [12 empty] | v --- níže se nacházejí doplnkové a pomocné údaje k sestavám --- v | [8 empty] | False
| Stavba: |  | Výstavba inženýrských sítí v prostoru Slatinice
| Objekt: |  | TZ07 - TZ 07 - Etylenovod - 1x DN250
| Část: |  | PS0702 - PS 07-02 - Motorové rozvody
| JKSO: | [7 empty] | CC-CZ:
| Místo: |  | Slatinice | [5 empty] | Datum: |  | 2018-04-03
| Objednatel: | [7 empty] | IČ:
|  | Vršanská uhelná a.s. | [6 empty] | DIČ:
| Zhotovitel: | [7 empty] | IČ:
DIČ:
| Projektant: | [7 empty] | IČ:
|  | PipeTech Project s.r.o. | [6 empty] | DIČ:
| Zpracovatel: | [7 empty] | IČ:
|  | Ing. Orságová, Ing. Kessler, Ing. Vosáhlo | [6 empty] | DIČ:
Poznámka:
Jednotkové ceny jsou za kompletní montáž i dodávku v provedení dle PD
| Náklady z rozpočtu | [7 empty] | 0
| Ostatní náklady | [7 empty] | 0
| Cena bez DPH | [7 empty] | 0
| DPH | základní | 21% | ze | 0 |  |  |  | 0
|  | snížená | 15% | ze | 0 |  |  |  | 0
|  | zákl. přenesená | 21% | ze | 0 |  |  |  | 0
|  | sníž. přenesená | 15% | ze | 0 |  |  |  | 0
|  | nulová | 0% | ze | 0 |  |  |  | 0
| Cena s DPH |  |  | v | CZK |  |  | 0
| Projektant |  |  |  |  | Zpracovatel
| Datum a podpis: |  |  | Razítko |  | Datum a podpis: |  |  |  | Razítko
| Objednavatel |  |  |  |  | Zhotovitel
| Datum a podpis: |  |  | Razítko |  | Datum a podpis: |  |  |  | Razítko
REKAPITULACE ROZPOČTU
Stavba: |  |  | Výstavba inženýrských sítí v prostoru Slatinice
Objekt: |  |  | TZ07 - TZ 07 - Etylenovod - 1x DN250
Část: |  |  | PS0702 - PS 07-02 - Motorové rozvody
Místo: |  |  | Slatinice |  |  |  | Datum: |  | 2018-04-03
Objednatel: |  |  | Vršanská uhelná a.s. |  |  |  | Projektant: |  | PipeTech Project s.r.o.
Zhotovitel: | [6 empty] | Zpracovatel: |  | Ing. Orságová, Ing. Kessler, Ing. Vosáhlo
Kód - Popis | [9 empty] | Cena celkem [CZK]
1) Náklady z rozpočtu | [9 empty] | 0 | [12 empty] | -1
| PSV - PSV | [8 empty] | 0
| 746 - Elektromontážní práce | [8 empty] | 0
2) Ostatní náklady | [9 empty] | 0 |  |  |  | DPH
Celkové náklady za stavbu 1) + 2) | [7 empty] | 0
ROZPOČET
Stavba: |  |  | Výstavba inženýrských sítí v prostoru Slatinice
Objekt: |  |  | TZ07 - TZ 07 - Etylenovod - 1x DN250
Část: |  |  | PS0702 - PS 07-02 - Motorové rozvody
Místo: |  |  | Slatinice |  |  |  | Datum: |  | 2018-04-03
Objednatel: |  |  | Vršanská uhelná a.s. |  |  |  | Projektant: |  | PipeTech Project s.r.o.
Zhotovitel: | [6 empty] | Zpracovatel: |  | Ing. Orságová, Ing. Kessler, Ing. Vosáhlo
PČ | Typ | Kód | Popis |  |  | MJ | Množství | J.cena [CZK] |  | Cena celkem [CZK] |  |  | Poznámka | DPH | J. Nh [h] | Nh celkem [h] | J. hmotnost [t] | Hmotnost celkem [t] | J. suť [t] | Suť Celkem [t]
Náklady z rozpočtu | [9 empty] | 0 | [5 empty] | 0 |  | 0 |  | 0 |  | D | -1 | [7 empty] | 0
| PSV - PSV | [8 empty] | 0 | [5 empty] | 0 |  | 0 |  | 0 | 2 | D | 0 | ROZPOCET | [6 empty] | 0
| 746 - Elektromontážní práce | [8 empty] | 0 | [5 empty] | 0 |  | 0 |  | 0 | 2 | D | 1 | ROZPOCET | [6 empty] | 0
1 | K | 746R09 | Kabelové propojení mezi RMS a armaturní šachtou - viz technická zpráva |  |  | kpl | 1 | 0 |  | 0 |  |  |  | základní | 0 | 0 | 0 | 0 | 0 | 0 | 16 | K | 2 | ROZPOCET | 0 | 0 | 0 | 0 | 0 | 1 | 0 | 16 | 1371553921
2 | K | 746R10 | Silové napojení elektropohonu armatury (dodávka Unipetrol) - kabel + chránička |  |  | kpl | 1 | 0 |  | 0 |  |  |  | základní | 0 | 0 | 0 | 0 | 0 | 0 | 16 | K | 2 | ROZPOCET | 0 | 0 | 0 | 0 | 0 | 1 | 0 | 16 | -1758993218
3 | K | 746R11 | Pokládka a montáž nových kabelových rozvodů mezi rozvaděčem v ED a potrubím - společný výkop se silnoproudem - typ a počet kabelů je uveden v technické zprávě |  |  | kpl | 1 | 0 |  | 0 |  |  |  | základní | 0 | 0 | 0 | 0 | 0 | 0 | 16 | K | 2 | ROZPOCET | 0 | 0 | 0 | 0 | 0 | 1 | 0 | 16 | 407784924
4 | K | 746R12 | Dodávka a propojení bleskojistky |  |  | kpl | 1 | 0 |  | 0 |  |  |  | základní | 0 | 0 | 0 | 0 | 0 | 0 | 16 | K | 2 | ROZPOCET | 0 | 0 | 0 | 0 | 0 | 1 | 0 | 16 | 649348799
5 | K | 746R12 | El. trubky, žlaby |  |  | kpl | 1 | 0 |  | 0 |  |  |  | základní | 0 | 0 | 0 | 0 | 0 | 0 | 16 | K | 2 | ROZPOCET | 0 | 0 | 0 | 0 | 0 | 1 | 0 | 16 | 1532194422
6 | K | 746R13 | Revize vč. vyhotovení revizní zprávy |  |  | kpl | 1 | 0 |  | 0 |  |  |  | základní | 0 | 0 | 0 | 0 | 0 | 0 | 16 | K | 2 | ROZPOCET | 0 | 0 | 0 | 0 | 0 | 1 | 0 | 16 | -1486179322

## SO0701 - SO 07-01 - Armat...
| List obsahuje: |  | 1) Krycí list rozpočtu |  | 2) Rekapitulace rozpočtu |  |  | 3) Rozpočet |  |  | Zpět na list: | Rekapitulace stavby
optimalizováno pro tisk sestav ve formátu A4 - na výšku | [11 empty] | >> skryté sloupce << | [9 empty] | {7400936b-42a8-4469-a5d1-ad570438f504}
2
KRYCÍ LIST ROZPOČTU | [12 empty] | v --- níže se nacházejí doplnkové a pomocné údaje k sestavám --- v | [8 empty] | False
| Stavba: |  | Výstavba inženýrských sítí v prostoru Slatinice
| Objekt: |  | TZ07 - TZ 07 - Etylenovod - 1x DN250
| Část: |  | SO0701 - SO 07-01 - Armaturní stanice
| JKSO: | [7 empty] | CC-CZ:
| Místo: |  | Slatinice | [5 empty] | Datum: |  | 2018-04-03
| Objednatel: | [7 empty] | IČ:
|  | Vršanská uhelná a.s. | [6 empty] | DIČ:
| Zhotovitel: | [7 empty] | IČ:
DIČ:
| Projektant: | [7 empty] | IČ:
|  | PipeTech Project s.r.o. | [6 empty] | DIČ:
| Zpracovatel: | [7 empty] | IČ:
|  | Ing. Orságová, Ing. Kessler, Ing. Vosáhlo | [6 empty] | DIČ:
Poznámka:
| Náklady z rozpočtu | [7 empty] | 0
| Ostatní náklady | [7 empty] | 0
| Cena bez DPH | [7 empty] | 0
| DPH | základní | 21% | ze | 0 |  |  |  | 0
|  | snížená | 15% | ze | 0 |  |  |  | 0
|  | zákl. přenesená | 21% | ze | 0 |  |  |  | 0
|  | sníž. přenesená | 15% | ze | 0 |  |  |  | 0
|  | nulová | 0% | ze | 0 |  |  |  | 0
| Cena s DPH |  |  | v | CZK |  |  | 0
| Projektant |  |  |  |  | Zpracovatel
| Datum a podpis: |  |  | Razítko |  | Datum a podpis: |  |  |  | Razítko
| Objednavatel |  |  |  |  | Zhotovitel
| Datum a podpis: |  |  | Razítko |  | Datum a podpis: |  |  |  | Razítko
REKAPITULACE ROZPOČTU
Stavba: |  |  | Výstavba inženýrských sítí v prostoru Slatinice
Objekt: |  |  | TZ07 - TZ 07 - Etylenovod - 1x DN250
Část: |  |  | SO0701 - SO 07-01 - Armaturní stanice
Místo: |  |  | Slatinice |  |  |  | Datum: |  | 2018-04-03
Objednatel: |  |  | Vršanská uhelná a.s. |  |  |  | Projektant: |  | PipeTech Project s.r.o.
Zhotovitel: | [6 empty] | Zpracovatel: |  | Ing. Orságová, Ing. Kessler, Ing. Vosáhlo
Kód - Popis | [9 empty] | Cena celkem [CZK]
1) Náklady z rozpočtu | [9 empty] | 0 | [12 empty] | -1
| HSV - Práce a dodávky HSV | [8 empty] | 0
| 1 - Zemní práce | [8 empty] | 0
| 2 - Zakládání | [8 empty] | 0
| 998 - Přesun hmot | [8 empty] | 0
2) Ostatní náklady | [9 empty] | 0 |  |  |  | DPH
Celkové náklady za stavbu 1) + 2) | [7 empty] | 0
ROZPOČET
Stavba: |  |  | Výstavba inženýrských sítí v prostoru Slatinice
Objekt: |  |  | TZ07 - TZ 07 - Etylenovod - 1x DN250
Část: |  |  | SO0701 - SO 07-01 - Armaturní stanice
Místo: |  |  | Slatinice |  |  |  | Datum: |  | 2018-04-03
Objednatel: |  |  | Vršanská uhelná a.s. |  |  |  | Projektant: |  | PipeTech Project s.r.o.
Zhotovitel: | [6 empty] | Zpracovatel: |  | Ing. Orságová, Ing. Kessler, Ing. Vosáhlo
PČ | Typ | Kód | Popis |  |  | MJ | Množství | J.cena [CZK] |  | Cena celkem [CZK] |  |  | Poznámka | DPH | J. Nh [h] | Nh celkem [h] | J. hmotnost [t] | Hmotnost celkem [t] | J. suť [t] | Suť Celkem [t]
Náklady z rozpočtu | [9 empty] | 0 | [5 empty] | 5.386 |  | 2.5429 |  | 0 |  | D | -1 | [7 empty] | 0
| HSV - Práce a dodávky HSV | [8 empty] | 0 | [5 empty] | 5.386 |  | 2.5429 |  | 0 | 1 | D | 0 | ROZPOCET | [6 empty] | 0
| 1 - Zemní práce | [8 empty] | 0 | [5 empty] | 1.067 |  | 0 |  | 0 | 1 | D | 1 | ROZPOCET | [6 empty] | 0
1 | K | 131201102 | Hloubení jam nezapažených v hornině tř. 3 objemu do 1000 m3 |  |  | m3 | 1 | 0 |  | 0 |  |  |  | základní | 0.467 | 0.467 | 0 | 0 | 0 | 0 | 4 | K | 2 | ROZPOCET | 0 | 0 | 0 | 0 | 0 | 1 | 0 | 4 | -713181080
2 | K | 131201209 | Příplatek za lepivost u hloubení jam zapažených v hornině tř. 3 |  |  | m3 | 1 | 0 |  | 0 |  |  |  | základní | 0.107 | 0.107 | 0 | 0 | 0 | 0 | 4 | K | 2 | ROZPOCET | 0 | 0 | 0 | 0 | 0 | 1 | 0 | 4 | 681832775
3 | K | 162301101 | Vodorovné přemístění do 500 m výkopku/sypaniny z horniny tř. 1 až 4 |  |  | m3 | 2 | 0 |  | 0 |  |  |  | základní | 0.044 | 0.088 | 0 | 0 | 0 | 0 | 4 | K | 2 | ROZPOCET | 0 | 0 | 0 | 0 | 0 | 1 | 0 | 4 | -1507756303
4 | K | 167101102 | Nakládání výkopku z hornin tř. 1 až 4 přes 100 m3 |  |  | m3 | 1 | 0 |  | 0 |  |  |  | základní | 0.097 | 0.097 | 0 | 0 | 0 | 0 | 4 | K | 2 | ROZPOCET | 0 | 0 | 0 | 0 | 0 | 1 | 0 | 4 | 1272308977
5 | K | 171201201 | Uložení sypaniny na skládky |  |  | m3 | 1 | 0 |  | 0 |  |  |  | základní | 0.009 | 0.009 | 0 | 0 | 0 | 0 | 4 | K | 2 | ROZPOCET | 0 | 0 | 0 | 0 | 0 | 1 | 0 | 4 | 2089647813
6 | K | 174101101 | Zásyp jam, šachet rýh nebo kolem objektů sypaninou se zhutněním |  |  | m3 | 1 | 0 |  | 0 |  |  |  | základní | 0.299 | 0.299 | 0 | 0 | 0 | 0 | 4 | K | 2 | ROZPOCET | 0 | 0 | 0 | 0 | 0 | 1 | 0 | 4 | 258962174
| 2 - Zakládání | [8 empty] | 0 | [5 empty] | 3.279 |  | 2.5429 |  | 0 | 1 | D | 1 | ROZPOCET | [6 empty] | 0
7 | K | 278381541 | Základ pod stroje z betonu do 5 m3 tř. C 20/25 složitosti I |  |  | m3 | 1 | 0 |  | 0 |  |  |  | základní | 3.279 | 3.279 | 2.5429 | 2.5429 | 0 | 0 | 4 | K | 2 | ROZPOCET | 0 | 0 | 0 | 0 | 0 | 1 | 0 | 4 | -1878341133
| 998 - Přesun hmot | [8 empty] | 0 | [5 empty] | 1.04 |  | 0 |  | 0 | 1 | D | 1 | ROZPOCET | [6 empty] | 0
8 | K | 998142251 | Přesun hmot pro nádrže, jímky, zásobníky a jámy betonové monolitické v do 25 m |  |  | t | 2.5 | 0 |  | 0 |  |  |  | základní | 0.416 | 1.04 | 0 | 0 | 0 | 0 | 4 | K | 2 | ROZPOCET | 0 | 0 | 0 | 0 | 0 | 1 | 0 | 4 | 887514526

## SO0706 - SO 07-06- Potru...
| List obsahuje: |  | 1) Krycí list rozpočtu |  | 2) Rekapitulace rozpočtu |  |  | 3) Rozpočet |  |  | Zpět na list: | Rekapitulace stavby
optimalizováno pro tisk sestav ve formátu A4 - na výšku | [11 empty] | >> skryté sloupce << | [9 empty] | {a65f8014-bc68-46fe-92f2-ec50e0b5b61f}
2
KRYCÍ LIST ROZPOČTU | [12 empty] | v --- níže se nacházejí doplnkové a pomocné údaje k sestavám --- v | [8 empty] | False
| Stavba: |  | Výstavba inženýrských sítí v prostoru Slatinice
| Objekt: |  | TZ07 - TZ 07 - Etylenovod - 1x DN250
| Část: |  | SO0706 - SO 07-06- Potrubní část
| JKSO: | [7 empty] | CC-CZ:
| Místo: |  | Slatinice | [5 empty] | Datum: |  | 2018-04-03
| Objednatel: | [7 empty] | IČ:
|  | Vršanská uhelná a.s. | [6 empty] | DIČ:
| Zhotovitel: | [7 empty] | IČ:
DIČ:
| Projektant: | [7 empty] | IČ:
|  | PipeTech Project s.r.o. | [6 empty] | DIČ:
| Zpracovatel: | [7 empty] | IČ:
|  | Ing. Orságová, Ing. Kessler, Ing. Vosáhlo | [6 empty] | DIČ:
Poznámka:
| Náklady z rozpočtu | [7 empty] | 0
| Ostatní náklady | [7 empty] | 0
| Cena bez DPH | [7 empty] | 0
| DPH | základní | 21% | ze | 0 |  |  |  | 0
|  | snížená | 15% | ze | 0 |  |  |  | 0
|  | zákl. přenesená | 21% | ze | 0 |  |  |  | 0
|  | sníž. přenesená | 15% | ze | 0 |  |  |  | 0
|  | nulová | 0% | ze | 0 |  |  |  | 0
| Cena s DPH |  |  | v | CZK |  |  | 0
| Projektant |  |  |  |  | Zpracovatel
| Datum a podpis: |  |  | Razítko |  | Datum a podpis: |  |  |  | Razítko
| Objednavatel |  |  |  |  | Zhotovitel
| Datum a podpis: |  |  | Razítko |  | Datum a podpis: |  |  |  | Razítko
REKAPITULACE ROZPOČTU
Stavba: |  |  | Výstavba inženýrských sítí v prostoru Slatinice
Objekt: |  |  | TZ07 - TZ 07 - Etylenovod - 1x DN250
Část: |  |  | SO0706 - SO 07-06- Potrubní část
Místo: |  |  | Slatinice |  |  |  | Datum: |  | 2018-04-03
Objednatel: |  |  | Vršanská uhelná a.s. |  |  |  | Projektant: |  | PipeTech Project s.r.o.
Zhotovitel: | [6 empty] | Zpracovatel: |  | Ing. Orságová, Ing. Kessler, Ing. Vosáhlo
Kód - Popis | [9 empty] | Cena celkem [CZK]
1) Náklady z rozpočtu | [9 empty] | 0 | [12 empty] | -1
| HSV - Práce a dodávky HSV | [8 empty] | 0
| 1 - Zemní práce | [8 empty] | 0
| 2 - Zakládání | [8 empty] | 0
| 4 - Vodorovné konstrukce | [8 empty] | 0
| 5 - Komunikace pozemní | [8 empty] | 0
| 8 - Trubní vedení | [8 empty] | 0
| 9 - Ostatní konstrukce a práce, bourání | [8 empty] | 0
| 997 - Přesun sutě | [8 empty] | 0
| M - Práce a dodávky M | [8 empty] | 0
| 23-M - Montáže potrubí | [8 empty] | 0
2) Ostatní náklady | [9 empty] | 0 |  |  |  | DPH
Celkové náklady za stavbu 1) + 2) | [7 empty] | 0
ROZPOČET
Stavba: |  |  | Výstavba inženýrských sítí v prostoru Slatinice
Objekt: |  |  | TZ07 - TZ 07 - Etylenovod - 1x DN250
Část: |  |  | SO0706 - SO 07-06- Potrubní část
Místo: |  |  | Slatinice |  |  |  | Datum: |  | 2018-04-03
Objednatel: |  |  | Vršanská uhelná a.s. |  |  |  | Projektant: |  | PipeTech Project s.r.o.
Zhotovitel: | [6 empty] | Zpracovatel: |  | Ing. Orságová, Ing. Kessler, Ing. Vosáhlo
PČ | Typ | Kód | Popis |  |  | MJ | Množství | J.cena [CZK] |  | Cena celkem [CZK] |  |  | Poznámka | DPH | J. Nh [h] | Nh celkem [h] | J. hmotnost [t] | Hmotnost celkem [t] | J. suť [t] | Suť Celkem [t]
Náklady z rozpočtu | [9 empty] | 0 | [5 empty] | 30321.038 |  | 391.8499 |  | 0 |  | D | -1 | [10 empty] | 0
| HSV - Práce a dodávky HSV | [8 empty] | 0 | [5 empty] | 21787.456 |  | 79.871 |  | 0 | 1 | D | 0 |  |  |  | ROZPOCET | [6 empty] | 0
| 1 - Zemní práce | [8 empty] | 0 | [5 empty] | 13380.606 |  | 1.2334 |  | 0 | 1 | D | 1 |  |  |  | ROZPOCET | [6 empty] | 0
1 | K | 115101201 | Čerpání vody na dopravní výšku do 10 m průměrný přítok do 500 l/min - odhad |  |  | hod | 340 | 0 |  | 0 |  |  |  | základní | 0.2 | 68 | 0 | 0 | 0 | 0 | 4 | K | 2 |  |  |  | ROZPOCET | 0 | 0 | 0 | 0 | 0 | 1 | 0 | 4 | -1741093072
2 | K | 115101301 | Pohotovost čerpací soupravy pro dopravní výšku do 10 m přítok do 500 l/min - odhad |  |  | den | 60 | 0 |  | 0 |  |  |  | základní | 0 | 0 | 0 | 0 | 0 | 0 | 4 | K | 2 |  |  |  | ROZPOCET | 0 | 0 | 0 | 0 | 0 | 1 | 0 | 4 | -1963793580
3 | K | 119001401 | Dočasné zajištění potrubí ocelového nebo litinového DN do 200 |  |  | m | 20 | 0 |  | 0 |  |  |  | základní | 0.703 | 14.06 | 0.00868 | 0.1736 | 0 | 0 | 4 | K | 2 |  |  |  | ROZPOCET | 0 | 0 | 0 | 0 | 0 | 1 | 0 | 4 | -966836198
4 | K | 119001402 | Dočasné zajištění potrubí ocelového nebo litinového DN do 500 |  |  | m | 20 | 0 |  | 0 |  |  |  | základní | 1.153 | 23.06 | 0.01269 | 0.2538 | 0 | 0 | 4 | K | 2 |  |  |  | ROZPOCET | 0 | 0 | 0 | 0 | 0 | 1 | 0 | 4 | 1066211374
5 | K | 119001421 | Dočasné zajištění kabelů a kabelových tratí ze 3 volně ložených kabelů |  |  | m | 20 | 0 |  | 0 |  |  |  | základní | 0.547 | 10.94 | 0.0369 | 0.738 | 0 | 0 | 4 | K | 2 |  |  |  | ROZPOCET | 0 | 0 | 0 | 0 | 0 | 1 | 0 | 4 | -942646045
6 | K | 123102103 | Vykopávky zářezů na suchu objemu přes 5000 m3 v hornině tř. 1-5 |  |  | m3 | 17824 | 0 |  | 0 |  |  |  | základní | 0.08 | 1425.92 | 0 | 0 | 0 | 0 | 4 | K | 2 |  |  |  | ROZPOCET | 0 | 0 | 0 | 0 | 0 | 1 | 0 | 4 | -240235826
7 | K | 123202103 | Vykopávky zářezů na suchu objemu přes 5000 m3 v hornině tř. 6 |  |  | m3 | 200 | 0 |  | 0 |  |  |  | základní | 0.112 | 22.4 | 0 | 0 | 0 | 0 | 4 | K | 2 |  |  |  | ROZPOCET | 0 | 0 | 0 | 0 | 0 | 1 | 0 | 4 | -1754281980
8 | K | 123202109 | Příplatek k vykopávkám zářezů na suchu 3 za na lepivost |  |  | m3 | 17824 | 0 |  | 0 |  |  |  | základní | 0.073 | 1301.152 | 0 | 0 | 0 | 0 | 4 | K | 2 |  |  |  | ROZPOCET | 0 | 0 | 0 | 0 | 0 | 1 | 0 | 4 | 1501442061
9 | K | 130901121 | Bourání kcí v hloubených vykopávkách ze zdiva z betonu prostého ručně |  |  | m3 | 10 | 0 |  | 0 |  |  |  | základní | 16.002 | 160.02 | 0 | 0 | 0 | 0 | 4 | K | 2 |  |  |  | ROZPOCET | 0 | 0 | 0 | 0 | 0 | 1 | 0 | 4 | -1063224629
10 | K | 151101102 | Zřízení příložného pažení a rozepření stěn rýh hl do 4 m |  |  | m2 | 80 | 0 |  | 0 |  |  |  | základní | 0.479 | 38.32 | 0.00085 | 0.068 | 0 | 0 | 4 | K | 2 |  |  |  | ROZPOCET | 0 | 0 | 0 | 0 | 0 | 1 | 0 | 4 | 680091228
11 | K | 151101112 | Odstranění příložného pažení a rozepření stěn rýh hl do 4 m |  |  | m2 | 80 | 0 |  | 0 |  |  |  | základní | 0.327 | 26.16 | 0 | 0 | 0 | 0 | 4 | K | 2 |  |  |  | ROZPOCET | 0 | 0 | 0 | 0 | 0 | 1 | 0 | 4 | -895666477
12 | K | 161101102 | Svislé přemístění výkopku z horniny tř. 1 až 4 hl výkopu do 4 m |  |  | m3 | 20 | 0 |  | 0 |  |  |  | základní | 0.519 | 10.38 | 0 | 0 | 0 | 0 | 4 | K | 2 |  |  |  | ROZPOCET | 0 | 0 | 0 | 0 | 0 | 1 | 0 | 4 | -2085228299
13 | K | 162301101 | Vodorovné přemístění do 500 m výkopku/sypaniny z horniny tř. 1 až 4 |  |  | m3 | 17824 | 0 |  | 0 |  |  |  | základní | 0.044 | 784.256 | 0 | 0 | 0 | 0 | 4 | K | 2 |  |  |  | ROZPOCET | 0 | 0 | 0 | 0 | 0 | 1 | 0 | 4 | 381901536
14 | K | 167101102 | Nakládání výkopku z hornin tř. 1 až 4 přes 100 m3 |  |  | m3 | 17824 | 0 |  | 0 |  |  |  | základní | 0.097 | 1728.928 | 0 | 0 | 0 | 0 | 4 | K | 2 |  |  |  | ROZPOCET | 0 | 0 | 0 | 0 | 0 | 1 | 0 | 4 | -1727442660
15 | K | 171101101 | Uložení sypaniny z hornin soudržných do násypů zhutněných na 95 % PS |  |  | m3 | 16784 | 0 |  | 0 |  |  |  | základní | 0.043 | 721.712 | 0 | 0 | 0 | 0 | 4 | K | 2 |  |  |  | ROZPOCET | 0 | 0 | 0 | 0 | 0 | 1 | 0 | 4 | -1068455664
|  |  | 0"násyp tl. 400mm |  |  |  | 0 | [14 empty] | VV | 2 | 2 | True | 1 | ROZPOCET
16 | K | 174101101 | Zásyp jam, šachet rýh nebo kolem objektů sypaninou se zhutněním |  |  | m3 | 16784 | 0 |  | 0 |  |  |  | základní | 0.299 | 5018.416 | 0 | 0 | 0 | 0 | 4 | K | 2 |  |  |  | ROZPOCET | 0 | 0 | 0 | 0 | 0 | 1 | 0 | 4 | 1312232944
17 | K | 175151101 | Obsypání potrubí strojně sypaninou bez prohození, uloženou do 3 m |  |  | m3 | 7087 | 0 |  | 0 |  |  |  | základní | 0.286 | 2026.882 | 0 | 0 | 0 | 0 | 4 | K | 2 |  |  |  | ROZPOCET | 0 | 0 | 0 | 0 | 0 | 1 | 0 | 4 | -1468151264
18 | M | 583373020 | štěrkopísek frakce 0-16 - dovoz ze zemníku zadavetele do 5 km |  |  | t | 14196 | 0 |  | 0 |  |  |  | základní | 0 | 0 | 0 | 0 | 0 | 0 | 8 | M | 2 |  |  |  | ROZPOCET | 0 | 0 | 0 | 0 | 0 | 1 | 0 | 4 | 1192905701
| 2 - Zakládání | [8 empty] | 0 | [5 empty] | 5670.444 |  | 16.5282 |  | 0 | 1 | D | 1 |  |  |  | ROZPOCET | [6 empty] | 0
19 | K | 213111121 | Stabilizace základové spáry zřízením vrstvy z geomříže tuhé |  |  | m2 | 25428 | 0 |  | 0 |  |  |  | základní | 0.13 | 3305.64 | 0 | 0 | 0 | 0 | 4 | K | 2 |  |  |  | ROZPOCET | 0 | 0 | 0 | 0 | 0 | 1 | 0 | 4 | 1777541715
20 | M | 693210R01 | geomříže stabilizační z PP |  |  | m2 | 25428 | 0 |  | 0 |  |  |  | základní | 0 | 0 | 0.00032 | 8.137 | 0 | 0 | 8 | M | 2 |  |  |  | ROZPOCET | 0 | 0 | 0 | 0 | 0 | 1 | 0 | 4 | -1751584604
21 | K | 213141132 | Zřízení vrstvy z geotextilie ve sklonu do 1:1 š do 6 m |  |  | m2 | 19071 | 0 |  | 0 |  |  |  | základní | 0.124 | 2364.804 | 0.00014 | 2.6699 | 0 | 0 | 4 | K | 2 |  |  |  | ROZPOCET | 0 | 0 | 0 | 0 | 0 | 1 | 0 | 4 | 1503554620
22 | M | 693110410 | geotextilie netkaná |  |  | m2 | 19071 | 0 |  | 0 |  |  |  | základní | 0 | 0 | 0.0003 | 5.7213 | 0 | 0 | 8 | M | 2 |  |  |  | ROZPOCET | 0 | 0 | 0 | 0 | 0 | 1 | 0 | 4 | -1972163618
| 4 - Vodorovné konstrukce | [8 empty] | 0 | [5 empty] | 2498.565 |  | 42.6816 |  | 0 | 1 | D | 1 |  |  |  | ROZPOCET | [6 empty] | 0
23 | K | 451541111 | Lože pod potrubí otevřený výkop ze štěrkodrtě 32/63 |  |  | m3 | 1907 | 0 |  | 0 |  |  |  | základní | 1.303 | 2484.821 | 0 | 0 | 0 | 0 | 4 | K | 2 |  |  |  | ROZPOCET | 0 | 0 | 0 | 0 | 0 | 1 | 0 | 4 | -1317621182
23b | K | 451541111 | Lože pod potrubí otevřený výkop ze štěrkodrtě 0/63 |  |  | m3 | 1907 | 0 |  | 0 |  |  |  | základní | 0 | 0 | 0 | 0 | 0 | 0 | 4 | K | 2 |  |  |  | ROZPOCET | 0 | 0 | 0 | 0 | 0 | 1 | 0 | 4 | -2037713213
24 | K | 451573111 | Lože pod potrubí otevřený výkop ze štěrkopísku |  |  | m3 | 733 | 0 |  | 0 |  |  |  | základní | 0 | 0 | 0 | 0 | 0 | 0 | 4 | K | 2 |  |  |  | ROZPOCET | 0 | 0 | 0 | 0 | 0 | 1 | 0 | 4 | -2037713213
25 | K | 564681111R2 | Podklad z kameniva hrubého drceného vel. 0-63 mm tl 300 mm |  |  | m2 | 51 | 0 |  | 0 |  |  |  | základní | 0.044 | 2.244 | 0 | 0 | 0 | 0 | 4 | K | 2 |  |  |  | ROZPOCET | 0 | 0 | 0 | 0 | 0 | 1 | 0 | 4 | 1742966861
26 | K | 462511270 | Zához z lomového kamene bez proštěrkování z terénu hmotnost do 200 kg |  |  | m3 | 20 | 0 |  | 0 |  |  |  | základní | 0.575 | 11.5 | 2.1341 | 42.6816 | 0 | 0 | 4 | K | 2 |  |  |  | ROZPOCET | 0 | 0 | 0 | 0 | 0 | 1 | 0 | 4 | -218155942
| 5 - Komunikace pozemní | [8 empty] | 0 | [5 empty] | 38.25 |  | 10.58 |  | 0 | 1 | D | 1 |  |  |  | ROZPOCET | [6 empty] | 0
27 | K | 572340112 | Vyspravení krytu komunikací po překopech asfaltovým betonem ACL (AB) tl 60 mm |  |  | m2 | 51 | 0 |  | 0 |  |  |  | základní | 0.75 | 38.25 | 0.20745 | 10.58 | 0 | 0 | 4 | K | 2 |  |  |  | ROZPOCET | 0 | 0 | 0 | 0 | 0 | 1 | 0 | 4 | -146147032
| 8 - Trubní vedení | [8 empty] | 0 | [5 empty] | 190.926 |  | 8.8356 |  | 0 | 1 | D | 1 |  |  |  | ROZPOCET | [6 empty] | 0
28 | K | 894411311 | Osazení železobetonových dílců pro šachty skruží rovných |  |  | kus | 30 | 0 |  | 0 |  |  |  | základní | 1.562 | 46.86 | 0.00918 | 0.2754 | 0 | 0 | 4 | K | 2 |  |  |  | ROZPOCET | 0 | 0 | 0 | 0 | 0 | 1 | 0 | 4 | -675396566
29 | M | 592254600 | skruž betonová studňová kruhová TBH 80/50 D80x50x9 cm |  |  | kus | 30 | 0 |  | 0 |  |  |  | základní | 0 | 0 | 0.264 | 7.92 | 0 | 0 | 8 | M | 2 |  |  |  | ROZPOCET | 0 | 0 | 0 | 0 | 0 | 1 | 0 | 4 | 755244060
30 | K | 899713111 | Orientační tabulky na sloupku betonovém nebo ocelovém |  |  | kus | 30 | 0 |  | 0 |  |  |  | základní | 0.403 | 12.09 | 0.00016 | 0.0048 | 0 | 0 | 4 | K | 2 |  |  |  | ROZPOCET | 0 | 0 | 0 | 0 | 0 | 1 | 0 | 4 | 2120649434
31 | K | 899722.R01 | Krytí potrubí výstražnou fólií z PVC 40 cm |  |  | m | 4888 | 0 |  | 0 |  |  |  | základní | 0.027 | 131.976 | 0.00013 | 0.63544 | 0 | 0 | 4 | K | 2 |  |  |  | ROZPOCET | 0 | 0 | 0 | 0 | 0 | 1 | 0 | 4 | 1967571342
| 9 - Ostatní konstrukce a práce, bourání | [8 empty] | 0 | [5 empty] | 3.72 |  | 0.0122 |  | 0 | 1 | D | 1 |  |  |  | ROZPOCET | [6 empty] | 0
32 | K | 931999R01 | Ochrana křížených kabelů uložením do dvoudílných bet. žlabů, vč. dodávky dílců AZD 114-50 a AZD 13-100, vč. pískového lože tl. 0,05m |  |  | m | 20 | 0 |  | 0 |  |  |  | základní | 0.186 | 3.72 | 0.00061 | 0.0122 | 0 | 0 | 4 | K | 2 |  |  |  | ROZPOCET | 0 | 0 | 0 | 0 | 0 | 1 | 0 | 4 | 938959598
| 997 - Přesun sutě | [8 empty] | 0 | [5 empty] | 4.945 |  | 0 |  | 0 | 1 | D | 1 |  |  |  | ROZPOCET | [6 empty] | 0
33 | K | 997013801 | Poplatek za uložení stavebního betonového odpadu na skládce (skládkovné) |  |  | t | 5 | 0 |  | 0 |  |  |  | základní | 0 | 0 | 0 | 0 | 0 | 0 | 4 | K | 2 |  |  |  | ROZPOCET | 0 | 0 | 0 | 0 | 0 | 1 | 0 | 4 | -29676628
34 | K | 997013802 | Poplatek za uložení stavebního železobetonového odpadu na skládce (skládkovné) |  |  | t | 5 | 0 |  | 0 |  |  |  | základní | 0 | 0 | 0 | 0 | 0 | 0 | 4 | K | 2 |  |  |  | ROZPOCET | 0 | 0 | 0 | 0 | 0 | 1 | 0 | 4 | -1891467779
35 | K | 997221561 | Vodorovná doprava suti z kusových materiálů do 1 km |  |  | t | 5 | 0 |  | 0 |  |  |  | základní | 0.032 | 0.16 | 0 | 0 | 0 | 0 | 4 | K | 2 |  |  |  | ROZPOCET | 0 | 0 | 0 | 0 | 0 | 1 | 0 | 4 | -1202072847
36 | K | 997221569 | Příplatek ZKD 1 km u vodorovné dopravy suti z kusových materiálů |  |  | t | 5 | 0 |  | 0 |  |  |  | základní | 0.003 | 0.015 | 0 | 0 | 0 | 0 | 4 | K | 2 |  |  |  | ROZPOCET | 0 | 0 | 0 | 0 | 0 | 1 | 0 | 4 | -1647204308
37 | K | 997221611 | Nakládání suti na dopravní prostředky pro vodorovnou dopravu |  |  | t | 30 | 0 |  | 0 |  |  |  | základní | 0.159 | 4.77 | 0 | 0 | 0 | 0 | 4 | K | 2 |  |  |  | ROZPOCET | 0 | 0 | 0 | 0 | 0 | 1 | 0 | 4 | 300677281
| M - Práce a dodávky M | [8 empty] | 0 | [5 empty] | 8533.582 |  | 311.9789 |  | 0 | 3 | D | 0 |  |  |  | ROZPOCET | [6 empty] | 0
| 23-M - Montáže potrubí | [8 empty] | 0 | [5 empty] | 8533.582 |  | 311.9789 |  | 0 | 3 | D | 1 |  |  |  | ROZPOCET | [6 empty] | 0
38 | K | 230080.R01 | Demontážní řezy potrubí bezplamené DN250 tl. 8-10 mm |  |  | kus | 4 | 0 |  | 0 |  |  |  | základní | 0.238 | 0.952 | 0 | 0 | 0 | 0 | 64 | K | 2 |  |  |  | ROZPOCET | 0 | 0 | 0 | 0 | 0 | 1 | 0 | 64 | 24988057
39 | K | 230200.R01 | Ucpání otevřených konců odstaveného potrubí ucpávkami |  |  | kus | 4 | 0 |  | 0 |  |  |  | základní | 27.716 | 110.864 | 0.00032 | 0.00128 | 0 | 0 | 64 | K | 2 |  |  |  | ROZPOCET | 0 | 0 | 0 | 0 | 0 | 1 | 0 | 64 | -368361601
40 | K | 230080.R02 | Dodávka a montáž kontrolního uzavíratelného odběru koncetrace výbušných par v nejiskřivém provedení (otvor min. 6 mm) včetně dodávky materiálu a související NDT |  |  | kus | 2 | 0 |  | 0 |  |  |  | základní | 0.238 | 0.476 | 0 | 0 | 0 | 0 | 64 | K | 2 |  |  |  | ROZPOCET | 0 | 0 | 0 | 0 | 0 | 1 | 0 | 64 | -292023247
41 | K | 230201.R02 | Dodávka a montáž nadzemní izolační příruby DN250 specifikace dle technické zprávy |  |  | kus | 1 | 0 |  | 0 |  |  |  | základní | 7.815 | 7.815 | 0.00185 | 0.00185 | 0 | 0 | 64 | K | 2 |  |  |  | ROZPOCET | 0 | 0 | 0 | 0 | 0 | 1 | 0 | 64 | 1647800766
42 | K | 230201038 | Montáž potrubí D 273 mm, tl stěny 8,0 mm |  |  | m | 4888 | 0 |  | 0 |  |  |  | základní | 0.662 | 3235.856 | 0.00041 | 2.0041 | 0 | 0 | 64 | K | 2 |  |  |  | ROZPOCET | 0 | 0 | 0 | 0 | 0 | 1 | 0 | 64 | -76351914
43 | M | 140111.R01 | Ocel. tr. Ø 274,0 x 8,0 dle ČSN EN ISO 3183 příloha M, pro PSL 2, mat. L360NE/ME, zesílená izolace PE |  |  | m | 4740 | 0 |  | 0 |  |  |  | základní | 0 | 0 | 0.0624 | 295.776 | 0 | 0 | 128 | M | 2 |  |  |  | ROZPOCET | 0 | 0 | 0 | 0 | 0 | 1 | 0 | 128 | -1004456137
44 | M | 140111.R02 | Ocel. tr. Ø 274,0 x 8,0 dle ČSN EN ISO 3183 příloha M, pro PSL 2, mat. L360NE/ME, zesílená PE izoloace + cementová ochrana FZM-N |  |  | m | 108 | 0 |  | 0 |  |  |  | základní | 0 | 0 | 0.0624 | 6.7392 | 0 | 0 | 128 | M | 2 |  |  |  | ROZPOCET | 0 | 0 | 0 | 0 | 0 | 1 | 0 | 128 | -1529628639
43 | M | 140111.R01 | Ocel. tr. Ø 274,0 x 8,0 dle ČSN EN ISO 3183 příloha M, pro PSL 2, mat. L360NE/ME, |  |  | m | 95 | 0 |  | 0 |  |  |  | základní | 0 | 0 | 0.0624 | 5.928 | 0 | 0 | 128 | M | 2 |  |  |  | ROZPOCET | 0 | 0 | 0 | 0 | 0 | 1 | 0 | 128 | -1004456137
45 | K | 230201143 | Montáž trubních dílů přivařovacích D 273,0 mm, tl stěny 8 mm. Specifikace materiálu v technické zprávě (oblouky) včetně dodávky |  |  | kus | 38 | 0 |  | 0 |  |  |  | základní | 5.472 | 207.936 | 0.00148 | 0.05624 | 0 | 0 | 64 | K | 2 |  |  |  | ROZPOCET | 0 | 0 | 0 | 0 | 0 | 1 | 0 | 64 | 816708136
46 | K | 230200.R01 | Montáž chrániček celých D 530 mm, tl 8 mm |  |  | m | 20 | 0 |  | 0 |  |  |  | základní | 2.457 | 49.14 | 0.00107 | 0.0214 | 0 | 0 | 64 | K | 2 |  |  |  | ROZPOCET | 0 | 0 | 0 | 0 | 0 | 1 | 0 | 64 | 185270450
47 | M | 140111.R01 | Ocel. tr. Ø 530 x 8,0 dle ČSN EN ISO 3183 příloha M, pro PSL 2, mat. L360NE/ME |  |  | m | 20 | 0 |  | 0 |  |  |  | základní | 0 | 0 | 0.0624 | 1.248 | 0 | 0 | 128 | M | 2 |  |  |  | ROZPOCET | 0 | 0 | 0 | 0 | 0 | 1 | 0 | 128 | -777950121
48 | M | 140111.R04 | Ocelová čichačka dle TPG 70021 |  |  | ks | 2 | 0 |  | 0 |  |  |  | základní | 0 | 0 | 0 | 0 | 0 | 0 | 256 | M | 2 |  |  |  | ROZPOCET | 0 | 0 | 0 | 0 | 0 | 1 | 0 | 64 | -794453585
49 | K | 230220031 | Montáž čichačky na chráničku |  |  | kus | 2 | 0 |  | 0 |  |  |  | základní | 0 | 0 | 0 | 0 | 0 | 0 | 64 | K | 2 |  |  |  | ROZPOCET | 0 | 0 | 0 | 0 | 0 | 1 | 0 | 64 | -154384098
50 | K | 230200R01 | Nasunutí potrubní sekce do ocelové chráničky DN500 + kluzné objímky a těsnící manžety |  |  | kus | 34 | 0 |  | 0 |  |  |  | základní | 0 | 0 | 0 | 0 | 0 | 0 | 64 | K | 2 |  |  |  | ROZPOCET | 0 | 0 | 0 | 0 | 0 | 1 | 0 | 64 | -154384098
51 | K | 230210.R01 | Montáž smršťovací manžety DN 250 - odhad |  |  | ks | 486 | 0 |  | 0 |  |  |  | základní | 0.23 | 111.78 | 0.00019 | 0.09234 | 0 | 0 | 64 | K | 2 |  |  |  | ROZPOCET | 0 | 0 | 0 | 0 | 0 | 1 | 0 | 64 | 1945527208
52 | M | 422283.R01 | Smršťovací manžeta HTLP 60 pro DN250 vč. uzavírací pásky - odhad |  |  | ks | 486 | 0 |  | 0 |  |  |  | základní | 0 | 0 | 0 | 0 | 0 | 0 | 256 | M | 2 |  |  |  | ROZPOCET | 0 | 0 | 0 | 0 | 0 | 1 | 0 | 64 | -473712678
53 | K | 230210003 | Oprava opláštění, izolace svarů ovinem páskou za studena 2vrstvy - odhad |  |  | m2 | 3 | 0 |  | 0 |  |  |  | základní | 0.18 | 0.54 | 0.00011 | 0.00033 | 0 | 0 | 64 | K | 2 |  |  |  | ROZPOCET | 0 | 0 | 0 | 0 | 0 | 1 | 0 | 64 | 1673578645
54 | M | 2861336.R | Izolační páska Serviwrap š=150 mm - odhad |  |  | m | 16 | 0 |  | 0 |  |  |  | základní | 0 | 0 | 0 | 0 | 0 | 0 | 256 | M | 2 |  |  |  | ROZPOCET | 0 | 0 | 0 | 0 | 0 | 1 | 0 | 64 | -1688376976
55 | K | 230210011 | Oprava opláštění ruční natavením normálním - odhad |  |  | m2 | 190 | 0 |  | 0 |  |  |  | základní | 1.057 | 200.83 | 0.00058 | 0.1102 | 0 | 0 | 64 | K | 2 |  |  |  | ROZPOCET | 0 | 0 | 0 | 0 | 0 | 1 | 0 | 64 | 1486366846
56 | M | 283R72100 | FLEXCLAD-II-C30-100mm - odhad |  |  | m | 3800 | 0 |  | 0 |  |  |  | základní | 0 | 0 | 0 | 0 | 0 | 0 | 256 | M | 2 |  |  |  | ROZPOCET | 0 | 0 | 0 | 0 | 0 | 1 | 0 | 64 | -158477873
57 | K | 230210013 | Oprava opláštění ruční ovinem páskou za studena 2 vrstvy - odhad |  |  | m2 | 16 | 0 |  | 0 |  |  |  | základní | 0.665 | 10.64 | 0 | 0 | 0 | 0 | 64 | K | 2 |  |  |  | ROZPOCET | 0 | 0 | 0 | 0 | 0 | 1 | 0 | 64 | -220590220
58 | M | 283R72145 | ERGELIT-Band 03, 120mm - odhad |  |  | m | 480 | 0 |  | 0 |  |  |  | základní | 0 | 0 | 0 | 0 | 0 | 0 | 256 | M | 2 |  |  |  | ROZPOCET | 0 | 0 | 0 | 0 | 0 | 1 | 0 | 64 | 182133645
59 | K | 230220011 | Montáž orientačního sloupku ON 13 2970 |  |  | kus | 30 | 0 |  | 0 |  |  |  | základní | 0.477 | 14.31 | 0 | 0 | 0 | 0 | 64 | K | 2 |  |  |  | ROZPOCET | 0 | 0 | 0 | 0 | 0 | 1 | 0 | 64 | 1491553403
60 | M | 926-01 | Orientační sloupek modrý se žlutými pruhy včetně betonové patky |  |  | kus | 30 | 0 |  | 0 |  |  |  | základní | 0 | 0 | 0 | 0 | 0 | 0 | 256 | M | 2 |  |  |  | ROZPOCET | 0 | 0 | 0 | 0 | 0 | 1 | 0 | 64 | -1426240444
61 | K | 230230.R01 | Tlaková zkouška vodou s vyhodnocením těsnosti DN250 PN63 propojovacích mezikusů |  |  | m | 85 | 0 |  | 0 |  |  |  | základní | 0.861 | 73.185 | 0 | 0 | 0 | 0 | 64 | K | 2 |  |  |  | ROZPOCET | 0 | 0 | 0 | 0 | 0 | 1 | 0 | 64 | 438919943
62 | K | 230230.R02 | Hlavní tlaková zkouška - stresstest |  |  | m | 4888 | 0 |  | 0 |  |  |  | základní | 0.861 | 4208.568 | 0 | 0 | 0 | 0 | 64 | K | 2 |  |  |  | ROZPOCET | 0 | 0 | 0 | 0 | 0 | 1 | 0 | 64 | 209148025
63 | K | 230230078 | Čištění potrubí DN 250 viz.technická zpráva |  |  | m | 4888 | 0 |  | 0 |  |  |  | základní | 0.015 | 73.32 | 0 | 0 | 0 | 0 | 64 | K | 2 |  |  |  | ROZPOCET | 0 | 0 | 0 | 0 | 0 | 1 | 0 | 64 | -1783214340
64 | K | 926-M01 | Sušení potrubí DN250 na rosný bod -70°C |  |  | m | 4888 | 0 |  | 0 |  |  |  | základní | 0.015 | 73.32 | 0 | 0 | 0 | 0 | 64 | K | 2 |  |  |  | ROZPOCET | 0 | 0 | 0 | 0 | 0 | 1 | 0 | 64 | 1550904627
65 | K | 926-M02 | Kalibrace potrubí DN250 kalibračbí deskou, viz. technická zpráva |  |  | m | 4888 | 0 |  | 0 |  |  |  | základní | 0.015 | 73.32 | 0 | 0 | 0 | 0 | 64 | K | 2 |  |  |  | ROZPOCET | 0 | 0 | 0 | 0 | 0 | 1 | 0 | 64 | 779534656
66 | K | 926-M03 | Kontrola svarů RT DN 250 - odhad |  |  | ks | 486 | 0 |  | 0 |  |  |  | základní | 0.015 | 7.29 | 0 | 0 | 0 | 0 | 64 | K | 2 |  |  |  | ROZPOCET | 0 | 0 | 0 | 0 | 0 | 1 | 0 | 64 | -1254535746
67 | K | 926-M05 | Ultrazvuková kontrola garančních svarů svarů DN 250 - odhad |  |  | ks | 6 | 0 |  | 0 |  |  |  | základní | 0.015 | 0.09 | 0 | 0 | 0 | 0 | 64 | K | 2 |  |  |  | ROZPOCET | 0 | 0 | 0 | 0 | 0 | 1 | 0 | 64 | -1798059829
68 | K | 926-M06 | Ultrazvuková a magnetická zkouška potrubí před výstavbou - výběr místa |  |  | kpl | 2 | 0 |  | 0 |  |  |  | základní | 0.015 | 0.03 | 0 | 0 | 0 | 0 | 64 | K | 2 |  |  |  | ROZPOCET | 0 | 0 | 0 | 0 | 0 | 1 | 0 | 64 | -738542056
69 | K | 926-M07 | Kontrola stavu pasivní ochrany před spuštěním do výkopu DN250 |  |  | m | 4888 | 0 |  | 0 |  |  |  | základní | 0.015 | 73.32 | 0 | 0 | 0 | 0 | 64 | K | 2 |  |  |  | ROZPOCET | 0 | 0 | 0 | 0 | 0 | 1 | 0 | 64 | -1405936570
70 | K | 926-M11 | Elektrojiskrová zkouška izolace |  |  | kpl | 4888 | 0 |  | 0 |  |  |  | základní | 0 | 0 | 0 | 0 | 0 | 0 | 64 | K | 2 |  |  |  | ROZPOCET | 0 | 0 | 0 | 0 | 0 | 1 | 0 | 64 | 459099479
71 | K | 926-M12 | Proplach a konzervace potrubí dusíkem na tlak 5 bar před přepojením po tlak.zk |  |  | kpl | 1 | 0 |  | 0 |  |  |  | základní | 0 | 0 | 0 | 0 | 0 | 0 | 64 | K | 2 |  |  |  | ROZPOCET | 0 | 0 | 0 | 0 | 0 | 1 | 0 | 64 | 1930424801
72 | K | 926-M13 | Odvětrání dusíku z výkopu při přepojování na části sever a jih |  |  | kpl | 2 | 0 |  | 0 |  |  |  | základní | 0 | 0 | 0 | 0 | 0 | 0 | 64 | K | 2 |  |  |  | ROZPOCET | 0 | 0 | 0 | 0 | 0 | 1 | 0 | 64 | 557661658
73 | K | 926-VT | Vizuální kontrola svarů 100% |  |  | ks | 486 | 0 |  | 0 |  |  |  | základní | 0 | 0 | 0 | 0 | 0 | 0 | 64 | K | 2 |  |  |  | ROZPOCET | 0 | 0 | 0 | 0 | 0 | 1 | 0 | 64 | 211984176
74 | K | 926-M12 | Těsnostní zkouška garančních svarů + asistence zotovitele při najíždění provozu |  |  | ks | 6 | 0 |  | 0 |  |  |  | základní | 0 | 0 | 0 | 0 | 0 | 0 | 64 | K | 2 |  |  |  | ROZPOCET | 0 | 0 | 0 | 0 | 0 | 1 | 0 | 64 | 371468784
75 | K | ISP | Inertizace stávajícího potrubí dle POP (odvětrání, měření zbytkové koncentrace) |  |  | kpl | 1 | 0 |  | 0 |  |  |  | základní | 0 | 0 | 0 | 0 | 0 | 0 | 1024 | K | 2 |  |  |  | ROZPOCET | 0 | 0 | 0 | 0 | 0 | 1 | 0 | 1024 | -429867056
76 | K | NAT | Povrchová úprava nadzemního potrubí dle specifikace technické zprávy - otryskání a ochranný nátěr |  |  | m2 | 50 | 0 |  | 0 |  |  |  | základní | 0 | 0 | 0 | 0 | 0 | 0 | 1024 | K | 2 |  |  |  | ROZPOCET | 0 | 0 | 0 | 0 | 0 | 1 | 0 | 1024 | -843672153
77 | K | TI | Tepelná izolace včetně ochranného plechu dle technické zprávy |  |  | m | 90 | 0 |  | 0 |  |  |  | základní | 0 | 0 | 0 | 0 | 0 | 0 | 1024 | K | 2 |  |  |  | ROZPOCET | 0 | 0 | 0 | 0 | 0 | 1 | 0 | 1024 | -843672153
78 | K | OP | Dodávka, montáž odvětrávacího ocel potrubí DN50 se stříškou proti dešti, délka cca 2,0 m (odhad 10 ks) |  |  | ks | 10 | 0 |  | 0 |  |  |  | základní | 0 | 0 | 0 | 0 | 0 | 0 | 64 | K | 2 |  |  |  | ROZPOCET | 0 | 0 | 0 | 0 | 0 | 1 | 0 | 64 | 420860208
79 | K | TIČR | Stanovisko a účast TIČR |  |  | kpl | 1 | 0 |  | 0 |  |  |  | základní | 0 | 0 | 0 | 0 | 0 | 0 | 1024 | K | 2 |  |  |  | ROZPOCET | 0 | 0 | 0 | 0 | 0 | 1 | 0 | 1024 | -1728042090
80 | K | TP | Technologické postupy výstavby |  |  | kpl | 1 | 0 |  | 0 |  |  |  | základní | 0 | 0 | 0 | 0 | 0 | 0 | 1024 | K | 2 |  |  |  | ROZPOCET | 0 | 0 | 0 | 0 | 0 | 1 | 0 | 1024 | 919997076
81 | K | WPS | Vypracování WPS |  |  | kpl | 1 | 0 |  | 0 |  |  |  | základní | 0 | 0 | 0 | 0 | 0 | 0 | 1024 | K | 2 |  |  |  | ROZPOCET | 0 | 0 | 0 | 0 | 0 | 1 | 0 | 1024 | -942473260

## TZ07VRN - TZ07-VRN - Vedl...
| List obsahuje: |  | 1) Krycí list rozpočtu |  | 2) Rekapitulace rozpočtu |  |  | 3) Rozpočet |  |  | Zpět na list: | Rekapitulace stavby
optimalizováno pro tisk sestav ve formátu A4 - na výšku | [11 empty] | >> skryté sloupce << | [9 empty] | {b706fb4f-7d76-4db0-b8bb-08494987b7fa}
2
KRYCÍ LIST ROZPOČTU | [12 empty] | v --- níže se nacházejí doplnkové a pomocné údaje k sestavám --- v | [8 empty] | False
| Stavba: |  | Výstavba inženýrských sítí v prostoru Slatinice
| Objekt: |  | TZ07 - TZ 07 - Etylenovod - 1x DN250
| Část: |  | TZ07VRN - TZ07-VRN - Vedlejší rozpočtové náklady
| JKSO: | [7 empty] | CC-CZ:
| Místo: |  | Slatinice | [5 empty] | Datum: |  | 2018-04-03
| Objednatel: | [7 empty] | IČ:
|  | Vršanská uhelná a.s. | [6 empty] | DIČ:
| Zhotovitel: | [7 empty] | IČ:
DIČ:
| Projektant: | [7 empty] | IČ:
|  | PipeTech Project s.r.o. | [6 empty] | DIČ:
| Zpracovatel: | [7 empty] | IČ:
|  | Ing. Orságová, Ing. Kessler, Ing. Vosáhlo | [6 empty] | DIČ:
Poznámka:
| Náklady z rozpočtu | [7 empty] | 0
| Ostatní náklady | [7 empty] | 0
| Cena bez DPH | [7 empty] | 0
| DPH | základní | 21% | ze | 0 |  |  |  | 0
|  | snížená | 15% | ze | 0 |  |  |  | 0
|  | zákl. přenesená | 21% | ze | 0 |  |  |  | 0
|  | sníž. přenesená | 15% | ze | 0 |  |  |  | 0
|  | nulová | 0% | ze | 0 |  |  |  | 0
| Cena s DPH |  |  | v | CZK |  |  | 0
| Projektant |  |  |  |  | Zpracovatel
| Datum a podpis: |  |  | Razítko |  | Datum a podpis: |  |  |  | Razítko
| Objednavatel |  |  |  |  | Zhotovitel
| Datum a podpis: |  |  | Razítko |  | Datum a podpis: |  |  |  | Razítko
REKAPITULACE ROZPOČTU
Stavba: |  |  | Výstavba inženýrských sítí v prostoru Slatinice
Objekt: |  |  | TZ07 - TZ 07 - Etylenovod - 1x DN250
Část: |  |  | TZ07VRN - TZ07-VRN - Vedlejší rozpočtové náklady
Místo: |  |  | Slatinice |  |  |  | Datum: |  | 2018-04-03
Objednatel: |  |  | Vršanská uhelná a.s. |  |  |  | Projektant: |  | PipeTech Project s.r.o.
Zhotovitel: | [6 empty] | Zpracovatel: |  | Ing. Orságová, Ing. Kessler, Ing. Vosáhlo
Kód - Popis | [9 empty] | Cena celkem [CZK]
1) Náklady z rozpočtu | [9 empty] | 0 | [12 empty] | -1
| VRN - Vedlejší rozpočtové náklady | [8 empty] | 0
| VRN1 - Průzkumné, geodetické a projektové práce | [8 empty] | 0
| VRN3 - Zařízení staveniště | [8 empty] | 0
| VRN4 - Inženýrská činnost | [8 empty] | 0
2) Ostatní náklady | [9 empty] | 0 |  |  |  | DPH
Celkové náklady za stavbu 1) + 2) | [7 empty] | 0
ROZPOČET
Stavba: |  |  | Výstavba inženýrských sítí v prostoru Slatinice
Objekt: |  |  | TZ07 - TZ 07 - Etylenovod - 1x DN250
Část: |  |  | TZ07VRN - TZ07-VRN - Vedlejší rozpočtové náklady
Místo: |  |  | Slatinice |  |  |  | Datum: |  | 2018-04-03
Objednatel: |  |  | Vršanská uhelná a.s. |  |  |  | Projektant: |  | PipeTech Project s.r.o.
Zhotovitel: | [6 empty] | Zpracovatel: |  | Ing. Orságová, Ing. Kessler, Ing. Vosáhlo
PČ | Typ | Kód | Popis |  |  | MJ | Množství | J.cena [CZK] |  | Cena celkem [CZK] |  |  | Poznámka | DPH | J. Nh [h] | Nh celkem [h] | J. hmotnost [t] | Hmotnost celkem [t] | J. suť [t] | Suť Celkem [t]
Náklady z rozpočtu | [9 empty] | 0 | [5 empty] | 0 |  | 0 |  | 0 |  | D | -1 | [7 empty] | 0
| VRN - Vedlejší rozpočtové náklady | [8 empty] | 0 | [5 empty] | 0 |  | 0 |  | 0 | 5 | D | 0 | ROZPOCET | [6 empty] | 0
| VRN1 - Průzkumné, geodetické a projektové práce | [8 empty] | 0 | [5 empty] | 0 |  | 0 |  | 0 | 5 | D | 1 | ROZPOCET | [6 empty] | 0
1 | K | 011503000 | Vytyčení stávajících IS |  |  | kpl | 1 | 0 |  | 0 |  |  |  | základní | 0 | 0 | 0 | 0 | 0 | 0 | 1024 | K | 2 | ROZPOCET | 0 | 0 | 0 | 0 | 0 | 1 | 0 | 1024 | -2013568340
2 | K | 012103000 | Geodetické práce před výstavbou |  |  | kpl | 1 | 0 |  | 0 |  |  |  | základní | 0 | 0 | 0 | 0 | 0 | 0 | 1024 | K | 2 | ROZPOCET | 0 | 0 | 0 | 0 | 0 | 1 | 0 | 1024 | -1657517463
3 | K | 012203000 | Geodetické práce při provádění stavby |  |  | kpl | 1 | 0 |  | 0 |  |  |  | základní | 0 | 0 | 0 | 0 | 0 | 0 | 1024 | K | 2 | ROZPOCET | 0 | 0 | 0 | 0 | 0 | 1 | 0 | 1024 | -257174365
4 | K | 012303000 | Geodetické práce po výstavbě - vytyčení skutečného stavu - zajišťuje zadavatel - neoceňovat |  |  | kpl | 1 | [6 empty] | základní | 0 | 0 | 0 | 0 | 0 | 0 | 1024 | K | 2 | ROZPOCET | 0 | 0 | 0 | 0 | 0 | 1 | 0 | 1024 | 1365121270
5 | K | 013254000 | Dokumentace skutečného provedení stavby včetně PTD |  |  | kpl | 1 | 0 |  | 0 |  |  |  | základní | 0 | 0 | 0 | 0 | 0 | 0 | 1024 | K | 2 | ROZPOCET | 0 | 0 | 0 | 0 | 0 | 1 | 0 | 1024 | 1998534478
| VRN3 - Zařízení staveniště | [8 empty] | 0 | [5 empty] | 0 |  | 0 |  | 0 | 5 | D | 1 | ROZPOCET | [6 empty] | 0
6 | K | 032903000 | Náklady na vybavení staveniště, provoz a údržbu |  |  | kpl | 1 | 0 |  | 0 |  |  |  | základní | 0 | 0 | 0 | 0 | 0 | 0 | 1024 | K | 2 | ROZPOCET | 0 | 0 | 0 | 0 | 0 | 1 | 0 | 1024 | 1856314722
7 | K | JP | Jeřábové práce |  |  | kpl | 1 | 0 |  | 0 |  |  |  | základní | 0 | 0 | 0 | 0 | 0 | 0 | 1024 | K | 2 | ROZPOCET | 0 | 0 | 0 | 0 | 0 | 1 | 0 | 1024 | 659352290
8 | K | HZS | Asistence HZS při výřezech ropovodu DN250 |  |  | kpl | 2 | 0 |  | 0 |  |  |  | základní | 0 | 0 | 0 | 0 | 0 | 0 | 1024 | K | 2 | ROZPOCET | 0 | 0 | 0 | 0 | 0 | 1 | 0 | 1024 | -48808988
8 | K | RP | Rozvoz potrubí v trase přeložky |  |  | kpl | 1 | 0 |  | 0 |  |  |  | základní | 0 | 0 | 0 | 0 | 0 | 0 | 1024 | K | 2 | ROZPOCET | 0 | 0 | 0 | 0 | 0 | 1 | 0 | 1024 | 341803131
| VRN4 - Inženýrská činnost | [8 empty] | 0 | [5 empty] | 0 |  | 0 |  | 0 | 5 | D | 1 | ROZPOCET | [6 empty] | 0
9 | K | 041203000 | Zpracování HMG propojů, včetně zajištění souhlasných stanovisek provozovatelů dle POP |  |  | kpl | 1 | 0 |  | 0 |  |  |  | základní | 0 | 0 | 0 | 0 | 0 | 0 | 1024 | K | 2 | ROZPOCET | 0 | 0 | 0 | 0 | 0 | 1 | 0 | 1024 | -215130478
10 | K | 041403000 | Koordinátor BOZP na staveništi - zajišťuje zadavatel - neoceňovat |  |  | kpl | 1 | [6 empty] | základní | 0 | 0 | 0 | 0 | 0 | 0 | 1024 | K | 2 | ROZPOCET | 0 | 0 | 0 | 0 | 0 | 1 | 0 | 1024 | -429440792
11 | K | 044002000 | Revize PZ |  |  | kpl | 1 | 0 |  | 0 |  |  |  | základní | 0 | 0 | 0 | 0 | 0 | 0 | 1024 | K | 2 | ROZPOCET | 0 | 0 | 0 | 0 | 0 | 1 | 0 | 1024 | -1813833458
12 | K | 045002000 | Kompletační a koordinační činnost |  |  | kpl | 1 | 0 |  | 0 |  |  |  | základní | 0 | 0 | 0 | 0 | 0 | 0 | 1024 | K | 2 | ROZPOCET | 0 | 0 | 0 | 0 | 0 | 1 | 0 | 1024 | -127698061

## PS0801 - PS 08-01 - Stroj...
| List obsahuje: |  | 1) Krycí list rozpočtu |  | 2) Rekapitulace rozpočtu |  |  | 3) Rozpočet |  |  | Zpět na list: | Rekapitulace stavby
optimalizováno pro tisk sestav ve formátu A4 - na výšku | [11 empty] | >> skryté sloupce << | [9 empty] | {84ef0caf-b1b0-4a6a-a59e-bacf52423184}
2
KRYCÍ LIST ROZPOČTU | [12 empty] | v --- níže se nacházejí doplnkové a pomocné údaje k sestavám --- v | [8 empty] | False
| Stavba: |  | Výstavba inženýrských sítí v prostoru Slatinice
| Objekt: |  | TZ08 - TZ 08 - Dálkovod C4 frakce - 1 x DN150
| Část: |  | PS0801 - PS 08-01 - Strojní část
| JKSO: | [7 empty] | CC-CZ:
| Místo: |  | Slatinice | [5 empty] | Datum: |  | 2018-04-03
| Objednatel: | [7 empty] | IČ:
|  | Vršanská uhelná a.s. | [6 empty] | DIČ:
| Zhotovitel: | [7 empty] | IČ:
DIČ:
| Projektant: | [7 empty] | IČ:
|  | PipeTech Project s.r.o. | [6 empty] | DIČ:
| Zpracovatel: | [7 empty] | IČ:
|  | Ing. Orságová, Ing. Kessler, Ing. Vosáhlo | [6 empty] | DIČ:
Poznámka:
| Náklady z rozpočtu | [7 empty] | 0
| Ostatní náklady | [7 empty] | 0
| Cena bez DPH | [7 empty] | 0
| DPH | základní | 21% | ze | 0 |  |  |  | 0
|  | snížená | 15% | ze | 0 |  |  |  | 0
|  | zákl. přenesená | 21% | ze | 0 |  |  |  | 0
|  | sníž. přenesená | 15% | ze | 0 |  |  |  | 0
|  | nulová | 0% | ze | 0 |  |  |  | 0
| Cena s DPH |  |  | v | CZK |  |  | 0
| Projektant |  |  |  |  | Zpracovatel
| Datum a podpis: |  |  | Razítko |  | Datum a podpis: |  |  |  | Razítko
| Objednavatel |  |  |  |  | Zhotovitel
| Datum a podpis: |  |  | Razítko |  | Datum a podpis: |  |  |  | Razítko
REKAPITULACE ROZPOČTU
Stavba: |  |  | Výstavba inženýrských sítí v prostoru Slatinice
Objekt: |  |  | TZ08 - TZ 08 - Dálkovod C4 frakce - 1 x DN150
Část: |  |  | PS0801 - PS 08-01 - Strojní část
Místo: |  |  | Slatinice |  |  |  | Datum: |  | 2018-04-03
Objednatel: |  |  | Vršanská uhelná a.s. |  |  |  | Projektant: |  | PipeTech Project s.r.o.
Zhotovitel: | [6 empty] | Zpracovatel: |  | Ing. Orságová, Ing. Kessler, Ing. Vosáhlo
Kód - Popis | [9 empty] | Cena celkem [CZK]
1) Náklady z rozpočtu | [9 empty] | 0 | [12 empty] | -1
| HSV - HSV | [8 empty] | 0
| 023 - Potrubí | [8 empty] | 0
| M - Práce a dodávky M | [8 empty] | 0
| 23-M - Montáže potrubí | [8 empty] | 0
2) Ostatní náklady | [9 empty] | 0 |  |  |  | DPH
Celkové náklady za stavbu 1) + 2) | [7 empty] | 0
ROZPOČET
Stavba: |  |  | Výstavba inženýrských sítí v prostoru Slatinice
Objekt: |  |  | TZ08 - TZ 08 - Dálkovod C4 frakce - 1 x DN150
Část: |  |  | PS0801 - PS 08-01 - Strojní část
Místo: |  |  | Slatinice |  |  |  | Datum: |  | 2018-04-03
Objednatel: |  |  | Vršanská uhelná a.s. |  |  |  | Projektant: |  | PipeTech Project s.r.o.
Zhotovitel: | [6 empty] | Zpracovatel: |  | Ing. Orságová, Ing. Kessler, Ing. Vosáhlo
PČ | Typ | Kód | Popis |  |  | MJ | Množství | J.cena [CZK] |  | Cena celkem [CZK] |  |  | Poznámka | DPH | J. Nh [h] | Nh celkem [h] | J. hmotnost [t] | Hmotnost celkem [t] | J. suť [t] | Suť Celkem [t]
Náklady z rozpočtu | [9 empty] | 0 | [5 empty] | 0.03 |  | 0 |  | 0 |  | D | -1 | [7 empty] | 0
| HSV - HSV | [8 empty] | 0 | [5 empty] | 0 |  | 0 |  | 0 | 1 | D | 0 | ROZPOCET | [6 empty] | 0
| 023 - Potrubí | [8 empty] | 0 | [5 empty] | 0 |  | 0 |  | 0 | 1 | D | 1 | ROZPOCET | [6 empty] | 0
1 | K | 230R01.3 | Výřez potrubí DN150 v délce plánovaného výřezu armaturní stanice |  |  | kpl | 1 | 0 |  | 0 |  |  |  | základní | 0 | 0 | 0 | 0 | 0 | 0 | 4 | K | 2 | ROZPOCET | 0 | 0 | 0 | 0 | 0 | 1 | 0 | 4 | 1942798704
| M - Práce a dodávky M | [8 empty] | 0 | [5 empty] | 0.03 |  | 0 |  | 0 | 3 | D | 0 | ROZPOCET | [6 empty] | 0
| 23-M - Montáže potrubí | [8 empty] | 0 | [5 empty] | 0.03 |  | 0 |  | 0 | 3 | D | 1 | ROZPOCET | [6 empty] | 0
2 | K | 230R04.2 | Montáž KK DN 150 - dodá Unipetrol |  |  | kpl | 1 | 0 |  | 0 |  |  |  | základní | 0 | 0 | 0 | 0 | 0 | 0 | 4 | K | 2 | ROZPOCET | 0 | 0 | 0 | 0 | 0 | 1 | 0 | 4 | 2025409122
3 | K | 230R05.1 | Montáž KK DN 50 PN63 včetně krkové příruby DN 50 PN63 a zaslepovací příruby DN50 PN63 - hladká těsnící lišta + těsnění a příslušné šroubení |  |  | kpl | 3 | 0 |  | 0 |  |  |  | základní | 0 | 0 | 0 | 0 | 0 | 0 | 4 | K | 2 | ROZPOCET | 0 | 0 | 0 | 0 | 0 | 1 | 0 | 4 | 1986268452
4 | K | 230R05.2 | Montáž KK DN 80 PN63 včetně krkové příruby DN 50 PN63 - hladká těsnící lišta + těsnění a příslušné šroubení |  |  | kpl | 2 | 0 |  | 0 |  |  |  | základní | 0 | 0 | 0 | 0 | 0 | 0 | 4 | K | 2 | ROZPOCET | 0 | 0 | 0 | 0 | 0 | 1 | 0 | 4 | 1986268452
5 | K | 230R06.1 | Návarek pro teploměr dle PD |  |  | kpl | 1 | 0 |  | 0 |  |  |  | základní | 0 | 0 | 0 | 0 | 0 | 0 | 4 | K | 2 | ROZPOCET | 0 | 0 | 0 | 0 | 0 | 1 | 0 | 4 | -490854526
6 | K | 926-M03 | Kontrola svarů ve stanici (RT,DT,NT) |  |  | kpl | 1 | 0 |  | 0 |  |  |  | základní | 0.015 | 0.015 | 0 | 0 | 0 | 0 | 64 | K | 2 | ROZPOCET | 0 | 0 | 0 | 0 | 0 | 1 | 0 | 64 | -1254535746
7 | K | 230R07 | Podpěra KK |  |  | kpl | 1 | 0 |  | 0 |  |  |  | základní | 0 | 0 | 0 | 0 | 0 | 0 | 4 | K | 2 | ROZPOCET | 0 | 0 | 0 | 0 | 0 | 1 | 0 | 4 | 1536031263
8 | K | 230R11 | Potrubí ocel. DN 80 vč. kolen a tvarovek, mont+dod |  |  | kpl | 1 | 0 |  | 0 |  |  |  | základní | 0 | 0 | 0 | 0 | 0 | 0 | 4 | K | 2 | ROZPOCET | 0 | 0 | 0 | 0 | 0 | 1 | 0 | 4 | 2121299001
9 | K | 230R12 | Podpěra potrubí DN80, mont+dod |  |  | kpl | 1 | 0 |  | 0 |  |  |  | základní | 0 | 0 | 0 | 0 | 0 | 0 | 4 | K | 2 | ROZPOCET | 0 | 0 | 0 | 0 | 0 | 1 | 0 | 4 | 1071907320
10 | K | 926-M03 | Kontrola svarů ve stanici (RT,DT,NT) |  |  | kpl | 1 | 0 |  | 0 |  |  |  | základní | 0.015 | 0.015 | 0 | 0 | 0 | 0 | 64 | K | 2 | ROZPOCET | 0 | 0 | 0 | 0 | 0 | 1 | 0 | 64 | -1254535746
[14 empty] | základní | 0 | 0 | 0 | 0 | 0 | 0 | 4 | K | 2 | ROZPOCET | 0 | 0 | 0 | 0 | 0 | 1 | 0 | 4 | 1071907320

## PS0802 - PS 08-02 - Motor...
| List obsahuje: |  | 1) Krycí list rozpočtu |  | 2) Rekapitulace rozpočtu |  |  | 3) Rozpočet |  |  | Zpět na list: | Rekapitulace stavby
optimalizováno pro tisk sestav ve formátu A4 - na výšku | [11 empty] | >> skryté sloupce << | [9 empty] | {3e217951-85a1-402c-bc54-b5b98e3fda7e}
2
KRYCÍ LIST ROZPOČTU | [12 empty] | v --- níže se nacházejí doplnkové a pomocné údaje k sestavám --- v | [8 empty] | False
| Stavba: |  | Výstavba inženýrských sítí v prostoru Slatinice
| Objekt: |  | TZ08 - TZ 08 - Dálkovod C4 frakce - 1 x DN150
| Část: |  | PS0802 - PS 08-02 - Motorové rozvody
| JKSO: | [7 empty] | CC-CZ:
| Místo: |  | Slatinice | [5 empty] | Datum: |  | 2018-04-03
| Objednatel: | [7 empty] | IČ:
|  | Vršanská uhelná a.s. | [6 empty] | DIČ:
| Zhotovitel: | [7 empty] | IČ:
DIČ:
| Projektant: | [7 empty] | IČ:
|  | PipeTech Project s.r.o. | [6 empty] | DIČ:
| Zpracovatel: | [7 empty] | IČ:
|  | Ing. Orságová, Ing. Kessler, Ing. Vosáhlo | [6 empty] | DIČ:
Poznámka:
Jednotkové ceny jsou za kompletní montáž i dodávku v provedení dle PD
| Náklady z rozpočtu | [7 empty] | 0
| Ostatní náklady | [7 empty] | 0
| Cena bez DPH | [7 empty] | 0
| DPH | základní | 21% | ze | 0 |  |  |  | 0
|  | snížená | 15% | ze | 0 |  |  |  | 0
|  | zákl. přenesená | 21% | ze | 0 |  |  |  | 0
|  | sníž. přenesená | 15% | ze | 0 |  |  |  | 0
|  | nulová | 0% | ze | 0 |  |  |  | 0
| Cena s DPH |  |  | v | CZK |  |  | 0
| Projektant |  |  |  |  | Zpracovatel
| Datum a podpis: |  |  | Razítko |  | Datum a podpis: |  |  |  | Razítko
| Objednavatel |  |  |  |  | Zhotovitel
| Datum a podpis: |  |  | Razítko |  | Datum a podpis: |  |  |  | Razítko
REKAPITULACE ROZPOČTU
Stavba: |  |  | Výstavba inženýrských sítí v prostoru Slatinice
Objekt: |  |  | TZ08 - TZ 08 - Dálkovod C4 frakce - 1 x DN150
Část: |  |  | PS0802 - PS 08-02 - Motorové rozvody
Místo: |  |  | Slatinice |  |  |  | Datum: |  | 2018-04-03
Objednatel: |  |  | Vršanská uhelná a.s. |  |  |  | Projektant: |  | PipeTech Project s.r.o.
Zhotovitel: | [6 empty] | Zpracovatel: |  | Ing. Orságová, Ing. Kessler, Ing. Vosáhlo
Kód - Popis | [9 empty] | Cena celkem [CZK]
1) Náklady z rozpočtu | [9 empty] | 0 | [12 empty] | -1
| PSV - PSV | [8 empty] | 0
| 746 - Elektromontážní práce | [8 empty] | 0
2) Ostatní náklady | [9 empty] | 0 |  |  |  | DPH
Celkové náklady za stavbu 1) + 2) | [7 empty] | 0
ROZPOČET
Stavba: |  |  | Výstavba inženýrských sítí v prostoru Slatinice
Objekt: |  |  | TZ08 - TZ 08 - Dálkovod C4 frakce - 1 x DN150
Část: |  |  | PS0802 - PS 08-02 - Motorové rozvody
Místo: |  |  | Slatinice |  |  |  | Datum: |  | 2018-04-03
Objednatel: |  |  | Vršanská uhelná a.s. |  |  |  | Projektant: |  | PipeTech Project s.r.o.
Zhotovitel: | [6 empty] | Zpracovatel: |  | Ing. Orságová, Ing. Kessler, Ing. Vosáhlo
PČ | Typ | Kód | Popis |  |  | MJ | Množství | J.cena [CZK] |  | Cena celkem [CZK] |  |  | Poznámka | DPH | J. Nh [h] | Nh celkem [h] | J. hmotnost [t] | Hmotnost celkem [t] | J. suť [t] | Suť Celkem [t]
Náklady z rozpočtu | [9 empty] | 0 | [5 empty] | 0 |  | 0 |  | 0 |  | D | -1 | [7 empty] | 0
| PSV - PSV | [8 empty] | 0 | [5 empty] | 0 |  | 0 |  | 0 | 2 | D | 0 | ROZPOCET | [6 empty] | 0
| 746 - Elektromontážní práce | [8 empty] | 0 | [5 empty] | 0 |  | 0 |  | 0 | 2 | D | 1 | ROZPOCET | [6 empty] | 0
1 | K | 746R10b | Silové napojení elektropohonu armatury (dodávka Unipetrol) - kabel + chránička |  |  | kpl | 2 | 0 |  | 0 |  |  |  | základní | 0 | 0 | 0 | 0 | 0 | 0 | 16 | K | 2 | ROZPOCET | 0 | 0 | 0 | 0 | 0 | 1 | 0 | 16 | -1981587121
2 | K | 746R12 | El. trubky, žlaby |  |  | kpl | 1 | 0 |  | 0 |  |  |  | základní | 0 | 0 | 0 | 0 | 0 | 0 | 16 | K | 2 | ROZPOCET | 0 | 0 | 0 | 0 | 0 | 1 | 0 | 16 | -991829006
3 | K | 746R13 | Revize vč. vyhotovení revizní zprávy |  |  | kpl | 1 | 0 |  | 0 |  |  |  | základní | 0 | 0 | 0 | 0 | 0 | 0 | 16 | K | 2 | ROZPOCET | 0 | 0 | 0 | 0 | 0 | 1 | 0 | 16 | -1432909577

## PS0803 - PS 08-03 - Stave...
| List obsahuje: |  | 1) Krycí list rozpočtu |  | 2) Rekapitulace rozpočtu |  |  | 3) Rozpočet |  |  | Zpět na list: | Rekapitulace stavby
optimalizováno pro tisk sestav ve formátu A4 - na výšku | [11 empty] | >> skryté sloupce << | [9 empty] | {f511bdca-079d-4a73-b3c7-cdbf40b686f3}
2
KRYCÍ LIST ROZPOČTU | [12 empty] | v --- níže se nacházejí doplnkové a pomocné údaje k sestavám --- v | [8 empty] | False
| Stavba: |  | Výstavba inženýrských sítí v prostoru Slatinice
| Objekt: |  | TZ08 - TZ 08 - Dálkovod C4 frakce - 1 x DN150
| Část: |  | PS0803 - PS 08-03 - Stavební elektroinstalace
| JKSO: | [7 empty] | CC-CZ:
| Místo: |  | Slatinice | [5 empty] | Datum: |  | 2018-04-03
| Objednatel: | [7 empty] | IČ:
|  | Vršanská uhelná a.s. | [6 empty] | DIČ:
| Zhotovitel: | [7 empty] | IČ:
DIČ:
| Projektant: | [7 empty] | IČ:
|  | PipeTech Project s.r.o. | [6 empty] | DIČ:
| Zpracovatel: | [7 empty] | IČ:
|  | Ing. Orságová, Ing. Kessler, Ing. Vosáhlo | [6 empty] | DIČ:
Poznámka:
Jednotkové ceny jsou za kompletní montáž i dodávku v provedení dle PD
| Náklady z rozpočtu | [7 empty] | 0
| Ostatní náklady | [7 empty] | 0
| Cena bez DPH | [7 empty] | 0
| DPH | základní | 21% | ze | 0 |  |  |  | 0
|  | snížená | 15% | ze | 0 |  |  |  | 0
|  | zákl. přenesená | 21% | ze | 0 |  |  |  | 0
|  | sníž. přenesená | 15% | ze | 0 |  |  |  | 0
|  | nulová | 0% | ze | 0 |  |  |  | 0
| Cena s DPH |  |  | v | CZK |  |  | 0
| Projektant |  |  |  |  | Zpracovatel
| Datum a podpis: |  |  | Razítko |  | Datum a podpis: |  |  |  | Razítko
| Objednavatel |  |  |  |  | Zhotovitel
| Datum a podpis: |  |  | Razítko |  | Datum a podpis: |  |  |  | Razítko
REKAPITULACE ROZPOČTU
Stavba: |  |  | Výstavba inženýrských sítí v prostoru Slatinice
Objekt: |  |  | TZ08 - TZ 08 - Dálkovod C4 frakce - 1 x DN150
Část: |  |  | PS0803 - PS 08-03 - Stavební elektroinstalace
Místo: |  |  | Slatinice |  |  |  | Datum: |  | 2018-04-03
Objednatel: |  |  | Vršanská uhelná a.s. |  |  |  | Projektant: |  | PipeTech Project s.r.o.
Zhotovitel: | [6 empty] | Zpracovatel: |  | Ing. Orságová, Ing. Kessler, Ing. Vosáhlo
Kód - Popis | [9 empty] | Cena celkem [CZK]
1) Náklady z rozpočtu | [9 empty] | 0 | [12 empty] | -1
| PSV - PSV | [8 empty] | 0
| 746 - Elektromontážní práce | [8 empty] | 0
2) Ostatní náklady | [9 empty] | 0 |  |  |  | DPH
Celkové náklady za stavbu 1) + 2) | [7 empty] | 0
ROZPOČET
Stavba: |  |  | Výstavba inženýrských sítí v prostoru Slatinice
Objekt: |  |  | TZ08 - TZ 08 - Dálkovod C4 frakce - 1 x DN150
Část: |  |  | PS0803 - PS 08-03 - Stavební elektroinstalace
Místo: |  |  | Slatinice |  |  |  | Datum: |  | 2018-04-03
Objednatel: |  |  | Vršanská uhelná a.s. |  |  |  | Projektant: |  | PipeTech Project s.r.o.
Zhotovitel: | [6 empty] | Zpracovatel: |  | Ing. Orságová, Ing. Kessler, Ing. Vosáhlo
PČ | Typ | Kód | Popis |  |  | MJ | Množství | J.cena [CZK] |  | Cena celkem [CZK] |  |  | Poznámka | DPH | J. Nh [h] | Nh celkem [h] | J. hmotnost [t] | Hmotnost celkem [t] | J. suť [t] | Suť Celkem [t]
Náklady z rozpočtu | [9 empty] | 0 | [5 empty] | 0 |  | 0 |  | 0 |  | D | -1 | [7 empty] | 0
| PSV - PSV | [8 empty] | 0 | [5 empty] | 0 |  | 0 |  | 0 | 2 | D | 0 | ROZPOCET | [6 empty] | 0
| 746 - Elektromontážní práce | [8 empty] | 0 | [5 empty] | 0 |  | 0 |  | 0 | 2 | D | 1 | ROZPOCET | [6 empty] | 0
1 | K | 746R14 | Vnitřní elektroinstalace elktrodomku - typová v provedení dle projektové dokumentace, kterou zajišťuje dodavatel stavby |  |  | kpl | 1 | 0 |  | 0 |  |  |  | základní | 0 | 0 | 0 | 0 | 0 | 0 | 16 | K | 2 | ROZPOCET | 0 | 0 | 0 | 0 | 0 | 1 | 0 | 16 | 10170963
2 | K | 746R16 | Ochrana proti blesku - elektrodomek - obvodové jímací vedení drát FeZn prů. 10 mm, 2 svody |  |  | kpl | 1 | 0 |  | 0 |  |  |  | základní | 0 | 0 | 0 | 0 | 0 | 0 | 16 | K | 2 | ROZPOCET | 0 | 0 | 0 | 0 | 0 | 1 | 0 | 16 | -627133116
3 | K | 746R18.1 | Ochrana proti blesku - uzemnění - pásek FeZn kolem elektrodomku, armaturní stanice , vzájemně propojeno |  |  | kpl | 1 | 0 |  | 0 |  |  |  | základní | 0 | 0 | 0 | 0 | 0 | 0 | 16 | K | 2 | ROZPOCET | 0 | 0 | 0 | 0 | 0 | 1 | 0 | 16 | -1700085605
4 | K | 746R19.1 | Ochrana potrubí - propojení potrubí s uzemněním přes bleskojistku ( do zóny 2) |  |  | kpl | 1 | 0 |  | 0 |  |  |  | základní | 0 | 0 | 0 | 0 | 0 | 0 | 16 | K | 2 | ROZPOCET | 0 | 0 | 0 | 0 | 0 | 1 | 0 | 16 | 1631543129
5 | K | 746R20 | Revize vč. vyhotovení revizní zprávy |  |  | kpl | 1 | 0 |  | 0 |  |  |  | základní | 0 | 0 | 0 | 0 | 0 | 0 | 16 | K | 2 | ROZPOCET | 0 | 0 | 0 | 0 | 0 | 1 | 0 | 16 | -942707296

## SO0801 - SO 08-01 - Armat...
| List obsahuje: |  | 1) Krycí list rozpočtu |  | 2) Rekapitulace rozpočtu |  |  | 3) Rozpočet |  |  | Zpět na list: | Rekapitulace stavby
optimalizováno pro tisk sestav ve formátu A4 - na výšku | [11 empty] | >> skryté sloupce << | [9 empty] | {cdf0a9ff-3b35-460a-b644-fdc49d629baa}
2
KRYCÍ LIST ROZPOČTU | [12 empty] | v --- níže se nacházejí doplnkové a pomocné údaje k sestavám --- v | [8 empty] | False
| Stavba: |  | Výstavba inženýrských sítí v prostoru Slatinice
| Objekt: |  | TZ08 - TZ 08 - Dálkovod C4 frakce - 1 x DN150
| Část: |  | SO0801 - SO 08-01 - Armaturní stanice
| JKSO: | [7 empty] | CC-CZ:
| Místo: |  | Slatinice | [5 empty] | Datum: |  | 2018-04-03
| Objednatel: | [7 empty] | IČ:
|  | Vršanská uhelná a.s. | [6 empty] | DIČ:
| Zhotovitel: | [7 empty] | IČ:
DIČ:
| Projektant: | [7 empty] | IČ:
|  | PipeTech Project s.r.o. | [6 empty] | DIČ:
| Zpracovatel: | [7 empty] | IČ:
|  | Ing. Orságová, Ing. Kessler, Ing. Vosáhlo | [6 empty] | DIČ:
Poznámka:
| Náklady z rozpočtu | [7 empty] | 0
| Ostatní náklady | [7 empty] | 0
| Cena bez DPH | [7 empty] | 0
| DPH | základní | 21% | ze | 0 |  |  |  | 0
|  | snížená | 15% | ze | 0 |  |  |  | 0
|  | zákl. přenesená | 21% | ze | 0 |  |  |  | 0
|  | sníž. přenesená | 15% | ze | 0 |  |  |  | 0
|  | nulová | 0% | ze | 0 |  |  |  | 0
| Cena s DPH |  |  | v | CZK |  |  | 0
| Projektant |  |  |  |  | Zpracovatel
| Datum a podpis: |  |  | Razítko |  | Datum a podpis: |  |  |  | Razítko
| Objednavatel |  |  |  |  | Zhotovitel
| Datum a podpis: |  |  | Razítko |  | Datum a podpis: |  |  |  | Razítko
REKAPITULACE ROZPOČTU
Stavba: |  |  | Výstavba inženýrských sítí v prostoru Slatinice
Objekt: |  |  | TZ08 - TZ 08 - Dálkovod C4 frakce - 1 x DN150
Část: |  |  | SO0801 - SO 08-01 - Armaturní stanice
Místo: |  |  | Slatinice |  |  |  | Datum: |  | 2018-04-03
Objednatel: |  |  | Vršanská uhelná a.s. |  |  |  | Projektant: |  | PipeTech Project s.r.o.
Zhotovitel: | [6 empty] | Zpracovatel: |  | Ing. Orságová, Ing. Kessler, Ing. Vosáhlo
Kód - Popis | [9 empty] | Cena celkem [CZK]
1) Náklady z rozpočtu | [9 empty] | 0 | [12 empty] | -1
| HSV - Práce a dodávky HSV | [8 empty] | 0
| 1 - Zemní práce | [8 empty] | 0
| 2 - Zakládání | [8 empty] | 0
| 998 - Přesun hmot | [8 empty] | 0
2) Ostatní náklady | [9 empty] | 0 |  |  |  | DPH
Celkové náklady za stavbu 1) + 2) | [7 empty] | 0
ROZPOČET
Stavba: |  |  | Výstavba inženýrských sítí v prostoru Slatinice
Objekt: |  |  | TZ08 - TZ 08 - Dálkovod C4 frakce - 1 x DN150
Část: |  |  | SO0801 - SO 08-01 - Armaturní stanice
Místo: |  |  | Slatinice |  |  |  | Datum: |  | 2018-04-03
Objednatel: |  |  | Vršanská uhelná a.s. |  |  |  | Projektant: |  | PipeTech Project s.r.o.
Zhotovitel: | [6 empty] | Zpracovatel: |  | Ing. Orságová, Ing. Kessler, Ing. Vosáhlo
PČ | Typ | Kód | Popis |  |  | MJ | Množství | J.cena [CZK] |  | Cena celkem [CZK] |  |  | Poznámka | DPH | J. Nh [h] | Nh celkem [h] | J. hmotnost [t] | Hmotnost celkem [t] | J. suť [t] | Suť Celkem [t]
Náklady z rozpočtu | [9 empty] | 0 | [5 empty] | 55.0654 |  | 33.0582 |  | 0 |  | D | -1 | [7 empty] | 0
| HSV - Práce a dodávky HSV | [8 empty] | 0 | [5 empty] | 55.0654 |  | 33.0582 |  | 0 | 1 | D | 0 | ROZPOCET | [6 empty] | 0
| 1 - Zemní práce | [8 empty] | 0 | [5 empty] | 10.608 |  | 0 |  | 0 | 1 | D | 1 | ROZPOCET | [6 empty] | 0
1 | K | 131201102 | Hloubení jam nezapažených v hornině tř. 3 objemu do 1000 m3 |  |  | m3 | 13 | 0 |  | 0 |  |  |  | základní | 0.467 | 6.071 | 0 | 0 | 0 | 0 | 4 | K | 2 | ROZPOCET | 0 | 0 | 0 | 0 | 0 | 1 | 0 | 4 | -1324912554
2 | K | 131201209 | Příplatek za lepivost u hloubení jam zapažených v hornině tř. 3 |  |  | m3 | 13 | 0 |  | 0 |  |  |  | základní | 0.107 | 1.391 | 0 | 0 | 0 | 0 | 4 | K | 2 | ROZPOCET | 0 | 0 | 0 | 0 | 0 | 1 | 0 | 4 | -1846142559
3 | K | 162301101 | Vodorovné přemístění do 500 m výkopku/sypaniny z horniny tř. 1 až 4 |  |  | m3 | 13 | 0 |  | 0 |  |  |  | základní | 0.044 | 0.572 | 0 | 0 | 0 | 0 | 4 | K | 2 | ROZPOCET | 0 | 0 | 0 | 0 | 0 | 1 | 0 | 4 | -1793912556
4 | K | 167101102 | Nakládání výkopku z hornin tř. 1 až 4 přes 100 m3 |  |  | m3 | 13 | 0 |  | 0 |  |  |  | základní | 0.097 | 1.261 | 0 | 0 | 0 | 0 | 4 | K | 2 | ROZPOCET | 0 | 0 | 0 | 0 | 0 | 1 | 0 | 4 | 598918926
5 | K | 171201201 | Uložení sypaniny na skládky |  |  | m3 | 13 | 0 |  | 0 |  |  |  | základní | 0.009 | 0.117 | 0 | 0 | 0 | 0 | 4 | K | 2 | ROZPOCET | 0 | 0 | 0 | 0 | 0 | 1 | 0 | 4 | -125109670
6 | K | 174101101 | Zásyp jam, šachet rýh nebo kolem objektů sypaninou se zhutněním |  |  | m3 | 4 | 0 |  | 0 |  |  |  | základní | 0.299 | 1.196 | 0 | 0 | 0 | 0 | 4 | K | 2 | ROZPOCET | 0 | 0 | 0 | 0 | 0 | 1 | 0 | 4 | 1808945586
| 2 - Zakládání | [8 empty] | 0 | [5 empty] | 42.627 |  | 33.0582 |  | 0 | 1 | D | 1 | ROZPOCET | [6 empty] | 0
7 | K | 278381541 | Základ pod stroje z betonu do 5 m3 tř. C 20/25 složitosti I |  |  | m3 | 13 | 0 |  | 0 |  |  |  | základní | 3.279 | 42.627 | 2.5429 | 33.0582 | 0 | 0 | 4 | K | 2 | ROZPOCET | 0 | 0 | 0 | 0 | 0 | 1 | 0 | 4 | 453695616
| 998 - Přesun hmot | [8 empty] | 0 | [5 empty] | 1.8304 |  | 0 |  | 0 | 1 | D | 1 | ROZPOCET | [6 empty] | 0
8 | K | 998142251 | Přesun hmot pro nádrže, jímky, zásobníky a jámy betonové monolitické v do 25 m |  |  | t | 4.4 | 0 |  | 0 |  |  |  | základní | 0.416 | 1.8304 | 0 | 0 | 0 | 0 | 4 | K | 2 | ROZPOCET | 0 | 0 | 0 | 0 | 0 | 1 | 0 | 4 | -1556426251

## SO0802 - SO 08-02 - Elekt...
| List obsahuje: |  | 1) Krycí list rozpočtu |  | 2) Rekapitulace rozpočtu |  |  | 3) Rozpočet |  |  | Zpět na list: | Rekapitulace stavby
optimalizováno pro tisk sestav ve formátu A4 - na výšku | [11 empty] | >> skryté sloupce << | [9 empty] | {677d9ffa-c092-4cfb-be45-755359dda2fd}
2
KRYCÍ LIST ROZPOČTU | [12 empty] | v --- níže se nacházejí doplnkové a pomocné údaje k sestavám --- v | [8 empty] | False
| Stavba: |  | Výstavba inženýrských sítí v prostoru Slatinice
| Objekt: |  | TZ08 - TZ 08 - Dálkovod C4 frakce - 1 x DN150
| Část: |  | SO0802 - SO 08-02 - Elektrodomek
| JKSO: | [7 empty] | CC-CZ:
| Místo: |  | Slatinice | [5 empty] | Datum: |  | 2018-04-03
| Objednatel: | [7 empty] | IČ:
|  | Vršanská uhelná a.s. | [6 empty] | DIČ:
| Zhotovitel: | [7 empty] | IČ:
DIČ:
| Projektant: | [7 empty] | IČ:
|  | PipeTech Project s.r.o. | [6 empty] | DIČ:
| Zpracovatel: | [7 empty] | IČ:
|  | Ing. Orságová, Ing. Kessler, Ing. Vosáhlo | [6 empty] | DIČ:
Poznámka:
| Náklady z rozpočtu | [7 empty] | 0
| Ostatní náklady | [7 empty] | 0
| Cena bez DPH | [7 empty] | 0
| DPH | základní | 21% | ze | 0 |  |  |  | 0
|  | snížená | 15% | ze | 0 |  |  |  | 0
|  | zákl. přenesená | 21% | ze | 0 |  |  |  | 0
|  | sníž. přenesená | 15% | ze | 0 |  |  |  | 0
|  | nulová | 0% | ze | 0 |  |  |  | 0
| Cena s DPH |  |  | v | CZK |  |  | 0
| Projektant |  |  |  |  | Zpracovatel
| Datum a podpis: |  |  | Razítko |  | Datum a podpis: |  |  |  | Razítko
| Objednavatel |  |  |  |  | Zhotovitel
| Datum a podpis: |  |  | Razítko |  | Datum a podpis: |  |  |  | Razítko
REKAPITULACE ROZPOČTU
Stavba: |  |  | Výstavba inženýrských sítí v prostoru Slatinice
Objekt: |  |  | TZ08 - TZ 08 - Dálkovod C4 frakce - 1 x DN150
Část: |  |  | SO0802 - SO 08-02 - Elektrodomek
Místo: |  |  | Slatinice |  |  |  | Datum: |  | 2018-04-03
Objednatel: |  |  | Vršanská uhelná a.s. |  |  |  | Projektant: |  | PipeTech Project s.r.o.
Zhotovitel: | [6 empty] | Zpracovatel: |  | Ing. Orságová, Ing. Kessler, Ing. Vosáhlo
Kód - Popis | [9 empty] | Cena celkem [CZK]
1) Náklady z rozpočtu | [9 empty] | 0 | [12 empty] | -1
| HSV - Práce a dodávky HSV | [8 empty] | 0
| 1 - Zemní práce | [8 empty] | 0
| 2 - Zakládání | [8 empty] | 0
| 9 - Ostatní konstrukce a práce | [8 empty] | 0
| 998 - Přesun hmot | [8 empty] | 0
2) Ostatní náklady | [9 empty] | 0 |  |  |  | DPH
Celkové náklady za stavbu 1) + 2) | [7 empty] | 0
ROZPOČET
Stavba: |  |  | Výstavba inženýrských sítí v prostoru Slatinice
Objekt: |  |  | TZ08 - TZ 08 - Dálkovod C4 frakce - 1 x DN150
Část: |  |  | SO0802 - SO 08-02 - Elektrodomek
Místo: |  |  | Slatinice |  |  |  | Datum: |  | 2018-04-03
Objednatel: |  |  | Vršanská uhelná a.s. |  |  |  | Projektant: |  | PipeTech Project s.r.o.
Zhotovitel: | [6 empty] | Zpracovatel: |  | Ing. Orságová, Ing. Kessler, Ing. Vosáhlo
PČ | Typ | Kód | Popis |  |  | MJ | Množství | J.cena [CZK] |  | Cena celkem [CZK] |  |  | Poznámka | DPH | J. Nh [h] | Nh celkem [h] | J. hmotnost [t] | Hmotnost celkem [t] | J. suť [t] | Suť Celkem [t]
Náklady z rozpočtu | [9 empty] | 0 | [5 empty] | 7.3274 |  | 6.0548 |  | 0 |  | D | -1 | [7 empty] | 0
| HSV - Práce a dodávky HSV | [8 empty] | 0 | [5 empty] | 7.3274 |  | 6.0548 |  | 0 | 1 | D | 0 | ROZPOCET | [6 empty] | 0
| 1 - Zemní práce | [8 empty] | 0 | [5 empty] | 3.5595 |  | 0 |  | 0 | 1 | D | 1 | ROZPOCET | [6 empty] | 0
1 | K | 132201101 | Hloubení rýh š do 600 mm v hornině tř. 3 objemu do 100 m3 |  |  | m3 | 1.5 | 0 |  | 0 |  |  |  | základní | 2.32 | 3.48 | 0 | 0 | 0 | 0 | 4 | K | 2 | ROZPOCET | 0 | 0 | 0 | 0 | 0 | 1 | 0 | 4 | -588974151
2 | K | 162301101 | Vodorovné přemístění do 500 m výkopku/sypaniny z horniny tř. 1 až 4 |  |  | m3 | 1.5 | 0 |  | 0 |  |  |  | základní | 0.044 | 0.066 | 0 | 0 | 0 | 0 | 4 | K | 2 | ROZPOCET | 0 | 0 | 0 | 0 | 0 | 1 | 0 | 4 | -475750735
3 | K | 171201201 | Uložení sypaniny na skládky |  |  | m3 | 1.5 | 0 |  | 0 |  |  |  | základní | 0.009 | 0.0135 | 0 | 0 | 0 | 0 | 4 | K | 2 | ROZPOCET | 0 | 0 | 0 | 0 | 0 | 1 | 0 | 4 | -85128748
| 2 - Zakládání | [8 empty] | 0 | [5 empty] | 1.7735 |  | 6.0548 |  | 0 | 1 | D | 1 | ROZPOCET | [6 empty] | 0
4 | K | 271532213 | Podsyp pod základové konstrukce se zhutněním z hrubého kameniva frakce 8 až 16 mm |  |  | m3 | 0.1 | 0 |  | 0 |  |  |  | základní | 1.025 | 0.1025 | 2.16 | 0.216 | 0 | 0 | 4 | K | 2 | ROZPOCET | 0 | 0 | 0 | 0 | 0 | 1 | 0 | 4 | -2007453090
5 | K | 27156221R | Podsyp pod základové konstrukce se zhutněním z drobného kameniva frakce 0 až 2 mm |  |  | m3 | 0.1 | 0 |  | 0 |  |  |  | základní | 0.985 | 0.0985 | 1.98 | 0.198 | 0 | 0 | 4 | K | 2 | ROZPOCET | 0 | 0 | 0 | 0 | 0 | 1 | 0 | 4 | 607325043
7 | K | 278381541 | Základ pod stroje z betonu do 5 m3 tř. C 20/25 složitosti I |  |  | m3 | 2.5 | 0 |  | 0 |  |  |  | základní | 0.629 | 1.5725 | 2.2563 | 5.6408 | 0 | 0 | 4 | K | 2 | ROZPOCET | 0 | 0 | 0 | 0 | 0 | 1 | 0 | 4 | -1144237994
| 9 - Ostatní konstrukce a práce | [8 empty] | 0 | [5 empty] | 0 |  | 0 |  | 0 | 1 | D | 1 | ROZPOCET | [6 empty] | 0
8 | K | 388R02 | Kompletní dodávka a montáž elektrodomku , vč. dopravy na místo a osazení na připravený základ |  |  | kpl | 1 | 0 |  | 0 |  |  |  | základní | 0 | 0 | 0 | 0 | 0 | 0 | 4 | K | 2 | ROZPOCET | 0 | 0 | 0 | 0 | 0 | 1 | 0 | 4 | -286868369
| 998 - Přesun hmot | [8 empty] | 0 | [5 empty] | 1.9944 |  | 0 |  | 0 | 1 | D | 1 | ROZPOCET | [6 empty] | 0
9 | K | 998011001 | Přesun hmot pro budovy zděné v do 6 m |  |  | t | 2.4 | 0 |  | 0 |  |  |  | základní | 0.831 | 1.9944 | 0 | 0 | 0 | 0 | 4 | K | 2 | ROZPOCET | 0 | 0 | 0 | 0 | 0 | 1 | 0 | 4 | 1460222671

## SO0803 - SO 08-03 - Zpevn...
| List obsahuje: |  | 1) Krycí list rozpočtu |  | 2) Rekapitulace rozpočtu |  |  | 3) Rozpočet |  |  | Zpět na list: | Rekapitulace stavby
optimalizováno pro tisk sestav ve formátu A4 - na výšku | [11 empty] | >> skryté sloupce << | [9 empty] | {c97ec9bf-7047-4c47-9687-2643c0a49ed7}
2
KRYCÍ LIST ROZPOČTU | [12 empty] | v --- níže se nacházejí doplnkové a pomocné údaje k sestavám --- v | [8 empty] | False
| Stavba: |  | Výstavba inženýrských sítí v prostoru Slatinice
| Objekt: |  | TZ08 - TZ 08 - Dálkovod C4 frakce - 1 x DN150
| Část: |  | SO0803 - SO 08-03 - Zpevněné plochy
| JKSO: | [7 empty] | CC-CZ:
| Místo: |  | Slatinice | [5 empty] | Datum: |  | 2018-04-03
| Objednatel: | [7 empty] | IČ:
|  | Vršanská uhelná a.s. | [6 empty] | DIČ:
| Zhotovitel: | [7 empty] | IČ:
DIČ:
| Projektant: | [7 empty] | IČ:
|  | PipeTech Project s.r.o. | [6 empty] | DIČ:
| Zpracovatel: | [7 empty] | IČ:
|  | Ing. Orságová, Ing. Kessler, Ing. Vosáhlo | [6 empty] | DIČ:
Poznámka:
| Náklady z rozpočtu | [7 empty] | 0
| Ostatní náklady | [7 empty] | 0
| Cena bez DPH | [7 empty] | 0
| DPH | základní | 21% | ze | 0 |  |  |  | 0
|  | snížená | 15% | ze | 0 |  |  |  | 0
|  | zákl. přenesená | 21% | ze | 0 |  |  |  | 0
|  | sníž. přenesená | 15% | ze | 0 |  |  |  | 0
|  | nulová | 0% | ze | 0 |  |  |  | 0
| Cena s DPH |  |  | v | CZK |  |  | 0
| Projektant |  |  |  |  | Zpracovatel
| Datum a podpis: |  |  | Razítko |  | Datum a podpis: |  |  |  | Razítko
| Objednavatel |  |  |  |  | Zhotovitel
| Datum a podpis: |  |  | Razítko |  | Datum a podpis: |  |  |  | Razítko
REKAPITULACE ROZPOČTU
Stavba: |  |  | Výstavba inženýrských sítí v prostoru Slatinice
Objekt: |  |  | TZ08 - TZ 08 - Dálkovod C4 frakce - 1 x DN150
Část: |  |  | SO0803 - SO 08-03 - Zpevněné plochy
Místo: |  |  | Slatinice |  |  |  | Datum: |  | 2018-04-03
Objednatel: |  |  | Vršanská uhelná a.s. |  |  |  | Projektant: |  | PipeTech Project s.r.o.
Zhotovitel: | [6 empty] | Zpracovatel: |  | Ing. Orságová, Ing. Kessler, Ing. Vosáhlo
Kód - Popis | [9 empty] | Cena celkem [CZK]
1) Náklady z rozpočtu | [9 empty] | 0 | [12 empty] | -1
| HSV - Práce a dodávky HSV | [8 empty] | 0
| 1 - Zemní práce | [8 empty] | 0
| 5 - Komunikace pozemní | [8 empty] | 0
| 9 - Ostatní konstrukce a práce, bourání | [8 empty] | 0
| 998 - Přesun hmot | [8 empty] | 0
2) Ostatní náklady | [9 empty] | 0 |  |  |  | DPH
Celkové náklady za stavbu 1) + 2) | [7 empty] | 0
ROZPOČET
Stavba: |  |  | Výstavba inženýrských sítí v prostoru Slatinice
Objekt: |  |  | TZ08 - TZ 08 - Dálkovod C4 frakce - 1 x DN150
Část: |  |  | SO0803 - SO 08-03 - Zpevněné plochy
Místo: |  |  | Slatinice |  |  |  | Datum: |  | 2018-04-03
Objednatel: |  |  | Vršanská uhelná a.s. |  |  |  | Projektant: |  | PipeTech Project s.r.o.
Zhotovitel: | [6 empty] | Zpracovatel: |  | Ing. Orságová, Ing. Kessler, Ing. Vosáhlo
PČ | Typ | Kód | Popis |  |  | MJ | Množství | J.cena [CZK] |  | Cena celkem [CZK] |  |  | Poznámka | DPH | J. Nh [h] | Nh celkem [h] | J. hmotnost [t] | Hmotnost celkem [t] | J. suť [t] | Suť Celkem [t]
Náklady z rozpočtu | [9 empty] | 0 | [5 empty] | 130.896 |  | 42.6465 |  | 0 |  | D | -1 | [7 empty] | 0
| HSV - Práce a dodávky HSV | [8 empty] | 0 | [5 empty] | 130.896 |  | 42.6465 |  | 0 | 1 | D | 0 | ROZPOCET | [6 empty] | 0
| 1 - Zemní práce | [8 empty] | 0 | [5 empty] | 28.2 |  | 0 |  | 0 | 1 | D | 1 | ROZPOCET | [6 empty] | 0
1 | K | 181102302 | Úprava pláně v zářezech se zhutněním |  |  | m2 | 150 | 0 |  | 0 |  |  |  | základní | 0.035 | 5.25 | 0 | 0 | 0 | 0 | 4 | K | 2 | ROZPOCET | 0 | 0 | 0 | 0 | 0 | 1 | 0 | 4 | -480866748
2 | K | 181111131 | Plošná úprava terénu do 500 m2 zemina tř 1 až 4 nerovnosti do 200 mm v rovinně a svahu do 1:5 |  |  | m2 | 150 | 0 |  | 0 |  |  |  | základní | 0.153 | 22.95 | 0 | 0 | 0 | 0 | 4 | K | 2 | ROZPOCET | 0 | 0 | 0 | 0 | 0 | 1 | 0 | 4 | 1711434481
| 5 - Komunikace pozemní | [8 empty] | 0 | [5 empty] | 88.65 |  | 42.543 |  | 0 | 1 | D | 1 | ROZPOCET | [6 empty] | 0
3 | K | 564851111 | Podklad ze štěrkodrtě ŠD tl 150 mm |  |  | m2 | 150 | 0 |  | 0 |  |  |  | základní | 0.026 | 3.9 | 0 | 0 | 0 | 0 | 4 | K | 2 | ROZPOCET | 0 | 0 | 0 | 0 | 0 | 1 | 0 | 4 | 654151263
|  |  | frakce 8/16 mm | [18 empty] | P | 2
4 | K | 596212212 | Kladení zámkové dlažby pozemních komunikací tl 80 mm skupiny A pl do 300 m2 |  |  | m2 | 150 | 0 |  | 0 |  |  |  | základní | 0.565 | 84.75 | 0.10362 | 15.543 | 0 | 0 | 4 | K | 2 | ROZPOCET | 0 | 0 | 0 | 0 | 0 | 1 | 0 | 4 | 1044597022
5 | M | 592450070R | dlažba zámková tl. 8 cm přírodní |  |  | m2 | 150 | 0 |  | 0 |  |  |  | základní | 0 | 0 | 0.18 | 27 | 0 | 0 | 8 | M | 2 | ROZPOCET | 0 | 0 | 0 | 0 | 0 | 1 | 0 | 4 | 370988513
|  |  | spotřeba: 36 kus/m2 | [18 empty] | P | 2
| 9 - Ostatní konstrukce a práce, bourání | [8 empty] | 0 | [5 empty] | 12 |  | 0.1035 |  | 0 | 1 | D | 1 | ROZPOCET | [6 empty] | 0
6 | K | 919726123 | Geotextilie pro ochranu, separaci a filtraci netkaná měrná hmotnost do 500 g/m2 |  |  | m2 | 150 | 0 |  | 0 |  |  |  | základní | 0.08 | 12 | 0.00069 | 0.1035 | 0 | 0 | 4 | K | 2 | ROZPOCET | 0 | 0 | 0 | 0 | 0 | 1 | 0 | 4 | 1181434558
| 998 - Přesun hmot | [8 empty] | 0 | [5 empty] | 2.046 |  | 0 |  | 0 | 1 | D | 1 | ROZPOCET | [6 empty] | 0
7 | K | 998225111 | Přesun hmot pro pozemní komunikace s krytem z kamene, monolitickým betonovým nebo živičným |  |  | t | 31 | 0 |  | 0 |  |  |  | základní | 0.066 | 2.046 | 0 | 0 | 0 | 0 | 4 | K | 2 | ROZPOCET | 0 | 0 | 0 | 0 | 0 | 1 | 0 | 4 | 575459786

## SO0804 - SO 08-04 - Přípo...
| List obsahuje: |  | 1) Krycí list rozpočtu |  | 2) Rekapitulace rozpočtu |  |  | 3) Rozpočet |  |  | Zpět na list: | Rekapitulace stavby
optimalizováno pro tisk sestav ve formátu A4 - na výšku | [11 empty] | >> skryté sloupce << | [9 empty] | {dc126e7e-30b2-4e56-b422-922563cfcd93}
2
KRYCÍ LIST ROZPOČTU | [12 empty] | v --- níže se nacházejí doplnkové a pomocné údaje k sestavám --- v | [8 empty] | False
| Stavba: |  | Výstavba inženýrských sítí v prostoru Slatinice
| Objekt: |  | TZ08 - TZ 08 - Dálkovod C4 frakce - 1 x DN150
| Část: |  | SO0804 - SO 08-04 - Přípojka el. energie
| JKSO: | [7 empty] | CC-CZ:
| Místo: |  | Slatinice | [5 empty] | Datum: |  | 2018-04-03
| Objednatel: | [7 empty] | IČ:
|  | Vršanská uhelná a.s. | [6 empty] | DIČ:
| Zhotovitel: | [7 empty] | IČ:
DIČ:
| Projektant: | [7 empty] | IČ:
|  | PipeTech Project s.r.o. | [6 empty] | DIČ:
| Zpracovatel: | [7 empty] | IČ:
|  | Ing. Orságová, Ing. Kessler, Ing. Vosáhlo | [6 empty] | DIČ:
Poznámka:
| Náklady z rozpočtu | [7 empty] | 0
| Ostatní náklady | [7 empty] | 0
| Cena bez DPH | [7 empty] | 0
| DPH | základní | 21% | ze | 0 |  |  |  | 0
|  | snížená | 15% | ze | 0 |  |  |  | 0
|  | zákl. přenesená | 21% | ze | 0 |  |  |  | 0
|  | sníž. přenesená | 15% | ze | 0 |  |  |  | 0
|  | nulová | 0% | ze | 0 |  |  |  | 0
| Cena s DPH |  |  | v | CZK |  |  | 0
| Projektant |  |  |  |  | Zpracovatel
| Datum a podpis: |  |  | Razítko |  | Datum a podpis: |  |  |  | Razítko
| Objednavatel |  |  |  |  | Zhotovitel
| Datum a podpis: |  |  | Razítko |  | Datum a podpis: |  |  |  | Razítko
REKAPITULACE ROZPOČTU
Stavba: |  |  | Výstavba inženýrských sítí v prostoru Slatinice
Objekt: |  |  | TZ08 - TZ 08 - Dálkovod C4 frakce - 1 x DN150
Část: |  |  | SO0804 - SO 08-04 - Přípojka el. energie
Místo: |  |  | Slatinice |  |  |  | Datum: |  | 2018-04-03
Objednatel: |  |  | Vršanská uhelná a.s. |  |  |  | Projektant: |  | PipeTech Project s.r.o.
Zhotovitel: | [6 empty] | Zpracovatel: |  | Ing. Orságová, Ing. Kessler, Ing. Vosáhlo
Kód - Popis | [9 empty] | Cena celkem [CZK]
1) Náklady z rozpočtu | [9 empty] | 0 | [12 empty] | -1
| PSV - PSV | [8 empty] | 0
| 746 - Elektromontážní práce | [8 empty] | 0
2) Ostatní náklady | [9 empty] | 0 |  |  |  | DPH
Celkové náklady za stavbu 1) + 2) | [7 empty] | 0
ROZPOČET
Stavba: |  |  | Výstavba inženýrských sítí v prostoru Slatinice
Objekt: |  |  | TZ08 - TZ 08 - Dálkovod C4 frakce - 1 x DN150
Část: |  |  | SO0804 - SO 08-04 - Přípojka el. energie
Místo: |  |  | Slatinice |  |  |  | Datum: |  | 2018-04-03
Objednatel: |  |  | Vršanská uhelná a.s. |  |  |  | Projektant: |  | PipeTech Project s.r.o.
Zhotovitel: | [6 empty] | Zpracovatel: |  | Ing. Orságová, Ing. Kessler, Ing. Vosáhlo
PČ | Typ | Kód | Popis |  |  | MJ | Množství | J.cena [CZK] |  | Cena celkem [CZK] |  |  | Poznámka | DPH | J. Nh [h] | Nh celkem [h] | J. hmotnost [t] | Hmotnost celkem [t] | J. suť [t] | Suť Celkem [t]
Náklady z rozpočtu | [9 empty] | 0 | [5 empty] | 0 |  | 0 |  | 0 |  | D | -1 | [7 empty] | 0
| PSV - PSV | [8 empty] | 0 | [5 empty] | 0 |  | 0 |  | 0 | 2 | D | 0 | ROZPOCET | [6 empty] | 0
| 746 - Elektromontážní práce | [8 empty] | 0 | [5 empty] | 0 |  | 0 |  | 0 | 2 | D | 1 | ROZPOCET | [6 empty] | 0
1 | K | 746R01 | Pilíř měření RE typový plastový |  |  | ks | 1 | 0 |  | 0 |  |  |  | základní | 0 | 0 | 0 | 0 | 0 | 0 | 16 | K | 2 | ROZPOCET | 0 | 0 | 0 | 0 | 0 | 1 | 0 | 16 | 1386871893
2 | K | 746R02 | Anténí stožár včetně uzemnění |  |  | ks | 1 | 0 |  | 0 |  |  |  | základní | 0 | 0 | 0 | 0 | 0 | 0 | 16 | K | 2 | ROZPOCET | 0 | 0 | 0 | 0 | 0 | 1 | 0 | 16 | 1386871893
3 | K | 746R03 | Kabel CYKY 4Bx10mm2 do kabel.lože |  |  | m | 120 | 0 |  | 0 |  |  |  | základní | 0 | 0 | 0 | 0 | 0 | 0 | 16 | K | 2 | ROZPOCET | 0 | 0 | 0 | 0 | 0 | 1 | 0 | 16 | 483357218
4 | K | 746R04 | Kabel CYKY 4Bx6mm2 do kabel.lože |  |  | m | 150 | 0 |  | 0 |  |  |  | základní | 0 | 0 | 0 | 0 | 0 | 0 | 16 | K | 2 | ROZPOCET | 0 | 0 | 0 | 0 | 0 | 1 | 0 | 16 | 483357218
5 | K | 746R03 | Výstražná fólie š. 33cm |  |  | m | 270 | 0 |  | 0 |  |  |  | základní | 0 | 0 | 0 | 0 | 0 | 0 | 16 | K | 2 | ROZPOCET | 0 | 0 | 0 | 0 | 0 | 1 | 0 | 16 | 1460983816
6 | K | 746R04 | Kabelová rýha 35/80 cm, výkop, zához, kabel. Lože, zacihlování |  |  | m | 270 | 0 |  | 0 |  |  |  | základní | 0 | 0 | 0 | 0 | 0 | 0 | 16 | K | 2 | ROZPOCET | 0 | 0 | 0 | 0 | 0 | 1 | 0 | 16 | 432940743
7 | K | 746R05 | Kabelová chránička PE DN 100 |  |  | m | 270 | 0 |  | 0 |  |  |  | základní | 0 | 0 | 0 | 0 | 0 | 0 | 16 | K | 2 | ROZPOCET | 0 | 0 | 0 | 0 | 0 | 1 | 0 | 16 | 2098676041
8 | K | 746R06 | Drobný elektrotechnický materiál |  |  | kpl | 1 | 0 |  | 0 |  |  |  | základní | 0 | 0 | 0 | 0 | 0 | 0 | 16 | K | 2 | ROZPOCET | 0 | 0 | 0 | 0 | 0 | 1 | 0 | 16 | -655269138
9 | K | 746R07 | Revize vč. vyhotovení revizní zprávy |  |  | kpl | 1 | 0 |  | 0 |  |  |  | základní | 0 | 0 | 0 | 0 | 0 | 0 | 16 | K | 2 | ROZPOCET | 0 | 0 | 0 | 0 | 0 | 1 | 0 | 16 | -735378745

## SO0805 - SO 08-05 - Oplocení
| List obsahuje: |  | 1) Krycí list rozpočtu |  | 2) Rekapitulace rozpočtu |  |  | 3) Rozpočet |  |  | Zpět na list: | Rekapitulace stavby
optimalizováno pro tisk sestav ve formátu A4 - na výšku | [11 empty] | >> skryté sloupce << | [9 empty] | {22eb2e12-79ce-4ac8-bfb1-885276ff0a5c}
2
KRYCÍ LIST ROZPOČTU | [12 empty] | v --- níže se nacházejí doplnkové a pomocné údaje k sestavám --- v | [8 empty] | False
| Stavba: |  | Výstavba inženýrských sítí v prostoru Slatinice
| Objekt: |  | TZ08 - TZ 08 - Dálkovod C4 frakce - 1 x DN150
| Část: |  | SO0805 - SO 08-05 - Oplocení
| JKSO: | [7 empty] | CC-CZ:
| Místo: |  | Slatinice | [5 empty] | Datum: |  | 2018-04-03
| Objednatel: | [7 empty] | IČ:
|  | Vršanská uhelná a.s. | [6 empty] | DIČ:
| Zhotovitel: | [7 empty] | IČ:
DIČ:
| Projektant: | [7 empty] | IČ:
|  | PipeTech Project s.r.o. | [6 empty] | DIČ:
| Zpracovatel: | [7 empty] | IČ:
|  | Ing. Orságová, Ing. Kessler, Ing. Vosáhlo | [6 empty] | DIČ:
Poznámka:
| Náklady z rozpočtu | [7 empty] | 0
| Ostatní náklady | [7 empty] | 0
| Cena bez DPH | [7 empty] | 0
| DPH | základní | 21% | ze | 0 |  |  |  | 0
|  | snížená | 15% | ze | 0 |  |  |  | 0
|  | zákl. přenesená | 21% | ze | 0 |  |  |  | 0
|  | sníž. přenesená | 15% | ze | 0 |  |  |  | 0
|  | nulová | 0% | ze | 0 |  |  |  | 0
| Cena s DPH |  |  | v | CZK |  |  | 0
| Projektant |  |  |  |  | Zpracovatel
| Datum a podpis: |  |  | Razítko |  | Datum a podpis: |  |  |  | Razítko
| Objednavatel |  |  |  |  | Zhotovitel
| Datum a podpis: |  |  | Razítko |  | Datum a podpis: |  |  |  | Razítko
REKAPITULACE ROZPOČTU
Stavba: |  |  | Výstavba inženýrských sítí v prostoru Slatinice
Objekt: |  |  | TZ08 - TZ 08 - Dálkovod C4 frakce - 1 x DN150
Část: |  |  | SO0805 - SO 08-05 - Oplocení
Místo: |  |  | Slatinice |  |  |  | Datum: |  | 2018-04-03
Objednatel: |  |  | Vršanská uhelná a.s. |  |  |  | Projektant: |  | PipeTech Project s.r.o.
Zhotovitel: | [6 empty] | Zpracovatel: |  | Ing. Orságová, Ing. Kessler, Ing. Vosáhlo
Kód - Popis | [9 empty] | Cena celkem [CZK]
1) Náklady z rozpočtu | [9 empty] | 0 | [12 empty] | -1
| HSV - Práce a dodávky HSV | [8 empty] | 0
| 1 - Zemní práce | [8 empty] | 0
| 2 - Zakládání | [8 empty] | 0
| 3 - Svislé a kompletní konstrukce | [8 empty] | 0
| 998 - Přesun hmot | [8 empty] | 0
2) Ostatní náklady | [9 empty] | 0 |  |  |  | DPH
Celkové náklady za stavbu 1) + 2) | [7 empty] | 0
ROZPOČET
Stavba: |  |  | Výstavba inženýrských sítí v prostoru Slatinice
Objekt: |  |  | TZ08 - TZ 08 - Dálkovod C4 frakce - 1 x DN150
Část: |  |  | SO0805 - SO 08-05 - Oplocení
Místo: |  |  | Slatinice |  |  |  | Datum: |  | 2018-04-03
Objednatel: |  |  | Vršanská uhelná a.s. |  |  |  | Projektant: |  | PipeTech Project s.r.o.
Zhotovitel: | [6 empty] | Zpracovatel: |  | Ing. Orságová, Ing. Kessler, Ing. Vosáhlo
PČ | Typ | Kód | Popis |  |  | MJ | Množství | J.cena [CZK] |  | Cena celkem [CZK] |  |  | Poznámka | DPH | J. Nh [h] | Nh celkem [h] | J. hmotnost [t] | Hmotnost celkem [t] | J. suť [t] | Suť Celkem [t]
Náklady z rozpočtu | [9 empty] | 0 | [5 empty] | 105.0904 |  | 38.0145 |  | 0 |  | D | -1 | [7 empty] | 0
| HSV - Práce a dodávky HSV | [8 empty] | 0 | [5 empty] | 105.0904 |  | 38.0145 |  | 0 | 1 | D | 0 | ROZPOCET | [6 empty] | 0
| 1 - Zemní práce | [8 empty] | 0 | [5 empty] | 24.2165 |  | 0 |  | 0 | 1 | D | 1 | ROZPOCET | [6 empty] | 0
1 | K | 131201101 | Hloubení jam nezapažených v hornině tř. 3 objemu do 100 m3 |  |  | m3 | 14.5 | 0 |  | 0 |  |  |  | základní | 0.871 | 12.6295 | 0 | 0 | 0 | 0 | 4 | K | 2 | ROZPOCET | 0 | 0 | 0 | 0 | 0 | 1 | 0 | 4 | -266978009
2 | K | 162301101 | Vodorovné přemístění do 500 m výkopku/sypaniny z horniny tř. 1 až 4 |  |  | m3 | 14.5 | 0 |  | 0 |  |  |  | základní | 0.044 | 0.638 | 0 | 0 | 0 | 0 | 4 | K | 2 | ROZPOCET | 0 | 0 | 0 | 0 | 0 | 1 | 0 | 4 | 1331937261
3 | K | 167101101 | Nakládání výkopku z hornin tř. 1 až 4 do 100 m3 |  |  | m3 | 14.5 | 0 |  | 0 |  |  |  | základní | 0.652 | 9.454 | 0 | 0 | 0 | 0 | 4 | K | 2 | ROZPOCET | 0 | 0 | 0 | 0 | 0 | 1 | 0 | 4 | 1129230890
4 | K | 174101101 | Zásyp jam, šachet rýh nebo kolem objektů sypaninou se zhutněním |  |  | m3 | 5 | 0 |  | 0 |  |  |  | základní | 0.299 | 1.495 | 0 | 0 | 0 | 0 | 4 | K | 2 | ROZPOCET | 0 | 0 | 0 | 0 | 0 | 1 | 0 | 4 | -1382856497
| 2 - Zakládání | [8 empty] | 0 | [5 empty] | 45.193 |  | 35.6397 |  | 0 | 1 | D | 1 | ROZPOCET | [6 empty] | 0
5 | K | 275313811 | Základové patky z betonu tř. C 25/30 - XF1 |  |  | m3 | 14.5 | 0 |  | 0 |  |  |  | základní | 0.584 | 8.468 | 2.4533 | 35.5727 | 0 | 0 | 4 | K | 2 | ROZPOCET | 0 | 0 | 0 | 0 | 0 | 1 | 0 | 4 | 269485383
6 | K | 275351215 | Zřízení bednění stěn základových patek |  |  | m2 | 65 | 0 |  | 0 |  |  |  | základní | 0.364 | 23.66 | 0.00103 | 0.06695 | 0 | 0 | 4 | K | 2 | ROZPOCET | 0 | 0 | 0 | 0 | 0 | 1 | 0 | 4 | 282799986
7 | K | 275351216 | Odstranění bednění stěn základových patek |  |  | m2 | 65 | 0 |  | 0 |  |  |  | základní | 0.201 | 13.065 | 0 | 0 | 0 | 0 | 4 | K | 2 | ROZPOCET | 0 | 0 | 0 | 0 | 0 | 1 | 0 | 4 | -1890741095
| 3 - Svislé a kompletní konstrukce | [8 empty] | 0 | [5 empty] | 34 |  | 2.3748 |  | 0 | 1 | D | 1 | ROZPOCET | [6 empty] | 0
8 | K | 338171121 | Osazování sloupků a vzpěr plotových ocelových v 2,60 m se zalitím MC |  |  | kus | 21 | 0 |  | 0 |  |  |  | základní | 0.36 | 7.56 | 0.00702 | 0.14742 | 0 | 0 | 4 | K | 2 | ROZPOCET | 0 | 0 | 0 | 0 | 0 | 1 | 0 | 4 | -1730851157
9 | M | 553422640 | sloupek plotový koncový pozinkovaný a komaxitový 2750/48x1,5 mm |  |  | kus | 21 | 0 |  | 0 |  |  |  | základní | 0 | 0 | 0.0047 | 0.0987 | 0 | 0 | 8 | M | 2 | ROZPOCET | 0 | 0 | 0 | 0 | 0 | 1 | 0 | 4 | -1499702143
10 | M | 553422740 | vzpěra plotová 38x1,5 mm včetně krytky s uchem, 2500 mm |  |  | kus | 12 | 0 |  | 0 |  |  |  | základní | 0 | 0 | 0.0034 | 0.0408 | 0 | 0 | 8 | M | 2 | ROZPOCET | 0 | 0 | 0 | 0 | 0 | 1 | 0 | 4 | 511427376
11 | M | 553422R | Bavolet jednostranný poplastovaný dl. 450mm |  |  | ks | 21 | 0 |  | 0 |  |  |  | základní | 0 | 0 | 0 | 0 | 0 | 0 | 8 | M | 2 | ROZPOCET | 0 | 0 | 0 | 0 | 0 | 1 | 0 | 4 | -297675686
12 | K | 348000R01 | Podhrabové betonové desky v=300mm, dl.=3000mm, dodávka+osazení |  |  | ks | 19 | 0 |  | 0 |  |  |  | základní | 0 | 0 | 0.105 | 1.995 | 0 | 0 | 4 | K | 2 | ROZPOCET | 0 | 0 | 0 | 0 | 0 | 1 | 0 | 4 | -1586534096
13 | K | 348101210 | Osazení vrat a vrátek k oplocení na ocelové sloupky do 2 m2 |  |  | kus | 2 | 0 |  | 0 |  |  |  | základní | 0.86 | 1.72 | 0 | 0 | 0 | 0 | 4 | K | 2 | ROZPOCET | 0 | 0 | 0 | 0 | 0 | 1 | 0 | 4 | 2091376819
14 | M | 553000R02 | Branka š=1000mm, vč. povrchové úpravy |  |  | ks | 2 | 0 |  | 0 |  |  |  | základní | 0 | 0 | 0 | 0 | 0 | 0 | 8 | M | 2 | ROZPOCET | 0 | 0 | 0 | 0 | 0 | 1 | 0 | 4 | 1969169956
15 | K | 348101240 | Osazení vrat a vrátek k oplocení na ocelové sloupky do 8 m2 |  |  | kus | 1 | 0 |  | 0 |  |  |  | základní | 3.3 | 3.3 | 0 | 0 | 0 | 0 | 4 | K | 2 | ROZPOCET | 0 | 0 | 0 | 0 | 0 | 1 | 0 | 4 | -1812173397
16 | M | 553000R03 | Vjezdová brána otevíravá 3600x2000mm, vč. povrchové úpravy |  |  | ks | 1 | 0 |  | 0 |  |  |  | základní | 0 | 0 | 0 | 0 | 0 | 0 | 8 | M | 2 | ROZPOCET | 0 | 0 | 0 | 0 | 0 | 1 | 0 | 4 | -773904448
17 | K | 348401130 | Osazení oplocení ze strojového pletiva s napínacími dráty výšky do 2,0 m do 15° sklonu svahu |  |  | m | 51 | 0 |  | 0 |  |  |  | základní | 0.3 | 15.3 | 0 | 0 | 0 | 0 | 4 | K | 2 | ROZPOCET | 0 | 0 | 0 | 0 | 0 | 1 | 0 | 4 | -1433978810
18 | M | 313275030R | pletivo poplastované čtvercová oka 50 mm x 2,2 mm x 180cm |  |  | m | 51 | 0 |  | 0 |  |  |  | základní | 0 | 0 | 0.00131 | 0.06681 | 0 | 0 | 8 | M | 2 | ROZPOCET | 0 | 0 | 0 | 0 | 0 | 1 | 0 | 4 | -547795125
19 | M | 156191000 | drát poplastovaný kruhový napínací 2,5/3,5 mm bal. 78 m |  |  | m | 153 | 0 |  | 0 |  |  |  | základní | 0 | 0 | 4e-05 | 0.00612 | 0 | 0 | 8 | M | 2 | ROZPOCET | 0 | 0 | 0 | 0 | 0 | 1 | 0 | 4 | 1447713523
20 | K | 348401320 | Rozvinutí, osazení a napnutí ostnatého drátu ve výšce přes 2 m do 15° sklonu svahu |  |  | m | 153 | 0 |  | 0 |  |  |  | základní | 0.04 | 6.12 | 0 | 0 | 0 | 0 | 4 | K | 2 | ROZPOCET | 0 | 0 | 0 | 0 | 0 | 1 | 0 | 4 | -691996963
21 | M | 314782010 | drát ostnatý D 2 mm 1 svitek 100 m |  |  | kus | 2 | 0 |  | 0 |  |  |  | základní | 0 | 0 | 0.01 | 0.02 | 0 | 0 | 8 | M | 2 | ROZPOCET | 0 | 0 | 0 | 0 | 0 | 1 | 0 | 4 | 799087522
| 998 - Přesun hmot | [8 empty] | 0 | [5 empty] | 1.6809 |  | 0 |  | 0 | 1 | D | 1 | ROZPOCET | [6 empty] | 0
22 | K | 998232110 | Přesun hmot pro oplocení zděné z cihel nebo tvárnic v do 3 m |  |  | t | 2.586 | 0 |  | 0 |  |  |  | základní | 0.65 | 1.6809 | 0 | 0 | 0 | 0 | 4 | K | 2 | ROZPOCET | 0 | 0 | 0 | 0 | 0 | 1 | 0 | 4 | -2019624965

## SO0806 - SO 08-06 - Potru...
| List obsahuje: |  | 1) Krycí list rozpočtu |  | 2) Rekapitulace rozpočtu |  |  | 3) Rozpočet |  |  | Zpět na list: | Rekapitulace stavby
optimalizováno pro tisk sestav ve formátu A4 - na výšku | [11 empty] | >> skryté sloupce << | [9 empty] | {8c782716-cf3a-4dfa-bb32-b51b8371f84f}
2
KRYCÍ LIST ROZPOČTU | [12 empty] | v --- níže se nacházejí doplnkové a pomocné údaje k sestavám --- v | [8 empty] | False
| Stavba: |  | Výstavba inženýrských sítí v prostoru Slatinice
| Objekt: |  | TZ08 - TZ 08 - Dálkovod C4 frakce - 1 x DN150
| Část: |  | SO0806 - SO 08-06 - Potrubní část
| JKSO: | [7 empty] | CC-CZ:
| Místo: |  | Slatinice | [5 empty] | Datum: |  | 2018-04-03
| Objednatel: | [7 empty] | IČ:
|  | Vršanská uhelná a.s. | [6 empty] | DIČ:
| Zhotovitel: | [7 empty] | IČ:
DIČ:
| Projektant: | [7 empty] | IČ:
|  | PipeTech Project s.r.o. | [6 empty] | DIČ:
| Zpracovatel: | [7 empty] | IČ:
|  | Ing. Orságová, Ing. Kessler, Ing. Vosáhlo | [6 empty] | DIČ:
Poznámka:
| Náklady z rozpočtu | [7 empty] | 0
| Ostatní náklady | [7 empty] | 0
| Cena bez DPH | [7 empty] | 0
| DPH | základní | 21% | ze | 0 |  |  |  | 0
|  | snížená | 15% | ze | 0 |  |  |  | 0
|  | zákl. přenesená | 21% | ze | 0 |  |  |  | 0
|  | sníž. přenesená | 15% | ze | 0 |  |  |  | 0
|  | nulová | 0% | ze | 0 |  |  |  | 0
| Cena s DPH |  |  | v | CZK |  |  | 0
| Projektant |  |  |  |  | Zpracovatel
| Datum a podpis: |  |  | Razítko |  | Datum a podpis: |  |  |  | Razítko
| Objednavatel |  |  |  |  | Zhotovitel
| Datum a podpis: |  |  | Razítko |  | Datum a podpis: |  |  |  | Razítko
REKAPITULACE ROZPOČTU
Stavba: |  |  | Výstavba inženýrských sítí v prostoru Slatinice
Objekt: |  |  | TZ08 - TZ 08 - Dálkovod C4 frakce - 1 x DN150
Část: |  |  | SO0806 - SO 08-06 - Potrubní část
Místo: |  |  | Slatinice |  |  |  | Datum: |  | 2018-04-03
Objednatel: |  |  | Vršanská uhelná a.s. |  |  |  | Projektant: |  | PipeTech Project s.r.o.
Zhotovitel: | [6 empty] | Zpracovatel: |  | Ing. Orságová, Ing. Kessler, Ing. Vosáhlo
Kód - Popis | [9 empty] | Cena celkem [CZK]
1) Náklady z rozpočtu | [9 empty] | 0 | [12 empty] | -1
| HSV - Práce a dodávky HSV | [8 empty] | 0
| 1 - Zemní práce | [8 empty] | 0
| 2 - Zakládání | [8 empty] | 0
| 4 - Vodorovné konstrukce | [8 empty] | 0
| 5 - Komunikace pozemní | [8 empty] | 0
| 8 - Trubní vedení | [8 empty] | 0
| 9 - Ostatní konstrukce a práce, bourání | [8 empty] | 0
| 997 - Přesun sutě | [8 empty] | 0
| M - Práce a dodávky M | [8 empty] | 0
| 23-M - Montáže potrubí | [8 empty] | 0
2) Ostatní náklady | [9 empty] | 0 |  |  |  | DPH
Celkové náklady za stavbu 1) + 2) | [7 empty] | 0
ROZPOČET
Stavba: |  |  | Výstavba inženýrských sítí v prostoru Slatinice
Objekt: |  |  | TZ08 - TZ 08 - Dálkovod C4 frakce - 1 x DN150
Část: |  |  | SO0806 - SO 08-06 - Potrubní část
Místo: |  |  | Slatinice |  |  |  | Datum: |  | 2018-04-03
Objednatel: |  |  | Vršanská uhelná a.s. |  |  |  | Projektant: |  | PipeTech Project s.r.o.
Zhotovitel: | [6 empty] | Zpracovatel: |  | Ing. Orságová, Ing. Kessler, Ing. Vosáhlo
PČ | Typ | Kód | Popis |  |  | MJ | Množství | J.cena [CZK] |  | Cena celkem [CZK] |  |  | Poznámka | DPH | J. Nh [h] | Nh celkem [h] | J. hmotnost [t] | Hmotnost celkem [t] | J. suť [t] | Suť Celkem [t]
Náklady z rozpočtu | [9 empty] | 0 | [5 empty] | 26728.019 |  | 384.8357 |  | 0 |  | D | -1 | [10 empty] | 0
| HSV - Práce a dodávky HSV | [8 empty] | 0 | [5 empty] | 19125.923 |  | 68.9258 |  | 0 | 1 | D | 0 |  |  |  | ROZPOCET | [6 empty] | 0
| 1 - Zemní práce | [8 empty] | 0 | [5 empty] | 9049.088 |  | 1.2334 |  | 0 | 1 | D | 1 |  |  |  | ROZPOCET | [6 empty] | 0
1 | K | 115101201 | Čerpání vody na dopravní výšku do 10 m průměrný přítok do 500 l/min |  |  | hod | 340 | 0 |  | 0 |  |  |  | základní | 0.2 | 68 | 0 | 0 | 0 | 0 | 4 | K | 2 |  |  |  | ROZPOCET | 0 | 0 | 0 | 0 | 0 | 1 | 0 | 4 | 177711242
2 | K | 115101301 | Pohotovost čerpací soupravy pro dopravní výšku do 10 m přítok do 500 l/min |  |  | den | 60 | 0 |  | 0 |  |  |  | základní | 0 | 0 | 0 | 0 | 0 | 0 | 4 | K | 2 |  |  |  | ROZPOCET | 0 | 0 | 0 | 0 | 0 | 1 | 0 | 4 | 1190164507
3 | K | 119001401 | Dočasné zajištění potrubí ocelového nebo litinového DN do 200 |  |  | m | 20 | 0 |  | 0 |  |  |  | základní | 0.703 | 14.06 | 0.00868 | 0.1736 | 0 | 0 | 4 | K | 2 |  |  |  | ROZPOCET | 0 | 0 | 0 | 0 | 0 | 1 | 0 | 4 | -2139865368
4 | K | 119001402 | Dočasné zajištění potrubí ocelového nebo litinového DN do 500 |  |  | m | 20 | 0 |  | 0 |  |  |  | základní | 1.153 | 23.06 | 0.01269 | 0.2538 | 0 | 0 | 4 | K | 2 |  |  |  | ROZPOCET | 0 | 0 | 0 | 0 | 0 | 1 | 0 | 4 | 908653091
5 | K | 119001421 | Dočasné zajištění kabelů a kabelových tratí ze 3 volně ložených kabelů |  |  | m | 20 | 0 |  | 0 |  |  |  | základní | 0.547 | 10.94 | 0.0369 | 0.738 | 0 | 0 | 4 | K | 2 |  |  |  | ROZPOCET | 0 | 0 | 0 | 0 | 0 | 1 | 0 | 4 | -1735699115
6 | K | 123102103 | Vykopávky zářezů na suchu objemu přes 5000 m3 v hornině tř. 1-5 |  |  | m3 | 14124 | 0 |  | 0 |  |  |  | základní | 0.08 | 1129.92 | 0 | 0 | 0 | 0 | 4 | K | 2 |  |  |  | ROZPOCET | 0 | 0 | 0 | 0 | 0 | 1 | 0 | 4 | -240235826
7 | K | 123202103 | Vykopávky zářezů na suchu objemu přes 5000 m3 v hornině tř. 6 |  |  | m3 | 200 | 0 |  | 0 |  |  |  | základní | 0.112 | 22.4 | 0 | 0 | 0 | 0 | 4 | K | 2 |  |  |  | ROZPOCET | 0 | 0 | 0 | 0 | 0 | 1 | 0 | 4 | -1754281980
8 | K | 123202109 | Příplatek k vykopávkám zářezů na suchu 3 za na lepivost |  |  | m3 | 14124 | 0 |  | 0 |  |  |  | základní | 0.073 | 1031.052 | 0 | 0 | 0 | 0 | 4 | K | 2 |  |  |  | ROZPOCET | 0 | 0 | 0 | 0 | 0 | 1 | 0 | 4 | 1501442061
9 | K | 130901121 | Bourání kcí v hloubených vykopávkách ze zdiva z betonu prostého ručně |  |  | m3 | 10 | 0 |  | 0 |  |  |  | základní | 16.002 | 160.02 | 0 | 0 | 0 | 0 | 4 | K | 2 |  |  |  | ROZPOCET | 0 | 0 | 0 | 0 | 0 | 1 | 0 | 4 | -1063224629
10 | K | 151101102 | Zřízení příložného pažení a rozepření stěn rýh hl do 4 m |  |  | m2 | 80 | 0 |  | 0 |  |  |  | základní | 0.479 | 38.32 | 0.00085 | 0.068 | 0 | 0 | 4 | K | 2 |  |  |  | ROZPOCET | 0 | 0 | 0 | 0 | 0 | 1 | 0 | 4 | 680091228
11 | K | 151101112 | Odstranění příložného pažení a rozepření stěn rýh hl do 4 m |  |  | m2 | 80 | 0 |  | 0 |  |  |  | základní | 0.327 | 26.16 | 0 | 0 | 0 | 0 | 4 | K | 2 |  |  |  | ROZPOCET | 0 | 0 | 0 | 0 | 0 | 1 | 0 | 4 | -895666477
12 | K | 161101102 | Svislé přemístění výkopku z horniny tř. 1 až 4 hl výkopu do 4 m |  |  | m3 | 20 | 0 |  | 0 |  |  |  | základní | 0.519 | 10.38 | 0 | 0 | 0 | 0 | 4 | K | 2 |  |  |  | ROZPOCET | 0 | 0 | 0 | 0 | 0 | 1 | 0 | 4 | -2085228299
13 | K | 162301101 | Vodorovné přemístění do 500 m výkopku/sypaniny z horniny tř. 1 až 4 |  |  | m3 | 14124 | 0 |  | 0 |  |  |  | základní | 0.044 | 621.456 | 0 | 0 | 0 | 0 | 4 | K | 2 |  |  |  | ROZPOCET | 0 | 0 | 0 | 0 | 0 | 1 | 0 | 4 | 381901536
14 | K | 167101102 | Nakládání výkopku z hornin tř. 1 až 4 přes 100 m3 |  |  | m3 | 14124 | 0 |  | 0 |  |  |  | základní | 0.097 | 1370.028 | 0 | 0 | 0 | 0 | 4 | K | 2 |  |  |  | ROZPOCET | 0 | 0 | 0 | 0 | 0 | 1 | 0 | 4 | -1727442660
15 | K | 171101101 | Uložení sypaniny z hornin soudržných do násypů zhutněných na 95 % PS |  |  | m3 | 13226 | 0 |  | 0 |  |  |  | základní | 0.043 | 568.718 | 0 | 0 | 0 | 0 | 4 | K | 2 |  |  |  | ROZPOCET | 0 | 0 | 0 | 0 | 0 | 1 | 0 | 4 | 1947307769
|  |  | 0"násyp tl. 400mm |  |  |  | 0 | [14 empty] | VV | 2 | 2 | True | 1 | ROZPOCET
16 | K | 174101101 | Zásyp jam, šachet rýh nebo kolem objektů sypaninou se zhutněním |  |  | m3 | 13226 | 0 |  | 0 |  |  |  | základní | 0.299 | 3954.574 | 0 | 0 | 0 | 0 | 4 | K | 2 |  |  |  | ROZPOCET | 0 | 0 | 0 | 0 | 0 | 1 | 0 | 4 | -172506338
17 | K | 175111101 | Obsypání potrubí ručně sypaninou bez prohození, uloženou do 3 m |  |  | m3 | 5457 | 0 |  | 0 |  |  |  | základní | 0 | 0 | 0 | 0 | 0 | 0 | 4 | K | 2 |  |  |  | ROZPOCET | 0 | 0 | 0 | 0 | 0 | 1 | 0 | 4 | -507136549
18 | M | 583373020 | štěrkopísek frakce 0-16 - dovoz ze zemníku zadavetele do 5 km |  |  | t | 10368 | 0 |  | 0 |  |  |  | základní | 0 | 0 | 0 | 0 | 0 | 0 | 8 | M | 2 |  |  |  | ROZPOCET | 0 | 0 | 0 | 0 | 0 | 1 | 0 | 4 | 1192905701
| 2 - Zakládání | [8 empty] | 0 | [5 empty] | 5546.072 |  | 16.1657 |  | 0 | 1 | D | 1 |  |  |  | ROZPOCET | [6 empty] | 0
19 | K | 213111121 | Stabilizace základové spáry zřízením vrstvy z geomříže tuhé |  |  | m2 | 24870 | 0 |  | 0 |  |  |  | základní | 0.13 | 3233.1 | 0 | 0 | 0 | 0 | 4 | K | 2 |  |  |  | ROZPOCET | 0 | 0 | 0 | 0 | 0 | 1 | 0 | 4 | -644575364
20 | M | 693210R01 | geomříže stabilizační z PP |  |  | m2 | 24870 | 0 |  | 0 |  |  |  | základní | 0 | 0 | 0.00032 | 7.9584 | 0 | 0 | 8 | M | 2 |  |  |  | ROZPOCET | 0 | 0 | 0 | 0 | 0 | 1 | 0 | 4 | -105407776
21 | K | 213141132 | Zřízení vrstvy z geotextilie ve sklonu do 1:1 š do 6 m |  |  | m2 | 18653 | 0 |  | 0 |  |  |  | základní | 0.124 | 2312.972 | 0.00014 | 2.6114 | 0 | 0 | 4 | K | 2 |  |  |  | ROZPOCET | 0 | 0 | 0 | 0 | 0 | 1 | 0 | 4 | 2096999592
22 | M | 693110410 | geotextilie netkaná |  |  | m2 | 18653 | 0 |  | 0 |  |  |  | základní | 0 | 0 | 0.0003 | 5.5959 | 0 | 0 | 8 | M | 2 |  |  |  | ROZPOCET | 0 | 0 | 0 | 0 | 0 | 1 | 0 | 4 | -1500287226
| 4 - Vodorovné konstrukce | [8 empty] | 0 | [5 empty] | 4334.492 |  | 42.6816 |  | 0 | 1 | D | 1 |  |  |  | ROZPOCET | [6 empty] | 0
23 | K | 451541111 | Lože pod potrubí otevřený výkop ze štěrkodrtě 32/63 |  |  | m3 | 1658 | 0 |  | 0 |  |  |  | základní | 1.303 | 2160.374 | 0 | 0 | 0 | 0 | 4 | K | 2 |  |  |  | ROZPOCET | 0 | 0 | 0 | 0 | 0 | 1 | 0 | 4 | -589504606
23b | K | 451541111 | Lože pod potrubí otevřený výkop ze štěrkodrtě 0/63 |  |  | m3 | 1658 | 0 |  | 0 |  |  |  | základní | 1.303 | 2160.374 | 0 | 0 | 0 | 0 | 4 | K | 2 |  |  |  | ROZPOCET | 0 | 0 | 0 | 0 | 0 | 1 | 0 | 4 | -589504606
24 | K | 451573111 | Lože pod potrubí otevřený výkop ze štěrkopísku |  |  | m3 | 744 | 0 |  | 0 |  |  |  | základní | 0 | 0 | 0 | 0 | 0 | 0 | 4 | K | 2 |  |  |  | ROZPOCET | 0 | 0 | 0 | 0 | 0 | 1 | 0 | 4 | -1633397321
25 | K | 564681111R2 | Podklad z kameniva hrubého drceného vel. 0-63 mm tl 300 mm |  |  | m2 | 51 | 0 |  | 0 |  |  |  | základní | 0.044 | 2.244 | 0 | 0 | 0 | 0 | 4 | K | 2 |  |  |  | ROZPOCET | 0 | 0 | 0 | 0 | 0 | 1 | 0 | 4 | 1742966861
26 | K | 462511270 | Zához z lomového kamene bez proštěrkování z terénu hmotnost do 200 kg |  |  | m3 | 20 | 0 |  | 0 |  |  |  | základní | 0.575 | 11.5 | 2.1341 | 42.6816 | 0 | 0 | 4 | K | 2 |  |  |  | ROZPOCET | 0 | 0 | 0 | 0 | 0 | 1 | 0 | 4 | -1652130417
| 5 - Komunikace pozemní | [8 empty] | 0 | [5 empty] | 2.244 |  | 0 |  | 0 | 1 | D | 1 |  |  |  | ROZPOCET | [6 empty] | 0
27 | K | 572340112 | Vyspravení krytu komunikací po překopech asfaltovým betonem ACL (AB) tl 60 mm |  |  | m2 | 51 | 0 |  | 0 |  |  |  | základní | 0.044 | 2.244 | 0 | 0 | 0 | 0 | 4 | K | 2 |  |  |  | ROZPOCET | 0 | 0 | 0 | 0 | 0 | 1 | 0 | 4 | -231083280
| 8 - Trubní vedení | [8 empty] | 0 | [5 empty] | 192.897 |  | 8.8451 |  | 0 | 1 | D | 1 |  |  |  | ROZPOCET | [6 empty] | 0
28 | K | 894411311 | Osazení železobetonových dílců pro šachty skruží rovných |  |  | kus | 30 | 0 |  | 0 |  |  |  | základní | 1.562 | 46.86 | 0.00918 | 0.2754 | 0 | 0 | 4 | K | 2 |  |  |  | ROZPOCET | 0 | 0 | 0 | 0 | 0 | 1 | 0 | 4 | -1943553068
29 | M | 592254600 | skruž betonová studňová kruhová TBH 80/50 D80x50x9 cm |  |  | kus | 30 | 0 |  | 0 |  |  |  | základní | 0 | 0 | 0.264 | 7.92 | 0 | 0 | 8 | M | 2 |  |  |  | ROZPOCET | 0 | 0 | 0 | 0 | 0 | 1 | 0 | 4 | 2055949469
30 | K | 899713111 | Orientační tabulky na sloupku betonovém nebo ocelovém |  |  | kus | 30 | 0 |  | 0 |  |  |  | základní | 0.403 | 12.09 | 0.00016 | 0.0048 | 0 | 0 | 4 | K | 2 |  |  |  | ROZPOCET | 0 | 0 | 0 | 0 | 0 | 1 | 0 | 4 | -459749270
31 | K | 899722.R01 | Krytí potrubí výstražnou fólií z PVC 40 cm |  |  | m | 4961 | 0 |  | 0 |  |  |  | základní | 0.027 | 133.947 | 0.00013 | 0.64493 | 0 | 0 | 4 | K | 2 |  |  |  | ROZPOCET | 0 | 0 | 0 | 0 | 0 | 1 | 0 | 4 | 103860874
| 9 - Ostatní konstrukce a práce, bourání | [8 empty] | 0 | [5 empty] | 0 |  | 0 |  | 0 | 1 | D | 1 |  |  |  | ROZPOCET | [6 empty] | 0
32 | K | 931999R01 | Ochrana křížených kabelů uložením do dvoudílných bet. žlabů, vč. dodávky dílců AZD 114-50 a AZD 13-100, vč. pískového lože tl. 0,05m |  |  | m | 20 | 0 |  | 0 |  |  |  | základní | 0 | 0 | 0 | 0 | 0 | 0 | 4 | K | 2 |  |  |  | ROZPOCET | 0 | 0 | 0 | 0 | 0 | 1 | 0 | 4 | -504399628
| 997 - Přesun sutě | [8 empty] | 0 | [5 empty] | 1.13 |  | 0 |  | 0 | 1 | D | 1 |  |  |  | ROZPOCET | [6 empty] | 0
33 | K | 997013801 | Poplatek za uložení stavebního betonového odpadu na skládce (skládkovné) |  |  | t | 5 | 0 |  | 0 |  |  |  | základní | 0 | 0 | 0 | 0 | 0 | 0 | 4 | K | 2 |  |  |  | ROZPOCET | 0 | 0 | 0 | 0 | 0 | 1 | 0 | 4 | -1652822633
34 | K | 997013802 | Poplatek za uložení stavebního železobetonového odpadu na skládce (skládkovné) |  |  | t | 5 | 0 |  | 0 |  |  |  | základní | 0.03 | 0.15 | 0 | 0 | 0 | 0 | 4 | K | 2 |  |  |  | ROZPOCET | 0 | 0 | 0 | 0 | 0 | 1 | 0 | 4 | 1290808927
35 | K | 997221551 | Vodorovná doprava suti ze sypkých materiálů do 1 km |  |  | t | 5 | 0 |  | 0 |  |  |  | základní | 0.002 | 0.01 | 0 | 0 | 0 | 0 | 4 | K | 2 |  |  |  | ROZPOCET | 0 | 0 | 0 | 0 | 0 | 1 | 0 | 4 | -2097104086
36 | K | 997221559 | Příplatek ZKD 1 km u vodorovné dopravy suti ze sypkých materiálů |  |  | t | 5 | 0 |  | 0 |  |  |  | základní | 0.032 | 0.16 | 0 | 0 | 0 | 0 | 4 | K | 2 |  |  |  | ROZPOCET | 0 | 0 | 0 | 0 | 0 | 1 | 0 | 4 | 1896056119
37 | K | 997221561 | Vodorovná doprava suti z kusových materiálů do 1 km |  |  | t | 5 | 0 |  | 0 |  |  |  | základní | 0.003 | 0.015 | 0 | 0 | 0 | 0 | 4 | K | 2 |  |  |  | ROZPOCET | 0 | 0 | 0 | 0 | 0 | 1 | 0 | 4 | 189866790
38 | K | 997221569 | Příplatek ZKD 1 km u vodorovné dopravy suti z kusových materiálů |  |  | t | 5 | 0 |  | 0 |  |  |  | základní | 0.159 | 0.795 | 0 | 0 | 0 | 0 | 4 | K | 2 |  |  |  | ROZPOCET | 0 | 0 | 0 | 0 | 0 | 1 | 0 | 4 | -1257616860
39 | K | 997221611 | Nakládání suti na dopravní prostředky pro vodorovnou dopravu |  |  | t | 30 | 0 |  | 0 |  |  |  | základní | 0 | 0 | 0 | 0 | 0 | 0 | 4 | K | 2 |  |  |  | ROZPOCET | 0 | 0 | 0 | 0 | 0 | 1 | 0 | 4 | -1789925142
| M - Práce a dodávky M | [8 empty] | 0 | [5 empty] | 7602.096 |  | 315.9099 |  | 0 | 3 | D | 0 |  |  |  | ROZPOCET | [6 empty] | 0
| 23-M - Montáže potrubí | [8 empty] | 0 | [5 empty] | 7602.096 |  | 315.9099 |  | 0 | 3 | D | 1 |  |  |  | ROZPOCET | [6 empty] | 0
40 | K | 230080.R01 | Demontážní řezy potrubí bezplamené DN150 tl. 6-7 mm |  |  | kus | 4 | 0 |  | 0 |  |  |  | základní | 0.238 | 0.952 | 0 | 0 | 0 | 0 | 64 | K | 2 |  |  |  | ROZPOCET | 0 | 0 | 0 | 0 | 0 | 1 | 0 | 64 | 1248553896
41 | K | 230200.R01 | Ucpání otevřených konců odstaveného potrubí ucpávkami |  |  | kus | 4 | 0 |  | 0 |  |  |  | základní | 27.716 | 110.864 | 0.00032 | 0.00128 | 0 | 0 | 64 | K | 2 |  |  |  | ROZPOCET | 0 | 0 | 0 | 0 | 0 | 1 | 0 | 64 | -368361601
42 | K | 230080.R02 | Dodávka a montáž kontrolního uzavíratelného odběru koncetrace výbušných par v nejiskřivém provedení (otvor min. 6 mm) |  |  | kus | 2 | 0 |  | 0 |  |  |  | základní | 0.238 | 0.476 | 0 | 0 | 0 | 0 | 64 | K | 2 |  |  |  | ROZPOCET | 0 | 0 | 0 | 0 | 0 | 1 | 0 | 64 | 1444605740
43 | K | 230201.R02 | Dodávka a montáž nadzemní izolační příruby DN150 specifikace dle technické zprávy |  |  | kus | 1 | 0 |  | 0 |  |  |  | základní | 7.815 | 7.815 | 0.00185 | 0.00185 | 0 | 0 | 64 | K | 2 |  |  |  | ROZPOCET | 0 | 0 | 0 | 0 | 0 | 1 | 0 | 64 | -617274869
44 | K | 230201028 | Montáž potrubí D 159 mm tl stěny 7,0 mm |  |  | m | 4961 | 0 |  | 0 |  |  |  | základní | 0.463 | 2296.943 | 0.00035 | 1.7364 | 0 | 0 | 64 | K | 2 |  |  |  | ROZPOCET | 0 | 0 | 0 | 0 | 0 | 1 | 0 | 64 | 1112651458
45 | M | 140111.R01 | Ocel. tr. Ø 159 x 7,0 dle ČSN EN ISO 3183 příloha M, pro PSL 2, mat. L290NE/ME, zesílená izolace PE |  |  | m | 4808 | 0 |  | 0 |  |  |  | základní | 0 | 0 | 0.0624 | 300.0192 | 0 | 0 | 128 | M | 2 |  |  |  | ROZPOCET | 0 | 0 | 0 | 0 | 0 | 1 | 0 | 128 | 908638828
46 | M | 140111.R02 | Ocel. tr. Ø 159,0 x 7,0 dle ČSN EN ISO 3183 příloha M, pro PSL 2, mat. L290NE/ME, zesílená PE izoloace + cementová ochrana FZM-N |  |  | m | 108 | 0 |  | 0 |  |  |  | základní | 0 | 0 | 0.0624 | 6.7392 | 0 | 0 | 128 | M | 2 |  |  |  | ROZPOCET | 0 | 0 | 0 | 0 | 0 | 1 | 0 | 128 | 994066306
47 | M | 140111.R03 | Ocel. tr. Ø 159,0 x 7,0 dle ČSN EN ISO 3183 příloha M, pro PSL 2, mat. L290NE/ME, |  |  | m | 95 | 0 |  | 0 |  |  |  | základní | 0 | 0 | 0.0624 | 5.928 | 0 | 0 | 128 | M | 2 |  |  |  | ROZPOCET | 0 | 0 | 0 | 0 | 0 | 1 | 0 | 128 | 994066306
48 | K | 230201133 | Montáž trubních dílů přivařovacích D 159,0 mm, tl stěny 7,0 mm dle specifikace technické zprávy (oblouky) |  |  | kus | 40 | 0 |  | 0 |  |  |  | základní | 3.968 | 158.72 | 0.00055 | 0.022 | 0 | 0 | 64 | K | 2 |  |  |  | ROZPOCET | 0 | 0 | 0 | 0 | 0 | 1 | 0 | 64 | -2009617049
49 | K | 230200.R01 | Montáž chrániček celých DN 327 mm, tl 8 mm |  |  | m | 20 | 0 |  | 0 |  |  |  | základní | 2.457 | 49.14 | 0.00107 | 0.0214 | 0 | 0 | 64 | K | 2 |  |  |  | ROZPOCET | 0 | 0 | 0 | 0 | 0 | 1 | 0 | 64 | 185270450
50 | M | 140111.R01 | Ocel. tr. Ø 327 x 8,0 dle ČSN EN ISO 3183 příloha M, pro PSL 2, |  |  | m | 20 | 0 |  | 0 |  |  |  | základní | 0 | 0 | 0.0624 | 1.248 | 0 | 0 | 128 | M | 2 |  |  |  | ROZPOCET | 0 | 0 | 0 | 0 | 0 | 1 | 0 | 128 | -777950121
51 | M | 140111.R04 | Ocelová čichačka dle TPG 70021 |  |  | ks | 2 | 0 |  | 0 |  |  |  | základní | 0 | 0 | 0 | 0 | 0 | 0 | 256 | M | 2 |  |  |  | ROZPOCET | 0 | 0 | 0 | 0 | 0 | 1 | 0 | 64 | -794453585
52 | K | 230220031 | Montáž čichačky na chráničku |  |  | kus | 2 | 0 |  | 0 |  |  |  | základní | 0 | 0 | 0 | 0 | 0 | 0 | 64 | K | 2 |  |  |  | ROZPOCET | 0 | 0 | 0 | 0 | 0 | 1 | 0 | 64 | -154384098
53 | K | 230200R01 | Nasunutí potrubní sekce do ocelové chráničky DN300 + kluzné objímky a těsnící manžety |  |  | kus | 34 | 0 |  | 0 |  |  |  | základní | 0 | 0 | 0 | 0 | 0 | 0 | 64 | K | 2 |  |  |  | ROZPOCET | 0 | 0 | 0 | 0 | 0 | 1 | 0 | 64 | -154384098
54 | K | 230210.R01 | Montáž smršťovací manžety DN 150 |  |  | ks | 493 | 0 |  | 0 |  |  |  | základní | 0.23 | 113.39 | 0.00019 | 0.09367 | 0 | 0 | 64 | K | 2 |  |  |  | ROZPOCET | 0 | 0 | 0 | 0 | 0 | 1 | 0 | 64 | -436375397
55 | M | 422283.R01 | Smršťovací manžeta HTLP 60 pro DN150 vč. uzavírací pásky - odhad |  |  | ks | 493 | 0 |  | 0 |  |  |  | základní | 0 | 0 | 0 | 0 | 0 | 0 | 256 | M | 2 |  |  |  | ROZPOCET | 0 | 0 | 0 | 0 | 0 | 1 | 0 | 64 | 1976886837
56 | K | 230210003 | Oprava opláštění, izolace svarů ovinem páskou za studena 2vrstvy - odhad |  |  | m2 | 3 | 0 |  | 0 |  |  |  | základní | 0.18 | 0.54 | 0.00011 | 0.00033 | 0 | 0 | 64 | K | 2 |  |  |  | ROZPOCET | 0 | 0 | 0 | 0 | 0 | 1 | 0 | 64 | -493954302
57 | M | 2861336.R | Izolační páska Serviwrap š=150 mm - odhad |  |  | m | 16 | 0 |  | 0 |  |  |  | základní | 0 | 0 | 0 | 0 | 0 | 0 | 256 | M | 2 |  |  |  | ROZPOCET | 0 | 0 | 0 | 0 | 0 | 1 | 0 | 64 | -1050758875
58 | K | 230210011 | Oprava opláštění ruční natavením normálním - odhad |  |  | m2 | 170 | 0 |  | 0 |  |  |  | základní | 1.057 | 179.69 | 0.00058 | 0.0986 | 0 | 0 | 64 | K | 2 |  |  |  | ROZPOCET | 0 | 0 | 0 | 0 | 0 | 1 | 0 | 64 | 1550127114
59 | M | 283R72100 | FLEXCLAD-II-C30-100mm - odhad |  |  | m | 3400 | 0 |  | 0 |  |  |  | základní | 0 | 0 | 0 | 0 | 0 | 0 | 256 | M | 2 |  |  |  | ROZPOCET | 0 | 0 | 0 | 0 | 0 | 1 | 0 | 64 | 1215896413
60 | K | 230210013 | Oprava opláštění ruční ovinem páskou za studena 2vrstvy - odhad |  |  | m2 | 10 | 0 |  | 0 |  |  |  | základní | 0.665 | 6.65 | 0 | 0 | 0 | 0 | 64 | K | 2 |  |  |  | ROZPOCET | 0 | 0 | 0 | 0 | 0 | 1 | 0 | 64 | 681108685
61 | M | 283R72145 | ERGELIT-Band 03, 120mm - odhad |  |  | m | 400 | 0 |  | 0 |  |  |  | základní | 0 | 0 | 0 | 0 | 0 | 0 | 256 | M | 2 |  |  |  | ROZPOCET | 0 | 0 | 0 | 0 | 0 | 1 | 0 | 64 | 1082858063
62 | K | 230220011 | Montáž orientačního sloupku ON 13 2970 |  |  | kus | 30 | 0 |  | 0 |  |  |  | základní | 0.477 | 14.31 | 0 | 0 | 0 | 0 | 64 | K | 2 |  |  |  | ROZPOCET | 0 | 0 | 0 | 0 | 0 | 1 | 0 | 64 | 1259569893
63 | M | 926-01 | Orientační sloupek modrý se žlutými pruhy včetně betonové patky |  |  |  | 30 | 0 |  | 0 |  |  |  | základní | 0 | 0 | 0 | 0 | 0 | 0 | 256 | M | 2 |  |  |  | ROZPOCET | 0 | 0 | 0 | 0 | 0 | 1 | 0 | 64 | 1354080140
64 | K | 230230.R01 | Tlaková zkouška vodou s vyhodnocením těsnosti DN150 PN63 propojovacích mezikusů - odhad |  |  | m | 100 | 0 |  | 0 |  |  |  | základní | 0.861 | 86.1 | 0 | 0 | 0 | 0 | 64 | K | 2 |  |  |  | ROZPOCET | 0 | 0 | 0 | 0 | 0 | 1 | 0 | 64 | -449751778
65 | K | 230230.R02 | Hlavní tlaková zkouška - stresstest |  |  | m | 4961 | 0 |  | 0 |  |  |  | základní | 0.861 | 4271.421 | 0 | 0 | 0 | 0 | 64 | K | 2 |  |  |  | ROZPOCET | 0 | 0 | 0 | 0 | 0 | 1 | 0 | 64 | 1629946929
66 | K | 230230078 | Čištění potrubí DN 150 viz.technická zpráva |  |  | m | 4961 | 0 |  | 0 |  |  |  | základní | 0.015 | 74.415 | 0 | 0 | 0 | 0 | 64 | K | 2 |  |  |  | ROZPOCET | 0 | 0 | 0 | 0 | 0 | 1 | 0 | 64 | -798516057
67 | K | 926-M01 | Sušení potrubí DN150 na rosný bod -40°C |  |  | m | 4961 | 0 |  | 0 |  |  |  | základní | 0.015 | 74.415 | 0 | 0 | 0 | 0 | 64 | K | 2 |  |  |  | ROZPOCET | 0 | 0 | 0 | 0 | 0 | 1 | 0 | 64 | -1639327470
68 | K | 926-M02 | Kalibrace potrubí DN150 kalibračbí deskou, viz. technická zpráva |  |  | m | 4961 | 0 |  | 0 |  |  |  | základní | 0.015 | 74.415 | 0 | 0 | 0 | 0 | 64 | K | 2 |  |  |  | ROZPOCET | 0 | 0 | 0 | 0 | 0 | 1 | 0 | 64 | -264219671
69 | K | 926-M03 | Kontrola svarů RT DN 150 - odhad |  |  | ks | 493 | 0 |  | 0 |  |  |  | základní | 0.015 | 7.395 | 0 | 0 | 0 | 0 | 64 | K | 2 |  |  |  | ROZPOCET | 0 | 0 | 0 | 0 | 0 | 1 | 0 | 64 | -2060688566
70 | K | 926-M06 | Ultrazvuková a magnetická zkouška potrubí před výstavbou - výběr místa |  |  | kpl | 2 | 0 |  | 0 |  |  |  | základní | 0.015 | 0.03 | 0 | 0 | 0 | 0 | 64 | K | 2 |  |  |  | ROZPOCET | 0 | 0 | 0 | 0 | 0 | 1 | 0 | 64 | 1449184697
71 | K | 926-M07 | Kontrola stavu pasivní ochrany před spuštěním do výkopu DN150 |  |  | m | 4961 | 0 |  | 0 |  |  |  | základní | 0.015 | 74.415 | 0 | 0 | 0 | 0 | 64 | K | 2 |  |  |  | ROZPOCET | 0 | 0 | 0 | 0 | 0 | 1 | 0 | 64 | 1230823163
72 | K | 926-M10 | Magnetická kontrola garančních svarů DN150 |  |  | ks | 6 | 0 |  | 0 |  |  |  | základní | 0 | 0 | 0 | 0 | 0 | 0 | 64 | K | 2 |  |  |  | ROZPOCET | 0 | 0 | 0 | 0 | 0 | 1 | 0 | 64 | 53807048
73 | K | 926-M11 | Elektrojiskrová zkouška izolace |  |  | m | 4961 | 0 |  | 0 |  |  |  | základní | 0 | 0 | 0 | 0 | 0 | 0 | 64 | K | 2 |  |  |  | ROZPOCET | 0 | 0 | 0 | 0 | 0 | 1 | 0 | 64 | 1408094517
74 | K | 926-M12 | Konzervace potrubí dusíkem na tlak 5 bar před přepojením po tlak.zk |  |  | kpl | 1 | 0 |  | 0 |  |  |  | základní | 0 | 0 | 0 | 0 | 0 | 0 | 64 | K | 2 |  |  |  | ROZPOCET | 0 | 0 | 0 | 0 | 0 | 1 | 0 | 64 | -1726888868
75 | K | 926-M13 | Odvětrání dusíku z výkopu při přepojování na části sever a jih |  |  | kpl | 1 | 0 |  | 0 |  |  |  | základní | 0 | 0 | 0 | 0 | 0 | 0 | 64 | K | 2 |  |  |  | ROZPOCET | 0 | 0 | 0 | 0 | 0 | 1 | 0 | 64 | 645464902
76 | K | 926-VT | Vizuální kontrola svarů 100% |  |  | kpl | 493 | 0 |  | 0 |  |  |  | základní | 0 | 0 | 0 | 0 | 0 | 0 | 64 | K | 2 |  |  |  | ROZPOCET | 0 | 0 | 0 | 0 | 0 | 1 | 0 | 64 | -1739450110
77 | K | 926-M12 | Těsnostní zkouška garančních svarů |  |  | ks | 4 | 0 |  | 0 |  |  |  | základní | 0 | 0 | 0 | 0 | 0 | 0 | 64 | K | 2 |  |  |  | ROZPOCET | 0 | 0 | 0 | 0 | 0 | 1 | 0 | 64 | 371468784
78 | K | ISP | Inertizace stávajícího potrubí dle POP (odvětrání, měření zbytkové koncentrace) |  |  | kpl | 1 | 0 |  | 0 |  |  |  | základní | 0 | 0 | 0 | 0 | 0 | 0 | 1024 | K | 2 |  |  |  | ROZPOCET | 0 | 0 | 0 | 0 | 0 | 1 | 0 | 1024 | 1304443244
79 | K | NAT | Povrchová úprava nadzemního potrubí dle specifikace technické zprávy |  |  | m2 | 50 | 0 |  | 0 |  |  |  | základní | 0 | 0 | 0 | 0 | 0 | 0 | 1024 | K | 2 |  |  |  | ROZPOCET | 0 | 0 | 0 | 0 | 0 | 1 | 0 | 1024 | -1894234246
80 | K | OP | Dodávka, montáž odvětrávacího ocel potrubí DN50 se stříškou proti dešti, délka cca 2,0 m (odhad 10 ks) |  |  | ks | 10 | 0 |  | 0 |  |  |  | základní | 0 | 0 | 0 | 0 | 0 | 0 | 64 | K | 2 |  |  |  | ROZPOCET | 0 | 0 | 0 | 0 | 0 | 1 | 0 | 64 | -842388440
81 | K | TIČR | Stanovisko a účast TIČR |  |  | kpl | 1 | 0 |  | 0 |  |  |  | základní | 0 | 0 | 0 | 0 | 0 | 0 | 1024 | K | 2 |  |  |  | ROZPOCET | 0 | 0 | 0 | 0 | 0 | 1 | 0 | 1024 | -1977899745
82 | K | TP | Technologické postupy výstavby |  |  | kpl | 1 | 0 |  | 0 |  |  |  | základní | 0 | 0 | 0 | 0 | 0 | 0 | 1024 | K | 2 |  |  |  | ROZPOCET | 0 | 0 | 0 | 0 | 0 | 1 | 0 | 1024 | -474356732
83 | K | WPS | Vypracování WPS |  |  | kpl | 1 | 0 |  | 0 |  |  |  | základní | 0 | 0 | 0 | 0 | 0 | 0 | 1024 | K | 2 |  |  |  | ROZPOCET | 0 | 0 | 0 | 0 | 0 | 1 | 0 | 1024 | -1271338212

## TZ08VRN - TZ08-VRN - Vedl...
| List obsahuje: |  | 1) Krycí list rozpočtu |  | 2) Rekapitulace rozpočtu |  |  | 3) Rozpočet |  |  | Zpět na list: | Rekapitulace stavby
optimalizováno pro tisk sestav ve formátu A4 - na výšku | [11 empty] | >> skryté sloupce << | [9 empty] | {d409f9a5-ce40-4ef6-aeaf-ff357f51a4ab}
2
KRYCÍ LIST ROZPOČTU | [12 empty] | v --- níže se nacházejí doplnkové a pomocné údaje k sestavám --- v | [8 empty] | False
| Stavba: |  | Výstavba inženýrských sítí v prostoru Slatinice
| Objekt: |  | TZ08 - TZ 08 - Dálkovod C4 frakce - 1 x DN150
| Část: |  | TZ08VRN - TZ08-VRN - Vedlejší rozpočtové náklady
| JKSO: | [7 empty] | CC-CZ:
| Místo: |  | Slatinice | [5 empty] | Datum: |  | 2018-04-03
| Objednatel: | [7 empty] | IČ:
|  | Vršanská uhelná a.s. | [6 empty] | DIČ:
| Zhotovitel: | [7 empty] | IČ:
DIČ:
| Projektant: | [7 empty] | IČ:
|  | PipeTech Project s.r.o. | [6 empty] | DIČ:
| Zpracovatel: | [7 empty] | IČ:
|  | Ing. Orságová, Ing. Kessler, Ing. Vosáhlo | [6 empty] | DIČ:
Poznámka:
| Náklady z rozpočtu | [7 empty] | 0
| Ostatní náklady | [7 empty] | 0
| Cena bez DPH | [7 empty] | 0
| DPH | základní | 21% | ze | 0 |  |  |  | 0
|  | snížená | 15% | ze | 0 |  |  |  | 0
|  | zákl. přenesená | 21% | ze | 0 |  |  |  | 0
|  | sníž. přenesená | 15% | ze | 0 |  |  |  | 0
|  | nulová | 0% | ze | 0 |  |  |  | 0
| Cena s DPH |  |  | v | CZK |  |  | 0
| Projektant |  |  |  |  | Zpracovatel
| Datum a podpis: |  |  | Razítko |  | Datum a podpis: |  |  |  | Razítko
| Objednavatel |  |  |  |  | Zhotovitel
| Datum a podpis: |  |  | Razítko |  | Datum a podpis: |  |  |  | Razítko
REKAPITULACE ROZPOČTU
Stavba: |  |  | Výstavba inženýrských sítí v prostoru Slatinice
Objekt: |  |  | TZ08 - TZ 08 - Dálkovod C4 frakce - 1 x DN150
Část: |  |  | TZ08VRN - TZ08-VRN - Vedlejší rozpočtové náklady
Místo: |  |  | Slatinice |  |  |  | Datum: |  | 2018-04-03
Objednatel: |  |  | Vršanská uhelná a.s. |  |  |  | Projektant: |  | PipeTech Project s.r.o.
Zhotovitel: | [6 empty] | Zpracovatel: |  | Ing. Orságová, Ing. Kessler, Ing. Vosáhlo
Kód - Popis | [9 empty] | Cena celkem [CZK]
1) Náklady z rozpočtu | [9 empty] | 0 | [12 empty] | -1
| VRN - Vedlejší rozpočtové náklady | [8 empty] | 0
| VRN1 - Průzkumné, geodetické a projektové práce | [8 empty] | 0
| VRN3 - Zařízení staveniště | [8 empty] | 0
| VRN4 - Inženýrská činnost | [8 empty] | 0
2) Ostatní náklady | [9 empty] | 0 |  |  |  | DPH
Celkové náklady za stavbu 1) + 2) | [7 empty] | 0
ROZPOČET
Stavba: |  |  | Výstavba inženýrských sítí v prostoru Slatinice
Objekt: |  |  | TZ08 - TZ 08 - Dálkovod C4 frakce - 1 x DN150
Část: |  |  | TZ08VRN - TZ08-VRN - Vedlejší rozpočtové náklady
Místo: |  |  | Slatinice |  |  |  | Datum: |  | 2018-04-03
Objednatel: |  |  | Vršanská uhelná a.s. |  |  |  | Projektant: |  | PipeTech Project s.r.o.
Zhotovitel: | [6 empty] | Zpracovatel: |  | Ing. Orságová, Ing. Kessler, Ing. Vosáhlo
PČ | Typ | Kód | Popis |  |  | MJ | Množství | J.cena [CZK] |  | Cena celkem [CZK] |  |  | Poznámka | DPH | J. Nh [h] | Nh celkem [h] | J. hmotnost [t] | Hmotnost celkem [t] | J. suť [t] | Suť Celkem [t]
Náklady z rozpočtu | [9 empty] | 0 | [5 empty] | 0 |  | 0 |  | 0 |  | D | -1 | [7 empty] | 0
| VRN - Vedlejší rozpočtové náklady | [8 empty] | 0 | [5 empty] | 0 |  | 0 |  | 0 | 5 | D | 0 | ROZPOCET | [6 empty] | 0
| VRN1 - Průzkumné, geodetické a projektové práce | [8 empty] | 0 | [5 empty] | 0 |  | 0 |  | 0 | 5 | D | 1 | ROZPOCET | [6 empty] | 0
1 | K | 011503000 | Vytyčení stávajících IS |  |  | kpl | 1 | 0 |  | 0 |  |  |  | základní | 0 | 0 | 0 | 0 | 0 | 0 | 1024 | K | 2 | ROZPOCET | 0 | 0 | 0 | 0 | 0 | 1 | 0 | 1024 | -771186570
2 | K | 012103000 | Geodetické práce před výstavbou |  |  | kpl | 1 | 0 |  | 0 |  |  |  | základní | 0 | 0 | 0 | 0 | 0 | 0 | 1024 | K | 2 | ROZPOCET | 0 | 0 | 0 | 0 | 0 | 1 | 0 | 1024 | 2115363329
3 | K | 012203000 | Geodetické práce při provádění stavby |  |  | kpl | 1 | 0 |  | 0 |  |  |  | základní | 0 | 0 | 0 | 0 | 0 | 0 | 1024 | K | 2 | ROZPOCET | 0 | 0 | 0 | 0 | 0 | 1 | 0 | 1024 | -1796803122
4 | K | 012303000 | Geodetické práce po výstavbě - vytyčení skutečného stavu - zajišťuje zadavatel - neoceňovat |  |  | kpl | 1 | [6 empty] | základní | 0 | 0 | 0 | 0 | 0 | 0 | 1024 | K | 2 | ROZPOCET | 0 | 0 | 0 | 0 | 0 | 1 | 0 | 1024 | -815161539
5 | K | 013254000 | Dokumentace skutečného provedení stavby včetně PTD |  |  | kpl | 1 | 0 |  | 0 |  |  |  | základní | 0 | 0 | 0 | 0 | 0 | 0 | 1024 | K | 2 | ROZPOCET | 0 | 0 | 0 | 0 | 0 | 1 | 0 | 1024 | 1374547266
| VRN3 - Zařízení staveniště | [8 empty] | 0 | [5 empty] | 0 |  | 0 |  | 0 | 5 | D | 1 | ROZPOCET | [6 empty] | 0
6 | K | 032903000 | Náklady na vybavení staveniště, provoz a údržbu |  |  | kpl | 1 | 0 |  | 0 |  |  |  | základní | 0 | 0 | 0 | 0 | 0 | 0 | 1024 | K | 2 | ROZPOCET | 0 | 0 | 0 | 0 | 0 | 1 | 0 | 1024 | 618860839
7 | K | JP | Jeřábové práce |  |  | kpl | 1 | 0 |  | 0 |  |  |  | základní | 0 | 0 | 0 | 0 | 0 | 0 | 1024 | K | 2 | ROZPOCET | 0 | 0 | 0 | 0 | 0 | 1 | 0 | 1024 | -1244005067
8 | K | HZS | Asistence HZS při výřezech ropovodu DN150 |  |  | kpl | 2 | 0 |  | 0 |  |  |  | základní | 0 | 0 | 0 | 0 | 0 | 0 | 1024 | K | 2 | ROZPOCET | 0 | 0 | 0 | 0 | 0 | 1 | 0 | 1024 | -48808988
8 | K | RP | Rozvoz potrubí v trase přeložky |  |  | kpl | 1 | 0 |  | 0 |  |  |  | základní | 0 | 0 | 0 | 0 | 0 | 0 | 1024 | K | 2 | ROZPOCET | 0 | 0 | 0 | 0 | 0 | 1 | 0 | 1024 | 226049514
| VRN4 - Inženýrská činnost | [8 empty] | 0 | [5 empty] | 0 |  | 0 |  | 0 | 5 | D | 1 | ROZPOCET | [6 empty] | 0
9 | K | 041203000 | Zpracování HMG propojů, včetně zajištění souhlasných stanovisek provozovatelů dle POP |  |  | kpl | 1 | 0 |  | 0 |  |  |  | základní | 0 | 0 | 0 | 0 | 0 | 0 | 1024 | K | 2 | ROZPOCET | 0 | 0 | 0 | 0 | 0 | 1 | 0 | 1024 | 1552283698
10 | K | 041403000 | Koordinátor BOZP na staveništi - zajišťuje zadavatel - neoceňovat |  |  | kpl | 1 | [6 empty] | základní | 0 | 0 | 0 | 0 | 0 | 0 | 1024 | K | 2 | ROZPOCET | 0 | 0 | 0 | 0 | 0 | 1 | 0 | 1024 | -148273372
11 | K | 044002000 | Revize PZ |  |  | kpl | 1 | 0 |  | 0 |  |  |  | základní | 0 | 0 | 0 | 0 | 0 | 0 | 1024 | K | 2 | ROZPOCET | 0 | 0 | 0 | 0 | 0 | 1 | 0 | 1024 | 1573217869
12 | K | 045002000 | Kompletační a koordinační činnost |  |  | kpl | 1 | 0 |  | 0 |  |  |  | základní | 0 | 0 | 0 | 0 | 0 | 0 | 1024 | K | 2 | ROZPOCET | 0 | 0 | 0 | 0 | 0 | 1 | 0 | 1024 | -1610818520

## PS0901 - PS 09-01 Strojní...
| List obsahuje: |  | 1) Krycí list rozpočtu |  | 2) Rekapitulace rozpočtu |  |  | 3) Rozpočet |  |  | Zpět na list: | Rekapitulace stavby
optimalizováno pro tisk sestav ve formátu A4 - na výšku | [11 empty] | >> skryté sloupce << | [9 empty] | {1c217ce1-78a8-4e88-892c-46b0b9afd9e9}
2
KRYCÍ LIST ROZPOČTU | [12 empty] | v --- níže se nacházejí doplnkové a pomocné údaje k sestavám --- v | [8 empty] | False
| Stavba: |  | Výstavba inženýrských sítí v prostoru Slatinice
| Objekt: |  | TZ09 - TZ 09 - Produktovod - 2 x DN300
| Část: |  | PS0901 - PS 09-01 Strojní část
| JKSO: | [7 empty] | CC-CZ:
| Místo: |  | Slatinice | [5 empty] | Datum: |  | 2018-04-03
| Objednatel: | [7 empty] | IČ:
|  | Vršanská uhelná a.s. | [6 empty] | DIČ:
| Zhotovitel: | [7 empty] | IČ:
DIČ:
| Projektant: | [7 empty] | IČ:
|  | PipeTech Project s.r.o. | [6 empty] | DIČ:
| Zpracovatel: | [7 empty] | IČ:
|  | Ing. Orságová, Ing. Kessler, Ing. Vosáhlo | [6 empty] | DIČ:
Poznámka:
| Náklady z rozpočtu | [7 empty] | 0
| Ostatní náklady | [7 empty] | 0
| Cena bez DPH | [7 empty] | 0
| DPH | základní | 21% | ze | 0 |  |  |  | 0
|  | snížená | 15% | ze | 0 |  |  |  | 0
|  | zákl. přenesená | 21% | ze | 0 |  |  |  | 0
|  | sníž. přenesená | 15% | ze | 0 |  |  |  | 0
|  | nulová | 0% | ze | 0 |  |  |  | 0
| Cena s DPH |  |  | v | CZK |  |  | 0
| Projektant |  |  |  |  | Zpracovatel
| Datum a podpis: |  |  | Razítko |  | Datum a podpis: |  |  |  | Razítko
| Objednavatel |  |  |  |  | Zhotovitel
| Datum a podpis: |  |  | Razítko |  | Datum a podpis: |  |  |  | Razítko
REKAPITULACE ROZPOČTU
Stavba: |  |  | Výstavba inženýrských sítí v prostoru Slatinice
Objekt: |  |  | TZ09 - TZ 09 - Produktovod - 2 x DN300
Část: |  |  | PS0901 - PS 09-01 Strojní část
Místo: |  |  | Slatinice |  |  |  | Datum: |  | 2018-04-03
Objednatel: |  |  | Vršanská uhelná a.s. |  |  |  | Projektant: |  | PipeTech Project s.r.o.
Zhotovitel: | [6 empty] | Zpracovatel: |  | Ing. Orságová, Ing. Kessler, Ing. Vosáhlo
Kód - Popis | [9 empty] | Cena celkem [CZK]
1) Náklady z rozpočtu | [9 empty] | 0 | [12 empty] | -1
| HSV - HSV | [8 empty] | 0
| 023 - Potrubí | [8 empty] | 0
2) Ostatní náklady | [9 empty] | 0 |  |  |  | DPH
Celkové náklady za stavbu 1) + 2) | [7 empty] | 0
ROZPOČET
Stavba: |  |  | Výstavba inženýrských sítí v prostoru Slatinice
Objekt: |  |  | TZ09 - TZ 09 - Produktovod - 2 x DN300
Část: |  |  | PS0901 - PS 09-01 Strojní část
Místo: |  |  | Slatinice |  |  |  | Datum: |  | 2018-04-03
Objednatel: |  |  | Vršanská uhelná a.s. |  |  |  | Projektant: |  | PipeTech Project s.r.o.
Zhotovitel: | [6 empty] | Zpracovatel: |  | Ing. Orságová, Ing. Kessler, Ing. Vosáhlo
PČ | Typ | Kód | Popis |  |  | MJ | Množství | J.cena [CZK] |  | Cena celkem [CZK] |  |  | Poznámka | DPH | J. Nh [h] | Nh celkem [h] | J. hmotnost [t] | Hmotnost celkem [t] | J. suť [t] | Suť Celkem [t]
Náklady z rozpočtu | [9 empty] | 0 | [5 empty] | 0 |  | 0 |  | 0 |  | D | -1 | [7 empty] | 0
| HSV - HSV | [8 empty] | 0 | [5 empty] | 0 |  | 0 |  | 0 | 1 | D | 0 | ROZPOCET | [6 empty] | 0
| 023 - Potrubí | [8 empty] | 0 | [5 empty] | 0 |  | 0 |  | 0 | 1 | D | 1 | ROZPOCET | [6 empty] | 0
1 | K | 230R01.1 | Výřez potrubí DN300 v délce plánovaného výřezu stávající šachty - demontáž . |  |  | kpl | 2 |  |  | 0 |  |  |  | základní | 0 | 0 | 0 | 0 | 0 | 0 | 4 | K | 2 | ROZPOCET | 0 | 0 | 0 | 0 | 0 | 1 | 0 | 4 | -899184094
2 | K | 230R03a | Přivaření nové šachty do potrubí |  |  | kpl | 2 |  |  | 0 |  |  |  | základní | 0 | 0 | 0 | 0 | 0 | 0 | 4 | K | 2 | ROZPOCET | 0 | 0 | 0 | 0 | 0 | 1 | 0 | 4 | 315424476

## PS0902 - PS 09-02 Motorov...
| List obsahuje: |  | 1) Krycí list rozpočtu |  | 2) Rekapitulace rozpočtu |  |  | 3) Rozpočet |  |  | Zpět na list: | Rekapitulace stavby
optimalizováno pro tisk sestav ve formátu A4 - na výšku | [11 empty] | >> skryté sloupce << | [9 empty] | {865ce001-6240-4962-8d38-e4ca485eaf29}
2
KRYCÍ LIST ROZPOČTU | [12 empty] | v --- níže se nacházejí doplnkové a pomocné údaje k sestavám --- v | [8 empty] | False
| Stavba: |  | Výstavba inženýrských sítí v prostoru Slatinice
| Objekt: |  | TZ09 - TZ 09 - Produktovod - 2 x DN300
| Část: |  | PS0902 - PS 09-02 Motorové rozvody
| JKSO: | [7 empty] | CC-CZ:
| Místo: |  | Slatinice | [5 empty] | Datum: |  | 2018-04-03
| Objednatel: | [7 empty] | IČ:
|  | Vršanská uhelná a.s. | [6 empty] | DIČ:
| Zhotovitel: | [7 empty] | IČ:
DIČ:
| Projektant: | [7 empty] | IČ:
|  | PipeTech Project s.r.o. | [6 empty] | DIČ:
| Zpracovatel: | [7 empty] | IČ:
|  | Ing. Orságová, Ing. Kessler, Ing. Vosáhlo | [6 empty] | DIČ:
Poznámka:
| Náklady z rozpočtu | [7 empty] | 0
| Ostatní náklady | [7 empty] | 0
| Cena bez DPH | [7 empty] | 0
| DPH | základní | 21% | ze | 0 |  |  |  | 0
|  | snížená | 15% | ze | 0 |  |  |  | 0
|  | zákl. přenesená | 21% | ze | 0 |  |  |  | 0
|  | sníž. přenesená | 15% | ze | 0 |  |  |  | 0
|  | nulová | 0% | ze | 0 |  |  |  | 0
| Cena s DPH |  |  | v | CZK |  |  | 0
| Projektant |  |  |  |  | Zpracovatel
| Datum a podpis: |  |  | Razítko |  | Datum a podpis: |  |  |  | Razítko
| Objednavatel |  |  |  |  | Zhotovitel
| Datum a podpis: |  |  | Razítko |  | Datum a podpis: |  |  |  | Razítko
REKAPITULACE ROZPOČTU
Stavba: |  |  | Výstavba inženýrských sítí v prostoru Slatinice
Objekt: |  |  | TZ09 - TZ 09 - Produktovod - 2 x DN300
Část: |  |  | PS0902 - PS 09-02 Motorové rozvody
Místo: |  |  | Slatinice |  |  |  | Datum: |  | 2018-04-03
Objednatel: |  |  | Vršanská uhelná a.s. |  |  |  | Projektant: |  | PipeTech Project s.r.o.
Zhotovitel: | [6 empty] | Zpracovatel: |  | Ing. Orságová, Ing. Kessler, Ing. Vosáhlo
Kód - Popis | [9 empty] | Cena celkem [CZK]
1) Náklady z rozpočtu | [9 empty] | 0 | [12 empty] | -1
| PSV - PSV | [8 empty] | 0
| 746 - Elektromontážní práce | [8 empty] | 0
2) Ostatní náklady | [9 empty] | 0 |  |  |  | DPH
Celkové náklady za stavbu 1) + 2) | [7 empty] | 0
ROZPOČET
Stavba: |  |  | Výstavba inženýrských sítí v prostoru Slatinice
Objekt: |  |  | TZ09 - TZ 09 - Produktovod - 2 x DN300
Část: |  |  | PS0902 - PS 09-02 Motorové rozvody
Místo: |  |  | Slatinice |  |  |  | Datum: |  | 2018-04-03
Objednatel: |  |  | Vršanská uhelná a.s. |  |  |  | Projektant: |  | PipeTech Project s.r.o.
Zhotovitel: | [6 empty] | Zpracovatel: |  | Ing. Orságová, Ing. Kessler, Ing. Vosáhlo
PČ | Typ | Kód | Popis |  |  | MJ | Množství | J.cena [CZK] |  | Cena celkem [CZK] |  |  | Poznámka | DPH | J. Nh [h] | Nh celkem [h] | J. hmotnost [t] | Hmotnost celkem [t] | J. suť [t] | Suť Celkem [t]
Náklady z rozpočtu | [9 empty] | 0 | [5 empty] | 0 |  | 0 |  | 0 |  | D | -1 | [7 empty] | 0
| PSV - PSV | [8 empty] | 0 | [5 empty] | 0 |  | 0 |  | 0 | 2 | D | 0 | ROZPOCET | [6 empty] | 0
| 746 - Elektromontážní práce | [8 empty] | 0 | [5 empty] | 0 |  | 0 |  | 0 | 2 | D | 1 | ROZPOCET | [6 empty] | 0
1 | K | 746R08 | Rozvaděč RMS skříňový v elelektrodomku, v provedení dle PD, kterou zpracuje dodavatel stavby |  |  | kpl | 1 | 0 |  | 0 |  |  |  | základní | 0 | 0 | 0 | 0 | 0 | 0 | 16 | K | 2 | ROZPOCET | 0 | 0 | 0 | 0 | 0 | 1 | 0 | 16 | 1886708858
2 | K | 746R09 | Kabelové propojení mezi RMS a armaturní šachtou - viz technická zpráva |  |  | kpl | 1 | 0 |  | 0 |  |  |  | základní | 0 | 0 | 0 | 0 | 0 | 0 | 16 | K | 2 | ROZPOCET | 0 | 0 | 0 | 0 | 0 | 1 | 0 | 16 | -800842851
3 | K | 746R10a | Připojení El. pohonu armatury Auma Matic (dodávka investora) vč. kabelu topení armatury |  |  | kpl | 1 | 0 |  | 0 |  |  |  | základní | 0 | 0 | 0 | 0 | 0 | 0 | 16 | K | 2 | ROZPOCET | 0 | 0 | 0 | 0 | 0 | 1 | 0 | 16 | 649348799
4 | K | 746R11 | Havarijní vypnutí ovládání osvětlení v šachtě "TOTÁL STOP" |  |  | kpl | 1 | 0 |  | 0 |  |  |  | základní | 0 | 0 | 0 | 0 | 0 | 0 | 16 | K | 2 | ROZPOCET | 0 | 0 | 0 | 0 | 0 | 1 | 0 | 16 | 407784924
5 | K | 746R12 | El. trubky, žlaby |  |  | kpl | 1 | 0 |  | 0 |  |  |  | základní | 0 | 0 | 0 | 0 | 0 | 0 | 16 | K | 2 | ROZPOCET | 0 | 0 | 0 | 0 | 0 | 1 | 0 | 16 | 1038261303
6 | K | 746R13 | Revize vč. vyhotovení revizní zprávy |  |  | kpl | 1 | 0 |  | 0 |  |  |  | základní | 0 | 0 | 0 | 0 | 0 | 0 | 16 | K | 2 | ROZPOCET | 0 | 0 | 0 | 0 | 0 | 1 | 0 | 16 | 1409257252

## PS0903 - PS 09-03 Stavebn...
| List obsahuje: |  | 1) Krycí list rozpočtu |  | 2) Rekapitulace rozpočtu |  |  | 3) Rozpočet |  |  | Zpět na list: | Rekapitulace stavby
optimalizováno pro tisk sestav ve formátu A4 - na výšku | [11 empty] | >> skryté sloupce << | [9 empty] | {17ae215c-49b6-4c80-899d-f56c217810e4}
2
KRYCÍ LIST ROZPOČTU | [12 empty] | v --- níže se nacházejí doplnkové a pomocné údaje k sestavám --- v | [8 empty] | False
| Stavba: |  | Výstavba inženýrských sítí v prostoru Slatinice
| Objekt: |  | TZ09 - TZ 09 - Produktovod - 2 x DN300
| Část: |  | PS0903 - PS 09-03 Stavební elektroinstalace
| JKSO: | [7 empty] | CC-CZ:
| Místo: |  | Slatinice | [5 empty] | Datum: |  | 2018-04-03
| Objednatel: | [7 empty] | IČ:
|  | Vršanská uhelná a.s. | [6 empty] | DIČ:
| Zhotovitel: | [7 empty] | IČ:
DIČ:
| Projektant: | [7 empty] | IČ:
|  | PipeTech Project s.r.o. | [6 empty] | DIČ:
| Zpracovatel: | [7 empty] | IČ:
|  | Ing. Orságová, Ing. Kessler, Ing. Vosáhlo | [6 empty] | DIČ:
Poznámka:
| Náklady z rozpočtu | [7 empty] | 0
| Ostatní náklady | [7 empty] | 0
| Cena bez DPH | [7 empty] | 0
| DPH | základní | 21% | ze | 0 |  |  |  | 0
|  | snížená | 15% | ze | 0 |  |  |  | 0
|  | zákl. přenesená | 21% | ze | 0 |  |  |  | 0
|  | sníž. přenesená | 15% | ze | 0 |  |  |  | 0
|  | nulová | 0% | ze | 0 |  |  |  | 0
| Cena s DPH |  |  | v | CZK |  |  | 0
| Projektant |  |  |  |  | Zpracovatel
| Datum a podpis: |  |  | Razítko |  | Datum a podpis: |  |  |  | Razítko
| Objednavatel |  |  |  |  | Zhotovitel
| Datum a podpis: |  |  | Razítko |  | Datum a podpis: |  |  |  | Razítko
REKAPITULACE ROZPOČTU
Stavba: |  |  | Výstavba inženýrských sítí v prostoru Slatinice
Objekt: |  |  | TZ09 - TZ 09 - Produktovod - 2 x DN300
Část: |  |  | PS0903 - PS 09-03 Stavební elektroinstalace
Místo: |  |  | Slatinice |  |  |  | Datum: |  | 2018-04-03
Objednatel: |  |  | Vršanská uhelná a.s. |  |  |  | Projektant: |  | PipeTech Project s.r.o.
Zhotovitel: | [6 empty] | Zpracovatel: |  | Ing. Orságová, Ing. Kessler, Ing. Vosáhlo
Kód - Popis | [9 empty] | Cena celkem [CZK]
1) Náklady z rozpočtu | [9 empty] | 0 | [12 empty] | -1
| PSV - PSV | [8 empty] | 0
| 746 - Elektromontážní práce | [8 empty] | 0
2) Ostatní náklady | [9 empty] | 0 |  |  |  | DPH
Celkové náklady za stavbu 1) + 2) | [7 empty] | 0
ROZPOČET
Stavba: |  |  | Výstavba inženýrských sítí v prostoru Slatinice
Objekt: |  |  | TZ09 - TZ 09 - Produktovod - 2 x DN300
Část: |  |  | PS0903 - PS 09-03 Stavební elektroinstalace
Místo: |  |  | Slatinice |  |  |  | Datum: |  | 2018-04-03
Objednatel: |  |  | Vršanská uhelná a.s. |  |  |  | Projektant: |  | PipeTech Project s.r.o.
Zhotovitel: | [6 empty] | Zpracovatel: |  | Ing. Orságová, Ing. Kessler, Ing. Vosáhlo
PČ | Typ | Kód | Popis |  |  | MJ | Množství | J.cena [CZK] |  | Cena celkem [CZK] |  |  | Poznámka | DPH | J. Nh [h] | Nh celkem [h] | J. hmotnost [t] | Hmotnost celkem [t] | J. suť [t] | Suť Celkem [t]
Náklady z rozpočtu | [9 empty] | 0 | [5 empty] | 0 |  | 0 |  | 0 |  | D | -1 | [7 empty] | 0
| PSV - PSV | [8 empty] | 0 | [5 empty] | 0 |  | 0 |  | 0 | 2 | D | 0 | ROZPOCET | [6 empty] | 0
| 746 - Elektromontážní práce | [8 empty] | 0 | [5 empty] | 0 |  | 0 |  | 0 | 2 | D | 1 | ROZPOCET | [6 empty] | 0
1 | K | 746R14 | Vnitřní elektroinstalace elktrodomku - typová v provedení dle projektové dokumentace, kterou zajišťuje dodavatel stavby |  |  | kpl | 1 | 0 |  | 0 |  |  |  | základní | 0 | 0 | 0 | 0 | 0 | 0 | 16 | K | 2 | ROZPOCET | 0 | 0 | 0 | 0 | 0 | 1 | 0 | 16 | -440686539
2 | K | 746R15 | Silnoproudé zařízení armaturní šachty do zóny 2 |  |  | kpl | 1 | 0 |  | 0 |  |  |  | základní | 0 | 0 | 0 | 0 | 0 | 0 | 16 | K | 2 | ROZPOCET | 0 | 0 | 0 | 0 | 0 | 1 | 0 | 16 | 52932211
3 | K | 746R16 | Ochrana proti blesku - elektrodomek - obvodové jímací vedení drát FeZn prů. 10 mm, 2 svody |  |  | kpl | 1 | 0 |  | 0 |  |  |  | základní | 0 | 0 | 0 | 0 | 0 | 0 | 16 | K | 2 | ROZPOCET | 0 | 0 | 0 | 0 | 0 | 1 | 0 | 16 | -280366816
4 | K | 746R17 | Ochrana proti blesku - armaturní šachta - jímací vedení na obvodu pásek FeZn 30x4 připojený na zemniče |  |  | kpl | 1 | 0 |  | 0 |  |  |  | základní | 0 | 0 | 0 | 0 | 0 | 0 | 16 | K | 2 | ROZPOCET | 0 | 0 | 0 | 0 | 0 | 1 | 0 | 16 | 587358666
5 | K | 746R18 | Ochrana proti blesku - uzemnění - pásek FeZn kolem elektrodomku, armaturní šachty , vzájemně propojeno |  |  | kpl | 1 | 0 |  | 0 |  |  |  | základní | 0 | 0 | 0 | 0 | 0 | 0 | 16 | K | 2 | ROZPOCET | 0 | 0 | 0 | 0 | 0 | 1 | 0 | 16 | -166011987
6 | K | 746R19 | Ochrana potrubí v šachtě - propojení potrubí s uzemněním šachty přes bleskojistku ( do zóny 2) |  |  | kpl | 1 | 0 |  | 0 |  |  |  | základní | 0 | 0 | 0 | 0 | 0 | 0 | 16 | K | 2 | ROZPOCET | 0 | 0 | 0 | 0 | 0 | 1 | 0 | 16 | 2100325953
7 | K | 746R20 | Revize vč. vyhotovení revizní zprávy |  |  | kpl | 1 | 0 |  | 0 |  |  |  | základní | 0 | 0 | 0 | 0 | 0 | 0 | 16 | K | 2 | ROZPOCET | 0 | 0 | 0 | 0 | 0 | 1 | 0 | 16 | 1783150191

## SO0901 - SO 09-01 - Armat...
| List obsahuje: |  | 1) Krycí list rozpočtu |  | 2) Rekapitulace rozpočtu |  |  | 3) Rozpočet |  |  | Zpět na list: | Rekapitulace stavby
optimalizováno pro tisk sestav ve formátu A4 - na výšku | [11 empty] | >> skryté sloupce << | [9 empty] | {7b65c44b-6d25-4045-b169-a6a454d9a62e}
2
KRYCÍ LIST ROZPOČTU | [12 empty] | v --- níže se nacházejí doplnkové a pomocné údaje k sestavám --- v | [8 empty] | False
| Stavba: |  | Výstavba inženýrských sítí v prostoru Slatinice
| Objekt: |  | TZ09 - TZ 09 - Produktovod - 2 x DN300
| Část: |  | SO0901 - SO 09-01 - Armaturní šachta
| JKSO: | [7 empty] | CC-CZ:
| Místo: |  | Slatinice | [5 empty] | Datum: |  | 2018-04-03
| Objednatel: | [7 empty] | IČ:
|  | Vršanská uhelná a.s. | [6 empty] | DIČ:
| Zhotovitel: | [7 empty] | IČ:
DIČ:
| Projektant: | [7 empty] | IČ:
|  | PipeTech Project s.r.o. | [6 empty] | DIČ:
| Zpracovatel: | [7 empty] | IČ:
|  | Ing. Orságová, Ing. Kessler, Ing. Vosáhlo | [6 empty] | DIČ:
Poznámka:
| Náklady z rozpočtu | [7 empty] | 0
| Ostatní náklady | [7 empty] | 0
| Cena bez DPH | [7 empty] | 0
| DPH | základní | 21% | ze | 0 |  |  |  | 0
|  | snížená | 15% | ze | 0 |  |  |  | 0
|  | zákl. přenesená | 21% | ze | 0 |  |  |  | 0
|  | sníž. přenesená | 15% | ze | 0 |  |  |  | 0
|  | nulová | 0% | ze | 0 |  |  |  | 0
| Cena s DPH |  |  | v | CZK |  |  | 0
| Projektant |  |  |  |  | Zpracovatel
| Datum a podpis: |  |  | Razítko |  | Datum a podpis: |  |  |  | Razítko
| Objednavatel |  |  |  |  | Zhotovitel
| Datum a podpis: |  |  | Razítko |  | Datum a podpis: |  |  |  | Razítko
REKAPITULACE ROZPOČTU
Stavba: |  |  | Výstavba inženýrských sítí v prostoru Slatinice
Objekt: |  |  | TZ09 - TZ 09 - Produktovod - 2 x DN300
Část: |  |  | SO0901 - SO 09-01 - Armaturní šachta
Místo: |  |  | Slatinice |  |  |  | Datum: |  | 2018-04-03
Objednatel: |  |  | Vršanská uhelná a.s. |  |  |  | Projektant: |  | PipeTech Project s.r.o.
Zhotovitel: | [6 empty] | Zpracovatel: |  | Ing. Orságová, Ing. Kessler, Ing. Vosáhlo
Kód - Popis | [9 empty] | Cena celkem [CZK]
1) Náklady z rozpočtu | [9 empty] | 0 | [12 empty] | -1
| HSV - Práce a dodávky HSV | [8 empty] | 0
| 1 - Zemní práce | [8 empty] | 0
| 2 - Zakládání | [8 empty] | 0
| 3 - Svislé konstrukce | [8 empty] | 0
| 998 - Přesun hmot | [8 empty] | 0
| M - Práce a dodávky M | [8 empty] | 0
| 23-M - Montáže potrubí | [8 empty] | 0
2) Ostatní náklady | [9 empty] | 0 |  |  |  | DPH
Celkové náklady za stavbu 1) + 2) | [7 empty] | 0
ROZPOČET
Stavba: |  |  | Výstavba inženýrských sítí v prostoru Slatinice
Objekt: |  |  | TZ09 - TZ 09 - Produktovod - 2 x DN300
Část: |  |  | SO0901 - SO 09-01 - Armaturní šachta
Místo: |  |  | Slatinice |  |  |  | Datum: |  | 2018-04-03
Objednatel: |  |  | Vršanská uhelná a.s. |  |  |  | Projektant: |  | PipeTech Project s.r.o.
Zhotovitel: | [6 empty] | Zpracovatel: |  | Ing. Orságová, Ing. Kessler, Ing. Vosáhlo
PČ | Typ | Kód | Popis |  |  | MJ | Množství | J.cena [CZK] |  | Cena celkem [CZK] |  |  | Poznámka | DPH | J. Nh [h] | Nh celkem [h] | J. hmotnost [t] | Hmotnost celkem [t] | J. suť [t] | Suť Celkem [t]
Náklady z rozpočtu | [9 empty] | 0 | [5 empty] | 167.1848 |  | 13.5086 |  | 0 |  | D | -1 | [7 empty] | 0
| HSV - Práce a dodávky HSV | [8 empty] | 0 | [5 empty] | 167.1848 |  | 13.5086 |  | 0 | 3 | D | 0 | ROZPOCET | [6 empty] | 0
| 1 - Zemní práce | [8 empty] | 0 | [5 empty] | 155.1547 |  | 0 |  | 0 | 1 | D | 1 | ROZPOCET | [6 empty] | 0
1 | K | 131201102 | Hloubení jam nezapažených v hornině tř. 3 objemu do 1000 m3 |  |  | m3 | 163.458 | 0 |  | 0 |  |  |  | základní | 0.467 | 76.3349 | 0 | 0 | 0 | 0 | 4 | K | 2 | ROZPOCET | 0 | 0 | 0 | 0 | 0 | 1 | 0 | 4 | -101722594
2 | K | 131201209 | Příplatek za lepivost u hloubení jam zapažených v hornině tř. 3 |  |  | m3 | 121.694 | 0 |  | 0 |  |  |  | základní | 0.107 | 13.0213 | 0 | 0 | 0 | 0 | 4 | K | 2 | ROZPOCET | 0 | 0 | 0 | 0 | 0 | 1 | 0 | 4 | -1161752803
3 | K | 162301101 | Vodorovné přemístění do 500 m výkopku/sypaniny z horniny tř. 1 až 4 |  |  | m3 | 293.311 | 0 |  | 0 |  |  |  | základní | 0.044 | 12.9057 | 0 | 0 | 0 | 0 | 4 | K | 2 | ROZPOCET | 0 | 0 | 0 | 0 | 0 | 1 | 0 | 4 | 1580624294
4 | K | 167101102 | Nakládání výkopku z hornin tř. 1 až 4 přes 100 m3 |  |  | m3 | 129.853 | 0 |  | 0 |  |  |  | základní | 0.097 | 12.5957 | 0 | 0 | 0 | 0 | 4 | K | 2 | ROZPOCET | 0 | 0 | 0 | 0 | 0 | 1 | 0 | 4 | 603307159
5 | K | 171201201 | Uložení sypaniny na skládky |  |  | m3 | 163.458 | 0 |  | 0 |  |  |  | základní | 0.009 | 1.4711 | 0 | 0 | 0 | 0 | 4 | K | 2 | ROZPOCET | 0 | 0 | 0 | 0 | 0 | 1 | 0 | 4 | -965412585
6 | K | 174101101 | Zásyp jam, šachet rýh nebo kolem objektů sypaninou se zhutněním |  |  | m3 | 129.853 | 0 |  | 0 |  |  |  | základní | 0.299 | 38.826 | 0 | 0 | 0 | 0 | 4 | K | 2 | ROZPOCET | 0 | 0 | 0 | 0 | 0 | 1 | 0 | 4 | -1528613206
| 2 - Zakládání | [8 empty] | 0 | [5 empty] | 6.4103 |  | 13.5086 |  | 0 | 1 | D | 1 | ROZPOCET | [6 empty] | 0
7 | K | 271532213 | Podsyp pod základové konstrukce se zhutněním z hrubého kameniva frakce 8 až 16 mm |  |  | m3 | 6.254 | 0 |  | 0 |  |  |  | základní | 1.025 | 6.4103 | 2.16 | 13.5086 | 0 | 0 | 4 | K | 2 | ROZPOCET | 0 | 0 | 0 | 0 | 0 | 1 | 0 | 4 | -80103368
| 3 - Svislé konstrukce | [8 empty] | 0 | [5 empty] | 0 |  | 0 |  | 0 | 1 | D | 1 | ROZPOCET | [6 empty] | 0
8 | K | 38812a | Armaturní šachta typová včetně potrubního vystrojení Dodavatel zajistí dopravu na stavbu ze skladu a osazení do výkopu na připravený štěrkový podklad, (vč.žebříku, větracích mřížek, poklopu, těsněných prostupů atd.) |  |  | KS | 1 | 0 |  | 0 |  |  |  | základní | 0 | 0 | 0 | 0 | 0 | 0 | 4 | K | 2 | ROZPOCET | 0 | 0 | 0 | 0 | 0 | 1 | 0 | 4 | 159439880
| 998 - Přesun hmot | [8 empty] | 0 | [5 empty] | 5.6197 |  | 0 |  | 0 | 1 | D | 1 | ROZPOCET | [6 empty] | 0
9 | K | 998142251 | Přesun hmot pro nádrže, jímky, zásobníky a jámy betonové monolitické v do 25 m |  |  | t | 13.509 | 0 |  | 0 |  |  |  | základní | 0.416 | 5.6197 | 0 | 0 | 0 | 0 | 4 | K | 2 | ROZPOCET | 0 | 0 | 0 | 0 | 0 | 1 | 0 | 4 | 765496110
| M - Práce a dodávky M | [8 empty] | 0 | [5 empty] | 0 |  | 0 |  | 0 | 3 | D | 0 | ROZPOCET | [6 empty] | 0
| 23-M - Montáže potrubí | [8 empty] | 0 | [5 empty] | 0 |  | 0 |  | 0 | 3 | D | 1 | ROZPOCET | [6 empty] | 0
10 | K | 230R04 | Montáž KK DN 300 - dodá Čepro |  |  | kpl | 2 | 0 |  | 0 |  |  |  | základní | 0 | 0 | 0 | 0 | 0 | 0 | 4 | K | 2 | ROZPOCET | 0 | 0 | 0 | 0 | 0 | 1 | 0 | 4 | -1029912060
11 | K | 230R05 | Dodávka a montáž KK DN 50 PN63 včetně krkové příruby DN 50 PN63 a zaslepovací příruby DN50 PN63 - hrubá těsnící lišta + těsnění a příslušné šroubení |  |  | kpl | 4 | 0 |  | 0 |  |  |  | základní | 0 | 0 | 0 | 0 | 0 | 0 | 4 | K | 2 | ROZPOCET | 0 | 0 | 0 | 0 | 0 | 1 | 0 | 4 | 1239985990
12 | K | 230R06 | Návarek DN 50 PN63 pro instalaci PIG-SIG |  |  | kpl | 2 | 0 |  | 0 |  |  |  | základní | 0 | 0 | 0 | 0 | 0 | 0 | 4 | K | 2 | ROZPOCET | 0 | 0 | 0 | 0 | 0 | 1 | 0 | 4 | -513911786
13 | K | 230R07 | Podpěra KK |  |  | kpl | 2 | 0 |  | 0 |  |  |  | základní | 0 | 0 | 0 | 0 | 0 | 0 | 4 | K | 2 | ROZPOCET | 0 | 0 | 0 | 0 | 0 | 1 | 0 | 4 | -340876106

## SO0902 - SO 09-02 - Elekt...
| List obsahuje: |  | 1) Krycí list rozpočtu |  | 2) Rekapitulace rozpočtu |  |  | 3) Rozpočet |  |  | Zpět na list: | Rekapitulace stavby
optimalizováno pro tisk sestav ve formátu A4 - na výšku | [11 empty] | >> skryté sloupce << | [9 empty] | {d856e57f-35ca-48ae-9469-ae39c768ce78}
2
KRYCÍ LIST ROZPOČTU | [12 empty] | v --- níže se nacházejí doplnkové a pomocné údaje k sestavám --- v | [8 empty] | False
| Stavba: |  | Výstavba inženýrských sítí v prostoru Slatinice
| Objekt: |  | TZ09 - TZ 09 - Produktovod - 2 x DN300
| Část: |  | SO0902 - SO 09-02 - Elektrodomek
| JKSO: | [7 empty] | CC-CZ:
| Místo: |  | Slatinice | [5 empty] | Datum: |  | 2018-04-03
| Objednatel: | [7 empty] | IČ:
|  | Vršanská uhelná a.s. | [6 empty] | DIČ:
| Zhotovitel: | [7 empty] | IČ:
DIČ:
| Projektant: | [7 empty] | IČ:
|  | PipeTech Project s.r.o. | [6 empty] | DIČ:
| Zpracovatel: | [7 empty] | IČ:
|  | Ing. Orságová, Ing. Kessler, Ing. Vosáhlo | [6 empty] | DIČ:
Poznámka:
| Náklady z rozpočtu | [7 empty] | 0
| Ostatní náklady | [7 empty] | 0
| Cena bez DPH | [7 empty] | 0
| DPH | základní | 21% | ze | 0 |  |  |  | 0
|  | snížená | 15% | ze | 0 |  |  |  | 0
|  | zákl. přenesená | 21% | ze | 0 |  |  |  | 0
|  | sníž. přenesená | 15% | ze | 0 |  |  |  | 0
|  | nulová | 0% | ze | 0 |  |  |  | 0
| Cena s DPH |  |  | v | CZK |  |  | 0
| Projektant |  |  |  |  | Zpracovatel
| Datum a podpis: |  |  | Razítko |  | Datum a podpis: |  |  |  | Razítko
| Objednavatel |  |  |  |  | Zhotovitel
| Datum a podpis: |  |  | Razítko |  | Datum a podpis: |  |  |  | Razítko
REKAPITULACE ROZPOČTU
Stavba: |  |  | Výstavba inženýrských sítí v prostoru Slatinice
Objekt: |  |  | TZ09 - TZ 09 - Produktovod - 2 x DN300
Část: |  |  | SO0902 - SO 09-02 - Elektrodomek
Místo: |  |  | Slatinice |  |  |  | Datum: |  | 2018-04-03
Objednatel: |  |  | Vršanská uhelná a.s. |  |  |  | Projektant: |  | PipeTech Project s.r.o.
Zhotovitel: | [6 empty] | Zpracovatel: |  | Ing. Orságová, Ing. Kessler, Ing. Vosáhlo
Kód - Popis | [9 empty] | Cena celkem [CZK]
1) Náklady z rozpočtu | [9 empty] | 0 | [12 empty] | -1
| HSV - Práce a dodávky HSV | [8 empty] | 0
| 1 - Zemní práce | [8 empty] | 0
| 2 - Zakládání | [8 empty] | 0
| 3 - Svislé konstrukce | [8 empty] | 0
| 998 - Přesun hmot | [8 empty] | 0
2) Ostatní náklady | [9 empty] | 0 |  |  |  | DPH
Celkové náklady za stavbu 1) + 2) | [7 empty] | 0
ROZPOČET
Stavba: |  |  | Výstavba inženýrských sítí v prostoru Slatinice
Objekt: |  |  | TZ09 - TZ 09 - Produktovod - 2 x DN300
Část: |  |  | SO0902 - SO 09-02 - Elektrodomek
Místo: |  |  | Slatinice |  |  |  | Datum: |  | 2018-04-03
Objednatel: |  |  | Vršanská uhelná a.s. |  |  |  | Projektant: |  | PipeTech Project s.r.o.
Zhotovitel: | [6 empty] | Zpracovatel: |  | Ing. Orságová, Ing. Kessler, Ing. Vosáhlo
PČ | Typ | Kód | Popis |  |  | MJ | Množství | J.cena [CZK] |  | Cena celkem [CZK] |  |  | Poznámka | DPH | J. Nh [h] | Nh celkem [h] | J. hmotnost [t] | Hmotnost celkem [t] | J. suť [t] | Suť Celkem [t]
Náklady z rozpočtu | [9 empty] | 0 | [5 empty] | 20.7673 |  | 2.4494 |  | 0 |  | D | -1 | [7 empty] | 0
| HSV - Práce a dodávky HSV | [8 empty] | 0 | [5 empty] | 20.7673 |  | 2.4494 |  | 0 | 1 | D | 0 | ROZPOCET | [6 empty] | 0
| 1 - Zemní práce | [8 empty] | 0 | [5 empty] | 19.3674 |  | 0 |  | 0 | 1 | D | 1 | ROZPOCET | [6 empty] | 0
1 | K | 131201101 | Hloubení jam nezapažených v hornině tř. 3 objemu do 100 m3 |  |  | m3 | 11.648 | 0 |  | 0 |  |  |  | základní | 0.871 | 10.1454 | 0 | 0 | 0 | 0 | 4 | K | 2 | ROZPOCET | 0 | 0 | 0 | 0 | 0 | 1 | 0 | 4 | 1283985467
2 | K | 131201209 | Příplatek za lepivost u hloubení jam zapažených v hornině tř. 3 |  |  | m3 | 8.154 | 0 |  | 0 |  |  |  | základní | 0.107 | 0.87248 | 0 | 0 | 0 | 0 | 4 | K | 2 | ROZPOCET | 0 | 0 | 0 | 0 | 0 | 1 | 0 | 4 | 1307676851
3 | K | 162301101 | Vodorovné přemístění do 500 m výkopku/sypaniny z horniny tř. 1 až 4 |  |  | m3 | 19.419 | 0 |  | 0 |  |  |  | základní | 0.044 | 0.85444 | 0 | 0 | 0 | 0 | 4 | K | 2 | ROZPOCET | 0 | 0 | 0 | 0 | 0 | 1 | 0 | 4 | -451269671
4 | K | 167101101 | Nakládání výkopku z hornin tř. 1 až 4 do 100 m3 |  |  | m3 | 7.771 | 0 |  | 0 |  |  |  | základní | 0.652 | 5.0667 | 0 | 0 | 0 | 0 | 4 | K | 2 | ROZPOCET | 0 | 0 | 0 | 0 | 0 | 1 | 0 | 4 | -1542641171
5 | K | 171201201 | Uložení sypaniny na skládky |  |  | m3 | 11.648 | 0 |  | 0 |  |  |  | základní | 0.009 | 0.10483 | 0 | 0 | 0 | 0 | 4 | K | 2 | ROZPOCET | 0 | 0 | 0 | 0 | 0 | 1 | 0 | 4 | 1380423280
6 | K | 174101101 | Zásyp jam, šachet rýh nebo kolem objektů sypaninou se zhutněním |  |  | m3 | 7.771 | 0 |  | 0 |  |  |  | základní | 0.299 | 2.3235 | 0 | 0 | 0 | 0 | 4 | K | 2 | ROZPOCET | 0 | 0 | 0 | 0 | 0 | 1 | 0 | 4 | -974879063
| 2 - Zakládání | [8 empty] | 0 | [5 empty] | 1.1623 |  | 2.4494 |  | 0 | 1 | D | 1 | ROZPOCET | [6 empty] | 0
7 | K | 271532213 | Podsyp pod základové konstrukce se zhutněním z hrubého kameniva frakce 8 až 16 mm |  |  | m3 | 1.134 | 0 |  | 0 |  |  |  | základní | 1.025 | 1.1623 | 2.16 | 2.4494 | 0 | 0 | 4 | K | 2 | ROZPOCET | 0 | 0 | 0 | 0 | 0 | 1 | 0 | 4 | 13638528
| 3 - Svislé konstrukce | [8 empty] | 0 | [5 empty] | 0 |  | 0 |  | 0 | 1 | D | 1 | ROZPOCET | [6 empty] | 0
8 | K | 388R01 | Kompletní dodávka a montáž elektrodomku , vč. dopravy na místo a osazení na připravený štěrkový podklad |  |  | kpl | 1 | 0 |  | 0 |  |  |  | základní | 0 | 0 | 0 | 0 | 0 | 0 | 4 | K | 2 | ROZPOCET | 0 | 0 | 0 | 0 | 0 | 1 | 0 | 4 | -452497745
| 998 - Přesun hmot | [8 empty] | 0 | [5 empty] | 0.23755 |  | 0 |  | 0 | 1 | D | 1 | ROZPOCET | [6 empty] | 0
9 | K | 998014011 | Přesun hmot pro budovy jednopodlažní z betonových dílců s nezděným pláštěm |  |  | t | 2.449 | 0 |  | 0 |  |  |  | základní | 0.097 | 0.23755 | 0 | 0 | 0 | 0 | 4 | K | 2 | ROZPOCET | 0 | 0 | 0 | 0 | 0 | 1 | 0 | 4 | -975452569

## SO0903 - SO 09-03 - Zpevn...
| List obsahuje: |  | 1) Krycí list rozpočtu |  | 2) Rekapitulace rozpočtu |  |  | 3) Rozpočet |  |  | Zpět na list: | Rekapitulace stavby
optimalizováno pro tisk sestav ve formátu A4 - na výšku | [11 empty] | >> skryté sloupce << | [9 empty] | {39f7bb69-8af7-4fcc-950e-585efec10b16}
2
KRYCÍ LIST ROZPOČTU | [12 empty] | v --- níže se nacházejí doplnkové a pomocné údaje k sestavám --- v | [8 empty] | False
| Stavba: |  | Výstavba inženýrských sítí v prostoru Slatinice
| Objekt: |  | TZ09 - TZ 09 - Produktovod - 2 x DN300
| Část: |  | SO0903 - SO 09-03 - Zpevněné plochy
| JKSO: | [7 empty] | CC-CZ:
| Místo: |  | Slatinice | [5 empty] | Datum: |  | 2018-04-03
| Objednatel: | [7 empty] | IČ:
|  | Vršanská uhelná a.s. | [6 empty] | DIČ:
| Zhotovitel: | [7 empty] | IČ:
DIČ:
| Projektant: | [7 empty] | IČ:
|  | PipeTech Project s.r.o. | [6 empty] | DIČ:
| Zpracovatel: | [7 empty] | IČ:
|  | Ing. Orságová, Ing. Kessler, Ing. Vosáhlo | [6 empty] | DIČ:
Poznámka:
| Náklady z rozpočtu | [7 empty] | 0
| Ostatní náklady | [7 empty] | 0
| Cena bez DPH | [7 empty] | 0
| DPH | základní | 21% | ze | 0 |  |  |  | 0
|  | snížená | 15% | ze | 0 |  |  |  | 0
|  | zákl. přenesená | 21% | ze | 0 |  |  |  | 0
|  | sníž. přenesená | 15% | ze | 0 |  |  |  | 0
|  | nulová | 0% | ze | 0 |  |  |  | 0
| Cena s DPH |  |  | v | CZK |  |  | 0
| Projektant |  |  |  |  | Zpracovatel
| Datum a podpis: |  |  | Razítko |  | Datum a podpis: |  |  |  | Razítko
| Objednavatel |  |  |  |  | Zhotovitel
| Datum a podpis: |  |  | Razítko |  | Datum a podpis: |  |  |  | Razítko
REKAPITULACE ROZPOČTU
Stavba: |  |  | Výstavba inženýrských sítí v prostoru Slatinice
Objekt: |  |  | TZ09 - TZ 09 - Produktovod - 2 x DN300
Část: |  |  | SO0903 - SO 09-03 - Zpevněné plochy
Místo: |  |  | Slatinice |  |  |  | Datum: |  | 2018-04-03
Objednatel: |  |  | Vršanská uhelná a.s. |  |  |  | Projektant: |  | PipeTech Project s.r.o.
Zhotovitel: | [6 empty] | Zpracovatel: |  | Ing. Orságová, Ing. Kessler, Ing. Vosáhlo
Kód - Popis | [9 empty] | Cena celkem [CZK]
1) Náklady z rozpočtu | [9 empty] | 0 | [12 empty] | -1
| HSV - Práce a dodávky HSV | [8 empty] | 0
| 1 - Zemní práce | [8 empty] | 0
| 5 - Komunikace pozemní | [8 empty] | 0
| 9 - Ostatní konstrukce a práce, bourání | [8 empty] | 0
| 998 - Přesun hmot | [8 empty] | 0
2) Ostatní náklady | [9 empty] | 0 |  |  |  | DPH
Celkové náklady za stavbu 1) + 2) | [7 empty] | 0
ROZPOČET
Stavba: |  |  | Výstavba inženýrských sítí v prostoru Slatinice
Objekt: |  |  | TZ09 - TZ 09 - Produktovod - 2 x DN300
Část: |  |  | SO0903 - SO 09-03 - Zpevněné plochy
Místo: |  |  | Slatinice |  |  |  | Datum: |  | 2018-04-03
Objednatel: |  |  | Vršanská uhelná a.s. |  |  |  | Projektant: |  | PipeTech Project s.r.o.
Zhotovitel: | [6 empty] | Zpracovatel: |  | Ing. Orságová, Ing. Kessler, Ing. Vosáhlo
PČ | Typ | Kód | Popis |  |  | MJ | Množství | J.cena [CZK] |  | Cena celkem [CZK] |  |  | Poznámka | DPH | J. Nh [h] | Nh celkem [h] | J. hmotnost [t] | Hmotnost celkem [t] | J. suť [t] | Suť Celkem [t]
Náklady z rozpočtu | [9 empty] | 0 | [5 empty] | 38.1655 |  | 0.0828 |  | 0 |  | D | -1 | [7 empty] | 0
| HSV - Práce a dodávky HSV | [8 empty] | 0 | [5 empty] | 38.1655 |  | 0.0828 |  | 0 | 1 | D | 0 | ROZPOCET | [6 empty] | 0
| 1 - Zemní práce | [8 empty] | 0 | [5 empty] | 22.56 |  | 0 |  | 0 | 1 | D | 1 | ROZPOCET | [6 empty] | 0
1 | K | 181102302 | Úprava pláně v zářezech se zhutněním |  |  | m2 | 120 | 0 |  | 0 |  |  |  | základní | 0.035 | 4.2 | 0 | 0 | 0 | 0 | 4 | K | 2 | ROZPOCET | 0 | 0 | 0 | 0 | 0 | 1 | 0 | 4 | -417142361
2 | K | 181111131 | Plošná úprava terénu do 500 m2 zemina tř 1 až 4 nerovnosti do 200 mm v rovinně a svahu do 1:5 |  |  | m2 | 120 | 0 |  | 0 |  |  |  | základní | 0.153 | 18.36 | 0 | 0 | 0 | 0 | 4 | K | 2 | ROZPOCET | 0 | 0 | 0 | 0 | 0 | 1 | 0 | 4 | 683379741
| 5 - Komunikace pozemní | [8 empty] | 0 | [5 empty] | 6 |  | 0 |  | 0 | 1 | D | 1 | ROZPOCET | [6 empty] | 0
3 | K | 564811111 | Podklad ze štěrkodrtě ŠD tl 50 mm |  |  | m2 | 120 | 0 |  | 0 |  |  |  | základní | 0.021 | 2.52 | 0 | 0 | 0 | 0 | 4 | K | 2 | ROZPOCET | 0 | 0 | 0 | 0 | 0 | 1 | 0 | 4 | -637538458
|  |  | frakce 0/32 mm | [18 empty] | P | 2
4 | K | 564861111 | Podklad ze štěrkodrtě ŠD tl 200 mm |  |  | m2 | 120 | 0 |  | 0 |  |  |  | základní | 0.029 | 3.48 | 0 | 0 | 0 | 0 | 4 | K | 2 | ROZPOCET | 0 | 0 | 0 | 0 | 0 | 1 | 0 | 4 | 220375333
|  |  | frakce 32/64 mm | [18 empty] | P | 2
| 9 - Ostatní konstrukce a práce, bourání | [8 empty] | 0 | [5 empty] | 9.6 |  | 0.0828 |  | 0 | 1 | D | 1 | ROZPOCET | [6 empty] | 0
5 | K | 919726123 | Geotextilie pro ochranu, separaci a filtraci netkaná měrná hmotnost do 500 g/m2 |  |  | m2 | 120 | 0 |  | 0 |  |  |  | základní | 0.08 | 9.6 | 0.00069 | 0.0828 | 0 | 0 | 4 | K | 2 | ROZPOCET | 0 | 0 | 0 | 0 | 0 | 1 | 0 | 4 | 1618976461
| 998 - Přesun hmot | [8 empty] | 0 | [5 empty] | 0.005478 |  | 0 |  | 0 | 1 | D | 1 | ROZPOCET | [6 empty] | 0
6 | K | 998225111 | Přesun hmot pro pozemní komunikace s krytem z kamene, monolitickým betonovým nebo živičným |  |  | t | 0.083 | 0 |  | 0 |  |  |  | základní | 0.066 | 0.005478 | 0 | 0 | 0 | 0 | 4 | K | 2 | ROZPOCET | 0 | 0 | 0 | 0 | 0 | 1 | 0 | 4 | -1772373191

## SO0904 - SO 09-04 - Přípo...
| List obsahuje: |  | 1) Krycí list rozpočtu |  | 2) Rekapitulace rozpočtu |  |  | 3) Rozpočet |  |  | Zpět na list: | Rekapitulace stavby
optimalizováno pro tisk sestav ve formátu A4 - na výšku | [11 empty] | >> skryté sloupce << | [9 empty] | {d264d872-fa63-4272-b243-c12f919a6799}
2
KRYCÍ LIST ROZPOČTU | [12 empty] | v --- níže se nacházejí doplnkové a pomocné údaje k sestavám --- v | [8 empty] | False
| Stavba: |  | Výstavba inženýrských sítí v prostoru Slatinice
| Objekt: |  | TZ09 - TZ 09 - Produktovod - 2 x DN300
| Část: |  | SO0904 - SO 09-04 - Přípojka elektrické energie
| JKSO: | [7 empty] | CC-CZ:
| Místo: |  | Slatinice | [5 empty] | Datum: |  | 2018-04-03
| Objednatel: | [7 empty] | IČ:
|  | Vršanská uhelná a.s. | [6 empty] | DIČ:
| Zhotovitel: | [7 empty] | IČ:
DIČ:
| Projektant: | [7 empty] | IČ:
|  | PipeTech Project s.r.o. | [6 empty] | DIČ:
| Zpracovatel: | [7 empty] | IČ:
|  | Ing. Orságová, Ing. Kessler, Ing. Vosáhlo | [6 empty] | DIČ:
Poznámka:
| Náklady z rozpočtu | [7 empty] | 0
| Ostatní náklady | [7 empty] | 0
| Cena bez DPH | [7 empty] | 0
| DPH | základní | 21% | ze | 0 |  |  |  | 0
|  | snížená | 15% | ze | 0 |  |  |  | 0
|  | zákl. přenesená | 21% | ze | 0 |  |  |  | 0
|  | sníž. přenesená | 15% | ze | 0 |  |  |  | 0
|  | nulová | 0% | ze | 0 |  |  |  | 0
| Cena s DPH |  |  | v | CZK |  |  | 0
| Projektant |  |  |  |  | Zpracovatel
| Datum a podpis: |  |  | Razítko |  | Datum a podpis: |  |  |  | Razítko
| Objednavatel |  |  |  |  | Zhotovitel
| Datum a podpis: |  |  | Razítko |  | Datum a podpis: |  |  |  | Razítko
REKAPITULACE ROZPOČTU
Stavba: |  |  | Výstavba inženýrských sítí v prostoru Slatinice
Objekt: |  |  | TZ09 - TZ 09 - Produktovod - 2 x DN300
Část: |  |  | SO0904 - SO 09-04 - Přípojka elektrické energie
Místo: |  |  | Slatinice |  |  |  | Datum: |  | 2018-04-03
Objednatel: |  |  | Vršanská uhelná a.s. |  |  |  | Projektant: |  | PipeTech Project s.r.o.
Zhotovitel: | [6 empty] | Zpracovatel: |  | Ing. Orságová, Ing. Kessler, Ing. Vosáhlo
Kód - Popis | [9 empty] | Cena celkem [CZK]
1) Náklady z rozpočtu | [9 empty] | 0 | [12 empty] | -1
| PSV - PSV | [8 empty] | 0
| 746 - Elektromontážní práce | [8 empty] | 0
2) Ostatní náklady | [9 empty] | 0 |  |  |  | DPH
Celkové náklady za stavbu 1) + 2) | [7 empty] | 0
ROZPOČET
Stavba: |  |  | Výstavba inženýrských sítí v prostoru Slatinice
Objekt: |  |  | TZ09 - TZ 09 - Produktovod - 2 x DN300
Část: |  |  | SO0904 - SO 09-04 - Přípojka elektrické energie
Místo: |  |  | Slatinice |  |  |  | Datum: |  | 2018-04-03
Objednatel: |  |  | Vršanská uhelná a.s. |  |  |  | Projektant: |  | PipeTech Project s.r.o.
Zhotovitel: | [6 empty] | Zpracovatel: |  | Ing. Orságová, Ing. Kessler, Ing. Vosáhlo
PČ | Typ | Kód | Popis |  |  | MJ | Množství | J.cena [CZK] |  | Cena celkem [CZK] |  |  | Poznámka | DPH | J. Nh [h] | Nh celkem [h] | J. hmotnost [t] | Hmotnost celkem [t] | J. suť [t] | Suť Celkem [t]
Náklady z rozpočtu | [9 empty] | 0 | [5 empty] | 0 |  | 0 |  | 0 |  | D | -1 | [7 empty] | 0
| PSV - PSV | [8 empty] | 0 | [5 empty] | 0 |  | 0 |  | 0 | 2 | D | 0 | ROZPOCET | [6 empty] | 0
| 746 - Elektromontážní práce | [8 empty] | 0 | [5 empty] | 0 |  | 0 |  | 0 | 2 | D | 1 | ROZPOCET | [6 empty] | 0
1 | K | 746R01 | Pilíř měření RE typový plastový |  |  | ks | 1 | 0 |  | 0 |  |  |  | základní | 0 | 0 | 0 | 0 | 0 | 0 | 16 | K | 2 | ROZPOCET | 0 | 0 | 0 | 0 | 0 | 1 | 0 | 16 | -1393253782
2 | K | 746R02 | Kabel CYKY 4Bx10mm2 do kabel.lože |  |  | m | 75 | 0 |  | 0 |  |  |  | základní | 0 | 0 | 0 | 0 | 0 | 0 | 16 | K | 2 | ROZPOCET | 0 | 0 | 0 | 0 | 0 | 1 | 0 | 16 | 1427758528
3 | K | 746R03 | Výstražná fólie š. 33cm |  |  | m | 75 | 0 |  | 0 |  |  |  | základní | 0 | 0 | 0 | 0 | 0 | 0 | 16 | K | 2 | ROZPOCET | 0 | 0 | 0 | 0 | 0 | 1 | 0 | 16 | -962114166
4 | K | 746R04 | Kabelová rýha 35/80 cm, výkop, zához, kabel. Lože, zacihlování |  |  | m | 75 | 0 |  | 0 |  |  |  | základní | 0 | 0 | 0 | 0 | 0 | 0 | 16 | K | 2 | ROZPOCET | 0 | 0 | 0 | 0 | 0 | 1 | 0 | 16 | -470662679
5 | K | 746R05 | Kabelová chránička PE DN 100 |  |  | m | 75 | 0 |  | 0 |  |  |  | základní | 0 | 0 | 0 | 0 | 0 | 0 | 16 | K | 2 | ROZPOCET | 0 | 0 | 0 | 0 | 0 | 1 | 0 | 16 | 2028711238
6 | K | 746R06 | Drobný elektrotechnický materiál |  |  | kpl | 1 | 0 |  | 0 |  |  |  | základní | 0 | 0 | 0 | 0 | 0 | 0 | 16 | K | 2 | ROZPOCET | 0 | 0 | 0 | 0 | 0 | 1 | 0 | 16 | 2079203054
7 | K | 746R07 | Revize vč. vyhotovení revizní zprávy |  |  | kpl | 1 | 0 |  | 0 |  |  |  | základní | 0 | 0 | 0 | 0 | 0 | 0 | 16 | K | 2 | ROZPOCET | 0 | 0 | 0 | 0 | 0 | 1 | 0 | 16 | 1967656532

## SO0905 - SO 09-05 - Oplocení
| List obsahuje: |  | 1) Krycí list rozpočtu |  | 2) Rekapitulace rozpočtu |  |  | 3) Rozpočet |  |  | Zpět na list: | Rekapitulace stavby
optimalizováno pro tisk sestav ve formátu A4 - na výšku | [11 empty] | >> skryté sloupce << | [9 empty] | {5b784124-d414-49b3-a8ce-0ebc8e80a454}
2
KRYCÍ LIST ROZPOČTU | [12 empty] | v --- níže se nacházejí doplnkové a pomocné údaje k sestavám --- v | [8 empty] | False
| Stavba: |  | Výstavba inženýrských sítí v prostoru Slatinice
| Objekt: |  | TZ09 - TZ 09 - Produktovod - 2 x DN300
| Část: |  | SO0905 - SO 09-05 - Oplocení
| JKSO: | [7 empty] | CC-CZ:
| Místo: |  | Slatinice | [5 empty] | Datum: |  | 2018-04-03
| Objednatel: | [7 empty] | IČ:
|  | Vršanská uhelná a.s. | [6 empty] | DIČ:
| Zhotovitel: | [7 empty] | IČ:
DIČ:
| Projektant: | [7 empty] | IČ:
|  | PipeTech Project s.r.o. | [6 empty] | DIČ:
| Zpracovatel: | [7 empty] | IČ:
|  | Ing. Orságová, Ing. Kessler, Ing. Vosáhlo | [6 empty] | DIČ:
Poznámka:
| Náklady z rozpočtu | [7 empty] | 0
| Ostatní náklady | [7 empty] | 0
| Cena bez DPH | [7 empty] | 0
| DPH | základní | 21% | ze | 0 |  |  |  | 0
|  | snížená | 15% | ze | 0 |  |  |  | 0
|  | zákl. přenesená | 21% | ze | 0 |  |  |  | 0
|  | sníž. přenesená | 15% | ze | 0 |  |  |  | 0
|  | nulová | 0% | ze | 0 |  |  |  | 0
| Cena s DPH |  |  | v | CZK |  |  | 0
| Projektant |  |  |  |  | Zpracovatel
| Datum a podpis: |  |  | Razítko |  | Datum a podpis: |  |  |  | Razítko
| Objednavatel |  |  |  |  | Zhotovitel
| Datum a podpis: |  |  | Razítko |  | Datum a podpis: |  |  |  | Razítko
REKAPITULACE ROZPOČTU
Stavba: |  |  | Výstavba inženýrských sítí v prostoru Slatinice
Objekt: |  |  | TZ09 - TZ 09 - Produktovod - 2 x DN300
Část: |  |  | SO0905 - SO 09-05 - Oplocení
Místo: |  |  | Slatinice |  |  |  | Datum: |  | 2018-04-03
Objednatel: |  |  | Vršanská uhelná a.s. |  |  |  | Projektant: |  | PipeTech Project s.r.o.
Zhotovitel: | [6 empty] | Zpracovatel: |  | Ing. Orságová, Ing. Kessler, Ing. Vosáhlo
Kód - Popis | [9 empty] | Cena celkem [CZK]
1) Náklady z rozpočtu | [9 empty] | 0 | [12 empty] | -1
| HSV - Práce a dodávky HSV | [8 empty] | 0
| 1 - Zemní práce | [8 empty] | 0
| 2 - Zakládání | [8 empty] | 0
| 3 - Svislé a kompletní konstrukce | [8 empty] | 0
| 998 - Přesun hmot | [8 empty] | 0
2) Ostatní náklady | [9 empty] | 0 |  |  |  | DPH
Celkové náklady za stavbu 1) + 2) | [7 empty] | 0
ROZPOČET
Stavba: |  |  | Výstavba inženýrských sítí v prostoru Slatinice
Objekt: |  |  | TZ09 - TZ 09 - Produktovod - 2 x DN300
Část: |  |  | SO0905 - SO 09-05 - Oplocení
Místo: |  |  | Slatinice |  |  |  | Datum: |  | 2018-04-03
Objednatel: |  |  | Vršanská uhelná a.s. |  |  |  | Projektant: |  | PipeTech Project s.r.o.
Zhotovitel: | [6 empty] | Zpracovatel: |  | Ing. Orságová, Ing. Kessler, Ing. Vosáhlo
PČ | Typ | Kód | Popis |  |  | MJ | Množství | J.cena [CZK] |  | Cena celkem [CZK] |  |  | Poznámka | DPH | J. Nh [h] | Nh celkem [h] | J. hmotnost [t] | Hmotnost celkem [t] | J. suť [t] | Suť Celkem [t]
Náklady z rozpočtu | [9 empty] | 0 | [5 empty] | 103.554 |  | 26.8405 |  | 0 |  | D | -1 | [7 empty] | 0
| HSV - Práce a dodávky HSV | [8 empty] | 0 | [5 empty] | 103.554 |  | 26.8405 |  | 0 | 1 | D | 0 | ROZPOCET | [6 empty] | 0
| 1 - Zemní práce | [8 empty] | 0 | [5 empty] | 16.268 |  | 0 |  | 0 | 1 | D | 1 | ROZPOCET | [6 empty] | 0
1 | K | 131201101 | Hloubení jam nezapažených v hornině tř. 3 objemu do 100 m3 |  |  | m3 | 10 | 0 |  | 0 |  |  |  | základní | 0.871 | 8.71 | 0 | 0 | 0 | 0 | 4 | K | 2 | ROZPOCET | 0 | 0 | 0 | 0 | 0 | 1 | 0 | 4 | 1681507416
2 | K | 162301101 | Vodorovné přemístění do 500 m výkopku/sypaniny z horniny tř. 1 až 4 |  |  | m3 | 10 | 0 |  | 0 |  |  |  | základní | 0.044 | 0.44 | 0 | 0 | 0 | 0 | 4 | K | 2 | ROZPOCET | 0 | 0 | 0 | 0 | 0 | 1 | 0 | 4 | -212465938
3 | K | 167101101 | Nakládání výkopku z hornin tř. 1 až 4 do 100 m3 |  |  | m3 | 10 | 0 |  | 0 |  |  |  | základní | 0.652 | 6.52 | 0 | 0 | 0 | 0 | 4 | K | 2 | ROZPOCET | 0 | 0 | 0 | 0 | 0 | 1 | 0 | 4 | 420949596
4 | K | 174101101 | Zásyp jam, šachet rýh nebo kolem objektů sypaninou se zhutněním |  |  | m3 | 2 | 0 |  | 0 |  |  |  | základní | 0.299 | 0.598 | 0 | 0 | 0 | 0 | 4 | K | 2 | ROZPOCET | 0 | 0 | 0 | 0 | 0 | 1 | 0 | 4 | -430373810
| 2 - Zakládání | [8 empty] | 0 | [5 empty] | 37.48 |  | 24.5906 |  | 0 | 1 | D | 1 | ROZPOCET | [6 empty] | 0
5 | K | 275313811 | Základové patky z betonu tř. C 25/30 - XF1 |  |  | m3 | 10 | 0 |  | 0 |  |  |  | základní | 0.584 | 5.84 | 2.4533 | 24.5329 | 0 | 0 | 4 | K | 2 | ROZPOCET | 0 | 0 | 0 | 0 | 0 | 1 | 0 | 4 | 1827563574
6 | K | 275351215 | Zřízení bednění stěn základových patek |  |  | m2 | 56 | 0 |  | 0 |  |  |  | základní | 0.364 | 20.384 | 0.00103 | 0.05768 | 0 | 0 | 4 | K | 2 | ROZPOCET | 0 | 0 | 0 | 0 | 0 | 1 | 0 | 4 | -2091953888
7 | K | 275351216 | Odstranění bednění stěn základových patek |  |  | m2 | 56 | 0 |  | 0 |  |  |  | základní | 0.201 | 11.256 | 0 | 0 | 0 | 0 | 4 | K | 2 | ROZPOCET | 0 | 0 | 0 | 0 | 0 | 1 | 0 | 4 | 1664910458
| 3 - Svislé a kompletní konstrukce | [8 empty] | 0 | [5 empty] | 32.36 |  | 2.2499 |  | 0 | 1 | D | 1 | ROZPOCET | [6 empty] | 0
8 | K | 338171121 | Osazování sloupků a vzpěr plotových ocelových v 2,60 m se zalitím MC |  |  | kus | 20 | 0 |  | 0 |  |  |  | základní | 0.36 | 7.2 | 0.00702 | 0.1404 | 0 | 0 | 4 | K | 2 | ROZPOCET | 0 | 0 | 0 | 0 | 0 | 1 | 0 | 4 | -1359201168
9 | M | 553422640 | sloupek plotový koncový pozinkovaný a komaxitový 2750/48x1,5 mm |  |  | kus | 20 | 0 |  | 0 |  |  |  | základní | 0 | 0 | 0.0047 | 0.094 | 0 | 0 | 8 | M | 2 | ROZPOCET | 0 | 0 | 0 | 0 | 0 | 1 | 0 | 4 | -399211278
10 | M | 553422740 | vzpěra plotová 38x1,5 mm včetně krytky s uchem, 2500 mm |  |  | kus | 10 | 0 |  | 0 |  |  |  | základní | 0 | 0 | 0.0034 | 0.034 | 0 | 0 | 8 | M | 2 | ROZPOCET | 0 | 0 | 0 | 0 | 0 | 1 | 0 | 4 | -1710326158
11 | M | 553422R | Bavolet jednostranný poplastovaný dl. 450mm |  |  | ks | 20 | 0 |  | 0 |  |  |  | základní | 0 | 0 | 0 | 0 | 0 | 0 | 8 | M | 2 | ROZPOCET | 0 | 0 | 0 | 0 | 0 | 1 | 0 | 4 | -314686551
12 | K | 348000R01 | Podhrabové betonové desky v=300mm, dl.=3000mm, dodávka+osazení |  |  | ks | 18 | 0 |  | 0 |  |  |  | základní | 0 | 0 | 0.105 | 1.89 | 0 | 0 | 4 | K | 2 | ROZPOCET | 0 | 0 | 0 | 0 | 0 | 1 | 0 | 4 | -1238085330
13 | K | 348101210 | Osazení vrat a vrátek k oplocení na ocelové sloupky do 2 m2 |  |  | kus | 1 | 0 |  | 0 |  |  |  | základní | 0.86 | 0.86 | 0 | 0 | 0 | 0 | 4 | K | 2 | ROZPOCET | 0 | 0 | 0 | 0 | 0 | 1 | 0 | 4 | 798219169
14 | M | 553000R02 | Branka š=1000mm, vč. povrchové úpravy |  |  | ks | 1 | 0 |  | 0 |  |  |  | základní | 0 | 0 | 0 | 0 | 0 | 0 | 8 | M | 2 | ROZPOCET | 0 | 0 | 0 | 0 | 0 | 1 | 0 | 4 | 1298090639
15 | K | 348101240 | Osazení vrat a vrátek k oplocení na ocelové sloupky do 8 m2 |  |  | kus | 1 | 0 |  | 0 |  |  |  | základní | 3.3 | 3.3 | 0 | 0 | 0 | 0 | 4 | K | 2 | ROZPOCET | 0 | 0 | 0 | 0 | 0 | 1 | 0 | 4 | -1893634226
16 | M | 553000R03 | Vjezdová brána otevíravá 3600x2000mm, vč. povrchové úpravy |  |  | ks | 1 | 0 |  | 0 |  |  |  | základní | 0 | 0 | 0 | 0 | 0 | 0 | 8 | M | 2 | ROZPOCET | 0 | 0 | 0 | 0 | 0 | 1 | 0 | 4 | -889969282
17 | K | 348401130 | Osazení oplocení ze strojového pletiva s napínacími dráty výšky do 2,0 m do 15° sklonu svahu |  |  | m | 50 | 0 |  | 0 |  |  |  | základní | 0.3 | 15 | 0 | 0 | 0 | 0 | 4 | K | 2 | ROZPOCET | 0 | 0 | 0 | 0 | 0 | 1 | 0 | 4 | 2044989466
18 | M | 313275030R | pletivo poplastované čtvercová oka 50 mm x 2,2 mm x 180cm |  |  | m | 50 | 0 |  | 0 |  |  |  | základní | 0 | 0 | 0.00131 | 0.0655 | 0 | 0 | 8 | M | 2 | ROZPOCET | 0 | 0 | 0 | 0 | 0 | 1 | 0 | 4 | -2070774306
19 | M | 156191000 | drát poplastovaný kruhový napínací 2,5/3,5 mm bal. 78 m |  |  | m | 150 | 0 |  | 0 |  |  |  | základní | 0 | 0 | 4e-05 | 0.006 | 0 | 0 | 8 | M | 2 | ROZPOCET | 0 | 0 | 0 | 0 | 0 | 1 | 0 | 4 | 1308756991
20 | K | 348401320 | Rozvinutí, osazení a napnutí ostnatého drátu ve výšce přes 2 m do 15° sklonu svahu |  |  | m | 150 | 0 |  | 0 |  |  |  | základní | 0.04 | 6 | 0 | 0 | 0 | 0 | 4 | K | 2 | ROZPOCET | 0 | 0 | 0 | 0 | 0 | 1 | 0 | 4 | 207930581
21 | M | 314782010 | drát ostnatý D 2 mm 1 svitek 100 m |  |  | kus | 2 | 0 |  | 0 |  |  |  | základní | 0 | 0 | 0.01 | 0.02 | 0 | 0 | 8 | M | 2 | ROZPOCET | 0 | 0 | 0 | 0 | 0 | 1 | 0 | 4 | 786482995
|  |  | Hmotnost 7kg/100m. Drát ostnatý 1,8/2,0mm Zn - 100m | [18 empty] | P | 2
| 998 - Přesun hmot | [8 empty] | 0 | [5 empty] | 17.446 |  | 0 |  | 0 | 1 | D | 1 | ROZPOCET | [6 empty] | 0
22 | K | 998232110 | Přesun hmot pro oplocení zděné z cihel nebo tvárnic v do 3 m |  |  | t | 26.84 | 0 |  | 0 |  |  |  | základní | 0.65 | 17.446 | 0 | 0 | 0 | 0 | 4 | K | 2 | ROZPOCET | 0 | 0 | 0 | 0 | 0 | 1 | 0 | 4 | -1640078436

## SO0906 - SO 09-06 - Potru...
| List obsahuje: |  | 1) Krycí list rozpočtu |  | 2) Rekapitulace rozpočtu |  |  | 3) Rozpočet |  |  | Zpět na list: | Rekapitulace stavby
optimalizováno pro tisk sestav ve formátu A4 - na výšku | [11 empty] | >> skryté sloupce << | [9 empty] | {027b1a26-4a5f-441b-9a7f-c24cc34a3771}
2
KRYCÍ LIST ROZPOČTU | [12 empty] | v --- níže se nacházejí doplnkové a pomocné údaje k sestavám --- v | [8 empty] | False
| Stavba: |  | Výstavba inženýrských sítí v prostoru Slatinice
| Objekt: |  | TZ09 - TZ 09 - Produktovod - 2 x DN300
| Část: |  | SO0906 - SO 09-06 - Potrubní část P101
| JKSO: | [7 empty] | CC-CZ:
| Místo: |  | Slatinice | [5 empty] | Datum: |  | 2018-04-03
| Objednatel: | [7 empty] | IČ:
|  | Vršanská uhelná a.s. | [6 empty] | DIČ:
| Zhotovitel: | [7 empty] | IČ:
DIČ:
| Projektant: | [7 empty] | IČ:
|  | PipeTech Project s.r.o. | [6 empty] | DIČ:
| Zpracovatel: | [7 empty] | IČ:
|  | Ing. Orságová, Ing. Kessler, Ing. Vosáhlo | [6 empty] | DIČ:
Poznámka:
| Náklady z rozpočtu | [7 empty] | 0
| Ostatní náklady | [7 empty] | 0
| Cena bez DPH | [7 empty] | 0
| DPH | základní | 21% | ze | 0 |  |  |  | 0
|  | snížená | 15% | ze | 0 |  |  |  | 0
|  | zákl. přenesená | 21% | ze | 0 |  |  |  | 0
|  | sníž. přenesená | 15% | ze | 0 |  |  |  | 0
|  | nulová | 0% | ze | 0 |  |  |  | 0
| Cena s DPH |  |  | v | CZK |  |  | 0
| Projektant |  |  |  |  | Zpracovatel
| Datum a podpis: |  |  | Razítko |  | Datum a podpis: |  |  |  | Razítko
| Objednavatel |  |  |  |  | Zhotovitel
| Datum a podpis: |  |  | Razítko |  | Datum a podpis: |  |  |  | Razítko
REKAPITULACE ROZPOČTU
Stavba: |  |  | Výstavba inženýrských sítí v prostoru Slatinice
Objekt: |  |  | TZ09 - TZ 09 - Produktovod - 2 x DN300
Část: |  |  | SO0906 - SO 09-06 - Potrubní část P101
Místo: |  |  | Slatinice |  |  |  | Datum: |  | 2018-04-03
Objednatel: |  |  | Vršanská uhelná a.s. |  |  |  | Projektant: |  | PipeTech Project s.r.o.
Zhotovitel: | [6 empty] | Zpracovatel: |  | Ing. Orságová, Ing. Kessler, Ing. Vosáhlo
Kód - Popis | [9 empty] | Cena celkem [CZK]
1) Náklady z rozpočtu | [9 empty] | 0 | [12 empty] | -1
| HSV - Práce a dodávky HSV | [8 empty] | 0
| 1 - Zemní práce | [8 empty] | 0
| 2 - Zakládání | [8 empty] | 0
| 4 - Vodorovné konstrukce | [8 empty] | 0
| 5 - Komunikace pozemní | [8 empty] | 0
| 8 - Trubní vedení | [8 empty] | 0
| 9 - Ostatní konstrukce a práce, bourání | [8 empty] | 0
| 997 - Přesun sutě | [8 empty] | 0
| M - Práce a dodávky M | [8 empty] | 0
| 23-M - Montáže potrubí | [8 empty] | 0
2) Ostatní náklady | [9 empty] | 0 |  |  |  | DPH
Celkové náklady za stavbu 1) + 2) | [7 empty] | 0
ROZPOČET
Stavba: |  |  | Výstavba inženýrských sítí v prostoru Slatinice
Objekt: |  |  | TZ09 - TZ 09 - Produktovod - 2 x DN300
Část: |  |  | SO0906 - SO 09-06 - Potrubní část P101
Místo: |  |  | Slatinice |  |  |  | Datum: |  | 2018-04-03
Objednatel: |  |  | Vršanská uhelná a.s. |  |  |  | Projektant: |  | PipeTech Project s.r.o.
Zhotovitel: | [6 empty] | Zpracovatel: |  | Ing. Orságová, Ing. Kessler, Ing. Vosáhlo
PČ | Typ | Kód | Popis |  |  | MJ | Množství | J.cena [CZK] |  | Cena celkem [CZK] |  |  | Poznámka | DPH | J. Nh [h] | Nh celkem [h] | J. hmotnost [t] | Hmotnost celkem [t] | J. suť [t] | Suť Celkem [t]
Náklady z rozpočtu | [9 empty] | 0 | [5 empty] | 31603.953 |  | 72.3605 |  | 0 |  | D | -1 | [10 empty] | 0
| HSV - Práce a dodávky HSV | [8 empty] | 0 | [5 empty] | 22525.271 |  | 69.6821 |  | 0 | 1 | D | 0 |  |  |  | ROZPOCET | [6 empty] | 0
| 1 - Zemní práce | [8 empty] | 0 | [5 empty] | 11415.68 |  | 1.2334 |  | 0 | 1 | D | 1 |  |  |  | ROZPOCET | [6 empty] | 0
1 | K | 115101201 | Čerpání vody na dopravní výšku do 10 m průměrný přítok do 500 l/min - odhad |  |  | hod | 340 | 0 |  | 0 |  |  |  | základní | 0.2 | 68 | 0 | 0 | 0 | 0 | 4 | K | 2 |  |  |  | ROZPOCET | 0 | 0 | 0 | 0 | 0 | 1 | 0 | 4 | -275063023
2 | K | 115101301 | Pohotovost čerpací soupravy pro dopravní výšku do 10 m přítok do 500 l/min - odhad |  |  | den | 60 | 0 |  | 0 |  |  |  | základní | 0 | 0 | 0 | 0 | 0 | 0 | 4 | K | 2 |  |  |  | ROZPOCET | 0 | 0 | 0 | 0 | 0 | 1 | 0 | 4 | 1712142910
3 | K | 119001401 | Dočasné zajištění potrubí ocelového nebo litinového DN do 200 |  |  | m | 20 | 0 |  | 0 |  |  |  | základní | 0.703 | 14.06 | 0.00868 | 0.1736 | 0 | 0 | 4 | K | 2 |  |  |  | ROZPOCET | 0 | 0 | 0 | 0 | 0 | 1 | 0 | 4 | 374529956
4 | K | 119001402 | Dočasné zajištění potrubí ocelového nebo litinového DN do 500 |  |  | m | 20 | 0 |  | 0 |  |  |  | základní | 1.153 | 23.06 | 0.01269 | 0.2538 | 0 | 0 | 4 | K | 2 |  |  |  | ROZPOCET | 0 | 0 | 0 | 0 | 0 | 1 | 0 | 4 | 396783629
5 | K | 119001421 | Dočasné zajištění kabelů a kabelových tratí ze 3 volně ložených kabelů |  |  | m | 20 | 0 |  | 0 |  |  |  | základní | 0.547 | 10.94 | 0.0369 | 0.738 | 0 | 0 | 4 | K | 2 |  |  |  | ROZPOCET | 0 | 0 | 0 | 0 | 0 | 1 | 0 | 4 | -1311766413
6 | K | 123102103 | Vykopávky zářezů na suchu objemu přes 5000 m3 v hornině tř. 1 - 5 |  |  | m3 | 17944 | 0 |  | 0 |  |  |  | základní | 0.08 | 1435.52 | 0 | 0 | 0 | 0 | 4 | K | 2 |  |  |  | ROZPOCET | 0 | 0 | 0 | 0 | 0 | 1 | 0 | 4 | 342399851
7 | K | 123202103 | Vykopávky zářezů na suchu objemu přes 5000 m3 v hornině tř. 6 |  |  | m3 | 200 | 0 |  | 0 |  |  |  | základní | 0.112 | 22.4 | 0 | 0 | 0 | 0 | 4 | K | 2 |  |  |  | ROZPOCET | 0 | 0 | 0 | 0 | 0 | 1 | 0 | 4 | -96572105
8 | K | 123202109 | Příplatek k vykopávkám zářezů na suchu v hornině tř. 3 za na lepivost |  |  | m3 | 17944 | 0 |  | 0 |  |  |  | základní | 0.073 | 1309.912 | 0 | 0 | 0 | 0 | 4 | K | 2 |  |  |  | ROZPOCET | 0 | 0 | 0 | 0 | 0 | 1 | 0 | 4 | -1156853788
9 | K | 130901121 | Bourání kcí v hloubených vykopávkách ze zdiva z betonu prostého ručně |  |  | m3 | 10 | 0 |  | 0 |  |  |  | základní | 16.002 | 160.02 | 0 | 0 | 0 | 0 | 4 | K | 2 |  |  |  | ROZPOCET | 0 | 0 | 0 | 0 | 0 | 1 | 0 | 4 | 1362115447
10 | K | 151101102 | Zřízení příložného pažení a rozepření stěn rýh hl do 4 m |  |  | m2 | 80 | 0 |  | 0 |  |  |  | základní | 0.479 | 38.32 | 0.00085 | 0.068 | 0 | 0 | 4 | K | 2 |  |  |  | ROZPOCET | 0 | 0 | 0 | 0 | 0 | 1 | 0 | 4 | -925913755
11 | K | 151101112 | Odstranění příložného pažení a rozepření stěn rýh hl do 4 m |  |  | m2 | 80 | 0 |  | 0 |  |  |  | základní | 0.327 | 26.16 | 0 | 0 | 0 | 0 | 4 | K | 2 |  |  |  | ROZPOCET | 0 | 0 | 0 | 0 | 0 | 1 | 0 | 4 | -314820695
12 | K | 161101102 | Svislé přemístění výkopku z horniny tř. 1 až 4 hl výkopu do 4 m |  |  | m3 | 20 | 0 |  | 0 |  |  |  | základní | 0.519 | 10.38 | 0 | 0 | 0 | 0 | 4 | K | 2 |  |  |  | ROZPOCET | 0 | 0 | 0 | 0 | 0 | 1 | 0 | 4 | -379262004
13 | K | 162301101 | Vodorovné přemístění do 500 m výkopku/sypaniny z horniny tř. 1 až 4 |  |  | m3 | 17944 | 0 |  | 0 |  |  |  | základní | 0.044 | 789.536 | 0 | 0 | 0 | 0 | 4 | K | 2 |  |  |  | ROZPOCET | 0 | 0 | 0 | 0 | 0 | 1 | 0 | 4 | -1154291712
14 | K | 167101102 | Nakládání výkopku z hornin tř. 1 až 4 přes 100 m3 |  |  | m3 | 17944 | 0 |  | 0 |  |  |  | základní | 0.097 | 1740.568 | 0 | 0 | 0 | 0 | 4 | K | 2 |  |  |  | ROZPOCET | 0 | 0 | 0 | 0 | 0 | 1 | 0 | 4 | -1392244305
|  |  | 1"nakládání výkopku určeného na zásypy na mezidponii | [18 empty] | VV | 2 | 2 | True | 1 | ROZPOCET
15 | K | 171101101 | Uložení sypaniny z hornin soudržných do násypů zhutněných na 95 % PS |  |  | m3 | 16862 | 0 |  | 0 |  |  |  | základní | 0.043 | 725.066 | 0 | 0 | 0 | 0 | 4 | K | 2 |  |  |  | ROZPOCET | 0 | 0 | 0 | 0 | 0 | 1 | 0 | 4 | 435606558
|  |  | 0"násyp tl. 400mm | [18 empty] | VV | 2 | 2 | True | 1 | ROZPOCET
16 | K | 174101101 | Zásyp jam, šachet rýh nebo kolem objektů sypaninou se zhutněním |  |  | m3 | 16862 | 0 |  | 0 |  |  |  | základní | 0.299 | 5041.738 | 0 | 0 | 0 | 0 | 4 | K | 2 |  |  |  | ROZPOCET | 0 | 0 | 0 | 0 | 0 | 1 | 0 | 4 | -1725963075
17 | K | 175111101 | Obsypání potrubí ručně sypaninou bez prohození, uloženou do 3 m |  |  | m3 | 7147 | 0 |  | 0 |  |  |  | základní | 0 | 0 | 0 | 0 | 0 | 0 | 4 | K | 2 |  |  |  | ROZPOCET | 0 | 0 | 0 | 0 | 0 | 1 | 0 | 4 | -2105643418
18 | M | 583373020 | štěrkopísek frakce 0-16 - dovoz ze zemníku zadavetele do 5 km |  |  | t | 14196 | 0 |  | 0 |  |  |  | základní | 0 | 0 | 0 | 0 | 0 | 0 | 8 | M | 2 |  |  |  | ROZPOCET | 0 | 0 | 0 | 0 | 0 | 1 | 0 | 4 | -549528550
| 2 - Zakládání | [8 empty] | 0 | [5 empty] | 5806.92 |  | 16.926 |  | 0 | 1 | D | 1 |  |  |  | ROZPOCET | [6 empty] | 0
19 | K | 213111121 | Stabilizace základové spáry zřízením vrstvy z geomříže tuhé |  |  | m2 | 26040 | 0 |  | 0 |  |  |  | základní | 0.13 | 3385.2 | 0 | 0 | 0 | 0 | 4 | K | 2 |  |  |  | ROZPOCET | 0 | 0 | 0 | 0 | 0 | 1 | 0 | 4 | 1607367709
20 | M | 693210R01 | geomříže stabilizační z PP |  |  | m2 | 26040 | 0 |  | 0 |  |  |  | základní | 0 | 0 | 0.00032 | 8.3328 | 0 | 0 | 8 | M | 2 |  |  |  | ROZPOCET | 0 | 0 | 0 | 0 | 0 | 1 | 0 | 4 | 1969182138
21 | K | 213141132 | Zřízení vrstvy z geotextilie ve sklonu do 1:1 š do 6 m |  |  | m2 | 19530 | 0 |  | 0 |  |  |  | základní | 0.124 | 2421.72 | 0.00014 | 2.7342 | 0 | 0 | 4 | K | 2 |  |  |  | ROZPOCET | 0 | 0 | 0 | 0 | 0 | 1 | 0 | 4 | 1394427280
22 | M | 693110410 | geotextilie netkaná |  |  | m2 | 19530 | 0 |  | 0 |  |  |  | základní | 0 | 0 | 0.0003 | 5.859 | 0 | 0 | 8 | M | 2 |  |  |  | ROZPOCET | 0 | 0 | 0 | 0 | 0 | 1 | 0 | 4 | -2028348124
| 4 - Vodorovné konstrukce | [8 empty] | 0 | [5 empty] | 5103.262 |  | 42.6816 |  | 0 | 1 | D | 1 |  |  |  | ROZPOCET | [6 empty] | 0
23 | K | 451541111 | Lože pod potrubí otevřený výkop ze štěrkodrtě 32/63 |  |  | m3 | 1953 | 0 |  | 0 |  |  |  | základní | 1.303 | 2544.759 | 0 | 0 | 0 | 0 | 4 | K | 2 |  |  |  | ROZPOCET | 0 | 0 | 0 | 0 | 0 | 1 | 0 | 4 | 1760729081
23b | K | 451541111 | Lože pod potrubí otevřený výkop ze štěrkodrtě 0/63 |  |  | m3 | 1953 | 0 |  | 0 |  |  |  | základní | 1.303 | 2544.759 | 0 | 0 | 0 | 0 | 4 | K | 2 |  |  |  | ROZPOCET | 0 | 0 | 0 | 0 | 0 | 1 | 0 | 4 | 1760729081
24 | K | 451573111 | Lože pod potrubí otevřený výkop ze štěrkopísku |  |  | m3 | 651 | 0 |  | 0 |  |  |  | základní | 0 | 0 | 0 | 0 | 0 | 0 | 4 | K | 2 |  |  |  | ROZPOCET | 0 | 0 | 0 | 0 | 0 | 1 | 0 | 4 | 396704356
25 | K | 564681111R2 | Podklad z kameniva hrubého drceného vel. 0-63 mm tl 300 mm |  |  | m2 | 51 | 0 |  | 0 |  |  |  | základní | 0.044 | 2.244 | 0 | 0 | 0 | 0 | 4 | K | 2 |  |  |  | ROZPOCET | 0 | 0 | 0 | 0 | 0 | 1 | 0 | 4 | 1742966861
26 | K | 462511270 | Zához z lomového kamene bez proštěrkování z terénu hmotnost do 200 kg |  |  | m3 | 20 | 0 |  | 0 |  |  |  | základní | 0.575 | 11.5 | 2.1341 | 42.6816 | 0 | 0 | 4 | K | 2 |  |  |  | ROZPOCET | 0 | 0 | 0 | 0 | 0 | 1 | 0 | 4 | 1077782923
| 5 - Komunikace pozemní | [8 empty] | 0 | [5 empty] | 2.244 |  | 0 |  | 0 | 1 | D | 1 |  |  |  | ROZPOCET | [6 empty] | 0
27 | K | 572340112 | Vyspravení krytu komunikací po překopech asfaltovým betonem ACL (AB) tl 60 mm |  |  | m2 | 51 | 0 |  | 0 |  |  |  | základní | 0.044 | 2.244 | 0 | 0 | 0 | 0 | 4 | K | 2 |  |  |  | ROZPOCET | 0 | 0 | 0 | 0 | 0 | 1 | 0 | 4 | 2672942
| 8 - Trubní vedení | [8 empty] | 0 | [5 empty] | 192.06 |  | 8.8411 |  | 0 | 1 | D | 1 |  |  |  | ROZPOCET | [6 empty] | 0
28 | K | 894411311 | Osazení železobetonových dílců pro šachty skruží rovných |  |  | kus | 30 | 0 |  | 0 |  |  |  | základní | 1.562 | 46.86 | 0.00918 | 0.2754 | 0 | 0 | 4 | K | 2 |  |  |  | ROZPOCET | 0 | 0 | 0 | 0 | 0 | 1 | 0 | 4 | -971976338
29 | M | 592254600 | skruž betonová studňová kruhová TBH 80/50 D80x50x9 cm |  |  | kus | 30 | 0 |  | 0 |  |  |  | základní | 0 | 0 | 0.264 | 7.92 | 0 | 0 | 8 | M | 2 |  |  |  | ROZPOCET | 0 | 0 | 0 | 0 | 0 | 1 | 0 | 4 | 166930358
30 | K | 899713111 | Orientační tabulky na sloupku betonovém nebo ocelovém |  |  | kus | 30 | 0 |  | 0 |  |  |  | základní | 0.403 | 12.09 | 0.00016 | 0.0048 | 0 | 0 | 4 | K | 2 |  |  |  | ROZPOCET | 0 | 0 | 0 | 0 | 0 | 1 | 0 | 4 | -1732376609
31 | K | 899722.R01 | Krytí potrubí výstražnou fólií z PVC 40 cm |  |  | m | 4930 | 0 |  | 0 |  |  |  | základní | 0.027 | 133.11 | 0.00013 | 0.6409 | 0 | 0 | 4 | K | 2 |  |  |  | ROZPOCET | 0 | 0 | 0 | 0 | 0 | 1 | 0 | 4 | -324843004
| 9 - Ostatní konstrukce a práce, bourání | [8 empty] | 0 | [5 empty] | 0 |  | 0 |  | 0 | 1 | D | 1 |  |  |  | ROZPOCET | [6 empty] | 0
32 | K | 931999R01 | Ochrana křížených kabelů uložením do dvoudílných bet. žlabů, vč. dodávky dílců AZD 114-50 a AZD 13-100, vč. pískového lože tl. 0,05m |  |  | m | 20 | 0 |  | 0 |  |  |  | základní | 0 | 0 | 0 | 0 | 0 | 0 | 4 | K | 2 |  |  |  | ROZPOCET | 0 | 0 | 0 | 0 | 0 | 1 | 0 | 4 | 1865517130
| 997 - Přesun sutě | [8 empty] | 0 | [5 empty] | 5.105 |  | 0 |  | 0 | 1 | D | 1 |  |  |  | ROZPOCET | [6 empty] | 0
33 | K | 997013801 | Poplatek za uložení stavebního betonového odpadu na skládce (skládkovné) |  |  | t | 5 | 0 |  | 0 |  |  |  | základní | 0 | 0 | 0 | 0 | 0 | 0 | 4 | K | 2 |  |  |  | ROZPOCET | 0 | 0 | 0 | 0 | 0 | 1 | 0 | 4 | -29676628
34 | K | 997013802 | Poplatek za uložení stavebního železobetonového odpadu na skládce (skládkovné) |  |  | t | 5 | 0 |  | 0 |  |  |  | základní | 0 | 0 | 0 | 0 | 0 | 0 | 4 | K | 2 |  |  |  | ROZPOCET | 0 | 0 | 0 | 0 | 0 | 1 | 0 | 4 | -1891467779
35 | K | 997221551 | Vodorovná doprava suti ze sypkých materiálů do 1 km |  |  | t | 5 | 0 |  | 0 |  |  |  | základní | 0.03 | 0.15 | 0 | 0 | 0 | 0 | 4 | K | 2 |  |  |  | ROZPOCET | 0 | 0 | 0 | 0 | 0 | 1 | 0 | 4 | 317318638
36 | K | 997221559 | Příplatek ZKD 1 km u vodorovné dopravy suti ze sypkých materiálů |  |  | t | 5 | 0 |  | 0 |  |  |  | základní | 0.002 | 0.01 | 0 | 0 | 0 | 0 | 4 | K | 2 |  |  |  | ROZPOCET | 0 | 0 | 0 | 0 | 0 | 1 | 0 | 4 | 1322557402
37 | K | 997221561 | Vodorovná doprava suti z kusových materiálů do 1 km |  |  | t | 5 | 0 |  | 0 |  |  |  | základní | 0.032 | 0.16 | 0 | 0 | 0 | 0 | 4 | K | 2 |  |  |  | ROZPOCET | 0 | 0 | 0 | 0 | 0 | 1 | 0 | 4 | -1202072847
38 | K | 997221569 | Příplatek ZKD 1 km u vodorovné dopravy suti z kusových materiálů |  |  | t | 5 | 0 |  | 0 |  |  |  | základní | 0.003 | 0.015 | 0 | 0 | 0 | 0 | 4 | K | 2 |  |  |  | ROZPOCET | 0 | 0 | 0 | 0 | 0 | 1 | 0 | 4 | -1647204308
39 | K | 997221611 | Nakládání suti na dopravní prostředky pro vodorovnou dopravu |  |  | t | 30 | 0 |  | 0 |  |  |  | základní | 0.159 | 4.77 | 0 | 0 | 0 | 0 | 4 | K | 2 |  |  |  | ROZPOCET | 0 | 0 | 0 | 0 | 0 | 1 | 0 | 4 | 300677281
| M - Práce a dodávky M | [8 empty] | 0 | [5 empty] | 9078.682 |  | 2.6784 |  | 0 | 3 | D | 0 |  |  |  | ROZPOCET | [6 empty] | 0
| 23-M - Montáže potrubí | [8 empty] | 0 | [5 empty] | 9078.682 |  | 2.6784 |  | 0 | 3 | D | 1 |  |  |  | ROZPOCET | [6 empty] | 0
40 | K | 230080.R01 | Demontážní řezy potrubí DN300 |  |  | kus | 4 | 0 |  | 0 |  |  |  | základní | 0.238 | 0.952 | 0 | 0 | 0 | 0 | 64 | K | 2 |  |  |  | ROZPOCET | 0 | 0 | 0 | 0 | 0 | 1 | 0 | 64 | -1228222836
41 | K | 230201.R01 | Montáž trubních dílů přivařovacích D 324 mm, tl stěny 9,0 mm (oblouky) |  |  | kus | 32 | 0 |  | 0 |  |  |  | základní | 7.815 | 250.08 | 0.00185 | 0.0592 | 0 | 0 | 64 | K | 2 |  |  |  | ROZPOCET | 0 | 0 | 0 | 0 | 0 | 1 | 0 | 64 | 1555470430
42 | K | 230201.R02 | Dodávka a montáž izolační příruby DN300 specifikace dle technické zprávy |  |  | kus | 1 | 0 |  | 0 |  |  |  | základní | 7.815 | 7.815 | 0.00185 | 0.00185 | 0 | 0 | 64 | K | 2 |  |  |  | ROZPOCET | 0 | 0 | 0 | 0 | 0 | 1 | 0 | 64 | 194198944
43 | K | 230201051 | Montáž potrubí D 324 mm, tl stěny 9,0 mm |  |  | m | 4930 | 0 |  | 0 |  |  |  | základní | 0.797 | 3929.21 | 0.0005 | 2.465 | 0 | 0 | 64 | K | 2 |  |  |  | ROZPOCET | 0 | 0 | 0 | 0 | 0 | 1 | 0 | 64 | 487877286
44 | M | 140111 | Ocel. tr. Ø 324 x 9,0 dle ČSN EN ISO 3183 příloha M, pro PSL 2, mat. L360NE/ME, zesílená tovární izolace PE |  |  | m | 4872 | 0 |  | 0 |  |  |  | základní | 0 | 0 | 0 | 0 | 0 | 0 | 256 | M | 2 |  |  |  | ROZPOCET | 0 | 0 | 0 | 0 | 0 | 1 | 0 | 64 | 363406309
45 | M | 140112 | Ocel. tr. Ø 324 x 9,0 dle ČSN EN ISO 3183 příloha M, pro PSL 2, mat. L360NE/ME,zesílená tovární izolace PE + cementová ochrana FZM-N |  |  | m | 108 | 0 |  | 0 |  |  |  | základní | 0 | 0 | 0 | 0 | 0 | 0 | 256 | M | 2 |  |  |  | ROZPOCET | 0 | 0 | 0 | 0 | 0 | 1 | 0 | 64 | 1006981379
46 | K | 230200R01 | Nasunutí potrubní sekce do ocelové chráničky DN600 + kluzné objímky a těsnící manžety |  |  | kus | 22 | 0 |  | 0 |  |  |  | základní | 0 | 0 | 0 | 0 | 0 | 0 | 64 | K | 2 |  |  |  | ROZPOCET | 0 | 0 | 0 | 0 | 0 | 1 | 0 | 64 | -154384098
47 | K | 230210.R01 | Montáž smršťovací manžety DN 300 - odhad |  |  | ks | 495 | 0 |  | 0 |  |  |  | základní | 0.23 | 113.85 | 0.00019 | 0.09405 | 0 | 0 | 64 | K | 2 |  |  |  | ROZPOCET | 0 | 0 | 0 | 0 | 0 | 1 | 0 | 64 | -1162626366
48 | M | 422283.R01 | Smršťovací manžeta HTLP 60 pro DN300 vč. uzavírací pásky - odhad |  |  | ks | 495 | 0 |  | 0 |  |  |  | základní | 0 | 0 | 0 | 0 | 0 | 0 | 256 | M | 2 |  |  |  | ROZPOCET | 0 | 0 | 0 | 0 | 0 | 1 | 0 | 64 | 1019038743
49 | K | 230210003 | Oprava opláštění, izolace svarů ovinem páskou za studena 2vrstvy - odhad |  |  | m2 | 3 | 0 |  | 0 |  |  |  | základní | 0.18 | 0.54 | 0.00011 | 0.00033 | 0 | 0 | 64 | K | 2 |  |  |  | ROZPOCET | 0 | 0 | 0 | 0 | 0 | 1 | 0 | 64 | -1734296552
50 | M | 2861336.R | Izolační páska Serviwrap š=150 mm - odhad |  |  | m | 16 | 0 |  | 0 |  |  |  | základní | 0 | 0 | 0 | 0 | 0 | 0 | 256 | M | 2 |  |  |  | ROZPOCET | 0 | 0 | 0 | 0 | 0 | 1 | 0 | 64 | 502263368
51 | K | 230210011 | Oprava opláštění ruční natavením normálním - odhad |  |  | m2 | 100 | 0 |  | 0 |  |  |  | základní | 1.057 | 105.7 | 0.00058 | 0.058 | 0 | 0 | 64 | K | 2 |  |  |  | ROZPOCET | 0 | 0 | 0 | 0 | 0 | 1 | 0 | 64 | -1166463819
52 | M | 283R72100 | FLEXCLAD-II-C30-100mm - odhad |  |  | m | 2000 | 0 |  | 0 |  |  |  | základní | 0 | 0 | 0 | 0 | 0 | 0 | 256 | M | 2 |  |  |  | ROZPOCET | 0 | 0 | 0 | 0 | 0 | 1 | 0 | 64 | -1779870423
53 | K | 230210013 | Oprava opláštění ruční ovinem páskou za studena 2 vrstvy - odhad |  |  | m2 | 9 | 0 |  | 0 |  |  |  | základní | 0.665 | 5.985 | 0 | 0 | 0 | 0 | 64 | K | 2 |  |  |  | ROZPOCET | 0 | 0 | 0 | 0 | 0 | 1 | 0 | 64 | -1397849218
54 | M | 283R72145 | ERGELIT-Band 03, 120mm - odhad |  |  | m | 260 | 0 |  | 0 |  |  |  | základní | 0 | 0 | 0 | 0 | 0 | 0 | 256 | M | 2 |  |  |  | ROZPOCET | 0 | 0 | 0 | 0 | 0 | 1 | 0 | 64 | -336653987
55 | K | 230220011 | Montáž orientačního sloupku ON 13 2970 |  |  | kus | 30 | 0 |  | 0 |  |  |  | základní | 0.477 | 14.31 | 0 | 0 | 0 | 0 | 64 | K | 2 |  |  |  | ROZPOCET | 0 | 0 | 0 | 0 | 0 | 1 | 0 | 64 | -1082757925
56 | M | 926-01 | Orientační sloupek bílá se zelenými pruhy dle PD včetně betonové patky |  |  | kus | 30 | 0 |  | 0 |  |  |  | základní | 0 | 0 | 0 | 0 | 0 | 0 | 256 | M | 2 |  |  |  | ROZPOCET | 0 | 0 | 0 | 0 | 0 | 1 | 0 | 64 | -1405085749
57 | K | 230230.R01 | Tlaková zkouška vodou s vyhodnocením těsnosti DN300 PN63 propojovacích mezikusů |  |  | m | 100 | 0 |  | 0 |  |  |  | základní | 0.861 | 86.1 | 0 | 0 | 0 | 0 | 64 | K | 2 |  |  |  | ROZPOCET | 0 | 0 | 0 | 0 | 0 | 1 | 0 | 64 | -942347690
58 | K | 230230.R02.1 | Hlavní tlaková zkouška - stresstest |  |  | m | 4930 | 0 |  | 0 |  |  |  | základní | 0.861 | 4244.73 | 0 | 0 | 0 | 0 | 64 | K | 2 |  |  |  | ROZPOCET | 0 | 0 | 0 | 0 | 0 | 1 | 0 | 64 | -252571425
59 | K | 230230078 | Čištění potrubí DN 300 |  |  | m | 4930 | 0 |  | 0 |  |  |  | základní | 0.015 | 73.95 | 0 | 0 | 0 | 0 | 64 | K | 2 |  |  |  | ROZPOCET | 0 | 0 | 0 | 0 | 0 | 1 | 0 | 64 | -848237477
60 | K | 230230081 | Čištění stávajícího odpojeného potrubí DN 300 dle POP (inertizace, proplach, odvětrání potrubí) |  |  | m | 5000 | 0 |  | 0 |  |  |  | základní | 0.018 | 90 | 0 | 0 | 0 | 0 | 64 | K | 2 |  |  |  | ROZPOCET | 0 | 0 | 0 | 0 | 0 | 1 | 0 | 64 | -315887006
61 | K | 926-M02 | Kalibrace potrubí DN300 kalibračbí deskou 95% DN potrubí |  |  | m | 4930 | 0 |  | 0 |  |  |  | základní | 0.015 | 73.95 | 0 | 0 | 0 | 0 | 64 | K | 2 |  |  |  | ROZPOCET | 0 | 0 | 0 | 0 | 0 | 1 | 0 | 64 | -197103495
62 | K | 926-M04 | Kontrola svarů RT DN 300 |  |  | ks | 495 | 0 |  | 0 |  |  |  | základní | 0.015 | 7.425 | 0 | 0 | 0 | 0 | 64 | K | 2 |  |  |  | ROZPOCET | 0 | 0 | 0 | 0 | 0 | 1 | 0 | 64 | -2123529634
63 | K | 926-M05 | Ultrazvuková kontrola garančních svarů DN 300 |  |  | ks | 6 | 0 |  | 0 |  |  |  | základní | 0.015 | 0.09 | 0 | 0 | 0 | 0 | 64 | K | 2 |  |  |  | ROZPOCET | 0 | 0 | 0 | 0 | 0 | 1 | 0 | 64 | -999104483
64 | K | 926-M06 | Ultrazvuková a magnatiská zkouška potrubí před výstavbou - výběr místa |  |  | kpl | 2 | 0 |  | 0 |  |  |  | základní | 0.015 | 0.03 | 0 | 0 | 0 | 0 | 64 | K | 2 |  |  |  | ROZPOCET | 0 | 0 | 0 | 0 | 0 | 1 | 0 | 64 | 449089262
65 | K | 926-M07 | Kontrola stavu pasivní ochrany před spuštěním do výkopu DN300 |  |  | m | 4930 | 0 |  | 0 |  |  |  | základní | 0.015 | 73.95 | 0 | 0 | 0 | 0 | 64 | K | 2 |  |  |  | ROZPOCET | 0 | 0 | 0 | 0 | 0 | 1 | 0 | 64 | -1549857692
66 | K | 926-M08 | Měření koncentrace plynu |  |  | kpl | 1 | 0 |  | 0 |  |  |  | základní | 0.015 | 0.015 | 0 | 0 | 0 | 0 | 64 | K | 2 |  |  |  | ROZPOCET | 0 | 0 | 0 | 0 | 0 | 1 | 0 | 64 | 793371297
67 | K | 926-M11 | Elektrojiskrová zkouška izolace |  |  | m | 4930 | 0 |  | 0 |  |  |  | základní | 0 | 0 | 0 | 0 | 0 | 0 | 64 | K | 2 |  |  |  | ROZPOCET | 0 | 0 | 0 | 0 | 0 | 1 | 0 | 64 | -1521215826
68 | K | 926-M13 | Odvětrání dusíku z výkopu při přepojování na části sever a jih |  |  | kpl | 2 | 0 |  | 0 |  |  |  | základní | 0 | 0 | 0 | 0 | 0 | 0 | 64 | K | 2 |  |  |  | ROZPOCET | 0 | 0 | 0 | 0 | 0 | 1 | 0 | 64 | -954096650
69 | K | 926-VT | Vizuální kontrola svarů 100% |  |  | ks | 495 | 0 |  | 0 |  |  |  | základní | 0 | 0 | 0 | 0 | 0 | 0 | 64 | K | 2 |  |  |  | ROZPOCET | 0 | 0 | 0 | 0 | 0 | 1 | 0 | 64 | 1181461913
70 | K | ISP | Inertizace stávajícího potrubí dle POP (odvětrání, měření zbytkové koncentrace) |  |  | kpl | 1 | 0 |  | 0 |  |  |  | základní | 0 | 0 | 0 | 0 | 0 | 0 | 1024 | K | 2 |  |  |  | ROZPOCET | 0 | 0 | 0 | 0 | 0 | 1 | 0 | 1024 | 1945223234
71 | K | NAT | Povrchová úprava nadzemního potrubí dle specifikace technické zprávy |  |  | m2 | 20 | 0 |  | 0 |  |  |  | základní | 0 | 0 | 0 | 0 | 0 | 0 | 1024 | K | 2 |  |  |  | ROZPOCET | 0 | 0 | 0 | 0 | 0 | 1 | 0 | 1024 | 776921769
72 | K | OP | Dodávka, montáž odvětrávacího ocel potrubí DN50 se stříškou proti dešti, délka cca 2,0 m (odhad 10 ks) |  |  | ks | 10 | 0 |  | 0 |  |  |  | základní | 0 | 0 | 0 | 0 | 0 | 0 | 64 | K | 2 |  |  |  | ROZPOCET | 0 | 0 | 0 | 0 | 0 | 1 | 0 | 64 | 526286780
73 | K | TP | Technologické postupy výstavby |  |  | kpl | 1 | 0 |  | 0 |  |  |  | základní | 0 | 0 | 0 | 0 | 0 | 0 | 1024 | K | 2 |  |  |  | ROZPOCET | 0 | 0 | 0 | 0 | 0 | 1 | 0 | 1024 | -487711240
74 | K | WPS | Vypracování WPS |  |  | kpl | 1 | 0 |  | 0 |  |  |  | základní | 0 | 0 | 0 | 0 | 0 | 0 | 1024 | K | 2 |  |  |  | ROZPOCET | 0 | 0 | 0 | 0 | 0 | 1 | 0 | 1024 | 492660626

## SO0907 - SO 09-07 - Potru...
| List obsahuje: |  | 1) Krycí list rozpočtu |  | 2) Rekapitulace rozpočtu |  |  | 3) Rozpočet |  |  | Zpět na list: | Rekapitulace stavby
optimalizováno pro tisk sestav ve formátu A4 - na výšku | [11 empty] | >> skryté sloupce << | [9 empty] | {f8265bce-aa67-4480-90bf-c83de83b4dba}
2
KRYCÍ LIST ROZPOČTU | [12 empty] | v --- níže se nacházejí doplnkové a pomocné údaje k sestavám --- v | [8 empty] | False
| Stavba: |  | Výstavba inženýrských sítí v prostoru Slatinice
| Objekt: |  | TZ09 - TZ 09 - Produktovod - 2 x DN300
| Část: |  | SO0907 - SO 09-07 - Potrubní část P102
| JKSO: | [7 empty] | CC-CZ:
| Místo: |  | Slatinice | [5 empty] | Datum: |  | 2018-04-03
| Objednatel: | [7 empty] | IČ:
|  | Vršanská uhelná a.s. | [6 empty] | DIČ:
| Zhotovitel: | [7 empty] | IČ:
DIČ:
| Projektant: | [7 empty] | IČ:
|  | PipeTech Project s.r.o. | [6 empty] | DIČ:
| Zpracovatel: | [7 empty] | IČ:
|  | Ing. Orságová, Ing. Kessler, Ing. Vosáhlo | [6 empty] | DIČ:
Poznámka:
| Náklady z rozpočtu | [7 empty] | 0
| Ostatní náklady | [7 empty] | 0
| Cena bez DPH | [7 empty] | 0
| DPH | základní | 21% | ze | 0 |  |  |  | 0
|  | snížená | 15% | ze | 0 |  |  |  | 0
|  | zákl. přenesená | 21% | ze | 0 |  |  |  | 0
|  | sníž. přenesená | 15% | ze | 0 |  |  |  | 0
|  | nulová | 0% | ze | 0 |  |  |  | 0
| Cena s DPH |  |  | v | CZK |  |  | 0
| Projektant |  |  |  |  | Zpracovatel
| Datum a podpis: |  |  | Razítko |  | Datum a podpis: |  |  |  | Razítko
| Objednavatel |  |  |  |  | Zhotovitel
| Datum a podpis: |  |  | Razítko |  | Datum a podpis: |  |  |  | Razítko
REKAPITULACE ROZPOČTU
Stavba: |  |  | Výstavba inženýrských sítí v prostoru Slatinice
Objekt: |  |  | TZ09 - TZ 09 - Produktovod - 2 x DN300
Část: |  |  | SO0907 - SO 09-07 - Potrubní část P102
Místo: |  |  | Slatinice |  |  |  | Datum: |  | 2018-04-03
Objednatel: |  |  | Vršanská uhelná a.s. |  |  |  | Projektant: |  | PipeTech Project s.r.o.
Zhotovitel: | [6 empty] | Zpracovatel: |  | Ing. Orságová, Ing. Kessler, Ing. Vosáhlo
Kód - Popis | [9 empty] | Cena celkem [CZK]
1) Náklady z rozpočtu | [9 empty] | 0 | [12 empty] | -1
| HSV - Práce a dodávky HSV | [8 empty] | 0
| 1 - Zemní práce | [8 empty] | 0
| 2 - Zakládání | [8 empty] | 0
| 4 - Vodorovné konstrukce | [8 empty] | 0
| 5 - Komunikace pozemní | [8 empty] | 0
| 8 - Trubní vedení | [8 empty] | 0
| 9 - Ostatní konstrukce a práce, bourání | [8 empty] | 0
| 997 - Přesun sutě | [8 empty] | 0
| M - Práce a dodávky M | [8 empty] | 0
| 23-M - Montáže potrubí | [8 empty] | 0
2) Ostatní náklady | [9 empty] | 0 |  |  |  | DPH
Celkové náklady za stavbu 1) + 2) | [7 empty] | 0
ROZPOČET
Stavba: |  |  | Výstavba inženýrských sítí v prostoru Slatinice
Objekt: |  |  | TZ09 - TZ 09 - Produktovod - 2 x DN300
Část: |  |  | SO0907 - SO 09-07 - Potrubní část P102
Místo: |  |  | Slatinice |  |  |  | Datum: |  | 2018-04-03
Objednatel: |  |  | Vršanská uhelná a.s. |  |  |  | Projektant: |  | PipeTech Project s.r.o.
Zhotovitel: | [6 empty] | Zpracovatel: |  | Ing. Orságová, Ing. Kessler, Ing. Vosáhlo
PČ | Typ | Kód | Popis |  |  | MJ | Množství | J.cena [CZK] |  | Cena celkem [CZK] |  |  | Poznámka | DPH | J. Nh [h] | Nh celkem [h] | J. hmotnost [t] | Hmotnost celkem [t] | J. suť [t] | Suť Celkem [t]
Náklady z rozpočtu | [9 empty] | 0 | [5 empty] | 52403.587 |  | 74.942 |  | 0 |  | D | -1 | [10 empty] | 0
| HSV - Práce a dodávky HSV | [8 empty] | 0 | [5 empty] | 43129.023 |  | 72.2096 |  | 0 | 1 | D | 0 |  |  |  | ROZPOCET | [6 empty] | 0
| 1 - Zemní práce | [8 empty] | 0 | [5 empty] | 32500.296 |  | 2.4304 |  | 0 | 1 | D | 1 |  |  |  | ROZPOCET | [6 empty] | 0
1 | K | 115101201 | Čerpání vody na dopravní výšku do 10 m průměrný přítok do 500 l/min - odhad |  |  | hod | 340 | 0 |  | 0 |  |  |  | základní | 0.2 | 68 | 0 | 0 | 0 | 0 | 4 | K | 2 |  |  |  | ROZPOCET | 0 | 0 | 0 | 0 | 0 | 1 | 0 | 4 | -275063023
2 | K | 115101301 | Pohotovost čerpací soupravy pro dopravní výšku do 10 m přítok do 500 l/min - odhad |  |  | den | 60 | 0 |  | 0 |  |  |  | základní | 0 | 0 | 0 | 0 | 0 | 0 | 4 | K | 2 |  |  |  | ROZPOCET | 0 | 0 | 0 | 0 | 0 | 1 | 0 | 4 | 1712142910
3 | K | 119001401 | Dočasné zajištění potrubí ocelového nebo litinového DN do 200 |  |  | m | 20 | 0 |  | 0 |  |  |  | základní | 0.703 | 14.06 | 0.00868 | 0.1736 | 0 | 0 | 4 | K | 2 |  |  |  | ROZPOCET | 0 | 0 | 0 | 0 | 0 | 1 | 0 | 4 | 374529956
4 | K | 119001402 | Dočasné zajištění potrubí ocelového nebo litinového DN do 500 |  |  | m | 20 | 0 |  | 0 |  |  |  | základní | 1.153 | 23.06 | 0.01269 | 0.2538 | 0 | 0 | 4 | K | 2 |  |  |  | ROZPOCET | 0 | 0 | 0 | 0 | 0 | 1 | 0 | 4 | 396783629
5 | K | 119001421 | Dočasné zajištění kabelů a kabelových tratí ze 3 volně ložených kabelů |  |  | m | 20 | 0 |  | 0 |  |  |  | základní | 0.547 | 10.94 | 0.0369 | 0.738 | 0 | 0 | 4 | K | 2 |  |  |  | ROZPOCET | 0 | 0 | 0 | 0 | 0 | 1 | 0 | 4 | -1311766413
6 | K | 123102103 | Vykopávky zářezů na suchu objemu přes 5000 m3 v hornině tř. 1 - 5 |  |  | m3 | 18944 | 0 |  | 0 |  |  |  | základní | 0.112 | 2121.728 | 0 | 0 | 0 | 0 | 4 | K | 2 |  |  |  | ROZPOCET | 0 | 0 | 0 | 0 | 0 | 1 | 0 | 4 | -971986008
7 | K | 123202103 | Vykopávky zářezů na suchu objemu přes 5000 m3 v hornině tř. 6 |  |  | m3 | 200 | 0 |  | 0 |  |  |  | základní | 0.073 | 14.6 | 0 | 0 | 0 | 0 | 4 | K | 2 |  |  |  | ROZPOCET | 0 | 0 | 0 | 0 | 0 | 1 | 0 | 4 | -905996328
8 | K | 123202109 | Příplatek k vykopávkám zářezů na suchu v hornině tř. 3 za na lepivost |  |  | m3 | 18944 | 0 |  | 0 |  |  |  | základní | 0.253 | 4792.832 | 0 | 0 | 0 | 0 | 4 | K | 2 |  |  |  | ROZPOCET | 0 | 0 | 0 | 0 | 0 | 1 | 0 | 4 | 2106633402
9 | K | 130901121 | Bourání kcí v hloubených vykopávkách ze zdiva z betonu prostého ručně |  |  | m3 | 10 | 0 |  | 0 |  |  |  | základní | 0.089 | 0.89 | 0 | 0 | 0 | 0 | 4 | K | 2 |  |  |  | ROZPOCET | 0 | 0 | 0 | 0 | 0 | 1 | 0 | 4 | -40403360
10 | K | 151101102 | Zřízení příložného pažení a rozepření stěn rýh hl do 4 m |  |  | m2 | 80 | 0 |  | 0 |  |  |  | základní | 0.673 | 53.84 | 0.0156 | 1.248 | 0 | 0 | 4 | K | 2 |  |  |  | ROZPOCET | 0 | 0 | 0 | 0 | 0 | 1 | 0 | 4 | -764556467
11 | K | 151101112 | Odstranění příložného pažení a rozepření stěn rýh hl do 4 m |  |  | m2 | 80 | 0 |  | 0 |  |  |  | základní | 16.002 | 1280.16 | 0 | 0 | 0 | 0 | 4 | K | 2 |  |  |  | ROZPOCET | 0 | 0 | 0 | 0 | 0 | 1 | 0 | 4 | 1362115447
12 | K | 161101102 | Svislé přemístění výkopku z horniny tř. 1 až 4 hl výkopu do 4 m |  |  | m3 | 20 | 0 |  | 0 |  |  |  | základní | 0.479 | 9.58 | 0.00085 | 0.017 | 0 | 0 | 4 | K | 2 |  |  |  | ROZPOCET | 0 | 0 | 0 | 0 | 0 | 1 | 0 | 4 | -925913755
13 | K | 162301101 | Vodorovné přemístění do 500 m výkopku/sypaniny z horniny tř. 1 až 4 |  |  | m3 | 18944 | 0 |  | 0 |  |  |  | základní | 0.327 | 6194.688 | 0 | 0 | 0 | 0 | 4 | K | 2 |  |  |  | ROZPOCET | 0 | 0 | 0 | 0 | 0 | 1 | 0 | 4 | -314820695
14 | K | 167101102 | Nakládání výkopku z hornin tř. 1 až 4 přes 100 m3 |  |  | m3 | 18944 | 0 |  | 0 |  |  |  | základní | 0.519 | 9831.936 | 0 | 0 | 0 | 0 | 4 | K | 2 |  |  |  | ROZPOCET | 0 | 0 | 0 | 0 | 0 | 1 | 0 | 4 | -379262004
15 | K | 171101101 | Uložení sypaniny z hornin soudržných do násypů zhutněných na 95 % PS |  |  | m3 | 17000 | 0 |  | 0 |  |  |  | základní | 0.043 | 731 | 0 | 0 | 0 | 0 | 4 | K | 2 |  |  |  | ROZPOCET | 0 | 0 | 0 | 0 | 0 | 1 | 0 | 4 | 435606558
|  |  | násyp tl. 400mm | [18 empty] | VV | 2 | 2 | True | 1 | ROZPOCET
16 | K | 174101101 | Zásyp jam, šachet rýh nebo kolem objektů sypaninou se zhutněním |  |  | m3 | 17000 | 0 |  | 0 |  |  |  | základní | 0.299 | 5083 | 0 | 0 | 0 | 0 | 4 | K | 2 |  |  |  | ROZPOCET | 0 | 0 | 0 | 0 | 0 | 1 | 0 | 4 | -1725963075
17 | K | 175151101 | Obsypání potrubí strojně sypaninou bez prohození, uloženou do 3 m |  |  | m3 | 7937 | 0 |  | 0 |  |  |  | základní | 0.286 | 2269.982 | 0 | 0 | 0 | 0 | 4 | K | 2 |  |  |  | ROZPOCET | 0 | 0 | 0 | 0 | 0 | 1 | 0 | 4 | -91881850
18 | M | 583373020 | štěrkopísek frakce 0-16 - dovoz ze zemníku zadavatele do vzdálenosti 5 km |  |  | t | 14286 | 0 |  | 0 |  |  |  | základní | 0 | 0 | 0 | 0 | 0 | 0 | 8 | M | 2 |  |  |  | ROZPOCET | 0 | 0 | 0 | 0 | 0 | 1 | 0 | 4 | -549528550
| 2 - Zakládání | [8 empty] | 0 | [5 empty] | 5546.072 |  | 16.1657 |  | 0 | 1 | D | 1 |  |  |  | ROZPOCET | [6 empty] | 0
19 | K | 213111121 | Stabilizace základové spáry zřízením vrstvy z geomříže tuhé |  |  | m2 | 24870 | 0 |  | 0 |  |  |  | základní | 0.13 | 3233.1 | 0 | 0 | 0 | 0 | 4 | K | 2 |  |  |  | ROZPOCET | 0 | 0 | 0 | 0 | 0 | 1 | 0 | 4 | 653505591
20 | M | 693210R01 | geomříže stabilizační z PP |  |  | m2 | 24870 | 0 |  | 0 |  |  |  | základní | 0 | 0 | 0.00032 | 7.9584 | 0 | 0 | 8 | M | 2 |  |  |  | ROZPOCET | 0 | 0 | 0 | 0 | 0 | 1 | 0 | 4 | 1088995022
21 | K | 213141132 | Zřízení vrstvy z geotextilie ve sklonu do 1:1 š do 6 m |  |  | m2 | 18653 | 0 |  | 0 |  |  |  | základní | 0.124 | 2312.972 | 0.00014 | 2.6114 | 0 | 0 | 4 | K | 2 |  |  |  | ROZPOCET | 0 | 0 | 0 | 0 | 0 | 1 | 0 | 4 | -883805022
22 | M | 693110410 | geotextilie netkaná |  |  | m2 | 18653 | 0 |  | 0 |  |  |  | základní | 0 | 0 | 0.0003 | 5.5959 | 0 | 0 | 8 | M | 2 |  |  |  | ROZPOCET | 0 | 0 | 0 | 0 | 0 | 1 | 0 | 4 | -1291205145
| 4 - Vodorovné konstrukce | [8 empty] | 0 | [5 empty] | 4873.433 |  | 42.6816 |  | 0 | 1 | D | 1 |  |  |  | ROZPOCET | [6 empty] | 0
23 | K | 451541111 | Lože pod potrubí otevřený výkop ze štěrkodrtě |  |  | m3 | 3731 | 0 |  | 0 |  |  |  | základní | 1.303 | 4861.493 | 0 | 0 | 0 | 0 | 4 | K | 2 |  |  |  | ROZPOCET | 0 | 0 | 0 | 0 | 0 | 1 | 0 | 4 | -350651739
24 | K | 451573111 | Lože pod potrubí otevřený výkop ze štěrkopísku |  |  | m3 | 621 | 0 |  | 0 |  |  |  | základní | 0 | 0 | 0 | 0 | 0 | 0 | 4 | K | 2 |  |  |  | ROZPOCET | 0 | 0 | 0 | 0 | 0 | 1 | 0 | 4 | 498301471
25 | K | 564681111R2 | Podklad z kameniva hrubého drceného vel. 0-63 mm tl 300 mm |  |  | m2 | 10 | 0 |  | 0 |  |  |  | základní | 0.044 | 0.44 | 0 | 0 | 0 | 0 | 4 | K | 2 |  |  |  | ROZPOCET | 0 | 0 | 0 | 0 | 0 | 1 | 0 | 4 | 1742966861
26 | K | 462511270 | Zához z lomového kamene bez proštěrkování z terénu hmotnost do 200 kg |  |  | m3 | 20 | 0 |  | 0 |  |  |  | základní | 0.575 | 11.5 | 2.1341 | 42.6816 | 0 | 0 | 4 | K | 2 |  |  |  | ROZPOCET | 0 | 0 | 0 | 0 | 0 | 1 | 0 | 4 | 1568606242
| 5 - Komunikace pozemní | [8 empty] | 0 | [5 empty] | 7.5 |  | 2.0745 |  | 0 | 1 | D | 1 |  |  |  | ROZPOCET | [6 empty] | 0
27 | K | 572340112 | Vyspravení krytu komunikací po překopech asfaltovým betonem ACL (AB) tl 60 mm |  |  | m2 | 10 | 0 |  | 0 |  |  |  | základní | 0.75 | 7.5 | 0.20745 | 2.0745 | 0 | 0 | 4 | K | 2 |  |  |  | ROZPOCET | 0 | 0 | 0 | 0 | 0 | 1 | 0 | 4 | -1632015344
| 8 - Trubní vedení | [8 empty] | 0 | [5 empty] | 192.897 |  | 8.8451 |  | 0 | 1 | D | 1 |  |  |  | ROZPOCET | [6 empty] | 0
28 | K | 894411311 | Osazení železobetonových dílců pro šachty skruží rovných |  |  | kus | 30 | 0 |  | 0 |  |  |  | základní | 1.562 | 46.86 | 0.00918 | 0.2754 | 0 | 0 | 4 | K | 2 |  |  |  | ROZPOCET | 0 | 0 | 0 | 0 | 0 | 1 | 0 | 4 | 886186326
29 | M | 592254600 | skruž betonová studňová kruhová TBH 80/50 D80x50x9 cm |  |  | kus | 30 | 0 |  | 0 |  |  |  | základní | 0 | 0 | 0.264 | 7.92 | 0 | 0 | 8 | M | 2 |  |  |  | ROZPOCET | 0 | 0 | 0 | 0 | 0 | 1 | 0 | 4 | 1881122042
30 | K | 899713111 | Orientační tabulky na sloupku betonovém nebo ocelovém |  |  | kus | 30 | 0 |  | 0 |  |  |  | základní | 0.403 | 12.09 | 0.00016 | 0.0048 | 0 | 0 | 4 | K | 2 |  |  |  | ROZPOCET | 0 | 0 | 0 | 0 | 0 | 1 | 0 | 4 | -738301105
31 | K | 899722.R01 | Krytí potrubí výstražnou fólií z PVC 40 cm |  |  | m | 4961 | 0 |  | 0 |  |  |  | základní | 0.027 | 133.947 | 0.00013 | 0.64493 | 0 | 0 | 4 | K | 2 |  |  |  | ROZPOCET | 0 | 0 | 0 | 0 | 0 | 1 | 0 | 4 | -455872022
| 9 - Ostatní konstrukce a práce, bourání | [8 empty] | 0 | [5 empty] | 3.72 |  | 0.0122 |  | 0 | 1 | D | 1 |  |  |  | ROZPOCET | [6 empty] | 0
32 | K | 931999R01 | Ochrana křížených kabelů uložením do dvoudílných bet. žlabů, vč. dodávky dílců AZD 114-50 a AZD 13-100, vč. pískového lože tl. 0,05m |  |  | m | 20 | 0 |  | 0 |  |  |  | základní | 0.186 | 3.72 | 0.00061 | 0.0122 | 0 | 0 | 4 | K | 2 |  |  |  | ROZPOCET | 0 | 0 | 0 | 0 | 0 | 1 | 0 | 4 | 2120967274
| 997 - Přesun sutě | [8 empty] | 0 | [5 empty] | 5.105 |  | 0 |  | 0 | 1 | D | 1 |  |  |  | ROZPOCET | [6 empty] | 0
33 | K | 997013801 | Poplatek za uložení stavebního betonového odpadu na skládce (skládkovné) |  |  | t | 5 | 0 |  | 0 |  |  |  | základní | 0 | 0 | 0 | 0 | 0 | 0 | 4 | K | 2 |  |  |  | ROZPOCET | 0 | 0 | 0 | 0 | 0 | 1 | 0 | 4 | -2082458468
34 | K | 997013802 | Poplatek za uložení stavebního železobetonového odpadu na skládce (skládkovné) |  |  | t | 5 | 0 |  | 0 |  |  |  | základní | 0 | 0 | 0 | 0 | 0 | 0 | 4 | K | 2 |  |  |  | ROZPOCET | 0 | 0 | 0 | 0 | 0 | 1 | 0 | 4 | 6403659
35 | K | 997221551 | Vodorovná doprava suti ze sypkých materiálů do 1 km |  |  | t | 5 | 0 |  | 0 |  |  |  | základní | 0.03 | 0.15 | 0 | 0 | 0 | 0 | 4 | K | 2 |  |  |  | ROZPOCET | 0 | 0 | 0 | 0 | 0 | 1 | 0 | 4 | 558921898
36 | K | 997221559 | Příplatek ZKD 1 km u vodorovné dopravy suti ze sypkých materiálů |  |  | t | 5 | 0 |  | 0 |  |  |  | základní | 0.002 | 0.01 | 0 | 0 | 0 | 0 | 4 | K | 2 |  |  |  | ROZPOCET | 0 | 0 | 0 | 0 | 0 | 1 | 0 | 4 | -3384692
37 | K | 997221561 | Vodorovná doprava suti z kusových materiálů do 1 km |  |  | t | 5 | 0 |  | 0 |  |  |  | základní | 0.032 | 0.16 | 0 | 0 | 0 | 0 | 4 | K | 2 |  |  |  | ROZPOCET | 0 | 0 | 0 | 0 | 0 | 1 | 0 | 4 | -926711259
38 | K | 997221569 | Příplatek ZKD 1 km u vodorovné dopravy suti z kusových materiálů |  |  | t | 5 | 0 |  | 0 |  |  |  | základní | 0.003 | 0.015 | 0 | 0 | 0 | 0 | 4 | K | 2 |  |  |  | ROZPOCET | 0 | 0 | 0 | 0 | 0 | 1 | 0 | 4 | -505108867
39 | K | 997221611 | Nakládání suti na dopravní prostředky pro vodorovnou dopravu |  |  | t | 30 | 0 |  | 0 |  |  |  | základní | 0.159 | 4.77 | 0 | 0 | 0 | 0 | 4 | K | 2 |  |  |  | ROZPOCET | 0 | 0 | 0 | 0 | 0 | 1 | 0 | 4 | -2074554959
| M - Práce a dodávky M | [8 empty] | 0 | [5 empty] | 9274.564 |  | 2.7325 |  | 0 | 3 | D | 0 |  |  |  | ROZPOCET | [6 empty] | 0
| 23-M - Montáže potrubí | [8 empty] | 0 | [5 empty] | 9274.564 |  | 2.7325 |  | 0 | 3 | D | 1 |  |  |  | ROZPOCET | [6 empty] | 0
40 | K | 230080.R01 | Demontážní řezy potrubí DN300 |  |  | kus | 4 | 0 |  | 0 |  |  |  | základní | 0.238 | 0.952 | 0 | 0 | 0 | 0 | 64 | K | 2 |  |  |  | ROZPOCET | 0 | 0 | 0 | 0 | 0 | 1 | 0 | 64 | 808928772
41 | K | 230201.R01 | Montáž trubních dílů přivařovacích D 324 mm, tl stěny 9,0 mm (oblouky) |  |  | kus | 49 | 0 |  | 0 |  |  |  | základní | 7.815 | 382.935 | 0.00185 | 0.09065 | 0 | 0 | 64 | K | 2 |  |  |  | ROZPOCET | 0 | 0 | 0 | 0 | 0 | 1 | 0 | 64 | 1698922514
42 | K | 230201.R02 | Dodávka a montáž izolační příruby DN300 specifikace dle technické zprávy |  |  | kus | 1 | 0 |  | 0 |  |  |  | základní | 7.815 | 7.815 | 0.00185 | 0.00185 | 0 | 0 | 64 | K | 2 |  |  |  | ROZPOCET | 0 | 0 | 0 | 0 | 0 | 1 | 0 | 64 | 93706260
43 | K | 230201051 | Montáž potrubí D 324 mm, tl stěny 9,0 mm |  |  | m | 4968 | 0 |  | 0 |  |  |  | základní | 0.797 | 3959.496 | 0.0005 | 2.484 | 0 | 0 | 64 | K | 2 |  |  |  | ROZPOCET | 0 | 0 | 0 | 0 | 0 | 1 | 0 | 64 | -638718392
44 | M | 140111 | Ocel. tr. Ø 324 x 9,0 dle ČSN EN ISO 3183 příloha M, pro PSL 2, mat. L360NE/ME, zesílená tovární izolace PE |  |  | m | 4908 | 0 |  | 0 |  |  |  | základní | 0 | 0 | 0 | 0 | 0 | 0 | 256 | M | 2 |  |  |  | ROZPOCET | 0 | 0 | 0 | 0 | 0 | 1 | 0 | 64 | 1762928338
45 | M | 140112 | Ocel. tr. Ø 324 x 9,0 dle ČSN EN ISO 3183 příloha M, pro PSL 2, mat. L360NE/ME,zesílená tovární izolace PE + cementová ochrana FZM-N |  |  | m | 108 | 0 |  | 0 |  |  |  | základní | 0 | 0 | 0 | 0 | 0 | 0 | 256 | M | 2 |  |  |  | ROZPOCET | 0 | 0 | 0 | 0 | 0 | 1 | 0 | 64 | 1590590144
46 | K | 230200R01 | Nasunutí potrubní sekce do ocelové chráničky DN600 + kluzné objímky a těsnící manžety |  |  | kus | 22 | 0 |  | 0 |  |  |  | základní | 0 | 0 | 0 | 0 | 0 | 0 | 64 | K | 2 |  |  |  | ROZPOCET | 0 | 0 | 0 | 0 | 0 | 1 | 0 | 64 | -154384098
47 | K | 230210.R01 | Montáž smršťovací manžety DN 300 - odhad |  |  | ks | 514 | 0 |  | 0 |  |  |  | základní | 0.23 | 118.22 | 0.00019 | 0.09766 | 0 | 0 | 64 | K | 2 |  |  |  | ROZPOCET | 0 | 0 | 0 | 0 | 0 | 1 | 0 | 64 | -2143820529
48 | M | 422283.R01 | Smršťovací manžeta HTLP 60 pro DN300 vč. uzavírací pásky - odhad |  |  | ks | 514 | 0 |  | 0 |  |  |  | základní | 0 | 0 | 0 | 0 | 0 | 0 | 256 | M | 2 |  |  |  | ROZPOCET | 0 | 0 | 0 | 0 | 0 | 1 | 0 | 64 | -867348039
49 | K | 230210003 | Oprava opláštění, izolace svarů ovinem páskou za studena 2vrstvy - odhad |  |  | m2 | 3 | 0 |  | 0 |  |  |  | základní | 0.18 | 0.54 | 0.00011 | 0.00033 | 0 | 0 | 64 | K | 2 |  |  |  | ROZPOCET | 0 | 0 | 0 | 0 | 0 | 1 | 0 | 64 | 358563427
50 | M | 2861336.R | Izolační páska Serviwrap š=150 mm - odhad |  |  | m | 16 | 0 |  | 0 |  |  |  | základní | 0 | 0 | 0 | 0 | 0 | 0 | 256 | M | 2 |  |  |  | ROZPOCET | 0 | 0 | 0 | 0 | 0 | 1 | 0 | 64 | -1225819307
51 | K | 230210011 | Oprava opláštění ruční natavením normálním - odhad |  |  | m2 | 100 | 0 |  | 0 |  |  |  | základní | 1.057 | 105.7 | 0.00058 | 0.058 | 0 | 0 | 64 | K | 2 |  |  |  | ROZPOCET | 0 | 0 | 0 | 0 | 0 | 1 | 0 | 64 | -2082901831
52 | M | 283R72100 | FLEXCLAD-II-C30-100mm - odhad |  |  | m | 2000 | 0 |  | 0 |  |  |  | základní | 0 | 0 | 0 | 0 | 0 | 0 | 256 | M | 2 |  |  |  | ROZPOCET | 0 | 0 | 0 | 0 | 0 | 1 | 0 | 64 | -280843258
53 | K | 230210013 | Oprava opláštění ruční ovinem páskou za studena 2vrstvy - odhad |  |  | m2 | 9 | 0 |  | 0 |  |  |  | základní | 0.665 | 5.985 | 0 | 0 | 0 | 0 | 64 | K | 2 |  |  |  | ROZPOCET | 0 | 0 | 0 | 0 | 0 | 1 | 0 | 64 | -1096645722
54 | M | 283R72145 | ERGELIT-Band 03, 120mm - odhad |  |  | m | 260 | 0 |  | 0 |  |  |  | základní | 0 | 0 | 0 | 0 | 0 | 0 | 256 | M | 2 |  |  |  | ROZPOCET | 0 | 0 | 0 | 0 | 0 | 1 | 0 | 64 | -677960562
55 | K | 230220011 | Montáž orientačního sloupku ON 13 2970 |  |  | kus | 30 | 0 |  | 0 |  |  |  | základní | 0.477 | 14.31 | 0 | 0 | 0 | 0 | 64 | K | 2 |  |  |  | ROZPOCET | 0 | 0 | 0 | 0 | 0 | 1 | 0 | 64 | -1917084942
56 | M | 926-01 | Orientační sloupek bílá se zelenými pruhy dle PD včetně betonové patky |  |  | kus | 30 | 0 |  | 0 |  |  |  | základní | 0 | 0 | 0 | 0 | 0 | 0 | 256 | M | 2 |  |  |  | ROZPOCET | 0 | 0 | 0 | 0 | 0 | 1 | 0 | 64 | -1934260916
57 | K | 230230.R01 | Tlaková zkouška vodou s vyhodnocením těsnosti DN300 PN63 propojovacích mezikusů |  |  | m | 100 | 0 |  | 0 |  |  |  | základní | 0.861 | 86.1 | 0 | 0 | 0 | 0 | 64 | K | 2 |  |  |  | ROZPOCET | 0 | 0 | 0 | 0 | 0 | 1 | 0 | 64 | -742103489
58 | K | 230230.R02.1 | Hlavní tlaková zkouška - stresstest |  |  | m | 4961 | 0 |  | 0 |  |  |  | základní | 0.861 | 4271.421 | 0 | 0 | 0 | 0 | 64 | K | 2 |  |  |  | ROZPOCET | 0 | 0 | 0 | 0 | 0 | 1 | 0 | 64 | 1557325880
59 | K | 230230078 | Čištění potrubí DN 300 |  |  | m | 4961 | 0 |  | 0 |  |  |  | základní | 0.015 | 74.415 | 0 | 0 | 0 | 0 | 64 | K | 2 |  |  |  | ROZPOCET | 0 | 0 | 0 | 0 | 0 | 1 | 0 | 64 | -724516176
60 | K | 230230081 | Čištění stávajícího odpojeného potrubí DN 300 dle POP (inertizace, proplach, odvětrání potrubí) |  |  | m | 5000 | 0 |  | 0 |  |  |  | základní | 0.018 | 90 | 0 | 0 | 0 | 0 | 64 | K | 2 |  |  |  | ROZPOCET | 0 | 0 | 0 | 0 | 0 | 1 | 0 | 64 | -1357471092
61 | K | 926-M02 | Kalibrace potrubí DN300 kalibračbí deskou 95% DN potrubí |  |  | m | 4961 | 0 |  | 0 |  |  |  | základní | 0.015 | 74.415 | 0 | 0 | 0 | 0 | 64 | K | 2 |  |  |  | ROZPOCET | 0 | 0 | 0 | 0 | 0 | 1 | 0 | 64 | -1272552477
62 | K | 926-M04 | Kontrola svarů RT DN 300 |  |  | ks | 514 | 0 |  | 0 |  |  |  | základní | 0.015 | 7.71 | 0 | 0 | 0 | 0 | 64 | K | 2 |  |  |  | ROZPOCET | 0 | 0 | 0 | 0 | 0 | 1 | 0 | 64 | 1596049686
63 | K | 926-M05 | Ultrazvuková kontrola garančních svarů DN 300 |  |  | ks | 6 | 0 |  | 0 |  |  |  | základní | 0.015 | 0.09 | 0 | 0 | 0 | 0 | 64 | K | 2 |  |  |  | ROZPOCET | 0 | 0 | 0 | 0 | 0 | 1 | 0 | 64 | -1183778111
64 | K | 926-M06 | Ultrazvuková a magnetická zkouška potrubí před výstavbou - výběr místa |  |  | kpl | 2 | 0 |  | 0 |  |  |  | základní | 0.015 | 0.03 | 0 | 0 | 0 | 0 | 64 | K | 2 |  |  |  | ROZPOCET | 0 | 0 | 0 | 0 | 0 | 1 | 0 | 64 | 1808134967
65 | K | 926-M07 | Kontrola stavu pasivní ochrany před spuštěním do výkopu DN300 |  |  | m | 4961 | 0 |  | 0 |  |  |  | základní | 0.015 | 74.415 | 0 | 0 | 0 | 0 | 64 | K | 2 |  |  |  | ROZPOCET | 0 | 0 | 0 | 0 | 0 | 1 | 0 | 64 | 16752749
66 | K | 926-M08 | Měření koncentrace plynu |  |  | kpl | 1 | 0 |  | 0 |  |  |  | základní | 0.015 | 0.015 | 0 | 0 | 0 | 0 | 64 | K | 2 |  |  |  | ROZPOCET | 0 | 0 | 0 | 0 | 0 | 1 | 0 | 64 | 963395884
67 | K | 926-M11 | Elektrojiskrová zkouška izolace |  |  | m | 4961 | 0 |  | 0 |  |  |  | základní | 0 | 0 | 0 | 0 | 0 | 0 | 64 | K | 2 |  |  |  | ROZPOCET | 0 | 0 | 0 | 0 | 0 | 1 | 0 | 64 | -1357369293
68 | K | 926-M13 | Odvětrání dusíku z výkopu při přepojování na části sever a jih |  |  | kpl | 2 | 0 |  | 0 |  |  |  | základní | 0 | 0 | 0 | 0 | 0 | 0 | 64 | K | 2 |  |  |  | ROZPOCET | 0 | 0 | 0 | 0 | 0 | 1 | 0 | 64 | -309211080
69 | K | 926-VT | Vizuální kontrola svarů 100% |  |  | ks | 514 | 0 |  | 0 |  |  |  | základní | 0 | 0 | 0 | 0 | 0 | 0 | 64 | K | 2 |  |  |  | ROZPOCET | 0 | 0 | 0 | 0 | 0 | 1 | 0 | 64 | 686672432
70 | K | ISP | Inertizace stávajícího potrubí dle POP (odvětrání, měření zbytkové koncentrace) |  |  | kpl | 1 | 0 |  | 0 |  |  |  | základní | 0 | 0 | 0 | 0 | 0 | 0 | 1024 | K | 2 |  |  |  | ROZPOCET | 0 | 0 | 0 | 0 | 0 | 1 | 0 | 1024 | -211834269
71 | K | NAT | Povrchová úprava nadzemního potrubí dle specifikace technické zprávy |  |  | m2 | 20 | 0 |  | 0 |  |  |  | základní | 0 | 0 | 0 | 0 | 0 | 0 | 1024 | K | 2 |  |  |  | ROZPOCET | 0 | 0 | 0 | 0 | 0 | 1 | 0 | 1024 | -1887418630
72 | K | OP | Dodávka, montáž odvětrávacího ocel potrubí DN50 se stříškou proti dešti, délka cca 2,0 m (odhad 10 ks) |  |  | ks | 10 | 0 |  | 0 |  |  |  | základní | 0 | 0 | 0 | 0 | 0 | 0 | 64 | K | 2 |  |  |  | ROZPOCET | 0 | 0 | 0 | 0 | 0 | 1 | 0 | 64 | 174489621
73 | K | TP | Technologické postupy výstavby |  |  | kpl | 1 | 0 |  | 0 |  |  |  | základní | 0 | 0 | 0 | 0 | 0 | 0 | 1024 | K | 2 |  |  |  | ROZPOCET | 0 | 0 | 0 | 0 | 0 | 1 | 0 | 1024 | 646321146
74 | K | WPS | Vypracování WPS |  |  | kpl | 1 | 0 |  | 0 |  |  |  | základní | 0 | 0 | 0 | 0 | 0 | 0 | 1024 | K | 2 |  |  |  | ROZPOCET | 0 | 0 | 0 | 0 | 0 | 1 | 0 | 1024 | -1162901845

## TZ09VRN - TZ09-VRN - Vedl...
| List obsahuje: |  | 1) Krycí list rozpočtu |  | 2) Rekapitulace rozpočtu |  |  | 3) Rozpočet |  |  | Zpět na list: | Rekapitulace stavby
optimalizováno pro tisk sestav ve formátu A4 - na výšku | [11 empty] | >> skryté sloupce << | [9 empty] | {e3b3fa66-a91b-4e97-8388-73b357ee9c76}
2
KRYCÍ LIST ROZPOČTU | [12 empty] | v --- níže se nacházejí doplnkové a pomocné údaje k sestavám --- v | [8 empty] | False
| Stavba: |  | Výstavba inženýrských sítí v prostoru Slatinice
| Objekt: |  | TZ09 - TZ 09 - Produktovod - 2 x DN300
| Část: |  | TZ09VRN - TZ09-VRN - Vedlejší rozpočtové náklady
| JKSO: | [7 empty] | CC-CZ:
| Místo: |  | Slatinice | [5 empty] | Datum: |  | 2018-04-03
| Objednatel: | [7 empty] | IČ:
|  | Vršanská uhelná a.s. | [6 empty] | DIČ:
| Zhotovitel: | [7 empty] | IČ:
DIČ:
| Projektant: | [7 empty] | IČ:
|  | PipeTech Project s.r.o. | [6 empty] | DIČ:
| Zpracovatel: | [7 empty] | IČ:
|  | Ing. Orságová, Ing. Kessler, Ing. Vosáhlo | [6 empty] | DIČ:
Poznámka:
| Náklady z rozpočtu | [7 empty] | 0
| Ostatní náklady | [7 empty] | 0
| Cena bez DPH | [7 empty] | 0
| DPH | základní | 21% | ze | 0 |  |  |  | 0
|  | snížená | 15% | ze | 0 |  |  |  | 0
|  | zákl. přenesená | 21% | ze | 0 |  |  |  | 0
|  | sníž. přenesená | 15% | ze | 0 |  |  |  | 0
|  | nulová | 0% | ze | 0 |  |  |  | 0
| Cena s DPH |  |  | v | CZK |  |  | 0
| Projektant |  |  |  |  | Zpracovatel
| Datum a podpis: |  |  | Razítko |  | Datum a podpis: |  |  |  | Razítko
| Objednavatel |  |  |  |  | Zhotovitel
| Datum a podpis: |  |  | Razítko |  | Datum a podpis: |  |  |  | Razítko
REKAPITULACE ROZPOČTU
Stavba: |  |  | Výstavba inženýrských sítí v prostoru Slatinice
Objekt: |  |  | TZ09 - TZ 09 - Produktovod - 2 x DN300
Část: |  |  | TZ09VRN - TZ09-VRN - Vedlejší rozpočtové náklady
Místo: |  |  | Slatinice |  |  |  | Datum: |  | 2018-04-03
Objednatel: |  |  | Vršanská uhelná a.s. |  |  |  | Projektant: |  | PipeTech Project s.r.o.
Zhotovitel: | [6 empty] | Zpracovatel: |  | Ing. Orságová, Ing. Kessler, Ing. Vosáhlo
Kód - Popis | [9 empty] | Cena celkem [CZK]
1) Náklady z rozpočtu | [9 empty] | 0 | [12 empty] | -1
| VRN - Vedlejší rozpočtové náklady | [8 empty] | 0
| VRN1 - Průzkumné, geodetické a projektové práce | [8 empty] | 0
| VRN3 - Zařízení staveniště | [8 empty] | 0
| VRN4 - Inženýrská činnost | [8 empty] | 0
2) Ostatní náklady | [9 empty] | 0 |  |  |  | DPH
Celkové náklady za stavbu 1) + 2) | [7 empty] | 0
ROZPOČET
Stavba: |  |  | Výstavba inženýrských sítí v prostoru Slatinice
Objekt: |  |  | TZ09 - TZ 09 - Produktovod - 2 x DN300
Část: |  |  | TZ09VRN - TZ09-VRN - Vedlejší rozpočtové náklady
Místo: |  |  | Slatinice |  |  |  | Datum: |  | 2018-04-03
Objednatel: |  |  | Vršanská uhelná a.s. |  |  |  | Projektant: |  | PipeTech Project s.r.o.
Zhotovitel: | [6 empty] | Zpracovatel: |  | Ing. Orságová, Ing. Kessler, Ing. Vosáhlo
PČ | Typ | Kód | Popis |  |  | MJ | Množství | J.cena [CZK] |  | Cena celkem [CZK] |  |  | Poznámka | DPH | J. Nh [h] | Nh celkem [h] | J. hmotnost [t] | Hmotnost celkem [t] | J. suť [t] | Suť Celkem [t]
Náklady z rozpočtu | [9 empty] | 0 | [5 empty] | 0 |  | 0 |  | 0 |  | D | -1 | [7 empty] | 0
| VRN - Vedlejší rozpočtové náklady | [8 empty] | 0 | [5 empty] | 0 |  | 0 |  | 0 | 5 | D | 0 | ROZPOCET | [6 empty] | 0
| VRN1 - Průzkumné, geodetické a projektové práce | [8 empty] | 0 | [5 empty] | 0 |  | 0 |  | 0 | 5 | D | 1 | ROZPOCET | [6 empty] | 0
1 | K | 011503000 | Vytyčení stávajících IS |  |  | kpl | 1 | 0 |  | 0 |  |  |  | základní | 0 | 0 | 0 | 0 | 0 | 0 | 1024 | K | 2 | ROZPOCET | 0 | 0 | 0 | 0 | 0 | 1 | 0 | 1024 | -1101500619
2 | K | 012103000 | Geodetické práce před výstavbou |  |  | kpl | 1 | 0 |  | 0 |  |  |  | základní | 0 | 0 | 0 | 0 | 0 | 0 | 1024 | K | 2 | ROZPOCET | 0 | 0 | 0 | 0 | 0 | 1 | 0 | 1024 | -1300480151
3 | K | 012203000 | Geodetické práce při provádění stavby |  |  | kpl | 1 | 0 |  | 0 |  |  |  | základní | 0 | 0 | 0 | 0 | 0 | 0 | 1024 | K | 2 | ROZPOCET | 0 | 0 | 0 | 0 | 0 | 1 | 0 | 1024 | 43057132
4 | K | 012303000 | Geodetické práce po výstavbě - vytyčení skutečného stavu - zajišťuje zadavatel - neoceňovat |  |  | kpl | 1 | [6 empty] | základní | 0 | 0 | 0 | 0 | 0 | 0 | 1024 | K | 2 | ROZPOCET | 0 | 0 | 0 | 0 | 0 | 1 | 0 | 1024 | -1659152172
5 | K | 013254000 | Dokumentace skutečného provedení stavby včetně PTD |  |  | kpl | 1 | 0 |  | 0 |  |  |  | základní | 0 | 0 | 0 | 0 | 0 | 0 | 1024 | K | 2 | ROZPOCET | 0 | 0 | 0 | 0 | 0 | 1 | 0 | 1024 | -895224210
| VRN3 - Zařízení staveniště | [8 empty] | 0 | [5 empty] | 0 |  | 0 |  | 0 | 5 | D | 1 | ROZPOCET | [6 empty] | 0
6 | K | 032903000 | Náklady na vybavení staveniště, provoz a údržbu |  |  | kpl | 1 | 0 |  | 0 |  |  |  | základní | 0 | 0 | 0 | 0 | 0 | 0 | 1024 | K | 2 | ROZPOCET | 0 | 0 | 0 | 0 | 0 | 1 | 0 | 1024 | 2028064294
7 | K | JP | Jeřábové práce |  |  | kpl | 1 | 0 |  | 0 |  |  |  | základní | 0 | 0 | 0 | 0 | 0 | 0 | 1024 | K | 2 | ROZPOCET | 0 | 0 | 0 | 0 | 0 | 1 | 0 | 1024 | -502804522
8 | K | RP | Rozvoz potrubí v trase přeložky |  |  | kpl | 1 | 0 |  | 0 |  |  |  | základní | 0 | 0 | 0 | 0 | 0 | 0 | 1024 | K | 2 | ROZPOCET | 0 | 0 | 0 | 0 | 0 | 1 | 0 | 1024 | 494027738
| VRN4 - Inženýrská činnost | [8 empty] | 0 | [5 empty] | 0 |  | 0 |  | 0 | 5 | D | 1 | ROZPOCET | [6 empty] | 0
9 | K | 041203000 | Zpracování HMG propojů, včetně zajištění souhlasných stanovisek provozovatelů dle POP |  |  | kpl | 1 | 0 |  | 0 |  |  |  | základní | 0 | 0 | 0 | 0 | 0 | 0 | 1024 | K | 2 | ROZPOCET | 0 | 0 | 0 | 0 | 0 | 1 | 0 | 1024 | 666864331
10 | K | 041403000 | Koordinátor BOZP na staveništi - zajišťuje zadavatel - neoceňovat |  |  | kpl | 1 | [6 empty] | základní | 0 | 0 | 0 | 0 | 0 | 0 | 1024 | K | 2 | ROZPOCET | 0 | 0 | 0 | 0 | 0 | 1 | 0 | 1024 | -1170919034
11 | K | 045002000 | Kompletační a koordinační činnost |  |  | kpl | 1 | 0 |  | 0 |  |  |  | základní | 0 | 0 | 0 | 0 | 0 | 0 | 1024 | K | 2 | ROZPOCET | 0 | 0 | 0 | 0 | 0 | 1 | 0 | 1024 | -1228478795

## PS1001 - PS 10 01 Strojní...
| List obsahuje: |  | 1) Krycí list rozpočtu |  | 2) Rekapitulace rozpočtu |  |  | 3) Rozpočet |  |  | Zpět na list: | Rekapitulace stavby
optimalizováno pro tisk sestav ve formátu A4 - na výšku | [11 empty] | >> skryté sloupce << | [9 empty] | {854bd7db-e0b8-4631-b452-b03a9df73a6c}
2
KRYCÍ LIST ROZPOČTU | [12 empty] | v --- níže se nacházejí doplnkové a pomocné údaje k sestavám --- v | [8 empty] | False
| Stavba: |  | Výstavba inženýrských sítí v prostoru Slatinice
| Objekt: |  | TZ10 - TZ 10 - Ropovod - 1 x DN500
| Část: |  | PS1001 - PS 10 01 Strojní část
| JKSO: | [7 empty] | CC-CZ:
| Místo: |  | Slatinice | [5 empty] | Datum: |  | 2018-04-03
| Objednatel: | [7 empty] | IČ:
|  | Vršanská uhelná a.s. | [6 empty] | DIČ:
| Zhotovitel: | [7 empty] | IČ:
DIČ:
| Projektant: | [7 empty] | IČ:
|  | PipeTech Project s.r.o. | [6 empty] | DIČ:
| Zpracovatel: | [7 empty] | IČ:
|  | Ing. Orságová, Ing. Kessler, Ing. Vosáhlo | [6 empty] | DIČ:
Poznámka:
| Náklady z rozpočtu | [7 empty] | 0
| Ostatní náklady | [7 empty] | 0
| Cena bez DPH | [7 empty] | 0
| DPH | základní | 21% | ze | 0 |  |  |  | 0
|  | snížená | 15% | ze | 0 |  |  |  | 0
|  | zákl. přenesená | 21% | ze | 0 |  |  |  | 0
|  | sníž. přenesená | 15% | ze | 0 |  |  |  | 0
|  | nulová | 0% | ze | 0 |  |  |  | 0
| Cena s DPH |  |  | v | CZK |  |  | 0
| Projektant |  |  |  |  | Zpracovatel
| Datum a podpis: |  |  | Razítko |  | Datum a podpis: |  |  |  | Razítko
| Objednavatel |  |  |  |  | Zhotovitel
| Datum a podpis: |  |  | Razítko |  | Datum a podpis: |  |  |  | Razítko
REKAPITULACE ROZPOČTU
Stavba: |  |  | Výstavba inženýrských sítí v prostoru Slatinice
Objekt: |  |  | TZ10 - TZ 10 - Ropovod - 1 x DN500
Část: |  |  | PS1001 - PS 10 01 Strojní část
Místo: |  |  | Slatinice |  |  |  | Datum: |  | 2018-04-03
Objednatel: |  |  | Vršanská uhelná a.s. |  |  |  | Projektant: |  | PipeTech Project s.r.o.
Zhotovitel: | [6 empty] | Zpracovatel: |  | Ing. Orságová, Ing. Kessler, Ing. Vosáhlo
Kód - Popis | [9 empty] | Cena celkem [CZK]
1) Náklady z rozpočtu | [9 empty] | 0 | [12 empty] | -1
| HSV - HSV | [8 empty] | 0
| 023 - Potrubí | [8 empty] | 0
2) Ostatní náklady | [9 empty] | 0 |  |  |  | DPH
Celkové náklady za stavbu 1) + 2) | [7 empty] | 0
ROZPOČET
Stavba: |  |  | Výstavba inženýrských sítí v prostoru Slatinice
Objekt: |  |  | TZ10 - TZ 10 - Ropovod - 1 x DN500
Část: |  |  | PS1001 - PS 10 01 Strojní část
Místo: |  |  | Slatinice |  |  |  | Datum: |  | 2018-04-03
Objednatel: |  |  | Vršanská uhelná a.s. |  |  |  | Projektant: |  | PipeTech Project s.r.o.
Zhotovitel: | [6 empty] | Zpracovatel: |  | Ing. Orságová, Ing. Kessler, Ing. Vosáhlo
PČ | Typ | Kód | Popis |  |  | MJ | Množství | J.cena [CZK] |  | Cena celkem [CZK] |  |  | Poznámka | DPH | J. Nh [h] | Nh celkem [h] | J. hmotnost [t] | Hmotnost celkem [t] | J. suť [t] | Suť Celkem [t]
Náklady z rozpočtu | [9 empty] | 0 | [5 empty] | 0 |  | 0 |  | 0 |  | D | -1 | [7 empty] | 0
| HSV - HSV | [8 empty] | 0 | [5 empty] | 0 |  | 0 |  | 0 | 1 | D | 0 | ROZPOCET | [6 empty] | 0
| 023 - Potrubí | [8 empty] | 0 | [5 empty] | 0 |  | 0 |  | 0 | 1 | D | 1 | ROZPOCET | [6 empty] | 0
1 | K | 230R01 | Výřez potrubí DN500 v délce plánovaného výřezu stávající šachty - demontáž . |  |  | kpl | 1 | 0 |  | 0 |  |  |  | základní | 0 | 0 | 0 | 0 | 0 | 0 | 4 | K | 2 | ROZPOCET | 0 | 0 | 0 | 0 | 0 | 1 | 0 | 4 | -889117727
2 | K | 230R02 | Přivaření nové šachty do potrubí včetně jejího technologického vystrojení |  |  | kpl | 1 | 0 |  | 0 |  |  |  | základní | 0 | 0 | 0 | 0 | 0 | 0 | 4 | K | 2 | ROZPOCET | 0 | 0 | 0 | 0 | 0 | 1 | 0 | 4 | 1079106176

## PS1002 - PS 10 02 Motorov...
| List obsahuje: |  | 1) Krycí list rozpočtu |  | 2) Rekapitulace rozpočtu |  |  | 3) Rozpočet |  |  | Zpět na list: | Rekapitulace stavby
optimalizováno pro tisk sestav ve formátu A4 - na výšku | [11 empty] | >> skryté sloupce << | [9 empty] | {4293fc48-1f2a-41cd-9aeb-f7c2d9f1ade6}
2
KRYCÍ LIST ROZPOČTU | [12 empty] | v --- níže se nacházejí doplnkové a pomocné údaje k sestavám --- v | [8 empty] | False
| Stavba: |  | Výstavba inženýrských sítí v prostoru Slatinice
| Objekt: |  | TZ10 - TZ 10 - Ropovod - 1 x DN500
| Část: |  | PS1002 - PS 10 02 Motorové rozvody
| JKSO: | [7 empty] | CC-CZ:
| Místo: |  | Slatinice | [5 empty] | Datum: |  | 2018-04-03
| Objednatel: | [7 empty] | IČ:
|  | Vršanská uhelná a.s. | [6 empty] | DIČ:
| Zhotovitel: | [7 empty] | IČ:
DIČ:
| Projektant: | [7 empty] | IČ:
|  | PipeTech Project s.r.o. | [6 empty] | DIČ:
| Zpracovatel: | [7 empty] | IČ:
|  | Ing. Orságová, Ing. Kessler, Ing. Vosáhlo | [6 empty] | DIČ:
Poznámka:
| Náklady z rozpočtu | [7 empty] | 0
| Ostatní náklady | [7 empty] | 0
| Cena bez DPH | [7 empty] | 0
| DPH | základní | 21% | ze | 0 |  |  |  | 0
|  | snížená | 15% | ze | 0 |  |  |  | 0
|  | zákl. přenesená | 21% | ze | 0 |  |  |  | 0
|  | sníž. přenesená | 15% | ze | 0 |  |  |  | 0
|  | nulová | 0% | ze | 0 |  |  |  | 0
| Cena s DPH |  |  | v | CZK |  |  | 0
| Projektant |  |  |  |  | Zpracovatel
| Datum a podpis: |  |  | Razítko |  | Datum a podpis: |  |  |  | Razítko
| Objednavatel |  |  |  |  | Zhotovitel
| Datum a podpis: |  |  | Razítko |  | Datum a podpis: |  |  |  | Razítko
REKAPITULACE ROZPOČTU
Stavba: |  |  | Výstavba inženýrských sítí v prostoru Slatinice
Objekt: |  |  | TZ10 - TZ 10 - Ropovod - 1 x DN500
Část: |  |  | PS1002 - PS 10 02 Motorové rozvody
Místo: |  |  | Slatinice |  |  |  | Datum: |  | 2018-04-03
Objednatel: |  |  | Vršanská uhelná a.s. |  |  |  | Projektant: |  | PipeTech Project s.r.o.
Zhotovitel: | [6 empty] | Zpracovatel: |  | Ing. Orságová, Ing. Kessler, Ing. Vosáhlo
Kód - Popis | [9 empty] | Cena celkem [CZK]
1) Náklady z rozpočtu | [9 empty] | 0 | [12 empty] | -1
| PSV - PSV | [8 empty] | 0
| 746 - Elektromontážní práce | [8 empty] | 0
2) Ostatní náklady | [9 empty] | 0 |  |  |  | DPH
Celkové náklady za stavbu 1) + 2) | [7 empty] | 0
ROZPOČET
Stavba: |  |  | Výstavba inženýrských sítí v prostoru Slatinice
Objekt: |  |  | TZ10 - TZ 10 - Ropovod - 1 x DN500
Část: |  |  | PS1002 - PS 10 02 Motorové rozvody
Místo: |  |  | Slatinice |  |  |  | Datum: |  | 2018-04-03
Objednatel: |  |  | Vršanská uhelná a.s. |  |  |  | Projektant: |  | PipeTech Project s.r.o.
Zhotovitel: | [6 empty] | Zpracovatel: |  | Ing. Orságová, Ing. Kessler, Ing. Vosáhlo
PČ | Typ | Kód | Popis |  |  | MJ | Množství | J.cena [CZK] |  | Cena celkem [CZK] |  |  | Poznámka | DPH | J. Nh [h] | Nh celkem [h] | J. hmotnost [t] | Hmotnost celkem [t] | J. suť [t] | Suť Celkem [t]
Náklady z rozpočtu | [9 empty] | 0 | [5 empty] | 0 |  | 0 |  | 0 |  | D | -1 | [7 empty] | 0
| PSV - PSV | [8 empty] | 0 | [5 empty] | 0 |  | 0 |  | 0 | 2 | D | 0 | ROZPOCET | [6 empty] | 0
| 746 - Elektromontážní práce | [8 empty] | 0 | [5 empty] | 0 |  | 0 |  | 0 | 2 | D | 1 | ROZPOCET | [6 empty] | 0
1 | K | 746R08 | Rozvaděč RMS skříňový v elelektrodomku, v provedení dle PD, kterou zpracuje dodavatel stavby |  |  | kpl | 1 | 0 |  | 0 |  |  |  | základní | 0 | 0 | 0 | 0 | 0 | 0 | 16 | K | 2 | ROZPOCET | 0 | 0 | 0 | 0 | 0 | 1 | 0 | 16 | 1114194603
2 | K | 746R09 | Kabelové propojení mezi RMS a armaturní šachtou - viz technická zpráva |  |  | kpl | 1 | 0 |  | 0 |  |  |  | základní | 0 | 0 | 0 | 0 | 0 | 0 | 16 | K | 2 | ROZPOCET | 0 | 0 | 0 | 0 | 0 | 1 | 0 | 16 | 761654026
3 | K | 746R10 | Připojení El. pohonu armatury (dodávka MERO) vč. kabelu topení armatury |  |  | kpl | 1 | 0 |  | 0 |  |  |  | základní | 0 | 0 | 0 | 0 | 0 | 0 | 16 | K | 2 | ROZPOCET | 0 | 0 | 0 | 0 | 0 | 1 | 0 | 16 | 318960827
4 | K | 746R11 | Havarijní vypnutí ovládání osvětlení v šachtě "TOTÁL STOP" |  |  | kpl | 1 | 0 |  | 0 |  |  |  | základní | 0 | 0 | 0 | 0 | 0 | 0 | 16 | K | 2 | ROZPOCET | 0 | 0 | 0 | 0 | 0 | 1 | 0 | 16 | -144599677
5 | K | 746R12 | El. trubky, žlaby |  |  | kpl | 1 | 0 |  | 0 |  |  |  | základní | 0 | 0 | 0 | 0 | 0 | 0 | 16 | K | 2 | ROZPOCET | 0 | 0 | 0 | 0 | 0 | 1 | 0 | 16 | -1242112813
6 | K | 746R13 | Revize vč. vyhotovení revizní zprávy |  |  | kpl | 1 | 0 |  | 0 |  |  |  | základní | 0 | 0 | 0 | 0 | 0 | 0 | 16 | K | 2 | ROZPOCET | 0 | 0 | 0 | 0 | 0 | 1 | 0 | 16 | -1415574728

## PS1003 - PS 10 03 Stavebn...
| List obsahuje: |  | 1) Krycí list rozpočtu |  | 2) Rekapitulace rozpočtu |  |  | 3) Rozpočet |  |  | Zpět na list: | Rekapitulace stavby
optimalizováno pro tisk sestav ve formátu A4 - na výšku | [11 empty] | >> skryté sloupce << | [9 empty] | {749d6749-16c2-4602-a207-996dec80002f}
2
KRYCÍ LIST ROZPOČTU | [12 empty] | v --- níže se nacházejí doplnkové a pomocné údaje k sestavám --- v | [8 empty] | False
| Stavba: |  | Výstavba inženýrských sítí v prostoru Slatinice
| Objekt: |  | TZ10 - TZ 10 - Ropovod - 1 x DN500
| Část: |  | PS1003 - PS 10 03 Stavební elektroinstalace
| JKSO: | [7 empty] | CC-CZ:
| Místo: |  | Slatinice | [5 empty] | Datum: |  | 2018-04-03
| Objednatel: | [7 empty] | IČ:
|  | Vršanská uhelná a.s. | [6 empty] | DIČ:
| Zhotovitel: | [7 empty] | IČ:
DIČ:
| Projektant: | [7 empty] | IČ:
|  | PipeTech Project s.r.o. | [6 empty] | DIČ:
| Zpracovatel: | [7 empty] | IČ:
|  | Ing. Orságová, Ing. Kessler, Ing. Vosáhlo | [6 empty] | DIČ:
Poznámka:
| Náklady z rozpočtu | [7 empty] | 0
| Ostatní náklady | [7 empty] | 0
| Cena bez DPH | [7 empty] | 0
| DPH | základní | 21% | ze | 0 |  |  |  | 0
|  | snížená | 15% | ze | 0 |  |  |  | 0
|  | zákl. přenesená | 21% | ze | 0 |  |  |  | 0
|  | sníž. přenesená | 15% | ze | 0 |  |  |  | 0
|  | nulová | 0% | ze | 0 |  |  |  | 0
| Cena s DPH |  |  | v | CZK |  |  | 0
| Projektant |  |  |  |  | Zpracovatel
| Datum a podpis: |  |  | Razítko |  | Datum a podpis: |  |  |  | Razítko
| Objednavatel |  |  |  |  | Zhotovitel
| Datum a podpis: |  |  | Razítko |  | Datum a podpis: |  |  |  | Razítko
REKAPITULACE ROZPOČTU
Stavba: |  |  | Výstavba inženýrských sítí v prostoru Slatinice
Objekt: |  |  | TZ10 - TZ 10 - Ropovod - 1 x DN500
Část: |  |  | PS1003 - PS 10 03 Stavební elektroinstalace
Místo: |  |  | Slatinice |  |  |  | Datum: |  | 2018-04-03
Objednatel: |  |  | Vršanská uhelná a.s. |  |  |  | Projektant: |  | PipeTech Project s.r.o.
Zhotovitel: | [6 empty] | Zpracovatel: |  | Ing. Orságová, Ing. Kessler, Ing. Vosáhlo
Kód - Popis | [9 empty] | Cena celkem [CZK]
1) Náklady z rozpočtu | [9 empty] | 0 | [12 empty] | -1
| PSV - PSV | [8 empty] | 0
| 746 - Elektromontážní práce | [8 empty] | 0
2) Ostatní náklady | [9 empty] | 0 |  |  |  | DPH
Celkové náklady za stavbu 1) + 2) | [7 empty] | 0
ROZPOČET
Stavba: |  |  | Výstavba inženýrských sítí v prostoru Slatinice
Objekt: |  |  | TZ10 - TZ 10 - Ropovod - 1 x DN500
Část: |  |  | PS1003 - PS 10 03 Stavební elektroinstalace
Místo: |  |  | Slatinice |  |  |  | Datum: |  | 2018-04-03
Objednatel: |  |  | Vršanská uhelná a.s. |  |  |  | Projektant: |  | PipeTech Project s.r.o.
Zhotovitel: | [6 empty] | Zpracovatel: |  | Ing. Orságová, Ing. Kessler, Ing. Vosáhlo
PČ | Typ | Kód | Popis |  |  | MJ | Množství | J.cena [CZK] |  | Cena celkem [CZK] |  |  | Poznámka | DPH | J. Nh [h] | Nh celkem [h] | J. hmotnost [t] | Hmotnost celkem [t] | J. suť [t] | Suť Celkem [t]
Náklady z rozpočtu | [9 empty] | 0 | [5 empty] | 0 |  | 0 |  | 0 |  | D | -1 | [7 empty] | 0
| PSV - PSV | [8 empty] | 0 | [5 empty] | 0 |  | 0 |  | 0 | 2 | D | 0 | ROZPOCET | [6 empty] | 0
| 746 - Elektromontážní práce | [8 empty] | 0 | [5 empty] | 0 |  | 0 |  | 0 | 2 | D | 1 | ROZPOCET | [6 empty] | 0
1 | K | 746R14 | Vnitřní elektroinstalace elktrodomku a šachty - typová v provedení dle projektové dokumentace, kterou zajišťuje dodavatel stavby |  |  | kpl | 1 | 0 |  | 0 |  |  |  | základní | 0 | 0 | 0 | 0 | 0 | 0 | 16 | K | 2 | ROZPOCET | 0 | 0 | 0 | 0 | 0 | 1 | 0 | 16 | -1389603459
2 | K | 746R15 | Dodávka a montáž klimatizace dle technické zprávy |  |  | kpl | 1 | 0 |  | 0 |  |  |  | základní | 0 | 0 | 0 | 0 | 0 | 0 | 16 | K | 2 | ROZPOCET | 0 | 0 | 0 | 0 | 0 | 1 | 0 | 16 | -154276435
3 | K | 746R16 | Silnoproudé zařízení armaturní šachty do zóny 2, světelný okruh |  |  | kpl | 1 | 0 |  | 0 |  |  |  | základní | 0 | 0 | 0 | 0 | 0 | 0 | 16 | K | 2 | ROZPOCET | 0 | 0 | 0 | 0 | 0 | 1 | 0 | 16 | -154276435
4 | K | 746R17 | Ochrana proti blesku - elektrodomek - obvodové jímací vedení drát FeZn prů. 10 mm, 2 svody |  |  | kpl | 1 | 0 |  | 0 |  |  |  | základní | 0 | 0 | 0 | 0 | 0 | 0 | 16 | K | 2 | ROZPOCET | 0 | 0 | 0 | 0 | 0 | 1 | 0 | 16 | 548369922
5 | K | 746R18 | Ochrana proti blesku - armaturní šachta - jímací vedení na obvodu pásek FeZn 30x4 připojený na zemniče |  |  | kpl | 1 | 0 |  | 0 |  |  |  | základní | 0 | 0 | 0 | 0 | 0 | 0 | 16 | K | 2 | ROZPOCET | 0 | 0 | 0 | 0 | 0 | 1 | 0 | 16 | -1077504320
6 | K | 746R19 | Ochrana proti blesku - uzemnění - pásek FeZn kolem elektrodomku, armaturní šachty , vzájemně propojeno |  |  | kpl | 1 | 0 |  | 0 |  |  |  | základní | 0 | 0 | 0 | 0 | 0 | 0 | 16 | K | 2 | ROZPOCET | 0 | 0 | 0 | 0 | 0 | 1 | 0 | 16 | -249203423
7 | K | 746R20 | Ochrana potrubí v šachtě - propojení potrubí s uzemněním šachty přes bleskojistku ( do zóny 2) |  |  | kpl | 1 | 0 |  | 0 |  |  |  | základní | 0 | 0 | 0 | 0 | 0 | 0 | 16 | K | 2 | ROZPOCET | 0 | 0 | 0 | 0 | 0 | 1 | 0 | 16 | 1786067608
8 | K | 746R21 | Revize vč. vyhotovení revizní zprávy |  |  | kpl | 1 | 0 |  | 0 |  |  |  | základní | 0 | 0 | 0 | 0 | 0 | 0 | 16 | K | 2 | ROZPOCET | 0 | 0 | 0 | 0 | 0 | 1 | 0 | 16 | 2126508839

## SO1001 - SO 10-01 Armatur...
| List obsahuje: |  | 1) Krycí list rozpočtu |  | 2) Rekapitulace rozpočtu |  |  | 3) Rozpočet |  |  | Zpět na list: | Rekapitulace stavby
optimalizováno pro tisk sestav ve formátu A4 - na výšku | [11 empty] | >> skryté sloupce << | [9 empty] | {054233ff-3dc0-45cd-a309-6069cb0d6206}
2
KRYCÍ LIST ROZPOČTU | [12 empty] | v --- níže se nacházejí doplnkové a pomocné údaje k sestavám --- v | [8 empty] | False
| Stavba: |  | Výstavba inženýrských sítí v prostoru Slatinice
| Objekt: |  | TZ10 - TZ 10 - Ropovod - 1 x DN500
| Část: |  | SO1001 - SO 10-01 Armaturní stanice
| JKSO: | [7 empty] | CC-CZ:
| Místo: |  | Slatinice | [5 empty] | Datum: |  | 2018-04-03
| Objednatel: | [7 empty] | IČ:
|  | Vršanská uhelná a.s. | [6 empty] | DIČ:
| Zhotovitel: | [7 empty] | IČ:
DIČ:
| Projektant: | [7 empty] | IČ:
|  | PipeTech Project s.r.o. | [6 empty] | DIČ:
| Zpracovatel: | [7 empty] | IČ:
|  | Ing. Orságová, Ing. Kessler, Ing. Vosáhlo | [6 empty] | DIČ:
Poznámka:
| Náklady z rozpočtu | [7 empty] | 0
| Ostatní náklady | [7 empty] | 0
| Cena bez DPH | [7 empty] | 0
| DPH | základní | 21% | ze | 0 |  |  |  | 0
|  | snížená | 15% | ze | 0 |  |  |  | 0
|  | zákl. přenesená | 21% | ze | 0 |  |  |  | 0
|  | sníž. přenesená | 15% | ze | 0 |  |  |  | 0
|  | nulová | 0% | ze | 0 |  |  |  | 0
| Cena s DPH |  |  | v | CZK |  |  | 0
| Projektant |  |  |  |  | Zpracovatel
| Datum a podpis: |  |  | Razítko |  | Datum a podpis: |  |  |  | Razítko
| Objednavatel |  |  |  |  | Zhotovitel
| Datum a podpis: |  |  | Razítko |  | Datum a podpis: |  |  |  | Razítko
REKAPITULACE ROZPOČTU
Stavba: |  |  | Výstavba inženýrských sítí v prostoru Slatinice
Objekt: |  |  | TZ10 - TZ 10 - Ropovod - 1 x DN500
Část: |  |  | SO1001 - SO 10-01 Armaturní stanice
Místo: |  |  | Slatinice |  |  |  | Datum: |  | 2018-04-03
Objednatel: |  |  | Vršanská uhelná a.s. |  |  |  | Projektant: |  | PipeTech Project s.r.o.
Zhotovitel: | [6 empty] | Zpracovatel: |  | Ing. Orságová, Ing. Kessler, Ing. Vosáhlo
Kód - Popis | [9 empty] | Cena celkem [CZK]
1) Náklady z rozpočtu | [9 empty] | 0 | [12 empty] | -1
| HSV - Práce a dodávky HSV | [8 empty] | 0
| 1 - Zemní práce | [8 empty] | 0
| 2 - Zakládání | [8 empty] | 0
| 3 - Svislé konstrukce | [8 empty] | 0
| 998 - Přesun hmot | [8 empty] | 0
| M - Práce a dodávky M | [8 empty] | 0
| 23-M - Montáže potrubí | [8 empty] | 0
2) Ostatní náklady | [9 empty] | 0 |  |  |  | DPH
Celkové náklady za stavbu 1) + 2) | [7 empty] | 0
ROZPOČET
Stavba: |  |  | Výstavba inženýrských sítí v prostoru Slatinice
Objekt: |  |  | TZ10 - TZ 10 - Ropovod - 1 x DN500
Část: |  |  | SO1001 - SO 10-01 Armaturní stanice
Místo: |  |  | Slatinice |  |  |  | Datum: |  | 2018-04-03
Objednatel: |  |  | Vršanská uhelná a.s. |  |  |  | Projektant: |  | PipeTech Project s.r.o.
Zhotovitel: | [6 empty] | Zpracovatel: |  | Ing. Orságová, Ing. Kessler, Ing. Vosáhlo
PČ | Typ | Kód | Popis |  |  | MJ | Množství | J.cena [CZK] |  | Cena celkem [CZK] |  |  | Poznámka | DPH | J. Nh [h] | Nh celkem [h] | J. hmotnost [t] | Hmotnost celkem [t] | J. suť [t] | Suť Celkem [t]
Náklady z rozpočtu | [9 empty] | 0 | [5 empty] | 249.0781 |  | 11.8778 |  | 0 |  | D | -1 | [7 empty] | 0
| HSV - Práce a dodávky HSV | [8 empty] | 0 | [5 empty] | 249.0781 |  | 11.8778 |  | 0 | 1 | D | 0 | ROZPOCET | [6 empty] | 0
| 1 - Zemní práce | [8 empty] | 0 | [5 empty] | 238.5004 |  | 0 |  | 0 | 1 | D | 1 | ROZPOCET | [6 empty] | 0
1 | K | 131201102 | Hloubení jam nezapažených v hornině tř. 3 objemu do 1000 m3 |  |  | m3 | 173.846 | 0 |  | 0 |  |  |  | základní | 0.467 | 81.1861 | 0 | 0 | 0 | 0 | 4 | K | 2 | ROZPOCET | 0 | 0 | 0 | 0 | 0 | 1 | 0 | 4 | -1138855635
2 | K | 131201209 | Příplatek za lepivost u hloubení jam zapažených v hornině tř. 3 |  |  | m3 | 121.694 | 0 |  | 0 |  |  |  | základní | 0.107 | 13.0213 | 0 | 0 | 0 | 0 | 4 | K | 2 | ROZPOCET | 0 | 0 | 0 | 0 | 0 | 1 | 0 | 4 | -1822531487
3 | K | 162301101 | Vodorovné přemístění do 500 m výkopku/sypaniny z horniny tř. 1 až 4 |  |  | m3 | 309.604 | 0 |  | 0 |  |  |  | základní | 0.044 | 13.6226 | 0 | 0 | 0 | 0 | 4 | K | 2 | ROZPOCET | 0 | 0 | 0 | 0 | 0 | 1 | 0 | 4 | 574881447
4 | K | 167101101 | Nakládání výkopku z hornin tř. 1 až 4 do 100 m3 |  |  | m3 | 135.758 | 0 |  | 0 |  |  |  | základní | 0.652 | 88.5142 | 0 | 0 | 0 | 0 | 4 | K | 2 | ROZPOCET | 0 | 0 | 0 | 0 | 0 | 1 | 0 | 4 | -1000028310
5 | K | 171201201 | Uložení sypaniny na skládky |  |  | m3 | 173.846 | 0 |  | 0 |  |  |  | základní | 0.009 | 1.5646 | 0 | 0 | 0 | 0 | 4 | K | 2 | ROZPOCET | 0 | 0 | 0 | 0 | 0 | 1 | 0 | 4 | -406955252
6 | K | 174101101 | Zásyp jam, šachet rýh nebo kolem objektů sypaninou se zhutněním |  |  | m3 | 135.758 | 0 |  | 0 |  |  |  | základní | 0.299 | 40.5916 | 0 | 0 | 0 | 0 | 4 | K | 2 | ROZPOCET | 0 | 0 | 0 | 0 | 0 | 1 | 0 | 4 | 114485039
| 2 - Zakládání | [8 empty] | 0 | [5 empty] | 5.6365 |  | 11.8778 |  | 0 | 1 | D | 1 | ROZPOCET | [6 empty] | 0
7 | K | 271532213 | Podsyp pod základové konstrukce se zhutněním z hrubého kameniva frakce 8 až 16 mm |  |  | m3 | 5.499 | 0 |  | 0 |  |  |  | základní | 1.025 | 5.6365 | 2.16 | 11.8778 | 0 | 0 | 4 | K | 2 | ROZPOCET | 0 | 0 | 0 | 0 | 0 | 1 | 0 | 4 | 1795243689
| 3 - Svislé konstrukce | [8 empty] | 0 | [5 empty] | 0 |  | 0 |  | 0 | 1 | D | 1 | ROZPOCET | [6 empty] | 0
8 | K | 38812a | Armaturní šachta typová včetně potrubního vystrojení. Dodavatel zajistí dopravu na stavbu z výroby a osazení do výkopu na připravený štěrkový podklad, (vč.žebříku, větracích mřížek, poklopu, těsněných prostupů atd.) |  |  | KS | 1 | 0 |  | 0 |  |  |  | základní | 0 | 0 | 0 | 0 | 0 | 0 | 4 | K | 2 | ROZPOCET | 0 | 0 | 0 | 0 | 0 | 1 | 0 | 4 | 1227011803
| 998 - Přesun hmot | [8 empty] | 0 | [5 empty] | 4.9412 |  | 0 |  | 0 | 1 | D | 1 | ROZPOCET | [6 empty] | 0
9 | K | 998142251 | Přesun hmot pro nádrže, jímky, zásobníky a jámy betonové monolitické v do 25 m |  |  | t | 11.878 | 0 |  | 0 |  |  |  | základní | 0.416 | 4.9412 | 0 | 0 | 0 | 0 | 4 | K | 2 | ROZPOCET | 0 | 0 | 0 | 0 | 0 | 1 | 0 | 4 | -608530048
| M - Práce a dodávky M | [8 empty] | 0 | [5 empty] | 0 |  | 0 |  | 0 | 3 | D | 0 | ROZPOCET | [6 empty] | 0
| 23-M - Montáže potrubí | [8 empty] | 0 | [5 empty] | 0 |  | 0 |  | 0 | 3 | D | 1 | ROZPOCET | [6 empty] | 0
10 | K | 230R08 | Montáž KK DN 500 - dodá Mero |  |  | kpl | 1 | 0 |  | 0 |  |  |  | základní | 0 | 0 | 0 | 0 | 0 | 0 | 4 | K | 2 | ROZPOCET | 0 | 0 | 0 | 0 | 0 | 1 | 0 | 4 | -425644100
11 | K | 230R05 | Dodávka a montáž KK DN 50 PN63 včetně krkové příruby DN 50 PN63 a zaslepovací příruby DN50 PN63 - hrubá těsnící lišta + těsnění a příslušné šroubení |  |  | kpl | 3 | 0 |  | 0 |  |  |  | základní | 0 | 0 | 0 | 0 | 0 | 0 | 4 | K | 2 | ROZPOCET | 0 | 0 | 0 | 0 | 0 | 1 | 0 | 4 | 1054703734
12 | K | 230R06 | Návarek DN 50 PN63 pro instalaci PIG-SIG |  |  | kpl | 1 | 0 |  | 0 |  |  |  | základní | 0 | 0 | 0 | 0 | 0 | 0 | 4 | K | 2 | ROZPOCET | 0 | 0 | 0 | 0 | 0 | 1 | 0 | 4 | -69311988
13 | K | 230R07 | Podpěra KK |  |  | kpl | 1 | 0 |  | 0 |  |  |  | základní | 0 | 0 | 0 | 0 | 0 | 0 | 4 | K | 2 | ROZPOCET | 0 | 0 | 0 | 0 | 0 | 1 | 0 | 4 | 1148838780

## SO1002 - SO 10-02 Elektro...
| List obsahuje: |  | 1) Krycí list rozpočtu |  | 2) Rekapitulace rozpočtu |  |  | 3) Rozpočet |  |  | Zpět na list: | Rekapitulace stavby
optimalizováno pro tisk sestav ve formátu A4 - na výšku | [11 empty] | >> skryté sloupce << | [9 empty] | {2cfa6231-5b58-4049-a99d-5874faccad2f}
2
KRYCÍ LIST ROZPOČTU | [12 empty] | v --- níže se nacházejí doplnkové a pomocné údaje k sestavám --- v | [8 empty] | False
| Stavba: |  | Výstavba inženýrských sítí v prostoru Slatinice
| Objekt: |  | TZ10 - TZ 10 - Ropovod - 1 x DN500
| Část: |  | SO1002 - SO 10-02 Elektrodomek
| JKSO: | [7 empty] | CC-CZ:
| Místo: |  | Slatinice | [5 empty] | Datum: |  | 2018-04-03
| Objednatel: | [7 empty] | IČ:
|  | Vršanská uhelná a.s. | [6 empty] | DIČ:
| Zhotovitel: | [7 empty] | IČ:
DIČ:
| Projektant: | [7 empty] | IČ:
|  | PipeTech Project s.r.o. | [6 empty] | DIČ:
| Zpracovatel: | [7 empty] | IČ:
|  | Ing. Orságová, Ing. Kessler, Ing. Vosáhlo | [6 empty] | DIČ:
Poznámka:
| Náklady z rozpočtu | [7 empty] | 0
| Ostatní náklady | [7 empty] | 0
| Cena bez DPH | [7 empty] | 0
| DPH | základní | 21% | ze | 0 |  |  |  | 0
|  | snížená | 15% | ze | 0 |  |  |  | 0
|  | zákl. přenesená | 21% | ze | 0 |  |  |  | 0
|  | sníž. přenesená | 15% | ze | 0 |  |  |  | 0
|  | nulová | 0% | ze | 0 |  |  |  | 0
| Cena s DPH |  |  | v | CZK |  |  | 0
| Projektant |  |  |  |  | Zpracovatel
| Datum a podpis: |  |  | Razítko |  | Datum a podpis: |  |  |  | Razítko
| Objednavatel |  |  |  |  | Zhotovitel
| Datum a podpis: |  |  | Razítko |  | Datum a podpis: |  |  |  | Razítko
REKAPITULACE ROZPOČTU
Stavba: |  |  | Výstavba inženýrských sítí v prostoru Slatinice
Objekt: |  |  | TZ10 - TZ 10 - Ropovod - 1 x DN500
Část: |  |  | SO1002 - SO 10-02 Elektrodomek
Místo: |  |  | Slatinice |  |  |  | Datum: |  | 2018-04-03
Objednatel: |  |  | Vršanská uhelná a.s. |  |  |  | Projektant: |  | PipeTech Project s.r.o.
Zhotovitel: | [6 empty] | Zpracovatel: |  | Ing. Orságová, Ing. Kessler, Ing. Vosáhlo
Kód - Popis | [9 empty] | Cena celkem [CZK]
1) Náklady z rozpočtu | [9 empty] | 0 | [12 empty] | -1
| HSV - Práce a dodávky HSV | [8 empty] | 0
| 1 - Zemní práce | [8 empty] | 0
| 2 - Zakládání | [8 empty] | 0
| 9 - Ostatní konstrukce a práce | [8 empty] | 0
| 998 - Přesun hmot | [8 empty] | 0
2) Ostatní náklady | [9 empty] | 0 |  |  |  | DPH
Celkové náklady za stavbu 1) + 2) | [7 empty] | 0
ROZPOČET
Stavba: |  |  | Výstavba inženýrských sítí v prostoru Slatinice
Objekt: |  |  | TZ10 - TZ 10 - Ropovod - 1 x DN500
Část: |  |  | SO1002 - SO 10-02 Elektrodomek
Místo: |  |  | Slatinice |  |  |  | Datum: |  | 2018-04-03
Objednatel: |  |  | Vršanská uhelná a.s. |  |  |  | Projektant: |  | PipeTech Project s.r.o.
Zhotovitel: | [6 empty] | Zpracovatel: |  | Ing. Orságová, Ing. Kessler, Ing. Vosáhlo
PČ | Typ | Kód | Popis |  |  | MJ | Množství | J.cena [CZK] |  | Cena celkem [CZK] |  |  | Poznámka | DPH | J. Nh [h] | Nh celkem [h] | J. hmotnost [t] | Hmotnost celkem [t] | J. suť [t] | Suť Celkem [t]
Náklady z rozpočtu | [9 empty] | 0 | [5 empty] | 111.1151 |  | 26.2068 |  | 0 |  | D | -1 | [7 empty] | 0
| HSV - Práce a dodávky HSV | [8 empty] | 0 | [5 empty] | 111.1151 |  | 26.2068 |  | 0 | 1 | D | 0 | ROZPOCET | [6 empty] | 0
| 1 - Zemní práce | [8 empty] | 0 | [5 empty] | 58.4764 |  | 0 |  | 0 | 1 | D | 1 | ROZPOCET | [6 empty] | 0
1 | K | 131201101 | Hloubení jam nezapažených v hornině tř. 3 objemu do 100 m3 |  |  | m3 | 55.268 | 0 |  | 0 |  |  |  | základní | 0.871 | 48.1384 | 0 | 0 | 0 | 0 | 4 | K | 2 | ROZPOCET | 0 | 0 | 0 | 0 | 0 | 1 | 0 | 4 | -219089860
2 | K | 131201209 | Příplatek za lepivost u hloubení jam zapažených v hornině tř. 3 |  |  | m3 | 16.58 | 0 |  | 0 |  |  |  | základní | 0.107 | 1.7741 | 0 | 0 | 0 | 0 | 4 | K | 2 | ROZPOCET | 0 | 0 | 0 | 0 | 0 | 1 | 0 | 4 | 500551004
3 | K | 162301101 | Vodorovné přemístění do 500 m výkopku/sypaniny z horniny tř. 1 až 4 |  |  | m3 | 60.931 | 0 |  | 0 |  |  |  | základní | 0.044 | 2.681 | 0 | 0 | 0 | 0 | 4 | K | 2 | ROZPOCET | 0 | 0 | 0 | 0 | 0 | 1 | 0 | 4 | -1577840377
4 | K | 167101101 | Nakládání výkopku z hornin tř. 1 až 4 do 100 m3 |  |  | m3 | 5.663 | 0 |  | 0 |  |  |  | základní | 0.652 | 3.6923 | 0 | 0 | 0 | 0 | 4 | K | 2 | ROZPOCET | 0 | 0 | 0 | 0 | 0 | 1 | 0 | 4 | -256889434
5 | K | 171201201 | Uložení sypaniny na skládky |  |  | m3 | 55.268 | 0 |  | 0 |  |  |  | základní | 0.009 | 0.49741 | 0 | 0 | 0 | 0 | 4 | K | 2 | ROZPOCET | 0 | 0 | 0 | 0 | 0 | 1 | 0 | 4 | 182669651
6 | K | 174101101 | Zásyp jam, šachet rýh nebo kolem objektů sypaninou se zhutněním |  |  | m3 | 5.663 | 0 |  | 0 |  |  |  | základní | 0.299 | 1.6932 | 0 | 0 | 0 | 0 | 4 | K | 2 | ROZPOCET | 0 | 0 | 0 | 0 | 0 | 1 | 0 | 4 | 1009168819
| 2 - Zakládání | [8 empty] | 0 | [5 empty] | 30.8607 |  | 26.2068 |  | 0 | 1 | D | 1 | ROZPOCET | [6 empty] | 0
7 | K | 271532213 | Podsyp pod základové konstrukce se zhutněním z hrubého kameniva frakce 8 až 16 mm |  |  | m3 | 6.853 | 0 |  | 0 |  |  |  | základní | 1.025 | 7.0243 | 2.16 | 14.8025 | 0 | 0 | 4 | K | 2 | ROZPOCET | 0 | 0 | 0 | 0 | 0 | 1 | 0 | 4 | 840705434
8 | K | 272361221 | Výztuž základových kleneb betonářskou ocelí 10 216 (E) |  |  | t | 0.029 | 0 |  | 0 |  |  |  | základní | 34.462 | 0.9994 | 1.0592 | 0.030716 | 0 | 0 | 4 | K | 2 | ROZPOCET | 0 | 0 | 0 | 0 | 0 | 1 | 0 | 4 | 1295941732
9 | K | 272361821 | Výztuž základových kleneb betonářskou ocelí 10 505 (R) |  |  | t | 0.056 | 0 |  | 0 |  |  |  | základní | 32.821 | 1.838 | 1.0602 | 0.05937 | 0 | 0 | 4 | K | 2 | ROZPOCET | 0 | 0 | 0 | 0 | 0 | 1 | 0 | 4 | -1692675819
10 | K | 274321311 | Základové pasy ze ŽB bez zvýšených nároků na prostředí tř. C 16/20 |  |  | m3 | 5 | 0 |  | 0 |  |  |  | základní | 0.629 | 3.145 | 2.2563 | 11.2817 | 0 | 0 | 4 | K | 2 | ROZPOCET | 0 | 0 | 0 | 0 | 0 | 1 | 0 | 4 | -64584251
11 | K | 274351215 | Zřízení bednění stěn základových pasů |  |  | m2 | 31.6 | 0 |  | 0 |  |  |  | základní | 0.364 | 11.5024 | 0.00103 | 0.032548 | 0 | 0 | 4 | K | 2 | ROZPOCET | 0 | 0 | 0 | 0 | 0 | 1 | 0 | 4 | -1566656672
12 | K | 274351216 | Odstranění bednění stěn základových pasů |  |  | m2 | 31.6 | 0 |  | 0 |  |  |  | základní | 0.201 | 6.3516 | 0 | 0 | 0 | 0 | 4 | K | 2 | ROZPOCET | 0 | 0 | 0 | 0 | 0 | 1 | 0 | 4 | 1480279961
| 9 - Ostatní konstrukce a práce | [8 empty] | 0 | [5 empty] | 0 |  | 0 |  | 0 | 1 | D | 1 | ROZPOCET | [6 empty] | 0
13 | K | 388R02 | Kompletní dodávka a montáž elektrodomku , vč. dopravy na místo a osazení na připravený základ |  |  | kpl | 1 | 0 |  | 0 |  |  |  | základní | 0 | 0 | 0 | 0 | 0 | 0 | 4 | K | 2 | ROZPOCET | 0 | 0 | 0 | 0 | 0 | 1 | 0 | 4 | -1145440358
| 998 - Přesun hmot | [8 empty] | 0 | [5 empty] | 21.778 |  | 0 |  | 0 | 1 | D | 1 | ROZPOCET | [6 empty] | 0
14 | K | 998011001 | Přesun hmot pro budovy zděné v do 6 m |  |  | t | 26.207 | 0 |  | 0 |  |  |  | základní | 0.831 | 21.778 | 0 | 0 | 0 | 0 | 4 | K | 2 | ROZPOCET | 0 | 0 | 0 | 0 | 0 | 1 | 0 | 4 | 488097552

## SO1003 - SO 10-03 Zpevněn...
| List obsahuje: |  | 1) Krycí list rozpočtu |  | 2) Rekapitulace rozpočtu |  |  | 3) Rozpočet |  |  | Zpět na list: | Rekapitulace stavby
optimalizováno pro tisk sestav ve formátu A4 - na výšku | [11 empty] | >> skryté sloupce << | [9 empty] | {868130d8-1761-4e2c-bfc1-1edc06fc7412}
2
KRYCÍ LIST ROZPOČTU | [12 empty] | v --- níže se nacházejí doplnkové a pomocné údaje k sestavám --- v | [8 empty] | False
| Stavba: |  | Výstavba inženýrských sítí v prostoru Slatinice
| Objekt: |  | TZ10 - TZ 10 - Ropovod - 1 x DN500
| Část: |  | SO1003 - SO 10-03 Zpevněné plochy
| JKSO: | [7 empty] | CC-CZ:
| Místo: |  | Slatinice | [5 empty] | Datum: |  | 2018-04-03
| Objednatel: | [7 empty] | IČ:
|  | Vršanská uhelná a.s. | [6 empty] | DIČ:
| Zhotovitel: | [7 empty] | IČ:
DIČ:
| Projektant: | [7 empty] | IČ:
|  | PipeTech Project s.r.o. | [6 empty] | DIČ:
| Zpracovatel: | [7 empty] | IČ:
|  | Ing. Orságová, Ing. Kessler, Ing. Vosáhlo | [6 empty] | DIČ:
Poznámka:
| Náklady z rozpočtu | [7 empty] | 0
| Ostatní náklady | [7 empty] | 0
| Cena bez DPH | [7 empty] | 0
| DPH | základní | 21% | ze | 0 |  |  |  | 0
|  | snížená | 15% | ze | 0 |  |  |  | 0
|  | zákl. přenesená | 21% | ze | 0 |  |  |  | 0
|  | sníž. přenesená | 15% | ze | 0 |  |  |  | 0
|  | nulová | 0% | ze | 0 |  |  |  | 0
| Cena s DPH |  |  | v | CZK |  |  | 0
| Projektant |  |  |  |  | Zpracovatel
| Datum a podpis: |  |  | Razítko |  | Datum a podpis: |  |  |  | Razítko
| Objednavatel |  |  |  |  | Zhotovitel
| Datum a podpis: |  |  | Razítko |  | Datum a podpis: |  |  |  | Razítko
REKAPITULACE ROZPOČTU
Stavba: |  |  | Výstavba inženýrských sítí v prostoru Slatinice
Objekt: |  |  | TZ10 - TZ 10 - Ropovod - 1 x DN500
Část: |  |  | SO1003 - SO 10-03 Zpevněné plochy
Místo: |  |  | Slatinice |  |  |  | Datum: |  | 2018-04-03
Objednatel: |  |  | Vršanská uhelná a.s. |  |  |  | Projektant: |  | PipeTech Project s.r.o.
Zhotovitel: | [6 empty] | Zpracovatel: |  | Ing. Orságová, Ing. Kessler, Ing. Vosáhlo
Kód - Popis | [9 empty] | Cena celkem [CZK]
1) Náklady z rozpočtu | [9 empty] | 0 | [12 empty] | -1
| HSV - Práce a dodávky HSV | [8 empty] | 0
| 1 - Zemní práce | [8 empty] | 0
| 5 - Komunikace pozemní | [8 empty] | 0
| 9 - Ostatní konstrukce a práce, bourání | [8 empty] | 0
| 998 - Přesun hmot | [8 empty] | 0
2) Ostatní náklady | [9 empty] | 0 |  |  |  | DPH
Celkové náklady za stavbu 1) + 2) | [7 empty] | 0
ROZPOČET
Stavba: |  |  | Výstavba inženýrských sítí v prostoru Slatinice
Objekt: |  |  | TZ10 - TZ 10 - Ropovod - 1 x DN500
Část: |  |  | SO1003 - SO 10-03 Zpevněné plochy
Místo: |  |  | Slatinice |  |  |  | Datum: |  | 2018-04-03
Objednatel: |  |  | Vršanská uhelná a.s. |  |  |  | Projektant: |  | PipeTech Project s.r.o.
Zhotovitel: | [6 empty] | Zpracovatel: |  | Ing. Orságová, Ing. Kessler, Ing. Vosáhlo
PČ | Typ | Kód | Popis |  |  | MJ | Množství | J.cena [CZK] |  | Cena celkem [CZK] |  |  | Poznámka | DPH | J. Nh [h] | Nh celkem [h] | J. hmotnost [t] | Hmotnost celkem [t] | J. suť [t] | Suť Celkem [t]
Náklady z rozpočtu | [9 empty] | 0 | [5 empty] | 31.8046 |  | 0.069 |  | 0 |  | D | -1 | [7 empty] | 0
| HSV - Práce a dodávky HSV | [8 empty] | 0 | [5 empty] | 31.8046 |  | 0.069 |  | 0 | 1 | D | 0 | ROZPOCET | [6 empty] | 0
| 1 - Zemní práce | [8 empty] | 0 | [5 empty] | 18.8 |  | 0 |  | 0 | 1 | D | 1 | ROZPOCET | [6 empty] | 0
1 | K | 181102302 | Úprava pláně v zářezech se zhutněním |  |  | m2 | 100 | 0 |  | 0 |  |  |  | základní | 0.035 | 3.5 | 0 | 0 | 0 | 0 | 4 | K | 2 | ROZPOCET | 0 | 0 | 0 | 0 | 0 | 1 | 0 | 4 | 1154307273
2 | K | 181111131 | Plošná úprava terénu do 500 m2 zemina tř 1 až 4 nerovnosti do 200 mm v rovinně a svahu do 1:5 |  |  | m2 | 100 | 0 |  | 0 |  |  |  | základní | 0.153 | 15.3 | 0 | 0 | 0 | 0 | 4 | K | 2 | ROZPOCET | 0 | 0 | 0 | 0 | 0 | 1 | 0 | 4 | -1038809843
| 5 - Komunikace pozemní | [8 empty] | 0 | [5 empty] | 5 |  | 0 |  | 0 | 1 | D | 1 | ROZPOCET | [6 empty] | 0
3 | K | 564811111 | Podklad ze štěrkodrtě ŠD tl 50 mm |  |  | m2 | 100 | 0 |  | 0 |  |  |  | základní | 0.021 | 2.1 | 0 | 0 | 0 | 0 | 4 | K | 2 | ROZPOCET | 0 | 0 | 0 | 0 | 0 | 1 | 0 | 4 | -1018149760
|  |  | frakce 0/32 mm | [18 empty] | P | 2
4 | K | 564861111 | Podklad ze štěrkodrtě ŠD tl 200 mm |  |  | m2 | 100 | 0 |  | 0 |  |  |  | základní | 0.029 | 2.9 | 0 | 0 | 0 | 0 | 4 | K | 2 | ROZPOCET | 0 | 0 | 0 | 0 | 0 | 1 | 0 | 4 | -1819928870
|  |  | frakce 32/64 mm | [18 empty] | P | 2
| 9 - Ostatní konstrukce a práce, bourání | [8 empty] | 0 | [5 empty] | 8 |  | 0.069 |  | 0 | 1 | D | 1 | ROZPOCET | [6 empty] | 0
5 | K | 919726123 | Geotextilie pro ochranu, separaci a filtraci netkaná měrná hmotnost do 500 g/m2 |  |  | m2 | 100 | 0 |  | 0 |  |  |  | základní | 0.08 | 8 | 0.00069 | 0.069 | 0 | 0 | 4 | K | 2 | ROZPOCET | 0 | 0 | 0 | 0 | 0 | 1 | 0 | 4 | -1928201072
| 998 - Přesun hmot | [8 empty] | 0 | [5 empty] | 0.004554 |  | 0 |  | 0 | 1 | D | 1 | ROZPOCET | [6 empty] | 0
6 | K | 998225111 | Přesun hmot pro pozemní komunikace s krytem z kamene, monolitickým betonovým nebo živičným |  |  | t | 0.069 | 0 |  | 0 |  |  |  | základní | 0.066 | 0.004554 | 0 | 0 | 0 | 0 | 4 | K | 2 | ROZPOCET | 0 | 0 | 0 | 0 | 0 | 1 | 0 | 4 | -1394723107

## SO1004 - SO 10 04 Přípojk...
| List obsahuje: |  | 1) Krycí list rozpočtu |  | 2) Rekapitulace rozpočtu |  |  | 3) Rozpočet |  |  | Zpět na list: | Rekapitulace stavby
optimalizováno pro tisk sestav ve formátu A4 - na výšku | [11 empty] | >> skryté sloupce << | [9 empty] | {e5941b23-5d03-440c-82c1-fd553d15c7bb}
2
KRYCÍ LIST ROZPOČTU | [12 empty] | v --- níže se nacházejí doplnkové a pomocné údaje k sestavám --- v | [8 empty] | False
| Stavba: |  | Výstavba inženýrských sítí v prostoru Slatinice
| Objekt: |  | TZ10 - TZ 10 - Ropovod - 1 x DN500
| Část: |  | SO1004 - SO 10 04 Přípojka elektrické energie
| JKSO: | [7 empty] | CC-CZ:
| Místo: |  | Slatinice | [5 empty] | Datum: |  | 2018-04-03
| Objednatel: | [7 empty] | IČ:
|  | Vršanská uhelná a.s. | [6 empty] | DIČ:
| Zhotovitel: | [7 empty] | IČ:
DIČ:
| Projektant: | [7 empty] | IČ:
|  | PipeTech Project s.r.o. | [6 empty] | DIČ:
| Zpracovatel: | [7 empty] | IČ:
|  | Ing. Orságová, Ing. Kessler, Ing. Vosáhlo | [6 empty] | DIČ:
Poznámka:
Jednotkové ceny jsou za kompletní montáž i dodávku v provedení dle PD.
| Náklady z rozpočtu | [7 empty] | 0
| Ostatní náklady | [7 empty] | 0
| Cena bez DPH | [7 empty] | 0
| DPH | základní | 21% | ze | 0 |  |  |  | 0
|  | snížená | 15% | ze | 0 |  |  |  | 0
|  | zákl. přenesená | 21% | ze | 0 |  |  |  | 0
|  | sníž. přenesená | 15% | ze | 0 |  |  |  | 0
|  | nulová | 0% | ze | 0 |  |  |  | 0
| Cena s DPH |  |  | v | CZK |  |  | 0
| Projektant |  |  |  |  | Zpracovatel
| Datum a podpis: |  |  | Razítko |  | Datum a podpis: |  |  |  | Razítko
| Objednavatel |  |  |  |  | Zhotovitel
| Datum a podpis: |  |  | Razítko |  | Datum a podpis: |  |  |  | Razítko
REKAPITULACE ROZPOČTU
Stavba: |  |  | Výstavba inženýrských sítí v prostoru Slatinice
Objekt: |  |  | TZ10 - TZ 10 - Ropovod - 1 x DN500
Část: |  |  | SO1004 - SO 10 04 Přípojka elektrické energie
Místo: |  |  | Slatinice |  |  |  | Datum: |  | 2018-04-03
Objednatel: |  |  | Vršanská uhelná a.s. |  |  |  | Projektant: |  | PipeTech Project s.r.o.
Zhotovitel: | [6 empty] | Zpracovatel: |  | Ing. Orságová, Ing. Kessler, Ing. Vosáhlo
Kód - Popis | [9 empty] | Cena celkem [CZK]
1) Náklady z rozpočtu | [9 empty] | 0 | [12 empty] | -1
| PSV - PSV | [8 empty] | 0
| 746 - Elektromontážní práce | [8 empty] | 0
2) Ostatní náklady | [9 empty] | 0 |  |  |  | DPH
Celkové náklady za stavbu 1) + 2) | [7 empty] | 0
ROZPOČET
Stavba: |  |  | Výstavba inženýrských sítí v prostoru Slatinice
Objekt: |  |  | TZ10 - TZ 10 - Ropovod - 1 x DN500
Část: |  |  | SO1004 - SO 10 04 Přípojka elektrické energie
Místo: |  |  | Slatinice |  |  |  | Datum: |  | 2018-04-03
Objednatel: |  |  | Vršanská uhelná a.s. |  |  |  | Projektant: |  | PipeTech Project s.r.o.
Zhotovitel: | [6 empty] | Zpracovatel: |  | Ing. Orságová, Ing. Kessler, Ing. Vosáhlo
PČ | Typ | Kód | Popis |  |  | MJ | Množství | J.cena [CZK] |  | Cena celkem [CZK] |  |  | Poznámka | DPH | J. Nh [h] | Nh celkem [h] | J. hmotnost [t] | Hmotnost celkem [t] | J. suť [t] | Suť Celkem [t]
Náklady z rozpočtu | [9 empty] | 0 | [5 empty] | 0 |  | 0 |  | 0 |  | D | -1 | [7 empty] | 0
| PSV - PSV | [8 empty] | 0 | [5 empty] | 0 |  | 0 |  | 0 | 2 | D | 0 | ROZPOCET | [6 empty] | 0
| 746 - Elektromontážní práce | [8 empty] | 0 | [5 empty] | 0 |  | 0 |  | 0 | 2 | D | 1 | ROZPOCET | [6 empty] | 0
1 | K | 746R01 | Pilíř měření RE typový plastový |  |  | ks | 1 | 0 |  | 0 |  |  |  | základní | 0 | 0 | 0 | 0 | 0 | 0 | 16 | K | 2 | ROZPOCET | 0 | 0 | 0 | 0 | 0 | 1 | 0 | 16 | 955258779
2 | K | 746R02 | Kabel CYKY 4Bx25mm2 do kabel.lože |  |  | m | 40 | 0 |  | 0 |  |  |  | základní | 0 | 0 | 0 | 0 | 0 | 0 | 16 | K | 2 | ROZPOCET | 0 | 0 | 0 | 0 | 0 | 1 | 0 | 16 | -1640425958
3 | K | 746R03 | Kabel CYKY 4Bx16mm2 do kabel.lože |  |  | m | 3 | 0 |  | 0 |  |  |  | základní | 0 | 0 | 0 | 0 | 0 | 0 | 16 | K | 2 | ROZPOCET | 0 | 0 | 0 | 0 | 0 | 1 | 0 | 16 | -1640425958
4 | K | 746R04 | Kabel CYKY 4Bx10mm2 do kabel.lože |  |  | m | 80 | 0 |  | 0 |  |  |  | základní | 0 | 0 | 0 | 0 | 0 | 0 | 16 | K | 2 | ROZPOCET | 0 | 0 | 0 | 0 | 0 | 1 | 0 | 16 | -1640425958
5 | K | 746R05 | Přeložka stávajícího kabelu AYKY 4x150 |  |  | m | 120 | 0 |  | 0 |  |  |  | základní | 0 | 0 | 0 | 0 | 0 | 0 | 16 | K | 2 | ROZPOCET | 0 | 0 | 0 | 0 | 0 | 1 | 0 | 16 | -1640425958
6 | K | 746R03 | Výstražná fólie š. 33cm |  |  | m | 240 | 0 |  | 0 |  |  |  | základní | 0 | 0 | 0 | 0 | 0 | 0 | 16 | K | 2 | ROZPOCET | 0 | 0 | 0 | 0 | 0 | 1 | 0 | 16 | 320198477
7 | K | 746R04 | Kabelová rýha 35/80 cm, výkop, zához, kabel. Lože, zacihlování |  |  | m | 240 | 0 |  | 0 |  |  |  | základní | 0 | 0 | 0 | 0 | 0 | 0 | 16 | K | 2 | ROZPOCET | 0 | 0 | 0 | 0 | 0 | 1 | 0 | 16 | 2067567120
8 | K | 746R05 | Kabelová chránička PE DN 100 |  |  | m | 120 | 0 |  | 0 |  |  |  | základní | 0 | 0 | 0 | 0 | 0 | 0 | 16 | K | 2 | ROZPOCET | 0 | 0 | 0 | 0 | 0 | 1 | 0 | 16 | -1969618974
9 | K | 746R06 | Drobný elektrotechnický materiál |  |  | kpl | 1 | 0 |  | 0 |  |  |  | základní | 0 | 0 | 0 | 0 | 0 | 0 | 16 | K | 2 | ROZPOCET | 0 | 0 | 0 | 0 | 0 | 1 | 0 | 16 | 661771060
10 | K | 746R07 | Revize vč. vyhotovení revizní zprávy |  |  | kpl | 1 | 0 |  | 0 |  |  |  | základní | 0 | 0 | 0 | 0 | 0 | 0 | 16 | K | 2 | ROZPOCET | 0 | 0 | 0 | 0 | 0 | 1 | 0 | 16 | 1094680702

## SO1005 - SO 10-05 Oplocení
| List obsahuje: |  | 1) Krycí list rozpočtu |  | 2) Rekapitulace rozpočtu |  |  | 3) Rozpočet |  |  | Zpět na list: | Rekapitulace stavby
optimalizováno pro tisk sestav ve formátu A4 - na výšku | [11 empty] | >> skryté sloupce << | [9 empty] | {555ae0bb-db6c-44a7-ae87-c4be152e747f}
2
KRYCÍ LIST ROZPOČTU | [12 empty] | v --- níže se nacházejí doplnkové a pomocné údaje k sestavám --- v | [8 empty] | False
| Stavba: |  | Výstavba inženýrských sítí v prostoru Slatinice
| Objekt: |  | TZ10 - TZ 10 - Ropovod - 1 x DN500
| Část: |  | SO1005 - SO 10-05 Oplocení
| JKSO: | [7 empty] | CC-CZ:
| Místo: |  | Slatinice | [5 empty] | Datum: |  | 2018-04-03
| Objednatel: | [7 empty] | IČ:
|  | Vršanská uhelná a.s. | [6 empty] | DIČ:
| Zhotovitel: | [7 empty] | IČ:
DIČ:
| Projektant: | [7 empty] | IČ:
|  | PipeTech Project s.r.o. | [6 empty] | DIČ:
| Zpracovatel: | [7 empty] | IČ:
|  | Ing. Orságová, Ing. Kessler, Ing. Vosáhlo | [6 empty] | DIČ:
Poznámka:
| Náklady z rozpočtu | [7 empty] | 0
| Ostatní náklady | [7 empty] | 0
| Cena bez DPH | [7 empty] | 0
| DPH | základní | 21% | ze | 0 |  |  |  | 0
|  | snížená | 15% | ze | 0 |  |  |  | 0
|  | zákl. přenesená | 21% | ze | 0 |  |  |  | 0
|  | sníž. přenesená | 15% | ze | 0 |  |  |  | 0
|  | nulová | 0% | ze | 0 |  |  |  | 0
| Cena s DPH |  |  | v | CZK |  |  | 0
| Projektant |  |  |  |  | Zpracovatel
| Datum a podpis: |  |  | Razítko |  | Datum a podpis: |  |  |  | Razítko
| Objednavatel |  |  |  |  | Zhotovitel
| Datum a podpis: |  |  | Razítko |  | Datum a podpis: |  |  |  | Razítko
REKAPITULACE ROZPOČTU
Stavba: |  |  | Výstavba inženýrských sítí v prostoru Slatinice
Objekt: |  |  | TZ10 - TZ 10 - Ropovod - 1 x DN500
Část: |  |  | SO1005 - SO 10-05 Oplocení
Místo: |  |  | Slatinice |  |  |  | Datum: |  | 2018-04-03
Objednatel: |  |  | Vršanská uhelná a.s. |  |  |  | Projektant: |  | PipeTech Project s.r.o.
Zhotovitel: | [6 empty] | Zpracovatel: |  | Ing. Orságová, Ing. Kessler, Ing. Vosáhlo
Kód - Popis | [9 empty] | Cena celkem [CZK]
1) Náklady z rozpočtu | [9 empty] | 0 | [12 empty] | -1
| HSV - Práce a dodávky HSV | [8 empty] | 0
| 1 - Zemní práce | [8 empty] | 0
| 2 - Zakládání | [8 empty] | 0
| 3 - Svislé a kompletní konstrukce | [8 empty] | 0
| 998 - Přesun hmot | [8 empty] | 0
2) Ostatní náklady | [9 empty] | 0 |  |  |  | DPH
Celkové náklady za stavbu 1) + 2) | [7 empty] | 0
ROZPOČET
Stavba: |  |  | Výstavba inženýrských sítí v prostoru Slatinice
Objekt: |  |  | TZ10 - TZ 10 - Ropovod - 1 x DN500
Část: |  |  | SO1005 - SO 10-05 Oplocení
Místo: |  |  | Slatinice |  |  |  | Datum: |  | 2018-04-03
Objednatel: |  |  | Vršanská uhelná a.s. |  |  |  | Projektant: |  | PipeTech Project s.r.o.
Zhotovitel: | [6 empty] | Zpracovatel: |  | Ing. Orságová, Ing. Kessler, Ing. Vosáhlo
PČ | Typ | Kód | Popis |  |  | MJ | Množství | J.cena [CZK] |  | Cena celkem [CZK] |  |  | Poznámka | DPH | J. Nh [h] | Nh celkem [h] | J. hmotnost [t] | Hmotnost celkem [t] | J. suť [t] | Suť Celkem [t]
Náklady z rozpočtu | [9 empty] | 0 | [5 empty] | 65.7362 |  | 16.0745 |  | 0 |  | D | -1 | [7 empty] | 0
| HSV - Práce a dodávky HSV | [8 empty] | 0 | [5 empty] | 65.7362 |  | 16.0745 |  | 0 | 1 | D | 0 | ROZPOCET | [6 empty] | 0
| 1 - Zemní práce | [8 empty] | 0 | [5 empty] | 10 |  | 0 |  | 0 | 1 | D | 1 | ROZPOCET | [6 empty] | 0
1 | K | 131201101 | Hloubení jam nezapažených v hornině tř. 3 objemu do 100 m3 |  |  | m3 | 6 | 0 |  | 0 |  |  |  | základní | 0.871 | 5.226 | 0 | 0 | 0 | 0 | 4 | K | 2 | ROZPOCET | 0 | 0 | 0 | 0 | 0 | 1 | 0 | 4 | 1334008127
2 | K | 162301101 | Vodorovné přemístění do 500 m výkopku/sypaniny z horniny tř. 1 až 4 |  |  | m3 | 6 | 0 |  | 0 |  |  |  | základní | 0.044 | 0.264 | 0 | 0 | 0 | 0 | 4 | K | 2 | ROZPOCET | 0 | 0 | 0 | 0 | 0 | 1 | 0 | 4 | -825581293
3 | K | 167101101 | Nakládání výkopku z hornin tř. 1 až 4 do 100 m3 |  |  | m3 | 6 | 0 |  | 0 |  |  |  | základní | 0.652 | 3.912 | 0 | 0 | 0 | 0 | 4 | K | 2 | ROZPOCET | 0 | 0 | 0 | 0 | 0 | 1 | 0 | 4 | 132510005
4 | K | 174101101 | Zásyp jam, šachet rýh nebo kolem objektů sypaninou se zhutněním |  |  | m3 | 2 | 0 |  | 0 |  |  |  | základní | 0.299 | 0.598 | 0 | 0 | 0 | 0 | 4 | K | 2 | ROZPOCET | 0 | 0 | 0 | 0 | 0 | 1 | 0 | 4 | 537326725
| 2 - Zakládání | [8 empty] | 0 | [5 empty] | 22.714 |  | 14.7548 |  | 0 | 1 | D | 1 | ROZPOCET | [6 empty] | 0
5 | K | 275313811 | Základové patky z betonu tř. C 25/30 - XF1 |  |  | m3 | 6 | 0 |  | 0 |  |  |  | základní | 0.584 | 3.504 | 2.4533 | 14.7197 | 0 | 0 | 4 | K | 2 | ROZPOCET | 0 | 0 | 0 | 0 | 0 | 1 | 0 | 4 | 1434828408
6 | K | 275351215 | Zřízení bednění stěn základových patek |  |  | m2 | 34 | 0 |  | 0 |  |  |  | základní | 0.364 | 12.376 | 0.00103 | 0.03502 | 0 | 0 | 4 | K | 2 | ROZPOCET | 0 | 0 | 0 | 0 | 0 | 1 | 0 | 4 | -243258366
7 | K | 275351216 | Odstranění bednění stěn základových patek |  |  | m2 | 34 | 0 |  | 0 |  |  |  | základní | 0.201 | 6.834 | 0 | 0 | 0 | 0 | 4 | K | 2 | ROZPOCET | 0 | 0 | 0 | 0 | 0 | 1 | 0 | 4 | 1378390877
| 3 - Svislé a kompletní konstrukce | [8 empty] | 0 | [5 empty] | 22.06 |  | 1.3197 |  | 0 | 1 | D | 1 | ROZPOCET | [6 empty] | 0
8 | K | 338171121 | Osazování sloupků a vzpěr plotových ocelových v 2,60 m se zalitím MC |  |  | kus | 20 | 0 |  | 0 |  |  |  | základní | 0.36 | 7.2 | 0.00702 | 0.1404 | 0 | 0 | 4 | K | 2 | ROZPOCET | 0 | 0 | 0 | 0 | 0 | 1 | 0 | 4 | 1674090830
9 | M | 553422640 | sloupek plotový koncový pozinkovaný a komaxitový 2750/48x1,5 mm |  |  | kus | 12 | 0 |  | 0 |  |  |  | základní | 0 | 0 | 0.0047 | 0.0564 | 0 | 0 | 8 | M | 2 | ROZPOCET | 0 | 0 | 0 | 0 | 0 | 1 | 0 | 4 | -2079228932
10 | M | 553422740 | vzpěra plotová 38x1,5 mm včetně krytky s uchem, 2500 mm |  |  | kus | 8 | 0 |  | 0 |  |  |  | základní | 0 | 0 | 0.0034 | 0.0272 | 0 | 0 | 8 | M | 2 | ROZPOCET | 0 | 0 | 0 | 0 | 0 | 1 | 0 | 4 | -1963768546
11 | M | 553422R | Bavolet jednostranný poplastovaný dl. 450mm |  |  | ks | 12 | 0 |  | 0 |  |  |  | základní | 0 | 0 | 0 | 0 | 0 | 0 | 8 | M | 2 | ROZPOCET | 0 | 0 | 0 | 0 | 0 | 1 | 0 | 4 | 1041116194
12 | K | 348000R01 | Podhrabové betonové desky v=300mm, dl.=3000mm, dodávka+osazení |  |  | ks | 10 | 0 |  | 0 |  |  |  | základní | 0 | 0 | 0.105 | 1.05 | 0 | 0 | 4 | K | 2 | ROZPOCET | 0 | 0 | 0 | 0 | 0 | 1 | 0 | 4 | 1735585127
13 | K | 348101210 | Osazení vrat a vrátek k oplocení na ocelové sloupky do 2 m2 |  |  | kus | 1 | 0 |  | 0 |  |  |  | základní | 0.86 | 0.86 | 0 | 0 | 0 | 0 | 4 | K | 2 | ROZPOCET | 0 | 0 | 0 | 0 | 0 | 1 | 0 | 4 | -1735741687
14 | M | 553000R02 | Branka š=1000mm, vč. povrchové úpravy |  |  | ks | 1 | 0 |  | 0 |  |  |  | základní | 0 | 0 | 0 | 0 | 0 | 0 | 8 | M | 2 | ROZPOCET | 0 | 0 | 0 | 0 | 0 | 1 | 0 | 4 | -93341255
15 | K | 348101240 | Osazení vrat a vrátek k oplocení na ocelové sloupky do 8 m2 |  |  | kus | 1 | 0 |  | 0 |  |  |  | základní | 3.3 | 3.3 | 0 | 0 | 0 | 0 | 4 | K | 2 | ROZPOCET | 0 | 0 | 0 | 0 | 0 | 1 | 0 | 4 | 1083166365
16 | M | 553000R03 | Vjezdová brána otevíravá 3600x2000mm, vč. povrchové úpravy |  |  | ks | 1 | 0 |  | 0 |  |  |  | základní | 0 | 0 | 0 | 0 | 0 | 0 | 8 | M | 2 | ROZPOCET | 0 | 0 | 0 | 0 | 0 | 1 | 0 | 4 | -196330719
17 | K | 348401130 | Osazení oplocení ze strojového pletiva s napínacími dráty výšky do 2,0 m do 15° sklonu svahu |  |  | m | 25 | 0 |  | 0 |  |  |  | základní | 0.3 | 7.5 | 0 | 0 | 0 | 0 | 4 | K | 2 | ROZPOCET | 0 | 0 | 0 | 0 | 0 | 1 | 0 | 4 | 97829064
18 | M | 313275030R | pletivo poplastované čtvercová oka 50 mm x 2,2 mm x 180cm |  |  | m | 25 | 0 |  | 0 |  |  |  | základní | 0 | 0 | 0.00131 | 0.03275 | 0 | 0 | 8 | M | 2 | ROZPOCET | 0 | 0 | 0 | 0 | 0 | 1 | 0 | 4 | 1117300100
19 | M | 156191000 | drát poplastovaný kruhový napínací 2,5/3,5 mm bal. 78 m |  |  | m | 75 | 0 |  | 0 |  |  |  | základní | 0 | 0 | 4e-05 | 0.003 | 0 | 0 | 8 | M | 2 | ROZPOCET | 0 | 0 | 0 | 0 | 0 | 1 | 0 | 4 | -663857059
20 | K | 348401320 | Rozvinutí, osazení a napnutí ostnatého drátu ve výšce přes 2 m do 15° sklonu svahu |  |  | m | 80 | 0 |  | 0 |  |  |  | základní | 0.04 | 3.2 | 0 | 0 | 0 | 0 | 4 | K | 2 | ROZPOCET | 0 | 0 | 0 | 0 | 0 | 1 | 0 | 4 | -2125612202
21 | M | 314782010 | drát ostnatý D 2 mm 1 svitek 100 m |  |  | kus | 1 | 0 |  | 0 |  |  |  | základní | 0 | 0 | 0.01 | 0.01 | 0 | 0 | 8 | M | 2 | ROZPOCET | 0 | 0 | 0 | 0 | 0 | 1 | 0 | 4 | 275481118
|  |  | Hmotnost 7kg/100m. Drát ostnatý 1,8/2,0mm Zn - 100m | [18 empty] | P | 2
| 998 - Přesun hmot | [8 empty] | 0 | [5 empty] | 10.9622 |  | 0 |  | 0 | 1 | D | 1 | ROZPOCET | [6 empty] | 0
22 | K | 998232110 | Přesun hmot pro oplocení zděné z cihel nebo tvárnic v do 3 m |  |  | t | 16.865 | 0 |  | 0 |  |  |  | základní | 0.65 | 10.9622 | 0 | 0 | 0 | 0 | 4 | K | 2 | ROZPOCET | 0 | 0 | 0 | 0 | 0 | 1 | 0 | 4 | 768238175

## SO1006 - SO 10-06 Potrubn...
| List obsahuje: |  | 1) Krycí list rozpočtu |  | 2) Rekapitulace rozpočtu |  |  | 3) Rozpočet |  |  | Zpět na list: | Rekapitulace stavby
optimalizováno pro tisk sestav ve formátu A4 - na výšku | [11 empty] | >> skryté sloupce << | [9 empty] | {20ec8283-f5e5-404b-afea-617a22f4227c}
2
KRYCÍ LIST ROZPOČTU | [12 empty] | v --- níže se nacházejí doplnkové a pomocné údaje k sestavám --- v | [8 empty] | False
| Stavba: |  | Výstavba inženýrských sítí v prostoru Slatinice
| Objekt: |  | TZ10 - TZ 10 - Ropovod - 1 x DN500
| Část: |  | SO1006 - SO 10-06 Potrubní část
| JKSO: | [7 empty] | CC-CZ:
| Místo: |  | Slatinice | [5 empty] | Datum: |  | 2018-04-03
| Objednatel: | [7 empty] | IČ:
|  | Vršanská uhelná a.s. | [6 empty] | DIČ:
| Zhotovitel: | [7 empty] | IČ:
DIČ:
| Projektant: | [7 empty] | IČ:
|  | PipeTech Project s.r.o. | [6 empty] | DIČ:
| Zpracovatel: | [7 empty] | IČ:
|  | Ing. Orságová, Ing. Kessler, Ing. Vosáhlo | [6 empty] | DIČ:
Poznámka:
| Náklady z rozpočtu | [7 empty] | 0
| Ostatní náklady | [7 empty] | 0
| Cena bez DPH | [7 empty] | 0
| DPH | základní | 21% | ze | 0 |  |  |  | 0
|  | snížená | 15% | ze | 0 |  |  |  | 0
|  | zákl. přenesená | 21% | ze | 0 |  |  |  | 0
|  | sníž. přenesená | 15% | ze | 0 |  |  |  | 0
|  | nulová | 0% | ze | 0 |  |  |  | 0
| Cena s DPH |  |  | v | CZK |  |  | 0
| Projektant |  |  |  |  | Zpracovatel
| Datum a podpis: |  |  | Razítko |  | Datum a podpis: |  |  |  | Razítko
| Objednavatel |  |  |  |  | Zhotovitel
| Datum a podpis: |  |  | Razítko |  | Datum a podpis: |  |  |  | Razítko
REKAPITULACE ROZPOČTU
Stavba: |  |  | Výstavba inženýrských sítí v prostoru Slatinice
Objekt: |  |  | TZ10 - TZ 10 - Ropovod - 1 x DN500
Část: |  |  | SO1006 - SO 10-06 Potrubní část
Místo: |  |  | Slatinice |  |  |  | Datum: |  | 2018-04-03
Objednatel: |  |  | Vršanská uhelná a.s. |  |  |  | Projektant: |  | PipeTech Project s.r.o.
Zhotovitel: | [6 empty] | Zpracovatel: |  | Ing. Orságová, Ing. Kessler, Ing. Vosáhlo
Kód - Popis | [9 empty] | Cena celkem [CZK]
1) Náklady z rozpočtu | [9 empty] | 0 | [12 empty] | -1
| HSV - Práce a dodávky HSV | [8 empty] | 0
| 1 - Zemní práce | [8 empty] | 0
| 2 - Zakládání | [8 empty] | 0
| 4 - Vodorovné konstrukce | [8 empty] | 0
| 5 - Komunikace pozemní | [8 empty] | 0
| 8 - Trubní vedení | [8 empty] | 0
| 9 - Ostatní konstrukce a práce, bourání | [8 empty] | 0
| 997 - Přesun sutě | [8 empty] | 0
| M - M | [8 empty] | 0
| 23-M - Montáže potrubí | [8 empty] | 0
| M12 - Ostatní | [8 empty] | 0
2) Ostatní náklady | [9 empty] | 0 |  |  |  | DPH
Celkové náklady za stavbu 1) + 2) | [7 empty] | 0
ROZPOČET
Stavba: |  |  | Výstavba inženýrských sítí v prostoru Slatinice
Objekt: |  |  | TZ10 - TZ 10 - Ropovod - 1 x DN500
Část: |  |  | SO1006 - SO 10-06 Potrubní část
Místo: |  |  | Slatinice |  |  |  | Datum: |  | 2018-04-03
Objednatel: |  |  | Vršanská uhelná a.s. |  |  |  | Projektant: |  | PipeTech Project s.r.o.
Zhotovitel: | [6 empty] | Zpracovatel: |  | Ing. Orságová, Ing. Kessler, Ing. Vosáhlo
PČ | Typ | Kód | Popis |  |  | MJ | Množství | J.cena [CZK] |  | Cena celkem [CZK] |  |  | Poznámka | DPH | J. Nh [h] | Nh celkem [h] | J. hmotnost [t] | Hmotnost celkem [t] | J. suť [t] | Suť Celkem [t]
Náklady z rozpočtu | [9 empty] | 0 | [5 empty] | 64717.156 |  | 75.3462 |  | 0 |  | D | -1 | [10 empty] | 0
| HSV - Práce a dodávky HSV | [8 empty] | 0 | [5 empty] | 54449.672 |  | 71.9326 |  | 0 | 1 | D | 0 |  |  |  | ROZPOCET | [6 empty] | 0
| 1 - Zemní práce | [8 empty] | 0 | [5 empty] | 42528.871 |  | 2.4304 |  | 0 | 1 | D | 1 |  |  |  | ROZPOCET | [6 empty] | 0
1 | K | 115101201 | Čerpání vody na dopravní výšku do 10 m průměrný přítok do 500 l/min - odhad |  |  | hod | 340 | 0 |  | 0 |  |  |  | základní | 0.2 | 68 | 0 | 0 | 0 | 0 | 4 | K | 2 |  |  |  | ROZPOCET | 0 | 0 | 0 | 0 | 0 | 1 | 0 | 4 | -1352457213
2 | K | 115101301 | Pohotovost čerpací soupravy pro dopravní výšku do 10 m přítok do 500 l/min - odhad |  |  | den | 60 | 0 |  | 0 |  |  |  | základní | 0 | 0 | 0 | 0 | 0 | 0 | 4 | K | 2 |  |  |  | ROZPOCET | 0 | 0 | 0 | 0 | 0 | 1 | 0 | 4 | 976003704
3 | K | 119001401 | Dočasné zajištění potrubí ocelového nebo litinového DN do 200 |  |  | m | 20 | 0 |  | 0 |  |  |  | základní | 0.703 | 14.06 | 0.00868 | 0.1736 | 0 | 0 | 4 | K | 2 |  |  |  | ROZPOCET | 0 | 0 | 0 | 0 | 0 | 1 | 0 | 4 | -140614377
4 | K | 119001402 | Dočasné zajištění potrubí ocelového nebo litinového DN do 500 |  |  | m | 20 | 0 |  | 0 |  |  |  | základní | 1.153 | 23.06 | 0.01269 | 0.2538 | 0 | 0 | 4 | K | 2 |  |  |  | ROZPOCET | 0 | 0 | 0 | 0 | 0 | 1 | 0 | 4 | -821957169
5 | K | 119001421 | Dočasné zajištění kabelů a kabelových tratí ze 3 volně ložených kabelů |  |  | m | 20 | 0 |  | 0 |  |  |  | základní | 0.547 | 10.94 | 0.0369 | 0.738 | 0 | 0 | 4 | K | 2 |  |  |  | ROZPOCET | 0 | 0 | 0 | 0 | 0 | 1 | 0 | 4 | 172484742
6 | K | 123102103 | Vykopávky zářezů na suchu objemu přes 5000 m3 v hornině tř. 1 - 5 |  |  | m3 | 23221 | 0 |  | 0 |  |  |  | základní | 0.112 | 2600.752 | 0 | 0 | 0 | 0 | 4 | K | 2 |  |  |  | ROZPOCET | 0 | 0 | 0 | 0 | 0 | 1 | 0 | 4 | 2084948235
7 | K | 123202103 | Vykopávky zářezů na suchu objemu přes 5000 m3 v hornině tř. 6 |  |  | m3 | 200 | 0 |  | 0 |  |  |  | základní | 0.073 | 14.6 | 0 | 0 | 0 | 0 | 4 | K | 2 |  |  |  | ROZPOCET | 0 | 0 | 0 | 0 | 0 | 1 | 0 | 4 | 949261035
8 | K | 123202109 | Příplatek k vykopávkám zářezů na suchu za lepivost |  |  | m3 | 23221 | 0 |  | 0 |  |  |  | základní | 0.253 | 5874.913 | 0 | 0 | 0 | 0 | 4 | K | 2 |  |  |  | ROZPOCET | 0 | 0 | 0 | 0 | 0 | 1 | 0 | 4 | -1080526073
9 | K | 130901121 | Bourání kcí v hloubených vykopávkách ze zdiva z betonu prostého ručně |  |  | m3 | 10 | 0 |  | 0 |  |  |  | základní | 0.089 | 0.89 | 0 | 0 | 0 | 0 | 4 | K | 2 |  |  |  | ROZPOCET | 0 | 0 | 0 | 0 | 0 | 1 | 0 | 4 | -672858084
10 | K | 151101102 | Zřízení příložného pažení a rozepření stěn rýh hl do 4 m |  |  | m2 | 80 | 0 |  | 0 |  |  |  | základní | 0.673 | 53.84 | 0.0156 | 1.248 | 0 | 0 | 4 | K | 2 |  |  |  | ROZPOCET | 0 | 0 | 0 | 0 | 0 | 1 | 0 | 4 | 1829094831
11 | K | 151101112 | Odstranění příložného pažení a rozepření stěn rýh hl do 4 m |  |  | m2 | 80 | 0 |  | 0 |  |  |  | základní | 16.002 | 1280.16 | 0 | 0 | 0 | 0 | 4 | K | 2 |  |  |  | ROZPOCET | 0 | 0 | 0 | 0 | 0 | 1 | 0 | 4 | -176716063
12 | K | 161101102 | Svislé přemístění výkopku z horniny tř. 1 až 4 hl výkopu do 4 m |  |  | m3 | 20 | 0 |  | 0 |  |  |  | základní | 0.479 | 9.58 | 0.00085 | 0.017 | 0 | 0 | 4 | K | 2 |  |  |  | ROZPOCET | 0 | 0 | 0 | 0 | 0 | 1 | 0 | 4 | -1040657469
13 | K | 162301101 | Vodorovné přemístění do 500 m výkopku/sypaniny z horniny tř. 1 až 4 |  |  | m3 | 23221 | 0 |  | 0 |  |  |  | základní | 0.327 | 7593.267 | 0 | 0 | 0 | 0 | 4 | K | 2 |  |  |  | ROZPOCET | 0 | 0 | 0 | 0 | 0 | 1 | 0 | 4 | -215226534
14 | K | 167101102 | Nakládání výkopku z hornin tř. 1 až 4 přes 100 m3 |  |  | m3 | 23221 | 0 |  | 0 |  |  |  | základní | 0.519 | 12051.699 | 0 | 0 | 0 | 0 | 4 | K | 2 |  |  |  | ROZPOCET | 0 | 0 | 0 | 0 | 0 | 1 | 0 | 4 | -281860968
15 | K | 171101101 | Uložení sypaniny z hornin soudržných do násypů zhutněných na 95 % PS |  |  | m3 | 21530 | 0 |  | 0 |  |  |  | základní | 0.043 | 925.79 | 0 | 0 | 0 | 0 | 4 | K | 2 |  |  |  | ROZPOCET | 0 | 0 | 0 | 0 | 0 | 1 | 0 | 4 | 911983158
|  |  | násyp tl. 400mm | [18 empty] | VV | 2 | 2 | True | 1 | ROZPOCET
16 | K | 174101101 | Zásyp jam, šachet rýh nebo kolem objektů sypaninou se zhutněním |  |  | m3 | 21530 | 0 |  | 0 |  |  |  | základní | 0.299 | 6437.47 | 0 | 0 | 0 | 0 | 4 | K | 2 |  |  |  | ROZPOCET | 0 | 0 | 0 | 0 | 0 | 1 | 0 | 4 | -563775837
17 | K | 175151101 | Obsypání potrubí strojně sypaninou bez prohození, uloženou do 3 m |  |  | m3 | 19475 | 0 |  | 0 |  |  |  | základní | 0.286 | 5569.85 | 0 | 0 | 0 | 0 | 4 | K | 2 |  |  |  | ROZPOCET | 0 | 0 | 0 | 0 | 0 | 1 | 0 | 4 | -663670207
18 | M | 583373020 | štěrkopísek frakce 0-16 - dovoz ze zemníku zadavatele do vzdálenosti 5 km |  |  | t | 35060 | 0 |  | 0 |  |  |  | základní | 0 | 0 | 0 | 0 | 0 | 0 | 8 | M | 2 |  |  |  | ROZPOCET | 0 | 0 | 0 | 0 | 0 | 1 | 0 | 4 | -369389181
| 2 - Zakládání | [8 empty] | 0 | [5 empty] | 6163.26 |  | 17.981 |  | 0 | 1 | D | 1 |  |  |  | ROZPOCET | [6 empty] | 0
19 | K | 213111121 | Stabilizace základové spáry zřízením vrstvy z geomříže tuhé |  |  | m2 | 27522 | 0 |  | 0 |  |  |  | základní | 0.13 | 3577.86 | 0 | 0 | 0 | 0 | 4 | K | 2 |  |  |  | ROZPOCET | 0 | 0 | 0 | 0 | 0 | 1 | 0 | 4 | -1383898927
20 | M | 693210R01 | geomříže stabilizační z PP |  |  | m2 | 27522 | 0 |  | 0 |  |  |  | základní | 0 | 0 | 0.00032 | 8.807 | 0 | 0 | 8 | M | 2 |  |  |  | ROZPOCET | 0 | 0 | 0 | 0 | 0 | 1 | 0 | 4 | -1950917294
21 | K | 213141132 | Zřízení vrstvy z geotextilie ve sklonu do 1:1 š do 6 m |  |  | m2 | 20850 | 0 |  | 0 |  |  |  | základní | 0.124 | 2585.4 | 0.00014 | 2.919 | 0 | 0 | 4 | K | 2 |  |  |  | ROZPOCET | 0 | 0 | 0 | 0 | 0 | 1 | 0 | 4 | 1590172873
22 | M | 693110410 | geotextilie netkaná |  |  | m2 | 20850 | 0 |  | 0 |  |  |  | základní | 0 | 0 | 0.0003 | 6.255 | 0 | 0 | 8 | M | 2 |  |  |  | ROZPOCET | 0 | 0 | 0 | 0 | 0 | 1 | 0 | 4 | 815238435
| 4 - Vodorovné konstrukce | [8 empty] | 0 | [5 empty] | 5556.706 |  | 42.6816 |  | 0 | 1 | D | 1 |  |  |  | ROZPOCET | [6 empty] | 0
23 | K | 451541111 | Lože pod potrubí otevřený výkop ze štěrkodrtě 32/63 |  |  | m3 | 2127 | 0 |  | 0 |  |  |  | základní | 1.303 | 2771.481 | 0 | 0 | 0 | 0 | 4 | K | 2 |  |  |  | ROZPOCET | 0 | 0 | 0 | 0 | 0 | 1 | 0 | 4 | 316856672
23b | K | 451541111 | Lože pod potrubí otevřený výkop ze štěrkodrtě 0/63 |  |  | m3 | 2127 | 0 |  | 0 |  |  |  | základní | 1.303 | 2771.481 | 0 | 0 | 0 | 0 | 4 | K | 2 |  |  |  | ROZPOCET | 0 | 0 | 0 | 0 | 0 | 1 | 0 | 4 | 316856672
24 | K | 451573111 | Lože pod potrubí otevřený výkop ze štěrkopísku |  |  | m3 | 709 | 0 |  | 0 |  |  |  | základní | 0 | 0 | 0 | 0 | 0 | 0 | 4 | K | 2 |  |  |  | ROZPOCET | 0 | 0 | 0 | 0 | 0 | 1 | 0 | 4 | -555184473
25 | K | 564681111R2 | Podklad z kameniva hrubého drceného vel. 0-63 mm tl 300 mm |  |  | m2 | 51 | 0 |  | 0 |  |  |  | základní | 0.044 | 2.244 | 0 | 0 | 0 | 0 | 4 | K | 2 |  |  |  | ROZPOCET | 0 | 0 | 0 | 0 | 0 | 1 | 0 | 4 | 1742966861
26 | K | 462511270 | Zához z lomového kamene bez proštěrkování z terénu hmotnost do 200 kg |  |  | m3 | 20 | 0 |  | 0 |  |  |  | základní | 0.575 | 11.5 | 2.1341 | 42.6816 | 0 | 0 | 4 | K | 2 |  |  |  | ROZPOCET | 0 | 0 | 0 | 0 | 0 | 1 | 0 | 4 | 1290970906
| 5 - Komunikace pozemní | [8 empty] | 0 | [5 empty] | 2.244 |  | 0 |  | 0 | 1 | D | 1 |  |  |  | ROZPOCET | [6 empty] | 0
27 | K | 572340112 | Vyspravení krytu komunikací po překopech asfaltovým betonem ACL (AB) tl 60 mm |  |  | m2 | 51 | 0 |  | 0 |  |  |  | základní | 0.044 | 2.244 | 0 | 0 | 0 | 0 | 4 | K | 2 |  |  |  | ROZPOCET | 0 | 0 | 0 | 0 | 0 | 1 | 0 | 4 | 167113410
| 8 - Trubní vedení | [8 empty] | 0 | [5 empty] | 191.736 |  | 8.8395 |  | 0 | 1 | D | 1 |  |  |  | ROZPOCET | [6 empty] | 0
28 | K | 894411311 | Osazení železobetonových dílců pro šachty skruží rovných |  |  | kus | 30 | 0 |  | 0 |  |  |  | základní | 1.562 | 46.86 | 0.00918 | 0.2754 | 0 | 0 | 4 | K | 2 |  |  |  | ROZPOCET | 0 | 0 | 0 | 0 | 0 | 1 | 0 | 4 | 217523024
29 | M | 592254600 | skruž betonová studňová kruhová TBH 80/50 D80x50x9 cm |  |  | kus | 30 | 0 |  | 0 |  |  |  | základní | 0 | 0 | 0.264 | 7.92 | 0 | 0 | 8 | M | 2 |  |  |  | ROZPOCET | 0 | 0 | 0 | 0 | 0 | 1 | 0 | 4 | -661806066
30 | K | 899713111 | Orientační tabulky na sloupku betonovém nebo ocelovém |  |  | kus | 30 | 0 |  | 0 |  |  |  | základní | 0.403 | 12.09 | 0.00016 | 0.0048 | 0 | 0 | 4 | K | 2 |  |  |  | ROZPOCET | 0 | 0 | 0 | 0 | 0 | 1 | 0 | 4 | 1815447014
31 | K | 899722.R01 | Krytí potrubí výstražnou fólií z PVC 40 cm |  |  | m | 4918 | 0 |  | 0 |  |  |  | základní | 0.027 | 132.786 | 0.00013 | 0.63934 | 0 | 0 | 4 | K | 2 |  |  |  | ROZPOCET | 0 | 0 | 0 | 0 | 0 | 1 | 0 | 4 | 1817666542
| 9 - Ostatní konstrukce a práce, bourání | [8 empty] | 0 | [5 empty] | 0 |  | 0 |  | 0 | 1 | D | 1 |  |  |  | ROZPOCET | [6 empty] | 0
32 | K | 931999R01 | Ochrana křížených kabelů uložením do dvoudílných bet. žlabů, vč. dodávky dílců AZD 114-50 a AZD 13-100, vč. pískového lože tl. 0,05m |  |  | m | 20 | 0 |  | 0 |  |  |  | základní | 0 | 0 | 0 | 0 | 0 | 0 | 4 | K | 2 |  |  |  | ROZPOCET | 0 | 0 | 0 | 0 | 0 | 1 | 0 | 4 | 1650601840
| 997 - Přesun sutě | [8 empty] | 0 | [5 empty] | 6.855 |  | 0 |  | 0 | 1 | D | 1 |  |  |  | ROZPOCET | [6 empty] | 0
33 | K | 997013801 | Poplatek za uložení stavebního betonového odpadu na skládce (skládkovné) |  |  | t | 5 | 0 |  | 0 |  |  |  | základní | 0 | 0 | 0 | 0 | 0 | 0 | 4 | K | 2 |  |  |  | ROZPOCET | 0 | 0 | 0 | 0 | 0 | 1 | 0 | 4 | 1218779560
34 | K | 997013802 | Poplatek za uložení stavebního železobetonového odpadu na skládce (skládkovné) |  |  | t | 5 | 0 |  | 0 |  |  |  | základní | 0 | 0 | 0 | 0 | 0 | 0 | 4 | K | 2 |  |  |  | ROZPOCET | 0 | 0 | 0 | 0 | 0 | 1 | 0 | 4 | 1801405574
35 | K | 997221551 | Vodorovná doprava suti ze sypkých materiálů do 1 km |  |  | t | 10 | 0 |  | 0 |  |  |  | základní | 0.03 | 0.3 | 0 | 0 | 0 | 0 | 4 | K | 2 |  |  |  | ROZPOCET | 0 | 0 | 0 | 0 | 0 | 1 | 0 | 4 | 1700408725
36 | K | 997221559 | Příplatek ZKD 1 km u vodorovné dopravy suti ze sypkých materiálů |  |  | t | 10 | 0 |  | 0 |  |  |  | základní | 0.002 | 0.02 | 0 | 0 | 0 | 0 | 4 | K | 2 |  |  |  | ROZPOCET | 0 | 0 | 0 | 0 | 0 | 1 | 0 | 4 | 1385248266
37 | K | 997221561 | Vodorovná doprava suti z kusových materiálů do 1 km |  |  | t | 5 | 0 |  | 0 |  |  |  | základní | 0.032 | 0.16 | 0 | 0 | 0 | 0 | 4 | K | 2 |  |  |  | ROZPOCET | 0 | 0 | 0 | 0 | 0 | 1 | 0 | 4 | -891309054
38 | K | 997221569 | Příplatek ZKD 1 km u vodorovné dopravy suti z kusových materiálů |  |  | t | 5 | 0 |  | 0 |  |  |  | základní | 0.003 | 0.015 | 0 | 0 | 0 | 0 | 4 | K | 2 |  |  |  | ROZPOCET | 0 | 0 | 0 | 0 | 0 | 1 | 0 | 4 | -948122926
39 | K | 997221611 | Nakládání suti na dopravní prostředky pro vodorovnou dopravu |  |  | t | 40 | 0 |  | 0 |  |  |  | základní | 0.159 | 6.36 | 0 | 0 | 0 | 0 | 4 | K | 2 |  |  |  | ROZPOCET | 0 | 0 | 0 | 0 | 0 | 1 | 0 | 4 | 1531313378
| M - M | [8 empty] | 0 | [5 empty] | 10267.484 |  | 3.4136 |  | 0 | 3 | D | 0 |  |  |  | ROZPOCET | [6 empty] | 0
| 23-M - Montáže potrubí | [8 empty] | 0 | [5 empty] | 10267.484 |  | 3.4136 |  | 0 | 3 | D | 1 |  |  |  | ROZPOCET | [6 empty] | 0
40 | K | 230080.R01 | Demontážní řezy potrubí bezplamené DN500 tl. 8-10 mm |  |  | kus | 4 | 0 |  | 0 |  |  |  | základní | 0.238 | 0.952 | 0 | 0 | 0 | 0 | 64 | K | 2 |  |  |  | ROZPOCET | 0 | 0 | 0 | 0 | 0 | 1 | 0 | 64 | 809534686
41 | K | 230200.R01 | Ucpání otevřených konců odstaveného potrubí ucpávkami |  |  | kus | 4 | 0 |  | 0 |  |  |  | základní | 27.716 | 110.864 | 0.00032 | 0.00128 | 0 | 0 | 64 | K | 2 |  |  |  | ROZPOCET | 0 | 0 | 0 | 0 | 0 | 1 | 0 | 64 | -368361601
42 | K | 230201.R01 | Montáž trubních dílů přivařovacích D 530 mm, tl stěny 11,0 mm (oblouky) |  |  | kus | 32 | 0 |  | 0 |  |  |  | základní | 7.815 | 250.08 | 0.00185 | 0.0592 | 0 | 0 | 64 | K | 2 |  |  |  | ROZPOCET | 0 | 0 | 0 | 0 | 0 | 1 | 0 | 64 | -684590738
43 | K | 230201.R02 | Dodávka a montáž izolační příruby DN500 specifikace dle technické zprávy |  |  | kus | 1 | 0 |  | 0 |  |  |  | základní | 7.815 | 7.815 | 0.00185 | 0.00185 | 0 | 0 | 64 | K | 2 |  |  |  | ROZPOCET | 0 | 0 | 0 | 0 | 0 | 1 | 0 | 64 | 414550376
44 | K | 230201060 | Montáž potrubí D 530 mm, tl stěny 8,0 mm |  |  | m | 4918 | 0 |  | 0 |  |  |  | základní | 0.98 | 4819.64 | 0.00063 | 3.0983 | 0 | 0 | 64 | K | 2 |  |  |  | ROZPOCET | 0 | 0 | 0 | 0 | 0 | 1 | 0 | 64 | -2024057116
45 | M | 140111 | Ocel. tr. Ø 530 x 8,0 dle ČSN EN ISO 3183 příloha M, pro PSL 2, mat. L360NE/ME, zesílená tovární izolace PE |  |  | m | 4860 | 0 |  | 0 |  |  |  | základní | 0 | 0 | 0 | 0 | 0 | 0 | 256 | M | 2 |  |  |  | ROZPOCET | 0 | 0 | 0 | 0 | 0 | 1 | 0 | 64 | -897297327
46 | M | 140112 | Ocel. tr. Ø 530 x 8,0 dle ČSN EN ISO 3183 příloha M, pro PSL 2, mat. L360NE/ME,zesílená tovární izolace PE + cementová ochrana FZM-N |  |  | m | 108 | 0 |  | 0 |  |  |  | základní | 0 | 0 | 0 | 0 | 0 | 0 | 256 | M | 2 |  |  |  | ROZPOCET | 0 | 0 | 0 | 0 | 0 | 1 | 0 | 64 | -974632392
47 | K | 230200R01 | Nasunutí potrubní sekce do ocelové chráničky DN700 + kluzné objímky a těsnící manžety |  |  | ks | 22 | 0 |  | 0 |  |  |  | základní | 0 | 0 | 0 | 0 | 0 | 0 | 64 | K | 2 |  |  |  | ROZPOCET | 0 | 0 | 0 | 0 | 0 | 1 | 0 | 64 | -154384098
48 | K | 230210.R01 | Montáž smršťovací manžety DN 500 - odhad |  |  | ks | 474 | 0 |  | 0 |  |  |  | základní | 0.23 | 109.02 | 0.00019 | 0.09006 | 0 | 0 | 64 | K | 2 |  |  |  | ROZPOCET | 0 | 0 | 0 | 0 | 0 | 1 | 0 | 64 | 930155424
49 | M | 422283.R01 | Smršťovací manžeta HTLP 60 pro DN500 vč. uzavírací pásky - odhad |  |  | ks | 474 | 0 |  | 0 |  |  |  | základní | 0 | 0 | 0 | 0 | 0 | 0 | 256 | M | 2 |  |  |  | ROZPOCET | 0 | 0 | 0 | 0 | 0 | 1 | 0 | 64 | -1922919640
50 | K | 230210003 | Oprava opláštění, izolace svarů ovinem páskou za studena 2vrstvy - odhad |  |  | m2 | 4 | 0 |  | 0 |  |  |  | základní | 0.18 | 0.72 | 0.00011 | 0.00044 | 0 | 0 | 64 | K | 2 |  |  |  | ROZPOCET | 0 | 0 | 0 | 0 | 0 | 1 | 0 | 64 | 697832643
51 | M | 2861336.R | Izolační páska Serviwrap š=150 mm - odhad |  |  | m | 26 | 0 |  | 0 |  |  |  | základní | 0 | 0 | 0 | 0 | 0 | 0 | 256 | M | 2 |  |  |  | ROZPOCET | 0 | 0 | 0 | 0 | 0 | 1 | 0 | 64 | 956573104
52 | K | 230210011 | Oprava opláštění ruční natavením normálním - odhad |  |  | m2 | 280 | 0 |  | 0 |  |  |  | základní | 1.057 | 295.96 | 0.00058 | 0.1624 | 0 | 0 | 64 | K | 2 |  |  |  | ROZPOCET | 0 | 0 | 0 | 0 | 0 | 1 | 0 | 64 | 640526769
53 | M | 283R72100 | FLEXCLAD-II-C30-100mm - odhad |  |  | m | 4800 | 0 |  | 0 |  |  |  | základní | 0 | 0 | 0 | 0 | 0 | 0 | 256 | M | 2 |  |  |  | ROZPOCET | 0 | 0 | 0 | 0 | 0 | 1 | 0 | 64 | 844094387
54 | K | 230210013 | Oprava opláštění ruční ovinem páskou za studena 2vrstvy - odhad |  |  | m2 | 28 | 0 |  | 0 |  |  |  | základní | 0.665 | 18.62 | 0 | 0 | 0 | 0 | 64 | K | 2 |  |  |  | ROZPOCET | 0 | 0 | 0 | 0 | 0 | 1 | 0 | 64 | 730394407
55 | M | 283R72145 | ERGELIT-Band 03, 120mm - odhad |  |  | m | 742 | 0 |  | 0 |  |  |  | základní | 0 | 0 | 0 | 0 | 0 | 0 | 256 | M | 2 |  |  |  | ROZPOCET | 0 | 0 | 0 | 0 | 0 | 1 | 0 | 64 | 997300724
56 | K | 230220011 | Montáž orientačního sloupku ON 13 2970 |  |  | kus | 30 | 0 |  | 0 |  |  |  | základní | 0.477 | 14.31 | 0 | 0 | 0 | 0 | 64 | K | 2 |  |  |  | ROZPOCET | 0 | 0 | 0 | 0 | 0 | 1 | 0 | 64 | 1739826447
57 | M | 926-01.1 | Orientační sloupek dle PD včetně betonové patky |  |  | kus | 30 | 0 |  | 0 |  |  |  | základní | 0 | 0 | 0 | 0 | 0 | 0 | 256 | M | 2 |  |  |  | ROZPOCET | 0 | 0 | 0 | 0 | 0 | 1 | 0 | 64 | -927625184
58 | K | 230230.R01 | Tlaková zkouška vodou s vyhodnocením těsnosti DN500 PN63 propojovacích mezikusů - odhad |  |  | m | 100 | 0 |  | 0 |  |  |  | základní | 0.861 | 86.1 | 0 | 0 | 0 | 0 | 64 | K | 2 |  |  |  | ROZPOCET | 0 | 0 | 0 | 0 | 0 | 1 | 0 | 64 | 1546435552
59 | K | 230230.R02 | Hlavní tlaková zkouška potrubí DN500 PN63 |  |  | m | 4918 | 0 |  | 0 |  |  |  | základní | 0.861 | 4234.398 | 0 | 0 | 0 | 0 | 64 | K | 2 |  |  |  | ROZPOCET | 0 | 0 | 0 | 0 | 0 | 1 | 0 | 64 | -819944910
60 | K | 230230078 | Čištění potrubí DN 500 |  |  | m | 4918 | 0 |  | 0 |  |  |  | základní | 0.015 | 73.77 | 0 | 0 | 0 | 0 | 64 | K | 2 |  |  |  | ROZPOCET | 0 | 0 | 0 | 0 | 0 | 1 | 0 | 64 | 1506483202
61 | K | 230230081 | Čištění stávajícího odpojeného potrubí DN 500 dle POP (inertizace, proplach, odvětrání potrubí) |  |  | m | 5000 | 0 |  | 0 |  |  |  | základní | 0.018 | 90 | 0 | 0 | 0 | 0 | 64 | K | 2 |  |  |  | ROZPOCET | 0 | 0 | 0 | 0 | 0 | 1 | 0 | 64 | -699477531
62 | K | 926-M02 | Kalibrace potrubí DN500 kalibračbí deskou 95% DN potrubí |  |  | m | 4948 | 0 |  | 0 |  |  |  | základní | 0.015 | 74.22 | 0 | 0 | 0 | 0 | 64 | K | 2 |  |  |  | ROZPOCET | 0 | 0 | 0 | 0 | 0 | 1 | 0 | 64 | 64324919
63 | K | 926-M04 | Kontrola svarů RT DN 500 |  |  | ks | 474 | 0 |  | 0 |  |  |  | základní | 0.015 | 7.11 | 0 | 0 | 0 | 0 | 64 | K | 2 |  |  |  | ROZPOCET | 0 | 0 | 0 | 0 | 0 | 1 | 0 | 64 | 1120617907
64 | K | 926-M05 | Ultrazvuková kontrola garančních svarů DN 500 |  |  | ks | 6 | 0 |  | 0 |  |  |  | základní | 0.015 | 0.09 | 0 | 0 | 0 | 0 | 64 | K | 2 |  |  |  | ROZPOCET | 0 | 0 | 0 | 0 | 0 | 1 | 0 | 64 | -1869021901
65 | K | 926-M06 | Ultrazvuková a magnetická zkouška potrubí před výstavbou - výběr místa |  |  | kpl | 2 | 0 |  | 0 |  |  |  | základní | 0.015 | 0.03 | 0 | 0 | 0 | 0 | 64 | K | 2 |  |  |  | ROZPOCET | 0 | 0 | 0 | 0 | 0 | 1 | 0 | 64 | -1309450404
66 | K | 926-M07 | Kontrola stavu pasivní ochrany před spuštěním do výkopu DN500 |  |  | m | 4918 | 0 |  | 0 |  |  |  | základní | 0.015 | 73.77 | 0 | 0 | 0 | 0 | 64 | K | 2 |  |  |  | ROZPOCET | 0 | 0 | 0 | 0 | 0 | 1 | 0 | 64 | 1999093868
67 | K | 926-M08 | Měření koncentrace plynu |  |  | kpl | 1 | 0 |  | 0 |  |  |  | základní | 0.015 | 0.015 | 0 | 0 | 0 | 0 | 64 | K | 2 |  |  |  | ROZPOCET | 0 | 0 | 0 | 0 | 0 | 1 | 0 | 64 | -1449914688
68 | K | 926-M11 | Elektrojiskrová zkouška izolace |  |  | m | 4918 | 0 |  | 0 |  |  |  | základní | 0 | 0 | 0 | 0 | 0 | 0 | 64 | K | 2 |  |  |  | ROZPOCET | 0 | 0 | 0 | 0 | 0 | 1 | 0 | 64 | -499210316
69 | K | 926-M13 | Odvětrání dusíku z výkopu při přepojování na části sever a jih |  |  | kpl | 2 | 0 |  | 0 |  |  |  | základní | 0 | 0 | 0 | 0 | 0 | 0 | 64 | K | 2 |  |  |  | ROZPOCET | 0 | 0 | 0 | 0 | 0 | 1 | 0 | 64 | -401521442
70 | K | 926-VT | Vizuální kontrola svarů 100% |  |  | m | 474 | 0 |  | 0 |  |  |  | základní | 0 | 0 | 0 | 0 | 0 | 0 | 64 | K | 2 |  |  |  | ROZPOCET | 0 | 0 | 0 | 0 | 0 | 1 | 0 | 64 | 1261157382
71 | K | 926-M12 | Těsnostní zkouška garančních svarů |  |  | ks | 6 | 0 |  | 0 |  |  |  | základní | 0 | 0 | 0 | 0 | 0 | 0 | 64 | K | 2 |  |  |  | ROZPOCET | 0 | 0 | 0 | 0 | 0 | 1 | 0 | 64 | 371468784
72 | K | ISP | Inertizace stávajícího potrubí dle POP (odvětrání, měření zbytkové koncentrace) |  |  | kpl | 1 | 0 |  | 0 |  |  |  | základní | 0 | 0 | 0 | 0 | 0 | 0 | 1024 | K | 2 |  |  |  | ROZPOCET | 0 | 0 | 0 | 0 | 0 | 1 | 0 | 1024 | 1704389659
73 | K | NAT | Povrchová úprava nadzemního potrubí dle specifikace technické zprávy |  |  | m2 | 20 | 0 |  | 0 |  |  |  | základní | 0 | 0 | 0 | 0 | 0 | 0 | 1024 | K | 2 |  |  |  | ROZPOCET | 0 | 0 | 0 | 0 | 0 | 1 | 0 | 1024 | -533961865
74 | K | OP | Dodávka, montáž odvětrávacího ocel potrubí DN50 se stříškou proti dešti, délka cca 2,0 m (odhad 10 ks) |  |  | ks | 10 | 0 |  | 0 |  |  |  | základní | 0 | 0 | 0 | 0 | 0 | 0 | 64 | K | 2 |  |  |  | ROZPOCET | 0 | 0 | 0 | 0 | 0 | 1 | 0 | 64 | 1254413640
75 | K | TP | Technologické postupy výstavby |  |  | kpl | 1 | 0 |  | 0 |  |  |  | základní | 0 | 0 | 0 | 0 | 0 | 0 | 1024 | K | 2 |  |  |  | ROZPOCET | 0 | 0 | 0 | 0 | 0 | 1 | 0 | 1024 | -1004704484
76 | K | WPS | Vypracování WPS |  |  | kpl | 1 | 0 |  | 0 |  |  |  | základní | 0 | 0 | 0 | 0 | 0 | 0 | 1024 | K | 2 |  |  |  | ROZPOCET | 0 | 0 | 0 | 0 | 0 | 1 | 0 | 1024 | 1922267141
[16 empty] | 0 |  | 0 |  | 0 | 3 | D | 1 |  |  |  | ROZPOCET | [6 empty] | 0
[22 empty] | P | 2

## VRNTZ10 - VRN TZ10 - Vedl...
| List obsahuje: |  | 1) Krycí list rozpočtu |  | 2) Rekapitulace rozpočtu |  |  | 3) Rozpočet |  |  | Zpět na list: | Rekapitulace stavby
optimalizováno pro tisk sestav ve formátu A4 - na výšku | [11 empty] | >> skryté sloupce << | [9 empty] | {315da1db-ede0-44b6-9be9-ab8b52250155}
2
KRYCÍ LIST ROZPOČTU | [12 empty] | v --- níže se nacházejí doplnkové a pomocné údaje k sestavám --- v | [8 empty] | False
| Stavba: |  | Výstavba inženýrských sítí v prostoru Slatinice
| Objekt: |  | TZ10 - TZ 10 - Ropovod - 1 x DN500
| Část: |  | VRNTZ10 - VRN TZ10 - Vedlejší rozpočtové náklady
| JKSO: | [7 empty] | CC-CZ:
| Místo: |  | Slatinice | [5 empty] | Datum: |  | 2018-04-03
| Objednatel: | [7 empty] | IČ:
|  | Vršanská uhelná a.s. | [6 empty] | DIČ:
| Zhotovitel: | [7 empty] | IČ:
DIČ:
| Projektant: | [7 empty] | IČ:
|  | PipeTech Project s.r.o. | [6 empty] | DIČ:
| Zpracovatel: | [7 empty] | IČ:
|  | Ing. Orságová, Ing. Kessler, Ing. Vosáhlo | [6 empty] | DIČ:
Poznámka:
| Náklady z rozpočtu | [7 empty] | 0
| Ostatní náklady | [7 empty] | 0
| Cena bez DPH | [7 empty] | 0
| DPH | základní | 21% | ze | 0 |  |  |  | 0
|  | snížená | 15% | ze | 0 |  |  |  | 0
|  | zákl. přenesená | 21% | ze | 0 |  |  |  | 0
|  | sníž. přenesená | 15% | ze | 0 |  |  |  | 0
|  | nulová | 0% | ze | 0 |  |  |  | 0
| Cena s DPH |  |  | v | CZK |  |  | 0
| Projektant |  |  |  |  | Zpracovatel
| Datum a podpis: |  |  | Razítko |  | Datum a podpis: |  |  |  | Razítko
| Objednavatel |  |  |  |  | Zhotovitel
| Datum a podpis: |  |  | Razítko |  | Datum a podpis: |  |  |  | Razítko
REKAPITULACE ROZPOČTU
Stavba: |  |  | Výstavba inženýrských sítí v prostoru Slatinice
Objekt: |  |  | TZ10 - TZ 10 - Ropovod - 1 x DN500
Část: |  |  | VRNTZ10 - VRN TZ10 - Vedlejší rozpočtové náklady
Místo: |  |  | Slatinice |  |  |  | Datum: |  | 2018-04-03
Objednatel: |  |  | Vršanská uhelná a.s. |  |  |  | Projektant: |  | PipeTech Project s.r.o.
Zhotovitel: | [6 empty] | Zpracovatel: |  | Ing. Orságová, Ing. Kessler, Ing. Vosáhlo
Kód - Popis | [9 empty] | Cena celkem [CZK]
1) Náklady z rozpočtu | [9 empty] | 0 | [12 empty] | -1
| VRN - Vedlejší rozpočtové náklady | [8 empty] | 0
| VRN1 - Průzkumné, geodetické a projektové práce | [8 empty] | 0
| VRN3 - Zařízení staveniště | [8 empty] | 0
| VRN4 - Inženýrská činnost | [8 empty] | 0
2) Ostatní náklady | [9 empty] | 0 |  |  |  | DPH
Celkové náklady za stavbu 1) + 2) | [7 empty] | 0
ROZPOČET
Stavba: |  |  | Výstavba inženýrských sítí v prostoru Slatinice
Objekt: |  |  | TZ10 - TZ 10 - Ropovod - 1 x DN500
Část: |  |  | VRNTZ10 - VRN TZ10 - Vedlejší rozpočtové náklady
Místo: |  |  | Slatinice |  |  |  | Datum: |  | 2018-04-03
Objednatel: |  |  | Vršanská uhelná a.s. |  |  |  | Projektant: |  | PipeTech Project s.r.o.
Zhotovitel: | [6 empty] | Zpracovatel: |  | Ing. Orságová, Ing. Kessler, Ing. Vosáhlo
PČ | Typ | Kód | Popis |  |  | MJ | Množství | J.cena [CZK] |  | Cena celkem [CZK] |  |  | Poznámka | DPH | J. Nh [h] | Nh celkem [h] | J. hmotnost [t] | Hmotnost celkem [t] | J. suť [t] | Suť Celkem [t]
Náklady z rozpočtu | [9 empty] | 0 | [5 empty] | 0 |  | 0 |  | 0 |  | D | -1 | [7 empty] | 0
| VRN - Vedlejší rozpočtové náklady | [8 empty] | 0 | [5 empty] | 0 |  | 0 |  | 0 | 5 | D | 0 | ROZPOCET | [6 empty] | 0
| VRN1 - Průzkumné, geodetické a projektové práce | [8 empty] | 0 | [5 empty] | 0 |  | 0 |  | 0 | 5 | D | 1 | ROZPOCET | [6 empty] | 0
1 | K | 011503000 | Vytyčení stávajících IS |  |  | kpl | 1 | 0 |  | 0 |  |  |  | základní | 0 | 0 | 0 | 0 | 0 | 0 | 1024 | K | 2 | ROZPOCET | 0 | 0 | 0 | 0 | 0 | 1 | 0 | 1024 | 1635233746
2 | K | 012103000 | Geodetické práce před výstavbou |  |  | kpl | 1 | 0 |  | 0 |  |  |  | základní | 0 | 0 | 0 | 0 | 0 | 0 | 1024 | K | 2 | ROZPOCET | 0 | 0 | 0 | 0 | 0 | 1 | 0 | 1024 | 1578220831
3 | K | 012203000 | Geodetické práce při provádění stavby |  |  | kpl | 1 | 0 |  | 0 |  |  |  | základní | 0 | 0 | 0 | 0 | 0 | 0 | 1024 | K | 2 | ROZPOCET | 0 | 0 | 0 | 0 | 0 | 1 | 0 | 1024 | -657909295
4 | K | 012303000 | Geodetické práce po výstavbě - vytyčení skutečného stavu - zajišťuje zadavatel - neoceňovat |  |  | kpl | 1 | [6 empty] | základní | 0 | 0 | 0 | 0 | 0 | 0 | 1024 | K | 2 | ROZPOCET | 0 | 0 | 0 | 0 | 0 | 1 | 0 | 1024 | -1431849987
5 | K | 013254000 | Dokumentace skutečného provedení stavby včetně PTD |  |  | kpl | 1 | 0 |  | 0 |  |  |  | základní | 0 | 0 | 0 | 0 | 0 | 0 | 1024 | K | 2 | ROZPOCET | 0 | 0 | 0 | 0 | 0 | 1 | 0 | 1024 | -419146687
| VRN3 - Zařízení staveniště | [8 empty] | 0 | [5 empty] | 0 |  | 0 |  | 0 | 5 | D | 1 | ROZPOCET | [6 empty] | 0
6 | K | 032903000 | Náklady na vybavení staveniště, provoz a údržbu |  |  | kpl | 1 | 0 |  | 0 |  |  |  | základní | 0 | 0 | 0 | 0 | 0 | 0 | 1024 | K | 2 | ROZPOCET | 0 | 0 | 0 | 0 | 0 | 1 | 0 | 1024 | -1041739549
7 | K | EA | Ekologická asistence při výřezech ropovodu DN500 vč.likvidace kontaminovaných prostředků |  |  | kpl | 2 | 0 |  | 0 |  |  |  | základní | 0 | 0 | 0 | 0 | 0 | 0 | 1024 | K | 2 | ROZPOCET | 0 | 0 | 0 | 0 | 0 | 1 | 0 | 1024 | -1545990691
8 | K | HZS | Asistence HZS při výřezech ropovodu DN500 |  |  | kpl | 2 | 0 |  | 0 |  |  |  | základní | 0 | 0 | 0 | 0 | 0 | 0 | 1024 | K | 2 | ROZPOCET | 0 | 0 | 0 | 0 | 0 | 1 | 0 | 1024 | -48808988
9 | K | JP | Jeřábové práce |  |  | kpl | 1 | 0 |  | 0 |  |  |  | základní | 0 | 0 | 0 | 0 | 0 | 0 | 1024 | K | 2 | ROZPOCET | 0 | 0 | 0 | 0 | 0 | 1 | 0 | 1024 | 777536750
10 | K | RP | Rozvoz potrubí v trase přeložky |  |  | kpl | 1 | 0 |  | 0 |  |  |  | základní | 0 | 0 | 0 | 0 | 0 | 0 | 1024 | K | 2 | ROZPOCET | 0 | 0 | 0 | 0 | 0 | 1 | 0 | 1024 | -975045906
| VRN4 - Inženýrská činnost | [8 empty] | 0 | [5 empty] | 0 |  | 0 |  | 0 | 5 | D | 1 | ROZPOCET | [6 empty] | 0
11 | K | 041203000 | Zpracování HMG propojů, včetně zajištění souhlasných stanovisek provozovatelů dle POP |  |  | kpl | 1 | 0 |  | 0 |  |  |  | základní | 0 | 0 | 0 | 0 | 0 | 0 | 1024 | K | 2 | ROZPOCET | 0 | 0 | 0 | 0 | 0 | 1 | 0 | 1024 | -2054883387
12 | K | 041403000 | Koordinátor BOZP na staveništi - zajišťuje zadavatel - neoceňovat |  |  | kpl | 1 | [6 empty] | základní | 0 | 0 | 0 | 0 | 0 | 0 | 1024 | K | 2 | ROZPOCET | 0 | 0 | 0 | 0 | 0 | 1 | 0 | 1024 | -1999782012
13 | K | 045002000 | Kompletační a koordinační činnost |  |  | kpl | 1 | 0 |  | 0 |  |  |  | základní | 0 | 0 | 0 | 0 | 0 | 0 | 1024 | K | 2 | ROZPOCET | 0 | 0 | 0 | 0 | 0 | 1 | 0 | 1024 | 146431340

## 18.1 - PS 11-01 - S...
| List obsahuje: |  | 1) Krycí list rozpočtu |  | 2) Rekapitulace rozpočtu |  |  | 3) Rozpočet |  |  | Zpět na list: | Rekapitulace stavby
optimalizováno pro tisk sestav ve formátu A4 - na výšku | [11 empty] | >> skryté sloupce << | [9 empty] | {850304cb-2af8-483f-a10c-c7301b544323}
2
KRYCÍ LIST ROZPOČTU | [12 empty] | v --- níže se nacházejí doplnkové a pomocné údaje k sestavám --- v | [8 empty] | False
| Stavba: |  | Výstavba inženýrských sítí v prostoru Slatinice
| Objekt: |  | TZ11 - TZ 11 - Dálkovod etylbenzenu - 1 x DN 150
| Část: |  | TZ1118.1 - TZ 11 částt 18.1 - Dálkovod etylbenzenu - 1 x DN150
| Úroveň 3: |  | PS110118.1 - PS 11-01 - Strojní část
| JKSO: | [7 empty] | CC-CZ:
| Místo: |  | Slatinice | [5 empty] | Datum: |  | 2018-04-03
| Objednatel: | [7 empty] | IČ:
|  | Vršanská uhelná a.s. | [6 empty] | DIČ:
| Zhotovitel: | [7 empty] | IČ:
DIČ:
| Projektant: | [7 empty] | IČ:
|  | PipeTech Project s.r.o. | [6 empty] | DIČ:
| Zpracovatel: | [7 empty] | IČ:
|  | Ing. Orságová, Ing. Kessler, Ing. Vosáhlo | [6 empty] | DIČ:
Poznámka:
| Náklady z rozpočtu | [7 empty] | 0
| Ostatní náklady | [7 empty] | 0
| Cena bez DPH | [7 empty] | 0
| DPH | základní | 21% | ze | 0 |  |  |  | 0
|  | snížená | 15% | ze | 0 |  |  |  | 0
|  | zákl. přenesená | 21% | ze | 0 |  |  |  | 0
|  | sníž. přenesená | 15% | ze | 0 |  |  |  | 0
|  | nulová | 0% | ze | 0 |  |  |  | 0
| Cena s DPH |  |  | v | CZK |  |  | 0
| Projektant |  |  |  |  | Zpracovatel
| Datum a podpis: |  |  | Razítko |  | Datum a podpis: |  |  |  | Razítko
| Objednavatel |  |  |  |  | Zhotovitel
| Datum a podpis: |  |  | Razítko |  | Datum a podpis: |  |  |  | Razítko
REKAPITULACE ROZPOČTU
Stavba: |  |  | Výstavba inženýrských sítí v prostoru Slatinice
Objekt: |  |  | TZ11 - TZ 11 - Dálkovod etylbenzenu - 1 x DN 150
Část: |  |  | TZ1118.1 - TZ 11 částt 18.1 - Dálkovod etylbenzenu - 1 x DN150
Úroveň 3: |  |  | PS110118.1 - PS 11-01 - Strojní část
Místo: |  |  | Slatinice |  |  |  | Datum: |  | 2018-04-03
Objednatel: |  |  | Vršanská uhelná a.s. |  |  |  | Projektant: |  | PipeTech Project s.r.o.
Zhotovitel: | [6 empty] | Zpracovatel: |  | Ing. Orságová, Ing. Kessler, Ing. Vosáhlo
Kód - Popis | [9 empty] | Cena celkem [CZK]
1) Náklady z rozpočtu | [9 empty] | 0 | [12 empty] | -1
| HSV - HSV | [8 empty] | 0
| 023 - Potrubí | [8 empty] | 0
2) Ostatní náklady | [9 empty] | 0 |  |  |  | DPH
Celkové náklady za stavbu 1) + 2) | [7 empty] | 0
ROZPOČET
Stavba: |  |  | Výstavba inženýrských sítí v prostoru Slatinice
Objekt: |  |  | TZ11 - TZ 11 - Dálkovod etylbenzenu - 1 x DN 150
Část: |  |  | TZ1118.1 - TZ 11 částt 18.1 - Dálkovod etylbenzenu - 1 x DN150
Úroveň 3: |  |  | PS110118.1 - PS 11-01 - Strojní část
Místo: |  |  | Slatinice |  |  |  | Datum: |  | 2018-04-03
Objednatel: |  |  | Vršanská uhelná a.s. |  |  |  | Projektant: |  | PipeTech Project s.r.o.
Zhotovitel: | [6 empty] | Zpracovatel: |  | Ing. Orságová, Ing. Kessler, Ing. Vosáhlo
PČ | Typ | Kód | Popis |  |  | MJ | Množství | J.cena [CZK] |  | Cena celkem [CZK] |  |  | Poznámka | DPH | J. Nh [h] | Nh celkem [h] | J. hmotnost [t] | Hmotnost celkem [t] | J. suť [t] | Suť Celkem [t]
Náklady z rozpočtu | [9 empty] | 0 | [5 empty] | 0 |  | 0 |  | 0 |  | D | -1 | [7 empty] | 0
| HSV - HSV | [8 empty] | 0 | [5 empty] | 0 |  | 0 |  | 0 | 1 | D | 0 | ROZPOCET | [6 empty] | 0
| 023 - Potrubí | [8 empty] | 0 | [5 empty] | 0 |  | 0 |  | 0 | 1 | D | 1 | ROZPOCET | [6 empty] | 0
1 | K | 230R01.3 | Výřez potrubí DN150 v délce plánovaného výřezu armaturní stanice |  |  | kpl | 1 | 0 |  | 0 |  |  |  | základní | 0 | 0 | 0 | 0 | 0 | 0 | 4 | K | 2 | ROZPOCET | 0 | 0 | 0 | 0 | 0 | 1 | 0 | 4 | 2140131826
2 | K | 230R03a | Přivaření nové šachty do potrubí |  |  | kpl | 1 | 0 |  | 0 |  |  |  | základní | 0 | 0 | 0 | 0 | 0 | 0 | 4 | K | 2 | ROZPOCET | 0 | 0 | 0 | 0 | 0 | 1 | 0 | 4 | -2007568677

## 18.1 - PS 11-02 - M...
| List obsahuje: |  | 1) Krycí list rozpočtu |  | 2) Rekapitulace rozpočtu |  |  | 3) Rozpočet |  |  | Zpět na list: | Rekapitulace stavby
optimalizováno pro tisk sestav ve formátu A4 - na výšku | [11 empty] | >> skryté sloupce << | [9 empty] | {39699820-3e34-4df5-96fc-0d964bdb2912}
2
KRYCÍ LIST ROZPOČTU | [12 empty] | v --- níže se nacházejí doplnkové a pomocné údaje k sestavám --- v | [8 empty] | False
| Stavba: |  | Výstavba inženýrských sítí v prostoru Slatinice
| Objekt: |  | TZ11 - TZ 11 - Dálkovod etylbenzenu - 1 x DN 150
| Část: |  | TZ1118.1 - TZ 11 částt 18.1 - Dálkovod etylbenzenu - 1 x DN150
| Úroveň 3: |  | PS110218.1 - PS 11-02 - Motorové rozvody
| JKSO: | [7 empty] | CC-CZ:
| Místo: |  | Slatinice | [5 empty] | Datum: |  | 2018-04-03
| Objednatel: | [7 empty] | IČ:
|  | Vršanská uhelná a.s. | [6 empty] | DIČ:
| Zhotovitel: | [7 empty] | IČ:
DIČ:
| Projektant: | [7 empty] | IČ:
|  | PipeTech Project s.r.o. | [6 empty] | DIČ:
| Zpracovatel: | [7 empty] | IČ:
|  | Ing. Orságová, Ing. Kessler, Ing. Vosáhlo | [6 empty] | DIČ:
Poznámka:
| Náklady z rozpočtu | [7 empty] | 0
| Ostatní náklady | [7 empty] | 0
| Cena bez DPH | [7 empty] | 0
| DPH | základní | 21% | ze | 0 |  |  |  | 0
|  | snížená | 15% | ze | 0 |  |  |  | 0
|  | zákl. přenesená | 21% | ze | 0 |  |  |  | 0
|  | sníž. přenesená | 15% | ze | 0 |  |  |  | 0
|  | nulová | 0% | ze | 0 |  |  |  | 0
| Cena s DPH |  |  | v | CZK |  |  | 0
| Projektant |  |  |  |  | Zpracovatel
| Datum a podpis: |  |  | Razítko |  | Datum a podpis: |  |  |  | Razítko
| Objednavatel |  |  |  |  | Zhotovitel
| Datum a podpis: |  |  | Razítko |  | Datum a podpis: |  |  |  | Razítko
REKAPITULACE ROZPOČTU
Stavba: |  |  | Výstavba inženýrských sítí v prostoru Slatinice
Objekt: |  |  | TZ11 - TZ 11 - Dálkovod etylbenzenu - 1 x DN 150
Část: |  |  | TZ1118.1 - TZ 11 částt 18.1 - Dálkovod etylbenzenu - 1 x DN150
Úroveň 3: |  |  | PS110218.1 - PS 11-02 - Motorové rozvody
Místo: |  |  | Slatinice |  |  |  | Datum: |  | 2018-04-03
Objednatel: |  |  | Vršanská uhelná a.s. |  |  |  | Projektant: |  | PipeTech Project s.r.o.
Zhotovitel: | [6 empty] | Zpracovatel: |  | Ing. Orságová, Ing. Kessler, Ing. Vosáhlo
Kód - Popis | [9 empty] | Cena celkem [CZK]
1) Náklady z rozpočtu | [9 empty] | 0 | [12 empty] | -1
| PSV - PSV | [8 empty] | 0
| 746 - Elektromontážní práce | [8 empty] | 0
2) Ostatní náklady | [9 empty] | 0 |  |  |  | DPH
Celkové náklady za stavbu 1) + 2) | [7 empty] | 0
ROZPOČET
Stavba: |  |  | Výstavba inženýrských sítí v prostoru Slatinice
Objekt: |  |  | TZ11 - TZ 11 - Dálkovod etylbenzenu - 1 x DN 150
Část: |  |  | TZ1118.1 - TZ 11 částt 18.1 - Dálkovod etylbenzenu - 1 x DN150
Úroveň 3: |  |  | PS110218.1 - PS 11-02 - Motorové rozvody
Místo: |  |  | Slatinice |  |  |  | Datum: |  | 2018-04-03
Objednatel: |  |  | Vršanská uhelná a.s. |  |  |  | Projektant: |  | PipeTech Project s.r.o.
Zhotovitel: | [6 empty] | Zpracovatel: |  | Ing. Orságová, Ing. Kessler, Ing. Vosáhlo
PČ | Typ | Kód | Popis |  |  | MJ | Množství | J.cena [CZK] |  | Cena celkem [CZK] |  |  | Poznámka | DPH | J. Nh [h] | Nh celkem [h] | J. hmotnost [t] | Hmotnost celkem [t] | J. suť [t] | Suť Celkem [t]
Náklady z rozpočtu | [9 empty] | 0 | [5 empty] | 0 |  | 0 |  | 0 |  | D | -1 | [7 empty] | 0
| PSV - PSV | [8 empty] | 0 | [5 empty] | 0 |  | 0 |  | 0 | 2 | D | 0 | ROZPOCET | [6 empty] | 0
| 746 - Elektromontážní práce | [8 empty] | 0 | [5 empty] | 0 |  | 0 |  | 0 | 2 | D | 1 | ROZPOCET | [6 empty] | 0
1 | K | 746R09 | Kabelové propojení mezi RMS a armaturní šachtou - viz technická zpráva |  |  | kpl | 1 | 0 |  | 0 |  |  |  | základní | 0 | 0 | 0 | 0 | 0 | 0 | 16 | K | 2 | ROZPOCET | 0 | 0 | 0 | 0 | 0 | 1 | 0 | 16 | 1959273763
2 | K | 746R10a | Připojení El. pohonu armatury (dodávka investora) vč. kabelu topení armatury |  |  | kpl | 1 | 0 |  | 0 |  |  |  | základní | 0 | 0 | 0 | 0 | 0 | 0 | 16 | K | 2 | ROZPOCET | 0 | 0 | 0 | 0 | 0 | 1 | 0 | 16 | -820383107
3 | K | 746R11 | Havarijní vypnutí ovládání osvětlení v šachtě "TOTÁL STOP" |  |  | kpl | 1 | 0 |  | 0 |  |  |  | základní | 0 | 0 | 0 | 0 | 0 | 0 | 16 | K | 2 | ROZPOCET | 0 | 0 | 0 | 0 | 0 | 1 | 0 | 16 | 1334855820
4 | K | 746R12 | El. trubky, žlaby |  |  | kpl | 1 | 0 |  | 0 |  |  |  | základní | 0 | 0 | 0 | 0 | 0 | 0 | 16 | K | 2 | ROZPOCET | 0 | 0 | 0 | 0 | 0 | 1 | 0 | 16 | -1524915428
5 | K | 746R13 | Revize vč. vyhotovení revizní zprávy |  |  | kpl | 1 | 0 |  | 0 |  |  |  | základní | 0 | 0 | 0 | 0 | 0 | 0 | 16 | K | 2 | ROZPOCET | 0 | 0 | 0 | 0 | 0 | 1 | 0 | 16 | -397601984

## 18.1 - PS 11-03 - S...
| List obsahuje: |  | 1) Krycí list rozpočtu |  | 2) Rekapitulace rozpočtu |  |  | 3) Rozpočet |  |  | Zpět na list: | Rekapitulace stavby
optimalizováno pro tisk sestav ve formátu A4 - na výšku | [11 empty] | >> skryté sloupce << | [9 empty] | {6d5a8526-024f-45bf-baec-6ec85c87df8b}
2
KRYCÍ LIST ROZPOČTU | [12 empty] | v --- níže se nacházejí doplnkové a pomocné údaje k sestavám --- v | [8 empty] | False
| Stavba: |  | Výstavba inženýrských sítí v prostoru Slatinice
| Objekt: |  | TZ11 - TZ 11 - Dálkovod etylbenzenu - 1 x DN 150
| Část: |  | TZ1118.1 - TZ 11 částt 18.1 - Dálkovod etylbenzenu - 1 x DN150
| Úroveň 3: |  | PS110318.1 - PS 11-03 - Stavební elektroinstalace
| JKSO: | [7 empty] | CC-CZ:
| Místo: |  | Slatinice | [5 empty] | Datum: |  | 2018-04-03
| Objednatel: | [7 empty] | IČ:
|  | Vršanská uhelná a.s. | [6 empty] | DIČ:
| Zhotovitel: | [7 empty] | IČ:
DIČ:
| Projektant: | [7 empty] | IČ:
|  | PipeTech Project s.r.o. | [6 empty] | DIČ:
| Zpracovatel: | [7 empty] | IČ:
|  | Ing. Orságová, Ing. Kessler, Ing. Vosáhlo | [6 empty] | DIČ:
Poznámka:
| Náklady z rozpočtu | [7 empty] | 0
| Ostatní náklady | [7 empty] | 0
| Cena bez DPH | [7 empty] | 0
| DPH | základní | 21% | ze | 0 |  |  |  | 0
|  | snížená | 15% | ze | 0 |  |  |  | 0
|  | zákl. přenesená | 21% | ze | 0 |  |  |  | 0
|  | sníž. přenesená | 15% | ze | 0 |  |  |  | 0
|  | nulová | 0% | ze | 0 |  |  |  | 0
| Cena s DPH |  |  | v | CZK |  |  | 0
| Projektant |  |  |  |  | Zpracovatel
| Datum a podpis: |  |  | Razítko |  | Datum a podpis: |  |  |  | Razítko
| Objednavatel |  |  |  |  | Zhotovitel
| Datum a podpis: |  |  | Razítko |  | Datum a podpis: |  |  |  | Razítko
REKAPITULACE ROZPOČTU
Stavba: |  |  | Výstavba inženýrských sítí v prostoru Slatinice
Objekt: |  |  | TZ11 - TZ 11 - Dálkovod etylbenzenu - 1 x DN 150
Část: |  |  | TZ1118.1 - TZ 11 částt 18.1 - Dálkovod etylbenzenu - 1 x DN150
Úroveň 3: |  |  | PS110318.1 - PS 11-03 - Stavební elektroinstalace
Místo: |  |  | Slatinice |  |  |  | Datum: |  | 2018-04-03
Objednatel: |  |  | Vršanská uhelná a.s. |  |  |  | Projektant: |  | PipeTech Project s.r.o.
Zhotovitel: | [6 empty] | Zpracovatel: |  | Ing. Orságová, Ing. Kessler, Ing. Vosáhlo
Kód - Popis | [9 empty] | Cena celkem [CZK]
1) Náklady z rozpočtu | [9 empty] | 0 | [12 empty] | -1
| PSV - PSV | [8 empty] | 0
| 746 - Elektromontážní práce | [8 empty] | 0
2) Ostatní náklady | [9 empty] | 0 |  |  |  | DPH
Celkové náklady za stavbu 1) + 2) | [7 empty] | 0
ROZPOČET
Stavba: |  |  | Výstavba inženýrských sítí v prostoru Slatinice
Objekt: |  |  | TZ11 - TZ 11 - Dálkovod etylbenzenu - 1 x DN 150
Část: |  |  | TZ1118.1 - TZ 11 částt 18.1 - Dálkovod etylbenzenu - 1 x DN150
Úroveň 3: |  |  | PS110318.1 - PS 11-03 - Stavební elektroinstalace
Místo: |  |  | Slatinice |  |  |  | Datum: |  | 2018-04-03
Objednatel: |  |  | Vršanská uhelná a.s. |  |  |  | Projektant: |  | PipeTech Project s.r.o.
Zhotovitel: | [6 empty] | Zpracovatel: |  | Ing. Orságová, Ing. Kessler, Ing. Vosáhlo
PČ | Typ | Kód | Popis |  |  | MJ | Množství | J.cena [CZK] |  | Cena celkem [CZK] |  |  | Poznámka | DPH | J. Nh [h] | Nh celkem [h] | J. hmotnost [t] | Hmotnost celkem [t] | J. suť [t] | Suť Celkem [t]
Náklady z rozpočtu | [9 empty] | 0 | [5 empty] | 0 |  | 0 |  | 0 |  | D | -1 | [7 empty] | 0
| PSV - PSV | [8 empty] | 0 | [5 empty] | 0 |  | 0 |  | 0 | 2 | D | 0 | ROZPOCET | [6 empty] | 0
| 746 - Elektromontážní práce | [8 empty] | 0 | [5 empty] | 0 |  | 0 |  | 0 | 2 | D | 1 | ROZPOCET | [6 empty] | 0
1 | K | 746R15 | Silnoproudé zařízení armaturní šachty do zóny 1 |  |  | kpl | 1 | 0 |  | 0 |  |  |  | základní | 0 | 0 | 0 | 0 | 0 | 0 | 16 | K | 2 | ROZPOCET | 0 | 0 | 0 | 0 | 0 | 1 | 0 | 16 | -275283409
2 | K | 746R16 | Ochrana proti blesku - elektrodomek - obvodové jímací vedení drát FeZn prů. 10 mm, 2 svody |  |  | kpl | 1 | 0 |  | 0 |  |  |  | základní | 0 | 0 | 0 | 0 | 0 | 0 | 16 | K | 2 | ROZPOCET | 0 | 0 | 0 | 0 | 0 | 1 | 0 | 16 | 604207435
3 | K | 746R17 | Ochrana proti blesku - armaturní šachta - jímací vedení na obvodu pásek FeZn 30x4 připojený na zemniče |  |  | kpl | 1 | 0 |  | 0 |  |  |  | základní | 0 | 0 | 0 | 0 | 0 | 0 | 16 | K | 2 | ROZPOCET | 0 | 0 | 0 | 0 | 0 | 1 | 0 | 16 | 1351860922
4 | K | 746R18 | Ochrana proti blesku - uzemnění - pásek FeZn kolem elektrodomku, armaturní šachty , vzájemně propojeno |  |  | kpl | 1 | 0 |  | 0 |  |  |  | základní | 0 | 0 | 0 | 0 | 0 | 0 | 16 | K | 2 | ROZPOCET | 0 | 0 | 0 | 0 | 0 | 1 | 0 | 16 | 1539328400
5 | K | 746R19 | Ochrana potrubí v šachtě - propojení potrubí s uzemněním šachty přes bleskojistku ( do zóny 1) |  |  | kpl | 1 | 0 |  | 0 |  |  |  | základní | 0 | 0 | 0 | 0 | 0 | 0 | 16 | K | 2 | ROZPOCET | 0 | 0 | 0 | 0 | 0 | 1 | 0 | 16 | 120336362
6 | K | 746R20 | Revize vč. vyhotovení revizní zprávy |  |  | kpl | 1 | 0 |  | 0 |  |  |  | základní | 0 | 0 | 0 | 0 | 0 | 0 | 16 | K | 2 | ROZPOCET | 0 | 0 | 0 | 0 | 0 | 1 | 0 | 16 | -516116513

## SO110118.1 - SO 11-01 - A...
| List obsahuje: |  | 1) Krycí list rozpočtu |  | 2) Rekapitulace rozpočtu |  |  | 3) Rozpočet |  |  | Zpět na list: | Rekapitulace stavby
optimalizováno pro tisk sestav ve formátu A4 - na výšku | [11 empty] | >> skryté sloupce << | [9 empty] | {c8bc4155-c6b6-44ee-be24-e7ebf8cc8778}
2
KRYCÍ LIST ROZPOČTU | [12 empty] | v --- níže se nacházejí doplnkové a pomocné údaje k sestavám --- v | [8 empty] | False
| Stavba: |  | Výstavba inženýrských sítí v prostoru Slatinice
| Objekt: |  | TZ11 - TZ 11 - Dálkovod etylbenzenu - 1 x DN 150
| Část: |  | TZ1118.1 - TZ 11 částt 18.1 - Dálkovod etylbenzenu - 1 x DN150
| Úroveň 3: |  | SO110118.1 - SO 11-01 - Armaturní stanice
| JKSO: | [7 empty] | CC-CZ:
| Místo: |  | Slatinice | [5 empty] | Datum: |  | 2018-04-03
| Objednatel: | [7 empty] | IČ:
|  | Vršanská uhelná a.s. | [6 empty] | DIČ:
| Zhotovitel: | [7 empty] | IČ:
DIČ:
| Projektant: | [7 empty] | IČ:
|  | PipeTech Project s.r.o. | [6 empty] | DIČ:
| Zpracovatel: | [7 empty] | IČ:
|  | Ing. Orságová, Ing. Kessler, Ing. Vosáhlo | [6 empty] | DIČ:
Poznámka:
| Náklady z rozpočtu | [7 empty] | 0
| Ostatní náklady | [7 empty] | 0
| Cena bez DPH | [7 empty] | 0
| DPH | základní | 21% | ze | 0 |  |  |  | 0
|  | snížená | 15% | ze | 0 |  |  |  | 0
|  | zákl. přenesená | 21% | ze | 0 |  |  |  | 0
|  | sníž. přenesená | 15% | ze | 0 |  |  |  | 0
|  | nulová | 0% | ze | 0 |  |  |  | 0
| Cena s DPH |  |  | v | CZK |  |  | 0
| Projektant |  |  |  |  | Zpracovatel
| Datum a podpis: |  |  | Razítko |  | Datum a podpis: |  |  |  | Razítko
| Objednavatel |  |  |  |  | Zhotovitel
| Datum a podpis: |  |  | Razítko |  | Datum a podpis: |  |  |  | Razítko
REKAPITULACE ROZPOČTU
Stavba: |  |  | Výstavba inženýrských sítí v prostoru Slatinice
Objekt: |  |  | TZ11 - TZ 11 - Dálkovod etylbenzenu - 1 x DN 150
Část: |  |  | TZ1118.1 - TZ 11 částt 18.1 - Dálkovod etylbenzenu - 1 x DN150
Úroveň 3: |  |  | SO110118.1 - SO 11-01 - Armaturní stanice
Místo: |  |  | Slatinice |  |  |  | Datum: |  | 2018-04-03
Objednatel: |  |  | Vršanská uhelná a.s. |  |  |  | Projektant: |  | PipeTech Project s.r.o.
Zhotovitel: | [6 empty] | Zpracovatel: |  | Ing. Orságová, Ing. Kessler, Ing. Vosáhlo
Kód - Popis | [9 empty] | Cena celkem [CZK]
1) Náklady z rozpočtu | [9 empty] | 0 | [12 empty] | -1
| HSV - Práce a dodávky HSV | [8 empty] | 0
| 1 - Zemní práce | [8 empty] | 0
| 2 - Zakládání | [8 empty] | 0
| 3 - Svislé konstrukce | [8 empty] | 0
| 998 - Přesun hmot | [8 empty] | 0
| M - Práce a dodávky M | [8 empty] | 0
| 23-M - Montáže potrubí | [8 empty] | 0
2) Ostatní náklady | [9 empty] | 0 |  |  |  | DPH
Celkové náklady za stavbu 1) + 2) | [7 empty] | 0
ROZPOČET
Stavba: |  |  | Výstavba inženýrských sítí v prostoru Slatinice
Objekt: |  |  | TZ11 - TZ 11 - Dálkovod etylbenzenu - 1 x DN 150
Část: |  |  | TZ1118.1 - TZ 11 částt 18.1 - Dálkovod etylbenzenu - 1 x DN150
Úroveň 3: |  |  | SO110118.1 - SO 11-01 - Armaturní stanice
Místo: |  |  | Slatinice |  |  |  | Datum: |  | 2018-04-03
Objednatel: |  |  | Vršanská uhelná a.s. |  |  |  | Projektant: |  | PipeTech Project s.r.o.
Zhotovitel: | [6 empty] | Zpracovatel: |  | Ing. Orságová, Ing. Kessler, Ing. Vosáhlo
PČ | Typ | Kód | Popis |  |  | MJ | Množství | J.cena [CZK] |  | Cena celkem [CZK] |  |  | Poznámka | DPH | J. Nh [h] | Nh celkem [h] | J. hmotnost [t] | Hmotnost celkem [t] | J. suť [t] | Suť Celkem [t]
Náklady z rozpočtu | [9 empty] | 0 | [5 empty] | 167.566 |  | 6.912 |  | 0 |  | D | -1 | [7 empty] | 0
| HSV - Práce a dodávky HSV | [8 empty] | 0 | [5 empty] | 167.566 |  | 6.912 |  | 0 | 1 | D | 0 | ROZPOCET | [6 empty] | 0
| 1 - Zemní práce | [8 empty] | 0 | [5 empty] | 159.6268 |  | 0 |  | 0 | 1 | D | 1 | ROZPOCET | [6 empty] | 0
1 | K | 131201102 | Hloubení jam nezapažených v hornině tř. 3 objemu do 1000 m3 |  |  | m3 | 112.4 | 0 |  | 0 |  |  |  | základní | 0.467 | 52.4908 | 0 | 0 | 0 | 0 | 4 | K | 2 | ROZPOCET | 0 | 0 | 0 | 0 | 0 | 1 | 0 | 4 | 1575352152
2 | K | 131201209 | Příplatek za lepivost u hloubení jam zapažených v hornině tř. 3 |  |  | m3 | 112.4 | 0 |  | 0 |  |  |  | základní | 0.107 | 12.0268 | 0 | 0 | 0 | 0 | 4 | K | 2 | ROZPOCET | 0 | 0 | 0 | 0 | 0 | 1 | 0 | 4 | -279493942
3 | K | 162301101 | Vodorovné přemístění do 500 m výkopku/sypaniny z horniny tř. 1 až 4 |  |  | m3 | 202 | 0 |  | 0 |  |  |  | základní | 0.044 | 8.888 | 0 | 0 | 0 | 0 | 4 | K | 2 | ROZPOCET | 0 | 0 | 0 | 0 | 0 | 1 | 0 | 4 | 73864588
4 | K | 167101101 | Nakládání výkopku z hornin tř. 1 až 4 do 100 m3 |  |  | m3 | 89.6 | 0 |  | 0 |  |  |  | základní | 0.652 | 58.4192 | 0 | 0 | 0 | 0 | 4 | K | 2 | ROZPOCET | 0 | 0 | 0 | 0 | 0 | 1 | 0 | 4 | 1233688057
5 | K | 171201201 | Uložení sypaniny na skládky |  |  | m3 | 112.4 | 0 |  | 0 |  |  |  | základní | 0.009 | 1.0116 | 0 | 0 | 0 | 0 | 4 | K | 2 | ROZPOCET | 0 | 0 | 0 | 0 | 0 | 1 | 0 | 4 | -758489941
6 | K | 174101101 | Zásyp jam, šachet rýh nebo kolem objektů sypaninou se zhutněním |  |  | m3 | 89.6 | 0 |  | 0 |  |  |  | základní | 0.299 | 26.7904 | 0 | 0 | 0 | 0 | 4 | K | 2 | ROZPOCET | 0 | 0 | 0 | 0 | 0 | 1 | 0 | 4 | -1634192449
| 2 - Zakládání | [8 empty] | 0 | [5 empty] | 3.28 |  | 6.912 |  | 0 | 1 | D | 1 | ROZPOCET | [6 empty] | 0
7 | K | 271532213 | Podsyp pod základové konstrukce se zhutněním z hrubého kameniva frakce 8 až 16 mm |  |  | m3 | 3.2 | 0 |  | 0 |  |  |  | základní | 1.025 | 3.28 | 2.16 | 6.912 | 0 | 0 | 4 | K | 2 | ROZPOCET | 0 | 0 | 0 | 0 | 0 | 1 | 0 | 4 | 1393682115
| 3 - Svislé konstrukce | [8 empty] | 0 | [5 empty] | 0 |  | 0 |  | 0 | 1 | D | 1 | ROZPOCET | [6 empty] | 0
8 | K | 38812a.1 | Armaturní šachta typová včetně potrubního vystrojení Dodavatel zajistí dopravu na stavbu ze skladu a osazení do výkopu na připravený štěrkový podklad, (vč.žebříku, větracích mřížek, poklopu, těsněných prostupů atd.) |  |  | KS | 1 | 0 |  | 0 |  |  |  | základní | 0 | 0 | 0 | 0 | 0 | 0 | 4 | K | 2 | ROZPOCET | 0 | 0 | 0 | 0 | 0 | 1 | 0 | 4 | 1469423915
| 998 - Přesun hmot | [8 empty] | 0 | [5 empty] | 4.6592 |  | 0 |  | 0 | 1 | D | 1 | ROZPOCET | [6 empty] | 0
9 | K | 998142251 | Přesun hmot pro nádrže, jímky, zásobníky a jámy betonové monolitické v do 25 m |  |  | t | 11.2 | 0 |  | 0 |  |  |  | základní | 0.416 | 4.6592 | 0 | 0 | 0 | 0 | 4 | K | 2 | ROZPOCET | 0 | 0 | 0 | 0 | 0 | 1 | 0 | 4 | -1358664868
| M - Práce a dodávky M | [8 empty] | 0 | [5 empty] | 0 |  | 0 |  | 0 | 3 | D | 0 | ROZPOCET | [6 empty] | 0
| 23-M - Montáže potrubí | [8 empty] | 0 | [5 empty] | 0 |  | 0 |  | 0 | 3 | D | 1 | ROZPOCET | [6 empty] | 0
10 | K | 230R05 | Montáž KK DN 50 PN63 včetně krkové příruby DN 50 PN63 a zaslepovací příruby DN50 PN63 - hrubá těsnící lišta + těsnění a příslušné šroubení |  |  | kpl | 4 | 0 |  | 0 |  |  |  | základní | 0 | 0 | 0 | 0 | 0 | 0 | 4 | K | 2 | ROZPOCET | 0 | 0 | 0 | 0 | 0 | 1 | 0 | 4 | -1566338060
11 | K | 230R06 | Návarek DN 50 PN63 pro teploměr |  |  | kpl | 1 | 0 |  | 0 |  |  |  | základní | 0 | 0 | 0 | 0 | 0 | 0 | 4 | K | 2 | ROZPOCET | 0 | 0 | 0 | 0 | 0 | 1 | 0 | 4 | 966973424
11 | K | 230R07 | Podpěra KK |  |  | kpl | 1 | 0 |  | 0 |  |  |  | základní | 0 | 0 | 0 | 0 | 0 | 0 | 4 | K | 2 | ROZPOCET | 0 | 0 | 0 | 0 | 0 | 1 | 0 | 4 | -824909593
12 | K | 230R08.1 | Montáž KK DN 150 - dodá Synthos |  |  | kpl | 1 | 0 |  | 0 |  |  |  | základní | 0 | 0 | 0 | 0 | 0 | 0 | 4 | K | 2 | ROZPOCET | 0 | 0 | 0 | 0 | 0 | 1 | 0 | 4 | 680619443

## SO110218.1 - SO 11-02 - E...
| List obsahuje: |  | 1) Krycí list rozpočtu |  | 2) Rekapitulace rozpočtu |  |  | 3) Rozpočet |  |  | Zpět na list: | Rekapitulace stavby
optimalizováno pro tisk sestav ve formátu A4 - na výšku | [11 empty] | >> skryté sloupce << | [9 empty] | {accdf43a-209e-4ed3-911c-f80e7414c5f0}
2
KRYCÍ LIST ROZPOČTU | [12 empty] | v --- níže se nacházejí doplnkové a pomocné údaje k sestavám --- v | [8 empty] | False
| Stavba: |  | Výstavba inženýrských sítí v prostoru Slatinice
| Objekt: |  | TZ11 - TZ 11 - Dálkovod etylbenzenu - 1 x DN 150
| Část: |  | TZ1118.1 - TZ 11 částt 18.1 - Dálkovod etylbenzenu - 1 x DN150
| Úroveň 3: |  | SO110218.1 - SO 11-02 - Elektropilíř
| JKSO: | [7 empty] | CC-CZ:
| Místo: |  | Slatinice | [5 empty] | Datum: |  | 2018-04-03
| Objednatel: | [7 empty] | IČ:
|  | Vršanská uhelná a.s. | [6 empty] | DIČ:
| Zhotovitel: | [7 empty] | IČ:
DIČ:
| Projektant: | [7 empty] | IČ:
|  | PipeTech Project s.r.o. | [6 empty] | DIČ:
| Zpracovatel: | [7 empty] | IČ:
|  | Ing. Orságová, Ing. Kessler, Ing. Vosáhlo | [6 empty] | DIČ:
Poznámka:
| Náklady z rozpočtu | [7 empty] | 0
| Ostatní náklady | [7 empty] | 0
| Cena bez DPH | [7 empty] | 0
| DPH | základní | 21% | ze | 0 |  |  |  | 0
|  | snížená | 15% | ze | 0 |  |  |  | 0
|  | zákl. přenesená | 21% | ze | 0 |  |  |  | 0
|  | sníž. přenesená | 15% | ze | 0 |  |  |  | 0
|  | nulová | 0% | ze | 0 |  |  |  | 0
| Cena s DPH |  |  | v | CZK |  |  | 0
| Projektant |  |  |  |  | Zpracovatel
| Datum a podpis: |  |  | Razítko |  | Datum a podpis: |  |  |  | Razítko
| Objednavatel |  |  |  |  | Zhotovitel
| Datum a podpis: |  |  | Razítko |  | Datum a podpis: |  |  |  | Razítko
REKAPITULACE ROZPOČTU
Stavba: |  |  | Výstavba inženýrských sítí v prostoru Slatinice
Objekt: |  |  | TZ11 - TZ 11 - Dálkovod etylbenzenu - 1 x DN 150
Část: |  |  | TZ1118.1 - TZ 11 částt 18.1 - Dálkovod etylbenzenu - 1 x DN150
Úroveň 3: |  |  | SO110218.1 - SO 11-02 - Elektropilíř
Místo: |  |  | Slatinice |  |  |  | Datum: |  | 2018-04-03
Objednatel: |  |  | Vršanská uhelná a.s. |  |  |  | Projektant: |  | PipeTech Project s.r.o.
Zhotovitel: | [6 empty] | Zpracovatel: |  | Ing. Orságová, Ing. Kessler, Ing. Vosáhlo
Kód - Popis | [9 empty] | Cena celkem [CZK]
1) Náklady z rozpočtu | [9 empty] | 0 | [12 empty] | -1
| HSV - Práce a dodávky HSV | [8 empty] | 0
| 1 - Zemní práce | [8 empty] | 0
| 2 - Zakládání | [8 empty] | 0
| 9 - Ostatní konstrukce a práce | [8 empty] | 0
| 998 - Přesun hmot | [8 empty] | 0
2) Ostatní náklady | [9 empty] | 0 |  |  |  | DPH
Celkové náklady za stavbu 1) + 2) | [7 empty] | 0
ROZPOČET
Stavba: |  |  | Výstavba inženýrských sítí v prostoru Slatinice
Objekt: |  |  | TZ11 - TZ 11 - Dálkovod etylbenzenu - 1 x DN 150
Část: |  |  | TZ1118.1 - TZ 11 částt 18.1 - Dálkovod etylbenzenu - 1 x DN150
Úroveň 3: |  |  | SO110218.1 - SO 11-02 - Elektropilíř
Místo: |  |  | Slatinice |  |  |  | Datum: |  | 2018-04-03
Objednatel: |  |  | Vršanská uhelná a.s. |  |  |  | Projektant: |  | PipeTech Project s.r.o.
Zhotovitel: | [6 empty] | Zpracovatel: |  | Ing. Orságová, Ing. Kessler, Ing. Vosáhlo
PČ | Typ | Kód | Popis |  |  | MJ | Množství | J.cena [CZK] |  | Cena celkem [CZK] |  |  | Poznámka | DPH | J. Nh [h] | Nh celkem [h] | J. hmotnost [t] | Hmotnost celkem [t] | J. suť [t] | Suť Celkem [t]
Náklady z rozpočtu | [9 empty] | 0 | [5 empty] | 3.2202 |  | 1.08 |  | 0 |  | D | -1 | [7 empty] | 0
| HSV - Práce a dodávky HSV | [8 empty] | 0 | [5 empty] | 3.2202 |  | 1.08 |  | 0 | 1 | D | 0 | ROZPOCET | [6 empty] | 0
| 1 - Zemní práce | [8 empty] | 0 | [5 empty] | 2.5913 |  | 0 |  | 0 | 1 | D | 1 | ROZPOCET | [6 empty] | 0
1 | K | 131201101 | Hloubení jam nezapažených v hornině tř. 3 objemu do 100 m3 |  |  | m3 | 1.5 | 0 |  | 0 |  |  |  | základní | 0.871 | 1.3065 | 0 | 0 | 0 | 0 | 4 | K | 2 | ROZPOCET | 0 | 0 | 0 | 0 | 0 | 1 | 0 | 4 | -1524299337
2 | K | 131201209 | Příplatek za lepivost u hloubení jam zapažených v hornině tř. 3 |  |  | m3 | 1.5 | 0 |  | 0 |  |  |  | základní | 0.107 | 0.1605 | 0 | 0 | 0 | 0 | 4 | K | 2 | ROZPOCET | 0 | 0 | 0 | 0 | 0 | 1 | 0 | 4 | -275934650
3 | K | 162301101 | Vodorovné přemístění do 500 m výkopku/sypaniny z horniny tř. 1 až 4 |  |  | m3 | 2.55 | 0 |  | 0 |  |  |  | základní | 0.044 | 0.1122 | 0 | 0 | 0 | 0 | 4 | K | 2 | ROZPOCET | 0 | 0 | 0 | 0 | 0 | 1 | 0 | 4 | 420350935
4 | K | 167101101 | Nakládání výkopku z hornin tř. 1 až 4 do 100 m3 |  |  | m3 | 1.05 | 0 |  | 0 |  |  |  | základní | 0.652 | 0.6846 | 0 | 0 | 0 | 0 | 4 | K | 2 | ROZPOCET | 0 | 0 | 0 | 0 | 0 | 1 | 0 | 4 | -2049284311
5 | K | 171201201 | Uložení sypaniny na skládky |  |  | m3 | 1.5 | 0 |  | 0 |  |  |  | základní | 0.009 | 0.0135 | 0 | 0 | 0 | 0 | 4 | K | 2 | ROZPOCET | 0 | 0 | 0 | 0 | 0 | 1 | 0 | 4 | 1970770706
6 | K | 174101101 | Zásyp jam, šachet rýh nebo kolem objektů sypaninou se zhutněním |  |  | m3 | 1.05 | 0 |  | 0 |  |  |  | základní | 0.299 | 0.31395 | 0 | 0 | 0 | 0 | 4 | K | 2 | ROZPOCET | 0 | 0 | 0 | 0 | 0 | 1 | 0 | 4 | -393759225
| 2 - Zakládání | [8 empty] | 0 | [5 empty] | 0.5125 |  | 1.08 |  | 0 | 1 | D | 1 | ROZPOCET | [6 empty] | 0
7 | K | 271532213 | Podsyp pod základové konstrukce se zhutněním z hrubého kameniva frakce 8 až 16 mm |  |  | m3 | 0.5 | 0 |  | 0 |  |  |  | základní | 1.025 | 0.5125 | 2.16 | 1.08 | 0 | 0 | 4 | K | 2 | ROZPOCET | 0 | 0 | 0 | 0 | 0 | 1 | 0 | 4 | -453721022
| 9 - Ostatní konstrukce a práce | [8 empty] | 0 | [5 empty] | 0 |  | 0 |  | 0 | 1 | D | 1 | ROZPOCET | [6 empty] | 0
8 | K | 388R02.1 | Kompletní dodávka a montáž elektropilíře , vč. dopravy na místo a osazení na připravený štěrkový podklad |  |  | kpl | 1 | 0 |  | 0 |  |  |  | základní | 0 | 0 | 0 | 0 | 0 | 0 | 4 | K | 2 | ROZPOCET | 0 | 0 | 0 | 0 | 0 | 1 | 0 | 4 | 992505523
| 998 - Přesun hmot | [8 empty] | 0 | [5 empty] | 0.1164 |  | 0 |  | 0 | 1 | D | 1 | ROZPOCET | [6 empty] | 0
9 | K | 998014011 | Přesun hmot pro budovy jednopodlažní z betonových dílců s nezděným pláštěm |  |  | t | 1.2 | 0 |  | 0 |  |  |  | základní | 0.097 | 0.1164 | 0 | 0 | 0 | 0 | 4 | K | 2 | ROZPOCET | 0 | 0 | 0 | 0 | 0 | 1 | 0 | 4 | 2007502605

## SO110318.1 - SO 11-03 - Z...
| List obsahuje: |  | 1) Krycí list rozpočtu |  | 2) Rekapitulace rozpočtu |  |  | 3) Rozpočet |  |  | Zpět na list: | Rekapitulace stavby
optimalizováno pro tisk sestav ve formátu A4 - na výšku | [11 empty] | >> skryté sloupce << | [9 empty] | {c9d2e54b-3cd9-4886-9854-e2e0ad996d6d}
2
KRYCÍ LIST ROZPOČTU | [12 empty] | v --- níže se nacházejí doplnkové a pomocné údaje k sestavám --- v | [8 empty] | False
| Stavba: |  | Výstavba inženýrských sítí v prostoru Slatinice
| Objekt: |  | TZ11 - TZ 11 - Dálkovod etylbenzenu - 1 x DN 150
| Část: |  | TZ1118.1 - TZ 11 částt 18.1 - Dálkovod etylbenzenu - 1 x DN150
| Úroveň 3: |  | SO110318.1 - SO 11-03 - Zpevněné plochy
| JKSO: | [7 empty] | CC-CZ:
| Místo: |  | Slatinice | [5 empty] | Datum: |  | 2018-04-03
| Objednatel: | [7 empty] | IČ:
|  | Vršanská uhelná a.s. | [6 empty] | DIČ:
| Zhotovitel: | [7 empty] | IČ:
DIČ:
| Projektant: | [7 empty] | IČ:
|  | PipeTech Project s.r.o. | [6 empty] | DIČ:
| Zpracovatel: | [7 empty] | IČ:
|  | Ing. Orságová, Ing. Kessler, Ing. Vosáhlo | [6 empty] | DIČ:
Poznámka:
| Náklady z rozpočtu | [7 empty] | 0
| Ostatní náklady | [7 empty] | 0
| Cena bez DPH | [7 empty] | 0
| DPH | základní | 21% | ze | 0 |  |  |  | 0
|  | snížená | 15% | ze | 0 |  |  |  | 0
|  | zákl. přenesená | 21% | ze | 0 |  |  |  | 0
|  | sníž. přenesená | 15% | ze | 0 |  |  |  | 0
|  | nulová | 0% | ze | 0 |  |  |  | 0
| Cena s DPH |  |  | v | CZK |  |  | 0
| Projektant |  |  |  |  | Zpracovatel
| Datum a podpis: |  |  | Razítko |  | Datum a podpis: |  |  |  | Razítko
| Objednavatel |  |  |  |  | Zhotovitel
| Datum a podpis: |  |  | Razítko |  | Datum a podpis: |  |  |  | Razítko
REKAPITULACE ROZPOČTU
Stavba: |  |  | Výstavba inženýrských sítí v prostoru Slatinice
Objekt: |  |  | TZ11 - TZ 11 - Dálkovod etylbenzenu - 1 x DN 150
Část: |  |  | TZ1118.1 - TZ 11 částt 18.1 - Dálkovod etylbenzenu - 1 x DN150
Úroveň 3: |  |  | SO110318.1 - SO 11-03 - Zpevněné plochy
Místo: |  |  | Slatinice |  |  |  | Datum: |  | 2018-04-03
Objednatel: |  |  | Vršanská uhelná a.s. |  |  |  | Projektant: |  | PipeTech Project s.r.o.
Zhotovitel: | [6 empty] | Zpracovatel: |  | Ing. Orságová, Ing. Kessler, Ing. Vosáhlo
Kód - Popis | [9 empty] | Cena celkem [CZK]
1) Náklady z rozpočtu | [9 empty] | 0 | [12 empty] | -1
| HSV - Práce a dodávky HSV | [8 empty] | 0
| 1 - Zemní práce | [8 empty] | 0
| 5 - Komunikace pozemní | [8 empty] | 0
| 9 - Ostatní konstrukce a práce, bourání | [8 empty] | 0
| 998 - Přesun hmot | [8 empty] | 0
2) Ostatní náklady | [9 empty] | 0 |  |  |  | DPH
Celkové náklady za stavbu 1) + 2) | [7 empty] | 0
ROZPOČET
Stavba: |  |  | Výstavba inženýrských sítí v prostoru Slatinice
Objekt: |  |  | TZ11 - TZ 11 - Dálkovod etylbenzenu - 1 x DN 150
Část: |  |  | TZ1118.1 - TZ 11 částt 18.1 - Dálkovod etylbenzenu - 1 x DN150
Úroveň 3: |  |  | SO110318.1 - SO 11-03 - Zpevněné plochy
Místo: |  |  | Slatinice |  |  |  | Datum: |  | 2018-04-03
Objednatel: |  |  | Vršanská uhelná a.s. |  |  |  | Projektant: |  | PipeTech Project s.r.o.
Zhotovitel: | [6 empty] | Zpracovatel: |  | Ing. Orságová, Ing. Kessler, Ing. Vosáhlo
PČ | Typ | Kód | Popis |  |  | MJ | Množství | J.cena [CZK] |  | Cena celkem [CZK] |  |  | Poznámka | DPH | J. Nh [h] | Nh celkem [h] | J. hmotnost [t] | Hmotnost celkem [t] | J. suť [t] | Suť Celkem [t]
Náklady z rozpočtu | [9 empty] | 0 | [5 empty] | 56.6152 |  | 17.3429 |  | 0 |  | D | -1 | [7 empty] | 0
| HSV - Práce a dodávky HSV | [8 empty] | 0 | [5 empty] | 56.6152 |  | 17.3429 |  | 0 | 1 | D | 0 | ROZPOCET | [6 empty] | 0
| 1 - Zemní práce | [8 empty] | 0 | [5 empty] | 11.468 |  | 0 |  | 0 | 1 | D | 1 | ROZPOCET | [6 empty] | 0
1 | K | 181102302 | Úprava pláně v zářezech se zhutněním |  |  | m2 | 61 | 0 |  | 0 |  |  |  | základní | 0.035 | 2.135 | 0 | 0 | 0 | 0 | 4 | K | 2 | ROZPOCET | 0 | 0 | 0 | 0 | 0 | 1 | 0 | 4 | 657754199
2 | K | 181111131 | Plošná úprava terénu do 500 m2 zemina tř 1 až 4 nerovnosti do 200 mm v rovinně a svahu do 1:5 |  |  | m2 | 61 | 0 |  | 0 |  |  |  | základní | 0.153 | 9.333 | 0 | 0 | 0 | 0 | 4 | K | 2 | ROZPOCET | 0 | 0 | 0 | 0 | 0 | 1 | 0 | 4 | 1001175763
| 5 - Komunikace pozemní | [8 empty] | 0 | [5 empty] | 39.528 |  | 17.3008 |  | 0 | 1 | D | 1 | ROZPOCET | [6 empty] | 0
3 | K | 564851111 | Podklad ze štěrkodrtě ŠD tl 150 mm |  |  | m2 | 61 | 0 |  | 0 |  |  |  | základní | 0.026 | 1.586 | 0 | 0 | 0 | 0 | 4 | K | 2 | ROZPOCET | 0 | 0 | 0 | 0 | 0 | 1 | 0 | 4 | -1364555839
|  |  | frakce 8/16 mm | [18 empty] | P | 2
4 | K | 564851111R | Podklad ze štěrkodrtě ŠD tl 150 mm |  |  | m2 | 61 | 0 |  | 0 |  |  |  | základní | 0.026 | 1.586 | 0 | 0 | 0 | 0 | 4 | K | 2 | ROZPOCET | 0 | 0 | 0 | 0 | 0 | 1 | 0 | 4 | -1280404993
|  |  | frakce 0/63 mm | [18 empty] | P | 2
5 | K | 564871111 | Podklad ze štěrkodrtě ŠD tl 250 mm |  |  | m2 | 61 | 0 |  | 0 |  |  |  | základní | 0.031 | 1.891 | 0 | 0 | 0 | 0 | 4 | K | 2 | ROZPOCET | 0 | 0 | 0 | 0 | 0 | 1 | 0 | 4 | -369923635
|  |  | frakce 32/63 mm | [18 empty] | P | 2
6 | K | 596212212 | Kladení zámkové dlažby pozemních komunikací tl 80 mm skupiny A pl do 300 m2 |  |  | m2 | 61 | 0 |  | 0 |  |  |  | základní | 0.565 | 34.465 | 0.10362 | 6.3208 | 0 | 0 | 4 | K | 2 | ROZPOCET | 0 | 0 | 0 | 0 | 0 | 1 | 0 | 4 | -19898911
7 | M | 592450070R | dlažba zámková tl. 8 cm přírodní |  |  | m2 | 61 | 0 |  | 0 |  |  |  | základní | 0 | 0 | 0.18 | 10.98 | 0 | 0 | 8 | M | 2 | ROZPOCET | 0 | 0 | 0 | 0 | 0 | 1 | 0 | 4 | -1181788601
[22 empty] | P | 2
| 9 - Ostatní konstrukce a práce, bourání | [8 empty] | 0 | [5 empty] | 4.88 |  | 0.04209 |  | 0 | 1 | D | 1 | ROZPOCET | [6 empty] | 0
8 | K | 919726123 | Geotextilie pro ochranu, separaci a filtraci netkaná měrná hmotnost do 500 g/m2 |  |  | m2 | 61 | 0 |  | 0 |  |  |  | základní | 0.08 | 4.88 | 0.00069 | 0.04209 | 0 | 0 | 4 | K | 2 | ROZPOCET | 0 | 0 | 0 | 0 | 0 | 1 | 0 | 4 | -1156622819
| 998 - Přesun hmot | [8 empty] | 0 | [5 empty] | 0.7392 |  | 0 |  | 0 | 1 | D | 1 | ROZPOCET | [6 empty] | 0
9 | K | 998225111 | Přesun hmot pro pozemní komunikace s krytem z kamene, monolitickým betonovým nebo živičným |  |  | t | 11.2 | 0 |  | 0 |  |  |  | základní | 0.066 | 0.7392 | 0 | 0 | 0 | 0 | 4 | K | 2 | ROZPOCET | 0 | 0 | 0 | 0 | 0 | 1 | 0 | 4 | -609658827

## SO110418.1 - SO 11-04 - ...
| List obsahuje: |  | 1) Krycí list rozpočtu |  | 2) Rekapitulace rozpočtu |  |  | 3) Rozpočet |  |  | Zpět na list: | Rekapitulace stavby
optimalizováno pro tisk sestav ve formátu A4 - na výšku | [11 empty] | >> skryté sloupce << | [9 empty] | {53ad36f0-76c3-4af0-8231-12e1de263d72}
2
KRYCÍ LIST ROZPOČTU | [12 empty] | v --- níže se nacházejí doplnkové a pomocné údaje k sestavám --- v | [8 empty] | False
| Stavba: |  | Výstavba inženýrských sítí v prostoru Slatinice
| Objekt: |  | TZ11 - TZ 11 - Dálkovod etylbenzenu - 1 x DN 150
| Část: |  | TZ1118.1 - TZ 11 částt 18.1 - Dálkovod etylbenzenu - 1 x DN150
| Úroveň 3: |  | SO110418.1 - SO 11-04 - Přípojka elektrické energie
| JKSO: | [7 empty] | CC-CZ:
| Místo: |  | Slatinice | [5 empty] | Datum: |  | 2018-04-03
| Objednatel: | [7 empty] | IČ:
|  | Vršanská uhelná a.s. | [6 empty] | DIČ:
| Zhotovitel: | [7 empty] | IČ:
DIČ:
| Projektant: | [7 empty] | IČ:
|  | PipeTech Project s.r.o. | [6 empty] | DIČ:
| Zpracovatel: | [7 empty] | IČ:
|  | Ing. Orságová, Ing. Kessler, Ing. Vosáhlo | [6 empty] | DIČ:
Poznámka:
| Náklady z rozpočtu | [7 empty] | 0
| Ostatní náklady | [7 empty] | 0
| Cena bez DPH | [7 empty] | 0
| DPH | základní | 21% | ze | 0 |  |  |  | 0
|  | snížená | 15% | ze | 0 |  |  |  | 0
|  | zákl. přenesená | 21% | ze | 0 |  |  |  | 0
|  | sníž. přenesená | 15% | ze | 0 |  |  |  | 0
|  | nulová | 0% | ze | 0 |  |  |  | 0
| Cena s DPH |  |  | v | CZK |  |  | 0
| Projektant |  |  |  |  | Zpracovatel
| Datum a podpis: |  |  | Razítko |  | Datum a podpis: |  |  |  | Razítko
| Objednavatel |  |  |  |  | Zhotovitel
| Datum a podpis: |  |  | Razítko |  | Datum a podpis: |  |  |  | Razítko
REKAPITULACE ROZPOČTU
Stavba: |  |  | Výstavba inženýrských sítí v prostoru Slatinice
Objekt: |  |  | TZ11 - TZ 11 - Dálkovod etylbenzenu - 1 x DN 150
Část: |  |  | TZ1118.1 - TZ 11 částt 18.1 - Dálkovod etylbenzenu - 1 x DN150
Úroveň 3: |  |  | SO110418.1 - SO 11-04 - Přípojka elektrické energie
Místo: |  |  | Slatinice |  |  |  | Datum: |  | 2018-04-03
Objednatel: |  |  | Vršanská uhelná a.s. |  |  |  | Projektant: |  | PipeTech Project s.r.o.
Zhotovitel: | [6 empty] | Zpracovatel: |  | Ing. Orságová, Ing. Kessler, Ing. Vosáhlo
Kód - Popis | [9 empty] | Cena celkem [CZK]
1) Náklady z rozpočtu | [9 empty] | 0 | [12 empty] | -1
| PSV - PSV | [8 empty] | 0
| 746 - Elektromontážní práce | [8 empty] | 0
2) Ostatní náklady | [9 empty] | 0 |  |  |  | DPH
Celkové náklady za stavbu 1) + 2) | [7 empty] | 0
ROZPOČET
Stavba: |  |  | Výstavba inženýrských sítí v prostoru Slatinice
Objekt: |  |  | TZ11 - TZ 11 - Dálkovod etylbenzenu - 1 x DN 150
Část: |  |  | TZ1118.1 - TZ 11 částt 18.1 - Dálkovod etylbenzenu - 1 x DN150
Úroveň 3: |  |  | SO110418.1 - SO 11-04 - Přípojka elektrické energie
Místo: |  |  | Slatinice |  |  |  | Datum: |  | 2018-04-03
Objednatel: |  |  | Vršanská uhelná a.s. |  |  |  | Projektant: |  | PipeTech Project s.r.o.
Zhotovitel: | [6 empty] | Zpracovatel: |  | Ing. Orságová, Ing. Kessler, Ing. Vosáhlo
PČ | Typ | Kód | Popis |  |  | MJ | Množství | J.cena [CZK] |  | Cena celkem [CZK] |  |  | Poznámka | DPH | J. Nh [h] | Nh celkem [h] | J. hmotnost [t] | Hmotnost celkem [t] | J. suť [t] | Suť Celkem [t]
Náklady z rozpočtu | [9 empty] | 0 | [5 empty] | 0 |  | 0 |  | 0 |  | D | -1 | [7 empty] | 0
| PSV - PSV | [8 empty] | 0 | [5 empty] | 0 |  | 0 |  | 0 | 2 | D | 0 | ROZPOCET | [6 empty] | 0
| 746 - Elektromontážní práce | [8 empty] | 0 | [5 empty] | 0 |  | 0 |  | 0 | 2 | D | 1 | ROZPOCET | [6 empty] | 0
1 | K | 746R01.1 | Pilíř měření RE typový betonový |  |  | ks | 1 | 0 |  | 0 |  |  |  | základní | 0 | 0 | 0 | 0 | 0 | 0 | 16 | K | 2 | ROZPOCET | 0 | 0 | 0 | 0 | 0 | 1 | 0 | 16 | -1034807454
2 | K | 746R02 | Kabel CYKY 4Bx10mm2 do kabel.lože |  |  | m | 70 | 0 |  | 0 |  |  |  | základní | 0 | 0 | 0 | 0 | 0 | 0 | 16 | K | 2 | ROZPOCET | 0 | 0 | 0 | 0 | 0 | 1 | 0 | 16 | 838067495
3 | K | 746R03 | Výstražná fólie š. 33cm |  |  | m | 70 | 0 |  | 0 |  |  |  | základní | 0 | 0 | 0 | 0 | 0 | 0 | 16 | K | 2 | ROZPOCET | 0 | 0 | 0 | 0 | 0 | 1 | 0 | 16 | -1532238697
4 | K | 746R04 | Kabelová rýha 35/80 cm, výkop, zához, kabel. Lože, zacihlování |  |  | m | 70 | 0 |  | 0 |  |  |  | základní | 0 | 0 | 0 | 0 | 0 | 0 | 16 | K | 2 | ROZPOCET | 0 | 0 | 0 | 0 | 0 | 1 | 0 | 16 | -1897182286
5 | K | 746R05 | Kabelová chránička PE DN 100 |  |  | m | 70 | 0 |  | 0 |  |  |  | základní | 0 | 0 | 0 | 0 | 0 | 0 | 16 | K | 2 | ROZPOCET | 0 | 0 | 0 | 0 | 0 | 1 | 0 | 16 | 238921413
6 | K | 746R06 | Drobný elektrotechnický materiál |  |  | kpl | 1 | 0 |  | 0 |  |  |  | základní | 0 | 0 | 0 | 0 | 0 | 0 | 16 | K | 2 | ROZPOCET | 0 | 0 | 0 | 0 | 0 | 1 | 0 | 16 | -1549875605
7 | K | 746R07 | Revize vč. vyhotovení revizní zprávy |  |  | kpl | 1 | 0 |  | 0 |  |  |  | základní | 0 | 0 | 0 | 0 | 0 | 0 | 16 | K | 2 | ROZPOCET | 0 | 0 | 0 | 0 | 0 | 1 | 0 | 16 | 1331541929

## SO110518.1 - SO 11-05 - O...
| List obsahuje: |  | 1) Krycí list rozpočtu |  | 2) Rekapitulace rozpočtu |  |  | 3) Rozpočet |  |  | Zpět na list: | Rekapitulace stavby
optimalizováno pro tisk sestav ve formátu A4 - na výšku | [11 empty] | >> skryté sloupce << | [9 empty] | {4709b453-00e3-417e-a987-c357fa9c21b8}
2
KRYCÍ LIST ROZPOČTU | [12 empty] | v --- níže se nacházejí doplnkové a pomocné údaje k sestavám --- v | [8 empty] | False
| Stavba: |  | Výstavba inženýrských sítí v prostoru Slatinice
| Objekt: |  | TZ11 - TZ 11 - Dálkovod etylbenzenu - 1 x DN 150
| Část: |  | TZ1118.1 - TZ 11 částt 18.1 - Dálkovod etylbenzenu - 1 x DN150
| Úroveň 3: |  | SO110518.1 - SO 11-05 - Oplocení
| JKSO: | [7 empty] | CC-CZ:
| Místo: |  | Slatinice | [5 empty] | Datum: |  | 2018-04-03
| Objednatel: | [7 empty] | IČ:
|  | Vršanská uhelná a.s. | [6 empty] | DIČ:
| Zhotovitel: | [7 empty] | IČ:
DIČ:
| Projektant: | [7 empty] | IČ:
|  | PipeTech Project s.r.o. | [6 empty] | DIČ:
| Zpracovatel: | [7 empty] | IČ:
|  | Ing. Orságová, Ing. Kessler, Ing. Vosáhlo | [6 empty] | DIČ:
Poznámka:
| Náklady z rozpočtu | [7 empty] | 0
| Ostatní náklady | [7 empty] | 0
| Cena bez DPH | [7 empty] | 0
| DPH | základní | 21% | ze | 0 |  |  |  | 0
|  | snížená | 15% | ze | 0 |  |  |  | 0
|  | zákl. přenesená | 21% | ze | 0 |  |  |  | 0
|  | sníž. přenesená | 15% | ze | 0 |  |  |  | 0
|  | nulová | 0% | ze | 0 |  |  |  | 0
| Cena s DPH |  |  | v | CZK |  |  | 0
| Projektant |  |  |  |  | Zpracovatel
| Datum a podpis: |  |  | Razítko |  | Datum a podpis: |  |  |  | Razítko
| Objednavatel |  |  |  |  | Zhotovitel
| Datum a podpis: |  |  | Razítko |  | Datum a podpis: |  |  |  | Razítko
REKAPITULACE ROZPOČTU
Stavba: |  |  | Výstavba inženýrských sítí v prostoru Slatinice
Objekt: |  |  | TZ11 - TZ 11 - Dálkovod etylbenzenu - 1 x DN 150
Část: |  |  | TZ1118.1 - TZ 11 částt 18.1 - Dálkovod etylbenzenu - 1 x DN150
Úroveň 3: |  |  | SO110518.1 - SO 11-05 - Oplocení
Místo: |  |  | Slatinice |  |  |  | Datum: |  | 2018-04-03
Objednatel: |  |  | Vršanská uhelná a.s. |  |  |  | Projektant: |  | PipeTech Project s.r.o.
Zhotovitel: | [6 empty] | Zpracovatel: |  | Ing. Orságová, Ing. Kessler, Ing. Vosáhlo
Kód - Popis | [9 empty] | Cena celkem [CZK]
1) Náklady z rozpočtu | [9 empty] | 0 | [12 empty] | -1
| HSV - Práce a dodávky HSV | [8 empty] | 0
| 1 - Zemní práce | [8 empty] | 0
| 2 - Zakládání | [8 empty] | 0
| 3 - Svislé a kompletní konstrukce | [8 empty] | 0
| 998 - Přesun hmot | [8 empty] | 0
2) Ostatní náklady | [9 empty] | 0 |  |  |  | DPH
Celkové náklady za stavbu 1) + 2) | [7 empty] | 0
ROZPOČET
Stavba: |  |  | Výstavba inženýrských sítí v prostoru Slatinice
Objekt: |  |  | TZ11 - TZ 11 - Dálkovod etylbenzenu - 1 x DN 150
Část: |  |  | TZ1118.1 - TZ 11 částt 18.1 - Dálkovod etylbenzenu - 1 x DN150
Úroveň 3: |  |  | SO110518.1 - SO 11-05 - Oplocení
Místo: |  |  | Slatinice |  |  |  | Datum: |  | 2018-04-03
Objednatel: |  |  | Vršanská uhelná a.s. |  |  |  | Projektant: |  | PipeTech Project s.r.o.
Zhotovitel: | [6 empty] | Zpracovatel: |  | Ing. Orságová, Ing. Kessler, Ing. Vosáhlo
PČ | Typ | Kód | Popis |  |  | MJ | Množství | J.cena [CZK] |  | Cena celkem [CZK] |  |  | Poznámka | DPH | J. Nh [h] | Nh celkem [h] | J. hmotnost [t] | Hmotnost celkem [t] | J. suť [t] | Suť Celkem [t]
Náklady z rozpočtu | [9 empty] | 0 | [5 empty] | 71.1109 |  | 31.2351 |  | 0 |  | D | -1 | [7 empty] | 0
| HSV - Práce a dodávky HSV | [8 empty] | 0 | [5 empty] | 71.1109 |  | 31.2351 |  | 0 | 1 | D | 0 | ROZPOCET | [6 empty] | 0
| 1 - Zemní práce | [8 empty] | 0 | [5 empty] | 18.732 |  | 0 |  | 0 | 1 | D | 1 | ROZPOCET | [6 empty] | 0
1 | K | 131201101 | Hloubení jam nezapažených v hornině tř. 3 objemu do 100 m3 |  |  | m3 | 11 | 0 |  | 0 |  |  |  | základní | 0.871 | 9.581 | 0 | 0 | 0 | 0 | 4 | K | 2 | ROZPOCET | 0 | 0 | 0 | 0 | 0 | 1 | 0 | 4 | -1017092816
2 | K | 162301101 | Vodorovné přemístění do 500 m výkopku/sypaniny z horniny tř. 1 až 4 |  |  | m3 | 11 | 0 |  | 0 |  |  |  | základní | 0.044 | 0.484 | 0 | 0 | 0 | 0 | 4 | K | 2 | ROZPOCET | 0 | 0 | 0 | 0 | 0 | 1 | 0 | 4 | 1787545923
3 | K | 167101101 | Nakládání výkopku z hornin tř. 1 až 4 do 100 m3 |  |  | m3 | 11 | 0 |  | 0 |  |  |  | základní | 0.652 | 7.172 | 0 | 0 | 0 | 0 | 4 | K | 2 | ROZPOCET | 0 | 0 | 0 | 0 | 0 | 1 | 0 | 4 | -1426430124
4 | K | 174101101 | Zásyp jam, šachet rýh nebo kolem objektů sypaninou se zhutněním |  |  | m3 | 5 | 0 |  | 0 |  |  |  | základní | 0.299 | 1.495 | 0 | 0 | 0 | 0 | 4 | K | 2 | ROZPOCET | 0 | 0 | 0 | 0 | 0 | 1 | 0 | 4 | -1645745294
| 2 - Zakládání | [8 empty] | 0 | [5 empty] | 28.098 |  | 29.4889 |  | 0 | 1 | D | 1 | ROZPOCET | [6 empty] | 0
5 | K | 275313811 | Základové patky z betonu tř. C 25/30 - XF1 |  |  | m3 | 12 | 0 |  | 0 |  |  |  | základní | 0.584 | 7.008 | 2.4533 | 29.4395 | 0 | 0 | 4 | K | 2 | ROZPOCET | 0 | 0 | 0 | 0 | 0 | 1 | 0 | 4 | -949475306
6 | K | 275351215 | Zřízení bednění stěn základových patek |  |  | m2 | 48 | 0 |  | 0 |  |  |  | základní | 0.364 | 17.472 | 0.00103 | 0.04944 | 0 | 0 | 4 | K | 2 | ROZPOCET | 0 | 0 | 0 | 0 | 0 | 1 | 0 | 4 | 336029068
7 | K | 275351216 | Odstranění bednění stěn základových patek |  |  | m2 | 18 | 0 |  | 0 |  |  |  | základní | 0.201 | 3.618 | 0 | 0 | 0 | 0 | 4 | K | 2 | ROZPOCET | 0 | 0 | 0 | 0 | 0 | 1 | 0 | 4 | 1602080723
| 3 - Svislé a kompletní konstrukce | [8 empty] | 0 | [5 empty] | 22.6 |  | 1.7462 |  | 0 | 1 | D | 1 | ROZPOCET | [6 empty] | 0
8 | K | 338171121 | Osazování sloupků a vzpěr plotových ocelových v 2,60 m se zalitím MC |  |  | kus | 16 | 0 |  | 0 |  |  |  | základní | 0.36 | 5.76 | 0.00702 | 0.11232 | 0 | 0 | 4 | K | 2 | ROZPOCET | 0 | 0 | 0 | 0 | 0 | 1 | 0 | 4 | 1604887952
9 | M | 553422640 | sloupek plotový koncový pozinkovaný a komaxitový 2750/48x1,5 mm |  |  | kus | 16 | 0 |  | 0 |  |  |  | základní | 0 | 0 | 0.0047 | 0.0752 | 0 | 0 | 8 | M | 2 | ROZPOCET | 0 | 0 | 0 | 0 | 0 | 1 | 0 | 4 | 176201367
10 | M | 553422740 | vzpěra plotová 38x1,5 mm včetně krytky s uchem, 2500 mm |  |  | kus | 8 | 0 |  | 0 |  |  |  | základní | 0 | 0 | 0.0034 | 0.0272 | 0 | 0 | 8 | M | 2 | ROZPOCET | 0 | 0 | 0 | 0 | 0 | 1 | 0 | 4 | -2079685732
11 | M | 553422R | Bavolet jednostranný poplastovaný dl. 450mm |  |  | ks | 16 | 0 |  | 0 |  |  |  | základní | 0 | 0 | 0 | 0 | 0 | 0 | 8 | M | 2 | ROZPOCET | 0 | 0 | 0 | 0 | 0 | 1 | 0 | 4 | 1068102516
12 | K | 348000R01 | Podhrabové betonové desky v=300mm, dl.=3000mm, dodávka+osazení |  |  | ks | 14 | 0 |  | 0 |  |  |  | základní | 0 | 0 | 0.105 | 1.47 | 0 | 0 | 4 | K | 2 | ROZPOCET | 0 | 0 | 0 | 0 | 0 | 1 | 0 | 4 | 174605695
13 | K | 348101210 | Osazení vrat a vrátek k oplocení na ocelové sloupky do 2 m2 |  |  | kus | 2 | 0 |  | 0 |  |  |  | základní | 0.86 | 1.72 | 0 | 0 | 0 | 0 | 4 | K | 2 | ROZPOCET | 0 | 0 | 0 | 0 | 0 | 1 | 0 | 4 | 1166183073
14 | M | 553000R02 | Branka š=1000mm, vč. povrchové úpravy |  |  | ks | 2 | 0 |  | 0 |  |  |  | základní | 0 | 0 | 0 | 0 | 0 | 0 | 8 | M | 2 | ROZPOCET | 0 | 0 | 0 | 0 | 0 | 1 | 0 | 4 | 400948308
15 | K | 348401130 | Osazení oplocení ze strojového pletiva s napínacími dráty výšky do 2,0 m do 15° sklonu svahu |  |  | m | 36 | 0 |  | 0 |  |  |  | základní | 0.3 | 10.8 | 0 | 0 | 0 | 0 | 4 | K | 2 | ROZPOCET | 0 | 0 | 0 | 0 | 0 | 1 | 0 | 4 | 153806068
16 | M | 313275030R | pletivo poplastované čtvercová oka 50 mm x 2,2 mm x 180cm |  |  | m | 36 | 0 |  | 0 |  |  |  | základní | 0 | 0 | 0.00131 | 0.04716 | 0 | 0 | 8 | M | 2 | ROZPOCET | 0 | 0 | 0 | 0 | 0 | 1 | 0 | 4 | 1711801988
17 | M | 156191000 | drát poplastovaný kruhový napínací 2,5/3,5 mm bal. 78 m |  |  | m | 108 | 0 |  | 0 |  |  |  | základní | 0 | 0 | 4e-05 | 0.00432 | 0 | 0 | 8 | M | 2 | ROZPOCET | 0 | 0 | 0 | 0 | 0 | 1 | 0 | 4 | 2099780577
18 | K | 348401320 | Rozvinutí, osazení a napnutí ostnatého drátu ve výšce přes 2 m do 15° sklonu svahu |  |  | m | 108 | 0 |  | 0 |  |  |  | základní | 0.04 | 4.32 | 0 | 0 | 0 | 0 | 4 | K | 2 | ROZPOCET | 0 | 0 | 0 | 0 | 0 | 1 | 0 | 4 | -998435492
19 | M | 314782010 | drát ostnatý D 2 mm 1 svitek 100 m |  |  | kus | 1 | 0 |  | 0 |  |  |  | základní | 0 | 0 | 0.01 | 0.01 | 0 | 0 | 8 | M | 2 | ROZPOCET | 0 | 0 | 0 | 0 | 0 | 1 | 0 | 4 | 208377675
| 998 - Přesun hmot | [8 empty] | 0 | [5 empty] | 1.6809 |  | 0 |  | 0 | 1 | D | 1 | ROZPOCET | [6 empty] | 0
20 | K | 998232110 | Přesun hmot pro oplocení zděné z cihel nebo tvárnic v do 3 m |  |  | t | 2.586 | 0 |  | 0 |  |  |  | základní | 0.65 | 1.6809 | 0 | 0 | 0 | 0 | 4 | K | 2 | ROZPOCET | 0 | 0 | 0 | 0 | 0 | 1 | 0 | 4 | -1095679394

## SO110618.1 - SO 11-06 - P...
| List obsahuje: |  | 1) Krycí list rozpočtu |  | 2) Rekapitulace rozpočtu |  |  | 3) Rozpočet |  |  | Zpět na list: | Rekapitulace stavby
optimalizováno pro tisk sestav ve formátu A4 - na výšku | [11 empty] | >> skryté sloupce << | [9 empty] | {8c091920-cf60-4e9b-8813-70953ae4fae0}
2
KRYCÍ LIST ROZPOČTU | [12 empty] | v --- níže se nacházejí doplnkové a pomocné údaje k sestavám --- v | [8 empty] | False
| Stavba: |  | Výstavba inženýrských sítí v prostoru Slatinice
| Objekt: |  | TZ11 - TZ 11 - Dálkovod etylbenzenu - 1 x DN 150
| Část: |  | TZ1118.1 - TZ 11 částt 18.1 - Dálkovod etylbenzenu - 1 x DN150
| Úroveň 3: |  | SO110618.1 - SO 11-06 - Potrubní část
| JKSO: | [7 empty] | CC-CZ:
| Místo: |  | Slatinice | [5 empty] | Datum: |  | 2018-04-03
| Objednatel: | [7 empty] | IČ:
|  | Vršanská uhelná a.s. | [6 empty] | DIČ:
| Zhotovitel: | [7 empty] | IČ:
DIČ:
| Projektant: | [7 empty] | IČ:
|  | PipeTech Project s.r.o. | [6 empty] | DIČ:
| Zpracovatel: | [7 empty] | IČ:
|  | Ing. Orságová, Ing. Kessler, Ing. Vosáhlo | [6 empty] | DIČ:
Poznámka:
| Náklady z rozpočtu | [7 empty] | 0
| Ostatní náklady | [7 empty] | 0
| Cena bez DPH | [7 empty] | 0
| DPH | základní | 21% | ze | 0 |  |  |  | 0
|  | snížená | 15% | ze | 0 |  |  |  | 0
|  | zákl. přenesená | 21% | ze | 0 |  |  |  | 0
|  | sníž. přenesená | 15% | ze | 0 |  |  |  | 0
|  | nulová | 0% | ze | 0 |  |  |  | 0
| Cena s DPH |  |  | v | CZK |  |  | 0
| Projektant |  |  |  |  | Zpracovatel
| Datum a podpis: |  |  | Razítko |  | Datum a podpis: |  |  |  | Razítko
| Objednavatel |  |  |  |  | Zhotovitel
| Datum a podpis: |  |  | Razítko |  | Datum a podpis: |  |  |  | Razítko
REKAPITULACE ROZPOČTU
Stavba: |  |  | Výstavba inženýrských sítí v prostoru Slatinice
Objekt: |  |  | TZ11 - TZ 11 - Dálkovod etylbenzenu - 1 x DN 150
Část: |  |  | TZ1118.1 - TZ 11 částt 18.1 - Dálkovod etylbenzenu - 1 x DN150
Úroveň 3: |  |  | SO110618.1 - SO 11-06 - Potrubní část
Místo: |  |  | Slatinice |  |  |  | Datum: |  | 2018-04-03
Objednatel: |  |  | Vršanská uhelná a.s. |  |  |  | Projektant: |  | PipeTech Project s.r.o.
Zhotovitel: | [6 empty] | Zpracovatel: |  | Ing. Orságová, Ing. Kessler, Ing. Vosáhlo
Kód - Popis | [9 empty] | Cena celkem [CZK]
1) Náklady z rozpočtu | [9 empty] | 0 | [12 empty] | -1
| HSV - Práce a dodávky HSV | [8 empty] | 0
| 1 - Zemní práce | [8 empty] | 0
| 2 - Zakládání | [8 empty] | 0
| 4 - Vodorovné konstrukce | [8 empty] | 0
| 5 - Komunikace pozemní | [8 empty] | 0
| 8 - Trubní vedení | [8 empty] | 0
| 9 - Ostatní konstrukce a práce, bourání | [8 empty] | 0
| 997 - Přesun sutě | [8 empty] | 0
| M - Práce a dodávky M | [8 empty] | 0
| 23-M - Montáže potrubí | [8 empty] | 0
2) Ostatní náklady | [9 empty] | 0 |  |  |  | DPH
Celkové náklady za stavbu 1) + 2) | [7 empty] | 0
ROZPOČET
Stavba: |  |  | Výstavba inženýrských sítí v prostoru Slatinice
Objekt: |  |  | TZ11 - TZ 11 - Dálkovod etylbenzenu - 1 x DN 150
Část: |  |  | TZ1118.1 - TZ 11 částt 18.1 - Dálkovod etylbenzenu - 1 x DN150
Úroveň 3: |  |  | SO110618.1 - SO 11-06 - Potrubní část
Místo: |  |  | Slatinice |  |  |  | Datum: |  | 2018-04-03
Objednatel: |  |  | Vršanská uhelná a.s. |  |  |  | Projektant: |  | PipeTech Project s.r.o.
Zhotovitel: | [6 empty] | Zpracovatel: |  | Ing. Orságová, Ing. Kessler, Ing. Vosáhlo
PČ | Typ | Kód | Popis |  |  | MJ | Množství | J.cena [CZK] |  | Cena celkem [CZK] |  |  | Poznámka | DPH | J. Nh [h] | Nh celkem [h] | J. hmotnost [t] | Hmotnost celkem [t] | J. suť [t] | Suť Celkem [t]
Náklady z rozpočtu | [9 empty] | 0 | [5 empty] | 46334.598 |  | 923.1868 |  | 107.44 |  | D | -1 | [10 empty] | 0
| HSV - Práce a dodávky HSV | [8 empty] | 0 | [5 empty] | 38846.659 |  | 606.4992 |  | 107.44 | 1 | D | 0 |  |  |  | ROZPOCET | [6 empty] | 0
| 1 - Zemní práce | [8 empty] | 0 | [5 empty] | 28799.826 |  | 539.2842 |  | 107.44 | 1 | D | 1 |  |  |  | ROZPOCET | [6 empty] | 0
1 | K | 115101201 | Čerpání vody na dopravní výšku do 10 m průměrný přítok do 500 l/min - odhad |  |  | hod | 340 | 0 |  | 0 |  |  |  | základní | 0.688 | 233.92 | 0 | 0 | 0.316 | 107.44 | 4 | K | 2 |  |  |  | ROZPOCET | 0 | 0 | 0 | 0 | 0 | 1 | 0 | 4 | -1537741596
2 | K | 115101301 | Pohotovost čerpací soupravy pro dopravní výšku do 10 m přítok do 500 l/min - odhad |  |  | den | 60 | 0 |  | 0 |  |  |  | základní | 0.2 | 12 | 0 | 0 | 0 | 0 | 4 | K | 2 |  |  |  | ROZPOCET | 0 | 0 | 0 | 0 | 0 | 1 | 0 | 4 | -2031126329
3 | K | 119001401 | Dočasné zajištění potrubí ocelového nebo litinového DN do 200 |  |  | m | 20 | 0 |  | 0 |  |  |  | základní | 0 | 0 | 0 | 0 | 0 | 0 | 4 | K | 2 |  |  |  | ROZPOCET | 0 | 0 | 0 | 0 | 0 | 1 | 0 | 4 | -2114443077
4 | K | 119001402 | Dočasné zajištění potrubí ocelového nebo litinového DN do 500 |  |  | m | 20 | 0 |  | 0 |  |  |  | základní | 0.703 | 14.06 | 0.00868 | 0.1736 | 0 | 0 | 4 | K | 2 |  |  |  | ROZPOCET | 0 | 0 | 0 | 0 | 0 | 1 | 0 | 4 | -287250648
5 | K | 119001421 | Dočasné zajištění kabelů a kabelových tratí ze 3 volně ložených kabelů |  |  | m | 20 | 0 |  | 0 |  |  |  | základní | 1.153 | 23.06 | 0.01269 | 0.2538 | 0 | 0 | 4 | K | 2 |  |  |  | ROZPOCET | 0 | 0 | 0 | 0 | 0 | 1 | 0 | 4 | -886711705
6 | K | 123102103 | Vykopávky zářezů na suchu objemu přes 5000 m3 v hornině tř. 1-5 |  |  | m3 | 14156 | 0 |  | 0 |  |  |  | základní | 0.547 | 7743.332 | 0.0369 | 522.3564 | 0 | 0 | 4 | K | 2 |  |  |  | ROZPOCET | 0 | 0 | 0 | 0 | 0 | 1 | 0 | 4 | 1025690563
7 | K | 123202103 | Vykopávky zářezů na suchu objemu přes 5000 m3 v hornině tř. 6 |  |  | m3 | 200 | 0 |  | 0 |  |  |  | základní | 0.112 | 22.4 | 0 | 0 | 0 | 0 | 4 | K | 2 |  |  |  | ROZPOCET | 0 | 0 | 0 | 0 | 0 | 1 | 0 | 4 | 537975653
8 | K | 123202109 | Příplatek k vykopávkám zářezů na suchu 3 za na lepivost |  |  | m3 | 14156 | 0 |  | 0 |  |  |  | základní | 0.073 | 1033.388 | 0 | 0 | 0 | 0 | 4 | K | 2 |  |  |  | ROZPOCET | 0 | 0 | 0 | 0 | 0 | 1 | 0 | 4 | 1578732432
9 | K | 130901121 | Bourání kcí v hloubených vykopávkách ze zdiva z betonu prostého ručně |  |  | m3 | 10 | 0 |  | 0 |  |  |  | základní | 0.253 | 2.53 | 0 | 0 | 0 | 0 | 4 | K | 2 |  |  |  | ROZPOCET | 0 | 0 | 0 | 0 | 0 | 1 | 0 | 4 | 1821519775
10 | K | 151101102 | Zřízení příložného pažení a rozepření stěn rýh hl do 4 m |  |  | m2 | 80 | 0 |  | 0 |  |  |  | základní | 0.089 | 7.12 | 0 | 0 | 0 | 0 | 4 | K | 2 |  |  |  | ROZPOCET | 0 | 0 | 0 | 0 | 0 | 1 | 0 | 4 | -483012085
11 | K | 151101112 | Odstranění příložného pažení a rozepření stěn rýh hl do 4 m |  |  | m2 | 80 | 0 |  | 0 |  |  |  | základní | 0.673 | 53.84 | 0.0156 | 1.248 | 0 | 0 | 4 | K | 2 |  |  |  | ROZPOCET | 0 | 0 | 0 | 0 | 0 | 1 | 0 | 4 | 151363795
12 | K | 161101102 | Svislé přemístění výkopku z horniny tř. 1 až 4 hl výkopu do 4 m |  |  | m3 | 20 | 0 |  | 0 |  |  |  | základní | 16.002 | 320.04 | 0 | 0 | 0 | 0 | 4 | K | 2 |  |  |  | ROZPOCET | 0 | 0 | 0 | 0 | 0 | 1 | 0 | 4 | -123556445
13 | K | 162301101 | Vodorovné přemístění do 500 m výkopku/sypaniny z horniny tř. 1 až 4 |  |  | m3 | 17944 | 0 |  | 0 |  |  |  | základní | 0.479 | 8595.176 | 0.00085 | 15.2524 | 0 | 0 | 4 | K | 2 |  |  |  | ROZPOCET | 0 | 0 | 0 | 0 | 0 | 1 | 0 | 4 | 752035642
14 | K | 167101102 | Nakládání výkopku z hornin tř. 1 až 4 přes 100 m3 |  |  | m3 | 14156 | 0 |  | 0 |  |  |  | základní | 0.327 | 4629.012 | 0 | 0 | 0 | 0 | 4 | K | 2 |  |  |  | ROZPOCET | 0 | 0 | 0 | 0 | 0 | 1 | 0 | 4 | -1525951020
15 | K | 171101101 | Uložení sypaniny z hornin soudržných do násypů zhutněných na 95 % PS |  |  | m3 | 13286 | 0 |  | 0 |  |  |  | základní | 0.043 | 571.298 | 0 | 0 | 0 | 0 | 4 | K | 2 |  |  |  | ROZPOCET | 0 | 0 | 0 | 0 | 0 | 1 | 0 | 4 | 2016700266
|  |  | 0"násyp tl. 400mm | [18 empty] | VV | 2 | 2 | True | 1 | ROZPOCET
16 | K | 174101101 | Zásyp jam, šachet rýh nebo kolem objektů sypaninou se zhutněním |  |  | m3 | 13286 | 0 |  | 0 |  |  |  | základní | 0.299 | 3972.514 | 0 | 0 | 0 | 0 | 4 | K | 2 |  |  |  | ROZPOCET | 0 | 0 | 0 | 0 | 0 | 1 | 0 | 4 | -741094372
17 | K | 175151101 | Obsypání potrubí strojně sypaninou bez prohození, uloženou do 3 m |  |  | m3 | 5476 | 0 |  | 0 |  |  |  | základní | 0.286 | 1566.136 | 0 | 0 | 0 | 0 | 4 | K | 2 |  |  |  | ROZPOCET | 0 | 0 | 0 | 0 | 0 | 1 | 0 | 4 | -340059280
18 | M | 583373020 | štěrkopísek frakce 0-16 - dovoz ze zemníku zadavatele do vzdálenosti 5 km |  |  | t | 10404 | 0 |  | 0 |  |  |  | základní | 0 | 0 | 0 | 0 | 0 | 0 | 8 | M | 2 |  |  |  | ROZPOCET | 0 | 0 | 0 | 0 | 0 | 1 | 0 | 4 | 1192905701
| 2 - Zakládání | [8 empty] | 0 | [5 empty] | 5603.544 |  | 16.3332 |  | 0 | 1 | D | 1 |  |  |  | ROZPOCET | [6 empty] | 0
19 | K | 213111121 | Stabilizace základové spáry zřízením vrstvy z geomříže tuhé |  |  | m2 | 25128 | 0 |  | 0 |  |  |  | základní | 0.13 | 3266.64 | 0 | 0 | 0 | 0 | 4 | K | 2 |  |  |  | ROZPOCET | 0 | 0 | 0 | 0 | 0 | 1 | 0 | 4 | -1672933906
20 | M | 693210R01 | geomříže stabilizační z PP |  |  | m2 | 25128 | 0 |  | 0 |  |  |  | základní | 0 | 0 | 0.00032 | 8.041 | 0 | 0 | 8 | M | 2 |  |  |  | ROZPOCET | 0 | 0 | 0 | 0 | 0 | 1 | 0 | 4 | 1983664833
21 | K | 213141132 | Zřízení vrstvy z geotextilie ve sklonu do 1:1 š do 6 m |  |  | m2 | 18846 | 0 |  | 0 |  |  |  | základní | 0.124 | 2336.904 | 0.00014 | 2.6384 | 0 | 0 | 4 | K | 2 |  |  |  | ROZPOCET | 0 | 0 | 0 | 0 | 0 | 1 | 0 | 4 | -360044347
22 | M | 693110410 | geotextilie netkaná |  |  | m2 | 18846 | 0 |  | 0 |  |  |  | základní | 0 | 0 | 0.0003 | 5.6538 | 0 | 0 | 8 | M | 2 |  |  |  | ROZPOCET | 0 | 0 | 0 | 0 | 0 | 1 | 0 | 4 | -1645290787
| 4 - Vodorovné konstrukce | [8 empty] | 0 | [5 empty] | 4376.99 |  | 42.6816 |  | 0 | 1 | D | 1 |  |  |  | ROZPOCET | [6 empty] | 0
23 | K | 451541111 | Lože pod potrubí otevřený výkop ze štěrkodrtě 32/63 |  |  | m3 | 1675 | 0 |  | 0 |  |  |  | základní | 1.303 | 2182.525 | 0 | 0 | 0 | 0 | 4 | K | 2 |  |  |  | ROZPOCET | 0 | 0 | 0 | 0 | 0 | 1 | 0 | 4 | 1465160011
23b | K | 451541111 | Lože pod potrubí otevřený výkop ze štěrkodrtě 0/63 |  |  | m3 | 1675 | 0 |  | 0 |  |  |  | základní | 1.303 | 2182.525 | 0 | 0 | 0 | 0 | 4 | K | 2 |  |  |  | ROZPOCET | 0 | 0 | 0 | 0 | 0 | 1 | 0 | 4 | 1465160011
24 | K | 451573111 | Lože pod potrubí otevřený výkop ze štěrkopísku |  |  | m3 | 747 | 0 |  | 0 |  |  |  | základní | 0 | 0 | 0 | 0 | 0 | 0 | 4 | K | 2 |  |  |  | ROZPOCET | 0 | 0 | 0 | 0 | 0 | 1 | 0 | 4 | 1974631772
25 | K | 564681111R2 | Podklad z kameniva hrubého drceného vel. 0-63 mm tl 300 mm |  |  | m2 | 10 | 0 |  | 0 |  |  |  | základní | 0.044 | 0.44 | 0 | 0 | 0 | 0 | 4 | K | 2 |  |  |  | ROZPOCET | 0 | 0 | 0 | 0 | 0 | 1 | 0 | 4 | 1742966861
26 | K | 462511270 | Zához z lomového kamene bez proštěrkování z terénu hmotnost do 200 kg |  |  | m3 | 20 | 0 |  | 0 |  |  |  | základní | 0.575 | 11.5 | 2.1341 | 42.6816 | 0 | 0 | 4 | K | 2 |  |  |  | ROZPOCET | 0 | 0 | 0 | 0 | 0 | 1 | 0 | 4 | 211290781
| 5 - Komunikace pozemní | [8 empty] | 0 | [5 empty] | 2.244 |  | 0 |  | 0 | 1 | D | 1 |  |  |  | ROZPOCET | [6 empty] | 0
27 | K | 572340112 | Vyspravení krytu komunikací po překopech asfaltovým betonem ACL (AB) tl 60 mm |  |  | m2 | 51 | 0 |  | 0 |  |  |  | základní | 0.044 | 2.244 | 0 | 0 | 0 | 0 | 4 | K | 2 |  |  |  | ROZPOCET | 0 | 0 | 0 | 0 | 0 | 1 | 0 | 4 | -1481857153
| 8 - Trubní vedení | [8 empty] | 0 | [5 empty] | 58.95 |  | 8.2002 |  | 0 | 1 | D | 1 |  |  |  | ROZPOCET | [6 empty] | 0
28 | K | 894411311 | Osazení železobetonových dílců pro šachty skruží rovných |  |  | kus | 30 | 0 |  | 0 |  |  |  | základní | 1.562 | 46.86 | 0.00918 | 0.2754 | 0 | 0 | 4 | K | 2 |  |  |  | ROZPOCET | 0 | 0 | 0 | 0 | 0 | 1 | 0 | 4 | -897089869
29 | M | 592254600 | skruž betonová studňová kruhová TBH 80/50 D80x50x9 cm |  |  | kus | 30 | 0 |  | 0 |  |  |  | základní | 0 | 0 | 0.264 | 7.92 | 0 | 0 | 8 | M | 2 |  |  |  | ROZPOCET | 0 | 0 | 0 | 0 | 0 | 1 | 0 | 4 | -616337459
30 | K | 899713111 | Orientační tabulky na sloupku betonovém nebo ocelovém |  |  | kus | 30 | 0 |  | 0 |  |  |  | základní | 0.403 | 12.09 | 0.00016 | 0.0048 | 0 | 0 | 4 | K | 2 |  |  |  | ROZPOCET | 0 | 0 | 0 | 0 | 0 | 1 | 0 | 4 | -1641084222
31 | K | 899722.R01 | Krytí potrubí výstražnou fólií z PVC 40 cm |  |  | m | 0 | 0 |  | 0 |  |  |  | základní | 0.027 | 0 | 0.00013 | 0 | 0 | 0 | 4 | K | 2 |  |  |  | ROZPOCET | 0 | 0 | 0 | 0 | 0 | 1 | 0 | 4 | -204127831
| 9 - Ostatní konstrukce a práce, bourání | [8 empty] | 0 | [5 empty] | 0 |  | 0 |  | 0 | 1 | D | 1 |  |  |  | ROZPOCET | [6 empty] | 0
32 | K | 931999R01 | Ochrana křížených kabelů uložením do dvoudílných bet. žlabů, vč. dodávky dílců AZD 114-50 a AZD 13-100, vč. pískového lože tl. 0,05m |  |  | m | 20 | 0 |  | 0 |  |  |  | základní | 0 | 0 | 0 | 0 | 0 | 0 | 4 | K | 2 |  |  |  | ROZPOCET | 0 | 0 | 0 | 0 | 0 | 1 | 0 | 4 | -1446208592
| 997 - Přesun sutě | [8 empty] | 0 | [5 empty] | 5.105 |  | 0 |  | 0 | 1 | D | 1 |  |  |  | ROZPOCET | [6 empty] | 0
33 | K | 997013801 | Poplatek za uložení stavebního betonového odpadu na skládce (skládkovné) |  |  | t | 5 | 0 |  | 0 |  |  |  | základní | 0 | 0 | 0 | 0 | 0 | 0 | 4 | K | 2 |  |  |  | ROZPOCET | 0 | 0 | 0 | 0 | 0 | 1 | 0 | 4 | 616785625
34 | K | 997013802 | Poplatek za uložení stavebního železobetonového odpadu na skládce (skládkovné) |  |  | t | 5 | 0 |  | 0 |  |  |  | základní | 0 | 0 | 0 | 0 | 0 | 0 | 4 | K | 2 |  |  |  | ROZPOCET | 0 | 0 | 0 | 0 | 0 | 1 | 0 | 4 | -1891467779
35 | K | 997221551 | Vodorovná doprava suti ze sypkých materiálů do 1 km |  |  | t | 5 | 0 |  | 0 |  |  |  | základní | 0.03 | 0.15 | 0 | 0 | 0 | 0 | 4 | K | 2 |  |  |  | ROZPOCET | 0 | 0 | 0 | 0 | 0 | 1 | 0 | 4 | 15588628
36 | K | 997221559 | Příplatek ZKD 1 km u vodorovné dopravy suti ze sypkých materiálů |  |  | t | 5 | 0 |  | 0 |  |  |  | základní | 0.002 | 0.01 | 0 | 0 | 0 | 0 | 4 | K | 2 |  |  |  | ROZPOCET | 0 | 0 | 0 | 0 | 0 | 1 | 0 | 4 | -1651632053
37 | K | 997221561 | Vodorovná doprava suti z kusových materiálů do 1 km |  |  | t | 5 | 0 |  | 0 |  |  |  | základní | 0.032 | 0.16 | 0 | 0 | 0 | 0 | 4 | K | 2 |  |  |  | ROZPOCET | 0 | 0 | 0 | 0 | 0 | 1 | 0 | 4 | -1202072847
38 | K | 997221569 | Příplatek ZKD 1 km u vodorovné dopravy suti z kusových materiálů |  |  | t | 5 | 0 |  | 0 |  |  |  | základní | 0.003 | 0.015 | 0 | 0 | 0 | 0 | 4 | K | 2 |  |  |  | ROZPOCET | 0 | 0 | 0 | 0 | 0 | 1 | 0 | 4 | -1647204308
39 | K | 997221611 | Nakládání suti na dopravní prostředky pro vodorovnou dopravu |  |  | t | 30 | 0 |  | 0 |  |  |  | základní | 0.159 | 4.77 | 0 | 0 | 0 | 0 | 4 | K | 2 |  |  |  | ROZPOCET | 0 | 0 | 0 | 0 | 0 | 1 | 0 | 4 | 300677281
| M - Práce a dodávky M | [8 empty] | 0 | [5 empty] | 7487.939 |  | 316.6876 |  | 0 | 3 | D | 0 |  |  |  | ROZPOCET | [6 empty] | 0
| 23-M - Montáže potrubí | [8 empty] | 0 | [5 empty] | 7487.939 |  | 316.6876 |  | 0 | 3 | D | 1 |  |  |  | ROZPOCET | [6 empty] | 0
40 | K | 230080.R01 | Demontážní řezy potrubí bezplamené DN150 tl. 4-5 mm |  |  | kus | 4 | 0 |  | 0 |  |  |  | základní | 0.238 | 0.952 | 0 | 0 | 0 | 0 | 64 | K | 2 |  |  |  | ROZPOCET | 0 | 0 | 0 | 0 | 0 | 1 | 0 | 64 | 393452755
41 | K | 230200.R01 | Ucpání otevřených konců odstaveného potrubí ucpávkami |  |  | kus | 4 | 0 |  | 0 |  |  |  | základní | 27.716 | 110.864 | 0.00032 | 0.00128 | 0 | 0 | 64 | K | 2 |  |  |  | ROZPOCET | 0 | 0 | 0 | 0 | 0 | 1 | 0 | 64 | -368361601
42 | K | 230080.R02 | Dodávka a montáž kontrolního uzavíratelného odběru koncetrace výbušných par v nejiskřivém provedení (otvor min. 6 mm) |  |  | kus | 2 | 0 |  | 0 |  |  |  | základní | 0.238 | 0.476 | 0 | 0 | 0 | 0 | 64 | K | 2 |  |  |  | ROZPOCET | 0 | 0 | 0 | 0 | 0 | 1 | 0 | 64 | 160789153
43 | K | 230201.R02 | Dodávka a montáž nadzemní izolační příruby DN150 specifikace dle technické zprávy |  |  | kus | 1 | 0 |  | 0 |  |  |  | základní | 7.815 | 7.815 | 0.00185 | 0.00185 | 0 | 0 | 64 | K | 2 |  |  |  | ROZPOCET | 0 | 0 | 0 | 0 | 0 | 1 | 0 | 64 | -1400151842
44 | K | 230201024 | Montáž potrubí D 168,3 mm tl stěny 4,5 mm |  |  | m | 4978 | 0 |  | 0 |  |  |  | základní | 0.426 | 2120.628 | 0.00029 | 1.4436 | 0 | 0 | 64 | K | 2 |  |  |  | ROZPOCET | 0 | 0 | 0 | 0 | 0 | 1 | 0 | 64 | 1053620760
45 | M | 140111.R01 | Ocel. tr. Ø 168,3 x 4,5 dle ČSN EN ISO 3183 příloha M, pro PSL 2, mat. L245NE/ME, zesílená izolace PE |  |  | m | 4920 | 0 |  | 0 |  |  |  | základní | 0 | 0 | 0.0624 | 307.008 | 0 | 0 | 128 | M | 2 |  |  |  | ROZPOCET | 0 | 0 | 0 | 0 | 0 | 1 | 0 | 128 | 1380194081
46 | M | 140111.R02 | Ocel. tr. Ø 168,3 x 4,5 dle ČSN EN ISO 3183 příloha M, pro PSL 2, mat. L245NE/ME, zesílená PE izoloace + cementová ochrana FZM-N |  |  | m | 108 | 0 |  | 0 |  |  |  | základní | 0 | 0 | 0.0624 | 6.7392 | 0 | 0 | 128 | M | 2 |  |  |  | ROZPOCET | 0 | 0 | 0 | 0 | 0 | 1 | 0 | 128 | -449220751
47 | K | 230201133 | Montáž trubních dílů přivařovacích D 168,3 mm, tl stěny 4,5 mm dle specifikace technické zprávy (oblouky) |  |  | kus | 50 | 0 |  | 0 |  |  |  | základní | 3.968 | 198.4 | 0.00055 | 0.0275 | 0 | 0 | 64 | K | 2 |  |  |  | ROZPOCET | 0 | 0 | 0 | 0 | 0 | 1 | 0 | 64 | -1252344919
48 | K | 230200.R01 | Montáž chrániček celých DN 327 mm, tl 8 mm |  |  | m | 20 | 0 |  | 0 |  |  |  | základní | 2.457 | 49.14 | 0.00107 | 0.0214 | 0 | 0 | 64 | K | 2 |  |  |  | ROZPOCET | 0 | 0 | 0 | 0 | 0 | 1 | 0 | 64 | 185270450
49 | M | 140111.R01 | Ocel. tr. Ø 327 x 8,0 dle ČSN EN ISO 3183 příloha M, pro PSL 2, |  |  | m | 20 | 0 |  | 0 |  |  |  | základní | 0 | 0 | 0.0624 | 1.248 | 0 | 0 | 128 | M | 2 |  |  |  | ROZPOCET | 0 | 0 | 0 | 0 | 0 | 1 | 0 | 128 | -777950121
50 | K | 230200R01 | Nasunutí potrubní sekce do ocelové chráničky DN300 + kluzné objímky a těsnící manžety |  |  | kus | 32 | 0 |  | 0 |  |  |  | základní | 0 | 0 | 0 | 0 | 0 | 0 | 64 | K | 2 |  |  |  | ROZPOCET | 0 | 0 | 0 | 0 | 0 | 1 | 0 | 64 | -154384098
51 | K | 230210.R01 | Montáž smršťovací manžety DN 150 - odhad |  |  | ks | 515 | 0 |  | 0 |  |  |  | základní | 0.23 | 118.45 | 0.00019 | 0.09785 | 0 | 0 | 64 | K | 2 |  |  |  | ROZPOCET | 0 | 0 | 0 | 0 | 0 | 1 | 0 | 64 | 1254302099
52 | M | 422283.R01 | Smršťovací manžeta HTLP 60 pro DN150 vč. uzavírací pásky - odhad |  |  | ks | 515 | 0 |  | 0 |  |  |  | základní | 0 | 0 | 0 | 0 | 0 | 0 | 256 | M | 2 |  |  |  | ROZPOCET | 0 | 0 | 0 | 0 | 0 | 1 | 0 | 64 | -440378737
53 | K | 230210003 | Oprava opláštění, izolace svarů ovinem páskou za studena 2vrstvy - odhad |  |  | m2 | 3 | 0 |  | 0 |  |  |  | základní | 0.18 | 0.54 | 0.00011 | 0.00033 | 0 | 0 | 64 | K | 2 |  |  |  | ROZPOCET | 0 | 0 | 0 | 0 | 0 | 1 | 0 | 64 | -1019184199
54 | M | 2861336.R | Izolační páska Serviwrap š=150 mm - odhad |  |  | m | 16 | 0 |  | 0 |  |  |  | základní | 0 | 0 | 0 | 0 | 0 | 0 | 256 | M | 2 |  |  |  | ROZPOCET | 0 | 0 | 0 | 0 | 0 | 1 | 0 | 64 | 1401626248
55 | K | 230210011 | Oprava opláštění ruční natavením normálním - odhad |  |  | m2 | 170 | 0 |  | 0 |  |  |  | základní | 1.057 | 179.69 | 0.00058 | 0.0986 | 0 | 0 | 64 | K | 2 |  |  |  | ROZPOCET | 0 | 0 | 0 | 0 | 0 | 1 | 0 | 64 | -120618246
56 | M | 283R72100 | FLEXCLAD-II-C30-100mm - odhad |  |  | m | 3400 | 0 |  | 0 |  |  |  | základní | 0 | 0 | 0 | 0 | 0 | 0 | 256 | M | 2 |  |  |  | ROZPOCET | 0 | 0 | 0 | 0 | 0 | 1 | 0 | 64 | -1195478584
57 | K | 230210013 | Oprava opláštění ruční ovinem páskou za studena 2vrstvy - odhad |  |  | m2 | 10 | 0 |  | 0 |  |  |  | základní | 0.665 | 6.65 | 0 | 0 | 0 | 0 | 64 | K | 2 |  |  |  | ROZPOCET | 0 | 0 | 0 | 0 | 0 | 1 | 0 | 64 | 279984850
58 | M | 283R72145 | ERGELIT-Band 03, 120mm - odhad |  |  | m | 400 | 0 |  | 0 |  |  |  | základní | 0 | 0 | 0 | 0 | 0 | 0 | 256 | M | 2 |  |  |  | ROZPOCET | 0 | 0 | 0 | 0 | 0 | 1 | 0 | 64 | 2103171382
59 | K | 230220011 | Montáž orientačního sloupku ON 13 2970 |  |  | kus | 33 | 0 |  | 0 |  |  |  | základní | 0.477 | 15.741 | 0 | 0 | 0 | 0 | 64 | K | 2 |  |  |  | ROZPOCET | 0 | 0 | 0 | 0 | 0 | 1 | 0 | 64 | 2051412644
60 | M | 926-01 | Orientační sloupek dle PD včetně betonové patky |  |  | ks | 33 | 0 |  | 0 |  |  |  | základní | 0 | 0 | 0 | 0 | 0 | 0 | 256 | M | 2 |  |  |  | ROZPOCET | 0 | 0 | 0 | 0 | 0 | 1 | 0 | 64 | 1055230564
61 | K | 230230.R01 | Tlaková zkouška vodou s vyhodnocením těsnosti DN150 PN40 propojovacích mezikusů - odhad |  |  | m | 100 | 0 |  | 0 |  |  |  | základní | 0.861 | 86.1 | 0 | 0 | 0 | 0 | 64 | K | 2 |  |  |  | ROZPOCET | 0 | 0 | 0 | 0 | 0 | 1 | 0 | 64 | 1542836142
62 | K | 230230.R02 | Hlavní tlaková zkouška - stresstest |  |  | m | 4978 | 0 |  | 0 |  |  |  | základní | 0.861 | 4286.058 | 0 | 0 | 0 | 0 | 64 | K | 2 |  |  |  | ROZPOCET | 0 | 0 | 0 | 0 | 0 | 1 | 0 | 64 | 1793585258
63 | K | 230230078 | Čištění potrubí DN 150 viz.technická zpráva |  |  | m | 4978 | 0 |  | 0 |  |  |  | základní | 0.015 | 74.67 | 0 | 0 | 0 | 0 | 64 | K | 2 |  |  |  | ROZPOCET | 0 | 0 | 0 | 0 | 0 | 1 | 0 | 64 | 662720628
64 | K | 926-M01 | Sušení potrubí DN150 na rosný bod -40°C |  |  | m | 4978 | 0 |  | 0 |  |  |  | základní | 0.015 | 74.67 | 0 | 0 | 0 | 0 | 64 | K | 2 |  |  |  | ROZPOCET | 0 | 0 | 0 | 0 | 0 | 1 | 0 | 64 | -606951713
65 | K | 926-M02 | Kalibrace potrubí DN150 kalibračbí deskou, viz. technická zpráva |  |  | m | 4978 | 0 |  | 0 |  |  |  | základní | 0.015 | 74.67 | 0 | 0 | 0 | 0 | 64 | K | 2 |  |  |  | ROZPOCET | 0 | 0 | 0 | 0 | 0 | 1 | 0 | 64 | 343626232
66 | K | 926-M03 | Kontrola svarů RT DN 150 - odhad |  |  | ks | 515 | 0 |  | 0 |  |  |  | základní | 0.015 | 7.725 | 0 | 0 | 0 | 0 | 64 | K | 2 |  |  |  | ROZPOCET | 0 | 0 | 0 | 0 | 0 | 1 | 0 | 64 | 867772600
67 | K | 926-M06 | Ultrazvuková a magnetická zkouška potrubí před výstavbou - výběr místa |  |  | kpl | 2 | 0 |  | 0 |  |  |  | základní | 0.015 | 0.03 | 0 | 0 | 0 | 0 | 64 | K | 2 |  |  |  | ROZPOCET | 0 | 0 | 0 | 0 | 0 | 1 | 0 | 64 | 446334649
68 | K | 926-M07 | Kontrola stavu pasivní ochrany před spuštěním do výkopu DN150 |  |  | m | 4978 | 0 |  | 0 |  |  |  | základní | 0.015 | 74.67 | 0 | 0 | 0 | 0 | 64 | K | 2 |  |  |  | ROZPOCET | 0 | 0 | 0 | 0 | 0 | 1 | 0 | 64 | 1788032116
69 | K | 926-M10 | Magnetická kontrola garančních svarů DN150 |  |  | ks | 6 | 0 |  | 0 |  |  |  | základní | 0 | 0 | 0 | 0 | 0 | 0 | 64 | K | 2 |  |  |  | ROZPOCET | 0 | 0 | 0 | 0 | 0 | 1 | 0 | 64 | -1438102228
70 | K | 926-M11 | Elektrojiskrová zkouška izolace |  |  | m | 4978 | 0 |  | 0 |  |  |  | základní | 0 | 0 | 0 | 0 | 0 | 0 | 64 | K | 2 |  |  |  | ROZPOCET | 0 | 0 | 0 | 0 | 0 | 1 | 0 | 64 | -1695993520
71 | K | 926-M12 | Konzervace potrubí dusíkem na tlak 5 bar před přepojením po tlak.zk |  |  | kpl | 1 | 0 |  | 0 |  |  |  | základní | 0 | 0 | 0 | 0 | 0 | 0 | 64 | K | 2 |  |  |  | ROZPOCET | 0 | 0 | 0 | 0 | 0 | 1 | 0 | 64 | -1562586572
72 | K | 926-M13 | Odvětrání dusíku z výkopu při přepojování na části sever a jih |  |  | kpl | 1 | 0 |  | 0 |  |  |  | základní | 0 | 0 | 0 | 0 | 0 | 0 | 64 | K | 2 |  |  |  | ROZPOCET | 0 | 0 | 0 | 0 | 0 | 1 | 0 | 64 | 377198048
73 | K | 926-VT | Vizuální kontrola svarů 100% - odhad |  |  | ks | 515 | 0 |  | 0 |  |  |  | základní | 0 | 0 | 0 | 0 | 0 | 0 | 64 | K | 2 |  |  |  | ROZPOCET | 0 | 0 | 0 | 0 | 0 | 1 | 0 | 64 | 1891574917
74 | K | 926-M12 | Těsnostní zkouška garančních svarů + asistene zhotovitele přinajíždění do provozu |  |  | ks | 6 | 0 |  | 0 |  |  |  | základní | 0 | 0 | 0 | 0 | 0 | 0 | 64 | K | 2 |  |  |  | ROZPOCET | 0 | 0 | 0 | 0 | 0 | 1 | 0 | 64 | 371468784
75 | K | ISP | Inertizace stávajícího potrubí dle POP (odvětrání, měření zbytkové koncentrace) |  |  | kpl | 1 | 0 |  | 0 |  |  |  | základní | 0 | 0 | 0 | 0 | 0 | 0 | 1024 | K | 2 |  |  |  | ROZPOCET | 0 | 0 | 0 | 0 | 0 | 1 | 0 | 1024 | 1669334538
76 | K | NAT | Povrchová úprava potrubí dle specifikace technické zprávy |  |  | m2 | 3 | 0 |  | 0 |  |  |  | základní | 0 | 0 | 0 | 0 | 0 | 0 | 1024 | K | 2 |  |  |  | ROZPOCET | 0 | 0 | 0 | 0 | 0 | 1 | 0 | 1024 | 1883822871
77 | K | OP | Dodávka, montáž odvětrávacího ocel potrubí DN50 se stříškou proti dešti, délka cca 2,0 m (odhad 10 ks) |  |  | ks | 10 | 0 |  | 0 |  |  |  | základní | 0 | 0 | 0 | 0 | 0 | 0 | 64 | K | 2 |  |  |  | ROZPOCET | 0 | 0 | 0 | 0 | 0 | 1 | 0 | 64 | 1360280569
78 | K | TIČR | Stanovisko a účast TIČR |  |  | kpl | 1 | 0 |  | 0 |  |  |  | základní | 0 | 0 | 0 | 0 | 0 | 0 | 1024 | K | 2 |  |  |  | ROZPOCET | 0 | 0 | 0 | 0 | 0 | 1 | 0 | 1024 | 1390395447
79 | K | TP | Technologické postupy výstavby |  |  | kpl | 1 | 0 |  | 0 |  |  |  | základní | 0 | 0 | 0 | 0 | 0 | 0 | 1024 | K | 2 |  |  |  | ROZPOCET | 0 | 0 | 0 | 0 | 0 | 1 | 0 | 1024 | 1086679168
80 | K | WPS | Vypracování WPS |  |  | kpl | 1 | 0 |  | 0 |  |  |  | základní | 0 | 0 | 0 | 0 | 0 | 0 | 1024 | K | 2 |  |  |  | ROZPOCET | 0 | 0 | 0 | 0 | 0 | 1 | 0 | 1024 | 1750767290

## VRNTZ1118.1 - VRN TZ 11 -...
| List obsahuje: |  | 1) Krycí list rozpočtu |  | 2) Rekapitulace rozpočtu |  |  | 3) Rozpočet |  |  | Zpět na list: | Rekapitulace stavby
optimalizováno pro tisk sestav ve formátu A4 - na výšku | [11 empty] | >> skryté sloupce << | [9 empty] | {fd927f5c-1935-48e7-80f7-1f49d067875e}
2
KRYCÍ LIST ROZPOČTU | [12 empty] | v --- níže se nacházejí doplnkové a pomocné údaje k sestavám --- v | [8 empty] | False
| Stavba: |  | Výstavba inženýrských sítí v prostoru Slatinice
| Objekt: |  | TZ11 - TZ 11 - Dálkovod etylbenzenu - 1 x DN 150
| Část: |  | TZ1118.1 - TZ 11 částt 18.1 - Dálkovod etylbenzenu - 1 x DN150
| Úroveň 3: |  | VRNTZ1118.1 - VRN TZ 11 - Vedlejší rozpočtové náklady
| JKSO: | [7 empty] | CC-CZ:
| Místo: |  | Slatinice | [5 empty] | Datum: |  | 2018-04-03
| Objednatel: | [7 empty] | IČ:
|  | Vršanská uhelná a.s. | [6 empty] | DIČ:
| Zhotovitel: | [7 empty] | IČ:
DIČ:
| Projektant: | [7 empty] | IČ:
|  | PipeTech Project s.r.o. | [6 empty] | DIČ:
| Zpracovatel: | [7 empty] | IČ:
|  | Ing. Orságová, Ing. Kessler, Ing. Vosáhlo | [6 empty] | DIČ:
Poznámka:
| Náklady z rozpočtu | [7 empty] | 0
| Ostatní náklady | [7 empty] | 0
| Cena bez DPH | [7 empty] | 0
| DPH | základní | 21% | ze | 0 |  |  |  | 0
|  | snížená | 15% | ze | 0 |  |  |  | 0
|  | zákl. přenesená | 21% | ze | 0 |  |  |  | 0
|  | sníž. přenesená | 15% | ze | 0 |  |  |  | 0
|  | nulová | 0% | ze | 0 |  |  |  | 0
| Cena s DPH |  |  | v | CZK |  |  | 0
| Projektant |  |  |  |  | Zpracovatel
| Datum a podpis: |  |  | Razítko |  | Datum a podpis: |  |  |  | Razítko
| Objednavatel |  |  |  |  | Zhotovitel
| Datum a podpis: |  |  | Razítko |  | Datum a podpis: |  |  |  | Razítko
REKAPITULACE ROZPOČTU
Stavba: |  |  | Výstavba inženýrských sítí v prostoru Slatinice
Objekt: |  |  | TZ11 - TZ 11 - Dálkovod etylbenzenu - 1 x DN 150
Část: |  |  | TZ1118.1 - TZ 11 částt 18.1 - Dálkovod etylbenzenu - 1 x DN150
Úroveň 3: |  |  | VRNTZ1118.1 - VRN TZ 11 - Vedlejší rozpočtové náklady
Místo: |  |  | Slatinice |  |  |  | Datum: |  | 2018-04-03
Objednatel: |  |  | Vršanská uhelná a.s. |  |  |  | Projektant: |  | PipeTech Project s.r.o.
Zhotovitel: | [6 empty] | Zpracovatel: |  | Ing. Orságová, Ing. Kessler, Ing. Vosáhlo
Kód - Popis | [9 empty] | Cena celkem [CZK]
1) Náklady z rozpočtu | [9 empty] | 0 | [12 empty] | -1
| VRN - Vedlejší rozpočtové náklady | [8 empty] | 0
| VRN1 - Průzkumné, geodetické a projektové práce | [8 empty] | 0
| VRN3 - Zařízení staveniště | [8 empty] | 0
| VRN4 - Inženýrská činnost | [8 empty] | 0
2) Ostatní náklady | [9 empty] | 0 |  |  |  | DPH
Celkové náklady za stavbu 1) + 2) | [7 empty] | 0
ROZPOČET
Stavba: |  |  | Výstavba inženýrských sítí v prostoru Slatinice
Objekt: |  |  | TZ11 - TZ 11 - Dálkovod etylbenzenu - 1 x DN 150
Část: |  |  | TZ1118.1 - TZ 11 částt 18.1 - Dálkovod etylbenzenu - 1 x DN150
Úroveň 3: |  |  | VRNTZ1118.1 - VRN TZ 11 - Vedlejší rozpočtové náklady
Místo: |  |  | Slatinice |  |  |  | Datum: |  | 2018-04-03
Objednatel: |  |  | Vršanská uhelná a.s. |  |  |  | Projektant: |  | PipeTech Project s.r.o.
Zhotovitel: | [6 empty] | Zpracovatel: |  | Ing. Orságová, Ing. Kessler, Ing. Vosáhlo
PČ | Typ | Kód | Popis |  |  | MJ | Množství | J.cena [CZK] |  | Cena celkem [CZK] |  |  | Poznámka | DPH | J. Nh [h] | Nh celkem [h] | J. hmotnost [t] | Hmotnost celkem [t] | J. suť [t] | Suť Celkem [t]
Náklady z rozpočtu | [9 empty] | 0 | [5 empty] | 0 |  | 0 |  | 0 |  | D | -1 | [7 empty] | 0
| VRN - Vedlejší rozpočtové náklady | [8 empty] | 0 | [5 empty] | 0 |  | 0 |  | 0 | 5 | D | 0 | ROZPOCET | [6 empty] | 0
| VRN1 - Průzkumné, geodetické a projektové práce | [8 empty] | 0 | [5 empty] | 0 |  | 0 |  | 0 | 5 | D | 1 | ROZPOCET | [6 empty] | 0
1 | K | 011503000 | Vytyčení stávajících IS |  |  | kpl | 1 | 0 |  | 0 |  |  |  | základní | 0 | 0 | 0 | 0 | 0 | 0 | 1024 | K | 2 | ROZPOCET | 0 | 0 | 0 | 0 | 0 | 1 | 0 | 1024 | -1861373429
2 | K | 012103000 | Geodetické práce před výstavbou |  |  | kpl | 1 | 0 |  | 0 |  |  |  | základní | 0 | 0 | 0 | 0 | 0 | 0 | 1024 | K | 2 | ROZPOCET | 0 | 0 | 0 | 0 | 0 | 1 | 0 | 1024 | -707959612
3 | K | 012203000 | Geodetické práce při provádění stavby |  |  | kpl | 1 | 0 |  | 0 |  |  |  | základní | 0 | 0 | 0 | 0 | 0 | 0 | 1024 | K | 2 | ROZPOCET | 0 | 0 | 0 | 0 | 0 | 1 | 0 | 1024 | 1728397031
4 | K | 012303000 | Geodetické práce po výstavbě - vytyčení skutečného stavu - zajišťuje zadavatel - neoceňovat |  |  | kpl | 1 | [6 empty] | základní | 0 | 0 | 0 | 0 | 0 | 0 | 1024 | K | 2 | ROZPOCET | 0 | 0 | 0 | 0 | 0 | 1 | 0 | 1024 | -468127324
5 | K | 013254000 | Dokumentace skutečného provedení stavby včetně PTD |  |  | kpl | 1 | 0 |  | 0 |  |  |  | základní | 0 | 0 | 0 | 0 | 0 | 0 | 1024 | K | 2 | ROZPOCET | 0 | 0 | 0 | 0 | 0 | 1 | 0 | 1024 | -1877257184
| VRN3 - Zařízení staveniště | [8 empty] | 0 | [5 empty] | 0 |  | 0 |  | 0 | 5 | D | 1 | ROZPOCET | [6 empty] | 0
6 | K | 032903000 | Náklady na vybavení staveniště, provoz a údržbu |  |  | kpl | 1 | 0 |  | 0 |  |  |  | základní | 0 | 0 | 0 | 0 | 0 | 0 | 1024 | K | 2 | ROZPOCET | 0 | 0 | 0 | 0 | 0 | 1 | 0 | 1024 | 163928433
7 | K | JP | Jeřábové práce |  |  | kpl | 1 | 0 |  | 0 |  |  |  | základní | 0 | 0 | 0 | 0 | 0 | 0 | 1024 | K | 2 | ROZPOCET | 0 | 0 | 0 | 0 | 0 | 1 | 0 | 1024 | 138597232
8 | K | HZS | Asistence HZS při výřezech ropovodu DN150 |  |  | kpl | 2 | 0 |  | 0 |  |  |  | základní | 0 | 0 | 0 | 0 | 0 | 0 | 1024 | K | 2 | ROZPOCET | 0 | 0 | 0 | 0 | 0 | 1 | 0 | 1024 | -48808988
8 | K | RP | Rozvoz potrubí v trase přeložky |  |  | kpl | 1 | 0 |  | 0 |  |  |  | základní | 0 | 0 | 0 | 0 | 0 | 0 | 1024 | K | 2 | ROZPOCET | 0 | 0 | 0 | 0 | 0 | 1 | 0 | 1024 | 1934021801
| VRN4 - Inženýrská činnost | [8 empty] | 0 | [5 empty] | 0 |  | 0 |  | 0 | 5 | D | 1 | ROZPOCET | [6 empty] | 0
9 | K | 041203000 | Zpracování HMG propojů, včetně zajištění souhlasných stanovisek provozovatelů dle POP |  |  | kpl | 1 | 0 |  | 0 |  |  |  | základní | 0 | 0 | 0 | 0 | 0 | 0 | 1024 | K | 2 | ROZPOCET | 0 | 0 | 0 | 0 | 0 | 1 | 0 | 1024 | 142970321
10 | K | 041403000 | Koordinátor BOZP na staveništi - zajišťuje zadavatel - neoceňovat |  |  | kpl | 1 | [6 empty] | základní | 0 | 0 | 0 | 0 | 0 | 0 | 1024 | K | 2 | ROZPOCET | 0 | 0 | 0 | 0 | 0 | 1 | 0 | 1024 | 2032062889
11 | K | 045002000 | Kompletační a koordinační činnost |  |  | kpl | 1 | 0 |  | 0 |  |  |  | základní | 0 | 0 | 0 | 0 | 0 | 0 | 1024 | K | 2 | ROZPOCET | 0 | 0 | 0 | 0 | 0 | 1 | 0 | 1024 | -1628726141

## PS110118.2 - PS 11-01 - S...
| List obsahuje: |  | 1) Krycí list rozpočtu |  | 2) Rekapitulace rozpočtu |  |  | 3) Rozpočet |  |  | Zpět na list: | Rekapitulace stavby
optimalizováno pro tisk sestav ve formátu A4 - na výšku | [11 empty] | >> skryté sloupce << | [9 empty] | {e4614e05-0661-4e99-903c-0944e912d3a5}
2
KRYCÍ LIST ROZPOČTU | [12 empty] | v --- níže se nacházejí doplnkové a pomocné údaje k sestavám --- v | [8 empty] | False
| Stavba: |  | Výstavba inženýrských sítí v prostoru Slatinice
| Objekt: |  | TZ11 - TZ 11 - Dálkovod etylbenzenu - 1 x DN 150
| Část: |  | TZ1118.2 - TZ 11 18.2 - Dálkovod etylbenzenu - 1 x DN150, výstavba AŠ
| Úroveň 3: |  | PS110118.2 - PS 11-01 - Strojní část
| JKSO: | [7 empty] | CC-CZ:
| Místo: |  | Slatinice | [5 empty] | Datum: |  | 2018-04-03
| Objednatel: | [7 empty] | IČ:
|  | Vršanská uhelná a.s. | [6 empty] | DIČ:
| Zhotovitel: | [7 empty] | IČ:
DIČ:
| Projektant: | [7 empty] | IČ:
|  | PipeTech Project s.r.o. | [6 empty] | DIČ:
| Zpracovatel: | [7 empty] | IČ:
|  | Ing. Orságová, Ing. Kessler, Ing. Vosáhlo | [6 empty] | DIČ:
Poznámka:
| Náklady z rozpočtu | [7 empty] | 0
| Ostatní náklady | [7 empty] | 0
| Cena bez DPH | [7 empty] | 0
| DPH | základní | 21% | ze | 0 |  |  |  | 0
|  | snížená | 15% | ze | 0 |  |  |  | 0
|  | zákl. přenesená | 21% | ze | 0 |  |  |  | 0
|  | sníž. přenesená | 15% | ze | 0 |  |  |  | 0
|  | nulová | 0% | ze | 0 |  |  |  | 0
| Cena s DPH |  |  | v | CZK |  |  | 0
| Projektant |  |  |  |  | Zpracovatel
| Datum a podpis: |  |  | Razítko |  | Datum a podpis: |  |  |  | Razítko
| Objednavatel |  |  |  |  | Zhotovitel
| Datum a podpis: |  |  | Razítko |  | Datum a podpis: |  |  |  | Razítko
REKAPITULACE ROZPOČTU
Stavba: |  |  | Výstavba inženýrských sítí v prostoru Slatinice
Objekt: |  |  | TZ11 - TZ 11 - Dálkovod etylbenzenu - 1 x DN 150
Část: |  |  | TZ1118.2 - TZ 11 18.2 - Dálkovod etylbenzenu - 1 x DN150, výstavba AŠ
Úroveň 3: |  |  | PS110118.2 - PS 11-01 - Strojní část
Místo: |  |  | Slatinice |  |  |  | Datum: |  | 2018-04-03
Objednatel: |  |  | Vršanská uhelná a.s. |  |  |  | Projektant: |  | PipeTech Project s.r.o.
Zhotovitel: | [6 empty] | Zpracovatel: |  | Ing. Orságová, Ing. Kessler, Ing. Vosáhlo
Kód - Popis | [9 empty] | Cena celkem [CZK]
1) Náklady z rozpočtu | [9 empty] | 0 | [12 empty] | -1
| HSV - HSV | [8 empty] | 0
| 023 - Potrubí | [8 empty] | 0
2) Ostatní náklady | [9 empty] | 0 |  |  |  | DPH
Celkové náklady za stavbu 1) + 2) | [7 empty] | 0
ROZPOČET
Stavba: |  |  | Výstavba inženýrských sítí v prostoru Slatinice
Objekt: |  |  | TZ11 - TZ 11 - Dálkovod etylbenzenu - 1 x DN 150
Část: |  |  | TZ1118.2 - TZ 11 18.2 - Dálkovod etylbenzenu - 1 x DN150, výstavba AŠ
Úroveň 3: |  |  | PS110118.2 - PS 11-01 - Strojní část
Místo: |  |  | Slatinice |  |  |  | Datum: |  | 2018-04-03
Objednatel: |  |  | Vršanská uhelná a.s. |  |  |  | Projektant: |  | PipeTech Project s.r.o.
Zhotovitel: | [6 empty] | Zpracovatel: |  | Ing. Orságová, Ing. Kessler, Ing. Vosáhlo
PČ | Typ | Kód | Popis |  |  | MJ | Množství | J.cena [CZK] |  | Cena celkem [CZK] |  |  | Poznámka | DPH | J. Nh [h] | Nh celkem [h] | J. hmotnost [t] | Hmotnost celkem [t] | J. suť [t] | Suť Celkem [t]
Náklady z rozpočtu | [9 empty] | 0 | [5 empty] | 0 |  | 0 |  | 0 |  | D | -1 | [7 empty] | 0
| HSV - HSV | [8 empty] | 0 | [5 empty] | 0 |  | 0 |  | 0 | 1 | D | 0 | ROZPOCET | [6 empty] | 0
| 023 - Potrubí | [8 empty] | 0 | [5 empty] | 0 |  | 0 |  | 0 | 1 | D | 1 | ROZPOCET | [6 empty] | 0
1 | K | 230R01.3 | Výřez potrubí DN150 v délce plánovaného výřezu armaturní stanice |  |  | kpl | 2 | 0 |  | 0 |  |  |  | základní | 0 | 0 | 0 | 0 | 0 | 0 | 4 | K | 2 | ROZPOCET | 0 | 0 | 0 | 0 | 0 | 1 | 0 | 4 | 2140131826
2 | K | 230R03a | Přivaření nové šachty do potrubí |  |  | kpl | 2 | 0 |  | 0 |  |  |  | základní | 0 | 0 | 0 | 0 | 0 | 0 | 4 | K | 2 | ROZPOCET | 0 | 0 | 0 | 0 | 0 | 1 | 0 | 4 | -2007568677

## PS110218.2 - PS 11-02 - M...
| List obsahuje: |  | 1) Krycí list rozpočtu |  | 2) Rekapitulace rozpočtu |  |  | 3) Rozpočet |  |  | Zpět na list: | Rekapitulace stavby
optimalizováno pro tisk sestav ve formátu A4 - na výšku | [11 empty] | >> skryté sloupce << | [9 empty] | {99962bac-b718-438f-89b0-4cf93747fc44}
2
KRYCÍ LIST ROZPOČTU | [12 empty] | v --- níže se nacházejí doplnkové a pomocné údaje k sestavám --- v | [8 empty] | False
| Stavba: |  | Výstavba inženýrských sítí v prostoru Slatinice
| Objekt: |  | TZ11 - TZ 11 - Dálkovod etylbenzenu - 1 x DN 150
| Část: |  | TZ1118.2 - TZ 11 18.2 - Dálkovod etylbenzenu - 1 x DN150, výstavba AŠ
| Úroveň 3: |  | PS110218.2 - PS 11-02 - Motorové rozvody
| JKSO: | [7 empty] | CC-CZ:
| Místo: |  | Slatinice | [5 empty] | Datum: |  | 2018-04-03
| Objednatel: | [7 empty] | IČ:
|  | Vršanská uhelná a.s. | [6 empty] | DIČ:
| Zhotovitel: | [7 empty] | IČ:
DIČ:
| Projektant: | [7 empty] | IČ:
|  | PipeTech Project s.r.o. | [6 empty] | DIČ:
| Zpracovatel: | [7 empty] | IČ:
|  | Ing. Orságová, Ing. Kessler, Ing. Vosáhlo | [6 empty] | DIČ:
Poznámka:
| Náklady z rozpočtu | [7 empty] | 0
| Ostatní náklady | [7 empty] | 0
| Cena bez DPH | [7 empty] | 0
| DPH | základní | 21% | ze | 0 |  |  |  | 0
|  | snížená | 15% | ze | 0 |  |  |  | 0
|  | zákl. přenesená | 21% | ze | 0 |  |  |  | 0
|  | sníž. přenesená | 15% | ze | 0 |  |  |  | 0
|  | nulová | 0% | ze | 0 |  |  |  | 0
| Cena s DPH |  |  | v | CZK |  |  | 0
| Projektant |  |  |  |  | Zpracovatel
| Datum a podpis: |  |  | Razítko |  | Datum a podpis: |  |  |  | Razítko
| Objednavatel |  |  |  |  | Zhotovitel
| Datum a podpis: |  |  | Razítko |  | Datum a podpis: |  |  |  | Razítko
REKAPITULACE ROZPOČTU
Stavba: |  |  | Výstavba inženýrských sítí v prostoru Slatinice
Objekt: |  |  | TZ11 - TZ 11 - Dálkovod etylbenzenu - 1 x DN 150
Část: |  |  | TZ1118.2 - TZ 11 18.2 - Dálkovod etylbenzenu - 1 x DN150, výstavba AŠ
Úroveň 3: |  |  | PS110218.2 - PS 11-02 - Motorové rozvody
Místo: |  |  | Slatinice |  |  |  | Datum: |  | 2018-04-03
Objednatel: |  |  | Vršanská uhelná a.s. |  |  |  | Projektant: |  | PipeTech Project s.r.o.
Zhotovitel: | [6 empty] | Zpracovatel: |  | Ing. Orságová, Ing. Kessler, Ing. Vosáhlo
Kód - Popis | [9 empty] | Cena celkem [CZK]
1) Náklady z rozpočtu | [9 empty] | 0 | [12 empty] | -1
| PSV - PSV | [8 empty] | 0
| 746 - Elektromontážní práce | [8 empty] | 0
2) Ostatní náklady | [9 empty] | 0 |  |  |  | DPH
Celkové náklady za stavbu 1) + 2) | [7 empty] | 0
ROZPOČET
Stavba: |  |  | Výstavba inženýrských sítí v prostoru Slatinice
Objekt: |  |  | TZ11 - TZ 11 - Dálkovod etylbenzenu - 1 x DN 150
Část: |  |  | TZ1118.2 - TZ 11 18.2 - Dálkovod etylbenzenu - 1 x DN150, výstavba AŠ
Úroveň 3: |  |  | PS110218.2 - PS 11-02 - Motorové rozvody
Místo: |  |  | Slatinice |  |  |  | Datum: |  | 2018-04-03
Objednatel: |  |  | Vršanská uhelná a.s. |  |  |  | Projektant: |  | PipeTech Project s.r.o.
Zhotovitel: | [6 empty] | Zpracovatel: |  | Ing. Orságová, Ing. Kessler, Ing. Vosáhlo
PČ | Typ | Kód | Popis |  |  | MJ | Množství | J.cena [CZK] |  | Cena celkem [CZK] |  |  | Poznámka | DPH | J. Nh [h] | Nh celkem [h] | J. hmotnost [t] | Hmotnost celkem [t] | J. suť [t] | Suť Celkem [t]
Náklady z rozpočtu | [9 empty] | 0 | [5 empty] | 0 |  | 0 |  | 0 |  | D | -1 | [7 empty] | 0
| PSV - PSV | [8 empty] | 0 | [5 empty] | 0 |  | 0 |  | 0 | 2 | D | 0 | ROZPOCET | [6 empty] | 0
| 746 - Elektromontážní práce | [8 empty] | 0 | [5 empty] | 0 |  | 0 |  | 0 | 2 | D | 1 | ROZPOCET | [6 empty] | 0
2 | K | 746R09 | Kabelové propojení mezi RMS a armaturní šachtou - viz technická zpráva |  |  | kpl | 1 | 0 |  | 0 |  |  |  | základní | 0 | 0 | 0 | 0 | 0 | 0 | 16 | K | 2 | ROZPOCET | 0 | 0 | 0 | 0 | 0 | 1 | 0 | 16 | 1959273763
3 | K | 746R10a | Připojení El. pohonu armatury (dodávka investora) vč. kabelu topení armatury |  |  | kpl | 1 | 0 |  | 0 |  |  |  | základní | 0 | 0 | 0 | 0 | 0 | 0 | 16 | K | 2 | ROZPOCET | 0 | 0 | 0 | 0 | 0 | 1 | 0 | 16 | -820383107
4 | K | 746R11 | Havarijní vypnutí ovládání osvětlení v šachtě "TOTÁL STOP" |  |  | kpl | 1 | 0 |  | 0 |  |  |  | základní | 0 | 0 | 0 | 0 | 0 | 0 | 16 | K | 2 | ROZPOCET | 0 | 0 | 0 | 0 | 0 | 1 | 0 | 16 | 1334855820
5 | K | 746R12 | El. trubky, žlaby |  |  | kpl | 1 | 0 |  | 0 |  |  |  | základní | 0 | 0 | 0 | 0 | 0 | 0 | 16 | K | 2 | ROZPOCET | 0 | 0 | 0 | 0 | 0 | 1 | 0 | 16 | -1524915428
6 | K | 746R13 | Revize vč. vyhotovení revizní zprávy |  |  | kpl | 1 | 0 |  | 0 |  |  |  | základní | 0 | 0 | 0 | 0 | 0 | 0 | 16 | K | 2 | ROZPOCET | 0 | 0 | 0 | 0 | 0 | 1 | 0 | 16 | -397601984

## PS110318.2 - PS 11-03 - S...
| List obsahuje: |  | 1) Krycí list rozpočtu |  | 2) Rekapitulace rozpočtu |  |  | 3) Rozpočet |  |  | Zpět na list: | Rekapitulace stavby
optimalizováno pro tisk sestav ve formátu A4 - na výšku | [11 empty] | >> skryté sloupce << | [9 empty] | {762c8b40-18c4-4531-bac8-e3fbed211b99}
2
KRYCÍ LIST ROZPOČTU | [12 empty] | v --- níže se nacházejí doplnkové a pomocné údaje k sestavám --- v | [8 empty] | False
| Stavba: |  | Výstavba inženýrských sítí v prostoru Slatinice
| Objekt: |  | TZ11 - TZ 11 - Dálkovod etylbenzenu - 1 x DN 150
| Část: |  | TZ1118.2 - TZ 11 18.2 - Dálkovod etylbenzenu - 1 x DN150, výstavba AŠ
| Úroveň 3: |  | PS110318.2 - PS 11-03 - Stavební elektroinstalace
| JKSO: | [7 empty] | CC-CZ:
| Místo: |  | Slatinice | [5 empty] | Datum: |  | 2018-04-03
| Objednatel: | [7 empty] | IČ:
|  | Vršanská uhelná a.s. | [6 empty] | DIČ:
| Zhotovitel: | [7 empty] | IČ:
DIČ:
| Projektant: | [7 empty] | IČ:
|  | PipeTech Project s.r.o. | [6 empty] | DIČ:
| Zpracovatel: | [7 empty] | IČ:
|  | Ing. Orságová, Ing. Kessler, Ing. Vosáhlo | [6 empty] | DIČ:
Poznámka:
| Náklady z rozpočtu | [7 empty] | 0
| Ostatní náklady | [7 empty] | 0
| Cena bez DPH | [7 empty] | 0
| DPH | základní | 21% | ze | 0 |  |  |  | 0
|  | snížená | 15% | ze | 0 |  |  |  | 0
|  | zákl. přenesená | 21% | ze | 0 |  |  |  | 0
|  | sníž. přenesená | 15% | ze | 0 |  |  |  | 0
|  | nulová | 0% | ze | 0 |  |  |  | 0
| Cena s DPH |  |  | v | CZK |  |  | 0
| Projektant |  |  |  |  | Zpracovatel
| Datum a podpis: |  |  | Razítko |  | Datum a podpis: |  |  |  | Razítko
| Objednavatel |  |  |  |  | Zhotovitel
| Datum a podpis: |  |  | Razítko |  | Datum a podpis: |  |  |  | Razítko
REKAPITULACE ROZPOČTU
Stavba: |  |  | Výstavba inženýrských sítí v prostoru Slatinice
Objekt: |  |  | TZ11 - TZ 11 - Dálkovod etylbenzenu - 1 x DN 150
Část: |  |  | TZ1118.2 - TZ 11 18.2 - Dálkovod etylbenzenu - 1 x DN150, výstavba AŠ
Úroveň 3: |  |  | PS110318.2 - PS 11-03 - Stavební elektroinstalace
Místo: |  |  | Slatinice |  |  |  | Datum: |  | 2018-04-03
Objednatel: |  |  | Vršanská uhelná a.s. |  |  |  | Projektant: |  | PipeTech Project s.r.o.
Zhotovitel: | [6 empty] | Zpracovatel: |  | Ing. Orságová, Ing. Kessler, Ing. Vosáhlo
Kód - Popis | [9 empty] | Cena celkem [CZK]
1) Náklady z rozpočtu | [9 empty] | 0 | [12 empty] | -1
| PSV - PSV | [8 empty] | 0
| 746 - Elektromontážní práce | [8 empty] | 0
2) Ostatní náklady | [9 empty] | 0 |  |  |  | DPH
Celkové náklady za stavbu 1) + 2) | [7 empty] | 0
ROZPOČET
Stavba: |  |  | Výstavba inženýrských sítí v prostoru Slatinice
Objekt: |  |  | TZ11 - TZ 11 - Dálkovod etylbenzenu - 1 x DN 150
Část: |  |  | TZ1118.2 - TZ 11 18.2 - Dálkovod etylbenzenu - 1 x DN150, výstavba AŠ
Úroveň 3: |  |  | PS110318.2 - PS 11-03 - Stavební elektroinstalace
Místo: |  |  | Slatinice |  |  |  | Datum: |  | 2018-04-03
Objednatel: |  |  | Vršanská uhelná a.s. |  |  |  | Projektant: |  | PipeTech Project s.r.o.
Zhotovitel: | [6 empty] | Zpracovatel: |  | Ing. Orságová, Ing. Kessler, Ing. Vosáhlo
PČ | Typ | Kód | Popis |  |  | MJ | Množství | J.cena [CZK] |  | Cena celkem [CZK] |  |  | Poznámka | DPH | J. Nh [h] | Nh celkem [h] | J. hmotnost [t] | Hmotnost celkem [t] | J. suť [t] | Suť Celkem [t]
Náklady z rozpočtu | [9 empty] | 0 | [5 empty] | 0 |  | 0 |  | 0 |  | D | -1 | [7 empty] | 0
| PSV - PSV | [8 empty] | 0 | [5 empty] | 0 |  | 0 |  | 0 | 2 | D | 0 | ROZPOCET | [6 empty] | 0
| 746 - Elektromontážní práce | [8 empty] | 0 | [5 empty] | 0 |  | 0 |  | 0 | 2 | D | 1 | ROZPOCET | [6 empty] | 0
2 | K | 746R15 | Silnoproudé zařízení armaturní šachty do zóny 1 |  |  | kpl | 1 | 0 |  | 0 |  |  |  | základní | 0 | 0 | 0 | 0 | 0 | 0 | 16 | K | 2 | ROZPOCET | 0 | 0 | 0 | 0 | 0 | 1 | 0 | 16 | -275283409
3 | K | 746R16 | Ochrana proti blesku - elektrodomek - obvodové jímací vedení drát FeZn prů. 10 mm, 2 svody |  |  | kpl | 1 | 0 |  | 0 |  |  |  | základní | 0 | 0 | 0 | 0 | 0 | 0 | 16 | K | 2 | ROZPOCET | 0 | 0 | 0 | 0 | 0 | 1 | 0 | 16 | 604207435
4 | K | 746R17 | Ochrana proti blesku - armaturní šachta - jímací vedení na obvodu pásek FeZn 30x4 připojený na zemniče |  |  | kpl | 1 | 0 |  | 0 |  |  |  | základní | 0 | 0 | 0 | 0 | 0 | 0 | 16 | K | 2 | ROZPOCET | 0 | 0 | 0 | 0 | 0 | 1 | 0 | 16 | 1351860922
5 | K | 746R18 | Ochrana proti blesku - uzemnění - pásek FeZn kolem elektrodomku, armaturní šachty , vzájemně propojeno |  |  | kpl | 1 | 0 |  | 0 |  |  |  | základní | 0 | 0 | 0 | 0 | 0 | 0 | 16 | K | 2 | ROZPOCET | 0 | 0 | 0 | 0 | 0 | 1 | 0 | 16 | 1539328400
6 | K | 746R19 | Ochrana potrubí v šachtě - propojení potrubí s uzemněním šachty přes bleskojistku ( do zóny 1) |  |  | kpl | 1 | 0 |  | 0 |  |  |  | základní | 0 | 0 | 0 | 0 | 0 | 0 | 16 | K | 2 | ROZPOCET | 0 | 0 | 0 | 0 | 0 | 1 | 0 | 16 | 120336362
7 | K | 746R20 | Revize vč. vyhotovení revizní zprávy |  |  | kpl | 1 | 0 |  | 0 |  |  |  | základní | 0 | 0 | 0 | 0 | 0 | 0 | 16 | K | 2 | ROZPOCET | 0 | 0 | 0 | 0 | 0 | 1 | 0 | 16 | -516116513

## SO110118.2 - SO 11-01 - A...
| List obsahuje: |  | 1) Krycí list rozpočtu |  | 2) Rekapitulace rozpočtu |  |  | 3) Rozpočet |  |  | Zpět na list: | Rekapitulace stavby
optimalizováno pro tisk sestav ve formátu A4 - na výšku | [11 empty] | >> skryté sloupce << | [9 empty] | {4bda62b4-40ba-4606-8451-91b8ab24a270}
2
KRYCÍ LIST ROZPOČTU | [12 empty] | v --- níže se nacházejí doplnkové a pomocné údaje k sestavám --- v | [8 empty] | False
| Stavba: |  | Výstavba inženýrských sítí v prostoru Slatinice
| Objekt: |  | TZ11 - TZ 11 - Dálkovod etylbenzenu - 1 x DN 150
| Část: |  | TZ1118.2 - TZ 11 18.2 - Dálkovod etylbenzenu - 1 x DN150, výstavba AŠ
| Úroveň 3: |  | SO110118.2 - SO 11-01 - Armaturní stanice
| JKSO: | [7 empty] | CC-CZ:
| Místo: |  | Slatinice | [5 empty] | Datum: |  | 2018-04-03
| Objednatel: | [7 empty] | IČ:
|  | Vršanská uhelná a.s. | [6 empty] | DIČ:
| Zhotovitel: | [7 empty] | IČ:
DIČ:
| Projektant: | [7 empty] | IČ:
|  | PipeTech Project s.r.o. | [6 empty] | DIČ:
| Zpracovatel: | [7 empty] | IČ:
|  | Ing. Orságová, Ing. Kessler, Ing. Vosáhlo | [6 empty] | DIČ:
Poznámka:
| Náklady z rozpočtu | [7 empty] | 0
| Ostatní náklady | [7 empty] | 0
| Cena bez DPH | [7 empty] | 0
| DPH | základní | 21% | ze | 0 |  |  |  | 0
|  | snížená | 15% | ze | 0 |  |  |  | 0
|  | zákl. přenesená | 21% | ze | 0 |  |  |  | 0
|  | sníž. přenesená | 15% | ze | 0 |  |  |  | 0
|  | nulová | 0% | ze | 0 |  |  |  | 0
| Cena s DPH |  |  | v | CZK |  |  | 0
| Projektant |  |  |  |  | Zpracovatel
| Datum a podpis: |  |  | Razítko |  | Datum a podpis: |  |  |  | Razítko
| Objednavatel |  |  |  |  | Zhotovitel
| Datum a podpis: |  |  | Razítko |  | Datum a podpis: |  |  |  | Razítko
REKAPITULACE ROZPOČTU
Stavba: |  |  | Výstavba inženýrských sítí v prostoru Slatinice
Objekt: |  |  | TZ11 - TZ 11 - Dálkovod etylbenzenu - 1 x DN 150
Část: |  |  | TZ1118.2 - TZ 11 18.2 - Dálkovod etylbenzenu - 1 x DN150, výstavba AŠ
Úroveň 3: |  |  | SO110118.2 - SO 11-01 - Armaturní stanice
Místo: |  |  | Slatinice |  |  |  | Datum: |  | 2018-04-03
Objednatel: |  |  | Vršanská uhelná a.s. |  |  |  | Projektant: |  | PipeTech Project s.r.o.
Zhotovitel: | [6 empty] | Zpracovatel: |  | Ing. Orságová, Ing. Kessler, Ing. Vosáhlo
Kód - Popis | [9 empty] | Cena celkem [CZK]
1) Náklady z rozpočtu | [9 empty] | 0 | [12 empty] | -1
| HSV - Práce a dodávky HSV | [8 empty] | 0
| 1 - Zemní práce | [8 empty] | 0
| 2 - Zakládání | [8 empty] | 0
| 3 - Svislé konstrukce | [8 empty] | 0
| 998 - Přesun hmot | [8 empty] | 0
| M - Práce a dodávky M | [8 empty] | 0
| 23-M - Montáže potrubí | [8 empty] | 0
2) Ostatní náklady | [9 empty] | 0 |  |  |  | DPH
Celkové náklady za stavbu 1) + 2) | [7 empty] | 0
ROZPOČET
Stavba: |  |  | Výstavba inženýrských sítí v prostoru Slatinice
Objekt: |  |  | TZ11 - TZ 11 - Dálkovod etylbenzenu - 1 x DN 150
Část: |  |  | TZ1118.2 - TZ 11 18.2 - Dálkovod etylbenzenu - 1 x DN150, výstavba AŠ
Úroveň 3: |  |  | SO110118.2 - SO 11-01 - Armaturní stanice
Místo: |  |  | Slatinice |  |  |  | Datum: |  | 2018-04-03
Objednatel: |  |  | Vršanská uhelná a.s. |  |  |  | Projektant: |  | PipeTech Project s.r.o.
Zhotovitel: | [6 empty] | Zpracovatel: |  | Ing. Orságová, Ing. Kessler, Ing. Vosáhlo
PČ | Typ | Kód | Popis |  |  | MJ | Množství | J.cena [CZK] |  | Cena celkem [CZK] |  |  | Poznámka | DPH | J. Nh [h] | Nh celkem [h] | J. hmotnost [t] | Hmotnost celkem [t] | J. suť [t] | Suť Celkem [t]
Náklady z rozpočtu | [9 empty] | 0 | [5 empty] | 310.4036 |  | 2.16 |  | 0 |  | D | -1 | [7 empty] | 0
| HSV - Práce a dodávky HSV | [8 empty] | 0 | [5 empty] | 310.4036 |  | 2.16 |  | 0 | 1 | D | 0 | ROZPOCET | [6 empty] | 0
| 1 - Zemní práce | [8 empty] | 0 | [5 empty] | 308.48 |  | 0 |  | 0 | 1 | D | 1 | ROZPOCET | [6 empty] | 0
1 | K | 131201102 | Hloubení jam nezapažených v hornině tř. 3 objemu do 1000 m3 |  |  | m3 | 216 | 0 |  | 0 |  |  |  | základní | 0.467 | 100.872 | 0 | 0 | 0 | 0 | 4 | K | 2 | ROZPOCET | 0 | 0 | 0 | 0 | 0 | 1 | 0 | 4 | 1575352152
2 | K | 131201209 | Příplatek za lepivost u hloubení jam zapažených v hornině tř. 3 |  |  | m3 | 152 | 0 |  | 0 |  |  |  | základní | 0.107 | 16.264 | 0 | 0 | 0 | 0 | 4 | K | 2 | ROZPOCET | 0 | 0 | 0 | 0 | 0 | 1 | 0 | 4 | -279493942
3 | K | 162301101 | Vodorovné přemístění do 500 m výkopku/sypaniny z horniny tř. 1 až 4 |  |  | m3 | 396.8 | 0 |  | 0 |  |  |  | základní | 0.044 | 17.4592 | 0 | 0 | 0 | 0 | 4 | K | 2 | ROZPOCET | 0 | 0 | 0 | 0 | 0 | 1 | 0 | 4 | 73864588
4 | K | 167101101 | Nakládání výkopku z hornin tř. 1 až 4 do 100 m3 |  |  | m3 | 180.8 | 0 |  | 0 |  |  |  | základní | 0.652 | 117.8816 | 0 | 0 | 0 | 0 | 4 | K | 2 | ROZPOCET | 0 | 0 | 0 | 0 | 0 | 1 | 0 | 4 | 1233688057
5 | K | 171201201 | Uložení sypaniny na skládky |  |  | m3 | 216 | 0 |  | 0 |  |  |  | základní | 0.009 | 1.944 | 0 | 0 | 0 | 0 | 4 | K | 2 | ROZPOCET | 0 | 0 | 0 | 0 | 0 | 1 | 0 | 4 | -758489941
6 | K | 174101101 | Zásyp jam, šachet rýh nebo kolem objektů sypaninou se zhutněním |  |  | m3 | 180.8 | 0 |  | 0 |  |  |  | základní | 0.299 | 54.0592 | 0 | 0 | 0 | 0 | 4 | K | 2 | ROZPOCET | 0 | 0 | 0 | 0 | 0 | 1 | 0 | 4 | -1634192449
| 2 - Zakládání | [8 empty] | 0 | [5 empty] | 1.025 |  | 2.16 |  | 0 | 1 | D | 1 | ROZPOCET | [6 empty] | 0
7 | K | 271532213 | Podsyp pod základové konstrukce se zhutněním z hrubého kameniva frakce 8 až 16 mm |  |  | m3 | 1 | 0 |  | 0 |  |  |  | základní | 1.025 | 1.025 | 2.16 | 2.16 | 0 | 0 | 4 | K | 2 | ROZPOCET | 0 | 0 | 0 | 0 | 0 | 1 | 0 | 4 | 1393682115
| 3 - Svislé konstrukce | [8 empty] | 0 | [5 empty] | 0 |  | 0 |  | 0 | 1 | D | 1 | ROZPOCET | [6 empty] | 0
8 | K | 38812a.1 | Armaturní šachta typová včetně potrubního vystrojení Dodavatel zajistí dopravu na stavbu ze skladu a osazení do výkopu na připravený štěrkový podklad, (vč.žebříku, větracích mřížek, poklopu, těsněných prostupů atd.) |  |  | KS | 1 | 0 |  | 0 |  |  |  | základní | 0 | 0 | 0 | 0 | 0 | 0 | 4 | K | 2 | ROZPOCET | 0 | 0 | 0 | 0 | 0 | 1 | 0 | 4 | 1469423915
| 998 - Přesun hmot | [8 empty] | 0 | [5 empty] | 0.89856 |  | 0 |  | 0 | 1 | D | 1 | ROZPOCET | [6 empty] | 0
9 | K | 998142251 | Přesun hmot pro nádrže, jímky, zásobníky a jámy betonové monolitické v do 25 m |  |  | t | 2.16 | 0 |  | 0 |  |  |  | základní | 0.416 | 0.89856 | 0 | 0 | 0 | 0 | 4 | K | 2 | ROZPOCET | 0 | 0 | 0 | 0 | 0 | 1 | 0 | 4 | -1358664868
| M - Práce a dodávky M | [8 empty] | 0 | [5 empty] | 0 |  | 0 |  | 0 | 3 | D | 0 | ROZPOCET | [6 empty] | 0
| 23-M - Montáže potrubí | [8 empty] | 0 | [5 empty] | 0 |  | 0 |  | 0 | 3 | D | 1 | ROZPOCET | [6 empty] | 0
10 | K | 230R05 | Montáž KK DN 50 PN63 včetně krkové příruby DN 50 PN63 a zaslepovací příruby DN50 PN63 - hrubá těsnící lišta + těsnění a příslušné šroubení |  |  | kpl | 4 | 0 |  | 0 |  |  |  | základní | 0 | 0 | 0 | 0 | 0 | 0 | 4 | K | 2 | ROZPOCET | 0 | 0 | 0 | 0 | 0 | 1 | 0 | 4 | -1566338060
11 | K | 230R06 | Návarek DN 50 PN63 pro teploměr |  |  | kpl | 1 | 0 |  | 0 |  |  |  | základní | 0 | 0 | 0 | 0 | 0 | 0 | 4 | K | 2 | ROZPOCET | 0 | 0 | 0 | 0 | 0 | 1 | 0 | 4 | 966973424
12 | K | 230R07 | Podpěra KK |  |  | kpl | 1 | 0 |  | 0 |  |  |  | základní | 0 | 0 | 0 | 0 | 0 | 0 | 4 | K | 2 | ROZPOCET | 0 | 0 | 0 | 0 | 0 | 1 | 0 | 4 | -824909593
71 | K | 926-M12 | Těsnostní zkouška garančních svarů + asistene zhotovitele přinajíždění do provozu |  |  | ks | 2 | 0 |  | 0 |  |  |  | základní | 0 | 0 | 0 | 0 | 0 | 0 | 64 | K | 2 | ROZPOCET | 0 | 0 | 0 | 0 | 0 | 1 | 0 | 64 | 371468784
13 | K | 230R08.1 | Montáž KK DN 150 - dodá Synthos |  |  | kpl | 1 | 0 |  | 0 |  |  |  | základní | 0 | 0 | 0 | 0 | 0 | 0 | 4 | K | 2 | ROZPOCET | 0 | 0 | 0 | 0 | 0 | 1 | 0 | 4 | 680619443

## SO110218.2 - SO 11-02 - E...
| List obsahuje: |  | 1) Krycí list rozpočtu |  | 2) Rekapitulace rozpočtu |  |  | 3) Rozpočet |  |  | Zpět na list: | Rekapitulace stavby
optimalizováno pro tisk sestav ve formátu A4 - na výšku | [11 empty] | >> skryté sloupce << | [9 empty] | {ac8cb9f7-f969-41f2-9ea0-0c0b737c324e}
2
KRYCÍ LIST ROZPOČTU | [12 empty] | v --- níže se nacházejí doplnkové a pomocné údaje k sestavám --- v | [8 empty] | False
| Stavba: |  | Výstavba inženýrských sítí v prostoru Slatinice
| Objekt: |  | TZ11 - TZ 11 - Dálkovod etylbenzenu - 1 x DN 150
| Část: |  | TZ1118.2 - TZ 11 18.2 - Dálkovod etylbenzenu - 1 x DN150, výstavba AŠ
| Úroveň 3: |  | SO110218.2 - SO 11-02 - Elektropilíř
| JKSO: | [7 empty] | CC-CZ:
| Místo: |  | Slatinice | [5 empty] | Datum: |  | 2018-04-03
| Objednatel: | [7 empty] | IČ:
|  | Vršanská uhelná a.s. | [6 empty] | DIČ:
| Zhotovitel: | [7 empty] | IČ:
DIČ:
| Projektant: | [7 empty] | IČ:
|  | PipeTech Project s.r.o. | [6 empty] | DIČ:
| Zpracovatel: | [7 empty] | IČ:
|  | Ing. Orságová, Ing. Kessler, Ing. Vosáhlo | [6 empty] | DIČ:
Poznámka:
| Náklady z rozpočtu | [7 empty] | 0
| Ostatní náklady | [7 empty] | 0
| Cena bez DPH | [7 empty] | 0
| DPH | základní | 21% | ze | 0 |  |  |  | 0
|  | snížená | 15% | ze | 0 |  |  |  | 0
|  | zákl. přenesená | 21% | ze | 0 |  |  |  | 0
|  | sníž. přenesená | 15% | ze | 0 |  |  |  | 0
|  | nulová | 0% | ze | 0 |  |  |  | 0
| Cena s DPH |  |  | v | CZK |  |  | 0
| Projektant |  |  |  |  | Zpracovatel
| Datum a podpis: |  |  | Razítko |  | Datum a podpis: |  |  |  | Razítko
| Objednavatel |  |  |  |  | Zhotovitel
| Datum a podpis: |  |  | Razítko |  | Datum a podpis: |  |  |  | Razítko
REKAPITULACE ROZPOČTU
Stavba: |  |  | Výstavba inženýrských sítí v prostoru Slatinice
Objekt: |  |  | TZ11 - TZ 11 - Dálkovod etylbenzenu - 1 x DN 150
Část: |  |  | TZ1118.2 - TZ 11 18.2 - Dálkovod etylbenzenu - 1 x DN150, výstavba AŠ
Úroveň 3: |  |  | SO110218.2 - SO 11-02 - Elektropilíř
Místo: |  |  | Slatinice |  |  |  | Datum: |  | 2018-04-03
Objednatel: |  |  | Vršanská uhelná a.s. |  |  |  | Projektant: |  | PipeTech Project s.r.o.
Zhotovitel: | [6 empty] | Zpracovatel: |  | Ing. Orságová, Ing. Kessler, Ing. Vosáhlo
Kód - Popis | [9 empty] | Cena celkem [CZK]
1) Náklady z rozpočtu | [9 empty] | 0 | [12 empty] | -1
| HSV - Práce a dodávky HSV | [8 empty] | 0
| 1 - Zemní práce | [8 empty] | 0
| 2 - Zakládání | [8 empty] | 0
| 9 - Ostatní konstrukce a práce | [8 empty] | 0
| 998 - Přesun hmot | [8 empty] | 0
2) Ostatní náklady | [9 empty] | 0 |  |  |  | DPH
Celkové náklady za stavbu 1) + 2) | [7 empty] | 0
ROZPOČET
Stavba: |  |  | Výstavba inženýrských sítí v prostoru Slatinice
Objekt: |  |  | TZ11 - TZ 11 - Dálkovod etylbenzenu - 1 x DN 150
Část: |  |  | TZ1118.2 - TZ 11 18.2 - Dálkovod etylbenzenu - 1 x DN150, výstavba AŠ
Úroveň 3: |  |  | SO110218.2 - SO 11-02 - Elektropilíř
Místo: |  |  | Slatinice |  |  |  | Datum: |  | 2018-04-03
Objednatel: |  |  | Vršanská uhelná a.s. |  |  |  | Projektant: |  | PipeTech Project s.r.o.
Zhotovitel: | [6 empty] | Zpracovatel: |  | Ing. Orságová, Ing. Kessler, Ing. Vosáhlo
PČ | Typ | Kód | Popis |  |  | MJ | Množství | J.cena [CZK] |  | Cena celkem [CZK] |  |  | Poznámka | DPH | J. Nh [h] | Nh celkem [h] | J. hmotnost [t] | Hmotnost celkem [t] | J. suť [t] | Suť Celkem [t]
Náklady z rozpočtu | [9 empty] | 0 | [5 empty] | 3.2202 |  | 1.08 |  | 0 |  | D | -1 | [7 empty] | 0
| HSV - Práce a dodávky HSV | [8 empty] | 0 | [5 empty] | 3.2202 |  | 1.08 |  | 0 | 1 | D | 0 | ROZPOCET | [6 empty] | 0
| 1 - Zemní práce | [8 empty] | 0 | [5 empty] | 2.5913 |  | 0 |  | 0 | 1 | D | 1 | ROZPOCET | [6 empty] | 0
1 | K | 131201101 | Hloubení jam nezapažených v hornině tř. 3 objemu do 100 m3 |  |  | m3 | 1.5 | 0 |  | 0 |  |  |  | základní | 0.871 | 1.3065 | 0 | 0 | 0 | 0 | 4 | K | 2 | ROZPOCET | 0 | 0 | 0 | 0 | 0 | 1 | 0 | 4 | -1524299337
2 | K | 131201209 | Příplatek za lepivost u hloubení jam zapažených v hornině tř. 3 |  |  | m3 | 1.5 | 0 |  | 0 |  |  |  | základní | 0.107 | 0.1605 | 0 | 0 | 0 | 0 | 4 | K | 2 | ROZPOCET | 0 | 0 | 0 | 0 | 0 | 1 | 0 | 4 | -275934650
3 | K | 162301101 | Vodorovné přemístění do 500 m výkopku/sypaniny z horniny tř. 1 až 4 |  |  | m3 | 2.55 | 0 |  | 0 |  |  |  | základní | 0.044 | 0.1122 | 0 | 0 | 0 | 0 | 4 | K | 2 | ROZPOCET | 0 | 0 | 0 | 0 | 0 | 1 | 0 | 4 | 420350935
4 | K | 167101101 | Nakládání výkopku z hornin tř. 1 až 4 do 100 m3 |  |  | m3 | 1.05 | 0 |  | 0 |  |  |  | základní | 0.652 | 0.6846 | 0 | 0 | 0 | 0 | 4 | K | 2 | ROZPOCET | 0 | 0 | 0 | 0 | 0 | 1 | 0 | 4 | -2049284311
5 | K | 171201201 | Uložení sypaniny na skládky |  |  | m3 | 1.5 | 0 |  | 0 |  |  |  | základní | 0.009 | 0.0135 | 0 | 0 | 0 | 0 | 4 | K | 2 | ROZPOCET | 0 | 0 | 0 | 0 | 0 | 1 | 0 | 4 | 1970770706
6 | K | 174101101 | Zásyp jam, šachet rýh nebo kolem objektů sypaninou se zhutněním |  |  | m3 | 1.05 | 0 |  | 0 |  |  |  | základní | 0.299 | 0.31395 | 0 | 0 | 0 | 0 | 4 | K | 2 | ROZPOCET | 0 | 0 | 0 | 0 | 0 | 1 | 0 | 4 | -393759225
| 2 - Zakládání | [8 empty] | 0 | [5 empty] | 0.5125 |  | 1.08 |  | 0 | 1 | D | 1 | ROZPOCET | [6 empty] | 0
7 | K | 271532213 | Podsyp pod základové konstrukce se zhutněním z hrubého kameniva frakce 8 až 16 mm |  |  | m3 | 0.5 | 0 |  | 0 |  |  |  | základní | 1.025 | 0.5125 | 2.16 | 1.08 | 0 | 0 | 4 | K | 2 | ROZPOCET | 0 | 0 | 0 | 0 | 0 | 1 | 0 | 4 | -453721022
| 9 - Ostatní konstrukce a práce | [8 empty] | 0 | [5 empty] | 0 |  | 0 |  | 0 | 1 | D | 1 | ROZPOCET | [6 empty] | 0
8 | K | 388R02.1 | Kompletní dodávka a montáž elektropilíře, vč. dopravy na místo a osazení na připravený štěrkový podklad |  |  | kpl | 1 | 0 |  | 0 |  |  |  | základní | 0 | 0 | 0 | 0 | 0 | 0 | 4 | K | 2 | ROZPOCET | 0 | 0 | 0 | 0 | 0 | 1 | 0 | 4 | 992505523
| 998 - Přesun hmot | [8 empty] | 0 | [5 empty] | 0.1164 |  | 0 |  | 0 | 1 | D | 1 | ROZPOCET | [6 empty] | 0
9 | K | 998014011 | Přesun hmot pro budovy jednopodlažní z betonových dílců s nezděným pláštěm |  |  | t | 1.2 | 0 |  | 0 |  |  |  | základní | 0.097 | 0.1164 | 0 | 0 | 0 | 0 | 4 | K | 2 | ROZPOCET | 0 | 0 | 0 | 0 | 0 | 1 | 0 | 4 | 2007502605

## SO110318.2 - SO 11-03 - Z...
| List obsahuje: |  | 1) Krycí list rozpočtu |  | 2) Rekapitulace rozpočtu |  |  | 3) Rozpočet |  |  | Zpět na list: | Rekapitulace stavby
optimalizováno pro tisk sestav ve formátu A4 - na výšku | [11 empty] | >> skryté sloupce << | [9 empty] | {0540f5db-af6a-44a9-8e43-4ed0db3442e4}
2
KRYCÍ LIST ROZPOČTU | [12 empty] | v --- níže se nacházejí doplnkové a pomocné údaje k sestavám --- v | [8 empty] | False
| Stavba: |  | Výstavba inženýrských sítí v prostoru Slatinice
| Objekt: |  | TZ11 - TZ 11 - Dálkovod etylbenzenu - 1 x DN 150
| Část: |  | TZ1118.2 - TZ 11 18.2 - Dálkovod etylbenzenu - 1 x DN150, výstavba AŠ
| Úroveň 3: |  | SO110318.2 - SO 11-03 - Zpevněné plochy
| JKSO: | [7 empty] | CC-CZ:
| Místo: |  | Slatinice | [5 empty] | Datum: |  | 2018-04-03
| Objednatel: | [7 empty] | IČ:
|  | Vršanská uhelná a.s. | [6 empty] | DIČ:
| Zhotovitel: | [7 empty] | IČ:
DIČ:
| Projektant: | [7 empty] | IČ:
|  | PipeTech Project s.r.o. | [6 empty] | DIČ:
| Zpracovatel: | [7 empty] | IČ:
|  | Ing. Orságová, Ing. Kessler, Ing. Vosáhlo | [6 empty] | DIČ:
Poznámka:
| Náklady z rozpočtu | [7 empty] | 0
| Ostatní náklady | [7 empty] | 0
| Cena bez DPH | [7 empty] | 0
| DPH | základní | 21% | ze | 0 |  |  |  | 0
|  | snížená | 15% | ze | 0 |  |  |  | 0
|  | zákl. přenesená | 21% | ze | 0 |  |  |  | 0
|  | sníž. přenesená | 15% | ze | 0 |  |  |  | 0
|  | nulová | 0% | ze | 0 |  |  |  | 0
| Cena s DPH |  |  | v | CZK |  |  | 0
| Projektant |  |  |  |  | Zpracovatel
| Datum a podpis: |  |  | Razítko |  | Datum a podpis: |  |  |  | Razítko
| Objednavatel |  |  |  |  | Zhotovitel
| Datum a podpis: |  |  | Razítko |  | Datum a podpis: |  |  |  | Razítko
REKAPITULACE ROZPOČTU
Stavba: |  |  | Výstavba inženýrských sítí v prostoru Slatinice
Objekt: |  |  | TZ11 - TZ 11 - Dálkovod etylbenzenu - 1 x DN 150
Část: |  |  | TZ1118.2 - TZ 11 18.2 - Dálkovod etylbenzenu - 1 x DN150, výstavba AŠ
Úroveň 3: |  |  | SO110318.2 - SO 11-03 - Zpevněné plochy
Místo: |  |  | Slatinice |  |  |  | Datum: |  | 2018-04-03
Objednatel: |  |  | Vršanská uhelná a.s. |  |  |  | Projektant: |  | PipeTech Project s.r.o.
Zhotovitel: | [6 empty] | Zpracovatel: |  | Ing. Orságová, Ing. Kessler, Ing. Vosáhlo
Kód - Popis | [9 empty] | Cena celkem [CZK]
1) Náklady z rozpočtu | [9 empty] | 0 | [12 empty] | -1
| HSV - Práce a dodávky HSV | [8 empty] | 0
| 1 - Zemní práce | [8 empty] | 0
| 5 - Komunikace pozemní | [8 empty] | 0
| 9 - Ostatní konstrukce a práce, bourání | [8 empty] | 0
| 998 - Přesun hmot | [8 empty] | 0
2) Ostatní náklady | [9 empty] | 0 |  |  |  | DPH
Celkové náklady za stavbu 1) + 2) | [7 empty] | 0
ROZPOČET
Stavba: |  |  | Výstavba inženýrských sítí v prostoru Slatinice
Objekt: |  |  | TZ11 - TZ 11 - Dálkovod etylbenzenu - 1 x DN 150
Část: |  |  | TZ1118.2 - TZ 11 18.2 - Dálkovod etylbenzenu - 1 x DN150, výstavba AŠ
Úroveň 3: |  |  | SO110318.2 - SO 11-03 - Zpevněné plochy
Místo: |  |  | Slatinice |  |  |  | Datum: |  | 2018-04-03
Objednatel: |  |  | Vršanská uhelná a.s. |  |  |  | Projektant: |  | PipeTech Project s.r.o.
Zhotovitel: | [6 empty] | Zpracovatel: |  | Ing. Orságová, Ing. Kessler, Ing. Vosáhlo
PČ | Typ | Kód | Popis |  |  | MJ | Množství | J.cena [CZK] |  | Cena celkem [CZK] |  |  | Poznámka | DPH | J. Nh [h] | Nh celkem [h] | J. hmotnost [t] | Hmotnost celkem [t] | J. suť [t] | Suť Celkem [t]
Náklady z rozpočtu | [9 empty] | 0 | [5 empty] | 49.4587 |  | 54.5474 |  | 0 |  | D | -1 | [7 empty] | 0
| HSV - Práce a dodávky HSV | [8 empty] | 0 | [5 empty] | 49.4587 |  | 54.5474 |  | 0 | 1 | D | 0 | ROZPOCET | [6 empty] | 0
| 1 - Zemní práce | [8 empty] | 0 | [5 empty] | 8.554 |  | 0 |  | 0 | 1 | D | 1 | ROZPOCET | [6 empty] | 0
1 | K | 181102302 | Úprava pláně v zářezech se zhutněním |  |  | m2 | 45.5 | 0 |  | 0 |  |  |  | základní | 0.035 | 1.5925 | 0 | 0 | 0 | 0 | 4 | K | 2 | ROZPOCET | 0 | 0 | 0 | 0 | 0 | 1 | 0 | 4 | 1676607784
2 | K | 181111131 | Plošná úprava terénu do 500 m2 zemina tř 1 až 4 nerovnosti do 200 mm v rovinně a svahu do 1:5 |  |  | m2 | 45.5 | 0 |  | 0 |  |  |  | základní | 0.153 | 6.9615 | 0 | 0 | 0 | 0 | 4 | K | 2 | ROZPOCET | 0 | 0 | 0 | 0 | 0 | 1 | 0 | 4 | -1660670195
| 5 - Komunikace pozemní | [8 empty] | 0 | [5 empty] | 40.806 |  | 54.5467 |  | 0 | 1 | D | 1 | ROZPOCET | [6 empty] | 0
3 | K | 564251111 | Podklad nebo podsyp ze štěrkopísku ŠP tl 150 mm |  |  | m2 | 105 | 0 |  | 0 |  |  |  | základní | 0.016 | 1.68 | 0 | 0 | 0 | 0 | 4 | K | 2 | ROZPOCET | 0 | 0 | 0 | 0 | 0 | 1 | 0 | 4 | 1584377965
|  |  | frakce 8/16 mm | [18 empty] | P | 2
4 | K | 564851111 | Podklad ze štěrkodrtě ŠD tl 150 mm |  |  | m2 | 35 | 0 |  | 0 |  |  |  | základní | 0.026 | 0.91 | 0 | 0 | 0 | 0 | 4 | K | 2 | ROZPOCET | 0 | 0 | 0 | 0 | 0 | 1 | 0 | 4 | 1079266404
|  |  | frakce 0/63 mm | [18 empty] | P | 2
5 | K | 564851111R | Podklad ze štěrkodrtě ŠD tl 150 mm |  |  | m2 | 35 | 0 |  | 0 |  |  |  | základní | 0.026 | 0.91 | 0 | 0 | 0 | 0 | 4 | K | 2 | ROZPOCET | 0 | 0 | 0 | 0 | 0 | 1 | 0 | 4 | -163558626
|  |  | frakce 0/63 mm | [18 empty] | P | 2
6 | K | 564871111 | Podklad ze štěrkodrtě ŠD tl 250 mm |  |  | m2 | 1 | 0 |  | 0 |  |  |  | základní | 0.031 | 0.031 | 0 | 0 | 0 | 0 | 4 | K | 2 | ROZPOCET | 0 | 0 | 0 | 0 | 0 | 1 | 0 | 4 | -612454721
|  |  | frakce 32/63 mm | [18 empty] | P | 2
7 | K | 584121111 | Osazení silničních dílců z ŽB do lože z kameniva těženého tl 40 mm |  |  | m2 | 70 | 0 |  | 0 |  |  |  | základní | 0.25 | 17.5 | 0.0835 | 5.845 | 0 | 0 | 4 | K | 2 | ROZPOCET | 0 | 0 | 0 | 0 | 0 | 1 | 0 | 4 | -1779193225
8 | M | 593813350 | panel silniční IZD 300/100/22 20t 300 x 99 x 21,5 cm |  |  | kus | 25 | 0 |  | 0 |  |  |  | základní | 0 | 0 | 1.551 | 38.775 | 0 | 0 | 8 | M | 2 | ROZPOCET | 0 | 0 | 0 | 0 | 0 | 1 | 0 | 4 | -1658785329
9 | K | 596212212 | Kladení zámkové dlažby pozemních komunikací tl 80 mm skupiny A pl do 300 m2 |  |  | m2 | 35 | 0 |  | 0 |  |  |  | základní | 0.565 | 19.775 | 0.10362 | 3.6267 | 0 | 0 | 4 | K | 2 | ROZPOCET | 0 | 0 | 0 | 0 | 0 | 1 | 0 | 4 | 1186913602
10 | M | 592450070R | dlažba zámková tl. 8 cm přírodní |  |  | m2 | 35 | 0 |  | 0 |  |  |  | základní | 0 | 0 | 0.18 | 6.3 | 0 | 0 | 8 | M | 2 | ROZPOCET | 0 | 0 | 0 | 0 | 0 | 1 | 0 | 4 | -590854587
|  |  | spotřeba: 36 kus/m2 | [18 empty] | P | 2
| 9 - Ostatní konstrukce a práce, bourání | [8 empty] | 0 | [5 empty] | 0.08 |  | 0.00069 |  | 0 | 1 | D | 1 | ROZPOCET | [6 empty] | 0
11 | K | 919726123 | Geotextilie pro ochranu, separaci a filtraci netkaná měrná hmotnost do 500 g/m2 |  |  | m2 | 1 | 0 |  | 0 |  |  |  | základní | 0.08 | 0.08 | 0.00069 | 0.00069 | 0 | 0 | 4 | K | 2 | ROZPOCET | 0 | 0 | 0 | 0 | 0 | 1 | 0 | 4 | 964074735
| 998 - Přesun hmot | [8 empty] | 0 | [5 empty] | 0.018744 |  | 0 |  | 0 | 1 | D | 1 | ROZPOCET | [6 empty] | 0
12 | K | 998225111 | Přesun hmot pro pozemní komunikace s krytem z kamene, monolitickým betonovým nebo živičným |  |  | t | 0.284 | 0 |  | 0 |  |  |  | základní | 0.066 | 0.018744 | 0 | 0 | 0 | 0 | 4 | K | 2 | ROZPOCET | 0 | 0 | 0 | 0 | 0 | 1 | 0 | 4 | -1126754723

## SO110418.2 - SO 11-04 - ...
| List obsahuje: |  | 1) Krycí list rozpočtu |  | 2) Rekapitulace rozpočtu |  |  | 3) Rozpočet |  |  | Zpět na list: | Rekapitulace stavby
optimalizováno pro tisk sestav ve formátu A4 - na výšku | [11 empty] | >> skryté sloupce << | [9 empty] | {c2c3ac6b-4fd0-4cd6-ae02-96de72711500}
2
KRYCÍ LIST ROZPOČTU | [12 empty] | v --- níže se nacházejí doplnkové a pomocné údaje k sestavám --- v | [8 empty] | False
| Stavba: |  | Výstavba inženýrských sítí v prostoru Slatinice
| Objekt: |  | TZ11 - TZ 11 - Dálkovod etylbenzenu - 1 x DN 150
| Část: |  | TZ1118.2 - TZ 11 18.2 - Dálkovod etylbenzenu - 1 x DN150, výstavba AŠ
| Úroveň 3: |  | SO110418.2 - SO 11-04 - Přípojka elektrické energie
| JKSO: | [7 empty] | CC-CZ:
| Místo: |  | Slatinice | [5 empty] | Datum: |  | 2018-04-03
| Objednatel: | [7 empty] | IČ:
|  | Vršanská uhelná a.s. | [6 empty] | DIČ:
| Zhotovitel: | [7 empty] | IČ:
DIČ:
| Projektant: | [7 empty] | IČ:
|  | PipeTech Project s.r.o. | [6 empty] | DIČ:
| Zpracovatel: | [7 empty] | IČ:
|  | Ing. Orságová, Ing. Kessler, Ing. Vosáhlo | [6 empty] | DIČ:
Poznámka:
| Náklady z rozpočtu | [7 empty] | 0
| Ostatní náklady | [7 empty] | 0
| Cena bez DPH | [7 empty] | 0
| DPH | základní | 21% | ze | 0 |  |  |  | 0
|  | snížená | 15% | ze | 0 |  |  |  | 0
|  | zákl. přenesená | 21% | ze | 0 |  |  |  | 0
|  | sníž. přenesená | 15% | ze | 0 |  |  |  | 0
|  | nulová | 0% | ze | 0 |  |  |  | 0
| Cena s DPH |  |  | v | CZK |  |  | 0
| Projektant |  |  |  |  | Zpracovatel
| Datum a podpis: |  |  | Razítko |  | Datum a podpis: |  |  |  | Razítko
| Objednavatel |  |  |  |  | Zhotovitel
| Datum a podpis: |  |  | Razítko |  | Datum a podpis: |  |  |  | Razítko
REKAPITULACE ROZPOČTU
Stavba: |  |  | Výstavba inženýrských sítí v prostoru Slatinice
Objekt: |  |  | TZ11 - TZ 11 - Dálkovod etylbenzenu - 1 x DN 150
Část: |  |  | TZ1118.2 - TZ 11 18.2 - Dálkovod etylbenzenu - 1 x DN150, výstavba AŠ
Úroveň 3: |  |  | SO110418.2 - SO 11-04 - Přípojka elektrické energie
Místo: |  |  | Slatinice |  |  |  | Datum: |  | 2018-04-03
Objednatel: |  |  | Vršanská uhelná a.s. |  |  |  | Projektant: |  | PipeTech Project s.r.o.
Zhotovitel: | [6 empty] | Zpracovatel: |  | Ing. Orságová, Ing. Kessler, Ing. Vosáhlo
Kód - Popis | [9 empty] | Cena celkem [CZK]
1) Náklady z rozpočtu | [9 empty] | 0 | [12 empty] | -1
| PSV - PSV | [8 empty] | 0
| 746 - Elektromontážní práce | [8 empty] | 0
2) Ostatní náklady | [9 empty] | 0 |  |  |  | DPH
Celkové náklady za stavbu 1) + 2) | [7 empty] | 0
ROZPOČET
Stavba: |  |  | Výstavba inženýrských sítí v prostoru Slatinice
Objekt: |  |  | TZ11 - TZ 11 - Dálkovod etylbenzenu - 1 x DN 150
Část: |  |  | TZ1118.2 - TZ 11 18.2 - Dálkovod etylbenzenu - 1 x DN150, výstavba AŠ
Úroveň 3: |  |  | SO110418.2 - SO 11-04 - Přípojka elektrické energie
Místo: |  |  | Slatinice |  |  |  | Datum: |  | 2018-04-03
Objednatel: |  |  | Vršanská uhelná a.s. |  |  |  | Projektant: |  | PipeTech Project s.r.o.
Zhotovitel: | [6 empty] | Zpracovatel: |  | Ing. Orságová, Ing. Kessler, Ing. Vosáhlo
PČ | Typ | Kód | Popis |  |  | MJ | Množství | J.cena [CZK] |  | Cena celkem [CZK] |  |  | Poznámka | DPH | J. Nh [h] | Nh celkem [h] | J. hmotnost [t] | Hmotnost celkem [t] | J. suť [t] | Suť Celkem [t]
Náklady z rozpočtu | [9 empty] | 0 | [5 empty] | 0 |  | 0 |  | 0 |  | D | -1 | [7 empty] | 0
| PSV - PSV | [8 empty] | 0 | [5 empty] | 0 |  | 0 |  | 0 | 2 | D | 0 | ROZPOCET | [6 empty] | 0
| 746 - Elektromontážní práce | [8 empty] | 0 | [5 empty] | 0 |  | 0 |  | 0 | 2 | D | 1 | ROZPOCET | [6 empty] | 0
1 | K | 746R01.1 | Vyhotovení prostupu a jeho utěsnění |  |  | ks | 1 | 0 |  | 0 |  |  |  | základní | 0 | 0 | 0 | 0 | 0 | 0 | 16 | K | 2 | ROZPOCET | 0 | 0 | 0 | 0 | 0 | 1 | 0 | 16 | -1034807454
2 | K | 746R02 | Kabel CYKY 4Bx10mm2 do kabel.lože |  |  | m | 150 | 0 |  | 0 |  |  |  | základní | 0 | 0 | 0 | 0 | 0 | 0 | 16 | K | 2 | ROZPOCET | 0 | 0 | 0 | 0 | 0 | 1 | 0 | 16 | 838067495
3 | K | 746R03 | Výstražná fólie š. 33cm |  |  | m | 140 | 0 |  | 0 |  |  |  | základní | 0 | 0 | 0 | 0 | 0 | 0 | 16 | K | 2 | ROZPOCET | 0 | 0 | 0 | 0 | 0 | 1 | 0 | 16 | -1532238697
4 | K | 746R04 | Kabelová rýha 35/80 cm, výkop, zához, kabel. Lože, zacihlování |  |  | m | 140 | 0 |  | 0 |  |  |  | základní | 0 | 0 | 0 | 0 | 0 | 0 | 16 | K | 2 | ROZPOCET | 0 | 0 | 0 | 0 | 0 | 1 | 0 | 16 | -1897182286
5 | K | 746R05 | Kabelová chránička PE DN 100 |  |  | m | 140 | 0 |  | 0 |  |  |  | základní | 0 | 0 | 0 | 0 | 0 | 0 | 16 | K | 2 | ROZPOCET | 0 | 0 | 0 | 0 | 0 | 1 | 0 | 16 | 238921413
6 | K | 746R06 | Drobný elektrotechnický materiál |  |  | kpl | 1 | 0 |  | 0 |  |  |  | základní | 0 | 0 | 0 | 0 | 0 | 0 | 16 | K | 2 | ROZPOCET | 0 | 0 | 0 | 0 | 0 | 1 | 0 | 16 | -1549875605
7 | K | 746R07 | Revize vč. vyhotovení revizní zprávy |  |  | kpl | 1 | 0 |  | 0 |  |  |  | základní | 0 | 0 | 0 | 0 | 0 | 0 | 16 | K | 2 | ROZPOCET | 0 | 0 | 0 | 0 | 0 | 1 | 0 | 16 | 1331541929

## SO110518.2 - SO 11-05 - O...
| List obsahuje: |  | 1) Krycí list rozpočtu |  | 2) Rekapitulace rozpočtu |  |  | 3) Rozpočet |  |  | Zpět na list: | Rekapitulace stavby
optimalizováno pro tisk sestav ve formátu A4 - na výšku | [11 empty] | >> skryté sloupce << | [9 empty] | {8a79369b-a742-461c-9153-f91b51d0cdfa}
2
KRYCÍ LIST ROZPOČTU | [12 empty] | v --- níže se nacházejí doplnkové a pomocné údaje k sestavám --- v | [8 empty] | False
| Stavba: |  | Výstavba inženýrských sítí v prostoru Slatinice
| Objekt: |  | TZ11 - TZ 11 - Dálkovod etylbenzenu - 1 x DN 150
| Část: |  | TZ1118.2 - TZ 11 18.2 - Dálkovod etylbenzenu - 1 x DN150, výstavba AŠ
| Úroveň 3: |  | SO110518.2 - SO 11-05 - Oplocení
| JKSO: | [7 empty] | CC-CZ:
| Místo: |  | Slatinice | [5 empty] | Datum: |  | 2018-04-03
| Objednatel: | [7 empty] | IČ:
|  | Vršanská uhelná a.s. | [6 empty] | DIČ:
| Zhotovitel: | [7 empty] | IČ:
DIČ:
| Projektant: | [7 empty] | IČ:
|  | PipeTech Project s.r.o. | [6 empty] | DIČ:
| Zpracovatel: | [7 empty] | IČ:
|  | Ing. Orságová, Ing. Kessler, Ing. Vosáhlo | [6 empty] | DIČ:
Poznámka:
| Náklady z rozpočtu | [7 empty] | 0
| Ostatní náklady | [7 empty] | 0
| Cena bez DPH | [7 empty] | 0
| DPH | základní | 21% | ze | 0 |  |  |  | 0
|  | snížená | 15% | ze | 0 |  |  |  | 0
|  | zákl. přenesená | 21% | ze | 0 |  |  |  | 0
|  | sníž. přenesená | 15% | ze | 0 |  |  |  | 0
|  | nulová | 0% | ze | 0 |  |  |  | 0
| Cena s DPH |  |  | v | CZK |  |  | 0
| Projektant |  |  |  |  | Zpracovatel
| Datum a podpis: |  |  | Razítko |  | Datum a podpis: |  |  |  | Razítko
| Objednavatel |  |  |  |  | Zhotovitel
| Datum a podpis: |  |  | Razítko |  | Datum a podpis: |  |  |  | Razítko
REKAPITULACE ROZPOČTU
Stavba: |  |  | Výstavba inženýrských sítí v prostoru Slatinice
Objekt: |  |  | TZ11 - TZ 11 - Dálkovod etylbenzenu - 1 x DN 150
Část: |  |  | TZ1118.2 - TZ 11 18.2 - Dálkovod etylbenzenu - 1 x DN150, výstavba AŠ
Úroveň 3: |  |  | SO110518.2 - SO 11-05 - Oplocení
Místo: |  |  | Slatinice |  |  |  | Datum: |  | 2018-04-03
Objednatel: |  |  | Vršanská uhelná a.s. |  |  |  | Projektant: |  | PipeTech Project s.r.o.
Zhotovitel: | [6 empty] | Zpracovatel: |  | Ing. Orságová, Ing. Kessler, Ing. Vosáhlo
Kód - Popis | [9 empty] | Cena celkem [CZK]
1) Náklady z rozpočtu | [9 empty] | 0 | [12 empty] | -1
| HSV - Práce a dodávky HSV | [8 empty] | 0
| 1 - Zemní práce | [8 empty] | 0
| 2 - Zakládání | [8 empty] | 0
| 3 - Svislé a kompletní konstrukce | [8 empty] | 0
| 998 - Přesun hmot | [8 empty] | 0
2) Ostatní náklady | [9 empty] | 0 |  |  |  | DPH
Celkové náklady za stavbu 1) + 2) | [7 empty] | 0
ROZPOČET
Stavba: |  |  | Výstavba inženýrských sítí v prostoru Slatinice
Objekt: |  |  | TZ11 - TZ 11 - Dálkovod etylbenzenu - 1 x DN 150
Část: |  |  | TZ1118.2 - TZ 11 18.2 - Dálkovod etylbenzenu - 1 x DN150, výstavba AŠ
Úroveň 3: |  |  | SO110518.2 - SO 11-05 - Oplocení
Místo: |  |  | Slatinice |  |  |  | Datum: |  | 2018-04-03
Objednatel: |  |  | Vršanská uhelná a.s. |  |  |  | Projektant: |  | PipeTech Project s.r.o.
Zhotovitel: | [6 empty] | Zpracovatel: |  | Ing. Orságová, Ing. Kessler, Ing. Vosáhlo
PČ | Typ | Kód | Popis |  |  | MJ | Množství | J.cena [CZK] |  | Cena celkem [CZK] |  |  | Poznámka | DPH | J. Nh [h] | Nh celkem [h] | J. hmotnost [t] | Hmotnost celkem [t] | J. suť [t] | Suť Celkem [t]
Náklady z rozpočtu | [9 empty] | 0 | [5 empty] | 62.8249 |  | 25.8371 |  | 0 |  | D | -1 | [7 empty] | 0
| HSV - Práce a dodávky HSV | [8 empty] | 0 | [5 empty] | 62.8249 |  | 25.8371 |  | 0 | 1 | D | 0 | ROZPOCET | [6 empty] | 0
| 1 - Zemní práce | [8 empty] | 0 | [5 empty] | 16.794 |  | 0 |  | 0 | 1 | D | 1 | ROZPOCET | [6 empty] | 0
1 | K | 131201101 | Hloubení jam nezapažených v hornině tř. 3 objemu do 100 m3 |  |  | m3 | 9 | 0 |  | 0 |  |  |  | základní | 0.871 | 7.839 | 0 | 0 | 0 | 0 | 4 | K | 2 | ROZPOCET | 0 | 0 | 0 | 0 | 0 | 1 | 0 | 4 | -1017092816
2 | K | 162301101 | Vodorovné přemístění do 500 m výkopku/sypaniny z horniny tř. 1 až 4 |  |  | m3 | 9 | 0 |  | 0 |  |  |  | základní | 0.044 | 0.396 | 0 | 0 | 0 | 0 | 4 | K | 2 | ROZPOCET | 0 | 0 | 0 | 0 | 0 | 1 | 0 | 4 | 1787545923
3 | K | 167101101 | Nakládání výkopku z hornin tř. 1 až 4 do 100 m3 |  |  | m3 | 9 | 0 |  | 0 |  |  |  | základní | 0.652 | 5.868 | 0 | 0 | 0 | 0 | 4 | K | 2 | ROZPOCET | 0 | 0 | 0 | 0 | 0 | 1 | 0 | 4 | -1426430124
4 | K | 174101101 | Zásyp jam, šachet rýh nebo kolem objektů sypaninou se zhutněním |  |  | m3 | 9 | 0 |  | 0 |  |  |  | základní | 0.299 | 2.691 | 0 | 0 | 0 | 0 | 4 | K | 2 | ROZPOCET | 0 | 0 | 0 | 0 | 0 | 1 | 0 | 4 | -1645745294
| 2 - Zakládání | [8 empty] | 0 | [5 empty] | 27.31 |  | 24.572 |  | 0 | 1 | D | 1 | ROZPOCET | [6 empty] | 0
5 | K | 275313811 | Základové patky z betonu tř. C 25/30 - XF1 |  |  | m3 | 10 | 0 |  | 0 |  |  |  | základní | 0.584 | 5.84 | 2.4533 | 24.5329 | 0 | 0 | 4 | K | 2 | ROZPOCET | 0 | 0 | 0 | 0 | 0 | 1 | 0 | 4 | -949475306
6 | K | 275351215 | Zřízení bednění stěn základových patek |  |  | m2 | 38 | 0 |  | 0 |  |  |  | základní | 0.364 | 13.832 | 0.00103 | 0.03914 | 0 | 0 | 4 | K | 2 | ROZPOCET | 0 | 0 | 0 | 0 | 0 | 1 | 0 | 4 | 336029068
7 | K | 275351216 | Odstranění bednění stěn základových patek |  |  | m2 | 38 | 0 |  | 0 |  |  |  | základní | 0.201 | 7.638 | 0 | 0 | 0 | 0 | 4 | K | 2 | ROZPOCET | 0 | 0 | 0 | 0 | 0 | 1 | 0 | 4 | 1602080723
| 3 - Svislé a kompletní konstrukce | [8 empty] | 0 | [5 empty] | 17.04 |  | 1.2651 |  | 0 | 1 | D | 1 | ROZPOCET | [6 empty] | 0
8 | K | 338171121 | Osazování sloupků a vzpěr plotových ocelových v 2,60 m se zalitím MC |  |  | kus | 12 | 0 |  | 0 |  |  |  | základní | 0.36 | 4.32 | 0.00702 | 0.08424 | 0 | 0 | 4 | K | 2 | ROZPOCET | 0 | 0 | 0 | 0 | 0 | 1 | 0 | 4 | 1604887952
9 | M | 553422640 | sloupek plotový koncový pozinkovaný a komaxitový 2750/48x1,5 mm |  |  | kus | 12 | 0 |  | 0 |  |  |  | základní | 0 | 0 | 0.0047 | 0.0564 | 0 | 0 | 8 | M | 2 | ROZPOCET | 0 | 0 | 0 | 0 | 0 | 1 | 0 | 4 | 176201367
10 | M | 553422740 | vzpěra plotová 38x1,5 mm včetně krytky s uchem, 2500 mm |  |  | kus | 8 | 0 |  | 0 |  |  |  | základní | 0 | 0 | 0.0034 | 0.0272 | 0 | 0 | 8 | M | 2 | ROZPOCET | 0 | 0 | 0 | 0 | 0 | 1 | 0 | 4 | -2079685732
11 | M | 553422R | Bavolet jednostranný poplastovaný dl. 450mm |  |  | ks | 12 | 0 |  | 0 |  |  |  | základní | 0 | 0 | 0 | 0 | 0 | 0 | 8 | M | 2 | ROZPOCET | 0 | 0 | 0 | 0 | 0 | 1 | 0 | 4 | 1068102516
12 | K | 348000R01 | Podhrabové betonové desky v=300mm, dl.=3000mm, dodávka+osazení |  |  | ks | 10 | 0 |  | 0 |  |  |  | základní | 0 | 0 | 0.105 | 1.05 | 0 | 0 | 4 | K | 2 | ROZPOCET | 0 | 0 | 0 | 0 | 0 | 1 | 0 | 4 | 174605695
13 | K | 348101210 | Osazení vrat a vrátek k oplocení na ocelové sloupky do 2 m2 |  |  | kus | 2 | 0 |  | 0 |  |  |  | základní | 0.86 | 1.72 | 0 | 0 | 0 | 0 | 4 | K | 2 | ROZPOCET | 0 | 0 | 0 | 0 | 0 | 1 | 0 | 4 | 1166183073
14 | M | 553000R02 | Branka š=1000mm, vč. povrchové úpravy |  |  | ks | 2 | 0 |  | 0 |  |  |  | základní | 0 | 0 | 0 | 0 | 0 | 0 | 8 | M | 2 | ROZPOCET | 0 | 0 | 0 | 0 | 0 | 1 | 0 | 4 | 400948308
17 | K | 348401130 | Osazení oplocení ze strojového pletiva s napínacími dráty výšky do 2,0 m do 15° sklonu svahu |  |  | m | 26 | 0 |  | 0 |  |  |  | základní | 0.3 | 7.8 | 0 | 0 | 0 | 0 | 4 | K | 2 | ROZPOCET | 0 | 0 | 0 | 0 | 0 | 1 | 0 | 4 | 153806068
18 | M | 313275030R | pletivo poplastované čtvercová oka 50 mm x 2,2 mm x 180cm |  |  | m | 26 | 0 |  | 0 |  |  |  | základní | 0 | 0 | 0.00131 | 0.03406 | 0 | 0 | 8 | M | 2 | ROZPOCET | 0 | 0 | 0 | 0 | 0 | 1 | 0 | 4 | 1711801988
19 | M | 156191000 | drát poplastovaný kruhový napínací 2,5/3,5 mm bal. 78 m |  |  | m | 80 | 0 |  | 0 |  |  |  | základní | 0 | 0 | 4e-05 | 0.0032 | 0 | 0 | 8 | M | 2 | ROZPOCET | 0 | 0 | 0 | 0 | 0 | 1 | 0 | 4 | 2099780577
20 | K | 348401320 | Rozvinutí, osazení a napnutí ostnatého drátu ve výšce přes 2 m do 15° sklonu svahu |  |  | m | 80 | 0 |  | 0 |  |  |  | základní | 0.04 | 3.2 | 0 | 0 | 0 | 0 | 4 | K | 2 | ROZPOCET | 0 | 0 | 0 | 0 | 0 | 1 | 0 | 4 | -998435492
21 | M | 314782010 | drát ostnatý D 2 mm 1 svitek 100 m |  |  | kus | 1 | 0 |  | 0 |  |  |  | základní | 0 | 0 | 0.01 | 0.01 | 0 | 0 | 8 | M | 2 | ROZPOCET | 0 | 0 | 0 | 0 | 0 | 1 | 0 | 4 | 208377675
| 998 - Přesun hmot | [8 empty] | 0 | [5 empty] | 1.6809 |  | 0 |  | 0 | 1 | D | 1 | ROZPOCET | [6 empty] | 0
22 | K | 998232110 | Přesun hmot pro oplocení zděné z cihel nebo tvárnic v do 3 m |  |  | t | 2.586 | 0 |  | 0 |  |  |  | základní | 0.65 | 1.6809 | 0 | 0 | 0 | 0 | 4 | K | 2 | ROZPOCET | 0 | 0 | 0 | 0 | 0 | 1 | 0 | 4 | -1095679394

## VRN1118.2 - VRN TZ 11 - V...
| List obsahuje: |  | 1) Krycí list rozpočtu |  | 2) Rekapitulace rozpočtu |  |  | 3) Rozpočet |  |  | Zpět na list: | Rekapitulace stavby
optimalizováno pro tisk sestav ve formátu A4 - na výšku | [11 empty] | >> skryté sloupce << | [9 empty] | {cf2bd26f-be65-4226-b8c6-cdc4f1ff4914}
2
KRYCÍ LIST ROZPOČTU | [12 empty] | v --- níže se nacházejí doplnkové a pomocné údaje k sestavám --- v | [8 empty] | False
| Stavba: |  | Výstavba inženýrských sítí v prostoru Slatinice
| Objekt: |  | TZ11 - TZ 11 - Dálkovod etylbenzenu - 1 x DN 150
| Část: |  | TZ1118.2 - TZ 11 18.2 - Dálkovod etylbenzenu - 1 x DN150, výstavba AŠ
| Úroveň 3: |  | VRN1118.2 - VRN TZ 11 - Vedlejší rozpočtové náklady
| JKSO: | [7 empty] | CC-CZ:
| Místo: |  | Slatinice | [5 empty] | Datum: |  | 2018-04-03
| Objednatel: | [7 empty] | IČ:
|  | Vršanská uhelná a.s. | [6 empty] | DIČ:
| Zhotovitel: | [7 empty] | IČ:
DIČ:
| Projektant: | [7 empty] | IČ:
|  | PipeTech Project s.r.o. | [6 empty] | DIČ:
| Zpracovatel: | [7 empty] | IČ:
|  | Ing. Orságová, Ing. Kessler, Ing. Vosáhlo | [6 empty] | DIČ:
Poznámka:
| Náklady z rozpočtu | [7 empty] | 0
| Ostatní náklady | [7 empty] | 0
| Cena bez DPH | [7 empty] | 0
| DPH | základní | 21% | ze | 0 |  |  |  | 0
|  | snížená | 15% | ze | 0 |  |  |  | 0
|  | zákl. přenesená | 21% | ze | 0 |  |  |  | 0
|  | sníž. přenesená | 15% | ze | 0 |  |  |  | 0
|  | nulová | 0% | ze | 0 |  |  |  | 0
| Cena s DPH |  |  | v | CZK |  |  | 0
| Projektant |  |  |  |  | Zpracovatel
| Datum a podpis: |  |  | Razítko |  | Datum a podpis: |  |  |  | Razítko
| Objednavatel |  |  |  |  | Zhotovitel
| Datum a podpis: |  |  | Razítko |  | Datum a podpis: |  |  |  | Razítko
REKAPITULACE ROZPOČTU
Stavba: |  |  | Výstavba inženýrských sítí v prostoru Slatinice
Objekt: |  |  | TZ11 - TZ 11 - Dálkovod etylbenzenu - 1 x DN 150
Část: |  |  | TZ1118.2 - TZ 11 18.2 - Dálkovod etylbenzenu - 1 x DN150, výstavba AŠ
Úroveň 3: |  |  | VRN1118.2 - VRN TZ 11 - Vedlejší rozpočtové náklady
Místo: |  |  | Slatinice |  |  |  | Datum: |  | 2018-04-03
Objednatel: |  |  | Vršanská uhelná a.s. |  |  |  | Projektant: |  | PipeTech Project s.r.o.
Zhotovitel: | [6 empty] | Zpracovatel: |  | Ing. Orságová, Ing. Kessler, Ing. Vosáhlo
Kód - Popis | [9 empty] | Cena celkem [CZK]
1) Náklady z rozpočtu | [9 empty] | 0 | [12 empty] | -1
| VRN - Vedlejší rozpočtové náklady | [8 empty] | 0
| VRN1 - Průzkumné, geodetické a projektové práce | [8 empty] | 0
| VRN3 - Zařízení staveniště | [8 empty] | 0
| VRN4 - Inženýrská činnost | [8 empty] | 0
2) Ostatní náklady | [9 empty] | 0 |  |  |  | DPH
Celkové náklady za stavbu 1) + 2) | [7 empty] | 0
ROZPOČET
Stavba: |  |  | Výstavba inženýrských sítí v prostoru Slatinice
Objekt: |  |  | TZ11 - TZ 11 - Dálkovod etylbenzenu - 1 x DN 150
Část: |  |  | TZ1118.2 - TZ 11 18.2 - Dálkovod etylbenzenu - 1 x DN150, výstavba AŠ
Úroveň 3: |  |  | VRN1118.2 - VRN TZ 11 - Vedlejší rozpočtové náklady
Místo: |  |  | Slatinice |  |  |  | Datum: |  | 2018-04-03
Objednatel: |  |  | Vršanská uhelná a.s. |  |  |  | Projektant: |  | PipeTech Project s.r.o.
Zhotovitel: | [6 empty] | Zpracovatel: |  | Ing. Orságová, Ing. Kessler, Ing. Vosáhlo
PČ | Typ | Kód | Popis |  |  | MJ | Množství | J.cena [CZK] |  | Cena celkem [CZK] |  |  | Poznámka | DPH | J. Nh [h] | Nh celkem [h] | J. hmotnost [t] | Hmotnost celkem [t] | J. suť [t] | Suť Celkem [t]
Náklady z rozpočtu | [9 empty] | 0 | [5 empty] | 0 |  | 0 |  | 0 |  | D | -1 | [7 empty] | 0
| VRN - Vedlejší rozpočtové náklady | [8 empty] | 0 | [5 empty] | 0 |  | 0 |  | 0 | 5 | D | 0 | ROZPOCET | [6 empty] | 0
| VRN1 - Průzkumné, geodetické a projektové práce | [8 empty] | 0 | [5 empty] | 0 |  | 0 |  | 0 | 5 | D | 1 | ROZPOCET | [6 empty] | 0
1 | K | 011503000 | Vytyčení stávajících IS |  |  | kpl | 1 | 0 |  | 0 |  |  |  | základní | 0 | 0 | 0 | 0 | 0 | 0 | 1024 | K | 2 | ROZPOCET | 0 | 0 | 0 | 0 | 0 | 1 | 0 | 1024 | -1766589275
2 | K | 012103000 | Geodetické práce před výstavbou |  |  | kpl | 1 | 0 |  | 0 |  |  |  | základní | 0 | 0 | 0 | 0 | 0 | 0 | 1024 | K | 2 | ROZPOCET | 0 | 0 | 0 | 0 | 0 | 1 | 0 | 1024 | -543676317
3 | K | 012203000 | Geodetické práce při provádění stavby |  |  | kpl | 1 | 0 |  | 0 |  |  |  | základní | 0 | 0 | 0 | 0 | 0 | 0 | 1024 | K | 2 | ROZPOCET | 0 | 0 | 0 | 0 | 0 | 1 | 0 | 1024 | 1302896456
4 | K | 012303000 | Geodetické práce po výstavbě - vytyčení skutečného stavu - zajišťuje zadavatel - neoceňovat |  |  | kpl | 1 | [6 empty] | základní | 0 | 0 | 0 | 0 | 0 | 0 | 1024 | K | 2 | ROZPOCET | 0 | 0 | 0 | 0 | 0 | 1 | 0 | 1024 | 63384650
5 | K | 013254000 | Dokumentace skutečného provedení stavby včetně PTD |  |  | kpl | 1 | 0 |  | 0 |  |  |  | základní | 0 | 0 | 0 | 0 | 0 | 0 | 1024 | K | 2 | ROZPOCET | 0 | 0 | 0 | 0 | 0 | 1 | 0 | 1024 | 820140775
| VRN3 - Zařízení staveniště | [8 empty] | 0 | [5 empty] | 0 |  | 0 |  | 0 | 5 | D | 1 | ROZPOCET | [6 empty] | 0
6 | K | 032903000 | Náklady na vybavení staveniště, provoz a údržbu |  |  | kpl | 1 | 0 |  | 0 |  |  |  | základní | 0 | 0 | 0 | 0 | 0 | 0 | 1024 | K | 2 | ROZPOCET | 0 | 0 | 0 | 0 | 0 | 1 | 0 | 1024 | 919806332
8 | K | HZS | Asistence HZS při výřezech ropovodu DN150 |  |  | kpl | 1 | 0 |  | 0 |  |  |  | základní | 0 | 0 | 0 | 0 | 0 | 0 | 1024 | K | 2 | ROZPOCET | 0 | 0 | 0 | 0 | 0 | 1 | 0 | 1024 | -48808988
7 | K | JP | Jeřábové práce |  |  | kpl | 0 | 0 |  | 0 |  |  |  | základní | 0 | 0 | 0 | 0 | 0 | 0 | 1024 | K | 2 | ROZPOCET | 0 | 0 | 0 | 0 | 0 | 1 | 0 | 1024 | 1006648368
8 | K | RP | Rozvoz potrubí v trase přeložky |  |  | kpl | 0 | 0 |  | 0 |  |  |  | základní | 0 | 0 | 0 | 0 | 0 | 0 | 1024 | K | 2 | ROZPOCET | 0 | 0 | 0 | 0 | 0 | 1 | 0 | 1024 | -637898219
| VRN4 - Inženýrská činnost | [8 empty] | 0 | [5 empty] | 0 |  | 0 |  | 0 | 5 | D | 1 | ROZPOCET | [6 empty] | 0
9 | K | 041203000 | Zpracování HMG propojů, včetně zajištění souhlasných stanovisek provozovatelů dle POP |  |  | kpl | 1 | 0 |  | 0 |  |  |  | základní | 0 | 0 | 0 | 0 | 0 | 0 | 1024 | K | 2 | ROZPOCET | 0 | 0 | 0 | 0 | 0 | 1 | 0 | 1024 | -483431308
10 | K | 041403000 | Koordinátor BOZP na staveništi - zajišťuje zadavatel - neoceňovat |  |  | kpl | 1 | [6 empty] | základní | 0 | 0 | 0 | 0 | 0 | 0 | 1024 | K | 2 | ROZPOCET | 0 | 0 | 0 | 0 | 0 | 1 | 0 | 1024 | -2139215115
11 | K | 045002000 | Kompletační a koordinační činnost |  |  | kpl | 1 | 0 |  | 0 |  |  |  | základní | 0 | 0 | 0 | 0 | 0 | 0 | 1024 | K | 2 | ROZPOCET | 0 | 0 | 0 | 0 | 0 | 1 | 0 | 1024 | -611288826

## SO1201 - SO12-01 - Plynov...
| List obsahuje: |  | 1) Krycí list rozpočtu |  | 2) Rekapitulace rozpočtu |  |  | 3) Rozpočet |  |  | Zpět na list: | Rekapitulace stavby
optimalizováno pro tisk sestav ve formátu A4 - na výšku | [11 empty] | >> skryté sloupce << | [9 empty] | {06d52651-a2ae-4a3f-8ed6-5e64ea897d67}
2
KRYCÍ LIST ROZPOČTU | [12 empty] | v --- níže se nacházejí doplnkové a pomocné údaje k sestavám --- v | [8 empty] | False
| Stavba: |  | Výstavba inženýrských sítí v prostoru Slatinice
| Objekt: |  | TZ12 - TZ 12 - Plynovody VTL - 1 x DN300, 1 x DN500
| Část: |  | SO1201 - SO12-01 - Plynovod VTL P1 DN300 PN40
| JKSO: | [7 empty] | CC-CZ:
| Místo: |  | Slatinice | [5 empty] | Datum: |  | 2018-04-03
| Objednatel: | [7 empty] | IČ:
|  | Vršanská uhelná a.s. | [6 empty] | DIČ:
| Zhotovitel: | [7 empty] | IČ:
DIČ:
| Projektant: | [7 empty] | IČ:
|  | PipeTech Project s.r.o. | [6 empty] | DIČ:
| Zpracovatel: | [7 empty] | IČ:
|  | Ing. Orságová, Ing. Kessler, Ing. Vosáhlo | [6 empty] | DIČ:
Poznámka:
| Náklady z rozpočtu | [7 empty] | 0
| Ostatní náklady | [7 empty] | 0
| Cena bez DPH | [7 empty] | 0
| DPH | základní | 21% | ze | 0 |  |  |  | 0
|  | snížená | 15% | ze | 0 |  |  |  | 0
|  | zákl. přenesená | 21% | ze | 0 |  |  |  | 0
|  | sníž. přenesená | 15% | ze | 0 |  |  |  | 0
|  | nulová | 0% | ze | 0 |  |  |  | 0
| Cena s DPH |  |  | v | CZK |  |  | 0
| Projektant |  |  |  |  | Zpracovatel
| Datum a podpis: |  |  | Razítko |  | Datum a podpis: |  |  |  | Razítko
| Objednavatel |  |  |  |  | Zhotovitel
| Datum a podpis: |  |  | Razítko |  | Datum a podpis: |  |  |  | Razítko
REKAPITULACE ROZPOČTU
Stavba: |  |  | Výstavba inženýrských sítí v prostoru Slatinice
Objekt: |  |  | TZ12 - TZ 12 - Plynovody VTL - 1 x DN300, 1 x DN500
Část: |  |  | SO1201 - SO12-01 - Plynovod VTL P1 DN300 PN40
Místo: |  |  | Slatinice |  |  |  | Datum: |  | 2018-04-03
Objednatel: |  |  | Vršanská uhelná a.s. |  |  |  | Projektant: |  | PipeTech Project s.r.o.
Zhotovitel: | [6 empty] | Zpracovatel: |  | Ing. Orságová, Ing. Kessler, Ing. Vosáhlo
Kód - Popis | [9 empty] | Cena celkem [CZK]
1) Náklady z rozpočtu | [9 empty] | 0 | [12 empty] | -1
| HSV - Práce a dodávky HSV | [8 empty] | 0
| 1 - Zemní práce | [8 empty] | 0
| 2 - Zakládání | [8 empty] | 0
| 4 - Vodorovné konstrukce | [8 empty] | 0
| 5 - Komunikace pozemní | [8 empty] | 0
| 8 - Trubní vedení | [8 empty] | 0
| 9 - Ostatní konstrukce a práce, bourání | [8 empty] | 0
| 997 - Přesun sutě | [8 empty] | 0
| M - Práce a dodávky M | [8 empty] | 0
| 23-M - Montáže potrubí | [8 empty] | 0
2) Ostatní náklady | [9 empty] | 0 |  |  |  | DPH
Celkové náklady za stavbu 1) + 2) | [7 empty] | 0
ROZPOČET
Stavba: |  |  | Výstavba inženýrských sítí v prostoru Slatinice
Objekt: |  |  | TZ12 - TZ 12 - Plynovody VTL - 1 x DN300, 1 x DN500
Část: |  |  | SO1201 - SO12-01 - Plynovod VTL P1 DN300 PN40
Místo: |  |  | Slatinice |  |  |  | Datum: |  | 2018-04-03
Objednatel: |  |  | Vršanská uhelná a.s. |  |  |  | Projektant: |  | PipeTech Project s.r.o.
Zhotovitel: | [6 empty] | Zpracovatel: |  | Ing. Orságová, Ing. Kessler, Ing. Vosáhlo
PČ | Typ | Kód | Popis |  |  | MJ | Množství | J.cena [CZK] |  | Cena celkem [CZK] |  |  | Poznámka | DPH | J. Nh [h] | Nh celkem [h] | J. hmotnost [t] | Hmotnost celkem [t] | J. suť [t] | Suť Celkem [t]
Náklady z rozpočtu | [9 empty] | 0 | [5 empty] | 38724.027 |  | 329.0324 |  | 0 |  | D | -1 | [10 empty] | 0
| HSV - Práce a dodávky HSV | [8 empty] | 0 | [5 empty] | 30875.349 |  | 67.4895 |  | 0 | 1 | D | 0 |  |  |  | ROZPOCET | [6 empty] | 0
| 1 - Zemní práce | [8 empty] | 0 | [5 empty] | 21902.006 |  | 2.4304 |  | 0 | 1 | D | 1 |  |  |  | ROZPOCET | [6 empty] | 0
1 | K | 115101201 | Čerpání vody na dopravní výšku do 10 m průměrný přítok do 500 l/min |  |  | hod | 340 | 0 |  | 0 |  |  |  | základní | 0.2 | 68 | 0 | 0 | 0 | 0 | 4 | K | 2 |  |  |  | ROZPOCET | 0 | 0 | 0 | 0 | 0 | 1 | 0 | 4 | -2045085330
2 | K | 115101301 | Pohotovost čerpací soupravy pro dopravní výšku do 10 m přítok do 500 l/min |  |  | den | 60 | 0 |  | 0 |  |  |  | základní | 0 | 0 | 0 | 0 | 0 | 0 | 4 | K | 2 |  |  |  | ROZPOCET | 0 | 0 | 0 | 0 | 0 | 1 | 0 | 4 | -1695387704
3 | K | 119001401 | Dočasné zajištění potrubí ocelového nebo litinového DN do 200 |  |  | m | 20 | 0 |  | 0 |  |  |  | základní | 0.703 | 14.06 | 0.00868 | 0.1736 | 0 | 0 | 4 | K | 2 |  |  |  | ROZPOCET | 0 | 0 | 0 | 0 | 0 | 1 | 0 | 4 | -1801313560
4 | K | 119001402 | Dočasné zajištění potrubí ocelového nebo litinového DN do 500 |  |  | m | 20 | 0 |  | 0 |  |  |  | základní | 1.153 | 23.06 | 0.01269 | 0.2538 | 0 | 0 | 4 | K | 2 |  |  |  | ROZPOCET | 0 | 0 | 0 | 0 | 0 | 1 | 0 | 4 | 1948972228
5 | K | 119001421 | Dočasné zajištění kabelů a kabelových tratí ze 3 volně ložených kabelů |  |  | m | 20 | 0 |  | 0 |  |  |  | základní | 0.547 | 10.94 | 0.0369 | 0.738 | 0 | 0 | 4 | K | 2 |  |  |  | ROZPOCET | 0 | 0 | 0 | 0 | 0 | 1 | 0 | 4 | -1701541622
6 | K | 123102103 | Vykopávky zářezů na suchu objemu přes 5000 m3 v hornině tř. 1 - 5 |  |  | m3 | 15044 | 0 |  | 0 |  |  |  | základní | 0.08 | 1203.52 | 0 | 0 | 0 | 0 | 4 | K | 2 |  |  |  | ROZPOCET | 0 | 0 | 0 | 0 | 0 | 1 | 0 | 4 | -891448334
7 | K | 123202103 | Vykopávky zářezů na suchu objemu přes 5000 m3 v hornině tř. 6 |  |  | m3 | 200 | 0 |  | 0 |  |  |  | základní | 0.112 | 22.4 | 0 | 0 | 0 | 0 | 4 | K | 2 |  |  |  | ROZPOCET | 0 | 0 | 0 | 0 | 0 | 1 | 0 | 4 | -1410248792
8 | K | 123202109 | Příplatek k vykopávkám zářezů na suchu za lepivost |  |  | m3 | 15044 | 0 |  | 0 |  |  |  | základní | 0.073 | 1098.212 | 0 | 0 | 0 | 0 | 4 | K | 2 |  |  |  | ROZPOCET | 0 | 0 | 0 | 0 | 0 | 1 | 0 | 4 | -916648940
9 | K | 130901121 | Bourání kcí v hloubených vykopávkách ze zdiva z betonu prostého ručně |  |  | m3 | 10 | 0 |  | 0 |  |  |  | základní | 0.253 | 2.53 | 0 | 0 | 0 | 0 | 4 | K | 2 |  |  |  | ROZPOCET | 0 | 0 | 0 | 0 | 0 | 1 | 0 | 4 | -1782107549
10 | K | 151101102 | Zřízení příložného pažení a rozepření stěn rýh hl do 4 m |  |  | m2 | 80 | 0 |  | 0 |  |  |  | základní | 0.089 | 7.12 | 0 | 0 | 0 | 0 | 4 | K | 2 |  |  |  | ROZPOCET | 0 | 0 | 0 | 0 | 0 | 1 | 0 | 4 | 822375573
11 | K | 151101112 | Odstranění příložného pažení a rozepření stěn rýh hl do 4 m |  |  | m2 | 80 | 0 |  | 0 |  |  |  | základní | 0.673 | 53.84 | 0.0156 | 1.248 | 0 | 0 | 4 | K | 2 |  |  |  | ROZPOCET | 0 | 0 | 0 | 0 | 0 | 1 | 0 | 4 | 674135266
12 | K | 161101102 | Svislé přemístění výkopku z horniny tř. 1 až 4 hl výkopu do 4 m |  |  | m3 | 20 | 0 |  | 0 |  |  |  | základní | 0.479 | 9.58 | 0.00085 | 0.017 | 0 | 0 | 4 | K | 2 |  |  |  | ROZPOCET | 0 | 0 | 0 | 0 | 0 | 1 | 0 | 4 | 702187996
13 | K | 162301101 | Vodorovné přemístění do 500 m výkopku/sypaniny z horniny tř. 1 až 4 |  |  | m3 | 15044 | 0 |  | 0 |  |  |  | základní | 0.327 | 4919.388 | 0 | 0 | 0 | 0 | 4 | K | 2 |  |  |  | ROZPOCET | 0 | 0 | 0 | 0 | 0 | 1 | 0 | 4 | -1512508442
14 | K | 167101102 | Nakládání výkopku z hornin tř. 1 až 4 přes 100 m3 |  |  | m3 | 15044 | 0 |  | 0 |  |  |  | základní | 0.519 | 7807.836 | 0 | 0 | 0 | 0 | 4 | K | 2 |  |  |  | ROZPOCET | 0 | 0 | 0 | 0 | 0 | 1 | 0 | 4 | 1043000885
15 | K | 171101101 | Uložení sypaniny z hornin soudržných do násypů zhutněných na 95 % PS |  |  | m3 | 14055 | 0 |  | 0 |  |  |  | základní | 0.043 | 604.365 | 0 | 0 | 0 | 0 | 4 | K | 2 |  |  |  | ROZPOCET | 0 | 0 | 0 | 0 | 0 | 1 | 0 | 4 | -1823694422
|  |  | násyp tl. 400mm | [18 empty] | VV | 2 | 2 | True | 1 | ROZPOCET
16 | K | 174101101 | Zásyp jam, šachet rýh nebo kolem objektů sypaninou se zhutněním |  |  | m3 | 14055 | 0 |  | 0 |  |  |  | základní | 0.299 | 4202.445 | 0 | 0 | 0 | 0 | 4 | K | 2 |  |  |  | ROZPOCET | 0 | 0 | 0 | 0 | 0 | 1 | 0 | 4 | -1659350021
17 | K | 175151101 | Obsypání potrubí strojně sypaninou bez prohození, uloženou do 3 m |  |  | m3 | 6485 | 0 |  | 0 |  |  |  | základní | 0.286 | 1854.71 | 0 | 0 | 0 | 0 | 4 | K | 2 |  |  |  | ROZPOCET | 0 | 0 | 0 | 0 | 0 | 1 | 0 | 4 | 1172518971
18 | M | 583373020 | štěrkopísek frakce 0-16 - dovoz ze zemníku zadavatele do vzdálenosti 5 km |  |  | t | 11673 | 0 |  | 0 |  |  |  | základní | 0 | 0 | 0 | 0 | 0 | 0 | 8 | M | 2 |  |  |  | ROZPOCET | 0 | 0 | 0 | 0 | 0 | 1 | 0 | 4 | 1249899010
[22 empty] | VV | 2 | 2 | True | 1 | ROZPOCET
| 2 - Zakládání | [8 empty] | 0 | [5 empty] | 4680.324 |  | 13.6422 |  | 0 | 1 | D | 1 |  |  |  | ROZPOCET | [6 empty] | 0
19 | K | 213111121 | Stabilizace základové spáry zřízením vrstvy z geomříže tuhé |  |  | m2 | 20988 | 0 |  | 0 |  |  |  | základní | 0.13 | 2728.44 | 0 | 0 | 0 | 0 | 4 | K | 2 |  |  |  | ROZPOCET | 0 | 0 | 0 | 0 | 0 | 1 | 0 | 4 | 200646206
20 | M | 693210R01 | geomříže stabilizační z PP |  |  | m2 | 20988 | 0 |  | 0 |  |  |  | základní | 0 | 0 | 0.00032 | 6.7162 | 0 | 0 | 8 | M | 2 |  |  |  | ROZPOCET | 0 | 0 | 0 | 0 | 0 | 1 | 0 | 4 | -1452214525
21 | K | 213141132 | Zřízení vrstvy z geotextilie ve sklonu do 1:1 š do 6 m |  |  | m2 | 15741 | 0 |  | 0 |  |  |  | základní | 0.124 | 1951.884 | 0.00014 | 2.2037 | 0 | 0 | 4 | K | 2 |  |  |  | ROZPOCET | 0 | 0 | 0 | 0 | 0 | 1 | 0 | 4 | -1420999764
22 | M | 693110410 | geotextilie netkaná |  |  | m2 | 15741 | 0 |  | 0 |  |  |  | základní | 0 | 0 | 0.0003 | 4.7223 | 0 | 0 | 8 | M | 2 |  |  |  | ROZPOCET | 0 | 0 | 0 | 0 | 0 | 1 | 0 | 4 | 117780753
| 4 - Vodorovné konstrukce | [8 empty] | 0 | [5 empty] | 4115.588 |  | 42.6816 |  | 0 | 1 | D | 1 |  |  |  | ROZPOCET | [6 empty] | 0
23 | K | 451541111 | Lože pod potrubí otevřený výkop ze štěrkodrtě 32/63 |  |  | m3 | 1574 | 0 |  | 0 |  |  |  | základní | 1.303 | 2050.922 | 0 | 0 | 0 | 0 | 4 | K | 2 |  |  |  | ROZPOCET | 0 | 0 | 0 | 0 | 0 | 1 | 0 | 4 | -1999850658
23b | K | 451541111 | Lože pod potrubí otevřený výkop ze štěrkodrtě 0/63 |  |  | m3 | 1574 | 0 |  | 0 |  |  |  | základní | 1.303 | 2050.922 | 0 | 0 | 0 | 0 | 4 | K | 2 |  |  |  | ROZPOCET | 0 | 0 | 0 | 0 | 0 | 1 | 0 | 4 | -1999850658
24 | K | 451573111 | Lože pod potrubí otevřený výkop ze štěrkopísku |  |  | m3 | 524 | 0 |  | 0 |  |  |  | základní | 0 | 0 | 0 | 0 | 0 | 0 | 4 | K | 2 |  |  |  | ROZPOCET | 0 | 0 | 0 | 0 | 0 | 1 | 0 | 4 | -1327886178
25 | K | 564681111R2 | Podklad z kameniva hrubého drceného vel. 0-63 mm tl 300 mm |  |  | m2 | 51 | 0 |  | 0 |  |  |  | základní | 0.044 | 2.244 | 0 | 0 | 0 | 0 | 4 | K | 2 |  |  |  | ROZPOCET | 0 | 0 | 0 | 0 | 0 | 1 | 0 | 4 | 1742966861
26 | K | 462511270 | Zához z lomového kamene bez proštěrkování z terénu hmotnost do 200 kg |  |  | m3 | 20 | 0 |  | 0 |  |  |  | základní | 0.575 | 11.5 | 2.1341 | 42.6816 | 0 | 0 | 4 | K | 2 |  |  |  | ROZPOCET | 0 | 0 | 0 | 0 | 0 | 1 | 0 | 4 | -1846280433
| 5 - Komunikace pozemní | [8 empty] | 0 | [5 empty] | 2.244 |  | 0 |  | 0 | 1 | D | 1 |  |  |  | ROZPOCET | [6 empty] | 0
27 | K | 572340112 | Vyspravení krytu komunikací po překopech asfaltovým betonem ACL (AB) tl 60 mm |  |  | m2 | 51 | 0 |  | 0 |  |  |  | základní | 0.044 | 2.244 | 0 | 0 | 0 | 0 | 4 | K | 2 |  |  |  | ROZPOCET | 0 | 0 | 0 | 0 | 0 | 1 | 0 | 4 | -1543033918
| 8 - Trubní vedení | [8 empty] | 0 | [5 empty] | 170.082 |  | 8.7353 |  | 0 | 1 | D | 1 |  |  |  | ROZPOCET | [6 empty] | 0
28 | K | 894411311 | Osazení železobetonových dílců pro šachty skruží rovných |  |  | kus | 30 | 0 |  | 0 |  |  |  | základní | 1.562 | 46.86 | 0.00918 | 0.2754 | 0 | 0 | 4 | K | 2 |  |  |  | ROZPOCET | 0 | 0 | 0 | 0 | 0 | 1 | 0 | 4 | -1726939917
29 | M | 592254600 | skruž betonová studňová kruhová TBH 80/50 D80x50x9 cm |  |  | kus | 30 | 0 |  | 0 |  |  |  | základní | 0 | 0 | 0.264 | 7.92 | 0 | 0 | 8 | M | 2 |  |  |  | ROZPOCET | 0 | 0 | 0 | 0 | 0 | 1 | 0 | 4 | -1777076810
30 | K | 899713111 | Orientační tabulky na sloupku betonovém nebo ocelovém |  |  | kus | 30 | 0 |  | 0 |  |  |  | základní | 0.403 | 12.09 | 0.00016 | 0.0048 | 0 | 0 | 4 | K | 2 |  |  |  | ROZPOCET | 0 | 0 | 0 | 0 | 0 | 1 | 0 | 4 | 932284312
31 | K | 899722.R01 | Krytí potrubí výstražnou fólií z PVC 40 cm |  |  | m | 4116 | 0 |  | 0 |  |  |  | základní | 0.027 | 111.132 | 0.00013 | 0.53508 | 0 | 0 | 4 | K | 2 |  |  |  | ROZPOCET | 0 | 0 | 0 | 0 | 0 | 1 | 0 | 4 | -1957984221
| 9 - Ostatní konstrukce a práce, bourání | [8 empty] | 0 | [5 empty] | 0 |  | 0 |  | 0 | 1 | D | 1 |  |  |  | ROZPOCET | [6 empty] | 0
32 | K | 931999R01 | Ochrana křížených kabelů uložením do dvoudílných bet. žlabů, vč. dodávky dílců AZD 114-50 a AZD 13-100, vč. pískového lože tl. 0,05m |  |  | m | 20 | 0 |  | 0 |  |  |  | základní | 0 | 0 | 0 | 0 | 0 | 0 | 4 | K | 2 |  |  |  | ROZPOCET | 0 | 0 | 0 | 0 | 0 | 1 | 0 | 4 | -1996612851
| 997 - Přesun sutě | [8 empty] | 0 | [5 empty] | 5.105 |  | 0 |  | 0 | 1 | D | 1 |  |  |  | ROZPOCET | [6 empty] | 0
33 | K | 997013801 | Poplatek za uložení stavebního betonového odpadu na skládce (skládkovné) |  |  | t | 5 | 0 |  | 0 |  |  |  | základní | 0 | 0 | 0 | 0 | 0 | 0 | 4 | K | 2 |  |  |  | ROZPOCET | 0 | 0 | 0 | 0 | 0 | 1 | 0 | 4 | 1416195858
34 | K | 997013802 | Poplatek za uložení stavebního železobetonového odpadu na skládce (skládkovné) |  |  | t | 5 | 0 |  | 0 |  |  |  | základní | 0 | 0 | 0 | 0 | 0 | 0 | 4 | K | 2 |  |  |  | ROZPOCET | 0 | 0 | 0 | 0 | 0 | 1 | 0 | 4 | 1470314493
35 | K | 997221551 | Vodorovná doprava suti ze sypkých materiálů do 1 km |  |  | t | 5 | 0 |  | 0 |  |  |  | základní | 0.03 | 0.15 | 0 | 0 | 0 | 0 | 4 | K | 2 |  |  |  | ROZPOCET | 0 | 0 | 0 | 0 | 0 | 1 | 0 | 4 | 317318638
36 | K | 997221559 | Příplatek ZKD 1 km u vodorovné dopravy suti ze sypkých materiálů |  |  | t | 5 | 0 |  | 0 |  |  |  | základní | 0.002 | 0.01 | 0 | 0 | 0 | 0 | 4 | K | 2 |  |  |  | ROZPOCET | 0 | 0 | 0 | 0 | 0 | 1 | 0 | 4 | 1322557402
37 | K | 997221561 | Vodorovná doprava suti z kusových materiálů do 1 km |  |  | t | 5 | 0 |  | 0 |  |  |  | základní | 0.032 | 0.16 | 0 | 0 | 0 | 0 | 4 | K | 2 |  |  |  | ROZPOCET | 0 | 0 | 0 | 0 | 0 | 1 | 0 | 4 | -2068502654
38 | K | 997221569 | Příplatek ZKD 1 km u vodorovné dopravy suti z kusových materiálů |  |  | t | 5 | 0 |  | 0 |  |  |  | základní | 0.003 | 0.015 | 0 | 0 | 0 | 0 | 4 | K | 2 |  |  |  | ROZPOCET | 0 | 0 | 0 | 0 | 0 | 1 | 0 | 4 | -1777967597
39 | K | 997221611 | Nakládání suti na dopravní prostředky pro vodorovnou dopravu |  |  | t | 30 | 0 |  | 0 |  |  |  | základní | 0.159 | 4.77 | 0 | 0 | 0 | 0 | 4 | K | 2 |  |  |  | ROZPOCET | 0 | 0 | 0 | 0 | 0 | 1 | 0 | 4 | 614007365
| M - Práce a dodávky M | [8 empty] | 0 | [5 empty] | 7848.678 |  | 261.5429 |  | 0 | 3 | D | 0 |  |  |  | ROZPOCET | [6 empty] | 0
| 23-M - Montáže potrubí | [8 empty] | 0 | [5 empty] | 7848.678 |  | 261.5429 |  | 0 | 3 | D | 1 |  |  |  | ROZPOCET | [6 empty] | 0
40 | K | 230080.R01 | Demontážní řezy potrubí bezplamené DN500 tl. 8-10 mm |  |  | kus | 4 | 0 |  | 0 |  |  |  | základní | 0.238 | 0.952 | 0 | 0 | 0 | 0 | 64 | K | 2 |  |  |  | ROZPOCET | 0 | 0 | 0 | 0 | 0 | 1 | 0 | 64 | 1928754030
41 | K | 230200.R01 | Jednostranné přerušení průtoku plynu za použití 2 balonů v ocelovém potrubí DN do 500 mm včetně dodávky materiálu |  |  | kus | 2 | 0 |  | 0 |  |  |  | základní | 27.716 | 55.432 | 0.00032 | 0.00064 | 0 | 0 | 64 | K | 2 |  |  |  | ROZPOCET | 0 | 0 | 0 | 0 | 0 | 1 | 0 | 64 | 484329360
42 | K | 230201042 | Montáž plynovodů D 323,9 mm, tl stěny 5,6 mm |  |  | m | 4116 | 0 |  | 0 |  |  |  | základní | 0.623 | 2564.268 | 0.00037 | 1.5229 | 0 | 0 | 64 | K | 2 |  |  |  | ROZPOCET | 0 | 0 | 0 | 0 | 0 | 1 | 0 | 64 | -1365908739
43 | M | 140111.R01 | Ocel. tr. Ø 323,9 x 5,6 dle ČSN EN ISO 3183 příloha M, pro PSL 2, mat. L360NE/ME, PEHD izolace S-n |  |  | m | 4140 | 0 |  | 0 |  |  |  | základní | 0 | 0 | 0.0624 | 258.336 | 0 | 0 | 128 | M | 2 |  |  |  | ROZPOCET | 0 | 0 | 0 | 0 | 0 | 1 | 0 | 128 | -1148910135
44 | M | 140111.R02 | Ocel. tr. Ø 323,9 x 5,6 dle ČSN EN ISO 3183 příloha M, pro PSL 2, mat. L360NE/ME, PEHD izolace S-n + cementová ochrana FZM-N |  |  | m | 22 | 0 |  | 0 |  |  |  | základní | 0 | 0 | 0.0624 | 1.3728 | 0 | 0 | 128 | M | 2 |  |  |  | ROZPOCET | 0 | 0 | 0 | 0 | 0 | 1 | 0 | 128 | -1156504763
45 | K | 230201143 | Montáž trubních dílů přivařovacích D 323,9 mm, tl stěny 7,1 mm. Specifikace materiálu v technické zprávě (oblouky) včetně dodávky |  |  | kus | 38 | 0 |  | 0 |  |  |  | základní | 5.472 | 207.936 | 0.00148 | 0.05624 | 0 | 0 | 64 | K | 2 |  |  |  | ROZPOCET | 0 | 0 | 0 | 0 | 0 | 1 | 0 | 64 | 868957577
46 | K | 230201162 | Montáž trubních dílů přivařovacích D 530 mm, tl stěny 10,0 mm |  |  | kus | 4 | 0 |  | 0 |  |  |  | základní | 7.296 | 29.184 | 0.00185 | 0.0074 | 0 | 0 | 64 | K | 2 |  |  |  | ROZPOCET | 0 | 0 | 0 | 0 | 0 | 1 | 0 | 64 | 1848932509
47 | M | 316305R.07 | Redukce DN 500/DN300 PN 40 mat. L360NE |  |  | kus | 1 | 0 |  | 0 |  |  |  | základní | 0 | 0 | 0.0248 | 0.0248 | 0 | 0 | 128 | M | 2 |  |  |  | ROZPOCET | 0 | 0 | 0 | 0 | 0 | 1 | 0 | 128 | -1063879975
48 | M | 316305R.08 | Přechodový kus DN 500 PN 40 (Ø530x10/ Ø 508x10) mat. P355NL |  |  | kus | 1 | 0 |  | 0 |  |  |  | základní | 0 | 0 | 0.0248 | 0.0248 | 0 | 0 | 128 | M | 2 |  |  |  | ROZPOCET | 0 | 0 | 0 | 0 | 0 | 1 | 0 | 128 | -220279627
49 | K | 230200.R02 | Montáž chrániček celých D530mm, tl, 8mm |  |  | m | 20 | 0 |  | 0 |  |  |  | základní | 27.716 | 554.32 | 0.00032 | 0.0064 | 0 | 0 | 64 | K | 2 |  |  |  | ROZPOCET | 0 | 0 | 0 | 0 | 0 | 1 | 0 | 64 | 1613907403
50 | M | 140111.R03 | Ocel. tr. 530x8,0 dle ČSN EN ISO 3183 příloha M, pro PSL 2, mat. L360NE/ME |  |  | m | 20 | 0 |  | 0 |  |  |  | základní | 0 | 0 | 0 | 0 | 0 | 0 | 256 | M | 2 |  |  |  | ROZPOCET | 0 | 0 | 0 | 0 | 0 | 1 | 0 | 64 | -1125512307
51 | M | 140111.R04 | Ocelová čichačka dle TPG 70021 |  |  | ks | 2 | 0 |  | 0 |  |  |  | základní | 0 | 0 | 0 | 0 | 0 | 0 | 256 | M | 2 |  |  |  | ROZPOCET | 0 | 0 | 0 | 0 | 0 | 1 | 0 | 64 | -794453585
52 | K | 230220031 | Montáž čichačky na chráničku |  |  | kus | 2 | 0 |  | 0 |  |  |  | základní | 0 | 0 | 0 | 0 | 0 | 0 | 64 | K | 2 |  |  |  | ROZPOCET | 0 | 0 | 0 | 0 | 0 | 1 | 0 | 64 | -154384098
53 | K | 230200R01 | Nasunutí potrubní sekce do ocelové chráničky DN500 + kluzné objímky a těsnící manžety |  |  | kus | 18 | 0 |  | 0 |  |  |  | základní | 0 | 0 | 0 | 0 | 0 | 0 | 64 | K | 2 |  |  |  | ROZPOCET | 0 | 0 | 0 | 0 | 0 | 1 | 0 | 64 | -154384098
54 | K | 230208211 | Montáž zatěžovacích dílců hmotnosti do 1t včetně ochranné geotextílie |  |  | kus | 84 | 0 |  | 0 |  |  |  | základní | 0 | 0 | 0 | 0 | 0 | 0 | 64 | K | 2 |  |  |  | ROZPOCET | 0 | 0 | 0 | 0 | 0 | 1 | 0 | 64 | -495516321
55 | M | 592R01 | Zatěžovací sedla plynovodu DN300 včetně ochranné geotextílie |  |  | ks | 84 | 0 |  | 0 |  |  |  | základní | 0 | 0 | 0 | 0 | 0 | 0 | 256 | M | 2 |  |  |  | ROZPOCET | 0 | 0 | 0 | 0 | 0 | 1 | 0 | 64 | -788826210
56 | K | 230210.R01 | Montáž smršťovací manžety DN 300 - odhad |  |  | ks | 419 | 0 |  | 0 |  |  |  | základní | 0.23 | 96.37 | 0.00019 | 0.07961 | 0 | 0 | 64 | K | 2 |  |  |  | ROZPOCET | 0 | 0 | 0 | 0 | 0 | 1 | 0 | 64 | -788344035
57 | M | 422283.R01 | Smršťovací manžeta HTLP 60 pro DN300 vč. uzavírací pásky |  |  | ks | 419 | 0 |  | 0 |  |  |  | základní | 0 | 0 | 0 | 0 | 0 | 0 | 256 | M | 2 |  |  |  | ROZPOCET | 0 | 0 | 0 | 0 | 0 | 1 | 0 | 64 | -814636039
58 | K | 230210.R02 | Montáž smršťovací manžety DN 500 |  |  | ks | 4 | 0 |  | 0 |  |  |  | základní | 0.23 | 0.92 | 0.00019 | 0.00076 | 0 | 0 | 64 | K | 2 |  |  |  | ROZPOCET | 0 | 0 | 0 | 0 | 0 | 1 | 0 | 64 | -156119178
59 | M | 422283.R02 | Smršťovací manžeta HTLP 60 pro DN500 vč. uzavírací pásky |  |  | ks | 4 | 0 |  | 0 |  |  |  | základní | 0 | 0 | 0 | 0 | 0 | 0 | 256 | M | 2 |  |  |  | ROZPOCET | 0 | 0 | 0 | 0 | 0 | 1 | 0 | 64 | -1340058952
60 | K | 230210003 | Oprava opláštění, izolace svarů ovinem páskou za studena 2vrstvy |  |  | m2 | 3 | 0 |  | 0 |  |  |  | základní | 0.18 | 0.54 | 0.00011 | 0.00033 | 0 | 0 | 64 | K | 2 |  |  |  | ROZPOCET | 0 | 0 | 0 | 0 | 0 | 1 | 0 | 64 | -894496860
61 | M | 2861336.R | Izolační páska Serviwrap š=150 mm |  |  | m | 16 | 0 |  | 0 |  |  |  | základní | 0 | 0 | 0 | 0 | 0 | 0 | 256 | M | 2 |  |  |  | ROZPOCET | 0 | 0 | 0 | 0 | 0 | 1 | 0 | 64 | 1344453902
62 | K | 230210011 | Oprava opláštění ruční natavením normálním |  |  | m2 | 190 | 0 |  | 0 |  |  |  | základní | 1.057 | 200.83 | 0.00058 | 0.1102 | 0 | 0 | 64 | K | 2 |  |  |  | ROZPOCET | 0 | 0 | 0 | 0 | 0 | 1 | 0 | 64 | -1734151003
63 | M | 283R72100 | FLEXCLAD-II-C30-100mm |  |  | m | 3800 | 0 |  | 0 |  |  |  | základní | 0 | 0 | 0 | 0 | 0 | 0 | 256 | M | 2 |  |  |  | ROZPOCET | 0 | 0 | 0 | 0 | 0 | 1 | 0 | 64 | -623940709
64 | K | 230210013 | Oprava opláštění ruční ovinem páskou za studena 2vrstvy |  |  | m2 | 16 | 0 |  | 0 |  |  |  | základní | 0.665 | 10.64 | 0 | 0 | 0 | 0 | 64 | K | 2 |  |  |  | ROZPOCET | 0 | 0 | 0 | 0 | 0 | 1 | 0 | 64 | 1419926998
65 | M | 283R72145 | ERGELIT-Band 03, 120mm |  |  | m | 480 | 0 |  | 0 |  |  |  | základní | 0 | 0 | 0 | 0 | 0 | 0 | 256 | M | 2 |  |  |  | ROZPOCET | 0 | 0 | 0 | 0 | 0 | 1 | 0 | 64 | 118337510
66 | K | 230220011 | Montáž orientačního sloupku ON 13 2970 |  |  | kus | 30 | 0 |  | 0 |  |  |  | základní | 0.477 | 14.31 | 0 | 0 | 0 | 0 | 64 | K | 2 |  |  |  | ROZPOCET | 0 | 0 | 0 | 0 | 0 | 1 | 0 | 64 | 431729680
67 | M | 926-01 | Orientační sloupek oranžovo-černý včetně betonové patky |  |  |  | 30 | 0 |  | 0 |  |  |  | základní | 0 | 0 | 0 | 0 | 0 | 0 | 256 | M | 2 |  |  |  | ROZPOCET | 0 | 0 | 0 | 0 | 0 | 1 | 0 | 64 | 1386229215
68 | K | 230230.R01 | Tlaková zkouška vodou s vyhodnocením těsnosti DN300 PN63 propojovacích mezikusů - odhad |  |  | m | 100 | 0 |  | 0 |  |  |  | základní | 0.861 | 86.1 | 0 | 0 | 0 | 0 | 64 | K | 2 |  |  |  | ROZPOCET | 0 | 0 | 0 | 0 | 0 | 1 | 0 | 64 | 1546435552
69 | K | 230230.R02 | Hlavní tlaková zkouška - stresstest |  |  | m | 4116 | 0 |  | 0 |  |  |  | základní | 0.861 | 3543.876 | 0 | 0 | 0 | 0 | 64 | K | 2 |  |  |  | ROZPOCET | 0 | 0 | 0 | 0 | 0 | 1 | 0 | 64 | 140024238
70 | K | 230230078 | Čištění potrubí DN 300 |  |  | m | 4116 | 0 |  | 0 |  |  |  | základní | 0.015 | 61.74 | 0 | 0 | 0 | 0 | 64 | K | 2 |  |  |  | ROZPOCET | 0 | 0 | 0 | 0 | 0 | 1 | 0 | 64 | 1545186410
71 | K | 230230081 | Čištění stávajícího potrubí DN 500 před demontáží |  |  | m | 5000 | 0 |  | 0 |  |  |  | základní | 0.018 | 90 | 0 | 0 | 0 | 0 | 64 | K | 2 |  |  |  | ROZPOCET | 0 | 0 | 0 | 0 | 0 | 1 | 0 | 64 | 1772549849
72 | K | 926-M01 | Sušení potrubí DN300 na rosný bod -20°C |  |  | m | 4116 | 0 |  | 0 |  |  |  | základní | 0.015 | 61.74 | 0 | 0 | 0 | 0 | 64 | K | 2 |  |  |  | ROZPOCET | 0 | 0 | 0 | 0 | 0 | 1 | 0 | 64 | 1580309374
73 | K | 926-M02 | Kalibrace potrubí DN300 kalibračbí deskou D=294 mm, provedeno před TZ a po TZ |  |  | m | 4116 | 0 |  | 0 |  |  |  | základní | 0.015 | 61.74 | 0 | 0 | 0 | 0 | 64 | K | 2 |  |  |  | ROZPOCET | 0 | 0 | 0 | 0 | 0 | 1 | 0 | 64 | 1250669405
74 | K | 926-M03 | Kontrola svarů RT DN 300 - odhad |  |  | ks | 419 | 0 |  | 0 |  |  |  | základní | 0.015 | 6.285 | 0 | 0 | 0 | 0 | 64 | K | 2 |  |  |  | ROZPOCET | 0 | 0 | 0 | 0 | 0 | 1 | 0 | 64 | -2142499673
75 | K | 926-M04 | Kontrola svarů RT DN 500 |  |  | ks | 2 | 0 |  | 0 |  |  |  | základní | 0.015 | 0.03 | 0 | 0 | 0 | 0 | 64 | K | 2 |  |  |  | ROZPOCET | 0 | 0 | 0 | 0 | 0 | 1 | 0 | 64 | -328452372
76 | K | 926-M05 | Magnetická kontrola garančních svarů DN 300 |  |  | ks | 5 | 0 |  | 0 |  |  |  | základní | 0.015 | 0.075 | 0 | 0 | 0 | 0 | 64 | K | 2 |  |  |  | ROZPOCET | 0 | 0 | 0 | 0 | 0 | 1 | 0 | 64 | -1903133397
77 | K | 926-M05 | Magnetická kontrola garančních svarů DN 500 |  |  | ks | 2 | 0 |  | 0 |  |  |  | základní | 0.015 | 0.03 | 0 | 0 | 0 | 0 | 64 | K | 2 |  |  |  | ROZPOCET | 0 | 0 | 0 | 0 | 0 | 1 | 0 | 64 | -1903133397
78 | K | 926-M06 | Ultrazvuková a magnetická zkouška potrubí před výstavbou - výběr místa |  |  | kpl | 2 | 0 |  | 0 |  |  |  | základní | 0.015 | 0.03 | 0 | 0 | 0 | 0 | 64 | K | 2 |  |  |  | ROZPOCET | 0 | 0 | 0 | 0 | 0 | 1 | 0 | 64 | 214646508
79 | K | 926-M07 | Kontrola stavu pasivní ochrany před spuštěním do výkopu DN300 |  |  | m | 4116 | 0 |  | 0 |  |  |  | základní | 0.015 | 61.74 | 0 | 0 | 0 | 0 | 64 | K | 2 |  |  |  | ROZPOCET | 0 | 0 | 0 | 0 | 0 | 1 | 0 | 64 | 297750577
80 | K | 926-M08 | Měření koncentrace plynu |  |  | kpl | 1 | 0 |  | 0 |  |  |  | základní | 0.015 | 0.015 | 0 | 0 | 0 | 0 | 64 | K | 2 |  |  |  | ROZPOCET | 0 | 0 | 0 | 0 | 0 | 1 | 0 | 64 | 468710979
81 | K | 926-M09 | Vypuštění plynu z potrubí DN500 - zajišťuje zadavatel - neoceňovat |  |  | m3 | 9305 | [6 empty] | základní | 0.015 | 139.575 | 0 | 0 | 0 | 0 | 64 | K | 2 |  |  |  | ROZPOCET | 0 | 0 | 0 | 0 | 0 | 1 | 0 | 64 | -940684302
82 | K | 926-M11 | Elektrojiskrová zkouška izolace |  |  | m | 4116 | 0 |  | 0 |  |  |  | základní | 0 | 0 | 0 | 0 | 0 | 0 | 64 | K | 2 |  |  |  | ROZPOCET | 0 | 0 | 0 | 0 | 0 | 1 | 0 | 64 | -1354444838
83 | K | 926-VT | Vizuální kontrola svarů 100% - odhad |  |  | ks | 419 | 0 |  | 0 |  |  |  | základní | 0 | 0 | 0 | 0 | 0 | 0 | 64 | K | 2 |  |  |  | ROZPOCET | 0 | 0 | 0 | 0 | 0 | 1 | 0 | 64 | 1296249557
84 | K | 926-M12 | Těsnostní zkouška garančních svarů |  |  | ks | 10 | 0 |  | 0 |  |  |  | základní | 0 | 0 | 0 | 0 | 0 | 0 | 64 | K | 2 |  |  |  | ROZPOCET | 0 | 0 | 0 | 0 | 0 | 1 | 0 | 64 | 371468784
85 | K | ISP | Inertizace stávajícího potrubí dle POP (odvětrání, měření zbytkové koncentrace) |  |  | kpl | 1 | 0 |  | 0 |  |  |  | základní | 0 | 0 | 0 | 0 | 0 | 0 | 1024 | K | 2 |  |  |  | ROZPOCET | 0 | 0 | 0 | 0 | 0 | 1 | 0 | 1024 | 2118647388
86 | K | TIČR | Stanovisko a účast TIČR |  |  | kpl | 1 | 0 |  | 0 |  |  |  | základní | 0 | 0 | 0 | 0 | 0 | 0 | 1024 | K | 2 |  |  |  | ROZPOCET | 0 | 0 | 0 | 0 | 0 | 1 | 0 | 1024 | -1794931607
87 | K | TP | Technologické postupy výstavby |  |  | kpl | 1 | 0 |  | 0 |  |  |  | základní | 0 | 0 | 0 | 0 | 0 | 0 | 1024 | K | 2 |  |  |  | ROZPOCET | 0 | 0 | 0 | 0 | 0 | 1 | 0 | 1024 | 1630545704
88 | K | WPS | Vypracování WPS |  |  | kpl | 1 | 0 |  | 0 |  |  |  | základní | 0 | 0 | 0 | 0 | 0 | 0 | 1024 | K | 2 |  |  |  | ROZPOCET | 0 | 0 | 0 | 0 | 0 | 1 | 0 | 1024 | -53450849

## SO1202 - SO12-02 - Plynov...
| List obsahuje: |  | 1) Krycí list rozpočtu |  | 2) Rekapitulace rozpočtu |  |  | 3) Rozpočet |  |  | Zpět na list: | Rekapitulace stavby
optimalizováno pro tisk sestav ve formátu A4 - na výšku | [11 empty] | >> skryté sloupce << | [9 empty] | {6d520a3e-3067-4221-8025-169d9151c850}
2
KRYCÍ LIST ROZPOČTU | [12 empty] | v --- níže se nacházejí doplnkové a pomocné údaje k sestavám --- v | [8 empty] | False
| Stavba: |  | Výstavba inženýrských sítí v prostoru Slatinice
| Objekt: |  | TZ12 - TZ 12 - Plynovody VTL - 1 x DN300, 1 x DN500
| Část: |  | SO1202 - SO12-02 - Plynovod VTL P2 DN500 PN40
| JKSO: | [7 empty] | CC-CZ:
| Místo: |  | Slatinice | [5 empty] | Datum: |  | 2018-04-03
| Objednatel: | [7 empty] | IČ:
|  | Vršanská uhelná a.s. | [6 empty] | DIČ:
| Zhotovitel: | [7 empty] | IČ:
DIČ:
| Projektant: | [7 empty] | IČ:
|  | PipeTech Project s.r.o. | [6 empty] | DIČ:
| Zpracovatel: | [7 empty] | IČ:
|  | Ing. Orságová, Ing. Kessler, Ing. Vosáhlo | [6 empty] | DIČ:
Poznámka:
| Náklady z rozpočtu | [7 empty] | 0
| Ostatní náklady | [7 empty] | 0
| Cena bez DPH | [7 empty] | 0
| DPH | základní | 21% | ze | 0 |  |  |  | 0
|  | snížená | 15% | ze | 0 |  |  |  | 0
|  | zákl. přenesená | 21% | ze | 0 |  |  |  | 0
|  | sníž. přenesená | 15% | ze | 0 |  |  |  | 0
|  | nulová | 0% | ze | 0 |  |  |  | 0
| Cena s DPH |  |  | v | CZK |  |  | 0
| Projektant |  |  |  |  | Zpracovatel
| Datum a podpis: |  |  | Razítko |  | Datum a podpis: |  |  |  | Razítko
| Objednavatel |  |  |  |  | Zhotovitel
| Datum a podpis: |  |  | Razítko |  | Datum a podpis: |  |  |  | Razítko
REKAPITULACE ROZPOČTU
Stavba: |  |  | Výstavba inženýrských sítí v prostoru Slatinice
Objekt: |  |  | TZ12 - TZ 12 - Plynovody VTL - 1 x DN300, 1 x DN500
Část: |  |  | SO1202 - SO12-02 - Plynovod VTL P2 DN500 PN40
Místo: |  |  | Slatinice |  |  |  | Datum: |  | 2018-04-03
Objednatel: |  |  | Vršanská uhelná a.s. |  |  |  | Projektant: |  | PipeTech Project s.r.o.
Zhotovitel: | [6 empty] | Zpracovatel: |  | Ing. Orságová, Ing. Kessler, Ing. Vosáhlo
Kód - Popis | [9 empty] | Cena celkem [CZK]
1) Náklady z rozpočtu | [9 empty] | 0 | [12 empty] | -1
| HSV - Práce a dodávky HSV | [8 empty] | 0
| 1 - Zemní práce | [8 empty] | 0
| 2 - Zakládání | [8 empty] | 0
| 4 - Vodorovné konstrukce | [8 empty] | 0
| 5 - Komunikace pozemní | [8 empty] | 0
| 8 - Trubní vedení | [8 empty] | 0
| 9 - Ostatní konstrukce a práce, bourání | [8 empty] | 0
| 997 - Přesun sutě | [8 empty] | 0
| M - Práce a dodávky M | [8 empty] | 0
| 23-M - Montáže potrubí | [8 empty] | 0
2) Ostatní náklady | [9 empty] | 0 |  |  |  | DPH
Celkové náklady za stavbu 1) + 2) | [7 empty] | 0
ROZPOČET
Stavba: |  |  | Výstavba inženýrských sítí v prostoru Slatinice
Objekt: |  |  | TZ12 - TZ 12 - Plynovody VTL - 1 x DN300, 1 x DN500
Část: |  |  | SO1202 - SO12-02 - Plynovod VTL P2 DN500 PN40
Místo: |  |  | Slatinice |  |  |  | Datum: |  | 2018-04-03
Objednatel: |  |  | Vršanská uhelná a.s. |  |  |  | Projektant: |  | PipeTech Project s.r.o.
Zhotovitel: | [6 empty] | Zpracovatel: |  | Ing. Orságová, Ing. Kessler, Ing. Vosáhlo
PČ | Typ | Kód | Popis |  |  | MJ | Množství | J.cena [CZK] |  | Cena celkem [CZK] |  |  | Poznámka | DPH | J. Nh [h] | Nh celkem [h] | J. hmotnost [t] | Hmotnost celkem [t] | J. suť [t] | Suť Celkem [t]
Náklady z rozpočtu | [9 empty] | 0 | [5 empty] | 63601.7015 |  | 390.5866 |  | 0 |  | D | -1 | [10 empty] | 0
| HSV - Práce a dodávky HSV | [8 empty] | 0 | [5 empty] | 51861.727 |  | 79.0244 |  | 0 | 1 | D | 0 |  |  |  | ROZPOCET | [6 empty] | 0
| 1 - Zemní práce | [8 empty] | 0 | [5 empty] | 39954.289 |  | 2.4304 |  | 0 | 1 | D | 1 |  |  |  | ROZPOCET | [6 empty] | 0
1 | K | 115101201 | Čerpání vody na dopravní výšku do 10 m průměrný přítok do 500 l/min |  |  | hod | 340 | 0 |  | 0 |  |  |  | základní | 0.2 | 68 | 0 | 0 | 0 | 0 | 4 | K | 2 |  |  |  | ROZPOCET | 0 | 0 | 0 | 0 | 0 | 1 | 0 | 4 | 1373859455
2 | K | 115101301 | Pohotovost čerpací soupravy pro dopravní výšku do 10 m přítok do 500 l/min |  |  | den | 60 | 0 |  | 0 |  |  |  | základní | 0 | 0 | 0 | 0 | 0 | 0 | 4 | K | 2 |  |  |  | ROZPOCET | 0 | 0 | 0 | 0 | 0 | 1 | 0 | 4 | -1957371155
3 | K | 119001401 | Dočasné zajištění potrubí ocelového nebo litinového DN do 200 |  |  | m | 20 | 0 |  | 0 |  |  |  | základní | 0.703 | 14.06 | 0.00868 | 0.1736 | 0 | 0 | 4 | K | 2 |  |  |  | ROZPOCET | 0 | 0 | 0 | 0 | 0 | 1 | 0 | 4 | -214483472
4 | K | 119001402 | Dočasné zajištění potrubí ocelového nebo litinového DN do 500 |  |  | m | 20 | 0 |  | 0 |  |  |  | základní | 1.153 | 23.06 | 0.01269 | 0.2538 | 0 | 0 | 4 | K | 2 |  |  |  | ROZPOCET | 0 | 0 | 0 | 0 | 0 | 1 | 0 | 4 | 1128545739
5 | K | 119001421 | Dočasné zajištění kabelů a kabelových tratí ze 3 volně ložených kabelů |  |  | m | 20 | 0 |  | 0 |  |  |  | základní | 0.547 | 10.94 | 0.0369 | 0.738 | 0 | 0 | 4 | K | 2 |  |  |  | ROZPOCET | 0 | 0 | 0 | 0 | 0 | 1 | 0 | 4 | 475246462
6 | K | 123102103 | Vykopávky zářezů na suchu objemu přes 5000 m3 v hornině tř. 1 - 5 |  |  | m3 | 23109 | 0 |  | 0 |  |  |  | základní | 0.112 | 2588.208 | 0 | 0 | 0 | 0 | 4 | K | 2 |  |  |  | ROZPOCET | 0 | 0 | 0 | 0 | 0 | 1 | 0 | 4 | -257815296
7 | K | 123202103 | Vykopávky zářezů na suchu objemu přes 5000 m3 v hornině tř. 6 |  |  | m3 | 200 | 0 |  | 0 |  |  |  | základní | 0.073 | 14.6 | 0 | 0 | 0 | 0 | 4 | K | 2 |  |  |  | ROZPOCET | 0 | 0 | 0 | 0 | 0 | 1 | 0 | 4 | -86126146
8 | K | 123202109 | Příplatek k vykopávkám zářezů na suchu v hornině tř. 3 za na lepivost |  |  | m3 | 23109 | 0 |  | 0 |  |  |  | základní | 0.253 | 5846.577 | 0 | 0 | 0 | 0 | 4 | K | 2 |  |  |  | ROZPOCET | 0 | 0 | 0 | 0 | 0 | 1 | 0 | 4 | 1482919975
9 | K | 130901121 | Bourání kcí v hloubených vykopávkách ze zdiva z betonu prostého ručně |  |  | m3 | 10 | 0 |  | 0 |  |  |  | základní | 0.089 | 0.89 | 0 | 0 | 0 | 0 | 4 | K | 2 |  |  |  | ROZPOCET | 0 | 0 | 0 | 0 | 0 | 1 | 0 | 4 | 2011486626
10 | K | 151101102 | Zřízení příložného pažení a rozepření stěn rýh hl do 4 m |  |  | m2 | 80 | 0 |  | 0 |  |  |  | základní | 0.673 | 53.84 | 0.0156 | 1.248 | 0 | 0 | 4 | K | 2 |  |  |  | ROZPOCET | 0 | 0 | 0 | 0 | 0 | 1 | 0 | 4 | 2006732855
11 | K | 151101112 | Odstranění příložného pažení a rozepření stěn rýh hl do 4 m |  |  | m2 | 80 | 0 |  | 0 |  |  |  | základní | 16.002 | 1280.16 | 0 | 0 | 0 | 0 | 4 | K | 2 |  |  |  | ROZPOCET | 0 | 0 | 0 | 0 | 0 | 1 | 0 | 4 | -333154691
12 | K | 161101102 | Svislé přemístění výkopku z horniny tř. 1 až 4 hl výkopu do 4 m |  |  | m3 | 20 | 0 |  | 0 |  |  |  | základní | 0.479 | 9.58 | 0.00085 | 0.017 | 0 | 0 | 4 | K | 2 |  |  |  | ROZPOCET | 0 | 0 | 0 | 0 | 0 | 1 | 0 | 4 | -1425866407
13 | K | 162301101 | Vodorovné přemístění do 500 m výkopku/sypaniny z horniny tř. 1 až 4 |  |  | m3 | 23109 | 0 |  | 0 |  |  |  | základní | 0.327 | 7556.643 | 0 | 0 | 0 | 0 | 4 | K | 2 |  |  |  | ROZPOCET | 0 | 0 | 0 | 0 | 0 | 1 | 0 | 4 | 147626880
14 | K | 167101102 | Nakládání výkopku z hornin tř. 1 až 4 přes 100 m3 |  |  | m3 | 23109 | 0 |  | 0 |  |  |  | základní | 0.519 | 11993.571 | 0 | 0 | 0 | 0 | 4 | K | 2 |  |  |  | ROZPOCET | 0 | 0 | 0 | 0 | 0 | 1 | 0 | 4 | -1354366512
15 | K | 171101101 | Uložení sypaniny z hornin soudržných do násypů zhutněných na 95 % PS |  |  | m3 | 21434 | 0 |  | 0 |  |  |  | základní | 0.043 | 921.662 | 0 | 0 | 0 | 0 | 4 | K | 2 |  |  |  | ROZPOCET | 0 | 0 | 0 | 0 | 0 | 1 | 0 | 4 | 2134617454
|  |  | násyp tl. 400mm | [18 empty] | VV | 2 | 2 | True | 1 | ROZPOCET
16 | K | 174101101 | Zásyp jam, šachet rýh nebo kolem objektů sypaninou se zhutněním |  |  | m3 | 21434 | 0 |  | 0 |  |  |  | základní | 0.299 | 6408.766 | 0 | 0 | 0 | 0 | 4 | K | 2 |  |  |  | ROZPOCET | 0 | 0 | 0 | 0 | 0 | 1 | 0 | 4 | 434478857
17 | K | 175151101 | Obsypání potrubí strojně sypaninou bez prohození, uloženou do 3 m |  |  | m3 | 11062 | 0 |  | 0 |  |  |  | základní | 0.286 | 3163.732 | 0 | 0 | 0 | 0 | 4 | K | 2 |  |  |  | ROZPOCET | 0 | 0 | 0 | 0 | 0 | 1 | 0 | 4 | -1785473070
18 | M | 583373020 | štěrkopísek frakce 0-16 - dovoz ze zemníku zadavatele do vzdálenosti 5 km |  |  | t | 19912 | 0 |  | 0 |  |  |  | základní | 0 | 0 | 0 | 0 | 0 | 0 | 8 | M | 2 |  |  |  | ROZPOCET | 0 | 0 | 0 | 0 | 0 | 1 | 0 | 4 | -1873555739
| 2 - Zakládání | [8 empty] | 0 | [5 empty] | 6141.09 |  | 17.9164 |  | 0 | 1 | D | 1 |  |  |  | ROZPOCET | [6 empty] | 0
19 | K | 213111121 | Stabilizace základové spáry zřízením vrstvy z geomříže tuhé |  |  | m2 | 27423 | 0 |  | 0 |  |  |  | základní | 0.13 | 3564.99 | 0 | 0 | 0 | 0 | 4 | K | 2 |  |  |  | ROZPOCET | 0 | 0 | 0 | 0 | 0 | 1 | 0 | 4 | -384765850
20 | M | 693210R01 | geomříže stabilizační z PP |  |  | m2 | 27423 | 0 |  | 0 |  |  |  | základní | 0 | 0 | 0.00032 | 8.7754 | 0 | 0 | 8 | M | 2 |  |  |  | ROZPOCET | 0 | 0 | 0 | 0 | 0 | 1 | 0 | 4 | 279419014
21 | K | 213141132 | Zřízení vrstvy z geotextilie ve sklonu do 1:1 š do 6 m |  |  | m2 | 20775 | 0 |  | 0 |  |  |  | základní | 0.124 | 2576.1 | 0.00014 | 2.9085 | 0 | 0 | 4 | K | 2 |  |  |  | ROZPOCET | 0 | 0 | 0 | 0 | 0 | 1 | 0 | 4 | -1679139716
22 | M | 693110410 | geotextilie netkaná |  |  | m2 | 20775 | 0 |  | 0 |  |  |  | základní | 0 | 0 | 0.0003 | 6.2325 | 0 | 0 | 8 | M | 2 |  |  |  | ROZPOCET | 0 | 0 | 0 | 0 | 0 | 1 | 0 | 4 | -562373435
| 4 - Vodorovné konstrukce | [8 empty] | 0 | [5 empty] | 5533.614 |  | 42.6816 |  | 0 | 1 | D | 1 |  |  |  | ROZPOCET | [6 empty] | 0
23 | K | 451541111 | Lože pod potrubí otevřený výkop ze štěrkodrtě 32/63 |  |  | m3 | 2119 | 0 |  | 0 |  |  |  | základní | 1.303 | 2761.057 | 0 | 0 | 0 | 0 | 4 | K | 2 |  |  |  | ROZPOCET | 0 | 0 | 0 | 0 | 0 | 1 | 0 | 4 | -1277520306
23b | K | 451541111 | Lože pod potrubí otevřený výkop ze štěrkodrtě 0/63 |  |  | m3 | 2119 | 0 |  | 0 |  |  |  | základní | 1.303 | 2761.057 | 0 | 0 | 0 | 0 | 4 | K | 2 |  |  |  | ROZPOCET | 0 | 0 | 0 | 0 | 0 | 1 | 0 | 4 | -1277520306
24 | K | 451573111 | Lože pod potrubí otevřený výkop ze štěrkopísku |  |  | m3 | 706 | 0 |  | 0 |  |  |  | základní | 0 | 0 | 0 | 0 | 0 | 0 | 4 | K | 2 |  |  |  | ROZPOCET | 0 | 0 | 0 | 0 | 0 | 1 | 0 | 4 | -655599155
25 | K | 462511270 | Zához z lomového kamene bez proštěrkování z terénu hmotnost do 200 kg |  |  | m3 | 20 | 0 |  | 0 |  |  |  | základní | 0.575 | 11.5 | 2.1341 | 42.6816 | 0 | 0 | 4 | K | 2 |  |  |  | ROZPOCET | 0 | 0 | 0 | 0 | 0 | 1 | 0 | 4 | -212932166
| 5 - Komunikace pozemní | [8 empty] | 0 | [5 empty] | 32.181 |  | 6.6127 |  | 0 | 1 | D | 1 |  |  |  | ROZPOCET | [6 empty] | 0
26 | K | 564681111R | Podklad z kameniva hrubého drceného vel. 0-63 mm tl 300 mm |  |  | m2 | 51 | 0 |  | 0 |  |  |  | základní | 0.044 | 2.244 | 0 | 0 | 0 | 0 | 4 | K | 2 |  |  |  | ROZPOCET | 0 | 0 | 0 | 0 | 0 | 1 | 0 | 4 | -1118345038
27 | K | 572340111 | Vyspravení krytu komunikací po překopech asfaltovým betonem ACO (AB) tl 50 mm |  |  | m2 | 51 | 0 |  | 0 |  |  |  | základní | 0.587 | 29.937 | 0.12966 | 6.6127 | 0 | 0 | 4 | K | 2 |  |  |  | ROZPOCET | 0 | 0 | 0 | 0 | 0 | 1 | 0 | 4 | 1063326855
| 8 - Trubní vedení | [8 empty] | 0 | [5 empty] | 195.448 |  | 9.3834 |  | 0 | 1 | D | 1 |  |  |  | ROZPOCET | [6 empty] | 0
28 | K | 894411311 | Osazení železobetonových dílců pro šachty skruží rovných |  |  | kus | 32 | 0 |  | 0 |  |  |  | základní | 1.562 | 49.984 | 0.00918 | 0.29376 | 0 | 0 | 4 | K | 2 |  |  |  | ROZPOCET | 0 | 0 | 0 | 0 | 0 | 1 | 0 | 4 | 1270231741
29 | M | 592254600 | skruž betonová studňová kruhová TBH 80/50 D80x50x9 cm |  |  | kus | 32 | 0 |  | 0 |  |  |  | základní | 0 | 0 | 0.264 | 8.448 | 0 | 0 | 8 | M | 2 |  |  |  | ROZPOCET | 0 | 0 | 0 | 0 | 0 | 1 | 0 | 4 | -1431740411
30 | K | 899713111 | Orientační tabulky na sloupku betonovém nebo ocelovém |  |  | kus | 32 | 0 |  | 0 |  |  |  | základní | 0.403 | 12.896 | 0.00016 | 0.00512 | 0 | 0 | 4 | K | 2 |  |  |  | ROZPOCET | 0 | 0 | 0 | 0 | 0 | 1 | 0 | 4 | 1282753180
31 | K | 593811350 | Dodávka a uložení panelu silničního pod TU DN500 IZD37/10 |  |  | kpl | 1 | 0 |  | 0 |  |  |  | základní | 0.403 | 0.403 | 0.00016 | 0.00016 | 0 | 0 | 4 | K | 2 |  |  |  | ROZPOCET | 0 | 0 | 0 | 0 | 0 | 1 | 0 | 4 | 1282753180
32 | K | 899722.R01 | Krytí potrubí výstražnou fólií z PVC 40 cm |  |  | m | 4895 | 0 |  | 0 |  |  |  | základní | 0.027 | 132.165 | 0.00013 | 0.63635 | 0 | 0 | 4 | K | 2 |  |  |  | ROZPOCET | 0 | 0 | 0 | 0 | 0 | 1 | 0 | 4 | -1673499843
| 9 - Ostatní konstrukce a práce, bourání | [8 empty] | 0 | [5 empty] | 0 |  | 0 |  | 0 | 1 | D | 1 |  |  |  | ROZPOCET | [6 empty] | 0
33 | K | 931999R01 | Ochrana křížených kabelů uložením do dvoudílných bet. žlabů, vč. dodávky dílců AZD 114-50 a AZD 13-100, vč. pískového lože tl. 0,05m |  |  | m | 20 | 0 |  | 0 |  |  |  | základní | 0 | 0 | 0 | 0 | 0 | 0 | 4 | K | 2 |  |  |  | ROZPOCET | 0 | 0 | 0 | 0 | 0 | 1 | 0 | 4 | 1726335290
| 997 - Přesun sutě | [8 empty] | 0 | [5 empty] | 5.105 |  | 0 |  | 0 | 1 | D | 1 |  |  |  | ROZPOCET | [6 empty] | 0
34 | K | 997013801 | Poplatek za uložení stavebního betonového odpadu na skládce (skládkovné) |  |  | t | 5 | 0 |  | 0 |  |  |  | základní | 0 | 0 | 0 | 0 | 0 | 0 | 4 | K | 2 |  |  |  | ROZPOCET | 0 | 0 | 0 | 0 | 0 | 1 | 0 | 4 | -224636841
35 | K | 997013802 | Poplatek za uložení stavebního železobetonového odpadu na skládce (skládkovné) |  |  | t | 5 | 0 |  | 0 |  |  |  | základní | 0 | 0 | 0 | 0 | 0 | 0 | 4 | K | 2 |  |  |  | ROZPOCET | 0 | 0 | 0 | 0 | 0 | 1 | 0 | 4 | -759935631
36 | K | 997221551 | Vodorovná doprava suti ze sypkých materiálů do 1 km |  |  | t | 5 | 0 |  | 0 |  |  |  | základní | 0.03 | 0.15 | 0 | 0 | 0 | 0 | 4 | K | 2 |  |  |  | ROZPOCET | 0 | 0 | 0 | 0 | 0 | 1 | 0 | 4 | 15588628
37 | K | 997221559 | Příplatek ZKD 1 km u vodorovné dopravy suti ze sypkých materiálů |  |  | t | 5 | 0 |  | 0 |  |  |  | základní | 0.002 | 0.01 | 0 | 0 | 0 | 0 | 4 | K | 2 |  |  |  | ROZPOCET | 0 | 0 | 0 | 0 | 0 | 1 | 0 | 4 | -1651632053
38 | K | 997221561 | Vodorovná doprava suti z kusových materiálů do 1 km |  |  | t | 5 | 0 |  | 0 |  |  |  | základní | 0.032 | 0.16 | 0 | 0 | 0 | 0 | 4 | K | 2 |  |  |  | ROZPOCET | 0 | 0 | 0 | 0 | 0 | 1 | 0 | 4 | 586323443
39 | K | 997221569 | Příplatek ZKD 1 km u vodorovné dopravy suti z kusových materiálů |  |  | t | 5 | 0 |  | 0 |  |  |  | základní | 0.003 | 0.015 | 0 | 0 | 0 | 0 | 4 | K | 2 |  |  |  | ROZPOCET | 0 | 0 | 0 | 0 | 0 | 1 | 0 | 4 | 1151389786
40 | K | 997221611 | Nakládání suti na dopravní prostředky pro vodorovnou dopravu |  |  | t | 30 | 0 |  | 0 |  |  |  | základní | 0.159 | 4.77 | 0 | 0 | 0 | 0 | 4 | K | 2 |  |  |  | ROZPOCET | 0 | 0 | 0 | 0 | 0 | 1 | 0 | 4 | -1625035871
| M - Práce a dodávky M | [8 empty] | 0 | [5 empty] | 11739.9745 |  | 311.5622 |  | 0 | 3 | D | 0 |  |  |  | ROZPOCET | [6 empty] | 0
| 23-M - Montáže potrubí | [8 empty] | 0 | [5 empty] | 11739.9745 |  | 311.5622 |  | 0 | 3 | D | 1 |  |  |  | ROZPOCET | [6 empty] | 0
41 | K | 230080.R01 | Demontážní řezy potrubí bezplamené DN500 tl. 8-10 mm |  |  | kus | 4 | 0 |  | 0 |  |  |  | základní | 0.238 | 0.952 | 0 | 0 | 0 | 0 | 64 | K | 2 |  |  |  | ROZPOCET | 0 | 0 | 0 | 0 | 0 | 1 | 0 | 64 | 23007046
42 | K | 230200.R01 | Jednostranné přerušení průtoku plynu za použití 2 balonů v ocelovém potrubí DN do 500 mm včetně dodávky materiálu a související NDT |  |  | kus | 2 | 0 |  | 0 |  |  |  | základní | 27.716 | 55.432 | 0.00032 | 0.00064 | 0 | 0 | 64 | K | 2 |  |  |  | ROZPOCET | 0 | 0 | 0 | 0 | 0 | 1 | 0 | 64 | 635941929
43 | K | 923 TU1 | Dodávka a montáž KK zemní DN 500 PN40 s nástavcem a šnek převodovkou dle dokumentace |  |  | kpl | 1 | 0 |  | 0 |  |  |  | základní | 7.296 | 7.296 | 0.00185 | 0.00185 | 0 | 0 | 64 | K | 2 |  |  |  | ROZPOCET | 0 | 0 | 0 | 0 | 0 | 1 | 0 | 64 | 1745075777
44 | K | 923 TU2 | Dodávka a montáž KK nadzemní DN 100 PN40 přivařovací dle dokumentace |  |  | kpl | 2 | 0 |  | 0 |  |  |  | základní | 7.296 | 14.592 | 0.00185 | 0.0037 | 0 | 0 | 64 | K | 2 |  |  |  | ROZPOCET | 0 | 0 | 0 | 0 | 0 | 1 | 0 | 64 | 1745075777
45 | K | 923 TU3 | Dodávka a montáž šoupě třmenové nadzemní DN 100 PN40 přírubové dle dokumentace |  |  | kpl | 1 | 0 |  | 0 |  |  |  | základní | 7.296 | 7.296 | 0.00185 | 0.00185 | 0 | 0 | 64 | K | 2 |  |  |  | ROZPOCET | 0 | 0 | 0 | 0 | 0 | 1 | 0 | 64 | 1745075777
46 | K | 923 TU4 | Dodávka a montáž tvarovka T 500/200 PN40 |  |  | kpl | 2 | 0 |  | 0 |  |  |  | základní | 7.296 | 14.592 | 0.00185 | 0.0037 | 0 | 0 | 64 | K | 2 |  |  |  | ROZPOCET | 0 | 0 | 0 | 0 | 0 | 1 | 0 | 64 | 1745075777
47 | K | 923 TU5 | Dodávka a montáž obtokového potrubí DN100 PN40 včetně tvarovek , přírub a spojení dle PD trasového uzávěru |  |  | kpl | 2 | 0 |  | 0 |  |  |  | základní | 7.296 | 14.592 | 0.00185 | 0.0037 | 0 | 0 | 64 | K | 2 |  |  |  | ROZPOCET | 0 | 0 | 0 | 0 | 0 | 1 | 0 | 64 | 1745075777
48 | K | 923 TU6 | Izolace TU uloženého v zemi dle TPG63501 termosetovým izolačním povlakem |  |  | kpl | 1 | 0 |  | 0 |  |  |  | základní | 7.296 | 7.296 | 0.00185 | 0.00185 | 0 | 0 | 64 | K | 2 |  |  |  | ROZPOCET | 0 | 0 | 0 | 0 | 0 | 1 | 0 | 64 | 1745075777
49 | K | 230201.R01 | Montáž trubních dílů přivařovacích D 530 mm, tl stěny 8,8 mm |  |  | kus | 2 | 0 |  | 0 |  |  |  | základní | 7.296 | 14.592 | 0.00185 | 0.0037 | 0 | 0 | 64 | K | 2 |  |  |  | ROZPOCET | 0 | 0 | 0 | 0 | 0 | 1 | 0 | 64 | 1745075777
50 | M | 316305R.08 | Přechodový kus DN 500 PN 40 (Ø530x8/ Ø 508x8,8) mat. P355NL |  |  | kus | 2 | 0 |  | 0 |  |  |  | základní | 0 | 0 | 0.0248 | 0.0496 | 0 | 0 | 128 | M | 2 |  |  |  | ROZPOCET | 0 | 0 | 0 | 0 | 0 | 1 | 0 | 128 | 139734052
51 | K | 230201.R02 | Montáž trubních dílů přivařovacích D 508 mm, tl stěny 8,8 mm dle specifikace technické zprávy (oblouky) včetně dodávky |  |  | kus | 30 | 0 |  | 0 |  |  |  | základní | 6.982 | 209.46 | 0.00185 | 0.0555 | 0 | 0 | 64 | K | 2 |  |  |  | ROZPOCET | 0 | 0 | 0 | 0 | 0 | 1 | 0 | 64 | 1012618400
52 | K | 230201.R03 | Montáž a dodávka izolační příruby dle technické zprávy |  |  | kus | 1 | 0 |  | 0 |  |  |  | základní | 6.982 | 6.982 | 0.00185 | 0.00185 | 0 | 0 | 64 | K | 2 |  |  |  | ROZPOCET | 0 | 0 | 0 | 0 | 0 | 1 | 0 | 64 | 1012618400
53 | K | 230201058 | Montáž plynovodů D 508 mm, tl stěny 6,3 mm |  |  | m | 4895 | 0 |  | 0 |  |  |  | základní | 0.924 | 4522.98 | 0.00057 | 2.7901 | 0 | 0 | 64 | K | 2 |  |  |  | ROZPOCET | 0 | 0 | 0 | 0 | 0 | 1 | 0 | 64 | -838036605
54 | M | 140111.R01 | Ocel. tr. Ø 508,0 x 6,3 dle ČSN EN ISO 3183 příloha M, pro PSL 2, mat. L360NE/ME, PEHD izolace S-n |  |  | m | 4920 | 0 |  | 0 |  |  |  | základní | 0 | 0 | 0.0624 | 307.008 | 0 | 0 | 128 | M | 2 |  |  |  | ROZPOCET | 0 | 0 | 0 | 0 | 0 | 1 | 0 | 128 | 402652070
55 | M | 140111.R02 | Ocel. tr. Ø 508,0 x 6,3 dle ČSN EN ISO 3183 příloha M, pro PSL 2, mat. L360NE/ME, PEHD izolace S-n + cementová ochrana FZM-N |  |  | m | 22 | 0 |  | 0 |  |  |  | základní | 0 | 0 | 0.0624 | 1.3728 | 0 | 0 | 128 | M | 2 |  |  |  | ROZPOCET | 0 | 0 | 0 | 0 | 0 | 1 | 0 | 128 | 434400096
56 | K | 230200.R03 | Montáž chrániček celých D720mm, tl, 8mm |  |  | m | 36 | 0 |  | 0 |  |  |  | základní | 27.716 | 997.776 | 0.00032 | 0.01152 | 0 | 0 | 64 | K | 2 |  |  |  | ROZPOCET | 0 | 0 | 0 | 0 | 0 | 1 | 0 | 64 | 1922208464
57 | M | 140111.R04 | Ocelová čichačka dle TPG 70021 |  |  | ks | 2 | 0 |  | 0 |  |  |  | základní | 0 | 0 | 0 | 0 | 0 | 0 | 256 | M | 2 |  |  |  | ROZPOCET | 0 | 0 | 0 | 0 | 0 | 1 | 0 | 64 | -794453585
58 | M | 140111.R03 | Ocel. tr. 720,0x8,0 dle ČSN EN ISO 3183 příloha M, pro PSL 2, mat. L360NE/ME |  |  | m | 36 | 0 |  | 0 |  |  |  | základní | 0 | 0 | 0 | 0 | 0 | 0 | 256 | M | 2 |  |  |  | ROZPOCET | 0 | 0 | 0 | 0 | 0 | 1 | 0 | 64 | -794453585
59 | K | 230220031 | Montáž čichačky na chráničku |  |  | kus | 2 | 0 |  | 0 |  |  |  | základní | 0 | 0 | 0 | 0 | 0 | 0 | 64 | K | 2 |  |  |  | ROZPOCET | 0 | 0 | 0 | 0 | 0 | 1 | 0 | 64 | -154384098
60 | K | 230200R01 | Nasunutí potrubní skce do ocelové chráničky DN500 + kluzné objímky a těsnící manžety |  |  | kus | 18 | 0 |  | 0 |  |  |  | základní | 0 | 0 | 0 | 0 | 0 | 0 | 64 | K | 2 |  |  |  | ROZPOCET | 0 | 0 | 0 | 0 | 0 | 1 | 0 | 64 | -154384098
61 | K | 230208211 | Montáž zatěžovacích dílců hmotnosti do 1t |  |  | kus | 178 | 0 |  | 0 |  |  |  | základní | 0 | 0 | 0 | 0 | 0 | 0 | 64 | K | 2 |  |  |  | ROZPOCET | 0 | 0 | 0 | 0 | 0 | 1 | 0 | 64 | -154384098
62 | M | 592R01 | Zatěžovací sedla plynovodu DN500 |  |  | ks | 178 | 0 |  | 0 |  |  |  | základní | 0 | 0 | 0 | 0 | 0 | 0 | 256 | M | 2 |  |  |  | ROZPOCET | 0 | 0 | 0 | 0 | 0 | 1 | 0 | 64 | -1919103885
63 | K | 230210.R01 | Montáž smršťovací manžety DN 500 - odhad |  |  | ks | 468 | 0 |  | 0 |  |  |  | základní | 0.23 | 107.64 | 0.00019 | 0.08892 | 0 | 0 | 64 | K | 2 |  |  |  | ROZPOCET | 0 | 0 | 0 | 0 | 0 | 1 | 0 | 64 | -149005586
64 | M | 422283.R01 | Smršťovací manžeta HTLP 60 pro DN500 vč. uzavírací pásky - odhad |  |  | ks | 468 | 0 |  | 0 |  |  |  | základní | 0 | 0 | 0 | 0 | 0 | 0 | 256 | M | 2 |  |  |  | ROZPOCET | 0 | 0 | 0 | 0 | 0 | 1 | 0 | 64 | -1703791742
65 | K | 230210003 | Oprava opláštění, izolace svarů ovinem páskou za studena 2vrstvy |  |  | m2 | 4 | 0 |  | 0 |  |  |  | základní | 0.18 | 0.72 | 0.00011 | 0.00044 | 0 | 0 | 64 | K | 2 |  |  |  | ROZPOCET | 0 | 0 | 0 | 0 | 0 | 1 | 0 | 64 | -662676156
66 | M | 2861336.R | Izolační páska Serviwrap š=150 mm |  |  | m | 26 | 0 |  | 0 |  |  |  | základní | 0 | 0 | 0 | 0 | 0 | 0 | 256 | M | 2 |  |  |  | ROZPOCET | 0 | 0 | 0 | 0 | 0 | 1 | 0 | 64 | -893761090
67 | K | 230210011 | Oprava opláštění ruční natavením normálním |  |  | m2 | 280 | 0 |  | 0 |  |  |  | základní | 1.057 | 295.96 | 0.00058 | 0.1624 | 0 | 0 | 64 | K | 2 |  |  |  | ROZPOCET | 0 | 0 | 0 | 0 | 0 | 1 | 0 | 64 | 1678660593
68 | M | 283R72100 | FLEXCLAD-II-C30-100mm |  |  | m | 4800 | 0 |  | 0 |  |  |  | základní | 0 | 0 | 0 | 0 | 0 | 0 | 256 | M | 2 |  |  |  | ROZPOCET | 0 | 0 | 0 | 0 | 0 | 1 | 0 | 64 | 1286100350
69 | K | 230210013 | Oprava opláštění ruční ovinem páskou za studena 2vrstvy |  |  | m2 | 27.2 | 0 |  | 0 |  |  |  | základní | 0.665 | 18.088 | 0 | 0 | 0 | 0 | 64 | K | 2 |  |  |  | ROZPOCET | 0 | 0 | 0 | 0 | 0 | 1 | 0 | 64 | -1643170738
70 | M | 283R72145 | ERGELIT-Band 03, 120mm |  |  | m | 734 | 0 |  | 0 |  |  |  | základní | 0 | 0 | 0 | 0 | 0 | 0 | 256 | M | 2 |  |  |  | ROZPOCET | 0 | 0 | 0 | 0 | 0 | 1 | 0 | 64 | 712415325
71 | K | 2302100.R01 | Izolace přechodu země vzduch dle TPG92023 |  |  | m2 | 2.5 | 0 |  | 0 |  |  |  | základní | 0.665 | 1.6625 | 0 | 0 | 0 | 0 | 64 | K | 2 |  |  |  | ROZPOCET | 0 | 0 | 0 | 0 | 0 | 1 | 0 | 64 | -1643170738
72 | K | 230220011 | Montáž orientačního sloupku ON 13 2970 |  |  | ks | 32 | 0 |  | 0 |  |  |  | základní | 0.477 | 15.264 | 0 | 0 | 0 | 0 | 64 | K | 2 |  |  |  | ROZPOCET | 0 | 0 | 0 | 0 | 0 | 1 | 0 | 64 | -182692074
73 | M | 926-01 | Orientační sloupek oranžovo-černý včetně betonové patky |  |  | ks | 32 | 0 |  | 0 |  |  |  | základní | 0 | 0 | 0 | 0 | 0 | 0 | 256 | M | 2 |  |  |  | ROZPOCET | 0 | 0 | 0 | 0 | 0 | 1 | 0 | 64 | 594043327
74 | K | 926 M13 | Úprava stávající podpěry na pevný bod |  |  | kpl | 1 | 0 |  | 0 |  |  |  | základní | 0.477 | 0.477 | 0 | 0 | 0 | 0 | 64 | K | 2 |  |  |  | ROZPOCET | 0 | 0 | 0 | 0 | 0 | 1 | 0 | 64 | -182692074
75 | K | 789211.R01 | Otryskání potrubí |  |  | m2 | 20 | 0 |  | 0 |  |  |  | základní | 0.477 | 9.54 | 0 | 0 | 0 | 0 | 64 | K | 2 |  |  |  | ROZPOCET | 0 | 0 | 0 | 0 | 0 | 1 | 0 | 64 | -182692074
76 | K | 789335.R01 | Nátěry potrubí dle specifikace v Technické zpávě |  |  | m2 | 20 | 0 |  | 0 |  |  |  | základní | 0.477 | 9.54 | 0 | 0 | 0 | 0 | 64 | K | 2 |  |  |  | ROZPOCET | 0 | 0 | 0 | 0 | 0 | 1 | 0 | 64 | -182692074
77 | K | 230230.R01 | Tlaková zkouška vodou s vyhodnocením těsnosti DN500 PN40 propojovacích mezikusů |  |  | m | 100 | 0 |  | 0 |  |  |  | základní | 0.861 | 86.1 | 0 | 0 | 0 | 0 | 64 | K | 2 |  |  |  | ROZPOCET | 0 | 0 | 0 | 0 | 0 | 1 | 0 | 64 | -264253747
78 | K | 230230.R02 | Hlavní tlaková zkouška - stresstest |  |  | m | 4895 | 0 |  | 0 |  |  |  | základní | 0.861 | 4214.595 | 0 | 0 | 0 | 0 | 64 | K | 2 |  |  |  | ROZPOCET | 0 | 0 | 0 | 0 | 0 | 1 | 0 | 64 | -2072413135
79 | K | 230230078 | Čištění potrubí DN 500 |  |  | m | 4895 | 0 |  | 0 |  |  |  | základní | 0.015 | 73.425 | 0 | 0 | 0 | 0 | 64 | K | 2 |  |  |  | ROZPOCET | 0 | 0 | 0 | 0 | 0 | 1 | 0 | 64 | 1586500355
80 | K | 230230081 | Čištění stávajícího potrubí DN 500 před demontáží |  |  | m | 5000 | 0 |  | 0 |  |  |  | základní | 0.018 | 90 | 0 | 0 | 0 | 0 | 64 | K | 2 |  |  |  | ROZPOCET | 0 | 0 | 0 | 0 | 0 | 1 | 0 | 64 | 2024787657
81 | K | 926-M01 | Sušení potrubí DN500 na rosný bod -20°C |  |  | m | 4895 | 0 |  | 0 |  |  |  | základní | 0.015 | 73.425 | 0 | 0 | 0 | 0 | 64 | K | 2 |  |  |  | ROZPOCET | 0 | 0 | 0 | 0 | 0 | 1 | 0 | 64 | -466875758
82 | K | 926-M02 | Kalibrace potrubí DN500 kalibračbí deskou DN500 mm, provedeno před TZ a po TZ |  |  | m | 4895 | 0 |  | 0 |  |  |  | základní | 0.015 | 73.425 | 0 | 0 | 0 | 0 | 64 | K | 2 |  |  |  | ROZPOCET | 0 | 0 | 0 | 0 | 0 | 1 | 0 | 64 | -281075879
83 | K | 926-M04 | Kontrola svarů RT DN 500 - odhad |  |  | ks | 468 | 0 |  | 0 |  |  |  | základní | 0.015 | 7.02 | 0 | 0 | 0 | 0 | 64 | K | 2 |  |  |  | ROZPOCET | 0 | 0 | 0 | 0 | 0 | 1 | 0 | 64 | 2055950278
84 | K | 926-M05 | Magnetická kontrola garančních svarů DN 500 |  |  | ks | 10 | 0 |  | 0 |  |  |  | základní | 0.015 | 0.15 | 0 | 0 | 0 | 0 | 64 | K | 2 |  |  |  | ROZPOCET | 0 | 0 | 0 | 0 | 0 | 1 | 0 | 64 | 1815300932
85 | K | 926-M06 | Ultrazvuková a magnetická zkouška potrubí před výstavbou - výběr místa |  |  | kpl | 2 | 0 |  | 0 |  |  |  | základní | 0.015 | 0.03 | 0 | 0 | 0 | 0 | 64 | K | 2 |  |  |  | ROZPOCET | 0 | 0 | 0 | 0 | 0 | 1 | 0 | 64 | 114243593
86 | K | 926-M07 | Kontrola stavu pasivní ochrany před spuštěním do výkopu DN500 |  |  | m | 4895 | 0 |  | 0 |  |  |  | základní | 0.015 | 73.425 | 0 | 0 | 0 | 0 | 64 | K | 2 |  |  |  | ROZPOCET | 0 | 0 | 0 | 0 | 0 | 1 | 0 | 64 | 1030823488
87 | K | 926-M08 | Měření koncentrace plynu |  |  | kpl | 1 | 0 |  | 0 |  |  |  | základní | 0.015 | 0.015 | 0 | 0 | 0 | 0 | 64 | K | 2 |  |  |  | ROZPOCET | 0 | 0 | 0 | 0 | 0 | 1 | 0 | 64 | -1745178769
88 | K | 926-M09 | Vypuštění plynu z potrubí DN500 - zajišťuje zadavatel - neoceňovat |  |  | m3 | 47709 | [6 empty] | základní | 0.015 | 715.635 | 0 | 0 | 0 | 0 | 64 | K | 2 |  |  |  | ROZPOCET | 0 | 0 | 0 | 0 | 0 | 1 | 0 | 64 | 2071429588
89 | K | 926-M11 | Elektrojiskrová zkouška izolace |  |  | m | 4895 | 0 |  | 0 |  |  |  | základní | 0 | 0 | 0 | 0 | 0 | 0 | 64 | K | 2 |  |  |  | ROZPOCET | 0 | 0 | 0 | 0 | 0 | 1 | 0 | 64 | 1930977501
90 | K | 926-VT | Vizuální kontrola svarů 100% - odhad |  |  | ks | 468 | 0 |  | 0 |  |  |  | základní | 0 | 0 | 0 | 0 | 0 | 0 | 64 | K | 2 |  |  |  | ROZPOCET | 0 | 0 | 0 | 0 | 0 | 1 | 0 | 64 | 371468784
91 | K | 926-M12 | Těsnostní zkouška garančních svarů |  |  | ks | 10 | 0 |  | 0 |  |  |  | základní | 0 | 0 | 0 | 0 | 0 | 0 | 64 | K | 2 |  |  |  | ROZPOCET | 0 | 0 | 0 | 0 | 0 | 1 | 0 | 64 | 371468784
92 | K | ISP | Inertizace stávajícího potrubí dle POP (odvětrání, měření zbytkové koncentrace) |  |  | kpl | 1 | 0 |  | 0 |  |  |  | základní | 0 | 0 | 0 | 0 | 0 | 0 | 1024 | K | 2 |  |  |  | ROZPOCET | 0 | 0 | 0 | 0 | 0 | 1 | 0 | 1024 | -170368967
93 | K | TIČR | Stanovisko a účast TIČR |  |  | kpl | 1 | 0 |  | 0 |  |  |  | základní | 0 | 0 | 0 | 0 | 0 | 0 | 1024 | K | 2 |  |  |  | ROZPOCET | 0 | 0 | 0 | 0 | 0 | 1 | 0 | 1024 | 1017176540
94 | K | TP | Technologické postupy výstavby |  |  | kpl | 1 | 0 |  | 0 |  |  |  | základní | 0 | 0 | 0 | 0 | 0 | 0 | 1024 | K | 2 |  |  |  | ROZPOCET | 0 | 0 | 0 | 0 | 0 | 1 | 0 | 1024 | -1766188275
95 | K | WPS | Vypracování WPS |  |  | kpl | 1 | 0 |  | 0 |  |  |  | základní | 0 | 0 | 0 | 0 | 0 | 0 | 1024 | K | 2 |  |  |  | ROZPOCET | 0 | 0 | 0 | 0 | 0 | 1 | 0 | 1024 | 1326015682

## SO1205 - Plynov...
| List obsahuje: |  | 1) Krycí list rozpočtu |  | 2) Rekapitulace rozpočtu |  |  | 3) Rozpočet |  |  | Zpět na list: | Rekapitulace stavby
optimalizováno pro tisk sestav ve formátu A4 - na výšku | [11 empty] | >> skryté sloupce << | [9 empty] | {4709b453-00e3-417e-a987-c357fa9c21b8}
2
KRYCÍ LIST ROZPOČTU | [12 empty] | v --- níže se nacházejí doplnkové a pomocné údaje k sestavám --- v | [8 empty] | False
| Stavba: |  | Výstavba inženýrských sítí v prostoru Slatinice
| Objekt: |  | TZ12 - TZ 12 - Plynovody VTL - 1 x DN300, 1 x DN500
| Úroveň 3: |  | SO1205 - SO 12-05 - Oplocení
| JKSO: | [7 empty] | CC-CZ:
| Místo: |  | Slatinice | [5 empty] | Datum: |  | 2018-02-06
| Objednatel: | [7 empty] | IČ:
|  | Vršanská uhelná a.s. | [6 empty] | DIČ:
| Zhotovitel: | [7 empty] | IČ:
DIČ:
| Projektant: | [7 empty] | IČ:
|  | PipeTech Project s.r.o. | [6 empty] | DIČ:
| Zpracovatel: | [7 empty] | IČ:
|  | Ing. Orságová, Ing. Kessler, Ing. Vosáhlo | [6 empty] | DIČ:
Poznámka:
| Náklady z rozpočtu | [7 empty] | 0
| Ostatní náklady | [7 empty] | 0
| Cena bez DPH | [7 empty] | 0
| DPH | základní | 21% | ze | 0 |  |  |  | 0
|  | snížená | 15% | ze | 0 |  |  |  | 0
|  | zákl. přenesená | 21% | ze | 0 |  |  |  | 0
|  | sníž. přenesená | 15% | ze | 0 |  |  |  | 0
|  | nulová | 0% | ze | 0 |  |  |  | 0
| Cena s DPH |  |  | v | CZK |  |  | 0
| Projektant |  |  |  |  | Zpracovatel
| Datum a podpis: |  |  | Razítko |  | Datum a podpis: |  |  |  | Razítko
| Objednavatel |  |  |  |  | Zhotovitel
| Datum a podpis: |  |  | Razítko |  | Datum a podpis: |  |  |  | Razítko
REKAPITULACE ROZPOČTU
Stavba: |  |  | Výstavba inženýrských sítí v prostoru Slatinice
Objekt: |  |  | TZ12 - TZ 12 - Plynovody VTL - 1 x DN300, 1 x DN500
Úroveň 3: |  |  | SO1205 - SO 12-05 - Oplocení
Místo: |  |  | Slatinice |  |  |  | Datum: |  | 2018-02-06
Objednatel: |  |  | Vršanská uhelná a.s. |  |  |  | Projektant: |  | PipeTech Project s.r.o.
Zhotovitel: | [6 empty] | Zpracovatel: |  | Ing. Orságová, Ing. Kessler, Ing. Vosáhlo
Kód - Popis | [9 empty] | Cena celkem [CZK]
1) Náklady z rozpočtu | [9 empty] | 0 | [12 empty] | -1
| HSV - Práce a dodávky HSV | [8 empty] | 0
| 1 - Zemní práce | [8 empty] | 0
| 2 - Zakládání | [8 empty] | 0
| 3 - Svislé a kompletní konstrukce | [8 empty] | 0
| 998 - Přesun hmot | [8 empty] | 0
2) Ostatní náklady | [9 empty] | 0 |  |  |  | DPH
Celkové náklady za stavbu 1) + 2) | [7 empty] | 0
ROZPOČET
Stavba: |  |  | Výstavba inženýrských sítí v prostoru Slatinice
Objekt: |  |  | TZ12 - TZ 12 - Plynovody VTL - 1 x DN300, 1 x DN500
Úroveň 3: |  |  | SO1205 - SO 12-05 - Oplocení
Místo: |  |  | Slatinice |  |  |  | Datum: |  | 2018-02-06
Objednatel: |  |  | Vršanská uhelná a.s. |  |  |  | Projektant: |  | PipeTech Project s.r.o.
Zhotovitel: | [6 empty] | Zpracovatel: |  | Ing. Orságová, Ing. Kessler, Ing. Vosáhlo
PČ | Typ | Kód | Popis |  |  | MJ | Množství | J.cena [CZK] |  | Cena celkem [CZK] |  |  | Poznámka | DPH | J. Nh [h] | Nh celkem [h] | J. hmotnost [t] | Hmotnost celkem [t] | J. suť [t] | Suť Celkem [t]
Náklady z rozpočtu | [9 empty] | 0 | [5 empty] | 32.4879 |  | 8.1346 |  | 0 |  | D | -1 | [7 empty] | 0
| HSV - Práce a dodávky HSV | [8 empty] | 0 | [5 empty] | 32.4879 |  | 8.1346 |  | 0 | 1 | D | 0 | ROZPOCET | [6 empty] | 0
| 1 - Zemní práce | [8 empty] | 0 | [5 empty] | 5 |  | 0 |  | 0 | 1 | D | 1 | ROZPOCET | [6 empty] | 0
1 | K | 131201101 | Hloubení jam nezapažených v hornině tř. 3 objemu do 100 m3 |  |  | m3 | 3 | 0 |  | 0 |  |  |  | základní | 0.871 | 2.613 | 0 | 0 | 0 | 0 | 4 | K | 2 | ROZPOCET | 0 | 0 | 0 | 0 | 0 | 1 | 0 | 4 | -1017092816
2 | K | 162301101 | Vodorovné přemístění do 500 m výkopku/sypaniny z horniny tř. 1 až 4 |  |  | m3 | 3 | 0 |  | 0 |  |  |  | základní | 0.044 | 0.132 | 0 | 0 | 0 | 0 | 4 | K | 2 | ROZPOCET | 0 | 0 | 0 | 0 | 0 | 1 | 0 | 4 | 1787545923
3 | K | 167101101 | Nakládání výkopku z hornin tř. 1 až 4 do 100 m3 |  |  | m3 | 3 | 0 |  | 0 |  |  |  | základní | 0.652 | 1.956 | 0 | 0 | 0 | 0 | 4 | K | 2 | ROZPOCET | 0 | 0 | 0 | 0 | 0 | 1 | 0 | 4 | -1426430124
4 | K | 174101101 | Zásyp jam, šachet rýh nebo kolem objektů sypaninou se zhutněním |  |  | m3 | 1 | 0 |  | 0 |  |  |  | základní | 0.299 | 0.299 | 0 | 0 | 0 | 0 | 4 | K | 2 | ROZPOCET | 0 | 0 | 0 | 0 | 0 | 1 | 0 | 4 | -1645745294
| 2 - Zakládání | [8 empty] | 0 | [5 empty] | 10.227 |  | 7.3753 |  | 0 | 1 | D | 1 | ROZPOCET | [6 empty] | 0
5 | K | 275313811 | Základové patky z betonu tř. C 25/30 - XF1 |  |  | m3 | 3 | 0 |  | 0 |  |  |  | základní | 0.584 | 1.752 | 2.4533 | 7.3599 | 0 | 0 | 4 | K | 2 | ROZPOCET | 0 | 0 | 0 | 0 | 0 | 1 | 0 | 4 | -949475306
6 | K | 275351215 | Zřízení bednění stěn základových patek |  |  | m2 | 15 | 0 |  | 0 |  |  |  | základní | 0.364 | 5.46 | 0.00103 | 0.01545 | 0 | 0 | 4 | K | 2 | ROZPOCET | 0 | 0 | 0 | 0 | 0 | 1 | 0 | 4 | 336029068
7 | K | 275351216 | Odstranění bednění stěn základových patek |  |  | m2 | 15 | 0 |  | 0 |  |  |  | základní | 0.201 | 3.015 | 0 | 0 | 0 | 0 | 4 | K | 2 | ROZPOCET | 0 | 0 | 0 | 0 | 0 | 1 | 0 | 4 | 1602080723
| 3 - Svislé a kompletní konstrukce | [8 empty] | 0 | [5 empty] | 15.58 |  | 0.75932 |  | 0 | 1 | D | 1 | ROZPOCET | [6 empty] | 0
8 | K | 338171121 | Osazování sloupků a vzpěr plotových ocelových v 2,60 m se zalitím MC |  |  | kus | 6 | 0 |  | 0 |  |  |  | základní | 0.36 | 2.16 | 0.00702 | 0.04212 | 0 | 0 | 4 | K | 2 | ROZPOCET | 0 | 0 | 0 | 0 | 0 | 1 | 0 | 4 | 1604887952
9 | M | 553422640 | sloupek plotový koncový pozinkovaný a komaxitový 2750/48x1,5 mm |  |  | kus | 6 | 0 |  | 0 |  |  |  | základní | 0 | 0 | 0.0047 | 0.0282 | 0 | 0 | 8 | M | 2 | ROZPOCET | 0 | 0 | 0 | 0 | 0 | 1 | 0 | 4 | 176201367
10 | M | 553422740 | vzpěra plotová 38x1,5 mm včetně krytky s uchem, 2500 mm |  |  | kus | 6 | 0 |  | 0 |  |  |  | základní | 0 | 0 | 0.0034 | 0.0204 | 0 | 0 | 8 | M | 2 | ROZPOCET | 0 | 0 | 0 | 0 | 0 | 1 | 0 | 4 | -2079685732
11 | M | 553422R | Bavolet jednostranný poplastovaný dl. 450mm |  |  | ks | 6 | 0 |  | 0 |  |  |  | základní | 0 | 0 | 0 | 0 | 0 | 0 | 8 | M | 2 | ROZPOCET | 0 | 0 | 0 | 0 | 0 | 1 | 0 | 4 | 1068102516
12 | K | 348000R01 | Podhrabové betonové desky v=300mm, dl.=3000mm, dodávka+osazení |  |  | ks | 6 | 0 |  | 0 |  |  |  | základní | 0 | 0 | 0.105 | 0.63 | 0 | 0 | 4 | K | 2 | ROZPOCET | 0 | 0 | 0 | 0 | 0 | 1 | 0 | 4 | 174605695
13 | K | 348101210 | Osazení vrat a vrátek k oplocení na ocelové sloupky do 2 m2 |  |  | kus | 2 | 0 |  | 0 |  |  |  | základní | 0.86 | 1.72 | 0 | 0 | 0 | 0 | 4 | K | 2 | ROZPOCET | 0 | 0 | 0 | 0 | 0 | 1 | 0 | 4 | 1166183073
14 | M | 553000R02 | Branka š=1000mm, vč. povrchové úpravy |  |  | ks | 2 | 0 |  | 0 |  |  |  | základní | 0 | 0 | 0 | 0 | 0 | 0 | 8 | M | 2 | ROZPOCET | 0 | 0 | 0 | 0 | 0 | 1 | 0 | 4 | 400948308
15 | K | 348101240 | Osazení vrat a vrátek k oplocení na ocelové sloupky do 8 m2 |  |  | kus | 1 | 0 |  | 0 |  |  |  | základní | 3.3 | 3.3 | 0 | 0 | 0 | 0 | 4 | K | 2 | ROZPOCET | 0 | 0 | 0 | 0 | 0 | 1 | 0 | 4 | -1525708748
16 | K | 348401130 | Osazení oplocení ze strojového pletiva s napínacími dráty výšky do 2,0 m do 15° sklonu svahu |  |  | m | 20 | 0 |  | 0 |  |  |  | základní | 0.3 | 6 | 0 | 0 | 0 | 0 | 4 | K | 2 | ROZPOCET | 0 | 0 | 0 | 0 | 0 | 1 | 0 | 4 | 153806068
17 | M | 313275030R | pletivo poplastované čtvercová oka 50 mm x 2,2 mm x 180cm |  |  | m | 20 | 0 |  | 0 |  |  |  | základní | 0 | 0 | 0.00131 | 0.0262 | 0 | 0 | 8 | M | 2 | ROZPOCET | 0 | 0 | 0 | 0 | 0 | 1 | 0 | 4 | 1711801988
18 | M | 156191000 | drát poplastovaný kruhový napínací 2,5/3,5 mm bal. 78 m |  |  | m | 60 | 0 |  | 0 |  |  |  | základní | 0 | 0 | 4e-05 | 0.0024 | 0 | 0 | 8 | M | 2 | ROZPOCET | 0 | 0 | 0 | 0 | 0 | 1 | 0 | 4 | 2099780577
19 | K | 348401320 | Rozvinutí, osazení a napnutí ostnatého drátu ve výšce přes 2 m do 15° sklonu svahu |  |  | m | 60 | 0 |  | 0 |  |  |  | základní | 0.04 | 2.4 | 0 | 0 | 0 | 0 | 4 | K | 2 | ROZPOCET | 0 | 0 | 0 | 0 | 0 | 1 | 0 | 4 | -998435492
20 | M | 314782010 | drát ostnatý D 2 mm 1 svitek 100 m |  |  | kus | 1 | 0 |  | 0 |  |  |  | základní | 0 | 0 | 0.01 | 0.01 | 0 | 0 | 8 | M | 2 | ROZPOCET | 0 | 0 | 0 | 0 | 0 | 1 | 0 | 4 | 208377675
| 998 - Přesun hmot | [8 empty] | 0 | [5 empty] | 1.6809 |  | 0 |  | 0 | 1 | D | 1 | ROZPOCET | [6 empty] | 0
21 | K | 998232110 | Přesun hmot pro oplocení zděné z cihel nebo tvárnic v do 3 m |  |  | t | 2.586 | 0 |  | 0 |  |  |  | základní | 0.65 | 1.6809 | 0 | 0 | 0 | 0 | 4 | K | 2 | ROZPOCET | 0 | 0 | 0 | 0 | 0 | 1 | 0 | 4 | -1095679394

## TZ12VRN - TZ12-VRN - Vedl...
| List obsahuje: |  | 1) Krycí list rozpočtu |  | 2) Rekapitulace rozpočtu |  |  | 3) Rozpočet |  |  | Zpět na list: | Rekapitulace stavby
optimalizováno pro tisk sestav ve formátu A4 - na výšku | [11 empty] | >> skryté sloupce << | [9 empty] | {79b03531-e9a2-4e05-adff-0939df4ab6ff}
2
KRYCÍ LIST ROZPOČTU | [12 empty] | v --- níže se nacházejí doplnkové a pomocné údaje k sestavám --- v | [8 empty] | False
| Stavba: |  | Výstavba inženýrských sítí v prostoru Slatinice
| Objekt: |  | TZ12 - TZ 12 - Plynovody VTL - 1 x DN300, 1 x DN500
| Část: |  | TZ12VRN - TZ12-VRN - Vedlejší rozpočtové náklady
| JKSO: | [7 empty] | CC-CZ:
| Místo: |  | Slatinice | [5 empty] | Datum: |  | 2018-04-03
| Objednatel: | [7 empty] | IČ:
|  | Vršanská uhelná a.s. | [6 empty] | DIČ:
| Zhotovitel: | [7 empty] | IČ:
DIČ:
| Projektant: | [7 empty] | IČ:
|  | PipeTech Project s.r.o. | [6 empty] | DIČ:
| Zpracovatel: | [7 empty] | IČ:
|  | Ing. Orságová, Ing. Kessler, Ing. Vosáhlo | [6 empty] | DIČ:
Poznámka:
| Náklady z rozpočtu | [7 empty] | 0
| Ostatní náklady | [7 empty] | 0
| Cena bez DPH | [7 empty] | 0
| DPH | základní | 21% | ze | 0 |  |  |  | 0
|  | snížená | 15% | ze | 0 |  |  |  | 0
|  | zákl. přenesená | 21% | ze | 0 |  |  |  | 0
|  | sníž. přenesená | 15% | ze | 0 |  |  |  | 0
|  | nulová | 0% | ze | 0 |  |  |  | 0
| Cena s DPH |  |  | v | CZK |  |  | 0
| Projektant |  |  |  |  | Zpracovatel
| Datum a podpis: |  |  | Razítko |  | Datum a podpis: |  |  |  | Razítko
| Objednavatel |  |  |  |  | Zhotovitel
| Datum a podpis: |  |  | Razítko |  | Datum a podpis: |  |  |  | Razítko
REKAPITULACE ROZPOČTU
Stavba: |  |  | Výstavba inženýrských sítí v prostoru Slatinice
Objekt: |  |  | TZ12 - TZ 12 - Plynovody VTL - 1 x DN300, 1 x DN500
Část: |  |  | TZ12VRN - TZ12-VRN - Vedlejší rozpočtové náklady
Místo: |  |  | Slatinice |  |  |  | Datum: |  | 2018-04-03
Objednatel: |  |  | Vršanská uhelná a.s. |  |  |  | Projektant: |  | PipeTech Project s.r.o.
Zhotovitel: | [6 empty] | Zpracovatel: |  | Ing. Orságová, Ing. Kessler, Ing. Vosáhlo
Kód - Popis | [9 empty] | Cena celkem [CZK]
1) Náklady z rozpočtu | [9 empty] | 0 | [12 empty] | -1
| VRN - Vedlejší rozpočtové náklady | [8 empty] | 0
| VRN1 - Průzkumné, geodetické a projektové práce | [8 empty] | 0
| VRN3 - Zařízení staveniště | [8 empty] | 0
| VRN4 - Inženýrská činnost | [8 empty] | 0
2) Ostatní náklady | [9 empty] | 0 |  |  |  | DPH
Celkové náklady za stavbu 1) + 2) | [7 empty] | 0
ROZPOČET
Stavba: |  |  | Výstavba inženýrských sítí v prostoru Slatinice
Objekt: |  |  | TZ12 - TZ 12 - Plynovody VTL - 1 x DN300, 1 x DN500
Část: |  |  | TZ12VRN - TZ12-VRN - Vedlejší rozpočtové náklady
Místo: |  |  | Slatinice |  |  |  | Datum: |  | 2018-04-03
Objednatel: |  |  | Vršanská uhelná a.s. |  |  |  | Projektant: |  | PipeTech Project s.r.o.
Zhotovitel: | [6 empty] | Zpracovatel: |  | Ing. Orságová, Ing. Kessler, Ing. Vosáhlo
PČ | Typ | Kód | Popis |  |  | MJ | Množství | J.cena [CZK] |  | Cena celkem [CZK] |  |  | Poznámka | DPH | J. Nh [h] | Nh celkem [h] | J. hmotnost [t] | Hmotnost celkem [t] | J. suť [t] | Suť Celkem [t]
Náklady z rozpočtu | [9 empty] | 0 | [5 empty] | 0 |  | 0 |  | 0 |  | D | -1 | [7 empty] | 0
| VRN - Vedlejší rozpočtové náklady | [8 empty] | 0 | [5 empty] | 0 |  | 0 |  | 0 | 5 | D | 0 | ROZPOCET | [6 empty] | 0
| VRN1 - Průzkumné, geodetické a projektové práce | [8 empty] | 0 | [5 empty] | 0 |  | 0 |  | 0 | 5 | D | 1 | ROZPOCET | [6 empty] | 0
1 | K | 011503000 | Vytyčení stávajících IS |  |  | kpl | 1 | 0 |  | 0 |  |  |  | základní | 0 | 0 | 0 | 0 | 0 | 0 | 1024 | K | 2 | ROZPOCET | 0 | 0 | 0 | 0 | 0 | 1 | 0 | 1024 | -1223472191
2 | K | 012103000 | Geodetické práce před výstavbou |  |  | kpl | 1 | 0 |  | 0 |  |  |  | základní | 0 | 0 | 0 | 0 | 0 | 0 | 1024 | K | 2 | ROZPOCET | 0 | 0 | 0 | 0 | 0 | 1 | 0 | 1024 | -2089545587
3 | K | 012203000 | Geodetické práce při provádění stavby |  |  | kpl | 1 | 0 |  | 0 |  |  |  | základní | 0 | 0 | 0 | 0 | 0 | 0 | 1024 | K | 2 | ROZPOCET | 0 | 0 | 0 | 0 | 0 | 1 | 0 | 1024 | -1228513124
4 | K | 012303000 | Geodetické práce po výstavbě - vytyčení skutečného stavu - zajišťuje zadavatel - neoceňovat |  |  | kpl | 1 | [6 empty] | základní | 0 | 0 | 0 | 0 | 0 | 0 | 1024 | K | 2 | ROZPOCET | 0 | 0 | 0 | 0 | 0 | 1 | 0 | 1024 | -135106133
5 | K | 013254000 | Dokumentace skutečného provedení stavby včetně PTD |  |  | kpl | 1 | 0 |  | 0 |  |  |  | základní | 0 | 0 | 0 | 0 | 0 | 0 | 1024 | K | 2 | ROZPOCET | 0 | 0 | 0 | 0 | 0 | 1 | 0 | 1024 | -877700513
| VRN3 - Zařízení staveniště | [8 empty] | 0 | [5 empty] | 0 |  | 0 |  | 0 | 5 | D | 1 | ROZPOCET | [6 empty] | 0
6 | K | 032903000 | Náklady na vybavení staveniště, provoz a údržbu a pracovníky |  |  | kpl | 1 | 0 |  | 0 |  |  |  | základní | 0 | 0 | 0 | 0 | 0 | 0 | 1024 | K | 2 | ROZPOCET | 0 | 0 | 0 | 0 | 0 | 1 | 0 | 1024 | 1128786033
7 | K | JP | Jeřábové práce |  |  | kpl | 1 | 0 |  | 0 |  |  |  | základní | 0 | 0 | 0 | 0 | 0 | 0 | 1024 | K | 2 | ROZPOCET | 0 | 0 | 0 | 0 | 0 | 1 | 0 | 1024 | 1951125048
8 | K | RP | Rozvoz potrubí v trase přeložky plynovodu |  |  | kpl | 1 | 0 |  | 0 |  |  |  | základní | 0 | 0 | 0 | 0 | 0 | 0 | 1024 | K | 2 | ROZPOCET | 0 | 0 | 0 | 0 | 0 | 1 | 0 | 1024 | 245433798
| VRN4 - Inženýrská činnost | [8 empty] | 0 | [5 empty] | 0 |  | 0 |  | 0 | 5 | D | 1 | ROZPOCET | [6 empty] | 0
9 | K | 041203000 | Zpracování HMG propojů, včetně zajištění souhlasných stanovisek provozovatelů dle POP |  |  | kpl | 1 | 0 |  | 0 |  |  |  | základní | 0 | 0 | 0 | 0 | 0 | 0 | 1024 | K | 2 | ROZPOCET | 0 | 0 | 0 | 0 | 0 | 1 | 0 | 1024 | 1147230090
10 | K | 041403000 | Koordinátor BOZP na staveništi - zajišťuje zadavatel - neoceňovat |  |  | kpl | 1 | [6 empty] | základní | 0 | 0 | 0 | 0 | 0 | 0 | 1024 | K | 2 | ROZPOCET | 0 | 0 | 0 | 0 | 0 | 1 | 0 | 1024 | -1024726476
11 | K | 044002000 | Revize PZ |  |  | kpl | 1 | 0 |  | 0 |  |  |  | základní | 0 | 0 | 0 | 0 | 0 | 0 | 1024 | K | 2 | ROZPOCET | 0 | 0 | 0 | 0 | 0 | 1 | 0 | 1024 | -1873810565
12 | K | 045002000 | Kompletační a koordinační činnost |  |  | kpl | 1 | 0 |  | 0 |  |  |  | základní | 0 | 0 | 0 | 0 | 0 | 0 | 1024 | K | 2 | ROZPOCET | 0 | 0 | 0 | 0 | 0 | 1 | 0 | 1024 | -1700084155
13 | K | 045002000 | Asistence provozovatele při odstávce a najíždění provozu |  |  | kpl | 1 | 0 |  | 0 |  |  |  | základní | 0 | 0 | 0 | 0 | 0 | 0 | 1024 | K | 2 | ROZPOCET | 0 | 0 | 0 | 0 | 0 | 1 | 0 | 1024 | -1700084155