## 21 - SO 02 - 01 DRTÍRNA
| List obsahuje: |  | 1) Krycí list soupisu | 2) Rekapitulace |  |  | 3) Soupis prací | Zpět na list: | Rekapitulace stavby
{1C0CB26A-049E-4A0E-B643-A688AF618FD3}
2
| KRYCÍ LIST SOUPISU | [8 empty] | v --- níže se nacházejí doplnkové a pomocné údaje k sestavám --- v | [8 empty] | False
Stavba:
#REF!
Objekt:
21 - SO 02 - 01 DRTÍRNA
| KSO: |  |  |  |  | CC-CZ:
| Místo: |  | Komořany |  |  | Datum: | #REF!
| Zadavatel: |  |  |  |  | IČ:
|  | Severní energetická a.s. |  |  |  | DIČ:
| Uchazeč: |  |  |  |  | IČ: | #REF!
|  | #REF! |  |  |  | DIČ: | #REF!
| Projektant: |  |  |  |  | IČ:
|  | Ing. Vlastimil Brabec |  |  |  | DIČ:
Poznámka:
| Cena bez DPH | [5 empty] | 0
|  |  | Základ daně |  |  | Sazba daně | Výše daně
| DPH | základní | 0 |  |  | 21% | 0
|  | snížená | 0 |  |  | 15% | 0
|  | zákl. přenesená | 0 |  |  | 21% | 0
|  | sníž. přenesená | 0 |  |  | 15% | 0
|  | nulová | 0 |  |  | 0% | 0
| Cena s DPH |  |  | v | CZK |  | 0
REKAPITULACE ČLENĚNÍ SOUPISU PRACÍ
Stavba:
#REF!
Objekt:
21 - SO 02 - 01 DRTÍRNA
Místo: |  |  | Komořany |  |  | Datum: | #REF!
Zadavatel: |  |  | Severní energetická a.s. |  |  | Projektant: | Ing. Vlastimil Brabec
Uchazeč: |  |  | #REF!
Kód dílu - Popis | [6 empty] | Cena celkem [CZK]
Náklady soupisu celkem | [6 empty] | 0 | [12 empty] | -1
| HSV - Práce a dodávky HSV | [5 empty] | 0
| 3 - Svislé a kompletní konstrukce | [5 empty] | 0
| 6 - Úpravy povrchů, podlahy a osazování výplní | [5 empty] | 0
| 61 - Úprava povrchů vnitřní | [5 empty] | 0
| 9 - Ostatní konstrukce a práce-bourání | [5 empty] | 0
| 99 - Přesuny hmot a sutí | [5 empty] | 0
| PSV - Práce a dodávky PSV | [5 empty] | 0
| 763 - Konstrukce suché výstavby | [5 empty] | 0
| 767 - Konstrukce zámečnické | [5 empty] | 0
| 776 - Podlahy povlakové | [5 empty] | 0
| 783 - Dokončovací práce - nátěry | [5 empty] | 0
| 784 - Dokončovací práce - malby a tapety | [5 empty] | 0
| 789 - Povrchové úpravy ocelových konstrukcí a technologických zařízení | [5 empty] | 0
SOUPIS PRACÍ
Stavba:
#REF!
Objekt:
21 - SO 02 - 01 DRTÍRNA
Místo: |  |  | Komořany |  |  | Datum: | #REF!
Zadavatel: |  |  | Severní energetická a.s. |  |  | Projektant: | Ing. Vlastimil Brabec
Uchazeč: |  |  | #REF!
PČ | Typ | Kód | Popis | MJ | Množství | J.cena [CZK] | Cena celkem [CZK] | Cenová soustava |  | Poznámka | DPH | J. Nh [h] | Nh celkem [h] | J. hmotnost [t] | Hmotnost celkem [t] | J. suť [t] | Suť Celkem [t]
Náklady soupisu celkem | [6 empty] | 0 | [5 empty] | 0 |  | 1.6982 |  | 0.045356 |  | D | -1 | [10 empty] | 0
| D | HSV | Práce a dodávky HSV |  |  |  | 0 | [5 empty] | 0 |  | 0.41851 |  | 0 | 1 | D | 0 |  |  |  | ROZPOCET | [6 empty] | 0
| D | 3 | Svislé a kompletní konstrukce |  |  |  | 0 | [5 empty] | 0 |  | 0 |  | 0 | 1 | D | 1 |  |  |  | ROZPOCET | [6 empty] | 0
| D | 6 | Úpravy povrchů, podlahy a osazování výplní |  |  |  | 0 | [5 empty] | 0 |  | 0.39251 |  | 0 | 1 | D | 1 |  |  |  | ROZPOCET | [6 empty] | 0
71 | K | 612631011 | Spárování spárovací maltou vnitřních pohledových ploch stěn z tvárnic nebo kamene | m2 | 5.125 |  | 0 | CS ÚRS 2013 02 |  |  | základní |  |  | 0.0014 | 0.007175 | 0 | 0 | 4 | K | 2 |  |  |  | ROZPOCET | 0 | 0 | 0 | 0 | 0 | 1 | 0 | 4 | 132967465
| PP |  | Spárování vnitřních ploch pohledového zdiva z tvárnic nebo kamene, spárovací maltou stěn | [15 empty] | PP | 2
| VV |  | 2,05*2,5 |  | 5.125 | [13 empty] | VV | 2 | 2 | -1 | 0 | ROZPOCET
| D | 61 | Úprava povrchů vnitřní |  |  |  | 0 | [5 empty] | 0 |  | 0.38533 |  | 0 | 1 | D | 2 |  |  |  | ROZPOCET | [6 empty] | 0
4 | K | 612325411 | Oprava vnitřní vápenocementové hladké omítky stěn v rozsahu plochy do 10% | m2 | 74.102 |  | 0 | CS ÚRS 2013 02 |  |  | základní |  |  | 0.0052 | 0.38533 | 0 | 0 | 4 | K | 3 |  |  |  | ROZPOCET | 0 | 0 | 0 | 0 | 0 | 1 | 0 | 4 | 236454212
| PP |  | Oprava vápenocementové nebo vápenné omítky vnitřních ploch hladké, tloušťky do 20 mm stěn, v rozsahu opravované plochy do 10% | [15 empty] | PP | 3
| VV |  | 4,5*20,5-(2,5*4,5+0,9*1,97+2,05*2,5) |  | 74.102 | [13 empty] | VV | 3 | 2 | -1 | 0 | ROZPOCET
| D | 9 | Ostatní konstrukce a práce-bourání |  |  |  | 0 | [5 empty] | 0 |  | 0.026 |  | 0 | 1 | D | 1 |  |  |  | ROZPOCET | [6 empty] | 0
78 | K | 990171111 | Montáž atypických ocelových kcí hmotnosti do 1 t z profilů hmotnosti do 13 kg/m | t | 0.026 |  | 0 | CS ÚRS 2013 02 |  |  | základní |  |  | 0 | 0 | 0 | 0 | 4 | K | 2 |  |  |  | ROZPOCET | 0 | 0 | 0 | 0 | 0 | 1 | 0 | 4 | 575587144
| PP |  | Montáž atypických ocelových konstrukcí profilů hmotnosti do 13 kg/m, hmotnosti konstrukce do 1 t | [15 empty] | PP | 2
79 | M | 133844350 | tyč ocelová U, značka oceli S 235 JR, označení průřezu 140 | t | 0.026 |  | 0 | CS ÚRS 2013 02 |  |  | základní |  |  | 1 | 0.026 | 0 | 0 | 8 | M | 2 |  |  |  | ROZPOCET | 0 | 0 | 0 | 0 | 0 | 1 | 0 | 4 | -329437713
| PP |  | tyče ocelové střední průřezu U do 160 mm značka oceli S 235 JR (11 375) označení průřezu 140 | [15 empty] | PP | 2
| D | 99 | Přesuny hmot a sutí |  |  |  | 0 | [5 empty] | 0 |  | 0 |  | 0 | 1 | D | 2 |  |  |  | ROZPOCET | [6 empty] | 0
63 | K | 997006512 | Vodorovné doprava suti s naložením a složením na skládku do 1 km | t | 0.045 |  | 0 | CS ÚRS 2013 02 |  |  | základní |  |  | 0 | 0 | 0 | 0 | 4 | K | 3 |  |  |  | ROZPOCET | 0 | 0 | 0 | 0 | 0 | 1 | 0 | 4 | -2121574089
| PP |  | Vodorovná doprava suti na skládku s naložením na dopravní prostředek a složením přes 100 m do 1 km | [15 empty] | PP | 3
64 | K | 997006519 | Příplatek k vodorovnému přemístění suti na skládku ZKD 1 km přes 1 km | t | 0.45 |  | 0 | CS ÚRS 2013 02 |  |  | základní |  |  | 0 | 0 | 0 | 0 | 4 | K | 3 |  |  |  | ROZPOCET | 0 | 0 | 0 | 0 | 0 | 1 | 0 | 4 | 1946261918
| PP |  | Vodorovná doprava suti na skládku s naložením na dopravní prostředek a složením Příplatek k ceně za každý další i započatý 1 km přes 1 km | [15 empty] | PP | 3
| VV |  | 0,045*10 'Přepočtené koeficientem množství |  | 0.45 | [13 empty] | VV | 3 | 2 | 0 | 1 | ROZPOCET
65 | K | 997006551 | Hrubé urovnání suti na skládce bez zhutnění | t | 0.045 |  | 0 | CS ÚRS 2013 02 |  |  | základní |  |  | 0 | 0 | 0 | 0 | 4 | K | 3 |  |  |  | ROZPOCET | 0 | 0 | 0 | 0 | 0 | 1 | 0 | 4 | -190683137
| PP |  | Hrubé urovnání suti na skládce bez zhutnění | [15 empty] | PP | 3
66 | K | 997013831 | Poplatek za uložení stavebního směsného odpadu na skládce (skládkovné) | t | 0.045 |  | 0 | CS ÚRS 2013 02 |  |  | základní |  |  | 0 | 0 | 0 | 0 | 4 | K | 3 |  |  |  | ROZPOCET | 0 | 0 | 0 | 0 | 0 | 1 | 0 | 4 | -2022799879
| PP |  | Poplatek za uložení stavebního odpadu na skládce (skládkovné) směsného | [15 empty] | PP | 3
62 | K | 998012024 | Přesun hmot pro budovy monolitické v do 36 m | t | 0.419 |  | 0 | CS ÚRS 2013 02 |  |  | základní |  |  | 0 | 0 | 0 | 0 | 4 | K | 3 |  |  |  | ROZPOCET | 0 | 0 | 0 | 0 | 0 | 1 | 0 | 4 | 1134000386
| PP |  | Přesun hmot pro budovy občanské výstavby, bydlení, výrobu a služby s nosnou svislou konstrukcí monolitickou betonovou tyčovou nebo plošnou s jakýkoliv obvodovým pláštěm kromě vyzdívaného vodorovná dopravní vzdálenost do 100 m pro budovy výšky přes 24 do 36 m | [15 empty] | PP | 3
| D | PSV | Práce a dodávky PSV |  |  |  | 0 | [5 empty] | 0 |  | 1.2797 |  | 0.045356 | 2 | D | 0 |  |  |  | ROZPOCET | [6 empty] | 0
| D | 763 | Konstrukce suché výstavby |  |  |  | 0 | [5 empty] | 0 |  | 0.97326 |  | 0 | 2 | D | 1 |  |  |  | ROZPOCET | [6 empty] | 0
72 | K | 762421110 | Montáž obložení stropu deskami měkkými hobrou | m2 | 19.72 |  | 0 | CS ÚRS 2013 02 |  |  | základní |  |  | 0 | 0 | 0 | 0 | 16 | K | 2 |  |  |  | ROZPOCET | 0 | 0 | 0 | 0 | 0 | 1 | 0 | 16 | -211752997
| PP |  | Obložení stropů nebo střešních podhledů montáž deskami z dřevovláknitých hmot s tvarováním a úpravou pro olištování spár měkkými hobrou | [15 empty] | PP | 2
| VV |  | 22,6-(0,4*2,4*3) |  | 19.72 | [13 empty] | VV | 2 | 2 | -1 | 0 | ROZPOCET
73 | M | 607151120 | hobra izoplat jednovrstvá tl 10,0 mm rozměr 122x244 cm | m2 | 19.72 |  | 0 | CS ÚRS 2013 02 |  |  | základní |  |  | 0.0026 | 0.051272 | 0 | 0 | 32 | M | 2 |  |  |  | ROZPOCET | 0 | 0 | 0 | 0 | 0 | 1 | 0 | 16 | 812553405
| PP |  | desky dřevovláknité měkké surové - desky dřevovláknité, nelisované rozměr 122 x 244 cm jednovrstvé tloušťka 10,0 mm | [15 empty] | PP | 2
| VV |  | 22,6-(0,4*2,4*3) |  | 19.72 | [13 empty] | VV | 2 | 2 | -1 | 0 | ROZPOCET
59 | K | 762511286 | Podlahové kce podkladové dvouvrstvé z desek OSB tl 2x18 mm broušených na pero a drážku lepených | m2 | 19.72 |  | 0 | CS ÚRS 2013 02 |  |  | základní |  |  | 0.02258 | 0.44528 | 0 | 0 | 16 | K | 2 |  |  |  | ROZPOCET | 0 | 0 | 0 | 0 | 0 | 1 | 0 | 16 | 1312651044
| PP |  | Podlahové konstrukce podkladové z dřevoštěpkových desek OSB dvouvrstvých lepených na pero a drážku 2x18 mm | [15 empty] | PP | 2
| VV |  | 22,6-(0,4*2,4*3) |  | 19.72 | [13 empty] | VV | 2 | 2 | -1 | 0 | ROZPOCET
16 | K | 763121411 | SDK stěna předsazená tl 62,5 mm profil CW+UW 50 deska 1xA 12,5 bez TI EI 15 | m2 | 11.25 |  | 0 | CS ÚRS 2013 02 |  |  | základní |  |  | 0.01202 | 0.13523 | 0 | 0 | 16 | K | 2 |  |  |  | ROZPOCET | 0 | 0 | 0 | 0 | 0 | 1 | 0 | 16 | -968761481
| PP |  | Stěna předsazená ze sádrokartonových desek s nosnou konstrukcí z ocelových profilů CW, UW jednoduše opláštěná deskou standardní A tl. 12,5 mm, bez TI, EI 15 stěna tl. 62,5 mm, profil 50 | [15 empty] | PP | 2
| VV |  | 4,5*2,5 |  | 11.25 | [13 empty] | VV | 2 | 2 | -1 | 0 | ROZPOCET
57 | K | 763131514 | SDK podhled deska 1xA 15 bez TI jednovrstvá spodní kce profil CD+UD | m2 | 22.6 |  | 0 | CS ÚRS 2013 02 |  |  | základní |  |  | 0.01491 | 0.33697 | 0 | 0 | 16 | K | 2 |  |  |  | ROZPOCET | 0 | 0 | 0 | 0 | 0 | 1 | 0 | 16 | -2045162185
| PP |  | Podhled ze sádrokartonových desek jednovrstvá zavěšená spodní konstrukce z ocelových profilů CD, UD jednoduše opláštěná deskou standardní A, tl. 15 mm, bez TI | [15 empty] | PP | 2
| VV |  | 22,6 |  | 22.6 | [13 empty] | VV | 2 | 2 | -1 | 0 | ROZPOCET
56 | K | 763131766 | Příplatek k SDK podhledu za výšku zavěšení přes 1,0 do 1,5 m | m2 | 22.6 |  | 0 | CS ÚRS 2013 02 |  |  | základní |  |  | 0.0001 | 0.00226 | 0 | 0 | 16 | K | 2 |  |  |  | ROZPOCET | 0 | 0 | 0 | 0 | 0 | 1 | 0 | 16 | 1503554303
| PP |  | Podhled ze sádrokartonových desek Příplatek k cenám za výšku zavěšení přes 1,0 do 1,5 m | [15 empty] | PP | 2
| VV |  | 22,6 |  | 22.6 | [13 empty] | VV | 2 | 2 | -1 | 0 | ROZPOCET
55 | K | 763131714 | SDK podhled základní penetrační nátěr | m2 | 22.6 |  | 0 | CS ÚRS 2013 02 |  |  | základní |  |  | 0.0001 | 0.00226 | 0 | 0 | 16 | K | 2 |  |  |  | ROZPOCET | 0 | 0 | 0 | 0 | 0 | 1 | 0 | 16 | -578856057
| PP |  | Podhled ze sádrokartonových desek ostatní práce a konstrukce na podhledech ze sádrokartonových desek základní penetrační nátěr | [15 empty] | PP | 2
| VV |  | 22,6 |  | 22.6 | [13 empty] | VV | 2 | 2 | -1 | 0 | ROZPOCET
24 | K | 998763303 | Přesun hmot tonážní pro sádrokartonové konstrukce v objektech v do 24 m | t | 0.973 |  | 0 | CS ÚRS 2013 02 |  |  | základní |  |  | 0 | 0 | 0 | 0 | 16 | K | 2 |  |  |  | ROZPOCET | 0 | 0 | 0 | 0 | 0 | 1 | 0 | 16 | -1176926698
| PP |  | Přesun hmot pro konstrukce montované z desek sádrokartonových, sádrovláknitých, cementovláknitých nebo cementových stanovený z hmotnosti přesunovaného materiálu vodorovná dopravní vzdálenost do 50 m v objektech výšky přes 12 do 24 m | [15 empty] | PP | 2
| D | 767 | Konstrukce zámečnické |  |  |  | 0 | [5 empty] | 0 |  | 0.18705 |  | 0 | 2 | D | 1 |  |  |  | ROZPOCET | [6 empty] | 0
67 | K | 411171122 | Montáž ocelových kcí podlah a plošin hmotnosti do 50 kg/m2 pokrytých plechy | t | 0.06 |  | 0 | CS ÚRS 2013 02 |  |  | základní |  |  | 0 | 0 | 0 | 0 | 16 | K | 2 |  |  |  | ROZPOCET | 0 | 0 | 0 | 0 | 0 | 1 | 0 | 16 | -1739917396
| PP |  | Montáž ocelové konstrukce podlah a plošin pokrytou plechy hmotnosti konstrukce podlahy přes 30 do 50 kg/m2 | [15 empty] | PP | 2
| VV |  | 0,6*3*(33,4/1000) |  | 0.06 | [13 empty] | VV | 2 | 2 | -1 | 1 | ROZPOCET
68 | M | 136112140 | plech tlustý hladký jakost S 235 JR, 4x1000x2000 mm | t | 0.06 |  | 0 | CS ÚRS 2013 02 |  |  | základní |  |  | 1 | 0.06 | 0 | 0 | 32 | M | 2 |  |  |  | ROZPOCET | 0 | 0 | 0 | 0 | 0 | 1 | 0 | 16 | 1566149337
| PP |  | plechy tlusté hladké - tabule jakost oceli S 235JR (11 375.1) 4 x 1000 x 2000 mm | [15 empty] | PP | 2
| VV |  | 0,6*3*(33,4/1000) |  | 0.06 | [13 empty] | VV | 2 | 2 | -1 | 0 | ROZPOCET
69 | K | 767137601 | Montáž zhotovení otvoru v ocelovém plechu plochy do 0,25 m2 | kus | 8 |  | 0 | CS ÚRS 2013 02 |  |  | základní |  |  | 0 | 0 | 0 | 0 | 16 | K | 2 |  |  |  | ROZPOCET | 0 | 0 | 0 | 0 | 0 | 1 | 0 | 16 | 1488649418
| PP |  | Montáž stěn a příček z plechu příček doplňujících částí zhotovení otvoru v plechu ocelovém, plochy do 0,25 m2 | [15 empty] | PP | 2
75 | K | 767100000 | Výroba ocelového rámu pod rozvaděče | kg | 120.96 |  | 0 |  |  |  | základní |  |  | 0 | 0 | 0 | 0 | 16 | K | 2 |  |  |  | ROZPOCET | 0 | 0 | 0 | 0 | 0 | 1 | 0 | 16 | -1610829227
| PP |  | Výroba ocelového rámu pod chladič | [15 empty] | PP | 2
| VV |  | 4*(5,04*6) |  | 120.96 | [13 empty] | VV | 2 | 2 | -1 | 0 | ROZPOCET
76 | K | 767995117 | Montáž atypických zámečnických konstrukcí hmotnosti do 500 kg | kg | 120.96 |  | 0 | CS ÚRS 2013 02 |  |  | základní |  |  | 5e-05 | 0.006048 | 0 | 0 | 16 | K | 2 |  |  |  | ROZPOCET | 0 | 0 | 0 | 0 | 0 | 1 | 0 | 16 | 639422810
| PP |  | Montáž ostatních atypických zámečnických konstrukcí hmotnosti přes 250 do 500 kg | [15 empty] | PP | 2
| VV |  | 4*(5,04*6) |  | 120.96 | [13 empty] | VV | 2 | 2 | -1 | 0 | ROZPOCET
77 | M | 145621800 | profil ocelový obdélníkový tažený jakost 80x40x3 mm | t | 0.121 |  | 0 | CS ÚRS 2013 02 |  |  | základní |  |  | 1 | 0.121 | 0 | 0 | 32 | M | 2 |  |  |  | ROZPOCET | 0 | 0 | 0 | 0 | 0 | 1 | 0 | 16 | -340728984
| PP |  | profily ocelové tenkostěnné uzavřené tažené obdélníkové v pevných délkách, s povrchem lesklým rozměr / tloušťka stěny v mm 90 x 40 / 3 | [15 empty] | PP | 2
| VV |  | 4*(5,04*6)/1000 |  | 0.121 | [13 empty] | VV | 2 | 2 | -1 | 0 | ROZPOCET
46 | K | 998767103 | Přesun hmot tonážní pro zámečnické konstrukce v objektech v do 24 m | t | 0.187 |  | 0 | CS ÚRS 2013 02 |  |  | základní |  |  | 0 | 0 | 0 | 0 | 16 | K | 2 |  |  |  | ROZPOCET | 0 | 0 | 0 | 0 | 0 | 1 | 0 | 16 | -1963113900
| PP |  | Přesun hmot pro zámečnické konstrukce stanovený z hmotnosti přesunovaného materiálu vodorovná dopravní vzdálenost do 50 m v objektech výšky přes 12 do 24 m | [15 empty] | PP | 2
| D | 776 | Podlahy povlakové |  |  |  | 0 | [5 empty] | 0 |  | 0.059357 |  | 0.045356 | 2 | D | 1 |  |  |  | ROZPOCET | [6 empty] | 0
47 | K | 776551830 | Demontáž povlakových podlah volně položených | m2 | 19.72 |  | 0 | CS ÚRS 2013 02 |  |  | základní |  |  | 0 | 0 | 0.0023 | 0.045356 | 16 | K | 2 |  |  |  | ROZPOCET | 0 | 0 | 0 | 0 | 0 | 1 | 0 | 16 | -1409889451
| PP |  | Sejmutí povlakových podlah volně položených | [15 empty] | PP | 2
| VV |  | 22,6-(0,4*2,4*3) |  | 19.72 | [13 empty] | VV | 2 | 2 | -1 | 0 | ROZPOCET
48 | K | 776521227 | Lepení pásů povlakových podlah plastových elektrostaticky vodivých | m2 | 19.72 |  | 0 | CS ÚRS 2013 02 |  |  | základní |  |  | 0.00041 | 0.0080852 | 0 | 0 | 16 | K | 2 |  |  |  | ROZPOCET | 0 | 0 | 0 | 0 | 0 | 1 | 0 | 16 | 1535051332
| PP |  | Montáž povlakových podlah plastových elektrostaticky vodivých na Cu pásku, lepením pásů | [15 empty] | PP | 2
| VV |  | 22,6-(0,4*2,4*3) |  | 19.72 | [13 empty] | VV | 2 | 2 | -1 | 0 | ROZPOCET
61 | M | 284102420 | krytina podlahová homogenní tl 2,0 mm 608 x 608 mm | m2 | 19.72 |  | 0 | CS ÚRS 2013 02 |  |  | základní |  |  | 0.0026 | 0.051272 | 0 | 0 | 32 | M | 2 |  |  |  | ROZPOCET | 0 | 0 | 0 | 0 | 0 | 1 | 0 | 16 | 1595226401
| PP |  | podlahoviny z polyvinylchloridu bez podkladu homogenní podlahová krytina rozměr 608 x 608 mm tl 2,0 mm | [15 empty] | PP | 2
| VV |  | 22,6-(0,4*2,4*3) |  | 19.72 | [13 empty] | VV | 2 | 2 | -1 | 0 | ROZPOCET
49 | K | 998776103 | Přesun hmot tonážní pro podlahy povlakové v objektech v do 24 m | t | 0.059 |  | 0 | CS ÚRS 2013 02 |  |  | základní |  |  | 0 | 0 | 0 | 0 | 16 | K | 2 |  |  |  | ROZPOCET | 0 | 0 | 0 | 0 | 0 | 1 | 0 | 16 | -131642977
| PP |  | Přesun hmot pro podlahy povlakové stanovený z hmotnosti přesunovaného materiálu vodorovná dopravní vzdálenost do 50 m v objektech výšky přes 12 do 24 m | [15 empty] | PP | 2
60 | K | 997013813 | Poplatek za uložení stavebního odpadu z plastických hmot na skládce (skládkovné) | t | 0.045 |  | 0 | CS ÚRS 2013 02 |  |  | základní |  |  | 0 | 0 | 0 | 0 | 16 | K | 2 |  |  |  | ROZPOCET | 0 | 0 | 0 | 0 | 0 | 1 | 0 | 16 | -496513377
| PP |  | Poplatek za uložení stavebního odpadu na skládce (skládkovné) z plastických hmot | [15 empty] | PP | 2
| D | 783 | Dokončovací práce - nátěry |  |  |  | 0 | [5 empty] | 0 |  | 0.012561 |  | 0 | 2 | D | 1 |  |  |  | ROZPOCET | [6 empty] | 0
50 | K | 763111717 | SDK příčka základní penetrační nátěr | m2 | 36.76 |  | 0 | CS ÚRS 2013 02 |  |  | základní |  |  | 0.0002 | 0.007352 | 0 | 0 | 16 | K | 2 |  |  |  | ROZPOCET | 0 | 0 | 0 | 0 | 0 | 1 | 0 | 16 | 1696018626
| PP |  | Příčka ze sádrokartonových desek ostatní konstrukce a práce na příčkách ze sádrokartonových desek základní penetrační nátěr | [15 empty] | PP | 2
| VV |  | 3,42*(12,345)-(0,8*2,1+1,8*2,1) |  | 36.76 | [13 empty] | VV | 2 | 2 | -1 | 0 | ROZPOCET
51 | K | 763121714 | SDK stěna předsazená základní penetrační nátěr | m2 | 52.088 |  | 0 | CS ÚRS 2013 02 |  |  | základní |  |  | 0.0001 | 0.0052088 | 0 | 0 | 16 | K | 2 |  |  |  | ROZPOCET | 0 | 0 | 0 | 0 | 0 | 1 | 0 | 16 | 1691902292
| PP |  | Stěna předsazená ze sádrokartonových desek ostatní konstrukce a práce na předsazených stěnách ze sádrokartonových desek základní penetrační nátěr | [15 empty] | PP | 2
| VV |  | 3,42*(3,85+0,6+1,27+4,95+0,345+3,225+2,635+1,655)-(2,35*1,4+3,6*1,4+1,5*1,97) |  | 52.088 | [13 empty] | VV | 2 | 2 | -1 | 0 | ROZPOCET
| D | 784 | Dokončovací práce - malby a tapety |  |  |  | 0 | [5 empty] | 0 |  | 0.043629 |  | 0 | 2 | D | 1 |  |  |  | ROZPOCET | [6 empty] | 0
52 | K | 783801812 | Odstranění nátěrů z omítek stěn oškrabáním s obroušením | m2 | 74.102 |  | 0 | CS ÚRS 2013 02 |  |  | základní |  |  | 1e-05 | 0.00074102 | 0 | 0 | 16 | K | 2 |  |  |  | ROZPOCET | 0 | 0 | 0 | 0 | 0 | 1 | 0 | 16 | -1735469461
| PP |  | Odstranění starých nátěrů z omítek oškrabáním s obroušením stěn | [15 empty] | PP | 2
| VV |  | 4,5*20,5-(2,5*4,5+0,9*1,97+2,05*2,5) |  | 74.102 | [13 empty] | VV | 2 | 2 | -1 | 0 | ROZPOCET
58 | K | 784181123 | Hloubková jednonásobná penetrace podkladu v místnostech výšky do 5,00 m | m2 | 74.102 |  | 0 | CS ÚRS 2013 02 |  |  | základní |  |  | 0.0002 | 0.01482 | 0 | 0 | 16 | K | 2 |  |  |  | ROZPOCET | 0 | 0 | 0 | 0 | 0 | 1 | 0 | 16 | 1266777254
| PP |  | Penetrace podkladu jednonásobná hloubková v místnostech výšky přes 3,80 do 5,00 m | [15 empty] | PP | 2
| VV |  | 4,5*20,5-(2,5*4,5+0,9*1,97+2,05*2,5) |  | 74.102 | [13 empty] | VV | 2 | 2 | -1 | 0 | ROZPOCET
53 | K | 784211101 | Dvojnásobné bílé malby ze směsí za mokra výborně otěruvzdorných v místnostech výšky do 3,80 m | m2 | 107.952 |  | 0 | CS ÚRS 2013 02 |  |  | základní |  |  | 0.00026 | 0.028068 | 0 | 0 | 16 | K | 2 |  |  |  | ROZPOCET | 0 | 0 | 0 | 0 | 0 | 1 | 0 | 16 | -20792009
| PP |  | Malby z malířských směsí otěruvzdorných za mokra dvojnásobné, bílé za mokra otěruvzdorné výborně v místnostech výšky do 3,80 m | [15 empty] | PP | 2
| VV |  | 22,6 |  | 22.6 | [13 empty] | VV | 2 | 2 | -1 | 0 | ROZPOCET
| VV |  | 4,5*20,5-(0,9*1,97+2,05*2,5) |  | 85.352 | [13 empty] | VV | 2 | 2 | -1 | 0 | ROZPOCET
| D | 789 | Povrchové úpravy ocelových konstrukcí a technologických zařízení |  |  |  | 0 | [5 empty] | 0 |  | 0.0038444 |  | 0 | 2 | D | 1 |  |  |  | ROZPOCET | [6 empty] | 0
80 | K | 789322210 | Zhotovení nátěru ocelových konstrukcí třídy II 2složkového základního a mezivrstvy tl do 40 µm | m2 | 10.985 |  | 0 | CS ÚRS 2013 02 |  |  | základní |  |  | 0 | 0 | 0 | 0 | 16 | K | 2 |  |  |  | ROZPOCET | 0 | 0 | 0 | 0 | 0 | 1 | 0 | 16 | -692891047
| PP |  | Zhotovení nátěru ocelových konstrukcí třídy II dvousložkového základního a mezivrstvy, tloušťky do 40 µm | [15 empty] | PP | 2
| VV |  | 0,9*1,97*(2+0,5) |  | 4.433 | [13 empty] | VV | 2 | 2 | -1 | 0 | ROZPOCET
| VV |  | 3*(0,489*0,54) |  | 0.792 | [13 empty] | VV | 2 | 2 | -1 | 0 | ROZPOCET
| VV |  | 4*6*(2*0,08+2*0,04) |  | 5.76 | [13 empty] | VV | 2 | 2 | -1 | 0 | ROZPOCET
81 | M | 246285700 | nátěr základní antikorozní bílý 2,5 litru | litr | 2.746 |  | 0 | CS ÚRS 2013 02 |  |  | základní |  |  | 0.0014 | 0.0038444 | 0 | 0 | 32 | M | 2 |  |  |  | ROZPOCET | 0 | 0 | 0 | 0 | 0 | 1 | 0 | 16 | -1532917838
| PP |  | barvy a emaily z derivátů celulózy antikorozní základní bezaromátová barva bílý 2,5 litru | [15 empty] | PP | 2
| VV |  | 4*6*(2*0,08+2*0,04)/4 |  | 1.44 | [13 empty] | VV | 2 | 2 | -1 | 0 | ROZPOCET
| VV |  | 3*(0,489*0,54)/4 |  | 0.198 | [13 empty] | VV | 2 | 2 | -1 | 0 | ROZPOCET
| VV |  | 0,9*1,97*(2+0,5)/4 |  | 1.108 | [13 empty] | VV | 2 | 2 | -1 | 0 | ROZPOCET

## 22 - SO 02 - HLUBINNÝ ZÁS...
| List obsahuje: |  | 1) Krycí list soupisu | 2) Rekapitulace |  |  | 3) Soupis prací | Zpět na list: | Rekapitulace stavby
{B2334C95-E4B4-4850-930B-D974F411255C}
2
| KRYCÍ LIST SOUPISU | [8 empty] | v --- níže se nacházejí doplnkové a pomocné údaje k sestavám --- v | [8 empty] | False
Stavba:
#REF!
Objekt:
22 - SO 02 - HLUBINNÝ ZÁSOBNÍK
| KSO: |  |  |  |  | CC-CZ:
| Místo: |  | Komořany |  |  | Datum: | #REF!
| Zadavatel: |  |  |  |  | IČ:
|  | Severní energetická a.s. |  |  |  | DIČ:
| Uchazeč: |  |  |  |  | IČ: | #REF!
|  | #REF! |  |  |  | DIČ: | #REF!
| Projektant: |  |  |  |  | IČ:
|  | Ing. Vlastimil Brabec |  |  |  | DIČ:
Poznámka:
| Cena bez DPH | [5 empty] | 0
|  |  | Základ daně |  |  | Sazba daně | Výše daně
| DPH | základní | 0 |  |  | 21% | 0
|  | snížená | 0 |  |  | 15% | 0
|  | zákl. přenesená | 0 |  |  | 21% | 0
|  | sníž. přenesená | 0 |  |  | 15% | 0
|  | nulová | 0 |  |  | 0% | 0
| Cena s DPH |  |  | v | CZK |  | 0
REKAPITULACE ČLENĚNÍ SOUPISU PRACÍ
Stavba:
#REF!
Objekt:
22 - SO 02 - HLUBINNÝ ZÁSOBNÍK
Místo: |  |  | Komořany |  |  | Datum: | #REF!
Zadavatel: |  |  | Severní energetická a.s. |  |  | Projektant: | Ing. Vlastimil Brabec
Uchazeč: |  |  | #REF!
Kód dílu - Popis | [6 empty] | Cena celkem [CZK]
Náklady soupisu celkem | [6 empty] | 0 | [12 empty] | -1
| HSV - Práce a dodávky HSV | [5 empty] | 0
| 6 - Úpravy povrchů, podlahy a osazování výplní | [5 empty] | 0
| 9 - Ostatní konstrukce a práce-bourání | [5 empty] | 0
| 99 - Přesuny hmot a sutí | [5 empty] | 0
| PSV - Práce a dodávky PSV | [5 empty] | 0
| 763 - Konstrukce suché výstavby | [5 empty] | 0
| 767 - Konstrukce zámečnické | [5 empty] | 0
| 776 - Podlahy povlakové | [5 empty] | 0
| 784 - Dokončovací práce - malby a tapety | [5 empty] | 0
| 789 - Povrchové úpravy ocelových konstrukcí a technologických zařízení | [5 empty] | 0
SOUPIS PRACÍ
Stavba:
#REF!
Objekt:
22 - SO 02 - HLUBINNÝ ZÁSOBNÍK
Místo: |  |  | Komořany |  |  | Datum: | #REF!
Zadavatel: |  |  | Severní energetická a.s. |  |  | Projektant: | Ing. Vlastimil Brabec
Uchazeč: |  |  | #REF!
PČ | Typ | Kód | Popis | MJ | Množství | J.cena [CZK] | Cena celkem [CZK] | Cenová soustava |  | Poznámka | DPH | J. Nh [h] | Nh celkem [h] | J. hmotnost [t] | Hmotnost celkem [t] | J. suť [t] | Suť Celkem [t]
Náklady soupisu celkem | [6 empty] | 0 | [5 empty] | 0 |  | 1.4681 |  | 0.10194 |  | D | -1 | [10 empty] | 0
| D | HSV | Práce a dodávky HSV |  |  |  | 0 | [5 empty] | 0 |  | 0 |  | 0 | 1 | D | 0 |  |  |  | ROZPOCET | [6 empty] | 0
| D | 6 | Úpravy povrchů, podlahy a osazování výplní |  |  |  | 0 | [5 empty] | 0 |  | 0 |  | 0 | 1 | D | 1 |  |  |  | ROZPOCET | [6 empty] | 0
31 | K | 633811111 | Broušení nerovností betonových podlah do 2 mm - stržení šlemu | m2 | 7.26 |  | 0 | CS ÚRS 2013 02 |  |  | základní |  |  | 0 | 0 | 0 | 0 | 4 | K | 2 |  |  |  | ROZPOCET | 0 | 0 | 0 | 0 | 0 | 1 | 0 | 4 | 637290150
| PP |  | Broušení betonových podlah nerovností do 2 mm (stržení šlemu) | [15 empty] | PP | 2
| VV |  | 4,22+3,04 |  | 7.26 | [13 empty] | VV | 2 | 2 | -1 | 0 | ROZPOCET
| D | 9 | Ostatní konstrukce a práce-bourání |  |  |  | 0 | [5 empty] | 0 |  | 0 |  | 0 | 1 | D | 1 |  |  |  | ROZPOCET | [6 empty] | 0
| D | 99 | Přesuny hmot a sutí |  |  |  | 0 | [5 empty] | 0 |  | 0 |  | 0 | 1 | D | 2 |  |  |  | ROZPOCET | [6 empty] | 0
3 | K | 997006512 | Vodorovné doprava suti s naložením a složením na skládku do 1 km | t | 0.102 |  | 0 | CS ÚRS 2013 02 |  |  | základní |  |  | 0 | 0 | 0 | 0 | 4 | K | 3 |  |  |  | ROZPOCET | 0 | 0 | 0 | 0 | 0 | 1 | 0 | 4 | -34050762
| PP |  | Vodorovná doprava suti na skládku s naložením na dopravní prostředek a složením přes 100 m do 1 km | [15 empty] | PP | 3
4 | K | 997006519 | Příplatek k vodorovnému přemístění suti na skládku ZKD 1 km přes 1 km | t | 1.02 |  | 0 | CS ÚRS 2013 02 |  |  | základní |  |  | 0 | 0 | 0 | 0 | 4 | K | 3 |  |  |  | ROZPOCET | 0 | 0 | 0 | 0 | 0 | 1 | 0 | 4 | 984270075
| PP |  | Vodorovná doprava suti na skládku s naložením na dopravní prostředek a složením Příplatek k ceně za každý další i započatý 1 km přes 1 km | [15 empty] | PP | 3
| VV |  | 0,102*10 'Přepočtené koeficientem množství |  | 1.02 | [13 empty] | VV | 3 | 2 | 0 | 1 | ROZPOCET
5 | K | 997006551 | Hrubé urovnání suti na skládce bez zhutnění | t | 0.102 |  | 0 | CS ÚRS 2013 02 |  |  | základní |  |  | 0 | 0 | 0 | 0 | 4 | K | 3 |  |  |  | ROZPOCET | 0 | 0 | 0 | 0 | 0 | 1 | 0 | 4 | -1212335534
| PP |  | Hrubé urovnání suti na skládce bez zhutnění | [15 empty] | PP | 3
6 | K | 997013831 | Poplatek za uložení stavebního směsného odpadu na skládce (skládkovné) | t | 0.102 |  | 0 | CS ÚRS 2013 02 |  |  | základní |  |  | 0 | 0 | 0 | 0 | 4 | K | 3 |  |  |  | ROZPOCET | 0 | 0 | 0 | 0 | 0 | 1 | 0 | 4 | -2018645792
| PP |  | Poplatek za uložení stavebního odpadu na skládce (skládkovné) směsného | [15 empty] | PP | 3
7 | K | 998012024 | Přesun hmot pro budovy monolitické v do 36 m | t | 0 |  | 0 | CS ÚRS 2013 02 |  |  | základní |  |  | 0 | 0 | 0 | 0 | 4 | K | 3 |  |  |  | ROZPOCET | 0 | 0 | 0 | 0 | 0 | 1 | 0 | 4 | 2016661256
| PP |  | Přesun hmot pro budovy občanské výstavby, bydlení, výrobu a služby s nosnou svislou konstrukcí monolitickou betonovou tyčovou nebo plošnou s jakýkoliv obvodovým pláštěm kromě vyzdívaného vodorovná dopravní vzdálenost do 100 m pro budovy výšky přes 24 do 36 m | [15 empty] | PP | 3
| D | PSV | Práce a dodávky PSV |  |  |  | 0 | [5 empty] | 0 |  | 1.4681 |  | 0.10194 | 2 | D | 0 |  |  |  | ROZPOCET | [6 empty] | 0
| D | 763 | Konstrukce suché výstavby |  |  |  | 0 | [5 empty] | 0 |  | 1.116 |  | 0 | 2 | D | 1 |  |  |  | ROZPOCET | [6 empty] | 0
29 | K | 762421110 | Montáž obložení stropu deskami měkkými hobrou | m2 | 44.32 |  | 0 | CS ÚRS 2013 02 |  |  | základní |  |  | 0 | 0 | 0 | 0 | 16 | K | 2 |  |  |  | ROZPOCET | 0 | 0 | 0 | 0 | 0 | 1 | 0 | 16 | -1203466870
| PP |  | Obložení stropů nebo střešních podhledů montáž deskami z dřevovláknitých hmot s tvarováním a úpravou pro olištování spár měkkými hobrou | [15 empty] | PP | 2
| VV |  | 57,2-(0,4*7,2+8,2+1,8) |  | 44.32 | [13 empty] | VV | 2 | 2 | -1 | 0 | ROZPOCET
30 | M | 607151120 | hobra izoplat jednovrstvá tl 10,0 mm rozměr 122x244 cm | m2 | 44.32 |  | 0 | CS ÚRS 2013 02 |  |  | základní |  |  | 0.0026 | 0.11523 | 0 | 0 | 32 | M | 2 |  |  |  | ROZPOCET | 0 | 0 | 0 | 0 | 0 | 1 | 0 | 16 | -1917317419
| PP |  | desky dřevovláknité měkké surové - desky dřevovláknité, nelisované rozměr 122 x 244 cm jednovrstvé tloušťka 10,0 mm | [15 empty] | PP | 2
| VV |  | 57,2-(0,4*7,2+8,2+1,8) |  | 44.32 | [13 empty] | VV | 2 | 2 | -1 | 0 | ROZPOCET
8 | K | 762511286 | Podlahové kce podkladové dvouvrstvé z desek OSB tl 2x18 mm broušených na pero a drážku lepených | m2 | 44.32 |  | 0 | CS ÚRS 2013 02 |  |  | základní |  |  | 0.02258 | 1.0007 | 0 | 0 | 16 | K | 2 |  |  |  | ROZPOCET | 0 | 0 | 0 | 0 | 0 | 1 | 0 | 16 | -535051835
| PP |  | Podlahové konstrukce podkladové z dřevoštěpkových desek OSB dvouvrstvých lepených na pero a drážku 2x18 mm | [15 empty] | PP | 2
| VV |  | 57,2-(0,4*7,2+8,2+1,8) |  | 44.32 | [13 empty] | VV | 2 | 2 | -1 | 0 | ROZPOCET
13 | K | 998763303 | Přesun hmot tonážní pro sádrokartonové konstrukce v objektech v do 24 m | t | 1.116 |  | 0 | CS ÚRS 2013 02 |  |  | základní |  |  | 0 | 0 | 0 | 0 | 16 | K | 2 |  |  |  | ROZPOCET | 0 | 0 | 0 | 0 | 0 | 1 | 0 | 16 | -470638481
| PP |  | Přesun hmot pro konstrukce montované z desek sádrokartonových, sádrovláknitých, cementovláknitých nebo cementových stanovený z hmotnosti přesunovaného materiálu vodorovná dopravní vzdálenost do 50 m v objektech výšky přes 12 do 24 m | [15 empty] | PP | 2
| D | 767 | Konstrukce zámečnické |  |  |  | 0 | [5 empty] | 0 |  | 0.095536 |  | 0 | 2 | D | 1 |  |  |  | ROZPOCET | [6 empty] | 0
16 | K | 767137601 | Montáž zhotovení otvoru v ocelovém plechu plochy do 0,25 m2 | kus | 6 |  | 0 | CS ÚRS 2013 02 |  |  | základní |  |  | 0 | 0 | 0 | 0 | 16 | K | 2 |  |  |  | ROZPOCET | 0 | 0 | 0 | 0 | 0 | 1 | 0 | 16 | -1106240031
| PP |  | Montáž stěn a příček z plechu příček doplňujících částí zhotovení otvoru v plechu ocelovém, plochy do 0,25 m2 | [15 empty] | PP | 2
32 | K | 767100000 | Výroba ocelového rámu pod rozvaděče | kg | 90.72 |  | 0 |  |  |  | základní |  |  | 0 | 0 | 0 | 0 | 16 | K | 2 |  |  |  | ROZPOCET | 0 | 0 | 0 | 0 | 0 | 1 | 0 | 16 | -1170831397
| PP |  | Výroba ocelového rámu pod chladič | [15 empty] | PP | 2
| VV |  | 3*(5,04*6) |  | 90.72 | [13 empty] | VV | 2 | 2 | -1 | 0 | ROZPOCET
33 | K | 767995117 | Montáž atypických zámečnických konstrukcí hmotnosti do 500 kg | kg | 90.72 |  | 0 | CS ÚRS 2013 02 |  |  | základní |  |  | 5e-05 | 0.004536 | 0 | 0 | 16 | K | 2 |  |  |  | ROZPOCET | 0 | 0 | 0 | 0 | 0 | 1 | 0 | 16 | 1196429219
| PP |  | Montáž ostatních atypických zámečnických konstrukcí hmotnosti přes 250 do 500 kg | [15 empty] | PP | 2
| VV |  | 3*(5,04*6) |  | 90.72 | [13 empty] | VV | 2 | 2 | -1 | 0 | ROZPOCET
34 | M | 145621800 | profil ocelový obdélníkový tažený jakost 80x40x3 mm | t | 0.091 |  | 0 | CS ÚRS 2013 02 |  |  | základní |  |  | 1 | 0.091 | 0 | 0 | 32 | M | 2 |  |  |  | ROZPOCET | 0 | 0 | 0 | 0 | 0 | 1 | 0 | 16 | -133495143
| PP |  | profily ocelové tenkostěnné uzavřené tažené obdélníkové v pevných délkách, s povrchem lesklým rozměr / tloušťka stěny v mm 90 x 40 / 3 | [15 empty] | PP | 2
| VV |  | 3*(5,04*6)/1000 |  | 0.091 | [13 empty] | VV | 2 | 2 | -1 | 0 | ROZPOCET
17 | K | 998767103 | Přesun hmot tonážní pro zámečnické konstrukce v objektech v do 24 m | t | 0.096 |  | 0 | CS ÚRS 2013 02 |  |  | základní |  |  | 0 | 0 | 0 | 0 | 16 | K | 2 |  |  |  | ROZPOCET | 0 | 0 | 0 | 0 | 0 | 1 | 0 | 16 | -828660467
| PP |  | Přesun hmot pro zámečnické konstrukce stanovený z hmotnosti přesunovaného materiálu vodorovná dopravní vzdálenost do 50 m v objektech výšky přes 12 do 24 m | [15 empty] | PP | 2
| D | 776 | Podlahy povlakové |  |  |  | 0 | [5 empty] | 0 |  | 0.1334 |  | 0.10194 | 2 | D | 1 |  |  |  | ROZPOCET | [6 empty] | 0
19 | K | 776521227 | Lepení pásů povlakových podlah plastových elektrostaticky vodivých | m2 | 44.32 |  | 0 | CS ÚRS 2013 02 |  |  | základní |  |  | 0.00041 | 0.018171 | 0 | 0 | 16 | K | 2 |  |  |  | ROZPOCET | 0 | 0 | 0 | 0 | 0 | 1 | 0 | 16 | 48751637
| PP |  | Montáž povlakových podlah plastových elektrostaticky vodivých na Cu pásku, lepením pásů | [15 empty] | PP | 2
| VV |  | 57,2-(0,4*7,2+8,2+1,8) |  | 44.32 | [13 empty] | VV | 2 | 2 | -1 | 0 | ROZPOCET
20 | M | 284102420 | krytina podlahová homogenní tl 2,0 mm 608 x 608 mm | m2 | 44.32 |  | 0 | CS ÚRS 2013 02 |  |  | základní |  |  | 0.0026 | 0.11523 | 0 | 0 | 32 | M | 2 |  |  |  | ROZPOCET | 0 | 0 | 0 | 0 | 0 | 1 | 0 | 16 | 2049422051
| PP |  | podlahoviny z polyvinylchloridu bez podkladu homogenní podlahová krytina rozměr 608 x 608 mm tl 2,0 mm | [15 empty] | PP | 2
| VV |  | 57,2-(0,4*7,2+8,2+1,8) |  | 44.32 | [13 empty] | VV | 2 | 2 | -1 | 0 | ROZPOCET
18 | K | 776551830 | Demontáž povlakových podlah volně položených | m2 | 44.32 |  | 0 | CS ÚRS 2013 02 |  |  | základní |  |  | 0 | 0 | 0.0023 | 0.10194 | 16 | K | 2 |  |  |  | ROZPOCET | 0 | 0 | 0 | 0 | 0 | 1 | 0 | 16 | -1998498045
| PP |  | Sejmutí povlakových podlah volně položených | [15 empty] | PP | 2
| VV |  | 57,2-(0,4*7,2+8,2+1,8) |  | 44.32 | [13 empty] | VV | 2 | 2 | -1 | 0 | ROZPOCET
22 | K | 997013813 | Poplatek za uložení stavebního odpadu z plastických hmot na skládce (skládkovné) | t | 0.102 |  | 0 | CS ÚRS 2013 02 |  |  | základní |  |  | 0 | 0 | 0 | 0 | 16 | K | 2 |  |  |  | ROZPOCET | 0 | 0 | 0 | 0 | 0 | 1 | 0 | 16 | 895843094
| PP |  | Poplatek za uložení stavebního odpadu na skládce (skládkovné) z plastických hmot | [15 empty] | PP | 2
21 | K | 998776103 | Přesun hmot tonážní pro podlahy povlakové v objektech v do 24 m | t | 0.133 |  | 0 | CS ÚRS 2013 02 |  |  | základní |  |  | 0 | 0 | 0 | 0 | 16 | K | 2 |  |  |  | ROZPOCET | 0 | 0 | 0 | 0 | 0 | 1 | 0 | 16 | -1294534791
| PP |  | Přesun hmot pro podlahy povlakové stanovený z hmotnosti přesunovaného materiálu vodorovná dopravní vzdálenost do 50 m v objektech výšky přes 12 do 24 m | [15 empty] | PP | 2
| D | 784 | Dokončovací práce - malby a tapety |  |  |  | 0 | [5 empty] | 0 |  | 0.12014 |  | 0 | 2 | D | 1 |  |  |  | ROZPOCET | [6 empty] | 0
25 | K | 783801812 | Odstranění nátěrů z omítek stěn oškrabáním s obroušením | m2 | 255.627 |  | 0 | CS ÚRS 2013 02 |  |  | základní |  |  | 1e-05 | 0.0025563 | 0 | 0 | 16 | K | 2 |  |  |  | ROZPOCET | 0 | 0 | 0 | 0 | 0 | 1 | 0 | 16 | -402394874
| PP |  | Odstranění starých nátěrů z omítek oškrabáním s obroušením stěn | [15 empty] | PP | 2
| VV |  | 4,5*57,2-(0,9*1,97) |  | 255.627 | [13 empty] | VV | 2 | 2 | -1 | 0 | ROZPOCET
26 | K | 784181123 | Hloubková jednonásobná penetrace podkladu v místnostech výšky do 5,00 m | m2 | 255.627 |  | 0 | CS ÚRS 2013 02 |  |  | základní |  |  | 0.0002 | 0.051125 | 0 | 0 | 16 | K | 2 |  |  |  | ROZPOCET | 0 | 0 | 0 | 0 | 0 | 1 | 0 | 16 | -1257018389
| PP |  | Penetrace podkladu jednonásobná hloubková v místnostech výšky přes 3,80 do 5,00 m | [15 empty] | PP | 2
| VV |  | 4,5*57,2-(0,9*1,97) |  | 255.627 | [13 empty] | VV | 2 | 2 | -1 | 0 | ROZPOCET
27 | K | 784211101 | Dvojnásobné bílé malby ze směsí za mokra výborně otěruvzdorných v místnostech výšky do 3,80 m | m2 | 255.627 |  | 0 | CS ÚRS 2013 02 |  |  | základní |  |  | 0.00026 | 0.066463 | 0 | 0 | 16 | K | 2 |  |  |  | ROZPOCET | 0 | 0 | 0 | 0 | 0 | 1 | 0 | 16 | 2010863869
| PP |  | Malby z malířských směsí otěruvzdorných za mokra dvojnásobné, bílé za mokra otěruvzdorné výborně v místnostech výšky do 3,80 m | [15 empty] | PP | 2
| VV |  |  |  | 0 | [13 empty] | VV | 2 | 2 | -1 | 0 | ROZPOCET
| VV |  | 4,5*57,2-(0,9*1,97) |  | 255.627 | [13 empty] | VV | 2 | 2 | -1 | 0 | ROZPOCET
| D | 789 | Povrchové úpravy ocelových konstrukcí a technologických zařízení |  |  |  | 0 | [5 empty] | 0 |  | 0.0030632 |  | 0 | 2 | D | 1 |  |  |  | ROZPOCET | [6 empty] | 0
35 | K | 789322210 | Zhotovení nátěru ocelových konstrukcí třídy II 2složkového základního a mezivrstvy tl do 40 µm | m2 | 8.753 |  | 0 | CS ÚRS 2013 02 |  |  | základní |  |  | 0 | 0 | 0 | 0 | 16 | K | 2 |  |  |  | ROZPOCET | 0 | 0 | 0 | 0 | 0 | 1 | 0 | 16 | 907236820
| PP |  | Zhotovení nátěru ocelových konstrukcí třídy II dvousložkového základního a mezivrstvy, tloušťky do 40 µm | [15 empty] | PP | 2
| VV |  | 0,9*1,97*(2+0,5) |  | 4.433 | [13 empty] | VV | 2 | 2 | -1 | 0 | ROZPOCET
| VV |  | 3*6*(2*0,08+2*0,04) |  | 4.32 | [13 empty] | VV | 2 | 2 | -1 | 0 | ROZPOCET
36 | M | 246285700 | nátěr základní antikorozní -bílý 2,5 litru | litr | 2.188 |  | 0 | CS ÚRS 2013 02 |  |  | základní |  |  | 0.0014 | 0.0030632 | 0 | 0 | 32 | M | 2 |  |  |  | ROZPOCET | 0 | 0 | 0 | 0 | 0 | 1 | 0 | 16 | 1923398680
| PP |  | barvy a emaily z derivátů celulózy antikorozní základní bezaromátová barva -bílý 2,5 litru | [15 empty] | PP | 2
| VV |  | 3*6*(2*0,08+2*0,04)/4 |  | 1.08 | [13 empty] | VV | 2 | 2 | -1 | 0 | ROZPOCET
| VV |  | 0,9*1,97*(2+0,5)/4 |  | 1.108 | [13 empty] | VV | 2 | 2 | -1 | 0 | ROZPOCET

## 23 - SO 02 - MOURY
| List obsahuje: |  | 1) Krycí list soupisu | 2) Rekapitulace |  |  | 3) Soupis prací | Zpět na list: | Rekapitulace stavby
{D1A6B427-297D-47A6-B71D-B897C6ECAAEB}
2
| KRYCÍ LIST SOUPISU | [8 empty] | v --- níže se nacházejí doplnkové a pomocné údaje k sestavám --- v | [8 empty] | False
Stavba:
#REF!
Objekt:
23 - SO 02 - MOURY
| KSO: |  |  |  |  | CC-CZ:
| Místo: |  | Komořany |  |  | Datum: | #REF!
| Zadavatel: |  |  |  |  | IČ:
|  | Severní energetická a.s. |  |  |  | DIČ:
| Uchazeč: |  |  |  |  | IČ: | #REF!
|  | #REF! |  |  |  | DIČ: | #REF!
| Projektant: |  |  |  |  | IČ:
|  | Ing. Vlastimil Brabec |  |  |  | DIČ:
Poznámka:
| Cena bez DPH | [5 empty] | 0
|  |  | Základ daně |  |  | Sazba daně | Výše daně
| DPH | základní | 0 |  |  | 21% | 0
|  | snížená | 0 |  |  | 15% | 0
|  | zákl. přenesená | 0 |  |  | 21% | 0
|  | sníž. přenesená | 0 |  |  | 15% | 0
|  | nulová | 0 |  |  | 0% | 0
| Cena s DPH |  |  | v | CZK |  | 0
REKAPITULACE ČLENĚNÍ SOUPISU PRACÍ
Stavba:
#REF!
Objekt:
23 - SO 02 - MOURY
Místo: |  |  | Komořany |  |  | Datum: | #REF!
Zadavatel: |  |  | Severní energetická a.s. |  |  | Projektant: | Ing. Vlastimil Brabec
Uchazeč: |  |  | #REF!
Kód dílu - Popis | [6 empty] | Cena celkem [CZK]
Náklady soupisu celkem | [6 empty] | 0 | [12 empty] | -1
| HSV - Práce a dodávky HSV | [5 empty] | 0
| 3 - Svislé a kompletní konstrukce | [5 empty] | 0
| 34 - Stěny a příčky | [5 empty] | 0
| 4 - Vodorovné konstrukce | [5 empty] | 0
| 41 - Stropy a stropní konstrukce | [5 empty] | 0
| 6 - Úpravy povrchů, podlahy a osazování výplní | [5 empty] | 0
| 61 - Úprava povrchů vnitřní | [5 empty] | 0
| 9 - Ostatní konstrukce a práce-bourání | [5 empty] | 0
| 96 - Bourání konstrukcí | [5 empty] | 0
| 99 - Přesuny hmot a sutí | [5 empty] | 0
| PSV - Práce a dodávky PSV | [5 empty] | 0
| 733 - Ústřední vytápění - potrubí | [5 empty] | 0
| 751 - Vzduchotechnika | [5 empty] | 0
| 763 - Konstrukce suché výstavby | [5 empty] | 0
| 766 - Konstrukce truhlářské | [5 empty] | 0
| 767 - Konstrukce zámečnické | [5 empty] | 0
| 776 - Podlahy povlakové | [5 empty] | 0
| 783 - Dokončovací práce - nátěry | [5 empty] | 0
| 784 - Dokončovací práce - malby a tapety | [5 empty] | 0
| 789 - Povrchové úpravy ocelových konstrukcí a technologických zařízení | [5 empty] | 0
SOUPIS PRACÍ
Stavba:
#REF!
Objekt:
23 - SO 02 - MOURY
Místo: |  |  | Komořany |  |  | Datum: | #REF!
Zadavatel: |  |  | Severní energetická a.s. |  |  | Projektant: | Ing. Vlastimil Brabec
Uchazeč: |  |  | #REF!
PČ | Typ | Kód | Popis | MJ | Množství | J.cena [CZK] | Cena celkem [CZK] | Cenová soustava |  | Poznámka | DPH | J. Nh [h] | Nh celkem [h] | J. hmotnost [t] | Hmotnost celkem [t] | J. suť [t] | Suť Celkem [t]
Náklady soupisu celkem | [6 empty] | 0 | [5 empty] | 0 |  | 1.1863 |  | 0.44895 |  | D | -1 | [10 empty] | 0
| D | HSV | Práce a dodávky HSV |  |  |  | 0 | [5 empty] | 0 |  | 0.89738 |  | 0.36403 | 1 | D | 0 |  |  |  | ROZPOCET | [6 empty] | 0
| D | 3 | Svislé a kompletní konstrukce |  |  |  | 0 | [5 empty] | 0 |  | 0.18351 |  | 0 | 1 | D | 1 |  |  |  | ROZPOCET | [6 empty] | 0
| D | 34 | Stěny a příčky |  |  |  | 0 | [5 empty] | 0 |  | 0.18351 |  | 0 | 1 | D | 2 |  |  |  | ROZPOCET | [6 empty] | 0
42 | K | 342272631 | Stěny výplňové tl 300 mm z pórobetonových přesných hladkých tvárnic hmotnosti 400 kg/m3 | m2 | 1.084 |  | 0 | CS ÚRS 2013 02 |  |  | základní |  |  | 0.16929 | 0.18351 | 0 | 0 | 4 | K | 3 |  |  |  | ROZPOCET | 0 | 0 | 0 | 0 | 0 | 1 | 0 | 4 | -333146849
| PP |  | Stěny z přesných pórobetonových tvárnic výplňové a oddělovací pevné hladkých jakékoli pevnosti na tenké maltové lože, tloušťka stěny 300 mm, objemová hmotnost 400 kg/m3 | [15 empty] | PP | 3
| VV |  | 0,23*0,3 |  | 0.069 | [13 empty] | VV | 3 | 2 | -1 | 0 | ROZPOCET
| VV |  | 0,35*2*1,45 |  | 1.015 | [13 empty] | VV | 3 | 2 | -1 | 0 | ROZPOCET
| D | 4 | Vodorovné konstrukce |  |  |  | 0 | [5 empty] | 0 |  | 0.40378 |  | 0 | 1 | D | 1 |  |  |  | ROZPOCET | [6 empty] | 0
| D | 41 | Stropy a stropní konstrukce |  |  |  | 0 | [5 empty] | 0 |  | 0.40378 |  | 0 | 1 | D | 2 |  |  |  | ROZPOCET | [6 empty] | 0
62 | K | 411171112 | Montáž ocelových kcí dvojitých podlah | t | 1.321 |  | 0 | CS ÚRS 2013 02 |  |  | základní |  |  | 0 | 0 | 0 | 0 | 4 | K | 3 |  |  |  | ROZPOCET | 0 | 0 | 0 | 0 | 0 | 1 | 0 | 4 | 2648520
| PP |  | Montáž ocelové konstrukce podlah a plošin s úpravou pro monolitickou nebo prefabrikovanou železobetonovou desku hmotnosti konstrukce podlahy přes 30 do 50 kg/m2 | [15 empty] | PP | 3
| VV |  | 100*(14,47-1,26)/1000 |  | 1.321 | [13 empty] | VV | 3 | 2 | -1 | 0 | ROZPOCET
65 | M | 590000000 | zdvojená systémová podlaha sloupek-trám-deska, povrch antistatické PVC 2mm | m2 | 13.936 |  | 0 |  |  |  | základní |  |  | 0.025 | 0.3484 | 0 | 0 | 8 | M | 3 |  |  |  | ROZPOCET | 0 | 0 | 0 | 0 | 0 | 1 | 0 | 4 | -684156185
| PP |  | systémy sádrovláknité a cementovláknité systém desky cementovláknité podlahový prvek 1250 x 500 x 25 mm | [15 empty] | PP | 3
| VV |  | 0,22*3,3 |  | 0.726 | [13 empty] | VV | 3 | 2 | -1 | 0 | ROZPOCET
| VV |  | (14,47-1,26) |  | 13.21 | [13 empty] | VV | 3 | 2 | -1 | 0 | ROZPOCET
63 | K | 767896110 | Montáž Al lišt šroubováním | m | 22.52 |  | 0 | CS ÚRS 2013 02 |  |  | základní |  |  | 0 | 0 | 0 | 0 | 4 | K | 3 |  |  |  | ROZPOCET | 0 | 0 | 0 | 0 | 0 | 1 | 0 | 4 | 1787320337
| PP |  | Montáž lišt a okopových plechů z hliníkových a jiných slitin lišt šroubováním | [15 empty] | PP | 3
| VV |  | (15,92+3,3*2) |  | 22.52 | [13 empty] | VV | 3 | 2 | -1 | 0 | ROZPOCET
64 | M | 154112350 | profil ocel L rovnoramenný 11343.0 4901630 50x50x3 mm | t | 0.05 |  | 0 | CS ÚRS 2013 02 |  |  | základní |  |  | 1 | 0.05 | 0 | 0 | 8 | M | 3 |  |  |  | ROZPOCET | 0 | 0 | 0 | 0 | 0 | 1 | 0 | 4 | -1834492385
| PP |  | profily ocelové tenkostěnné otevřené tvaru L rovnoramenné profily tvaru L S235JR DLE EN 10025-2 ČSN EN 10162 čís.profilu rozměr x tl.stěny mm 49 016 30 50 x 50 x 3 | [15 empty] | PP | 3
66 | M | 283421710 | hrana schodová z PVC TK 35/45/2 mm č.13 417 | m | 19.22 |  | 0 | CS ÚRS 2013 02 |  |  | základní |  |  | 0.00028 | 0.0053816 | 0 | 0 | 8 | M | 3 |  |  |  | ROZPOCET | 0 | 0 | 0 | 0 | 0 | 1 | 0 | 4 | 1353285174
| PP |  | profily z měkčeného polyvinylchloridu hrany schodové z PVC barva - černá,šedá,béžová,hnědá TK 35/45/2 mm č.13 417 | [15 empty] | PP | 3
| VV |  | 15,92+3,3 |  | 19.22 | [13 empty] | VV | 3 | 2 | -1 | 0 | ROZPOCET
| D | 6 | Úpravy povrchů, podlahy a osazování výplní |  |  |  | 0 | [5 empty] | 0 |  | 0.31009 |  | 0 | 1 | D | 1 |  |  |  | ROZPOCET | [6 empty] | 0
54 | K | 633811111 | Broušení nerovností betonových podlah do 2 mm - stržení šlemu | m2 | 14.47 |  | 0 | CS ÚRS 2013 02 |  |  | základní |  |  | 0 | 0 | 0 | 0 | 4 | K | 2 |  |  |  | ROZPOCET | 0 | 0 | 0 | 0 | 0 | 1 | 0 | 4 | 2114044200
| PP |  | Broušení betonových podlah nerovností do 2 mm (stržení šlemu) | [15 empty] | PP | 2
| VV |  | 14,47 |  | 14.47 | [13 empty] | VV | 2 | 2 | -1 | 0 | ROZPOCET
| D | 61 | Úprava povrchů vnitřní |  |  |  | 0 | [5 empty] | 0 |  | 0.31009 |  | 0 | 1 | D | 2 |  |  |  | ROZPOCET | [6 empty] | 0
52 | K | 611325411 | Oprava vnitřní vápenocementové hladké omítky stropů v rozsahu plochy do 10% | m2 | 14.47 |  | 0 | CS ÚRS 2013 02 |  |  | základní |  |  | 0.0051 | 0.073797 | 0 | 0 | 4 | K | 3 |  |  |  | ROZPOCET | 0 | 0 | 0 | 0 | 0 | 1 | 0 | 4 | 1756340558
| PP |  | Oprava vápenocementové nebo vápenné omítky vnitřních ploch hladké, tloušťky do 20 mm stropů, v rozsahu opravované plochy do 10% | [15 empty] | PP | 3
| VV |  | 14,47 |  | 14.47 | [13 empty] | VV | 3 | 2 | -1 | 0 | ROZPOCET
2 | K | 612325411 | Oprava vnitřní vápenocementové hladké omítky stěn v rozsahu plochy do 10% | m2 | 36.708 |  | 0 | CS ÚRS 2013 02 |  |  | základní |  |  | 0.0052 | 0.19088 | 0 | 0 | 4 | K | 3 |  |  |  | ROZPOCET | 0 | 0 | 0 | 0 | 0 | 1 | 0 | 4 | 195989342
| PP |  | Oprava vápenocementové nebo vápenné omítky vnitřních ploch hladké, tloušťky do 20 mm stěn, v rozsahu opravované plochy do 10% | [15 empty] | PP | 3
| VV |  | 2,815*14,45-(0,8*1,97+1,65*1,45) |  | 36.708 | [13 empty] | VV | 3 | 2 | -1 | 0 | ROZPOCET
43 | K | 612321141 | Vápenocementová omítka štuková dvouvrstvá vnitřních stěn nanášená ručně | m2 | 1.015 |  | 0 | CS ÚRS 2013 02 |  |  | základní |  |  | 0.01838 | 0.018656 | 0 | 0 | 4 | K | 3 |  |  |  | ROZPOCET | 0 | 0 | 0 | 0 | 0 | 1 | 0 | 4 | -1687100098
| PP |  | Omítka vápenocementová vnitřních ploch nanášená ručně dvouvrstvá, tloušťky jádrové omítky do 10 mm štuková svislých konstrukcí stěn | [15 empty] | PP | 3
| VV |  | 0,35*1,45*2 |  | 1.015 | [13 empty] | VV | 3 | 2 | -1 | 0 | ROZPOCET
44 | K | 622321141 | Vápenocementová omítka štuková dvouvrstvá vnějších stěn nanášená ručně | m2 | 1.015 |  | 0 | CS ÚRS 2013 02 |  |  | základní |  |  | 0.02636 | 0.026755 | 0 | 0 | 4 | K | 3 |  |  |  | ROZPOCET | 0 | 0 | 0 | 0 | 0 | 1 | 0 | 4 | 2147185212
| PP |  | Omítka vápenocementová vnějších ploch nanášená ručně dvouvrstvá, tloušťky jádrové omítky do 15 mm štuková stěn | [15 empty] | PP | 3
| VV |  | 0,35*1,45*2 |  | 1.015 | [13 empty] | VV | 3 | 2 | -1 | 0 | ROZPOCET
| D | 9 | Ostatní konstrukce a práce-bourání |  |  |  | 0 | [5 empty] | 0 |  | 0 |  | 0.36403 | 1 | D | 1 |  |  |  | ROZPOCET | [6 empty] | 0
| D | 96 | Bourání konstrukcí |  |  |  | 0 | [5 empty] | 0 |  | 0 |  | 0.36403 | 1 | D | 2 |  |  |  | ROZPOCET | [6 empty] | 0
32 | K | 968062356 | Vybourání dřevěných rámů oken dvojitých včetně křídel pl do 4 m2 | m2 | 3.408 |  | 0 | CS ÚRS 2013 02 |  |  | základní |  |  | 0 | 0 | 0.054 | 0.18403 | 4 | K | 3 |  |  |  | ROZPOCET | 0 | 0 | 0 | 0 | 0 | 1 | 0 | 4 | 638777503
| PP |  | Vybourání dřevěných rámů oken s křídly, dveřních zárubní, vrat, stěn, ostění nebo obkladů rámů oken s křídly dvojitých, plochy do 4 m2 | [15 empty] | PP | 3
| VV |  | 2,35*1,45 |  | 3.408 | [13 empty] | VV | 3 | 2 | -1 | 0 | ROZPOCET
33 | K | 972054341 | Vybourání otvorů v ŽB stropech nebo klenbách pl do 0,25 m2 tl do 150 mm | kus | 2 |  | 0 | CS ÚRS 2013 02 |  |  | základní |  |  | 0 | 0 | 0.09 | 0.18 | 4 | K | 3 |  |  |  | ROZPOCET | 0 | 0 | 0 | 0 | 0 | 1 | 0 | 4 | -556771455
| PP |  | Vybourání otvorů ve stropech nebo klenbách železobetonových bez odstranění podlahy a násypu, plochy do 0,25 m2, tl. do 150 mm | [15 empty] | PP | 3
| D | 99 | Přesuny hmot a sutí |  |  |  | 0 | [5 empty] | 0 |  | 0 |  | 0 | 1 | D | 2 |  |  |  | ROZPOCET | [6 empty] | 0
3 | K | 997006512 | Vodorovné doprava suti s naložením a složením na skládku do 1 km | t | 0.449 |  | 0 | CS ÚRS 2013 02 |  |  | základní |  |  | 0 | 0 | 0 | 0 | 4 | K | 3 |  |  |  | ROZPOCET | 0 | 0 | 0 | 0 | 0 | 1 | 0 | 4 | 2026161010
| PP |  | Vodorovná doprava suti na skládku s naložením na dopravní prostředek a složením přes 100 m do 1 km | [15 empty] | PP | 3
4 | K | 997006519 | Příplatek k vodorovnému přemístění suti na skládku ZKD 1 km přes 1 km | t | 4.49 |  | 0 | CS ÚRS 2013 02 |  |  | základní |  |  | 0 | 0 | 0 | 0 | 4 | K | 3 |  |  |  | ROZPOCET | 0 | 0 | 0 | 0 | 0 | 1 | 0 | 4 | -1607572431
| PP |  | Vodorovná doprava suti na skládku s naložením na dopravní prostředek a složením Příplatek k ceně za každý další i započatý 1 km přes 1 km | [15 empty] | PP | 3
| VV |  | 0,449*10 'Přepočtené koeficientem množství |  | 4.49 | [13 empty] | VV | 3 | 2 | 0 | 1 | ROZPOCET
5 | K | 997006551 | Hrubé urovnání suti na skládce bez zhutnění | t | 0.449 |  | 0 | CS ÚRS 2013 02 |  |  | základní |  |  | 0 | 0 | 0 | 0 | 4 | K | 3 |  |  |  | ROZPOCET | 0 | 0 | 0 | 0 | 0 | 1 | 0 | 4 | 1326669566
| PP |  | Hrubé urovnání suti na skládce bez zhutnění | [15 empty] | PP | 3
6 | K | 997013831 | Poplatek za uložení stavebního směsného odpadu na skládce (skládkovné) | t | 0.449 |  | 0 | CS ÚRS 2013 02 |  |  | základní |  |  | 0 | 0 | 0 | 0 | 4 | K | 3 |  |  |  | ROZPOCET | 0 | 0 | 0 | 0 | 0 | 1 | 0 | 4 | 212686801
| PP |  | Poplatek za uložení stavebního odpadu na skládce (skládkovné) směsného | [15 empty] | PP | 3
7 | K | 998012024 | Přesun hmot pro budovy monolitické v do 36 m | t | 0.897 |  | 0 | CS ÚRS 2013 02 |  |  | základní |  |  | 0 | 0 | 0 | 0 | 4 | K | 3 |  |  |  | ROZPOCET | 0 | 0 | 0 | 0 | 0 | 1 | 0 | 4 | 170660494
| PP |  | Přesun hmot pro budovy občanské výstavby, bydlení, výrobu a služby s nosnou svislou konstrukcí monolitickou betonovou tyčovou nebo plošnou s jakýkoliv obvodovým pláštěm kromě vyzdívaného vodorovná dopravní vzdálenost do 100 m pro budovy výšky přes 24 do 36 m | [15 empty] | PP | 3
| D | PSV | Práce a dodávky PSV |  |  |  | 0 | [5 empty] | 0 |  | 0.28894 |  | 0.084922 | 2 | D | 0 |  |  |  | ROZPOCET | [6 empty] | 0
| D | 733 | Ústřední vytápění - potrubí |  |  |  | 0 | [5 empty] | 0 |  | 0.0016 |  | 0.02032 | 2 | D | 1 |  |  |  | ROZPOCET | [6 empty] | 0
36 | K | 733120815 | Demontáž potrubí ocelového hladkého do D 38 | m | 8 |  | 0 | CS ÚRS 2013 02 |  |  | základní |  |  | 4e-05 | 0.00032 | 0.00254 | 0.02032 | 16 | K | 2 |  |  |  | ROZPOCET | 0 | 0 | 0 | 0 | 0 | 1 | 0 | 16 | -1613678051
| PP |  | Demontáž potrubí z trubek ocelových hladkých D do 38 | [15 empty] | PP | 2
| VV |  | 2*4 |  | 8 | [13 empty] | VV | 2 | 2 | -1 | 0 | ROZPOCET
37 | K | 733193917 | Zaslepení potrubí ocelového hladkého dýnkem D 51 | kus | 4 |  | 0 | CS ÚRS 2013 02 |  |  | základní |  |  | 0.00032 | 0.00128 | 0 | 0 | 16 | K | 2 |  |  |  | ROZPOCET | 0 | 0 | 0 | 0 | 0 | 1 | 0 | 16 | 904309244
| PP |  | Opravy rozvodů potrubí z trubek ocelových hladkých zaslepení potrubí dýnkem D 51 | [15 empty] | PP | 2
| VV |  | 4 |  | 4 | [13 empty] | VV | 2 | 2 | -1 | 0 | ROZPOCET
41 | K | 998733103 | Přesun hmot tonážní pro rozvody potrubí v objektech v do 24 m | t | 0.002 |  | 0 | CS ÚRS 2013 02 |  |  | základní |  |  | 0 | 0 | 0 | 0 | 16 | K | 2 |  |  |  | ROZPOCET | 0 | 0 | 0 | 0 | 0 | 1 | 0 | 16 | 1094688064
| PP |  | Přesun hmot pro rozvody potrubí stanovený z hmotnosti přesunovaného materiálu vodorovná dopravní vzdálenost do 50 m v objektech výšky přes 12 do 24 m | [15 empty] | PP | 2
| D | 751 | Vzduchotechnika |  |  |  | 0 | [5 empty] | 0 |  | 0 |  | 0.002 | 2 | D | 1 |  |  |  | ROZPOCET | [6 empty] | 0
35 | K | 751111811 | Demontáž ventilátoru axiálního nízkotlakého kruhové potrubí D do 200 mm | kus | 1 |  | 0 | CS ÚRS 2013 02 |  |  | základní |  |  | 0 | 0 | 0.002 | 0.002 | 16 | K | 2 |  |  |  | ROZPOCET | 0 | 0 | 0 | 0 | 0 | 1 | 0 | 16 | -967689310
| PP |  | Demontáž ventilátoru axiálního nízkotlakého kruhové potrubí, průměru do 200 mm | [15 empty] | PP | 2
| VV |  | 1 |  | 1 | [13 empty] | VV | 2 | 2 | -1 | 0 | ROZPOCET
| D | 763 | Konstrukce suché výstavby |  |  |  | 0 | [5 empty] | 0 |  | 0.034846 |  | 0 | 2 | D | 1 |  |  |  | ROZPOCET | [6 empty] | 0
11 | K | 763121411 | SDK stěna předsazená tl 62,5 mm profil CW+UW 50 deska 1xA 12,5 bez TI EI 15 | m2 | 2.899 |  | 0 | CS ÚRS 2013 02 |  |  | základní |  |  | 0.01202 | 0.034846 | 0 | 0 | 16 | K | 2 |  |  |  | ROZPOCET | 0 | 0 | 0 | 0 | 0 | 1 | 0 | 16 | -1381221564
| PP |  | Stěna předsazená ze sádrokartonových desek s nosnou konstrukcí z ocelových profilů CW, UW jednoduše opláštěná deskou standardní A tl. 12,5 mm, bez TI, EI 15 stěna tl. 62,5 mm, profil 50 | [15 empty] | PP | 2
| VV |  | 2,815*(0,58+0,45) |  | 2.899 | [13 empty] | VV | 2 | 2 | -1 | 0 | ROZPOCET
15 | K | 998763303 | Přesun hmot tonážní pro sádrokartonové konstrukce v objektech v do 24 m | t | 0.035 |  | 0 | CS ÚRS 2013 02 |  |  | základní |  |  | 0 | 0 | 0 | 0 | 16 | K | 2 |  |  |  | ROZPOCET | 0 | 0 | 0 | 0 | 0 | 1 | 0 | 16 | -1019430963
| PP |  | Přesun hmot pro konstrukce montované z desek sádrokartonových, sádrovláknitých, cementovláknitých nebo cementových stanovený z hmotnosti přesunovaného materiálu vodorovná dopravní vzdálenost do 50 m v objektech výšky přes 12 do 24 m | [15 empty] | PP | 2
| D | 766 | Konstrukce truhlářské |  |  |  | 0 | [5 empty] | 0 |  | 0.041997 |  | 0.062602 | 2 | D | 1 |  |  |  | ROZPOCET | [6 empty] | 0
39 | K | 766411821 | Demontáž truhlářského obložení stěn z palubek | m2 | 3.88 |  | 0 | CS ÚRS 2013 02 |  |  | základní |  |  | 0 | 0 | 0.01098 | 0.042602 | 16 | K | 2 |  |  |  | ROZPOCET | 0 | 0 | 0 | 0 | 0 | 1 | 0 | 16 | -374205664
| PP |  | Demontáž obložení stěn palubkami | [15 empty] | PP | 2
| VV |  | 1*3,880 |  | 3.88 | [13 empty] | VV | 2 | 2 | -1 | 0 | ROZPOCET
47 | K | 766441821 | Demontáž parapetních desek dřevěných, laminovaných šířky do 30 cm délky přes 1,0 m | kus | 4 |  | 0 | CS ÚRS 2013 02 |  |  | základní |  |  | 0 | 0 | 0.005 | 0.02 | 16 | K | 2 |  |  |  | ROZPOCET | 0 | 0 | 0 | 0 | 0 | 1 | 0 | 16 | -916615750
| PP |  | Demontáž parapetních desek dřevěných, laminovaných nebo z plastů šířky do 300 mm délky přes 1m | [15 empty] | PP | 2
| VV |  | 4*1 |  | 4 | [13 empty] | VV | 2 | 2 | -1 | 0 | ROZPOCET
48 | K | 766621112 | Montáž oken dvojitých otevíravých výšky přes 1,5 do 2,5m s rámem do zdiva | m2 | 2.393 |  | 0 | CS ÚRS 2013 02 |  |  | základní |  |  | 0.00026 | 0.00062218 | 0 | 0 | 16 | K | 2 |  |  |  | ROZPOCET | 0 | 0 | 0 | 0 | 0 | 1 | 0 | 16 | -1646101141
| PP |  | Montáž oken dřevěných nebo plastových včetně montáže rámu, na PUR pěnu plochy přes 1 m2 dvojitých otevíravých do zdiva, výšky přes 1,5 do 2,5 m | [15 empty] | PP | 2
| VV |  | 1,65*1,45 |  | 2.393 | [13 empty] | VV | 2 | 2 | -1 | 0 | ROZPOCET
49 | M | 611400290 | okno plastové dvoukřídlé otvíravé +otvíravé a vyklápěcí 165 x 145 cm | kus | 1 |  | 0 | CS ÚRS 2013 02 |  |  | základní |  |  | 0.0389 | 0.0389 | 0 | 0 | 32 | M | 2 |  |  |  | ROZPOCET | 0 | 0 | 0 | 0 | 0 | 1 | 0 | 16 | -812013176
| PP |  | okna a dveře balkónové z plastů okna plastová dvoukřídlé otvíravé+otvíravé a vyklápěcí sklo 4-16-4 U=1,1 150 x 150 cm | [15 empty] | PP | 2
45 | K | 766694112 | Montáž parapetních desek dřevěných, laminovaných šířky do 30 cm délky do 1,6 m | kus | 1 |  | 0 | CS ÚRS 2013 02 |  |  | základní |  |  | 0 | 0 | 0 | 0 | 16 | K | 2 |  |  |  | ROZPOCET | 0 | 0 | 0 | 0 | 0 | 1 | 0 | 16 | -1922763850
| PP |  | Montáž ostatních truhlářských konstrukcí parapetních desek šířky do 300 mm, délky přes 1000 do 1600 mm | [15 empty] | PP | 2
| VV |  | 1 |  | 1 | [13 empty] | VV | 2 | 2 | -1 | 0 | ROZPOCET
46 | M | 611444010 | parapet plastový vnitřní - komůrkový 25 x 2 x 100 cm | m | 1.65 |  | 0 | CS ÚRS 2013 02 |  |  | základní |  |  | 0.0015 | 0.002475 | 0 | 0 | 32 | M | 2 |  |  |  | ROZPOCET | 0 | 0 | 0 | 0 | 0 | 1 | 0 | 16 | -200949707
| PP |  | okna a dveře balkónové z plastů parapety plastové vnitřní - komůrkové 25 x 2 x 100 cm | [15 empty] | PP | 2
| VV |  | 1,65 |  | 1.65 | [13 empty] | VV | 2 | 2 | -1 | 0 | ROZPOCET
50 | K | 998766103 | Přesun hmot tonážní pro konstrukce truhlářské v objektech v do 24 m | t | 0.072 |  | 0 | CS ÚRS 2013 02 |  |  | základní |  |  | 0 | 0 | 0 | 0 | 16 | K | 2 |  |  |  | ROZPOCET | 0 | 0 | 0 | 0 | 0 | 1 | 0 | 16 | 1897938925
| PP |  | Přesun hmot pro konstrukce truhlářské stanovený z hmotnosti přesunovaného materiálu vodorovná dopravní vzdálenost do 50 m v objektech výšky přes 12 do 24 m | [15 empty] | PP | 2
| D | 767 | Konstrukce zámečnické |  |  |  | 0 | [5 empty] | 0 |  | 0.095536 |  | 0 | 2 | D | 1 |  |  |  | ROZPOCET | [6 empty] | 0
56 | K | 767100000 | Výroba ocelového rámu pod rozvaděče | kg | 90.72 |  | 0 |  |  |  | základní |  |  | 0 | 0 | 0 | 0 | 16 | K | 2 |  |  |  | ROZPOCET | 0 | 0 | 0 | 0 | 0 | 1 | 0 | 16 | 1981716324
| PP |  | Výroba ocelového rámu pod chladič | [15 empty] | PP | 2
| VV |  | 3*(5,04*6) |  | 90.72 | [13 empty] | VV | 2 | 2 | -1 | 0 | ROZPOCET
57 | K | 767995117 | Montáž atypických zámečnických konstrukcí hmotnosti do 500 kg | kg | 90.72 |  | 0 | CS ÚRS 2013 02 |  |  | základní |  |  | 5e-05 | 0.004536 | 0 | 0 | 16 | K | 2 |  |  |  | ROZPOCET | 0 | 0 | 0 | 0 | 0 | 1 | 0 | 16 | -1101109426
| PP |  | Montáž ostatních atypických zámečnických konstrukcí hmotnosti přes 250 do 500 kg | [15 empty] | PP | 2
| VV |  | 3*(5,04*6) |  | 90.72 | [13 empty] | VV | 2 | 2 | -1 | 0 | ROZPOCET
58 | M | 145621800 | profil ocelový obdélníkový tažený jakost 80x40x3 mm | t | 0.091 |  | 0 | CS ÚRS 2013 02 |  |  | základní |  |  | 1 | 0.091 | 0 | 0 | 32 | M | 2 |  |  |  | ROZPOCET | 0 | 0 | 0 | 0 | 0 | 1 | 0 | 16 | -1315507942
| PP |  | profily ocelové tenkostěnné uzavřené tažené obdélníkové v pevných délkách, s povrchem lesklým rozměr / tloušťka stěny v mm 90 x 40 / 3 | [15 empty] | PP | 2
| VV |  | 3*(5,04*6)/1000 |  | 0.091 | [13 empty] | VV | 2 | 2 | -1 | 0 | ROZPOCET
19 | K | 998767103 | Přesun hmot tonážní pro zámečnické konstrukce v objektech v do 24 m | t | 0.096 |  | 0 | CS ÚRS 2013 02 |  |  | základní |  |  | 0 | 0 | 0 | 0 | 16 | K | 2 |  |  |  | ROZPOCET | 0 | 0 | 0 | 0 | 0 | 1 | 0 | 16 | -2053592832
| PP |  | Přesun hmot pro zámečnické konstrukce stanovený z hmotnosti přesunovaného materiálu vodorovná dopravní vzdálenost do 50 m v objektech výšky přes 12 do 24 m | [15 empty] | PP | 2
| D | 776 | Podlahy povlakové |  |  |  | 0 | [5 empty] | 0 |  | 0.08755 |  | 0 | 2 | D | 1 |  |  |  | ROZPOCET | [6 empty] | 0
55 | K | 776990112 | Vyrovnání podkladu samonivelační stěrkou tl 3 mm pevnosti 30 Mpa | m2 | 14.47 |  | 0 | CS ÚRS 2013 02 |  |  | základní |  |  | 0.00578 | 0.083637 | 0 | 0 | 16 | K | 2 |  |  |  | ROZPOCET | 0 | 0 | 0 | 0 | 0 | 1 | 0 | 16 | -576106340
| PP |  | Vyrovnání podkladní vrstvy samonivelační stěrkou tl. 3 mm, min. pevnosti 30 MPa | [15 empty] | PP | 2
| VV |  | 14,47 |  | 14.47 | [13 empty] | VV | 2 | 2 | -1 | 0 | ROZPOCET
21 | K | 776521227 | Lepení pásů povlakových podlah plastových elektrostaticky vodivých | m2 | 1.3 |  | 0 | CS ÚRS 2013 02 |  |  | základní |  |  | 0.00041 | 0.000533 | 0 | 0 | 16 | K | 2 |  |  |  | ROZPOCET | 0 | 0 | 0 | 0 | 0 | 1 | 0 | 16 | 185153413
| PP |  | Montáž povlakových podlah plastových elektrostaticky vodivých na Cu pásku, lepením pásů | [15 empty] | PP | 2
| VV |  | 1,3 |  | 1.3 | [13 empty] | VV | 2 | 2 | -1 | 0 | ROZPOCET
22 | M | 284102420 | krytina podlahová homogenní tl 2,0 mm 608 x 608 mm | m2 | 1.3 |  | 0 | CS ÚRS 2013 02 |  |  | základní |  |  | 0.0026 | 0.00338 | 0 | 0 | 32 | M | 2 |  |  |  | ROZPOCET | 0 | 0 | 0 | 0 | 0 | 1 | 0 | 16 | 578456674
| PP |  | podlahoviny z polyvinylchloridu bez podkladu homogenní podlahová krytina rozměr 608 x 608 mm tl 2,0 mm | [15 empty] | PP | 2
| VV |  | 1,3 |  | 1.3 | [13 empty] | VV | 2 | 2 | -1 | 0 | ROZPOCET
23 | K | 998776103 | Přesun hmot tonážní pro podlahy povlakové v objektech v do 24 m | t | 0.088 |  | 0 | CS ÚRS 2013 02 |  |  | základní |  |  | 0 | 0 | 0 | 0 | 16 | K | 2 |  |  |  | ROZPOCET | 0 | 0 | 0 | 0 | 0 | 1 | 0 | 16 | 1033690258
| PP |  | Přesun hmot pro podlahy povlakové stanovený z hmotnosti přesunovaného materiálu vodorovná dopravní vzdálenost do 50 m v objektech výšky přes 12 do 24 m | [15 empty] | PP | 2
| D | 783 | Dokončovací práce - nátěry |  |  |  | 0 | [5 empty] | 0 |  | 0.0002899 |  | 0 | 2 | D | 1 |  |  |  | ROZPOCET | [6 empty] | 0
26 | K | 763121714 | SDK stěna předsazená základní penetrační nátěr | m2 | 2.899 |  | 0 | CS ÚRS 2013 02 |  |  | základní |  |  | 0.0001 | 0.0002899 | 0 | 0 | 16 | K | 2 |  |  |  | ROZPOCET | 0 | 0 | 0 | 0 | 0 | 1 | 0 | 16 | -1734778228
| PP |  | Stěna předsazená ze sádrokartonových desek ostatní konstrukce a práce na předsazených stěnách ze sádrokartonových desek základní penetrační nátěr | [15 empty] | PP | 2
| VV |  | 2,815*(0,58+0,45) |  | 2.899 | [13 empty] | VV | 2 | 2 | -1 | 0 | ROZPOCET
| D | 784 | Dokončovací práce - malby a tapety |  |  |  | 0 | [5 empty] | 0 |  | 0.024054 |  | 0 | 2 | D | 1 |  |  |  | ROZPOCET | [6 empty] | 0
51 | K | 783801811 | Odstranění nátěrů z omítek stropů oškrabáním s obroušením | m2 | 14.47 |  | 0 | CS ÚRS 2013 02 |  |  | základní |  |  | 1e-05 | 0.0001447 | 0 | 0 | 16 | K | 2 |  |  |  | ROZPOCET | 0 | 0 | 0 | 0 | 0 | 1 | 0 | 16 | 272537705
| PP |  | Odstranění starých nátěrů z omítek oškrabáním s obroušením stropů | [15 empty] | PP | 2
| VV |  | 14,47 |  | 14.47 | [13 empty] | VV | 2 | 2 | -1 | 0 | ROZPOCET
27 | K | 783801812 | Odstranění nátěrů z omítek stěn oškrabáním s obroušením | m2 | 36.708 |  | 0 | CS ÚRS 2013 02 |  |  | základní |  |  | 1e-05 | 0.00036708 | 0 | 0 | 16 | K | 2 |  |  |  | ROZPOCET | 0 | 0 | 0 | 0 | 0 | 1 | 0 | 16 | 1852618140
| PP |  | Odstranění starých nátěrů z omítek oškrabáním s obroušením stěn | [15 empty] | PP | 2
| VV |  | 2,815*14,45-(0,8*1,97+1,65*1,45) |  | 36.708 | [13 empty] | VV | 2 | 2 | -1 | 0 | ROZPOCET
28 | K | 784181123 | Hloubková jednonásobná penetrace podkladu v místnostech výšky do 5,00 m | m2 | 51.178 |  | 0 | CS ÚRS 2013 02 |  |  | základní |  |  | 0.0002 | 0.010236 | 0 | 0 | 16 | K | 2 |  |  |  | ROZPOCET | 0 | 0 | 0 | 0 | 0 | 1 | 0 | 16 | 993158108
| PP |  | Penetrace podkladu jednonásobná hloubková v místnostech výšky přes 3,80 do 5,00 m | [15 empty] | PP | 2
| VV |  | 14,47 |  | 14.47 | [13 empty] | VV | 2 | 2 | -1 | 0 | ROZPOCET
| VV |  | 2,815*14,45-(0,8*1,97+1,65*1,45) |  | 36.708 | [13 empty] | VV | 2 | 2 | -1 | 0 | ROZPOCET
29 | K | 784211101 | Dvojnásobné bílé malby ze směsí za mokra výborně otěruvzdorných v místnostech výšky do 3,80 m | m2 | 51.178 |  | 0 | CS ÚRS 2013 02 |  |  | základní |  |  | 0.00026 | 0.013306 | 0 | 0 | 16 | K | 2 |  |  |  | ROZPOCET | 0 | 0 | 0 | 0 | 0 | 1 | 0 | 16 | 1305128305
| PP |  | Malby z malířských směsí otěruvzdorných za mokra dvojnásobné, bílé za mokra otěruvzdorné výborně v místnostech výšky do 3,80 m | [15 empty] | PP | 2
| VV |  | 14,47 |  | 14.47 | [13 empty] | VV | 2 | 2 | -1 | 0 | ROZPOCET
| VV |  | 2,815*14,45-(0,8*1,97+1,65*1,45) |  | 36.708 | [13 empty] | VV | 2 | 2 | -1 | 0 | ROZPOCET
| D | 789 | Povrchové úpravy ocelových konstrukcí a technologických zařízení |  |  |  | 0 | [5 empty] | 0 |  | 0.0030632 |  | 0 | 2 | D | 1 |  |  |  | ROZPOCET | [6 empty] | 0
59 | K | 789322210 | Zhotovení nátěru ocelových konstrukcí třídy II 2složkového základního a mezivrstvy tl do 40 µm | m2 | 8.753 |  | 0 | CS ÚRS 2013 02 |  |  | základní |  |  | 0 | 0 | 0 | 0 | 16 | K | 2 |  |  |  | ROZPOCET | 0 | 0 | 0 | 0 | 0 | 1 | 0 | 16 | -707048661
| PP |  | Zhotovení nátěru ocelových konstrukcí třídy II dvousložkového základního a mezivrstvy, tloušťky do 40 µm | [15 empty] | PP | 2
| VV |  | 0,9*1,97*(2+0,5) |  | 4.433 | [13 empty] | VV | 2 | 2 | -1 | 0 | ROZPOCET
| VV |  | 3*6*(2*0,08+2*0,04) |  | 4.32 | [13 empty] | VV | 2 | 2 | -1 | 0 | ROZPOCET
60 | M | 246285700 | nátěr základní antikorozní bílý 2,5 litru | litr | 2.188 |  | 0 | CS ÚRS 2013 02 |  |  | základní |  |  | 0.0014 | 0.0030632 | 0 | 0 | 32 | M | 2 |  |  |  | ROZPOCET | 0 | 0 | 0 | 0 | 0 | 1 | 0 | 16 | -1255979743
| PP |  | barvy a emaily z derivátů celulózy antikorozní základní bezaromátová barva bílý 2,5 litru | [15 empty] | PP | 2
| VV |  | 3*6*(2*0,08+2*0,04)/4 |  | 1.08 | [13 empty] | VV | 2 | 2 | -1 | 0 | ROZPOCET
| VV |  | 0,9*1,97*(2+0,5)/4 |  | 1.108 | [13 empty] | VV | 2 | 2 | -1 | 0 | ROZPOCET

## 24 - SO 02 - NAKLÁDACÍ ZÁ...
| List obsahuje: |  | 1) Krycí list soupisu | 2) Rekapitulace |  |  | 3) Soupis prací | Zpět na list: | Rekapitulace stavby
{403F642B-A6B8-4BDF-95B4-FBAAD71D4181}
2
| KRYCÍ LIST SOUPISU | [8 empty] | v --- níže se nacházejí doplnkové a pomocné údaje k sestavám --- v | [8 empty] | False
Stavba:
#REF!
Objekt:
24 - SO 02 - NAKLÁDACÍ ZÁSOBNÍK
| KSO: |  |  |  |  | CC-CZ:
| Místo: |  | Komořany |  |  | Datum: | #REF!
| Zadavatel: |  |  |  |  | IČ:
|  | Severní energetická a.s. |  |  |  | DIČ:
| Uchazeč: |  |  |  |  | IČ: | #REF!
|  | #REF! |  |  |  | DIČ: | #REF!
| Projektant: |  |  |  |  | IČ:
|  | Ing. Vlastimil Brabec |  |  |  | DIČ:
Poznámka:
| Cena bez DPH | [5 empty] | 0
|  |  | Základ daně |  |  | Sazba daně | Výše daně
| DPH | základní | 0 |  |  | 21% | 0
|  | snížená | 0 |  |  | 15% | 0
|  | zákl. přenesená | 0 |  |  | 21% | 0
|  | sníž. přenesená | 0 |  |  | 15% | 0
|  | nulová | 0 |  |  | 0% | 0
| Cena s DPH |  |  | v | CZK |  | 0
REKAPITULACE ČLENĚNÍ SOUPISU PRACÍ
Stavba:
#REF!
Objekt:
24 - SO 02 - NAKLÁDACÍ ZÁSOBNÍK
Místo: |  |  | Komořany |  |  | Datum: | #REF!
Zadavatel: |  |  | Severní energetická a.s. |  |  | Projektant: | Ing. Vlastimil Brabec
Uchazeč: |  |  | #REF!
Kód dílu - Popis | [6 empty] | Cena celkem [CZK]
Náklady soupisu celkem | [6 empty] | 0 | [12 empty] | -1
| HSV - Práce a dodávky HSV | [5 empty] | 0
| 3 - Svislé a kompletní konstrukce | [5 empty] | 0
| 34 - Stěny a příčky | [5 empty] | 0
| 4 - Vodorovné konstrukce | [5 empty] | 0
| 41 - Stropy a stropní konstrukce | [5 empty] | 0
| 6 - Úpravy povrchů, podlahy a osazování výplní | [5 empty] | 0
| 61 - Úprava povrchů vnitřní | [5 empty] | 0
| 9 - Ostatní konstrukce a práce-bourání | [5 empty] | 0
| 96 - Bourání konstrukcí | [5 empty] | 0
| 99 - Přesuny hmot a sutí | [5 empty] | 0
| PSV - Práce a dodávky PSV | [5 empty] | 0
| 725 - Zdravotechnika - zařizovací předměty | [5 empty] | 0
| 733 - Ústřední vytápění - potrubí | [5 empty] | 0
| 767 - Konstrukce zámečnické | [5 empty] | 0
| 776 - Podlahy povlakové | [5 empty] | 0
| 781 - Dokončovací práce - obklady keramické | [5 empty] | 0
| 784 - Dokončovací práce - malby a tapety | [5 empty] | 0
| 789 - Povrchové úpravy ocelových konstrukcí a technologických zařízení | [5 empty] | 0
SOUPIS PRACÍ
Stavba:
#REF!
Objekt:
24 - SO 02 - NAKLÁDACÍ ZÁSOBNÍK
Místo: |  |  | Komořany |  |  | Datum: | #REF!
Zadavatel: |  |  | Severní energetická a.s. |  |  | Projektant: | Ing. Vlastimil Brabec
Uchazeč: |  |  | #REF!
PČ | Typ | Kód | Popis | MJ | Množství | J.cena [CZK] | Cena celkem [CZK] | Cenová soustava |  | Poznámka | DPH | J. Nh [h] | Nh celkem [h] | J. hmotnost [t] | Hmotnost celkem [t] | J. suť [t] | Suť Celkem [t]
Náklady soupisu celkem | [6 empty] | 0 | [5 empty] | 0 |  | 1.7805 |  | 0.26159 |  | D | -1 | [10 empty] | 0
| D | HSV | Práce a dodávky HSV |  |  |  | 0 | [5 empty] | 0 |  | 1.499 |  | 0.081 | 1 | D | 0 |  |  |  | ROZPOCET | [6 empty] | 0
| D | 3 | Svislé a kompletní konstrukce |  |  |  | 0 | [5 empty] | 0 |  | 0.4815 |  | 0 | 1 | D | 1 |  |  |  | ROZPOCET | [6 empty] | 0
| D | 34 | Stěny a příčky |  |  |  | 0 | [5 empty] | 0 |  | 0.4815 |  | 0 | 1 | D | 2 |  |  |  | ROZPOCET | [6 empty] | 0
37 | K | 342272523 | Příčky tl 150 mm z pórobetonových přesných hladkých příčkovek objemové hmotnosti 500 kg/m3 | m2 | 4.62 |  | 0 | CS ÚRS 2013 02 |  |  | základní |  |  | 0.10422 | 0.4815 | 0 | 0 | 4 | K | 3 |  |  |  | ROZPOCET | 0 | 0 | 0 | 0 | 0 | 1 | 0 | 4 | 125545583
| PP |  | Příčky z pórobetonových přesných příčkovek hladkých, objemové hmotnosti 500 kg/m3 na tenké maltové lože, tloušťky příčky 150 mm | [15 empty] | PP | 3
| VV |  | 2,2*2,1 |  | 4.62 | [13 empty] | VV | 3 | 2 | -1 | 0 | ROZPOCET
| D | 4 | Vodorovné konstrukce |  |  |  | 0 | [5 empty] | 0 |  | 0.50836 |  | 0 | 1 | D | 1 |  |  |  | ROZPOCET | [6 empty] | 0
| D | 41 | Stropy a stropní konstrukce |  |  |  | 0 | [5 empty] | 0 |  | 0.50836 |  | 0 | 1 | D | 2 |  |  |  | ROZPOCET | [6 empty] | 0
59 | K | 411171112 | Montáž ocelových kcí dvojitých podlah | t | 1.686 |  | 0 | CS ÚRS 2013 02 |  |  | základní |  |  | 0 | 0 | 0 | 0 | 4 | K | 3 |  |  |  | ROZPOCET | 0 | 0 | 0 | 0 | 0 | 1 | 0 | 4 | -1051312422
| PP |  | Montáž ocelové konstrukce podlah a plošin s úpravou pro monolitickou nebo prefabrikovanou železobetonovou desku hmotnosti konstrukce podlahy přes 30 do 50 kg/m2 | [15 empty] | PP | 3
| VV |  | 100*16,86/1000 |  | 1.686 | [13 empty] | VV | 3 | 2 | -1 | 0 | ROZPOCET
60 | M | 590000000 | zdvojená systémová podlaha sloupek-trám-deska, povrch antistatické PVC 2mm | m2 | 18.103 |  | 0 |  |  |  | základní |  |  | 0.025 | 0.45258 | 0 | 0 | 8 | M | 3 |  |  |  | ROZPOCET | 0 | 0 | 0 | 0 | 0 | 1 | 0 | 4 | -618163041
| PP |  | systémy sádrovláknité a cementovláknité systém desky cementovláknité podlahový prvek 1250 x 500 x 25 mm | [15 empty] | PP | 3
| VV |  | 0,22*5,65 |  | 1.243 | [13 empty] | VV | 3 | 2 | -1 | 0 | ROZPOCET
| VV |  | 16,86 |  | 16.86 | [13 empty] | VV | 3 | 2 | -1 | 0 | ROZPOCET
61 | K | 767896110 | Montáž Al lišt šroubováním | m | 22.75 |  | 0 | CS ÚRS 2013 02 |  |  | základní |  |  | 0 | 0 | 0 | 0 | 4 | K | 3 |  |  |  | ROZPOCET | 0 | 0 | 0 | 0 | 0 | 1 | 0 | 4 | 1841779048
| PP |  | Montáž lišt a okopových plechů z hliníkových a jiných slitin lišt šroubováním | [15 empty] | PP | 3
| VV |  | (11,45+5,65*2) |  | 22.75 | [13 empty] | VV | 3 | 2 | -1 | 0 | ROZPOCET
62 | M | 154112350 | profil ocel L rovnoramenný 11343.0 4901630 50x50x3 mm | t | 0.051 |  | 0 | CS ÚRS 2013 02 |  |  | základní |  |  | 1 | 0.051 | 0 | 0 | 8 | M | 3 |  |  |  | ROZPOCET | 0 | 0 | 0 | 0 | 0 | 1 | 0 | 4 | 1255527571
| PP |  | profily ocelové tenkostěnné otevřené tvaru L rovnoramenné profily tvaru L S235JR DLE EN 10025-2 ČSN EN 10162 čís.profilu rozměr x tl.stěny mm 49 016 30 50 x 50 x 3 | [15 empty] | PP | 3
| VV |  | 2,24*(11,45+5,65*2)/1000 |  | 0.051 | [13 empty] | VV | 3 | 2 | -1 | 0 | ROZPOCET
63 | M | 283421710 | hrana schodová z PVC TK 35/45/2 mm č.13 417 | m | 17.1 |  | 0 | CS ÚRS 2013 02 |  |  | základní |  |  | 0.00028 | 0.004788 | 0 | 0 | 8 | M | 3 |  |  |  | ROZPOCET | 0 | 0 | 0 | 0 | 0 | 1 | 0 | 4 | -1216310322
| PP |  | profily z měkčeného polyvinylchloridu hrany schodové z PVC barva - černá,šedá,béžová,hnědá TK 35/45/2 mm č.13 417 | [15 empty] | PP | 3
| VV |  | 11,45+5,65 |  | 17.1 | [13 empty] | VV | 3 | 2 | -1 | 0 | ROZPOCET
| D | 6 | Úpravy povrchů, podlahy a osazování výplní |  |  |  | 0 | [5 empty] | 0 |  | 0.50912 |  | 0 | 1 | D | 1 |  |  |  | ROZPOCET | [6 empty] | 0
39 | K | 633811111 | Broušení nerovností betonových podlah do 2 mm - stržení šlemu | m2 | 24.77 |  | 0 | CS ÚRS 2013 02 |  |  | základní |  |  | 0 | 0 | 0 | 0 | 4 | K | 2 |  |  |  | ROZPOCET | 0 | 0 | 0 | 0 | 0 | 1 | 0 | 4 | 1975697354
| PP |  | Broušení betonových podlah nerovností do 2 mm (stržení šlemu) | [15 empty] | PP | 2
| VV |  | 16,86+7,91 |  | 24.77 | [13 empty] | VV | 2 | 2 | -1 | 0 | ROZPOCET
| D | 61 | Úprava povrchů vnitřní |  |  |  | 0 | [5 empty] | 0 |  | 0.50912 |  | 0 | 1 | D | 2 |  |  |  | ROZPOCET | [6 empty] | 0
2 | K | 611325411 | Oprava vnitřní vápenocementové hladké omítky stropů v rozsahu plochy do 10% | m2 | 24.77 |  | 0 | CS ÚRS 2013 02 |  |  | základní |  |  | 0.0051 | 0.12633 | 0 | 0 | 4 | K | 3 |  |  |  | ROZPOCET | 0 | 0 | 0 | 0 | 0 | 1 | 0 | 4 | -756521130
| PP |  | Oprava vápenocementové nebo vápenné omítky vnitřních ploch hladké, tloušťky do 20 mm stropů, v rozsahu opravované plochy do 10% | [15 empty] | PP | 3
| VV |  | 16,86+7,91 |  | 24.77 | [13 empty] | VV | 3 | 2 | -1 | 0 | ROZPOCET
4 | K | 612321141 | Vápenocementová omítka štuková dvouvrstvá vnitřních stěn nanášená ručně | m2 | 4.62 |  | 0 | CS ÚRS 2013 02 |  |  | základní |  |  | 0.01838 | 0.084916 | 0 | 0 | 4 | K | 3 |  |  |  | ROZPOCET | 0 | 0 | 0 | 0 | 0 | 1 | 0 | 4 | -1087042998
| PP |  | Omítka vápenocementová vnitřních ploch nanášená ručně dvouvrstvá, tloušťky jádrové omítky do 10 mm štuková svislých konstrukcí stěn | [15 empty] | PP | 3
| VV |  | 2,2*2,1 |  | 4.62 | [13 empty] | VV | 3 | 2 | -1 | 0 | ROZPOCET
3 | K | 612325411 | Oprava vnitřní vápenocementové hladké omítky stěn v rozsahu plochy do 10% | m2 | 57.284 |  | 0 | CS ÚRS 2013 02 |  |  | základní |  |  | 0.0052 | 0.29788 | 0 | 0 | 4 | K | 3 |  |  |  | ROZPOCET | 0 | 0 | 0 | 0 | 0 | 1 | 0 | 4 | -1290274893
| PP |  | Oprava vápenocementové nebo vápenné omítky vnitřních ploch hladké, tloušťky do 20 mm stěn, v rozsahu opravované plochy do 10% | [15 empty] | PP | 3
| VV |  | 3,3*(5,65*2+4,4*2)-(1,1*0,8+0,9*1,97*2+2,2*2,1) |  | 57.284 | [13 empty] | VV | 3 | 2 | -1 | 0 | ROZPOCET
| D | 9 | Ostatní konstrukce a práce-bourání |  |  |  | 0 | [5 empty] | 0 |  | 0 |  | 0.081 | 1 | D | 1 |  |  |  | ROZPOCET | [6 empty] | 0
| D | 96 | Bourání konstrukcí |  |  |  | 0 | [5 empty] | 0 |  | 0 |  | 0.081 | 1 | D | 2 |  |  |  | ROZPOCET | [6 empty] | 0
38 | K | 971035351 | Vybourání otvorů ve zdivu cihelném pl do 0,09 m2 na MC tl do 450 mm | kus | 1 |  | 0 | CS ÚRS 2013 02 |  |  | základní |  |  | 0 | 0 | 0.081 | 0.081 | 4 | K | 3 |  |  |  | ROZPOCET | 0 | 0 | 0 | 0 | 0 | 1 | 0 | 4 | 988711254
| PP |  | Vybourání otvorů ve zdivu základovém nebo nadzákladovém z cihel, tvárnic, příčkovek z cihel pálených na maltu cementovou plochy do 0,09 m2, tl. do 450 mm | [15 empty] | PP | 3
| D | 99 | Přesuny hmot a sutí |  |  |  | 0 | [5 empty] | 0 |  | 0 |  | 0 | 1 | D | 2 |  |  |  | ROZPOCET | [6 empty] | 0
8 | K | 997006512 | Vodorovné doprava suti s naložením a složením na skládku do 1 km | t | 0.262 |  | 0 | CS ÚRS 2013 02 |  |  | základní |  |  | 0 | 0 | 0 | 0 | 4 | K | 3 |  |  |  | ROZPOCET | 0 | 0 | 0 | 0 | 0 | 1 | 0 | 4 | -1497333142
| PP |  | Vodorovná doprava suti na skládku s naložením na dopravní prostředek a složením přes 100 m do 1 km | [15 empty] | PP | 3
9 | K | 997006519 | Příplatek k vodorovnému přemístění suti na skládku ZKD 1 km přes 1 km | t | 2.62 |  | 0 | CS ÚRS 2013 02 |  |  | základní |  |  | 0 | 0 | 0 | 0 | 4 | K | 3 |  |  |  | ROZPOCET | 0 | 0 | 0 | 0 | 0 | 1 | 0 | 4 | 1627945707
| PP |  | Vodorovná doprava suti na skládku s naložením na dopravní prostředek a složením Příplatek k ceně za každý další i započatý 1 km přes 1 km | [15 empty] | PP | 3
| VV |  | 0,262*10 'Přepočtené koeficientem množství |  | 2.62 | [13 empty] | VV | 3 | 2 | 0 | 1 | ROZPOCET
10 | K | 997006551 | Hrubé urovnání suti na skládce bez zhutnění | t | 0.262 |  | 0 | CS ÚRS 2013 02 |  |  | základní |  |  | 0 | 0 | 0 | 0 | 4 | K | 3 |  |  |  | ROZPOCET | 0 | 0 | 0 | 0 | 0 | 1 | 0 | 4 | 434414197
| PP |  | Hrubé urovnání suti na skládce bez zhutnění | [15 empty] | PP | 3
11 | K | 997013831 | Poplatek za uložení stavebního směsného odpadu na skládce (skládkovné) | t | 0.262 |  | 0 | CS ÚRS 2013 02 |  |  | základní |  |  | 0 | 0 | 0 | 0 | 4 | K | 3 |  |  |  | ROZPOCET | 0 | 0 | 0 | 0 | 0 | 1 | 0 | 4 | 1388803025
| PP |  | Poplatek za uložení stavebního odpadu na skládce (skládkovné) směsného | [15 empty] | PP | 3
12 | K | 998012024 | Přesun hmot pro budovy monolitické v do 36 m | t | 1.499 |  | 0 | CS ÚRS 2013 02 |  |  | základní |  |  | 0 | 0 | 0 | 0 | 4 | K | 3 |  |  |  | ROZPOCET | 0 | 0 | 0 | 0 | 0 | 1 | 0 | 4 | -144308956
| PP |  | Přesun hmot pro budovy občanské výstavby, bydlení, výrobu a služby s nosnou svislou konstrukcí monolitickou betonovou tyčovou nebo plošnou s jakýkoliv obvodovým pláštěm kromě vyzdívaného vodorovná dopravní vzdálenost do 100 m pro budovy výšky přes 24 do 36 m | [15 empty] | PP | 3
| D | PSV | Práce a dodávky PSV |  |  |  | 0 | [5 empty] | 0 |  | 0.28153 |  | 0.18059 | 2 | D | 0 |  |  |  | ROZPOCET | [6 empty] | 0
| D | 725 | Zdravotechnika - zařizovací předměty |  |  |  | 0 | [5 empty] | 0 |  | 0.00204 |  | 0.02052 | 2 | D | 1 |  |  |  | ROZPOCET | [6 empty] | 0
44 | K | 721100911 | Zazátkování hrdla potrubí kanalizačního | kus | 1 |  | 0 | CS ÚRS 2013 02 |  |  | základní |  |  | 0.00184 | 0.00184 | 0 | 0 | 16 | K | 2 |  |  |  | ROZPOCET | 0 | 0 | 0 | 0 | 0 | 1 | 0 | 16 | 259000296
| PP |  | Opravy potrubí hrdlového zazátkování hrdla kanalizačního potrubí | [15 empty] | PP | 2
42 | K | 722220861 | Demontáž armatur závitových se dvěma závity G do 3/4 | kus | 2 |  | 0 | CS ÚRS 2013 02 |  |  | základní |  |  | 0 | 0 | 0.00053 | 0.00106 | 16 | K | 2 |  |  |  | ROZPOCET | 0 | 0 | 0 | 0 | 0 | 1 | 0 | 16 | -1924968580
| PP |  | Demontáž armatur závitových se dvěma závity do G 3/4 | [15 empty] | PP | 2
41 | K | 725210821 | Demontáž umyvadel bez výtokových armatur | soubor | 1 |  | 0 | CS ÚRS 2013 02 |  |  | základní |  |  | 0 | 0 | 0.01946 | 0.01946 | 16 | K | 2 |  |  |  | ROZPOCET | 0 | 0 | 0 | 0 | 0 | 1 | 0 | 16 | 887044380
| PP |  | Demontáž umyvadel bez výtokových armatur umyvadel | [15 empty] | PP | 2
| VV |  | 1 |  | 1 | [13 empty] | VV | 2 | 2 | -1 | 0 | ROZPOCET
43 | K | 722130901 | Potrubí pozinkované závitové zazátkování vývodu | kus | 2 |  | 0 | CS ÚRS 2013 02 |  |  | základní |  |  | 0.0001 | 0.0002 | 0 | 0 | 16 | K | 2 |  |  |  | ROZPOCET | 0 | 0 | 0 | 0 | 0 | 1 | 0 | 16 | -305258308
| PP |  | Opravy vodovodního potrubí z ocelových trubek pozinkovaných závitových zazátkování vývodu | [15 empty] | PP | 2
46 | K | 998725105 | Přesun hmot tonážní pro zařizovací předměty v objektech v do 48 m | t | 0.002 |  | 0 | CS ÚRS 2013 02 |  |  | základní |  |  | 0 | 0 | 0 | 0 | 16 | K | 2 |  |  |  | ROZPOCET | 0 | 0 | 0 | 0 | 0 | 1 | 0 | 16 | -347847740
| PP |  | Přesun hmot pro zařizovací předměty stanovený z hmotnosti přesunovaného materiálu vodorovná dopravní vzdálenost do 50 m v objektech výšky přes 36 do 48 m | [15 empty] | PP | 2
| D | 733 | Ústřední vytápění - potrubí |  |  |  | 0 | [5 empty] | 0 |  | 0.00176 |  | 0.06152 | 2 | D | 1 |  |  |  | ROZPOCET | [6 empty] | 0
13 | K | 733120815 | Demontáž potrubí ocelového hladkého do D 38 | m | 8 |  | 0 | CS ÚRS 2013 02 |  |  | základní |  |  | 4e-05 | 0.00032 | 0.00254 | 0.02032 | 16 | K | 2 |  |  |  | ROZPOCET | 0 | 0 | 0 | 0 | 0 | 1 | 0 | 16 | -743422316
| PP |  | Demontáž potrubí z trubek ocelových hladkých D do 38 | [15 empty] | PP | 2
| VV |  | 2*4 |  | 8 | [13 empty] | VV | 2 | 2 | -1 | 0 | ROZPOCET
14 | K | 733193917 | Zaslepení potrubí ocelového hladkého dýnkem D 51 | kus | 4 |  | 0 | CS ÚRS 2013 02 |  |  | základní |  |  | 0.00032 | 0.00128 | 0 | 0 | 16 | K | 2 |  |  |  | ROZPOCET | 0 | 0 | 0 | 0 | 0 | 1 | 0 | 16 | 1084254606
| PP |  | Opravy rozvodů potrubí z trubek ocelových hladkých zaslepení potrubí dýnkem D 51 | [15 empty] | PP | 2
| VV |  | 4 |  | 4 | [13 empty] | VV | 2 | 2 | -1 | 0 | ROZPOCET
40 | K | 735161812 | Demontáž otopného tělesa trubkového s hliníkovými lamelami délka do 2680 mm | kus | 2 |  | 0 | CS ÚRS 2013 02 |  |  | základní |  |  | 8e-05 | 0.00016 | 0.0206 | 0.0412 | 16 | K | 2 |  |  |  | ROZPOCET | 0 | 0 | 0 | 0 | 0 | 1 | 0 | 16 | 12184894
| PP |  | Demontáž otopných těles trubkových s hliníkovými lamelami, stavební délky přes 1500 do 2680 mm | [15 empty] | PP | 2
15 | K | 998733103 | Přesun hmot tonážní pro rozvody potrubí v objektech v do 24 m | t | 0.002 |  | 0 | CS ÚRS 2013 02 |  |  | základní |  |  | 0 | 0 | 0 | 0 | 16 | K | 2 |  |  |  | ROZPOCET | 0 | 0 | 0 | 0 | 0 | 1 | 0 | 16 | 286223423
| PP |  | Přesun hmot pro rozvody potrubí stanovený z hmotnosti přesunovaného materiálu vodorovná dopravní vzdálenost do 50 m v objektech výšky přes 12 do 24 m | [15 empty] | PP | 2
49 | K | 998735105 | Přesun hmot tonážní pro otopná tělesa v objektech v do 48 m | t | 0.4 |  | 0 | CS ÚRS 2013 02 |  |  | základní |  |  | 0 | 0 | 0 | 0 | 16 | K | 2 |  |  |  | ROZPOCET | 0 | 0 | 0 | 0 | 0 | 1 | 0 | 16 | 1485676743
| PP |  | Přesun hmot pro otopná tělesa stanovený z hmotnosti přesunovaného materiálu vodorovná dopravní vzdálenost do 50 m v objektech výšky přes 36 do 48 m | [15 empty] | PP | 2
| VV |  | 0,2+0,2 |  | 0.4 | [13 empty] | VV | 2 | 2 | -1 | 0 | ROZPOCET
| D | 767 | Konstrukce zámečnické |  |  |  | 0 | [5 empty] | 0 |  | 0.067175 |  | 0.00078 | 2 | D | 1 |  |  |  | ROZPOCET | [6 empty] | 0
51 | K | 766661831 | Demontáž stavěče dveřních křídel | kus | 3 |  | 0 | CS ÚRS 2013 02 |  |  | základní |  |  | 0 | 0 | 0.00026 | 0.00078 | 16 | K | 2 |  |  |  | ROZPOCET | 0 | 0 | 0 | 0 | 0 | 1 | 0 | 16 | 1498823022
| PP |  | Demontáž dveřních konstrukcí kování stavěče dveřních křídel | [15 empty] | PP | 2
| VV |  | 3 |  | 3 | [13 empty] | VV | 2 | 2 | -1 | 0 | ROZPOCET
52 | K | 767691822 | Vyvěšení nebo zavěšení kovových křídel dveří do 2 m2 | kus | 1 |  | 0 | CS ÚRS 2013 02 |  |  | základní |  |  | 0 | 0 | 0 | 0 | 16 | K | 2 |  |  |  | ROZPOCET | 0 | 0 | 0 | 0 | 0 | 1 | 0 | 16 | -1337026551
| PP |  | Vyvěšení nebo zavěšení kovových křídel – ostatní práce s případným uložením a opětovným zavěšením po provedení stavebních změn dveří, plochy do 2 m2 | [15 empty] | PP | 2
53 | K | 767100000 | Výroba ocelového rámu pod rozvaděče | kg | 63.504 |  | 0 |  |  |  | základní |  |  | 0 | 0 | 0 | 0 | 16 | K | 2 |  |  |  | ROZPOCET | 0 | 0 | 0 | 0 | 0 | 1 | 0 | 16 | 1555132500
| PP |  | Výroba ocelového rámu pod chladič | [15 empty] | PP | 2
| VV |  | 2*(5,04*6,3) |  | 63.504 | [13 empty] | VV | 2 | 2 | -1 | 0 | ROZPOCET
54 | K | 767995117 | Montáž atypických zámečnických konstrukcí hmotnosti do 500 kg | kg | 63.504 |  | 0 | CS ÚRS 2013 02 |  |  | základní |  |  | 5e-05 | 0.0031752 | 0 | 0 | 16 | K | 2 |  |  |  | ROZPOCET | 0 | 0 | 0 | 0 | 0 | 1 | 0 | 16 | -611894719
| PP |  | Montáž ostatních atypických zámečnických konstrukcí hmotnosti přes 250 do 500 kg | [15 empty] | PP | 2
| VV |  | 2*(5,04*6,3) |  | 63.504 | [13 empty] | VV | 2 | 2 | -1 | 0 | ROZPOCET
55 | M | 145621800 | profil ocelový obdélníkový tažený jakost 80x40x3 mm | t | 0.064 |  | 0 | CS ÚRS 2013 02 |  |  | základní |  |  | 1 | 0.064 | 0 | 0 | 32 | M | 2 |  |  |  | ROZPOCET | 0 | 0 | 0 | 0 | 0 | 1 | 0 | 16 | 306545374
| PP |  | profily ocelové tenkostěnné uzavřené tažené obdélníkové v pevných délkách, s povrchem lesklým rozměr / tloušťka stěny v mm 90 x 40 / 3 | [15 empty] | PP | 2
| VV |  | 2*(5,04*6,3)/1000 |  | 0.064 | [13 empty] | VV | 2 | 2 | -1 | 0 | ROZPOCET
26 | K | 998767103 | Přesun hmot tonážní pro zámečnické konstrukce v objektech v do 24 m | t | 0.067 |  | 0 | CS ÚRS 2013 02 |  |  | základní |  |  | 0 | 0 | 0 | 0 | 16 | K | 2 |  |  |  | ROZPOCET | 0 | 0 | 0 | 0 | 0 | 1 | 0 | 16 | -1318791813
| PP |  | Přesun hmot pro zámečnické konstrukce stanovený z hmotnosti přesunovaného materiálu vodorovná dopravní vzdálenost do 50 m v objektech výšky přes 12 do 24 m | [15 empty] | PP | 2
| D | 776 | Podlahy povlakové |  |  |  | 0 | [5 empty] | 0 |  | 0.16725 |  | 0.056971 | 2 | D | 1 |  |  |  | ROZPOCET | [6 empty] | 0
58 | K | 776551830 | Demontáž povlakových podlah volně položených | m2 | 24.77 |  | 0 | CS ÚRS 2013 02 |  |  | základní |  |  | 0 | 0 | 0.0023 | 0.056971 | 16 | K | 2 |  |  |  | ROZPOCET | 0 | 0 | 0 | 0 | 0 | 1 | 0 | 16 | 271912284
| PP |  | Sejmutí povlakových podlah volně položených | [15 empty] | PP | 2
| VV |  | 16,86+7,91 |  | 24.77 | [13 empty] | VV | 2 | 2 | -1 | 0 | ROZPOCET
50 | K | 776990112 | Vyrovnání podkladu samonivelační stěrkou tl 3 mm pevnosti 30 Mpa | m2 | 24.77 |  | 0 | CS ÚRS 2013 02 |  |  | základní |  |  | 0.00578 | 0.14317 | 0 | 0 | 16 | K | 2 |  |  |  | ROZPOCET | 0 | 0 | 0 | 0 | 0 | 1 | 0 | 16 | 214835563
| PP |  | Vyrovnání podkladní vrstvy samonivelační stěrkou tl. 3 mm, min. pevnosti 30 MPa | [15 empty] | PP | 2
| VV |  | 16,86+7,91 |  | 24.77 | [13 empty] | VV | 2 | 2 | -1 | 0 | ROZPOCET
27 | K | 776521227 | Lepení pásů povlakových podlah plastových elektrostaticky vodivých | m2 | 8 |  | 0 | CS ÚRS 2013 02 |  |  | základní |  |  | 0.00041 | 0.00328 | 0 | 0 | 16 | K | 2 |  |  |  | ROZPOCET | 0 | 0 | 0 | 0 | 0 | 1 | 0 | 16 | 112853681
| PP |  | Montáž povlakových podlah plastových elektrostaticky vodivých na Cu pásku, lepením pásů | [15 empty] | PP | 2
| VV |  | 8 |  | 8 | [13 empty] | VV | 2 | 2 | -1 | 0 | ROZPOCET
28 | M | 284102420 | krytina podlahová homogenní tl 2,0 mm 608 x 608 mm | m2 | 8 |  | 0 | CS ÚRS 2013 02 |  |  | základní |  |  | 0.0026 | 0.0208 | 0 | 0 | 32 | M | 2 |  |  |  | ROZPOCET | 0 | 0 | 0 | 0 | 0 | 1 | 0 | 16 | 1539588193
| PP |  | podlahoviny z polyvinylchloridu bez podkladu homogenní podlahová krytina rozměr 608 x 608 mm tl 2,0 mm | [15 empty] | PP | 2
| VV |  | 8 |  | 8 | [13 empty] | VV | 2 | 2 | -1 | 0 | ROZPOCET
29 | K | 998776103 | Přesun hmot tonážní pro podlahy povlakové v objektech v do 24 m | t | 0.167 |  | 0 | CS ÚRS 2013 02 |  |  | základní |  |  | 0 | 0 | 0 | 0 | 16 | K | 2 |  |  |  | ROZPOCET | 0 | 0 | 0 | 0 | 0 | 1 | 0 | 16 | -554624922
| PP |  | Přesun hmot pro podlahy povlakové stanovený z hmotnosti přesunovaného materiálu vodorovná dopravní vzdálenost do 50 m v objektech výšky přes 12 do 24 m | [15 empty] | PP | 2
| D | 781 | Dokončovací práce - obklady keramické |  |  |  | 0 | [5 empty] | 0 |  | 0 |  | 0.0408 | 2 | D | 1 |  |  |  | ROZPOCET | [6 empty] | 0
48 | K | 781473810 | Demontáž obkladů z obkladaček keramických lepených | m2 | 1.5 |  | 0 | CS ÚRS 2013 02 |  |  | základní |  |  | 0 | 0 | 0.0272 | 0.0408 | 16 | K | 2 |  |  |  | ROZPOCET | 0 | 0 | 0 | 0 | 0 | 1 | 0 | 16 | 705345997
| PP |  | Demontáž obkladů z dlaždic keramických lepených | [15 empty] | PP | 2
| VV |  | 1*1,5 |  | 1.5 | [13 empty] | VV | 2 | 2 | -1 | 0 | ROZPOCET
| D | 784 | Dokončovací práce - malby a tapety |  |  |  | 0 | [5 empty] | 0 |  | 0.040691 |  | 0 | 2 | D | 1 |  |  |  | ROZPOCET | [6 empty] | 0
31 | K | 783801811 | Odstranění nátěrů z omítek stropů oškrabáním s obroušením | m2 | 24.77 |  | 0 | CS ÚRS 2013 02 |  |  | základní |  |  | 1e-05 | 0.0002477 | 0 | 0 | 16 | K | 2 |  |  |  | ROZPOCET | 0 | 0 | 0 | 0 | 0 | 1 | 0 | 16 | 1611756111
| PP |  | Odstranění starých nátěrů z omítek oškrabáním s obroušením stropů | [15 empty] | PP | 2
| VV |  | 16,86+7,91 |  | 24.77 | [13 empty] | VV | 2 | 2 | -1 | 0 | ROZPOCET
32 | K | 783801812 | Odstranění nátěrů z omítek stěn oškrabáním s obroušením | m2 | 57.284 |  | 0 | CS ÚRS 2013 02 |  |  | základní |  |  | 1e-05 | 0.00057284 | 0 | 0 | 16 | K | 2 |  |  |  | ROZPOCET | 0 | 0 | 0 | 0 | 0 | 1 | 0 | 16 | 527881123
| PP |  | Odstranění starých nátěrů z omítek oškrabáním s obroušením stěn | [15 empty] | PP | 2
| VV |  | 3,3*(5,65*2+4,4*2)-(1,1*0,8+0,9*1,97*2+2,2*2,1) |  | 57.284 | [13 empty] | VV | 2 | 2 | -1 | 0 | ROZPOCET
33 | K | 784181123 | Hloubková jednonásobná penetrace podkladu v místnostech výšky do 5,00 m | m2 | 86.674 |  | 0 | CS ÚRS 2013 02 |  |  | základní |  |  | 0.0002 | 0.017335 | 0 | 0 | 16 | K | 2 |  |  |  | ROZPOCET | 0 | 0 | 0 | 0 | 0 | 1 | 0 | 16 | -389777062
| PP |  | Penetrace podkladu jednonásobná hloubková v místnostech výšky přes 3,80 do 5,00 m | [15 empty] | PP | 2
| VV |  | 16,86+7,91 |  | 24.77 | [13 empty] | VV | 2 | 2 | -1 | 0 | ROZPOCET
| VV |  | 3,3*(5,65*2+4,4*2)-(1,1*0,8+0,9*1,97*2) |  | 61.904 | [13 empty] | VV | 2 | 2 | -1 | 0 | ROZPOCET
34 | K | 784211101 | Dvojnásobné bílé malby ze směsí za mokra výborně otěruvzdorných v místnostech výšky do 3,80 m | m2 | 86.674 |  | 0 | CS ÚRS 2013 02 |  |  | základní |  |  | 0.00026 | 0.022535 | 0 | 0 | 16 | K | 2 |  |  |  | ROZPOCET | 0 | 0 | 0 | 0 | 0 | 1 | 0 | 16 | 2080526264
| PP |  | Malby z malířských směsí otěruvzdorných za mokra dvojnásobné, bílé za mokra otěruvzdorné výborně v místnostech výšky do 3,80 m | [15 empty] | PP | 2
| VV |  | 16,86+7,91 |  | 24.77 | [13 empty] | VV | 2 | 2 | -1 | 0 | ROZPOCET
| VV |  | 3,3*(5,65*2+4,4*2)-(1,1*0,8+0,9*1,97*2) |  | 61.904 | [13 empty] | VV | 2 | 2 | -1 | 0 | ROZPOCET
| D | 789 | Povrchové úpravy ocelových konstrukcí a technologických zařízení |  |  |  | 0 | [5 empty] | 0 |  | 0.0026096 |  | 0 | 2 | D | 1 |  |  |  | ROZPOCET | [6 empty] | 0
56 | K | 789322210 | Zhotovení nátěru ocelových konstrukcí třídy II 2složkového základního a mezivrstvy tl do 40 µm | m2 | 7.457 |  | 0 | CS ÚRS 2013 02 |  |  | základní |  |  | 0 | 0 | 0 | 0 | 16 | K | 2 |  |  |  | ROZPOCET | 0 | 0 | 0 | 0 | 0 | 1 | 0 | 16 | 861360540
| PP |  | Zhotovení nátěru ocelových konstrukcí třídy II dvousložkového základního a mezivrstvy, tloušťky do 40 µm | [15 empty] | PP | 2
| VV |  | 0,9*1,97*(2+0,5) |  | 4.433 | [13 empty] | VV | 2 | 2 | -1 | 0 | ROZPOCET
| VV |  | 2*6,3*(2*0,08+2*0,04) |  | 3.024 | [13 empty] | VV | 2 | 2 | -1 | 0 | ROZPOCET
57 | M | 246285700 | nátěr základní antikorozní bílý 2,5 litru | litr | 1.864 |  | 0 | CS ÚRS 2013 02 |  |  | základní |  |  | 0.0014 | 0.0026096 | 0 | 0 | 32 | M | 2 |  |  |  | ROZPOCET | 0 | 0 | 0 | 0 | 0 | 1 | 0 | 16 | -240021117
| PP |  | barvy a emaily z derivátů celulózy antikorozní základní bezaromátová barva bílý 2,5 litru | [15 empty] | PP | 2
| VV |  | 0,9*1,97*(2+0,5)/4 |  | 1.108 | [13 empty] | VV | 2 | 2 | -1 | 0 | ROZPOCET
| VV |  | 2*6,3*(2*0,08+2*0,04)/4 |  | 0.756 | [13 empty] | VV | 2 | 2 | -1 | 0 | ROZPOCET

## 25 - SO 02 - PRÁDLO
| List obsahuje: |  | 1) Krycí list soupisu | 2) Rekapitulace |  |  | 3) Soupis prací | Zpět na list: | Rekapitulace stavby
{7D74847B-A3F0-474D-8DAD-2F184DE03498}
2
| KRYCÍ LIST SOUPISU | [8 empty] | v --- níže se nacházejí doplnkové a pomocné údaje k sestavám --- v | [8 empty] | False
Stavba:
#REF!
Objekt:
25 - SO 02 - PRÁDLO
| KSO: |  |  |  |  | CC-CZ:
| Místo: |  | Komořany |  |  | Datum: | #REF!
| Zadavatel: |  |  |  |  | IČ:
|  | Severní energetická a.s. |  |  |  | DIČ:
| Uchazeč: |  |  |  |  | IČ: | #REF!
|  | #REF! |  |  |  | DIČ: | #REF!
| Projektant: |  |  |  |  | IČ:
|  | Ing. Vlastimil Brabec |  |  |  | DIČ:
Poznámka:
| Cena bez DPH | [5 empty] | 0
|  |  | Základ daně |  |  | Sazba daně | Výše daně
| DPH | základní | 0 |  |  | 21% | 0
|  | snížená | 0 |  |  | 15% | 0
|  | zákl. přenesená | 0 |  |  | 21% | 0
|  | sníž. přenesená | 0 |  |  | 15% | 0
|  | nulová | 0 |  |  | 0% | 0
| Cena s DPH |  |  | v | CZK |  | 0
REKAPITULACE ČLENĚNÍ SOUPISU PRACÍ
Stavba:
#REF!
Objekt:
25 - SO 02 - PRÁDLO
Místo: |  |  | Komořany |  |  | Datum: | #REF!
Zadavatel: |  |  | Severní energetická a.s. |  |  | Projektant: | Ing. Vlastimil Brabec
Uchazeč: |  |  | #REF!
Kód dílu - Popis | [6 empty] | Cena celkem [CZK]
Náklady soupisu celkem | [6 empty] | 0 | [12 empty] | -1
| HSV - Práce a dodávky HSV | [5 empty] | 0
| 6 - Úpravy povrchů, podlahy a osazování výplní | [5 empty] | 0
| 61 - Úprava povrchů vnitřní | [5 empty] | 0
| 9 - Ostatní konstrukce a práce-bourání | [5 empty] | 0
| 96 - Bourání konstrukcí | [5 empty] | 0
| 99 - Přesuny hmot a sutí | [5 empty] | 0
| PSV - Práce a dodávky PSV | [5 empty] | 0
| 725 - Zdravotechnika - zařizovací předměty | [5 empty] | 0
| 767 - Konstrukce zámečnické | [5 empty] | 0
| 776 - Podlahy povlakové | [5 empty] | 0
| 781 - Dokončovací práce - obklady keramické | [5 empty] | 0
| 784 - Dokončovací práce - malby a tapety | [5 empty] | 0
| 789 - Povrchové úpravy ocelových konstrukcí a technologických zařízení | [5 empty] | 0
SOUPIS PRACÍ
Stavba:
#REF!
Objekt:
25 - SO 02 - PRÁDLO
Místo: |  |  | Komořany |  |  | Datum: | #REF!
Zadavatel: |  |  | Severní energetická a.s. |  |  | Projektant: | Ing. Vlastimil Brabec
Uchazeč: |  |  | #REF!
PČ | Typ | Kód | Popis | MJ | Množství | J.cena [CZK] | Cena celkem [CZK] | Cenová soustava |  | Poznámka | DPH | J. Nh [h] | Nh celkem [h] | J. hmotnost [t] | Hmotnost celkem [t] | J. suť [t] | Suť Celkem [t]
Náklady soupisu celkem | [6 empty] | 0 | [5 empty] | 0 |  | 0.81483 |  | 0.6724 |  | D | -1 | [10 empty] | 0
| D | HSV | Práce a dodávky HSV |  |  |  | 0 | [5 empty] | 0 |  | 0.47933 |  | 0.556 | 1 | D | 0 |  |  |  | ROZPOCET | [6 empty] | 0
| D | 6 | Úpravy povrchů, podlahy a osazování výplní |  |  |  | 0 | [5 empty] | 0 |  | 0.26933 |  | 0 | 1 | D | 1 |  |  |  | ROZPOCET | [6 empty] | 0
1 | K | 633811111 | Broušení nerovností betonových podlah do 2 mm - stržení šlemu | m2 | 27.06 |  | 0 | CS ÚRS 2013 02 |  |  | základní |  |  | 0 | 0 | 0 | 0 | 4 | K | 2 |  |  |  | ROZPOCET | 0 | 0 | 0 | 0 | 0 | 1 | 0 | 4 | 29697999
| PP |  | Broušení betonových podlah nerovností do 2 mm (stržení šlemu) | [15 empty] | PP | 2
| VV |  | 27,06 |  | 27.06 | [13 empty] | VV | 2 | 2 | -1 | 0 | ROZPOCET
| D | 61 | Úprava povrchů vnitřní |  |  |  | 0 | [5 empty] | 0 |  | 0.26933 |  | 0 | 1 | D | 2 |  |  |  | ROZPOCET | [6 empty] | 0
2 | K | 612325411 | Oprava vnitřní vápenocementové hladké omítky stěn v rozsahu plochy do 10% | m2 | 51.795 |  | 0 | CS ÚRS 2013 02 |  |  | základní |  |  | 0.0052 | 0.26933 | 0 | 0 | 4 | K | 3 |  |  |  | ROZPOCET | 0 | 0 | 0 | 0 | 0 | 1 | 0 | 4 | 1929539948
| PP |  | Oprava vápenocementové nebo vápenné omítky vnitřních ploch hladké, tloušťky do 20 mm stěn, v rozsahu opravované plochy do 10% | [15 empty] | PP | 3
| VV |  | (2,8*20,9)-(2*0,8*1,97+0,9*1,97+1,2*1,5) |  | 51.795 | [13 empty] | VV | 3 | 2 | -1 | 0 | ROZPOCET
| D | 9 | Ostatní konstrukce a práce-bourání |  |  |  | 0 | [5 empty] | 0 |  | 0.21 |  | 0.556 | 1 | D | 1 |  |  |  | ROZPOCET | [6 empty] | 0
29 | K | 990171111 | Montáž atypických ocelových kcí hmotnosti do 1 t z profilů hmotnosti do 13 kg/m | t | 0.21 |  | 0 | CS ÚRS 2013 02 |  |  | základní |  |  | 0 | 0 | 0 | 0 | 4 | K | 2 |  |  |  | ROZPOCET | 0 | 0 | 0 | 0 | 0 | 1 | 0 | 4 | 383195889
| PP |  | Montáž atypických ocelových konstrukcí profilů hmotnosti do 13 kg/m, hmotnosti konstrukce do 1 t | [15 empty] | PP | 2
| VV |  | 8*(0,2)*25,12/1000 |  | 0.04 | [13 empty] | VV | 2 | 2 | -1 | 0 | ROZPOCET
| VV |  | ((1,25*2+2*2,0)*16,0)/1000 |  | 0.104 | [13 empty] | VV | 2 | 2 | -1 | 0 | ROZPOCET
| VV |  | ((1,25*2+2*0,8)*16,0)/1000 |  | 0.066 | [13 empty] | VV | 2 | 2 | -1 | 0 | ROZPOCET
30 | M | 133844350 | tyč ocelová U, značka oceli S 235 JR, označení průřezu 140 | t | 0.17 |  | 0 | CS ÚRS 2013 02 |  |  | základní |  |  | 1 | 0.17 | 0 | 0 | 8 | M | 2 |  |  |  | ROZPOCET | 0 | 0 | 0 | 0 | 0 | 1 | 0 | 4 | -30213249
| PP |  | tyče ocelové střední průřezu U do 160 mm značka oceli S 235 JR (11 375) označení průřezu 140 | [15 empty] | PP | 2
| VV |  | ((1,25*2+2*2,0)*16,0)/1000 |  | 0.104 | [13 empty] | VV | 2 | 2 | -1 | 0 | ROZPOCET
| VV |  | ((1,25*2+2*0,8)*16,0)/1000 |  | 0.066 | [13 empty] | VV | 2 | 2 | -1 | 0 | ROZPOCET
32 | M | 135111200 | ocel široká jakost S235JR 160x10 mm | t | 0.04 |  | 0 | CS ÚRS 2013 02 |  |  | základní |  |  | 1 | 0.04 | 0 | 0 | 8 | M | 2 |  |  |  | ROZPOCET | 0 | 0 | 0 | 0 | 0 | 1 | 0 | 4 | -1984337197
| PP |  | ocel široká jakost oceli S235JR (11 375) šířka x tloušťka 160 x 10 mm | [15 empty] | PP | 2
| VV |  | 8*(0,2)*25,12/1000 |  | 0.04 | [13 empty] | VV | 2 | 2 | -1 | 0 | ROZPOCET
| D | 96 | Bourání konstrukcí |  |  |  | 0 | [5 empty] | 0 |  | 0 |  | 0.556 | 1 | D | 2 |  |  |  | ROZPOCET | [6 empty] | 0
25 | K | 972054141 | Vybourání otvorů v ŽB stropech nebo klenbách pl do 0,0225 m2 tl do 150 mm | kus | 2 |  | 0 | CS ÚRS 2013 02 |  |  | základní |  |  | 0 | 0 | 0.008 | 0.016 | 4 | K | 3 |  |  |  | ROZPOCET | 0 | 0 | 0 | 0 | 0 | 1 | 0 | 4 | 2009429984
| PP |  | Vybourání otvorů ve stropech nebo klenbách železobetonových bez odstranění podlahy a násypu, plochy do 0,0225 m2, tl. do 150 mm | [15 empty] | PP | 3
24 | K | 972054341 | Vybourání otvorů v ŽB stropech nebo klenbách pl do 0,25 m2 tl do 150 mm | kus | 6 |  | 0 | CS ÚRS 2013 02 |  |  | základní |  |  | 0 | 0 | 0.09 | 0.54 | 4 | K | 3 |  |  |  | ROZPOCET | 0 | 0 | 0 | 0 | 0 | 1 | 0 | 4 | -2016889506
| PP |  | Vybourání otvorů ve stropech nebo klenbách železobetonových bez odstranění podlahy a násypu, plochy do 0,25 m2, tl. do 150 mm | [15 empty] | PP | 3
| VV |  | 2*3 |  | 6 | [13 empty] | VV | 3 | 2 | -1 | 0 | ROZPOCET
| D | 99 | Přesuny hmot a sutí |  |  |  | 0 | [5 empty] | 0 |  | 0 |  | 0 | 1 | D | 2 |  |  |  | ROZPOCET | [6 empty] | 0
3 | K | 997006512 | Vodorovné doprava suti s naložením a složením na skládku do 1 km | t | 0.672 |  | 0 | CS ÚRS 2013 02 |  |  | základní |  |  | 0 | 0 | 0 | 0 | 4 | K | 3 |  |  |  | ROZPOCET | 0 | 0 | 0 | 0 | 0 | 1 | 0 | 4 | -879070694
| PP |  | Vodorovná doprava suti na skládku s naložením na dopravní prostředek a složením přes 100 m do 1 km | [15 empty] | PP | 3
4 | K | 997006519 | Příplatek k vodorovnému přemístění suti na skládku ZKD 1 km přes 1 km | t | 6.72 |  | 0 | CS ÚRS 2013 02 |  |  | základní |  |  | 0 | 0 | 0 | 0 | 4 | K | 3 |  |  |  | ROZPOCET | 0 | 0 | 0 | 0 | 0 | 1 | 0 | 4 | 742234944
| PP |  | Vodorovná doprava suti na skládku s naložením na dopravní prostředek a složením Příplatek k ceně za každý další i započatý 1 km přes 1 km | [15 empty] | PP | 3
| VV |  | 0,672*10 'Přepočtené koeficientem množství |  | 6.72 | [13 empty] | VV | 3 | 2 | 0 | 1 | ROZPOCET
5 | K | 997006551 | Hrubé urovnání suti na skládce bez zhutnění | t | 0.672 |  | 0 | CS ÚRS 2013 02 |  |  | základní |  |  | 0 | 0 | 0 | 0 | 4 | K | 3 |  |  |  | ROZPOCET | 0 | 0 | 0 | 0 | 0 | 1 | 0 | 4 | 1212424187
| PP |  | Hrubé urovnání suti na skládce bez zhutnění | [15 empty] | PP | 3
6 | K | 997013831 | Poplatek za uložení stavebního směsného odpadu na skládce (skládkovné) | t | 0.672 |  | 0 | CS ÚRS 2013 02 |  |  | základní |  |  | 0 | 0 | 0 | 0 | 4 | K | 3 |  |  |  | ROZPOCET | 0 | 0 | 0 | 0 | 0 | 1 | 0 | 4 | 193727543
| PP |  | Poplatek za uložení stavebního odpadu na skládce (skládkovné) směsného | [15 empty] | PP | 3
7 | K | 998012024 | Přesun hmot pro budovy monolitické v do 36 m | t | 0.479 |  | 0 | CS ÚRS 2013 02 |  |  | základní |  |  | 0 | 0 | 0 | 0 | 4 | K | 3 |  |  |  | ROZPOCET | 0 | 0 | 0 | 0 | 0 | 1 | 0 | 4 | -1687064458
| PP |  | Přesun hmot pro budovy občanské výstavby, bydlení, výrobu a služby s nosnou svislou konstrukcí monolitickou betonovou tyčovou nebo plošnou s jakýkoliv obvodovým pláštěm kromě vyzdívaného vodorovná dopravní vzdálenost do 100 m pro budovy výšky přes 24 do 36 m | [15 empty] | PP | 3
| D | PSV | Práce a dodávky PSV |  |  |  | 0 | [5 empty] | 0 |  | 0.3355 |  | 0.1164 | 2 | D | 0 |  |  |  | ROZPOCET | [6 empty] | 0
| D | 725 | Zdravotechnika - zařizovací předměty |  |  |  | 0 | [5 empty] | 0 |  | 0.00204 |  | 0.02052 | 2 | D | 1 |  |  |  | ROZPOCET | [6 empty] | 0
8 | K | 721100911 | Zazátkování hrdla potrubí kanalizačního | kus | 1 |  | 0 | CS ÚRS 2013 02 |  |  | základní |  |  | 0.00184 | 0.00184 | 0 | 0 | 16 | K | 2 |  |  |  | ROZPOCET | 0 | 0 | 0 | 0 | 0 | 1 | 0 | 16 | -1849977317
| PP |  | Opravy potrubí hrdlového zazátkování hrdla kanalizačního potrubí | [15 empty] | PP | 2
11 | K | 722130901 | Potrubí pozinkované závitové zazátkování vývodu | kus | 2 |  | 0 | CS ÚRS 2013 02 |  |  | základní |  |  | 0.0001 | 0.0002 | 0 | 0 | 16 | K | 2 |  |  |  | ROZPOCET | 0 | 0 | 0 | 0 | 0 | 1 | 0 | 16 | 376540626
| PP |  | Opravy vodovodního potrubí z ocelových trubek pozinkovaných závitových zazátkování vývodu | [15 empty] | PP | 2
9 | K | 722220861 | Demontáž armatur závitových se dvěma závity G do 3/4 | kus | 2 |  | 0 | CS ÚRS 2013 02 |  |  | základní |  |  | 0 | 0 | 0.00053 | 0.00106 | 16 | K | 2 |  |  |  | ROZPOCET | 0 | 0 | 0 | 0 | 0 | 1 | 0 | 16 | -1499621252
| PP |  | Demontáž armatur závitových se dvěma závity do G 3/4 | [15 empty] | PP | 2
10 | K | 725210821 | Demontáž umyvadel bez výtokových armatur | soubor | 1 |  | 0 | CS ÚRS 2013 02 |  |  | základní |  |  | 0 | 0 | 0.01946 | 0.01946 | 16 | K | 2 |  |  |  | ROZPOCET | 0 | 0 | 0 | 0 | 0 | 1 | 0 | 16 | -1700027190
| PP |  | Demontáž umyvadel bez výtokových armatur umyvadel | [15 empty] | PP | 2
| VV |  | 1 |  | 1 | [13 empty] | VV | 2 | 2 | -1 | 0 | ROZPOCET
12 | K | 998725105 | Přesun hmot tonážní pro zařizovací předměty v objektech v do 48 m | t | 0.002 |  | 0 | CS ÚRS 2013 02 |  |  | základní |  |  | 0 | 0 | 0 | 0 | 16 | K | 2 |  |  |  | ROZPOCET | 0 | 0 | 0 | 0 | 0 | 1 | 0 | 16 | 1969796849
| PP |  | Přesun hmot pro zařizovací předměty stanovený z hmotnosti přesunovaného materiálu vodorovná dopravní vzdálenost do 50 m v objektech výšky přes 36 do 48 m | [15 empty] | PP | 2
| D | 767 | Konstrukce zámečnické |  |  |  | 0 | [5 empty] | 0 |  | 0.051444 |  | 0 | 2 | D | 1 |  |  |  | ROZPOCET | [6 empty] | 0
26 | K | 767100000 | Výroba ocelového rámu pod rozvaděče | kg | 48.888 |  | 0 |  |  |  | základní |  |  | 0 | 0 | 0 | 0 | 16 | K | 2 |  |  |  | ROZPOCET | 0 | 0 | 0 | 0 | 0 | 1 | 0 | 16 | 942200490
| PP |  | Výroba ocelového rámu pod chladič | [15 empty] | PP | 2
| VV |  | (5,04*6,3) + (5,04*3,4) |  | 48.888 | [13 empty] | VV | 2 | 2 | -1 | 0 | ROZPOCET
27 | K | 767995117 | Montáž atypických zámečnických konstrukcí hmotnosti do 500 kg | kg | 48.888 |  | 0 | CS ÚRS 2013 02 |  |  | základní |  |  | 5e-05 | 0.0024444 | 0 | 0 | 16 | K | 2 |  |  |  | ROZPOCET | 0 | 0 | 0 | 0 | 0 | 1 | 0 | 16 | 1244068880
| PP |  | Montáž ostatních atypických zámečnických konstrukcí hmotnosti přes 250 do 500 kg | [15 empty] | PP | 2
| VV |  | (5,04*6,3) + (5,04*3,4) |  | 48.888 | [13 empty] | VV | 2 | 2 | -1 | 0 | ROZPOCET
28 | M | 145621800 | profil ocelový obdélníkový tažený jakost 80x40x3 mm | t | 0.049 |  | 0 | CS ÚRS 2013 02 |  |  | základní |  |  | 1 | 0.049 | 0 | 0 | 32 | M | 2 |  |  |  | ROZPOCET | 0 | 0 | 0 | 0 | 0 | 1 | 0 | 16 | 189475079
| PP |  | profily ocelové tenkostěnné uzavřené tažené obdélníkové v pevných délkách, s povrchem lesklým rozměr / tloušťka stěny v mm 90 x 40 / 3 | [15 empty] | PP | 2
| VV |  | (5,04*6,3+ 5,04*3,4)/1000 |  | 0.049 | [13 empty] | VV | 2 | 2 | -1 | 0 | ROZPOCET
13 | K | 998767103 | Přesun hmot tonážní pro zámečnické konstrukce v objektech v do 24 m | t | 0.051 |  | 0 | CS ÚRS 2013 02 |  |  | základní |  |  | 0 | 0 | 0 | 0 | 16 | K | 2 |  |  |  | ROZPOCET | 0 | 0 | 0 | 0 | 0 | 1 | 0 | 16 | -2057976308
| PP |  | Přesun hmot pro zámečnické konstrukce stanovený z hmotnosti přesunovaného materiálu vodorovná dopravní vzdálenost do 50 m v objektech výšky přes 12 do 24 m | [15 empty] | PP | 2
| D | 776 | Podlahy povlakové |  |  |  | 0 | [5 empty] | 0 |  | 0.23786 |  | 0 | 2 | D | 1 |  |  |  | ROZPOCET | [6 empty] | 0
14 | K | 776990112 | Vyrovnání podkladu samonivelační stěrkou tl 3 mm pevnosti 30 Mpa | m2 | 27.06 |  | 0 | CS ÚRS 2013 02 |  |  | základní |  |  | 0.00578 | 0.15641 | 0 | 0 | 16 | K | 2 |  |  |  | ROZPOCET | 0 | 0 | 0 | 0 | 0 | 1 | 0 | 16 | -1799959058
| PP |  | Vyrovnání podkladní vrstvy samonivelační stěrkou tl. 3 mm, min. pevnosti 30 MPa | [15 empty] | PP | 2
| VV |  | 27,06 |  | 27.06 | [13 empty] | VV | 2 | 2 | -1 | 0 | ROZPOCET
15 | K | 776521227 | Lepení pásů povlakových podlah plastových elektrostaticky vodivých | m2 | 27.06 |  | 0 | CS ÚRS 2013 02 |  |  | základní |  |  | 0.00041 | 0.011095 | 0 | 0 | 16 | K | 2 |  |  |  | ROZPOCET | 0 | 0 | 0 | 0 | 0 | 1 | 0 | 16 | 760176803
| PP |  | Montáž povlakových podlah plastových elektrostaticky vodivých na Cu pásku, lepením pásů | [15 empty] | PP | 2
| VV |  | 27,06 |  | 27.06 | [13 empty] | VV | 2 | 2 | -1 | 0 | ROZPOCET
16 | M | 284102420 | krytina podlahová homogenní tl 2,0 mm 608 x 608 mm | m2 | 27.06 |  | 0 | CS ÚRS 2013 02 |  |  | základní |  |  | 0.0026 | 0.070356 | 0 | 0 | 32 | M | 2 |  |  |  | ROZPOCET | 0 | 0 | 0 | 0 | 0 | 1 | 0 | 16 | 681229999
| PP |  | podlahoviny z polyvinylchloridu bez podkladu homogenní podlahová krytina rozměr 608 x 608 mm tl 2,0 mm | [15 empty] | PP | 2
| VV |  | 27,06 |  | 27.06 | [13 empty] | VV | 2 | 2 | -1 | 0 | ROZPOCET
17 | K | 998776103 | Přesun hmot tonážní pro podlahy povlakové v objektech v do 24 m | t | 0.238 |  | 0 | CS ÚRS 2013 02 |  |  | základní |  |  | 0 | 0 | 0 | 0 | 16 | K | 2 |  |  |  | ROZPOCET | 0 | 0 | 0 | 0 | 0 | 1 | 0 | 16 | -1621326910
| PP |  | Přesun hmot pro podlahy povlakové stanovený z hmotnosti přesunovaného materiálu vodorovná dopravní vzdálenost do 50 m v objektech výšky přes 12 do 24 m | [15 empty] | PP | 2
| D | 781 | Dokončovací práce - obklady keramické |  |  |  | 0 | [5 empty] | 0 |  | 0 |  | 0.09588 | 2 | D | 1 |  |  |  | ROZPOCET | [6 empty] | 0
18 | K | 781473810 | Demontáž obkladů z obkladaček keramických lepených | m2 | 3.525 |  | 0 | CS ÚRS 2013 02 |  |  | základní |  |  | 0 | 0 | 0.0272 | 0.09588 | 16 | K | 2 |  |  |  | ROZPOCET | 0 | 0 | 0 | 0 | 0 | 1 | 0 | 16 | 817436094
| PP |  | Demontáž obkladů z dlaždic keramických lepených | [15 empty] | PP | 2
| VV |  | 1,5*(2+0,35) |  | 3.525 | [13 empty] | VV | 2 | 2 | -1 | 0 | ROZPOCET
| D | 784 | Dokončovací práce - malby a tapety |  |  |  | 0 | [5 empty] | 0 |  | 0.036791 |  | 0 | 2 | D | 1 |  |  |  | ROZPOCET | [6 empty] | 0
19 | K | 783801812 | Odstranění nátěrů z omítek stěn oškrabáním s obroušením | m2 | 51.795 |  | 0 | CS ÚRS 2013 02 |  |  | základní |  |  | 1e-05 | 0.00051795 | 0 | 0 | 16 | K | 2 |  |  |  | ROZPOCET | 0 | 0 | 0 | 0 | 0 | 1 | 0 | 16 | -2024162584
| PP |  | Odstranění starých nátěrů z omítek oškrabáním s obroušením stěn | [15 empty] | PP | 2
| VV |  | (2,8*20,9)-(2*0,8*1,97+0,9*1,97+1,2*1,5) |  | 51.795 | [13 empty] | VV | 2 | 2 | -1 | 0 | ROZPOCET
20 | K | 784181123 | Hloubková jednonásobná penetrace podkladu v místnostech výšky do 5,00 m | m2 | 78.855 |  | 0 | CS ÚRS 2013 02 |  |  | základní |  |  | 0.0002 | 0.015771 | 0 | 0 | 16 | K | 2 |  |  |  | ROZPOCET | 0 | 0 | 0 | 0 | 0 | 1 | 0 | 16 | 2053673440
| PP |  | Penetrace podkladu jednonásobná hloubková v místnostech výšky přes 3,80 do 5,00 m | [15 empty] | PP | 2
| VV |  | 27,06 |  | 27.06 | [13 empty] | VV | 2 | 2 | -1 | 0 | ROZPOCET
| VV |  | (2,8*20,9)-(2*0,8*1,97+0,9*1,97+1,2*1,5) |  | 51.795 | [13 empty] | VV | 2 | 2 | -1 | 0 | ROZPOCET
21 | K | 784211101 | Dvojnásobné bílé malby ze směsí za mokra výborně otěruvzdorných v místnostech výšky do 3,80 m | m2 | 78.855 |  | 0 | CS ÚRS 2013 02 |  |  | základní |  |  | 0.00026 | 0.020502 | 0 | 0 | 16 | K | 2 |  |  |  | ROZPOCET | 0 | 0 | 0 | 0 | 0 | 1 | 0 | 16 | -1499404716
| PP |  | Malby z malířských směsí otěruvzdorných za mokra dvojnásobné, bílé za mokra otěruvzdorné výborně v místnostech výšky do 3,80 m | [15 empty] | PP | 2
| VV |  | 27,06 |  | 27.06 | [13 empty] | VV | 2 | 2 | -1 | 0 | ROZPOCET
| VV |  | (2,8*20,9)-(2*0,8*1,97+0,9*1,97+1,2*1,5) |  | 51.795 | [13 empty] | VV | 2 | 2 | -1 | 0 | ROZPOCET
| D | 789 | Povrchové úpravy ocelových konstrukcí a technologických zařízení |  |  |  | 0 | [5 empty] | 0 |  | 0.0073668 |  | 0 | 2 | D | 1 |  |  |  | ROZPOCET | [6 empty] | 0
33 | K | 789322210 | Zhotovení nátěru ocelových konstrukcí třídy II 2složkového základního a mezivrstvy tl do 40 µm | m2 | 21.049 |  | 0 | CS ÚRS 2013 02 |  |  | základní |  |  | 0 | 0 | 0 | 0 | 16 | K | 2 |  |  |  | ROZPOCET | 0 | 0 | 0 | 0 | 0 | 1 | 0 | 16 | 1164638385
| PP |  | Zhotovení nátěru ocelových konstrukcí třídy II dvousložkového základního a mezivrstvy, tloušťky do 40 µm | [15 empty] | PP | 2
| VV |  | (1,25*4+0,8*2+2*2)*0,489+(0,15*0,2)*8 |  | 5.423 | [13 empty] | VV | 2 | 2 | -1 | 0 | ROZPOCET
| VV |  | 3*0,9*1,97*(2+0,5) |  | 13.298 | [13 empty] | VV | 2 | 2 | -1 | 0 | ROZPOCET
| VV |  | 6,3*(2*0,08+2*0,04)+3,4*(2*0,08+2*0,04) |  | 2.328 | [13 empty] | VV | 2 | 2 | -1 | 0 | ROZPOCET
34 | M | 246285700 | nátěr základní antikorozní bílý 2,5 litru | litr | 5.262 |  | 0 | CS ÚRS 2013 02 |  |  | základní |  |  | 0.0014 | 0.0073668 | 0 | 0 | 32 | M | 2 |  |  |  | ROZPOCET | 0 | 0 | 0 | 0 | 0 | 1 | 0 | 16 | 1145448176
| PP |  | barvy a emaily z derivátů celulózy antikorozní základní bezaromátová barva bílý 2,5 litru | [15 empty] | PP | 2
| VV |  | ((1,25*4+0,8*2+2*2)*0,489+(0,15*0,2)*8)/4 |  | 1.356 | [13 empty] | VV | 2 | 2 | -1 | 0 | ROZPOCET
| VV |  | 3*0,9*1,97*(2+0,5)/4 |  | 3.324 | [13 empty] | VV | 2 | 2 | -1 | 0 | ROZPOCET
| VV |  | (6,3*(2*0,08+2*0,04)+3,4*(2*0,08+2*0,04))/4 |  | 0.582 | [13 empty] | VV | 2 | 2 | -1 | 0 | ROZPOCET

## 26 - SO 02 - TŘÍDÍRNA
| List obsahuje: |  | 1) Krycí list soupisu | 2) Rekapitulace |  |  | 3) Soupis prací | Zpět na list: | Rekapitulace stavby
{1FE9D7C7-3BCA-45E8-932C-E18363349979}
2
| KRYCÍ LIST SOUPISU | [8 empty] | v --- níže se nacházejí doplnkové a pomocné údaje k sestavám --- v | [8 empty] | False
Stavba:
#REF!
Objekt:
26 - SO 02 - TŘÍDÍRNA
| KSO: |  |  |  |  | CC-CZ:
| Místo: |  | Komořany |  |  | Datum: | #REF!
| Zadavatel: |  |  |  |  | IČ:
|  | Severní energetická a.s. |  |  |  | DIČ:
| Uchazeč: |  |  |  |  | IČ: | #REF!
|  | #REF! |  |  |  | DIČ: | #REF!
| Projektant: |  |  |  |  | IČ:
|  | Ing. Vlastimil Brabec |  |  |  | DIČ:
Poznámka:
| Cena bez DPH | [5 empty] | 0
|  |  | Základ daně |  |  | Sazba daně | Výše daně
| DPH | základní | 0 |  |  | 21% | 0
|  | snížená | 0 |  |  | 15% | 0
|  | zákl. přenesená | 0 |  |  | 21% | 0
|  | sníž. přenesená | 0 |  |  | 15% | 0
|  | nulová | 0 |  |  | 0% | 0
| Cena s DPH |  |  | v | CZK |  | 0
REKAPITULACE ČLENĚNÍ SOUPISU PRACÍ
Stavba:
#REF!
Objekt:
26 - SO 02 - TŘÍDÍRNA
Místo: |  |  | Komořany |  |  | Datum: | #REF!
Zadavatel: |  |  | Severní energetická a.s. |  |  | Projektant: | Ing. Vlastimil Brabec
Uchazeč: |  |  | #REF!
Kód dílu - Popis | [6 empty] | Cena celkem [CZK]
Náklady soupisu celkem | [6 empty] | 0 | [12 empty] | -1
| HSV - Práce a dodávky HSV | [5 empty] | 0
| 4 - Vodorovné konstrukce | [5 empty] | 0
| 41 - Stropy a stropní konstrukce | [5 empty] | 0
| 6 - Úpravy povrchů, podlahy a osazování výplní | [5 empty] | 0
| 61 - Úprava povrchů vnitřní | [5 empty] | 0
| 9 - Ostatní konstrukce a práce-bourání | [5 empty] | 0
| 96 - Bourání konstrukcí | [5 empty] | 0
| 99 - Přesuny hmot a sutí | [5 empty] | 0
| PSV - Práce a dodávky PSV | [5 empty] | 0
| 763 - Konstrukce suché výstavby | [5 empty] | 0
| 767 - Konstrukce zámečnické | [5 empty] | 0
| 776 - Podlahy povlakové | [5 empty] | 0
| 784 - Dokončovací práce - malby a tapety | [5 empty] | 0
| 789 - Povrchové úpravy ocelových konstrukcí a technologických zařízení | [5 empty] | 0
SOUPIS PRACÍ
Stavba:
#REF!
Objekt:
26 - SO 02 - TŘÍDÍRNA
Místo: |  |  | Komořany |  |  | Datum: | #REF!
Zadavatel: |  |  | Severní energetická a.s. |  |  | Projektant: | Ing. Vlastimil Brabec
Uchazeč: |  |  | #REF!
PČ | Typ | Kód | Popis | MJ | Množství | J.cena [CZK] | Cena celkem [CZK] | Cenová soustava |  | Poznámka | DPH | J. Nh [h] | Nh celkem [h] | J. hmotnost [t] | Hmotnost celkem [t] | J. suť [t] | Suť Celkem [t]
Náklady soupisu celkem | [6 empty] | 0 | [5 empty] | 0 |  | 6.6191 |  | 0.32133 |  | D | -1 | [10 empty] | 0
| D | HSV | Práce a dodávky HSV |  |  |  | 0 | [5 empty] | 0 |  | 3.8928 |  | 0.09 | 1 | D | 0 |  |  |  | ROZPOCET | [6 empty] | 0
| D | 4 | Vodorovné konstrukce |  |  |  | 0 | [5 empty] | 0 |  | 1.4267 |  | 0 | 1 | D | 1 |  |  |  | ROZPOCET | [6 empty] | 0
| D | 41 | Stropy a stropní konstrukce |  |  |  | 0 | [5 empty] | 0 |  | 1.4267 |  | 0 | 1 | D | 2 |  |  |  | ROZPOCET | [6 empty] | 0
1 | K | 411171112 | Montáž ocelových kcí dvojitých podlah | t | 5.19 |  | 0 | CS ÚRS 2013 02 |  |  | základní |  |  | 0 | 0 | 0 | 0 | 4 | K | 3 |  |  |  | ROZPOCET | 0 | 0 | 0 | 0 | 0 | 1 | 0 | 4 | 225321655
| PP |  | Montáž ocelové konstrukce podlah a plošin s úpravou pro monolitickou nebo prefabrikovanou železobetonovou desku hmotnosti konstrukce podlahy přes 30 do 50 kg/m2 | [15 empty] | PP | 3
| VV |  | 100*51,9/1000 |  | 5.19 | [13 empty] | VV | 3 | 2 | -1 | 0 | ROZPOCET
2 | M | 590000000 | zdvojená systémová podlaha sloupek-trám-deska, povrch antistatické PVC 2mm | m2 | 53.264 |  | 0 |  |  |  | základní |  |  | 0.025 | 1.3316 | 0 | 0 | 8 | M | 3 |  |  |  | ROZPOCET | 0 | 0 | 0 | 0 | 0 | 1 | 0 | 4 | -260247473
| PP |  | systémy sádrovláknité a cementovláknité systém desky cementovláknité podlahový prvek | [15 empty] | PP | 3
| VV |  | 0,22*(4,7+1,5) |  | 1.364 | [13 empty] | VV | 3 | 2 | -1 | 0 | ROZPOCET
| VV |  | 51,90 |  | 51.9 | [13 empty] | VV | 3 | 2 | -1 | 0 | ROZPOCET
3 | K | 767896110 | Montáž Al lišt šroubováním | m | 41.72 |  | 0 | CS ÚRS 2013 02 |  |  | základní |  |  | 0 | 0 | 0 | 0 | 4 | K | 3 |  |  |  | ROZPOCET | 0 | 0 | 0 | 0 | 0 | 1 | 0 | 4 | 1202706874
| PP |  | Montáž lišt a okopových plechů z hliníkových a jiných slitin lišt šroubováním | [15 empty] | PP | 3
| VV |  | (34,38+4,7+1,5+1,14) |  | 41.72 | [13 empty] | VV | 3 | 2 | -1 | 0 | ROZPOCET
4 | M | 154112350 | profil ocel L rovnoramenný 11343.0 4901630 50x50x3 mm | t | 0.093 |  | 0 | CS ÚRS 2013 02 |  |  | základní |  |  | 1 | 0.093 | 0 | 0 | 8 | M | 3 |  |  |  | ROZPOCET | 0 | 0 | 0 | 0 | 0 | 1 | 0 | 4 | -780029113
| PP |  | profily ocelové tenkostěnné otevřené tvaru L rovnoramenné profily tvaru L S235JR DLE EN 10025-2 ČSN EN 10162 čís.profilu rozměr x tl.stěny mm 49 016 30 50 x 50 x 3 | [15 empty] | PP | 3
| VV |  | 2,24*(34,38+4,7+1,5+1,14)/1000 |  | 0.093 | [13 empty] | VV | 3 | 2 | -1 | 0 | ROZPOCET
5 | M | 283421710 | hrana schodová z PVC TK 35/45/2 mm č.13 417 | m | 7.34 |  | 0 | CS ÚRS 2013 02 |  |  | základní |  |  | 0.00028 | 0.0020552 | 0 | 0 | 8 | M | 3 |  |  |  | ROZPOCET | 0 | 0 | 0 | 0 | 0 | 1 | 0 | 4 | 850604531
| PP |  | profily z měkčeného polyvinylchloridu hrany schodové z PVC barva - černá,šedá,béžová,hnědá TK 35/45/2 mm č.13 417 | [15 empty] | PP | 3
| VV |  | (4,7+1,5+1,14) |  | 7.34 | [13 empty] | VV | 3 | 2 | -1 | 0 | ROZPOCET
| D | 6 | Úpravy povrchů, podlahy a osazování výplní |  |  |  | 0 | [5 empty] | 0 |  | 1.5981 |  | 0 | 1 | D | 1 |  |  |  | ROZPOCET | [6 empty] | 0
| D | 61 | Úprava povrchů vnitřní |  |  |  | 0 | [5 empty] | 0 |  | 1.5981 |  | 0 | 1 | D | 2 |  |  |  | ROZPOCET | [6 empty] | 0
6 | K | 611325411 | Oprava vnitřní vápenocementové hladké omítky stropů v rozsahu plochy do 10% | m2 | 204.92 |  | 0 | CS ÚRS 2013 02 |  |  | základní |  |  | 0.0051 | 1.0451 | 0 | 0 | 4 | K | 3 |  |  |  | ROZPOCET | 0 | 0 | 0 | 0 | 0 | 1 | 0 | 4 | -881532445
| PP |  | Oprava vápenocementové nebo vápenné omítky vnitřních ploch hladké, tloušťky do 20 mm stropů, v rozsahu opravované plochy do 10% | [15 empty] | PP | 3
| VV |  | 115,05 |  | 115.05 | [13 empty] | VV | 3 | 2 | -1 | 0 | ROZPOCET
| VV |  | 89,87 |  | 89.87 | [13 empty] | VV | 3 | 2 | -1 | 0 | ROZPOCET
8 | K | 612325411 | Oprava vnitřní vápenocementové hladké omítky stěn v rozsahu plochy do 10% | m2 | 106.354 |  | 0 | CS ÚRS 2013 02 |  |  | základní |  |  | 0.0052 | 0.55304 | 0 | 0 | 4 | K | 3 |  |  |  | ROZPOCET | 0 | 0 | 0 | 0 | 0 | 1 | 0 | 4 | -915703370
| PP |  | Oprava vápenocementové nebo vápenné omítky vnitřních ploch hladké, tloušťky do 20 mm stěn, v rozsahu opravované plochy do 10% | [15 empty] | PP | 3
| VV |  | 2,53*43,11-(1,3*1,1*3-0,8*1,97) |  | 106.354 | [13 empty] | VV | 3 | 2 | -1 | 0 | ROZPOCET
| D | 9 | Ostatní konstrukce a práce-bourání |  |  |  | 0 | [5 empty] | 0 |  | 0.868 |  | 0.09 | 1 | D | 1 |  |  |  | ROZPOCET | [6 empty] | 0
33 | K | 990171131 | Montáž atypických ocelových kcí hmotnosti do 1 t z profilů hmotnosti přes 30 kg/m | t | 0.868 |  | 0 | CS ÚRS 2013 02 |  |  | základní |  |  | 0 | 0 | 0 | 0 | 4 | K | 2 |  |  |  | ROZPOCET | 0 | 0 | 0 | 0 | 0 | 1 | 0 | 4 | 628515213
| PP |  | Montáž atypických ocelových konstrukcí profilů hmotnosti přes 30 kg/m, hmotnosti konstrukce do 1 t | [15 empty] | PP | 2
| VV |  | 4*5*31,1/1000 |  | 0.622 | [13 empty] | VV | 2 | 2 | -1 | 0 | ROZPOCET
| VV |  | 2*3,5*31,1/1000 |  | 0.218 | [13 empty] | VV | 2 | 2 | -1 | 0 | ROZPOCET
| VV |  | 12*0,1*23,55/1000 |  | 0.028 | [13 empty] | VV | 2 | 2 | -1 | 0 | ROZPOCET
34 | M | 134809200 | tyč ocelová I, jakost S 235 JR označení průřezu 220 | t | 0.84 |  | 0 | CS ÚRS 2013 02 |  |  | základní |  |  | 1 | 0.84 | 0 | 0 | 8 | M | 2 |  |  |  | ROZPOCET | 0 | 0 | 0 | 0 | 0 | 1 | 0 | 4 | -2067770023
| PP |  | tyče ocelové hrubé průřezu I nad 160 mm jakost oceli S 235 JR (11 375) označení průřezu 220 | [15 empty] | PP | 2
| VV |  | 4*5*31,1/1000 |  | 0.622 | [13 empty] | VV | 2 | 2 | -1 | 0 | ROZPOCET
| VV |  | 2*3,5*31,1/1000 |  | 0.218 | [13 empty] | VV | 2 | 2 | -1 | 0 | ROZPOCET
35 | M | 135308200 | ocel široká jakost S235JR 300x10 mm | t | 0.028 |  | 0 | CS ÚRS 2013 02 |  |  | základní |  |  | 1 | 0.028 | 0 | 0 | 8 | M | 2 |  |  |  | ROZPOCET | 0 | 0 | 0 | 0 | 0 | 1 | 0 | 4 | 784185395
| PP |  | ocel široká jakost oceli S235JR (11 375) šířka x tloušťka 300 x 10 mm | [15 empty] | PP | 2
| VV |  | 12*0,1*23,55/1000 |  | 0.028 | [13 empty] | VV | 2 | 2 | -1 | 0 | ROZPOCET
| D | 96 | Bourání konstrukcí |  |  |  | 0 | [5 empty] | 0 |  | 0 |  | 0.09 | 1 | D | 2 |  |  |  | ROZPOCET | [6 empty] | 0
38 | K | 972054341 | Vybourání otvorů v ŽB stropech nebo klenbách pl do 0,25 m2 tl do 150 mm | kus | 1 |  | 0 | CS ÚRS 2013 02 |  |  | základní |  |  | 0 | 0 | 0.09 | 0.09 | 4 | K | 3 |  |  |  | ROZPOCET | 0 | 0 | 0 | 0 | 0 | 1 | 0 | 4 | -1802935670
| PP |  | Vybourání otvorů ve stropech nebo klenbách železobetonových bez odstranění podlahy a násypu, plochy do 0,25 m2, tl. do 150 mm | [15 empty] | PP | 3
| D | 99 | Přesuny hmot a sutí |  |  |  | 0 | [5 empty] | 0 |  | 0 |  | 0 | 1 | D | 2 |  |  |  | ROZPOCET | [6 empty] | 0
9 | K | 997006512 | Vodorovné doprava suti s naložením a složením na skládku do 1 km | t | 0.321 |  | 0 | CS ÚRS 2013 02 |  |  | základní |  |  | 0 | 0 | 0 | 0 | 4 | K | 3 |  |  |  | ROZPOCET | 0 | 0 | 0 | 0 | 0 | 1 | 0 | 4 | 1742429356
| PP |  | Vodorovná doprava suti na skládku s naložením na dopravní prostředek a složením přes 100 m do 1 km | [15 empty] | PP | 3
10 | K | 997006519 | Příplatek k vodorovnému přemístění suti na skládku ZKD 1 km přes 1 km | t | 3.21 |  | 0 | CS ÚRS 2013 02 |  |  | základní |  |  | 0 | 0 | 0 | 0 | 4 | K | 3 |  |  |  | ROZPOCET | 0 | 0 | 0 | 0 | 0 | 1 | 0 | 4 | 54831046
| PP |  | Vodorovná doprava suti na skládku s naložením na dopravní prostředek a složením Příplatek k ceně za každý další i započatý 1 km přes 1 km | [15 empty] | PP | 3
| VV |  | 0,321*10 'Přepočtené koeficientem množství |  | 3.21 | [13 empty] | VV | 3 | 2 | 0 | 1 | ROZPOCET
11 | K | 997006551 | Hrubé urovnání suti na skládce bez zhutnění | t | 0.321 |  | 0 | CS ÚRS 2013 02 |  |  | základní |  |  | 0 | 0 | 0 | 0 | 4 | K | 3 |  |  |  | ROZPOCET | 0 | 0 | 0 | 0 | 0 | 1 | 0 | 4 | -565133649
| PP |  | Hrubé urovnání suti na skládce bez zhutnění | [15 empty] | PP | 3
12 | K | 997013831 | Poplatek za uložení stavebního směsného odpadu na skládce (skládkovné) | t | 0.321 |  | 0 | CS ÚRS 2013 02 |  |  | základní |  |  | 0 | 0 | 0 | 0 | 4 | K | 3 |  |  |  | ROZPOCET | 0 | 0 | 0 | 0 | 0 | 1 | 0 | 4 | -1383768682
| PP |  | Poplatek za uložení stavebního odpadu na skládce (skládkovné) směsného | [15 empty] | PP | 3
13 | K | 998012024 | Přesun hmot pro budovy monolitické v do 36 m | t | 3.893 |  | 0 | CS ÚRS 2013 02 |  |  | základní |  |  | 0 | 0 | 0 | 0 | 4 | K | 3 |  |  |  | ROZPOCET | 0 | 0 | 0 | 0 | 0 | 1 | 0 | 4 | 674298089
| PP |  | Přesun hmot pro budovy občanské výstavby, bydlení, výrobu a služby s nosnou svislou konstrukcí monolitickou betonovou tyčovou nebo plošnou s jakýkoliv obvodovým pláštěm kromě vyzdívaného vodorovná dopravní vzdálenost do 100 m pro budovy výšky přes 24 do 36 m | [15 empty] | PP | 3
| D | PSV | Práce a dodávky PSV |  |  |  | 0 | [5 empty] | 0 |  | 2.7263 |  | 0.23133 | 2 | D | 0 |  |  |  | ROZPOCET | [6 empty] | 0
| D | 763 | Konstrukce suché výstavby |  |  |  | 0 | [5 empty] | 0 |  | 2.2334 |  | 0 | 2 | D | 1 |  |  |  | ROZPOCET | [6 empty] | 0
28 | K | 762421110 | Montáž obložení stropu deskami měkkými hobrou | m2 | 100.58 |  | 0 | CS ÚRS 2013 02 |  |  | základní |  |  | 0 | 0 | 0 | 0 | 16 | K | 2 |  |  |  | ROZPOCET | 0 | 0 | 0 | 0 | 0 | 1 | 0 | 16 | -801289670
| PP |  | Obložení stropů nebo střešních podhledů montáž deskami z dřevovláknitých hmot s tvarováním a úpravou pro olištování spár měkkými hobrou | [15 empty] | PP | 2
| VV |  | (24,06-1,62-2,05)+51,89+1,8 |  | 74.08 | [13 empty] | VV | 2 | 2 | -1 | 0 | ROZPOCET
| VV |  | 26,50 |  | 26.5 | [13 empty] | VV | 2 | 2 | -1 | 0 | ROZPOCET
29 | M | 607151120 | hobra izoplat jednovrstvá tl 10,0 mm rozměr 122x244 cm | m2 | 100.58 |  | 0 | CS ÚRS 2013 02 |  |  | základní |  |  | 0.0026 | 0.26151 | 0 | 0 | 32 | M | 2 |  |  |  | ROZPOCET | 0 | 0 | 0 | 0 | 0 | 1 | 0 | 16 | -543556670
| PP |  | desky dřevovláknité měkké surové - desky dřevovláknité, nelisované rozměr 122 x 244 cm jednovrstvé tloušťka 10,0 mm | [15 empty] | PP | 2
| VV |  | (24,06-1,62-2,05)+51,89+1,8 |  | 74.08 | [13 empty] | VV | 2 | 2 | -1 | 0 | ROZPOCET
| VV |  | 26,50 |  | 26.5 | [13 empty] | VV | 2 | 2 | -1 | 0 | ROZPOCET
30 | K | 762511286 | Podlahové kce podkladové dvouvrstvé z desek OSB tl 2x18 mm broušených na pero a drážku lepených | m2 | 74.08 |  | 0 | CS ÚRS 2013 02 |  |  | základní |  |  | 0.02258 | 1.6727 | 0 | 0 | 16 | K | 2 |  |  |  | ROZPOCET | 0 | 0 | 0 | 0 | 0 | 1 | 0 | 16 | 1955211308
| PP |  | Podlahové konstrukce podkladové z dřevoštěpkových desek OSB dvouvrstvých lepených na pero a drážku 2x18 mm | [15 empty] | PP | 2
| VV |  | (24,06-1,62-2,05)+51,89+1,8 |  | 74.08 | [13 empty] | VV | 2 | 2 | -1 | 0 | ROZPOCET
32 | K | 762511224 | Podlahové kce podkladové z desek OSB tl 18 mm nebroušených na pero a drážku lepených | m2 | 26.5 |  | 0 | CS ÚRS 2013 02 |  |  | základní |  |  | 0.01129 | 0.29918 | 0 | 0 | 16 | K | 2 |  |  |  | ROZPOCET | 0 | 0 | 0 | 0 | 0 | 1 | 0 | 16 | -1953376745
| PP |  | Podlahové konstrukce podkladové z dřevoštěpkových desek OSB jednovrstvých lepených na pero a drážku nebroušených, tloušťky desky 18 mm | [15 empty] | PP | 2
| VV |  | 26,50 |  | 26.5 | [13 empty] | VV | 2 | 2 | -1 | 0 | ROZPOCET
31 | K | 998763102 | Přesun hmot tonážní pro dřevostavby v objektech v do 24 m | t | 2.233 |  | 0 | CS ÚRS 2013 02 |  |  | základní |  |  | 0 | 0 | 0 | 0 | 16 | K | 2 |  |  |  | ROZPOCET | 0 | 0 | 0 | 0 | 0 | 1 | 0 | 16 | -1052546428
| PP |  | Přesun hmot pro dřevostavby stanovený z hmotnosti přesunovaného materiálu vodorovná dopravní vzdálenost do 50 m v objektech výšky přes 12 do 24 m | [15 empty] | PP | 2
| D | 767 | Konstrukce zámečnické |  |  |  | 0 | [5 empty] | 0 |  | 0.18479 |  | 0 | 2 | D | 1 |  |  |  | ROZPOCET | [6 empty] | 0
36 | K | 411171122 | Montáž ocelových kcí podlah a plošin hmotnosti do 50 kg/m2 pokrytých plechy | t | 0.028 |  | 0 | CS ÚRS 2013 02 |  |  | základní |  |  | 0 | 0 | 0 | 0 | 16 | K | 2 |  |  |  | ROZPOCET | 0 | 0 | 0 | 0 | 0 | 1 | 0 | 16 | -358238731
| PP |  | Montáž ocelové konstrukce podlah a plošin pokrytou plechy hmotnosti konstrukce podlahy přes 30 do 50 kg/m2 | [15 empty] | PP | 2
| VV |  | 0,6*12,7/1000 |  | 0.008 | [13 empty] | VV | 2 | 2 | -1 | 0 | ROZPOCET
| VV |  | 0,6*12,7/1000 |  | 0.008 | [13 empty] | VV | 2 | 2 | -1 | 0 | ROZPOCET
| VV |  | 0,6*(4,8+3+3)/1000 |  | 0.006 | [13 empty] | VV | 2 | 2 | -1 | 0 | ROZPOCET
| VV |  | 0,6*(4,8+3+3)/1000 |  | 0.006 | [13 empty] | VV | 2 | 2 | -1 | 0 | ROZPOCET
14 | K | 767100000 | Výroba ocelového rámu pod rozvaděče | kg | 175.896 |  | 0 |  |  |  | základní |  |  | 0 | 0 | 0 | 0 | 16 | K | 2 |  |  |  | ROZPOCET | 0 | 0 | 0 | 0 | 0 | 1 | 0 | 16 | 68932956
| PP |  | Výroba ocelového rámu pod chladič | [15 empty] | PP | 2
| VV |  | 5*(5,04*6,3)+5,04*3,4 |  | 175.896 | [13 empty] | VV | 2 | 2 | -1 | 0 | ROZPOCET
37 | K | 767137601 | Montáž zhotovení otvoru v ocelovém plechu plochy do 0,25 m2 | kus | 12 |  | 0 | CS ÚRS 2013 02 |  |  | základní |  |  | 0 | 0 | 0 | 0 | 16 | K | 2 |  |  |  | ROZPOCET | 0 | 0 | 0 | 0 | 0 | 1 | 0 | 16 | 1851180718
| PP |  | Montáž stěn a příček z plechu příček doplňujících částí zhotovení otvoru v plechu ocelovém, plochy do 0,25 m2 | [15 empty] | PP | 2
15 | K | 767995117 | Montáž atypických zámečnických konstrukcí hmotnosti do 500 kg | kg | 175.896 |  | 0 | CS ÚRS 2013 02 |  |  | základní |  |  | 5e-05 | 0.0087948 | 0 | 0 | 16 | K | 2 |  |  |  | ROZPOCET | 0 | 0 | 0 | 0 | 0 | 1 | 0 | 16 | 46887713
| PP |  | Montáž ostatních atypických zámečnických konstrukcí hmotnosti přes 250 do 500 kg | [15 empty] | PP | 2
| VV |  | 5*(5,04*6,3)+5,04*3,4 |  | 175.896 | [13 empty] | VV | 2 | 2 | -1 | 0 | ROZPOCET
16 | M | 145621800 | profil ocelový obdélníkový tažený jakost 80x40x3 mm | t | 0.176 |  | 0 | CS ÚRS 2013 02 |  |  | základní |  |  | 1 | 0.176 | 0 | 0 | 32 | M | 2 |  |  |  | ROZPOCET | 0 | 0 | 0 | 0 | 0 | 1 | 0 | 16 | 88495959
| PP |  | profily ocelové tenkostěnné uzavřené tažené obdélníkové v pevných délkách, s povrchem lesklým rozměr / tloušťka stěny v mm 90 x 40 / 3 | [15 empty] | PP | 2
| VV |  | 5,04*3,4/1000 |  | 0.017 | [13 empty] | VV | 2 | 2 | -1 | 0 | ROZPOCET
| VV |  | 5*(5,04*6,3)/1000 |  | 0.159 | [13 empty] | VV | 2 | 2 | -1 | 0 | ROZPOCET
17 | K | 998767103 | Přesun hmot tonážní pro zámečnické konstrukce v objektech v do 24 m | t | 0.185 |  | 0 | CS ÚRS 2013 02 |  |  | základní |  |  | 0 | 0 | 0 | 0 | 16 | K | 2 |  |  |  | ROZPOCET | 0 | 0 | 0 | 0 | 0 | 1 | 0 | 16 | -2014543602
| PP |  | Přesun hmot pro zámečnické konstrukce stanovený z hmotnosti přesunovaného materiálu vodorovná dopravní vzdálenost do 50 m v objektech výšky přes 12 do 24 m | [15 empty] | PP | 2
| D | 776 | Podlahy povlakové |  |  |  | 0 | [5 empty] | 0 |  | 0.14656 |  | 0.23133 | 2 | D | 1 |  |  |  | ROZPOCET | [6 empty] | 0
19 | K | 776521227 | Lepení pásů povlakových podlah plastových elektrostaticky vodivých | m2 | 48.69 |  | 0 | CS ÚRS 2013 02 |  |  | základní |  |  | 0.00041 | 0.019963 | 0 | 0 | 16 | K | 2 |  |  |  | ROZPOCET | 0 | 0 | 0 | 0 | 0 | 1 | 0 | 16 | 151569218
| PP |  | Montáž povlakových podlah plastových elektrostaticky vodivých na Cu pásku, lepením pásů | [15 empty] | PP | 2
| VV |  | (24,06-1,62-2,05)+1,8 |  | 22.19 | [13 empty] | VV | 2 | 2 | -1 | 0 | ROZPOCET
| VV |  | 26,50 |  | 26.5 | [13 empty] | VV | 2 | 2 | -1 | 0 | ROZPOCET
20 | M | 284102420 | krytina podlahová homogenní tl 2,0 mm 608 x 608 mm | m2 | 48.69 |  | 0 | CS ÚRS 2013 02 |  |  | základní |  |  | 0.0026 | 0.12659 | 0 | 0 | 32 | M | 2 |  |  |  | ROZPOCET | 0 | 0 | 0 | 0 | 0 | 1 | 0 | 16 | -674947553
| PP |  | podlahoviny z polyvinylchloridu bez podkladu homogenní podlahová krytina rozměr 608 x 608 mm tl 2,0 mm | [15 empty] | PP | 2
| VV |  | (24,06-1,62-2,05)+1,8 |  | 22.19 | [13 empty] | VV | 2 | 2 | -1 | 0 | ROZPOCET
| VV |  | 26,50 |  | 26.5 | [13 empty] | VV | 2 | 2 | -1 | 0 | ROZPOCET
18 | K | 776551830 | Demontáž povlakových podlah volně položených | m2 | 100.58 |  | 0 | CS ÚRS 2013 02 |  |  | základní |  |  | 0 | 0 | 0.0023 | 0.23133 | 16 | K | 2 |  |  |  | ROZPOCET | 0 | 0 | 0 | 0 | 0 | 1 | 0 | 16 | 2040708614
| PP |  | Sejmutí povlakových podlah volně položených | [15 empty] | PP | 2
| VV |  | (24,06-1,62-2,05)+51,89+1,8 |  | 74.08 | [13 empty] | VV | 2 | 2 | -1 | 0 | ROZPOCET
| VV |  | 26,50 |  | 26.5 | [13 empty] | VV | 2 | 2 | -1 | 0 | ROZPOCET
21 | K | 998776103 | Přesun hmot tonážní pro podlahy povlakové v objektech v do 24 m | t | 0.147 |  | 0 | CS ÚRS 2013 02 |  |  | základní |  |  | 0 | 0 | 0 | 0 | 16 | K | 2 |  |  |  | ROZPOCET | 0 | 0 | 0 | 0 | 0 | 1 | 0 | 16 | 668288954
| PP |  | Přesun hmot pro podlahy povlakové stanovený z hmotnosti přesunovaného materiálu vodorovná dopravní vzdálenost do 50 m v objektech výšky přes 12 do 24 m | [15 empty] | PP | 2
| D | 784 | Dokončovací práce - malby a tapety |  |  |  | 0 | [5 empty] | 0 |  | 0.1463 |  | 0 | 2 | D | 1 |  |  |  | ROZPOCET | [6 empty] | 0
22 | K | 783801811 | Odstranění nátěrů z omítek stropů oškrabáním s obroušením | m2 | 204.92 |  | 0 | CS ÚRS 2013 02 |  |  | základní |  |  | 1e-05 | 0.0020492 | 0 | 0 | 16 | K | 2 |  |  |  | ROZPOCET | 0 | 0 | 0 | 0 | 0 | 1 | 0 | 16 | -495257668
| PP |  | Odstranění starých nátěrů z omítek oškrabáním s obroušením stropů | [15 empty] | PP | 2
| VV |  | 115,05 |  | 115.05 | [13 empty] | VV | 2 | 2 | -1 | 0 | ROZPOCET
| VV |  | 89,87 |  | 89.87 | [13 empty] | VV | 2 | 2 | -1 | 0 | ROZPOCET
23 | K | 783801812 | Odstranění nátěrů z omítek stěn oškrabáním s obroušením | m2 | 106.354 |  | 0 | CS ÚRS 2013 02 |  |  | základní |  |  | 1e-05 | 0.0010635 | 0 | 0 | 16 | K | 2 |  |  |  | ROZPOCET | 0 | 0 | 0 | 0 | 0 | 1 | 0 | 16 | 1315983211
| PP |  | Odstranění starých nátěrů z omítek oškrabáním s obroušením stěn | [15 empty] | PP | 2
| VV |  | 2,53*43,11-(1,3*1,1*3-0,8*1,97) |  | 106.354 | [13 empty] | VV | 2 | 2 | -1 | 0 | ROZPOCET
24 | K | 784181123 | Hloubková jednonásobná penetrace podkladu v místnostech výšky do 5,00 m | m2 | 311.274 |  | 0 | CS ÚRS 2013 02 |  |  | základní |  |  | 0.0002 | 0.062255 | 0 | 0 | 16 | K | 2 |  |  |  | ROZPOCET | 0 | 0 | 0 | 0 | 0 | 1 | 0 | 16 | 881233898
| PP |  | Penetrace podkladu jednonásobná hloubková v místnostech výšky přes 3,80 do 5,00 m | [15 empty] | PP | 2
| VV |  | 115,05 |  | 115.05 | [13 empty] | VV | 2 | 2 | -1 | 0 | ROZPOCET
| VV |  | 89,87 |  | 89.87 | [13 empty] | VV | 2 | 2 | -1 | 0 | ROZPOCET
| VV |  | 2,53*43,11-(1,3*1,1*3-0,8*1,97) |  | 106.354 | [13 empty] | VV | 2 | 2 | -1 | 0 | ROZPOCET
25 | K | 784211101 | Dvojnásobné bílé malby ze směsí za mokra výborně otěruvzdorných v místnostech výšky do 3,80 m | m2 | 311.274 |  | 0 | CS ÚRS 2013 02 |  |  | základní |  |  | 0.00026 | 0.080931 | 0 | 0 | 16 | K | 2 |  |  |  | ROZPOCET | 0 | 0 | 0 | 0 | 0 | 1 | 0 | 16 | -1717608623
| PP |  | Malby z malířských směsí otěruvzdorných za mokra dvojnásobné, bílé za mokra otěruvzdorné výborně v místnostech výšky do 3,80 m | [15 empty] | PP | 2
| VV |  | 115,05 |  | 115.05 | [13 empty] | VV | 2 | 2 | -1 | 0 | ROZPOCET
| VV |  | 89,87 |  | 89.87 | [13 empty] | VV | 2 | 2 | -1 | 0 | ROZPOCET
| VV |  | 2,53*43,11-(1,3*1,1*3-0,8*1,97) |  | 106.354 | [13 empty] | VV | 2 | 2 | -1 | 0 | ROZPOCET
| D | 789 | Povrchové úpravy ocelových konstrukcí a technologických zařízení |  |  |  | 0 | [5 empty] | 0 |  | 0.015204 |  | 0 | 2 | D | 1 |  |  |  | ROZPOCET | [6 empty] | 0
26 | K | 789322210 | Zhotovení nátěru ocelových konstrukcí třídy II 2složkového základního a mezivrstvy tl do 40 µm | m2 | 43.441 |  | 0 | CS ÚRS 2013 02 |  |  | základní |  |  | 0 | 0 | 0 | 0 | 16 | K | 2 |  |  |  | ROZPOCET | 0 | 0 | 0 | 0 | 0 | 1 | 0 | 16 | 1904143018
| PP |  | Zhotovení nátěru ocelových konstrukcí třídy II dvousložkového základního a mezivrstvy, tloušťky do 40 µm | [15 empty] | PP | 2
| VV |  | 18*(0,15*2)+0,63*3,0+18*0,125*0,4+0,125*3 |  | 8.565 | [13 empty] | VV | 2 | 2 | -1 | 0 | ROZPOCET
| VV |  | 18*0,9*0,25+0,125*6,1*2 |  | 5.575 | [13 empty] | VV | 2 | 2 | -1 | 0 | ROZPOCET
| VV |  | 4*5*0,775 |  | 15.5 | [13 empty] | VV | 2 | 2 | -1 | 0 | ROZPOCET
| VV |  | 2*3,5*0,775 |  | 5.425 | [13 empty] | VV | 2 | 2 | -1 | 0 | ROZPOCET
| VV |  | 5*6,3*(2*0,08+2*0,04)+3,4*(2*0,08+2*0,04) |  | 8.376 | [13 empty] | VV | 2 | 2 | -1 | 0 | ROZPOCET
27 | M | 246285700 | nátěr základní antikorozní -bílý 2,5 litru | litr | 10.86 |  | 0 | CS ÚRS 2013 02 |  |  | základní |  |  | 0.0014 | 0.015204 | 0 | 0 | 32 | M | 2 |  |  |  | ROZPOCET | 0 | 0 | 0 | 0 | 0 | 1 | 0 | 16 | 69705008
| PP |  | barvy a emaily z derivátů celulózy antikorozní základní bezaromátová barva bílý 2,5 litru | [15 empty] | PP | 2
| VV |  | (18*(0,15*2)+0,63*3,0+18*0,125*0,4+0,125*3)/4 |  | 2.141 | [13 empty] | VV | 2 | 2 | -1 | 0 | ROZPOCET
| VV |  | (18*0,9*0,25+0,125*6,1*2)/4 |  | 1.394 | [13 empty] | VV | 2 | 2 | -1 | 0 | ROZPOCET
| VV |  | 4*5*0,775/4 |  | 3.875 | [13 empty] | VV | 2 | 2 | -1 | 0 | ROZPOCET
| VV |  | 2*3,5*0,775/4 |  | 1.356 | [13 empty] | VV | 2 | 2 | -1 | 0 | ROZPOCET
| VV |  | (5*6,3*(2*0,08+2*0,04)+3,4*(2*0,08+2*0,04))/4 |  | 2.094 | [13 empty] | VV | 2 | 2 | -1 | 0 | ROZPOCET

## Pokyny pro vyplnění
Struktura údajů, formát souboru a metodika pro zpracování
Struktura
Soubor je složen ze záložky Rekapitulace stavby a záložek s názvem soupisu prací pro jednotlivé objekty ve formátu XLS. Každá ze záložek přitom obsahuje
ještě samostatné sestavy vymezené orámovaním a nadpisem sestavy. Všechny sestavy jsou optimalizovány i pro tisk na formát A4 na výšku.
Rekapitulace stavby obsahuje sestavu Rekapitulace stavby a Rekapitulace objektů stavby a soupisů prací.
V sestavě Rekapitulace stavby jsou uvedeny informace identifikující předmět veřejné zakázky na stavební práce, KSO, CC-CZ, CZ-CPV, CZ-CPA a rekapitulaci
celkové nabídkové ceny uchazeče.
V sestavě Rekapitulace objektů stavby a soupisů prací je uvedena rekapitulace stavebních objektů, inženýrských objektů, provozních souborů,
vedlejších a ostatních nákladů a ostatních nákladů s rekapitulací nabídkové ceny za jednotlivé soupisy prací. Na základě údaje Typ je možné
identifikovat, zda se jedná o objekt nebo soupis prací pro daný objekt:
|  | STA | Stavební objekt pozemní
|  | ING | Stavební objekt inženýrský
|  | PRO | Provozní soubor
|  | VON | Vedlejší a ostatní náklady
|  | OST | Ostatní
|  | Soupis | Soupis prací pro daný typ objektu
Soupis prací pro jednotlivé objekty obsahuje sestavy Krycí list soupisu, Rekapitulace členění soupisu prací, Soupis prací. Za soupis prací může být považován
i objekt stavby v případě, že neobsahuje podřízenou zakázku.
Krycí list soupisu obsahuje rekapitulaci informací o předmětu veřejné zakázky ze sestavy Rekapitulace stavby, informaci o zařazení objektu do KSO,
CC-CZ, CZ-CPV, CZ-CPA a rekapitulaci celkové nabídkové ceny uchazeče za aktuální soupis prací.
Rekapitulace členění soupisu prací obsahuje rekapitulaci soupisu prací ve všech úrovních členění soupisu tak, jak byla tato členění použita (např.
stavební díly, funkční díly, případně jiné členění) s rekapitulací nabídkové ceny.
Soupis prací obsahuje položky veškerých stavebních nebo montážních prací, dodávek materiálů a služeb nezbytných pro zhotovení stavebního objektu,
inženýrského objektu, provozního souboru, vedlejších a ostatních nákladů.
Pro položky soupisu prací se zobrazují následující informace:
|  | PČ |  | Pořadové číslo položky v aktuálním soupisu
|  | TYP |  | Typ položky: K - konstrukce, M - materiál, PP - plný popis, PSC - poznámka k souboru cen, P - poznámka k položce, VV - výkaz výměr
|  | Kód |  | Kód položky
|  | Popis |  | Zkrácený popis položky
|  | MJ |  | Měrná jednotka položky
|  | Množství |  | Množství v měrné jednotce
|  | J.cena |  | Jednotková cena položky. Zadaní může obsahovat namísto J.ceny sloupce J.materiál a J.montáž, jejichž součet definuje
J.cenu položky.
|  | Cena celkem |  | Celková cena položky daná jako součin množství a j.ceny
|  | Cenová soustava |  | Příslušnost položky do cenové soustavy
Ke každé položce soupisu prací se na samostatných řádcích může zobrazovat:
Plný popis položky
Poznámka k souboru cen a poznámka zadavatele
Výkaz výměr
Pokud je k řádku výkazu výměr evidovaný údaj ve sloupci Kód, jedná se o definovaný odkaz, na který se může odvolávat výkaz výměr z jiné položky.
Metodika pro zpracování
Jednotlivé sestavy jsou v souboru provázány. Editovatelné pole jsou zvýrazněny žlutým podbarvením, ostatní pole neslouží k editaci a nesmí být jakkoliv
modifikovány. Hodnoty jsou ve výpočtech zaokrouhlovány na počet desetinných míst viditelných v jednotlivých polích.
Uchazeč je pro podání nabídky povinen vyplnit žlutě podbarvená pole:
Pole Uchazeč v sestavě Rekapitulace stavby - zde uchazeč vyplní svůj název (název subjektu)
Pole IČ a DIČ v sestavě Rekapitulace stavby - zde uchazeč vyplní svoje IČ a DIČ
Datum v sestavě Rekapitulace stavby - zde uchazeč vyplní datum vytvoření nabídky
J.cena = jednotková cena v sestavě Soupis prací o maximálním počtu desetinných míst uvedených v poli
- pokud sestavy soupisů prací obsahují pole J.cena, musí být všechna tato pole vyplněna nenulovými kladnými číslicemi
Poznámka - nepovinný údaj pro položku soupisu
V případě, že sestavy soupisů prací neobsahují pole J.cena, potom ve všech soupisech prací obsahují pole:
- J.materiál - jednotková cena materiálu
- J.montáž - jednotková cena montáže
Uchazeč je v tomto případě povinen vyplnit všechna pole J.materiál a pole J.montáž nenulovými kladnými číslicemi. V případech, kdy položka
neobsahuje žádný materiál je přípustné, aby pole J.materiál bylo vyplněno nulou. V případech, kdy položka neobsahuje žádnou montáž je přípustné,
aby pole J.montáž bylo vyplněno nulou. Není však přípustné, aby obě pole - J.materiál, J.Montáž byly u jedné položky vyplněny nulou.
Rekapitulace stavby
Název |  |  | Povinný |  | Popis | Typ | Max. počet
atributu |  |  | (A/N) |  |  |  | znaků
Kód |  |  | A |  | Kód stavby | String | 20
Stavba |  |  | A |  | Název stavby | String | 120
Místo |  |  | N |  | Místo stavby | String | 50
Datum |  |  | A |  | Datum vykonaného exportu | Date
KSO |  |  | N |  | Klasifikace stavebního objektu | String | 15
CC-CZ |  |  | N |  | Klasifikace stavbeních děl | String | 15
CZ-CPV |  |  | N |  | Společný slovník pro veřejné zakázky | String | 20
CZ-CPA |  |  | N |  | Klasifikace produkce podle činností | String | 20
Zadavatel |  |  | N |  | Zadavatel zadaní | String | 50
IČ |  |  | N |  | IČ zadavatele zadaní | String | 20
DIČ |  |  | N |  | DIČ zadavatele zadaní | String | 20
Uchazeč |  |  | N |  | Uchazeč veřejné zakázky | String | 50
Projektant |  |  | N |  | Projektant | String | 50
Poznámka |  |  | N |  | Poznámka k zadání | String | 255
Sazba DPH |  |  | A |  | Rekapitulace sazeb DPH u položek soupisů | eGSazbaDph
Základna DPH |  |  | A |  | Základna DPH určena součtem celkové ceny z položek soupisů | Double
Hodnota DPH |  |  | A |  | Hodnota DPH | Double
Cena bez DPH |  |  | A |  | Celková cena bez DPH za celou stavbu. Sčítává se ze všech listů. | Double
Cena s DPH |  |  | A |  | Celková cena s DPH za celou stavbu | Double
Rekapitulace objektů stavby a soupisů prací
Název |  |  | Povinný |  | Popis | Typ | Max. počet
atributu |  |  | (A/N) |  |  |  | znaků
Kód |  |  | A |  | Přebírá se z Rekapitulace stavby | String | 20
Stavba |  |  | A |  | Přebírá se z Rekapitulace stavby | String | 120
Místo |  |  | N |  | Přebírá se z Rekapitulace stavby | String | 50
Datum |  |  | A |  | Přebírá se z Rekapitulace stavby | Date
Zadavatel |  |  | N |  | Přebírá se z Rekapitulace stavby | String | 50
Projektant |  |  | N |  | Přebírá se z Rekapitulace stavby | String | 50
Uchazeč |  |  | N |  | Přebírá se z Rekapitulace stavby | String | 50
Kód |  |  | A |  | Kód objektu | String | 20
Objektu, Soupis prací |  |  | A |  | Název objektu | String | 120
Cena bez DPH |  |  | A |  | Cena bez DPH za daný objekt | Double
Cena s DPH |  |  | A |  | Cena spolu s DPH za daný objekt | Double
Typ |  |  | A |  | Typ zakázky | eGTypZakazky
Krycí list soupisu
Název |  |  | Povinný |  | Popis | Typ | Max. počet
atributu |  |  | (A/N) |  |  |  | znaků
Stavba |  |  | A |  | Přebírá se z Rekapitulace stavby | String | 120
Objekt |  |  | A |  | Kód a název objektu | String | 20 + 120
Soupis |  |  | A |  | Kód a název soupisu | String | 20 + 120
KSO |  |  | N |  | Klasifikace stavebního objektu | String | 15
CC-CZ |  |  | N |  | Klasifikace stavbeních děl | String | 15
CZ-CPV |  |  | N |  | Společný slovník pro veřejné zakázky | String | 20
CZ-CPA |  |  | N |  | Klasifikace produkce podle činností | String | 20
Místo |  |  | N |  | Přebírá se z Rekapitulace stavby | String | 50
Zadavatel |  |  | N |  | Přebírá se z Rekapitulace stavby | String | 50
Uchazeč |  |  | N |  | Přebírá se z Rekapitulace stavby | String | 50
Projektant |  |  | N |  | Přebírá se z Rekapitulace stavby | String | 50
Poznámka |  |  | N |  | Poznámka k soupisu prací | String | 255
Sazba DPH |  |  | A |  | Rekapitulace sazeb DPH na položkách aktuálního soupisu | eGSazbaDph
Základna DPH |  |  | A |  | Základna DPH určena součtem celkové ceny z položek aktuálního soupisu | Double
Hodnota DPH |  |  | A |  | Hodnota DPH | Double
Cena bez DPH |  |  | A |  | Cena bez DPH za daný soupis | Double
Cena s DPH |  |  | A |  | Cena s DPH za daný soupis | Double
Rekapitulace členění soupisu prací
Název |  |  | Povinný |  | Popis | Typ | Max. počet
atributu |  |  | (A/N) |  |  |  | znaků
Stavba |  |  | A |  | Přebírá se z Rekapitulace stavby | String | 120
Objekt |  |  | A |  | Kód a název objektu, přebírá se z Krycího listu soupisu | String | 20 + 120
Soupis |  |  | A |  | Kód a název objektu, přebírá se z Krycího listu soupisu | String | 20 + 120
Místo |  |  | N |  | Přebírá se z Rekapitulace stavby | String | 50
Datum |  |  | A |  | Přebírá se z Rekapitulace stavby | Date
Zadavatel |  |  | N |  | Přebírá se z Rekapitulace stavby | String | 50
Projektant |  |  | N |  | Přebírá se z Rekapitulace stavby | String | 50
Uchazeč |  |  | N |  | Přebírá se z Rekapitulace stavby | String | 50
Kód dílu - Popis |  |  | A |  | Kód a název dílu ze soupisu | String | 20 + 100
Cena celkem |  |  | A |  | Cena celkem za díl ze soupisu | Double
Soupis prací
Název |  |  | Povinný |  | Popis | Typ | Max. počet
atributu |  |  | (A/N) |  |  |  | znaků
Stavba |  |  | A |  | Přebírá se z Rekapitulace stavby | String | 120
Objekt |  |  | A |  | Kód a název objektu | String | 20 + 120
Soupis |  |  | A |  | Přebírá se z Krycího listu soupisu | String | 20 + 120
Místo |  |  | N |  | Přebírá se z Krycího listu soupisu | String | 50
Datum |  |  | A |  | Přebírá se z Krycího listu soupisu | Date
Zadavatel |  |  | N |  | Přebírá se z Krycího listu soupisu | String | 50
Projektant |  |  | N |  | Přebírá se z Krycího listu soupisu | String | 50
Uchazeč |  |  | N |  | Přebírá se z Krycího listu soupisu | String | 50
PČ |  |  | A |  | Pořadové číslo položky soupisu | Long
Typ |  |  | A |  | Typ položky soupisu | eGTypPolozky | 1
Kód |  |  | A |  | Kód položky ze soupisu | String | 20
Popis |  |  | A |  | Popis položky ze soupisu | String | 255
MJ |  |  | A |  | Měrná jednotka položky | String | 10
Množství |  |  | A |  | Množství položky soupisu | Double
J.Cena |  |  | A |  | Jednotková cena položky | Double
Cena celkem |  |  | A |  | Cena celkem vyčíslena jako J.Cena * Množství | Double
Cenová soustava |  |  | N |  | Zařazení položky do cenové soustavy | String | 50
Datová věta
Typ věty |  |  | Hodnota |  | Význam
eGSazbaDPH |  |  | základní |  | Základní sazba DPH
|  |  | snížená |  | Snížená sazba DPH
|  |  | nulová |  | Nulová sazba DPH
|  |  | zákl. přenesená |  | Základní sazba DPH přenesená
|  |  | sníž. přenesená |  | Snížená sazba DPH přenesená
eGTypZakazky |  |  | STA |  | Stavební objekt
|  |  | PRO |  | Provozní soubor
|  |  | ING |  | Inženýrský objekt
|  |  | VON |  | Vedlejší a ostatní náklady
|  |  | OST |  | Ostatní náklady
eGTypPolozky |  |  | 1 |  | Položka typu HSV
|  |  | 2 |  | Položka typu PSV
|  |  | 3 |  | Položka typu M
|  |  | 4 |  | Položka typu OST