## Pokyny pro vyplnění
Pokyny pro vyplnění
Ve všech listech tohoto souboru můžete měnit pouze buňky s modrým pozadím. Jedná se o tyto údaje : - údaje o firmě - jednotkové ceny položek zadané na maximálně dvě desetinná místa

## Stavba
#RTSROZP# | Soupis stavebních prací, dodávek a služeb s výkazem výměr
| Zakázka: |  | KOMPLEXNÍ STAVEBNÍ ÚPRAVY OBJEKTU KINA SVĚT, HODONÍN (JKSO 8014213)
| Misto |  | ARCHITEKTONICKO - STAVEBNÍ ŘEŠENÍ
Rozpočet:
| Objednatel: | [5 empty] | IČ:
DIČ:
| Projektant: | [5 empty] | IČ:
DIČ:
| Zhotovitel: | [5 empty] | IČ:
DIČ:
Vypracoval:
| Rozpis ceny | [6 empty] | Celkem
HSV | HSV | [6 empty] | 0
PSV | PSV | [6 empty] | 0
MON | MON | [6 empty] | 0
VN | Vedlejší náklady | [6 empty] | 0
ON | Ostatní náklady | [6 empty] | 0
| Celkem | [6 empty] | 0
Rekapitulace daní
| Základ pro základní DPH |  |  | 21 | % | 0 |  |  | CZK
| Základní DPH |  |  | 21 | % | 0 |  |  | CZK
| Zaokrouhlení |  |  |  |  | 0 |  |  | CZK
| Cena celkem bez DPH |  |  |  |  | 0 |  |  | CZK
| Cena celkem s DPH |  |  |  |  | 0 |  |  | CZK
|  | v |  |  | dne
|  |  | Za zhotovitele |  |  |  | Za objednatele
Rekapitulace dílčích částí
#CASTI>> | Číslo | Název |  |  | 0 | Základ pro základní DPH | DPH celkem | Cena celkem | %
1 |  |  |  |  | 0 | 0 | 0 | 0
| Celkem za stavbu |  |  |  | 0 | 0 | 0 | 0 | 0
Rekapitulace dílů
| Číslo | Název |  |  | Typ dílu |  |  | Celkem
| 1 | Zemní práce |  |  | HSV |  |  | 0
| 2 | Základy,zvláštní zakládání |  |  | HSV |  |  | 0
| 3 | Svislé a kompletní konstrukce |  |  | HSV |  |  | 0
| 4 | Vodorovné konstrukce |  |  | HSV |  |  | 0
| 46 | Zpevněné plochy |  |  | HSV |  |  | 0
| 60 | Úpravy povrchů, omítky |  |  | HSV |  |  | 0
| 61 | Upravy povrchů vnitřní |  |  | HSV |  |  | 0
| 62 | Upravy povrchů vnější |  |  | HSV |  |  | 0
| 63 | Podlahy a podlahové konstrukce |  |  | HSV |  |  | 0
| 90 | Přípočty |  |  | HSV |  |  | 0
| 94 | Lešení a stavební výtahy |  |  | HSV |  |  | 0
| 95 | Dokončovací kce na pozem.stav. |  |  | HSV |  |  | 0
| 96 | Bourání konstrukcí |  |  | HSV |  |  | 0
| 97 | Prorážení otvorů |  |  | HSV |  |  | 0
| 99 | Staveništní přesun hmot |  |  | HSV |  |  | 0
| 711 | Izolace proti vodě |  |  | PSV |  |  | 0
| 712 | Živičné krytiny |  |  | PSV |  |  | 0
| 713 | Izolace tepelné |  |  | PSV |  |  | 0
| 761 | Konstrukce sklobetonové |  |  | PSV |  |  | 0
| 762 | Konstrukce tesařské |  |  | PSV |  |  | 0
| 764 | Konstrukce klempířské |  |  | PSV |  |  | 0
| 766 | Konstrukce truhlářské |  |  | PSV |  |  | 0
| 767 | Konstrukce zámečnické |  |  | PSV |  |  | 0
| 771 | Podlahy z dlaždic a obklady |  |  | PSV |  |  | 0
| 776 | Podlahy povlakové |  |  | PSV |  |  | 0
| 782 | Konstrukce z přírodního kamene |  |  | PSV |  |  | 0
| 783 | Nátěry |  |  | PSV |  |  | 0
| 784 | Malby |  |  | PSV |  |  | 0
| 790 | Vnitřní vybavení |  |  | PSV |  |  | 0
| M24 | Montáže vzduchotechnických zař |  |  | MON |  |  | 0
| M33 | Montáže dopravních zař. a vah |  |  | MON |  |  | 0
| Cena celkem | [6 empty] | 0
Note on D11: Název
Note on I11: IČO
Note on D12: Ulice
Note on I12: DIČ
Note on C13: PSČ
Note on D13: Ulice

## VzorPolozky (hidden)
Položkový rozpočet
Z:
O:
R:

## Pol
Položkový soupis stavebních prací, dodávek a služeb s výkazem výměr | [23 empty] | #TypZaznamu#
S: |  |  | KOMPLEXNÍ STAVEBNÍ ÚPRAVY OBJEKTU KINA SVĚT, HODONÍN | [20 empty] | STA
O: |  |  | ARCHITEKTONICKO - STAVEBNÍ ŘEŠENÍ | [20 empty] | OBJ
R: | [23 empty] | ROZ
C: | [23 empty] | CAS_STR
P.č. | Cenová soustava | Číslo položky | Název položky | MJ | množství | cena / MJ | Celkem | Dodávka | Dodávka celk. | Montáž | Montáž celk. | DPH | cena s DPH | hmotnost / MJ | hmotnost celk.(t) | dem. hmotnost / MJ | dem. hmotnost celk.(t) | Ceník | Cen. soustava | Nhod / MJ | Nhod celk.
Díl: | Označení | 1 | Zemní práce |  |  |  | 0 |  | 0 |  | 0 |  | 0 |  | 0 |  | 0 |  |  |  | 220.02 |  |  | DIL
1 | RTS DATA 2017/II | 139601102R00 | Ruční výkop jam, rýh a šachet v hornině tř. 3 | m3 | 22.302 |  | 0 |  | 0 |  | 0 | 21 | 0 | 0 | 0 | 0 | 0 |  |  | 3.533 | 78.79 |  |  | POL1_0
|  |  | úpravy soklové části:0,6*0,75*(3,4+2+15+2+12,16+15) |  | 22.302 | [18 empty] | VV | 0
|  |  | Poznámka 4 - Půdorys 1.PP: | [20 empty] | VV | 0
2 | RTS DATA 2017/II | 174101102R00 | Zásyp ruční se zhutněním | m3 | 47.0343 |  | 0 |  | 0 |  | 0 | 21 | 0 | 0 | 0 | 0 | 0 |  |  | 1.239 | 58.28 |  |  | POL1_0
|  |  | zasypání nevyužitých kanálů:0,5*(10,9*1,5+12,1*1,1) |  | 14.83 | [18 empty] | VV | 0
|  |  | Poznámka 6 - Půdorys 1.PP: | [20 empty] | VV | 0
|  |  | zásypy okol výtah. šachty:2,3*1,35*1,45+3,6*1*1,5 |  | 9.9023 | [18 empty] | VV | 0
|  |  | řez F-F, G-G: | [20 empty] | VV | 0
|  |  | úpravy soklové části:0,6*0,75*(3,4+2+15+2+12,16+15) |  | 22.302 | [18 empty] | VV | 0
|  |  | Poznámka 4 - Půdorys 1.PP: | [20 empty] | VV | 0
3 | RTS DATA 2017/II | 139711101RT3 | Vykopávka v uzavřených prostorách v hor.1-4, hornina 3 | m3 | 17.545 |  | 0 |  | 0 |  | 0 | 21 | 0 | 0 | 0 | 0 | 0 |  |  | 4.728 | 82.95 |  |  | POL1_0
|  |  | výkopy pro základ. pasy:0,5*0,5*1,34+0,8*0,5*10,55*2 |  | 8.775 | [18 empty] | VV | 0
|  |  | Půdorys 1.PP:1,2*0,5*10,55+0,5*0,4*12,2 |  | 8.77 | [18 empty] | VV | 0
Díl: |  | 2 | Základy,zvláštní zakládání |  |  |  | 0 |  | 0 |  | 0 |  | 0 |  | 8.2798 |  | 0 |  |  |  | 10.81 |  |  | DIL
4 | RTS DATA 2017/II | 273313611R00 | Beton základových desek prostý C 16/20 | m3 | 0.52845 |  | 0 |  | 0 |  | 0 | 21 | 0 | 2.525 | 1.3343 | 0 | 0 |  |  | 0.477 | 0.25 |  |  | POL1_0
|  |  | podklad. beton pod zákl. deskou:0,1*(2,41+2*0,15)*(1,8+0,15) |  | 0.52845 | [18 empty] | VV | 0
|  |  | Řez F-F, G-G: | [20 empty] | VV | 0
5 | RTS DATA 2017/II | 273321311R00 | Železobeton základových desek C 16/20 | m3 | 1.856 |  | 0 |  | 0 |  | 0 | 21 | 0 | 2.525 | 4.6864 | 0 | 0 |  |  | 0.48 | 0.89 |  |  | POL1_0
|  |  | deska pod vzt jednotkami:(3*1,8+1*1)*0,29 |  | 1.856 | [18 empty] | VV | 0
|  |  | Poznámka 9 - Půdorys 1.PP: | [20 empty] | VV | 0
6 | RTS DATA 2017/II | 273351215R00 | Bednění stěn základových desek - zřízení | m2 | 3.445 |  | 0 |  | 0 |  | 0 | 21 | 0 | 0.0392 | 0.13504 | 0 | 0 |  |  | 1.6 | 5.51 |  |  | POL1_0
|  |  | deska pod vzt jednotkami:(3+1,8*2+1*3)*0,29 |  | 2.784 | [18 empty] | VV | 0
|  |  | Poznámka 9 - Půdorys 1.PP: | [20 empty] | VV | 0
|  |  | podklad. beton pod zákl. deskou:0,1*(2,41+2*0,15)+0,1*2*(1,8+0,15) |  | 0.661 | [18 empty] | VV | 0
|  |  | Řez F-F, G-G: | [20 empty] | VV | 0
7 | RTS DATA 2017/II | 273351216R00 | Bednění stěn základových desek - odstranění | m2 | 3.445 |  | 0 |  | 0 |  | 0 | 21 | 0 | 0 | 0 | 0 | 0 |  |  | 0.32 | 1.1 |  |  | POL1_0
|  |  | deska pod vzt jednotkami:(3+1,8*2+1*3)*0,29 |  | 2.784 | [18 empty] | VV | 0
|  |  | Poznámka 9 - Půdorys 1.PP: | [20 empty] | VV | 0
|  |  | podklad. beton pod zákl. deskou:0,1*(2,41+2*0,15)+0,1*2*(1,8+0,15) |  | 0.661 | [18 empty] | VV | 0
|  |  | Řez F-F, G-G: | [20 empty] | VV | 0
8 | RTS DATA 2017/II | 273361921RT5 | Výztuž základových desek ze svařovaných sítí, průměr drátu 6,0, oka 150/150 mm KH20 | t | 0.042662 |  | 0 |  | 0 |  | 0 | 21 | 0 | 1.0554 | 0.04503 | 0 | 0 |  |  | 15.231 | 0.65 |  |  | POL1_0
|  |  | deska pod vzt jednotkami:2*(3*1,8+1*1)*3,03*1,1/1000 |  | 0.042662 | [18 empty] | VV | 0
|  |  | Poznámka 9 - Půdorys 1.PP: | [20 empty] | VV | 0
|  |  | 3,03 kg/m2: | [20 empty] | VV | 0
9 | RTS DATA 2017/II | 274313621R00 | Beton základových pasů prostý C 20/25 | m3 | 0.3685 |  | 0 |  | 0 |  | 0 | 21 | 0 | 2.525 | 0.93046 | 0 | 0 |  |  | 0.477 | 0.18 |  |  | POL1_0
|  |  | základ pod schodišť. stěnou:0,5*0,55*1,34 |  | 0.3685 | [18 empty] | VV | 0
|  |  | Půdorys 1.PP: | [20 empty] | VV | 0
10 | RTS DATA 2017/II | 274351215R00 | Bednění stěn základových pasů - zřízení | m2 | 1.474 |  | 0 |  | 0 |  | 0 | 21 | 0 | 0.03916 | 0.05772 | 0 | 0 |  |  | 1.05 | 1.55 |  |  | POL1_0
|  |  | základ pod schodišť. stěnou:2*0,55*1,34 |  | 1.474 | [18 empty] | VV | 0
|  |  | Půdorys 1.PP: | [20 empty] | VV | 0
11 | RTS DATA 2017/II | 274351216R00 | Bednění stěn základových pasů - odstranění | m2 | 1.474 |  | 0 |  | 0 |  | 0 | 21 | 0 | 0 | 0 | 0 | 0 |  |  | 0.32 | 0.47 |  |  | POL1_0
|  |  | základ pod schodišť. stěnou:2*0,55*1,34 |  | 1.474 | [18 empty] | VV | 0
|  |  | Půdorys 1.PP: | [20 empty] | VV | 0
12 | RTS DATA 2017/II | 275313611R00 | Beton základových patek prostý C 16/20 | m3 | 0.432 |  | 0 |  | 0 |  | 0 | 21 | 0 | 2.525 | 1.0908 | 0 | 0 |  |  | 0.477 | 0.21 |  |  | POL1_0
|  |  | chodníková zábrana 4/Z:8*2*0,3*0,3*0,3 |  | 0.432 | [18 empty] | VV | 0
|  |  | dle Výpisu zámeč. výrobků: | [20 empty] | VV | 0
Díl: |  | 3 | Svislé a kompletní konstrukce |  |  |  | 0 |  | 0 |  | 0 |  | 0 |  | 79.2865 |  | 0 |  |  |  | 538.11 |  |  | DIL
13 | RTS DATA 2017/II | 310237241RT1 | Zazdívka otvorů pl. 0,25 m2 cihlami, tl. zdi 30 cm, s použitím suché maltové směsi | kus | 32 |  | 0 |  | 0 |  | 0 | 21 | 0 | 0.11842 | 3.7894 | 0 | 0 |  |  | 0.5582 | 17.86 |  |  | POL1_0
|  |  | zazdívky prostupů vzt:32 |  | 32 | [18 empty] | VV | 0
|  |  | Poznámka 7 - Půdorys 1.PP: | [20 empty] | VV | 0
14 | RTS DATA 2017/II | 310238211RT1 | Zazdívka otvorů plochy do 1 m2 cihlami na MVC, s použitím suché maltové směsi | m3 | 1.3822 |  | 0 |  | 0 |  | 0 | 21 | 0 | 1.7392 | 2.4039 | 0 | 0 |  |  | 4.89 | 6.76 |  |  | POL1_0
|  |  | zazdívky prostupů vzt:0,3*(0,9*0,55+1,3*0,55+0,7*0,55*2+0,9*0,55) |  | 0.7425 | [18 empty] | VV | 0
|  |  | Poznámka 1 - Půdorys 1.PP:0,3*(0,82*0,82+1*0,73*2) |  | 0.63972 | [18 empty] | VV | 0
15 | RTS DATA 2017/II | 310239211RT2 | Zazdívka otvorů plochy do 4 m2 cihlami na MVC, s použitím suché maltové směsi | m3 | 0.9375 |  | 0 |  | 0 |  | 0 | 21 | 0 | 1.7392 | 1.6305 | 0 | 0 |  |  | 3.938 | 3.69 |  |  | POL1_0
|  |  | zazdívka otvoru po montáži vzt:0,1*1,5*2,05 |  | 0.3075 | [18 empty] | VV | 0
|  |  | Poznámka 3 - Půdorys 1.PP: | [20 empty] | VV | 0
|  |  | zazdívka dveř. otvoru v 1.NP:0,3*1*2,1 |  | 0.63 | [18 empty] | VV | 0
16 | RTS DATA 2017/II | 311231115R00 | Zdivo nosné cihelné z CP 29 P15 na SMS 5 MPa | m3 | 2.0251 |  | 0 |  | 0 |  | 0 | 21 | 0 | 1.7346 | 3.5127 | 0 | 0 |  |  | 3.9414 | 7.98 |  |  | POL1_0
|  |  | zazdívka v 0.01 Půdorys 1.PP:0,35*2,2*2,63 |  | 2.0251 | [18 empty] | VV | 0
17 | RTS DATA 2017/II | 311112120RT3 | Stěna z tvárnic ztraceného bednění, tl. 20 cm, zalití tvárnic betonem C 20/25 | m2 | 55.8047 |  | 0 |  | 0 |  | 0 | 21 | 0 | 0.50065 | 27.9386 | 0 | 0 |  |  | 0.698 | 38.95 |  |  | POL1_0
|  |  | zdivo výtah. šachty:(1,6*2+0,4)*(4+0,91)+(2,01+2*0,2)*5 |  | 29.726 | [18 empty] | VV | 0
|  |  | Poznámka 10 - Půdorys 1.NP: | [20 empty] | VV | 0
|  |  | zdivo výtah. šachty:1,6*2,65+1,6*6,05-1,14*2,18*2+2,41*2,65 |  | 15.3361 | [18 empty] | VV | 0
|  |  | Poznámka 9 - Půdorys 2.NP: | [20 empty] | VV | 0
|  |  | zdivo výtah. šachty:1,6*3,4+1,6*1,45-1,14*2,18*2+2,41*3,3 |  | 10.7426 | [18 empty] | VV | 0
|  |  | Poznámka 12 - Půdorys 3.NP: | [20 empty] | VV | 0
18 | RTS DATA 2017/II | 311112125RT3 | Stěna z tvárnic ztraceného bednění, tl. 25 cm, zalití tvárnic betonem C 20/25 | m2 | 16.4387 |  | 0 |  | 0 |  | 0 | 21 | 0 | 0.5921 | 9.7333 | 0 | 0 |  |  | 0.834 | 13.71 |  |  | POL1_0
|  |  | zazdívky v 1.PP:1,1*0,5+1,5*0,55+0,93*0,55*2+2,15*0,55 |  | 3.5805 | [18 empty] | VV | 0
|  |  | 0,9*0,55+0,8*0,55+1,1*0,55 |  | 1.54 | [18 empty] | VV | 0
|  |  | nové stěny výtah. šachty v 1.PP:1,11*(2*1,55+1,91*2+2*0,25)+2,3*1,34 |  | 11.3182 | [18 empty] | VV | 0
19 | RTS DATA 2017/II | 311361821R00 | Výztuž nadzáklad. zdí z betonářské oceli 10505 (R) | t | 0.42973 |  | 0 |  | 0 |  | 0 | 21 | 0 | 1.0203 | 0.43845 | 0 | 0 |  |  | 25.271 | 10.86 |  |  | POL1_0
|  |  | výztuž zdiva výtah. šachty:(55,8+16,4)*8*0,62*1,2/1000 |  | 0.42973 | [18 empty] | VV | 0
|  |  | min. 8 m R10/m2: | [20 empty] | VV | 0
20 | RTS DATA 2017/II | 342266111RV6 | Obklad stěn sádrokartonem na ocelovou konstrukci, desky protipožární tl. 15 mm, min. izol. tl. 10 cm | m2 | 8.5 |  | 0 |  | 0 |  | 0 | 21 | 0 | 0.02391 | 0.20324 | 0 | 0 |  |  | 0.984 | 8.36 |  |  | POL1_0
|  |  | nadpraží požár. rolety 3/Z:8,5 |  | 8.5 | [18 empty] | VV | 0
|  |  | dle Výpisu zámeč. výrobků: | [20 empty] | VV | 0
21 | RTS DATA 2017/II | 342264102R00 | Osazení reviz. dvířek do SDK podhledu, do 0,50 m2 | kus | 7 |  | 0 |  | 0 |  | 0 | 21 | 0 | 0.00024 | 0.00168 | 0 | 0 |  |  | 1.54 | 10.78 |  |  | POL1_0
|  |  | revizní dvířka nepožární:3+1+1+1+1 |  | 7 | [18 empty] | VV | 0
|  |  | specifikace a popis dle Výpisu: | [20 empty] | VV | 0
|  |  | ostatních výrobků: | [20 empty] | VV | 0
22 | RTS DATA 2017/II | 342264514R00 | Revizní dvířka požární do SDK podhledu, 400x400 mm | kus | 1 |  | 0 |  | 0 |  | 0 | 21 | 0 | 0.00712 | 0.00712 | 0 | 0 |  |  | 1.49 | 1.49 |  |  | POL1_0
|  |  | revizní dvířka požární 35/Os:1 |  | 1 | [18 empty] | VV | 0
|  |  | specifikace a popis dle Výpisu: | [20 empty] | VV | 0
|  |  | ostatních výrobků: | [20 empty] | VV | 0
23 | RTS DATA 2017/II | 342264516R00 | Revizní dvířka požární do SDK podhledu, 600x400 mm | kus | 1 |  | 0 |  | 0 |  | 0 | 21 | 0 | 0.01334 | 0.01334 | 0 | 0 |  |  | 1.79 | 1.79 |  |  | POL1_0
|  |  | revizní dvířka požární 37/Os:1 |  | 1 | [18 empty] | VV | 0
|  |  | specifikace a popis dle Výpisu: | [20 empty] | VV | 0
|  |  | ostatních výrobků: | [20 empty] | VV | 0
24 | vlastní | 595-32/Os | Revizní dvířka 20 x 20 cm, Al. profil + SDK, dodávka | ks | 3 |  | 0 |  | 0 |  | 0 | 21 | 0 | 0 | 0 | 0 | 0 |  |  | 0 | 0 |  |  | POL1_0
|  |  | revizní dvířka požární 32/Os:3 |  | 3 | [18 empty] | VV | 0
|  |  | specifikace a popis dle Výpisu: | [20 empty] | VV | 0
|  |  | ostatních výrobků: | [20 empty] | VV | 0
25 | vlastní | 595-33/Os | Revizní dvířka 100 x 60 cm, Al. profil + SDK, dodávka | ks | 1 |  | 0 |  | 0 |  | 0 | 21 | 0 | 0 | 0 | 0 | 0 |  |  | 0 | 0 |  |  | POL1_0
|  |  | revizní dvířka požární 33/Os:1 |  | 1 | [18 empty] | VV | 0
|  |  | specifikace a popis dle Výpisu: | [20 empty] | VV | 0
|  |  | ostatních výrobků: | [20 empty] | VV | 0
26 | vlastní | 595-34/Os | Revizní dvířka 50 x 50 cm, Al. profil + SDK, dodávka | ks | 1 |  | 0 |  | 0 |  | 0 | 21 | 0 | 0 | 0 | 0 | 0 |  |  | 0 | 0 |  |  | POL1_0
|  |  | revizní dvířka požární 34/Os:1 |  | 1 | [18 empty] | VV | 0
|  |  | specifikace a popis dle Výpisu: | [20 empty] | VV | 0
|  |  | ostatních výrobků: | [20 empty] | VV | 0
27 | vlastní | 595-35/Os | Revizní dvířka 50 x 60 cm, Al. profil + SDK, dodávka | ks | 1 |  | 0 |  | 0 |  | 0 | 21 | 0 | 0 | 0 | 0 | 0 |  |  | 0 | 0 |  |  | POL1_0
|  |  | revizní dvířka požární 36/Os:1 |  | 1 | [18 empty] | VV | 0
|  |  | specifikace a popis dle Výpisu: | [20 empty] | VV | 0
|  |  | ostatních výrobků: | [20 empty] | VV | 0
28 | vlastní | 595-38/Os | Revizní dvířka 40 x 30 cm, Al. profil + SDK, dodávka | ks | 1 |  | 0 |  | 0 |  | 0 | 21 | 0 | 0 | 0 | 0 | 0 |  |  | 0 | 0 |  |  | POL1_0
|  |  | revizní dvířka požární 38/Os:1 |  | 1 | [18 empty] | VV | 0
|  |  | specifikace a popis dle Výpisu: | [20 empty] | VV | 0
|  |  | ostatních výrobků: | [20 empty] | VV | 0
29 | RTS DATA 2017/II | 310236241RT1 | Zazdívka otvorů pl. 0,09 m2 cihlami, tl. zdi 30 cm, s použitím suché maltové směsi | kus | 62 |  | 0 |  | 0 |  | 0 | 21 | 0 | 0.04842 | 3.002 | 0 | 0 |  |  | 0.23374 | 14.49 |  |  | POL1_0
|  |  | zapravení prostupů:30+32 |  | 62 | [18 empty] | VV | 0
|  |  | Poznámky 6, 8 - Půdorys 1.NP: | [20 empty] | VV | 0
30 | RTS DATA 2017/II | 317121102R00 | Osazení překladu světlost otvoru do 180 cm | kus | 8 |  | 0 |  | 0 |  | 0 | 21 | 0 | 0.0095 | 0.076 | 0 | 0 |  |  | 0.301 | 2.41 |  |  | POL1_0
|  |  | překlady P1:1+1 |  | 2 | [18 empty] | VV | 0
|  |  | Tabulka překladů - Půdorys 1.NP: | [20 empty] | VV | 0
|  |  | překlady P1:2+2 |  | 4 | [18 empty] | VV | 0
|  |  | Tabulka překladů - Půdorys 2.NP: | [20 empty] | VV | 0
|  |  | překlady P1:1+1 |  | 2 | [18 empty] | VV | 0
|  |  | Tabulka překladů - Půdorys 3.NP: | [20 empty] | VV | 0
31 | RTS DATA 2017/II | 593211001R | Překlad železobetonový RZP 149/7/24 P | kus | 4 |  | 0 |  | 0 |  | 0 | 21 | 0 | 0.054 | 0.216 | 0 | 0 |  |  | 0 | 0 |  |  | POL3_0
|  |  | překlady P1:1 |  | 1 | [18 empty] | VV | 0
|  |  | Tabulka překladů - Půdorys 1.NP: | [20 empty] | VV | 0
|  |  | překlady P1:2 |  | 2 | [18 empty] | VV | 0
|  |  | Tabulka překladů - Půdorys 2.NP: | [20 empty] | VV | 0
|  |  | překlady P1:1 |  | 1 | [18 empty] | VV | 0
|  |  | Tabulka překladů - Půdorys 3.NP: | [20 empty] | VV | 0
32 | RTS DATA 2017/II | 59321115.AR | Překlad železobetonový RZP 149/12/24 V | kus | 4 |  | 0 |  | 0 |  | 0 | 21 | 0 | 0.064 | 0.256 | 0 | 0 |  |  | 0 | 0 |  |  | POL3_0
|  |  | překlady P1:1 |  | 1 | [18 empty] | VV | 0
|  |  | Tabulka překladů - Půdorys 1.NP: | [20 empty] | VV | 0
|  |  | překlady P1:2 |  | 2 | [18 empty] | VV | 0
|  |  | Tabulka překladů - Půdorys 2.NP: | [20 empty] | VV | 0
|  |  | překlady P1:1 |  | 1 | [18 empty] | VV | 0
|  |  | Tabulka překladů - Půdorys 3.NP: | [20 empty] | VV | 0
33 | RTS DATA 2017/II | 317168111R00 | Překlad keram.beton. plochý 115x71x1000 mm | kus | 3 |  | 0 |  | 0 |  | 0 | 21 | 0 | 0.01726 | 0.05178 | 0 | 0 |  |  | 0.2325 | 0.7 |  |  | POL1_0
|  |  | překlady P4:3 |  | 3 | [18 empty] | VV | 0
|  |  | Tabulka překladů - Půdorys 1.NP: | [20 empty] | VV | 0
34 | RTS DATA 2017/II | 317168112R00 | Překlad keram.beton. plochý 115x71x1250 mm | kus | 5 |  | 0 |  | 0 |  | 0 | 21 | 0 | 0.02288 | 0.1144 | 0 | 0 |  |  | 0.3175 | 1.59 |  |  | POL1_0
|  |  | překlady P2:4 |  | 4 | [18 empty] | VV | 0
|  |  | Tabulka překladů - Půdorys 1.NP: | [20 empty] | VV | 0
|  |  | překlady P2:1 |  | 1 | [18 empty] | VV | 0
|  |  | Tabulka překladů - Půdorys 2.NP: | [20 empty] | VV | 0
35 | RTS DATA 2017/II | 317168122R00 | Překlad keram.beton. plochý 145x71x1250 mm | kus | 1 |  | 0 |  | 0 |  | 0 | 21 | 0 | 0.02575 | 0.02575 | 0 | 0 |  |  | 0.3175 | 0.32 |  |  | POL1_0
|  |  | překlady P3:1 |  | 1 | [18 empty] | VV | 0
|  |  | Tabulka překladů - Půdorys 1.NP: | [20 empty] | VV | 0
36 | RTS DATA 2017/II | 317168121R00 | Překlad keram.beton. plochý 145x71x1000 mm | kus | 3 |  | 0 |  | 0 |  | 0 | 21 | 0 | 0.01962 | 0.05886 | 0 | 0 |  |  | 0.245 | 0.74 |  |  | POL1_0
|  |  | překlady P5:3 |  | 3 | [18 empty] | VV | 0
|  |  | Tabulka překladů - Půdorys 2.NP: | [20 empty] | VV | 0
37 | RTS DATA 2017/II | 317168123R00 | Překlad keram.beton. plochý 145x71x1500 mm | kus | 3 |  | 0 |  | 0 |  | 0 | 21 | 0 | 0.03034 | 0.09102 | 0 | 0 |  |  | 0.3225 | 0.97 |  |  | POL1_0
|  |  | překlady P6:3 |  | 3 | [18 empty] | VV | 0
|  |  | Tabulka překladů - Půdorys 2.NP: | [20 empty] | VV | 0
38 | RTS DATA 2017/II | 342248144R00 | Příčky keram. broušené na DBM, tl. 140 mm | m2 | 59.1189 |  | 0 |  | 0 |  | 0 | 21 | 0 | 0.12138 | 7.1758 | 0 | 0 |  |  | 0.527 | 31.16 |  |  | POL1_0
|  |  | příčky v 1.NP:2,29*2,41-0,9*2 |  | 3.7189 | [18 empty] | VV | 0
|  |  | příčky a zazdívky ve 2.NP:1*2,2+2,8*2,35+7,15*(1,35+0,15+2,5+1,15)-3*0,85*0,3 |  | 44.8375 | [18 empty] | VV | 0
|  |  | příčky ve 3.NP:3,25*3,25 |  | 10.5625 | [18 empty] | VV | 0
39 | RTS DATA 2017/II | 342248140R00 | Příčky keram. broušené na DBM, tl. 80 mm | m2 | 96.104 |  | 0 |  | 0 |  | 0 | 21 | 0 | 0.07782 | 7.4788 | 0 | 0 |  |  | 0.465 | 44.69 |  |  | POL1_0
|  |  | příčky a zazdívky v 1.NP:3,3*3,95-2*0,8*2,1+1,6*3,95+1,8*0,6 |  | 17.075 | [18 empty] | VV | 0
|  |  | 2,7*2,3-0,8*2,1+1,22*2,3+2,5*(3,1+1,1) |  | 17.836 | [18 empty] | VV | 0
|  |  | 2,5*(3,05+1,85+1,6)-0,6*2-0,8*2+1,3*(5+5,5+2*1,63) |  | 31.338 | [18 empty] | VV | 0
|  |  | -2*0,6*1,3 |  | -1.56 | [18 empty] | VV | 0
|  |  | příčky a zazdívky ve 2.NP:5,1*2,5+(3,1+2*0,45)*5,15-0,9*2,15 |  | 31.415 | [18 empty] | VV | 0
40 | RTS DATA 2017/II | 342948111R00 | Ukotvení příček k cihel.konstr. kotvami na hmožd. | m | 102.72 |  | 0 |  | 0 |  | 0 | 21 | 0 | 0.00102 | 0.10477 | 0 | 0 |  |  | 0.36 | 36.98 |  |  | POL1_0
|  |  | příčky a zazdívky v 1.NP:3,95*(2+2)+2,41*2+0,6*2+2,3*(2+2)+2,5*(2+1+3) |  | 46.02 | [18 empty] | VV | 0
|  |  | 1,3*2*2 |  | 5.2 | [18 empty] | VV | 0
|  |  | příčky a zazdívky ve 2.NP:2*2,5+4*5,15 |  | 25.6 | [18 empty] | VV | 0
|  |  | 2*2,2+2*2,35+2*(1,35+0,15+2,5+1,15) |  | 19.4 | [18 empty] | VV | 0
|  |  | příčky ve 3.NP:3,25*2 |  | 6.5 | [18 empty] | VV | 0
41 | RTS DATA 2017/II | 347015122R00 | Předstěna SDK, tl.95mm, ocel. kce CW, 1x RF 12,5mm | m2 | 30.875 |  | 0 |  | 0 |  | 0 | 21 | 0 | 0.01508 | 0.4656 | 0 | 0 |  |  | 0.8 | 24.7 |  |  | POL1_0
|  |  | předsazená stěna v 1.NP:3,3*3,95-2*0,8*2,1 |  | 9.675 | [18 empty] | VV | 0
|  |  | předsazená stěna na půdě:2*(1,3+1,35)*4 |  | 21.2 | [18 empty] | VV | 0
42 | RTS DATA 2017/II | 342267111RT3 | Obklad trámů sádrokartonem dvoustranný do 0,5/0,5m, desky standard impreg. tl. 12,5 mm | m | 23.3 |  | 0 |  | 0 |  | 0 | 21 | 0 | 0.01156 | 0.26935 | 0 | 0 |  |  | 1.658 | 38.63 |  |  | POL1_0
|  |  | obklad vzt potrubí v 1.NP:1,6+3+1,5+1,1+1,5 |  | 8.7 | [18 empty] | VV | 0
|  |  | místnost 1.09, 1.10, 1.12: | [20 empty] | VV | 0
|  |  | obklad vzt potrubí ve 2.NP:5,9 |  | 5.9 | [18 empty] | VV | 0
|  |  | místnost 2.07: | [20 empty] | VV | 0
|  |  | obklad niky v 3.07:1,8*3 |  | 5.4 | [18 empty] | VV | 0
|  |  | Poznámka 2 - Půdorys 3.NP: | [20 empty] | VV | 0
|  |  | obklad vzt potrubí ve 3.NP:3,3 |  | 3.3 | [18 empty] | VV | 0
|  |  | místnost 3.06: | [20 empty] | VV | 0
43 | RTS DATA 2017/II | 342012222R00 | Příčka SDK tl.100 mm,ocel.kce,1x oplášť.,RF 12,5mm, miner. izolace | m2 | 2.32 |  | 0 |  | 0 |  | 0 | 21 | 0 | 0.03126 | 0.07252 | 0 | 0 |  |  | 0.99 | 2.3 |  |  | POL1_0
|  |  | nadpraží dveřního otvoru:1,6*(2,5-2,15) |  | 0.56 | [18 empty] | VV | 0
|  |  | Poznámka 6 - Půdorys 2.NP: | [20 empty] | VV | 0
|  |  | nadpraží dveřního otvoru:1,6*(3,25-2,15) |  | 1.76 | [18 empty] | VV | 0
|  |  | Poznámka 6 - Půdorys 3.NP: | [20 empty] | VV | 0
44 | RTS DATA 2017/II | 342026125RT2 | Příčka akust.tl.155 mm MA 12,5mm+sádrovl. 12,5mm, s minerální izolací tl. 40+40 mm | m2 | 35.729 |  | 0 |  | 0 |  | 0 | 21 | 0 | 0.07522 | 2.6875 | 0 | 0 |  |  | 1.84 | 65.74 |  |  | POL1_0
|  |  | akustická příčka ve 2.NP:7,15*2,5-0,8*2,07 |  | 16.219 | [18 empty] | VV | 0
|  |  | akustická příčka ve 3.NP:6,1*3,25-0,35*0,3*3 |  | 19.51 | [18 empty] | VV | 0
45 | RTS DATA 2017/II | 347016131R00 | Předstěna SDK,tl.115mm, ocel. kce CW, 1x RB 12,5mm | m2 | 7.4425 |  | 0 |  | 0 |  | 0 | 21 | 0 | 0.01273 | 0.09474 | 0 | 0 |  |  | 0.69 | 5.14 |  |  | POL1_0
|  |  | předstěna ve 2.NP:11,45*0,65 |  | 7.4425 | [18 empty] | VV | 0
|  |  | pod prvkem 29/Os: | [20 empty] | VV | 0
46 | RTS DATA 2017/II | 342012221RT1 | Příčka SDK tl.100 mm,ocel.kce,1x oplášť.,RB 12,5mm, izolace tloušťky 50 mm, EI 30 | m2 | 18.2 |  | 0 |  | 0 |  | 0 | 21 | 0 | 0.02578 | 0.4692 | 0 | 0 |  |  | 0.99 | 18.02 |  |  | POL1_0
|  |  | sdk příčka ve 3.NP:3,25*(4+1,6) |  | 18.2 | [18 empty] | VV | 0
47 | RTS DATA 2017/II | 347016133R00 | Předstěna SDK,tl.115mm, ocel.kce CW, 1x RBI 12,5mm | m2 | 2.1 |  | 0 |  | 0 |  | 0 | 21 | 0 | 0.01284 | 0.02696 | 0 | 0 |  |  | 0.69 | 1.45 |  |  | POL1_0
|  |  | předstěna ve 3.NP (3.10):1,75*1,2 |  | 2.1 | [18 empty] | VV | 0
48 | RTS DATA 2017/II | 347016121R00 | Předstěna SDK, tl.90mm, ocel. kce CW, 1x RB 12,5mm | m2 | 18.073 |  | 0 |  | 0 |  | 0 | 21 | 0 | 0.01239 | 0.22392 | 0 | 0 |  |  | 0.69 | 12.47 |  |  | POL1_0
|  |  | předstěna ve 3.NP:6,1*3,25-0,8*0,73*3 |  | 18.073 | [18 empty] | VV | 0
49 | RTS DATA 2017/II | 347015215R00 | Předstěna SDK,tl.77,5 mm,ocel. kce CW,2x MA 12,5mm, miner. izolace 40 mm | m2 | 4.225 |  | 0 |  | 0 |  | 0 | 21 | 0 | 0.02925 | 0.12358 | 0 | 0 |  |  | 0.948 | 4.01 |  |  | POL1_0
|  |  | předstěna oddělující vzt potrubí:3,25*(0,3+1) |  | 4.225 | [18 empty] | VV | 0
|  |  | místnost 3.07: | [20 empty] | VV | 0
50 | RTS DATA 2017/II | 347034222R00 | Stěna šachty tl.75 mm,2xR-CW,2xopl sádrovlák 15 mm | m2 | 0.84 |  | 0 |  | 0 |  | 0 | 21 | 0 | 0.02876 | 0.02416 | 0 | 0 |  |  | 1.058 | 0.89 |  |  | POL1_0
|  |  | podlážky na reproduktory:0,8*0,35*3 |  | 0.84 | [18 empty] | VV | 0
|  |  | Poznámka 18 - Půdorys 3.NP: | [20 empty] | VV | 0
51 | RTS DATA 2017/II | 342267111RT2 | Obklad trámů sádrokartonem dvoustranný do 0,5/0,5m, desky protipožární tl. 12,5 mm | m | 2.8 |  | 0 |  | 0 |  | 0 | 21 | 0 | 0.01306 | 0.03657 | 0 | 0 |  |  | 1.658 | 4.64 |  |  | POL1_0
|  |  | sdk požární obklad ve 3.NP:2,8 |  | 2.8 | [18 empty] | VV | 0
52 | RTS DATA 2017/II | 340271510R00 | Zazdívka otvorů pl.do 1 m2, pórobet.tvár.,tl.10 cm | m3 | 0.022 |  | 0 |  | 0 |  | 0 | 21 | 0 | 0.55282 | 0.01216 | 0 | 0 |  |  | 4.0389 | 0.09 |  |  | POL1_0
|  |  | přířezy nad dveřními nadpražími:0,1*0,1*(1+1,2) |  | 0.022 | [18 empty] | VV | 0
|  |  | dveří 24/Td ve 3.NP: | [20 empty] | VV | 0
53 | RTS DATA 2017/II | 342012132RT1 | Příčka SDK tl. 80 mm,ocel.kce,1x oplášť., RF 15mm, izolace tloušťky 50 mm | m2 | 49.627 |  | 0 |  | 0 |  | 0 | 21 | 0 | 0.03449 | 1.7116 | 0 | 0 |  |  | 1.05 | 52.11 |  |  | POL1_0
|  |  | sdk příčky na půdě:3,35*2*(4,85+3+2*0,08)-2*0,8*2-1,2*0,7 |  | 49.627 | [18 empty] | VV | 0
54 | vlastní | 31920R1 | Vyrovnání povrchu zdiva maltou tl.do 3 cm, vysprávková a vyrovnávací malta | m2 | 125.961 |  | 0 |  | 0 |  | 0 | 21 | 0 | 0.03767 | 4.745 | 0 | 0 |  |  | 0.41 | 51.64 |  |  | POL1_0
|  |  | sanace stěn a podlah kanálů vzt:0,55*(3,65*2*2+0,95*2+0,75+2,3*2+21,8*2)*1,1 |  | 39.5973 | [18 empty] | VV | 0
|  |  | Poznámka 2 - Půdorys 1.PP:0,55*(21,5*2+4*2)*1,1 |  | 30.855 | [18 empty] | VV | 0
|  |  | (0,7*3,65*2+0,95*0,75+2,3*0,9+21,8*0,9)*1,1 |  | 30.2638 | [18 empty] | VV | 0
|  |  | 0,9*(21,5+4)*1,1 |  | 25.245 | [18 empty] | VV | 0
Díl: |  | 4 | Vodorovné konstrukce |  |  |  | 0 |  | 0 |  | 0 |  | 0 |  | 29.822 |  | 0 |  |  |  | 243.22 |  |  | DIL
55 | RTS DATA 2017/II | 411388531R00 | Zabetonování otvorů o ploše do 1 m2 ve stropech | m3 | 1.587 |  | 0 |  | 0 |  | 0 | 21 | 0 | 2.6975 | 4.281 | 0 | 0 |  |  | 21.586 | 34.26 |  |  | POL1_0
|  |  | dobetonávka stropu:0,5*0,5*0,3 |  | 0.075 | [18 empty] | VV | 0
|  |  | Půdorys 1.PP: | [20 empty] | VV | 0
|  |  | dobetonávka stropu:7*0,6*1,2*0,3 |  | 1.512 | [18 empty] | VV | 0
|  |  | Poznámka 8 - Půdorys 2.NP: | [20 empty] | VV | 0
|  |  | Poznámka 11- Půdorys 3.NP: | [20 empty] | VV | 0
56 | RTS DATA 2017/II | 411354258R00 | Bednění stropů plech pozink. vlna 50 mm tl. 1,5 mm | m2 | 67.865 |  | 0 |  | 0 |  | 0 | 21 | 0 | 0.01965 | 1.3336 | 0 | 0 |  |  | 0.229 | 15.54 |  |  | POL1_0
|  |  | zastropení kanálů vzt:1*3,65*2+1,1*0,95+1,2*2,3+21,8*1,2 |  | 37.265 | [18 empty] | VV | 0
|  |  | Poznámka 8 - Půdorys 1.PP:21,5*1,2+4*1,2 |  | 30.6 | [18 empty] | VV | 0
57 | RTS DATA 2017/II | 411354175R00 | Podpěrná konstr. stropů do 20 kPa - zřízení | m2 | 67.865 |  | 0 |  | 0 |  | 0 | 21 | 0 | 0.00552 | 0.37461 | 0 | 0 |  |  | 0.573 | 38.89 |  |  | POL1_0
|  |  | zastropení kanálů vzt:1*3,65*2+1,1*0,95+1,2*2,3+21,8*1,2 |  | 37.265 | [18 empty] | VV | 0
|  |  | Poznámka 8 - Půdorys 1.PP:21,5*1,2+4*1,2 |  | 30.6 | [18 empty] | VV | 0
58 | RTS DATA 2017/II | 411351902R00 | Bednění prostupu plochy do 0,25 m2 | kus | 12 |  | 0 |  | 0 |  | 0 | 21 | 0 | 0.013 | 0.156 | 0 | 0 |  |  | 1.282 | 15.38 |  |  | POL1_0
|  |  | prostupy vzt z kanálu:5+5+2 |  | 12 | [18 empty] | VV | 0
|  |  | Půdorys 1.PP: | [20 empty] | VV | 0
59 | RTS DATA 2017/II | 411354176R00 | Podpěrná konstr. stropů do 20 kPa - odstranění | m2 | 67.865 |  | 0 |  | 0 |  | 0 | 21 | 0 | 0 | 0 | 0 | 0 |  |  | 0.19 | 12.89 |  |  | POL1_0
|  |  | zastropení kanálů vzt:1*3,65*2+1,1*0,95+1,2*2,3+21,8*1,2 |  | 37.265 | [18 empty] | VV | 0
|  |  | Poznámka 8 - Půdorys 1.PP:21,5*1,2+4*1,2 |  | 30.6 | [18 empty] | VV | 0
60 | RTS DATA 2017/II | 411354271R00 | Příplatek za lože z malty pro uložení ocel. plechů | m2 | 67.865 |  | 0 |  | 0 |  | 0 | 21 | 0 | 0.0109 | 0.73973 | 0 | 0 |  |  | 0.025 | 1.7 |  |  | POL1_0
|  |  | zastropení kanálů vzt:1*3,65*2+1,1*0,95+1,2*2,3+21,8*1,2 |  | 37.265 | [18 empty] | VV | 0
|  |  | Poznámka 8 - Půdorys 1.PP:21,5*1,2+4*1,2 |  | 30.6 | [18 empty] | VV | 0
61 | RTS DATA 2017/II | 411361921RT4 | Výztuž stropů svařovanou sítí , průměr drátu 6,0, oka 100/100 mm KH30 | t | 0.3467 |  | 0 |  | 0 |  | 0 | 21 | 0 | 1.0455 | 0.36247 | 0 | 0 |  |  | 15.211 | 5.27 |  |  | POL1_0
|  |  | Začátek provozního součtu | [20 empty] | VV | 2
|  |  | zastropení kanálů vzt:1*3,65*2+1,1*0,95+1,2*2,3+21,8*1,2 |  | 37.265 | [18 empty] | VV | 2
|  |  | Poznámka 8 - Půdorys 1.PP:21,5*1,2+4*1,2 |  | 30.6 | [18 empty] | VV | 2
|  |  | Konec provozního součtu | [20 empty] | VV | 0
|  |  | 4,44 kg/m2:67,9*4,44*1,15/1000 |  | 0.3467 | [18 empty] | VV | 0
62 | RTS DATA 2017/II | 411322325R00 | Stropy trámové ze železobetonu C 20/25 | m3 | 6.7865 |  | 0 |  | 0 |  | 0 | 21 | 0 | 2.5251 | 17.1369 | 0 | 0 |  |  | 0.955 | 6.48 |  |  | POL1_0
|  |  | zastropení kanálů vzt:0,1*(1*3,65*2+1,1*0,95+1,2*2,3+21,8*1,2) |  | 3.7265 | [18 empty] | VV | 0
|  |  | Poznámka 8 - Půdorys 1.PP:0,1*(21,5*1,2+4*1,2) |  | 3.06 | [18 empty] | VV | 0
63 | RTS DATA 2017/II | 411121232R00 | Osazování stropních desek š. do 60, dl. do 180 cm | kus | 6 |  | 0 |  | 0 |  | 0 | 21 | 0 | 0.00475 | 0.0285 | 0 | 0 |  |  | 0.353 | 2.12 |  |  | POL1_0
|  |  | doplnění stropu nad 1.PP:6 |  | 6 | [18 empty] | VV | 0
|  |  | Poznámka 11 - Půdorys 1.PP: | [20 empty] | VV | 0
64 | RTS DATA 2017/II | 411121243R00 | Osazování stropních desek š. do 60, dl. do 270 cm | kus | 6 |  | 0 |  | 0 |  | 0 | 21 | 0 | 0.00475 | 0.0285 | 0 | 0 |  |  | 0.415 | 2.49 |  |  | POL1_0
|  |  | dno dojezdové vany výtahu:6 |  | 6 | [18 empty] | VV | 0
|  |  | Poznámka 12 - Půdorys 1.PP: | [20 empty] | VV | 0
65 | RTS DATA 2017/II | 59341742R | Deska stropní vylehčená PZD 179/29/9 V5 | kus | 6 |  | 0 |  | 0 |  | 0 | 21 | 0 | 0.091 | 0.546 | 0 | 0 |  |  | 0 | 0 |  |  | POL3_0
|  |  | doplnění stropu nad 1.PP:6 |  | 6 | [18 empty] | VV | 0
|  |  | Poznámka 11 - Půdorys 1.PP: | [20 empty] | VV | 0
66 | RTS DATA 2017/II | 59341730R | Deska stropní vylehčená PZD 239/29/14 V5 | kus | 6 |  | 0 |  | 0 |  | 0 | 21 | 0 | 0.157 | 0.942 | 0 | 0 |  |  | 0 | 0 |  |  | POL3_0
|  |  | dno dojezdové vany výtahu:6 |  | 6 | [18 empty] | VV | 0
|  |  | Poznámka 12 - Půdorys 1.PP: | [20 empty] | VV | 0
67 | RTS DATA 2017/II | 434311115R00 | Stupně dusané na terén, na desku, z betonu C 20/25 | m | 14 |  | 0 |  | 0 |  | 0 | 21 | 0 | 0.11369 | 1.5917 | 0 | 0 |  |  | 0.5685 | 7.96 |  |  | POL1_0
|  |  | schodiště do suterénu:14*1 |  | 14 | [18 empty] | VV | 0
|  |  | Řez B-B, skladba A1: | [20 empty] | VV | 0
68 | RTS DATA 2017/II | 434351141R00 | Bednění stupňů přímočarých - zřízení | m2 | 6.44 |  | 0 |  | 0 |  | 0 | 21 | 0 | 0.01693 | 0.10903 | 0 | 0 |  |  | 1.5396 | 9.92 |  |  | POL1_0
|  |  | schodiště do suterénu:14*(0,18+0,28) |  | 6.44 | [18 empty] | VV | 0
|  |  | Řez B-B, skladba A1: | [20 empty] | VV | 0
69 | RTS DATA 2017/II | 434351142R00 | Bednění stupňů přímočarých - odstranění | m2 | 6.44 |  | 0 |  | 0 |  | 0 | 21 | 0 | 0 | 0 | 0 | 0 |  |  | 0.26 | 1.67 |  |  | POL1_0
|  |  | schodiště do suterénu:14*(0,18+0,28) |  | 6.44 | [18 empty] | VV | 0
|  |  | Řez B-B, skladba A1: | [20 empty] | VV | 0
70 | RTS DATA 2017/II | 416042222R00 | Samost.pož.předěl, kov.kce.CD, deska 2x RF 12,5 mm | m2 | 62.17 |  | 0 |  | 0 |  | 0 | 21 | 0 | 0.02736 | 1.701 | 0 | 0 |  |  | 1.15 | 71.5 |  |  | POL1_0
|  |  | požární předěl nad 1.19:62,17 |  | 62.17 | [18 empty] | VV | 0
|  |  | Poznámka 12 - Půdorys 1.NP: | [20 empty] | VV | 0
71 | vlastní | 41602R1 | Podhledy SDK samonosné, kovová.kce CW. , pož. desky 18 + 12,5 mm, miner. izolace 60 mm | m2 | 14.53 |  | 0 |  | 0 |  | 0 | 21 | 0 | 0.0338 | 0.49111 | 0 | 0 |  |  | 1.18 | 17.15 |  |  | POL1_0
|  |  | samonosný požární podhled:14,53 |  | 14.53 | [18 empty] | VV | 0
|  |  | popis a specifikace viz: | [20 empty] | VV | 0
|  |  | Poznámka 3 - Půdorys půdy: | [20 empty] | VV | 0
Díl: |  | 46 | Zpevněné plochy |  |  |  | 0 |  | 0 |  | 0 |  | 0 |  | 15.5633 |  | 20.1249 |  |  |  | 59.85 |  |  | DIL
72 | RTS DATA 2017/II | 113106231R00 | Rozebrání dlažeb ze zámkové dlažby v kamenivu | m2 | 22.74 |  | 0 |  | 0 |  | 0 | 21 | 0 | 0 | 0 | 0.225 | 5.1165 |  |  | 0.142 | 3.23 |  |  | POL1_0
|  |  | oprava venkovní dlažby:0,6*(15*2+7,9) |  | 22.74 | [18 empty] | VV | 0
|  |  | Poznámka 13 - Řez A-A: | [20 empty] | VV | 0
73 | RTS DATA 2017/II | 113107330R00 | Odstranění podkladu pl. 50 m2,kam.těžené tl.30 cm | m2 | 22.74 |  | 0 |  | 0 |  | 0 | 21 | 0 | 0 | 0 | 0.66 | 15.0084 |  |  | 0.627 | 14.26 |  |  | POL1_0
|  |  | oprava venkovní dlažby:0,6*(15*2+7,9) |  | 22.74 | [18 empty] | VV | 0
|  |  | Poznámka 13 - Řez A-A: | [20 empty] | VV | 0
74 | RTS DATA 2017/II | 451577977R00 | Podklad pod dlažbu z štěrkodrti tl.do 10 cm | m2 | 22.74 |  | 0 |  | 0 |  | 0 | 21 | 0 | 0.1836 | 4.1751 | 0 | 0 |  |  | 0.09 | 2.05 |  |  | POL1_0
|  |  | oprava venkovní dlažby:0,6*(15*2+7,9) |  | 22.74 | [18 empty] | VV | 0
|  |  | Poznámka 13 - Řez A-A: | [20 empty] | VV | 0
75 | RTS DATA 2017/II | 451579977R00 | Příplatek za každý další 1 cm štěrkodrti nad 10 cm | m2 | 454.8 |  | 0 |  | 0 |  | 0 | 21 | 0 | 0.0204 | 9.2779 | 0 | 0 |  |  | 0.006 | 2.73 |  |  | POL1_0
|  |  | oprava venkovní dlažby:0,6*(15*2+7,9)*20 |  | 454.8 | [18 empty] | VV | 0
|  |  | Poznámka 13 - Řez A-A: | [20 empty] | VV | 0
76 | RTS DATA 2017/II | 596215041R00 | Kladení zámkové dlažby tl. 8 cm do drtě tl. 5 cm | m2 | 22.74 |  | 0 |  | 0 |  | 0 | 21 | 0 | 0.0928 | 2.1103 | 0 | 0 |  |  | 0.478 | 10.87 |  |  | POL1_0
|  |  | oprava venkovní dlažby:0,6*(15*2+7,9) |  | 22.74 | [18 empty] | VV | 0
|  |  | Poznámka 13 - Řez A-A: | [20 empty] | VV | 0
77 | RTS DATA 2017/II | 998223011R00 | Přesun hmot, pozemní komunikace, kryt dlážděný | t | 15.56 |  | 0 |  | 0 |  | 0 | 21 | 0 | 0 | 0 | 0 | 0 |  |  | 0.39 | 6.07 |  |  | POL1_0
|  |  | hmotnost dílu 46:15,56 |  | 15.56 | [18 empty] | VV | 0
78 | RTS DATA 2017/II | 979084213R00 | Vodorovná doprava vybour. hmot po suchu do 1 km | t | 15 |  | 0 |  | 0 |  | 0 | 21 | 0 | 0 | 0 | 0 | 0 |  |  | 0.688 | 10.32 |  |  | POL1_0
|  |  | demontážní hmotnost dílu 46:15 |  | 15 | [18 empty] | VV | 0
79 | RTS DATA 2017/II | 979084219R00 | Příplatek k dopravě vybour.hmot za dalších 5 km | t | 45 |  | 0 |  | 0 |  | 0 | 21 | 0 | 0 | 0 | 0 | 0 |  |  | 0 | 0 |  |  | POL1_0
|  |  | demontážní hmotnost dílu 46:15*3 |  | 45 | [18 empty] | VV | 0
|  |  | za dalších 15 km: | [20 empty] | VV | 0
80 | RTS DATA 2017/II | 979087213R00 | Nakládání vybouraných hmot na dopravní prostředky | t | 15 |  | 0 |  | 0 |  | 0 | 21 | 0 | 0 | 0 | 0 | 0 |  |  | 0.688 | 10.32 |  |  | POL1_0
|  |  | demontážní hmotnost dílu 46:15 |  | 15 | [18 empty] | VV | 0
Díl: |  | 60 | Úpravy povrchů, omítky |  |  |  | 0 |  | 0 |  | 0 |  | 0 |  | 0.36462 |  | 0 |  |  |  | 45.31 |  |  | DIL
81 | RTS DATA 2017/II | 602011193R00 | Kontaktní nátěr pod omítky bílý | m2 | 118 |  | 0 |  | 0 |  | 0 | 21 | 0 | 0.00032 | 0.03776 | 0 | 0 |  |  | 0.07 | 8.26 |  |  | POL1_0
|  |  | boční nezateplované štíty:85+33 |  | 118 | [18 empty] | VV | 0
82 | RTS DATA 2017/II | 602011191R00 | Podkladní nátěr pod tenkovrstvé omítky | m2 | 118 |  | 0 |  | 0 |  | 0 | 21 | 0 | 0.00035 | 0.0413 | 0 | 0 |  |  | 0.07 | 8.26 |  |  | POL1_0
|  |  | boční nezateplované štíty:85+33 |  | 118 | [18 empty] | VV | 0
83 | RTS DATA 2017/II | 602011188RT6 | Omítka stěn tenkovrstvá silikonová barevná, zatíraná, zrnitost 1,5 mm | m2 | 118 |  | 0 |  | 0 |  | 0 | 21 | 0 | 0.00242 | 0.28556 | 0 | 0 |  |  | 0.244 | 28.79 |  |  | POL1_0
|  |  | boční nezateplované štíty:85+33 |  | 118 | [18 empty] | VV | 0
Díl: |  | 61 | Upravy povrchů vnitřní |  |  |  | 0 |  | 0 |  | 0 |  | 0 |  | 88.4197 |  | 0 |  |  |  | 2256.94 |  |  | DIL
84 | RTS DATA 2017/II | 612421331RT2 | Oprava vápen.omítek stěn do 30 % pl. - štukových, s použitím suché maltové směsi | m2 | 114.7525 |  | 0 |  | 0 |  | 0 | 21 | 0 | 0.01038 | 1.1911 | 0 | 0 |  |  | 0.33688 | 38.66 |  |  | POL1_0
|  |  | původní omítky v 0.02:2,35*(8,95+5+3,85+1,8) |  | 46.06 | [18 empty] | VV | 0
|  |  | Poznámka 14 - Půdorys 1.PP:3,55*(1,8+3,2+1,5+3,05*2+5,25+1,5) |  | 68.6925 | [18 empty] | VV | 0
85 | RTS DATA 2017/II | 611421122RT2 | Omítka vnitřní stropů rovných, MVC, hladká, s použitím suché maltové směsi | m2 | 690.308 |  | 0 |  | 0 |  | 0 | 21 | 0 | 0.03614 | 24.9477 | 0 | 0 |  |  | 0.61907 | 427.35 |  |  | POL1_0
|  |  | podhledy stropů hurdis:6,96+95,54+36,23 |  | 138.73 | [18 empty] | VV | 0
|  |  | stropy kryté podhledy:11,96+8,25+2,72+5,26+3,16+62,17+16,77+280,79*1,2 |  | 447.238 | [18 empty] | VV | 0
|  |  | Poznámka 1- Půdorys 1.NP: | [20 empty] | VV | 0
|  |  | podhledy stropů hurdis:13,72+11,02+3,52+2,92+4,78+54,68+13,7 |  | 104.34 | [18 empty] | VV | 0
|  |  | stropy kryté podhledy: | [20 empty] | VV | 0
|  |  | Poznámka 11- Půdorys 2.NP: | [20 empty] | VV | 0
86 | RTS DATA 2017/II | 611421331RT2 | Oprava váp.omítek stropů do 30% plochy - štukových, s použitím suché maltové směsi | m2 | 78.56 |  | 0 |  | 0 |  | 0 | 21 | 0 | 0.01184 | 0.93015 | 0 | 0 |  |  | 0.38948 | 30.6 |  |  | POL1_0
|  |  | oprava pův. štuk. omítek stropů:6,5+8,33+5,28+6,99+4,87+9,64 |  | 41.61 | [18 empty] | VV | 0
|  |  | Tabulka místností 1.NP: | [20 empty] | VV | 0
|  |  | oprava pův. štuk. omítek stropů:36,95 |  | 36.95 | [18 empty] | VV | 0
|  |  | Tabulka místností 2.NP: | [20 empty] | VV | 0
87 | RTS DATA 2017/II | 611425133R00 | Omítka vnitřní schodišťových konstr., MVC, štuková | m2 | 42.16 |  | 0 |  | 0 |  | 0 | 21 | 0 | 0.05123 | 2.1599 | 0 | 0 |  |  | 0.973 | 41.02 |  |  | POL1_0
|  |  | omítka podhledu schodiště:6,3 |  | 6.3 | [18 empty] | VV | 0
|  |  | Tabulka místností 1.NP: | [20 empty] | VV | 0
|  |  | omítka podhledu schodiště:25,79+10,07 |  | 35.86 | [18 empty] | VV | 0
|  |  | Tabulka místností 1.NP: | [20 empty] | VV | 0
88 | RTS DATA 2017/II | 612403399RT2 | Hrubá výplň rýh ve stěnách maltou, s použitím suché maltové směsi | m2 | 5.58 |  | 0 |  | 0 |  | 0 | 21 | 0 | 0.068 | 0.37944 | 0 | 0 |  |  | 0.71398 | 3.98 |  |  | POL1_0
|  |  | zapravení prostupů:(30+32)*0,09 |  | 5.58 | [18 empty] | VV | 0
|  |  | Poznámky 6, 8 - Půdorys 1.NP: | [20 empty] | VV | 0
89 | RTS DATA 2017/II | 612481211RT8 | Montáž výztužné sítě (perlinky) do stěrky-stěny, včetně výztužné sítě a stěrkového tmelu | m2 | 9.576 |  | 0 |  | 0 |  | 0 | 21 | 0 | 0.00361 | 0.03457 | 0 | 0 |  |  | 0.362 | 3.47 |  |  | POL1_0
|  |  | izolace okolo strojovny vzt půda:(0,5+0,1)*(3,16+4,96*2+2*0,1+1,34*2) |  | 9.576 | [18 empty] | VV | 0
90 | RTS DATA 2017/II | 614471715R00 | Vyspravení beton. konstrukcí - adhézní můstek | m2 | 394.099 |  | 0 |  | 0 |  | 0 | 21 | 0 | 0.0016 | 0.63056 | 0 | 0 |  |  | 0.05 | 19.7 |  |  | POL1_0
|  |  | Začátek provozního součtu | [20 empty] | VV | 2
|  |  | konstrukce hlediště, levá strana:0,49+0,8+2*0,165+0,29*2+0,12+8*1,2+1,5+0,57*2*8 |  | 22.54 | [18 empty] | VV | 2
|  |  | 0,5+0,62 |  | 1.12 | [18 empty] | VV | 2
|  |  | Konec provozního součtu | [20 empty] | VV | 0
|  |  | 5,625*23,66 |  | 133.0875 | [18 empty] | VV | 0
|  |  | Začátek provozního součtu | [20 empty] | VV | 2
|  |  | konstrukce hlediště, pravá strana:0,49+0,8+2*0,165+0,29*3+0,12+8*1,2+1,5+0,57*2*8 |  | 22.83 | [18 empty] | VV | 2
|  |  | 0,5+0,62 |  | 1.12 | [18 empty] | VV | 2
|  |  | Konec provozního součtu | [20 empty] | VV | 0
|  |  | 5,125*23,95 |  | 122.7438 | [18 empty] | VV | 0
|  |  | Začátek provozního součtu | [20 empty] | VV | 2
|  |  | konstrukce hlediště, krajní části:0,14*21+0,19+0,6+0,5+0,49+0,86+0,25*8+0,95*6 |  | 13.28 | [18 empty] | VV | 2
|  |  | 1,25+0,73+0,5+0,62+0,6+0,25+0,165+0,15+0,12*2 |  | 4.505 | [18 empty] | VV | 2
|  |  | 0,28*8+0,54*8 |  | 6.56 | [18 empty] | VV | 2
|  |  | Konec provozního součtu | [20 empty] | VV | 0
|  |  | 2*1,625*24,345 |  | 79.1213 | [18 empty] | VV | 0
|  |  | podhled žb kce hlediště: | [20 empty] | VV | 0
|  |  | skladba b5 - Skladby konstrukcí: | [20 empty] | VV | 0
|  |  | Začátek provozního součtu | [20 empty] | VV | 2
|  |  | sloupy pod hledištěm:(2,12+1,84+1,55+1,27+1,24+0,95+0,67+0,39) |  | 10.03 | [18 empty] | VV | 2
|  |  | výkresy D.1.2.b9-b10:(1,84+0,57+0,69+0,29+0,94+0,95+0,67+0,39) |  | 6.34 | [18 empty] | VV | 2
|  |  | Konec provozního součtu | [20 empty] | VV | 0
|  |  | 3,14*0,25*16,37 |  | 12.8505 | [18 empty] | VV | 0
|  |  | nosné stěny pod hledištěm:0,25*(2,69+2,4) +2*(2,69*0,76+0,25*2,12+0,69*2,4) |  | 9.7333 | [18 empty] | VV | 0
|  |  | výkresy D.1.2.b9-b10:0,25*2,69+2*(0,76*2,69+0,25*2,12+0,95*2,4+0,25*1,84+1,25*2,12) |  | 16.6013 | [18 empty] | VV | 0
|  |  | 2*(0,25*1,55+0,95*1,83+0,25*1,27+0,95*1,55) |  | 7.832 | [18 empty] | VV | 0
|  |  | 2*(0,25*1,24+0,95*1,52+0,25*0,95+0,95*1,23) |  | 6.32 | [18 empty] | VV | 0
|  |  | 2*(0,25*0,67+0,95*0,95+0,25*0,39+0,8*0,67) |  | 3.407 | [18 empty] | VV | 0
|  |  | hlediště - trámová výměna:0,25*0,3*2+(0,25*3+0,95*2)*(0,3*2+0,25) |  | 2.4025 | [18 empty] | VV | 0
|  |  | výkresy D.1.2.b9-b10: | [20 empty] | VV | 0
|  |  | specifikace dle Techn. zpráva: | [20 empty] | VV | 0
91 | RTS DATA 2017/II | 614471711R00 | Vyspravení beton. konstrukcí cem. maltou tl. 10 mm | m2 | 394.099 |  | 0 |  | 0 |  | 0 | 21 | 0 | 0.01333 | 5.2533 | 0 | 0 |  |  | 0.18 | 70.94 |  |  | POL1_0
|  |  | Začátek provozního součtu | [20 empty] | VV | 2
|  |  | konstrukce hlediště, levá strana:0,49+0,8+2*0,165+0,29*2+0,12+8*1,2+1,5+0,57*2*8 |  | 22.54 | [18 empty] | VV | 2
|  |  | 0,5+0,62 |  | 1.12 | [18 empty] | VV | 2
|  |  | Konec provozního součtu | [20 empty] | VV | 0
|  |  | 5,625*23,66 |  | 133.0875 | [18 empty] | VV | 0
|  |  | Začátek provozního součtu | [20 empty] | VV | 2
|  |  | konstrukce hlediště, pravá strana:0,49+0,8+2*0,165+0,29*3+0,12+8*1,2+1,5+0,57*2*8 |  | 22.83 | [18 empty] | VV | 2
|  |  | 0,5+0,62 |  | 1.12 | [18 empty] | VV | 2
|  |  | Konec provozního součtu | [20 empty] | VV | 0
|  |  | 5,125*23,95 |  | 122.7438 | [18 empty] | VV | 0
|  |  | Začátek provozního součtu | [20 empty] | VV | 2
|  |  | konstrukce hlediště, krajní části:0,14*21+0,19+0,6+0,5+0,49+0,86+0,25*8+0,95*6 |  | 13.28 | [18 empty] | VV | 2
|  |  | 1,25+0,73+0,5+0,62+0,6+0,25+0,165+0,15+0,12*2 |  | 4.505 | [18 empty] | VV | 2
|  |  | 0,28*8+0,54*8 |  | 6.56 | [18 empty] | VV | 2
|  |  | Konec provozního součtu | [20 empty] | VV | 0
|  |  | 2*1,625*24,345 |  | 79.1213 | [18 empty] | VV | 0
|  |  | podhled žb kce hlediště: | [20 empty] | VV | 0
|  |  | skladba b5 - Skladby konstrukcí: | [20 empty] | VV | 0
|  |  | Začátek provozního součtu | [20 empty] | VV | 2
|  |  | sloupy pod hledištěm:(2,12+1,84+1,55+1,27+1,24+0,95+0,67+0,39) |  | 10.03 | [18 empty] | VV | 2
|  |  | výkresy D.1.2.b9-b10:(1,84+0,57+0,69+0,29+0,94+0,95+0,67+0,39) |  | 6.34 | [18 empty] | VV | 2
|  |  | Konec provozního součtu | [20 empty] | VV | 0
|  |  | 3,14*0,25*16,37 |  | 12.8505 | [18 empty] | VV | 0
|  |  | nosné stěny pod hledištěm:0,25*(2,69+2,4) +2*(2,69*0,76+0,25*2,12+0,69*2,4) |  | 9.7333 | [18 empty] | VV | 0
|  |  | výkresy D.1.2.b9-b10:0,25*2,69+2*(0,76*2,69+0,25*2,12+0,95*2,4+0,25*1,84+1,25*2,12) |  | 16.6013 | [18 empty] | VV | 0
|  |  | 2*(0,25*1,55+0,95*1,83+0,25*1,27+0,95*1,55) |  | 7.832 | [18 empty] | VV | 0
|  |  | 2*(0,25*1,24+0,95*1,52+0,25*0,95+0,95*1,23) |  | 6.32 | [18 empty] | VV | 0
|  |  | 2*(0,25*0,67+0,95*0,95+0,25*0,39+0,8*0,67) |  | 3.407 | [18 empty] | VV | 0
|  |  | hlediště - trámová výměna:0,25*0,3*2+(0,25*3+0,95*2)*(0,3*2+0,25) |  | 2.4025 | [18 empty] | VV | 0
|  |  | výkresy D.1.2.b9-b10: | [20 empty] | VV | 0
|  |  | specifikace dle Techn. zpráva: | [20 empty] | VV | 0
92 | RTS DATA 2017/II | 612473182R00 | Omítka vnitř.zdiva ze such.směsi, štuková | m2 | 685.6227 |  | 0 |  | 0 |  | 0 | 21 | 0 | 0.02798 | 19.1837 | 0 | 0 |  |  | 0.626 | 429.2 |  |  | POL1_0
|  |  | plochy stěn z beton. tvárnic:(55,81+16,44)*2*1,1 |  | 158.95 | [18 empty] | VV | 0
|  |  | plochy stěn z keram. příčkovek:(59,12+96,11)*2*1,1 |  | 341.506 | [18 empty] | VV | 0
|  |  | plochy zazdívek stěn z cihel:(4,7+9,5+32,3)*2*1,1 |  | 102.3 | [18 empty] | VV | 0
|  |  | plochy nosných stěn z cihel:(11,3/0,3)*2*1,1 |  | 82.8667 | [18 empty] | VV | 0
93 | RTS DATA 2017/II | 612473185R00 | Příplatek za zabudované omítníky v ploše stěn | m2 | 685.6227 |  | 0 |  | 0 |  | 0 | 21 | 0 | 8e-05 | 0.05485 | 0 | 0 |  |  | 0 | 0 |  |  | POL1_0
|  |  | plochy stěn z beton. tvárnic:(55,81+16,44)*2*1,1 |  | 158.95 | [18 empty] | VV | 0
|  |  | plochy stěn z keram. příčkovek:(59,12+96,11)*2*1,1 |  | 341.506 | [18 empty] | VV | 0
|  |  | plochy zazdívek stěn z cihel:(4,7+9,5+32,3)*2*1,1 |  | 102.3 | [18 empty] | VV | 0
|  |  | plochy nosných stěn z cihel:(11,3/0,3)*2*1,1 |  | 82.8667 | [18 empty] | VV | 0
94 | RTS DATA 2017/II | 612473186R00 | Příplatek za zabudované rohovníky | m | 342.81 |  | 0 |  | 0 |  | 0 | 21 | 0 | 0.00046 | 0.15769 | 0 | 0 |  |  | 0 | 0 |  |  | POL1_0
|  |  | odhad 0,5 m/m2:0,5*685,62 |  | 342.81 | [18 empty] | VV | 0
95 | RTS DATA 2017/II | 612421431RT2 | Oprava vápen.omítek stěn do 50 % pl. - štukových, s použitím suché maltové směsi | m2 | 2035.0325 |  | 0 |  | 0 |  | 0 | 21 | 0 | 0.01646 | 33.4966 | 0 | 0 |  |  | 0.58575 | 1192.02 |  |  | POL1_0
|  |  | opravované omítky v 0.02:2,35*(8,95+5+3,85+1,8) |  | 46.06 | [18 empty] | VV | 0
|  |  | 3,55*(1,8+3,2+1,5+3,05*2+5,25+1,5) |  | 68.6925 | [18 empty] | VV | 0
|  |  | 2,35*(14*2+5,9*10) |  | 204.45 | [18 empty] | VV | 0
|  |  | omítky v 0.01:2,5*(1+3,9+1,5+2,8+1,6+1,8+3,6) |  | 40.5 | [18 empty] | VV | 0
|  |  | stěny v 1.NP:2,5*2*(1,83+1,6+1,83+2,95)+3,65*2*(5,4+3) |  | 102.37 | [18 empty] | VV | 0
|  |  | 2,5*2*(5,86*2+4,7*2+7,13*2+6,63*2) |  | 243.2 | [18 empty] | VV | 0
|  |  | stěny ve 3.NP:2,2*2*(7,3+3,9) |  | 49.28 | [18 empty] | VV | 0
|  |  | stěny na půdě:3,2*2*2*(3+4,85) |  | 100.48 | [18 empty] | VV | 0
|  |  | stěny dle PD Interiéry:1180 |  | 1180 | [18 empty] | VV | 0
Díl: |  | 62 | Upravy povrchů vnější |  |  |  | 0 |  | 0 |  | 0 |  | 0 |  | 55.9057 |  | 0 |  |  |  | 1572.19 |  |  | DIL
96 | RTS DATA 2017/II | 622325510R00 | Izolace suterénu, XPS tl. 50 mm, bez PÚ | m2 | 8.838 |  | 0 |  | 0 |  | 0 | 21 | 0 | 0.00603 | 0.05329 | 0 | 0 |  |  | 0.493 | 4.36 |  |  | POL1_0
|  |  | deska a stěny výtah. šachty:2,41*1,8+1,8*2,5 |  | 8.838 | [18 empty] | VV | 0
|  |  | Řez F-F, G-G: | [20 empty] | VV | 0
97 | RTS DATA 2017/II | 622325512R00 | Izolace suterénu, XPS tl. 100 mm, bez PÚ | m2 | 29.148 |  | 0 |  | 0 |  | 0 | 21 | 0 | 0.00756 | 0.22036 | 0 | 0 |  |  | 0.493 | 14.37 |  |  | POL1_0
|  |  | úpravy soklové části:0,3*(3,4+2+15+2+12,16+15) |  | 14.868 | [18 empty] | VV | 0
|  |  | Poznámka 4 - Půdorys 1.PP: | [20 empty] | VV | 0
|  |  | zateplení stěn nad pvc krytinou:0,6*(3,8+1,2+6,85+7,6+4,35) |  | 14.28 | [18 empty] | VV | 0
|  |  | ploché střechy: | [20 empty] | VV | 0
98 | RTS DATA 2017/II | 622319833RV1 | Zatepl.systém,fasáda,min.desky PV 120 mm, zakončený stěrkou s výztužnou tkaninou | m2 | 18.5607 |  | 0 |  | 0 |  | 0 | 21 | 0 | 0.03471 | 0.64424 | 0 | 0 |  |  | 0.877 | 16.28 |  |  | POL1_0
|  |  | zateplení stěn k nevytáp. půdě:2,23*(3,8+5,05+2*0,12)-0,9*1,9 |  | 18.5607 | [18 empty] | VV | 0
|  |  | řez B-B, F-F, skladba e5: | [20 empty] | VV | 0
99 | RTS DATA 2017/II | 627452111R00 | Spárování maltou MCs zapuštěné rovné, zdí z cihel | m2 | 70.4523 |  | 0 |  | 0 |  | 0 | 21 | 0 | 0.01722 | 1.2132 | 0 | 0 |  |  | 0.628 | 44.24 |  |  | POL1_0
|  |  | sanace stěn kanálů vzt:0,55*(3,65*2*2+0,95*2+0,75+2,3*2+21,8*2)*1,1 |  | 39.5973 | [18 empty] | VV | 0
|  |  | Poznámka 2 - Půdorys 1.PP:0,55*(21,5*2+4*2)*1,1 |  | 30.855 | [18 empty] | VV | 0
100 | vlastní | 62-e1 | Provětrávaná, keramická fasáda, celek, dodávka a montáž | m2 | 67 |  | 0 |  | 0 |  | 0 | 21 | 0 | 0 | 0 | 0 | 0 |  |  | 0 | 0 |  |  | POL1_0
|  |  | provětrávaná keram. fasáda:15*3,1-1,8*0,6*2-3*1,2*2-3,1*2,7*2 |  | 20.4 | [18 empty] | VV | 0
|  |  | skladba e1 - Skladba konstrukcí:2*0,8*(3,1+2*2,7) |  | 13.6 | [18 empty] | VV | 0
|  |  | specifikace a popis ker.fasády a:15*(1,6+0,6) |  | 33 | [18 empty] | VV | 0
|  |  | obkladu markýzy Techn. zpráva: | [20 empty] | VV | 0
101 | vlastní | 62-e2-e3 | Provětrávaná, skleněná fasáda, celek, dodávka a montáž | m2 | 122.35 |  | 0 |  | 0 |  | 0 | 21 | 0 | 0 | 0 | 0 | 0 |  |  | 0 | 0 |  |  | POL1_0
|  |  | provětrávaná skleněná fasáda:15*7,65 |  | 114.75 | [18 empty] | VV | 0
|  |  | skladba e2, e3 - Skladba konstr.:2*1,6*0,5+15*0,4 |  | 7.6 | [18 empty] | VV | 0
|  |  | specifikace a popis sklen.fasády: | [20 empty] | VV | 0
|  |  | vč. potisku skel - Techn. zpráva: | [20 empty] | VV | 0
102 | RTS DATA 2017/II | 622325333RT3 | Zatepl. systém,fasáda, EPS šedý tl. 120 mm, s omítkou silikonovou, zrno 1,5 mm | m2 | 168.9688 |  | 0 |  | 0 |  | 0 | 21 | 0 | 0.01279 | 2.1611 | 0 | 0 |  |  | 1.2558 | 212.19 |  |  | POL1_0
|  |  | fasáda ETICS, pohled zadní:(15+2*0,13)*7,12 |  | 108.6512 | [18 empty] | VV | 0
|  |  | fasáda ETICS, pohled boční záp.:(2,1+0,13)*7,12+(9,8-1)*(9,05-4) |  | 60.3176 | [18 empty] | VV | 0
|  |  | skladba e4 - Skladby konstrukcí: | [20 empty] | VV | 0
103 | RTS DATA 2017/II | 622318933RT1 | Zatepl.syst.,fasáda,sendvič. izol. deska tl.120 mm, s omítkou silikon, zrno 1,5 mm | m2 | 242.5085 |  | 0 |  | 0 |  | 0 | 21 | 0 | 0.01658 | 4.0208 | 0 | 0 |  |  | 1.2558 | 304.54 |  |  | POL1_0
|  |  | fasáda ETICS, pohled zadní:(0,3+3,8+1,2+2*0,13)*4,5-1*2,2 |  | 22.82 | [18 empty] | VV | 0
|  |  | 6,85*2,7-1,05*1,5 |  | 16.92 | [18 empty] | VV | 0
|  |  | 3,3*3,2-1,9*2,65 |  | 5.525 | [18 empty] | VV | 0
|  |  | pohled boční západní:1*(9,05-4)+12,3*(9,15-0,9)-1,2*1,2 |  | 105.085 | [18 empty] | VV | 0
|  |  | pohled boční východní:(2,1+0,13)*(9,05-0,9)+6*(9,05-4,15)+7*(9,05-7,9) |  | 55.6245 | [18 empty] | VV | 0
|  |  | skladba e6 - Skladby konstrukcí: | [20 empty] | VV | 0
|  |  | fasáda ETICS - strojovna:7,6*2,65+(4,35+0,13)*2,65-1*1,75+(13,8-11)*4,48*0,5 |  | 36.534 | [18 empty] | VV | 0
|  |  | skladba e7 - Skladby konstrukcí: | [20 empty] | VV | 0
104 | RTS DATA 2017/II | 622319522RU1 | Zateplovací systém, sokl, XPS tl. 100 mm, omítka mozaiková | m2 | 24.878 |  | 0 |  | 0 |  | 0 | 21 | 0 | 0.01745 | 0.43412 | 0 | 0 |  |  | 1.2558 | 31.24 |  |  | POL1_0
|  |  | zateplení soklu - pohled zadní:15*0,77+(3,3-1,9)*0,52 |  | 12.278 | [18 empty] | VV | 0
|  |  | zateplení soklu - pohled boční v.:2,1*0,72 |  | 1.512 | [18 empty] | VV | 0
|  |  | zateplení soklu - pohled boční z.:2,1*0,77+12,3*0,77 |  | 11.088 | [18 empty] | VV | 0
105 | RTS DATA 2017/II | 620991121R00 | Zakrývání výplní vnějších otvorů z lešení | m2 | 12 |  | 0 |  | 0 |  | 0 | 21 | 0 | 4e-05 | 0.00048 | 0 | 0 |  |  | 0.078 | 0.94 |  |  | POL1_0
|  |  | okna a dveře v zateplovaných:1,2*1,2+1,9*2,65+1*2,2+1,05*1,5+1*1,75 |  | 12 | [18 empty] | VV | 0
|  |  | stěnách e4 - e7: | [20 empty] | VV | 0
106 | RTS DATA 2017/II | 622904115R00 | Očištění fasád tlakovou vodou složitost 3 - 5 | m2 | 735.46 |  | 0 |  | 0 |  | 0 | 21 | 0 | 2e-05 | 0.01471 | 0 | 0 |  |  | 0.18 | 132.38 |  |  | POL1_0
|  |  | boční nezateplované štíty:85+33 |  | 118 | [18 empty] | VV | 0
|  |  | plocha fasády e1:67 |  | 67 | [18 empty] | VV | 0
|  |  | plocha fasády e2, e3:120,42 |  | 120.42 | [18 empty] | VV | 0
|  |  | plocha fasády e4:168,97 |  | 168.97 | [18 empty] | VV | 0
|  |  | plocha fasády e5:18,56 |  | 18.56 | [18 empty] | VV | 0
|  |  | plocha fasády e6 , e7:242,51 |  | 242.51 | [18 empty] | VV | 0
107 | RTS DATA 2017/II | 622481211RT8 | Montáž výztužné sítě (perlinky) do stěrky-stěny, včetně výztužné sítě a stěrkového tmelu | m2 | 118 |  | 0 |  | 0 |  | 0 | 21 | 0 | 0.00361 | 0.42598 | 0 | 0 |  |  | 0.362 | 42.72 |  |  | POL1_0
|  |  | boční nezateplované štíty:85+33 |  | 118 | [18 empty] | VV | 0
108 | RTS DATA 2017/II | 622319021R00 | Zakládací sada ETICS, zakládací+okapní profil PVC | m | 80.58 |  | 0 |  | 0 |  | 0 | 21 | 0 | 0.00044 | 0.03546 | 0 | 0 |  |  | 0.32 | 25.79 |  |  | POL1_0
|  |  | založení ETICS:15+2*0,13+2,1*2+0,13*2+3,3-1,9+12,3 |  | 33.42 | [18 empty] | VV | 0
|  |  | 6+7+9,8+4,5+7,6+6,85+1,35+3,8+0,13*2 |  | 47.16 | [18 empty] | VV | 0
109 | RTS DATA 2017/II | 622323041R00 | Penetrace podkladu | m2 | 735.46 |  | 0 |  | 0 |  | 0 | 21 | 0 | 0.00035 | 0.25741 | 0 | 0 |  |  | 0.07 | 51.48 |  |  | POL1_0
|  |  | boční nezateplované štíty:85+33 |  | 118 | [18 empty] | VV | 0
|  |  | plocha fasády e1:67 |  | 67 | [18 empty] | VV | 0
|  |  | plocha fasády e2, e3:120,42 |  | 120.42 | [18 empty] | VV | 0
|  |  | plocha fasády e4:168,97 |  | 168.97 | [18 empty] | VV | 0
|  |  | plocha fasády e5:18,56 |  | 18.56 | [18 empty] | VV | 0
|  |  | plocha fasády e6 , e7:242,51 |  | 242.51 | [18 empty] | VV | 0
110 | RTS DATA 2017/II | 622318950R00 | Zatepl. systém, povrchová úprava ostění, sendvičové izolační desky | m2 | 9.9 |  | 0 |  | 0 |  | 0 | 21 | 0 | 0.01169 | 0.11573 | 0 | 0 |  |  | 2.19 | 21.68 |  |  | POL1_0
|  |  | okna a dveře v zateplovaných:0,4*(3*1,2+1,9+2*2,65+1+2*2,2+1,05+2*1,5+1+2*1,75) |  | 9.9 | [18 empty] | VV | 0
|  |  | stěnách e4 - e7: | [20 empty] | VV | 0
111 | RTS DATA 2017/II | 622318950RV1 | Zatepl. systém, povrchová úprava ostění, sendvič. izol. desky, stěrkou s výztužnou tkaninou | m2 | 0.9 |  | 0 |  | 0 |  | 0 | 21 | 0 | 0.00803 | 0.00723 | 0 | 0 |  |  | 1.61 | 1.45 |  |  | POL1_0
|  |  | parapety oken v zateplovaných:0,4*(1,2+1,05) |  | 0.9 | [18 empty] | VV | 0
|  |  | stěnách e4 - e7: | [20 empty] | VV | 0
112 | RTS DATA 2017/II | 622319054R00 | Napojení na oplech. zdí, PVC profilem s tkaninou | m | 41.8 |  | 0 |  | 0 |  | 0 | 21 | 0 | 0.00031 | 0.01296 | 0 | 0 |  |  | 0.06 | 2.51 |  |  | POL1_0
|  |  | napojení etics na oplechování:10+6+7+9,8+9 |  | 41.8 | [18 empty] | VV | 0
113 | RTS DATA 2017/II | 622319055R00 | Napojení na oplech.atiky, PVC profilem s tkaninou | m | 44.75 |  | 0 |  | 0 |  | 0 | 21 | 0 | 0.00031 | 0.01387 | 0 | 0 |  |  | 0.06 | 2.69 |  |  | POL1_0
|  |  | napojení etics na atiky:25,45+19,3 |  | 44.75 | [18 empty] | VV | 0
|  |  | půdorys 3.NP: | [20 empty] | VV | 0
114 | RTS DATA 2017/II | 622319051RT1 | Ukončení omítky PVC profilem s tkaninou, pro omítku tloušťky 3 mm | m | 60 |  | 0 |  | 0 |  | 0 | 21 | 0 | 0.00031 | 0.0186 | 0 | 0 |  |  | 0.05 | 3 |  |  | POL1_0
|  |  | ukončení omítek etics:60 |  | 60 | [18 empty] | VV | 0
115 | RTS DATA 2017/II | 622391122R00 | Příplatek za zapuštěné hmoždinky (STR) 8 ks/m2 | m2 | 444.318 |  | 0 |  | 0 |  | 0 | 21 | 0 | 0 | 0 | 0 | 0 |  |  | 0.008 | 3.55 |  |  | POL1_0
|  |  | fasáda ETICS, pohled zadní:(15+2*0,13)*7,12 |  | 108.6512 | [18 empty] | VV | 0
|  |  | fasáda ETICS, pohled boční záp.:(2,1+0,13)*7,12+(9,8-1)*(9,05-4) |  | 60.3176 | [18 empty] | VV | 0
|  |  | skladba e4 - Skladby konstrukcí: | [20 empty] | VV | 0
|  |  | zateplení stěn k nevytáp. půdě:2,23*(3,8+5,05+2*0,12)-0,9*1,9 |  | 18.5607 | [18 empty] | VV | 0
|  |  | řez B-B, F-F, skladba e5: | [20 empty] | VV | 0
|  |  | fasáda ETICS, pohled zadní:(0,3+3,8+1,2+2*0,13)*4,5-1*2,2 |  | 22.82 | [18 empty] | VV | 0
|  |  | 6,85*2,7-1,05*1,5 |  | 16.92 | [18 empty] | VV | 0
|  |  | 3,3*3,2-1,9*2,65 |  | 5.525 | [18 empty] | VV | 0
|  |  | pohled boční západní:1*(9,05-4)+12,3*(9,15-0,9)-1,2*1,2 |  | 105.085 | [18 empty] | VV | 0
|  |  | pohled boční východní:(2,1+0,13)*(9,05-0,9)+6*(9,05-4,15)+7*(9,05-7,9) |  | 55.6245 | [18 empty] | VV | 0
|  |  | skladba e6 - Skladby konstrukcí: | [20 empty] | VV | 0
|  |  | fasáda ETICS - strojovna:7,6*2,65+(4,35+0,13)*2,65-1*1,75+(13,8-11)*4,48*0,5 |  | 36.534 | [18 empty] | VV | 0
|  |  | skladba e7 - Skladby konstrukcí: | [20 empty] | VV | 0
|  |  | zateplení stěn nad pvc krytinou:0,6*(3,8+1,2+6,85+7,6+4,35) |  | 14.28 | [18 empty] | VV | 0
|  |  | ploché střechy: | [20 empty] | VV | 0
116 | RTS DATA 2017/II | 622421491R00 | Doplňky zatepl. systémů, rohová lišta s okapničkou | m | 6.15 |  | 0 |  | 0 |  | 0 | 21 | 0 | 2e-05 | 0.00012 | 0 | 0 |  |  | 0.16 | 0.98 |  |  | POL1_0
|  |  | nadpraží oken v zateplovaných:1,2+1,05 |  | 2.25 | [18 empty] | VV | 0
|  |  | stěnách e4 - e7: | [20 empty] | VV | 0
|  |  | nadpraží dveří v zateplovaných:1,9+1+1 |  | 3.9 | [18 empty] | VV | 0
|  |  | stěnách e4 - e7: | [20 empty] | VV | 0
117 | RTS DATA 2017/II | 622421494R00 | Doplňky zatepl. systémů, podparapetní lišta s tkan | m | 2.25 |  | 0 |  | 0 |  | 0 | 21 | 0 | 7e-05 | 0.00016 | 0 | 0 |  |  | 0.16 | 0.36 |  |  | POL1_0
|  |  | parapety oken v zateplovaných:1,2+1,05 |  | 2.25 | [18 empty] | VV | 0
|  |  | stěnách e4 - e7: | [20 empty] | VV | 0
118 | RTS DATA 2017/II | 622421492R00 | Doplňky zatepl. systémů, okenní lišta s tkaninou | m | 24.75 |  | 0 |  | 0 |  | 0 | 21 | 0 | 0.00011 | 0.00272 | 0 | 0 |  |  | 0.16 | 3.96 |  |  | POL1_0
|  |  | okna a dveře v zateplovaných:3*1,2+1,9+2*2,65+1+2*2,2+1,05+2*1,5+1+2*1,75 |  | 24.75 | [18 empty] | VV | 0
|  |  | stěnách e4 - e7: | [20 empty] | VV | 0
119 | RTS DATA 2017/II | 622481291R00 | Montáž výztužné lišty rohové a dilatační | m | 430 |  | 0 |  | 0 |  | 0 | 21 | 0 | 0 | 0 | 0 | 0 |  |  | 0.1 | 43 |  |  | POL1_0
|  |  | rohové lišty - montáž:430*1 |  | 430 | [18 empty] | VV | 0
|  |  | odhad 1m/m2 etics: | [20 empty] | VV | 0
120 | RTS DATA 2017/II | 55392750.AR | Lišta rohová AL s tkaninou 10/10 /2,5 m, rohová AL lišta s tkaninou pro zateplení | m | 430 |  | 0 |  | 0 |  | 0 | 21 | 0 | 1e-05 | 0.0043 | 0 | 0 |  |  | 0 | 0 |  |  | POL3_0
|  |  | rohové lišty - dodávka:430*1 |  | 430 | [18 empty] | VV | 0
|  |  | odhad 1m/m2 etics: | [20 empty] | VV | 0
121 | RTS DATA 2017/II | 624472650R00 | Oprava vnější beton.konstr.pl.do 1 m2 tl.50 mm | kus | 20 |  | 0 |  | 0 |  | 0 | 21 | 0 | 0.09114 | 1.8228 | 0 | 0 |  |  | 0.494 | 9.88 |  |  | POL1_0
|  |  | oprava horní žb desky stropu:20 |  | 20 | [18 empty] | VV | 0
|  |  | v rámci ploché střechy: | [20 empty] | VV | 0
122 | RTS DATA 2017/II | 622423321R00 | Oprava vnějších omítek štukových, čl. III, do 30 % | m2 | 118 |  | 0 |  | 0 |  | 0 | 21 | 0 | 0.02836 | 3.3465 | 0 | 0 |  |  | 0.4006 | 47.27 |  |  | POL1_0
|  |  | boční nezateplované štíty:85+33 |  | 118 | [18 empty] | VV | 0
123 | RTS DATA 2017/II | 622423721R00 | Oprava vnějších omítek štukových, čl. III, do 80 % | m2 | 617.46 |  | 0 |  | 0 |  | 0 | 21 | 0 | 0.06653 | 41.0796 | 0 | 0 |  |  | 0.8929 | 551.33 |  |  | POL1_0
|  |  | plocha fasády e1:67 |  | 67 | [18 empty] | VV | 0
|  |  | plocha fasády e2, e3:120,42 |  | 120.42 | [18 empty] | VV | 0
|  |  | plocha fasády e4:168,97 |  | 168.97 | [18 empty] | VV | 0
|  |  | plocha fasády e5:18,56 |  | 18.56 | [18 empty] | VV | 0
|  |  | plocha fasády e6 , e7:242,51 |  | 242.51 | [18 empty] | VV | 0
Díl: |  | 63 | Podlahy a podlahové konstrukce |  |  |  | 0 |  | 0 |  | 0 |  | 0 |  | 162.139 |  | 0 |  |  |  | 253.06 |  |  | DIL
124 | RTS DATA 2017/II | 631312131R00 | Doplnění mazanin betonem do 4 m2, nad tl. 8 cm | m3 | 0.32675 |  | 0 |  | 0 |  | 0 | 21 | 0 | 2.5 | 0.81688 | 0 | 0 |  |  | 3.4 | 1.11 |  |  | POL1_0
|  |  | podkladní beton nových kanálů:0,1*(0,7*3,65+0,95*0,75) |  | 0.32675 | [18 empty] | VV | 0
|  |  | Poznámka 5 - Půdorys 1.PP: | [20 empty] | VV | 0
125 | RTS DATA 2017/II | 631312621R00 | Mazanina betonová tl. 5 - 8 cm C 20/25 | m3 | 0.21 |  | 0 |  | 0 |  | 0 | 21 | 0 | 2.525 | 0.53025 | 0 | 0 |  |  | 3.213 | 0.67 |  |  | POL1_0
|  |  | schodiště do suterénu:4,2*1*0,05 |  | 0.21 | [18 empty] | VV | 0
|  |  | Řez B-B, skladba A1: | [20 empty] | VV | 0
126 | RTS DATA 2017/II | 631315621R00 | Mazanina betonová tl. 12 - 24 cm C 20/25 | m3 | 27.1182 |  | 0 |  | 0 |  | 0 | 21 | 0 | 2.525 | 68.4735 | 0 | 0 |  |  | 2.317 | 62.83 |  |  | POL1_0
|  |  | schodiště do suterénu:4,2*1*0,15 |  | 0.63 | [18 empty] | VV | 0
|  |  | Řez B-B, skladba A1: | [20 empty] | VV | 0
|  |  | podkladní deska v 1.NP:(3,08+4,72+30,35+42,89)*0,12 |  | 9.7248 | [18 empty] | VV | 0
|  |  | skladba a3 - Skladby konstrukcí: | [20 empty] | VV | 0
|  |  | podkladní deska v 1.NP:(31,17+33,25)*0,12 |  | 7.7304 | [18 empty] | VV | 0
|  |  | skladba a3´ - Skladby konstrukcí: | [20 empty] | VV | 0
|  |  | podkladní deska v v 1.NP:5,26*0,15 |  | 0.789 | [18 empty] | VV | 0
|  |  | skladba a8 - Skladby konstrukcí: | [20 empty] | VV | 0
|  |  | podkladní deska v 1.NP:(14*4,57+2*0,15*1,4-2*1*(4,57+0,15))*0,15 |  | 8.244 | [18 empty] | VV | 0
|  |  | skladba a9 - Skladby konstrukcí: | [20 empty] | VV | 0
127 | RTS DATA 2017/II | 631319171R00 | Příplatek za stržení povrchu mazaniny tl. 8 cm | m3 | 27.3282 |  | 0 |  | 0 |  | 0 | 21 | 0 | 0 | 0 | 0 | 0 |  |  | 0.82 | 22.41 |  |  | POL1_0
|  |  | schodiště do suterénu:4,2*1*(0,05+0,15) |  | 0.84 | [18 empty] | VV | 0
|  |  | Řez B-B, skladba A1: | [20 empty] | VV | 0
|  |  | podkladní deska v 1.NP:(3,08+4,72+30,35+42,89)*0,12 |  | 9.7248 | [18 empty] | VV | 0
|  |  | skladba a3 - Skladby konstrukcí: | [20 empty] | VV | 0
|  |  | podkladní deska v 1.NP:(31,17+33,25)*0,12 |  | 7.7304 | [18 empty] | VV | 0
|  |  | skladba a3´ - Skladby konstrukcí: | [20 empty] | VV | 0
|  |  | podkladní deska v v 1.NP:5,26*0,15 |  | 0.789 | [18 empty] | VV | 0
|  |  | skladba a8 - Skladby konstrukcí: | [20 empty] | VV | 0
|  |  | podkladní deska v 1.NP:(14*4,57+2*0,15*1,4-2*1*(4,57+0,15))*0,15 |  | 8.244 | [18 empty] | VV | 0
|  |  | skladba a9 - Skladby konstrukcí: | [20 empty] | VV | 0
128 | RTS DATA 2017/II | 631319181R00 | Příplatek za sklon mazaniny 15°-35° tl. 5 - 8 cm | m3 | 0.84 |  | 0 |  | 0 |  | 0 | 21 | 0 | 0 | 0 | 0 | 0 |  |  | 0.338 | 0.28 |  |  | POL1_0
|  |  | schodiště do suterénu:4,2*1*(0,05+0,15) |  | 0.84 | [18 empty] | VV | 0
|  |  | Řez B-B, skladba A1: | [20 empty] | VV | 0
129 | RTS DATA 2017/II | 631361921RT4 | Výztuž mazanin svařovanou sítí, průměr drátu 6,0, oka 100/100 mm KH30 | t | 1.0931 |  | 0 |  | 0 |  | 0 | 21 | 0 | 1.0662 | 1.1655 | 0 | 0 |  |  | 15.231 | 16.65 |  |  | POL1_0
|  |  | schodiště do suterénu:2*4,2*1*4,44*1,15/1000 |  | 0.04289 | [18 empty] | VV | 0
|  |  | Řez B-B, skladba A1: | [20 empty] | VV | 0
|  |  | 4,44 kg/m2: | [20 empty] | VV | 0
|  |  | podkladní deska v 1.NP:(3,08+4,72+30,35+42,89)*4,44*1,15/1000 |  | 0.41379 | [18 empty] | VV | 0
|  |  | skladba a3 - Skladby konstrukcí: | [20 empty] | VV | 0
|  |  | podkladní deska v 1.NP:(31,17+33,25)*4,44*1,15/1000 |  | 0.32893 | [18 empty] | VV | 0
|  |  | skladba a3´ - Skladby konstrukcí: | [20 empty] | VV | 0
|  |  | podkladní deska v v 1.NP:5,26*4,44*1,15/1000 |  | 0.026858 | [18 empty] | VV | 0
|  |  | skladba a8 - Skladby konstrukcí: | [20 empty] | VV | 0
|  |  | podkladní deska v 1.NP:(14*4,57+2*0,15*1,4-2*1*(4,57+0,15))*4,44*1,15/1000 |  | 0.28063 | [18 empty] | VV | 0
|  |  | skladba a9 - Skladby konstrukcí: | [20 empty] | VV | 0
130 | RTS DATA 2017/II | 632411150RT1 | Potěr ze SMS, ruční zpracování, tl. 50 mm, cementový potěr, 25 MPa | m2 | 83.76 |  | 0 |  | 0 |  | 0 | 21 | 0 | 0.095 | 7.9572 | 0 | 0 |  |  | 0.47 | 39.37 |  |  | POL1_0
|  |  | podlahový potěr v 1.NP:3,08+4,72+30,35+42,89 |  | 81.04 | [18 empty] | VV | 0
|  |  | skladba a3 - Skladby konstrukcí: | [20 empty] | VV | 0
|  |  | podlahový potěr v 1.NP:2,72 |  | 2.72 | [18 empty] | VV | 0
|  |  | skladba a7 - Skladby konstrukcí: | [20 empty] | VV | 0
131 | RTS DATA 2017/II | 632411145R00 | Potěr ze SMS, ruční zpracování, tl. 45 mm | m2 | 20.21 |  | 0 |  | 0 |  | 0 | 21 | 0 | 0.08505 | 1.7189 | 0 | 0 |  |  | 0.4055 | 8.2 |  |  | POL1_0
|  |  | potěr v 1.NP:11,96+8,25 |  | 20.21 | [18 empty] | VV | 0
|  |  | podlaha a6 - Skladba konstrukcí: | [20 empty] | VV | 0
132 | RTS DATA 2017/II | 632413160R00 | Potěr ze SMS, ruční zpracování, tl. 60 mm | m2 | 28.72 |  | 0 |  | 0 |  | 0 | 21 | 0 | 0.126 | 3.6187 | 0 | 0 |  |  | 0.511 | 14.68 |  |  | POL1_0
|  |  | izolace podlah ve 3.NP:28,72 |  | 28.72 | [18 empty] | VV | 0
|  |  | skladba b4 - Skladby konstrukcí: | [20 empty] | VV | 0
133 | RTS DATA 2017/II | 632441016RT1 | Potěr anhydritový, plocha do 100 m2, tl.55 mm, samonivelační potěr | m2 | 5.26 |  | 0 |  | 0 |  | 0 | 21 | 0 | 0.12128 | 0.63793 | 0 | 0 |  |  | 0.158 | 0.83 |  |  | POL1_0
|  |  | anhydrit. potěr v v 1.NP:5,26 |  | 5.26 | [18 empty] | VV | 0
|  |  | skladba a8 - Skladby konstrukcí: | [20 empty] | VV | 0
134 | RTS DATA 2017/II | 632441015RT1 | Potěr anhydritový, plocha do 100 m2, tl.50 mm, samonivelační potěr | m2 | 107.48 |  | 0 |  | 0 |  | 0 | 21 | 0 | 0.11025 | 11.8497 | 0 | 0 |  |  | 0.153 | 16.44 |  |  | POL1_0
|  |  | anhydrit. potěr v 1.NP:14*4,57+2*0,15*1,4 |  | 64.4 | [18 empty] | VV | 0
|  |  | skladba a9, a9´ - Skladby kcí: | [20 empty] | VV | 0
|  |  | anhydrit. potěr ve 2.NP:4,78+10,07 |  | 14.85 | [18 empty] | VV | 0
|  |  | skladba b10 - Skladby konstrukcí: | [20 empty] | VV | 0
|  |  | anhydrit. potěr ve 3.NP:19,26+8,97 |  | 28.23 | [18 empty] | VV | 0
|  |  | skladba b10 - Skladby konstrukcí: | [20 empty] | VV | 0
135 | RTS DATA 2017/II | 632441014RT1 | Potěr anhydritový, plocha do 100 m2, tl.45 mm, samonivelační potěr | m2 | 36.95 |  | 0 |  | 0 |  | 0 | 21 | 0 | 0.09923 | 3.6665 | 0 | 0 |  |  | 0.148 | 5.47 |  |  | POL1_0
|  |  | anhydrit. potěr ve 2.NP:36,95 |  | 36.95 | [18 empty] | VV | 0
|  |  | skladba b11 - Skladby konstrukcí: | [20 empty] | VV | 0
136 | RTS DATA 2017/II | 632441491R00 | Broušení anhydritových potěrů - odstranění šlemu | m2 | 149.69 |  | 0 |  | 0 |  | 0 | 21 | 0 | 0 | 0 | 0 | 0 |  |  | 0.05 | 7.48 |  |  | POL1_0
|  |  | anhydrit. potěr v v 1.NP:5,26 |  | 5.26 | [18 empty] | VV | 0
|  |  | skladba a8 - Skladby konstrukcí: | [20 empty] | VV | 0
|  |  | anhydrit. potěr v 1.NP:14*4,57+2*0,15*1,4 |  | 64.4 | [18 empty] | VV | 0
|  |  | skladba a9, a9´ - Skladby kcí: | [20 empty] | VV | 0
|  |  | anhydrit. potěr ve 2.NP:4,78+10,07 |  | 14.85 | [18 empty] | VV | 0
|  |  | skladba b10 - Skladby konstrukcí: | [20 empty] | VV | 0
|  |  | anhydrit. potěr ve 2.NP:36,95 |  | 36.95 | [18 empty] | VV | 0
|  |  | skladba b11 - Skladby konstrukcí: | [20 empty] | VV | 0
|  |  | anhydrit. potěr ve 3.NP:19,26+8,97 |  | 28.23 | [18 empty] | VV | 0
|  |  | skladba b10 - Skladby konstrukcí: | [20 empty] | VV | 0
137 | RTS DATA 2017/II | 631571010R00 | Zřízení násypu, podlahy nebo střechy, bez dodávky | m3 | 30.852 |  | 0 |  | 0 |  | 0 | 21 | 0 | 0 | 0 | 0 | 0 |  |  | 1.836 | 56.64 |  |  | POL1_0
|  |  | podsyp pod podlahou v 1.NP:(3,08+4,72+30,35+42,89)*0,15 |  | 12.156 | [18 empty] | VV | 0
|  |  | skladba a3 - Skladby konstrukcí: | [20 empty] | VV | 0
|  |  | podsyp pod podlahou v 1.NP:(31,17+33,25)*0,15 |  | 9.663 | [18 empty] | VV | 0
|  |  | skladba a3´ - Skladby konstrukcí: | [20 empty] | VV | 0
|  |  | podsyp pod podlahou v 1.NP:5,26*0,15 |  | 0.789 | [18 empty] | VV | 0
|  |  | skladba a8 - Skladby konstrukcí: | [20 empty] | VV | 0
|  |  | podkladní deska v 1.NP:(14*4,57+2*0,15*1,4-2*1*(4,57+0,15))*0,15 |  | 8.244 | [18 empty] | VV | 0
|  |  | skladba a9 - Skladby konstrukcí: | [20 empty] | VV | 0
138 | RTS DATA 2017/II | 58344169R | Štěrkodrtě frakce 0-32 A | t | 61.704 |  | 0 |  | 0 |  | 0 | 21 | 0 | 1 | 61.704 | 0 | 0 |  |  | 0 | 0 |  |  | POL3_0
|  |  | podsyp pod podlahou v 1.NP:(3,08+4,72+30,35+42,89)*0,15*2 |  | 24.312 | [18 empty] | VV | 0
|  |  | skladba a3 - Skladby konstrukcí: | [20 empty] | VV | 0
|  |  | cca. 2 t/m3: | [20 empty] | VV | 0
|  |  | podsyp pod podlahou v 1.NP:(31,17+33,25)*0,15*2 |  | 19.326 | [18 empty] | VV | 0
|  |  | skladba a3´ - Skladby konstrukcí: | [20 empty] | VV | 0
|  |  | podsyp pod podlahou v 1.NP:5,26*0,15*2 |  | 1.578 | [18 empty] | VV | 0
|  |  | skladba a8 - Skladby konstrukcí: | [20 empty] | VV | 0
|  |  | podkladní deska v 1.NP:(14*4,57+2*0,15*1,4-2*1*(4,57+0,15))*0,15*2 |  | 16.488 | [18 empty] | VV | 0
|  |  | skladba a9 - Skladby konstrukcí: | [20 empty] | VV | 0
Díl: |  | 90 | Přípočty |  |  |  | 0 |  | 0 |  | 0 |  | 0 |  | 0 |  | 0 |  |  |  | 600 |  |  | DIL
139 | RTS DATA 2017/II | 202 R00 | Zednické výpomoci hsv | % |  |  | 0 |  | 0 |  | 0 | 21 | 0 | 0 | 0 | 0 | 0 |  |  | 0.0062 | 0 |  |  | POL1_0
|  |  | Položka je určena ke krytí nákladů na podíl zednických výpomocí, které bezprostředně souvisí s dodávkami montážních prací, jsou nezbytným předpokladem pro jejich zahájení nebo dokončení a pokud je nelze na základě zakreslení v projektech rozpočtovat jako stavební práce. Základnu tvoří montážní položky, nosný materiál a podružný materiál. | [20 empty] | POP |  | Položka je určena ke krytí nákladů na podíl zednických výpomocí, které bezprostředně souvisí s dodávkami montážních prací, jsou nezbytným předpokladem pro jejich zahájení nebo dokončení a pokud je nelze na základě zakreslení v projektech rozpočtovat jako stavební práce. Základnu tvoří montážní položky, nosný materiál a podružný materiál.
|  |  | náklady dílu č.2/100: | [20 empty] | VV | 0
|  |  | náklady dílu č.3/100: | [20 empty] | VV | 0
|  |  | náklady dílu č.4/100: | [20 empty] | VV | 0
|  |  | náklady dílu č.60/100: | [20 empty] | VV | 0
|  |  | náklady dílu č.61/100: | [20 empty] | VV | 0
|  |  | náklady dílu č.62/100: | [20 empty] | VV | 0
|  |  | náklady dílu č.63/100: | [20 empty] | VV | 0
|  |  | náklady dílu č.95/100: | [20 empty] | VV | 0
|  |  | náklady dílu č.97/100: | [20 empty] | VV | 0
|  |  | náklady dílu č.711/100: | [20 empty] | VV | 0
|  |  | náklady dílu č.712/100: | [20 empty] | VV | 0
|  |  | náklady dílu č.713/100: | [20 empty] | VV | 0
|  |  | náklady dílu č.762/100: | [20 empty] | VV | 0
|  |  | náklady dílu č.764/100: | [20 empty] | VV | 0
|  |  | náklady dílu č.766/100: | [20 empty] | VV | 0
|  |  | náklady dílu č.767/100: | [20 empty] | VV | 0
|  |  | náklady dílu č.771/100: | [20 empty] | VV | 0
|  |  | náklady dílu č.790/100: | [20 empty] | VV | 0
|  |  | náklady dílu č.M33/100: | [20 empty] | VV | 0
140 | RTS DATA 2017/II | 909 R00 | Hzs-nezmeritelne stavebni prace | h | 600 |  | 0 |  | 0 |  | 0 | 21 | 0 | 0 | 0 | 0 | 0 |  |  | 1 | 600 |  |  | POL1_0
|  |  | nezměřitelné práce:600 |  | 600 | [18 empty] | VV | 0
Díl: |  | 94 | Lešení a stavební výtahy |  |  |  | 0 |  | 0 |  | 0 |  | 0 |  | 16.1753 |  | 0 |  |  |  | 501.92 |  |  | DIL
141 | RTS DATA 2017/II | 941941042R00 | Montáž lešení leh.řad.s podlahami,š.1,2 m, H 30 m | m2 | 592.45 |  | 0 |  | 0 |  | 0 | 21 | 0 | 0.01838 | 10.8892 | 0 | 0 |  |  | 0.139 | 82.35 |  |  | POL1_0
|  |  | fasáda - pohled přední:15*12 |  | 180 | [18 empty] | VV | 0
|  |  | fasáda - pohled zadní:15*9+3,3*4 |  | 148.2 | [18 empty] | VV | 0
|  |  | fasáda - pohled boční východní:(2,1+1,2)*9,5+6*5,5 |  | 64.35 | [18 empty] | VV | 0
|  |  | fasáda - pohled boční západní:(2,1+1,2)*9,5+9,4*5,5+12,3*9,5 |  | 199.9 | [18 empty] | VV | 0
142 | RTS DATA 2017/II | 941941292R00 | Příplatek za každý měsíc použití lešení k pol.1042 | m2 | 3554.7 |  | 0 |  | 0 |  | 0 | 21 | 0 | 0.00095 | 3.377 | 0 | 0 |  |  | 0.007 | 24.88 |  |  | POL1_0
|  |  | za 6 měsíců použití:6*592,45 |  | 3554.7 | [18 empty] | VV | 0
143 | RTS DATA 2017/II | 941955004R00 | Lešení lehké pomocné, výška podlahy do 3,5 m | m2 | 31.44 |  | 0 |  | 0 |  | 0 | 21 | 0 | 0.00592 | 0.18612 | 0 | 0 |  |  | 0.26 | 8.17 |  |  | POL1_0
|  |  | Půdorys 3.NP, plochá střecha:1,2*(3,8+1,2+1,2+6,85+7,6+1,2+4,35) |  | 31.44 | [18 empty] | VV | 0
144 | RTS DATA 2017/II | 944942101R00 | Záchytné ohrazení na kov. konzolách, do 60° | m | 48.9 |  | 0 |  | 0 |  | 0 | 21 | 0 | 0.02754 | 1.3467 | 0 | 0 |  |  | 0.135 | 6.6 |  |  | POL1_0
|  |  | pohled přední a zadní:15+15 |  | 30 | [18 empty] | VV | 0
|  |  | pohledy boční vých. a západní:2,1+1,2+2,1+1,2+12,3 |  | 18.9 | [18 empty] | VV | 0
145 | RTS DATA 2017/II | 944944011R00 | Montáž ochranné sítě z umělých vláken | m2 | 592.45 |  | 0 |  | 0 |  | 0 | 21 | 0 | 0 | 0 | 0 | 0 |  |  | 0.0303 | 17.95 |  |  | POL1_0
|  |  | fasáda - pohled přední:15*12 |  | 180 | [18 empty] | VV | 0
|  |  | fasáda - pohled zadní:15*9+3,3*4 |  | 148.2 | [18 empty] | VV | 0
|  |  | fasáda - pohled boční východní:(2,1+1,2)*9,5+6*5,5 |  | 64.35 | [18 empty] | VV | 0
|  |  | fasáda - pohled boční západní:(2,1+1,2)*9,5+9,4*5,5+12,3*9,5 |  | 199.9 | [18 empty] | VV | 0
146 | RTS DATA 2017/II | 944944031R00 | Příplatek za každý měsíc použití sítí k pol. 4011 | m2 | 3554.7 |  | 0 |  | 0 |  | 0 | 21 | 0 | 5e-05 | 0.17774 | 0 | 0 |  |  | 0 | 0 |  |  | POL1_0
|  |  | za 6 měsíců použití:6*592,45 |  | 3554.7 | [18 empty] | VV | 0
147 | RTS DATA 2017/II | 944945013R00 | Montáž záchytné stříšky H 4,5 m, šířky nad 2 m | m | 8 |  | 0 |  | 0 |  | 0 | 21 | 0 | 0.02482 | 0.19856 | 0 | 0 |  |  | 0.239 | 1.91 |  |  | POL1_0
|  |  | nad vstupy do objektu:2*3+2 |  | 8 | [18 empty] | VV | 0
148 | RTS DATA 2017/II | 949942101R00 | Nájem za hydraulickou zvedací plošinu, H do 27 m | h | 80 |  | 0 |  | 0 |  | 0 | 21 | 0 | 0 | 0 | 0 | 0 |  |  | 2 | 160 |  |  | POL1_0
|  |  | pro boční nezateplované štíty:5*8*2 |  | 80 | [18 empty] | VV | 0
|  |  | odhad času provozu plošiny: | [20 empty] | VV | 0
149 | RTS DATA 2017/II | 941941842R00 | Demontáž lešení leh.řad.s podlahami,š.1,2 m,H 30 m | m2 | 592.45 |  | 0 |  | 0 |  | 0 | 21 | 0 | 0 | 0 | 0 | 0 |  |  | 0.117 | 69.32 |  |  | POL1_0
|  |  | fasáda - pohled přední:15*12 |  | 180 | [18 empty] | VV | 0
|  |  | fasáda - pohled zadní:15*9+3,3*4 |  | 148.2 | [18 empty] | VV | 0
|  |  | fasáda - pohled boční východní:(2,1+1,2)*9,5+6*5,5 |  | 64.35 | [18 empty] | VV | 0
|  |  | fasáda - pohled boční západní:(2,1+1,2)*9,5+9,4*5,5+12,3*9,5 |  | 199.9 | [18 empty] | VV | 0
150 | RTS DATA 2017/II | 944944081R00 | Demontáž ochranné sítě z umělých vláken | m2 | 592.45 |  | 0 |  | 0 |  | 0 | 21 | 0 | 0 | 0 | 0 | 0 |  |  | 0.018 | 10.66 |  |  | POL1_0
|  |  | fasáda - pohled přední:15*12 |  | 180 | [18 empty] | VV | 0
|  |  | fasáda - pohled zadní:15*9+3,3*4 |  | 148.2 | [18 empty] | VV | 0
|  |  | fasáda - pohled boční východní:(2,1+1,2)*9,5+6*5,5 |  | 64.35 | [18 empty] | VV | 0
|  |  | fasáda - pohled boční západní:(2,1+1,2)*9,5+9,4*5,5+12,3*9,5 |  | 199.9 | [18 empty] | VV | 0
151 | RTS DATA 2017/II | 944945813R00 | Demontáž záchytné stříšky H 4,5 m, šířky nad 2 m | m | 8 |  | 0 |  | 0 |  | 0 | 21 | 0 | 0 | 0 | 0 | 0 |  |  | 0.154 | 1.23 |  |  | POL1_0
|  |  | nad vstupy do objektu:2*3+2 |  | 8 | [18 empty] | VV | 0
152 | RTS DATA 2017/II | 998009101R00 | Přesun hmot lešení samostatně budovaného | t | 16.175 |  | 0 |  | 0 |  | 0 | 21 | 0 | 0 | 0 | 0 | 0 |  |  | 7.348 | 118.85 |  |  | POL1_0
|  |  | hmotnost dílu 94:16,175 |  | 16.175 | [18 empty] | VV | 0
Díl: |  | 95 | Dokončovací kce na pozem.stav. |  |  |  | 0 |  | 0 |  | 0 |  | 0 |  | 0.72111 |  | 0 |  |  |  | 645.97 |  |  | DIL
153 | RTS DATA 2017/II | 953941312R00 | Osazení hasicího přístroje na stěnu | kus | 18 |  | 0 |  | 0 |  | 0 | 21 | 0 | 1e-05 | 0.00018 | 0 | 0 |  |  | 0.17 | 3.06 |  |  | POL1_0
|  |  | hasicí přístroj práškový 18/Os:17 |  | 17 | [18 empty] | VV | 0
|  |  | hasicí přístroj sněhový 19/Os:1 |  | 1 | [18 empty] | VV | 0
|  |  | specifikace a popis dle Výpisu: | [20 empty] | VV | 0
|  |  | ostatních výrobků: | [20 empty] | VV | 0
154 | vlastní | 44918/Os | Přístroj hasicí práškový 6 kg, hasicí schopnost min. 21A | kus | 17 |  | 0 |  | 0 |  | 0 | 21 | 0 | 0.0155 | 0.2635 | 0 | 0 |  |  | 0 | 0 |  |  | POL3_0
|  |  | hasicí přístroj práškový 18/Os:17 |  | 17 | [18 empty] | VV | 0
|  |  | specifikace a popis dle Výpisu: | [20 empty] | VV | 0
|  |  | ostatních výrobků: | [20 empty] | VV | 0
155 | vlastní | 44919/Os | Přístroj hasicí sněhový 6 kg, hasicí schopnost min. 13A | kus | 1 |  | 0 |  | 0 |  | 0 | 21 | 0 | 0.024 | 0.024 | 0 | 0 |  |  | 0 | 0 |  |  | POL3_0
|  |  | hasicí přístroj sněhový 19/Os:1 |  | 1 | [18 empty] | VV | 0
|  |  | specifikace a popis dle Výpisu: | [20 empty] | VV | 0
|  |  | ostatních výrobků: | [20 empty] | VV | 0
156 | RTS DATA 2017/II | 953941711R00 | Osazení držáků nebo objímek ve zdivu cihelném | kus | 1 |  | 0 |  | 0 |  | 0 | 21 | 0 | 0.00477 | 0.00477 | 0 | 0 |  |  | 0.308 | 0.31 |  |  | POL1_0
|  |  | poštovní schránka 15/Os:1 |  | 1 | [18 empty] | VV | 0
|  |  | specifikace a popis dle Výpisu: | [20 empty] | VV | 0
|  |  | ostatních výrobků: | [20 empty] | VV | 0
157 | vlastní | 55315/Os | Schránka poštovní nerez 370x330x100 mm | kus | 1 |  | 0 |  | 0 |  | 0 | 21 | 0 | 0.00301 | 0.00301 | 0 | 0 |  |  | 0 | 0 |  |  | POL3_0
|  |  | poštovní schránka 15/Os:1 |  | 1 | [18 empty] | VV | 0
|  |  | specifikace a popis dle Výpisu: | [20 empty] | VV | 0
|  |  | ostatních výrobků: | [20 empty] | VV | 0
158 | RTS DATA 2017/II | 953941111R00 | Dvířka kombinovaná | kus | 1 |  | 0 |  | 0 |  | 0 | 21 | 0 | 0.02038 | 0.02038 | 0 | 0 |  |  | 0.37 | 0.37 |  |  | POL1_0
|  |  | revizní dvířka pod obklad 39/Os:1 |  | 1 | [18 empty] | VV | 0
|  |  | specifikace a popis dle Výpisu: | [20 empty] | VV | 0
|  |  | ostatních výrobků: | [20 empty] | VV | 0
159 | vlastní | 55339/Os | Dvířka revizní 400x400 mm pod obklad, přírodní hliník | kus | 1 |  | 0 |  | 0 |  | 0 | 21 | 0 | 0 | 0 | 0 | 0 |  |  | 0 | 0 |  |  | POL3_0
|  |  | revizní dvířka pod obklad 39/Os:1 |  | 1 | [18 empty] | VV | 0
|  |  | specifikace a popis dle Výpisu: | [20 empty] | VV | 0
|  |  | ostatních výrobků: | [20 empty] | VV | 0
160 | RTS DATA 2017/II | 953946111R00 | Osazení ventilačních mřížek | kus | 3 |  | 0 |  | 0 |  | 0 | 21 | 0 | 4e-05 | 0.00012 | 0 | 0 |  |  | 0.25 | 0.75 |  |  | POL1_0
|  |  | větrací mřížka na fasádu 41/Os:3 |  | 3 | [18 empty] | VV | 0
|  |  | specifikace a popis dle Výpisu: | [20 empty] | VV | 0
|  |  | ostatních výrobků: | [20 empty] | VV | 0
161 | vlastní | 42941/Os | Mřížka větrací na fasádu, pr. 150 mm, nerez broušená | kus | 3 |  | 0 |  | 0 |  | 0 | 21 | 0 | 0.0009 | 0.0027 | 0 | 0 |  |  | 0 | 0 |  |  | POL3_0
|  |  | větrací mřížka na fasádu 41/Os:3 |  | 3 | [18 empty] | VV | 0
|  |  | specifikace a popis dle Výpisu: | [20 empty] | VV | 0
|  |  | ostatních výrobků: | [20 empty] | VV | 0
162 | RTS DATA 2017/II | 953921111R00 | Dlaždice betonové volně na střechu, 30x30x4,5 cm | kus | 34 |  | 0 |  | 0 |  | 0 | 21 | 0 | 0.00869 | 0.29546 | 0 | 0 |  |  | 0.039 | 1.33 |  |  | POL1_0
|  |  | dlažba na ploché střeše:34 |  | 34 | [18 empty] | VV | 0
|  |  | Poznámka 5 - Půdorys 3.NP: | [20 empty] | VV | 0
163 | vlastní | 95392R1 | Příplatek za čtverce z PVC fólie a textile | kus | 34 |  | 0 |  | 0 |  | 0 | 21 | 0 | 0.00042 | 0.01428 | 0 | 0 |  |  | 0.068 | 2.31 |  |  | POL1_0
|  |  | dlažba na ploché střeše:34 |  | 34 | [18 empty] | VV | 0
|  |  | Poznámka 5 - Půdorys 3.NP: | [20 empty] | VV | 0
164 | RTS DATA 2017/II | 283220012R | Fólie izolační PVC tl. 1,5 mm š. 1600 mm, PVC-P s PES výztuží, šedá | m2 | 8.5 |  | 0 |  | 0 |  | 0 | 21 | 0 | 0.00185 | 0.01573 | 0 | 0 |  |  | 0 | 0 |  |  | POL3_0
|  |  | dlažba na ploché střeše:34*0,5*0,5 |  | 8.5 | [18 empty] | VV | 0
|  |  | Poznámka 5 - Půdorys 3.NP: | [20 empty] | VV | 0
165 | RTS DATA 2017/II | 69366199R | Geotextilie 500 g/m2 š. 200cm 100% PP | m2 | 8.5 |  | 0 |  | 0 |  | 0 | 21 | 0 | 0.0005 | 0.00425 | 0 | 0 |  |  | 0 | 0 |  |  | POL3_0
|  |  | dlažba na ploché střeše:34*0,5*0,5 |  | 8.5 | [18 empty] | VV | 0
|  |  | Poznámka 5 - Půdorys 3.NP: | [20 empty] | VV | 0
166 | RTS DATA 2017/II | 931961115R00 | Vložky do dilatačních spár, polystyren, tl 30 mm | m2 | 1.08 |  | 0 |  | 0 |  | 0 | 21 | 0 | 0.00063 | 0.00068 | 0 | 0 |  |  | 0.2 | 0.22 |  |  | POL1_0
|  |  | řez F-F, dilatace stropu výtahu:1,8*0,6 |  | 1.08 | [18 empty] | VV | 0
167 | RTS DATA 2017/II | 952901114R00 | Vyčištění budov o výšce podlaží nad 4 m | m2 | 1801.19 |  | 0 |  | 0 |  | 0 | 21 | 0 | 4e-05 | 0.07205 | 0 | 0 |  |  | 0.354 | 637.62 |  |  | POL1_0
|  |  | plochy místností 1.PP:143,57 |  | 143.57 | [18 empty] | VV | 0
|  |  | plochy místností 1.NP:765,6 |  | 765.6 | [18 empty] | VV | 0
|  |  | plochy místností 2.NP:522,54 |  | 522.54 | [18 empty] | VV | 0
|  |  | plochy místností 3.NP:186,83 |  | 186.83 | [18 empty] | VV | 0
|  |  | plochy místností půdy:182,65 |  | 182.65 | [18 empty] | VV | 0
Díl: |  | 96 | Bourání konstrukcí |  |  |  | 0 |  | 0 |  | 0 |  | 0 |  | 0 |  | 0.36402 |  |  |  | 34.32 |  |  | DIL
168 | RTS DATA 2017/II | 965048150R00 | Dočištění povrchu po vybourání dlažeb, tmel do 50% | m2 | 208.01 |  | 0 |  | 0 |  | 0 | 21 | 0 | 0 | 0 | 0.00175 | 0.36402 |  |  | 0.165 | 34.32 |  |  | POL1_0
|  |  | obroušení podlah v 1.NP:6,96+95,54+11,96+8,25+36,23+6,5+8,33+5,28+6,99 |  | 186.04 | [18 empty] | VV | 0
|  |  | skladba a2 dle Skladby kcí:4,87+3,16+9,64+4,3 |  | 21.97 | [18 empty] | VV | 0
Díl: |  | 97 | Prorážení otvorů |  |  |  | 0 |  | 0 |  | 0 |  | 0 |  | 0 |  | 74.1045 |  |  |  | 1003.97 |  |  | DIL
169 | RTS DATA 2017/II | 978013141R00 | Otlučení omítek vnitřních stěn v rozsahu do 30 % | m2 | 114.7525 |  | 0 |  | 0 |  | 0 | 21 | 0 | 0 | 0 | 0.01 | 1.1475 |  |  | 0.08 | 9.18 |  |  | POL1_0
|  |  | původní omítky v 0.02:2,35*(8,95+5+3,85+1,8) |  | 46.06 | [18 empty] | VV | 0
|  |  | Poznámka 14 - Půdorys 1.PP:3,55*(1,8+3,2+1,5+3,05*2+5,25+1,5) |  | 68.6925 | [18 empty] | VV | 0
170 | RTS DATA 2017/II | 978011141R00 | Otlučení omítek vnitřních vápenných stropů do 30 % | m2 | 78.56 |  | 0 |  | 0 |  | 0 | 21 | 0 | 0 | 0 | 0.01 | 0.7856 |  |  | 0.1 | 7.86 |  |  | POL1_0
|  |  | oprava pův. štuk. omítek stropů:6,5+8,33+5,28+6,99+4,87+9,64 |  | 41.61 | [18 empty] | VV | 0
|  |  | Tabulka místností 1.NP: | [20 empty] | VV | 0
|  |  | oprava pův. štuk. omítek stropů:36,95 |  | 36.95 | [18 empty] | VV | 0
|  |  | Tabulka místností 2.NP: | [20 empty] | VV | 0
171 | RTS DATA 2017/II | 978023411R00 | Vysekání a úprava spár zdiva cihelného mimo komín. | m2 | 70.4523 |  | 0 |  | 0 |  | 0 | 21 | 0 | 0 | 0 | 0.014 | 0.98633 |  |  | 0.22 | 15.5 |  |  | POL1_0
|  |  | sanace stěn kanálů vzt:0,55*(3,65*2*2+0,95*2+0,75+2,3*2+21,8*2)*1,1 |  | 39.5973 | [18 empty] | VV | 0
|  |  | Poznámka 2 - Půdorys 1.PP:0,55*(21,5*2+4*2)*1,1 |  | 30.855 | [18 empty] | VV | 0
172 | RTS DATA 2017/II | 978015241R00 | Otlučení omítek vnějších MVC v složit.1-4 do 30 % | m2 | 118 |  | 0 |  | 0 |  | 0 | 21 | 0 | 0 | 0 | 0.016 | 1.888 |  |  | 0.06 | 7.08 |  |  | POL1_0
|  |  | boční nezateplované štíty:85+33 |  | 118 | [18 empty] | VV | 0
173 | RTS DATA 2017/II | 978015281R00 | Otlučení omítek vnějších MVC v složit.1-4 do 80 % | m2 | 621.66 |  | 0 |  | 0 |  | 0 | 21 | 0 | 0 | 0 | 0.046 | 28.5964 |  |  | 0.16 | 99.47 |  |  | POL1_0
|  |  | plocha fasády e1:71,2 |  | 71.2 | [18 empty] | VV | 0
|  |  | plocha fasády e2, e3:120,42 |  | 120.42 | [18 empty] | VV | 0
|  |  | plocha fasády e4:168,97 |  | 168.97 | [18 empty] | VV | 0
|  |  | plocha fasády e5:18,56 |  | 18.56 | [18 empty] | VV | 0
|  |  | plocha fasády e6 , e7:242,51 |  | 242.51 | [18 empty] | VV | 0
174 | RTS DATA 2017/II | 978013161R00 | Otlučení omítek vnitřních stěn v rozsahu do 50 % | m2 | 2035.0325 |  | 0 |  | 0 |  | 0 | 21 | 0 | 0 | 0 | 0.02 | 40.7007 |  |  | 0.13 | 264.55 |  |  | POL1_0
|  |  | opravované omítky v 0.02:2,35*(8,95+5+3,85+1,8) |  | 46.06 | [18 empty] | VV | 0
|  |  | 3,55*(1,8+3,2+1,5+3,05*2+5,25+1,5) |  | 68.6925 | [18 empty] | VV | 0
|  |  | 2,35*(14*2+5,9*10) |  | 204.45 | [18 empty] | VV | 0
|  |  | omítky v 0.01:2,5*(1+3,9+1,5+2,8+1,6+1,8+3,6) |  | 40.5 | [18 empty] | VV | 0
|  |  | stěny v 1.NP:2,5*2*(1,83+1,6+1,83+2,95)+3,65*2*(5,4+3) |  | 102.37 | [18 empty] | VV | 0
|  |  | 2,5*2*(5,86*2+4,7*2+7,13*2+6,63*2) |  | 243.2 | [18 empty] | VV | 0
|  |  | stěny ve 3.NP:2,2*2*(7,3+3,9) |  | 49.28 | [18 empty] | VV | 0
|  |  | stěny na půdě:3,2*2*2*(3+4,85) |  | 100.48 | [18 empty] | VV | 0
|  |  | stěny dle PD Interiéry:1180 |  | 1180 | [18 empty] | VV | 0
175 | RTS DATA 2017/II | 979011211R00 | Svislá doprava suti a vybour. hmot za 2.NP nošením | t | 74.52 |  | 0 |  | 0 |  | 0 | 21 | 0 | 0 | 0 | 0 | 0 |  |  | 2.009 | 149.71 |  |  | POL1_0
|  |  | demontážní hmotnost dílu 96:0,36 |  | 0.36 | [18 empty] | VV | 0
|  |  | demontážní hmotnost dílu 97:74,1 |  | 74.1 | [18 empty] | VV | 0
|  |  | demontážní hmotnost dílu 764:0,06 |  | 0.06 | [18 empty] | VV | 0
176 | RTS DATA 2017/II | 979011219R00 | Přípl.k svislé dopr.suti za každé další NP nošením | t | 149.04 |  | 0 |  | 0 |  | 0 | 21 | 0 | 0 | 0 | 0 | 0 |  |  | 0.959 | 142.93 |  |  | POL1_0
|  |  | za 3.NP a půdu:2*74,52 |  | 149.04 | [18 empty] | VV | 0
177 | RTS DATA 2017/II | 979011221R00 | Svislá doprava suti a vybour. hmot za 1.PP nošením | t | 74.52 |  | 0 |  | 0 |  | 0 | 21 | 0 | 0 | 0 | 0 | 0 |  |  | 2.067 | 154.03 |  |  | POL1_0
|  |  | demontážní hmotnost dílu 96:0,36 |  | 0.36 | [18 empty] | VV | 0
|  |  | demontážní hmotnost dílu 97:74,1 |  | 74.1 | [18 empty] | VV | 0
|  |  | demontážní hmotnost dílu 764:0,06 |  | 0.06 | [18 empty] | VV | 0
178 | RTS DATA 2017/II | 979082111R00 | Vnitrostaveništní doprava suti do 10 m | t | 74.52 |  | 0 |  | 0 |  | 0 | 21 | 0 | 0 | 0 | 0 | 0 |  |  | 0.942 | 70.2 |  |  | POL1_0
|  |  | demontážní hmotnost dílu 96:0,36 |  | 0.36 | [18 empty] | VV | 0
|  |  | demontážní hmotnost dílu 97:74,1 |  | 74.1 | [18 empty] | VV | 0
|  |  | demontážní hmotnost dílu 764:0,06 |  | 0.06 | [18 empty] | VV | 0
179 | RTS DATA 2017/II | 979082121R00 | Příplatek k vnitrost. dopravě suti za dalších 5 m | t | 447.12 |  | 0 |  | 0 |  | 0 | 21 | 0 | 0 | 0 | 0 | 0 |  |  | 0.105 | 46.95 |  |  | POL1_0
|  |  | za dalších 30 m:6*74,52 |  | 447.12 | [18 empty] | VV | 0
180 | RTS DATA 2017/II | 979081111RT2 | Odvoz suti a vybour. hmot na skládku do 1 km, kontejner 4 t | t | 74.52 |  | 0 |  | 0 |  | 0 | 21 | 0 | 0 | 0 | 0 | 0 |  |  | 0.49 | 36.51 |  |  | POL1_0
|  |  | demontážní hmotnost dílu 96:0,36 |  | 0.36 | [18 empty] | VV | 0
|  |  | demontážní hmotnost dílu 97:74,1 |  | 74.1 | [18 empty] | VV | 0
|  |  | demontážní hmotnost dílu 764:0,06 |  | 0.06 | [18 empty] | VV | 0
181 | RTS DATA 2017/II | 979081121R00 | Příplatek k odvozu za každý další 1 km | t | 1117.8 |  | 0 |  | 0 |  | 0 | 21 | 0 | 0 | 0 | 0 | 0 |  |  | 0 | 0 |  |  | POL1_0
|  |  | za dalších 15 km:15*74,52 |  | 1117.8 | [18 empty] | VV | 0
182 | RTS DATA 2017/II | 979990107R00 | Poplatek za skládku suti - směs betonu,cihel,dřeva | t | 89.52 |  | 0 |  | 0 |  | 0 | 21 | 0 | 0 | 0 | 0 | 0 |  |  | 0 | 0 |  |  | POL1_0
|  |  | demontážní hmotnost dílu 46:15 |  | 15 | [18 empty] | VV | 0
|  |  | demontážní hmotnost dílu 96:0,36 |  | 0.36 | [18 empty] | VV | 0
|  |  | demontážní hmotnost dílu 97:74,1 |  | 74.1 | [18 empty] | VV | 0
|  |  | demontážní hmotnost dílu 764:0,06 |  | 0.06 | [18 empty] | VV | 0
Díl: |  | 99 | Staveništní přesun hmot |  |  |  | 0 |  | 0 |  | 0 |  | 0 |  | 0 |  | 0 |  |  |  | 1096.9 |  |  | DIL
183 | RTS DATA 2017/II | 999281111R00 | Přesun hmot pro opravy a údržbu do výšky 25 m | t | 425.65 |  | 0 |  | 0 |  | 0 | 21 | 0 | 0 | 0 | 0 | 0 |  |  | 2.577 | 1096.9 |  |  | POL1_0
|  |  | hmotnost dílů 2, 3:8,28+79,29 |  | 87.57 | [18 empty] | VV | 0
|  |  | hmotnost dílů 4, 60:29,82+0,36 |  | 30.18 | [18 empty] | VV | 0
|  |  | hmotnost dílů 61, 62:88,42+55,91 |  | 144.33 | [18 empty] | VV | 0
|  |  | hmotnost dílů 63, 95:162,14+0,72 |  | 162.86 | [18 empty] | VV | 0
|  |  | hmotnost dílů 783, 784:0,35+0,36 |  | 0.71 | [18 empty] | VV | 0
Díl: |  | 711 | Izolace proti vodě |  |  |  | 0 |  | 0 |  | 0 |  | 0 |  | 2.57 |  | 0 |  |  |  | 195.35 |  |  | DIL
184 | RTS DATA 2017/II | 711112001RZ1 | Izolace proti vlhkosti svis. nátěr ALP, za studena, 1x nátěr - včetně dodávky asfaltového laku | m2 | 91.4744 |  | 0 |  | 0 |  | 0 | 21 | 0 | 0.00052 | 0.04757 | 0 | 0 |  |  | 0.049 | 4.48 |  |  | POL1_0
|  |  | úpravy soklové části:1,55*(3,4+2+15+2+12,16+15) |  | 76.818 | [18 empty] | VV | 0
|  |  | Poznámka 4 - Půdorys 1.PP: | [20 empty] | VV | 0
|  |  | deska a stěny výtah. šachty:(0,35*1,8+2,41*1,8+1,8*2,5+2,41*1,6)*1,1 |  | 14.6564 | [18 empty] | VV | 0
|  |  | Řez F-F, G-G: | [20 empty] | VV | 0
185 | RTS DATA 2017/II | 711142559RY2 | Izolace proti vlhkosti svislá pásy přitavením, 1 vrstva - včetně dod. modifik. asfalt. pásu | m2 | 91.4744 |  | 0 |  | 0 |  | 0 | 21 | 0 | 0.00598 | 0.54702 | 0 | 0 |  |  | 0.266 | 24.33 |  |  | POL1_0
|  |  | úpravy soklové části:1,55*(3,4+2+15+2+12,16+15) |  | 76.818 | [18 empty] | VV | 0
|  |  | Poznámka 4 - Půdorys 1.PP: | [20 empty] | VV | 0
|  |  | deska a stěny výtah. šachty:(0,35*1,8+2,41*1,8+1,8*2,5+2,41*1,6)*1,1 |  | 14.6564 | [18 empty] | VV | 0
|  |  | Řez F-F, G-G: | [20 empty] | VV | 0
186 | RTS DATA 2017/II | 711823121RT3 | Montáž nopové fólie svisle, včetně dodávky nopové fólie | m2 | 51.8264 |  | 0 |  | 0 |  | 0 | 21 | 0 | 0.00017 | 0.00881 | 0 | 0 |  |  | 0.16 | 8.29 |  |  | POL1_0
|  |  | úpravy soklové části:0,75*(3,4+2+15+2+12,16+15) |  | 37.17 | [18 empty] | VV | 0
|  |  | Poznámka 4 - Půdorys 1.PP: | [20 empty] | VV | 0
|  |  | deska a stěny výtah. šachty:(0,35*1,8+2,41*1,8+1,8*2,5+2,41*1,6)*1,1 |  | 14.6564 | [18 empty] | VV | 0
|  |  | Řez F-F, G-G: | [20 empty] | VV | 0
187 | RTS DATA 2017/II | 711823129RT2 | Montáž ukončovací lišty k nopové fólii, včetně dodávky ukončovací lišty | m | 57.98 |  | 0 |  | 0 |  | 0 | 21 | 0 | 0.00053 | 0.03073 | 0 | 0 |  |  | 0.1 | 5.8 |  |  | POL1_0
|  |  | úpravy soklové části:3,4+2+15+2+12,16+15 |  | 49.56 | [18 empty] | VV | 0
|  |  | Poznámka 4 - Půdorys 1.PP: | [20 empty] | VV | 0
|  |  | deska a stěny výtah. šachty:1,8+2,41+1,8+2,41 |  | 8.42 | [18 empty] | VV | 0
|  |  | Řez F-F, G-G: | [20 empty] | VV | 0
188 | RTS DATA 2017/II | 711111001RZ1 | Izolace proti vlhkosti vodor. nátěr ALP za studena, 1x nátěr - včetně dodávky penetračního laku ALP | m2 | 177.171 |  | 0 |  | 0 |  | 0 | 21 | 0 | 0.00033 | 0.05847 | 0 | 0 |  |  | 0.0275 | 4.87 |  |  | POL1_0
|  |  | izolace pod dozdívkou:0,4*2,2*1,1 |  | 0.968 | [18 empty] | VV | 0
|  |  | Poznámka 15 - Půdorys 1.PP: | [20 empty] | VV | 0
|  |  | podklad. beton pod zákl. deskou:(2,41+2*0,15)*(1,8+0,15)*1,1 |  | 5.8129 | [18 empty] | VV | 0
|  |  | Řez F-F, G-G: | [20 empty] | VV | 0
|  |  | schodiště do suterénu:4,2*1*1,1 |  | 4.62 | [18 empty] | VV | 0
|  |  | Řez B-B, skladba A1: | [20 empty] | VV | 0
|  |  | izolace podlah v 1.NP:(3,08+4,72+30,35+42,89)*1,1 |  | 89.144 | [18 empty] | VV | 0
|  |  | skladba a3 - Skladby konstrukcí: | [20 empty] | VV | 0
|  |  | izolace podlah v 1.NP:5,26*1,1 |  | 5.786 | [18 empty] | VV | 0
|  |  | skladba a8 - Skladby konstrukcí: | [20 empty] | VV | 0
|  |  | izolace podlah v 1.NP:(14*4,57+2*0,15*1,4)*1,1 |  | 70.84 | [18 empty] | VV | 0
|  |  | skladba a9, a9´ - Skladby kcí: | [20 empty] | VV | 0
189 | RTS DATA 2017/II | 711141559RY2 | Izolace proti vlhk. vodorovná pásy přitavením, 1 vrstva - včetně dod. asfalt. modifik. pásu | m2 | 177.171 |  | 0 |  | 0 |  | 0 | 21 | 0 | 0.00559 | 0.99039 | 0 | 0 |  |  | 0.22991 | 40.73 |  |  | POL1_0
|  |  | izolace pod dozdívkou:0,4*2,2*1,1 |  | 0.968 | [18 empty] | VV | 0
|  |  | Poznámka 15 - Půdorys 1.PP: | [20 empty] | VV | 0
|  |  | podklad. beton pod zákl. deskou:(2,41+2*0,15)*(1,8+0,15)*1,1 |  | 5.8129 | [18 empty] | VV | 0
|  |  | Řez F-F, G-G: | [20 empty] | VV | 0
|  |  | schodiště do suterénu:4,2*1*1,1 |  | 4.62 | [18 empty] | VV | 0
|  |  | Řez B-B, skladba A1: | [20 empty] | VV | 0
|  |  | izolace podlah v 1.NP:(3,08+4,72+30,35+42,89)*1,1 |  | 89.144 | [18 empty] | VV | 0
|  |  | skladba a3 - Skladby konstrukcí: | [20 empty] | VV | 0
|  |  | izolace podlah v 1.NP:5,26*1,1 |  | 5.786 | [18 empty] | VV | 0
|  |  | skladba a8 - Skladby konstrukcí: | [20 empty] | VV | 0
|  |  | izolace podlah v 1.NP:(14*4,57+2*0,15*1,4)*1,1 |  | 70.84 | [18 empty] | VV | 0
|  |  | skladba a9, a9´ - Skladby kcí: | [20 empty] | VV | 0
190 | RTS DATA 2017/II | 711212107R00 | Penetrace savých podkladů, 0,25 kg/m2 | m2 | 64.42 |  | 0 |  | 0 |  | 0 | 21 | 0 | 0.00026 | 0.01675 | 0 | 0 |  |  | 0.095 | 6.12 |  |  | POL1_0
|  |  | izolace podlah v 1.NP:31,17+33,25 |  | 64.42 | [18 empty] | VV | 0
|  |  | skladba a3´ - Skladby konstrukcí: | [20 empty] | VV | 0
191 | RTS DATA 2017/II | 711212122R00 | Stěrka hydroiz. proti vlhkosti silikát. | m2 | 64.42 |  | 0 |  | 0 |  | 0 | 21 | 0 | 0.00315 | 0.20292 | 0 | 0 |  |  | 0.385 | 24.8 |  |  | POL1_0
|  |  | izolace podlah v 1.NP:31,17+33,25 |  | 64.42 | [18 empty] | VV | 0
|  |  | skladba a3´ - Skladby konstrukcí: | [20 empty] | VV | 0
192 | RTS DATA 2017/II | 711212601R00 | Těsnicí pás do spoje podlaha - stěna | m | 46.32 |  | 0 |  | 0 |  | 0 | 21 | 0 | 0.00032 | 0.01482 | 0 | 0 |  |  | 0.11 | 5.1 |  |  | POL1_0
|  |  | izolace podlah v 1.NP:2*(4,7+5,5+1,63+4,7+5+1,63) |  | 46.32 | [18 empty] | VV | 0
|  |  | skladba a3´ - Skladby konstrukcí: | [20 empty] | VV | 0
193 | RTS DATA 2017/II | 711212602R00 | Těsnicí roh vnější, vnitřní do spoje podlaha-stěna | kus | 10 |  | 0 |  | 0 |  | 0 | 21 | 0 | 0.00043 | 0.0043 | 0 | 0 |  |  | 0.067 | 0.67 |  |  | POL1_0
|  |  | izolace podlah v 1.NP:6+4 |  | 10 | [18 empty] | VV | 0
|  |  | skladba a3´ - Skladby konstrukcí: | [20 empty] | VV | 0
194 | RTS DATA 2017/II | 711212002RT6 | Hydroizolační povlak - nátěr nebo stěrka, proti vlhkosti a tlak.vodě | m2 | 125.961 |  | 0 |  | 0 |  | 0 | 21 | 0 | 0.0042 | 0.52904 | 0 | 0 |  |  | 0.385 | 48.49 |  |  | POL1_0
|  |  | sanace stěn a podlah kanálů vzt:0,55*(3,65*2*2+0,95*2+0,75+2,3*2+21,8*2)*1,1 |  | 39.5973 | [18 empty] | VV | 0
|  |  | Poznámka 2 - Půdorys 1.PP:0,55*(21,5*2+4*2)*1,1 |  | 30.855 | [18 empty] | VV | 0
|  |  | (0,7*3,65*2+0,95*0,75+2,3*0,9+21,8*0,9)*1,1 |  | 30.2638 | [18 empty] | VV | 0
|  |  | 0,9*(21,5+4)*1,1 |  | 25.245 | [18 empty] | VV | 0
195 | RTS DATA 2017/II | 711212000RT1 | Penetrace podkladu pod hydroizolační nátěr,vč.dod. | m2 | 125.961 |  | 0 |  | 0 |  | 0 | 21 | 0 | 0.00021 | 0.02645 | 0 | 0 |  |  | 0.095 | 11.97 |  |  | POL1_0
|  |  | sanace stěn a podlah kanálů vzt:0,55*(3,65*2*2+0,95*2+0,75+2,3*2+21,8*2)*1,1 |  | 39.5973 | [18 empty] | VV | 0
|  |  | Poznámka 2 - Půdorys 1.PP:0,55*(21,5*2+4*2)*1,1 |  | 30.855 | [18 empty] | VV | 0
|  |  | (0,7*3,65*2+0,95*0,75+2,3*0,9+21,8*0,9)*1,1 |  | 30.2638 | [18 empty] | VV | 0
|  |  | 0,9*(21,5+4)*1,1 |  | 25.245 | [18 empty] | VV | 0
196 | RTS DATA 2017/II | 711212002RT1 | Hydroizolační povlak - nátěr nebo stěrka, pružná, proti vlhkosti, tl. 2mm | m2 | 25.1922 |  | 0 |  | 0 |  | 0 | 21 | 0 | 0.00368 | 0.09271 | 0 | 0 |  |  | 0.385 | 9.7 |  |  | POL1_0
|  |  | sanace stěn a podlah kanálů vzt:0,55*(3,65*2*2+0,95*2+0,75+2,3*2+21,8*2)*1,1*0,2 |  | 7.9195 | [18 empty] | VV | 0
|  |  | Poznámka 2 - Půdorys 1.PP:0,55*(21,5*2+4*2)*1,1*0,2 |  | 6.171 | [18 empty] | VV | 0
|  |  | (0,7*3,65*2+0,95*0,75+2,3*0,9+21,8*0,9)*1,1*0,2 |  | 6.0527 | [18 empty] | VV | 0
|  |  | 0,9*(21,5+4)*1,1*0,2 |  | 5.049 | [18 empty] | VV | 0
197 | vlastní | 711-R1 | Fabion, styk stěna - podlaha, nanesení stěrky a vysprávkové malty | m | 128.095 |  | 0 |  | 0 |  | 0 | 21 | 0 | 0 | 0 | 0 | 0 |  |  | 0 | 0 |  |  | POL1_0
|  |  | sanace stěn a podlah kanálů vzt:(3,65*2*2+0,95*2+0,75+2,3*2+21,8*2)*1,1 |  | 71.995 | [18 empty] | VV | 0
|  |  | Poznámka 2 - Půdorys 1.PP:(21,5*2+4*2)*1,1 |  | 56.1 | [18 empty] | VV | 0
198 | RTS DATA 2017/II | 998711202R00 | Přesun hmot pro izolace proti vodě, výšky do 12 m | % |  |  | 0 |  | 0 |  | 0 | 21 | 0 | 0 | 0 | 0 | 0 |  |  | 0 | 0 |  |  | POL1_0
Díl: |  | 712 | Živičné krytiny |  |  |  | 0 |  | 0 |  | 0 |  | 0 |  | 4.8805 |  | 0 |  |  |  | 812.45 |  |  | DIL
199 | vlastní | 712-R1 | Atiková vpusť DN 125 vyhřívaná, vodorovná, s integrovanou PVC manžetou, ochranná mřížka | ks | 2 |  | 0 |  | 0 |  | 0 | 21 | 0 | 0 | 0 | 0 | 0 |  |  | 0 | 0 |  |  | POL1_0
|  |  | atiková vpusť:2 |  | 2 | [18 empty] | VV | 0
|  |  | prvek 23/K Výpis klemp. výrobků: | [20 empty] | VV | 0
200 | vlastní | 712-R2 | Atiková vpusť DN 100 vyhřívaná, vodorovná, s integrovanou PVC manžetou, ochranná mřížka | ks | 2 |  | 0 |  | 0 |  | 0 | 21 | 0 | 0 | 0 | 0 | 0 |  |  | 0 | 0 |  |  | POL1_0
|  |  | atiková vpusť:2 |  | 2 | [18 empty] | VV | 0
|  |  | prvek 48/K Výpis klemp. výrobků: | [20 empty] | VV | 0
201 | RTS DATA 2017/II | 712378007R00 | Rohová lišta vnitřní VIPLANYL RŠ 100 mm | m | 145 |  | 0 |  | 0 |  | 0 | 21 | 0 | 0.00076 | 0.1102 | 0 | 0 |  |  | 0.189 | 27.41 |  |  | POL1_0
|  |  | vnitřní rohový profil:145 |  | 145 | [18 empty] | VV | 0
|  |  | prvek 42/K Výpis klemp. výrobků: | [20 empty] | VV | 0
202 | RTS DATA 2017/II | 712378006R00 | Rohová lišta vnější VIPLANYL RŠ 100 mm | m | 165 |  | 0 |  | 0 |  | 0 | 21 | 0 | 0.00076 | 0.1254 | 0 | 0 |  |  | 0.189 | 31.19 |  |  | POL1_0
|  |  | vnější rohový profil:165 |  | 165 | [18 empty] | VV | 0
|  |  | prvek 43/K Výpis klemp. výrobků: | [20 empty] | VV | 0
203 | vlastní | 71237R3 | Tmelící lišta L profil VIPLANYL RŠ 250 mm | m | 10 |  | 0 |  | 0 |  | 0 | 21 | 0 | 0.00184 | 0.0184 | 0 | 0 |  |  | 0.252 | 2.52 |  |  | POL1_0
|  |  | tmelící lišta L profil:10 |  | 10 | [18 empty] | VV | 0
|  |  | prvek 44/K Výpis klemp. výrobků: | [20 empty] | VV | 0
204 | RTS DATA 2017/II | 712378003R00 | Atiková okapnice VIPLANYL RŠ 250 mm | m | 19 |  | 0 |  | 0 |  | 0 | 21 | 0 | 0.00184 | 0.03496 | 0 | 0 |  |  | 0.252 | 4.79 |  |  | POL1_0
|  |  | okapnice:19 |  | 19 | [18 empty] | VV | 0
|  |  | prvek 45/K Výpis klemp. výrobků: | [20 empty] | VV | 0
205 | RTS DATA 2017/II | 712378004R00 | Závětrná lišta VIPLANYL RŠ 250 mm | m | 19 |  | 0 |  | 0 |  | 0 | 21 | 0 | 0.00184 | 0.03496 | 0 | 0 |  |  | 0.252 | 4.79 |  |  | POL1_0
|  |  | závětrná lišta:1 |  | 1 | [18 empty] | VV | 0
|  |  | prvek 46/K Výpis klemp. výrobků: | [20 empty] | VV | 0
|  |  | závětrná lišta:18 |  | 18 | [18 empty] | VV | 0
|  |  | prvek 47/K Výpis klemp. výrobků: | [20 empty] | VV | 0
206 | RTS DATA 2017/II | 712351111RT4 | Povlaková krytina střech do 10°,samolepicím pásem, včetně dodávky asfalt. pásu parotěsného | m2 | 26.048 |  | 0 |  | 0 |  | 0 | 21 | 0 | 0.00036 | 0.00938 | 0 | 0 |  |  | 0.207 | 5.39 |  |  | POL1_0
|  |  | součást prvku 1/Z:14,8*1,6*1,1 |  | 26.048 | [18 empty] | VV | 0
|  |  | Výpis zámečnických výrobků: | [20 empty] | VV | 0
207 | RTS DATA 2017/II | 712372121RS3 | Krytina střech do 10° fólie, 4 kotvy/m2,ocel,dřevo, tl. izolace do 160 mm, fólie PVC tl.1,5 mm | m2 | 34.188 |  | 0 |  | 0 |  | 0 | 21 | 0 | 0.00176 | 0.06017 | 0 | 0 |  |  | 0.848 | 28.99 |  |  | POL1_0
|  |  | součást prvku 1/Z:14,8*(1,6+0,2+0,3)*1,1 |  | 34.188 | [18 empty] | VV | 0
|  |  | Výpis zámečnických výrobků: | [20 empty] | VV | 0
208 | RTS DATA 2017/II | 712311106RZ4 | Povlaková krytina střech do 10°, asfalt.pen.emulze, včetně emulze 0,4 kg/m2 | m2 | 524.456 |  | 0 |  | 0 |  | 0 | 21 | 0 | 0.00044 | 0.23076 | 0 | 0 |  |  | 0.0275 | 14.42 |  |  | POL1_0
|  |  | plochá střecha kinosál, žlab:(14,6*22-7,45*4-3,5*1,2)*1,2 |  | 344.64 | [18 empty] | VV | 0
|  |  | plochá střecha únik. východ:6*3,18*1,1 |  | 20.988 | [18 empty] | VV | 0
|  |  | skladba c1, c2 - Skladby konstr.: | [20 empty] | VV | 0
|  |  | plochá střecha podium:(14,6*(4,8+0,35+0,5))*1,2 |  | 98.988 | [18 empty] | VV | 0
|  |  | skladba c3 - Skladby konstrukcí: | [20 empty] | VV | 0
|  |  | vytažení izolace na svislé stěny:2*22*1*1,1+2*5,2*1*1,1 |  | 59.84 | [18 empty] | VV | 0
209 | RTS DATA 2017/II | 712341559RV1 | Povlaková krytina střech do 10°, NAIP přitavením, 1 vrstva - včetně dodávky modif. asfalt. pásu | m2 | 365.628 |  | 0 |  | 0 |  | 0 | 21 | 0 | 0.0053 | 1.9378 | 0 | 0 |  |  | 0.2 | 73.13 |  |  | POL1_0
|  |  | plochá střecha kinosál, žlab:(14,6*22-7,45*4-3,5*1,2)*1,2 |  | 344.64 | [18 empty] | VV | 0
|  |  | plochá střecha únik. východ:6*3,18*1,1 |  | 20.988 | [18 empty] | VV | 0
|  |  | skladba c1, c2 - Skladby konstr.: | [20 empty] | VV | 0
210 | RTS DATA 2017/II | 712841559RZ3 | Samostatné vytažení izolace, pásy přitavením, 1 vrstva - včetně dodávky asfalt. pásu | m2 | 48.4 |  | 0 |  | 0 |  | 0 | 21 | 0 | 0.00582 | 0.28169 | 0 | 0 |  |  | 0.29 | 14.04 |  |  | POL1_0
|  |  | vytažení izolace na svislé stěny:2*22*1*1,1 |  | 48.4 | [18 empty] | VV | 0
211 | RTS DATA 2017/II | 712351111RT5 | Povlaková krytina střech do 10°,samolepicím pásem, včetně dodávky asfal.pásu samolepícího | m2 | 98.988 |  | 0 |  | 0 |  | 0 | 21 | 0 | 0.00426 | 0.42169 | 0 | 0 |  |  | 0.207 | 20.49 |  |  | POL1_0
|  |  | plochá střecha podium:(14,6*(4,8+0,35+0,5))*1,2 |  | 98.988 | [18 empty] | VV | 0
|  |  | skladba c3 - Skladby konstrukcí: | [20 empty] | VV | 0
212 | RTS DATA 2017/II | 712851559RZ6 | Samostatné vytažení izolace, samolepicími pásy, 1 vrstvy - včetně dodávky samolep. asfalt. pásu | m2 | 11.44 |  | 0 |  | 0 |  | 0 | 21 | 0 | 0.00426 | 0.04873 | 0 | 0 |  |  | 0.29 | 3.32 |  |  | POL1_0
|  |  | vytažení izolace na svislé stěny:2*5,2*1*1,1 |  | 11.44 | [18 empty] | VV | 0
213 | RTS DATA 2017/II | 712373111RU3 | Krytina střech do 10° fólie, 6 kotev/m2, na beton, tl. izolace do 250 mm, PVC fólie tl. 1,5 mm | m2 | 402.1908 |  | 0 |  | 0 |  | 0 | 21 | 0 | 0.0022 | 0.88482 | 0 | 0 |  |  | 0.9146 | 367.84 |  |  | POL1_0
|  |  | plochá střecha kinosál, žlab:(14,6*22-7,45*4-3,5*1,2)*1,2*1,1 |  | 379.104 | [18 empty] | VV | 0
|  |  | plochá střecha únik. východ:6*3,18*1,1*1,1 |  | 23.0868 | [18 empty] | VV | 0
|  |  | skladba c1, c2 - Skladby konstr.: | [20 empty] | VV | 0
214 | RTS DATA 2017/II | 712373121RU3 | Krytina střech do 10° fólie, 6 kotev/m2,ocel,dřevo, tl. izolace do 250 mm, PVC fólie tl. 1,5 mm | m2 | 108.8868 |  | 0 |  | 0 |  | 0 | 21 | 0 | 0.0022 | 0.23955 | 0 | 0 |  |  | 0.9146 | 99.59 |  |  | POL1_0
|  |  | plochá střecha podium:(14,6*(4,8+0,35+0,5))*1,2*1,1 |  | 108.8868 | [18 empty] | VV | 0
|  |  | skladba c3 - Skladby konstrukcí: | [20 empty] | VV | 0
215 | RTS DATA 2017/II | 712871801RZ4 | Samostatné vytažení izolace, fólií PVC polož.volně, 1 vrstva-vč.dodávky folie 810 1,5 mm | m2 | 96.4965 |  | 0 |  | 0 |  | 0 | 21 | 0 | 0.00268 | 0.25861 | 0 | 0 |  |  | 0.34 | 32.81 |  |  | POL1_0
|  |  | vnitřní strany atiky:0,3*(2,93+2,45+2,63+1,83+2,3+1,8+1,81) |  | 4.725 | [18 empty] | VV | 0
|  |  | ploché střechy, řez D-D:0,45*(0,41+0,42*2+0,43*3+0,46) |  | 1.35 | [18 empty] | VV | 0
|  |  | 1,15*(2,93+2,45+2,63+1,83+2,3+1,8+1,81) |  | 18.1125 | [18 empty] | VV | 0
|  |  | 1,15*(0,41+0,42*2+0,43*3+0,46)+1,15*0,15*7*2 |  | 5.865 | [18 empty] | VV | 0
|  |  | 0,3*(3+2,45+2,63+2,48+2,43+1,8+1,81) |  | 4.98 | [18 empty] | VV | 0
|  |  | 0,45*(6,08+0,41*2+0,42+0,4*3+0,47) |  | 4.0455 | [18 empty] | VV | 0
|  |  | 1,15*(3+2,45+2,63+2,48+2,43+1,8+1,81) |  | 19.09 | [18 empty] | VV | 0
|  |  | 1,15*(6,08+0,41*2+0,42+0,4*3+0,47)+1,15*0,15*2*7 |  | 12.7535 | [18 empty] | VV | 0
|  |  | ostatní stěny nad krytinou:(14,6+7,45+1,2)*1*1,1 |  | 25.575 | [18 empty] | VV | 0
216 | RTS DATA 2017/II | 712971801RZ5 | Překrytí spár fólií PVC přitav.k podkladu rš.50 cm, 1 vrstva - vč. dodávky fólie PVC 1,5 mm | m | 116.76 |  | 0 |  | 0 |  | 0 | 21 | 0 | 0.00157 | 0.18331 | 0 | 0 |  |  | 0.7 | 81.73 |  |  | POL1_0
|  |  | vnitřní strany atiky:(2,93+2,45+2,63+1,83+2,3+1,8+1,81) |  | 15.75 | [18 empty] | VV | 0
|  |  | ploché střechy, řez D-D:(0,41+0,42*2+0,43*3+0,46) |  | 3 | [18 empty] | VV | 0
|  |  | (2,93+2,45+2,63+1,83+2,3+1,8+1,81) |  | 15.75 | [18 empty] | VV | 0
|  |  | (0,41+0,42*2+0,43*3+0,46)+1,15*0,15*7*2 |  | 5.415 | [18 empty] | VV | 0
|  |  | (3+2,45+2,63+2,48+2,43+1,8+1,81) |  | 16.6 | [18 empty] | VV | 0
|  |  | (6,08+0,41*2+0,42+0,4*3+0,47) |  | 8.99 | [18 empty] | VV | 0
|  |  | (3+2,45+2,63+2,48+2,43+1,8+1,81) |  | 16.6 | [18 empty] | VV | 0
|  |  | (6,08+0,41*2+0,42+0,4*3+0,47)+1,15*0,15*2*7 |  | 11.405 | [18 empty] | VV | 0
|  |  | ostatní stěny nad krytinou:(14,6+7,45+1,2) |  | 23.25 | [18 empty] | VV | 0
217 | RTS DATA 2017/II | 998712203R00 | Přesun hmot pro povlakové krytiny, výšky do 24 m | % |  |  | 0 |  | 0 |  | 0 | 21 | 0 | 0 | 0 | 0 | 0 |  |  | 0 | 0 |  |  | POL1_0
Díl: |  | 713 | Izolace tepelné |  |  |  | 0 |  | 0 |  | 0 |  | 0 |  | 8.2633 |  | 0 |  |  |  | 302.7 |  |  | DIL
218 | RTS DATA 2017/II | 713121111R00 | Izolace tepelná podlah na sucho, jednovrstvá | m2 | 188.3694 |  | 0 |  | 0 |  | 0 | 21 | 0 | 0 | 0 | 0 | 0 |  |  | 0.08 | 15.07 |  |  | POL1_0
|  |  | izolace podlahy v 1.NP:2,72 |  | 2.72 | [18 empty] | VV | 0
|  |  | skladba a7 - Skladby konstrukcí: | [20 empty] | VV | 0
|  |  | izolace podlah v 1.NP:5,26 |  | 5.26 | [18 empty] | VV | 0
|  |  | skladba a8 - Skladby konstrukcí: | [20 empty] | VV | 0
|  |  | izolace podlah v 1.NP:14*4,57+2*0,15*1,4 |  | 64.4 | [18 empty] | VV | 0
|  |  | skladba a9, a9´ - Skladby kcí: | [20 empty] | VV | 0
|  |  | izolace podlah ve 2.NP:4,78+10,07 |  | 14.85 | [18 empty] | VV | 0
|  |  | skladba b10 - Skladby konstrukcí: | [20 empty] | VV | 0
|  |  | izolace podlahy pod hledištěm:6,1*(1,2*3+2,95) |  | 39.955 | [18 empty] | VV | 0
|  |  | Poznámka 13 - Půdorys 3.NP: | [20 empty] | VV | 0
|  |  | izolace podlah ve 3.NP:28,72 |  | 28.72 | [18 empty] | VV | 0
|  |  | skladba b4 - Skladby konstrukcí: | [20 empty] | VV | 0
|  |  | izolace podlah ve 3.NP:19,26+8,97 |  | 28.23 | [18 empty] | VV | 0
|  |  | skladba b10 - Skladby konstrukcí: | [20 empty] | VV | 0
|  |  | izolace části podlahy půdy:3,16*1,34 |  | 4.2344 | [18 empty] | VV | 0
219 | RTS DATA 2017/II | 713121118RU1 | Montáž dilatačního pásku podél stěn, včetně dodávky pásku 15x100x1000 mm | m | 133.62 |  | 0 |  | 0 |  | 0 | 21 | 0 | 0.00032 | 0.04276 | 0 | 0 |  |  | 0.05 | 6.68 |  |  | POL1_0
|  |  | izolace podlahy v 1.NP:2*(1,6+1,7)*1,1 |  | 7.26 | [18 empty] | VV | 0
|  |  | skladba a7 - Skladby konstrukcí: | [20 empty] | VV | 0
|  |  | izolace podlah v 1.NP:2*2,3*2*1,1 |  | 10.12 | [18 empty] | VV | 0
|  |  | skladba a8 - Skladby konstrukcí: | [20 empty] | VV | 0
|  |  | izolace podlah v 1.NP:(14+4,57+2*0,15)*2 |  | 37.74 | [18 empty] | VV | 0
|  |  | skladba a9, a9´ - Skladby kcí: | [20 empty] | VV | 0
|  |  | izolace podlah ve 2.NP:2*(1,6+2,3+2,8*2) |  | 19 | [18 empty] | VV | 0
|  |  | skladba b10 - Skladby konstrukcí: | [20 empty] | VV | 0
|  |  | izolace podlah ve 2.NP:2*(7,15+5,2) |  | 24.7 | [18 empty] | VV | 0
|  |  | skladba b11 - Skladby konstrukcí: | [20 empty] | VV | 0
|  |  | izolace podlah ve 3.NP:2*(7,3+3,9) |  | 22.4 | [18 empty] | VV | 0
|  |  | skladba b4 - Skladby konstrukcí: | [20 empty] | VV | 0
|  |  | izolace podlah ve 3.NP:2,3+3,3+0,75*2+0,5+2,4*2 |  | 12.4 | [18 empty] | VV | 0
|  |  | skladba b10 - Skladby konstrukcí: | [20 empty] | VV | 0
220 | RTS DATA 2017/II | 713131131R00 | Izolace tepelná stěn lepením | m2 | 255.1305 |  | 0 |  | 0 |  | 0 | 21 | 0 | 0.003 | 0.76539 | 0 | 0 |  |  | 0.212 | 54.09 |  |  | POL1_0
|  |  | akustický obklad stěn:6,8*(2*1+2*4+14)+12*0,6 |  | 170.4 | [18 empty] | VV | 0
|  |  | Poznámka 14 - Půdorys 1.NP: | [20 empty] | VV | 0
|  |  | izolace stěn pod hledištěm:(6,1+2*(1,2*3+2,95))*0,65 |  | 12.48 | [18 empty] | VV | 0
|  |  | Poznámka 13 - Půdorys 3.NP: | [20 empty] | VV | 0
|  |  | vnitřní strany atiky:0,15*(2,93+2,45+2,63+1,83+2,3+1,8+1,81) |  | 2.3625 | [18 empty] | VV | 0
|  |  | Poznámka 9, 10 - Půdorys 3.NP:0,3*(0,41+0,42*2+0,43*3+0,46) |  | 0.9 | [18 empty] | VV | 0
|  |  | 1,15*(2,93+2,45+2,63+1,83+2,3+1,8+1,81) |  | 18.1125 | [18 empty] | VV | 0
|  |  | 1,15*(0,41+0,42*2+0,43*3+0,46)+1,15*0,15*7*2 |  | 5.865 | [18 empty] | VV | 0
|  |  | 0,15*(3+2,45+2,63+2,48+2,43+1,8+1,81) |  | 2.49 | [18 empty] | VV | 0
|  |  | 0,3*(6,08+0,41*2+0,42+0,4*3+0,47) |  | 2.697 | [18 empty] | VV | 0
|  |  | 1,15*(3+2,45+2,63+2,48+2,43+1,8+1,81) |  | 19.09 | [18 empty] | VV | 0
|  |  | 1,15*(6,08+0,41*2+0,42+0,4*3+0,47)+1,15*0,15*2*7 |  | 12.7535 | [18 empty] | VV | 0
|  |  | izolace okolo strojovny vzt půda:0,5*(3,16+4,96*2+2*0,1+1,34*2) |  | 7.98 | [18 empty] | VV | 0
221 | RTS DATA 2017/II | 28375867R | Deska polystyrenová šedá EPS 100 tl. 40 mm, s grafitem | m2 | 2.992 |  | 0 |  | 0 |  | 0 | 21 | 0 | 0.0008 | 0.00239 | 0 | 0 |  |  | 0 | 0 |  |  | POL3_0
|  |  | izolace podlahy v 1.NP:2,72*1,1 |  | 2.992 | [18 empty] | VV | 0
|  |  | skladba a7 - Skladby konstrukcí: | [20 empty] | VV | 0
222 | RTS DATA 2017/II | 28375870R | Deska polystyrenová šedá EPS 100 tl. 80 mm, s grafitem | m2 | 5.786 |  | 0 |  | 0 |  | 0 | 21 | 0 | 0.0016 | 0.00926 | 0 | 0 |  |  | 0 | 0 |  |  | POL3_0
|  |  | izolace podlah v 1.NP:5,26*1,1 |  | 5.786 | [18 empty] | VV | 0
|  |  | skladba a8 - Skladby konstrukcí: | [20 empty] | VV | 0
223 | RTS DATA 2017/II | 28375868R | Deska polystyrenová šedá EPS 100 tl. 50 mm, s grafitem | m2 | 43.9505 |  | 0 |  | 0 |  | 0 | 21 | 0 | 0.001 | 0.04395 | 0 | 0 |  |  | 0 | 0 |  |  | POL3_0
|  |  | izolace podlahy pod hledištěm:6,1*(1,2*3+2,95)*1,1 |  | 43.9505 | [18 empty] | VV | 0
|  |  | Poznámka 13 - Půdorys 3.NP: | [20 empty] | VV | 0
224 | RTS DATA 2017/II | 28376242R | Deska fas. EPS s grafitem 1000x500x50 mm | m2 | 13.728 |  | 0 |  | 0 |  | 0 | 21 | 0 | 0.00075 | 0.0103 | 0 | 0 |  |  | 0 | 0 |  |  | POL3_0
|  |  | izolace stěn pod hledištěm:(6,1+2*(1,2*3+2,95))*0,65*1,1 |  | 13.728 | [18 empty] | VV | 0
|  |  | Poznámka 13 - Půdorys 3.NP: | [20 empty] | VV | 0
225 | RTS DATA 2017/II | 28375871R | Deska polystyrenová šedá EPS 100 tl. 100 mm, s grafitem | m2 | 70.84 |  | 0 |  | 0 |  | 0 | 21 | 0 | 0.002 | 0.14168 | 0 | 0 |  |  | 0 | 0 |  |  | POL3_0
|  |  | izolace podlah v 1.NP:(14*4,57+2*0,15*1,4)*1,1 |  | 70.84 | [18 empty] | VV | 0
|  |  | skladba a9, a9´ - Skladby kcí: | [20 empty] | VV | 0
226 | RTS DATA 2017/II | 63151449.AR | Deska z minerální plsti tl. 25 mm | m2 | 78.98 |  | 0 |  | 0 |  | 0 | 21 | 0 | 0.00375 | 0.29618 | 0 | 0 |  |  | 0 | 0 |  |  | POL3_0
|  |  | izolace podlah ve 2.NP:(4,78+10,07)*1,1 |  | 16.335 | [18 empty] | VV | 0
|  |  | skladba b10 - Skladby konstrukcí: | [20 empty] | VV | 0
|  |  | izolace podlah ve 3.NP:28,72*1,1 |  | 31.592 | [18 empty] | VV | 0
|  |  | skladba b4 - Skladby konstrukcí: | [20 empty] | VV | 0
|  |  | izolace podlah ve 3.NP:(19,26+8,97)*1,1 |  | 31.053 | [18 empty] | VV | 0
|  |  | skladba b10 - Skladby konstrukcí: | [20 empty] | VV | 0
227 | RTS DATA 2017/II | 631515403R | Deska minerální fasádní 1000x600x50 mm, podélné vlákno | m2 | 70.6975 |  | 0 |  | 0 |  | 0 | 21 | 0 | 0.0075 | 0.53023 | 0 | 0 |  |  | 0 | 0 |  |  | POL3_0
|  |  | vnitřní strany atiky:0,15*(2,93+2,45+2,63+1,83+2,3+1,8+1,81) |  | 2.3625 | [18 empty] | VV | 0
|  |  | Poznámka 9, 10 - Půdorys 3.NP:0,3*(0,41+0,42*2+0,43*3+0,46) |  | 0.9 | [18 empty] | VV | 0
|  |  | 1,15*(2,93+2,45+2,63+1,83+2,3+1,8+1,81) |  | 18.1125 | [18 empty] | VV | 0
|  |  | 1,15*(0,41+0,42*2+0,43*3+0,46)+1,15*0,15*7*2 |  | 5.865 | [18 empty] | VV | 0
|  |  | 0,15*(3+2,45+2,63+2,48+2,43+1,8+1,81) |  | 2.49 | [18 empty] | VV | 0
|  |  | 0,3*(6,08+0,41*2+0,42+0,4*3+0,47) |  | 2.697 | [18 empty] | VV | 0
|  |  | 1,15*(3+2,45+2,63+2,48+2,43+1,8+1,81) |  | 19.09 | [18 empty] | VV | 0
|  |  | 1,15*(6,08+0,41*2+0,42+0,4*3+0,47)+1,15*0,15*2*7 |  | 12.7535 | [18 empty] | VV | 0
|  |  | ztratné 10 %:0,1*64,27 |  | 6.427 | [18 empty] | VV | 0
228 | RTS DATA 2017/II | 28375705R | Deska izolační stabilizov. EPS 150 1000 x 500 mm | m3 | 2.5274 |  | 0 |  | 0 |  | 0 | 21 | 0 | 0.025 | 0.06318 | 0 | 0 |  |  | 0 | 0 |  |  | POL3_0
|  |  | izolace podlah ve 3.NP:28,72*0,08*1,1 |  | 2.5274 | [18 empty] | VV | 0
|  |  | skladba b4 - Skladby konstrukcí: | [20 empty] | VV | 0
229 | RTS DATA 2017/II | 28375933R | Deska fasádní polystyrenová EPS 70 F tl. 50mm | m2 | 4.6578 |  | 0 |  | 0 |  | 0 | 21 | 0 | 0.00088 | 0.0041 | 0 | 0 |  |  | 0 | 0 |  |  | POL3_0
|  |  | izolace části podlahy půdy:3,16*1,34*1,1 |  | 4.6578 | [18 empty] | VV | 0
230 | RTS DATA 2017/II | 28375938R | Deska fasádní polystyrenová EPS 70 F tl.100mm | m2 | 8.778 |  | 0 |  | 0 |  | 0 | 21 | 0 | 0.00175 | 0.01536 | 0 | 0 |  |  | 0 | 0 |  |  | POL3_0
|  |  | izolace okolo strojovny vzt půda:0,5*(3,16+4,96*2+2*0,1+1,34*2)*1,1 |  | 8.778 | [18 empty] | VV | 0
231 | RTS DATA 2017/II | 713191100RT9 | Položení separační fólie, včetně dodávky fólie | m2 | 158.598 |  | 0 |  | 0 |  | 0 | 21 | 0 | 1e-05 | 0.00159 | 0 | 0 |  |  | 0.07 | 11.1 |  |  | POL1_0
|  |  | izolace podlahy v 1.NP:2,72*1,1 |  | 2.992 | [18 empty] | VV | 0
|  |  | skladba a7 - Skladby konstrukcí: | [20 empty] | VV | 0
|  |  | izolace podlah v 1.NP:5,26*1,1 |  | 5.786 | [18 empty] | VV | 0
|  |  | skladba a8 - Skladby konstrukcí: | [20 empty] | VV | 0
|  |  | izolace podlah v 1.NP:(14*4,57+2*0,15*1,4)*1,1 |  | 70.84 | [18 empty] | VV | 0
|  |  | skladba a9, a9´ - Skladby kcí: | [20 empty] | VV | 0
|  |  | izolace podlah ve 2.NP:(4,78+10,07)*1,1 |  | 16.335 | [18 empty] | VV | 0
|  |  | skladba b10 - Skladby konstrukcí: | [20 empty] | VV | 0
|  |  | izolace podlah ve 3.NP:28,72*1,1 |  | 31.592 | [18 empty] | VV | 0
|  |  | skladba b4 - Skladby konstrukcí: | [20 empty] | VV | 0
|  |  | izolace podlah ve 3.NP:(19,26+8,97)*1,1 |  | 31.053 | [18 empty] | VV | 0
|  |  | skladba b10 - Skladby konstrukcí: | [20 empty] | VV | 0
232 | RTS DATA 2017/II | 713521221R00 | Protipož. obklad sloupu I 22, R 45, kalcium-silikátové desky | m | 5 |  | 0 |  | 0 |  | 0 | 21 | 0 | 0.0098 | 0.049 | 0 | 0 |  |  | 0.601 | 3.01 |  |  | POL1_0
|  |  | obklad ocel. sloupů:4*1,25 |  | 5 | [18 empty] | VV | 0
|  |  | Poznámka 10 - Půdorys 2.NP: | [20 empty] | VV | 0
233 | RTS DATA 2017/II | 713591161R00 | Izolace požární - montáž izolační výplně | m2 | 91.25 |  | 0 |  | 0 |  | 0 | 21 | 0 | 0.00023 | 0.02099 | 0 | 0 |  |  | 0.191 | 17.43 |  |  | POL1_0
|  |  | obklad ocel. sloupů:4*1,25*0,25 |  | 1.25 | [18 empty] | VV | 0
|  |  | Poznámka 10 - Půdorys 2.NP: | [20 empty] | VV | 0
|  |  | utěsnění konstrukcí k líci:75*4*0,6*0,5 |  | 90 | [18 empty] | VV | 0
|  |  | potrubí vzt - prostupy (odhad): | [20 empty] | VV | 0
234 | RTS DATA 2017/II | 283763606R | Deska polystyrenová XPS tl. 100 mm | m2 | 1.375 |  | 0 |  | 0 |  | 0 | 21 | 0 | 0.0035 | 0.00481 | 0 | 0 |  |  | 0 | 0 |  |  | POL3_0
|  |  | obklad ocel. sloupů:4*1,25*0,25*1,1 |  | 1.375 | [18 empty] | VV | 0
|  |  | Poznámka 10 - Půdorys 2.NP: | [20 empty] | VV | 0
235 | RTS DATA 2017/II | 63153565R | Rohož izolační minerální 65kg/m3 4000x1000x 50 mm | m2 | 90 |  | 0 |  | 0 |  | 0 | 21 | 0 | 0.00325 | 0.2925 | 0 | 0 |  |  | 0 | 0 |  |  | POL3_0
|  |  | utěsnění konstrukcí k líci:75*4*0,6*0,5 |  | 90 | [18 empty] | VV | 0
|  |  | potrubí vzt - prostupy (odhad): | [20 empty] | VV | 0
236 | RTS DATA 2017/II | 713181111R00 | Izolace minerální foukaná do dutin stropů | m3 | 44.2037 |  | 0 |  | 0 |  | 0 | 21 | 0 | 0.023 | 1.0167 | 0 | 0 |  |  | 0.6 | 26.52 |  |  | POL1_0
|  |  | zateplení stropu půdy:(168,13+14,53)*0,22*1,1 |  | 44.2037 | [18 empty] | VV | 0
|  |  | skladba b1 - Skladby konstrukcí: | [20 empty] | VV | 0
237 | RTS DATA 2017/II | 713111111RT2 | Izolace tepelné stropů vrchem kladené volně, 2 vrstvy - materiál ve specifikaci | m2 | 21.3716 |  | 0 |  | 0 |  | 0 | 21 | 0 | 0 | 0 | 0 | 0 |  |  | 0.18 | 3.85 |  |  | POL1_0
|  |  | zateplení stropu nad schody:(3,8+2*0,12)*(5,05+2*0,12) |  | 21.3716 | [18 empty] | VV | 0
|  |  | řez B-B, F-F, skladba b2: | [20 empty] | VV | 0
238 | RTS DATA 2017/II | 713111231R00 | Montáž parozábrany stropů shora s přelepením spojů | m2 | 23.5088 |  | 0 |  | 0 |  | 0 | 21 | 0 | 2e-05 | 0.00047 | 0 | 0 |  |  | 0.14 | 3.29 |  |  | POL1_0
|  |  | zateplení stropu nad schody:(3,8+2*0,12)*(5,05+2*0,12)*1,1 |  | 23.5088 | [18 empty] | VV | 0
|  |  | řez B-B, F-F, skladba b2: | [20 empty] | VV | 0
239 | RTS DATA 2017/II | 67352186R | Fólie hydroizolační difuzní š. 1500 mm | m2 | 23.5088 |  | 0 |  | 0 |  | 0 | 21 | 0 | 8e-05 | 0.00188 | 0 | 0 |  |  | 0 | 0 |  |  | POL3_0
|  |  | zateplení stropu nad schody:(3,8+2*0,12)*(5,05+2*0,12)*1,1 |  | 23.5088 | [18 empty] | VV | 0
|  |  | řez B-B, F-F, skladba b2: | [20 empty] | VV | 0
240 | RTS DATA 2017/II | 631508592R | Pás izolační minerální 4500x1200, tl.100mm | m2 | 47.0175 |  | 0 |  | 0 |  | 0 | 21 | 0 | 0.0012 | 0.05642 | 0 | 0 |  |  | 0 | 0 |  |  | POL3_0
|  |  | zateplení stropu nad schody:2*(3,8+2*0,12)*(5,05+2*0,12)*1,1 |  | 47.0175 | [18 empty] | VV | 0
|  |  | řez B-B, F-F, skladba b2: | [20 empty] | VV | 0
241 | RTS DATA 2017/II | 713111125R00 | Izolace tepelné stropů rovných spodem, lepením | m2 | 62.17 |  | 0 |  | 0 |  | 0 | 21 | 0 | 0.00083 | 0.0516 | 0 | 0 |  |  | 0.231 | 14.36 |  |  | POL1_0
|  |  | požární předěl nad 1.19:62,17 |  | 62.17 | [18 empty] | VV | 0
|  |  | Poznámka 12 - Půdorys 1.NP: | [20 empty] | VV | 0
242 | vlastní | 631R1 | Deska izolační z minerální vlny tl. 50 mm, nakašírovaná textilie černá, 600 x 1250 mm | m2 | 255.827 |  | 0 |  | 0 |  | 0 | 21 | 0 | 0.00075 | 0.19187 | 0 | 0 |  |  | 0 | 0 |  |  | POL3_0
|  |  | požární předěl nad 1.19:62,17*1,1 |  | 68.387 | [18 empty] | VV | 0
|  |  | Poznámka 12 - Půdorys 1.NP: | [20 empty] | VV | 0
|  |  | akustický obklad stěn:(6,8*(2*1+2*4+14)+12*0,6)*1,1 |  | 187.44 | [18 empty] | VV | 0
|  |  | Poznámka 14 - Půdorys 1.NP: | [20 empty] | VV | 0
243 | RTS DATA 2017/II | 713121211RT1 | Izolace podlah balkónů a lodžií, lepená, 1 vrstva, vč. dodávky spádových klínů tl. 40mm | m2 | 26.048 |  | 0 |  | 0 |  | 0 | 21 | 0 | 0.00496 | 0.1292 | 0 | 0 |  |  | 0.21 | 5.47 |  |  | POL1_0
|  |  | součást prvku 1/Z:14,8*1,6*1,1 |  | 26.048 | [18 empty] | VV | 0
|  |  | Výpis zámečnických výrobků: | [20 empty] | VV | 0
244 | RTS DATA 2017/II | 713141151R00 | Izolace tepelná střech kladená na sucho 1vrstvá | m2 | 2026.116 |  | 0 |  | 0 |  | 0 | 21 | 0 | 0 | 0 | 0 | 0 |  |  | 0.07 | 141.83 |  |  | POL1_0
|  |  | plochá střecha kinosál, žlab:(14,6*22-7,45*4-3,5*1,2)*1,2*(2+1+1+1) |  | 1723.2 | [18 empty] | VV | 0
|  |  | plochá střecha únik. východ:6*3,18*1,1*(2+1+1+1) |  | 104.94 | [18 empty] | VV | 0
|  |  | skladba c1, c2 - Skladby konstr.: | [20 empty] | VV | 0
|  |  | plochá střecha podium:(14,6*(4,8+0,35+0,5))*1,2*2 |  | 197.976 | [18 empty] | VV | 0
|  |  | skladba c3 - Skladby konstrukcí: | [20 empty] | VV | 0
245 | RTS DATA 2017/II | 631514491R | Deska z minerální plsti tl. 20 mm | m2 | 781.2948 |  | 0 |  | 0 |  | 0 | 21 | 0 | 0.003 | 2.3439 | 0 | 0 |  |  | 0 | 0 |  |  | POL3_0
|  |  | plochá střecha kinosál, žlab:(14,6*22-7,45*4-3,5*1,2)*1,2*2*1,1 |  | 758.208 | [18 empty] | VV | 0
|  |  | plochá střecha únik. východ:6*3,18*1,1*1,1 |  | 23.0868 | [18 empty] | VV | 0
|  |  | skladba c1, c2 - Skladby konstr.: | [20 empty] | VV | 0
246 | RTS DATA 2017/II | 28375704R | Deska izolační stabilizov. EPS 100 1000 x 500 mm | m3 | 70.0403 |  | 0 |  | 0 |  | 0 | 21 | 0 | 0.02 | 1.4008 | 0 | 0 |  |  | 0 | 0 |  |  | POL3_0
|  |  | plochá střecha kinosál, žlab:(14,6*22-7,45*4-3,5*1,2)*1,2*0,06*2*1,1 |  | 45.4925 | [18 empty] | VV | 0
|  |  | plochá střecha únik. východ:6*3,18*1,1*0,06*2*1,1 |  | 2.7704 | [18 empty] | VV | 0
|  |  | skladba c1 - Skladby konstrukcí: | [20 empty] | VV | 0
|  |  | plochá střecha podium:(14,6*(4,8+0,35+0,5))*1,2*0,2*1,1 |  | 21.7774 | [18 empty] | VV | 0
|  |  | skladba c3 - Skladby konstrukcí: | [20 empty] | VV | 0
247 | RTS DATA 2017/II | 28375971R | Deska spádová EPS 100 | m3 | 36.1972 |  | 0 |  | 0 |  | 0 | 21 | 0 | 0.02 | 0.72394 | 0 | 0 |  |  | 0 | 0 |  |  | POL3_0
|  |  | plochá střecha kinosál, žlab:(14,6*22-7,45*4-3,5*1,2)*1,2*0,09*1,1 |  | 34.1194 | [18 empty] | VV | 0
|  |  | plochá střecha únik. východ:6*3,18*1,1*0,09*1,1 |  | 2.0778 | [18 empty] | VV | 0
|  |  | skladba c1 - Skladby konstrukcí: | [20 empty] | VV | 0
248 | vlastní | 283R2 | Deska izolační PIR střecha 60 mm | m2 | 13.728 |  | 0 |  | 0 |  | 0 | 21 | 0 | 0.0028 | 0.03844 | 0 | 0 |  |  | 0 | 0 |  |  | POL3_0
|  |  | plochá střecha kinosál, žlab:2*(7,5+2,9)*0,6*1,1 |  | 13.728 | [18 empty] | VV | 0
|  |  | skladba c2 - Skladby konstrukcí: | [20 empty] | VV | 0
249 | RTS DATA 2017/II | 63151368R | Deska střešní spádová minerální tl. 80 mm | m2 | 13.728 |  | 0 |  | 0 |  | 0 | 21 | 0 | 0.00105 | 0.01441 | 0 | 0 |  |  | 0 | 0 |  |  | POL3_0
|  |  | plochá střecha kinosál, žlab:2*(7,5+2,9)*0,6*1,1 |  | 13.728 | [18 empty] | VV | 0
|  |  | skladba c2 - Skladby konstrukcí: | [20 empty] | VV | 0
250 | RTS DATA 2017/II | 998713203R00 | Přesun hmot pro izolace tepelné, výšky do 24 m | % |  |  | 0 |  | 0 |  | 0 | 21 | 0 | 0 | 0 | 0 | 0 |  |  | 0 | 0 |  |  | POL1_0
Díl: |  | 761 | Konstrukce sklobetonové |  |  |  | 0 |  | 0 |  | 0 |  | 0 |  | 0.96124 |  | 0 |  |  |  | 24.34 |  |  | DIL
251 | RTS DATA 2017/II | 761161121R00 | Sklobetonvé stěny, tvárnice 19x19x8 cm barev.,tmel | m2 | 10.5134 |  | 0 |  | 0 |  | 0 | 21 | 0 | 0.0864 | 0.90836 | 0 | 0 |  |  | 2.06 | 21.66 |  |  | POL1_0
|  |  | pult pokladny 12/Z, výplň:(2,44+0,23)*1,02 |  | 2.7234 | [18 empty] | VV | 0
|  |  | pult v šatně 13/Z, výplň:(3,8+0,25)*0,82 |  | 3.321 | [18 empty] | VV | 0
|  |  | pult v bufetu 14/Z, výplň:(5,2+0,25)*0,82 |  | 4.469 | [18 empty] | VV | 0
|  |  | dle Výpisu zámeč. výrobků: | [20 empty] | VV | 0
|  |  | sklobetonové tvárnice skl: | [20 empty] | VV | 0
|  |  | dle Výpisu materiálů - Interiéry: | [20 empty] | VV | 0
252 | RTS DATA 2017/II | 761162122R00 | Sklobeto.stěny,tvár.rohové 19x15,2x8 cm barev,tmel | m | 2.66 |  | 0 |  | 0 |  | 0 | 21 | 0 | 0.01682 | 0.04474 | 0 | 0 |  |  | 0.9 | 2.39 |  |  | POL1_0
|  |  | pult pokladny 12/Z, výplň:1,02 |  | 1.02 | [18 empty] | VV | 0
|  |  | pult v šatně 13/Z, výplň:0,82 |  | 0.82 | [18 empty] | VV | 0
|  |  | pult v bufetu 14/Z, výplň:0,82 |  | 0.82 | [18 empty] | VV | 0
|  |  | dle Výpisu zámeč. výrobků: | [20 empty] | VV | 0
|  |  | sklobetonové tvárnice skl: | [20 empty] | VV | 0
|  |  | dle Výpisu materiálů - Interiéry: | [20 empty] | VV | 0
253 | RTS DATA 2017/II | 761168101RT1 | Zakončovací nerez.profil pro sklobet.příčku š.8 cm, včetně dodávky nerezové lišty 80x10 mm lesklé | m | 2.66 |  | 0 |  | 0 |  | 0 | 21 | 0 | 0.00306 | 0.00814 | 0 | 0 |  |  | 0.11 | 0.29 |  |  | POL1_0
|  |  | pult pokladny 12/Z, výplň:1,02 |  | 1.02 | [18 empty] | VV | 0
|  |  | pult v šatně 13/Z, výplň:0,82 |  | 0.82 | [18 empty] | VV | 0
|  |  | pult v bufetu 14/Z, výplň:0,82 |  | 0.82 | [18 empty] | VV | 0
|  |  | dle Výpisu zámeč. výrobků: | [20 empty] | VV | 0
254 | RTS DATA 2017/II | 998761202R00 | Přesun hmot pro sklobeton. konstr., výšky do 12 m | % |  |  | 0 |  | 0 |  | 0 | 21 | 0 | 0 | 0 | 0 | 0 |  |  | 0 | 0 |  |  | POL1_0
Díl: |  | 762 | Konstrukce tesařské |  |  |  | 0 |  | 0 |  | 0 |  | 0 |  | 6.5322 |  | 0 |  |  |  | 217.64 |  |  | DIL
255 | RTS DATA 2017/II | 762712110R00 | Montáž vázaných konstrukcí hraněných do 120 cm2 | m | 268.5 |  | 0 |  | 0 |  | 0 | 21 | 0 | 0.00255 | 0.68468 | 0 | 0 |  |  | 0.495 | 132.91 |  |  | POL1_0
|  |  | konstrukce hlediště MS:71,78+32,18+28,16 |  | 132.12 | [18 empty] | VV | 0
|  |  | výkres 2.17, Poznámka 17-3.NP:18,3+6,6+10,01+54,12 |  | 89.03 | [18 empty] | VV | 0
|  |  | 32 |  | 32 | [18 empty] | VV | 0
|  |  | 9,6+5,75 |  | 15.35 | [18 empty] | VV | 0
256 | RTS DATA 2017/II | 60515754R | Hranol SM/BO profil do 100x100 mm dl. do 8 m | m3 | 1.331 |  | 0 |  | 0 |  | 0 | 21 | 0 | 0.55 | 0.73205 | 0 | 0 |  |  | 0 | 0 |  |  | POL3_0
|  |  | konstrukce hlediště MS:1,21*1,1 |  | 1.331 | [18 empty] | VV | 0
|  |  | výkres 2.17, Poznámka 17-3.NP: | [20 empty] | VV | 0
257 | RTS DATA 2017/II | 60725016R | Deska dřevoštěpková OSB 3 N tl. 22 mm | m2 | 48.4 |  | 0 |  | 0 |  | 0 | 21 | 0 | 0.013 | 0.6292 | 0 | 0 |  |  | 0 | 0 |  |  | POL3_0
|  |  | konstrukce hlediště MS:44*1,1 |  | 48.4 | [18 empty] | VV | 0
|  |  | výkres 2.17, Poznámka 17-3.NP: | [20 empty] | VV | 0
258 | RTS DATA 2017/II | 762795000R00 | Spojovací prostředky pro vázané konstrukce | m3 | 2.178 |  | 0 |  | 0 |  | 0 | 21 | 0 | 0.0291 | 0.06338 | 0 | 0 |  |  | 0 | 0 |  |  | POL1_0
|  |  | konstrukce hlediště MS:1,21+44*0,022 |  | 2.178 | [18 empty] | VV | 0
|  |  | výkres 2.17, Poznámka 17-3.NP: | [20 empty] | VV | 0
259 | RTS DATA 2017/II | 762911125R00 | Impregnace řeziv.tlakovakuová | m3 | 2.178 |  | 0 |  | 0 |  | 0 | 21 | 0 | 0.0121 | 0.02635 | 0 | 0 |  |  | 0 | 0 |  |  | POL1_0
|  |  | konstrukce hlediště MS:1,21+44*0,022 |  | 2.178 | [18 empty] | VV | 0
|  |  | výkres 2.17, Poznámka 17-3.NP: | [20 empty] | VV | 0
260 | RTS DATA 2017/II | 762512245RT4 | Položení podlah pod PVC šroubováním, včetně dodávky, deska cementotřísková PD tl. 16 mm | m2 | 184.943 |  | 0 |  | 0 |  | 0 | 21 | 0 | 0.02333 | 4.3147 | 0 | 0 |  |  | 0.281 | 51.97 |  |  | POL1_0
|  |  | podlaha v půdním prostoru:168,13*1,1 |  | 184.943 | [18 empty] | VV | 0
|  |  | skladba b1 - Skladby konstrukcí: | [20 empty] | VV | 0
261 | RTS DATA 2017/II | 762811911R00 | Vyříznutí části záklopu, podbíjení pl.do 0,25 m2 | m2 | 5 |  | 0 |  | 0 |  | 0 | 21 | 0 | 0.00016 | 0.0008 | 0 | 0 |  |  | 3.786 | 18.93 |  |  | POL1_0
|  |  | zateplení stropu půdy:20*0,25 |  | 5 | [18 empty] | VV | 0
|  |  | skladba b1 - Skladby konstrukcí: | [20 empty] | VV | 0
262 | RTS DATA 2017/II | 762812931RT3 | Zabednění částí v záklopu z prken pl.do 0,25 m2, prkna tl. 24 mm | m2 | 5 |  | 0 |  | 0 |  | 0 | 21 | 0 | 0.01621 | 0.08105 | 0 | 0 |  |  | 2.766 | 13.83 |  |  | POL1_0
|  |  | zateplení stropu půdy:20*0,25 |  | 5 | [18 empty] | VV | 0
|  |  | skladba b1 - Skladby konstrukcí: | [20 empty] | VV | 0
263 | RTS DATA 2017/II | 998762203R00 | Přesun hmot pro tesařské konstrukce, výšky do 24 m | % |  |  | 0 |  | 0 |  | 0 | 21 | 0 | 0 | 0 | 0 | 0 |  |  | 0 | 0 |  |  | POL1_0
Díl: |  | 764 | Konstrukce klempířské |  |  |  | 0 |  | 0 |  | 0 |  | 0 |  | 1.0787 |  | 0.06417 |  |  |  | 160.26 |  |  | DIL
264 | vlastní | 76441R1 | Oplechování parapetů z tažených Al profilů, rš 530 | m | 1.8 |  | 0 |  | 0 |  | 0 | 21 | 0 | 0.00479 | 0.00862 | 0 | 0 |  |  | 0.298 | 0.54 |  |  | POL1_0
|  |  | parapet venkovní:1*1,8 |  | 1.8 | [18 empty] | VV | 0
|  |  | prvek 1/K Výpis klemp. výrobků: | [20 empty] | VV | 0
265 | RTS DATA 2017/II | 764411127R00 | Oplechování parapetů z tažených Al profilů, rš 320 | m | 1.2 |  | 0 |  | 0 |  | 0 | 21 | 0 | 0.00323 | 0.00388 | 0 | 0 |  |  | 0.287 | 0.34 |  |  | POL1_0
|  |  | parapet venkovní:1*1,2 |  | 1.2 | [18 empty] | VV | 0
|  |  | prvek 2/K Výpis klemp. výrobků: | [20 empty] | VV | 0
266 | RTS DATA 2017/II | 764411126R00 | Oplechování parapetů z tažených Al profilů, rš 300 | m | 1.05 |  | 0 |  | 0 |  | 0 | 21 | 0 | 0.00302 | 0.00317 | 0 | 0 |  |  | 0.287 | 0.3 |  |  | POL1_0
|  |  | parapet venkovní:1*1,05 |  | 1.05 | [18 empty] | VV | 0
|  |  | prvek 3/K Výpis klemp. výrobků: | [20 empty] | VV | 0
267 | RTS DATA 2017/II | 764331250R00 | Lemování z Pz plechu zdí, tvrdá krytina, rš 500 mm | m | 45 |  | 0 |  | 0 |  | 0 | 21 | 0 | 0.00285 | 0.12825 | 0 | 0 |  |  | 0.249 | 11.21 |  |  | POL1_0
|  |  | oplechování stěny:40 |  | 40 | [18 empty] | VV | 0
|  |  | prvek 4/K Výpis klemp. výrobků: | [20 empty] | VV | 0
|  |  | oplechování stěny:5 |  | 5 | [18 empty] | VV | 0
|  |  | prvek 5/K Výpis klemp. výrobků: | [20 empty] | VV | 0
268 | vlastní | 76445R2 | Odpadní trouby z Pz plechu, čtvercové o str. 100mm, lakovaný ocelový plech | m | 12 |  | 0 |  | 0 |  | 0 | 21 | 0 | 0.00315 | 0.0378 | 0 | 0 |  |  | 0.596 | 7.15 |  |  | POL1_0
|  |  | dešťový svod hranatý:12 |  | 12 | [18 empty] | VV | 0
|  |  | prvek 6/K Výpis klemp. výrobků: | [20 empty] | VV | 0
269 | vlastní | 76445R3 | Odbočka svodu 100/50, lakovaný ocelový plech | ks | 1 |  | 0 |  | 0 |  | 0 | 21 | 0 | 0.00315 | 0.00315 | 0 | 0 |  |  | 0.596 | 0.6 |  |  | POL1_0
|  |  | odbočka svodu:1 |  | 1 | [18 empty] | VV | 0
|  |  | prvek 7/K Výpis klemp. výrobků: | [20 empty] | VV | 0
270 | RTS DATA 2017/II | 764815212R00 | Žlab podokapní půlkruh. z Pz lak.plechu, rš 330 mm | m | 35 |  | 0 |  | 0 |  | 0 | 21 | 0 | 0.0024 | 0.084 | 0 | 0 |  |  | 0.26 | 9.1 |  |  | POL1_0
|  |  | podstřešní žlab:35 |  | 35 | [18 empty] | VV | 0
|  |  | prvek 8/K Výpis klemp. výrobků: | [20 empty] | VV | 0
271 | RTS DATA 2017/II | 764815810R00 | Kotlík žlabový oválný z Pz lak. plechu, 330/100 mm | kus | 4 |  | 0 |  | 0 |  | 0 | 21 | 0 | 0.0004 | 0.0016 | 0 | 0 |  |  | 0.41 | 1.64 |  |  | POL1_0
|  |  | žlabový kotlík:4 |  | 4 | [18 empty] | VV | 0
|  |  | prvek 9/K Výpis klemp. výrobků: | [20 empty] | VV | 0
272 | RTS DATA 2017/II | 553523012R | Roh vnější žlabu půlkruhového rš 330 pozink-lak | kus | 1 |  | 0 |  | 0 |  | 0 | 21 | 0 | 0.0008 | 0.0008 | 0 | 0 |  |  | 0 | 0 |  |  | POL3_0
|  |  | žlabový kout:1 |  | 1 | [18 empty] | VV | 0
|  |  | prvek 10/K Výpis klemp. výrobků: | [20 empty] | VV | 0
273 | RTS DATA 2017/II | 553523013R | Roh vnitřní žlabu půlkruhového rš 330 pozink-lak | kus | 1 |  | 0 |  | 0 |  | 0 | 21 | 0 | 0.0006 | 0.0006 | 0 | 0 |  |  | 0 | 0 |  |  | POL3_0
|  |  | žlabový roh:1 |  | 1 | [18 empty] | VV | 0
|  |  | prvek 11/K Výpis klemp. výrobků: | [20 empty] | VV | 0
274 | RTS DATA 2017/II | 764819212R00 | Odpadní trouby kruhové z Pz lak.plechu, D 100 mm | m | 15 |  | 0 |  | 0 |  | 0 | 21 | 0 | 0.00331 | 0.04965 | 0 | 0 |  |  | 0.294 | 4.41 |  |  | POL1_0
|  |  | dešťový svod:15 |  | 15 | [18 empty] | VV | 0
|  |  | prvek 12/K Výpis klemp. výrobků: | [20 empty] | VV | 0
275 | RTS DATA 2017/II | 553523116R | Koleno svodu d 120 mm 72° pozink-lak | kus | 8 |  | 0 |  | 0 |  | 0 | 21 | 0 | 0.0005 | 0.004 | 0 | 0 |  |  | 0 | 0 |  |  | POL3_0
|  |  | koleno svodu:8 |  | 8 | [18 empty] | VV | 0
|  |  | prvek 13/K Výpis klemp. výrobků: | [20 empty] | VV | 0
276 | vlastní | 553R1 | Koleno výtokové d 120 mm 72° pozink-lak | kus | 3 |  | 0 |  | 0 |  | 0 | 21 | 0 | 0.0003 | 0.0009 | 0 | 0 |  |  | 0 | 0 |  |  | POL3_0
|  |  | koleno výtokové:3 |  | 3 | [18 empty] | VV | 0
|  |  | prvek 14/K Výpis klemp. výrobků: | [20 empty] | VV | 0
277 | RTS DATA 2017/II | 764815211R00 | Žlab podokapní půlkruh. z Pz lak.plechu, rš 250 mm | m | 3.2 |  | 0 |  | 0 |  | 0 | 21 | 0 | 0.00184 | 0.00589 | 0 | 0 |  |  | 0.264 | 0.84 |  |  | POL1_0
|  |  | podstřešní žlab:3,2 |  | 3.2 | [18 empty] | VV | 0
|  |  | prvek 15/K Výpis klemp. výrobků: | [20 empty] | VV | 0
278 | RTS DATA 2017/II | 764815808R00 | Kotlík žlabový oválný z Pz lak. plechu, 250/80 mm | kus | 1 |  | 0 |  | 0 |  | 0 | 21 | 0 | 0.0004 | 0.0004 | 0 | 0 |  |  | 0.41 | 0.41 |  |  | POL1_0
|  |  | žlabový kotlík:1 |  | 1 | [18 empty] | VV | 0
|  |  | prvek 16/K Výpis klemp. výrobků: | [20 empty] | VV | 0
279 | RTS DATA 2017/II | 764819211R00 | Odpadní trouby kruhové z Pz lak.plechu, D 80 mm | m | 2 |  | 0 |  | 0 |  | 0 | 21 | 0 | 0.00289 | 0.00578 | 0 | 0 |  |  | 0.294 | 0.59 |  |  | POL1_0
|  |  | dešťový svod:2 |  | 2 | [18 empty] | VV | 0
|  |  | prvek 17/K Výpis klemp. výrobků: | [20 empty] | VV | 0
280 | RTS DATA 2017/II | 553523110R | Koleno svodu d 80 mm 72° pozink-lak, falcované | kus | 1 |  | 0 |  | 0 |  | 0 | 21 | 0 | 0.0003 | 0.0003 | 0 | 0 |  |  | 0 | 0 |  |  | POL3_0
|  |  | koleno svodu:1 |  | 1 | [18 empty] | VV | 0
|  |  | prvek 18/K Výpis klemp. výrobků: | [20 empty] | VV | 0
281 | vlastní | 76481R4 | Odpadní trouby kruhové z Pz lak.plechu, D 125 mm | m | 14 |  | 0 |  | 0 |  | 0 | 21 | 0 | 0.00367 | 0.05138 | 0 | 0 |  |  | 0.294 | 4.12 |  |  | POL1_0
|  |  | dešťový svod:14 |  | 14 | [18 empty] | VV | 0
|  |  | prvek 19/K Výpis klemp. výrobků: | [20 empty] | VV | 0
282 | vlastní | 553R2 | Koleno svodu d 125 mm 72° pozink-lak | kus | 3 |  | 0 |  | 0 |  | 0 | 21 | 0 | 0.0005 | 0.0015 | 0 | 0 |  |  | 0 | 0 |  |  | POL3_0
|  |  | koleno svodu:3 |  | 3 | [18 empty] | VV | 0
|  |  | prvek 20/K Výpis klemp. výrobků: | [20 empty] | VV | 0
283 | vlastní | 553R3 | Odbočka svodové roury d 125/100 mm pozink-lak | kus | 1 |  | 0 |  | 0 |  | 0 | 21 | 0 | 0.0003 | 0.0003 | 0 | 0 |  |  | 0 | 0 |  |  | POL3_0
|  |  | odbočka svodu:1 |  | 1 | [18 empty] | VV | 0
|  |  | prvek 21/K Výpis klemp. výrobků: | [20 empty] | VV | 0
284 | RTS DATA 2017/II | 764352292R00 | Montáž háků Pz půlkruhových | kus | 48 |  | 0 |  | 0 |  | 0 | 21 | 0 | 5e-05 | 0.0024 | 0 | 0 |  |  | 0.1 | 4.8 |  |  | POL1_0
|  |  | Začátek provozního součtu | [20 empty] | VV | 2
|  |  | příslušenství žlabů:(35+3,2)/0,8 |  | 47.75 | [18 empty] | VV | 2
|  |  | Konec provozního součtu | [20 empty] | VV | 0
|  |  | odhad 1 hák/0,8 m žlabu:48 |  | 48 | [18 empty] | VV | 0
285 | RTS DATA 2017/II | 553523032R | Hák pro žlab půlkruhový rš 330 pozink-lak | kus | 44 |  | 0 |  | 0 |  | 0 | 21 | 0 | 0.0006 | 0.0264 | 0 | 0 |  |  | 0 | 0 |  |  | POL3_0
|  |  | Začátek provozního součtu | [20 empty] | VV | 2
|  |  | příslušenství žlabů:35/0,8 |  | 43.75 | [18 empty] | VV | 2
|  |  | Konec provozního součtu | [20 empty] | VV | 0
|  |  | odhad 1 hák/0,8 m žlabu:44 |  | 44 | [18 empty] | VV | 0
286 | RTS DATA 2017/II | 553523030R | Hák pro žlab půlkruhový rš 250 pozink-lak | kus | 4 |  | 0 |  | 0 |  | 0 | 21 | 0 | 0.0007 | 0.0028 | 0 | 0 |  |  | 0 | 0 |  |  | POL3_0
|  |  | Začátek provozního součtu | [20 empty] | VV | 2
|  |  | příslušenství žlabů:3,2/0,8 |  | 4 | [18 empty] | VV | 2
|  |  | Konec provozního součtu | [20 empty] | VV | 0
|  |  | odhad 1 hák/0,8 m žlabu:4 |  | 4 | [18 empty] | VV | 0
287 | RTS DATA 2017/II | 764454292R00 | Montáž zděře Pz kruhové | kus | 31 |  | 0 |  | 0 |  | 0 | 21 | 0 | 0.00053 | 0.01643 | 0 | 0 |  |  | 0.15 | 4.65 |  |  | POL1_0
|  |  | příslušenství svodů:15+2+14 |  | 31 | [18 empty] | VV | 0
|  |  | odhad 1ks/1 m´: | [20 empty] | VV | 0
288 | RTS DATA 2017/II | 764451292R00 | Montáž zděře Pz čtyřhranné | kus | 12 |  | 0 |  | 0 |  | 0 | 21 | 0 | 0.00053 | 0.00636 | 0 | 0 |  |  | 0.15 | 1.8 |  |  | POL1_0
|  |  | příslušenství svodů:12 |  | 12 | [18 empty] | VV | 0
|  |  | odhad 1ks/1 m´: | [20 empty] | VV | 0
289 | vlastní | 553R4 | Objímka d 125 mm pozink-lak, hrot 200 mm | kus | 14 |  | 0 |  | 0 |  | 0 | 21 | 0 | 0.0004 | 0.0056 | 0 | 0 |  |  | 0 | 0 |  |  | POL3_0
|  |  | příslušenství svodů:14 |  | 14 | [18 empty] | VV | 0
|  |  | odhad 1ks/1 m´: | [20 empty] | VV | 0
290 | RTS DATA 2017/II | 553523124R | Objímka d 100 mm pozink-lak, hrot 200 mm | kus | 15 |  | 0 |  | 0 |  | 0 | 21 | 0 | 0.0004 | 0.006 | 0 | 0 |  |  | 0 | 0 |  |  | POL3_0
|  |  | příslušenství svodů:15 |  | 15 | [18 empty] | VV | 0
|  |  | odhad 1ks/1 m´: | [20 empty] | VV | 0
291 | RTS DATA 2017/II | 553523121R | Objímka d 80 mm pozink-lak, hrot 200 mm | kus | 2 |  | 0 |  | 0 |  | 0 | 21 | 0 | 0.0004 | 0.0008 | 0 | 0 |  |  | 0 | 0 |  |  | POL3_0
|  |  | příslušenství svodů:2 |  | 2 | [18 empty] | VV | 0
|  |  | odhad 1ks/1 m´: | [20 empty] | VV | 0
292 | vlastní | 553R5 | Objímka čtvercová 100/100 mm pozink-lak, hrot 200 mm | kus | 12 |  | 0 |  | 0 |  | 0 | 21 | 0 | 0.0004 | 0.0048 | 0 | 0 |  |  | 0 | 0 |  |  | POL3_0
|  |  | příslušenství svodů:12 |  | 12 | [18 empty] | VV | 0
|  |  | odhad 1ks/1 m´: | [20 empty] | VV | 0
293 | RTS DATA 2017/II | 764918101R00 | Z+M Krytiny hladké z ocel.lak.plechu do 30° | m2 | 3.36 |  | 0 |  | 0 |  | 0 | 21 | 0 | 0 | 0 | 0 | 0 |  |  | 1.2765 | 4.29 |  |  | POL1_0
|  |  | oplechování římsy:3,2*1,05 |  | 3.36 | [18 empty] | VV | 0
|  |  | prvek 22/K Výpis klemp. výrobků: | [20 empty] | VV | 0
294 | vlastní | 138R1 | Ocelový pozinkovaný lakovaný plech tl. 0,7 mm | m2 | 3.696 |  | 0 |  | 0 |  | 0 | 21 | 0 | 0.0056 | 0.0207 | 0 | 0 |  |  | 0 | 0 |  |  | POL3_0
|  |  | oplechování římsy:3,2*1,05*1,1 |  | 3.696 | [18 empty] | VV | 0
|  |  | prvek 22/K Výpis klemp. výrobků: | [20 empty] | VV | 0
295 | RTS DATA 2017/II | 764817168R00 | Oplechování zdí (atik) z Pz lak.plechu, rš 680 mm | m | 44.1 |  | 0 |  | 0 |  | 0 | 21 | 0 | 0.00272 | 0.11995 | 0 | 0 |  |  | 0.54 | 23.81 |  |  | POL1_0
|  |  | oplechování atiky:12 |  | 12 | [18 empty] | VV | 0
|  |  | prvek 24/K Výpis klemp. výrobků: | [20 empty] | VV | 0
|  |  | oplechování atiky:20 |  | 20 | [18 empty] | VV | 0
|  |  | prvek 25/K Výpis klemp. výrobků: | [20 empty] | VV | 0
|  |  | oplechování atiky:1,5 |  | 1.5 | [18 empty] | VV | 0
|  |  | prvek 26/K Výpis klemp. výrobků: | [20 empty] | VV | 0
|  |  | oplechování atiky:10 |  | 10 | [18 empty] | VV | 0
|  |  | prvek 27/K Výpis klemp. výrobků: | [20 empty] | VV | 0
|  |  | oplechování atiky:0,6 |  | 0.6 | [18 empty] | VV | 0
|  |  | prvek 28/K Výpis klemp. výrobků: | [20 empty] | VV | 0
296 | RTS DATA 2017/II | 764904010R00 | Zastřešení hladkými plechy, do 30°, ocelový pozinkovaný lakovaný plech | m2 | 4 |  | 0 |  | 0 |  | 0 | 21 | 0 | 0.00441 | 0.01764 | 0 | 0 |  |  | 1.1145 | 4.46 |  |  | POL1_0
|  |  | oplechování střechy vikýře:4 |  | 4 | [18 empty] | VV | 0
|  |  | prvek 29/K Výpis klemp. výrobků: | [20 empty] | VV | 0
297 | RTS DATA 2017/II | 764904011R00 | Zastřešení hladkými plechy, nad 30°, ocelový pozinkovaný lakovaný plech | m2 | 5 |  | 0 |  | 0 |  | 0 | 21 | 0 | 0.00441 | 0.02205 | 0 | 0 |  |  | 1.3125 | 6.56 |  |  | POL1_0
|  |  | oplechování stěny vikýře:5 |  | 5 | [18 empty] | VV | 0
|  |  | prvek 30/K Výpis klemp. výrobků: | [20 empty] | VV | 0
298 | RTS DATA 2017/II | 764918314R00 | Z+M lemování na stř.s tvrd.krytinou rš 500mm | m | 9.5 |  | 0 |  | 0 |  | 0 | 21 | 0 | 0 | 0 | 0 | 0 |  |  | 0.28585 | 2.72 |  |  | POL1_0
|  |  | oplechování napojení střechy:6 |  | 6 | [18 empty] | VV | 0
|  |  | prvek 31/K Výpis klemp. výrobků: | [20 empty] | VV | 0
|  |  | oplechování napojení střechy:2,5 |  | 2.5 | [18 empty] | VV | 0
|  |  | prvek 32/K Výpis klemp. výrobků: | [20 empty] | VV | 0
|  |  | oplechování napojení střechy:1 |  | 1 | [18 empty] | VV | 0
|  |  | prvek 40/K Výpis klemp. výrobků: | [20 empty] | VV | 0
299 | vlastní | 138R2 | Ocelový pozinkovaný lakovaný plech tl.0,6 mm | m2 | 14.0175 |  | 0 |  | 0 |  | 0 | 21 | 0 | 0.0048 | 0.06728 | 0 | 0 |  |  | 0 | 0 |  |  | POL3_0
|  |  | oplechování napojení střechy:6*0,4*1,1 |  | 2.64 | [18 empty] | VV | 0
|  |  | prvek 31/K Výpis klemp. výrobků: | [20 empty] | VV | 0
|  |  | oplechování napojení střechy:2,5*0,45*1,1 |  | 1.2375 | [18 empty] | VV | 0
|  |  | prvek 32/K Výpis klemp. výrobků: | [20 empty] | VV | 0
|  |  | oplechování napojení střechy:1*0,45*1,1 |  | 0.495 | [18 empty] | VV | 0
|  |  | prvek 40/K Výpis klemp. výrobků: | [20 empty] | VV | 0
|  |  | oplechování komínu:1*0,5*2*(0,6+1,6)*1,5 |  | 3.3 | [18 empty] | VV | 0
|  |  | prvek 52/K Výpis klemp. výrobků: | [20 empty] | VV | 0
|  |  | oplechování komínu:1*0,5*2*(0,45+0,75)*1,5 |  | 1.8 | [18 empty] | VV | 0
|  |  | prvek 53/K Výpis klemp. výrobků: | [20 empty] | VV | 0
|  |  | oplechování vzt potrubí:1*0,5*2*(0,4+0,63)*1,5 |  | 1.545 | [18 empty] | VV | 0
|  |  | prvek 54/K Výpis klemp. výrobků: | [20 empty] | VV | 0
|  |  | oplechování vzt potrubí:1*0,5*2*(1+1)*1,5 |  | 3 | [18 empty] | VV | 0
|  |  | prvek 55/K Výpis klemp. výrobků: | [20 empty] | VV | 0
300 | RTS DATA 2017/II | 764918222R00 | Z+M.oplech.okapů lak.plech. na šikmé střeše rš 330 | m | 15 |  | 0 |  | 0 |  | 0 | 21 | 0 | 0 | 0 | 0 | 0 |  |  | 0.15569 | 2.34 |  |  | POL1_0
|  |  | oplechování střešního okapu:15 |  | 15 | [18 empty] | VV | 0
|  |  | prvek 33/K Výpis klemp. výrobků: | [20 empty] | VV | 0
301 | RTS DATA 2017/II | 764918336R00 | Z+M.lemov.z lak.plech.na plochých střech. rš 750 | m | 15 |  | 0 |  | 0 |  | 0 | 21 | 0 | 0.00158 | 0.0237 | 0 | 0 |  |  | 0.6945 | 10.42 |  |  | POL1_0
|  |  | oplechování římsy:15 |  | 15 | [18 empty] | VV | 0
|  |  | prvek 34/K Výpis klemp. výrobků: | [20 empty] | VV | 0
302 | vlastní | 76435R6 | Žlaby z Pz plechu nadřímsové,čtyřhranné, rš 500 mm, lakovaný plech, vč. čel, háků, rohů, hrdel | m | 15 |  | 0 |  | 0 |  | 0 | 21 | 0 | 0.00401 | 0.06015 | 0 | 0 |  |  | 0.528 | 7.92 |  |  | POL1_0
|  |  | nadřímsový žlab:15 |  | 15 | [18 empty] | VV | 0
|  |  | prvek 35/K Výpis klemp. výrobků: | [20 empty] | VV | 0
303 | RTS DATA 2017/II | 764918911R00 | Z+M závětrné lišty z ocel.lak.plechu rš 330 mm | m | 15 |  | 0 |  | 0 |  | 0 | 21 | 0 | 0.00105 | 0.01575 | 0 | 0 |  |  | 0.66041 | 9.91 |  |  | POL1_0
|  |  | krycí plech žlabu:15 |  | 15 | [18 empty] | VV | 0
|  |  | prvek 36/K Výpis klemp. výrobků: | [20 empty] | VV | 0
304 | vlastní | 138R3 | Ocelový pozinkovaný lakovaný plech tl.0,8 mm | m2 | 24.1 |  | 0 |  | 0 |  | 0 | 21 | 0 | 0.0048 | 0.11568 | 0 | 0 |  |  | 0 | 0 |  |  | POL3_0
|  |  | oplechování střešního okapu:15*0,35*1,1 |  | 5.775 | [18 empty] | VV | 0
|  |  | prvek 33/K Výpis klemp. výrobků: | [20 empty] | VV | 0
|  |  | oplechování římsy:15*0,7*1,1 |  | 11.55 | [18 empty] | VV | 0
|  |  | prvek 34/K Výpis klemp. výrobků: | [20 empty] | VV | 0
|  |  | krycí plech žlabu:15*0,35*1,1 |  | 5.775 | [18 empty] | VV | 0
|  |  | prvek 36/K Výpis klemp. výrobků: | [20 empty] | VV | 0
|  |  | lemování prostupu římsou:1*1 |  | 1 | [18 empty] | VV | 0
|  |  | prvek 38/K Výpis klemp. výrobků: | [20 empty] | VV | 0
305 | vlastní | 76481R7 | Okapnice z Pz lakovaného plechu, rš 250 mm | m | 15 |  | 0 |  | 0 |  | 0 | 21 | 0 | 0.00108 | 0.0162 | 0 | 0 |  |  | 0.23 | 3.45 |  |  | POL1_0
|  |  | okapnice:15 |  | 15 | [18 empty] | VV | 0
|  |  | prvek 37/K Výpis klemp. výrobků: | [20 empty] | VV | 0
306 | RTS DATA 2017/II | 764814533R00 | Závětrná lišta z Pz lakovaného plechu, rš 333 mm | m | 33.5 |  | 0 |  | 0 |  | 0 | 21 | 0 | 0.00137 | 0.0459 | 0 | 0 |  |  | 0.24 | 8.04 |  |  | POL1_0
|  |  | závětrná lišta:33,5 |  | 33.5 | [18 empty] | VV | 0
|  |  | prvek 39/K Výpis klemp. výrobků: | [20 empty] | VV | 0
307 | RTS DATA 2017/II | 764814662R00 | Úžlabí z Pz lakovaného plechu, rš 625 mm | m | 13 |  | 0 |  | 0 |  | 0 | 21 | 0 | 0.00271 | 0.03523 | 0 | 0 |  |  | 0.35 | 4.55 |  |  | POL1_0
|  |  | úžlabí:13 |  | 13 | [18 empty] | VV | 0
|  |  | prvek 41/K Výpis klemp. výrobků: | [20 empty] | VV | 0
308 | RTS DATA 2017/II | 764918433R00 | Z+M lem.trub 2díly, lak.pl. D 1000 přes 30°do 45° | kus | 4 |  | 0 |  | 0 |  | 0 | 21 | 0 | 0 | 0 | 0 | 0 |  |  | 2.0114 | 8.05 |  |  | POL1_0
|  |  | oplechování komínu:1 |  | 1 | [18 empty] | VV | 0
|  |  | prvek 52/K Výpis klemp. výrobků: | [20 empty] | VV | 0
|  |  | oplechování komínu:1 |  | 1 | [18 empty] | VV | 0
|  |  | prvek 53/K Výpis klemp. výrobků: | [20 empty] | VV | 0
|  |  | oplechování vzt potrubí:1 |  | 1 | [18 empty] | VV | 0
|  |  | prvek 54/K Výpis klemp. výrobků: | [20 empty] | VV | 0
|  |  | oplechování vzt potrubí:1 |  | 1 | [18 empty] | VV | 0
|  |  | prvek 55/K Výpis klemp. výrobků: | [20 empty] | VV | 0
309 | RTS DATA 2017/II | 764918404R00 | Z+M lemování trub z lak.ocel.plechu D do 200 mm | kus | 1 |  | 0 |  | 0 |  | 0 | 21 | 0 | 0 | 0 | 0 | 0 |  |  | 0.87711 | 0.88 |  |  | POL1_0
|  |  | lemování prostupu římsou:1 |  | 1 | [18 empty] | VV | 0
|  |  | prvek 38/K Výpis klemp. výrobků: | [20 empty] | VV | 0
310 | RTS DATA 2017/II | 764451291R00 | Montáž trub Pz odpadních čtyřhranných | m | 5 |  | 0 |  | 0 |  | 0 | 21 | 0 | 6e-05 | 0.0003 | 0 | 0 |  |  | 0.254 | 1.27 |  |  | POL1_0
|  |  | dešťový svod hranatý:5 |  | 5 | [18 empty] | VV | 0
|  |  | prvek 50/K Výpis klemp. výrobků: | [20 empty] | VV | 0
311 | RTS DATA 2017/II | 764451293R00 | Montáž kolena Pz čtyřhranného | kus | 5 |  | 0 |  | 0 |  | 0 | 21 | 0 | 0.00012 | 0.0006 | 0 | 0 |  |  | 0.254 | 1.27 |  |  | POL1_0
|  |  | koleno svodu:4 |  | 4 | [18 empty] | VV | 0
|  |  | prvek 49/K Výpis klemp. výrobků: | [20 empty] | VV | 0
|  |  | koleno svodu výtokové:1 |  | 1 | [18 empty] | VV | 0
|  |  | prvek 51/K Výpis klemp. výrobků: | [20 empty] | VV | 0
312 | vlastní | 553R6 | Koleno hranaté 80/80 mm 72°, ocelový lakovaný plech | kus | 4 |  | 0 |  | 0 |  | 0 | 21 | 0 | 0.00036 | 0.00144 | 0 | 0 |  |  | 0 | 0 |  |  | POL3_0
|  |  | koleno svodu:4 |  | 4 | [18 empty] | VV | 0
|  |  | prvek 49/K Výpis klemp. výrobků: | [20 empty] | VV | 0
313 | vlastní | 553R7 | Koleno hranaté 80/80 mm 72° výtokové, ocelový lakovaný plech | kus | 1 |  | 0 |  | 0 |  | 0 | 21 | 0 | 0.00036 | 0.00036 | 0 | 0 |  |  | 0 | 0 |  |  | POL3_0
|  |  | koleno svodu výtokové:1 |  | 1 | [18 empty] | VV | 0
|  |  | prvek 51/K Výpis klemp. výrobků: | [20 empty] | VV | 0
314 | vlastní | 553R8 | Svod hranatý 80/80 mm, ocelový lakovaný plech | m | 5 |  | 0 |  | 0 |  | 0 | 21 | 0 | 0.00144 | 0.0072 | 0 | 0 |  |  | 0 | 0 |  |  | POL3_0
|  |  | dešťový svod hranatý:5 |  | 5 | [18 empty] | VV | 0
|  |  | prvek 50/K Výpis klemp. výrobků: | [20 empty] | VV | 0
315 | RTS DATA 2017/II | 764454801R00 | Demontáž odpadních trub kruhových,D 75 a 100 mm | m | 22 |  | 0 |  | 0 |  | 0 | 21 | 0 | 0 | 0 | 0.00226 | 0.04972 |  |  | 0.05 | 1.1 |  |  | POL1_0
|  |  | posunutí původního svodu:8 |  | 8 | [18 empty] | VV | 0
|  |  | Poznámka 1 - Půdorys 3.NP: | [20 empty] | VV | 0
|  |  | zkrácení a přeložení pův. svodu:6+6 |  | 12 | [18 empty] | VV | 0
|  |  | Poznámka 7 - Půdorys 3.NP: | [20 empty] | VV | 0
|  |  | posunutí původního svodu:2 |  | 2 | [18 empty] | VV | 0
|  |  | Poznámka 8 - Půdorys 3.NP: | [20 empty] | VV | 0
316 | RTS DATA 2017/II | 764352810R00 | Demontáž žlabů půlkruh. rovných, rš 330 mm, do 30° | m | 4.3 |  | 0 |  | 0 |  | 0 | 21 | 0 | 0 | 0 | 0.00336 | 0.01445 |  |  | 0.06 | 0.26 |  |  | POL1_0
|  |  | posunutí původního žlabu:4,3 |  | 4.3 | [18 empty] | VV | 0
|  |  | Poznámka 8 - Půdorys 3.NP: | [20 empty] | VV | 0
317 | RTS DATA 2017/II | 764454901R00 | Oprava odpadní trouby Pz kruhové,D 75 a 100 mm | m | 22 |  | 0 |  | 0 |  | 0 | 21 | 0 | 0.00169 | 0.03718 | 0 | 0 |  |  | 0.245 | 5.39 |  |  | POL1_0
|  |  | posunutí původního svodu:8 |  | 8 | [18 empty] | VV | 0
|  |  | Poznámka 1 - Půdorys 3.NP: | [20 empty] | VV | 0
|  |  | zkrácení a přeložení pův. svodu:6+6 |  | 12 | [18 empty] | VV | 0
|  |  | Poznámka 7 - Půdorys 3.NP: | [20 empty] | VV | 0
|  |  | posunutí původního svodu:2 |  | 2 | [18 empty] | VV | 0
|  |  | Poznámka 8 - Půdorys 3.NP: | [20 empty] | VV | 0
318 | RTS DATA 2017/II | 764352910R00 | Oprava žlabů, podok. půlkr. Pz, rš 330 mm, do 30° | m | 4.3 |  | 0 |  | 0 |  | 0 | 21 | 0 | 0.00181 | 0.00778 | 0 | 0 |  |  | 0.249 | 1.07 |  |  | POL1_0
|  |  | posunutí původního žlabu:4,3 |  | 4.3 | [18 empty] | VV | 0
|  |  | Poznámka 8 - Půdorys 3.NP: | [20 empty] | VV | 0
319 | RTS DATA 2017/II | 998764203R00 | Přesun hmot pro klempířské konstr., výšky do 24 m | % |  |  | 0 |  | 0 |  | 0 | 21 | 0 | 0 | 0 | 0 | 0 |  |  | 0 | 0 |  |  | POL1_0
Díl: |  | 766 | Konstrukce truhlářské |  |  |  | 0 |  | 0 |  | 0 |  | 0 |  | 2.3058 |  | 0 |  |  |  | 279.1 |  |  | DIL
320 | RTS DATA 2017/II | 766711001R00 | Montáž oken a balkonových dveří s vypěněním | m | 21.5 |  | 0 |  | 0 |  | 0 | 21 | 0 | 2e-05 | 0.00043 | 0 | 0 |  |  | 0.468 | 10.06 |  |  | POL1_0
|  |  | montáž výplní 1/Po až 4/Po:2*(1,2+1,2+1,2+1,35+1+2,1+1+1,7) |  | 21.5 | [18 empty] | VV | 0
|  |  | dle Výpisu plast. výplní otvorů: | [20 empty] | VV | 0
321 | RTS DATA 2017/II | 766601213R00 | Těsnění okenní spáry, ostění, PT folie + PP folie | m | 17.1 |  | 0 |  | 0 |  | 0 | 21 | 0 | 4e-05 | 0.00068 | 0 | 0 |  |  | 0.4 | 6.84 |  |  | POL1_0
|  |  | montáž výplní 1/Po až 4/Po:1,2*3+1,2+1,35*2+1+2*2,1+1+2*1,7 |  | 17.1 | [18 empty] | VV | 0
|  |  | dle Výpisu plast. výplní otvorů: | [20 empty] | VV | 0
322 | RTS DATA 2017/II | 766601229R00 | Těsnění oken.spáry,parapet,PT folie+PP folie+páska | m | 4.4 |  | 0 |  | 0 |  | 0 | 21 | 0 | 0.00016 | 0.0007 | 0 | 0 |  |  | 0.87 | 3.83 |  |  | POL1_0
|  |  | montáž výplní 1/Po až 4/Po:1,2+1,2+1+1 |  | 4.4 | [18 empty] | VV | 0
|  |  | dle Výpisu plast. výplní otvorů: | [20 empty] | VV | 0
323 | RTS DATA 2017/II | 648991113R00 | Osazení parapet.desek plast. a lamin. š.nad 20cm | m | 2.4 |  | 0 |  | 0 |  | 0 | 21 | 0 | 0.00222 | 0.00533 | 0 | 0 |  |  | 0.425 | 1.02 |  |  | POL1_0
|  |  | mtž parapetů výplní 1/Po,2/Po:1,2+1,2 |  | 2.4 | [18 empty] | VV | 0
|  |  | dle Výpisu plast. výplní otvorů: | [20 empty] | VV | 0
324 | vlastní | 607R1 | Parapet interiér DTD lamino šíře 280 mm, odstín buk světlý | m | 2.4 |  | 0 |  | 0 |  | 0 | 21 | 0 | 0.00364 | 0.00874 | 0 | 0 |  |  | 0 | 0 |  |  | POL3_0
|  |  | mtž parapetů výplní 1/Po,2/Po:1,2+1,2 |  | 2.4 | [18 empty] | VV | 0
|  |  | dle Výpisu plast. výplní otvorů: | [20 empty] | VV | 0
325 | vlastní | 607R2 | Krytka boční plastová pro DTD parapet 280 mm 2 ks | sada | 2 |  | 0 |  | 0 |  | 0 | 21 | 0 | 2e-05 | 4e-05 | 0 | 0 |  |  | 0 | 0 |  |  | POL3_0
|  |  | mtž parapetů výplní 1/Po,2/Po:1+1 |  | 2 | [18 empty] | VV | 0
|  |  | dle Výpisu plast. výplní otvorů: | [20 empty] | VV | 0
326 | vlastní | 6111/Po | Okno plastové jednokřídlé 120 x 120 cm OS | kus | 1 |  | 0 |  | 0 |  | 0 | 21 | 0 | 0.025 | 0.025 | 0 | 0 |  |  | 0 | 0 |  |  | POL3_0
|  |  | dodávka výplně 1/Po:1 |  | 1 | [18 empty] | VV | 0
|  |  | dle Výpisu plast. výplní otvorů: | [20 empty] | VV | 0
|  |  | vč. kování, zasklení, odstínu: | [20 empty] | VV | 0
327 | vlastní | 6112/Po | Okno plastové jednokřídlé 120 x 135 cm OS | kus | 1 |  | 0 |  | 0 |  | 0 | 21 | 0 | 0.025 | 0.025 | 0 | 0 |  |  | 0 | 0 |  |  | POL3_0
|  |  | dodávka výplně 2/Po:1 |  | 1 | [18 empty] | VV | 0
|  |  | dle Výpisu plast. výplní otvorů: | [20 empty] | VV | 0
|  |  | vč. kování, zasklení, odstínu: | [20 empty] | VV | 0
328 | vlastní | 6113/Po | Dveře balkonové plastové 1křídlové 100x210 cm OS | kus | 1 |  | 0 |  | 0 |  | 0 | 21 | 0 | 0.038 | 0.038 | 0 | 0 |  |  | 0 | 0 |  |  | POL3_0
|  |  | dodávka výplně 3/Po:1 |  | 1 | [18 empty] | VV | 0
|  |  | dle Výpisu plast. výplní otvorů: | [20 empty] | VV | 0
|  |  | vč. kování, zasklení, odstínu: | [20 empty] | VV | 0
329 | vlastní | 6114/Po | Dveře balkonové plastové 1křídlové 100x170 cm OS | kus | 1 |  | 0 |  | 0 |  | 0 | 21 | 0 | 0.038 | 0.038 | 0 | 0 |  |  | 0 | 0 |  |  | POL3_0
|  |  | dodávka výplně 4/Po:1 |  | 1 | [18 empty] | VV | 0
|  |  | dle Výpisu plast. výplní otvorů: | [20 empty] | VV | 0
|  |  | vč. kování, zasklení, odstínu: | [20 empty] | VV | 0
330 | RTS DATA 2017/II | 766661413R00 | Montáž dveří protipožár.1kř.do 80 cm, bez kukátka | kus | 18 |  | 0 |  | 0 |  | 0 | 21 | 0 | 0 | 0 | 0 | 0 |  |  | 1.56 | 28.08 |  |  | POL1_0
|  |  | vnitřní dveře 1/Td:2 |  | 2 | [18 empty] | VV | 0
|  |  | vnitřní dveře 2/Td:1 |  | 1 | [18 empty] | VV | 0
|  |  | vnitřní dveře 3/Td:1 |  | 1 | [18 empty] | VV | 0
|  |  | vnitřní dveře 4/Td:1 |  | 1 | [18 empty] | VV | 0
|  |  | vnitřní dveře 8/Td:2 |  | 2 | [18 empty] | VV | 0
|  |  | vnitřní dveře 9/Td:1 |  | 1 | [18 empty] | VV | 0
|  |  | vnitřní dveře 11/Td:1 |  | 1 | [18 empty] | VV | 0
|  |  | vnitřní dveře 12/Td:1 |  | 1 | [18 empty] | VV | 0
|  |  | vnitřní dveře 13/Td:1 |  | 1 | [18 empty] | VV | 0
|  |  | vnitřní dveře 21/Td:1 |  | 1 | [18 empty] | VV | 0
|  |  | vnitřní dveře 24/Td:2 |  | 2 | [18 empty] | VV | 0
|  |  | vnitřní dveře 28/Td:1 |  | 1 | [18 empty] | VV | 0
|  |  | vnitřní dveře 30/Td:1 |  | 1 | [18 empty] | VV | 0
|  |  | vnitřní dveře 31/Td:2 |  | 2 | [18 empty] | VV | 0
|  |  | dle Výpisu výplní otvorů vnitřní: | [20 empty] | VV | 0
331 | RTS DATA 2017/II | 766661422R00 | Montáž dveří protipožárních 1kříd. nad 80 cm | kus | 1 |  | 0 |  | 0 |  | 0 | 21 | 0 | 0 | 0 | 0 | 0 |  |  | 1.63 | 1.63 |  |  | POL1_0
|  |  | vnitřní dveře 20/Td:1 |  | 1 | [18 empty] | VV | 0
|  |  | dle Výpisu výplní otvorů vnitřní: | [20 empty] | VV | 0
332 | RTS DATA 2017/II | 766661432R00 | Montáž dveří protipožárních 2kříd. š.145 cm | kus | 1 |  | 0 |  | 0 |  | 0 | 21 | 0 | 0 | 0 | 0 | 0 |  |  | 2.52 | 2.52 |  |  | POL1_0
|  |  | vnitřní dveře 19/Td:1 |  | 1 | [18 empty] | VV | 0
|  |  | dle Výpisu výplní otvorů vnitřní: | [20 empty] | VV | 0
333 | RTS DATA 2017/II | 766669117R00 | Dokování samozavírače na ocelovou zárubeň | kus | 3 |  | 0 |  | 0 |  | 0 | 21 | 0 | 0 | 0 | 0 | 0 |  |  | 0.555 | 1.67 |  |  | POL1_0
|  |  | pož. dveře s ocel. zárubní:1+2 |  | 3 | [18 empty] | VV | 0
|  |  | dle Výpisu výplní otvorů vnitřní: | [20 empty] | VV | 0
334 | RTS DATA 2017/II | 766669116R00 | Dokování samozavírače na dřevěnou zárubeň | kus | 17 |  | 0 |  | 0 |  | 0 | 21 | 0 | 0 | 0 | 0 | 0 |  |  | 0.465 | 7.91 |  |  | POL1_0
|  |  | pož. dveře s obložkl. zárubní:18+1+1-3 |  | 17 | [18 empty] | VV | 0
|  |  | dle Výpisu výplní otvorů vnitřní: | [20 empty] | VV | 0
335 | vlastní | 549R1 | Zavírač dveří hydraulický | kus | 20 |  | 0 |  | 0 |  | 0 | 21 | 0 | 0.00558 | 0.1116 | 0 | 0 |  |  | 0 | 0 |  |  | POL3_0
|  |  | požární dveře:18+1+1 |  | 20 | [18 empty] | VV | 0
|  |  | dle Výpisu výplní otvorů vnitřní: | [20 empty] | VV | 0
336 | RTS DATA 2017/II | 766661112R00 | Montáž dveří do zárubně,otevíravých 1kř.do 0,8 m | kus | 19 |  | 0 |  | 0 |  | 0 | 21 | 0 | 0 | 0 | 0 | 0 |  |  | 1.45 | 27.55 |  |  | POL1_0
|  |  | vnitřní dveře 5/Td:5 |  | 5 | [18 empty] | VV | 0
|  |  | vnitřní dveře 6/Td:1 |  | 1 | [18 empty] | VV | 0
|  |  | vnitřní dveře 7/Td:1 |  | 1 | [18 empty] | VV | 0
|  |  | vnitřní dveře 10/Td:1 |  | 1 | [18 empty] | VV | 0
|  |  | vnitřní dveře 14/Td:1 |  | 1 | [18 empty] | VV | 0
|  |  | vnitřní dveře 15/Td:2 |  | 2 | [18 empty] | VV | 0
|  |  | vnitřní dveře 16/Td:2 |  | 2 | [18 empty] | VV | 0
|  |  | vnitřní dveře 17/Td:1 |  | 1 | [18 empty] | VV | 0
|  |  | vnitřní dveře 22/Td:1 |  | 1 | [18 empty] | VV | 0
|  |  | vnitřní dveře 23/Td:1 |  | 1 | [18 empty] | VV | 0
|  |  | vnitřní dveře 25/Td:1 |  | 1 | [18 empty] | VV | 0
|  |  | vnitřní dveře 27/Td:1 |  | 1 | [18 empty] | VV | 0
|  |  | vnitřní dveře 29/Td:1 |  | 1 | [18 empty] | VV | 0
|  |  | dle Výpisu výplní otvorů vnitřní: | [20 empty] | VV | 0
337 | RTS DATA 2017/II | 766661142R00 | Montáž dveří do zárubně,otevíravých 2kř.nad 1,45 m | kus | 3 |  | 0 |  | 0 |  | 0 | 21 | 0 | 0 | 0 | 0 | 0 |  |  | 2.5 | 7.5 |  |  | POL1_0
|  |  | vnitřní dveře 18/Td:2 |  | 2 | [18 empty] | VV | 0
|  |  | vnitřní dveře 26/Td:1 |  | 1 | [18 empty] | VV | 0
|  |  | dle Výpisu výplní otvorů vnitřní: | [20 empty] | VV | 0
338 | RTS DATA 2017/II | 766670011R00 | Montáž obložkové zárubně jednokřídl. dveří | kus | 32 |  | 0 |  | 0 |  | 0 | 21 | 0 | 2e-05 | 0.00064 | 0 | 0 |  |  | 4.02 | 128.64 |  |  | POL1_0
|  |  | vnitřní dveře 2/Td:1 |  | 1 | [18 empty] | VV | 0
|  |  | vnitřní dveře 3/Td:1 |  | 1 | [18 empty] | VV | 0
|  |  | vnitřní dveře 4/Td:1 |  | 1 | [18 empty] | VV | 0
|  |  | vnitřní dveře 8/Td:2 |  | 2 | [18 empty] | VV | 0
|  |  | vnitřní dveře 9/Td:1 |  | 1 | [18 empty] | VV | 0
|  |  | vnitřní dveře 11/Td:1 |  | 1 | [18 empty] | VV | 0
|  |  | vnitřní dveře 12/Td:1 |  | 1 | [18 empty] | VV | 0
|  |  | vnitřní dveře 13/Td:1 |  | 1 | [18 empty] | VV | 0
|  |  | vnitřní dveře 20/Td:1 |  | 1 | [18 empty] | VV | 0
|  |  | vnitřní dveře 21/Td:1 |  | 1 | [18 empty] | VV | 0
|  |  | vnitřní dveře 24/Td:2 |  | 2 | [18 empty] | VV | 0
|  |  | vnitřní dveře 28/Td:1 |  | 1 | [18 empty] | VV | 0
|  |  | vnitřní dveře 5/Td:5 |  | 5 | [18 empty] | VV | 0
|  |  | vnitřní dveře 6/Td:1 |  | 1 | [18 empty] | VV | 0
|  |  | vnitřní dveře 7/Td:1 |  | 1 | [18 empty] | VV | 0
|  |  | vnitřní dveře 10/Td:1 |  | 1 | [18 empty] | VV | 0
|  |  | vnitřní dveře 14/Td:1 |  | 1 | [18 empty] | VV | 0
|  |  | vnitřní dveře 15/Td:2 |  | 2 | [18 empty] | VV | 0
|  |  | vnitřní dveře 16/Td:2 |  | 2 | [18 empty] | VV | 0
|  |  | vnitřní dveře 17/Td:1 |  | 1 | [18 empty] | VV | 0
|  |  | vnitřní dveře 22/Td:1 |  | 1 | [18 empty] | VV | 0
|  |  | vnitřní dveře 23/Td:1 |  | 1 | [18 empty] | VV | 0
|  |  | vnitřní dveře 25/Td:1 |  | 1 | [18 empty] | VV | 0
|  |  | vnitřní dveře 27/Td:1 |  | 1 | [18 empty] | VV | 0
|  |  | dle Výpisu výplní otvorů vnitřní: | [20 empty] | VV | 0
339 | RTS DATA 2017/II | 766670013R00 | Montáž obložkové zárubně dveří dvoukřídl. | kus | 4 |  | 0 |  | 0 |  | 0 | 21 | 0 | 2e-05 | 8e-05 | 0 | 0 |  |  | 4.825 | 19.3 |  |  | POL1_0
|  |  | vnitřní dveře 19/Td:1 |  | 1 | [18 empty] | VV | 0
|  |  | vnitřní dveře 18/Td:2 |  | 2 | [18 empty] | VV | 0
|  |  | vnitřní dveře 26/Td:1 |  | 1 | [18 empty] | VV | 0
|  |  | dle Výpisu výplní otvorů vnitřní: | [20 empty] | VV | 0
340 | vlastní | 611R5 | Zárubeň obložková š. 80cm/st. 6-17cm HPL, odstín metalický tmavě šedý | kus | 5 |  | 0 |  | 0 |  | 0 | 21 | 0 | 0.016 | 0.08 | 0 | 0 |  |  | 0 | 0 |  |  | POL3_0
|  |  | vnitřní dveře 2/Td:1 |  | 1 | [18 empty] | VV | 0
|  |  | vnitřní dveře 4/Td:1 |  | 1 | [18 empty] | VV | 0
|  |  | vnitřní dveře 28/Td:1 |  | 1 | [18 empty] | VV | 0
|  |  | vnitřní dveře 7/Td:1 |  | 1 | [18 empty] | VV | 0
|  |  | vnitřní dveře 17/Td:1 |  | 1 | [18 empty] | VV | 0
|  |  | dle Výpisu výplní otvorů vnitřní: | [20 empty] | VV | 0
341 | vlastní | 611R6 | Zárubeň obložková š. 80cm/st. 6-17cm HPL, barva smetanová | kus | 13 |  | 0 |  | 0 |  | 0 | 21 | 0 | 0.016 | 0.208 | 0 | 0 |  |  | 0 | 0 |  |  | POL3_0
|  |  | vnitřní dveře 3/Td:1 |  | 1 | [18 empty] | VV | 0
|  |  | vnitřní dveře 6/Td:1 |  | 1 | [18 empty] | VV | 0
|  |  | vnitřní dveře 8/Td:2 |  | 2 | [18 empty] | VV | 0
|  |  | vnitřní dveře 9/Td:1 |  | 1 | [18 empty] | VV | 0
|  |  | vnitřní dveře 10/Td:1 |  | 1 | [18 empty] | VV | 0
|  |  | vnitřní dveře 11/Td:1 |  | 1 | [18 empty] | VV | 0
|  |  | vnitřní dveře 16/Td:2 |  | 2 | [18 empty] | VV | 0
|  |  | vnitřní dveře 21/Td:1 |  | 1 | [18 empty] | VV | 0
|  |  | vnitřní dveře 22/Td:1 |  | 1 | [18 empty] | VV | 0
|  |  | vnitřní dveře 23/Td:1 |  | 1 | [18 empty] | VV | 0
|  |  | vnitřní dveře 25/Td:1 |  | 1 | [18 empty] | VV | 0
|  |  | dle Výpisu výplní otvorů vnitřní: | [20 empty] | VV | 0
342 | vlastní | 611R7 | Zárubeň obložková reverzní š. 80cm/st. 6-17cm HPL, odstín metalický tmavě šedý, vč. rámu pro osazení | kus | 8 |  | 0 |  | 0 |  | 0 | 21 | 0 | 0.016 | 0.128 | 0 | 0 |  |  | 0 | 0 |  |  | POL3_0
|  |  | vnitřní dveře 5/Td:5 |  | 5 | [18 empty] | VV | 0
|  |  | vnitřní dveře 24/Td:2 |  | 2 | [18 empty] | VV | 0
|  |  | vnitřní dveře 27/Td:1 |  | 1 | [18 empty] | VV | 0
|  |  | dle Výpisu výplní otvorů vnitřní: | [20 empty] | VV | 0
343 | vlastní | 611R8 | Zárubeň obložková š. 80cm/st. 6-17cm HPL, odstín tmavě šedý | kus | 5 |  | 0 |  | 0 |  | 0 | 21 | 0 | 0.016 | 0.08 | 0 | 0 |  |  | 0 | 0 |  |  | POL3_0
|  |  | vnitřní dveře 12/Td:1 |  | 1 | [18 empty] | VV | 0
|  |  | vnitřní dveře 13/Td:1 |  | 1 | [18 empty] | VV | 0
|  |  | vnitřní dveře 14/Td:1 |  | 1 | [18 empty] | VV | 0
|  |  | vnitřní dveře 15/Td:2 |  | 2 | [18 empty] | VV | 0
|  |  | dle Výpisu výplní otvorů vnitřní: | [20 empty] | VV | 0
344 | vlastní | 611R9 | Zárubeň obložková reverzní š. 185cm/st. 6-17cm HPL, odstín metalický tmavě šedý, vč. rámu pro osazení | kus | 2 |  | 0 |  | 0 |  | 0 | 21 | 0 | 0.018 | 0.036 | 0 | 0 |  |  | 0 | 0 |  |  | POL3_0
|  |  | vnitřní dveře 18/Td:2 |  | 2 | [18 empty] | VV | 0
|  |  | dle Výpisu výplní otvorů vnitřní: | [20 empty] | VV | 0
345 | vlastní | 611R10 | Zárubeň obložková reverzní š. 185cm/st.26-35cm HPL, odstín metalický tmavě šedý, vč. rámu pro osazení | kus | 1 |  | 0 |  | 0 |  | 0 | 21 | 0 | 0.035 | 0.035 | 0 | 0 |  |  | 0 | 0 |  |  | POL3_0
|  |  | vnitřní dveře 19/Td:1 |  | 1 | [18 empty] | VV | 0
|  |  | dle Výpisu výplní otvorů vnitřní: | [20 empty] | VV | 0
346 | vlastní | 611R11 | Zárubeň obložková reverzní š. 90cm/st.18-25cm HPL, odstín metalický tmavě šedý, vč. rámu pro osazení | kus | 1 |  | 0 |  | 0 |  | 0 | 21 | 0 | 0.026 | 0.026 | 0 | 0 |  |  | 0 | 0 |  |  | POL3_0
|  |  | vnitřní dveře 20/Td:1 |  | 1 | [18 empty] | VV | 0
|  |  | dle Výpisu výplní otvorů vnitřní: | [20 empty] | VV | 0
347 | vlastní | 611R12 | Zárubeň obložková š. 185cm/st. 6-17cm HPL, odstín metalický tmavě šedý | kus | 1 |  | 0 |  | 0 |  | 0 | 21 | 0 | 0.018 | 0.018 | 0 | 0 |  |  | 0 | 0 |  |  | POL3_0
|  |  | vnitřní dveře 26/Td:1 |  | 1 | [18 empty] | VV | 0
|  |  | dle Výpisu výplní otvorů vnitřní: | [20 empty] | VV | 0
348 | vlastní | 611R13 | Dveře požární EW30 DP3 80x197 cm HPL, odstín tmavě šedý | kus | 4 |  | 0 |  | 0 |  | 0 | 21 | 0 | 0.026 | 0.104 | 0 | 0 |  |  | 0 | 0 |  |  | POL3_0
|  |  | vnitřní dveře 1/Td:2 |  | 2 | [18 empty] | VV | 0
|  |  | vnitřní dveře 12/Td:1 |  | 1 | [18 empty] | VV | 0
|  |  | vnitřní dveře 30/Td:1 |  | 1 | [18 empty] | VV | 0
349 | vlastní | 611R14 | Dveře bezfalcové požární EI30 DP3 80x207 cm HPL, odstín metalický tmavě šedý | kus | 2 |  | 0 |  | 0 |  | 0 | 21 | 0 | 0.026 | 0.052 | 0 | 0 |  |  | 0 | 0 |  |  | POL3_0
|  |  | vnitřní dveře 2/Td:1 |  | 1 | [18 empty] | VV | 0
|  |  | vnitřní dveře 4/Td:1 |  | 1 | [18 empty] | VV | 0
350 | vlastní | 611R15 | Dveře bezfalcové požární EI30 DP3 80x207 cm HPL, barva smetanová | kus | 1 |  | 0 |  | 0 |  | 0 | 21 | 0 | 0.026 | 0.026 | 0 | 0 |  |  | 0 | 0 |  |  | POL3_0
|  |  | vnitřní dveře 3/Td:1 |  | 1 | [18 empty] | VV | 0
351 | vlastní | 611R16 | Dveře požární bezfalcové EW30 DP3 80x197 cm HPL, barva smetanová | kus | 1 |  | 0 |  | 0 |  | 0 | 21 | 0 | 0.026 | 0.026 | 0 | 0 |  |  | 0 | 0 |  |  | POL3_0
|  |  | vnitřní dveře 8/Td:1 |  | 1 | [18 empty] | VV | 0
352 | vlastní | 611R17 | Dveře požární bezfalcové EW30 DP3 80x197 cm HPL, barva smetanová, vč. větrací mřížky 425x225 mm | kus | 1 |  | 0 |  | 0 |  | 0 | 21 | 0 | 0.026 | 0.026 | 0 | 0 |  |  | 0 | 0 |  |  | POL3_0
|  |  | vnitřní dveře 8/Td:1 |  | 1 | [18 empty] | VV | 0
353 | vlastní | 611R18 | Dveře požární bezfalcové EW30 DP3 60x197 cm HPL, barva smetanová, vč. větrací mřížky 425x125 mm | kus | 1 |  | 0 |  | 0 |  | 0 | 21 | 0 | 0.026 | 0.026 | 0 | 0 |  |  | 0 | 0 |  |  | POL3_0
|  |  | vnitřní dveře 9/Td:1 |  | 1 | [18 empty] | VV | 0
354 | vlastní | 611R19 | Dveře požární bezfalcové EW30 DP3 60x143 cm HPL, barva smetanová, vč. větrací mřížky 425x125 mm | kus | 1 |  | 0 |  | 0 |  | 0 | 21 | 0 | 0.026 | 0.026 | 0 | 0 |  |  | 0 | 0 |  |  | POL3_0
|  |  | vnitřní dveře 11/Td:1 |  | 1 | [18 empty] | VV | 0
355 | vlastní | 611R20 | Dveře požární EW30 DP3 60x197 cm HPL, odstín tmavě šedý | kus | 1 |  | 0 |  | 0 |  | 0 | 21 | 0 | 0.026 | 0.026 | 0 | 0 |  |  | 0 | 0 |  |  | POL3_0
|  |  | vnitřní dveře 13/Td:1 |  | 1 | [18 empty] | VV | 0
356 | vlastní | 611R21 | Dveře protipožární bezfalc. EI30DP3 180x215 cm HPL, odstín metalický tmavě šedý, reverzní otevírání | kus | 1 |  | 0 |  | 0 |  | 0 | 21 | 0 | 0.049 | 0.049 | 0 | 0 |  |  | 0 | 0 |  |  | POL3_0
|  |  | vnitřní dveře 19/Td:1 |  | 1 | [18 empty] | VV | 0
|  |  | vč. průhledu ze skla s fólií: | [20 empty] | VV | 0
|  |  | PDLC stmívací, akust. útlum: | [20 empty] | VV | 0
|  |  | Rw = min. 40 dB: | [20 empty] | VV | 0
357 | vlastní | 611R22 | Dveře protipožární EW30 DP3 90x215 cm HPL, odstín metalický tmavě šedý, reverzní otevírání | kus | 1 |  | 0 |  | 0 |  | 0 | 21 | 0 | 0.049 | 0.049 | 0 | 0 |  |  | 0 | 0 |  |  | POL3_0
|  |  | vnitřní dveře 20/Td:1 |  | 1 | [18 empty] | VV | 0
|  |  | akust. útlum: | [20 empty] | VV | 0
|  |  | Rw = min. 40 dB: | [20 empty] | VV | 0
358 | vlastní | 611R23 | Dveře požární bezfalcové EW30 DP3 80x207 cm HPL, barva smetanová | kus | 1 |  | 0 |  | 0 |  | 0 | 21 | 0 | 0.026 | 0.026 | 0 | 0 |  |  | 0 | 0 |  |  | POL3_0
|  |  | vnitřní dveře 21/Td:1 |  | 1 | [18 empty] | VV | 0
359 | vlastní | 611R24 | Dveře protipožární EI30 DP3 80x207 cm HPL, odstín metalický tmavě šedý, reverzní otevírání | kus | 2 |  | 0 |  | 0 |  | 0 | 21 | 0 | 0.049 | 0.098 | 0 | 0 |  |  | 0 | 0 |  |  | POL3_0
|  |  | vnitřní dveře 24/Td:2 |  | 2 | [18 empty] | VV | 0
360 | vlastní | 611R25 | Dveře protipožární bezfalc. EI30 DP3 80x197 cm HPL, odstín metalický tmavě šedý | kus | 1 |  | 0 |  | 0 |  | 0 | 21 | 0 | 0.049 | 0.049 | 0 | 0 |  |  | 0 | 0 |  |  | POL3_0
|  |  | vnitřní dveře 28/Td:1 |  | 1 | [18 empty] | VV | 0
361 | vlastní | 611R26 | Dveře protipožární EW30 DP3 80x197 cm HPL, odstín tmavě šedý, akust. útlum min. Rw = 40 dB | kus | 2 |  | 0 |  | 0 |  | 0 | 21 | 0 | 0.049 | 0.098 | 0 | 0 |  |  | 0 | 0 |  |  | POL3_0
|  |  | vnitřní dveře 31/Td:2 |  | 2 | [18 empty] | VV | 0
362 | vlastní | 611R27 | Dveře vnitřní DTD lamino HPL plné 1kř. 80x207 cm, reverzní otevírání, odstín metalický tmavě šedý | kus | 2 |  | 0 |  | 0 |  | 0 | 21 | 0 | 0.033 | 0.066 | 0 | 0 |  |  | 0 | 0 |  |  | POL3_0
|  |  | vnitřní dveře 5/Td:1 |  | 1 | [18 empty] | VV | 0
|  |  | vnitřní dveře 27/Td:1 |  | 1 | [18 empty] | VV | 0
363 | vlastní | 611R28 | Dveře vnitřní DTD lamino HPL plné 1kř. 80x207 cm, rev. otevírání, odstín met. tm. šedý, větr. mřížky | kus | 4 |  | 0 |  | 0 |  | 0 | 21 | 0 | 0.033 | 0.132 | 0 | 0 |  |  | 0 | 0 |  |  | POL3_0
|  |  | vnitřní dveře 5/Td:4 |  | 4 | [18 empty] | VV | 0
364 | vlastní | 611R29 | Dveře vnitřní DTD lamino HPL proskl 1kř. 80x207 cm, bezfalcové, barva smetanová | kus | 3 |  | 0 |  | 0 |  | 0 | 21 | 0 | 0.033 | 0.099 | 0 | 0 |  |  | 0 | 0 |  |  | POL3_0
|  |  | vnitřní dveře 6/Td:1 |  | 1 | [18 empty] | VV | 0
|  |  | vnitřní dveře 16/Td:1 |  | 1 | [18 empty] | VV | 0
|  |  | vnitřní dveře 22/Td:1 |  | 1 | [18 empty] | VV | 0
365 | vlastní | 611R30 | Dveře vnitřní DTD lamino HPL plnél 1kř. 80x207 cm, bezfalcové, odstín metal. tm. šedý, větr. mřížky | kus | 1 |  | 0 |  | 0 |  | 0 | 21 | 0 | 0.033 | 0.033 | 0 | 0 |  |  | 0 | 0 |  |  | POL3_0
|  |  | vnitřní dveře 7/Td:1 |  | 1 | [18 empty] | VV | 0
366 | vlastní | 611R31 | Dveře vnitřní DTD lamino HPL plné 1kř. 60x197 cm, bezfalcové, barva smetanová, větrací mřížky | kus | 2 |  | 0 |  | 0 |  | 0 | 21 | 0 | 0.033 | 0.066 | 0 | 0 |  |  | 0 | 0 |  |  | POL3_0
|  |  | vnitřní dveře 10/Td:1 |  | 1 | [18 empty] | VV | 0
|  |  | vnitřní dveře 23/Td:1 |  | 1 | [18 empty] | VV | 0
367 | vlastní | 611R32 | Dveře vnitřní DTD lamino HPL plné 1kř. 60x185 cm, odstín tmavě šedý | kus | 1 |  | 0 |  | 0 |  | 0 | 21 | 0 | 0.033 | 0.033 | 0 | 0 |  |  | 0 | 0 |  |  | POL3_0
|  |  | vnitřní dveře 14/Td:1 |  | 1 | [18 empty] | VV | 0
368 | vlastní | 611R33 | Dveře vnitřní DTD lamino HPL plné 1kř. 60x130 cm, odstín tmavě šedý | kus | 2 |  | 0 |  | 0 |  | 0 | 21 | 0 | 0.033 | 0.066 | 0 | 0 |  |  | 0 | 0 |  |  | POL3_0
|  |  | vnitřní dveře 15/Td:2 |  | 2 | [18 empty] | VV | 0
369 | vlastní | 611R34 | Dveře vnitřní DTD lamino HPL plné 1kř. 80x207 cm, bezfalcové, barva smetanová, větrací mřížky | kus | 1 |  | 0 |  | 0 |  | 0 | 21 | 0 | 0.033 | 0.033 | 0 | 0 |  |  | 0 | 0 |  |  | POL3_0
|  |  | vnitřní dveře 16/Td:1 |  | 1 | [18 empty] | VV | 0
370 | vlastní | 611R35 | Dveře vnitřní DTD lamino HPL plné 1kř. 80x197 cm, bezfalcové, odstín metalický tmavě šedý | kus | 1 |  | 0 |  | 0 |  | 0 | 21 | 0 | 0.033 | 0.033 | 0 | 0 |  |  | 0 | 0 |  |  | POL3_0
|  |  | vnitřní dveře 17/Td:1 |  | 1 | [18 empty] | VV | 0
371 | vlastní | 611R36 | Dveře vnitřní DTD lamino HPL plné 2kř. 180x197 cm, rever. otevírání, odstín metal. tm. šedý, průhledy | kus | 2 |  | 0 |  | 0 |  | 0 | 21 | 0 | 0.033 | 0.066 | 0 | 0 |  |  | 0 | 0 |  |  | POL3_0
|  |  | vnitřní dveře 18/Td:2 |  | 2 | [18 empty] | VV | 0
|  |  | průhledy se sklem s fólií PDLC: | [20 empty] | VV | 0
|  |  | stmívací: | [20 empty] | VV | 0
372 | vlastní | 611R37 | Dveře vnitřní DTD lamino HPL plné 1kř. 60x207 cm, bezfalcové, barva smetanová, větrací mřížky | kus | 1 |  | 0 |  | 0 |  | 0 | 21 | 0 | 0.033 | 0.033 | 0 | 0 |  |  | 0 | 0 |  |  | POL3_0
|  |  | vnitřní dveře 25/Td:1 |  | 1 | [18 empty] | VV | 0
373 | vlastní | 611R38 | Dveře vnitřní DTD lamino HPL plné 2kř. 160x197 cm, odstín metal. tm. šedý, akust. útlum Rw=min. 40 dB | kus | 1 |  | 0 |  | 0 |  | 0 | 21 | 0 | 0.033 | 0.033 | 0 | 0 |  |  | 0 | 0 |  |  | POL3_0
|  |  | vnitřní dveře 26/Td:1 |  | 1 | [18 empty] | VV | 0
374 | vlastní | 611R39 | Dveře vnitřní DTD lamino HPL plné 1kř. 80x197 cm, odstín tmavě šedý, akust. útlum Rw=min. 40 dB | kus | 1 |  | 0 |  | 0 |  | 0 | 21 | 0 | 0.033 | 0.033 | 0 | 0 |  |  | 0 | 0 |  |  | POL3_0
|  |  | vnitřní dveře 29/Td:1 |  | 1 | [18 empty] | VV | 0
375 | RTS DATA 2017/II | 766670021R00 | Montáž kliky a štítku | kus | 42 |  | 0 |  | 0 |  | 0 | 21 | 0 | 0 | 0 | 0 | 0 |  |  | 0.775 | 32.55 |  |  | POL1_0
|  |  | pro vnitřní dveře 1/Td až 31/Td:42 |  | 42 | [18 empty] | VV | 0
|  |  | dle Výpisu výplní otvorů vnitřní: | [20 empty] | VV | 0
376 | vlastní | 549R1 | Štítkové kování klika+klika, zadlabací zámek obyč | kus | 9 |  | 0 |  | 0 |  | 0 | 21 | 0 | 0.0008 | 0.0072 | 0 | 0 |  |  | 0 | 0 |  |  | POL3_0
|  |  | pro vnitřní dveře 1/Td:2 |  | 2 | [18 empty] | VV | 0
|  |  | pro vnitřní dveře 12/Td:1 |  | 1 | [18 empty] | VV | 0
|  |  | pro vnitřní dveře 13/Td:1 |  | 1 | [18 empty] | VV | 0
|  |  | pro vnitřní dveře 14/Td:1 |  | 1 | [18 empty] | VV | 0
|  |  | pro vnitřní dveře 15/Td:1 |  | 1 | [18 empty] | VV | 0
|  |  | pro vnitřní dveře 29/Td:1 |  | 1 | [18 empty] | VV | 0
|  |  | pro vnitřní dveře 31/Td:2 |  | 2 | [18 empty] | VV | 0
377 | vlastní | 549R2 | Rozetové kování klika+klika, zadlabací zámek, s cylindr. vložkou, systém generálního klíče | kus | 16 |  | 0 |  | 0 |  | 0 | 21 | 0 | 0.0008 | 0.0128 | 0 | 0 |  |  | 0 | 0 |  |  | POL3_0
|  |  | pro vnitřní dveře 2/Td:1 |  | 1 | [18 empty] | VV | 0
|  |  | pro vnitřní dveře 3/Td:1 |  | 1 | [18 empty] | VV | 0
|  |  | pro vnitřní dveře 6/Td:1 |  | 1 | [18 empty] | VV | 0
|  |  | pro vnitřní dveře 8/Td:2 |  | 2 | [18 empty] | VV | 0
|  |  | pro vnitřní dveře 9/Td:1 |  | 1 | [18 empty] | VV | 0
|  |  | pro vnitřní dveře 11/Td:1 |  | 1 | [18 empty] | VV | 0
|  |  | pro vnitřní dveře 17/Td:1 |  | 1 | [18 empty] | VV | 0
|  |  | pro vnitřní dveře 20/Td:1 |  | 1 | [18 empty] | VV | 0
|  |  | pro vnitřní dveře 21/Td:1 |  | 1 | [18 empty] | VV | 0
|  |  | pro vnitřní dveře 22/Td:1 |  | 1 | [18 empty] | VV | 0
|  |  | pro vnitřní dveře 24/Td:2 |  | 2 | [18 empty] | VV | 0
|  |  | pro vnitřní dveře 26/Td:1 |  | 1 | [18 empty] | VV | 0
|  |  | pro vnitřní dveře 27/Td:1 |  | 1 | [18 empty] | VV | 0
|  |  | pro vnitřní dveře 28/Td:1 |  | 1 | [18 empty] | VV | 0
378 | vlastní | 549R3 | Rozetové kování klika+klika, zadlabací zámek obyč | kus | 10 |  | 0 |  | 0 |  | 0 | 21 | 0 | 0.0008 | 0.008 | 0 | 0 |  |  | 0 | 0 |  |  | POL3_0
|  |  | pro vnitřní dveře 1/Td:1 |  | 1 | [18 empty] | VV | 0
|  |  | pro vnitřní dveře 4/Td:1 |  | 1 | [18 empty] | VV | 0
|  |  | pro vnitřní dveře 5/Td:5 |  | 5 | [18 empty] | VV | 0
|  |  | pro vnitřní dveře 16/Td:2 |  | 2 | [18 empty] | VV | 0
|  |  | pro vnitřní dveře 25/Td:1 |  | 1 | [18 empty] | VV | 0
379 | vlastní | 549R4 | Rozetové kování klika+klika, zadlabací zámek WC | kus | 3 |  | 0 |  | 0 |  | 0 | 21 | 0 | 0.0008 | 0.0024 | 0 | 0 |  |  | 0 | 0 |  |  | POL3_0
|  |  | pro vnitřní dveře 7/Td:1 |  | 1 | [18 empty] | VV | 0
|  |  | pro vnitřní dveře 10/Td:1 |  | 1 | [18 empty] | VV | 0
|  |  | pro vnitřní dveře 23/Td:1 |  | 1 | [18 empty] | VV | 0
380 | vlastní | 549R5 | Rozetové kování klika+panikové madlo, zámek, zadlab. obyč., přechodka pro kabel zárubeň-křídlo | kus | 2 |  | 0 |  | 0 |  | 0 | 21 | 0 | 0.0008 | 0.0016 | 0 | 0 |  |  | 0 | 0 |  |  | POL3_0
|  |  | pro vnitřní dveře 18/Td:2 |  | 2 | [18 empty] | VV | 0
381 | vlastní | 549R6 | Rozetové kování klika+panikové madlo, zámek zadlab, syst. gen. klíče, přechodka pro kabel zárub-křídlo | kus | 1 |  | 0 |  | 0 |  | 0 | 21 | 0 | 0.0008 | 0.0008 | 0 | 0 |  |  | 0 | 0 |  |  | POL3_0
|  |  | pro vnitřní dveře 19/Td:1 |  | 1 | [18 empty] | VV | 0
382 | vlastní | 549R7 | Štítkové kování klika+klika, zadlabací zámek, s cylindr. vložkou, systém generálního klíče | kus | 1 |  | 0 |  | 0 |  | 0 | 21 | 0 | 0.0008 | 0.0008 | 0 | 0 |  |  | 0 | 0 |  |  | POL3_0
|  |  | pro vnitřní dveře 30/Td:1 |  | 1 | [18 empty] | VV | 0
383 | RTS DATA 2017/II | 998766203R00 | Přesun hmot pro truhlářské konstr., výšky do 24 m | % |  |  | 0 |  | 0 |  | 0 | 21 | 0 | 0 | 0 | 0 | 0 |  |  | 0 | 0 |  |  | POL1_0
Díl: |  | 767 | Konstrukce zámečnické |  |  |  | 0 |  | 0 |  | 0 |  | 0 |  | 18.3169 |  | 0 |  |  |  | 1113.51 |  |  | DIL
384 | RTS DATA 2017/II | 767995101R00 | Výroba a montáž kov. atypických konstr. do 5 kg | kg | 2477.948 |  | 0 |  | 0 |  | 0 | 21 | 0 | 6e-05 | 0.14868 | 0 | 0 |  |  | 0.426 | 1055.61 |  |  | POL1_0
|  |  | markýza 1/Z:1020,45 |  | 1020.45 | [18 empty] | VV | 0
|  |  | reklamní banner 2/Z:234,62 |  | 234.62 | [18 empty] | VV | 0
|  |  | nadpraží požár. rolety 3/Z:56,35 |  | 56.35 | [18 empty] | VV | 0
|  |  | chodníková zábrana 4/Z:137,69 |  | 137.69 | [18 empty] | VV | 0
|  |  | schodiště a zábradlí na půdu 6/Z:173,84 |  | 173.84 | [18 empty] | VV | 0
|  |  | schody na střechu 8/Z:38,94 |  | 38.94 | [18 empty] | VV | 0
|  |  | schody do strojovny vzt 9/Z:2*31,4 |  | 62.8 | [18 empty] | VV | 0
|  |  | věšáky do šatny 10/Z:5*(0,29+9,41+10,12+13,82) |  | 168.2 | [18 empty] | VV | 0
|  |  | ostění promítacích okýnek 11/Z:8,84+0,63*19,6 |  | 21.188 | [18 empty] | VV | 0
|  |  | pult pokladny 12/Z:49,38 |  | 49.38 | [18 empty] | VV | 0
|  |  | pult v šatně 13/Z:44,28 |  | 44.28 | [18 empty] | VV | 0
|  |  | pult v bufetu 14/Z:75,97 |  | 75.97 | [18 empty] | VV | 0
|  |  | profily a rámy pod obklad 15/Z:125,16 |  | 125.16 | [18 empty] | VV | 0
|  |  | podlážka pod promítačku 16/Z:13,94 |  | 13.94 | [18 empty] | VV | 0
|  |  | plakátová stěna vestibul 17/Z:208,46 |  | 208.46 | [18 empty] | VV | 0
|  |  | madlo suterén 19/Z:12,23 |  | 12.23 | [18 empty] | VV | 0
|  |  | dle Výpisu zámeč. výrobků: | [20 empty] | VV | 0
|  |  | profil pro vynesení opony:(6,1+2*0,2)*5,3 |  | 34.45 | [18 empty] | VV | 0
|  |  | Poznámka 4 - Půdorys 3.NP: | [20 empty] | VV | 0
|  |  | 5,3 kg/m: | [20 empty] | VV | 0
385 | RTS DATA 2017/II | 13384430R | Tyč průřezu U 120, střední, jakost oceli S235, 11375 | t | 0.0566 |  | 0 |  | 0 |  | 0 | 21 | 0 | 1 | 0.0566 | 0 | 0 |  |  | 0 | 0 |  |  | POL3_0
|  |  | reklamní banner 2/Z:56,6/1000 |  | 0.0566 | [18 empty] | VV | 0
|  |  | dle Výpisu zámeč. výrobků: | [20 empty] | VV | 0
386 | RTS DATA 2017/II | 14587779R | Profil obdélník. uzavř.svařovaný S235 80x60x3 mm | t | 0.79896 |  | 0 |  | 0 |  | 0 | 21 | 0 | 1 | 0.79896 | 0 | 0 |  |  | 0 | 0 |  |  | POL3_0
|  |  | markýza 1/Z:33,29*24/1000 |  | 0.79896 | [18 empty] | VV | 0
|  |  | dle Výpisu zámeč. výrobků: | [20 empty] | VV | 0
387 | RTS DATA 2017/II | 14587254R | Profil čtvercový uzavř.svařovaný S235 40 x 3 mm | t | 0.019013 |  | 0 |  | 0 |  | 0 | 21 | 0 | 1 | 0.01901 | 0 | 0 |  |  | 0 | 0 |  |  | POL3_0
|  |  | markýza 1/Z:0,7922*24/1000 |  | 0.019013 | [18 empty] | VV | 0
|  |  | dle Výpisu zámeč. výrobků: | [20 empty] | VV | 0
388 | RTS DATA 2017/II | 14587263R | Profil čtvercový uzavř.svařovaný S235 50 x 3 mm | t | 0.0506 |  | 0 |  | 0 |  | 0 | 21 | 0 | 1 | 0.0506 | 0 | 0 |  |  | 0 | 0 |  |  | POL3_0
|  |  | věšáky do šatny 10/Z:5*10,12/1000 |  | 0.0506 | [18 empty] | VV | 0
|  |  | dle Výpisu zámeč. výrobků: | [20 empty] | VV | 0
389 | RTS DATA 2017/II | 14587795R | Profil obdélník. uzavř.svařovaný S235 120x40x3 mm | t | 0.0691 |  | 0 |  | 0 |  | 0 | 21 | 0 | 1 | 0.0691 | 0 | 0 |  |  | 0 | 0 |  |  | POL3_0
|  |  | věšáky do šatny 10/Z:5*13,82/1000 |  | 0.0691 | [18 empty] | VV | 0
|  |  | dle Výpisu zámeč. výrobků: | [20 empty] | VV | 0
390 | RTS DATA 2017/II | 14587794R | Profil obdélník. uzavř.svařovaný S235 100x60x2 mm | t | 0.03575 |  | 0 |  | 0 |  | 0 | 21 | 0 | 1 | 0.03575 | 0 | 0 |  |  | 0 | 0 |  |  | POL3_0
|  |  | profily a rámy pod obklad 15/Z:35,75/1000 |  | 0.03575 | [18 empty] | VV | 0
|  |  | dle Výpisu zámeč. výrobků: | [20 empty] | VV | 0
391 | RTS DATA 2017/II | 14587793R | Profil obdélník. uzavř.svařovaný S235 100x50x3 mm | t | 0.01129 |  | 0 |  | 0 |  | 0 | 21 | 0 | 1 | 0.01129 | 0 | 0 |  |  | 0 | 0 |  |  | POL3_0
|  |  | profily a rámy pod obklad 15/Z:11,29/1000 |  | 0.01129 | [18 empty] | VV | 0
|  |  | dle Výpisu zámeč. výrobků: | [20 empty] | VV | 0
392 | RTS DATA 2017/II | 14587795R | Profil obdélník. uzavř.svařovaný S235 120x60x2 mm | t | 0.0339 |  | 0 |  | 0 |  | 0 | 21 | 0 | 1 | 0.0339 | 0 | 0 |  |  | 0 | 0 |  |  | POL3_0
|  |  | profily a rámy pod obklad 15/Z:33,9/1000 |  | 0.0339 | [18 empty] | VV | 0
|  |  | dle Výpisu zámeč. výrobků: | [20 empty] | VV | 0
393 | RTS DATA 2017/II | 14587756R | Profil obdélník. uzavř.svařovaný S235 60x40x3 mm | t | 13.15 |  | 0 |  | 0 |  | 0 | 21 | 0 | 1 | 13.15 | 0 | 0 |  |  | 0 | 0 |  |  | POL3_0
|  |  | podlážka pod promítačku 16/Z:13,15 |  | 13.15 | [18 empty] | VV | 0
|  |  | dle Výpisu zámeč. výrobků: | [20 empty] | VV | 0
394 | vlastní | 145R2 | Profil obdélník. uzavř.svařovaný S235 100x80x3 mm | t | 0.02766 |  | 0 |  | 0 |  | 0 | 21 | 0 | 1 | 0.02766 | 0 | 0 |  |  | 0 | 0 |  |  | POL3_0
|  |  | plakátová stěna vestibul 17/Z:27,66/1000 |  | 0.02766 | [18 empty] | VV | 0
|  |  | dle Výpisu zámeč. výrobků: | [20 empty] | VV | 0
395 | vlastní | 145R3 | Profil obdélník. uzavř.svařovaný S235 120x50x4 mm | t | 0.17914 |  | 0 |  | 0 |  | 0 | 21 | 0 | 1 | 0.17914 | 0 | 0 |  |  | 0 | 0 |  |  | POL3_0
|  |  | plakátová stěna vestibul 17/Z:179,14/1000 |  | 0.17914 | [18 empty] | VV | 0
|  |  | dle Výpisu zámeč. výrobků: | [20 empty] | VV | 0
396 | RTS DATA 2017/II | 13231040R | Úhelník rovnoramenný L jakost S235 35x35x3 mm | t | 0.08688 |  | 0 |  | 0 |  | 0 | 21 | 0 | 1 | 0.08688 | 0 | 0 |  |  | 0 | 0 |  |  | POL3_0
|  |  | markýza 1/Z:3,62*24/1000 |  | 0.08688 | [18 empty] | VV | 0
|  |  | dle Výpisu zámeč. výrobků: | [20 empty] | VV | 0
397 | RTS DATA 2017/II | 13231052R | Úhelník rovnoramenný L jakost S235 40x40x2 mm | t | 0.00834 |  | 0 |  | 0 |  | 0 | 21 | 0 | 1 | 0.00834 | 0 | 0 |  |  | 0 | 0 |  |  | POL3_0
|  |  | ostění promítacích okýnek 11/Z:3*2,78/1000 |  | 0.00834 | [18 empty] | VV | 0
|  |  | dle Výpisu zámeč. výrobků: | [20 empty] | VV | 0
398 | RTS DATA 2017/II | 13335510R | Úhelník nerovnoramenný L jakost S235 60x50x5 mm | t | 0.1077 |  | 0 |  | 0 |  | 0 | 21 | 0 | 1 | 0.1077 | 0 | 0 |  |  | 0 | 0 |  |  | POL3_0
|  |  | reklamní banner 2/Z:107,7/1000 |  | 0.1077 | [18 empty] | VV | 0
|  |  | dle Výpisu zámeč. výrobků: | [20 empty] | VV | 0
399 | RTS DATA 2017/II | 13611224R | Plech hladký jakost 11375.1 8x1000x2000 mm | t | 0.0544 |  | 0 |  | 0 |  | 0 | 21 | 0 | 1 | 0.0544 | 0 | 0 |  |  | 0 | 0 |  |  | POL3_0
|  |  | reklamní banner 2/Z:54,4/1000 |  | 0.0544 | [18 empty] | VV | 0
|  |  | dle Výpisu zámeč. výrobků: | [20 empty] | VV | 0
400 | RTS DATA 2017/II | 15425580R | Profil U rovnoramenný 11375 60x60x60x3 mm | t | 0.05316 |  | 0 |  | 0 |  | 0 | 21 | 0 | 1 | 0.05316 | 0 | 0 |  |  | 0 | 0 |  |  | POL3_0
|  |  | nadpraží požár. rolety 3/Z:53,16/1000 |  | 0.05316 | [18 empty] | VV | 0
|  |  | dle Výpisu zámeč. výrobků: | [20 empty] | VV | 0
401 | RTS DATA 2017/II | 15425463R | Profil U rovnoramenný 11375 50x50x50x4 mm | t | 0.04705 |  | 0 |  | 0 |  | 0 | 21 | 0 | 1 | 0.04705 | 0 | 0 |  |  | 0 | 0 |  |  | POL3_0
|  |  | věšáky do šatny 10/Z:5*9,41/1000 |  | 0.04705 | [18 empty] | VV | 0
|  |  | dle Výpisu zámeč. výrobků: | [20 empty] | VV | 0
402 | RTS DATA 2017/II | 13320310R | Tyč ocelová plochá jakost S235 60x4 mm, 11375 | t | 0.0018 |  | 0 |  | 0 |  | 0 | 21 | 0 | 1 | 0.0018 | 0 | 0 |  |  | 0 | 0 |  |  | POL3_0
|  |  | schodiště a zábradlí na půdu 6/Z:1,35/1000 |  | 0.00135 | [18 empty] | VV | 0
|  |  | madlo suterén 19/Z:0,45/1000 |  | 0.00045 | [18 empty] | VV | 0
|  |  | dle Výpisu zámeč. výrobků: | [20 empty] | VV | 0
403 | RTS DATA 2017/II | 132203320000R | Tyč ocelová plochá jakost S235 50x5 mm, 11375 | kg | 2.64 |  | 0 |  | 0 |  | 0 | 21 | 0 | 0.001 | 0.00264 | 0 | 0 |  |  | 0 | 0 |  |  | POL3_0
|  |  | reklamní banner 2/Z:2,64 |  | 2.64 | [18 empty] | VV | 0
|  |  | dle Výpisu zámeč. výrobků: | [20 empty] | VV | 0
404 | RTS DATA 2017/II | 13320930R | Tyč ocelová plochá jakost S235 60x5 mm, 11375 | t | 0.00145 |  | 0 |  | 0 |  | 0 | 21 | 0 | 1 | 0.00145 | 0 | 0 |  |  | 0 | 0 |  |  | POL3_0
|  |  | věšáky do šatny 10/Z:5*0,29/1000 |  | 0.00145 | [18 empty] | VV | 0
|  |  | dle Výpisu zámeč. výrobků: | [20 empty] | VV | 0
405 | RTS DATA 2017/II | 13511116R | Ocel široká jakost S235 JGR2 160x 8 mm | t | 0.05784 |  | 0 |  | 0 |  | 0 | 21 | 0 | 1 | 0.05784 | 0 | 0 |  |  | 0 | 0 |  |  | POL3_0
|  |  | markýza 1/Z:2,41*24/1000 |  | 0.05784 | [18 empty] | VV | 0
|  |  | dle Výpisu zámeč. výrobků: | [20 empty] | VV | 0
406 | RTS DATA 2017/II | 13515116R | Ocel široká jakost S235 JRG2 200x 8 mm | t | 0.22533 |  | 0 |  | 0 |  | 0 | 21 | 0 | 1 | 0.22533 | 0 | 0 |  |  | 0 | 0 |  |  | POL3_0
|  |  | schodiště a zábradlí na půdu 6/Z:123,59/1000 |  | 0.12359 | [18 empty] | VV | 0
|  |  | schody na střechu 8/Z:38,94/1000 |  | 0.03894 | [18 empty] | VV | 0
|  |  | schody do strojovny vzt 9/Z:2*31,4/1000 |  | 0.0628 | [18 empty] | VV | 0
|  |  | dle Výpisu zámeč. výrobků: | [20 empty] | VV | 0
407 | RTS DATA 2017/II | 13322753R | Tyč ocelová plochá jakost S235 80x 6 mm, 11375 | t | 0.03936 |  | 0 |  | 0 |  | 0 | 21 | 0 | 1 | 0.03936 | 0 | 0 |  |  | 0 | 0 |  |  | POL3_0
|  |  | profily a rámy pod obklad 15/Z:39,36/1000 |  | 0.03936 | [18 empty] | VV | 0
|  |  | dle Výpisu zámeč. výrobků: | [20 empty] | VV | 0
408 | RTS DATA 2017/II | 14115290R | Trubky bezešvé hladké jakost 11353.1 D 42,4x2,6 mm | m | 12.885 |  | 0 |  | 0 |  | 0 | 21 | 0 | 0.00255 | 0.03286 | 0 | 0 |  |  | 0 | 0 |  |  | POL3_0
|  |  | schodiště a zábradlí na půdu 6/Z:8,615 |  | 8.615 | [18 empty] | VV | 0
|  |  | madlo suterén 19/Z:4,27 |  | 4.27 | [18 empty] | VV | 0
|  |  | dle Výpisu zámeč. výrobků: | [20 empty] | VV | 0
409 | RTS DATA 2017/II | 14110980R | Trubky bezešvé hladké jakost 11353.1 D 31,8x2,6 mm | m | 11.525 |  | 0 |  | 0 |  | 0 | 21 | 0 | 0.00187 | 0.02155 | 0 | 0 |  |  | 0 | 0 |  |  | POL3_0
|  |  | schodiště a zábradlí na půdu 6/Z:11,525 |  | 11.525 | [18 empty] | VV | 0
|  |  | dle Výpisu zámeč. výrobků: | [20 empty] | VV | 0
410 | RTS DATA 2017/II | 13211232R | Tyč ocelová kruhová jakost S235 D 10 mm, 11375 | t | 0.0004 |  | 0 |  | 0 |  | 0 | 21 | 0 | 1 | 0.0004 | 0 | 0 |  |  | 0 | 0 |  |  | POL3_0
|  |  | schodiště a zábradlí na půdu 6/Z:0,2/1000 |  | 0.0002 | [18 empty] | VV | 0
|  |  | madlo suterén 19/Z:0,2/1000 |  | 0.0002 | [18 empty] | VV | 0
|  |  | dle Výpisu zámeč. výrobků: | [20 empty] | VV | 0
411 | vlastní | 130-R1 | Spojovací a nespecifikovaný materiál, ocel pozink | t | 0.08775 |  | 0 |  | 0 |  | 0 | 21 | 0 | 1 | 0.08775 | 0 | 0 |  |  | 0 | 0 |  |  | POL1_0
|  |  | markýza 1/Z:(0,8+1,6)*24/1000 |  | 0.0576 | [18 empty] | VV | 0
|  |  | reklamní banner 2/Z:(4,43+8,85)/1000 |  | 0.01328 | [18 empty] | VV | 0
|  |  | nadpraží požár. rolety 3/Z:(1,06+2,13)/1000 |  | 0.00319 | [18 empty] | VV | 0
|  |  | schodiště a zábradlí na půdu 6/Z:(3,37+1,8)/1000 |  | 0.00517 | [18 empty] | VV | 0
|  |  | ostění promítacích okýnek 11/Z:3*(0,06+0,11)/1000 |  | 0.00051 | [18 empty] | VV | 0
|  |  | profily a rámy pod obklad 15/Z:(1,62+3,24)/1000 |  | 0.00486 | [18 empty] | VV | 0
|  |  | podlážka pod promítačku 16/Z:(0,26+0,53)/1000 |  | 0.00079 | [18 empty] | VV | 0
|  |  | plakátová stěna vestibul 17/Z:(0,55+1,11)/1000 |  | 0.00166 | [18 empty] | VV | 0
|  |  | madlo suterén 19/Z:(0,23+0,46)/1000 |  | 0.00069 | [18 empty] | VV | 0
|  |  | dle Výpisu zámeč. výrobků: | [20 empty] | VV | 0
412 | RTS DATA 2017/II | 767425161R00 | Montáž pomocných nosných konstrukcí | m2 | 55.4 |  | 0 |  | 0 |  | 0 | 21 | 0 | 6e-05 | 0.00332 | 0 | 0 |  |  | 0.79 | 43.77 |  |  | POL1_0
|  |  | markýza 1/Z, záklop z desek:55 |  | 55 | [18 empty] | VV | 0
|  |  | banner 2/Z, záklop z desek:0,4 |  | 0.4 | [18 empty] | VV | 0
|  |  | dle Výpisu zámeč. výrobků: | [20 empty] | VV | 0
413 | RTS DATA 2017/II | 59597030R | Deska cementovláknitá 1500x1000x15 mm | m2 | 60.94 |  | 0 |  | 0 |  | 0 | 21 | 0 | 0.018 | 1.0969 | 0 | 0 |  |  | 0 | 0 |  |  | POL3_0
|  |  | markýza 1/Z:55*1,1 |  | 60.5 | [18 empty] | VV | 0
|  |  | banner 2/Z, záklop z desek:0,4*1,1 |  | 0.44 | [18 empty] | VV | 0
|  |  | dle Výpisu zámeč. výrobků: | [20 empty] | VV | 0
414 | vlastní | 127R1 | Trubka nerez broušená 70,0 x 3,0 mm | m | 23.52 |  | 0 |  | 0 |  | 0 | 21 | 0 | 0.005 | 0.1176 | 0 | 0 |  |  | 0 | 0 |  |  | POL3_0
|  |  | chodníková zábrana 4/Z:8*2,94 |  | 23.52 | [18 empty] | VV | 0
|  |  | dle Výpisu zámeč. výrobků: | [20 empty] | VV | 0
415 | vlastní | 127R2 | Koleno 90°, trubka nerez broušená 70,0 x 3,0 mm | ks | 16 |  | 0 |  | 0 |  | 0 | 21 | 0 | 0.007 | 0.112 | 0 | 0 |  |  | 0 | 0 |  |  | POL3_0
|  |  | chodníková zábrana 4/Z:8*2 |  | 16 | [18 empty] | VV | 0
|  |  | dle Výpisu zámeč. výrobků: | [20 empty] | VV | 0
416 | vlastní | 127R3 | Spojovací a nespecifikovaný materiál, nerez ocel | kg | 16.51 |  | 0 |  | 0 |  | 0 | 21 | 0 | 0.001 | 0.01651 | 0 | 0 |  |  | 0 | 0 |  |  | POL3_0
|  |  | chodníková zábrana 4/Z:8*(0,32+0,65) |  | 7.76 | [18 empty] | VV | 0
|  |  | pult pokladny 12/Z:0,79+1,59 |  | 2.38 | [18 empty] | VV | 0
|  |  | pult v šatně 13/Z:0,62+1,45 |  | 2.07 | [18 empty] | VV | 0
|  |  | pult v bufetu 14/Z:1,43+2,87 |  | 4.3 | [18 empty] | VV | 0
|  |  | dle Výpisu zámeč. výrobků: | [20 empty] | VV | 0
417 | vlastní | 138R1 | Přirážka za pozinkování ocelových výrobků | kg | 1724.39 |  | 0 |  | 0 |  | 0 | 21 | 0 | 0 | 0 | 0 | 0 |  |  | 0 | 0 |  |  | POL3_0
|  |  | markýza 1/Z:1020,45 |  | 1020.45 | [18 empty] | VV | 0
|  |  | reklamní banner 2/Z:234,62 |  | 234.62 | [18 empty] | VV | 0
|  |  | nadpraží požár. rolety 3/Z:56,35 |  | 56.35 | [18 empty] | VV | 0
|  |  | schodiště a zábradlí na půdu 6/Z:173,84 |  | 173.84 | [18 empty] | VV | 0
|  |  | schody na střechu 8/Z:38,94 |  | 38.94 | [18 empty] | VV | 0
|  |  | schody do strojovny vzt 9/Z:2*31,4 |  | 62.8 | [18 empty] | VV | 0
|  |  | profily a rámy pod obklad 15/Z:125,16 |  | 125.16 | [18 empty] | VV | 0
|  |  | madlo suterén 19/Z:12,23 |  | 12.23 | [18 empty] | VV | 0
|  |  | dle Výpisu zámeč. výrobků: | [20 empty] | VV | 0
418 | vlastní | 138R2 | Přirážka za práškové lakování ocelových výrobků | kg | 168.2 |  | 0 |  | 0 |  | 0 | 21 | 0 | 0 | 0 | 0 | 0 |  |  | 0 | 0 |  |  | POL3_0
|  |  | věšáky do šatny 10/Z:5*(0,29+9,41+10,12+13,82) |  | 168.2 | [18 empty] | VV | 0
|  |  | dle Výpisu zámeč. výrobků: | [20 empty] | VV | 0
419 | vlastní | 767-R1 | Nerezové madlo DN 42, kartáčované, dodávka a montáž | m | 21.52 |  | 0 |  | 0 |  | 0 | 21 | 0 | 0.002 | 0.04304 | 0 | 0 |  |  | 0 | 0 |  |  | POL1_0
|  |  | součást zábradlí schodiště 5/Z:18,5 |  | 18.5 | [18 empty] | VV | 0
|  |  | zábradlí na vedl. schodiště 7/Z:3,02 |  | 3.02 | [18 empty] | VV | 0
|  |  | dle Výpisu zámeč. výrobků: | [20 empty] | VV | 0
|  |  | dodávka a montáž: | [20 empty] | VV | 0
420 | vlastní | 767-R2 | Krček madla, nerez broušená, dodávka a montáž | ks | 22 |  | 0 |  | 0 |  | 0 | 21 | 0 | 0.002 | 0.044 | 0 | 0 |  |  | 0 | 0 |  |  | POL1_0
|  |  | součást zábradlí schodiště 5/Z:19 |  | 19 | [18 empty] | VV | 0
|  |  | zábradlí na vedl. schodiště 7/Z:3 |  | 3 | [18 empty] | VV | 0
|  |  | dle Výpisu zámeč. výrobků: | [20 empty] | VV | 0
|  |  | dodávka a montáž: | [20 empty] | VV | 0
421 | vlastní | 767-R3 | Záslepka madla, nerez broušená, dodávka a montáž | ks | 12 |  | 0 |  | 0 |  | 0 | 21 | 0 | 0.001 | 0.012 | 0 | 0 |  |  | 0 | 0 |  |  | POL1_0
|  |  | součást zábradlí schodiště 5/Z:10 |  | 10 | [18 empty] | VV | 0
|  |  | zábradlí na vedl. schodiště 7/Z:2 |  | 2 | [18 empty] | VV | 0
|  |  | dle Výpisu zámeč. výrobků: | [20 empty] | VV | 0
|  |  | dodávka a montáž: | [20 empty] | VV | 0
422 | vlastní | 767-R4 | Bezpečnostní sklo lepené 12+0,1+12 mm, dodávka a montáž | m2 | 14.44 |  | 0 |  | 0 |  | 0 | 21 | 0 | 0.06 | 0.8664 | 0 | 0 |  |  | 0 | 0 |  |  | POL1_0
|  |  | součást zábradlí schodiště 5/Z:14,44 |  | 14.44 | [18 empty] | VV | 0
|  |  | dle Výpisu zámeč. výrobků: | [20 empty] | VV | 0
|  |  | dodávka a montáž: | [20 empty] | VV | 0
423 | vlastní | 767-R5 | Kotevní nerezové terče, dodávka a montáž | ks | 45 |  | 0 |  | 0 |  | 0 | 21 | 0 | 0.001 | 0.045 | 0 | 0 |  |  | 0 | 0 |  |  | POL1_0
|  |  | součást zábradlí schodiště 5/Z:45 |  | 45 | [18 empty] | VV | 0
|  |  | dle Výpisu zámeč. výrobků: | [20 empty] | VV | 0
|  |  | dodávka a montáž: | [20 empty] | VV | 0
424 | RTS DATA 2017/II | 767590110R00 | Montáž podlahových roštů - svařováním | kg | 187 |  | 0 |  | 0 |  | 0 | 21 | 0 | 6e-05 | 0.01122 | 0 | 0 |  |  | 0.021 | 3.93 |  |  | POL1_0
|  |  | schodiště a zábradlí na půdu 6/Z:1*27+10*8 |  | 107 | [18 empty] | VV | 0
|  |  | schody na střechu 8/Z:4*8 |  | 32 | [18 empty] | VV | 0
|  |  | schody do strojovny vzt 9/Z:6*8 |  | 48 | [18 empty] | VV | 0
|  |  | dle Výpisu zámeč. výrobků: | [20 empty] | VV | 0
425 | vlastní | 553R1 | Rošt podlahový 40/2 svařovaný 900x900 mm, pozink., oka 33 x 33 mm | kus | 1 |  | 0 |  | 0 |  | 0 | 21 | 0 | 0.0264 | 0.0264 | 0 | 0 |  |  | 0 | 0 |  |  | POL3_0
|  |  | schodiště a zábradlí na půdu 6/Z:1 |  | 1 | [18 empty] | VV | 0
|  |  | dle Výpisu zámeč. výrobků: | [20 empty] | VV | 0
426 | vlastní | 553R2 | Schodišťový stupeň 40/2, 900x270 mm, pozink., oka 33 x 33 mm | kus | 20 |  | 0 |  | 0 |  | 0 | 21 | 0 | 0.008 | 0.16 | 0 | 0 |  |  | 0 | 0 |  |  | POL3_0
|  |  | schodiště a zábradlí na půdu 6/Z:10 |  | 10 | [18 empty] | VV | 0
|  |  | schody na střechu 8/Z:4 |  | 4 | [18 empty] | VV | 0
|  |  | schody do strojovny vzt 9/Z:6 |  | 6 | [18 empty] | VV | 0
|  |  | dle Výpisu zámeč. výrobků: | [20 empty] | VV | 0
427 | vlastní | 767-R6 | Dvojháček, kov satén chrom, dodávka a montáž | ks | 240 |  | 0 |  | 0 |  | 0 | 21 | 0 | 0 | 0 | 0 | 0 |  |  | 0 | 0 |  |  | POL1_0
|  |  | věšáky do šatny 10/Z:240 |  | 240 | [18 empty] | VV | 0
|  |  | dle Výpisu zámeč. výrobků: | [20 empty] | VV | 0
|  |  | dodávka a montáž: | [20 empty] | VV | 0
428 | vlastní | 133R1 | Tyč ocelová T 40x40x4 mm nerez broušená | t | 0.02149 |  | 0 |  | 0 |  | 0 | 21 | 0 | 1 | 0.02149 | 0 | 0 |  |  | 0 | 0 |  |  | POL3_0
|  |  | pult pokladny 12/Z:8,13/1000 |  | 0.00813 | [18 empty] | VV | 0
|  |  | pult v šatně 13/Z:6,68/1000 |  | 0.00668 | [18 empty] | VV | 0
|  |  | pult v bufetu 14/Z:6,68/1000 |  | 0.00668 | [18 empty] | VV | 0
|  |  | dle Výpisu zámeč. výrobků: | [20 empty] | VV | 0
429 | vlastní | 132R1 | Úhelník rovnoramenný L 40x40x4 mm nerez broušená | kg | 9.42 |  | 0 |  | 0 |  | 0 | 21 | 0 | 0.001 | 0.00942 | 0 | 0 |  |  | 0 | 0 |  |  | POL3_0
|  |  | pult pokladny 12/Z:2,72 |  | 2.72 | [18 empty] | VV | 0
|  |  | pult v šatně 13/Z:2,23 |  | 2.23 | [18 empty] | VV | 0
|  |  | pult v bufetu 14/Z:4,47 |  | 4.47 | [18 empty] | VV | 0
|  |  | dle Výpisu zámeč. výrobků: | [20 empty] | VV | 0
430 | vlastní | 145R1 | Profil čtvercový uzavř.svařovaný 40 x 3 mm, nerez broušená | t | 0.07038 |  | 0 |  | 0 |  | 0 | 21 | 0 | 1 | 0.07038 | 0 | 0 |  |  | 0 | 0 |  |  | POL3_0
|  |  | pult pokladny 12/Z:18,79/1000 |  | 0.01879 | [18 empty] | VV | 0
|  |  | pult v šatně 13/Z:15,77/1000 |  | 0.01577 | [18 empty] | VV | 0
|  |  | pult v bufetu 14/Z:35,82/1000 |  | 0.03582 | [18 empty] | VV | 0
|  |  | dle Výpisu zámeč. výrobků: | [20 empty] | VV | 0
431 | vlastní | 132R2 | Tyč ocelová plochá 40x5 mm nerez broušená | kg | 3.39 |  | 0 |  | 0 |  | 0 | 21 | 0 | 0.001 | 0.00339 | 0 | 0 |  |  | 0 | 0 |  |  | POL3_0
|  |  | pult pokladny 12/Z:1,13 |  | 1.13 | [18 empty] | VV | 0
|  |  | pult v šatně 13/Z:1 |  | 1 | [18 empty] | VV | 0
|  |  | pult v bufetu 14/Z:1,26 |  | 1.26 | [18 empty] | VV | 0
|  |  | dle Výpisu zámeč. výrobků: | [20 empty] | VV | 0
432 | vlastní | 132R3 | Tyč ocelová plochá 50x5 mm nerez broušená | kg | 10.44 |  | 0 |  | 0 |  | 0 | 21 | 0 | 0.001 | 0.01044 | 0 | 0 |  |  | 0 | 0 |  |  | POL3_0
|  |  | pult pokladny 12/Z:4,02 |  | 4.02 | [18 empty] | VV | 0
|  |  | pult v šatně 13/Z:3,21 |  | 3.21 | [18 empty] | VV | 0
|  |  | pult v bufetu 14/Z:3,21 |  | 3.21 | [18 empty] | VV | 0
|  |  | dle Výpisu zámeč. výrobků: | [20 empty] | VV | 0
433 | vlastní | 133R2 | Tyč ocelová plochá 80x5 mm nerez broušená | t | 0.00937 |  | 0 |  | 0 |  | 0 | 21 | 0 | 1 | 0.00937 | 0 | 0 |  |  | 0 | 0 |  |  | POL3_0
|  |  | pult pokladny 12/Z:4,71/1000 |  | 0.00471 | [18 empty] | VV | 0
|  |  | pult v šatně 13/Z:2,07/1000 |  | 0.00207 | [18 empty] | VV | 0
|  |  | pult v bufetu 14/Z:2,59/1000 |  | 0.00259 | [18 empty] | VV | 0
|  |  | dle Výpisu zámeč. výrobků: | [20 empty] | VV | 0
434 | vlastní | 132R4 | Tyč ocelová plochá 25x4 mm nerez broušená | t | 0.0025 |  | 0 |  | 0 |  | 0 | 21 | 0 | 1 | 0.0025 | 0 | 0 |  |  | 0 | 0 |  |  | POL3_0
|  |  | pult pokladny 12/Z:0,77/1000 |  | 0.00077 | [18 empty] | VV | 0
|  |  | pult v šatně 13/Z:0,77/1000 |  | 0.00077 | [18 empty] | VV | 0
|  |  | pult v bufetu 14/Z:0,96/1000 |  | 0.00096 | [18 empty] | VV | 0
|  |  | dle Výpisu zámeč. výrobků: | [20 empty] | VV | 0
435 | vlastní | 127R4 | Trubka nerez broušená 16,0 x 2,0 mm | m | 48.36 |  | 0 |  | 0 |  | 0 | 21 | 0 | 0.00038 | 0.01838 | 0 | 0 |  |  | 0 | 0 |  |  | POL3_0
|  |  | pult pokladny 12/Z:9,6 |  | 9.6 | [18 empty] | VV | 0
|  |  | pult v šatně 13/Z:14,96 |  | 14.96 | [18 empty] | VV | 0
|  |  | pult v bufetu 14/Z:23,8 |  | 23.8 | [18 empty] | VV | 0
|  |  | dle Výpisu zámeč. výrobků: | [20 empty] | VV | 0
436 | RTS DATA 2017/II | 767896120R00 | Montáž okopových plechů H do 50 cm | m | 24.5 |  | 0 |  | 0 |  | 0 | 21 | 0 | 1e-05 | 0.00025 | 0 | 0 |  |  | 0.22 | 5.39 |  |  | POL1_0
|  |  | pult pokladny 12/Z, sokl pultu:2*(2,5+0,25) |  | 5.5 | [18 empty] | VV | 0
|  |  | pult v šatně 13/Z, sokl pultu:2*(3,8+0,25) |  | 8.1 | [18 empty] | VV | 0
|  |  | pult v bufetu 14/Z, sokl pultu:2*(5,2+0,25) |  | 10.9 | [18 empty] | VV | 0
|  |  | dle Výpisu zámeč. výrobků: | [20 empty] | VV | 0
437 | RTS DATA 2017/II | 12710102R | Plech nerez 1,0 x 1000 x 2000 | m2 | 2.695 |  | 0 |  | 0 |  | 0 | 21 | 0 | 0.008 | 0.02156 | 0 | 0 |  |  | 0 | 0 |  |  | POL3_0
|  |  | pult pokladny 12/Z, sokl pultu:2*(2,5+0,25)*0,1*1,1 |  | 0.605 | [18 empty] | VV | 0
|  |  | pult v šatně 13/Z, sokl pultu:2*(3,8+0,25)*0,1*1,1 |  | 0.891 | [18 empty] | VV | 0
|  |  | pult v bufetu 14/Z, sokl pultu:2*(5,2+0,25)*0,1*1,1 |  | 1.199 | [18 empty] | VV | 0
|  |  | dle Výpisu zámeč. výrobků: | [20 empty] | VV | 0
438 | RTS DATA 2017/II | 767165110R00 | Montáž madel z trubek zábr. rovného - šroubováním | m | 27 |  | 0 |  | 0 |  | 0 | 21 | 0 | 0 | 0 | 0 | 0 |  |  | 0.178 | 4.81 |  |  | POL1_0
|  |  | madlo velký kinosál 18/Z:27 |  | 27 | [18 empty] | VV | 0
|  |  | dle Výpisu zámeč. výrobků: | [20 empty] | VV | 0
439 | vlastní | 611R1 | Madlo bukové DN 42,4 mm, s drážkou pro vložení LED pásku | m | 27 |  | 0 |  | 0 |  | 0 | 21 | 0 | 0.00169 | 0.04563 | 0 | 0 |  |  | 0 | 0 |  |  | POL3_0
|  |  | madlo velký kinosál 18/Z:27 |  | 27 | [18 empty] | VV | 0
|  |  | dle Výpisu zámeč. výrobků: | [20 empty] | VV | 0
440 | vlastní | 611R2 | Koncovka madla buk | ks | 4 |  | 0 |  | 0 |  | 0 | 21 | 0 | 0.00169 | 0.00676 | 0 | 0 |  |  | 0 | 0 |  |  | POL3_0
|  |  | madlo velký kinosál 18/Z:4 |  | 4 | [18 empty] | VV | 0
|  |  | dle Výpisu zámeč. výrobků: | [20 empty] | VV | 0
441 | vlastní | 553R3 | Krček madla kov | ks | 22 |  | 0 |  | 0 |  | 0 | 21 | 0 | 0.00169 | 0.03718 | 0 | 0 |  |  | 0 | 0 |  |  | POL3_0
|  |  | madlo velký kinosál 18/Z:22 |  | 22 | [18 empty] | VV | 0
|  |  | dle Výpisu zámeč. výrobků: | [20 empty] | VV | 0
442 | vlastní | 767R6 | LED pásek, dodávka a montáž | m | 27 |  | 0 |  | 0 |  | 0 | 21 | 0 | 0.00169 | 0.04563 | 0 | 0 |  |  | 0 | 0 |  |  | POL3_0
|  |  | madlo velký kinosál 18/Z:27 |  | 27 | [18 empty] | VV | 0
|  |  | dle Výpisu zámeč. výrobků: | [20 empty] | VV | 0
|  |  | dodávka a montáž: | [20 empty] | VV | 0
443 | RTS DATA 2017/II | 59591083R | Deska protipožární sádrovláknitá 25x1250x2000 mm | m2 | 0.63 |  | 0 |  | 0 |  | 0 | 21 | 0 | 0.0196 | 0.01235 | 0 | 0 |  |  | 0 | 0 |  |  | POL3_0
|  |  | ostění promít. okýnek 11/Z:0,63 |  | 0.63 | [18 empty] | VV | 0
|  |  | dle Výpisu zámeč. výrobků: | [20 empty] | VV | 0
444 | vlastní | 553R4 | Tenkostěnný profil Z180 tl. plechu 2,0 mm | m | 6.5 |  | 0 |  | 0 |  | 0 | 21 | 0 | 0.00593 | 0.03855 | 0 | 0 |  |  | 0 | 0 |  |  | POL3_0
|  |  | profil pro vynesení opony:6,1+2*0,2 |  | 6.5 | [18 empty] | VV | 0
|  |  | Poznámka 4 - Půdorys 3.NP: | [20 empty] | VV | 0
445 | vlastní | 767-1/H | Dveře vstupní hliníkové dvoukřídlové 310 x 270 cm, dodávka a montáž výplně 1/H | ks | 2 |  | 0 |  | 0 |  | 0 | 21 | 0 | 0 | 0 | 0 | 0 |  |  | 0 | 0 |  |  | POL1_0
|  |  | dveře vstupní hliníkové 1/H:2 |  | 2 | [18 empty] | VV | 0
|  |  | dle Výpisu hliník. výplní otvorů: | [20 empty] | VV | 0
|  |  | vč. kování, zasklení a doplňků: | [20 empty] | VV | 0
|  |  | dodávka a montáž: | [20 empty] | VV | 0
446 | vlastní | 767-2/H | Dveře vstupní hliníkové dvoukřídlové 310 x 270 cm, dodávka a montáž výplně 2/H | ks | 1 |  | 0 |  | 0 |  | 0 | 21 | 0 | 0 | 0 | 0 | 0 |  |  | 0 | 0 |  |  | POL1_0
|  |  | dveře vstupní hliníkové 2/H:1 |  | 1 | [18 empty] | VV | 0
|  |  | dle Výpisu hliník. výplní otvorů: | [20 empty] | VV | 0
|  |  | vč. kování, zasklení a doplňků: | [20 empty] | VV | 0
|  |  | dodávka a montáž: | [20 empty] | VV | 0
447 | vlastní | 767-3/H | Dveře vstupní hliníkové dvoukřídlové 190 x 265 cm, dodávka a montáž výplně 3/H | ks | 1 |  | 0 |  | 0 |  | 0 | 21 | 0 | 0 | 0 | 0 | 0 |  |  | 0 | 0 |  |  | POL1_0
|  |  | dveře vstupní hliníkové 3/H:1 |  | 1 | [18 empty] | VV | 0
|  |  | dle Výpisu hliník. výplní otvorů: | [20 empty] | VV | 0
|  |  | vč. kování, zasklení a doplňků: | [20 empty] | VV | 0
|  |  | dodávka a montáž: | [20 empty] | VV | 0
448 | vlastní | 767-4/H | Sestava hliníkových oken 1145 x 125 cm, dodávka a montáž výplně 4/H | ks | 1 |  | 0 |  | 0 |  | 0 | 21 | 0 | 0 | 0 | 0 | 0 |  |  | 0 | 0 |  |  | POL1_0
|  |  | sestava hliníkových oken 4/H:1 |  | 1 | [18 empty] | VV | 0
|  |  | dle Výpisu hliník. výplní otvorů: | [20 empty] | VV | 0
|  |  | vč. kování, zasklení a doplňků: | [20 empty] | VV | 0
|  |  | dodávka a montáž: | [20 empty] | VV | 0
449 | vlastní | 767-5/H | Hliníkové okno 180 x 60 cm, dodávka a montáž výplně 5/H | ks | 1 |  | 0 |  | 0 |  | 0 | 21 | 0 | 0 | 0 | 0 | 0 |  |  | 0 | 0 |  |  | POL1_0
|  |  | okno hliníkové 5/H:1 |  | 1 | [18 empty] | VV | 0
|  |  | dle Výpisu hliník. výplní otvorů: | [20 empty] | VV | 0
|  |  | vč. kování, zasklení a doplňků: | [20 empty] | VV | 0
|  |  | dodávka a montáž: | [20 empty] | VV | 0
450 | vlastní | 767-5/HZ | Venkovní žaluzie Z70 pro hliník. okno 180 x 60 cm, dodávka a montáž žaluzie pro výplň 5/H | ks | 1 |  | 0 |  | 0 |  | 0 | 21 | 0 | 0 | 0 | 0 | 0 |  |  | 0 | 0 |  |  | POL1_0
|  |  | venk. žaluzie Z70 pro okno 5/H:1 |  | 1 | [18 empty] | VV | 0
|  |  | dle Výpisu hliník. výplní otvorů: | [20 empty] | VV | 0
|  |  | vč. zabud. boxu a elektropohonu: | [20 empty] | VV | 0
|  |  | dodávka a montáž: | [20 empty] | VV | 0
451 | vlastní | 767-6/H | Dveře vnitřní hliník. dvoukř. požární 160 x 225 cm, dod. a montáž výplně 6/H, pož. odolnost EI30 DP3+C | ks | 2 |  | 0 |  | 0 |  | 0 | 21 | 0 | 0 | 0 | 0 | 0 |  |  | 0 | 0 |  |  | POL1_0
|  |  | dveře vnitřní hliník. požární 6/H:2 |  | 2 | [18 empty] | VV | 0
|  |  | dle Výpisu hliník. výplní otvorů: | [20 empty] | VV | 0
|  |  | vč. kování, zasklení a doplňků: | [20 empty] | VV | 0
|  |  | dodávka a montáž: | [20 empty] | VV | 0
452 | vlastní | 767-7/H | Dveře vnitřní hliníkové dvoukřídlové 160 x 225 cm, dodávka a montáž výplně 7/H | ks | 1 |  | 0 |  | 0 |  | 0 | 21 | 0 | 0 | 0 | 0 | 0 |  |  | 0 | 0 |  |  | POL1_0
|  |  | dveře vnitřní hliníkové 7/H:1 |  | 1 | [18 empty] | VV | 0
|  |  | dle Výpisu hliník. výplní otvorů: | [20 empty] | VV | 0
|  |  | vč. kování, zasklení a doplňků: | [20 empty] | VV | 0
|  |  | dodávka a montáž: | [20 empty] | VV | 0
453 | RTS DATA 2017/II | 998767203R00 | Přesun hmot pro zámečnické konstr., výšky do 24 m | % |  |  | 0 |  | 0 |  | 0 | 21 | 0 | 0 | 0 | 0 | 0 |  |  | 0 | 0 |  |  | POL1_0
Díl: |  | 771 | Podlahy z dlaždic a obklady |  |  |  | 0 |  | 0 |  | 0 |  | 0 |  | 1.0621 |  | 0 |  |  |  | 46.24 |  |  | DIL
454 | RTS DATA 2017/II | 771101210R00 | Penetrace podkladu pod dlažby | m2 | 29.89 |  | 0 |  | 0 |  | 0 | 21 | 0 | 0.00021 | 0.00628 | 0 | 0 |  |  | 0.05 | 1.49 |  |  | POL1_0
|  |  | místnost 1.20, 1.24, 1.25:16,77+4,3+6,3+14*0,18 |  | 29.89 | [18 empty] | VV | 0
|  |  | (dlažby mimo PD Interiéry): | [20 empty] | VV | 0
455 | RTS DATA 2017/II | 771575109RT8 | Montáž podlah keram.,hladké, tmel, 30x30 cm, flex.lepidlo, spár.hmota | m2 | 21.07 |  | 0 |  | 0 |  | 0 | 21 | 0 | 0.00294 | 0.06195 | 0 | 0 |  |  | 0.978 | 20.61 |  |  | POL1_0
|  |  | místnost 1.20, 1.24:16,77+4,3 |  | 21.07 | [18 empty] | VV | 0
|  |  | (dlažby mimo PD Interiéry): | [20 empty] | VV | 0
456 | RTS DATA 2017/II | 771275102RU1 | Obklad keram.schod.stupňů hladkých do tmele, flex.lepidlo, spár.hmota | m2 | 8.82 |  | 0 |  | 0 |  | 0 | 21 | 0 | 0.00441 | 0.0389 | 0 | 0 |  |  | 1.79 | 15.79 |  |  | POL1_0
|  |  | místnost 1.25:6,3+14*0,18 |  | 8.82 | [18 empty] | VV | 0
|  |  | (dlažby mimo PD Interiéry): | [20 empty] | VV | 0
457 | RTS DATA 2017/II | 771579793R00 | Příplatek za spárovací hmotu - plošně | m2 | 29.89 |  | 0 |  | 0 |  | 0 | 21 | 0 | 0.0012 | 0.03587 | 0 | 0 |  |  | 0 | 0 |  |  | POL1_0
|  |  | místnost 1.20, 1.24, 1.25:16,77+4,3+6,3+14*0,18 |  | 29.89 | [18 empty] | VV | 0
|  |  | (dlažby mimo PD Interiéry): | [20 empty] | VV | 0
458 | vlastní | 597R1 | Dlažba keramická 300x300x10 mm, povrch R10A, barva tmavě šedá | m2 | 32.879 |  | 0 |  | 0 |  | 0 | 21 | 0 | 0.0192 | 0.63128 | 0 | 0 |  |  | 0 | 0 |  |  | POL3_0
|  |  | místnost 1.20, 1.24, 1.25:(16,77+4,3+6,3+14*0,18)*1,1 |  | 32.879 | [18 empty] | VV | 0
|  |  | (dlažby mimo PD Interiéry): | [20 empty] | VV | 0
459 | RTS DATA 2017/II | 771101121R00 | Provedení penetrace podkladu | m2 | 27.37 |  | 0 |  | 0 |  | 0 | 21 | 0 | 0 | 0 | 0 | 0 |  |  | 0.05 | 1.37 |  |  | POL1_0
|  |  | místnost 1.20, 1.24, 1.25:16,77+4,3+6,3 |  | 27.37 | [18 empty] | VV | 0
|  |  | (dlažby mimo PD Interiéry): | [20 empty] | VV | 0
460 | RTS DATA 2017/II | 771101115R00 | Vyrovnání podkladů samonivel. hmotou tl. do 10 mm | m2 | 27.37 |  | 0 |  | 0 |  | 0 | 21 | 0 | 0 | 0 | 0 | 0 |  |  | 0.255 | 6.98 |  |  | POL1_0
|  |  | místnost 1.20, 1.24, 1.25:16,77+4,3+6,3 |  | 27.37 | [18 empty] | VV | 0
|  |  | (dlažby mimo PD Interiéry): | [20 empty] | VV | 0
461 | vlastní | 585R1 | Penetrační hmota | l | 13.685 |  | 0 |  | 0 |  | 0 | 21 | 0 | 0.00103 | 0.0141 | 0 | 0 |  |  | 0 | 0 |  |  | POL3_0
|  |  | místnost 1.20, 1.24, 1.25:0,5*(16,77+4,3+6,3) |  | 13.685 | [18 empty] | VV | 0
|  |  | (dlažby mimo PD Interiéry): | [20 empty] | VV | 0
|  |  | max. 0,5 l/m2: | [20 empty] | VV | 0
462 | vlastní | 585R2 | Samonivelační stěrka, balení 25 kg | t | 0.2737 |  | 0 |  | 0 |  | 0 | 21 | 0 | 1 | 0.2737 | 0 | 0 |  |  | 0 | 0 |  |  | POL3_0
|  |  | místnost 1.20, 1.24, 1.25:(16,77+4,3+6,3)*5*2/1000 |  | 0.2737 | [18 empty] | VV | 0
|  |  | (dlažby mimo PD Interiéry): | [20 empty] | VV | 0
|  |  | spotřeba max. 2 kg/m2, mm: | [20 empty] | VV | 0
463 | RTS DATA 2017/II | 998771203R00 | Přesun hmot pro podlahy z dlaždic, výšky do 24 m | % |  |  | 0 |  | 0 |  | 0 | 21 | 0 | 0 | 0 | 0 | 0 |  |  | 0 | 0 |  |  | POL1_0
Díl: |  | 776 | Podlahy povlakové |  |  |  | 0 |  | 0 |  | 0 |  | 0 |  | 0.05657 |  | 0 |  |  |  | 3.24 |  |  | DIL
464 | RTS DATA 2017/II | 776972328R00 | Rohož z Al profilů, pryžové vlnovce a hliník. profily | m2 | 1.89 |  | 0 |  | 0 |  | 0 | 21 | 0 | 0.01 | 0.0189 | 0 | 0 |  |  | 0.05 | 0.09 |  |  | POL1_0
|  |  | venkovní čistící zóna 17/Os:0,9*2,1 |  | 1.89 | [18 empty] | VV | 0
|  |  | specifikace a popis dle Výpisu: | [20 empty] | VV | 0
|  |  | ostatních výrobků: | [20 empty] | VV | 0
465 | RTS DATA 2017/II | 776976101R00 | Rám pro zapuštění z Al profilů L | m | 14.2 |  | 0 |  | 0 |  | 0 | 21 | 0 | 0.00053 | 0.00753 | 0 | 0 |  |  | 0.2 | 2.84 |  |  | POL1_0
|  |  | venkovní čistící zóna 17/Os:2*(0,9+2,1) |  | 6 | [18 empty] | VV | 0
|  |  | čistící rohož vnitřní textil 21/Os:2*(2,1+2) |  | 8.2 | [18 empty] | VV | 0
|  |  | specifikace a popis dle Výpisu: | [20 empty] | VV | 0
|  |  | ostatních výrobků: | [20 empty] | VV | 0
466 | vlastní | 77697R1 | Odvodněný box, odvodnění pro venkovní rohož | kus | 1 |  | 0 |  | 0 |  | 0 | 21 | 0 | 0.0125 | 0.0125 | 0 | 0 |  |  | 0.1 | 0.1 |  |  | POL1_0
|  |  | venkovní čistící zóna 17/Os:1 |  | 1 | [18 empty] | VV | 0
|  |  | specifikace a popis dle Výpisu: | [20 empty] | VV | 0
|  |  | ostatních výrobků: | [20 empty] | VV | 0
467 | RTS DATA 2017/II | 776971318R00 | Rohož textilní, polypropylen, podklad PVC | m2 | 4.2 |  | 0 |  | 0 |  | 0 | 21 | 0 | 0.0042 | 0.01764 | 0 | 0 |  |  | 0.05 | 0.21 |  |  | POL1_0
|  |  | čistící rohož vnitřní textil 21/Os:2,1*2 |  | 4.2 | [18 empty] | VV | 0
|  |  | specifikace a popis dle Výpisu: | [20 empty] | VV | 0
|  |  | ostatních výrobků: | [20 empty] | VV | 0
468 | RTS DATA 2017/II | 998776203R00 | Přesun hmot pro podlahy povlakové, výšky do 24 m | % |  |  | 0 |  | 0 |  | 0 | 21 | 0 | 0 | 0 | 0 | 0 |  |  | 0 | 0 |  |  | POL1_0
Díl: |  | 782 | Konstrukce z přírodního kamene |  |  |  | 0 |  | 0 |  | 0 |  | 0 |  | 1.0011 |  | 0 |  |  |  | 8.8 |  |  | DIL
469 | RTS DATA 2017/II | 782631324R00 | Obklad parapetů kamenem tvrdým tl. 4 a 5 cm | m2 | 5.928 |  | 0 |  | 0 |  | 0 | 21 | 0 | 0.07687 | 0.45569 | 0 | 0 |  |  | 1.485 | 8.8 |  |  | POL1_0
|  |  | pult pokladny 12/Z, horní deska:2,44*0,45 |  | 1.098 | [18 empty] | VV | 0
|  |  | pult v šatně 13/Z, horní deska:3,8*0,45 |  | 1.71 | [18 empty] | VV | 0
|  |  | pult v bufetu 14/Z, horní deska:5,2*0,6 |  | 3.12 | [18 empty] | VV | 0
|  |  | dle Výpisu zámeč. výrobků: | [20 empty] | VV | 0
|  |  | technický kámem tk: | [20 empty] | VV | 0
|  |  | dle Výpisu materiálů - Interiéry: | [20 empty] | VV | 0
470 | vlastní | 583R1 | Technický kámen tl. 4 cm | m2 | 5.928 |  | 0 |  | 0 |  | 0 | 21 | 0 | 0.092 | 0.54538 | 0 | 0 |  |  | 0 | 0 |  |  | POL3_0
|  |  | pult pokladny 12/Z, horní deska:2,44*0,45 |  | 1.098 | [18 empty] | VV | 0
|  |  | pult v šatně 13/Z, horní deska:3,8*0,45 |  | 1.71 | [18 empty] | VV | 0
|  |  | pult v bufetu 14/Z, horní deska:5,2*0,6 |  | 3.12 | [18 empty] | VV | 0
|  |  | dle Výpisu zámeč. výrobků: | [20 empty] | VV | 0
|  |  | technický kámem tk: | [20 empty] | VV | 0
|  |  | dle Výpisu materiálů - Interiéry: | [20 empty] | VV | 0
471 | RTS DATA 2017/II | 998782202R00 | Přesun hmot pro obklady z kamene, výšky do 12 m | % |  |  | 0 |  | 0 |  | 0 | 21 | 0 | 0 | 0 | 0 | 0 |  |  | 0 | 0 |  |  | POL1_0
Díl: |  | 783 | Nátěry |  |  |  | 0 |  | 0 |  | 0 |  | 0 |  | 0.34759 |  | 0 |  |  |  | 254.42 |  |  | DIL
472 | RTS DATA 2017/II | 783222100R00 | Nátěr syntetický kovových konstrukcí dvojnásobný | m2 | 80.565 |  | 0 |  | 0 |  | 0 | 21 | 0 | 0.00024 | 0.01934 | 0 | 0 |  |  | 0.287 | 23.12 |  |  | POL1_0
|  |  | markýza 1/Z, základ. nátěry:55*1,2 |  | 66 | [18 empty] | VV | 0
|  |  | nadpraží požár. rolety 3/Z:8,5 |  | 8.5 | [18 empty] | VV | 0
|  |  | ostění promítacích okýnek 11/Z:3*0,85*0,3 |  | 0.765 | [18 empty] | VV | 0
|  |  | profily a rámy pod obklad 15/Z:2*2,2 |  | 4.4 | [18 empty] | VV | 0
|  |  | podlážka pod promítačku 16/Z:1,5*0,6 |  | 0.9 | [18 empty] | VV | 0
|  |  | dle Výpisu zámeč. výrobků: | [20 empty] | VV | 0
473 | RTS DATA 2017/II | 783226100R00 | Nátěr syntetický kovových konstrukcí základní | m2 | 11.55 |  | 0 |  | 0 |  | 0 | 21 | 0 | 8e-05 | 0.00092 | 0 | 0 |  |  | 0.156 | 1.8 |  |  | POL1_0
|  |  | plakátová stěna vestibul 17/Z:3*3,85 |  | 11.55 | [18 empty] | VV | 0
|  |  | dle Výpisu zámeč. výrobků: | [20 empty] | VV | 0
474 | RTS DATA 2017/II | 783225600R00 | Nátěr syntetický kovových konstrukcí 2x email | m2 | 11.55 |  | 0 |  | 0 |  | 0 | 21 | 0 | 0.00028 | 0.00323 | 0 | 0 |  |  | 0.307 | 3.55 |  |  | POL1_0
|  |  | plakátová stěna vestibul 17/Z:3*3,85 |  | 11.55 | [18 empty] | VV | 0
|  |  | dle Výpisu zámeč. výrobků: | [20 empty] | VV | 0
475 | vlastní | 78385R1 | Nátěr epoxidový betonových podlah, odstín šedý | m2 | 334.81 |  | 0 |  | 0 |  | 0 | 21 | 0 | 0.00025 | 0.0837 | 0 | 0 |  |  | 0.237 | 79.35 |  |  | POL1_0
|  |  | nátěr původních podlah:8,11+63,54+71,93+14*0,18*1 |  | 146.1 | [18 empty] | VV | 0
|  |  | Poznámka 13 - Půdorys 1.PP: | [20 empty] | VV | 0
|  |  | skladba a0 - Skladby konstrukcí: | [20 empty] | VV | 0
|  |  | nátěr podlah v 1.NP:3,08+4,72+30,35+42,89 |  | 81.04 | [18 empty] | VV | 0
|  |  | skladba a3 - Skladby konstrukcí: | [20 empty] | VV | 0
|  |  | nátěr podlah v 1.NP:31,17+33,25 |  | 64.42 | [18 empty] | VV | 0
|  |  | skladba a3´ - Skladby konstrukcí: | [20 empty] | VV | 0
|  |  | nátěr podlah ve 3.NP:28,72 |  | 28.72 | [18 empty] | VV | 0
|  |  | skladba b4 - Skladby konstrukcí: | [20 empty] | VV | 0
|  |  | nátěr podlahy půdy - strojovna:14,53 |  | 14.53 | [18 empty] | VV | 0
|  |  | skladba b3 - Skladby konstrukcí: | [20 empty] | VV | 0
476 | vlastní | 78382R1 | Nátěr betonových povrchů, uzavírací, barva na betony na bázi polymer. disperze | m2 | 394.099 |  | 0 |  | 0 |  | 0 | 21 | 0 | 0.00061 | 0.2404 | 0 | 0 |  |  | 0.372 | 146.6 |  |  | POL1_0
|  |  | Začátek provozního součtu | [20 empty] | VV | 2
|  |  | konstrukce hlediště, levá strana:0,49+0,8+2*0,165+0,29*2+0,12+8*1,2+1,5+0,57*2*8 |  | 22.54 | [18 empty] | VV | 2
|  |  | 0,5+0,62 |  | 1.12 | [18 empty] | VV | 2
|  |  | Konec provozního součtu | [20 empty] | VV | 0
|  |  | 5,625*23,66 |  | 133.0875 | [18 empty] | VV | 0
|  |  | Začátek provozního součtu | [20 empty] | VV | 2
|  |  | konstrukce hlediště, pravá strana:0,49+0,8+2*0,165+0,29*3+0,12+8*1,2+1,5+0,57*2*8 |  | 22.83 | [18 empty] | VV | 2
|  |  | 0,5+0,62 |  | 1.12 | [18 empty] | VV | 2
|  |  | Konec provozního součtu | [20 empty] | VV | 0
|  |  | 5,125*23,95 |  | 122.7438 | [18 empty] | VV | 0
|  |  | Začátek provozního součtu | [20 empty] | VV | 2
|  |  | konstrukce hlediště, krajní části:0,14*21+0,19+0,6+0,5+0,49+0,86+0,25*8+0,95*6 |  | 13.28 | [18 empty] | VV | 2
|  |  | 1,25+0,73+0,5+0,62+0,6+0,25+0,165+0,15+0,12*2 |  | 4.505 | [18 empty] | VV | 2
|  |  | 0,28*8+0,54*8 |  | 6.56 | [18 empty] | VV | 2
|  |  | Konec provozního součtu | [20 empty] | VV | 0
|  |  | 2*1,625*24,345 |  | 79.1213 | [18 empty] | VV | 0
|  |  | podhled žb kce hlediště: | [20 empty] | VV | 0
|  |  | skladba b5 - Skladby konstrukcí: | [20 empty] | VV | 0
|  |  | Začátek provozního součtu | [20 empty] | VV | 2
|  |  | sloupy pod hledištěm:(2,12+1,84+1,55+1,27+1,24+0,95+0,67+0,39) |  | 10.03 | [18 empty] | VV | 2
|  |  | výkresy D.1.2.b9-b10:(1,84+0,57+0,69+0,29+0,94+0,95+0,67+0,39) |  | 6.34 | [18 empty] | VV | 2
|  |  | Konec provozního součtu | [20 empty] | VV | 0
|  |  | 3,14*0,25*16,37 |  | 12.8505 | [18 empty] | VV | 0
|  |  | nosné stěny pod hledištěm:0,25*(2,69+2,4) +2*(2,69*0,76+0,25*2,12+0,69*2,4) |  | 9.7333 | [18 empty] | VV | 0
|  |  | výkresy D.1.2.b9-b10:0,25*2,69+2*(0,76*2,69+0,25*2,12+0,95*2,4+0,25*1,84+1,25*2,12) |  | 16.6013 | [18 empty] | VV | 0
|  |  | 2*(0,25*1,55+0,95*1,83+0,25*1,27+0,95*1,55) |  | 7.832 | [18 empty] | VV | 0
|  |  | 2*(0,25*1,24+0,95*1,52+0,25*0,95+0,95*1,23) |  | 6.32 | [18 empty] | VV | 0
|  |  | 2*(0,25*0,67+0,95*0,95+0,25*0,39+0,8*0,67) |  | 3.407 | [18 empty] | VV | 0
|  |  | hlediště - trámová výměna:0,25*0,3*2+(0,25*3+0,95*2)*(0,3*2+0,25) |  | 2.4025 | [18 empty] | VV | 0
|  |  | výkresy D.1.2.b9-b10: | [20 empty] | VV | 0
|  |  | specifikace dle Techn. zpráva: | [20 empty] | VV | 0
Díl: |  | 784 | Malby |  |  |  | 0 |  | 0 |  | 0 |  | 0 |  | 0.36362 |  | 0 |  |  |  | 150.52 |  |  | DIL
477 | RTS DATA 2017/II | 784191201R00 | Penetrace podkladu hloubková 1x | m2 | 1089.7405 |  | 0 |  | 0 |  | 0 | 21 | 0 | 7e-05 | 0.07628 | 0 | 0 |  |  | 0.03248 | 35.39 |  |  | POL1_0
|  |  | podhledy stropů 1.PP:8,11+63,54*1,2+71,93 |  | 156.288 | [18 empty] | VV | 0
|  |  | opravované omítky v 0.02:2,35*(8,95+5+3,85+1,8) |  | 46.06 | [18 empty] | VV | 0
|  |  | 3,55*(1,8+3,2+1,5+3,05*2+5,25+1,5) |  | 68.6925 | [18 empty] | VV | 0
|  |  | 2,35*(14*2+5,9*10) |  | 204.45 | [18 empty] | VV | 0
|  |  | omítky v 0.01:2,5*(1+3,9+1,5+2,8+1,6+1,8+3,6) |  | 40.5 | [18 empty] | VV | 0
|  |  | podhledy stropů 1.NP:3,08+4,72+16,77+4,3+6,3 |  | 35.17 | [18 empty] | VV | 0
|  |  | podhledy stropů 3.NP:28,72 |  | 28.72 | [18 empty] | VV | 0
|  |  | podhled na půdě:14,53 |  | 14.53 | [18 empty] | VV | 0
|  |  | malby stěn v 1.NP:2,5*2*(1,83+1,6+1,83+2,95)+3,65*2*(5,4+3) |  | 102.37 | [18 empty] | VV | 0
|  |  | 2,5*2*(5,86*2+4,7*2+7,13*2+6,63*2) |  | 243.2 | [18 empty] | VV | 0
|  |  | malby stěn ve 3.NP:2,2*2*(7,3+3,9) |  | 49.28 | [18 empty] | VV | 0
|  |  | malby stěn na půdě:3,2*2*2*(3+4,85) |  | 100.48 | [18 empty] | VV | 0
|  |  | malby mimo PD Interiéry: | [20 empty] | VV | 0
478 | RTS DATA 2017/II | 784195612R00 | Malba tekutá, bez penetrace, bílá, 2 x, protiplísňová | m2 | 515.9905 |  | 0 |  | 0 |  | 0 | 21 | 0 | 0.00029 | 0.14964 | 0 | 0 |  |  | 0.10191 | 52.58 |  |  | POL1_0
|  |  | podhledy stropů 1.PP:8,11+63,54*1,2+71,93 |  | 156.288 | [18 empty] | VV | 0
|  |  | opravované omítky v 0.02:2,35*(8,95+5+3,85+1,8) |  | 46.06 | [18 empty] | VV | 0
|  |  | 3,55*(1,8+3,2+1,5+3,05*2+5,25+1,5) |  | 68.6925 | [18 empty] | VV | 0
|  |  | 2,35*(14*2+5,9*10) |  | 204.45 | [18 empty] | VV | 0
|  |  | omítky v 0.01:2,5*(1+3,9+1,5+2,8+1,6+1,8+3,6) |  | 40.5 | [18 empty] | VV | 0
479 | RTS DATA 2017/II | 784195322R00 | Malba tekutá, barva, bez penetrace,2 x | m2 | 573.75 |  | 0 |  | 0 |  | 0 | 21 | 0 | 0.00024 | 0.1377 | 0 | 0 |  |  | 0.10902 | 62.55 |  |  | POL1_0
|  |  | podhledy stropů 1.NP:3,08+4,72+16,77+4,3+6,3 |  | 35.17 | [18 empty] | VV | 0
|  |  | podhledy stropů 3.NP:28,72 |  | 28.72 | [18 empty] | VV | 0
|  |  | podhled na půdě:14,53 |  | 14.53 | [18 empty] | VV | 0
|  |  | malby stěn v 1.NP:2,5*2*(1,83+1,6+1,83+2,95)+3,65*2*(5,4+3) |  | 102.37 | [18 empty] | VV | 0
|  |  | 2,5*2*(5,86*2+4,7*2+7,13*2+6,63*2) |  | 243.2 | [18 empty] | VV | 0
|  |  | malby stěn ve 3.NP:2,2*2*(7,3+3,9) |  | 49.28 | [18 empty] | VV | 0
|  |  | malby stěn na půdě:3,2*2*2*(3+4,85) |  | 100.48 | [18 empty] | VV | 0
|  |  | malby mimo PD Interiéry: | [20 empty] | VV | 0
Díl: |  | 790 | Vnitřní vybavení |  |  |  | 0 |  | 0 |  | 0 |  | 0 |  | 0 |  | 0 |  |  |  | 0 |  |  | DIL
480 | vlastní | 790-1/Os | Textilní roletový požární uzávěr 330 x 260 cm, dodávka a montáž | ks | 1 |  | 0 |  | 0 |  | 0 | 21 | 0 | 0 | 0 | 0 | 0 |  |  | 0 | 0 |  |  | POL1_0
|  |  | text. rolet. požár. uzávěr 1/Os:1 |  | 1 | [18 empty] | VV | 0
|  |  | specifikace a popis dle Výpisu: | [20 empty] | VV | 0
|  |  | ostatních výrobků: | [20 empty] | VV | 0
481 | vlastní | 790-2/Os | Textilní roletový požární uzávěr 470 x 365 cm, dodávka a montáž | ks | 1 |  | 0 |  | 0 |  | 0 | 21 | 0 | 0 | 0 | 0 | 0 |  |  | 0 | 0 |  |  | POL1_0
|  |  | text. rolet. požár. uzávěr 2/Os:1 |  | 1 | [18 empty] | VV | 0
|  |  | specifikace a popis dle Výpisu: | [20 empty] | VV | 0
|  |  | ostatních výrobků: | [20 empty] | VV | 0
482 | vlastní | 790-3/Os | Informační vitrína venkovní 300 x 120 x 12 cm, dodávka a montáž | ks | 2 |  | 0 |  | 0 |  | 0 | 21 | 0 | 0 | 0 | 0 | 0 |  |  | 0 | 0 |  |  | POL1_0
|  |  | informační vitrína venkovní 3/Os:2 |  | 2 | [18 empty] | VV | 0
|  |  | specifikace a popis dle Výpisu: | [20 empty] | VV | 0
|  |  | ostatních výrobků: | [20 empty] | VV | 0
483 | vlastní | 790-4/Os | Hliníková lišta pro zavěšení obrazů 9 x 22,5 mm, dodávka a montáž | m | 16 |  | 0 |  | 0 |  | 0 | 21 | 0 | 0 | 0 | 0 | 0 |  |  | 0 | 0 |  |  | POL1_0
|  |  | hliník. lišta pro zavěš. obrazů 4/Os:16 |  | 16 | [18 empty] | VV | 0
|  |  | specifikace a popis dle Výpisu: | [20 empty] | VV | 0
|  |  | ostatních výrobků: | [20 empty] | VV | 0
484 | vlastní | 790-9/Os | WC příčky (muži - 1.NP) 150/180 cm, výška 200 cm, dodávka a montáž | ks | 1 |  | 0 |  | 0 |  | 0 | 21 | 0 | 0 | 0 | 0 | 0 |  |  | 0 | 0 |  |  | POL1_0
|  |  | wc příčky (muži - 1.NP) 9/Os:1 |  | 1 | [18 empty] | VV | 0
|  |  | specifikace a popis dle Výpisu: | [20 empty] | VV | 0
|  |  | ostatních výrobků: | [20 empty] | VV | 0
|  |  | wc příčky hpl: | [20 empty] | VV | 0
|  |  | dle Výpisu materiálů - Interiéry: | [20 empty] | VV | 0
485 | vlastní | 790-10/Os | WC příčky (ženy - 1.NP) 150/270 cm, výška 200 cm, dodávka a montáž | ks | 1 |  | 0 |  | 0 |  | 0 | 21 | 0 | 0 | 0 | 0 | 0 |  |  | 0 | 0 |  |  | POL1_0
|  |  | wc příčky (ženy - 1.NP) 10/Os:1 |  | 1 | [18 empty] | VV | 0
|  |  | specifikace a popis dle Výpisu: | [20 empty] | VV | 0
|  |  | ostatních výrobků: | [20 empty] | VV | 0
|  |  | wc příčky hpl: | [20 empty] | VV | 0
|  |  | dle Výpisu materiálů - Interiéry: | [20 empty] | VV | 0
486 | vlastní | 790-11/Os | WC příčky (personál - 1.NP) 110 cm, výška 200 cm, dodávka a montáž | ks | 1 |  | 0 |  | 0 |  | 0 | 21 | 0 | 0 | 0 | 0 | 0 |  |  | 0 | 0 |  |  | POL1_0
|  |  | wc příčky (person - 1.NP) 11/Os:1 |  | 1 | [18 empty] | VV | 0
|  |  | specifikace a popis dle Výpisu: | [20 empty] | VV | 0
|  |  | ostatních výrobků: | [20 empty] | VV | 0
|  |  | wc příčky hpl: | [20 empty] | VV | 0
|  |  | dle Výpisu materiálů - Interiéry: | [20 empty] | VV | 0
487 | vlastní | 790-12/Os | WC příčky (personál - 2.NP) 132 cm, výška 200 cm, dodávka a montáž | ks | 1 |  | 0 |  | 0 |  | 0 | 21 | 0 | 0 | 0 | 0 | 0 |  |  | 0 | 0 |  |  | POL1_0
|  |  | wc příčky (person - 2.NP) 12/Os:1 |  | 1 | [18 empty] | VV | 0
|  |  | specifikace a popis dle Výpisu: | [20 empty] | VV | 0
|  |  | ostatních výrobků: | [20 empty] | VV | 0
|  |  | wc příčky hpl: | [20 empty] | VV | 0
|  |  | dle Výpisu materiálů - Interiéry: | [20 empty] | VV | 0
488 | vlastní | 790-13/Os | WC příčky (muži - 3.NP) 140 cm, výška 200 cm, dodávka a montáž | ks | 1 |  | 0 |  | 0 |  | 0 | 21 | 0 | 0 | 0 | 0 | 0 |  |  | 0 | 0 |  |  | POL1_0
|  |  | wc příčky (muži - 3.NP) 13/Os:1 |  | 1 | [18 empty] | VV | 0
|  |  | specifikace a popis dle Výpisu: | [20 empty] | VV | 0
|  |  | ostatních výrobků: | [20 empty] | VV | 0
|  |  | wc příčky hpl: | [20 empty] | VV | 0
|  |  | dle Výpisu materiálů - Interiéry: | [20 empty] | VV | 0
489 | vlastní | 790-14/Os | WC příčky (ženy - 3.NP) 175/150 cm, výška 200 cm, dodávka a montáž | ks | 1 |  | 0 |  | 0 |  | 0 | 21 | 0 | 0 | 0 | 0 | 0 |  |  | 0 | 0 |  |  | POL1_0
|  |  | wc příčky (ženy - 3.NP) 14/Os:1 |  | 1 | [18 empty] | VV | 0
|  |  | specifikace a popis dle Výpisu: | [20 empty] | VV | 0
|  |  | ostatních výrobků: | [20 empty] | VV | 0
|  |  | wc příčky hpl: | [20 empty] | VV | 0
|  |  | dle Výpisu materiálů - Interiéry: | [20 empty] | VV | 0
490 | vlastní | 790-16/Os | Centrální vysavač, dodávka a montáž | ks | 1 |  | 0 |  | 0 |  | 0 | 21 | 0 | 0 | 0 | 0 | 0 |  |  | 0 | 0 |  |  | POL1_0
|  |  | centrální vysavač 16/Os:1 |  | 1 | [18 empty] | VV | 0
|  |  | specifikace a popis dle Výpisu: | [20 empty] | VV | 0
|  |  | ostatních výrobků vč. Přílohy 1: | [20 empty] | VV | 0
491 | vlastní | 790-20/Os | Řetěz nerez pr. 2 mm, oko 18 x 10 mm, délka 150 cm, dodávka a montáž | ks | 1 |  | 0 |  | 0 |  | 0 | 21 | 0 | 0 | 0 | 0 | 0 |  |  | 0 | 0 |  |  | POL1_0
|  |  | řetěz nerez s oky 20/Os:1 |  | 1 | [18 empty] | VV | 0
|  |  | specifikace a popis dle Výpisu: | [20 empty] | VV | 0
|  |  | ostatních výrobků: | [20 empty] | VV | 0
492 | vlastní | 790-22/Os | Kuchyňská linka 180/210/60 cm vč. vybavení, dodávka a montáž | ks | 1 |  | 0 |  | 0 |  | 0 | 21 | 0 | 0 | 0 | 0 | 0 |  |  | 0 | 0 |  |  | POL1_0
|  |  | kuchyňská linka 22/Os:1 |  | 1 | [18 empty] | VV | 0
|  |  | specifikace a popis dle Výpisu: | [20 empty] | VV | 0
|  |  | ostatních výrobků vč. Přílohy 2: | [20 empty] | VV | 0
493 | vlastní | 790-25/Os | Schodový hliníkový profil 38 x 20 mm, dodávka a montáž | m | 142 |  | 0 |  | 0 |  | 0 | 21 | 0 | 0 | 0 | 0 | 0 |  |  | 0 | 0 |  |  | POL1_0
|  |  | schodový hliník. profil 25/Os:142 |  | 142 | [18 empty] | VV | 0
|  |  | specifikace a popis dle Výpisu: | [20 empty] | VV | 0
|  |  | ostatních výrobků: | [20 empty] | VV | 0
494 | vlastní | 790-26/Os | Schodový hliníkový profil 38 x 20 mm pro LED pásek, dodávka a montáž | m | 70 |  | 0 |  | 0 |  | 0 | 21 | 0 | 0 | 0 | 0 | 0 |  |  | 0 | 0 |  |  | POL1_0
|  |  | schodový hliník. profil 26/Os:70 |  | 70 | [18 empty] | VV | 0
|  |  | specifikace a popis dle Výpisu: | [20 empty] | VV | 0
|  |  | ostatních výrobků: | [20 empty] | VV | 0
495 | vlastní | 790-27/Os | Pracovní pult - bufet 350/91/60 cm, DTD + lamino, dodávka a montáž | ks | 1 |  | 0 |  | 0 |  | 0 | 21 | 0 | 0 | 0 | 0 | 0 |  |  | 0 | 0 |  |  | POL1_0
|  |  | pracovní pult bufet 27/Os:1 |  | 1 | [18 empty] | VV | 0
|  |  | specifikace a popis dle Výpisu: | [20 empty] | VV | 0
|  |  | ostatních výrobků vč. Přílohy 3: | [20 empty] | VV | 0
496 | vlastní | 790-28/Os | Výdejní pult - bufet 350/4/60 cm, techn. kámen, dodávka a montáž | ks | 1 |  | 0 |  | 0 |  | 0 | 21 | 0 | 0 | 0 | 0 | 0 |  |  | 0 | 0 |  |  | POL1_0
|  |  | výdejní pult bufet 28/Os:1 |  | 1 | [18 empty] | VV | 0
|  |  | specifikace a popis dle Výpisu: | [20 empty] | VV | 0
|  |  | ostatních výrobků vč. Přílohy 3: | [20 empty] | VV | 0
497 | vlastní | 790-29/Os | Parapetní deska 1145/65 cm, DTD + lamino, dodávka a montáž | ks | 1 |  | 0 |  | 0 |  | 0 | 21 | 0 | 0 | 0 | 0 | 0 |  |  | 0 | 0 |  |  | POL1_0
|  |  | parapetní deska 29/Os:1 |  | 1 | [18 empty] | VV | 0
|  |  | specifikace a popis dle Výpisu: | [20 empty] | VV | 0
|  |  | ostatních výrobků vč. Přílohy 4: | [20 empty] | VV | 0
498 | vlastní | 790-30/Os | Mřížka pro přívod vzduchu 200x15 cm, nerez brouš., dodávka a montáž | ks | 3 |  | 0 |  | 0 |  | 0 | 21 | 0 | 0 | 0 | 0 | 0 |  |  | 0 | 0 |  |  | POL1_0
|  |  | mřížka pro přívod vzduchu 30/Os:3 |  | 3 | [18 empty] | VV | 0
|  |  | specifikace a popis dle Výpisu: | [20 empty] | VV | 0
|  |  | ostatních výrobků vč. Přílohy 4: | [20 empty] | VV | 0
499 | vlastní | 790-31/Os | Odpadkový koš 100 l, exteriér, lakovaný plech, dodávka a montáž | ks | 2 |  | 0 |  | 0 |  | 0 | 21 | 0 | 0 | 0 | 0 | 0 |  |  | 0 | 0 |  |  | POL1_0
|  |  | odpadkový koš 31/Os:2 |  | 2 | [18 empty] | VV | 0
|  |  | specifikace a popis dle Výpisu: | [20 empty] | VV | 0
|  |  | ostatních výrobků: | [20 empty] | VV | 0
500 | vlastní | 790-40/Os | Rezonátor 60x120x15 cm, lakovaný plech, cca. 16 kg, dodávka a montáž | ks | 46 |  | 0 |  | 0 |  | 0 | 21 | 0 | 0 | 0 | 0 | 0 |  |  | 0 | 0 |  |  | POL1_0
|  |  | rezonátor 40/Os:46 |  | 46 | [18 empty] | VV | 0
|  |  | specifikace a popis dle Výpisu: | [20 empty] | VV | 0
|  |  | ostatních výrobků: | [20 empty] | VV | 0
501 | vlastní | 790-R1 | Přesun hmot, vnitřní vybavení | % |  |  | 0 |  | 0 |  | 0 | 21 | 0 | 0 | 0 | 0 | 0 |  |  | 0 | 0 |  |  | POL1_0
Díl: |  | M24 | Montáže vzduchotechnických zař |  |  |  | 0 |  | 0 |  | 0 |  | 0 |  | 0.027 |  | 0 |  |  |  | 5.07 |  |  | DIL
502 | RTS DATA 2017/II | 728415115R00 | Montáž mřížky větrací nebo ventilační nad 0,20 m2 | kus | 3 |  | 0 |  | 0 |  | 0 | 21 | 0 | 0 | 0 | 0 | 0 |  |  | 1.69 | 5.07 |  |  | POL1_0
|  |  | větrací žaluzie 23/Os:1 |  | 1 | [18 empty] | VV | 0
|  |  | větrací žaluzie 24/Os:2 |  | 2 | [18 empty] | VV | 0
|  |  | specifikace a popis dle Výpisu: | [20 empty] | VV | 0
|  |  | ostatních výrobků: | [20 empty] | VV | 0
503 | vlastní | 42923/Os | Větrací žaluzie 180 x 60 cm, pozinkovaný lakovaný plech | kus | 1 |  | 0 |  | 0 |  | 0 | 21 | 0 | 0.009 | 0.009 | 0 | 0 |  |  | 0 | 0 |  |  | POL3_0
|  |  | větrací žaluzie 23/Os:1 |  | 1 | [18 empty] | VV | 0
|  |  | specifikace a popis dle Výpisu: | [20 empty] | VV | 0
|  |  | ostatních výrobků: | [20 empty] | VV | 0
504 | vlastní | 42924/Os | Větrací žaluzie 225 x 68 cm, pozinkovaný lakovaný plech | kus | 2 |  | 0 |  | 0 |  | 0 | 21 | 0 | 0.009 | 0.018 | 0 | 0 |  |  | 0 | 0 |  |  | POL3_0
|  |  | větrací žaluzie 24/Os:2 |  | 2 | [18 empty] | VV | 0
|  |  | specifikace a popis dle Výpisu: | [20 empty] | VV | 0
|  |  | ostatních výrobků: | [20 empty] | VV | 0
Díl: |  | M33 | Montáže dopravních zař. a vah |  |  |  | 0 |  | 0 |  | 0 |  | 0 |  | 0 |  | 0 |  |  |  | 0 |  |  | DIL
505 | vlastní | M33-R1 | Osobní výtah elektrický, dodávka a montáž | ks | 1 |  | 0 |  | 0 |  | 0 | 21 | 0 | 0 | 0 | 0 | 0 |  |  | 0 | 0 |  |  | POL1_0
|  |  | Součástí stavby bude elektrický osobní výtah pro přepravu osob (třída výtahu I), s | [20 empty] | POP |  | Součástí stavby bude elektrický osobní výtah pro přepravu osob (třída výtahu I), s
|  |  | plynulou regulací frekvenčním měničem. Jmenovitá nosnost - 630 kg, max. 8 osob. Jmenovitá | [20 empty] | POP |  | plynulou regulací frekvenčním měničem. Jmenovitá nosnost - 630 kg, max. 8 osob. Jmenovitá
|  |  | rychlost - 1 m/s. Zdvih - 7.05 m. Počet stanic - Výtah má celkem 4 stanice. 2 nástupiště má na | [20 empty] | POP |  | rychlost - 1 m/s. Zdvih - 7.05 m. Počet stanic - Výtah má celkem 4 stanice. 2 nástupiště má na
|  |  | hlavní nástupní straně (strana A). 2 nástupiště má na opačné nástupní straně (strana C). | [20 empty] | POP |  | hlavní nástupní straně (strana A). 2 nástupiště má na opačné nástupní straně (strana C).
|  |  | Výtahová šachta je navržena o rozměrech 1600 mm šířka x 2010 mm hloubka. Výška | [20 empty] | POP |  | Výtahová šachta je navržena o rozměrech 1600 mm šířka x 2010 mm hloubka. Výška
|  |  | prohlubně je 1100 mm, horní přejezd je 3200 mm. Šachta bude provedena jako zděná, kotvení | [20 empty] | POP |  | prohlubně je 1100 mm, horní přejezd je 3200 mm. Šachta bude provedena jako zděná, kotvení
|  |  | výtahu bude pomocí chemických hmoždin. | [20 empty] | POP |  | výtahu bude pomocí chemických hmoždin.
|  |  | osobní elektrický výtah:1 |  | 1 | [18 empty] | VV | 0
|  |  | popis a specifikace dle textové: | [20 empty] | VV | 0
|  |  | a výkresové části dokumentace: | [20 empty] | VV | 0
|  |  | D.1.1 Architekt. řešení stavby: | [20 empty] | VV | 0
506 | vlastní | M33-R2 | Přesun hmot, výtah | % |  |  | 0 |  | 0 |  | 0 | 21 | 0 | 0 | 0 | 0 | 0 |  |  | 0 | 0 |  |  | POL1_0
[22 empty] | 15 | 21
|  | 26 |  |  |  |  | 0 | [14 empty] | 0 | 0 | SUM
33
POPUZIV
END