## Pokyny pro vyplnění
Pokyny pro vyplnění
Ve všech listech tohoto souboru můžete měnit pouze buňky s modrým pozadím. Jedná se o tyto údaje : - údaje o firmě - jednotkové ceny položek zadané na maximálně dvě desetinná místa

## Stavba
#RTSROZP# | Soupis stavebních prací, dodávek a služeb
| Stavba: |  | 124 | Stravovací pavilon ZOO Hodonín-Novostavba
| Zadavatel |  | Město HODONÍN |  |  |  | IČO: | 00284891
|  |  | Masarykovo nám. 53/1 |  |  |  | DIČ: | Skupinove_DPH
|  | 69501 | Hodonín-Hodonín
| Projektant: |  | Prost Hodonín, s.r.o. |  |  |  | IČO: | 60701366
|  |  | Brněnská 3497 |  |  |  | DIČ: | CZ60701366
|  | 69501 | Hodonín
| Zhotovitel: | [5 empty] | IČO:
DIČ:
Vypracoval:
| Rozpis ceny | [6 empty] | Celkem
HSV | HSV | [6 empty] | 0
PSV | PSV | [6 empty] | 0
MON | MON | [6 empty] | 0
VN | Vedlejší náklady | [6 empty] | 0
ON | Ostatní náklady | [6 empty] | 0
| Celkem | [6 empty] | 0
Rekapitulace daní
0 | Základ pro sníženou DPH |  |  | 15 | % | 0 |  |  | CZK
0 | Snížená DPH |  |  | 15 | % | 0 |  |  | CZK
0 | Základ pro základní DPH |  |  | 21 | % | 0 |  |  | CZK
0 | Základní DPH |  |  | 21 | % | 0 |  |  | CZK
0 | Zaokrouhlení |  |  |  |  | 0 |  |  | CZK
| Cena celkem bez DPH |  |  |  |  | 0 |  |  | CZK
0 | Cena celkem s DPH |  |  |  |  | 0 |  |  | CZK
|  | v |  |  | dne |  | 2026-07-29
|  |  | Za zhotovitele |  |  |  | Za objednatele
Rekapitulace dílčích částí
#CASTI>> | Číslo | Název |  |  | Základ pro sníženou DPH | Základ pro základní DPH | DPH celkem | Cena celkem | %
1 | Stavba |  |  |  | 0 | 0 | 0 | 0
2 | OVN | Ostatní a vedlejší náklady |  |  | 0 | 0 | 0 | 0
3 | 01 | Ostatní a vedlejší náklady |  |  | 0 | 0 | 0 | 0
2 | SO 00 | Příprava území |  |  | 0 | 0 | 0 | 0
3 | 01 | Příprava území |  |  | 0 | 0 | 0 | 0
2 | SO 01 | Stravovací pavilon |  |  | 0 | 0 | 0 | 0
3 | 01.1 | Stavební část |  |  | 0 | 0 | 0 | 0
3 | 02 Int | Vybavení interiéru |  |  | 0 | 0 | 0 | 0
3 | 3 Gastro | gastro vybavení-K |  |  | 0 | 0 | 0 | 0
3 | 4 UT | Ústřední vytápění -K |  |  | 0 | 0 | 0 | 0
3 | 5 Elektro | Elektro |  |  | 0 | 0 | 0 | 0
3 | 6 VZT | VZT |  |  | 0 | 0 | 0 | 0
3 | 7 ZTI1 | zdravotechnika |  |  | 0 | 0 | 0 | 0
2 | SO 02 | Venkovní plochy |  |  | 0 | 0 | 0 | 0
3 | 01 | Venkovní plochy |  |  | 0 | 0 | 0 | 0
2 | SO 03 | SO03 přípojka vody |  |  | 0 | 0 | 0 | 0
3 | 1 | Přípojka vody |  |  | 0 | 0 | 0 | 0
2 | SO 04 | SO04 splašková kanalizace |  |  | 0 | 0 | 0 | 0
3 | 1 | Splašková kanalizace |  |  | 0 | 0 | 0 | 0
2 | SO 05 | SO05 dešťová kanalizace |  |  | 0 | 0 | 0 | 0
3 | 1 | Dešťová kanalizace |  |  | 0 | 0 | 0 | 0
| Celkem za stavbu |  |  |  | 0 | 0 | 0 | 0 | 0
Rekapitulace dílů
| Číslo | Název |  |  | Typ dílu |  |  | Celkem | %
| 1 | Zemní práce |  |  | HSV |  |  | 0
| 181 | Sadové a parkové úpravy |  |  | HSV |  |  | 0
| 2 | Základy a zvláštní zakládání |  |  | HSV |  |  | 0
| 3 | Svislé a kompletní konstrukce |  |  | HSV |  |  | 0
| 317 | Překlady |  |  | HSV |  |  | 0
| 4 | Vodorovné konstrukce |  |  | HSV |  |  | 0
| 417 | Ztužující pásy a věnce |  |  | HSV |  |  | 0
| 49 | Podhledy |  |  | HSV |  |  | 0
| 5 | Komunikace |  |  | HSV |  |  | 0
| 56 | Podkladní vrstvy komunikací a zpevněných ploch |  |  | HSV |  |  | 0
| 57 | Kryty štěrkových a živičných komunikací |  |  | HSV |  |  | 0
| 59 | Dlažby a předlažby komunikací |  |  | HSV |  |  | 0
| 592 | Obrubníky, přídlažby, palisády |  |  | HSV |  |  | 0
| 597 | Odvodnění komunikací a zpevněných ploch |  |  | HSV |  |  | 0
| 61 | Úpravy povrchů vnitřní |  |  | HSV |  |  | 0
| 62 | Úpravy povrchů vnější |  |  | HSV |  |  | 0
| 63 | Podlahy a podlahové konstrukce |  |  | HSV |  |  | 0
| 64 | Výplně otvorů |  |  | HSV |  |  | 0
| 8 | Trubní vedení |  |  | HSV |  |  | 0
| 90 | Ostatní práce |  |  | HSV |  |  | 0
| 901 | Mobiliář a herní prvky |  |  | HSV |  |  | 0
| 94 | Lešení a stavební výtahy |  |  | HSV |  |  | 0
| 95 | Dokončovací konstrukce na pozemních stavbách |  |  | HSV |  |  | 0
| 96 | Bourání konstrukcí |  |  | HSV |  |  | 0
| 99 | Staveništní přesun hmot |  |  | HSV |  |  | 0
| 711 | Izolace proti vodě |  |  | PSV |  |  | 0
| 712 | Povlakové krytiny |  |  | PSV |  |  | 0
| 713 | Izolace tepelné |  |  | PSV |  |  | 0
| 721 | Vnitřní kanalizace |  |  | PSV |  |  | 0
| 722 | Vnitřní vodovod |  |  | PSV |  |  | 0
| 725 | Zařizovací předměty |  |  | PSV |  |  | 0
| 732 | Strojovny |  |  | PSV |  |  | 0
| 733 | Rozvod potrubí |  |  | PSV |  |  | 0
| 734 | Armatury |  |  | PSV |  |  | 0
| 735 | Otopná tělesa |  |  | PSV |  |  | 0
| 736 | Podlahové vytápění |  |  | PSV |  |  | 0
| 762 | Konstrukce tesařské |  |  | PSV |  |  | 0
| 764 | Konstrukce klempířské |  |  | PSV |  |  | 0
| 7661 | Vnitřní výplně otvorů |  |  | PSV |  |  | 0
| 7662 | Vnější výplně otvorů |  |  | PSV |  |  | 0
| 767 | Konstrukce zámečnické |  |  | PSV |  |  | 0
| 7769 | Čistící zóny |  |  | PSV |  |  | 0
| 777 | Podlahy ze syntetických hmot |  |  | PSV |  |  | 0
| 781 | Obklady keramické |  |  | PSV |  |  | 0
| 782 | Konstrukce z přírodního kamene |  |  | PSV |  |  | 0
| 783 | Nátěry |  |  | PSV |  |  | 0
| 784 | Malby |  |  | PSV |  |  | 0
| 796 | Vybavení a nábytek |  |  | PSV |  |  | 0
| M21 | Elektromontáže |  |  | MON |  |  | 0
| M22 | Montáž sdělovací a zabezp. techniky |  |  | MON |  |  | 0
| M23 | Montáže potrubí |  |  | MON |  |  | 0
| M24-1 | Zařízení č.1 ODVĚTRÁNÍ SOCIÁLNÍHO ZAŘÍZENÍ 1NP |  |  | MON |  |  | 0
| M24-2 | Zařízení č.2 VĚTRÁNÍ KUCHYŇSKÝCH PROSTOR A VÝDEJE JÍDLA |  |  | MON |  |  | 0
| M24-3 | Zařízení č.3 Montážní, těsnící a závěsný materiál |  |  | MON |  |  | 0
| M42 | Montáž zařízení potravinářského průmyslu |  |  | MON |  |  | 0
| M46 | Zemní práce při montážích |  |  | MON |  |  | 0
| D96 | Přesuny suti a vybouraných hmot |  |  | PSU |  |  | 0
| VN | Vedlejší náklady |  |  | VN |  |  | 0
| ON | Ostatní náklady |  |  | ON |  |  | 0
| Cena celkem | [6 empty] | 0 | 0
Note on C13: PSČ
Note on D11: Název
Note on D12: Ulice
Note on D13: Ulice
Note on I11: IČO
Note on I12: DIČ

## VzorPolozky (hidden)
Položkový rozpočet
S:
O:
R:

## OVN 01 Naklady
Soupis vedlejších a ostatních nákladů | [25 empty] | #TypZaznamu#
S: | 124 | Stravovací pavilon ZOO Hodonín-Novostavba | [23 empty] | STA
O: | OVN | Ostatní a vedlejší náklady | [20 empty] | NAK |  |  | OBJ
R: | 01 | Ostatní a vedlejší náklady | [23 empty] | ROZ
P.č. | Číslo položky | Název položky | MJ | množství | cena / MJ | Celkem | Dodávka | Dodávka celk. | Montáž | Montáž celk. | DPH | cena s DPH | hmotnost / MJ | hmotnost celk.(t) | dem. hmotnost / MJ | dem. hmotnost celk.(t) | Ceník | Cen. soustava / platnost | Cenová úroveň | Nhod / MJ | Nhod celk. | Dodavatel
Díl: | VN | Vedlejší náklady |  |  |  | 0 |  | 0 |  | 0 |  | 0 |  | 0 |  | 0 |  |  |  |  | 0 |  |  |  |  | DIL
1 | 005111020R | Vytyčení stavby | Soubor | 1 |  | 0 |  | 0 |  | 0 | 21 | 0 | 0 | 0 | 0 | 0 |  | RTS 18/ I | Indiv | 0 | 0 |  |  |  |  | POL99_8
2 | 005111021R | Vytyčení inženýrských sítí | Soubor | 1 |  | 0 |  | 0 |  | 0 | 21 | 0 | 0 | 0 | 0 | 0 |  | RTS 18/ I | Indiv | 0 | 0 |  |  |  |  | POL99_8
3 | 005121 R | Zařízení staveniště | Soubor | 1 |  | 0 |  | 0 |  | 0 | 21 | 0 | 0 | 0 | 0 | 0 |  | RTS 18/ I | Indiv | 0 | 0 |  |  |  |  | POL99_8
4 | 005122010R | Provoz objednatele | Soubor | 1 |  | 0 |  | 0 |  | 0 | 21 | 0 | 0 | 0 | 0 | 0 |  | RTS 18/ I | Indiv | 0 | 0 |  |  |  |  | POL99_8
5 | 1007T | Kompletační činnost zhotovitele | Soubor | 1 |  | 0 |  | 0 |  | 0 | 21 | 0 | 0 | 0 | 0 | 0 |  | Vlastní | Indiv | 0 | 0 |  |  |  |  | POL99_8
Díl: | ON | Ostatní náklady |  |  |  | 0 |  | 0 |  | 0 |  | 0 |  | 0 |  | 0 |  |  |  |  | 0 |  |  |  |  | DIL
6 | 004111020T | Vypracování dílenské dokumentace | Soubor | 1 |  | 0 |  | 0 |  | 0 | 21 | 0 | 0 | 0 | 0 | 0 |  | Vlastní | Indiv | 0 | 0 |  |  |  |  | POL99_8
7 | 005211080R | Bezpečnostní a hygienická opatření na staveništi | Soubor | 1 |  | 0 |  | 0 |  | 0 | 21 | 0 | 0 | 0 | 0 | 0 |  | RTS 18/ I | Indiv | 0 | 0 |  |  |  |  | POL99_8
8 | 005211020R | Ochrana stávajících inženýrských sítí na staveništ | Soubor | 1 |  | 0 |  | 0 |  | 0 | 21 | 0 | 0 | 0 | 0 | 0 |  | RTS 18/ I | Indiv | 0 | 0 |  |  |  |  | POL99_8
9 | 005231010R | Revize | Soubor | 1 |  | 0 |  | 0 |  | 0 | 21 | 0 | 0 | 0 | 0 | 0 |  | RTS 18/ I | Indiv | 0 | 0 |  |  |  |  | POL99_8
10 | 005241010R | Dokumentace skutečného provedení | Soubor | 1 |  | 0 |  | 0 |  | 0 | 21 | 0 | 0 | 0 | 0 | 0 |  | RTS 18/ I | Indiv | 0 | 0 |  |  |  |  | POL99_8
11 | 005241020R | Geodetické zaměření skutečného provedení | Soubor | 1 |  | 0 |  | 0 |  | 0 | 21 | 0 | 0 | 0 | 0 | 0 |  | RTS 18/ I | Indiv | 0 | 0 |  |  |  |  | POL99_8
[24 empty] | 15 | 21
| Celkem |  |  |  |  | 0 | [17 empty] | 0 | 0 | SUM
END

## SO 00 01 Pol
Položkový soupis prací a dodávek | [25 empty] | #TypZaznamu#
S: | 124 | Stravovací pavilon ZOO Hodonín-Novostavba | [23 empty] | STA
O: | SO 00 | Příprava území | [20 empty] | STA |  |  | OBJ
R: | 01 | Příprava území | [23 empty] | ROZ
P.č. | Číslo položky | Název položky | MJ | množství | cena / MJ | Celkem | Dodávka | Dodávka celk. | Montáž | Montáž celk. | DPH | cena s DPH | hmotnost / MJ | hmotnost celk.(t) | dem. hmotnost / MJ | dem. hmotnost celk.(t) | Ceník | Cen. soustava / platnost | Cenová úroveň | Nhod / MJ | Nhod celk. | Dodavatel
Díl: | 1 | Zemní práce |  |  |  | 0 |  | 0 |  | 0 |  | 0 |  | 0 |  | 343.41 |  |  |  |  | 237.6 |  |  |  |  | DIL
1 | 113106231R00 | Rozebrání vozovek a ploch s jakoukoliv výplní spár v jakékoliv ploše, ze zámkové dlažky, kladených do lože z kameniva | m2 | 166 |  | 0 |  | 0 |  | 0 | 21 | 0 | 0 | 0 | 0.225 | 37.35 | 822-1 | RTS 18/ I | RTS 18/ II | 0.142 | 23.57 |  |  |  |  | POL1_
|  | s přemístěním hmot na skládku na vzdálenost do 3 m nebo s naložením na dopravní prostředek | [23 empty] | SPI
|  | BCh : 122 |  | 122 | [21 empty] | VV | 0
|  | Před : 44 |  | 44 | [21 empty] | VV | 0
2 | 113107310R00 | Odstranění podkladů nebo krytů z kameniva těženého, v ploše jednotlivě do 50 m2, tloušťka vrstvy 100 mm | m2 | 163 |  | 0 |  | 0 |  | 0 | 21 | 0 | 0 | 0 | 0.22 | 35.86 | 822-1 | RTS 18/ I | RTS 18/ II | 0.251 | 40.91 |  |  |  |  | POL1_
|  | ŽbCh : 41 |  | 41 | [21 empty] | VV | 0
|  | BCh : 122 |  | 122 | [21 empty] | VV | 0
3 | 113107315R00 | Odstranění podkladů nebo krytů z kameniva těženého, v ploše jednotlivě do 50 m2, tloušťka vrstvy 150 mm | m2 | 41 |  | 0 |  | 0 |  | 0 | 21 | 0 | 0 | 0 | 0.33 | 13.53 | 822-1 | RTS 18/ I | RTS 18/ II | 0.3135 | 12.85 |  |  |  |  | POL1_
|  | ŽbCh : 41 |  | 41 | [21 empty] | VV | 0
4 | 113107425R00 | Odstranění podkladů nebo krytů z kameniva těženého, v ploše jednotlivě nad 50 m2, tloušťka vrstvy 250 mm | m2 | 309 |  | 0 |  | 0 |  | 0 | 21 | 0 | 0 | 0 | 0.55 | 169.95 | 822-1 | RTS 18/ I | RTS 18/ II | 0.063 | 19.47 |  |  |  |  | POL1_
[26 empty] | VV | 0
|  | ŽbCh : 41 |  | 41 | [21 empty] | VV | 0
|  | ŽbP : 146 |  | 146 | [21 empty] | VV | 0
|  | BCh : 122 |  | 122 | [21 empty] | VV | 0
5 | 113107427R00 | Odstranění podkladů nebo krytů z kameniva těženého, v ploše jednotlivě nad 50 m2, tloušťka vrstvy 270 mm | m2 | 146 |  | 0 |  | 0 |  | 0 | 21 | 0 | 0 | 0 | 0.594 | 86.72 | 822-1 | RTS 18/ I | RTS 18/ II | 0.069 | 10.07 |  |  |  |  | POL1_
|  | ŽbP : 146 |  | 146 | [21 empty] | VV | 0
6 | 120901121RT3 | Bourání konstrukcí v odkopávkách a prokopávkách z betonu, prostého, těžkou technikou | m3 | 1 |  | 0 |  | 0 |  | 0 | 21 | 0 | 0 | 0 | 0 | 0 | 800-1 | RTS 18/ I | RTS 18/ II | 0.77 | 0.77 |  |  |  |  | POL1_
|  | korytech vodotečí, melioračních kanálech s přemístěním suti na hromady na vzdálenost do 20 m nebo s naložením na dopravní prostředek, | [23 empty] | SPI
|  | DS (patka sloupu) : 2*0,5 |  | 1 | [21 empty] | VV | 0
7 | 120901123RT3 | Bourání konstrukcí v odkopávkách a prokopávkách z betonu, železového nebo předpjatého, těžkou technikou | m3 | 31.2 |  | 0 |  | 0 |  | 0 | 21 | 0 | 0 | 0 | 0 | 0 | 800-1 | RTS 18/ I | RTS 18/ II | 1.37 | 42.74 |  |  |  |  | POL1_
|  | korytech vodotečí, melioračních kanálech s přemístěním suti na hromady na vzdálenost do 20 m nebo s naložením na dopravní prostředek, | [23 empty] | SPI
|  | ŽbP : 146*0,20 |  | 29.2 | [21 empty] | VV | 0
|  | základy pod úrovní terénu : 2 |  | 2 | [21 empty] | VV | 0
8 | 112100013RA0 | Odstranění stromů průměr 50-60 cm, naložení a odvoz do 1 km | kus | 3 |  | 0 |  | 0 |  | 0 | 21 | 0 | 0 | 0 | 0 | 0 | AP-HSV | RTS 18/ I | RTS 18/ II | 11.942 | 35.83 |  |  |  |  | POL2_
|  | Kácení stromů s odřezáním kmene a s odvětvením, odstranění pařezů s přesekáním kořenů, naložení kmenů a pařezů na dopravní prostředek a vodorovné přemístění, spálení větví. | [23 empty] | SPI |  | Kácení stromů s odřezáním kmene a s odvětvením, odstranění pařezů s přesekáním kořenů, naložení kmenů a pařezů na dopravní prostředek a vodorovné přemístění, spálení větví.
|  | Ká - (obvod 135, 143, 188) : 3 |  | 3 | [21 empty] | VV | 0
9 | 112100104RA0 | Odstranění stromů pařezů průměr 50-60 cm, odklizení, úprava terénu | kus | 5 |  | 0 |  | 0 |  | 0 | 21 | 0 | 0 | 0 | 0 | 0 | AP-HSV | RTS 18/ I | RTS 18/ II | 10.278 | 51.39 |  |  |  |  | POL2_
|  | Kácení stromů s odřezáním kmene a s odvětvením, odstranění pařezů s přesekáním kořenů, naložení kmenů a pařezů na dopravní prostředek a vodorovné přemístění, spálení větví. | [23 empty] | SPI |  | Kácení stromů s odřezáním kmene a s odvětvením, odstranění pařezů s přesekáním kořenů, naložení kmenů a pařezů na dopravní prostředek a vodorovné přemístění, spálení větví.
|  | Ká : 5 |  | 5 | [21 empty] | VV | 0
Díl: | 5 | Komunikace |  |  |  | 0 |  | 0 |  | 0 |  | 0 |  | 19.88 |  | 0 |  |  |  |  | 21.03 |  |  |  |  | DIL
10 | 564851111R00 | Podklad ze štěrkodrti s rozprostřením a zhutněním frakce 0-63 mm, tloušťka po zhutnění 150 mm | m2 | 44 |  | 0 |  | 0 |  | 0 | 21 | 0 | 0.378 | 16.63 | 0 | 0 | 822-1 | RTS 18/ I | RTS 18/ II | 0.026 | 1.14 |  |  |  |  | POL1_
|  | Před : 44 |  | 44 | [21 empty] | VV | 0
11 | 596215021R00 | Kladení zámkové dlažby do drtě tloušťka dlažby 60 mm, tloušťka lože 40 mm | m2 | 44 |  | 0 |  | 0 |  | 0 | 21 | 0 | 0.0739 | 3.25 | 0 | 0 | 822-1 | RTS 18/ I | RTS 18/ II | 0.452 | 19.89 |  |  |  |  | POL1_
|  | s provedením lože z kameniva drceného, s vyplněním spár, s dvojitým hutněním a se smetením přebytečného materiálu na krajnici. S dodáním hmot pro lože a výplň spár. | [23 empty] | SPI |  | s provedením lože z kameniva drceného, s vyplněním spár, s dvojitým hutněním a se smetením přebytečného materiálu na krajnici. S dodáním hmot pro lože a výplň spár.
|  | Před : 44 |  | 44 | [21 empty] | VV | 0
Díl: | 8 | Trubní vedení |  |  |  | 0 |  | 0 |  | 0 |  | 0 |  | 0.43 |  | 0 |  |  |  |  | 3.82 |  |  |  |  | DIL
12 | 899331111R00 | Výšková úprava uličního vstupu nebo vpustě do 20 cm zvýšením poklopu | kus | 1 |  | 0 |  | 0 |  | 0 | 21 | 0 | 0.43094 | 0.43 | 0 | 0 | 822-1 | RTS 18/ I | RTS 18/ II | 3.817 | 3.82 |  |  |  |  | POL1_
|  | odbouráním dosavadního krytu, podkladu, nadezdívky nebo prstence s odklizením vybouraných hmot do 3 m, zarovnání plochy nadezdívky cementovou maltou, podbetonování nebo podezdění rámu, odstranění a znovuosazení rámu, poklopu, mříže, krycího hrnce nebo hydrantu, úpravy a doplnění krytu popř. podkladu vozovky v místě provedené výškové úpravy, | [23 empty] | SPI |  | odbouráním dosavadního krytu, podkladu, nadezdívky nebo prstence s odklizením vybouraných hmot do 3 m, zarovnání plochy nadezdívky cementovou maltou, podbetonování nebo podezdění rámu, odstranění a znovuosazení rámu, poklopu, mříže, krycího hrnce nebo hydrantu, úpravy a doplnění krytu popř. podkladu vozovky v místě provedené výškové úpravy,
|  | Ša : 1 |  | 1 | [21 empty] | VV | 0
Díl: | 96 | Bourání konstrukcí |  |  |  | 0 |  | 0 |  | 0 |  | 0 |  | 0.04 |  | 6.65 |  |  |  |  | 177.48 |  |  |  |  | DIL
13 | 970251200R00 | Řezání železobetonu hloubka řezu 200 mm | m | 56 |  | 0 |  | 0 |  | 0 | 21 | 0 | 0 | 0 | 0.00046 | 0.03 | 801-3 | RTS 18/ I | RTS 18/ II | 2 | 112 |  |  |  |  | POL1_
|  | ŽbP : 56 |  | 56 | [21 empty] | VV | 0
14 | 767996803R00 | Demontáž ostatních doplňků staveb atypických konstrukcí o hmotnosti přes 100 do 250 kg | kg | 250 |  | 0 |  | 0 |  | 0 | 21 | 0 | 5e-05 | 0.01 | 0.001 | 0.25 | 800-767 | RTS 18/ I | RTS 18/ II | 0.041 | 10.25 |  |  |  |  | POL1_
|  | Vst - turniket : 250 |  | 250 | [21 empty] | VV | 0
15 | 762962820T00X | Demontáž.oplocení z tyčoviny+příčníky+ocel.sloupky vč zákl.patky | m | 86 |  | 0 |  | 0 |  | 0 | 21 | 0 | 0 | 0 | 0.045 | 3.87 |  | Vlastní | RTS 18/ II | 0.4 | 34.4 |  |  |  |  | POL1_
|  | Opl : 86 |  | 86 | [21 empty] | VV | 0
16 | 960011001XC0 | Demontáž dřev. sloupu vč.základové patky | kus | 2 |  | 0 |  | 0 |  | 0 | 21 | 0 | 0 | 0 | 0 | 0 |  | Vlastní | Indiv | 0 | 0 |  |  |  |  | POL1_
|  | DS : 2 |  | 2 | [21 empty] | VV | 0
17 | 96688 OA0 | VYBOURÁNÍ KANALIZAČ ŠACHET KOMPLETNÍCH | kus | 3 |  | 0 |  | 0 |  | 0 | 21 | 0 | 0 | 0 | 0 | 0 |  | RTS 18/ I | EXP 17 | 0 | 0 |  |  |  |  | POL2_
|  | Zrušení kanalizace : 3 |  | 3 | [21 empty] | VV | 0
18 | 96911OA0 | VYBOURÁNÍ POTRUBÍ DN DO 50MM VODOVODNÍCH | M | 22 |  | 0 |  | 0 |  | 0 | 21 | 0 | 0.00038 | 0.01 | 0.013 | 0.29 |  | RTS 18/ I | EXP 18 | 0.11337 | 2.49 |  |  |  |  | POL2_
|  | Zrušení vodovodu : 22 |  | 22 | [21 empty] | VV | 0
19 | 969234OA0 | VYBOURÁNÍ POTRUBÍ DN DO 200MM KANALIZAČ | M | 35 |  | 0 |  | 0 |  | 0 | 21 | 0 | 0.00059 | 0.02 | 0.063 | 2.21 |  | RTS 18/ I | EXP 18 | 0.52387 | 18.34 |  |  |  |  | POL2_
|  | Zrušení kanalizace : 35 |  | 35 | [21 empty] | VV | 0
Díl: | D96 | Přesuny suti a vybouraných hmot |  |  |  | 0 |  | 0 |  | 0 |  | 0 |  | 0 |  | 0 |  |  |  |  | 268.66 |  |  |  |  | DIL
20 | 979086112R00 | Vodorovná doprava suti a vybouraných hmot nakládání nebo překládání suti a vybouraných hmot na dopravní prostředek při vodorovné dopravě, , | t | 347.5598 |  | 0 |  | 0 |  | 0 | 21 | 0 | 0 | 0 | 0 | 0 | 832-1 | RTS 18/ I | RTS 18/ I | 0.277 | 96.27 |  |  |  |  | POL8_
|  | bez naložení, s vyložením a hrubým urovnáním | [23 empty] | SPI
|  | Demontážní hmotnosti z položek s pořadovými čísly: : | [23 empty] | VV | 0
|  | 1,2,3,4,5,13,14,15, : | [23 empty] | VV | 0
|  | Součet: : 347,55976 |  | 347.5598 | [21 empty] | VV | 0
21 | 979081111R00 | Odvoz suti a vybouraných hmot na skládku do 1 km | t | 347.5598 |  | 0 |  | 0 |  | 0 | 21 | 0 | 0 | 0 | 0 | 0 | 801-3 | RTS 18/ I | RTS 18/ I | 0.49 | 170.3 |  |  |  |  | POL8_
|  | Demontážní hmotnosti z položek s pořadovými čísly: : | [23 empty] | VV | 0
|  | 1,2,3,4,5,13,14,15, : | [23 empty] | VV | 0
|  | Součet: : 347,55976 |  | 347.5598 | [21 empty] | VV | 0
22 | 979081121R00 | Odvoz suti a vybouraných hmot na skládku příplatek za každý další 1 km | t | 6951.1952 |  | 0 |  | 0 |  | 0 | 21 | 0 | 0 | 0 | 0 | 0 | 801-3 | RTS 18/ I | RTS 18/ I | 0 | 0 |  |  |  |  | POL8_
|  | Demontážní hmotnosti z položek s pořadovými čísly: : | [23 empty] | VV | 0
|  | 1,2,3,4,5,13,14,15, : | [23 empty] | VV | 0
|  | Součet: : 6951,19520 |  | 6951.1952 | [21 empty] | VV | 0
23 | 979990001R00 | Poplatek za skládku stavební suti | t | 347.5598 |  | 0 |  | 0 |  | 0 | 21 | 0 | 0 | 0 | 0 | 0 | 801-3 | RTS 18/ I | RTS 18/ II | 0 | 0 |  |  |  |  | POL8_
|  | Demontážní hmotnosti z položek s pořadovými čísly: : | [23 empty] | VV | 0
|  | 1,2,3,4,5,13,14,15, : | [23 empty] | VV | 0
|  | Součet: : 347,55976 |  | 347.5598 | [21 empty] | VV | 0
24 | 979093111R00 | Uložení suti na skládku bez zhutnění | t | 347.5598 |  | 0 |  | 0 |  | 0 | 21 | 0 | 0 | 0 | 0 | 0 | 800-6 | RTS 18/ I | RTS 18/ I | 0.006 | 2.09 |  |  |  |  | POL8_
|  | s hrubým urovnáním, | [23 empty] | SPI
|  | Demontážní hmotnosti z položek s pořadovými čísly: : | [23 empty] | VV | 0
|  | 1,2,3,4,5,13,14,15, : | [23 empty] | VV | 0
|  | Součet: : 347,55976 |  | 347.5598 | [21 empty] | VV | 0
[24 empty] | 15 | 21
| Celkem |  |  |  |  | 0 | [17 empty] | 0 | 0 | SUM
END

## SO 01 01.1 Pol
Položkový soupis prací a dodávek | [25 empty] | #TypZaznamu#
S: | 124 | Stravovací pavilon ZOO Hodonín-Novostavba | [23 empty] | STA
O: | SO 01 | Stravovací pavilon | [20 empty] | STA |  |  | OBJ
R: | 01.1 | Stavební část | [23 empty] | ROZ
P.č. | Číslo položky | Název položky | MJ | množství | cena / MJ | Celkem | Dodávka | Dodávka celk. | Montáž | Montáž celk. | DPH | cena s DPH | hmotnost / MJ | hmotnost celk.(t) | dem. hmotnost / MJ | dem. hmotnost celk.(t) | Ceník | Cen. soustava / platnost | Cenová úroveň | Nhod / MJ | Nhod celk. | Dodavatel
Díl: | 1 | Zemní práce |  |  |  | 0 |  | 0 |  | 0 |  | 0 |  | 0 |  | 0 |  |  |  |  | 404.57 |  |  |  |  | DIL
1 | 130001101R00 | Příplatek k cenám za ztížené vykopávky v horninách jakékoliv třídy | m3 | 25 |  | 0 |  | 0 |  | 0 | 21 | 0 | 0 | 0 | 0 | 0 | 800-1 | RTS 18/ I | RTS 18/ II | 1.763 | 44.08 |  |  |  |  | POL1_
|  | Příplatek k cenám hloubených vykopávek za ztížení vykopávky v blízkosti podzemního vedení nebo výbušnin pro jakoukoliv třídu horniny. | [23 empty] | SPI
2 | 131201112R00 | Hloubení nezapažených jam a zářezů do 1000 m3, v hornině 3, hloubení strojně | m3 | 225.0549 |  | 0 |  | 0 |  | 0 | 21 | 0 | 0 | 0 | 0 | 0 | 800-1 | RTS 18/ I | RTS 18/ II | 0.11 | 24.76 |  |  |  |  | POL1_1
|  | kromě zářezů se šikmými stěnami pro podzemní vedení, s urovnáním dna do předepsaného profilu a spádu, s případným nutným přemístěním ve výkopišti a dále buď s přemístěním výkopku na přilehlém terénu na vzdálenost do 3 m od okraje jámy nebo s naložením na dopravní prostředek, | [23 empty] | SPI |  | kromě zářezů se šikmými stěnami pro podzemní vedení, s urovnáním dna do předepsaného profilu a spádu, s případným nutným přemístěním ve výkopišti a dále buď s přemístěním výkopku na přilehlém terénu na vzdálenost do 3 m od okraje jámy nebo s naložením na dopravní prostředek,
|  | Hlavní stavební jáma : ((18,99+16,99)/2)*((14,9+12,9)/2)*0,9 |  | 225.0549 | [21 empty] | VV | 0
3 | 131201119R00 | Hloubení nezapažených jam a zářezů příplatek za lepivost, v hornině 3, | m3 | 225.0549 |  | 0 |  | 0 |  | 0 | 21 | 0 | 0 | 0 | 0 | 0 | 800-1 | RTS 18/ I | RTS 18/ II | 0.0431 | 9.7 |  |  |  |  | POL1_1
|  | kromě zářezů se šikmými stěnami pro podzemní vedení, s urovnáním dna do předepsaného profilu a spádu, s případným nutným přemístěním ve výkopišti a dále buď s přemístěním výkopku na přilehlém terénu na vzdálenost do 3 m od okraje jámy nebo s naložením na dopravní prostředek, | [23 empty] | SPI |  | kromě zářezů se šikmými stěnami pro podzemní vedení, s urovnáním dna do předepsaného profilu a spádu, s případným nutným přemístěním ve výkopišti a dále buď s přemístěním výkopku na přilehlém terénu na vzdálenost do 3 m od okraje jámy nebo s naložením na dopravní prostředek,
4 | 132201111R00 | Hloubení rýh šířky do 60 cm do 100 m3, v hornině 3, hloubení strojně | m3 | 2.7 |  | 0 |  | 0 |  | 0 | 21 | 0 | 0 | 0 | 0 | 0 | 800-1 | RTS 18/ I | RTS 18/ II | 0.23 | 0.62 |  |  |  |  | POL1_
|  | zapažených i nezapažených s urovnáním dna do předepsaného profilu a spádu, s přehozením výkopku na přilehlém terénu na vzdálenost do 3 m od podélné osy rýhy nebo s naložením výkopku na dopravní prostředek. | [23 empty] | SPI |  | zapažených i nezapažených s urovnáním dna do předepsaného profilu a spádu, s přehozením výkopku na přilehlém terénu na vzdálenost do 3 m od podélné osy rýhy nebo s naložením výkopku na dopravní prostředek.
|  | Rýha ve stavební jámě : 0,5*0,1*(15,5*2+11,5*2) |  | 2.7 | [21 empty] | VV | 0
5 | 132201119R00 | Hloubení rýh šířky do 60 cm příplatek za lepivost, v hornině 3, | m3 | 2.7 |  | 0 |  | 0 |  | 0 | 21 | 0 | 0 | 0 | 0 | 0 | 800-1 | RTS 18/ I | RTS 18/ II | 0.3898 | 1.05 |  |  |  |  | POL1_
|  | zapažených i nezapažených s urovnáním dna do předepsaného profilu a spádu, s přehozením výkopku na přilehlém terénu na vzdálenost do 3 m od podélné osy rýhy nebo s naložením výkopku na dopravní prostředek. | [23 empty] | SPI |  | zapažených i nezapažených s urovnáním dna do předepsaného profilu a spádu, s přehozením výkopku na přilehlém terénu na vzdálenost do 3 m od podélné osy rýhy nebo s naložením výkopku na dopravní prostředek.
6 | 139601102R00 | Ruční výkop jam, rýh a šachet v hornině 3 | m3 | 11.3878 |  | 0 |  | 0 |  | 0 | 21 | 0 | 0 | 0 | 0 | 0 | 800-1 | RTS 18/ I | RTS 18/ II | 3.533 | 40.23 |  |  |  |  | POL1_
|  | s přehozením na vzdálenost do 5 m nebo s naložením na ruční dopravní prostředek | [23 empty] | SPI
|  | Dočištění výkopů (5%) : (225,0549+2,7)*0,05 |  | 11.3878 | [21 empty] | VV | 0
7 | 161101101R00 | Svislé přemístění výkopku z horniny 1 až 4, při hloubce výkopu přes 1 do 2,5 m | m3 | 239.1427 |  | 0 |  | 0 |  | 0 | 21 | 0 | 0 | 0 | 0 | 0 | 800-1 | RTS 18/ I | RTS 18/ II | 0.345 | 82.5 |  |  |  |  | POL1_
|  | bez naložení do dopravní nádoby, ale s vyprázdněním dopravní nádoby na hromadu nebo na dopravní prostředek, | [23 empty] | SPI
|  | 225,0549+2,7+11,3878 |  | 239.1427 | [21 empty] | VV | 0
8 | 162701105R00 | Vodorovné přemístění výkopku z horniny 1 až 4, na vzdálenost přes 9 000 do 10 000 m | m3 | 162.2638 |  | 0 |  | 0 |  | 0 | 21 | 0 | 0 | 0 | 0 | 0 | 800-1 | RTS 18/ I | RTS 18/ II | 0.011 | 1.78 |  |  |  |  | POL1_1
|  | po suchu, bez naložení výkopku, avšak se složením bez rozhrnutí, zpáteční cesta vozidla. | [23 empty] | SPI
|  | Výkopy : 225,0549+2,7+11,3878 |  | 239.1427 | [21 empty] | VV | 0
|  | Obsypy : -76,8789 |  | -76.8789 | [21 empty] | VV | 0
9 | 167101102R00 | Nakládání, skládání, překládání neulehlého výkopku nakládání výkopku přes 100 m3, z horniny 1 až 4 | m3 | 162.2638 |  | 0 |  | 0 |  | 0 | 21 | 0 | 0 | 0 | 0 | 0 | 800-1 | RTS 18/ I | RTS 18/ II | 0.053 | 8.6 |  |  |  |  | POL1_1
10 | 171201201T00 | Uložení výkopku na skládku | m3 | 162.2638 |  | 0 |  | 0 |  | 0 | 21 | 0 | 0 | 0 | 0 | 0 |  | Vlastní | Indiv | 0.009 | 1.46 |  |  |  |  | POL1_
11 | 175101201R00 | Obsyp objektů bez prohození sypaniny | m3 | 76.8789 |  | 0 |  | 0 |  | 0 | 21 | 0 | 0 | 0 | 0 | 0 | 800-1 | RTS 18/ I | RTS 18/ II | 2.195 | 168.75 |  |  |  |  | POL1_
|  | sypaninou z vhodných hornin tř. 1 - 4 nebo materiálem, uloženým ve vzdálenosti do 30 m od vnějšího kraje objektu, pro jakoukoliv míru zhutnění, | [23 empty] | SPI |  | sypaninou z vhodných hornin tř. 1 - 4 nebo materiálem, uloženým ve vzdálenosti do 30 m od vnějšího kraje objektu, pro jakoukoliv míru zhutnění,
|  | Hlavní stavební jáma : 225,0549 |  | 225.0549 | [21 empty] | VV | 0
|  | Zastavěný objem : -(15,3*11,3-5,5*1,5)*0,9 |  | -148.176 | [21 empty] | VV | 0
12 | 181101111R00 | Úprava pláně v zářezech bez rozlišení horniny, se zhutněním - ručně | m2 | 219.171 |  | 0 |  | 0 |  | 0 | 21 | 0 | 0 | 0 | 0 | 0 | 800-1 | RTS 18/ I | RTS 18/ II | 0.096 | 21.04 |  |  |  |  | POL1_
|  | vyrovnáním výškových rozdílů, ploch vodorovných a ploch do sklonu 1 : 5. | [23 empty] | SPI
|  | Hlavní stavební jáma : 16,99*12,9 |  | 219.171 | [21 empty] | VV | 0
13 | 199000002R00 | Poplatky za skládku horniny 1- 4 | m3 | 162.2638 |  | 0 |  | 0 |  | 0 | 21 | 0 | 0 | 0 | 0 | 0 | 800-1 | RTS 18/ I | RTS 18/ II | 0 | 0 |  |  |  |  | POL1_1
Díl: | 2 | Základy a zvláštní zakládání |  |  |  | 0 |  | 0 |  | 0 |  | 0 |  | 328.07 |  | 0 |  |  |  |  | 242.07 |  |  |  |  | DIL
14 | 271571111R00 | Polštáře zhutněné pod základy štěrkopísek tříděný, | m3 | 74.52 |  | 0 |  | 0 |  | 0 | 21 | 0 | 1.9397 | 144.55 | 0 | 0 | 800-2 | RTS 18/ I | RTS 18/ II | 0.965 | 71.91 |  |  |  |  | POL1_
|  | Hutněný násyp pod základovou desku : (14,7*10,7-1,5*5,5)*0,5 |  | 74.52 | [21 empty] | VV | 0
15 | 271531114T00 | Polštář základu z betonu prostého | m3 | 2.7 |  | 0 |  | 0 |  | 0 | 21 | 0 | 2.2 | 5.94 | 0 | 0 |  | Vlastní | Indiv | 1.085 | 2.93 |  |  |  |  | POL1_
|  | Rýha ve stavební jámě : 0,5*0,1*(15,5*2+11,5*2) |  | 2.7 | [21 empty] | VV | 0
16 | 273321611R00 | Beton základových desek železový třídy C 30/37 | m3 | 60.5115 |  | 0 |  | 0 |  | 0 | 21 | 0 | 2.525 | 152.79 | 0 | 0 | 801-1 | RTS 18/ I | RTS 18/ II | 0.48 | 29.05 |  |  |  |  | POL1_1
|  | bez dodávky a uložení výztuže | [23 empty] | SPI
|  | Základová deska : 15,3*11,3*0,35 |  | 60.5115 | [21 empty] | VV | 0
17 | 273351215RT1 | Bednění stěn základových desek zřízení | m2 | 18.62 |  | 0 |  | 0 |  | 0 | 21 | 0 | 0.0364 | 0.68 | 0 | 0 | 801-1 | RTS 18/ I | RTS 18/ II | 0.527 | 9.81 |  |  |  |  | POL1_
|  | svislé nebo šikmé (odkloněné) , půdorysně přímé nebo zalomené, stěn základových desek ve volných nebo zapažených jámách, rýhách, šachtách, včetně případných vzpěr, | [23 empty] | SPI |  | svislé nebo šikmé (odkloněné) , půdorysně přímé nebo zalomené, stěn základových desek ve volných nebo zapažených jámách, rýhách, šachtách, včetně případných vzpěr,
|  | Základová deska : 2*(15,3+11,3)*0,35 |  | 18.62 | [21 empty] | VV | 0
18 | 273351216R00 | Bednění stěn základových desek odstranění | m2 | 18.62 |  | 0 |  | 0 |  | 0 | 21 | 0 | 0 | 0 | 0 | 0 | 801-1 | RTS 18/ I | RTS 18/ II | 0.32 | 5.96 |  |  |  |  | POL1_
|  | svislé nebo šikmé (odkloněné) , půdorysně přímé nebo zalomené, stěn základových desek ve volných nebo zapažených jámách, rýhách, šachtách, včetně případných vzpěr, | [23 empty] | SPI |  | svislé nebo šikmé (odkloněné) , půdorysně přímé nebo zalomené, stěn základových desek ve volných nebo zapažených jámách, rýhách, šachtách, včetně případných vzpěr,
19 | 273361821R00 | Výztuž základových desek z betonářské oceli 10 505(R) | t | 2.6057 |  | 0 |  | 0 |  | 0 | 21 | 0 | 1.0217 | 2.66 | 0 | 0 | 801-1 | RTS 18/ I | RTS 18/ II | 23.531 | 61.31 |  |  |  |  | POL1_1
|  | včetně distančních prvků | [23 empty] | SPI
|  | Viz PD - statika : | [23 empty] | VV | 0
|  | 1, 2 (R10) : 0,2697 |  | 0.2697 | [21 empty] | VV | 0
|  | 3, 4, 5 (R12) : 1,932 |  | 1.932 | [21 empty] | VV | 0
|  | 6 (R8) : 0,2335 |  | 0.2335 | [21 empty] | VV | 0
|  | 0,07 |  | 0.17046 | [21 empty] | VV | 4
20 | 273361921RT9 | Výztuž základových desek ze svařovaných sítí průměr drátu 8 mm, velikost oka 150/150 mm | t | 1.2632 |  | 0 |  | 0 |  | 0 | 21 | 0 | 1.0547 | 1.33 | 0 | 0 | 801-1 | RTS 18/ I | RTS 18/ II | 15.231 | 19.24 |  |  |  |  | POL1_1
|  | včetně distančních prvků | [23 empty] | SPI
|  | Viz PD - statika : | [23 empty] | VV | 0
|  | KY 50 - 39 kusů : 39*0,03239 |  | 1.2632 | [21 empty] | VV | 0
21 | 274272140RT4 | Zdivo základové z bednicích tvárnic tloušťky 300 mm, výplň betonem C 20/25 | m2 | 26.6 |  | 0 |  | 0 |  | 0 | 21 | 0 | 0.74 | 19.68 | 0 | 0 | 801-1 | RTS 18/ I | RTS 18/ II | 1.1 | 29.26 |  |  |  |  | POL1_
|  | s výplní betonem, bez výztuže, | [23 empty] | SPI
|  | Základová stěna : 2*(15,3+11,3)*0,5 |  | 26.6 | [21 empty] | VV | 0
22 | 279361821R00 | Výztuž základových zdí z betonářské oceli 10 505(R) | t | 0.43014 |  | 0 |  | 0 |  | 0 | 21 | 0 | 1.0211 | 0.44 | 0 | 0 | 801-1 | RTS 18/ I | RTS 18/ II | 29.292 | 12.6 |  |  |  |  | POL1_1
|  | včetně distančních prvků | [23 empty] | SPI
|  | Viz PD - statika : | [23 empty] | VV | 0
|  | t1, t2 (R10) : 0,402 |  | 0.402 | [21 empty] | VV | 0
|  | 0,07 |  | 0.02814 | [21 empty] | VV | 4
Díl: | 3 | Svislé a kompletní konstrukce |  |  |  | 0 |  | 0 |  | 0 |  | 0 |  | 61.23 |  | 0 |  |  |  |  | 284.1 |  |  |  |  | DIL
23 | 311237445R00 | Zdivo nosné z cihel a tvarovek pálených tloušťky 300 mm, , charakteristická pevnost v tlaku fk = 5,15 MPa, součinitel prostupu tepla U = 0,53 W/m2.K , hodnota pro zdivo bez omítky při vlhkosti 1%, | m2 | 32.605 |  | 0 |  | 0 |  | 0 | 21 | 0 | 0.22062 | 7.19 | 0 | 0 | 801-1 | RTS 18/ I | RTS 18/ II | 0.73 | 23.8 |  |  |  |  | POL1_1
|  | Vnitřní nosné zdivo : (3,25+2,75)/2*(3,35+0,225+1,175) |  | 14.25 | [21 empty] | VV | 0
|  | 3,25*9,1-(2*3,4*1,65) |  | 18.355 | [21 empty] | VV | 0
24 | 311237482R00 | Zdivo nosné z cihel a tvarovek pálených tloušťky 440 mm, , charakteristická pevnost v tlaku fk = 2,80 MPa, součinitel prostupu tepla U = 0,25 W/m2.K , hodnota pro zdivo bez omítky při vlhkosti 1%, | m2 | 134.7325 |  | 0 |  | 0 |  | 0 | 21 | 0 | 0.28257 | 38.07 | 0 | 0 | 801-1 | RTS 18/ I | RTS 18/ II | 1.0604 | 142.87 |  |  |  |  | POL1_1
|  | Obvodové zdivo : 2*(15,5+11,5)*((2,5+3,3)/2) |  | 156.6 | [21 empty] | VV | 0
|  | Výplně otvorů : -(1,3*2,275*2+2,5*1,0+1,0*1,0+3,5*1,0+1,05*3,025*2+2,5*3,025*2+1,0*0,75+2,0*0,75+1,0*1,0) |  | -37.6425 | [21 empty] | VV | 0
|  | Atika : 11,5*(1,2+0,45)/2+10*(1,2-0,5)/2+5,5*0,5+1,5*(0,5-0,45)/2 |  | 15.775 | [21 empty] | VV | 0
25 | 311239494R00 | Zdivo nosné z cihel a tvarovek pálených příplatek za první vrstvu z tvárnic tepelně izolačních, tepelná vodivost lambda = 0,066 W/mK, šířky 380 mm | m | 53.2 |  | 0 |  | 0 |  | 0 | 21 | 0 | 0.06321 | 3.36 | 0 | 0 | 801-1 | RTS 18/ I | RTS 18/ II | 0.3346 | 17.8 |  |  |  |  | POL1_1
|  | Zakládací pás tvarovek : 2*(15,3+11,3) |  | 53.2 | [21 empty] | VV | 0
26 | 342247542R00 | Příčky z tvárnic pálených Příčky z tvárnic pálených tloušťky 140 mm, z děrovaných příčkovek, P 10, zděných na tenkovrstvou maltu | m2 | 110.068 |  | 0 |  | 0 |  | 0 | 21 | 0 | 0.10638 | 11.71 | 0 | 0 | 801-1 | RTS 18/ I | RTS 18/ II | 0.55675 | 61.28 |  |  |  |  | POL1_1
|  | jednoduché nebo příčky zděné do svislé dřevěné, cihelné, betonové nebo ocelové konstrukce na jakoukoliv maltu vápenocementovou (MVC) nebo cementovou (MC), | [23 empty] | SPI |  | jednoduché nebo příčky zděné do svislé dřevěné, cihelné, betonové nebo ocelové konstrukce na jakoukoliv maltu vápenocementovou (MVC) nebo cementovou (MC),
|  | Příčky : (3,25+2,75)/2*(5,2*2+1,85+5,2+3,75+1,65*2+1,85+1,05+2,1+1,2+0,9+2,225+1,4+4,1+2+4,575)-(1,8*2,1*3+0,7*1,97*4+0,8*1,97+2,0*2,1*2+1,0*0,8) |  | 110.068 | [21 empty] | VV | 0
27 | 342264051VT5 | Obklad sádrokartonový na zavěšenou ocel. konstr., desky aqua tl. 12,5 mm, bez izolace | m2 | 19.11 |  | 0 |  | 0 |  | 0 | 21 | 0 | 0.0186 | 0.36 | 0 | 0 |  | Vlastní | Indiv | 1.011 | 19.32 |  |  |  |  | POL1_
|  | S-Vs : 9,1*(0,9*2+0,30) |  | 19.11 | [21 empty] | VV | 0
28 | 342668111R00 | Těsnění styku příčky se stávající stěnou PU pěnou | m | 45.9 |  | 0 |  | 0 |  | 0 | 21 | 0 | 8e-05 | 0 | 0 | 0 | 801-4 | RTS 18/ I | RTS 18/ II | 0.18 | 8.26 |  |  |  |  | POL1_
|  | Příčky : 5,2*2+1,85+5,2+3,75+1,65*2+1,85+1,05+2,1+1,2+0,9+2,225+1,4+4,1+2+4,575 |  | 45.9 | [21 empty] | VV | 0
29 | 342948111R00 | Kotvení příček ke konstrukci kotvami na hmoždinky | m | 33 |  | 0 |  | 0 |  | 0 | 21 | 0 | 0.00102 | 0.03 | 0 | 0 | 801-1 | RTS 18/ I | RTS 18/ II | 0.223 | 7.36 |  |  |  |  | POL1_
|  | Včetně dodávky kotev a spojovacího materiálu. | [23 empty] | SPI
|  | Příčky : (3,25+2,75)/2*11 |  | 33 | [21 empty] | VV | 0
30 | 346244352T00 | Obezdívka předstěnového instalačního systém, keram.cihly tl. 10 cm | m2 | 2.73 |  | 0 |  | 0 |  | 0 | 21 | 0 | 0.15568 | 0.43 | 0 | 0 |  | Vlastní | Indiv | 0.788 | 2.15 |  |  |  |  | POL1_
|  | 111 : 1,05*1,3 |  | 1.365 | [21 empty] | VV | 0
|  | 112 : 1,05*1,3 |  | 1.365 | [21 empty] | VV | 0
31 | 317314160T00 | Podbetonování zhlaví nosníků, C25/30, tl. 100 mm, š. 300 mm, d.500 mm | kus | 6 |  | 0 |  | 0 |  | 0 | 21 | 0 | 0.0126 | 0.08 | 0 | 0 |  | Vlastní | Indiv | 0.21 | 1.26 |  |  |  |  | POL2_
|  | BP : 6 |  | 6 | [21 empty] | VV | 0
Díl: | 317 | Překlady |  |  |  | 0 |  | 0 |  | 0 |  | 0 |  | 9.34 |  | 0 |  |  |  |  | 62.14 |  |  |  |  | DIL
32 | 317167210R00 | Překlady keramické montáž a dodávka nosné, délky 1000 mm, šířky 70 mm, výšky 238 mm | kus | 2 |  | 0 |  | 0 |  | 0 | 21 | 0 | 0.03637 | 0.07 | 0 | 0 | 801-1 | RTS 18/ I | RTS 18/ II | 0.245 | 0.49 |  |  |  |  | POL1_1
|  | v příčkách : 2*1 |  | 2 | [21 empty] | VV | 0
33 | 317167211R00 | Překlady keramické montáž a dodávka nosné, délky 1250 mm, šířky 70 mm, výšky 238 mm | kus | 8 |  | 0 |  | 0 |  | 0 | 21 | 0 | 0.04555 | 0.36 | 0 | 0 | 801-1 | RTS 18/ I | RTS 18/ II | 0.2525 | 2.02 |  |  |  |  | POL1_1
|  | TP-01 : 4*2 |  | 8 | [21 empty] | VV | 0
34 | 317167212R00 | Překlady keramické montáž a dodávka nosné, délky 1500 mm, šířky 70 mm, výšky 238 mm | kus | 8 |  | 0 |  | 0 |  | 0 | 21 | 0 | 0.05473 | 0.44 | 0 | 0 | 801-1 | RTS 18/ I | RTS 18/ II | 0.26 | 2.08 |  |  |  |  | POL1_1
|  | TP-02 : 4*2 |  | 8 | [21 empty] | VV | 0
35 | 317167213R00 | Překlady keramické montáž a dodávka nosné, délky 1750 mm, šířky 70 mm, výšky 238 mm | kus | 8 |  | 0 |  | 0 |  | 0 | 21 | 0 | 0.06391 | 0.51 | 0 | 0 | 801-1 | RTS 18/ I | RTS 18/ II | 0.2825 | 2.26 |  |  |  |  | POL1_1
|  | TP-03 : 4*2 |  | 8 | [21 empty] | VV | 0
36 | 317167214R00 | Překlady keramické montáž a dodávka nosné, délky 2000 mm, šířky 70 mm, výšky 238 mm | kus | 2 |  | 0 |  | 0 |  | 0 | 21 | 0 | 0.07309 | 0.15 | 0 | 0 | 801-1 | RTS 18/ I | RTS 18/ II | 0.3 | 0.6 |  |  |  |  | POL1_1
|  | v příčkách : 2*1 |  | 2 | [21 empty] | VV | 0
37 | 317167215R00 | Překlady keramické montáž a dodávka nosné, délky 2250 mm, šířky 70 mm, výšky 238 mm | kus | 10 |  | 0 |  | 0 |  | 0 | 21 | 0 | 0.08132 | 0.81 | 0 | 0 | 801-1 | RTS 18/ I | RTS 18/ II | 0.35 | 3.5 |  |  |  |  | POL1_1
|  | TP-04 : 4*1 |  | 4 | [21 empty] | VV | 0
|  | v příčkách : 2*3 |  | 6 | [21 empty] | VV | 0
38 | 317167216R00 | Překlady keramické montáž a dodávka nosné, délky 2500 mm, šířky 70 mm, výšky 238 mm | kus | 2 |  | 0 |  | 0 |  | 0 | 21 | 0 | 0.09254 | 0.19 | 0 | 0 | 801-1 | RTS 18/ I | RTS 18/ II | 0.38 | 0.76 |  |  |  |  | POL1_1
|  | v příčkách : 2*1 |  | 2 | [21 empty] | VV | 0
39 | 317167217R00 | Překlady keramické montáž a dodávka nosné, délky 2750 mm, šířky 70 mm, výšky 238 mm | kus | 2 |  | 0 |  | 0 |  | 0 | 21 | 0 | 0.10172 | 0.2 | 0 | 0 | 801-1 | RTS 18/ I | RTS 18/ II | 0.41 | 0.82 |  |  |  |  | POL1_1
|  | v příčkách : 2*1 |  | 2 | [21 empty] | VV | 0
40 | 317167218R00 | Překlady keramické montáž a dodávka nosné, délky 3000 mm, šířky 70 mm, výšky 238 mm | kus | 16 |  | 0 |  | 0 |  | 0 | 21 | 0 | 0.1109 | 1.77 | 0 | 0 | 801-1 | RTS 18/ I | RTS 18/ II | 0.301 | 4.82 |  |  |  |  | POL1_1
|  | TP-05 : 4*4 |  | 16 | [21 empty] | VV | 0
41 | 317167220R00 | Překlady keramické montáž a dodávka nosné, délky 3500 mm, šířky 70 mm, výšky 238 mm | kus | 2 |  | 0 |  | 0 |  | 0 | 21 | 0 | 0.12824 | 0.26 | 0 | 0 | 801-1 | RTS 18/ I | RTS 18/ II | 0.301 | 0.6 |  |  |  |  | POL1_1
|  | v příčkách : 2*1 |  | 2 | [21 empty] | VV | 0
42 | 317321321R00 | Beton překladů železový třídy C 20/25 | m3 | 1.1775 |  | 0 |  | 0 |  | 0 | 21 | 0 | 2.525 | 2.97 | 0 | 0 | 801-1 | RTS 18/ I | RTS 18/ II | 1.421 | 1.67 |  |  |  |  | POL1_1
|  | Překlad (2x I180 - 4000) : 0,25*0,30*4,0 |  | 0.3 | [21 empty] | VV | 0
|  | Překlad (2x I180 - 3600) : 0,25*0,30*3,6 |  | 0.27 | [21 empty] | VV | 0
|  | Překlad (2x I320 - 8100) : 0,25*0,30*8,1 |  | 0.6075 | [21 empty] | VV | 0
43 | 317351107R00 | Bednění překladů, říms a klenbových pásů překladů včetně podpěrné konstrukce ve výšce 4 m neproměnného nebo proměnného průřezu nebo při tvaru zalomeném půdorysně nebo nárysně zřízení | m2 | 12.56 |  | 0 |  | 0 |  | 0 | 21 | 0 | 0.00884 | 0.11 | 0 | 0 | 801-1 | RTS 18/ I | RTS 18/ II | 1.179 | 14.81 |  |  |  |  | POL1_1
|  | Překlad (2x I180 - 4000) : (2*0,25+0,30)*4,0 |  | 3.2 | [21 empty] | VV | 0
|  | Překlad (2x I180 - 3600) : (2*0,25+0,30)*3,6 |  | 2.88 | [21 empty] | VV | 0
|  | Překlad (2x I320 - 8100) : (2*0,25+0,30)*8,1 |  | 6.48 | [21 empty] | VV | 0
44 | 317351108R00 | Bednění překladů, říms a klenbových pásů překladů včetně podpěrné konstrukce ve výšce 4 m neproměnného nebo proměnného průřezu nebo při tvaru zalomeném půdorysně nebo nárysně odstranění | m2 | 12.56 |  | 0 |  | 0 |  | 0 | 21 | 0 | 0 | 0 | 0 | 0 | 801-1 | RTS 18/ I | RTS 18/ II | 0.497 | 6.24 |  |  |  |  | POL1_1
45 | 317941123R00 | Osazení ocelových válcovaných nosníků na zdivu bez dodávky materiálu, výšky od 140 do 220 mm | t | 0.33288 |  | 0 |  | 0 |  | 0 | 21 | 0 | 0.01709 | 0.01 | 0 | 0 | 801-1 | RTS 18/ I | RTS 18/ II | 16.583 | 5.52 |  |  |  |  | POL1_
|  | profilu I, nebo IE, nebo U, nebo UE, nebo L | [23 empty] | SPI
|  | Překlad (2x I180 - 4000) : 2*4,0*0,0219 |  | 0.1752 | [21 empty] | VV | 0
|  | Překlad (2x I180 - 3600) : 2*3,6*0,0219 |  | 0.15768 | [21 empty] | VV | 0
46 | 317941125R00 | Osazení ocelových válcovaných nosníků na zdivu bez dodávky materiálu, výšky přes 220 mm | t | 0.9882 |  | 0 |  | 0 |  | 0 | 21 | 0 | 0.01221 | 0.01 | 0 | 0 | 801-1 | RTS 18/ I | RTS 18/ II | 15.533 | 15.35 |  |  |  |  | POL1_
|  | profilu I, nebo IE, nebo U, nebo UE, nebo L | [23 empty] | SPI
|  | Překlad (2x I320 - 8100) : 2*8,1*0,061 |  | 0.9882 | [21 empty] | VV | 0
47 | 317941120T00 | Osazení překladu ocelového, včetně dodávky profilu 80/80/6 mm | m | 3 |  | 0 |  | 0 |  | 0 | 21 | 0 | 0.01954 | 0.06 | 0 | 0 |  | Vlastní | Indiv | 0.2 | 0.6 |  |  |  |  | POL1_
|  | 2*1,5 |  | 3 | [21 empty] | VV | 0
48 | 13480910R | tyč ocelová profilová válcovaná za tepla 11375 (S235JR); průřez I; výška 180 mm | t | 0.35618 |  | 0 |  | 0 |  | 0 | 21 | 0 | 1 | 0.36 | 0 | 0 | SPCM | RTS 18/ I | RTS 18/ II | 0 | 0 |  |  |  |  | POL3_0
|  | Překlad (2x I180 - 4000) : 2*4,0*0,0219*1,07 |  | 0.18746 | [21 empty] | VV | 0
|  | Překlad (2x I180 - 3600) : 2*3,6*0,0219*1,07 |  | 0.16872 | [21 empty] | VV | 0
49 | 13480945R | tyč ocelová profilová válcovaná za tepla 11375 (S235JR); průřez I; výška 320 mm | t | 1.0574 |  | 0 |  | 0 |  | 0 | 21 | 0 | 1 | 1.06 | 0 | 0 | SPCM | RTS 18/ I | RTS 18/ II | 0 | 0 |  |  |  |  | POL3_0
|  | Překlad (2x I320 - 8100) : 2*8,1*0,061*1,07 |  | 1.0574 | [21 empty] | VV | 0
Díl: | 4 | Vodorovné konstrukce |  |  |  | 0 |  | 0 |  | 0 |  | 0 |  | 38.26 |  | 0 |  |  |  |  | 127.76 |  |  |  |  | DIL
50 | 411321315R00 | Beton stropů železový stropů deskových, desek plochých střech, desek balkónových, desek hřibových stropů včetně hlavic hřibových sloupů, železový (bez výztuže) třídy C 20/25 | m3 | 12.1493 |  | 0 |  | 0 |  | 0 | 21 | 0 | 2.5251 | 30.68 | 0 | 0 | 801-1 | RTS 18/ I | RTS 18/ II | 0.987 | 11.99 |  |  |  |  | POL1_1
|  | (11,2*9,7+9,7*5,5)*(0,05+0,05/2) |  | 12.1493 | [21 empty] | VV | 0
51 | 411351101RT1 | Bednění stropů deskových, balkonových nebo plošných konzol plné, rovné, popř. s náběhy bednící materiál prkna, bez podepření, - zřízení | m2 | 13.2 |  | 0 |  | 0 |  | 0 | 21 | 0 | 0.03637 | 0.48 | 0 | 0 | 801-1 | RTS 18/ I | RTS 18/ II | 0.734 | 9.69 |  |  |  |  | POL1_1
|  | s pomocným lešením | [23 empty] | SPI
|  | 2*(15,2+11,2)*0,25 |  | 13.2 | [21 empty] | VV | 0
52 | 411351102R00 | Bednění stropů deskových, balkonových nebo plošných konzol plné, rovné, popř. s náběhy , - odstranění | m2 | 13.2 |  | 0 |  | 0 |  | 0 | 21 | 0 | 0 | 0 | 0 | 0 | 801-1 | RTS 18/ I | RTS 18/ II | 0.173 | 2.28 |  |  |  |  | POL1_1
|  | s pomocným lešením | [23 empty] | SPI
53 | 411354255R00 | Bednění stropů zabudované (ztracené) z ocelových trapézových plechů pozinkovaných, vlna 50 mm, tloušťky 0,8 mm | m2 | 157.7 |  | 0 |  | 0 |  | 0 | 21 | 0 | 0.01059 | 1.67 | 0 | 0 | 801-1 | RTS 18/ I | RTS 18/ II | 0.135 | 21.29 |  |  |  |  | POL1_
|  | otevřeného podhledu, bez podpěrné konstrukce, s osazením na sucho na zdech do připravených ozubů, popř. na rovných zdech, trámech, průvlacích, nebo do traverz, bez úpravy povrchu plechů, s pomocným lešením. | [23 empty] | SPI |  | otevřeného podhledu, bez podpěrné konstrukce, s osazením na sucho na zdech do připravených ozubů, popř. na rovných zdech, trámech, průvlacích, nebo do traverz, bez úpravy povrchu plechů, s pomocným lešením.
|  | TR 50/250, tl. 0,63 mm : (5,6+11)*9,5 |  | 157.7 | [21 empty] | VV | 0
54 | 411361921RT5 | Výztuž stropů ze svařovaných sítí průměr drátu 6 mm, velikost oka 150/150 mm | t | 0.3402 |  | 0 |  | 0 |  | 0 | 21 | 0 | 1.0554 | 0.36 | 0 | 0 | 801-1 | RTS 18/ I | RTS 18/ II | 15.211 | 5.17 |  |  |  |  | POL1_
|  | prostě uložených, vetknutých i spojitých, deskových, trámových (žebrových, kazetových), s keramickými a jinými vložkami, konzolových nebo balkónových, hřibových včetně hlavic hřibových sloupů, plochých střech a pro zavěšení železobetonových podhledů. Včetně distančních prvků. | [23 empty] | SPI |  | prostě uložených, vetknutých i spojitých, deskových, trámových (žebrových, kazetových), s keramickými a jinými vložkami, konzolových nebo balkónových, hřibových včetně hlavic hřibových sloupů, plochých střech a pro zavěšení železobetonových podhledů. Včetně distančních prvků.
|  | Viz PD - statika : | [23 empty] | VV | 0
|  | KH20 (162 m2) : 162*0,0021 |  | 0.3402 | [21 empty] | VV | 0
55 | 413941123R00 | Osazení ocelových válcovaných nosníků ve stropech bez materiálu, výšky přes 120 do 220 mm | t | 4.6636 |  | 0 |  | 0 |  | 0 | 21 | 0 | 0.01663 | 0.08 | 0 | 0 | 801-1 | RTS 18/ I | RTS 18/ II | 16.583 | 77.34 |  |  |  |  | POL1_1
|  | I , IE, U , UE nebo L | [23 empty] | SPI
|  | Viz PD - statika : | [23 empty] | VV | 0
|  | SN-01 (I160) : 1,2027 |  | 1.2027 | [21 empty] | VV | 0
|  | SN-02 (I200) : 3,4609 |  | 3.4609 | [21 empty] | VV | 0
56 | 13380630R | tyč ocelová profilová válcovaná za tepla 11375 (S 235JR); průřez I; výška 160 mm | t | 1.2869 |  | 0 |  | 0 |  | 0 | 21 | 0 | 1 | 1.29 | 0 | 0 | SPCM | RTS 18/ I | RTS 18/ II | 0 | 0 |  |  |  |  | POL3_
|  | SN-01 (I160) : 1,2027*1,07 |  | 1.2869 | [21 empty] | VV | 0
57 | 13480915R | tyč ocelová profilová válcovaná za tepla 11375 (S235JR); průřez I; výška 200 mm | t | 3.7032 |  | 0 |  | 0 |  | 0 | 21 | 0 | 1 | 3.7 | 0 | 0 | SPCM | RTS 18/ I | RTS 18/ II | 0 | 0 |  |  |  |  | POL3_
|  | SN-02 (I200) : 3,4609*1,07 |  | 3.7032 | [21 empty] | VV | 0
Díl: | 417 | Ztužující pásy a věnce |  |  |  | 0 |  | 0 |  | 0 |  | 0 |  | 19.94 |  | 0 |  |  |  |  | 88.01 |  |  |  |  | DIL
58 | 413941121RT3 | Osazení ocelových válcovaných nosníků ve stropech profil I, 120 mm | t | 0.0333 |  | 0 |  | 0 |  | 0 | 21 | 0 | 1.099 | 0.04 | 0 | 0 | 801-1 | RTS 18/ I | RTS 18/ II | 18.175 | 0.61 |  |  |  |  | POL1_
|  | I , IE, U , UE nebo L | [23 empty] | SPI
|  | 2xIč.120-1500 : 2*1,5*0,0111 |  | 0.0333 | [21 empty] | VV | 0
59 | 417321414R00 | Železobeton ztužujících pásů a věnců třídy C 25/30 | m3 | 7.5456 |  | 0 |  | 0 |  | 0 | 21 | 0 | 2.5251 | 19.05 | 0 | 0 | 801-1 | RTS 18/ I | RTS 18/ II | 1.448 | 10.93 |  |  |  |  | POL1_1
|  | Va : 15,2*0,28*(0,32+0,30)/2 |  | 1.3194 | [21 empty] | VV | 0
|  | Vb : 15,2*0,25*(0,375+0,30)/2 |  | 1.2825 | [21 empty] | VV | 0
|  | Vc : 22,8*0,28*0,30 |  | 1.9152 | [21 empty] | VV | 0
|  | Vd : 9,9*0,30*0,30 |  | 0.891 | [21 empty] | VV | 0
|  | ukončení atiky : (11,5+10+5,5+1,5)*0,075 |  | 2.1375 | [21 empty] | VV | 0
60 | 417351115R00 | Bednění bočnic ztužujících pásů a věnců včetně vzpěr zřízení | m2 | 65.34 |  | 0 |  | 0 |  | 0 | 21 | 0 | 0.00782 | 0.51 | 0 | 0 | 801-1 | RTS 18/ I | RTS 18/ II | 0.79 | 51.62 |  |  |  |  | POL1_1
|  | Va, Vb, Vc, Vd : (15,2+15,2+22,8+9,9)*2*0,45 |  | 56.79 | [21 empty] | VV | 0
|  | ukončení atiky : (11,5+10+5,5+1,5)*2*0,15 |  | 8.55 | [21 empty] | VV | 0
61 | 417351116R00 | Bednění bočnic ztužujících pásů a věnců včetně vzpěr odstranění | m2 | 65.34 |  | 0 |  | 0 |  | 0 | 21 | 0 | 0 | 0 | 0 | 0 | 801-1 | RTS 18/ I | RTS 18/ II | 0.24 | 15.68 |  |  |  |  | POL1_1
62 | 417361821R00 | Výztuž ztužujících pásů a věnců z betonářské oceli 10 505(R) | t | 0.33129 |  | 0 |  | 0 |  | 0 | 21 | 0 | 1.0167 | 0.34 | 0 | 0 | 801-1 | RTS 18/ I | RTS 18/ II | 27.673 | 9.17 |  |  |  |  | POL1_1
|  | Včetně distančních prvků. | [23 empty] | SPI
|  | Va, Vb, Vc, Vd : (15,2+15,2+22,8+9,9)*(4*0,000888+1/0,200*1,1*0,000222)*1,1 |  | 0.33129 | [21 empty] | VV | 0
Díl: | 49 | Podhledy |  |  |  | 0 |  | 0 |  | 0 |  | 0 |  | 1.88 |  | 0 |  |  |  |  | 164.17 |  |  |  |  | DIL
63 | 342264091R00 | Příplatky k podhledům sádrokartonovým příplatek k podhledu sádrokartonovému za tloušťku desek 15 mm | m2 | 135.065 |  | 0 |  | 0 |  | 0 | 21 | 0 | 0.00181 | 0.24 | 0 | 0 | 801-1 | RTS 18/ I | RTS 18/ II | 0.032 | 4.32 |  |  |  |  | POL1_
64 | 342264098R00 | Příplatky k podhledům sádrokartonovým příplatek k podhledu sádrokartonovému za plochu do 2 m2 | m2 | 40.165 |  | 0 |  | 0 |  | 0 | 21 | 0 | 0 | 0 | 0 | 0 | 801-1 | RTS 18/ I | RTS 18/ II | 0.58 | 23.3 |  |  |  |  | POL1_
|  | SdV : 9,3+5,8+3,8+7,6-(1,45*2,3)+3,7+2,3+1,7+2,1+7,2 |  | 40.165 | [21 empty] | VV | 0
65 | 342264051XT3 | Podhled sádrokartonový na zavěšenou ocel. konstr., desky standard impreg. tl. 12,5 mm, voděodolný | m2 | 135.065 |  | 0 |  | 0 |  | 0 | 21 | 0 | 0.01215 | 1.64 | 0 | 0 |  | Vlastní | RTS 18/ II | 1.011 | 136.55 |  |  |  |  | POL1_
|  | SdV : 31,7+24,9+21,8+16,5+9,3+5,8+3,8+7,6-(1,45*2,3)+3,7+2,3+1,7+2,1+7,2 |  | 135.065 | [21 empty] | VV | 0
Díl: | 61 | Úpravy povrchů vnitřní |  |  |  | 0 |  | 0 |  | 0 |  | 0 |  | 23.38 |  | 0 |  |  |  |  | 326.63 |  |  |  |  | DIL
66 | 610991111R00 | Zakrývání výplní vnitřních otvorů, předmětů apod. fólií Pe 0,05-0,2 mm | m2 | 37.6425 |  | 0 |  | 0 |  | 0 | 21 | 0 | 4e-05 | 0 | 0 | 0 | 801-1 | RTS 18/ I | RTS 18/ II | 0.078 | 2.94 |  |  |  |  | POL1_
|  | které se zřizují před úpravami povrchu, a obalení osazených dveřních zárubní před znečištěním při úpravách povrchu nástřikem plastických maltovin včetně pozdějšího odkrytí, | [23 empty] | SPI |  | které se zřizují před úpravami povrchu, a obalení osazených dveřních zárubní před znečištěním při úpravách povrchu nástřikem plastických maltovin včetně pozdějšího odkrytí,
|  | 1,3*2,275*2 |  | 5.915 | [21 empty] | VV | 0
|  | 2,5*1,0 |  | 2.5 | [21 empty] | VV | 0
|  | 1,0*1,0*2 |  | 2 | [21 empty] | VV | 0
|  | 3,5*1,0 |  | 3.5 | [21 empty] | VV | 0
|  | 1,05*3,025*2 |  | 6.3525 | [21 empty] | VV | 0
|  | 2,5*3,025*2 |  | 15.125 | [21 empty] | VV | 0
|  | 1,0*0,75 |  | 0.75 | [21 empty] | VV | 0
|  | 2,0*0,75 |  | 1.5 | [21 empty] | VV | 0
67 | 611481211RT2 | Vyztužení vnitřních omítek stropů sklotextilní síťovinou s dodávkou síťoviny a stěrkového tmelu | m2 | 62.2368 |  | 0 |  | 0 |  | 0 | 21 | 0 | 0.00411 | 0.26 | 0 | 0 | 801-1 | RTS 18/ I | RTS 18/ II | 0.484 | 30.12 |  |  |  |  | POL1_
|  | s pomocným lešením o výšce podlahy do 1900 mm a pro zatížení do 1,5 kPa, | [23 empty] | SPI
|  | Překlad (2x I180 - 4000) : (2*0,25+0,30)*4,0 |  | 3.2 | [21 empty] | VV | 0
|  | Překlad (2x I180 - 3600) : (2*0,25+0,30)*3,6 |  | 2.88 | [21 empty] | VV | 0
|  | Překlad (2x I320 - 8100) : (2*0,25+0,30)*8,1 |  | 6.48 | [21 empty] | VV | 0
|  | Věnce : | [23 empty] | VV | 0
|  | Va : 15,2*(0,32+0,30) |  | 9.424 | [21 empty] | VV | 0
|  | Vb : 15,2*(0,375+0,30) |  | 10.26 | [21 empty] | VV | 0
|  | Vc : 22,8*2*0,30 |  | 13.68 | [21 empty] | VV | 0
|  | Vd : 9,9*2*0,30 |  | 5.94 | [21 empty] | VV | 0
|  | 0,20 |  | 10.3728 | [21 empty] | VV | 4
[26 empty] | VV | 4
68 | 612421626R00 | Omítky vnitřní stěn vápenné nebo vápenocementové v podlaží i ve schodišti hladké | m2 | 270.4616 |  | 0 |  | 0 |  | 0 | 21 | 0 | 0.04414 | 11.94 | 0 | 0 | 801-1 | RTS 18/ I | RTS 18/ II | 0.504 | 136.31 |  |  |  |  | POL1_
|  | Jednovrstvá omítka pod obklady : | [23 empty] | VV | 0
|  | 101 : 2,6*(0,7+1,65+0,7+0,8+7,5+0,8)-(3,4*1,65*2) |  | 20.37 | [21 empty] | VV | 0
|  | 102 : 2,7*25,4-(0,9*1,97*2+1,1*1,97+3,4*1,65*2) |  | 51.647 | [21 empty] | VV | 0
|  | 103 : 2,7*18,6-(0,9*1,97+1*1-3,5*1) |  | 50.947 | [21 empty] | VV | 0
|  | 104 : 2,7*16,9-(0,9*1,97+2,5*1,0) |  | 41.357 | [21 empty] | VV | 0
|  | 106 : 2,7*9,8-(1,1*1,97) |  | 24.293 | [21 empty] | VV | 0
|  | 109 : 2,0*7,6-(0,7*1,97*3) |  | 11.063 | [21 empty] | VV | 0
|  | 110 : 2,7*6,0-(0,7*1,97) |  | 14.821 | [21 empty] | VV | 0
|  | 111 : 2,0*5,3-(0,7*1,97) |  | 9.221 | [21 empty] | VV | 0
|  | 112 : 2,0*6,0-(0,7*1,97) |  | 10.621 | [21 empty] | VV | 0
|  | 113 : 2,0*13,1-(1,3*2,275) |  | 23.2425 | [21 empty] | VV | 0
|  | Detaily, ostění atd. (5%) : 0,05 |  | 12.8791 | [21 empty] | VV | 4
69 | 612421637R00 | Omítky vnitřní stěn vápenné nebo vápenocementové v podlaží i ve schodišti štukové | m2 | 234.3322 |  | 0 |  | 0 |  | 0 | 21 | 0 | 0.04766 | 11.17 | 0 | 0 | 801-1 | RTS 18/ I | RTS 18/ II | 0.656 | 153.72 |  |  |  |  | POL1_
|  | 101 : (3,375+3,6)/2*27,8-(0,7+1,65+0,7+0,8+7,5+0,8)*2,6-2*1,05*3,025-2*2,5*3,025+0,3*(2*1,05+2*2,5+8*3,025) |  | 53.275 | [21 empty] | VV | 0
|  | 105 : 2,8*14,3-0,7*1,97*2-0,8*1,97*2-1,1*1,97-1,3*2,275+0,3*(1,3+2,275*2) |  | 30.7605 | [21 empty] | VV | 0
|  | 106 : 07*9,8 |  | 68.6 | [21 empty] | VV | 0
|  | 107 : 2,7*7,7-0,8*1,97-1*1+0,3*3*1 |  | 19.114 | [21 empty] | VV | 0
|  | 108 : 2,7*11,5-0,8*1,97-2*0,75+0,3*(2+2*0,75) |  | 29.024 | [21 empty] | VV | 0
|  | 109 : 0,7*7,6 |  | 5.32 | [21 empty] | VV | 0
|  | 111 : 0,7*5,3 |  | 3.71 | [21 empty] | VV | 0
|  | 112 : 0,7*6 |  | 4.2 | [21 empty] | VV | 0
|  | 113 : 0,7*13,1 |  | 9.17 | [21 empty] | VV | 0
|  | Detaily, ostění atd. (5%) : 0,05 |  | 11.1587 | [21 empty] | VV | 4
70 | 622473187RT2 | Příplatek za okenní začišťovací lištu včetně dodávky | m | 58.95 |  | 0 |  | 0 |  | 0 | 21 | 0 | 0.00015 | 0.01 | 0 | 0 | 801-1 | RTS 18/ I | RTS 18/ II | 0.06 | 3.54 |  |  |  |  | POL1_
|  | APU lišty z interiéru : | [23 empty] | VV | 0
|  | (1,3+2*2,275)*2 |  | 11.7 | [21 empty] | VV | 0
|  | 2,5+2*1,0 |  | 4.5 | [21 empty] | VV | 0
|  | 3*1,0*2 |  | 6 | [21 empty] | VV | 0
|  | 3,5+2*1,0 |  | 5.5 | [21 empty] | VV | 0
|  | (1,05+2*3,025)*2 |  | 14.2 | [21 empty] | VV | 0
|  | (2,5+3,025)*2 |  | 11.05 | [21 empty] | VV | 0
|  | 1,0+2*0,75 |  | 2.5 | [21 empty] | VV | 0
|  | 2,0+2*0,75 |  | 3.5 | [21 empty] | VV | 0
Díl: | 62 | Úpravy povrchů vnější |  |  |  | 0 |  | 0 |  | 0 |  | 0 |  | 13.32 |  | 0 |  |  |  |  | 324.71 |  |  |  |  | DIL
71 | 601011188RT7 | Omítka stropů a podhledů z hotových směsí vrchní tenkovrstvá, silikonová, zatíraná, tloušťka vrstvy 2 mm, probarvená | m2 | 17.885 |  | 0 |  | 0 |  | 0 | 21 | 0 | 0.00371 | 0.07 | 0 | 0 | 801-1 | RTS 18/ I | RTS 18/ II | 0.305 | 5.45 |  |  |  |  | POL1_
|  | po jednotlivých vrstvách | [23 empty] | SPI
|  | Pohled z areálu ZOO zahrady (stříška) : 1,5*9,1+(1,5+9,1+1,5)*0,35 |  | 17.885 | [21 empty] | VV | 0
72 | 601011191R00 | Omítka stropů a podhledů z hotových směsí Doplňkové práce pro omítky stropů z hotových směsí podkladní nátěr stropů pod tenkovrstvé omítky | m2 | 17.885 |  | 0 |  | 0 |  | 0 | 21 | 0 | 0.00035 | 0.01 | 0 | 0 | 801-1 | RTS 18/ I | RTS 18/ II | 0.0683 | 1.22 |  |  |  |  | POL1_
|  | po jednotlivých vrstvách | [23 empty] | SPI
73 | 602011184RT7 | Omítky stěn z hotových směsí vrchní tenkovrstvá, silikátová, zatřená, tloušťka vrstvy 2 mm, probarvená | m2 | 64.8025 |  | 0 |  | 0 |  | 0 | 21 | 0 | 0.00323 | 0.21 | 0 | 0 | 801-1 | RTS 18/ I | RTS 18/ II | 0.22401 | 14.52 |  |  |  |  | POL1_
|  | po jednotlivých vrstvách | [23 empty] | SPI
|  | Omítka tenkovrstvá probarvená : | [23 empty] | VV | 0
|  | Pohled boční pravý : (4,40+0,05)*8,5-(1,0*1,0+1,3*2,275)+0,15*(3*1,0+1,3+2*2,275) |  | 35.195 | [21 empty] | VV | 0
|  | Pohled boční levý : 0 | [23 empty] | VV | 0
|  | Pohled od příjezdové komunikace : 2,25*1,0+0,15*(2*1,0) |  | 2.55 | [21 empty] | VV | 0
|  | Pohled z areálu ZOO zahrady : (4,40+0,05)*5,5-(2,0*0,75+1,0*0,75)+0,15*(2,0+1,0+4*0,75) |  | 23.125 | [21 empty] | VV | 0
|  | 3,025*1,0+0,15*(2*3,025) |  | 3.9325 | [21 empty] | VV | 0
74 | 602011191R00 | Omítky stěn z hotových směsí Doplňkové práce pro omítky stěn z hotových směsí podkladní nátěr pod tenkovrstvé omítky | m2 | 64.8025 |  | 0 |  | 0 |  | 0 | 21 | 0 | 0.00035 | 0.02 | 0 | 0 | 801-1 | RTS 18/ I | RTS 18/ II | 0.052 | 3.37 |  |  |  |  | POL1_
|  | po jednotlivých vrstvách | [23 empty] | SPI
75 | 602016191R00 | Omítky stěn z hotových směsí Doplňkové práce pro omítky stěn z hotových směsí penetrační nátěr stěn akrylátový | m2 | 236.475 |  | 0 |  | 0 |  | 0 | 21 | 0 | 0.0003 | 0.07 | 0 | 0 | 801-1 | RTS 18/ I | RTS 18/ II | 0.07 | 16.55 |  |  |  |  | POL1_
|  | po jednotlivých vrstvách | [23 empty] | SPI
|  | Omítka tenkovrstvá probarvená : 17,8850+64,8025 |  | 82.6875 | [21 empty] | VV | 0
|  | Kamenný obklad : 146,5650+7,2225 |  | 153.7875 | [21 empty] | VV | 0
76 | 620991121R00 | Zakrývání výplní vnějších otvorů z postaveného lešení | m2 | 37.6425 |  | 0 |  | 0 |  | 0 | 21 | 0 | 4e-05 | 0 | 0 | 0 | 801-1 | RTS 18/ I | RTS 18/ II | 0.078 | 2.94 |  |  |  |  | POL1_
|  | s rámy a zárubněmi, zábradlí, předmětů oplechování apod., které se zřizují ještě před úpravami povrchu, před jejich znečištěním při úpravách povrchu nástřikem plastických (lepivých) maltovin | [23 empty] | SPI |  | s rámy a zárubněmi, zábradlí, předmětů oplechování apod., které se zřizují ještě před úpravami povrchu, před jejich znečištěním při úpravách povrchu nástřikem plastických (lepivých) maltovin
|  | 1,3*2,275*2 |  | 5.915 | [21 empty] | VV | 0
|  | 2,5*1,0 |  | 2.5 | [21 empty] | VV | 0
|  | 1,0*1,0*2 |  | 2 | [21 empty] | VV | 0
|  | 3,5*1,0 |  | 3.5 | [21 empty] | VV | 0
|  | 1,05*3,025*2 |  | 6.3525 | [21 empty] | VV | 0
|  | 2,5*3,025*2 |  | 15.125 | [21 empty] | VV | 0
|  | 1,0*0,75 |  | 0.75 | [21 empty] | VV | 0
|  | 2,0*0,75 |  | 1.5 | [21 empty] | VV | 0
77 | 622319510R00 | Zateplení suterénu extrudovaným polysterenem, tloušťky 50 mm | m2 | 54 |  | 0 |  | 0 |  | 0 | 21 | 0 | 0.00603 | 0.33 | 0 | 0 | 801-1 | RTS 18/ I | RTS 18/ II | 0.493 | 26.62 |  |  |  |  | POL1_
|  | nanesení lepicího tmelu na izolační desky, nalepení desek a zajištění talířovými hmoždinkami (6 ks/m2). Bez povrchové úpravy desek. | [23 empty] | SPI
|  | 2*(15,5+11,5)*1,0 |  | 54 | [21 empty] | VV | 0
78 | 622421131R00 | Omítky vnější stěn vápenné nebo vápenocementové hladké, složitost 1÷ 2 | m2 | 252.25 |  | 0 |  | 0 |  | 0 | 21 | 0 | 0.04817 | 12.15 | 0 | 0 | 801-1 | RTS 18/ I | RTS 18/ II | 0.743 | 187.42 |  |  |  |  | POL1_
|  | Omítka tenkovrstvá probarvená : 17,8850+64,8025 |  | 82.6875 | [21 empty] | VV | 0
|  | Kamenný obklad : 146,5650+7,2225 |  | 153.7875 | [21 empty] | VV | 0
|  | Vnitřní strana atiky : 11,5*(1,2+0,45)/2+10*(1,2-0,5)/2+5,5*0,5+1,5*(0,5-0,45)/2 |  | 15.775 | [21 empty] | VV | 0
79 | 622421491R00 | Doplňky zateplovacích systémů rohová lišta | m | 52.3 |  | 0 |  | 0 |  | 0 | 21 | 0 | 2e-05 | 0 | 0 | 0 | 801-1 | RTS 18/ I | RTS 18/ II | 0.16 | 8.37 |  |  |  |  | POL1_
|  | Kompletační prvky nad rámec obsahu položek zateplovacích systémů. | [23 empty] | SPI
|  | Omítka tenkovrstvá probarvená : | [23 empty] | VV | 0
|  | Pohled boční pravý : 3*1,0+1,3+2*2,275+4,5 |  | 13.35 | [21 empty] | VV | 0
|  | Pohled boční levý : 0 | [23 empty] | VV | 0
|  | Pohled od příjezdové komunikace : 2*1,0 |  | 2 | [21 empty] | VV | 0
|  | Pohled z areálu ZOO zahrady : 2,0+1,0+4*0,75+2*3,025 |  | 12.05 | [21 empty] | VV | 0
|  | Pohled z areálu ZOO zahrady (stříška) : 2*(1,5+9,1+1,5+0,35) |  | 24.9 | [21 empty] | VV | 0
80 | 622421492R00 | Doplňky zateplovacích systémů okenní lišta | m | 58.95 |  | 0 |  | 0 |  | 0 | 21 | 0 | 0.00011 | 0.01 | 0 | 0 | 801-1 | RTS 18/ I | RTS 18/ II | 0.16 | 9.43 |  |  |  |  | POL1_
|  | Kompletační prvky nad rámec obsahu položek zateplovacích systémů. | [23 empty] | SPI
|  | APU lišty z exteriéru : | [23 empty] | VV | 0
|  | (1,3+2*2,275)*2 |  | 11.7 | [21 empty] | VV | 0
|  | 2,5+2*1,0 |  | 4.5 | [21 empty] | VV | 0
|  | 3*1,0*2 |  | 6 | [21 empty] | VV | 0
|  | 3,5+2*1,0 |  | 5.5 | [21 empty] | VV | 0
|  | (1,05+2*3,025)*2 |  | 14.2 | [21 empty] | VV | 0
|  | (2,5+3,025)*2 |  | 11.05 | [21 empty] | VV | 0
|  | 1,0+2*0,75 |  | 2.5 | [21 empty] | VV | 0
|  | 2,0+2*0,75 |  | 3.5 | [21 empty] | VV | 0
81 | 622421494R00 | Doplňky zateplovacích systémů podparapetní lišta s tkaninou | m | 18.1 |  | 0 |  | 0 |  | 0 | 21 | 0 | 7e-05 | 0 | 0 | 0 | 801-1 | RTS 18/ I | RTS 18/ II | 0.16 | 2.9 |  |  |  |  | POL1_
|  | Kompletační prvky nad rámec obsahu položek zateplovacích systémů. | [23 empty] | SPI
|  | 2,5+1,0+3,5+1,05*2+2,5*2+1,0+2,0+1,0 |  | 18.1 | [21 empty] | VV | 0
82 | 622481211RT8 | Vyztužení povrchových úprav vnějších stěn stěrkou s výztužnou sklotextilní tkaninou, s dodávkou sítě a stěrkového tmelu | m2 | 64.8025 |  | 0 |  | 0 |  | 0 | 21 | 0 | 0.00361 | 0.23 | 0 | 0 | 801-1 | RTS 18/ I | RTS 18/ II | 0.362 | 23.46 |  |  |  |  | POL1_
|  | Omítka tenkovrstvá probarvená : 64,8025 |  | 64.8025 | [21 empty] | VV | 0
83 | 622319130X00 | Zateplovací systém, římsa, MW 30 mm, na dřevostavby, zakončený stěrkou s výztužnou tkaninou | m2 | 17.885 |  | 0 |  | 0 |  | 0 | 21 | 0 | 0.01215 | 0.22 | 0 | 0 |  | Vlastní | Indiv | 1.2558 | 22.46 |  |  |  |  | POL1_
|  | Pohled z areálu ZOO zahrady (stříška) : 1,5*9,1+(1,5+9,1+1,5)*0,35 |  | 17.885 | [21 empty] | VV | 0
Díl: | 63 | Podlahy a podlahové konstrukce |  |  |  | 0 |  | 0 |  | 0 |  | 0 |  | 32.38 |  | 0 |  |  |  |  | 123.94 |  |  |  |  | DIL
84 | 632413120R00 | Potěr ze suchých směsí cementový, tloušťky 20 mm, bez penetrace | m2 | 138.4 |  | 0 |  | 0 |  | 0 | 21 | 0 | 0.042 | 5.81 | 0 | 0 | 801-1 | RTS 18/ I | RTS 18/ II | 0.357 | 49.41 |  |  |  |  | POL1_
|  | s rozprostřením a uhlazením | [23 empty] | SPI
|  | PE : 31,7+9,3+3,8+7,6+3,7+1,7+2,1 |  | 59.9 | [21 empty] | VV | 0
|  | PE-s : 24,9+21,8+16,5+5,8+2,3+7,2 |  | 78.5 | [21 empty] | VV | 0
85 | 632419106R00 | Potěr ze suchých směsí cementová samonivelační podlahová stěrka, tloušťky 6 mm, bez penetrace | m2 | 138.4 |  | 0 |  | 0 |  | 0 | 21 | 0 | 0.01071 | 1.48 | 0 | 0 | 801-1 | RTS 18/ I | RTS 18/ II | 0.2615 | 36.19 |  |  |  |  | POL1_
|  | s rozprostřením a uhlazením | [23 empty] | SPI
86 | 632441491R00 | Potěr litý anhydritový broušení anhydritových potěrů Broušení anhydritových potěrů - odstranění šlemu | m2 | 138.4 |  | 0 |  | 0 |  | 0 | 21 | 0 | 0 | 0 | 0 | 0 | 801-1 | RTS 18/ I | RTS 18/ II | 0.05 | 6.92 |  |  |  |  | POL1_
|  | dovoz směsi, doprava pomocí šnekového čerpadla, lití hadicí na plochu, dvojí (křížem vedené) rozvlnění hrazdami | [23 empty] | SPI
87 | 632443111R00 | Potěr litý cementový pevnost v tlaku 20 MPa, pokládaná plocha do 100 m2, tloušťky 50 mm | m2 | 138.4 |  | 0 |  | 0 |  | 0 | 21 | 0 | 0.1111 | 15.38 | 0 | 0 | 801-1 | RTS 18/ I | RTS 18/ II | 0.153 | 21.18 |  |  |  |  | POL1_1
|  | dovoz směsi, doprava pomocí šnekového čerpadla, lití hadicí na plochu, srovnání latí do roviny | [23 empty] | SPI
|  | PE : 31,7+9,3+3,8+7,6+3,7+1,7+2,1 |  | 59.9 | [21 empty] | VV | 0
|  | PE-s : 24,9+21,8+16,5+5,8+2,3+7,2 |  | 78.5 | [21 empty] | VV | 0
88 | 632443112R00 | Potěr litý cementový pevnost v tlaku 20 MPa, pokládaná plocha do 100 m2, příplatek za každých 5 mm tloušťky | m2 | 830.4 |  | 0 |  | 0 |  | 0 | 21 | 0 | 0.01111 | 9.23 | 0 | 0 | 801-1 | RTS 18/ I | RTS 18/ II | 0.005 | 4.15 |  |  |  |  | POL1_1
|  | dovoz směsi, doprava pomocí šnekového čerpadla, lití hadicí na plochu, srovnání latí do roviny | [23 empty] | SPI
|  | 80 mm : 138,4*(3*2) |  | 830.4 | [21 empty] | VV | 0
89 | 632451022R00 | Vyrovnávací potěr z cementové malty v pásu o průměrné (střední) tloušťce od 20 do 30 mm | m2 | 6.435 |  | 0 |  | 0 |  | 0 | 21 | 0 | 0.07426 | 0.48 | 0 | 0 | 801-1 | RTS 18/ I | RTS 18/ II | 0.373 | 2.4 |  |  |  |  | POL1_
|  | na zdivu jako podklad např. pod izolaci, na parapetech z prefabrikovaných dílců, pod oplechování apod., vodorovný nebo ve spádu do 15°, hlazený dřevěným hladítkem, | [23 empty] | SPI |  | na zdivu jako podklad např. pod izolaci, na parapetech z prefabrikovaných dílců, pod oplechování apod., vodorovný nebo ve spádu do 15°, hlazený dřevěným hladítkem,
|  | pod parapety : 0,45*(2,5+1+3,5+1+2+1+2*1,65) |  | 6.435 | [21 empty] | VV | 0
90 | 632401922X00 | Příplatek k potěrům za vyspádování tloušťky 30 mm | m2 | 78.5 |  | 0 |  | 0 |  | 0 | 21 | 0 | 0 | 0 | 0 | 0 |  | Vlastní | Indiv | 0.047 | 3.69 |  |  |  |  | POL1_
|  | PE-s : 24,9+21,8+16,5+5,8+2,3+7,2 |  | 78.5 | [21 empty] | VV | 0
Díl: | 64 | Výplně otvorů |  |  |  | 0 |  | 0 |  | 0 |  | 0 |  | 0.53 |  | 0 |  |  |  |  | 16.44 |  |  |  |  | DIL
91 | 642941110R00 | Stavební pouzdra pro posuvné dveře osazené do zdiva Sestavení pouzdra, vložení do stavebního otvoru, vyrovnání do vodorovné a svislé polohy, zakotvení pouzdra do otvoru montážní pěnou nebo maltou, potažení pouzdra armovací sítí, odstranění zaslepení pouzdra tj. víka a polystyrenu z vnitřku pouzdra, upevnění vodícího trnu, vsazení vozíků do kolejnice, upevnění závěsných prvků na vozíky, vsazení brzdy a seřízení dojezdu, připevnění úchytů na horní hranu dveřního křídla, našroubování gumových dorazů na křídlo, zavěšení dveří. jednostranné osazení pouzdra bez dodávky | kus | 6 |  | 0 |  | 0 |  | 0 | 21 | 0 | 0.00025 | 0 | 0 | 0 | 801-1 | RTS 18/ I | RTS 18/ II | 1.5 | 9 |  |  |  |  | POL1_1
|  | z pozinkovaného ocelového profilovaného plechu | [23 empty] | SPI
|  | 1/in : 1 |  | 1 | [21 empty] | VV | 0
|  | 2/in : 1 |  | 1 | [21 empty] | VV | 0
|  | 3/in : 2 |  | 2 | [21 empty] | VV | 0
|  | 4/in : 2 |  | 2 | [21 empty] | VV | 0
92 | 642942111R00 | Osazení zárubní dveřních ocelových bez dveřních křídel, do zdiva včetně kotvení, na jakoukoliv cementovou maltu, s vybetonováním prahu v zárubni a s osazením špalíků nebo latí pro dřevěný práh plocha do 2,5 m2 | kus | 4 |  | 0 |  | 0 |  | 0 | 21 | 0 | 0.01897 | 0.08 | 0 | 0 | 801-1 | RTS 18/ I | RTS 18/ II | 1.86 | 7.44 |  |  |  |  | POL1_1
|  | 5L/in : 1 |  | 1 | [21 empty] | VV | 0
|  | 6P/in : 2 |  | 2 | [21 empty] | VV | 0
|  | 6L/in : 1 |  | 1 | [21 empty] | VV | 0
93 | 55330332R | zárubeň kovová hranatá; pro klasické zdění; š profilu 160 mm; š průchodu 700 mm; h průchodu 1 970 mm; L; závěsy pevné | kus | 1 |  | 0 |  | 0 |  | 0 | 21 | 0 | 0.01 | 0.01 | 0 | 0 | SPCM | RTS 18/ I | RTS 18/ II | 0 | 0 |  |  |  |  | POL3_
|  | 6L/in : 1 |  | 1 | [21 empty] | VV | 0
94 | 55330333R | zárubeň kovová hranatá; pro klasické zdění; š profilu 160 mm; š průchodu 700 mm; h průchodu 1 970 mm; P; závěsy pevné | kus | 2 |  | 0 |  | 0 |  | 0 | 21 | 0 | 0.01 | 0.02 | 0 | 0 | SPCM | RTS 18/ I | RTS 18/ II | 0 | 0 |  |  |  |  | POL3_
|  | 6P/in : 2 |  | 2 | [21 empty] | VV | 0
95 | 55330334R | zárubeň kovová hranatá; pro klasické zdění; š profilu 160 mm; š průchodu 800 mm; h průchodu 1 970 mm; L; závěsy pevné | kus | 1 |  | 0 |  | 0 |  | 0 | 21 | 0 | 0.01 | 0.01 | 0 | 0 | SPCM | RTS 18/ I | RTS 18/ II | 0 | 0 |  |  |  |  | POL3_
|  | 5L/in : 1 |  | 1 | [21 empty] | VV | 0
96 | 553312190X | Zárubeň ocelová atypická 300x1970x1100, pro dveře posuvné do stavebního pouzdra š. 100 mm | kus | 1 |  | 0 |  | 0 |  | 0 | 21 | 0 | 0.0185 | 0.02 | 0 | 0 |  | Vlastní | Indiv | 0 | 0 |  |  |  |  | POL3_
|  | 2/in : 1 |  | 1 | [21 empty] | VV | 0
97 | 553312191X | Zárubeň ocelová atypická 150x1970x1100, pro dveře posuvné do stavebního pouzdra š. 100 mm | kus | 1 |  | 0 |  | 0 |  | 0 | 21 | 0 | 0.0185 | 0.02 | 0 | 0 |  | Vlastní | Indiv | 0 | 0 |  |  |  |  | POL3_
|  | 2/in : 1 |  | 1 | [21 empty] | VV | 0
98 | 553312192X | Zárubeň ocelová atypická 300x1970x900, pro dveře posuvné do stavebního pouzdra š. 100 mm | kus | 2 |  | 0 |  | 0 |  | 0 | 21 | 0 | 0.0185 | 0.04 | 0 | 0 |  | Vlastní | Indiv | 0 | 0 |  |  |  |  | POL3_
|  | 3/in : 2 |  | 2 | [21 empty] | VV | 0
99 | 553312193X | Zárubeň ocelová atypická 150x1970x800, pro dveře posuvné do stavebního pouzdra š. 100 mm | kus | 2 |  | 0 |  | 0 |  | 0 | 21 | 0 | 0.0185 | 0.04 | 0 | 0 |  | Vlastní | Indiv | 0 | 0 |  |  |  |  | POL3_
|  | 4/in : 2 |  | 2 | [21 empty] | VV | 0
100 | 553353502R | pouzdro pro posuvné dveře jednostranné; š průchodu 800 mm; h průchodu 1 970 mm | kus | 2 |  | 0 |  | 0 |  | 0 | 21 | 0 | 0.0425 | 0.09 | 0 | 0 | SPCM | RTS 18/ I | RTS 18/ II | 0 | 0 |  |  |  |  | POL3_
|  | 4/in : 2 |  | 2 | [21 empty] | VV | 0
101 | 553353503R | pouzdro pro posuvné dveře jednostranné; š průchodu 900 mm; h průchodu 1 970 mm | kus | 2 |  | 0 |  | 0 |  | 0 | 21 | 0 | 0.045 | 0.09 | 0 | 0 | SPCM | RTS 18/ I | RTS 18/ II | 0 | 0 |  |  |  |  | POL3_
|  | 3/in : 2 |  | 2 | [21 empty] | VV | 0
102 | 553353505R | pouzdro pro posuvné dveře jednostranné; š průchodu 1 100 mm; h průchodu 1 970 mm | kus | 2 |  | 0 |  | 0 |  | 0 | 21 | 0 | 0.053 | 0.11 | 0 | 0 | SPCM | RTS 18/ I | RTS 18/ II | 0 | 0 |  |  |  |  | POL3_
|  | 1/in : 1 |  | 1 | [21 empty] | VV | 0
|  | 2/in : 1 |  | 1 | [21 empty] | VV | 0
Díl: | 90 | Ostatní práce |  |  |  | 0 |  | 0 |  | 0 |  | 0 |  | 0 |  | 0 |  |  |  |  | 100 |  |  |  |  | DIL
103 | 909 R00 | Hzs-nezmeritelne stavebni prace | h | 100 |  | 0 |  | 0 |  | 0 | 21 | 0 | 0 | 0 | 0 | 0 |  | RTS 18/ I | RTS 18/ II | 1 | 100 |  |  |  |  | POL1_
Díl: | 94 | Lešení a stavební výtahy |  |  |  | 0 |  | 0 |  | 0 |  | 0 |  | 6.03 |  | 0 |  |  |  |  | 107.64 |  |  |  |  | DIL
104 | 941941031R00 | Montáž lešení lehkého pracovního řadového s podlahami šířky od 0,80 do 1,00 m, výšky do 10 m | m2 | 243 |  | 0 |  | 0 |  | 0 | 21 | 0 | 0.01838 | 4.47 | 0 | 0 | 800-3 | RTS 18/ I | RTS 18/ II | 0.13 | 31.59 |  |  |  |  | POL1_
|  | včetně kotvení | [23 empty] | SPI
|  | Pohled boční pravý : 4,5*11,5 |  | 51.75 | [21 empty] | VV | 0
|  | Pohled boční levý : 4,5*11,5 |  | 51.75 | [21 empty] | VV | 0
|  | Pohled od příjezdové komunikace : 4,5*15,5 |  | 69.75 | [21 empty] | VV | 0
|  | Pohled z areálu ZOO zahrady : 4,5*15,5 |  | 69.75 | [21 empty] | VV | 0
105 | 941941191R00 | Montáž lešení lehkého pracovního řadového s podlahami příplatek za každý další i započatý měsíc použití lešení šířky šířky od 0,80 do 1,00 m a výšky do 10 m | m2 | 486 |  | 0 |  | 0 |  | 0 | 21 | 0 | 0.00085 | 0.41 | 0 | 0 | 800-3 | RTS 18/ I | RTS 18/ II | 0.006 | 2.92 |  |  |  |  | POL1_
|  | včetně kotvení | [23 empty] | SPI
|  | 2*243 |  | 486 | [21 empty] | VV | 0
106 | 941941831R00 | Demontáž lešení lehkého řadového s podlahami šířky od 0,8 do 1 m, výšky do 10 m | m2 | 243 |  | 0 |  | 0 |  | 0 | 21 | 0 | 0 | 0 | 0 | 0 | 800-3 | RTS 18/ I | RTS 18/ II | 0.112 | 27.22 |  |  |  |  | POL1_
107 | 941955002R00 | Lešení lehké pracovní pomocné pomocné, o výšce lešeňové podlahy přes 1,2 do 1,9 m | m2 | 138.4 |  | 0 |  | 0 |  | 0 | 21 | 0 | 0.00158 | 0.22 | 0 | 0 | 800-3 | RTS 18/ I | RTS 18/ II | 0.214 | 29.62 |  |  |  |  | POL1_1
|  | 31,7+24,9+21,8+16,5+9,3+5,8+3,8+7,6+3,7+2,3+1,7+2,1+7,2 |  | 138.4 | [21 empty] | VV | 0
108 | 944944011R00 | Montáž ochranné sítě z umělých vláken | m2 | 243 |  | 0 |  | 0 |  | 0 | 21 | 0 | 0 | 0 | 0 | 0 | 800-3 | RTS 18/ I | RTS 18/ II | 0.0303 | 7.36 |  |  |  |  | POL1_1
109 | 944944031R00 | Montáž ochranné sítě příplatek k ceně za každý další i započatý měsíc použití ochranných sítí z umělých vláken | m2 | 486 |  | 0 |  | 0 |  | 0 | 21 | 0 | 5e-05 | 0.02 | 0 | 0 | 800-3 | RTS 18/ I | RTS 18/ II | 0 | 0 |  |  |  |  | POL1_1
110 | 944944081R00 | Demontáž ochranné sítě z umělých vláken | m2 | 243 |  | 0 |  | 0 |  | 0 | 21 | 0 | 0 | 0 | 0 | 0 | 800-3 | RTS 18/ I | RTS 18/ II | 0.018 | 4.37 |  |  |  |  | POL1_1
111 | 944945012R00 | Montáž záchytné stříšky šířky do 2 m | m | 2 |  | 0 |  | 0 |  | 0 | 21 | 0 | 0.02279 | 0.05 | 0 | 0 | 800-3 | RTS 18/ I | RTS 18/ II | 0.203 | 0.41 |  |  |  |  | POL1_1
112 | 944945192R00 | Montáž záchytné stříšky příplatek k ceně za každý další i započatý měsíc použití záchytné stříšky šířky do 2 m | m | 486 |  | 0 |  | 0 |  | 0 | 21 | 0 | 0.00176 | 0.86 | 0 | 0 | 800-3 | RTS 18/ I | RTS 18/ II | 0.008 | 3.89 |  |  |  |  | POL1_1
113 | 944945812R00 | Demontáž záchytné stříšky šířky do 2 m | m | 2 |  | 0 |  | 0 |  | 0 | 21 | 0 | 0 | 0 | 0 | 0 | 800-3 | RTS 18/ I | RTS 18/ II | 0.131 | 0.26 |  |  |  |  | POL1_1
|  | zřizované současně s lehkým nebo těžkým lešením, | [23 empty] | SPI
Díl: | 95 | Dokončovací konstrukce na pozemních stavbách |  |  |  | 0 |  | 0 |  | 0 |  | 0 |  | 0.01 |  | 0 |  |  |  |  | 47.52 |  |  |  |  | DIL
114 | 952901111R00 | Vyčištění budov a ostatních objektů budov bytové nebo občanské výstavby - zametení a umytí podlah, dlažeb, obkladů, schodů v místnostech, chodbách a schodištích, vyčištění a umytí oken, dveří s rámy, zárubněmi, umytí a vyčištění jiných zasklených a natíraných ploch a zařizovacích předmětů před předáním do užívání světlá výška podlaží do 4 m | m2 | 138.4 |  | 0 |  | 0 |  | 0 | 21 | 0 | 4e-05 | 0.01 | 0 | 0 | 801-1 | RTS 18/ I | RTS 18/ II | 0.308 | 42.63 |  |  |  |  | POL1_1
|  | 31,7+24,9+21,8+16,5+9,3+5,8+3,8+7,6+3,7+2,3+1,7+2,1+7,2 |  | 138.4 | [21 empty] | VV | 0
115 | 952901110R00 | Čištění budov mytím vnějších ploch oken a dveří | m2 | 37.6425 |  | 0 |  | 0 |  | 0 | 21 | 0 | 1e-05 | 0 | 0 | 0 | 801-4 | RTS 18/ I | RTS 18/ II | 0.13 | 4.89 |  |  |  |  | POL1_
|  | 1,3*2,275*2 |  | 5.915 | [21 empty] | VV | 0
|  | 2,5*1,0 |  | 2.5 | [21 empty] | VV | 0
|  | 1,0*1,0*2 |  | 2 | [21 empty] | VV | 0
|  | 3,5*1,0 |  | 3.5 | [21 empty] | VV | 0
|  | 1,05*3,025*2 |  | 6.3525 | [21 empty] | VV | 0
|  | 2,5*3,025*2 |  | 15.125 | [21 empty] | VV | 0
|  | 1,0*0,75 |  | 0.75 | [21 empty] | VV | 0
|  | 2,0*0,75 |  | 1.5 | [21 empty] | VV | 0
Díl: | 99 | Staveništní přesun hmot |  |  |  | 0 |  | 0 |  | 0 |  | 0 |  | 0 |  | 0 |  |  |  |  | 455.18 |  |  |  |  | DIL
116 | 998011001R00 | Přesun hmot pro budovy s nosnou konstrukcí zděnou výšky do 6 m | t | 534.2454 |  | 0 |  | 0 |  | 0 | 21 | 0 | 0 | 0 | 0 | 0 | 801-1 | RTS 18/ I | RTS 18/ II | 0.852 | 455.18 |  |  |  |  | POL7_
|  | přesun hmot pro budovy občanské výstavby (JKSO 801), budovy pro bydlení (JKSO 803) budovy pro výrobu a služby (JKSO 812) s nosnou svislou konstrukcí zděnou z cihel nebo tvárnic nebo kovovou | [23 empty] | SPI |  | přesun hmot pro budovy občanské výstavby (JKSO 801), budovy pro bydlení (JKSO 803) budovy pro výrobu a služby (JKSO 812) s nosnou svislou konstrukcí zděnou z cihel nebo tvárnic nebo kovovou
|  | Hmotnosti z položek s pořadovými čísly: : | [23 empty] | VV | 0
|  | 14,15,16,17,19,20,21,22,23,24,25,26,27,28,29,30,32,33,34,35,36,37,38,39,40,41,42,43,45,46,47,48,49, : | [23 empty] | VV | 0
|  | 50,51,53,54,55,56,57,58,59,60,62,63,65,66,67,68,69,70,71,72,73,74,75,76,77,78,79,80,81,82,83,84,85, : | [23 empty] | VV | 0
|  | 87,88,89,91,92,93,94,95,96,97,98,99,100,101,102,104,105,107,109,111,112,114,115, : | [23 empty] | VV | 0
|  | Součet: : 534,24542 |  | 534.2454 | [21 empty] | VV | 0
Díl: | 711 | Izolace proti vodě |  |  |  | 0 |  | 0 |  | 0 |  | 0 |  | 1.12 |  | 0 |  |  |  |  | 239.41 |  |  |  |  | DIL
117 | 711471051RT1 | Provedení izolace proti tlakové vodě fóliemi z plastů vodorovná, bez dodávky fólie | m2 | 171.25 |  | 0 |  | 0 |  | 0 | 21 | 0 | 0 | 0 | 0 | 0 | 800-711 | RTS 18/ I | RTS 18/ II | 0.36 | 61.65 |  |  |  |  | POL1_1
|  | 15,5*11,5-1,5-5,5 |  | 171.25 | [21 empty] | VV | 0
118 | 711472051RT1 | Provedení izolace proti tlakové vodě fóliemi z plastů svislá, bez dodávky fólie | m2 | 64.8 |  | 0 |  | 0 |  | 0 | 21 | 0 | 0.00017 | 0.01 | 0 | 0 | 800-711 | RTS 18/ I | RTS 18/ II | 0.456 | 29.55 |  |  |  |  | POL1_1
|  | (2*(15,5+11,5)*(0,35+0,25))*2 |  | 64.8 | [21 empty] | VV | 0
119 | 711491171RT1 | Provedení izolace proti tlakové vodě ostatní práce vodorovná, podkladní textílie, materiál ve specifikaci | m2 | 171.25 |  | 0 |  | 0 |  | 0 | 21 | 0 | 0 | 0 | 0 | 0 | 800-711 | RTS 18/ I | RTS 18/ II | 0.09 | 15.41 |  |  |  |  | POL1_1
120 | 711491172RT1 | Provedení izolace proti tlakové vodě ostatní práce vodorovná, ochranná textílie, materiál ve specifikaci | m2 | 171.25 |  | 0 |  | 0 |  | 0 | 21 | 0 | 0 | 0 | 0 | 0 | 800-711 | RTS 18/ I | RTS 18/ II | 0.112 | 19.18 |  |  |  |  | POL1_1
121 | 711491271RT1 | Provedení izolace proti tlakové vodě ostatní práce svislá, podkladní textílie, materiál ve specifikaci | m2 | 64.8 |  | 0 |  | 0 |  | 0 | 21 | 0 | 0.00017 | 0.01 | 0 | 0 | 800-711 | RTS 18/ I | RTS 18/ II | 0.166 | 10.76 |  |  |  |  | POL1_1
122 | 711491272RT1 | Provedení izolace proti tlakové vodě ostatní práce svislá, ochranná textílie, materiál ve specifikaci | m2 | 64.8 |  | 0 |  | 0 |  | 0 | 21 | 0 | 0.00019 | 0.01 | 0 | 0 | 800-711 | RTS 18/ I | RTS 18/ II | 0.196 | 12.7 |  |  |  |  | POL1_1
123 | 711823121RT2 | Ochrana konstrukcí nopovou fólií svisle, výška nopu 4 mm, včetně dodávky fólie | m2 | 54 |  | 0 |  | 0 |  | 0 | 21 | 0 | 0.00017 | 0.01 | 0 | 0 | 800-711 | RTS 18/ I | RTS 18/ II | 0.16 | 8.64 |  |  |  |  | POL1_1
|  | 2*(15,5+11,5)*1,0 |  | 54 | [21 empty] | VV | 0
124 | 711823129RT2 | Ochrana konstrukcí nopovou fólií ukončovací lišta, , včetně dodávky lišty | m | 54 |  | 0 |  | 0 |  | 0 | 21 | 0 | 0.00053 | 0.03 | 0 | 0 | 800-711 | RTS 18/ I | RTS 18/ II | 0.1 | 5.4 |  |  |  |  | POL1_
|  | 2*(15,5+11,5) |  | 54 | [21 empty] | VV | 0
125 | 711210010RA0 | Izolace stěrkové nátěr hydroizolační těsnicí hmotou, tekutou jednosložkovou izolací , proti vlhkosti, včetně těsnicího pásu do spoje podlaha-stěna | m2 | 272.2975 |  | 0 |  | 0 |  | 0 | 21 | 0 | 0.00136 | 0.37 | 0 | 0 | AP-PSV | RTS 18/ I | RTS 18/ II | 0.27517 | 74.93 |  |  |  |  | POL2_
|  | pod obklady : 272,2975 |  | 272.2975 | [21 empty] | VV | 0
126 | 28322028R | fólie izolační zemní hydroizolační, protiradonová; tloušťka 1,50 mm; plošná hmotnost 1 900 g/m2; PVC-P | m2 | 274.6975 |  | 0 |  | 0 |  | 0 | 21 | 0 | 0.0019 | 0.52 | 0 | 0 | SPCM | RTS 18/ I | RTS 18/ II | 0 | 0 |  |  |  |  | POL3_
|  | 171,25*1,15+64,8*1,20 |  | 274.6975 | [21 empty] | VV | 0
127 | 69366198R | geotextilie PP; funkce separační, ochranná, výztužná, filtrační; plošná hmotnost 300 g/m2; zpevněná oboustranně | m2 | 549.395 |  | 0 |  | 0 |  | 0 | 21 | 0 | 0.0003 | 0.16 | 0 | 0 | SPCM | RTS 18/ I | RTS 18/ II | 0 | 0 |  |  |  |  | POL3_
|  | 2*171,25*1,15+2*64,8*1,20 |  | 549.395 | [21 empty] | VV | 0
128 | 998711101R00 | Přesun hmot pro izolace proti vodě svisle do 6 m | t | 0.75889 |  | 0 |  | 0 |  | 0 | 21 | 0 | 0 | 0 | 0 | 0 | 800-711 | RTS 18/ I | RTS 18/ II | 1.567 | 1.19 |  |  |  |  | POL7_
|  | 50 m vodorovně měřeno od těžiště půdorysné plochy skládky do těžiště půdorysné plochy objektu | [23 empty] | SPI
|  | Hmotnosti z položek s pořadovými čísly: : | [23 empty] | VV | 0
|  | 118,121,122,123,124,126,127, : | [23 empty] | VV | 0
|  | Součet: : 0,75889 |  | 0.75889 | [21 empty] | VV | 0
Díl: | 712 | Povlakové krytiny |  |  |  | 0 |  | 0 |  | 0 |  | 0 |  | 0.54 |  | 0 |  |  |  |  | 203.25 |  |  |  |  | DIL
129 | 712371801RT1 | Povlakové krytiny střech do 10° termoplasty volně položené, , , bez dodávky fólie, bez rozlišení tloušťky fólie | m2 | 13.195 |  | 0 |  | 0 |  | 0 | 21 | 0 | 3e-05 | 0 | 0 | 0 | 800-711 | RTS 18/ I | RTS 18/ II | 0.317 | 4.18 |  |  |  |  | POL1_
|  | ST-n (nezateplená část střechy) : 1,45*9,1 |  | 13.195 | [21 empty] | VV | 0
130 | 712372111RV1 | Povlakové krytiny střech do 10° termoplasty kotvené do betonu, 4 kotvy/m2, tl. izolace do 300 mm, bez dodávky fólie, bez rozlišení tloušťky fólie | m2 | 159.65 |  | 0 |  | 0 |  | 0 | 21 | 0 | 0 | 0 | 0 | 0 | 800-711 | RTS 18/ I | RTS 18/ II | 0.848 | 135.38 |  |  |  |  | POL1_
|  | ST-z (zateplená část střechy) : 14,6*11,5-5,5*1,5 |  | 159.65 | [21 empty] | VV | 0
131 | 712378101R00 | Doplňkové konstrukce k povlakovým krytinám z fólií odvětrání kanalizace, průměr 50 mm, s manžetou z fólie z měkčeného PVC | kus | 1 |  | 0 |  | 0 |  | 0 | 21 | 0 | 0.001 | 0 | 0 | 0 | 800-711 | RTS 18/ I | RTS 18/ II | 0.35 | 0.35 |  |  |  |  | POL1_
|  | včetně dodávek výrobků | [23 empty] | SPI
132 | 712391171RT1 | Povlakové krytiny střech do 10° ostatní textilie podkladní, 1 vrstva, bez dodávky textílie | m2 | 215.595 |  | 0 |  | 0 |  | 0 | 21 | 0 | 0 | 0 | 0 | 0 | 800-711 | RTS 18/ I | RTS 18/ II | 0.1 | 21.56 |  |  |  |  | POL1_
|  | ST-n (nezateplená část střechy) : 13,195 |  | 13.195 | [21 empty] | VV | 0
|  | ST-z (zateplená část střechy) : 159,65 |  | 159.65 | [21 empty] | VV | 0
|  | Vytažení na atiku : 42,75 |  | 42.75 | [21 empty] | VV | 0
133 | 712391175R00 | Povlakové krytiny střech do 10° ostatní připevnění izolace kotvícími pásky, úhelníky , bez dodávky materiálu | m | 57 |  | 0 |  | 0 |  | 0 | 21 | 0 | 1e-05 | 0 | 0 | 0 | 800-711 | RTS 18/ I | RTS 18/ II | 0.23 | 13.11 |  |  |  |  | POL1_
|  | lišta vnitřní : 11,5+10+5,5+1,5 |  | 28.5 | [21 empty] | VV | 0
|  | lišta vnější : 11,5+10+5,5+1,5 |  | 28.5 | [21 empty] | VV | 0
134 | 712871801RT1 | Samostatné vytažení izolačního povlaku termoplasty 1 vrstva, materiál ve specifikaci, bez rozlišení tloušťky fólie | m2 | 42.75 |  | 0 |  | 0 |  | 0 | 21 | 0 | 3e-05 | 0 | 0 | 0 | 800-711 | RTS 18/ I | RTS 18/ II | 0.34 | 14.54 |  |  |  |  | POL1_
|  | na konstrukce převyšující úroveň střechy, | [23 empty] | SPI
|  | Vytažení na atiku : (11,5+10+5,5+1,5)*(1,0+0,5) |  | 42.75 | [21 empty] | VV | 0
135 | 712378104X00 | Opracování prostupů PVC krytinou | kus | 20 |  | 0 |  | 0 |  | 0 | 21 | 0 | 0.00065 | 0.01 | 0 | 0 |  | Vlastní | Indiv | 0.65 | 13 |  |  |  |  | POL1_
|  | kotvení konstrukce pro solární panely : 6 |  | 6 | [21 empty] | VV | 0
|  | záchytný systém : 8 |  | 8 | [21 empty] | VV | 0
|  | žebřík : 2 |  | 2 | [21 empty] | VV | 0
|  | ostatní : 4 |  | 4 | [21 empty] | VV | 0
136 | 283220012R | fólie izolační střešní hydroizolační; tloušťka 1,50 mm; plošná hmotnost 1 850 g/m2; PVC-P, PES výztuž; µ = 15 000,0 | m2 | 250.0718 |  | 0 |  | 0 |  | 0 | 21 | 0 | 0.00185 | 0.46 | 0 | 0 | SPCM | RTS 18/ I | RTS 18/ II | 0 | 0 |  |  |  |  | POL3_
|  | ST-n (nezateplená část střechy) : 13,195*1,15 |  | 15.1743 | [21 empty] | VV | 0
|  | ST-z (zateplená část střechy) : 159,65*1,15 |  | 183.5975 | [21 empty] | VV | 0
|  | Vytažení na atiku : 42,75*1,20 |  | 51.3 | [21 empty] | VV | 0
137 | 283220042R | fólie izolační střešní hydroizolační; tloušťka 1,50 mm; plošná hmotnost 1 200 g/m2; PVC-P; pro opracování detailů; µ = 15 000,0 | m2 | 2 |  | 0 |  | 0 |  | 0 | 21 | 0 | 0.0012 | 0 | 0 | 0 | SPCM | RTS 18/ I | RTS 18/ II | 0 | 0 |  |  |  |  | POL3_
138 | 55326100R | lišta koutová vnitřní; plech žárově pozinkovaný, povrch měkčené PVC; rš = 100 mm; l = 2 000 mm | kus | 16 |  | 0 |  | 0 |  | 0 | 21 | 0 | 0.0012 | 0.02 | 0 | 0 | SPCM | RTS 18/ I | RTS 18/ II | 0 | 0 |  |  |  |  | POL3_
|  | Začátek provozního součtu | [23 empty] | VV
|  | lišta vnitřní : (11,5+10+5,5+1,5)/2*1,1 |  | 15.675 | [21 empty] | VV | 2
|  | Konec provozního součtu | [23 empty] | VV
|  | 16 |  | 16 | [21 empty] | VV | 0
139 | 55326101R | lišta koutová vnější; plech žárově pozinkovaný, povrch měkčené PVC; rš = 100 mm; l = 2 000 mm | kus | 16 |  | 0 |  | 0 |  | 0 | 21 | 0 | 0.0012 | 0.02 | 0 | 0 | SPCM | RTS 18/ I | RTS 18/ II | 0 | 0 |  |  |  |  | POL3_
|  | Začátek provozního součtu | [23 empty] | VV
|  | lišta vnější : (11,5+10+5,5+1,5)/2*1,1 |  | 15.675 | [21 empty] | VV | 2
|  | Konec provozního součtu | [23 empty] | VV
|  | 16 |  | 16 | [21 empty] | VV | 0
140 | 69366195R | geotextilie skelná vlákna; funkce separační; plošná hmotnost 120 g/m2 | m2 | 250.0718 |  | 0 |  | 0 |  | 0 | 21 | 0 | 0.00012 | 0.03 | 0 | 0 | SPCM | RTS 18/ I | RTS 18/ II | 0 | 0 |  |  |  |  | POL3_
|  | ST-n (nezateplená část střechy) : 13,195*1,15 |  | 15.1743 | [21 empty] | VV | 0
|  | ST-z (zateplená část střechy) : 159,65*1,15 |  | 183.5975 | [21 empty] | VV | 0
|  | Vytažení na atiku : 42,75*1,20 |  | 51.3 | [21 empty] | VV | 0
141 | 998712101R00 | Přesun hmot pro povlakové krytiny v objektech výšky do 6 m | t | 0.54969 |  | 0 |  | 0 |  | 0 | 21 | 0 | 0 | 0 | 0 | 0 | 800-711 | RTS 18/ I | RTS 18/ II | 2.048 | 1.13 |  |  |  |  | POL7_
|  | 50 m vodorovně | [23 empty] | SPI
|  | Hmotnosti z položek s pořadovými čísly: : | [23 empty] | VV | 0
|  | 129,131,133,134,135,136,137,138,139,140, : | [23 empty] | VV | 0
|  | Součet: : 0,54969 |  | 0.54969 | [21 empty] | VV | 0
Díl: | 713 | Izolace tepelné |  |  |  | 0 |  | 0 |  | 0 |  | 0 |  | 8.15 |  | 0 |  |  |  |  | 180.37 |  |  |  |  | DIL
142 | 713121111RT1 | Montáž tepelné izolace podlah jednovrstvá, bez dodávky materiálu | m2 | 59.9 |  | 0 |  | 0 |  | 0 | 21 | 0 | 0 | 0 | 0 | 0 | 800-713 | RTS 18/ I | RTS 18/ II | 0.08 | 4.79 |  |  |  |  | POL1_
|  | PE : 59,9 |  | 59.9 | [21 empty] | VV | 0
143 | 713121121RT1 | Montáž tepelné izolace podlah dvouvrstvá, bez dodávky materiálu | m2 | 138.4 |  | 0 |  | 0 |  | 0 | 21 | 0 | 0 | 0 | 0 | 0 | 800-713 | RTS 18/ I | RTS 18/ II | 0.15 | 20.76 |  |  |  |  | POL1_1
|  | PE : 59,9 |  | 59.9 | [21 empty] | VV | 0
|  | PE-s : 78,5 |  | 78.5 | [21 empty] | VV | 0
144 | 713131130R00 | Montáž tepelné izolace stěn vložením do nosné rámové konstrukce | m2 | 20.46 |  | 0 |  | 0 |  | 0 | 21 | 0 | 0.00023 | 0 | 0 | 0 | 800-713 | RTS 18/ I | RTS 18/ II | 0.161 | 3.29 |  |  |  |  | POL1_
|  | Překlady : 0,25*(1,25*2+1,5*2+1,75*2+3,0*3) |  | 4.5 | [21 empty] | VV | 0
|  | Věnce : 0,30*(15,2+15,2+22,8) |  | 15.96 | [21 empty] | VV | 0
145 | 713141337R00 | Montáž tepelné izolace střech na plný podklad třívrstvé, tloušťky do 300 mm na kotvy | m2 | 159.65 |  | 0 |  | 0 |  | 0 | 21 | 0 | 0 | 0 | 0 | 0 | 800-713 | RTS 18/ I | RTS 18/ II | 0.49 | 78.23 |  |  |  |  | POL1_1
|  | ST-z (zateplená část střechy) : 14,6*11,5-5,5*1,5 |  | 159.65 | [21 empty] | VV | 0
146 | 713141221RK2 | Montáž tepelné izolace střech na plný podklad montáž parozábrany na plný podklad plochých střech, včetně dodávky materiálu | m2 | 167.6325 |  | 0 |  | 0 |  | 0 | 21 | 0 | 0.00015 | 0.03 | 0 | 0 | 800-713 | RTS 18/ I | RTS 18/ II | 0.12 | 20.12 |  |  |  |  | POL1_1
|  | ST-z (zateplená část střechy) : (14,6*11,5-5,5*1,5)*1,05 |  | 167.6325 | [21 empty] | VV | 0
147 | 713191100RT9 | Izolace tepelné běžných konstrukcí - doplňky položení izolační fólie, včetně dodávky materiálu | m2 | 138.4 |  | 0 |  | 0 |  | 0 | 21 | 0 | 1e-05 | 0 | 0 | 0 | 800-713 | RTS 18/ I | RTS 18/ II | 0.07 | 9.69 |  |  |  |  | POL1_1
|  | PE : 59,9 |  | 59.9 | [21 empty] | VV | 0
|  | PE-s : 78,5 |  | 78.5 | [21 empty] | VV | 0
148 | 713191221R00 | Izolace tepelné běžných konstrukcí - doplňky obložení stěn pásky 100 mm, včetně dodávky materiálu | m | 170 |  | 0 |  | 0 |  | 0 | 21 | 0 | 0 | 0 | 0 | 0 | 800-713 | RTS 18/ I | RTS 18/ II | 0.05 | 8.5 |  |  |  |  | POL1_1
|  | 27,8+25,4+18,6+16,9+14,3+9,8+7,7+11,5+7,6+6,0+5,3+6,0+13,1 |  | 170 | [21 empty] | VV | 0
149 | 713191321R00 | Izolace tepelné běžných konstrukcí - doplňky osazení odvětr.komínků, | kus | 1 |  | 0 |  | 0 |  | 0 | 21 | 0 | 0 | 0 | 0 | 0 | 800-713 | RTS 18/ I | RTS 18/ II | 0.05 | 0.05 |  |  |  |  | POL1_1
150 | 736342122R00 | Podkladní systém systémový pás, celková tlouštka desky 30 mm, rozteč ukládání potrubí násobky 50 mm, pro potrubí D 16-20 mm | m2 | 138.4 |  | 0 |  | 0 |  | 0 | 21 | 0 | 0.00135 | 0.19 | 0 | 0 | 800-731 | RTS 18/ I | RTS 18/ II | 0.15 | 20.76 |  |  |  |  | POL1_
|  | PE : 31,7+9,3+3,8+7,6+3,7+1,7+2,1 |  | 59.9 | [21 empty] | VV | 0
|  | PE-s : 24,9+21,8+16,5+5,8+2,3+7,2 |  | 78.5 | [21 empty] | VV | 0
151 | 63150883R | deska izolační lamelová; minerální vlákno; orientace vláken kolmá; tl. 160,0 mm; součinitel tepelné vodivosti 0,041 W/mK; R = 3,850 m2K/W; obj. hmotnost 96,00 kg/m3; hydrofobizováno | m2 | 22.506 |  | 0 |  | 0 |  | 0 | 21 | 0 | 0.016 | 0.36 | 0 | 0 | SPCM | RTS 18/ I | RTS 18/ II | 0 | 0 |  |  |  |  | POL3_
|  | Překlady : 4,5*1,1 |  | 4.95 | [21 empty] | VV | 0
|  | Věnce : 15,96*1,1 |  | 17.556 | [21 empty] | VV | 0
152 | 63151470R | deska izolační střešní; minerální vlákno; tl. 100,0 mm; součinitel tepelné vodivosti 0,038 W/mK; R = 2,600 m2K/W; obj. hmotnost 150,00 kg/m3; hydrofobizováno | m2 | 167.6325 |  | 0 |  | 0 |  | 0 | 21 | 0 | 0.01511 | 2.53 | 0 | 0 | SPCM | RTS 18/ I | RTS 18/ II | 0 | 0 |  |  |  |  | POL3_0
|  | ST-z (horní vrstva) : 159,65*1,05 |  | 167.6325 | [21 empty] | VV | 0
153 | 631514803R | deska izolační minerální vlákno; tl. 100,0 mm; součinitel tepelné vodivosti 0,037 W/mK; R = 2,700 m2K/W; obj. hmotnost 150,00 kg/m3; hydrofobizováno | m2 | 335.265 |  | 0 |  | 0 |  | 0 | 21 | 0 | 0.015 | 5.03 | 0 | 0 | SPCM | RTS 18/ I | RTS 18/ II | 0 | 0 |  |  |  |  | POL3_0
|  | ST-z (spodní vrstvy) : 159,65*2*1,05 |  | 335.265 | [21 empty] | VV | 0
154 | 63152902R | klín atikový minerální vlákno; š = 50,0 mm; v = 50 mm; l = 1 000 mm; hydrofobizováno; obj. hmotnost 150,00 kg/m3; součinitel tepelné vodivosti 0,039 W/mK | m | 30 |  | 0 |  | 0 |  | 0 | 21 | 0 | 0.00038 | 0.01 | 0 | 0 | SPCM | RTS 18/ I | RTS 18/ II | 0 | 0 |  |  |  |  | POL3_0
|  | Začátek provozního součtu | [23 empty] | VV
|  | Vytažení na atiku : (11,5+10+5,5+1,5)*1,05 |  | 29.925 | [21 empty] | VV | 2
|  | Konec provozního součtu | [23 empty] | VV
|  | 30 |  | 30 | [21 empty] | VV | 0
155 | 998713101R00 | Přesun hmot pro izolace tepelné v objektech výšky do 6 m | t | 8.1515 |  | 0 |  | 0 |  | 0 | 21 | 0 | 0 | 0 | 0 | 0 | 800-713 | RTS 18/ I | RTS 18/ II | 1.74 | 14.18 |  |  |  |  | POL7_
|  | 50 m vodorovně | [23 empty] | SPI
|  | Hmotnosti z položek s pořadovými čísly: : | [23 empty] | VV | 0
|  | 144,146,147,150,151,152,153,154, : | [23 empty] | VV | 0
|  | Součet: : 8,15147 |  | 8.1515 | [21 empty] | VV | 0
Díl: | 721 | Vnitřní kanalizace |  |  |  | 0 |  | 0 |  | 0 |  | 0 |  | 0.05 |  | 0 |  |  |  |  | 1.39 |  |  |  |  | DIL
156 | 721242116R00 | Lapače střešních splavenin DN 125, litina | kus | 2 |  | 0 |  | 0 |  | 0 | 21 | 0 | 0.0252 | 0.05 | 0 | 0 | 800-721 | RTS 18/ I | RTS 18/ II | 0.66 | 1.32 |  |  |  |  | POL1_1
157 | 998721101R00 | Přesun hmot pro vnitřní kanalizaci v objektech výšky do 6 m | t | 0.0504 |  | 0 |  | 0 |  | 0 | 21 | 0 | 0 | 0 | 0 | 0 | 800-721 | RTS 18/ I | RTS 18/ II | 1.47 | 0.07 |  |  |  |  | POL7_
|  | 50 m vodorovně, měřeno od těžiště půdorysné plochy skládky do těžiště půdorysné plochy objektu | [23 empty] | SPI
|  | Hmotnosti z položek s pořadovými čísly: : | [23 empty] | VV | 0
|  | 156, : | [23 empty] | VV | 0
|  | Součet: : 0,05040 |  | 0.0504 | [21 empty] | VV | 0
Díl: | 762 | Konstrukce tesařské |  |  |  | 0 |  | 0 |  | 0 |  | 0 |  | 1.29 |  | 0 |  |  |  |  | 44.35 |  |  |  |  | DIL
158 | 762332110R00 | Vázané konstrukce krovů montáž střech pultových, sedlových, valbových, stanových čtvercového nebo obdélníkového půdorysu z řeziva, průřezové plochy do 120 cm2 | m | 51.3 |  | 0 |  | 0 |  | 0 | 21 | 0 | 0.00099 | 0.05 | 0 | 0 | 800-762 | RTS 18/ I | RTS 18/ II | 0.262 | 13.44 |  |  |  |  | POL1_
|  | Stříška (viz statika) : | [23 empty] | VV | 0
|  | D-02 : 1,5*15 |  | 22.5 | [21 empty] | VV | 0
|  | D-03 : 0,7*3 |  | 2.1 | [21 empty] | VV | 0
|  | D-04 : 8,9*3 |  | 26.7 | [21 empty] | VV | 0
159 | 762332120R00 | Vázané konstrukce krovů montáž střech pultových, sedlových, valbových, stanových čtvercového nebo obdélníkového půdorysu z řeziva, průřezové plochy přes 120 do 224 cm2 | m | 26.6 |  | 0 |  | 0 |  | 0 | 21 | 0 | 0.00099 | 0.03 | 0 | 0 | 800-762 | RTS 18/ I | RTS 18/ II | 0.361 | 9.6 |  |  |  |  | POL1_1
|  | Stříška (viz statika) : | [23 empty] | VV | 0
|  | D-01 : 3,8*7 |  | 26.6 | [21 empty] | VV | 0
160 | 762395000R00 | Spojovací a ochranné prostředky svory, prkna, hřebíky, pásová ocel, vruty, impregnace | m3 | 1.7265 |  | 0 |  | 0 |  | 0 | 21 | 0 | 0.02357 | 0.04 | 0 | 0 | 800-762 | RTS 18/ I | RTS 18/ II | 0 | 0 |  |  |  |  | POL1_
|  | D-01 až D-04 : 0,84 |  | 0.84 | [21 empty] | VV | 0
|  | OSB : (8,76+31,535)*0,022 |  | 0.88649 | [21 empty] | VV | 0
161 | 762911111R00 | Impregnace řeziva máčením, ochrana proti dřevokazným houbám, plísním a dřevokaznému hmyzu | m2 | 35.6136 |  | 0 |  | 0 |  | 0 | 21 | 0 | 6e-05 | 0 | 0 | 0 | 800-762 | RTS 18/ I | RTS 18/ II | 0 | 0 |  |  |  |  | POL1_
|  | D-01 : 2*(0,10+0,20)*3,8*7 |  | 15.96 | [21 empty] | VV | 0
|  | D-02 : 2*(0,06+0,10)*1,5*15 |  | 7.2 | [21 empty] | VV | 0
|  | D-03 : 2*(0,06+0,10)*0,7*3 |  | 0.672 | [21 empty] | VV | 0
|  | D-04 : 2*(0,06+0,10)*8,9*3 |  | 8.544 | [21 empty] | VV | 0
|  | 0,10 |  | 3.2376 | [21 empty] | VV | 4
162 | 763611232R00 | Montáž opláštění z aglomerovaných desek bednění střech, z desek tl. nad 18 mm, na P+D, šroubované | m2 | 8.76 |  | 0 |  | 0 |  | 0 | 21 | 0 | 8e-05 | 0 | 0 | 0 | 800-763 | RTS 18/ I | RTS 18/ II | 0.2983 | 2.61 |  |  |  |  | POL1_1
|  | vč. dodávky a montáže spojovacího materiálu | [23 empty] | SPI
|  | Pro ukotvení okapnice : 14,6*0,6 |  | 8.76 | [21 empty] | VV | 0
163 | 763615232R00 | Montáž opláštění z aglomerovaných desek obložení stropů, z desek tl. nad 18 mm, na P+D, šroubované | m2 | 31.535 |  | 0 |  | 0 |  | 0 | 21 | 0 | 0.00074 | 0.02 | 0 | 0 | 800-763 | RTS 18/ I | RTS 18/ II | 0.41 | 12.93 |  |  |  |  | POL1_1
|  | vč. dodávky a montáže spojovacího materiálu | [23 empty] | SPI
|  | Stříška : 1,5*9,1*2+(1,5+9,1+1,5)*0,35 |  | 31.535 | [21 empty] | VV | 0
164 | 762011001XC0 | Kotvení konzlolových nosníků ke stropu | kus | 28 |  | 0 |  | 0 |  | 0 | 21 | 0 | 0 | 0 | 0 | 0 |  | Vlastní | Indiv | 0.125 | 3.5 |  |  |  |  | POL1_
|  | 7*4 |  | 28 | [21 empty] | VV | 0
165 | 60596002R | fošna | m3 | 0.924 |  | 0 |  | 0 |  | 0 | 21 | 0 | 0.55 | 0.51 | 0 | 0 | SPCM | RTS 18/ I | RTS 18/ II | 0 | 0 |  |  |  |  | POL3_0
|  | Stříška (viz statika) : | [23 empty] | VV | 0
|  | D-01 : 0,532 |  | 0.532 | [21 empty] | VV | 0
|  | D-02 : 0,135 |  | 0.135 | [21 empty] | VV | 0
|  | D-03 : 0,013 |  | 0.013 | [21 empty] | VV | 0
|  | D-04 : 0,160 |  | 0.16 | [21 empty] | VV | 0
|  | 0,10 |  | 0.084 | [21 empty] | VV | 4
166 | 60726016.AR | deska dřevoštěpková třívrstvá pro prostředí vlhké; strana nebroušená; hrana pero/drážka; tl = 22,0 mm | m2 | 46.3392 |  | 0 |  | 0 |  | 0 | 21 | 0 | 0.0139 | 0.64 | 0 | 0 | SPCM | RTS 18/ I | RTS 18/ II | 0 | 0 |  |  |  |  | POL3_
|  | OSB desky : (8,76+31,535)*1,15 |  | 46.3392 | [21 empty] | VV | 0
167 | 998762102R00 | Přesun hmot pro konstrukce tesařské v objektech výšky do 12 m | t | 1.2963 |  | 0 |  | 0 |  | 0 | 21 | 0 | 0 | 0 | 0 | 0 | 800-762 | RTS 18/ I | RTS 18/ II | 1.751 | 2.27 |  |  |  |  | POL7_
|  | 50 m vodorovně | [23 empty] | SPI
|  | Hmotnosti z položek s pořadovými čísly: : | [23 empty] | VV | 0
|  | 158,159,160,161,162,163,165,166, : | [23 empty] | VV | 0
|  | Součet: : 1,29630 |  | 1.2963 | [21 empty] | VV | 0
Díl: | 764 | Konstrukce klempířské |  |  |  | 0 |  | 0 |  | 0 |  | 0 |  | 0.26 |  | 0 |  |  |  |  | 53.08 |  |  |  |  | DIL
168 | 764918232R00 | Oplechování okapů na živičné fóliové střeše, z lakovaného pozinkovaného plechu, rš 330 mm, výroba (zhotovení) a montáž | m | 45 |  | 0 |  | 0 |  | 0 | 21 | 0 | 0.00158 | 0.07 | 0 | 0 | 800-764 | RTS 18/ I | RTS 18/ II | 0.66011 | 29.7 |  |  |  |  | POL1_
|  | včetně zhotovení rohů, spojů a dilatací | [23 empty] | SPI
|  | Ok : 45 |  | 45 | [21 empty] | VV | 0
169 | 764908110R00 | Odpadní trouby kruhové, průměr 120 mm, z pozinkovaného plechu s povrchem z polyesteru, v barvě hnědé, dodávka a montáž | m | 8 |  | 0 |  | 0 |  | 0 | 21 | 0 | 0.00345 | 0.03 | 0 | 0 | 800-764 | RTS 18/ I | RTS 18/ II | 0.356 | 2.85 |  |  |  |  | POL1_
|  | SSv : 8 |  | 8 | [21 empty] | VV | 0
170 | 764908106R00 | Žlaby podokapní půlkruhové, z pozinkovaného plechu s povrchovou úpravou z polyesteru v barvě hnědé, průměr 190 mm, dodávka a montáž | m | 15 |  | 0 |  | 0 |  | 0 | 21 | 0 | 0.00275 | 0.04 | 0 | 0 | 800-764 | RTS 18/ I | RTS 18/ II | 0.4 | 6 |  |  |  |  | POL1_
|  | včetně háků, čel, rohů, rovných hrdel a dilatací | [23 empty] | SPI
|  | Žl : 15 |  | 15 | [21 empty] | VV | 0
171 | 764908102R00 | Ostatní prvky ke žlabům a odpadním troubám kotlík žlabový kónický, z lakovaného pozinkovaného plechu s povrchem z polyuretanu v barvě hnědé, pro žlab šířky 150 mm, dodávka a montáž | kus | 2 |  | 0 |  | 0 |  | 0 | 21 | 0 | 0.0004 | 0 | 0 | 0 | 800-764 | RTS 18/ I | RTS 18/ II | 0.45 | 0.9 |  |  |  |  | POL1_
|  | SSv : 2 |  | 2 | [21 empty] | VV | 0
172 | 764718303R00 | Oplechování parapetů včetně rohů, z hliníkového plechu s povrchovou pravou z polyesteru, rš 320 mm, dodávka a montáž | m | 11 |  | 0 |  | 0 |  | 0 | 21 | 0 | 0.00219 | 0.02 | 0 | 0 | 800-764 | RTS 18/ I | RTS 18/ II | 0.287 | 3.16 |  |  |  |  | POL1_
|  | včetně rohů | [23 empty] | SPI
|  | 2,5+1+3,5+1+2+1 |  | 11 | [21 empty] | VV | 0
173 | 764918913X00 | Z+M závětrné lišty z ocel.lak.plechu rš 600 mm | m | 13 |  | 0 |  | 0 |  | 0 | 21 | 0 | 0.00105 | 0.01 | 0 | 0 |  | Vlastní | Indiv | 0.70469 | 9.16 |  |  |  |  | POL1_
|  | ZáL : 13 |  | 13 | [21 empty] | VV | 0
174 | 13851062R | plech ocelový s povrchovou úpravou tvrdý; tl. 0,50 mm; rovinná tabule 1230x2000mm; povrchová úprava jednostranně; matný polyester,tl. 30 mikronů, tvrdé ocelové jádro | m2 | 23.43 |  | 0 |  | 0 |  | 0 | 21 | 0 | 0.004 | 0.09 | 0 | 0 | SPCM | RTS 18/ I | RTS 18/ II | 0 | 0 |  |  |  |  | POL3_
|  | Ok : 45*0,3*1,1 |  | 14.85 | [21 empty] | VV | 0
|  | ZáL : 13*0,6*1,1 |  | 8.58 | [21 empty] | VV | 0
175 | 998764102R00 | Přesun hmot pro konstrukce klempířské v objektech výšky do 12 m | t | 0.27221 |  | 0 |  | 0 |  | 0 | 21 | 0 | 0 | 0 | 0 | 0 | 800-764 | RTS 18/ I | RTS 18/ II | 4.82 | 1.31 |  |  |  |  | POL7_
|  | 50 m vodorovně | [23 empty] | SPI
|  | Hmotnosti z položek s pořadovými čísly: : | [23 empty] | VV | 0
|  | 168,169,170,171,172,173,174, : | [23 empty] | VV | 0
|  | Součet: : 0,27221 |  | 0.27221 | [21 empty] | VV | 0
Díl: | 7661 | Vnitřní výplně otvorů |  |  |  | 0 |  | 0 |  | 0 |  | 0 |  | 0.01 |  | 0 |  |  |  |  | 0 |  |  |  |  | DIL
176 | 766111001X01 | D+M Dveře dřevěné jednokřídlové posuvné, 1100x1970mm, plné, větrací mřížka, HPL, mušle hliníková, cylindrická vložka | kus | 1 |  | 0 |  | 0 |  | 0 | 21 | 0 | 0 | 0 | 0 | 0 |  | Vlastní | Indiv | 0 | 0 |  |  |  |  | POL1_1
|  | 1/in : 1 |  | 1 | [21 empty] | VV | 0
177 | 766111001X02 | D+M Dveře dřevěné jednokřídlové posuvné, 1100x1970mm, částečně prosklené, větrací mřížka, HPL, mušle hliníková, cylindrická vložka | kus | 1 |  | 0 |  | 0 |  | 0 | 21 | 0 | 0 | 0 | 0 | 0 |  | Vlastní | Indiv | 0 | 0 |  |  |  |  | POL1_1
|  | 2/in : 1 |  | 1 | [21 empty] | VV | 0
178 | 766111001X03 | D+M Dveře dřevěné jednokřídlové posuvné, 900x1970mm, částečně prosklené, bezp.sklo, HPL, mušle hliníková, cylindrická vložka | kus | 2 |  | 0 |  | 0 |  | 0 | 21 | 0 | 0 | 0 | 0 | 0 |  | Vlastní | Indiv | 0 | 0 |  |  |  |  | POL1_1
|  | 3/in : 2 |  | 2 | [21 empty] | VV | 0
179 | 766111001X04 | D+M Dveře dřevěné jednokřídlové posuvné, 800x1970mm, plné, HPL, mušle hliníková, cylindrická vložka | kus | 2 |  | 0 |  | 0 |  | 0 | 21 | 0 | 0 | 0 | 0 | 0 |  | Vlastní | Indiv | 0 | 0 |  |  |  |  | POL1_1
|  | 4/in : 2 |  | 2 | [21 empty] | VV | 0
180 | 766111001X05 | D+M Dveře dřevěné jednokřídlové, 800x1970mm, větrací mřížka, HPL, klika hliníková, cylindrická vložka | kus | 1 |  | 0 |  | 0 |  | 0 | 21 | 0 | 0 | 0 | 0 | 0 |  | Vlastní | Indiv | 0 | 0 |  |  |  |  | POL1_1
|  | 5L/in : 1 |  | 1 | [21 empty] | VV | 0
181 | 766111001X06 | D+M Dveře dřevěné jednokřídlové, 700x1970mm, větrací mřížka, HPL, klika hliníková, cylindrická vložka | kus | 3 |  | 0 |  | 0 |  | 0 | 21 | 0 | 0 | 0 | 0 | 0 |  | Vlastní | Indiv | 0 | 0 |  |  |  |  | POL1_1
|  | 6P/in : 2 |  | 2 | [21 empty] | VV | 0
|  | 6L/in : 1 |  | 1 | [21 empty] | VV | 0
182 | 766111001X07 | D+M Výdejní okno hliníkové 1000x800mm, plexisklo | kus | 1 |  | 0 |  | 0 |  | 0 | 21 | 0 | 0 | 0 | 0 | 0 |  | Vlastní | Indiv | 0 | 0 |  |  |  |  | POL1_1
|  | 7/in : 1 |  | 1 | [21 empty] | VV | 0
183 | 766111001X08 | D+M Dveře sprchové kloubové 70 cm | kus | 1 |  | 0 |  | 0 |  | 0 | 21 | 0 | 0.01 | 0.01 | 0 | 0 |  | Vlastní | Indiv | 0 | 0 |  |  |  |  | POL3_
|  | 8 : 1 |  | 1 | [21 empty] | VV | 0
184 | 998766201T01 | Přesun hmot pro vnitřní výplně otvorů , výšky do 6 m | % |  |  | 0 |  | 0 |  | 0 | 21 | 0 | 0 | 0 | 0 | 0 |  | Vlastní | Indiv | 0 | 0 |  |  |  |  | POL7_
|  | Ceny z položek s pořadovými čísly: : | [23 empty] | VV | 0
|  | 176,177,178,179,180,181,182,183, : | [23 empty] | VV | 0
|  | Součet: : 1035,85000 |  | 1035.85 | [21 empty] | VV | 0
Díl: | 7662 | Vnější výplně otvorů |  |  |  | 0 |  | 0 |  | 0 |  | 0 |  | 0 |  | 0 |  |  |  |  | 22.85 |  |  |  |  | DIL
185 | 766601211R00 | Těsnění připojovací spáry spára ostění, interiér - fólie parotěsná šířky 75 mm samolepicí, výplň PU pěnou, exteriér - páska paropropustná šířky 10 mm, tl. 2/10 mm expanzní, | m | 82.5 |  | 0 |  | 0 |  | 0 | 21 | 0 | 0 | 0 | 0 | 0 | 800-766 | RTS 18/ I | RTS 18/ II | 0.26 | 21.45 |  |  |  |  | POL1_
|  | 2*(1,3+2,275)*2+2*(2,5+3,025)*2+2*(1,25+3,025)*2+2*(3,5+1,0)+2*(2,5+1,0)+2*(1,0+1,0)+2*(2,0+0,75)+2*(1,0+0,75) |  | 82.5 | [21 empty] | VV | 0
186 | 786622212T00 | Sítě proti hmyzu | m2 | 7 |  | 0 |  | 0 |  | 0 | 21 | 0 | 0.00041 | 0 | 0 | 0 |  | Vlastní | Indiv | 0.2 | 1.4 |  |  |  |  | POL1_
|  | 3,5*1,0+2,5*1,0+1,0*1,0 |  | 7 | [21 empty] | VV | 0
187 | 766221001X01 | D+M dveře hliníkové, 1300x2275mm, částečně prosklené, izolační bezpečností trojsklo, samozavírač+zarážka | kus | 2 |  | 0 |  | 0 |  | 0 | 21 | 0 | 0 | 0 | 0 | 0 |  | Vlastní | Indiv | 0 | 0 |  |  |  |  | POL1_1
|  | V1P/ex : 1 |  | 1 | [21 empty] | VV | 0
|  | V1L/ex : 1 |  | 1 | [21 empty] | VV | 0
188 | 766221001X02 | D+M výplň hliníková s posuvnými dveřmi, 2500x3025mm, izolační bezpečností trojsklo, elektrický pohon (1x dveře, 2x okno) | kus | 2 |  | 0 |  | 0 |  | 0 | 21 | 0 | 0 | 0 | 0 | 0 |  | Vlastní | Indiv | 0 | 0 |  |  |  |  | POL1_1
|  | V2/ex : 2 |  | 2 | [21 empty] | VV | 0
189 | 766221001X03 | D+M výplň hliníková s jednokřídlými dveřmi, 1250x3025mm, izolační bezpečností trojsklo, elektrický pohon (1x okno) | kus | 2 |  | 0 |  | 0 |  | 0 | 21 | 0 | 0 | 0 | 0 | 0 |  | Vlastní | Indiv | 0 | 0 |  |  |  |  | POL1_1
|  | V3/ex : 2 |  | 2 | [21 empty] | VV | 0
190 | 766221001X04 | D+M okno hliníkové, 3500x1000mm, izolační bezpečností trojsklo | kus | 1 |  | 0 |  | 0 |  | 0 | 21 | 0 | 0 | 0 | 0 | 0 |  | Vlastní | Indiv | 0 | 0 |  |  |  |  | POL1_1
|  | V4/ex : 1 |  | 1 | [21 empty] | VV | 0
191 | 766221001X05 | D+M okno hliníkové, 2500x1000mm, izolační bezpečností trojsklo | kus | 1 |  | 0 |  | 0 |  | 0 | 21 | 0 | 0 | 0 | 0 | 0 |  | Vlastní | Indiv | 0 | 0 |  |  |  |  | POL1_1
|  | V5/ex : 1 |  | 1 | [21 empty] | VV | 0
192 | 766221001X06 | D+M okno hliníkové, 1000x1000mm, izolační bezpečnostní trojsklo | kus | 1 |  | 0 |  | 0 |  | 0 | 21 | 0 | 0 | 0 | 0 | 0 |  | Vlastní | Indiv | 0 | 0 |  |  |  |  | POL1_1
|  | V6/ex : 1 |  | 1 | [21 empty] | VV | 0
193 | 766221001X07 | D+M okno hliníkové, 2000x750mm, izolační bezpečnostní trojsklo (mléčné) | kus | 1 |  | 0 |  | 0 |  | 0 | 21 | 0 | 0 | 0 | 0 | 0 |  | Vlastní | Indiv | 0 | 0 |  |  |  |  | POL1_1
|  | V7/ex : 1 |  | 1 | [21 empty] | VV | 0
194 | 766221001X08 | D+M okno hliníkové, 1000x750mm, izolační bezpečnostní trojsklo (mléčné) | kus | 1 |  | 0 |  | 0 |  | 0 | 21 | 0 | 0 | 0 | 0 | 0 |  | Vlastní | Indiv | 0 | 0 |  |  |  |  | POL1_1
|  | V8/ex : 1 |  | 1 | [21 empty] | VV | 0
195 | 998766201T02 | Přesun hmot pro vnější výplně otvorů , výšky do 6 m | % |  |  | 0 |  | 0 |  | 0 | 21 | 0 | 0 | 0 | 0 | 0 |  | Vlastní | RTS 18/ I | 0 | 0 |  |  |  |  | POL7_
|  | Ceny z položek s pořadovými čísly: : | [23 empty] | VV | 0
|  | 185,186,187,188,189,190,191,192,193,194, : | [23 empty] | VV | 0
|  | Součet: : 3683,02750 |  | 3683.0275 | [21 empty] | VV | 0
Díl: | 767 | Konstrukce zámečnické |  |  |  | 0 |  | 0 |  | 0 |  | 0 |  | 2.85 |  | 0 |  |  |  |  | 34.8 |  |  |  |  | DIL
196 | 767842360RT1 | Ochranný systém proti pádu osob Kotvicí bod dl.600 mm nerez, beton.střech tl.80 mm, na chemické kotvy | kus | 8 |  | 0 |  | 0 |  | 0 | 21 | 0 | 0.00277 | 0.02 | 0 | 0 | 800-767 | RTS 18/ I | RTS 18/ II | 3.14 | 25.12 |  |  |  |  | POL1_
197 | 767849141R00 | Ochranný systém proti pádu osob Montážní lano 14 mm, délka 15 m | kus | 1 |  | 0 |  | 0 |  | 0 | 21 | 0 | 0.00291 | 0 | 0 | 0 | 800-767 | RTS 18/ I | RTS 18/ II | 0.176 | 0.18 |  |  |  |  | POL1_
198 | 767011001X00 | D+M venkovní žebřík do zdiva, ochranný koš, výlez, délka 5 m, pozink+nátěr | kus | 1 |  | 0 |  | 0 |  | 0 | 21 | 0 | 0.5 | 0.5 | 0 | 0 |  | Vlastní | Indiv | 0 | 0 |  |  |  |  | POL1_1
|  | Žeb : 1 |  | 1 | [21 empty] | VV | 0
199 | 767011002X00 | D+M vchodová stříška zavěšená, 1700/1300 mm, nerez prvky, bezpečnostní sklo 10 mm | kus | 8 |  | 0 |  | 0 |  | 0 | 21 | 0 | 0.2 | 1.6 | 0 | 0 |  | Vlastní | Indiv | 0 | 0 |  |  |  |  | POL1_
|  | Stř : 8 |  | 8 | [21 empty] | VV | 0
200 | 767014001X00 | D+M ocelová konstrukce pro solární panely, vč. kotvení a povrchové úpravy | kus | 1 |  | 0 |  | 0 |  | 0 | 21 | 0 | 0.3 | 0.3 | 0 | 0 |  | Vlastní | Indiv | 0 | 0 |  |  |  |  | POL1_1
201 | 767014002X00 | D+M ocelová konstrukce pro obklad vnitřní stěny, vč. kotvení a povrchové úpravy | kus | 1 |  | 0 |  | 0 |  | 0 | 21 | 0 | 0.3 | 0.3 | 0 | 0 |  | Vlastní | Indiv | 0 | 0 |  |  |  |  | POL1_1
|  | S-Vs : 1 |  | 1 | [21 empty] | VV | 0
202 | 767016001X00 | D+M nerezový pult, 7500x500 mm, včetně kotvení | kus | 1 |  | 0 |  | 0 |  | 0 | 21 | 0 | 0.1 | 0.1 | 0 | 0 |  | Vlastní | Indiv | 0 | 0 |  |  |  |  | POL1_1
|  | Pu1 : 1 |  | 1 | [21 empty] | VV | 0
203 | 767016002X00 | D+M nerezový pult, 2500x400 mm, včetně kotvení | kus | 1 |  | 0 |  | 0 |  | 0 | 21 | 0 | 0.03 | 0.03 | 0 | 0 |  | Vlastní | Indiv | 0 | 0 |  |  |  |  | POL1_1
|  | Pu2 : 1 |  | 1 | [21 empty] | VV | 0
204 | 998767101R00 | Přesun hmot pro kovové stavební doplňk. konstrukce v objektech výšky do 6 m | t | 2.8551 |  | 0 |  | 0 |  | 0 | 21 | 0 | 0 | 0 | 0 | 0 | 800-767 | RTS 18/ I | RTS 18/ II | 3.327 | 9.5 |  |  |  |  | POL7_
|  | 50 m vodorovně | [23 empty] | SPI
|  | Hmotnosti z položek s pořadovými čísly: : | [23 empty] | VV | 0
|  | 196,197,198,199,200,201,202,203, : | [23 empty] | VV | 0
|  | Součet: : 2,85507 |  | 2.8551 | [21 empty] | VV | 0
Díl: | 7769 | Čistící zóny |  |  |  | 0 |  | 0 |  | 0 |  | 0 |  | 0 |  | 0 |  |  |  |  | 0 |  |  |  |  | DIL
205 | 767901001X0E | D+M čistící zóna, exterier, pozinkovaný rošt, zapuštěný rám, 1250x1000 mm | kus | 2 |  | 0 |  | 0 |  | 0 | 21 | 0 | 0 | 0 | 0 | 0 |  | Vlastní | Indiv | 0 | 0 |  |  |  |  | POL1_1
|  | ČZ1e : 2 |  | 2 | [21 empty] | VV | 0
206 | 767901001X0I | D+M čistící zóna, interier, zátěžový koberec, lemování AL lišta, 1250x1000 mm | kus | 2 |  | 0 |  | 0 |  | 0 | 21 | 0 | 0 | 0 | 0 | 0 |  | Vlastní | Indiv | 0 | 0 |  |  |  |  | POL1_1
|  | ČZ1i : 2 |  | 2 | [21 empty] | VV | 0
207 | 767901002X0E | D+M čistící zóna, exterier, pozinkovaný rošt, zapuštěný rám, 1300x1000 mm | kus | 1 |  | 0 |  | 0 |  | 0 | 21 | 0 | 0 | 0 | 0 | 0 |  | Vlastní | Indiv | 0 | 0 |  |  |  |  | POL1_1
|  | ČZ2e : 1 |  | 1 | [21 empty] | VV | 0
208 | 767901002X0I | D+M čistící zóna, interier, zátěžový koberec, lemování AL lišta, 2500x1700 mm | kus | 1 |  | 0 |  | 0 |  | 0 | 21 | 0 | 0 | 0 | 0 | 0 |  | Vlastní | Indiv | 0 | 0 |  |  |  |  | POL1_1
|  | ČZ2i : 1 |  | 1 | [21 empty] | VV | 0
Díl: | 777 | Podlahy ze syntetických hmot |  |  |  | 0 |  | 0 |  | 0 |  | 0 |  | 2.91 |  | 0 |  |  |  |  | 229.64 |  |  |  |  | DIL
209 | 777011000VC0 | Příprava podkladu podlahy broušením | m2 | 138.4 |  | 0 |  | 0 |  | 0 | 21 | 0 | 0.00184 | 0.25 | 0 | 0 |  | Vlastní | Indiv | 0.751 | 103.94 |  |  |  |  | POL1_
210 | 777011001VC1 | Podlaha z epoxidbetonu, strojně hlazená, chemicky a mechanicky odolná, tl. 6 mm, podlaha | m2 | 138.4 |  | 0 |  | 0 |  | 0 | 21 | 0 | 0.01684 | 2.33 | 0 | 0 |  | Vlastní | Indiv | 0.751 | 103.94 |  |  |  |  | POL1_
|  | PE : 31,7+9,3+3,8+7,6+3,7+1,7+2,1 |  | 59.9 | [21 empty] | VV | 0
|  | PE-s : 24,9+21,8+16,5+5,8+2,3+7,2 |  | 78.5 | [21 empty] | VV | 0
211 | 777011002VC0 | Soklík z epoxidbetonu, fabion, v.80 mm | m | 158.13 |  | 0 |  | 0 |  | 0 | 21 | 0 | 0.00209 | 0.33 | 0 | 0 |  | Vlastní | Indiv | 0.11 | 17.39 |  |  |  |  | POL1_
|  | PE : 27,8+14,3+7,7+11,5+7,6+5,3+6,0-(2*2,5+2*1,05+0,7*3+0,8*3+1,1*1) |  | 67.5 | [21 empty] | VV | 0
|  | PE-s : 25,4+18,6+16,9+9,8+6,0+13,1-(0,7+0,9*3+1,1*3) |  | 83.1 | [21 empty] | VV | 0
|  | 0,05 |  | 7.53 | [21 empty] | VV | 4
212 | 998777101R00 | Přesun hmot pro podlahy syntetické v objektech výšky do 6 m | t | 2.9158 |  | 0 |  | 0 |  | 0 | 21 | 0 | 0 | 0 | 0 | 0 | 800-773 | RTS 18/ I | RTS 18/ II | 1.499 | 4.37 |  |  |  |  | POL7_
|  | 50 m vodorovně | [23 empty] | SPI
|  | Hmotnosti z položek s pořadovými čísly: : | [23 empty] | VV | 0
|  | 209,210,211, : | [23 empty] | VV | 0
|  | Součet: : 2,91580 |  | 2.9158 | [21 empty] | VV | 0
Díl: | 781 | Obklady keramické |  |  |  | 0 |  | 0 |  | 0 |  | 0 |  | 5.77 |  | 0 |  |  |  |  | 431.8 |  |  |  |  | DIL
213 | 781101210R00 | Příprava podkladu pod obklady penetrace podkladu pod obklady | m2 | 272.2975 |  | 0 |  | 0 |  | 0 | 21 | 0 | 0.00021 | 0.06 | 0 | 0 | 800-771 | RTS 18/ I | RTS 18/ II | 0.05 | 13.61 |  |  |  |  | POL1_1
|  | (34,75+14,3)*0,30+257,5825 |  | 272.2975 | [21 empty] | VV | 0
214 | 781310121R00 | Obkládání ostění do tmele šířky přes 150 do 300 mm | m | 34.75 |  | 0 |  | 0 |  | 0 | 21 | 0 | 0 | 0 | 0 | 0 | 800-771 | RTS 18/ I | RTS 18/ II | 0.616 | 21.41 |  |  |  |  | POL1_1
|  | i nadpraží z obkladaček pórovinových, keramických, hutných i polohutných, do tmele, | [23 empty] | SPI
|  | 101 : (3,4+2*1,65)*2 |  | 13.4 | [21 empty] | VV | 0
|  | 103 : 3*1,0+3,5+2*1,0 |  | 8.5 | [21 empty] | VV | 0
|  | 104 : 2,5+2*1,0 |  | 4.5 | [21 empty] | VV | 0
|  | 111 : 1,0+2*0,75 |  | 2.5 | [21 empty] | VV | 0
|  | 113 : 1,3+2*2,275 |  | 5.85 | [21 empty] | VV | 0
215 | 781320121R00 | Obkládání parapetů do tmele šířky přes 150 do 300 mm | m | 14.3 |  | 0 |  | 0 |  | 0 | 21 | 0 | 0 | 0 | 0 | 0 | 800-771 | RTS 18/ I | RTS 18/ II | 0.534 | 7.64 |  |  |  |  | POL1_1
|  | z obkladaček pórovinových, keramických, hutných i polohutných, do tmele, | [23 empty] | SPI
|  | 101 : 2*1,65 |  | 3.3 | [21 empty] | VV | 0
|  | 103 : 1,0+3,5 |  | 4.5 | [21 empty] | VV | 0
|  | 104 : 2,5 |  | 2.5 | [21 empty] | VV | 0
|  | 107 : 1 |  | 1 | [21 empty] | VV | 0
|  | 108 : 2 |  | 2 | [21 empty] | VV | 0
|  | 111 : 1,0 |  | 1 | [21 empty] | VV | 0
216 | 781479705R00 | Montáž obkladů vnitřních z dlaždic keramických Příplatky k položkám montáže obkladů vnitřních stěn z dlaždic keramických příplatek za spárovací hmotu - plošně | m2 | 272.2975 |  | 0 |  | 0 |  | 0 | 21 | 0 | 0.0009 | 0.25 | 0 | 0 | 800-771 | RTS 18/ I | RTS 18/ II | 0 | 0 |  |  |  |  | POL1_
217 | 781479711R00 | Montáž obkladů vnitřních z dlaždic keramických Příplatky k položkám montáže obkladů vnitřních stěn z dlaždic keramických příplatek k obkladu stěn keram.,za plochu do 10 m2 | m2 | 272.2975 |  | 0 |  | 0 |  | 0 | 21 | 0 | 0 | 0 | 0 | 0 | 800-771 | RTS 18/ I | RTS 18/ II | 0.13 | 35.4 |  |  |  |  | POL1_
218 | 781491001R00 | Lišty k obkladům bez dodávky materiálu | m | 106.35 |  | 0 |  | 0 |  | 0 | 21 | 0 | 0 | 0 | 0 | 0 | 800-771 | RTS 18/ I | RTS 18/ II | 0.12 | 12.76 |  |  |  |  | POL1_
|  | Ukončovací : (0,7+1,65+0,7+0,8+7,5+0,8)+7,6+5,3+6,0+13,1 |  | 44.15 | [21 empty] | VV | 0
|  | Vnější roh : 2,6*1+2,7*4 |  | 13.4 | [21 empty] | VV | 0
|  | Otvory : | [23 empty] | VV | 0
|  | 101 : 2*(3,4+1,65)*2 |  | 20.2 | [21 empty] | VV | 0
|  | 103 : 4*1,0+2*(3,5+1,0) |  | 13 | [21 empty] | VV | 0
|  | 104 : 2*(2,5+1,0) |  | 7 | [21 empty] | VV | 0
|  | 111 : (1,0*2+0,75) |  | 2.75 | [21 empty] | VV | 0
|  | 113 : 1,3+2*2,275 |  | 5.85 | [21 empty] | VV | 0
219 | 781475120X00 | Obklad vnitřní stěn keramický, do tmele, 20x40 cm | m2 | 257.5825 |  | 0 |  | 0 |  | 0 | 21 | 0 | 0.00535 | 1.38 | 0 | 0 |  | Vlastní | Indiv | 1.288 | 331.77 |  |  |  |  | POL1_1
|  | 101 : 2,6*(0,7+1,65+0,7+0,8+7,5+0,8)-(3,4*1,65*2) |  | 20.37 | [21 empty] | VV | 0
|  | 102 : 2,7*25,4-(0,9*1,97*2+1,1*1,97+3,4*1,65*2) |  | 51.647 | [21 empty] | VV | 0
|  | 103 : 2,7*18,6-(0,9*1,97+1*1-3,5*1) |  | 50.947 | [21 empty] | VV | 0
|  | 104 : 2,7*16,9-(0,9*1,97+2,5*1,0) |  | 41.357 | [21 empty] | VV | 0
|  | 106 : 2,7*9,8-(1,1*1,97) |  | 24.293 | [21 empty] | VV | 0
|  | 109 : 2,0*7,6-(0,7*1,97*3) |  | 11.063 | [21 empty] | VV | 0
|  | 110 : 2,7*6,0-(0,7*1,97) |  | 14.821 | [21 empty] | VV | 0
|  | 111 : 2,0*5,3-(0,7*1,97) |  | 9.221 | [21 empty] | VV | 0
|  | 112 : 2,0*6,0-(0,7*1,97) |  | 10.621 | [21 empty] | VV | 0
|  | 113 : 2,0*13,1-(1,3*2,275) |  | 23.2425 | [21 empty] | VV | 0
220 | 283424163R1 | Profil ukončovací obkladový "oblouk" PVC H = 8 mm, L = 2,50 m, R = 9 mm, 3 barvy | kus | 50 |  | 0 |  | 0 |  | 0 | 21 | 0 | 0.00015 | 0.01 | 0 | 0 |  | Vlastní | RTS 18/ II | 0 | 0 |  |  |  |  | POL3_
|  | Začátek provozního součtu | [23 empty] | VV
|  | 106,35*1,15/2,5 |  | 48.921 | [21 empty] | VV | 2
|  | Konec provozního součtu | [23 empty] | VV
|  | 50 |  | 50 | [21 empty] | VV | 0
221 | 597813728R | obklad keramický š = 198 mm; l = 398 mm; h = 7,0 mm; pro interiér; barva světle šedá; mat | m2 | 299.5272 |  | 0 |  | 0 |  | 0 | 21 | 0 | 0.0136 | 4.07 | 0 | 0 | SPCM | RTS 18/ I | RTS 18/ II | 0 | 0 |  |  |  |  | POL3_0
|  | (34,75+14,3)*0,30+257,5825 |  | 272.2975 | [21 empty] | VV | 0
|  | 0,10 |  | 27.2297 | [21 empty] | VV | 4
222 | 998781101R00 | Přesun hmot pro obklady keramické v objektech výšky do 6 m | t | 5.7614 |  | 0 |  | 0 |  | 0 | 21 | 0 | 0 | 0 | 0 | 0 | 800-771 | RTS 18/ I | RTS 18/ II | 1.598 | 9.21 |  |  |  |  | POL7_
|  | Hmotnosti z položek s pořadovými čísly: : | [23 empty] | VV | 0
|  | 213,216,219,220,221, : | [23 empty] | VV | 0
|  | Součet: : 5,76139 |  | 5.7614 | [21 empty] | VV | 0
Díl: | 782 | Konstrukce z přírodního kamene |  |  |  | 0 |  | 0 |  | 0 |  | 0 |  | 9.53 |  | 0 |  |  |  |  | 275.1 |  |  |  |  | DIL
223 | 782155035RT1X | Obklad stěn umělým kamenem, tl. do 3,5 cm, tmel, pouze montáž, obklad ve specifikaci | m2 | 146.565 |  | 0 |  | 0 |  | 0 | 21 | 0 | 0.00304 | 0.45 | 0 | 0 |  | Vlastní | Indiv | 1.609 | 235.82 |  |  |  |  | POL1_
|  | Kamenný obklad : | [23 empty] | VV | 0
|  | Pohled boční pravý : (4,40+0,05)*(1,5+1,5)-(1,05*3,025) |  | 10.1738 | [21 empty] | VV | 0
|  | Pohled boční levý : (4,40+0,05)*11,5-(1,05*3,025+3,5*1,0) |  | 44.4988 | [21 empty] | VV | 0
|  | Pohled od příjezdové komunikace : (4,40+0,05)*15,5-(1,0*1,0+2,5*1,0+1,3*2,275) |  | 62.5175 | [21 empty] | VV | 0
|  | Pohled z areálu ZOO zahrady : (4,40+0,05)*10-(2,5*3,025*2) |  | 29.375 | [21 empty] | VV | 0
224 | 782511323XT1 | Obklad ostění umělým kamenem tl. do 3,5 cm, pouze montáž - obklad ve specifikaci | m2 | 7.2225 |  | 0 |  | 0 |  | 0 | 21 | 0 | 0.13268 | 0.96 | 0 | 0 |  | Vlastní | Indiv | 3.237 | 23.38 |  |  |  |  | POL1_
|  | Kamenný obklad : | [23 empty] | VV | 0
|  | Pohled boční pravý : 0,15*(1,05+2*3,025) |  | 1.065 | [21 empty] | VV | 0
|  | Pohled boční levý : 0,15*(1,05+2*3,025+3,5+2*1,0) |  | 1.89 | [21 empty] | VV | 0
|  | Pohled od příjezdové komunikace : 0,15*(2*1,0+2,5+1,0+1,3+2*2,275) |  | 1.7025 | [21 empty] | VV | 0
|  | Pohled z areálu ZOO zahrady : 0,15*(2,5*2+3,025*4) |  | 2.565 | [21 empty] | VV | 0
225 | 58386051X | Dodávka - kamenný obkladový aglomerát ve tvaru štípaných skalních úlomků | m2 | 169.1662 |  | 0 |  | 0 |  | 0 | 21 | 0 | 0.048 | 8.12 | 0 | 0 |  | Vlastní | Indiv | 0 | 0 |  |  |  |  | POL3_
|  | (146,565+7,2225)*1,1 |  | 169.1662 | [21 empty] | VV | 0
226 | 998782101R00 | Přesun hmot pro kamenné obklady v objektech výšky do 6 m | t | 9.5238 |  | 0 |  | 0 |  | 0 | 21 | 0 | 0 | 0 | 0 | 0 | 800-782 | RTS 18/ I | RTS 18/ II | 1.67 | 15.9 |  |  |  |  | POL7_
|  | 50 m vodorovně | [23 empty] | SPI
|  | Hmotnosti z položek s pořadovými čísly: : | [23 empty] | VV | 0
|  | 223,224,225, : | [23 empty] | VV | 0
|  | Součet: : 9,52382 |  | 9.5238 | [21 empty] | VV | 0
Díl: | 783 | Nátěry |  |  |  | 0 |  | 0 |  | 0 |  | 0 |  | 0.01 |  | 0 |  |  |  |  | 28.94 |  |  |  |  | DIL
227 | 783921800T00 | Nátěr syntetický zárubní 1-kř., 2x | kus | 10 |  | 0 |  | 0 |  | 0 | 21 | 0 | 0 | 0 | 0 | 0 |  | Vlastní | Indiv | 0.4 | 4 |  |  |  |  | POL1_1
|  | 1/in : 1 |  | 1 | [21 empty] | VV | 0
|  | 2/in : 1 |  | 1 | [21 empty] | VV | 0
|  | 3/in : 2 |  | 2 | [21 empty] | VV | 0
|  | 4/in : 2 |  | 2 | [21 empty] | VV | 0
|  | 5L/in : 1 |  | 1 | [21 empty] | VV | 0
|  | 6P/in : 2 |  | 2 | [21 empty] | VV | 0
|  | 6L/in : 1 |  | 1 | [21 empty] | VV | 0
228 | 783226100R00 | Nátěry kov.stavebních doplňk.konstrukcí syntetické základní, | m2 | 159.8478 |  | 0 |  | 0 |  | 0 | 21 | 0 | 8e-05 | 0.01 | 0 | 0 | 800-783 | RTS 18/ I | RTS 18/ II | 0.156 | 24.94 |  |  |  |  | POL1_
|  | Překlad (2x I180 - 4000) : 2*4,0*0,614*1,05 |  | 5.1576 | [21 empty] | VV | 0
|  | Překlad (2x I180 - 3600) : 2*3,6*0,614*1,05 |  | 4.6418 | [21 empty] | VV | 0
|  | Překlad (2x I320 - 8100) : 2*8,1*1,088*1,05 |  | 18.5069 | [21 empty] | VV | 0
|  | Překlad (2xL80/80x6 - 1500) : 2*1,5*0,314*1,05 |  | 0.9891 | [21 empty] | VV | 0
|  | Věnec (2xI120-1500) : 2*1,5*0,438*1,05 |  | 1.3797 | [21 empty] | VV | 0
|  | SN-01 (I160) : 5,6*12*0,438*1,05 |  | 30.9053 | [21 empty] | VV | 0
|  | SN-02 (I200) : 11*12*0,709*1,05 |  | 98.2674 | [21 empty] | VV | 0
Díl: | 784 | Malby |  |  |  | 0 |  | 0 |  | 0 |  | 0 |  | 0.27 |  | 0 |  |  |  |  | 58 |  |  |  |  | DIL
229 | 784161401R00 | Příprava povrchu Penetrace (napouštění) podkladu disperzní, jednonásobná | m2 | 418.2325 |  | 0 |  | 0 |  | 0 | 21 | 0 | 0.00017 | 0.07 | 0 | 0 | 800-784 | RTS 18/ I | RTS 18/ II | 0.03248 | 13.58 |  |  |  |  | POL1_
|  | STĚNY : | [23 empty] | VV | 0
|  | 101 : (3,375+3,6)/2*27,8 |  | 96.9525 | [21 empty] | VV | 0
|  | 105 : 2,8*14,3 |  | 40.04 | [21 empty] | VV | 0
|  | 106 : 07*9,8 |  | 68.6 | [21 empty] | VV | 0
|  | 107 : 2,7*7,7 |  | 20.79 | [21 empty] | VV | 0
|  | 108 : 2,7*11,5 |  | 31.05 | [21 empty] | VV | 0
|  | 109 : 0,7*7,6 |  | 5.32 | [21 empty] | VV | 0
|  | 111 : 0,7*5,3 |  | 3.71 | [21 empty] | VV | 0
|  | 112 : 0,7*6 |  | 4.2 | [21 empty] | VV | 0
|  | 113 : 0,7*13,1 |  | 9.17 | [21 empty] | VV | 0
|  | Mezisoučet |  | 279.8325 | [21 empty] | VV | 1
|  | PODHLEDY : 31,7+24,9+21,8+16,5+9,3+5,8+3,8+7,6+3,7+2,3+1,7+2,1+7,2 |  | 138.4 | [21 empty] | VV | 0
|  | Mezisoučet |  | 138.4 | [21 empty] | VV | 1
230 | 784165512R00 | Malby z malířských směsí otěruvzdorných, , bělost 93 %, dvojnásobné | m2 | 166.3833 |  | 0 |  | 0 |  | 0 | 21 | 0 | 0.00046 | 0.08 | 0 | 0 | 800-784 | RTS 18/ I | RTS 18/ II | 0.10191 | 16.96 |  |  |  |  | POL1_
|  | STĚNY (10%) : 279,8325*0,10 |  | 27.9833 | [21 empty] | VV | 0
|  | PODHLEDY : 138,4 |  | 138.4 | [21 empty] | VV | 0
231 | 784165522R00 | Malby z malířských směsí disperzních, , barevné, dvojnásobné | m2 | 251.8493 |  | 0 |  | 0 |  | 0 | 21 | 0 | 0.00048 | 0.12 | 0 | 0 | 800-784 | RTS 18/ I | RTS 18/ II | 0.10902 | 27.46 |  |  |  |  | POL1_
|  | STĚNY (90%) : 279,8325*0,90 |  | 251.8493 | [21 empty] | VV | 0
[24 empty] | 15 | 21
| Celkem |  |  |  |  | 0 | [17 empty] | 0 | 0 | SUM
END

## SO 01 02 Int Pol
Položkový soupis prací a dodávek | [25 empty] | #TypZaznamu#
S: | 124 | Stravovací pavilon ZOO Hodonín-Novostavba | [23 empty] | STA
O: | SO 01 | Stravovací pavilon | [20 empty] | STA |  |  | OBJ
R: | 02 Int | Vybavení interiéru | [23 empty] | ROZ
P.č. | Číslo položky | Název položky | MJ | množství | cena / MJ | Celkem | Dodávka | Dodávka celk. | Montáž | Montáž celk. | DPH | cena s DPH | hmotnost / MJ | hmotnost celk.(t) | dem. hmotnost / MJ | dem. hmotnost celk.(t) | Ceník | Cen. soustava / platnost | Cenová úroveň | Nhod / MJ | Nhod celk. | Dodavatel
Díl: | 796 | Vybavení a nábytek |  |  |  | 0 |  | 0 |  | 0 |  | 0 |  | 0 |  | 0 |  |  |  |  | 0 |  |  |  |  | DIL
1 | 766005R | D+M Kancelářský stůl pracovní, 1800x800, výšky 750mm | kus | 1 |  | 0 |  | 0 |  | 0 | 21 | 0 | 0 | 0 | 0 | 0 |  | Vlastní | Indiv | 0 | 0 |  |  |  |  | POL1_1
|  | Přesná specifikace viz. PD (Interiér - vybavení) : | [23 empty] | VV | 0
|  | "St-p" : 1 |  | 1 | [21 empty] | VV | 0
2 | 766023R | D+M Šatní skříň půlená dvoudveřová, 400x500mm, výšky 1800mm | kus | 5 |  | 0 |  | 0 |  | 0 | 21 | 0 | 0 | 0 | 0 | 0 |  | Vlastní | Indiv | 0 | 0 |  |  |  |  | POL1_1
|  | Přesná specifikace viz. PD (Interiér - vybavení) : | [23 empty] | VV | 0
|  | "Šs" : 5 |  | 5 | [21 empty] | VV | 0
3 | 766026R | D+M Šatní lavice, 400x500mm | kus | 1 |  | 0 |  | 0 |  | 0 | 21 | 0 | 0 | 0 | 0 | 0 |  | Vlastní | Indiv | 0 | 0 |  |  |  |  | POL1_1
|  | "Přesná specifikace viz. PD (Interiér - vybavení) : | [23 empty] | VV | 0
|  | "L-š" : 1 |  | 1 | [21 empty] | VV | 0
4 | 766031R | D+M Stůl jídelní, 800x800mm, výška 750mm | kus | 4 |  | 0 |  | 0 |  | 0 | 21 | 0 | 0 | 0 | 0 | 0 |  | Vlastní | Indiv | 0 | 0 |  |  |  |  | POL1_1
|  | Přesná specifikace viz. PD (Interiér - vybavení) : | [23 empty] | VV | 0
|  | "S-jid1" : 4 |  | 4 | [21 empty] | VV | 0
5 | 766032R | D+M Stůl jídelní, 1200x800mm, výška 750mm | kus | 1 |  | 0 |  | 0 |  | 0 | 21 | 0 | 0 | 0 | 0 | 0 |  | Vlastní | Indiv | 0 | 0 |  |  |  |  | POL1_1
|  | Přesná specifikace viz. PD (Interiér - vybavení) : | [23 empty] | VV | 0
|  | "S-jid1" : 1 |  | 1 | [21 empty] | VV | 0
6 | 766035R | D+M Židle kancelářská | kus | 1 |  | 0 |  | 0 |  | 0 | 21 | 0 | 0 | 0 | 0 | 0 |  | Vlastní | Indiv | 0 | 0 |  |  |  |  | POL1_1
|  | Přesná spacifikace viz. PD (Interiér - vybavení) : | [23 empty] | VV | 0
|  | "Ži-2" : 1 |  | 1 | [21 empty] | VV | 0
7 | 766036R | D+M Židle do odbytu a denní místnosti | kus | 15 |  | 0 |  | 0 |  | 0 | 21 | 0 | 0 | 0 | 0 | 0 |  | Vlastní | Indiv | 0 | 0 |  |  |  |  | POL1_1
|  | "sná specifikace viz. PD (Interiér - vybavení) : | [23 empty] | VV | 0
|  | "Ži-1" : 15 |  | 15 | [21 empty] | VV | 0
8 | 766037R | D+M Zásobník na toaletní papír | kus | 1 |  | 0 |  | 0 |  | 0 | 21 | 0 | 0 | 0 | 0 | 0 |  | Vlastní | Indiv | 0 | 0 |  |  |  |  | POL1_1
|  | Přesná specifikace viz. PD (Interiér - vybavení) : | [23 empty] | VV | 0
|  | "ToP" : 1 |  | 1 | [21 empty] | VV | 0
9 | 766038R | D+M Zásobník na hygienické sáčky | kus | 2 |  | 0 |  | 0 |  | 0 | 21 | 0 | 0 | 0 | 0 | 0 |  | Vlastní | Indiv | 0 | 0 |  |  |  |  | POL1_1
|  | Přesná specifikace viz. PD (Interiér - vybavení) : | [23 empty] | VV | 0
|  | "HyS" : 2 |  | 2 | [21 empty] | VV | 0
10 | 766039R | D+M Zásobník na papírové ručníky | kus | 6 |  | 0 |  | 0 |  | 0 | 21 | 0 | 0 | 0 | 0 | 0 |  | Vlastní | Indiv | 0 | 0 |  |  |  |  | POL1_1
|  | Přesná specifikace viz. PD (Interiér - vybavení) : | [23 empty] | VV | 0
|  | "PaR" : 6 |  | 6 | [21 empty] | VV | 0
11 | 766040R | D+M Dávkovač tekutého mýdla | kus | 7 |  | 0 |  | 0 |  | 0 | 21 | 0 | 0 | 0 | 0 | 0 |  | Vlastní | Indiv | 0 | 0 |  |  |  |  | POL1_1
|  | Přesná specifikace viz. PD (Interiér - vybavení) : | [23 empty] | VV | 0
|  | "DáM" : 7 |  | 7 | [21 empty] | VV | 0
12 | 766041R | D+M Odpadkový koš | kus | 8 |  | 0 |  | 0 |  | 0 | 21 | 0 | 0 | 0 | 0 | 0 |  | Vlastní | Indiv | 0 | 0 |  |  |  |  | POL1_1
|  | Přesná specifikace viz. PD (Interiér - vybavení) : | [23 empty] | VV | 0
|  | "OdK" : 8 |  | 8 | [21 empty] | VV | 0
13 | 766042R | D+M Stojan na deštníky | kus | 3 |  | 0 |  | 0 |  | 0 | 21 | 0 | 0 | 0 | 0 | 0 |  | Vlastní | Indiv | 0 | 0 |  |  |  |  | POL1_1
|  | Přesná specifikace viz. PD (Interiér - vybavení) : | [23 empty] | VV | 0
|  | "Deš" : 3 |  | 3 | [21 empty] | VV | 0
14 | 766043R | D+M Stojanový věšák | kus | 2 |  | 0 |  | 0 |  | 0 | 21 | 0 | 0 | 0 | 0 | 0 |  | Vlastní | Indiv | 0 | 0 |  |  |  |  | POL1_1
|  | Přesná specifikace viz. PD (Interiér - vybavení) : | [23 empty] | VV | 0
|  | "Věš" : 2 |  | 2 | [21 empty] | VV | 0
15 | 766044R | D+M Přenosný hasící přístroj | kus | 2 |  | 0 |  | 0 |  | 0 | 21 | 0 | 0 | 0 | 0 | 0 |  | Vlastní | Indiv | 0 | 0 |  |  |  |  | POL1_1
|  | Přesná specifikace viz. PD (Interiér - vybavení) : | [23 empty] | VV | 0
|  | "PHP" : 2 |  | 2 | [21 empty] | VV | 0
16 | 766045R | D+M Dveřní tabule jmenovka | kus | 2 |  | 0 |  | 0 |  | 0 | 21 | 0 | 0 | 0 | 0 | 0 |  | Vlastní | Indiv | 0 | 0 |  |  |  |  | POL1_1
|  | Přesná specifikace viz. PD (Interiér - vybavení) : | [23 empty] | VV | 0
|  | "DvT" : 2 |  | 2 | [21 empty] | VV | 0
17 | 766046R | D+M Piktogram | kus | 8 |  | 0 |  | 0 |  | 0 | 21 | 0 | 0 | 0 | 0 | 0 |  | Vlastní | Indiv | 0 | 0 |  |  |  |  | POL1_1
|  | Přesná specifikace viz. PD (Interiér - vybavení) : | [23 empty] | VV | 0
|  | "Pik" : 8 |  | 8 | [21 empty] | VV | 0
[24 empty] | 15 | 21
| Celkem |  |  |  |  | 0 | [17 empty] | 0 | 0 | SUM
END

## SO 01 3 Gastro Pol
Položkový soupis prací a dodávek | [25 empty] | #TypZaznamu#
S: | 124 | Stravovací pavilon ZOO Hodonín-Novostavba | [23 empty] | STA
O: | SO 01 | Stravovací pavilon | [20 empty] | STA |  |  | OBJ
R: | 3 Gastro | gastro vybavení-K | [23 empty] | ROZ
P.č. | Číslo položky | Název položky | MJ | množství | cena / MJ | Celkem | Dodávka | Dodávka celk. | Montáž | Montáž celk. | DPH | cena s DPH | hmotnost / MJ | hmotnost celk.(t) | dem. hmotnost / MJ | dem. hmotnost celk.(t) | Ceník | Cen. soustava / platnost | Cenová úroveň | Nhod / MJ | Nhod celk. | Dodavatel
Díl: | M42 | Montáž zařízení potravinářského průmyslu |  |  |  | 0 |  | 0 |  | 0 |  | 0 |  | 0 |  | 0 |  |  |  |  | 0 |  |  |  |  | DIL
1 | 1TX1 | Regál nerezový, 4 police 1850x600x1800 | ks | 1 |  | 0 |  | 0 |  | 0 | 21 | 0 | 0 | 0 | 0 | 0 |  | Vlastní | Indiv | 0 | 0 |  |  |  |  | POL3_
2 | 2TX | Mrazící skříň 500 l,nerez,vent.chlazení, vnitřní prostor na GN 2/1,3 nastavitelné rošty,zámek, 710x800x2030 | ks | 1 |  | 0 |  | 0 |  | 0 | 21 | 0 | 0 | 0 | 0 | 0 |  | Vlastní | Indiv | 0 | 0 |  |  |  |  | POL1_
3 | 3TX | Mrazící skříň500 l,nerez,vent.chlazení, vnitřní prostor na GN 2/1,3 nast. Police, zámek 710x800x2030 | ks | 1 |  | 0 |  | 0 |  | 0 | 21 | 0 | 0 | 0 | 0 | 0 |  | Vlastní | Indiv | 0 | 0 |  |  |  |  | POL3_
4 | 5TX | Pokladní systém - dodavatel daného systému | ks | 0 |  | 0 |  | 0 |  | 0 | 21 | 0 | 0 | 0 | 0 | 0 |  | Vlastní | Indiv | 0 | 0 |  |  |  |  | POL3_
|  | Pokladní systém s terminálem s kapacitním sklem VariPos, operační systém Windows 10 Homebit,tiskárna účtenek okprint 300 obj.kuchyň,tiskárna účtenek-300 účtenek BAR,Melody box pro objednávku kuchyň, včetně zaškolení : 0 | [23 empty] | VV | 0
5 | 6TX | Výčep a výčepní stůl- dodavatel daného systému 2650x700x900 vč.dodávky KEGU | ks | 0 |  | 0 |  | 0 |  | 0 | 21 | 0 | 0 | 0 | 0 | 0 |  | Vlastní | Indiv | 0 | 0 |  |  |  |  | POL1_
6 | 7TX | Nástěnná skříňka uzavíratelná, posuvná dvířka 950x700x350 | ks | 1 |  | 0 |  | 0 |  | 0 | 21 | 0 | 0 | 0 | 0 | 0 |  | Vlastní | Indiv | 0 | 0 |  |  |  |  | POL1_
7 | 8TX | Chladící skříň podstolová nerez 600x600x850 | ks | 1 |  | 0 |  | 0 |  | 0 | 21 | 0 | 0 | 0 | 0 | 0 |  | Vlastní | Indiv | 0 | 0 |  |  |  |  | POL1_
8 | 9TX | Mikrovlnná trouba,výkon 1000 W,nerez,programovatelná,dig.ovládání | ks | 1 |  | 0 |  | 0 |  | 0 | 21 | 0 | 0 | 0 | 0 | 0 |  | Vlastní | Indiv | 0 | 0 |  |  |  |  | POL1_
9 | 10TX | Chladící skříň nerez,ventilované chlazení,4 police 600x600x1860 | ks | 1 |  | 0 |  | 0 |  | 0 | 21 | 0 | 0 | 0 | 0 | 0 |  | Vlastní | Indiv | 0 | 0 |  |  |  |  | POL3_
10 | 11TX | Pracovní stůl snížený,police 1800x700x600 | ks | 1 |  | 0 |  | 0 |  | 0 | 21 | 0 | 0 | 0 | 0 | 0 |  | Vlastní | Indiv | 0 | 0 |  |  |  |  | POL3_
11 | 11aTX | Nerez digestoř nástěnná,osvětlení,tuk.filtry 1800x900x450 | ks | 1 |  | 0 |  | 0 |  | 0 | 21 | 0 | 0 | 0 | 0 | 0 |  | Vlastní | Import | 0 | 0 |  |  |  |  | POL1_
12 | 12TX | Pec na rozpékání pečiva-3 plechy,3,2 kW,ovládání digitální 600x669x425 | ks | 1 |  | 0 |  | 0 |  | 0 | 21 | 0 | 0 | 0 | 0 | 0 |  | Vlastní | Indiv | 0 | 0 |  |  |  |  | POL1_
13 | 13TX | Fritéza elektrická 2x8 l, třífázová, s výpustí,2x400V, | ks | 1 |  | 0 |  | 0 |  | 0 | 21 | 0 | 0 | 0 | 0 | 0 |  | Vlastní | Indiv | 0 | 0 |  |  |  |  | POL1_
14 | 14TX | Grilovací deska elektrická hladká 330x540x220 | ks | 1 |  | 0 |  | 0 |  | 0 | 21 | 0 | 0 | 0 | 0 | 0 |  | Vlastní | Indiv | 0 | 0 |  |  |  |  | POL1_
15 | 15TX | Odkládací stolek, police 700x700x900 | ks | 1 |  | 0 |  | 0 |  | 0 | 21 | 0 | 0 | 0 | 0 | 0 |  | Vlastní | Indiv | 0 | 0 |  |  |  |  | POL1_
16 | 16TX | Nástěnná skříňka uzavíratelná,posuvná dvířka 1600x700x350 | ks | 1 |  | 0 |  | 0 |  | 0 | 21 | 0 | 0 | 0 | 0 | 0 |  | Vlastní | Indiv | 0 | 0 |  |  |  |  | POL1_
17 | 17TX | Chladící stůl mycí, 6 zásuvek, agregát, dřez1800x700x900 | ks | 1 |  | 0 |  | 0 |  | 0 | 21 | 0 | 0 | 0 | 0 | 0 |  | Vlastní | Indiv | 0 | 0 |  |  |  |  | POL1_
18 | 18TX | Mrazící skříň 500 l,nerez,vent.chlazení,vnitřní prostor na GN 2/1,3 nastavitelné rošty,zámek, 710x800x2030 | ks | 1 |  | 0 |  | 0 |  | 0 | 21 | 0 | 0 | 0 | 0 | 0 |  | Vlastní | Indiv | 0 | 0 |  |  |  |  | POL1_
19 | 19TX | Mrazící skříň 500 l,nerez,vent.chlazení,vnitřní prostor na GN 2/1,3 nastavitelné rošty,zámek, 710x800x2030 | ks | 1 |  | 0 |  | 0 |  | 0 | 21 | 0 | 0 | 0 | 0 | 0 |  | Vlastní | Indiv | 0 | 0 |  |  |  |  | POL1_
20 | 20TX | Mrazící skříň 500 l,nerez,vent.chlazení,vnitřní prostor na GN 2/1,3 nastavitelné rošty,zámek, 710x800x2030 | ks | 1 |  | 0 |  | 0 |  | 0 | 21 | 0 | 0 | 0 | 0 | 0 |  | Vlastní | Indiv | 0 | 0 |  |  |  |  | POL1_
21 | 21TX | Mrazící skříň 500 l,nerez,vent.chlazení,vnitřní prostor na GN 2/1,3 nastavitelné rošty,zámek, 710x800x2030 | ks | 1 |  | 0 |  | 0 |  | 0 | 21 | 0 | 0 | 0 | 0 | 0 |  | Vlastní | Indiv | 0 | 0 |  |  |  |  | POL1_
22 | 22TX | Mrazící skříň 500 l,nerez,vent.chlazení,vnitřní prostor na GN 2/1,3 nastavitelné rošty,zámek, 710x800x2030 | ks | 1 |  | 0 |  | 0 |  | 0 | 21 | 0 | 0 | 0 | 0 | 0 |  | Vlastní | Indiv | 0 | 0 |  |  |  |  | POL1_
23 | 23TX | Mrazící skříň 500 l,nerez,vent.chlazení,vnitřní prostor na GN 2/1,3 nastavitelné rošty,zámek, 710x800x2030 | ks | 1 |  | 0 |  | 0 |  | 0 | 21 | 0 | 0 | 0 | 0 | 0 |  | Vlastní | Indiv | 0 | 0 |  |  |  |  | POL1_
24 | 24TX | Mrazící skříň 500 l,nerez,vent.chlazení,vnitřní prostor na GN 2/1,3 nastavitelné rošty,zámek, 710x800x2030 | ks | 1 |  | 0 |  | 0 |  | 0 | 21 | 0 | 0 | 0 | 0 | 0 |  | Vlastní | Indiv | 0 | 0 |  |  |  |  | POL1_
25 | 25TX | Myčka nádobí podstolová N 700 400 v, bez odpad čerpadla, dávkovače 600x600x850 | ks | 1 |  | 0 |  | 0 |  | 0 | 21 | 0 | 0 | 0 | 0 | 0 |  | Vlastní | Indiv | 0 | 0 |  |  |  |  | POL1_
26 | 26TX | Stůl mycí nad myčku,3xlem,vlevo 2 lis.vany 1750x700x900 | ks | 1 |  | 0 |  | 0 |  | 0 | 21 | 0 | 0 | 0 | 0 | 0 |  | Vlastní | Indiv | 0 | 0 |  |  |  |  | POL1_
27 | 27TX | Sprcha PROFI | ks | 1 |  | 0 |  | 0 |  | 0 | 21 | 0 | 0 | 0 | 0 | 0 |  | Vlastní | Indiv | 0 | 0 |  |  |  |  | POL1_
28 | 28TX | Digitální změkčovač, objemové řízení | ks | 1 |  | 0 |  | 0 |  | 0 | 21 | 0 | 0 | 0 | 0 | 0 |  | Vlastní | Indiv | 0 | 0 |  |  |  |  | POL1_
29 | 29TX | Chladící skříň- čistý objem 455 l,nerez,1 dveře,3 rošty 710x800x1030 | ks | 1 |  | 0 |  | 0 |  | 0 | 21 | 0 | 0 | 0 | 0 | 0 |  | Vlastní | Indiv | 0 | 0 |  |  |  |  | POL1_
30 | 30TX | Mycí stůl s policí, LL, ZL, police, zásuvka, vana 400x400,1100x700x900 | ks | 1 |  | 0 |  | 0 |  | 0 | 21 | 0 | 0 | 0 | 0 | 0 |  | Vlastní | Indiv | 0 | 0 |  |  |  |  | POL1_
31 | 31TX | Nerez závěsná digestoř nástěnná,osvětlení,tukové filtry 3300x900x450 | ks | 1 |  | 0 |  | 0 |  | 0 | 21 | 0 | 0 | 0 | 0 | 0 |  | Vlastní | Indiv | 0 | 0 |  |  |  |  | POL1_
32 | 32TX | Pracovní stůl s policí, LL, ZL 700x700x900 | ks | 1 |  | 0 |  | 0 |  | 0 | 21 | 0 | 0 | 0 | 0 | 0 |  | Vlastní | Indiv | 0 | 0 |  |  |  |  | POL1_
33 | 33TX | Sporák el. s el. Troubou,4xplotna 2,6 kW,statická trouba GN 2/1,příkon 15,4 kW 800x700x900 | ks | 1 |  | 0 |  | 0 |  | 0 | 21 | 0 | 0 | 0 | 0 | 0 |  | Vlastní | Indiv | 0 | 0 |  |  |  |  | POL1_
34 | 34TX | Grilovací deska hladká vč. podestavby s policíí 350x700x850 | ks | 1 |  | 0 |  | 0 |  | 0 | 21 | 0 | 0 | 0 | 0 | 0 |  | Vlastní | Indiv | 0 | 0 |  |  |  |  | POL1_
35 | 35TX | Odkládací stolek, police, ZL 400x700x900 | ks | 1 |  | 0 |  | 0 |  | 0 | 21 | 0 | 0 | 0 | 0 | 0 |  | Vlastní | Indiv | 0 | 0 |  |  |  |  | POL1_
36 | 36TX | El. fritéza 2x 8 l,produkce 12 kg/hod.,800x700x900 | ks | 1 |  | 0 |  | 0 |  | 0 | 21 | 0 | 0 | 0 | 0 | 0 |  | Vlastní | Indiv | 0 | 0 |  |  |  |  | POL1_
37 | 37TX | El. fritéza 2x 8 l,produkce 12 kg/hod.,800x700x900 | ks | 1 |  | 0 |  | 0 |  | 0 | 21 | 0 | 0 | 0 | 0 | 0 |  | Vlastní | Indiv | 0 | 0 |  |  |  |  | POL1_
38 | 38TX | Lázeň výdejní stolní 2GN-200,výpustné kohouty 660x540x300 | ks | 1 |  | 0 |  | 0 |  | 0 | 21 | 0 | 0 | 0 | 0 | 0 |  | Vlastní | Indiv | 0 | 0 |  |  |  |  | POL1_
39 | 39TX | Stůl pod lázeň, PL, ZL, police 700x700x900 | ks | 1 |  | 0 |  | 0 |  | 0 | 21 | 0 | 0 | 0 | 0 | 0 |  | Vlastní | Indiv | 0 | 0 |  |  |  |  | POL1_
40 | 40TX | Mikrovlnná trouba,výkon 1000 W, programovatelná,nerez,dig.ovládání | ks | 1 |  | 0 |  | 0 |  | 0 | 21 | 0 | 0 | 0 | 0 | 0 |  | Vlastní | Indiv | 0 | 0 |  |  |  |  | POL1_
41 | 41TX | Pracovní stůl s policí, ZL, 2x zásuvka 1200x700x900 | ks | 1 |  | 0 |  | 0 |  | 0 | 21 | 0 | 0 | 0 | 0 | 0 |  | Vlastní | Indiv | 0 | 0 |  |  |  |  | POL1_
42 | 42TX | Výdejní 2 police-stolový nástavec 1800x300x700 | ks | 1 |  | 0 |  | 0 |  | 0 | 21 | 0 | 0 | 0 | 0 | 0 |  | Vlastní | Indiv | 0 | 0 |  |  |  |  | POL1_
43 | 43TX | Pracovní stůl skříňový,posuvná dvířka,police 1800x700x900 | ks | 1 |  | 0 |  | 0 |  | 0 | 21 | 0 | 0 | 0 | 0 | 0 |  | Vlastní | Indiv | 0 | 0 |  |  |  |  | POL1_
44 | 44TX | Stůl s policí pod tácy + tácy(50 ks) | ks | 1 |  | 0 |  | 0 |  | 0 | 21 | 0 | 0 | 0 | 0 | 0 |  | Vlastní | Indiv | 0 | 0 |  |  |  |  | POL1_
45 | 45TX | Umyvadlo, výlisek 04 | ks | 1 |  | 0 |  | 0 |  | 0 | 21 | 0 | 0 | 0 | 0 | 0 |  | Vlastní | Indiv | 0 | 0 |  |  |  |  | POL1_
46 | 46TX | Regál na drobnosti - 1200x400x1800 ocel.kce,dřevěný korpus-výpis IG3 | ks | 1 |  | 0 |  | 0 |  | 0 | 21 | 0 | 0 | 0 | 0 | 0 |  | Vlastní | Indiv | 0 | 0 |  |  |  |  | POL1_
47 | 47TX | Pultový mrazák na nanuky,proskl.víko,čistý objem 238 l,4 koše 1100x600x900 | ks | 1 |  | 0 |  | 0 |  | 0 | 21 | 0 | 0 | 0 | 0 | 0 |  | Vlastní | Indiv | 0 | 0 |  |  |  |  | POL1_
48 | 48TX | Pokladní systém - dodavatel daného systému | ks | 0 |  | 0 |  | 0 |  | 0 | 21 | 0 | 0 | 0 | 0 | 0 |  | Vlastní | Indiv | 0 | 0 |  |  |  |  | POL1_
|  | Pokladní systém s terminálem s kapacitním sklem VariPos, operační systém Windows 10 Homebit,tiskárna účtenek okprint 300 obj.kuchyň,tiskárna účtenek-300 účtenek BAR,Melody box pro objednávku kuchyň, včetně zaškolení : 0 | [23 empty] | VV | 0
49 | 49TX | Výdejní pult - 700x900x11400,ocel.kce,dřevěný korpus,dvířka,šuplíky dle výpisu IG1 | ks | 1 |  | 0 |  | 0 |  | 0 | 21 | 0 | 0 | 0 | 0 | 0 |  | Vlastní | Indiv | 0 | 0 |  |  |  |  | POL1_
50 | 50TX | Tepelná pultová vitrina ,přední oblé sklo,pos.dvířka 791x580x685 | ks | 1 |  | 0 |  | 0 |  | 0 | 21 | 0 | 0 | 0 | 0 | 0 |  | Vlastní | Indiv | 0 | 0 |  |  |  |  | POL1_
51 | 51TX | Chladící vitrína vent.chlazení,přední oblé sklo,2 nast.police,posuvné dvířka zadní 874x568x686 | ks | 1 |  | 0 |  | 0 |  | 0 | 21 | 0 | 0 | 0 | 0 | 0 |  | Vlastní | Indiv | 0 | 0 |  |  |  |  | POL1_
52 | 53TX | Chladící skříň podstolová,čistý objem 78 l 603x595x855 | ks | 1 |  | 0 |  | 0 |  | 0 | 21 | 0 | 0 | 0 | 0 | 0 |  | Vlastní | Indiv | 0 | 0 |  |  |  |  | POL1_
53 | 54TX | Chladící skříň podstolová,čistý objem 78 l 603x595x855 | ks | 1 |  | 0 |  | 0 |  | 0 | 21 | 0 | 0 | 0 | 0 | 0 |  | Vlastní | Indiv | 0 | 0 |  |  |  |  | POL1_
54 | 55TX | Výčep -Dodávka a montáž pivního zařízení, včetně rozvodů+ rozvodů chlazení a výčepního stolu., dodávka pivovar | ks | 0 |  | 0 |  | 0 |  | 0 | 21 | 0 | 0 | 0 | 0 | 0 |  | Vlastní | Indiv | 0 | 0 |  |  |  |  | POL1_
55 | 56TX | Chladící skříň vent.chlazení,lak,prosklenné dveře,5 polic 600x600x2000 | ks | 1 |  | 0 |  | 0 |  | 0 | 21 | 0 | 0 | 0 | 0 | 0 |  | Vlastní | Indiv | 0 | 0 |  |  |  |  | POL1_
56 | 57TX | Chladící skříň vent.chlazení,lak, prosklenné dveře,5 polic 600x600x2000 | ks | 1 |  | 0 |  | 0 |  | 0 | 21 | 0 | 0 | 0 | 0 | 0 |  | Vlastní | Indiv | 0 | 0 |  |  |  |  | POL1_
57 | 58TX | Regál na drobnosti 900x500x1800,ocel.kce,dřevěný korpus-dle výpisu IG2 | ks | 1 |  | 0 |  | 0 |  | 0 | 21 | 0 | 0 | 0 | 0 | 0 |  | Vlastní | Indiv | 0 | 0 |  |  |  |  | POL1_
58 | 59TX | Kávovar Profesionální kávovar dvoupákový s elektr. ovládáním,automat, programovatelný, včetně mlýnku, na kávu programovatelného, násypka kapacita 1,2 kg, filtrační úhlík,770x530x520 Dodatel kávy | ks | 0 |  | 0 |  | 0 |  | 0 | 21 | 0 | 0 | 0 | 0 | 0 |  | Vlastní | Indiv | 0 | 0 |  |  |  |  | POL1_
59 | 60TX | Stolek 1200x400x900 ocel.kce,dřevěný korpus, šuplíky dle výpisu IG4 | ks | 1 |  | 0 |  | 0 |  | 0 | 21 | 0 | 0 | 0 | 0 | 0 |  | Vlastní | Indiv | 0 | 0 |  |  |  |  | POL1_
60 | 61TX | Doprava a montáž zařízení | ks | 1 |  | 0 |  | 0 |  | 0 | 21 | 0 | 0 | 0 | 0 | 0 |  | Vlastní | Indiv | 0 | 0 |  |  |  |  | POL1_
[24 empty] | 15 | 21
| Celkem |  |  |  |  | 0 | [17 empty] | 0 | 0 | SUM
END

## SO 01 4 UT Pol
Položkový soupis prací a dodávek | [25 empty] | #TypZaznamu#
S: | 124 | Stravovací pavilon ZOO Hodonín-Novostavba | [23 empty] | STA
O: | SO 01 | Stravovací pavilon | [20 empty] | STA |  |  | OBJ
R: | 4 UT | Ústřední vytápění -K | [23 empty] | ROZ
P.č. | Číslo položky | Název položky | MJ | množství | cena / MJ | Celkem | Dodávka | Dodávka celk. | Montáž | Montáž celk. | DPH | cena s DPH | hmotnost / MJ | hmotnost celk.(t) | dem. hmotnost / MJ | dem. hmotnost celk.(t) | Ceník | Cen. soustava / platnost | Cenová úroveň | Nhod / MJ | Nhod celk. | Dodavatel
Díl: | 713 | Izolace tepelné |  |  |  | 0 |  | 0 |  | 0 |  | 0 |  | 0.01 |  | 0 |  |  |  |  | 0 |  |  |  |  | DIL
1 | 631547114R | Pouzdro potrubní izolační 28/30 mm, kamenná vlna s polepem Al fólií vyztuženou skleněnou mřížkou | m | 62 |  | 0 |  | 0 |  | 0 | 21 | 0 | 0 | 0 | 0 | 0 |  | Vlastní | Import | 0 | 0 |  |  |  |  | POL1_
2 | rút 13 | Izolace minerální tl. 80 mm, vnitřní průměr 28mm, včetně oplechování al.plechem | m | 2 |  | 0 |  | 0 |  | 0 | 21 | 0 | 0 | 0 | 0 | 0 |  | Vlastní | Import | 0 | 0 |  |  |  |  | POL1_
3 | rút 14 | Mtž izolačních pouzder | m | 94 |  | 0 |  | 0 |  | 0 | 21 | 0 | 0 | 0 | 0 | 0 |  | Vlastní | Import | 0 | 0 |  |  |  |  | POL1_
4 | 631547113R | pouzdro potrubní řezané; minerální vlákno; povrchová úprava Al fólie se skelnou mřížkou; vnitřní průměr 22,0 mm; tl. izolace 30,0 mm; provozní teplota do 250 °C; tepelná vodivost (10°C) 0,0330 W/mK; tepelná vodivost (50°C) 0,037 W/mK | m | 32 |  | 0 |  | 0 |  | 0 | 21 | 0 | 0.00029 | 0.01 | 0 | 0 | SPCM | RTS 18/ I | Import | 0 | 0 |  |  |  |  | POL3_
5 | 998713201R00 | Přesun hmot pro izolace tepelné v objektech výšky do 6 m | % |  |  | 0 |  | 0 |  | 0 | 21 | 0 | 0 | 0 | 0 | 0 | 800-713 | RTS 18/ I | Import | 0 | 0 |  |  |  |  | POL7_
|  | 50 m vodorovně | [23 empty] | SPI
|  | Ceny z položek s pořadovými čísly: : | [23 empty] | VV | 0
|  | 1,2,3,4, : | [23 empty] | VV | 0
|  | Součet: : 270,80000 |  | 270.8 | [21 empty] | VV | 0
Díl: | 732 | Strojovny |  |  |  | 0 |  | 0 |  | 0 |  | 0 |  | 0 |  | 0 |  |  |  |  | 1.71 |  |  |  |  | DIL
6 | 732331517R00X | Nádoby expanzní tlak.s memb.,100 l/6bar | soubor | 1 |  | 0 |  | 0 |  | 0 | 21 | 0 | 0 | 0 | 0 | 0 |  | Vlastní | Import | 1.705 | 1.71 |  |  |  |  | POL1_
7 | rso 01 | Sluneční kolektor, na ležato, 117*215*8 cm | ks | 4 |  | 0 |  | 0 |  | 0 | 21 | 0 | 0 | 0 | 0 | 0 |  | Vlastní | Indiv | 0 | 0 |  |  |  |  | POL1_
8 | rso 02 | Nosná konstrukce pro uložení sl.kolektorů, pod 45°, dod+mtž | sb | 1 |  | 0 |  | 0 |  | 0 | 21 | 0 | 0 | 0 | 0 | 0 |  | Vlastní | Indiv | 0 | 0 |  |  |  |  | POL1_
9 | rso 03 | Montáž slunečních kolektorů | ks | 4 |  | 0 |  | 0 |  | 0 | 21 | 0 | 0 | 0 | 0 | 0 |  | Vlastní | Import | 0 | 0 |  |  |  |  | POL1_
10 | rso 04 | Solární čerpadlová skupina, bez regulátoru, DN20 | ks | 1 |  | 0 |  | 0 |  | 0 | 21 | 0 | 0 | 0 | 0 | 0 |  | Vlastní | Import | 0 | 0 |  |  |  |  | POL1_
11 | rso 05 | Expanzní tlaková nádoba pro solární systém, 25 litrů, 8 bar | ks | 1 |  | 0 |  | 0 |  | 0 | 21 | 0 | 0 | 0 | 0 | 0 |  | Vlastní | Import | 0 | 0 |  |  |  |  | POL1_
12 | rso 06 | Solární nemrznoucí kapalina, 35 litrů | sb | 1 |  | 0 |  | 0 |  | 0 | 21 | 0 | 0 | 0 | 0 | 0 |  | Vlastní | Import | 0 | 0 |  |  |  |  | POL1_
13 | rút 011 | Tepelné čerpadlo vzduch/voda, kompaktní provedení, min.výkon 11,45 KW, při A7/W35, dod+mtž | ks | 1 |  | 0 |  | 0 |  | 0 | 21 | 0 | 0 | 0 | 0 | 0 |  | Vlastní | Indiv | 0 | 0 |  |  |  |  | POL1_
14 | rút 02 | Tepelné čerpadlo vzduch/voda v kompaktním provedení - uvedení do provozu | ks | 1 |  | 0 |  | 0 |  | 0 | 21 | 0 | 0 | 0 | 0 | 0 |  | Vlastní | Import | 0 | 0 |  |  |  |  | POL1_
15 | rút 03 | El. topný kabel pro tepelné čerpadlo (do odpadu) | ks | 1 |  | 0 |  | 0 |  | 0 | 21 | 0 | 0 | 0 | 0 | 0 |  | Vlastní | Import | 0 | 0 |  |  |  |  | POL1_
16 | rút 041 | Kombinovaná nádrž DUO 750/200 PR, V=750 l, vnořený zásobník 190 l, integrovaný vým. 2,5m2,, Stratifikační dělicí plech, el. tělesa 3+7,5+7,5 kW, izolace | ks | 1 |  | 0 |  | 0 |  | 0 | 21 | 0 | 0 | 0 | 0 | 0 |  | Vlastní | Import | 0 | 0 |  |  |  |  | POL1_
17 | rút 051 | Montáž akumulační nádrže DUO 750/200 PR, včetně izolace | ks | 1 |  | 0 |  | 0 |  | 0 | 21 | 0 | 0 | 0 | 0 | 0 |  | Vlastní | Import | 0 | 0 |  |  |  |  | POL1_
18 | rút 06 | Inteligentní regulátor pro řízení TČ, solár.systému, dvou směš.větví ÚT, cirkul. čerp .TV. Dod+mtž,, Ethernet.zásuvka, zdroj, SD karta | soubor | 1 |  | 0 |  | 0 |  | 0 | 21 | 0 | 0 | 0 | 0 | 0 |  | Vlastní | Import | 0 | 0 |  |  |  |  | POL1_
19 | rút 071 | Kompletně vystrojený rozvaděč MaR, pro el.přívod 26 kWh | ks | 1 |  | 0 |  | 0 |  | 0 | 21 | 0 | 0 | 0 | 0 | 0 |  | Vlastní | Import | 0 | 0 |  |  |  |  | POL1_
|  | - z rozvaděče jsou elektricky napájena zařízení - 1x tepelné čerpadlo a bivalentní zdroj - elektrické topné spirály v akumulační nádrži, | [23 empty] | POP
|  | oběhová čerpadla topných větví i solárního okruhu | [23 empty] | POP
|  | - v rozvaděči je nainstalován inteligentní regulátor chodu celého topného systému, včetně topných větví a solárního systému. | [23 empty] | POP
20 | rút 081 | Kombinovaný rozdělovač ÚT, od zdroje DN25, 2*topný okruh DN25, izolace - dod+mtž | ks | 1 |  | 0 |  | 0 |  | 0 | 21 | 0 | 0 | 0 | 0 | 0 |  | Vlastní | Import | 0 | 0 |  |  |  |  | POL1_
21 | rút 091 | Čerpadlová skupina se směšovašem DN25, Kvs 4,0, s pohonem, čerpadlo 0,9 m3/h, 19 kPa | ks | 2 |  | 0 |  | 0 |  | 0 | 21 | 0 | 0 | 0 | 0 | 0 |  | Vlastní | Import | 0 | 0 |  |  |  |  | POL1_
22 | rút 11 | Servisní ventil se zajištěním, k exp. nádobě, DN25 | ks | 1 |  | 0 |  | 0 |  | 0 | 21 | 0 | 0 | 0 | 0 | 0 |  | Vlastní | Import | 0 | 0 |  |  |  |  | POL1_
23 | rút 111 | Servisní ventil se zajištěním, k exp. nádobě, DN20 | ks | 1 |  | 0 |  | 0 |  | 0 | 21 | 0 | 0 | 0 | 0 | 0 |  | Vlastní | Import | 0 | 0 |  |  |  |  | POL1_
24 | 998732201R00 | Přesun hmot pro strojovny v objektech výšky do 6 m | % |  |  | 0 |  | 0 |  | 0 | 21 | 0 | 0 | 0 | 0 | 0 | 800-731 | RTS 18/ I | Import | 0 | 0 |  |  |  |  | POL7_
|  | Ceny z položek s pořadovými čísly: : | [23 empty] | VV | 0
|  | 6,7,8,9,10,11,12,13,14,15,16,17,18,19,20,21,22,23, : | [23 empty] | VV | 0
|  | Součet: : 4166,57000 |  | 4166.57 | [21 empty] | VV | 0
Díl: | 733 | Rozvod potrubí |  |  |  | 0 |  | 0 |  | 0 |  | 0 |  | 0.13 |  | 0 |  |  |  |  | 32.52 |  |  |  |  | DIL
25 | 733163104R00 | Potrubí z měděných trubek měděné potrubí, D 22 mm, s 1,0 mm, pájení pomocí kapilárních pájecích tvarovek | m | 32 |  | 0 |  | 0 |  | 0 | 21 | 0 | 0.00101 | 0.03 | 0 | 0 | 800-731 | RTS 18/ I | Import | 0.31738 | 10.16 |  |  |  |  | POL1_
|  | včetně tvarovek, bez zednických výpomocí | [23 empty] | SPI
26 | 733163105R00 | Potrubí z měděných trubek měděné potrubí, D 28 mm, s 1,5 mm, pájení pomocí kapilárních pájecích tvarovek | m | 62 |  | 0 |  | 0 |  | 0 | 21 | 0 | 0.0016 | 0.1 | 0 | 0 | 800-731 | RTS 18/ I | Import | 0.33332 | 20.67 |  |  |  |  | POL1_
|  | včetně tvarovek, bez zednických výpomocí | [23 empty] | SPI
27 | 733190106R00 | Tlakové zkoušky potrubí ocelových závitových, plastových, měděných do DN 32 | m | 94 |  | 0 |  | 0 |  | 0 | 21 | 0 | 0 | 0 | 0 | 0 | 800-731 | RTS 18/ I | Import | 0.018 | 1.69 |  |  |  |  | POL1_
28 | rút 12 | Hadice opletená 2*G1", dl. 7500mm | ks | 2 |  | 0 |  | 0 |  | 0 | 21 | 0 | 0 | 0 | 0 | 0 |  | Vlastní | Import | 0 | 0 |  |  |  |  | POL1_
29 | rút-31 | předizolovaná nerezová trubka DN 20*19 | m | 6 |  | 0 |  | 0 |  | 0 | 21 | 0 | 0 | 0 | 0 | 0 |  | Vlastní | Import | 0 | 0 |  |  |  |  | POL1_
30 | 998733201R00 | Přesun hmot pro rozvody potrubí v objektech výšky do 6 m | % |  |  | 0 |  | 0 |  | 0 | 21 | 0 | 0 | 0 | 0 | 0 | 800-731 | RTS 18/ I | Import | 0 | 0 |  |  |  |  | POL7_
|  | Ceny z položek s pořadovými čísly: : | [23 empty] | VV | 0
|  | 25,26,27,28,29, : | [23 empty] | VV | 0
|  | Součet: : 600,53000 |  | 600.53 | [21 empty] | VV | 0
Díl: | 734 | Armatury |  |  |  | 0 |  | 0 |  | 0 |  | 0 |  | 0.01 |  | 0 |  |  |  |  | 7.63 |  |  |  |  | DIL
31 | 734215133R00 | Ventily odvzdušňovací závitové včetně dodávky materiálu automatický odvzdušňovací ventil , DN 15, PN 14, mosaz | kus | 4 |  | 0 |  | 0 |  | 0 | 21 | 0 | 0.0001 | 0 | 0 | 0 | 800-731 | RTS 18/ I | Import | 0.062 | 0.25 |  |  |  |  | POL1_
32 | 734235123R00 | Ventily a kohouty uzavírací závitové včetně dodávky materiálu kulový kohout, DN 25, vnitřní-vnitřní, PN 35, mosaz | kus | 14 |  | 0 |  | 0 |  | 0 | 21 | 0 | 0.00048 | 0.01 | 0 | 0 | 800-731 | RTS 18/ I | Import | 0.227 | 3.18 |  |  |  |  | POL1_
33 | 734255111R00 | Ventily pojistné závitové včetně dodávky materiálu pojistný ventil, DN 15, 2,5 bar, mosaz, vnitřní-vnitřní závit | kus | 1 |  | 0 |  | 0 |  | 0 | 21 | 0 | 0.00021 | 0 | 0 | 0 | 800-731 | RTS 18/ I | Import | 0.165 | 0.17 |  |  |  |  | POL1_
|  | nízkozdvižné pružinové | [23 empty] | SPI
34 | 734295321R00 | Ostatní armatury kohouty plnící a vypouštěcí včetně dodávky materiálu kulový kohout vypouštěcí a napouštěcí, DN 15, PN 10, mosaz | kus | 4 |  | 0 |  | 0 |  | 0 | 21 | 0 | 0 | 0 | 0 | 0 | 800-731 | RTS 18/ I | Import | 0 | 0 |  |  |  |  | POL1_
35 | 734295213R00 | Ostatní armatury filtry a kohouty kulové s filtrem závitové včetně dodávky materiálu filtr, DN 25, vnitřní-vnitřní závit, PN 20, mosaz | kus | 2 |  | 0 |  | 0 |  | 0 | 21 | 0 | 0.00046 | 0 | 0 | 0 | 800-731 | RTS 18/ I | Import | 0.227 | 0.45 |  |  |  |  | POL1_
36 | 734411141R00 | Teploměry technické a měřiče tepla teploměr dvojkový s pevným stonkem a jímkou rozsah do 200° C DTR, pevný stonek 60 mm | kus | 5 |  | 0 |  | 0 |  | 0 | 21 | 0 | 0.00063 | 0 | 0 | 0 | 800-731 | RTS 18/ I | Import | 0.381 | 1.91 |  |  |  |  | POL1_
37 | 734494213R00 | Stavoznaky, ochranné jímky, návarky návarky s trubkovým závitem G 1/2" | kus | 6 |  | 0 |  | 0 |  | 0 | 21 | 0 | 0.00024 | 0 | 0 | 0 | 800-731 | RTS 18/ I | Import | 0.278 | 1.67 |  |  |  |  | POL1_
38 | rút 15 | Ventil trojcestný rozdělovací, včetně pohonu, DN32 | ks | 2 |  | 0 |  | 0 |  | 0 | 21 | 0 | 0 | 0 | 0 | 0 |  | Vlastní | Import | 0 | 0 |  |  |  |  | POL1_
39 | 38841248R | tlakoměr standardní; d tlakoměru 63,0 mm; připojení spodní M12x1,5, G 1/4"; třída přesnosti 1,6 % | kus | 1 |  | 0 |  | 0 |  | 0 | 21 | 0 | 0.0007 | 0 | 0 | 0 | SPCM | RTS 18/ I | Import | 0 | 0 |  |  |  |  | POL3_
40 | 998734201R00 | Přesun hmot pro armatury v objektech výšky do 6 m | % |  |  | 0 |  | 0 |  | 0 | 21 | 0 | 0 | 0 | 0 | 0 | 800-731 | RTS 18/ I | Import | 0 | 0 |  |  |  |  | POL7_
|  | Ceny z položek s pořadovými čísly: : | [23 empty] | VV | 0
|  | 31,32,33,34,35,36,37,38,39, : | [23 empty] | VV | 0
|  | Součet: : 252,79500 |  | 252.795 | [21 empty] | VV | 0
Díl: | 735 | Otopná tělesa |  |  |  | 0 |  | 0 |  | 0 |  | 0 |  | 0 |  | 0 |  |  |  |  | 0 |  |  |  |  | DIL
41 | rút 25 | Elektrické přímotopné těleso trubkové s rovnými profily, 1220.500, , integrovaný regulátor teploty,, příkon 600 W | ks | 1 |  | 0 |  | 0 |  | 0 | 21 | 0 | 0 | 0 | 0 | 0 |  | Vlastní | Import | 0 | 0 |  |  |  |  | POL1_
42 | 998735201R00 | Přesun hmot pro otopná tělesa v objektech výšky do 6 m | % |  |  | 0 |  | 0 |  | 0 | 21 | 0 | 0 | 0 | 0 | 0 | 800-731 | RTS 18/ I | Import | 0 | 0 |  |  |  |  | POL7_
|  | Ceny z položek s pořadovými čísly: : | [23 empty] | VV | 0
|  | 41, : | [23 empty] | VV | 0
|  | Součet: : 85,00000 |  | 85 | [21 empty] | VV | 0
Díl: | 736 | Podlahové vytápění |  |  |  | 0 |  | 0 |  | 0 |  | 0 |  | 0 |  | 0 |  |  |  |  | 24 |  |  |  |  | DIL
43 | rút 16 | Podlahové vytápění na systémovou desku s izolací tl. 30 mm, potrubí PE-Xa 17x2 | m2 | 140 |  | 0 |  | 0 |  | 0 | 21 | 0 | 0 | 0 | 0 | 0 |  | Vlastní | Indiv | 0 | 0 |  |  |  |  | POL1_
44 | rút 18 | Plastový rozdělovač, s průtokoměry, 11 okruhů, skříň pod omítku | ks | 1 |  | 0 |  | 0 |  | 0 | 21 | 0 | 0 | 0 | 0 | 0 |  | Vlastní | Import | 0 | 0 |  |  |  |  | POL1_
45 | 904 R02 | Hzs-zkousky v ramci montaz.praci, Topná zkouška | h | 24 |  | 0 |  | 0 |  | 0 | 21 | 0 | 0 | 0 | 0 | 0 | Prav.M | RTS 18/ I | Import | 1 | 24 |  |  |  |  | POL10_
46 | 998736201R00 | Přesun hmot pro podlahové vytápění v objektech výšky do 6 m | % |  |  | 0 |  | 0 |  | 0 | 21 | 0 | 0 | 0 | 0 | 0 | 800-731 | RTS 18/ I | Import | 0 | 0 |  |  |  |  | POL7_
|  | Ceny z položek s pořadovými čísly: : | [23 empty] | VV | 0
|  | 43,44,45, : | [23 empty] | VV | 0
|  | Součet: : 1361,00000 |  | 1361 | [21 empty] | VV | 0
[24 empty] | 15 | 21
| Celkem |  |  |  |  | 0 | [17 empty] | 0 | 0 | SUM
END

## SO 01 5 Elektro Pol
Položkový soupis prací a dodávek | [25 empty] | #TypZaznamu#
S: | 124 | Stravovací pavilon ZOO Hodonín-Novostavba | [23 empty] | STA
O: | SO 01 | Stravovací pavilon | [20 empty] | STA |  |  | OBJ
R: | 5 Elektro | Elektro | [23 empty] | ROZ
P.č. | Číslo položky | Název položky | MJ | množství | cena / MJ | Celkem | Dodávka | Dodávka celk. | Montáž | Montáž celk. | DPH | cena s DPH | hmotnost / MJ | hmotnost celk.(t) | dem. hmotnost / MJ | dem. hmotnost celk.(t) | Ceník | Cen. soustava / platnost | Cenová úroveň | Nhod / MJ | Nhod celk. | Dodavatel
Díl: | M22 | Montáž sdělovací a zabezp. techniky |  |  |  | 0 |  | 0 |  | 0 |  | 0 |  | 0 |  | 0 |  |  |  |  | 23.74 |  |  |  |  | DIL
1 | 220110605 | Sestavení a montáž rozváděče RACK 19", 12U včetně PATCH panelů, prop. a přísl. | kus | 1 |  | 0 |  | 0 |  | 0 | 21 | 0 | 0 | 0 | 0 | 0 |  | Vlastní | Import | 23.738 | 23.74 |  |  |  |  | POL1_
2 | 357152160 | Rozváděč Rack 12U | kus | 1 |  | 0 |  | 0 |  | 0 | 21 | 0 | 0 | 0 | 0 | 0 |  | Vlastní | Import | 0 | 0 |  |  |  |  | POL1_
3 | 345551150 | zásuvka 2x RJ45 | kus | 4 |  | 0 |  | 0 |  | 0 | 21 | 0 | 0 | 0 | 0 | 0 |  | Vlastní | Import | 0 | 0 |  |  |  |  | POL1_
4 | 758762T10 | kabel sdělovací s Cu jádrem UTP 4x2x0,5 mm | m | 300 |  | 0 |  | 0 |  | 0 | 21 | 0 | 0 | 0 | 0 | 0 |  | Vlastní | Import | 0 | 0 |  |  |  |  | POL1_
5 | 341210650 | kabel sdělovací s Cu jádrem BELDEN | m | 130 |  | 0 |  | 0 |  | 0 | 21 | 0 | 0 | 0 | 0 | 0 |  | Vlastní | Import | 0 | 0 |  |  |  |  | POL1_
6 | 758663T10 | Montáž krabice pod omítku s vysekáním lůžka KP 68 | kus | 10 |  | 0 |  | 0 |  | 0 | 21 | 0 | 0 | 0 | 0 | 0 |  | Vlastní | Import | 0 | 0 |  |  |  |  | POL1_
7 | 345715110R | krabice podlahová přístrojová; pro montáž přístrojů do krabice; mat. samozhášivý bezhalogen.polyamid PA; teplot.rozsah -5 až 105 °C; rozměry-průměr,hloubka 249 x 71 x 41 mm | kus | 10 |  | 0 |  | 0 |  | 0 | 21 | 0 | 0.00012 | 0 | 0 | 0 | SPCM | RTS 18/ I | Import | 0 | 0 |  |  |  |  | POL3_
8 | 758678T10 | Montáž kabely bytové uložené pod omítku UTP 4 x 2 x 0,5 mm | m | 300 |  | 0 |  | 0 |  | 0 | 21 | 0 | 0 | 0 | 0 | 0 |  | Vlastní | Import | 0 | 0 |  |  |  |  | POL1_
9 | 220280224S | Montáž kabely bytové uložené pod omítku BELDEN | m | 130 |  | 0 |  | 0 |  | 0 | 21 | 0 | 0 | 0 | 0 | 0 |  | Vlastní | Import | 0 | 0 |  |  |  |  | POL1_
10 | 758687T10 | Zhotovení formy kabelové délky do 0,5 m na kabel do 5x2 | kus | 24 |  | 0 |  | 0 |  | 0 | 21 | 0 | 0 | 0 | 0 | 0 |  | Vlastní | Import | 0 | 0 |  |  |  |  | POL1_
11 | Sig1 | Terminál objednávkový se 7" dotykovou obrazovkou | kus | 1 |  | 0 |  | 0 |  | 0 | 21 | 0 | 0 | 0 | 0 | 0 |  | Vlastní | Import | 0 | 0 |  |  |  |  | POL1_
12 | Sig2 | Terminál výdejový dotykový 7" | kus | 1 |  | 0 |  | 0 |  | 0 | 21 | 0 | 0 | 0 | 0 | 0 |  | Vlastní | Import | 0 | 0 |  |  |  |  | POL1_
13 | SWDoplňky | SW + upgrade + hlasové moduly (3x) | kus | 1 |  | 0 |  | 0 |  | 0 | 21 | 0 | 0 | 0 | 0 | 0 |  | Vlastní | Import | 0 | 0 |  |  |  |  | POL1_
14 | Sig3 | SignalizačníZáložní zdroj | kus | 1 |  | 0 |  | 0 |  | 0 | 21 | 0 | 0 | 0 | 0 | 0 |  | Vlastní | Import | 0 | 0 |  |  |  |  | POL1_
15 | Sig4 | Skript komunikační pro řízení terminálů | kus | 1 |  | 0 |  | 0 |  | 0 | 21 | 0 | 0 | 0 | 0 | 0 |  | Vlastní | Import | 0 | 0 |  |  |  |  | POL1_
16 | Sig5 | Zbytková kabeláž (celkem do 10 metrů) | kus | 1 |  | 0 |  | 0 |  | 0 | 21 | 0 | 0 | 0 | 0 | 0 |  | Vlastní | Import | 0 | 0 |  |  |  |  | POL1_
17 | 220410161S | Montáž záložního zdroje | kus | 1 |  | 0 |  | 0 |  | 0 | 21 | 0 | 0 | 0 | 0 | 0 |  | Vlastní | Import | 0 | 0 |  |  |  |  | POL1_
18 | 220490071S | Celková integrace systému | kus | 1 |  | 0 |  | 0 |  | 0 | 21 | 0 | 0 | 0 | 0 | 0 |  | Vlastní | Import | 0 | 0 |  |  |  |  | POL1_
19 | 220490073S | Montáž a zapojení terminálu | kus | 5 |  | 0 |  | 0 |  | 0 | 21 | 0 | 0 | 0 | 0 | 0 |  | Vlastní | Import | 0 | 0 |  |  |  |  | POL1_
20 | 758726T10 | Montáž zásuvky 2x RJ-45, včetně materiálu | kus | 4 |  | 0 |  | 0 |  | 0 | 21 | 0 | 0 | 0 | 0 | 0 |  | Vlastní | Import | 0 | 0 |  |  |  |  | POL1_
21 | 220522507 | Měření a protokoly | kus | 8 |  | 0 |  | 0 |  | 0 | 21 | 0 | 0 | 0 | 0 | 0 |  | Vlastní | Import | 0 | 0 |  |  |  |  | POL1_
22 | 758756T10 | Výchozí revize systémů slaboproudu | ks | 1 |  | 0 |  | 0 |  | 0 | 21 | 0 | 0 | 0 | 0 | 0 |  | Vlastní | Indiv | 0 | 0 |  |  |  |  | POL1_
23 | 757785T10 | Přidružený materiál | % | 1 |  | 0 |  | 0 |  | 0 | 21 | 0 | 0 | 0 | 0 | 0 |  | Vlastní | Import | 0 | 0 |  |  |  |  | POL99_2
24 | 201 R00 | Podíl přidružených výkonů | % | 1 |  | 0 |  | 0 |  | 0 | 21 | 0 | 0 | 0 | 0 | 0 |  | Vlastní | Import | 0.0029 | 0 |  |  |  |  | POL99_2
25 | HZS2222 | Hodinová zúčtovací sazba elektrikář odborný - demontáž vzdušného vedení po Telecomu | hod | 40 |  | 0 |  | 0 |  | 0 | 21 | 0 | 0 | 0 | 0 | 0 |  | Vlastní | Import | 0 | 0 |  |  |  |  | POL1_
Díl: | M21 | Elektromontáže |  |  |  | 0 |  | 0 |  | 0 |  | 0 |  | 0 |  | 0 |  |  |  |  | 32.47 |  |  |  |  | DIL
26 | 757534T10 | Montáž trubek plastových ohebných D 16 mm uložených pod omítku | m | 80 |  | 0 |  | 0 |  | 0 | 21 | 0 | 0 | 0 | 0 | 0 |  | Vlastní | Import | 0 | 0 |  |  |  |  | POL1_
27 | 345710620T00 | trubka elektroinstalační ohebná LPFLEX z PVC (ČSN)2316 | m | 80 |  | 0 |  | 0 |  | 0 | 21 | 0 | 0 | 0 | 0 | 0 |  | Vlastní | Import | 0 | 0 |  |  |  |  | POL1_
28 | 210010009 | Montáž trubek plastových tuhých D 29 mm uložených pod omítku | m | 30 |  | 0 |  | 0 |  | 0 | 21 | 0 | 0 | 0 | 0 | 0 |  | Vlastní | Import | 0 | 0 |  |  |  |  | POL1_
29 | 758864T10 | trubka elektroinstalační pancéřová pevná z PH L3m 8032 | m | 30 |  | 0 |  | 0 |  | 0 | 21 | 0 | 0 | 0 | 0 | 0 |  | Vlastní | Import | 0 | 0 |  |  |  |  | POL1_
30 | 687761T10 | Montáž krabic přístrojových zapuštěných plastových kruhových KU 68/1, KU68/1301, KP67, KP68/2 | kus | 80 |  | 0 |  | 0 |  | 0 | 21 | 0 | 0 | 0 | 0 | 0 |  | Vlastní | Import | 0 | 0 |  |  |  |  | POL1_
31 | 345715110 | krabice přístrojová instalační KP 68/2 | kus | 80 |  | 0 |  | 0 |  | 0 | 21 | 0 | 0 | 0 | 0 | 0 |  | Vlastní | Import | 0 | 0 |  |  |  |  | POL3_
32 | 687483T10 | Montáž rozvodek zapuštěných plastových kruhových KU68-1903/KO, KR97/KO97V | kus | 46 |  | 0 |  | 0 |  | 0 | 21 | 0 | 0 | 0 | 0 | 0 |  | Vlastní | Import | 0 | 0 |  |  |  |  | POL1_
33 | 757540T10 | krabice univerzální z PH KU 68/2-1903 | kus | 26 |  | 0 |  | 0 |  | 0 | 21 | 0 | 0 | 0 | 0 | 0 |  | Vlastní | Import | 0 | 0 |  |  |  |  | POL1_
34 | 835540T10 | krabice přístrojová odbočná s víčkem z PH KO100 | kus | 20 |  | 0 |  | 0 |  | 0 | 21 | 0 | 0 | 0 | 0 | 0 |  | Vlastní | Import | 0 | 0 |  |  |  |  | POL1_
35 | 210010324 | Montáž rozvodek zapuštěných plastových čtyřhranných typ KT 250 bez svorkovnic | kus | 16 |  | 0 |  | 0 |  | 0 | 21 | 0 | 0 | 0 | 0 | 0 |  | Vlastní | Import | 0 | 0 |  |  |  |  | POL1_
36 | 345715440T00 | skříň rozvodná KT 250 | kus | 16 |  | 0 |  | 0 |  | 0 | 21 | 0 | 0 | 0 | 0 | 0 |  | Vlastní | Import | 0 | 0 |  |  |  |  | POL1_
37 | 687337T10 | Ukončení vodičů v rozváděči nebo na přístroji včetně zapojení průřezu žíly do 2,5 mm2 | kus | 201 |  | 0 |  | 0 |  | 0 | 21 | 0 | 0 | 0 | 0 | 0 |  | Vlastní | Import | 0 | 0 |  |  |  |  | POL1_
|  | 481 | [23 empty] | POP
38 | 210100005R00 | Ukončení vodičů, soubory pro kabely ukončení vodičů v rozvaděči včetně zapojení a vodičové koncovky, , průřez do 35 mm2 | kus | 8 |  | 0 |  | 0 |  | 0 | 21 | 0 | 0 | 0 | 0 | 0 | M21 | RTS 18/ I | Import | 0.18967 | 1.52 |  |  |  |  | POL1_
39 | 345670450 | oko kabelové Cu lisovací lehčené 35 x 8 KU-L | kus | 8 |  | 0 |  | 0 |  | 0 | 21 | 0 | 0 | 0 | 0 | 0 |  | Vlastní | Import | 0 | 0 |  |  |  |  | POL1_
40 | 687773T10 | Ukončení vodičů v rozváděči nebo na přístroji včetně zapojení průřezu žíly do 6 mm2 | kus | 55 |  | 0 |  | 0 |  | 0 | 21 | 0 | 0 | 0 | 0 | 0 |  | Vlastní | Import | 0 | 0 |  |  |  |  | POL1_
41 | 758231T10 | Ukončení vodičů v rozváděči nebo na přístroji včetně zapojení průřezu žíly do 4 mm2 | kus | 116 |  | 0 |  | 0 |  | 0 | 21 | 0 | 0 | 0 | 0 | 0 |  | Vlastní | Import | 0 | 0 |  |  |  |  | POL1_
42 | 687181T10 | Ukončení kabelů a vodičů koncovkou ucpávkovou do 4 žil do 1 kV s jednoduchým nástavcem do P 29 | kus | 8 |  | 0 |  | 0 |  | 0 | 21 | 0 | 0 | 0 | 0 | 0 |  | Vlastní | Import | 0 | 0 |  |  |  |  | POL1_
43 | 688042T10 | Ukončení kabelů a vodičů koncovkou ucpávkovou do 4 žil do 1 kV s jednoduchým nástavcem do P 16 | kus | 52 |  | 0 |  | 0 |  | 0 | 21 | 0 | 0 | 0 | 0 | 0 |  | Vlastní | Import | 0 | 0 |  |  |  |  | POL1_
|  | 511,5 | [23 empty] | POP
44 | 757549T10 | Ukončení kabelů a vodičů koncovkou ucpávkovou do 4 žil do 1 kV s jednoduchým nástavcem do P 21 | kus | 8 |  | 0 |  | 0 |  | 0 | 21 | 0 | 0 | 0 | 0 | 0 |  | Vlastní | Import | 0 | 0 |  |  |  |  | POL1_
45 | 758294T10 | Ukončení kabelů a vodičů koncovkou ucpávkovou do 4 žil do 1 kV s jednoduchým nástavcem do P 42 | kus | 2 |  | 0 |  | 0 |  | 0 | 21 | 0 | 0 | 0 | 0 | 0 |  | Vlastní | Import | 0 | 0 |  |  |  |  | POL1_
46 | 210101234 | Propojení kabelů celoplastových spojkou do 1 kV venkovní smršťovací SVCZ 1až5 žíly do 4x25až35 mm2 | kus | 5 |  | 0 |  | 0 |  | 0 | 21 | 0 | 0 | 0 | 0 | 0 |  | Vlastní | Import | 0 | 0 |  |  |  |  | POL1_
47 | 354360240 | spojka kabelová smršťovaná přímé do 1kV 91-AH 23S 4x25 - 95 | kus | 5 |  | 0 |  | 0 |  | 0 | 21 | 0 | 0 | 0 | 0 | 0 |  | Vlastní | Import | 0 | 0 |  |  |  |  | POL1_
48 | 354360260 | spojka kabelová smršťovaná přímé do 1kV 91-AH 25S 4x95 - 300 | kus | 2 |  | 0 |  | 0 |  | 0 | 21 | 0 | 0 | 0 | 0 | 0 |  | Vlastní | Import | 0 | 0 |  |  |  |  | POL1_
49 | 210101236 | Propojení kabelů celoplastových spojkou do 1 kV venkovní smršťovací SVCZ 1až5 do 3x95+70až150+70mm2 | kus | 2 |  | 0 |  | 0 |  | 0 | 21 | 0 | 0 | 0 | 0 | 0 |  | Vlastní | Import | 0 | 0 |  |  |  |  | POL1_
50 | 210110004 | Montáž nástěnný vypínač či přepínače pro prostředí základní nebo vlhké | kus | 8 |  | 0 |  | 0 |  | 0 | 21 | 0 | 0 | 0 | 0 | 0 |  | Vlastní | Import | 0 | 0 |  |  |  |  | POL1_
51 | 759047T10 | spínač jednopólový 10A Swing bílý | kus | 1 |  | 0 |  | 0 |  | 0 | 21 | 0 | 0 | 0 | 0 | 0 |  | Vlastní | Import | 0 | 0 |  |  |  |  | POL1_
52 | 758873T10 | spínač řazení 5 10A Swing bílý | kus | 2 |  | 0 |  | 0 |  | 0 | 21 | 0 | 0 | 0 | 0 | 0 |  | Vlastní | Import | 0 | 0 |  |  |  |  | POL1_
53 | M_100076T | přepínač sériový 10A 3553-05629 do vlhka z plastu | kus | 5 |  | 0 |  | 0 |  | 0 | 21 | 0 | 0 | 0 | 0 | 0 |  | Vlastní | Import | 0 | 0 |  |  |  |  | POL3_
54 | 210110008 | Montáž nástěnný vypínač nn trojpólový do 16 A pro prostředí základní nebo vlhké | kus | 10 |  | 0 |  | 0 |  | 0 | 21 | 0 | 0 | 0 | 0 | 0 |  | Vlastní | Import | 0 | 0 |  |  |  |  | POL1_
55 | 358117920 | spínač vačkový S 25 VL 03 IP54 | kus | 10 |  | 0 |  | 0 |  | 0 | 21 | 0 | 0 | 0 | 0 | 0 |  | Vlastní | Import | 0 | 0 |  |  |  |  | POL1_
56 | 210110029S | Montáž nástěnných čidel soumraku pro prostředí venkovní nebo mokré | kus | 1 |  | 0 |  | 0 |  | 0 | 21 | 0 | 0 | 0 | 0 | 0 |  | Vlastní | Import | 0 | 0 |  |  |  |  | POL1_
57 | 758882T10 | Montáž - spínač pohybový PIR, 10A, 250V - vnitřní | kus | 7 |  | 0 |  | 0 |  | 0 | 21 | 0 | 0 | 0 | 0 | 0 |  | Vlastní | Import | 0 | 0 |  |  |  |  | POL1_
58 | 758107T10 | Spínač pohybový PIR, 10A, 250V - vnitřní | kus | 7 |  | 0 |  | 0 |  | 0 | 21 | 0 | 0 | 0 | 0 | 0 |  | Vlastní | Import | 0 | 0 |  |  |  |  | POL1_
59 | 345519552 | zásuvka 16A 2+N obyčejné prostředí - bílá | kus | 31 |  | 0 |  | 0 |  | 0 | 21 | 0 | 0 | 0 | 0 | 0 |  | Vlastní | Import | 0 | 0 |  |  |  |  | POL1_
60 | 345551040 | zásuvka 1násobná 16A 2+N ostatní do vlhka | kus | 30 |  | 0 |  | 0 |  | 0 | 21 | 0 | 0 | 0 | 0 | 0 |  | Vlastní | Import | 0 | 0 |  |  |  |  | POL1_
61 | 835543T10 | zásuvka 16A 2+N s přep. ochranou - obyč. prostředí | kus | 3 |  | 0 |  | 0 |  | 0 | 21 | 0 | 0 | 0 | 0 | 0 |  | Vlastní | Import | 0 | 0 |  |  |  |  | POL1_
62 | 345519670 | zásuvka 32A 3+0+ZF2 do vlhka | kus | 11 |  | 0 |  | 0 |  | 0 | 21 | 0 | 0 | 0 | 0 | 0 |  | Vlastní | Import | 0 | 0 |  |  |  |  | POL1_
63 | 758110T10 | Montáž zásuvka (polo)zapuštěná šroubové připojení 2P+PE se zapojením vodičů | kus | 64 |  | 0 |  | 0 |  | 0 | 21 | 0 | 0 | 0 | 0 | 0 |  | Vlastní | Import | 0 | 0 |  |  |  |  | POL1_
64 | 835546T10 | Montáž zásuvka nástěnná šroubové připojení 3P+PE se zapojením vodičů | kus | 11 |  | 0 |  | 0 |  | 0 | 21 | 0 | 0 | 0 | 0 | 0 |  | Vlastní | Import | 0 | 0 |  |  |  |  | POL1_
65 | 210120102 | Montáž pojistkových patron nožových | kus | 3 |  | 0 |  | 0 |  | 0 | 21 | 0 | 0 | 0 | 0 | 0 |  | Vlastní | Import | 0 | 0 |  |  |  |  | POL1_
66 | 358252560 | pojistka nízkoztrátová PHN1 125A provedení normální | kus | 3 |  | 0 |  | 0 |  | 0 | 21 | 0 | 0 | 0 | 0 | 0 |  | Vlastní | Import | 0 | 0 |  |  |  |  | POL1_
67 | 210140472S | Montáž a zapojení ovladačů tlačítkových CENTRAL STOP | kus | 1 |  | 0 |  | 0 |  | 0 | 21 | 0 | 0 | 0 | 0 | 0 |  | Vlastní | Import | 0 | 0 |  |  |  |  | POL1_
68 | 358115710S | Tlačítko CENTRAL STOP | kus | 1 |  | 0 |  | 0 |  | 0 | 21 | 0 | 0 | 0 | 0 | 0 |  | Vlastní | Import | 0 | 0 |  |  |  |  | POL1_
69 | 687770T10 | Montáž rozvodnic běžných oceloplechových nebo plastových do 50 kg | kus | 1 |  | 0 |  | 0 |  | 0 | 21 | 0 | 0 | 0 | 0 | 0 |  | Vlastní | Import | 0 | 0 |  |  |  |  | POL1_
70 | 357117370 | Rozváděč HR | kus | 1 |  | 0 |  | 0 |  | 0 | 21 | 0 | 0 | 0 | 0 | 0 |  | Vlastní | Import | 0 | 0 |  |  |  |  | POL1_
71 | 210200040 | Montáž svítidel žárovkových bytových nástěnných zdroje nouzové | kus | 2 |  | 0 |  | 0 |  | 0 | 21 | 0 | 0 | 0 | 0 | 0 |  | Vlastní | Import | 0 | 0 |  |  |  |  | POL1_
72 | 835555T10 | Nouzové svítidlo s vlastním zdrojem - ozn. N1 | kus | 2 |  | 0 |  | 0 |  | 0 | 21 | 0 | 0 | 0 | 0 | 0 |  | Vlastní | Import | 0 | 0 |  |  |  |  | POL1_
73 | 210201025 | Montáž svítidel stropních přisazených zdroje s krytem | kus | 57 |  | 0 |  | 0 |  | 0 | 21 | 0 | 0 | 0 | 0 | 0 |  | Vlastní | Import | 0 | 0 |  |  |  |  | POL1_
74 | 348144100 | Svítidlo dle knihy svítidel ozn. A | kus | 3 |  | 0 |  | 0 |  | 0 | 21 | 0 | 0 | 0 | 0 | 0 |  | Vlastní | Import | 0 | 0 |  |  |  |  | POL1_
75 | 348144000 | Svítidlo dle knihy svítidel ozn. B | kus | 9 |  | 0 |  | 0 |  | 0 | 21 | 0 | 0 | 0 | 0 | 0 |  | Vlastní | Import | 0 | 0 |  |  |  |  | POL1_
76 | 348121000 | Svítidlo dle knihy svítidel ozn. C | kus | 3 |  | 0 |  | 0 |  | 0 | 21 | 0 | 0 | 0 | 0 | 0 |  | Vlastní | Import | 0 | 0 |  |  |  |  | POL1_
77 | 348121004 | Svítidlo dle knihy svítidel ozn. G | kus | 13 |  | 0 |  | 0 |  | 0 | 21 | 0 | 0 | 0 | 0 | 0 |  | Vlastní | Import | 0 | 0 |  |  |  |  | POL1_
78 | 348121003 | Svítidlo dle knihy svítidel ozn. D | kus | 4 |  | 0 |  | 0 |  | 0 | 21 | 0 | 0 | 0 | 0 | 0 |  | Vlastní | Import | 0 | 0 |  |  |  |  | POL1_
79 | 348121001 | Svítidlo dle knihy svítidel ozn. E | kus | 5 |  | 0 |  | 0 |  | 0 | 21 | 0 | 0 | 0 | 0 | 0 |  | Vlastní | Import | 0 | 0 |  |  |  |  | POL1_
80 | 348121002 | Svítidlo dle knihy svítidel ozn. F | kus | 17 |  | 0 |  | 0 |  | 0 | 21 | 0 | 0 | 0 | 0 | 0 |  | Vlastní | Import | 0 | 0 |  |  |  |  | POL1_
81 | 348121005 | Svítidlo dle knihy svítidel ozn. H | kus | 3 |  | 0 |  | 0 |  | 0 | 21 | 0 | 0 | 0 | 0 | 0 |  | Vlastní | Import | 0 | 0 |  |  |  |  | POL1_
82 | 687785T10 | Montáž uzemňovacího vedení vodičů FeZn pomocí svorek v zemi páskou do 120 mm2 | m | 60 |  | 0 |  | 0 |  | 0 | 21 | 0 | 0 | 0 | 0 | 0 |  | Vlastní | Import | 0 | 0 |  |  |  |  | POL1_
83 | 687384T10 | páska zemnící 30 x 4 mm FeZn | kg | 60 |  | 0 |  | 0 |  | 0 | 21 | 0 | 0 | 0 | 0 | 0 |  | Vlastní | Import | 0 | 0 |  |  |  |  | POL1_
84 | 210220022 | Montáž uzemňovacího vedení vodičů FeZn pomocí svorek v zemi drátem do 10 mm ve městské zástavbě | m | 12 |  | 0 |  | 0 |  | 0 | 21 | 0 | 0 | 0 | 0 | 0 |  | Vlastní | Import | 0 | 0 |  |  |  |  | POL1_
85 | 354410730T00 | drát průměr 10 mm FeZn | kg | 7.5 |  | 0 |  | 0 |  | 0 | 21 | 0 | 0 | 0 | 0 | 0 |  | Vlastní | Import | 0 | 0 |  |  |  |  | POL1_
86 | 210220101T00 | Montáž hromosvodného vedení svodových vodičů s podpěrami průměru do 10 mm | m | 70 |  | 0 |  | 0 |  | 0 | 21 | 0 | 0 | 0 | 0 | 0 |  | Vlastní | Import | 0 | 0 |  |  |  |  | POL1_
87 | 759044T10 | drát průměr 8 mm AlMgSi | bm | 54.444 |  | 0 |  | 0 |  | 0 | 21 | 0 | 0 | 0 | 0 | 0 |  | Vlastní | Import | 0 | 0 |  |  |  |  | POL1_
88 | 758885T10 | podpěra vedení FeZn na střechy 100 mm | kus | 70 |  | 0 |  | 0 |  | 0 | 21 | 0 | 0 | 0 | 0 | 0 |  | Vlastní | Import | 0 | 0 |  |  |  |  | POL1_
89 | 687788T10 | Montáž tyčí jímacích délky do 3 m na střešní hřeben | kus | 11 |  | 0 |  | 0 |  | 0 | 21 | 0 | 0 | 0 | 0 | 0 |  | Vlastní | Import | 0 | 0 |  |  |  |  | POL1_
90 | 687567T10 | tyč jímací s rovným koncem JR 1,5 1500 mm FeZn | kus | 11 |  | 0 |  | 0 |  | 0 | 21 | 0 | 0 | 0 | 0 | 0 |  | Vlastní | Import | 0 | 0 |  |  |  |  | POL1_
91 | 210220302T00 | Montáž svorek hromosvodných typu ST, SJ, SK, SZ, SR 01, 02 se 3 a více šrouby | kus | 19 |  | 0 |  | 0 |  | 0 | 21 | 0 | 0 | 0 | 0 | 0 |  | Vlastní | Import | 0 | 0 |  |  |  |  | POL1_
92 | 687570T10 | svorka křížová SK pro vodič D6-10 mm | kus | 6 |  | 0 |  | 0 |  | 0 | 21 | 0 | 0 | 0 | 0 | 0 |  | Vlastní | Import | 0 | 0 |  |  |  |  | POL1_
93 | 687573T10 | svorka zkušební SZ pro lano D6-12 mm FeZn | kus | 4 |  | 0 |  | 0 |  | 0 | 21 | 0 | 0 | 0 | 0 | 0 |  | Vlastní | Import | 0 | 0 |  |  |  |  | POL1_
94 | 354418950T00 | svorka připojovací SP1 k připojení kovových částí | kus | 5 |  | 0 |  | 0 |  | 0 | 21 | 0 | 0 | 0 | 0 | 0 |  | Vlastní | Import | 0 | 0 |  |  |  |  | POL1_
95 | 354419960T00 | svorka odbočovací a spojovací SR 3a pro spojování kruhových a páskových vodičů FeZn | kus | 4 |  | 0 |  | 0 |  | 0 | 21 | 0 | 0 | 0 | 0 | 0 |  | Vlastní | Import | 0 | 0 |  |  |  |  | POL1_
96 | 687579T10 | Montáž svorek hromosvodných typu S0 na okapové žlaby | kus | 4 |  | 0 |  | 0 |  | 0 | 21 | 0 | 0 | 0 | 0 | 0 |  | Vlastní | Import | 0 | 0 |  |  |  |  | POL1_
97 | 354419050T00 | svorka připojovací SOc k připojení okapových žlabů | kus | 4 |  | 0 |  | 0 |  | 0 | 21 | 0 | 0 | 0 | 0 | 0 |  | Vlastní | Import | 0 | 0 |  |  |  |  | POL1_
98 | 758348T10 | Montáž ochranných prvků - úhelníků nebo trubek do zdiva | kus | 4 |  | 0 |  | 0 |  | 0 | 21 | 0 | 0 | 0 | 0 | 0 |  | Vlastní | Import | 0 | 0 |  |  |  |  | POL1_
99 | 759080T10 | úhelník ochranný OU 1.7 na ochranu svodu 1,7 m | kus | 4 |  | 0 |  | 0 |  | 0 | 21 | 0 | 0 | 0 | 0 | 0 |  | Vlastní | Import | 0 | 0 |  |  |  |  | POL1_
100 | 687791T10 | Montáž vedení hromosvodné - štítků k označení svodů | kus | 4 |  | 0 |  | 0 |  | 0 | 21 | 0 | 0 | 0 | 0 | 0 |  | Vlastní | Import | 0 | 0 |  |  |  |  | POL1_
101 | 687588T10 | tabulka bezpečnostní s tiskem 2 barvy A7 105x74 mm | kus | 4 |  | 0 |  | 0 |  | 0 | 21 | 0 | 0 | 0 | 0 | 0 |  | Vlastní | Import | 0 | 0 |  |  |  |  | POL1_
102 | 757555T10 | Zkreslení skutečného provedení stavby | kus | 1 |  | 0 |  | 0 |  | 0 | 21 | 0 | 0 | 0 | 0 | 0 |  | Vlastní | Import | 0 | 0 |  |  |  |  | POL1_
103 | 687591T10 | Zkoušky a prohlídky el rozvodů a zařízení celková prohlídka pro objem mtž prací do 1 000 000 Kč | kus | 1 |  | 0 |  | 0 |  | 0 | 21 | 0 | 0 | 0 | 0 | 0 |  | Vlastní | Import | 0 | 0 |  |  |  |  | POL1_
104 | 758888T10 | Montáž měděných vodičů CY, HO5V, HO7V, NYY, YY 4 mm2 uložených volně | m | 30 |  | 0 |  | 0 |  | 0 | 21 | 0 | 0 | 0 | 0 | 0 |  | Vlastní | Import | 0 | 0 |  |  |  |  | POL1_
105 | 758891T10 | vodič izolovaný s Cu jádrem H07V-R 4 mm2 | m | 30 |  | 0 |  | 0 |  | 0 | 21 | 0 | 0 | 0 | 0 | 0 |  | Vlastní | Import | 0 | 0 |  |  |  |  | POL1_
106 | 341408440 | vodič izolovaný s Cu jádrem H07V-R 6 mm2 | m | 60 |  | 0 |  | 0 |  | 0 | 21 | 0 | 0 | 0 | 0 | 0 |  | Vlastní | Import | 0 | 0 |  |  |  |  | POL1_
107 | 835534T10 | Montáž měděných vodičů CY, HO5V, HO7V, NYY, YY 6 mm2 uložených volně | m | 60 |  | 0 |  | 0 |  | 0 | 21 | 0 | 0 | 0 | 0 | 0 |  | Vlastní | Import | 0 | 0 |  |  |  |  | POL1_
108 | 687779T10 | Montáž měděných kabelů CYKY, CYKYD, CYKYDY, NYM, NYY, YSLY 750 V 3x1,5 mm2 uložených pevně | m | 760 |  | 0 |  | 0 |  | 0 | 21 | 0 | 0 | 0 | 0 | 0 |  | Vlastní | Import | 0 | 0 |  |  |  |  | POL1_
109 | 687340T10 | kabel silový s Cu jádrem CYKY 3x1,5 mm2 | m | 760 |  | 0 |  | 0 |  | 0 | 21 | 0 | 0 | 0 | 0 | 0 |  | Vlastní | Import | 0 | 0 |  |  |  |  | POL1_
|  | 234 | [23 empty] | POP
110 | 687782T10 | Montáž měděných kabelů CYKY, CYKYD, CYKYDY, NYM, NYY, YSLY 750 V 3x2,5 mm2 | m | 490 |  | 0 |  | 0 |  | 0 | 21 | 0 | 0 | 0 | 0 | 0 |  | Vlastní | Import | 0 | 0 |  |  |  |  | POL1_
111 | 687388T10 | kabel silový s Cu jádrem CYKY 3x2,5 mm2 | m | 490 |  | 0 |  | 0 |  | 0 | 21 | 0 | 0 | 0 | 0 | 0 |  | Vlastní | Import | 0 | 0 |  |  |  |  | POL1_
|  | 796,5 | [23 empty] | POP
112 | 210810047 | Montáž měděných kabelů CYKY, CYKYD, CYKYDY, NYM, NYY, YSLY 750 V 3x4 mm2 uložených pevně | m | 230 |  | 0 |  | 0 |  | 0 | 21 | 0 | 0 | 0 | 0 | 0 |  | Vlastní | Import | 0.09955 | 22.9 |  |  |  |  | POL1_
113 | 759755T10 | kabel silový s Cu jádrem CYKY 3x4 mm2 | m | 230 |  | 0 |  | 0 |  | 0 | 21 | 0 | 0 | 0 | 0 | 0 |  | Vlastní | Import | 0 | 0 |  |  |  |  | POL1_
114 | 757537T10 | Montáž měděných kabelů CYKY, CYKYD, CYKYDY, NYM, NYY, YSLY 750 V 5x1,5 mm2 uložených pevně | m | 90 |  | 0 |  | 0 |  | 0 | 21 | 0 | 0 | 0 | 0 | 0 |  | Vlastní | Import | 0 | 0 |  |  |  |  | POL1_
115 | 687343T10 | kabel silový s Cu jádrem CYKY 5x1,5 mm2 | m | 90 |  | 0 |  | 0 |  | 0 | 21 | 0 | 0 | 0 | 0 | 0 |  | Vlastní | Import | 0 | 0 |  |  |  |  | POL1_
|  | 796,5 | [23 empty] | POP
116 | 757543T10 | Montáž měděných kabelů CYKY, CYKYD, CYKYDY, NYM, NYY, YSLY 750 V 5x2,5 mm2 uložených pevně | m | 130 |  | 0 |  | 0 |  | 0 | 21 | 0 | 0 | 0 | 0 | 0 |  | Vlastní | Import | 0 | 0 |  |  |  |  | POL1_
117 | 757546T10 | kabel silový s Cu jádrem CYKY 5x2,5 mm2 | m | 130 |  | 0 |  | 0 |  | 0 | 21 | 0 | 0 | 0 | 0 | 0 |  | Vlastní | Import | 0 | 0 |  |  |  |  | POL1_
118 | 757770T10 | Montáž měděných kabelů CYKY, CYKYD, CYKYDY, NYM, NYY, YSLY 750 V 7x1,5 mm2 uložených pevně | m | 40 |  | 0 |  | 0 |  | 0 | 21 | 0 | 0 | 0 | 0 | 0 |  | Vlastní | Import | 0 | 0 |  |  |  |  | POL1_
119 | 757773T10 | kabel silový s Cu jádrem CYKY 7x1,5 mm2 | m | 40 |  | 0 |  | 0 |  | 0 | 21 | 0 | 0 | 0 | 0 | 0 |  | Vlastní | Import | 0 | 0 |  |  |  |  | POL1_
120 | 758909T10 | Montáž měděných kabelů CYKY, NYM, NYY, YSLY 1 kV 4x25 mm2 uložených pevně | m | 115 |  | 0 |  | 0 |  | 0 | 21 | 0 | 0 | 0 | 0 | 0 |  | Vlastní | Import | 0 | 0 |  |  |  |  | POL1_
121 | 757528T10 | kabel silový s Cu jádrem 1-CYKY 4x25 mm2 | m | 115 |  | 0 |  | 0 |  | 0 | 21 | 0 | 0 | 0 | 0 | 0 |  | Vlastní | Import | 0 | 0 |  |  |  |  | POL1_
122 | 210810110 | Montáž měděných kabelů CYKY, NYM, NYY, YSLY 1 kV 4x35mm2 uložených pevně | m | 15 |  | 0 |  | 0 |  | 0 | 21 | 0 | 0 | 0 | 0 | 0 |  | Vlastní | Import | 0.18554 | 2.78 |  |  |  |  | POL1_
123 | 341116200 | kabel silový s Cu jádrem 1-CYKY 4x35 mm2 | m | 15 |  | 0 |  | 0 |  | 0 | 21 | 0 | 0 | 0 | 0 | 0 |  | Vlastní | Import | 0 | 0 |  |  |  |  | POL1_
124 | 210901075 | Montáž hliníkových kabelů AYKY, AMCMK, TFSP, NAYY-J-RE(-O-SM) 1kV 3x120+70 mm2 volně uložených | m | 50 |  | 0 |  | 0 |  | 0 | 21 | 0 | 0 | 0 | 0 | 0 |  | Vlastní | Import | 0.10533 | 5.27 |  |  |  |  | POL1_
125 | 341132230 | kabel silový s Al jádrem 1-AYKY 3x120+70 mm2 | m | 50 |  | 0 |  | 0 |  | 0 | 21 | 0 | 0 | 0 | 0 | 0 |  | Vlastní | Import | 0 | 0 |  |  |  |  | POL1_
126 | MD | Mimostaveništní doprava | % | 1 |  | 0 |  | 0 |  | 0 | 21 | 0 | 0 | 0 | 0 | 0 |  | Vlastní | Import | 0 | 0 |  |  |  |  | POL99_7
127 | PD | Přesun dodávek | % | 1 |  | 0 |  | 0 |  | 0 | 21 | 0 | 0 | 0 | 0 | 0 |  | Vlastní | Indiv | 0 | 0 |  |  |  |  | POL99_2
128 | PM | Přidružený materiál | % | 1 |  | 0 |  | 0 |  | 0 | 21 | 0 | 0 | 0 | 0 | 0 |  | Vlastní | Import | 0 | 0 |  |  |  |  | POL99_2
129 | PPV | Podíl přidružených výkonů | % | 1 |  | 0 |  | 0 |  | 0 | 21 | 0 | 0 | 0 | 0 | 0 |  | Vlastní | Import | 0.0029 | 0 |  |  |  |  | POL99_2
130 | ZV | Zednické výpomoci | % | 1 |  | 0 |  | 0 |  | 0 | 21 | 0 | 0 | 0 | 0 | 0 |  | Vlastní | Import | 0 | 0 |  |  |  |  | POL99_2
Díl: | M46 | Zemní práce při montážích |  |  |  | 0 |  | 0 |  | 0 |  | 0 |  | 0 |  | 0 |  |  |  |  | 5.4 |  |  |  |  | DIL
131 | 460010016 | Vytyčení trasy vedení vzdušného silového nn v terénu nepřehledném | km | 0.08 |  | 0 |  | 0 |  | 0 | 21 | 0 | 0 | 0 | 0 | 0 |  | Vlastní | Import | 0 | 0 |  |  |  |  | POL1_
132 | 687160T10 | Sejmutí drnu jakékoliv tloušťky | m2 | 30 |  | 0 |  | 0 |  | 0 | 21 | 0 | 0 | 0 | 0 | 0 |  | Vlastní | Import | 0 | 0 |  |  |  |  | POL1_
133 | 460200133 | Hloubení kabelových nezapažených rýh ručně š 35 cm, hl 50 cm, v hornině tř 3 | m | 40 |  | 0 |  | 0 |  | 0 | 21 | 0 | 0 | 0 | 0 | 0 |  | Vlastní | Import | 0.0511 | 2.04 |  |  |  |  | POL1_
134 | 759503T10 | Hloubení kabelových nezapažených rýh ručně š 35 cm, hl 80 cm, v hornině tř 3 | m | 40 |  | 0 |  | 0 |  | 0 | 21 | 0 | 0 | 0 | 0 | 0 |  | Vlastní | Import | 0 | 0 |  |  |  |  | POL1_
135 | 759939T10 | Lože kabelů z písku nebo štěrkopísku tl 5 cm nad kabel, bez zakrytí, šířky lože do 65 cm | m | 80 |  | 0 |  | 0 |  | 0 | 21 | 0 | 0 | 0 | 0 | 0 |  | Vlastní | Import | 0 | 0 |  |  |  |  | POL1_
136 | 758777T10 | Lože kabelů z písku nebo štěrkopísku tl 5 cm nad kabel, kryté plastovou folií, š lože do 25 cm | m | 80 |  | 0 |  | 0 |  | 0 | 21 | 0 | 0 | 0 | 0 | 0 |  | Vlastní | Import | 0 | 0 |  |  |  |  | POL1_
137 | 759971T10 | Kabelové prostupy z trub plastových do rýhy bez obsypu, průměru do 15 cm | m | 130 |  | 0 |  | 0 |  | 0 | 21 | 0 | 0 | 0 | 0 | 0 |  | Vlastní | Import | 0 | 0 |  |  |  |  | POL1_
138 | 759968T10 | fólie z polyetylénu OKJ I tl 0,05 - 0,20 mm čiré šířka 250 mm | kg | 44 |  | 0 |  | 0 |  | 0 | 21 | 0 | 0 | 0 | 0 | 0 |  | Vlastní | Import | 0 | 0 |  |  |  |  | POL1_
139 | 345713570 | trubka elektroinstalační ohebná Kopoflex, HDPE+LDPE KF 09125 | m | 130 |  | 0 |  | 0 |  | 0 | 21 | 0 | 0 | 0 | 0 | 0 |  | Vlastní | Import | 0 | 0 |  |  |  |  | POL1_
140 | 460560133R00 | Zához rýhy 35/50 cm, hornina třídy 3 | m | 40 |  | 0 |  | 0 |  | 0 | 21 | 0 | 0 | 0 | 0 | 0 |  | RTS 18/ I | Import | 0.084 | 3.36 |  |  |  |  | POL1_
141 | 759515T10 | Zásyp rýh ručně šířky 35 cm, hloubky 80 cm, z horniny třídy 3 | m | 40 |  | 0 |  | 0 |  | 0 | 21 | 0 | 0 | 0 | 0 | 0 |  | Vlastní | Import | 0 | 0 |  |  |  |  | POL1_
142 | 835528T10 | Položení drnu včetně zalití vodou na rovině | m2 | 30 |  | 0 |  | 0 |  | 0 | 21 | 0 | 0 | 0 | 0 | 0 |  | Vlastní | Import | 0 | 0 |  |  |  |  | POL1_
[24 empty] | 15 | 21
| Celkem |  |  |  |  | 0 | [17 empty] | 0 | 0 | SUM
END

## SO 01 6 VZT Pol
Položkový soupis prací a dodávek | [25 empty] | #TypZaznamu#
S: | 124 | Stravovací pavilon ZOO Hodonín-Novostavba | [23 empty] | STA
O: | SO 01 | Stravovací pavilon | [20 empty] | STA |  |  | OBJ
R: | 6 VZT | VZT | [23 empty] | ROZ
P.č. | Číslo položky | Název položky | MJ | množství | cena / MJ | Celkem | Dodávka | Dodávka celk. | Montáž | Montáž celk. | DPH | cena s DPH | hmotnost / MJ | hmotnost celk.(t) | dem. hmotnost / MJ | dem. hmotnost celk.(t) | Ceník | Cen. soustava / platnost | Cenová úroveň | Nhod / MJ | Nhod celk. | Dodavatel
Díl: | M24-1 | Zařízení č.1 ODVĚTRÁNÍ SOCIÁLNÍHO ZAŘÍZENÍ 1NP |  |  |  | 0 |  | 0 |  | 0 |  | 0 |  | 0 |  | 0 |  |  |  |  | 0 |  |  |  |  | DIL
1 | 101VZT | Potrubní ventilátor O 125, N = 26 W , 230V, výkon 300m3/hod | ks | 1 |  | 0 |  | 0 |  | 0 | 21 | 0 | 0 | 0 | 0 | 0 |  | Vlastní | Indiv | 0 | 0 |  |  |  |  | POL1_
2 | 102VZT | přetlaková klapka na fasádě 125X125 hliník / šedá | ks | 2 |  | 0 |  | 0 |  | 0 | 21 | 0 | 0 | 0 | 0 | 0 |  | Vlastní | Indiv | 0 | 0 |  |  |  |  | POL1_
3 | 103VZT | spojovací manžeta O 125 | ks | 2 |  | 0 |  | 0 |  | 0 | 21 | 0 | 0 | 0 | 0 | 0 |  | Vlastní | Import | 0 | 0 |  |  |  |  | POL1_
4 | 104VZT | talířový ventil VEF 100 vč. Zděře | ks | 5 |  | 0 |  | 0 |  | 0 | 21 | 0 | 0 | 0 | 0 | 0 |  | Vlastní | Import | 0 | 0 |  |  |  |  | POL1_
5 | 105VZT | SPIRO trouba TS 125 | bm | 9 |  | 0 |  | 0 |  | 0 | 21 | 0 | 0 | 0 | 0 | 0 |  | Vlastní | Import | 0 | 0 |  |  |  |  | POL1_
6 | 106VZT | SPIRO redukce 125-100 | ks | 1 |  | 0 |  | 0 |  | 0 | 21 | 0 | 0 | 0 | 0 | 0 |  | Vlastní | Import | 0 | 0 |  |  |  |  | POL1_
7 | 107VZT | SPIRO odbočka OBJ 90 125-100 | ks | 4 |  | 0 |  | 0 |  | 0 | 21 | 0 | 0 | 0 | 0 | 0 |  | Vlastní | Import | 0 | 0 |  |  |  |  | POL1_
8 | 108VZT | SPIRO koleno 90st 125 | ks | 1 |  | 0 |  | 0 |  | 0 | 21 | 0 | 0 | 0 | 0 | 0 |  | Vlastní | Import | 0 | 0 |  |  |  |  | POL1_
9 | 109VZT | SPIRO trouba TS 100 | bm | 3 |  | 0 |  | 0 |  | 0 | 21 | 0 | 0 | 0 | 0 | 0 |  | Vlastní | Import | 0 | 0 |  |  |  |  | POL1_
10 | 110VZT | flexi napojení potrubí na ventily dl. 1m | ks | 5 |  | 0 |  | 0 |  | 0 | 21 | 0 | 0 | 0 | 0 | 0 |  | Vlastní | Import | 0 | 0 |  |  |  |  | POL1_
11 | 111VZT | počet otvorů pro ventily v SDK | ks | 5 |  | 0 |  | 0 |  | 0 | 21 | 0 | 0 | 0 | 0 | 0 |  | Vlastní | Import | 0 | 0 |  |  |  |  | POL1_
Díl: | M24-2 | Zařízení č.2 VĚTRÁNÍ KUCHYŇSKÝCH PROSTOR A VÝDEJE JÍDLA |  |  |  | 0 |  | 0 |  | 0 |  | 0 |  | 0 |  | 0 |  |  |  |  | 0 |  |  |  |  | DIL
12 | 112VZT | rekuperační podstropní jednotka 3100m3/hod, Qtep=5kW-voda 45/30 , přímý chladič CHF5 Qch=10kW | ks | 1 |  | 0 |  | 0 |  | 0 | 21 | 0 | 0 | 0 | 0 | 0 |  | Vlastní | Indiv | 0 | 0 |  |  |  |  | POL1_
13 | 113VZT | venkovní kondenzační jednotka 10kW včetně propojení | ks | 1 |  | 0 |  | 0 |  | 0 | 21 | 0 | 0 | 0 | 0 | 0 |  | Vlastní | Indiv | 0 | 0 |  |  |  |  | POL1_
14 | 114VZT | výfuková a sací mřížka 400/300 na fasádě | ks | 2 |  | 0 |  | 0 |  | 0 | 21 | 0 | 0 | 0 | 0 | 0 |  | Vlastní | Indiv | 0 | 0 |  |  |  |  | POL1_
15 | 117VZT | anemostat 500x500, 24 lamel,+ čtvercový S box 500x500 boční vstup o 200, 370-720m3/hod | ks | 3 |  | 0 |  | 0 |  | 0 | 21 | 0 | 0 | 0 | 0 | 0 |  | Vlastní | Indiv | 0 | 0 |  |  |  |  | POL1_
16 | 118VZT | potrubí z pozinkovaného plechu trouba 400x300/1000 v.p. | ks | 2 |  | 0 |  | 0 |  | 0 | 21 | 0 | 0 | 0 | 0 | 0 |  | Vlastní | Import | 0 | 0 |  |  |  |  | POL1_
17 | 119VZT | potrubí z pozinkovaného plechu trouba 400x300/1000 | ks | 1 |  | 0 |  | 0 |  | 0 | 21 | 0 | 0 | 0 | 0 | 0 |  | Vlastní | Import | 0 | 0 |  |  |  |  | POL1_
18 | 120VZT | potrubí z pozinkovaného plechu trouba 400x300/500 v.p. | ks | 1 |  | 0 |  | 0 |  | 0 | 21 | 0 | 0 | 0 | 0 | 0 |  | Vlastní | Import | 0 | 0 |  |  |  |  | POL1_
19 | 121VZT | potrubí z pozinkovaného plechu oblouk 400x300 - 90 / R150 | ks | 2 |  | 0 |  | 0 |  | 0 | 21 | 0 | 0 | 0 | 0 | 0 |  | Vlastní | Import | 0 | 0 |  |  |  |  | POL1_
20 | 122VZT | potrubí z pozinkovaného plechu přechod 400x300/600x200 dl.150 nesouosy | ks | 2 |  | 0 |  | 0 |  | 0 | 21 | 0 | 0 | 0 | 0 | 0 |  | Vlastní | Import | 0 | 0 |  |  |  |  | POL1_
21 | 123VZT | potrubí z pozinkovaného plechu oblouk 600x200 - 90 / R100 | ks | 2 |  | 0 |  | 0 |  | 0 | 21 | 0 | 0 | 0 | 0 | 0 |  | Vlastní | Import | 0 | 0 |  |  |  |  | POL1_
22 | 124VZT | potrubí z pozinkovaného plechu trouba 600x200/2000 | ks | 4 |  | 0 |  | 0 |  | 0 | 21 | 0 | 0 | 0 | 0 | 0 |  | Vlastní | Import | 0 | 0 |  |  |  |  | POL1_
23 | 125VZT | potrubí z pozinkovaného plechu trouba 600x200/1000 v.p. | ks | 2 |  | 0 |  | 0 |  | 0 | 21 | 0 | 0 | 0 | 0 | 0 |  | Vlastní | Import | 0 | 0 |  |  |  |  | POL1_
24 | 126VZT | potrubí z pozinkovaného plechu trouba 600x200/300 s odbočkou 200x200+náběh plech | ks | 1 |  | 0 |  | 0 |  | 0 | 21 | 0 | 0 | 0 | 0 | 0 |  | Vlastní | Import | 0 | 0 |  |  |  |  | POL1_
25 | 127VZT | potrubí z pozinkovaného plechu trouba 600x200/300 s odbočkou 150x150+náběh plech | ks | 1 |  | 0 |  | 0 |  | 0 | 21 | 0 | 0 | 0 | 0 | 0 |  | Vlastní | Import | 0 | 0 |  |  |  |  | POL1_
26 | 128VZT | potrubí z pozinkovaného plechu trouba 600x200/300 s odbočkou 150x200 | ks | 1 |  | 0 |  | 0 |  | 0 | 21 | 0 | 0 | 0 | 0 | 0 |  | Vlastní | Import | 0 | 0 |  |  |  |  | POL1_
27 | 129VZT | potrubí z pozinkovaného plechu přechod 200x200/ o 200 dl.200 | ks | 2 |  | 0 |  | 0 |  | 0 | 21 | 0 | 0 | 0 | 0 | 0 |  | Vlastní | Import | 0 | 0 |  |  |  |  | POL1_
28 | 130VZT | potrubí z pozinkovaného plechu přechod 150x200/ o 150 dl.200 | ks | 1 |  | 0 |  | 0 |  | 0 | 21 | 0 | 0 | 0 | 0 | 0 |  | Vlastní | Import | 0 | 0 |  |  |  |  | POL1_
29 | 131VZT | potrubí z pozinkovaného plechu přechod 600x200/ o 250 dl.500 | ks | 2 |  | 0 |  | 0 |  | 0 | 21 | 0 | 0 | 0 | 0 | 0 |  | Vlastní | Import | 0 | 0 |  |  |  |  | POL1_
30 | 132VZT | potrubí z pozinkovaného plechu odskok tr. 600x200 - 300mm dl.500 | ks | 2 |  | 0 |  | 0 |  | 0 | 21 | 0 | 0 | 0 | 0 | 0 |  | Vlastní | Import | 0 | 0 |  |  |  |  | POL1_
31 | 133VZT | potrubí z pozinkovaného plechu trouba 600x200/1500 v.p. | ks | 1 |  | 0 |  | 0 |  | 0 | 21 | 0 | 0 | 0 | 0 | 0 |  | Vlastní | Import | 0 | 0 |  |  |  |  | POL1_
32 | 134VZT | potrubí z pozinkovaného plechu trouba 600x200/300 s odbočkou 200x200 | ks | 1 |  | 0 |  | 0 |  | 0 | 21 | 0 | 0 | 0 | 0 | 0 |  | Vlastní | Import | 0 | 0 |  |  |  |  | POL1_
33 | 135VZT | potrubí z pozinkovaného plechu oblouk 200x200 - 45 / R100 | ks | 1 |  | 0 |  | 0 |  | 0 | 21 | 0 | 0 | 0 | 0 | 0 |  | Vlastní | Import | 0 | 0 |  |  |  |  | POL1_
34 | 136VZT | talířový ventil VEF 150 vč. Zděře | ks | 13 |  | 0 |  | 0 |  | 0 | 21 | 0 | 0 | 0 | 0 | 0 |  | Vlastní | Import | 0 | 0 |  |  |  |  | POL1_
35 | 137VZT | SPIRO trouba TS 150 | bm | 15 |  | 0 |  | 0 |  | 0 | 21 | 0 | 0 | 0 | 0 | 0 |  | Vlastní | Import | 0 | 0 |  |  |  |  | POL1_
36 | 138VZT | SPIRO trouba TS 200 | bm | 4 |  | 0 |  | 0 |  | 0 | 21 | 0 | 0 | 0 | 0 | 0 |  | Vlastní | Import | 0 | 0 |  |  |  |  | POL1_
37 | 139VZT | SPIRO trouba TS 250 | bm | 15 |  | 0 |  | 0 |  | 0 | 21 | 0 | 0 | 0 | 0 | 0 |  | Vlastní | Import | 0 | 0 |  |  |  |  | POL1_
38 | 140VZT | SPIRO redukce 200-150 | ks | 1 |  | 0 |  | 0 |  | 0 | 21 | 0 | 0 | 0 | 0 | 0 |  | Vlastní | Import | 0 | 0 |  |  |  |  | POL1_
39 | 141VZT | SPIRO odbočka OBJ 90 150-150 | ks | 9 |  | 0 |  | 0 |  | 0 | 21 | 0 | 0 | 0 | 0 | 0 |  | Vlastní | Import | 0 | 0 |  |  |  |  | POL1_
40 | 142VZT | SPIRO koleno 90st 150 | ks | 2 |  | 0 |  | 0 |  | 0 | 21 | 0 | 0 | 0 | 0 | 0 |  | Vlastní | Import | 0 | 0 |  |  |  |  | POL1_
41 | 143VZT | SPIRO koleno 90st 200 | ks | 1 |  | 0 |  | 0 |  | 0 | 21 | 0 | 0 | 0 | 0 | 0 |  | Vlastní | Import | 0 | 0 |  |  |  |  | POL1_
42 | 144VZT | SPIRO koleno 90st 250 | ks | 3 |  | 0 |  | 0 |  | 0 | 21 | 0 | 0 | 0 | 0 | 0 |  | Vlastní | Import | 0 | 0 |  |  |  |  | POL1_
43 | 145VZT | SPIRO koleno 45st 200 | ks | 3 |  | 0 |  | 0 |  | 0 | 21 | 0 | 0 | 0 | 0 | 0 |  | Vlastní | Import | 0 | 0 |  |  |  |  | POL1_
44 | 146VZT | SPIRO odbočka OBJ 90 200-150 | ks | 1 |  | 0 |  | 0 |  | 0 | 21 | 0 | 0 | 0 | 0 | 0 |  | Vlastní | Import | 0 | 0 |  |  |  |  | POL1_
45 | 147VZT | SPIRO odbočka OBJ 90 250-200 | ks | 2 |  | 0 |  | 0 |  | 0 | 21 | 0 | 0 | 0 | 0 | 0 |  | Vlastní | Import | 0 | 0 |  |  |  |  | POL1_
46 | 148VZT | SPIRO redukce 250-200 | ks | 1 |  | 0 |  | 0 |  | 0 | 21 | 0 | 0 | 0 | 0 | 0 |  | Vlastní | Import | 0 | 0 |  |  |  |  | POL1_
47 | 149VZT | flexi napojení potrubí na ventily 1m | ks | 13 |  | 0 |  | 0 |  | 0 | 21 | 0 | 0 | 0 | 0 | 0 |  | Vlastní | Import | 0 | 0 |  |  |  |  | POL1_
48 | 150VZT | počet otvorů pro ventily v SDK | ks | 13 |  | 0 |  | 0 |  | 0 | 21 | 0 | 0 | 0 | 0 | 0 |  | Vlastní | Import | 0 | 0 |  |  |  |  | POL1_
Díl: | M24-3 | Zařízení č.3 Montážní, těsnící a závěsný materiál |  |  |  | 0 |  | 0 |  | 0 |  | 0 |  | 0 |  | 0 |  |  |  |  | 0 |  |  |  |  | DIL
49 | 151VZT | závěsný materiál | kg | 3 |  | 0 |  | 0 |  | 0 | 21 | 0 | 0 | 0 | 0 | 0 |  | Vlastní | Import | 0 | 0 |  |  |  |  | POL1_
50 | 152VZT | spojovací materiál | kg | 2 |  | 0 |  | 0 |  | 0 | 21 | 0 | 0 | 0 | 0 | 0 |  | Vlastní | Import | 0 | 0 |  |  |  |  | POL1_
51 | 153VZT | těsnící materiál | kg | 1 |  | 0 |  | 0 |  | 0 | 21 | 0 | 0 | 0 | 0 | 0 |  | Vlastní | Import | 0 | 0 |  |  |  |  | POL1_
52 | 154VZT | Al. Páska AKB 50 | bm | 200 |  | 0 |  | 0 |  | 0 | 21 | 0 | 0 | 0 | 0 | 0 |  | Vlastní | Import | 0 | 0 |  |  |  |  | POL1_
53 | 155VZT | TI Mirelon s = 15 pro izolaci plocha potrubí | m2 | 33 |  | 0 |  | 0 |  | 0 | 21 | 0 | 0 | 0 | 0 | 0 |  | Vlastní | Import | 0 | 0 |  |  |  |  | POL1_
POP
|  | Potrubí z pozinkovaného plech sk I dle PK 120401, spoje R | [23 empty] | POP
[24 empty] | 15 | 21
| Celkem |  |  |  |  | 0 | [17 empty] | 0 | 0 | SUM
END

## SO 01 7 ZTI1 Pol
Položkový soupis prací a dodávek | [25 empty] | #TypZaznamu#
S: | 124 | Stravovací pavilon ZOO Hodonín-Novostavba | [23 empty] | STA
O: | SO 01 | Stravovací pavilon | [20 empty] | STA |  |  | OBJ
R: | 7 ZTI1 | zdravotechnika | [23 empty] | ROZ
P.č. | Číslo položky | Název položky | MJ | množství | cena / MJ | Celkem | Dodávka | Dodávka celk. | Montáž | Montáž celk. | DPH | cena s DPH | hmotnost / MJ | hmotnost celk.(t) | dem. hmotnost / MJ | dem. hmotnost celk.(t) | Ceník | Cen. soustava / platnost | Cenová úroveň | Nhod / MJ | Nhod celk. | Dodavatel
Díl: | 1 | Zemní práce |  |  |  | 0 |  | 0 |  | 0 |  | 0 |  | 0 |  | 0 |  |  |  |  | 88.17 |  |  |  |  | DIL
1 | 132201212R00 | Hloubení rýh šířky přes 60 do 200 cm do 1000 m3, v hornině 3, hloubení strojně | m3 | 79.92 |  | 0 |  | 0 |  | 0 | 21 | 0 | 0 | 0 | 0 | 0 | 800-1 | RTS 18/ I | Import | 0.16 | 12.79 |  |  |  |  | POL1_
|  | zapažených i nezapažených, s urovnáním dna do předepsaného profilu a spádu, s případně nutným přehozením výkopku na vzdálenost do 3 m ve výkopišti, s přehozením výkopku na přilehlém terénu na vzdálenost do 5 m od podélné osy rýhy nebo s naložením výkopku na dopravní prostředek. | [23 empty] | SPI |  | zapažených i nezapažených, s urovnáním dna do předepsaného profilu a spádu, s případně nutným přehozením výkopku na vzdálenost do 3 m ve výkopišti, s přehozením výkopku na přilehlém terénu na vzdálenost do 5 m od podélné osy rýhy nebo s naložením výkopku na dopravní prostředek.
2 | 132201219R00 | Hloubení rýh šířky přes 60 do 200 cm příplatek za lepivost, v hornině 3, | m3 | 79.92 |  | 0 |  | 0 |  | 0 | 21 | 0 | 0 | 0 | 0 | 0 | 800-1 | RTS 18/ I | Import | 0.084 | 6.71 |  |  |  |  | POL1_
|  | zapažených i nezapažených, s urovnáním dna do předepsaného profilu a spádu, s případně nutným přehozením výkopku na vzdálenost do 3 m ve výkopišti, s přehozením výkopku na přilehlém terénu na vzdálenost do 5 m od podélné osy rýhy nebo s naložením výkopku na dopravní prostředek. | [23 empty] | SPI |  | zapažených i nezapažených, s urovnáním dna do předepsaného profilu a spádu, s případně nutným přehozením výkopku na vzdálenost do 3 m ve výkopišti, s přehozením výkopku na přilehlém terénu na vzdálenost do 5 m od podélné osy rýhy nebo s naložením výkopku na dopravní prostředek.
3 | 161101101R00 | Svislé přemístění výkopku z horniny 1 až 4, při hloubce výkopu přes 1 do 2,5 m | m3 | 79.92 |  | 0 |  | 0 |  | 0 | 21 | 0 | 0 | 0 | 0 | 0 | 800-1 | RTS 18/ I | Import | 0.345 | 27.57 |  |  |  |  | POL1_
|  | bez naložení do dopravní nádoby, ale s vyprázdněním dopravní nádoby na hromadu nebo na dopravní prostředek, | [23 empty] | SPI
4 | 166101101R00 | Přehození neulehlého výkopku z horniny 1 až 4 | m3 | 79.92 |  | 0 |  | 0 |  | 0 | 21 | 0 | 0 | 0 | 0 | 0 | 800-1 | RTS 18/ I | Import | 0.31 | 24.78 |  |  |  |  | POL1_
|  | do vzdálenosti 3 m vodorovně a 1,5 m svisle, | [23 empty] | SPI
5 | 171201201R00 | Uložení sypaniny na dočasnou skládku tak, že na 1 m2 plochy připadá přes 2 m3 výkopku nebo ornice | m3 | 19.98 |  | 0 |  | 0 |  | 0 | 21 | 0 | 0 | 0 | 0 | 0 | 800-1 | RTS 18/ I | Import | 0.009 | 0.18 |  |  |  |  | POL1_
6 | 174101101R00 | Zásyp sypaninou se zhutněním jam, šachet, rýh nebo kolem objektů v těchto vykopávkách | m3 | 79.92 |  | 0 |  | 0 |  | 0 | 21 | 0 | 0 | 0 | 0 | 0 | 800-1 | RTS 18/ I | Import | 0.202 | 16.14 |  |  |  |  | POL1_
|  | z jakékoliv horniny s uložením výkopku po vrstvách, | [23 empty] | SPI
Díl: | 4 | Vodorovné konstrukce |  |  |  | 0 |  | 0 |  | 0 |  | 0 |  | 12.59 |  | 0 |  |  |  |  | 11.29 |  |  |  |  | DIL
7 | 451572111RK1 | Lože pod potrubí, stoky a drobné objekty z kameniva drobného těženého 0÷4 mm | m3 | 6.66 |  | 0 |  | 0 |  | 0 | 21 | 0 | 1.8908 | 12.59 | 0 | 0 | 827-1 | RTS 18/ I | Import | 1.695 | 11.29 |  |  |  |  | POL1_
|  | v otevřeném výkopu, | [23 empty] | SPI
Díl: | 721 | Vnitřní kanalizace |  |  |  | 0 |  | 0 |  | 0 |  | 0 |  | 31.29 |  | 0 |  |  |  |  | 87.5 |  |  |  |  | DIL
8 | 721176101R00 | Potrubí z plastových trub polypropylenové (PP), připojovací, D 32 mm, s 1,8 mm, DN 30 | m | 9 |  | 0 |  | 0 |  | 0 | 21 | 0 | 0.00034 | 0 | 0 | 0 | 800-721 | RTS 18/ I | Import | 0.32 | 2.88 |  |  |  |  | POL1_
9 | 721176113R00 | Potrubí z plastových trub polypropylenové (PP), odpadní (svislé), D 50 mm, s 1,8 mm, DN 50 | m | 6 |  | 0 |  | 0 |  | 0 | 21 | 0 | 0.00052 | 0 | 0 | 0 | 800-721 | RTS 18/ I | Import | 0.529 | 3.17 |  |  |  |  | POL1_
10 | 721176114R00 | Potrubí z plastových trub polypropylenové (PP), odpadní (svislé), D 75 mm, s 1,9 mm, DN 70 | m | 10 |  | 0 |  | 0 |  | 0 | 21 | 0 | 0.00078 | 0.01 | 0 | 0 | 800-721 | RTS 18/ I | Import | 0.819 | 8.19 |  |  |  |  | POL1_
11 | 721176115R00 | Potrubí z plastových trub polypropylenové (PP), odpadní (svislé), D 110 mm, s 2,7 mm, DN 100 | m | 6 |  | 0 |  | 0 |  | 0 | 21 | 0 | 0.00131 | 0.01 | 0 | 0 | 800-721 | RTS 18/ I | Import | 0.797 | 4.78 |  |  |  |  | POL1_
12 | 721176222R00 | Potrubí z plastových trub polyvinylchloridové (PVC), svodné (ležaté) v zemi, D 110 mm, s 3,2 mm, DN 100 | m | 55 |  | 0 |  | 0 |  | 0 | 21 | 0 | 0.0021 | 0.12 | 0 | 0 | 800-721 | RTS 18/ I | Import | 0.8 | 44 |  |  |  |  | POL1_
13 | 721176223R00 | Potrubí z plastových trub polyvinylchloridové (PVC), svodné (ležaté) v zemi, D 125 mm, s 3,2 mm, DN 125 | m | 17 |  | 0 |  | 0 |  | 0 | 21 | 0 | 0.00252 | 0.04 | 0 | 0 | 800-721 | RTS 18/ I | Import | 0.8 | 13.6 |  |  |  |  | POL1_
14 | 721194103R00 | Zřízení přípojek na potrubí D 32 mm, materiál ve specifikaci | kus | 4 |  | 0 |  | 0 |  | 0 | 21 | 0 | 0 | 0 | 0 | 0 | 800-721 | RTS 18/ I | Import | 0.148 | 0.59 |  |  |  |  | POL1_
|  | vyvedení a upevnění odpadních výpustek, | [23 empty] | SPI
15 | 721194104R00 | Zřízení přípojek na potrubí D 40 mm, materiál ve specifikaci | kus | 4 |  | 0 |  | 0 |  | 0 | 21 | 0 | 0 | 0 | 0 | 0 | 800-721 | RTS 18/ I | Import | 0.157 | 0.63 |  |  |  |  | POL1_
|  | vyvedení a upevnění odpadních výpustek, | [23 empty] | SPI
16 | 721194105R00 | Zřízení přípojek na potrubí D 50 mm, materiál ve specifikaci | kus | 3 |  | 0 |  | 0 |  | 0 | 21 | 0 | 0 | 0 | 0 | 0 | 800-721 | RTS 18/ I | Import | 0.174 | 0.52 |  |  |  |  | POL1_
|  | vyvedení a upevnění odpadních výpustek, | [23 empty] | SPI
17 | 721194109R00 | Zřízení přípojek na potrubí D 110 mm, materiál ve specifikaci | kus | 11 |  | 0 |  | 0 |  | 0 | 21 | 0 | 0 | 0 | 0 | 0 | 800-721 | RTS 18/ I | Import | 0.259 | 2.85 |  |  |  |  | POL1_
|  | vyvedení a upevnění odpadních výpustek, | [23 empty] | SPI
18 | 721242110R00 | Lapače střešních splavenin D 110 mm, s otáč.kul.kloubem na odtoku, s košem , se suchou a nezámr.klapkou,čistícím víčkem a vylam.těs. kroužky pro připoj.potrub.svodů D 75, 90, 100 a 110 mm | kus | 2 |  | 0 |  | 0 |  | 0 | 21 | 0 | 0 | 0 | 0 | 0 | 800-721 | RTS 18/ I | Import | 0.5 | 1 |  |  |  |  | POL1_
19 | 721273145RM2 | Ventilační hlavice D 75 mm, souprava z PP | kus | 4 |  | 0 |  | 0 |  | 0 | 21 | 0 | 0 | 0 | 0 | 0 | 800-721 | RTS 13/ I | Import | 0.062 | 0.25 |  |  |  |  | POL1_
20 | 721290111R00 | Zkouška těsnosti kanalizace v objektech vodou, DN 125 | m | 105 |  | 0 |  | 0 |  | 0 | 21 | 0 | 0 | 0 | 0 | 0 | 800-721 | RTS 18/ I | Import | 0.048 | 5.04 |  |  |  |  | POL1_
21 | 721211422U00 | Vpusť podl svis DN 50/75/110 | kus | 6 |  | 0 |  | 0 |  | 0 | 21 | 0 | 0 | 0 | 0 | 0 |  | Vlastní | Import | 0 | 0 |  |  |  |  | POL1_
22 | 721STRZOO1 | kondenzační sifon | ks | 4 |  | 0 |  | 0 |  | 0 | 21 | 0 | 0 | 0 | 0 | 0 |  | Vlastní | Import | 0 | 0 |  |  |  |  | POL1_
23 | 757298T10 | Potrubí HT připojovací DN 50 x 1,8 mm | m | 2 |  | 0 |  | 0 |  | 0 | 21 | 0 | 0 | 0 | 0 | 0 |  | Vlastní | Import | 0 | 0 |  |  |  |  | POL1_
24 | 58337213R | štěrkopísek frakce 0,0 až 32,0 mm; třída MN | m3 | 18.63 |  | 0 |  | 0 |  | 0 | 21 | 0 | 1.67 | 31.11 | 0 | 0 | SPCM | RTS 18/ I | Import | 0 | 0 |  |  |  |  | POL3_
25 | 998721201R00 | Přesun hmot pro vnitřní kanalizaci v objektech výšky do 6 m | % |  |  | 0 |  | 0 |  | 0 | 21 | 0 | 0 | 0 | 0 | 0 | 800-721 | RTS 18/ I | Import | 0 | 0 |  |  |  |  | POL7_
|  | 50 m vodorovně, měřeno od těžiště půdorysné plochy skládky do těžiště půdorysné plochy objektu | [23 empty] | SPI
|  | Ceny z položek s pořadovými čísly: : | [23 empty] | VV | 0
|  | 8,9,10,11,12,13,14,15,16,17,18,19,20,21,22,23,24, : | [23 empty] | VV | 0
|  | Součet: : 756,44400 |  | 756.444 | [21 empty] | VV | 0
Díl: | 722 | Vnitřní vodovod |  |  |  | 0 |  | 0 |  | 0 |  | 0 |  | 0.44 |  | 0 |  |  |  |  | 87.68 |  |  |  |  | DIL
26 | 722172310R00 | Potrubí z plastických hmot polypropylenové potrubí PP-R, D 16 mm, s 2,2 mm, PN 16, polyfúzně svařované, včetně zednických výpomocí | m | 24 |  | 0 |  | 0 |  | 0 | 21 | 0 | 0.00392 | 0.09 | 0 | 0 | 800-721 | RTS 18/ I | Import | 0.522 | 12.53 |  |  |  |  | POL1_
27 | 722172311R00 | Potrubí z plastických hmot polypropylenové potrubí PP-R, D 20 mm, s 2,8 mm, PN 16, polyfúzně svařované, včetně zednických výpomocí | m | 15 |  | 0 |  | 0 |  | 0 | 21 | 0 | 0.00399 | 0.06 | 0 | 0 | 800-721 | RTS 18/ I | Import | 0.5429 | 8.14 |  |  |  |  | POL1_
28 | 722172312R00 | Potrubí z plastických hmot polypropylenové potrubí PP-R, D 25 mm, s 3,5 mm, PN 16, polyfúzně svařované, včetně zednických výpomocí | m | 22 |  | 0 |  | 0 |  | 0 | 21 | 0 | 0.00518 | 0.11 | 0 | 0 | 800-721 | RTS 18/ I | Import | 0.6343 | 13.95 |  |  |  |  | POL1_
29 | 722172313R00 | Potrubí z plastických hmot polypropylenové potrubí PP-R, D 32 mm, s 4,4 mm, PN 16, polyfúzně svařované, včetně zednických výpomocí | m | 32 |  | 0 |  | 0 |  | 0 | 21 | 0 | 0.00535 | 0.17 | 0 | 0 | 800-721 | RTS 18/ I | Import | 0.6828 | 21.85 |  |  |  |  | POL1_
30 | 722182001RT1 | Montáž tepelné izolace potrubí samolepicí spoj nebo rychlouzávěr, do DN 25 | m | 93 |  | 0 |  | 0 |  | 0 | 21 | 0 | 0 | 0 | 0 | 0 | 800-721 | RTS 18/ I | Import | 0.082 | 7.63 |  |  |  |  | POL1_
31 | 722190401R00 | Přípojky ke strojům a zařízením vyvedení a připojení výpustek, DN 15 | kus | 16 |  | 0 |  | 0 |  | 0 | 21 | 0 | 0 | 0 | 0 | 0 | 800-721 | RTS 18/ I | Import | 0.425 | 6.8 |  |  |  |  | POL1_
32 | 722190402R00 | Přípojky ke strojům a zařízením vyvedení a připojení výpustek, DN 20 | kus | 1 |  | 0 |  | 0 |  | 0 | 21 | 0 | 0 | 0 | 0 | 0 | 800-721 | RTS 18/ I | Import | 0.425 | 0.43 |  |  |  |  | POL1_
33 | 722190403R00 | Přípojky ke strojům a zařízením vyvedení a připojení výpustek, DN 25 | kus | 2 |  | 0 |  | 0 |  | 0 | 21 | 0 | 0 | 0 | 0 | 0 | 800-721 | RTS 18/ I | Import | 0.425 | 0.85 |  |  |  |  | POL1_
34 | 722220111R00 | Armatury závitové s jedním závitem včetně dodávky materiálu nástěnka nátrubková mosazná pro výtokový ventil, vnitřní závit, DN 15, PN 10, mosaz | kus | 15 |  | 0 |  | 0 |  | 0 | 21 | 0 | 0.00063 | 0.01 | 0 | 0 | 800-721 | RTS 18/ I | Import | 0.272 | 4.08 |  |  |  |  | POL1_
35 | 722220121R00 | Armatury závitové s jedním závitem včetně dodávky materiálu nástěnka nátrubková mosazná pro baterii, vnitřní závit, DN 15, PN 10, mosaz | pár | 3 |  | 0 |  | 0 |  | 0 | 21 | 0 | 0.00148 | 0 | 0 | 0 | 800-721 | RTS 18/ I | Import | 0.54 | 1.62 |  |  |  |  | POL1_
36 | 722221112R00 | Armatury závitové s jedním závitem včetně dodávky materiálu kulový kohout vypouštěcí a napouštěcí, vnější závit, DN 15, PN 10, mosaz | kus | 1 |  | 0 |  | 0 |  | 0 | 21 | 0 | 0 | 0 | 0 | 0 | 800-721 | RTS 18/ I | Import | 0.083 | 0.08 |  |  |  |  | POL1_
37 | 722221113R00 | Armatury závitové s jedním závitem včetně dodávky materiálu kulový kohout vypouštěcí a napouštěcí, vnější závit, DN 20, PN 10, mosaz | kus | 1 |  | 0 |  | 0 |  | 0 | 21 | 0 | 0 | 0 | 0 | 0 | 800-721 | RTS 18/ I | Import | 0.114 | 0.11 |  |  |  |  | POL1_
38 | 722235643R00 | Armatury závitové se dvěma závity včetně dodávky materiálu zpětná klapka, vnitřní-vnitřní závit, DN 25, PN 10, mosaz | kus | 1 |  | 0 |  | 0 |  | 0 | 21 | 0 | 0.0004 | 0 | 0 | 0 | 800-721 | RTS 18/ I | Import | 0.227 | 0.23 |  |  |  |  | POL1_
39 | 722237133R00 | Armatury závitové se dvěma závity včetně dodávky materiálu kulový kohout s vypouštěním, vnitřní-vnitřní závit, DN 25, PN 35, mosaz | kus | 1 |  | 0 |  | 0 |  | 0 | 21 | 0 | 0.00057 | 0 | 0 | 0 | 800-721 | RTS 18/ I | Import | 0.227 | 0.23 |  |  |  |  | POL1_
40 | 722239103R00 | Montáž armatury závitové se dvěma závity vodovodních armatur, G 1" | kus | 3 |  | 0 |  | 0 |  | 0 | 21 | 0 | 0 | 0 | 0 | 0 | 800-721 | RTS 18/ I | Import | 0.227 | 0.68 |  |  |  |  | POL1_
41 | 722280106R00 | Tlakové zkoušky vodovodního potrubí do DN 32 | m | 93 |  | 0 |  | 0 |  | 0 | 21 | 0 | 0 | 0 | 0 | 0 | 800-721 | RTS 18/ I | Import | 0.029 | 2.7 |  |  |  |  | POL1_
42 | 722290234R00 | Proplach a dezinfekce vodovodního potrubí do DN 80 | m | 93 |  | 0 |  | 0 |  | 0 | 21 | 0 | 1e-05 | 0 | 0 | 0 | 800-721 | RTS 18/ I | Import | 0.062 | 5.77 |  |  |  |  | POL1_
43 | 422 | Termostatický směšovací ventil 3závity, G 1 | kus | 1 |  | 0 |  | 0 |  | 0 | 21 | 0 | 0 | 0 | 0 | 0 |  | Vlastní | Import | 0 | 0 |  |  |  |  | POL1_
44 | 722231143U00 | Ventil pojist roh G 1 | kus | 1 |  | 0 |  | 0 |  | 0 | 21 | 0 | 0 | 0 | 0 | 0 |  | Vlastní | Import | 0 | 0 |  |  |  |  | POL1_
45 | 722232045U00 | Kulo koh vnit záv G1 PN42-185°C | kus | 4 |  | 0 |  | 0 |  | 0 | 21 | 0 | 0 | 0 | 0 | 0 |  | Vlastní | Import | 0 | 0 |  |  |  |  | POL1_
46 | 722263213U00 | Vodoměr záv -100°C 1x260 Q3=6,3m3/s | kus | 1 |  | 0 |  | 0 |  | 0 | 21 | 0 | 0 | 0 | 0 | 0 |  | Vlastní | Import | 0 | 0 |  |  |  |  | POL1_
47 | 722STRZOO3 | Sedimentační filtr | ks | 1 |  | 0 |  | 0 |  | 0 | 21 | 0 | 0 | 0 | 0 | 0 |  | Vlastní | Indiv | 0 | 0 |  |  |  |  | POL1_
48 | 722STRZOO312 | automat. změkčovač vody | ks | 1 |  | 0 |  | 0 |  | 0 | 21 | 0 | 0 | 0 | 0 | 0 |  | Vlastní | Indiv | 0 | 0 |  |  |  |  | POL1_
49 | 732331612U00 | Nádoba tlak PN 0,6 Expanzomat M 8 l | soubor | 1 |  | 0 |  | 0 |  | 0 | 21 | 0 | 0 | 0 | 0 | 0 |  | Vlastní | Import | 0 | 0 |  |  |  |  | POL1_
50 | 734211118U00 | Ventil odvzd PN14-120°C autom | kus | 1 |  | 0 |  | 0 |  | 0 | 21 | 0 | 0 | 0 | 0 | 0 |  | Vlastní | Import | 0 | 0 |  |  |  |  | POL1_
51 | 283771007R | pouzdro potrubní tvarovatelné; pěnový polyetylén; vnitřní průměr 15,0 mm; tl. izolace 13,0 mm; provozní teplota -65 až 90 °C; tepelná vodivost (10°C) 0,0380 W/mK | m | 24 |  | 0 |  | 0 |  | 0 | 21 | 0 | 2e-05 | 0 | 0 | 0 | SPCM | RTS 18/ I | Import | 0 | 0 |  |  |  |  | POL3_
52 | 283771031R | pouzdro potrubní tvarovatelné; pěnový polyetylén; vnitřní průměr 22,0 mm; tl. izolace 13,0 mm; provozní teplota -65 až 90 °C; tepelná vodivost (10°C) 0,0380 W/mK | m | 15 |  | 0 |  | 0 |  | 0 | 21 | 0 | 4e-05 | 0 | 0 | 0 | SPCM | RTS 18/ I | Import | 0 | 0 |  |  |  |  | POL3_
53 | 283771092R | pouzdro potrubní tvarovatelné; pěnový polyetylén; vnitřní průměr 25,0 mm; tl. izolace 13,0 mm; provozní teplota -65 až 90 °C; tepelná vodivost (10°C) 0,0380 W/mK | m | 22 |  | 0 |  | 0 |  | 0 | 21 | 0 | 6e-05 | 0 | 0 | 0 | SPCM | RTS 18/ I | Import | 0 | 0 |  |  |  |  | POL3_
54 | 283771127R | pouzdro potrubní tvarovatelné; pěnový polyetylén; vnitřní průměr 32,0 mm; tl. izolace 13,0 mm; provozní teplota -65 až 90 °C; tepelná vodivost (10°C) 0,0380 W/mK | m | 32 |  | 0 |  | 0 |  | 0 | 21 | 0 | 6e-05 | 0 | 0 | 0 | SPCM | RTS 18/ I | Import | 0 | 0 |  |  |  |  | POL3_
55 | 42210459R | ventil uzavírací PN 6; nátrubkový, hlavicový; DN 25 mm; V při max.zdv.= 140 mm; L = 110 mm; plocha sedla mosaz; těleso temperovaná litina; ovládání ručním kolem; pracovní teplota 120 až 200 ° C; připojení nátrubkové | kus | 1 |  | 0 |  | 0 |  | 0 | 21 | 0 | 0.0016 | 0 | 0 | 0 | SPCM | RTS 18/ I | Import | 0 | 0 |  |  |  |  | POL3_
56 | 551100222R | ventil redukční pro vodovod; s manometrem a šroubením; DN 25 mm; pracovní tlak 0,10 až 0,60 MPa; pracovní teplota do 60 ° C | kus | 1 |  | 0 |  | 0 |  | 0 | 21 | 0 | 0.00138 | 0 | 0 | 0 | SPCM | RTS 18/ I | Import | 0 | 0 |  |  |  |  | POL3_
57 | 998722201R00 | Přesun hmot pro vnitřní vodovod v objektech výšky do 6 m | % |  |  | 0 |  | 0 |  | 0 | 21 | 0 | 0 | 0 | 0 | 0 | 800-721 | RTS 18/ I | Import | 0 | 0 |  |  |  |  | POL7_
|  | vodorovně do 50 m | [23 empty] | SPI
|  | Ceny z položek s pořadovými čísly: : | [23 empty] | VV | 0
|  | 26,27,28,29,30,31,32,33,34,35,36,37,38,39,40,41,42,43,44,45,46,47,48,49,50,51,52,53,54,55,56, : | [23 empty] | VV | 0
|  | Součet: : 858,30310 |  | 858.3031 | [21 empty] | VV | 0
Díl: | 725 | Zařizovací předměty |  |  |  | 0 |  | 0 |  | 0 |  | 0 |  | 0.12 |  | 0 |  |  |  |  | 21.22 |  |  |  |  | DIL
58 | 725014131R00 | Klozetové mísy závěsné, bilé, hluboké splachování, zadní, včetně sedátka, šířka 360 mm, hloubka 510 mm, výška 400 mm | soubor | 1 |  | 0 |  | 0 |  | 0 | 21 | 0 | 0.01772 | 0.02 | 0 | 0 | 800-721 | RTS 18/ I | Import | 0.973 | 0.97 |  |  |  |  | POL1_
59 | 725017132R00 | Umyvadlo na šrouby, bílé, šířka 550 mm, hloubka 420 mm | soubor | 4 |  | 0 |  | 0 |  | 0 | 21 | 0 | 0.01701 | 0.07 | 0 | 0 | 800-721 | RTS 18/ I | Import | 1.189 | 4.76 |  |  |  |  | POL1_
60 | 725249102R00 | Sprchové kabiny a mísy montáž sprchových mís a vaniček | soubor | 1 |  | 0 |  | 0 |  | 0 | 21 | 0 | 0.00062 | 0 | 0 | 0 | 800-721 | RTS 18/ I | Import | 2.6 | 2.6 |  |  |  |  | POL1_
61 | 725810401R00 | Ventily ventil uzavírací pro do rozvodu vytápění a sanity; kulový, těleso mosaz.rohový, bez připojovací trubičky, DN 10 mm | soubor | 15 |  | 0 |  | 0 |  | 0 | 21 | 0 | 0.00024 | 0 | 0 | 0 | 800-721 | RTS 18/ I | Import | 0.227 | 3.41 |  |  |  |  | POL1_
62 | 725823111R00 | Baterie umyvadlové a dřezové baterie umyvadlová, stojánková, ruční ovládání bez otvírání odpadu, standardní | kus | 4 |  | 0 |  | 0 |  | 0 | 21 | 0 | 0.00085 | 0 | 0 | 0 | 800-721 | RTS 18/ I | Import | 0.445 | 1.78 |  |  |  |  | POL1_
63 | 725823134RT1 | Baterie umyvadlové a dřezové baterie dřezová, stojánková, ruční ovládání s výsuvnou sprchou, standardní | kus | 3 |  | 0 |  | 0 |  | 0 | 21 | 0 | 0.00164 | 0 | 0 | 0 | 800-721 | RTS 18/ I | Import | 0.485 | 1.46 |  |  |  |  | POL1_
64 | 725825114RT0 | Baterie umyvadlové a dřezové baterie dřezová, nástěnná, ruční ovládání, základní | kus | 1 |  | 0 |  | 0 |  | 0 | 21 | 0 | 0.00132 | 0 | 0 | 0 | 800-721 | RTS 18/ I | Import | 0.476 | 0.48 |  |  |  |  | POL1_
65 | 725860165RT1 | Zápachové uzávěrky (sifony) pro zařizovací předměty D 110 mm; patní sifon; PP | kus | 1 |  | 0 |  | 0 |  | 0 | 21 | 0 | 0.00067 | 0 | 0 | 0 | 800-721 | RTS 18/ I | Import | 0.246 | 0.25 |  |  |  |  | POL1_
66 | 725860202R00 | Zápachové uzávěrky (sifony) pro zařizovací předměty D 40, 50 mm x 6/4"; pro dřezy; PP; příslušenství stavitelný kulový kloub | kus | 3 |  | 0 |  | 0 |  | 0 | 21 | 0 | 0.00022 | 0 | 0 | 0 | 800-721 | RTS 18/ I | Import | 0.246 | 0.74 |  |  |  |  | POL1_
67 | 725860213R00 | Zápachové uzávěrky (sifony) pro zařizovací předměty D 32, 40 mm x 5/4"; pro umyvadla; PP; příslušenství krycí růžice odtoku, zpětný uzávěr | kus | 4 |  | 0 |  | 0 |  | 0 | 21 | 0 | 0.0002 | 0 | 0 | 0 | 800-721 | RTS 18/ I | Import | 0.246 | 0.98 |  |  |  |  | POL1_
68 | 725860224R00 | Zápachové uzávěrky (sifony) pro zařizovací předměty uzávěrka zápachová D 40/50 mm; pro sprchové kouty; PP; s kulovým kloubem na odtoku, s vyjímatelnou sifonovou vložkou, s krytkou z ušlechtilé oceli | kus | 1 |  | 0 |  | 0 |  | 0 | 21 | 0 | 0 | 0 | 0 | 0 | 800-721 | RTS 15/ I | Import | 0.246 | 0.25 |  |  |  |  | POL1_
69 | 725119110R001 | Montáž splachovací nádrže Kombifix pro WC + výlevku | kus | 2 |  | 0 |  | 0 |  | 0 | 21 | 0 | 0 | 0 | 0 | 0 |  | Vlastní | Indiv | 1.77 | 3.54 |  |  |  |  | POL1_
70 | 725841311U00 | Baterie sprcha stěna páka | soubor | 1 |  | 0 |  | 0 |  | 0 | 21 | 0 | 0 | 0 | 0 | 0 |  | Vlastní | Import | 0 | 0 |  |  |  |  | POL1_
71 | 725STRZOO1 | sprcha profi u dřezu | ks | 1 |  | 0 |  | 0 |  | 0 | 21 | 0 | 0 | 0 | 0 | 0 |  | Vlastní | Import | 0 | 0 |  |  |  |  | POL1_
72 | 2869675631 | Modul-WC nádržka do stěny, h=82 cm | kus | 1 |  | 0 |  | 0 |  | 0 | 21 | 0 | 0 | 0 | 0 | 0 |  | Vlastní | Indiv | 0 | 0 |  |  |  |  | POL3_
73 | 286967601R | systém předstěnový pro výlevku, pro nástěnnou armaturu; pro suchou instalaci (do sádrokartonu), pro zazdění mokrým procesem; h = 130,0 cm; š = 50,0 cm; hl = 8,3 cm | kus | 1 |  | 0 |  | 0 |  | 0 | 21 | 0 | 0.012 | 0.01 | 0 | 0 | SPCM | RTS 18/ I | Import | 0 | 0 |  |  |  |  | POL3_
74 | 55484491R | dveře sprchové zasouvací; třídílné; h = 1850,0 mm; instalační rozměr 775 až 800 mm; š. vstupu 430 mm; výplň transparentní čirá; profil bílý | kus | 1 |  | 0 |  | 0 |  | 0 | 21 | 0 | 0.009 | 0.01 | 0 | 0 | SPCM | RTS 13/ I | Import | 0 | 0 |  |  |  |  | POL3_
75 | 64271102R | výlevka závěsná; keramika; bílá; h = 450 mm; š = 425 mm; hl. 500 mm; mřížka plastová; průměr odpadu 102 mm | kus | 1 |  | 0 |  | 0 |  | 0 | 21 | 0 | 0.01 | 0.01 | 0 | 0 | SPCM | RTS 18/ I | Import | 0 | 0 |  |  |  |  | POL3_
76 | 998725201R00 | Přesun hmot pro zařizovací předměty v objektech výšky do 6 m | % |  |  | 0 |  | 0 |  | 0 | 21 | 0 | 0 | 0 | 0 | 0 | 800-721 | RTS 18/ I | Import | 0 | 0 |  |  |  |  | POL7_
|  | vodorovně do 50 m | [23 empty] | SPI
|  | Ceny z položek s pořadovými čísly: : | [23 empty] | VV | 0
|  | 58,59,60,61,62,63,64,65,66,67,68,69,70,71,72,73,74,75, : | [23 empty] | VV | 0
|  | Součet: : 770,01750 |  | 770.0175 | [21 empty] | VV | 0
[24 empty] | 15 | 21
| Celkem |  |  |  |  | 0 | [17 empty] | 0 | 0 | SUM
END

## SO 02 01 Pol
Položkový soupis prací a dodávek | [25 empty] | #TypZaznamu#
S: | 124 | Stravovací pavilon ZOO Hodonín-Novostavba | [23 empty] | STA
O: | SO 02 | Venkovní plochy | [20 empty] | STA |  |  | OBJ
R: | 01 | Venkovní plochy | [23 empty] | ROZ
P.č. | Číslo položky | Název položky | MJ | množství | cena / MJ | Celkem | Dodávka | Dodávka celk. | Montáž | Montáž celk. | DPH | cena s DPH | hmotnost / MJ | hmotnost celk.(t) | dem. hmotnost / MJ | dem. hmotnost celk.(t) | Ceník | Cen. soustava / platnost | Cenová úroveň | Nhod / MJ | Nhod celk. | Dodavatel
Díl: | 1 | Zemní práce |  |  |  | 0 |  | 0 |  | 0 |  | 0 |  | 0 |  | 0 |  |  |  |  | 213.23 |  |  |  |  | DIL
1 | 122201101R00 | Odkopávky a prokopávky nezapažené v hornině 3 do 100 m3 | m3 | 206.294 |  | 0 |  | 0 |  | 0 | 21 | 0 | 0 | 0 | 0 | 0 | 800-1 | RTS 18/ I | RTS 18/ II | 0.368 | 75.92 |  |  |  |  | POL1_1
|  | s přehozením výkopku na vzdálenost do 3 m nebo s naložením na dopravní prostředek, | [23 empty] | SPI
|  | Betonová dlažba - pojezdová (Bd1) : 64*0,52*1,1 |  | 36.608 | [21 empty] | VV | 0
|  | Betonová dlažba - pochozí (Bd2) : 92*0,35*1,1 |  | 35.42 | [21 empty] | VV | 0
|  | Mlatový povrch (Mlat) : 223*0,40*1,1 |  | 98.12 | [21 empty] | VV | 0
|  | Dřevoplastová plocha (DP) : 62*0,53*1,1 |  | 36.146 | [21 empty] | VV | 0
2 | 122201109R00 | Odkopávky a prokopávky nezapažené v hornině 3 příplatek k cenám za lepivost horniny | m3 | 206.294 |  | 0 |  | 0 |  | 0 | 21 | 0 | 0 | 0 | 0 | 0 | 800-1 | RTS 18/ I | RTS 18/ II | 0.058 | 11.97 |  |  |  |  | POL1_1
|  | s přehozením výkopku na vzdálenost do 3 m nebo s naložením na dopravní prostředek, | [23 empty] | SPI
3 | 131201110R00 | Hloubení nezapažených jam a zářezů do 50 m3, v hornině 3, hloubení strojně | m3 | 2.25 |  | 0 |  | 0 |  | 0 | 21 | 0 | 0 | 0 | 0 | 0 | 800-1 | RTS 18/ I | RTS 18/ II | 0.26666 | 0.6 |  |  |  |  | POL1_
|  | kromě zářezů se šikmými stěnami pro podzemní vedení, s urovnáním dna do předepsaného profilu a spádu, s případným nutným přemístěním ve výkopišti a dále buď s přemístěním výkopku na přilehlém terénu na vzdálenost do 3 m od okraje jámy nebo s naložením na dopravní prostředek, | [23 empty] | SPI |  | kromě zářezů se šikmými stěnami pro podzemní vedení, s urovnáním dna do předepsaného profilu a spádu, s případným nutným přemístěním ve výkopišti a dále buď s přemístěním výkopku na přilehlém terénu na vzdálenost do 3 m od okraje jámy nebo s naložením na dopravní prostředek,
|  | Kruhová patka pod turniket hlavní : 1,5*1,5*1,0 |  | 2.25 | [21 empty] | VV | 0
4 | 131201119R00 | Hloubení nezapažených jam a zářezů příplatek za lepivost, v hornině 3, | m3 | 2.25 |  | 0 |  | 0 |  | 0 | 21 | 0 | 0 | 0 | 0 | 0 | 800-1 | RTS 18/ I | RTS 18/ II | 0.0431 | 0.1 |  |  |  |  | POL1_
|  | kromě zářezů se šikmými stěnami pro podzemní vedení, s urovnáním dna do předepsaného profilu a spádu, s případným nutným přemístěním ve výkopišti a dále buď s přemístěním výkopku na přilehlém terénu na vzdálenost do 3 m od okraje jámy nebo s naložením na dopravní prostředek, | [23 empty] | SPI |  | kromě zářezů se šikmými stěnami pro podzemní vedení, s urovnáním dna do předepsaného profilu a spádu, s případným nutným přemístěním ve výkopišti a dále buď s přemístěním výkopku na přilehlém terénu na vzdálenost do 3 m od okraje jámy nebo s naložením na dopravní prostředek,
5 | 139601102R00 | Ruční výkop jam, rýh a šachet v hornině 3 | m3 | 15.5415 |  | 0 |  | 0 |  | 0 | 21 | 0 | 0 | 0 | 0 | 0 | 800-1 | RTS 18/ I | RTS 18/ II | 3.533 | 54.91 |  |  |  |  | POL1_
|  | s přehozením na vzdálenost do 5 m nebo s naložením na ruční dopravní prostředek | [23 empty] | SPI
|  | Pas pod portál : (2*0,85+2*0,7)*(0,6+0,45+0,6)*0,9+3,423*(0,6+0,3+0,6)*0,9 |  | 9.2246 | [21 empty] | VV | 0
|  | Betonová patka pod sloupky - objem 0,108m3 : 34*(0,4*0,4*0,75)*1,15 |  | 4.692 | [21 empty] | VV | 0
|  | Kruhové patky pod turniket : (0,37*0,9)*1,15 |  | 0.38295 | [21 empty] | VV | 0
|  | Pod koše : 4*0,09*0,6*1,15 |  | 0.2484 | [21 empty] | VV | 0
|  | Ostatní : 0,6*0,24*6*1,15 |  | 0.9936 | [21 empty] | VV | 0
6 | 162701105R00 | Vodorovné přemístění výkopku z horniny 1 až 4, na vzdálenost přes 9 000 do 10 000 m | m3 | 224.0855 |  | 0 |  | 0 |  | 0 | 21 | 0 | 0 | 0 | 0 | 0 | 800-1 | RTS 18/ I | RTS 18/ II | 0.011 | 2.46 |  |  |  |  | POL1_1
|  | po suchu, bez ohledu na druh dopravního prostředku, bez naložení výkopku, avšak se složením bez rozhrnutí, | [23 empty] | SPI
|  | 206,294+2,25+15,5415 |  | 224.0855 | [21 empty] | VV | 0
7 | 171201201T00 | Uložení výkopku na skládku | m3 | 224.0855 |  | 0 |  | 0 |  | 0 | 21 | 0 | 0 | 0 | 0 | 0 |  | Vlastní | Indiv | 0.009 | 2.02 |  |  |  |  | POL1_1
8 | 175101201R00 | Obsyp objektů bez prohození sypaniny | m3 | 8.5098 |  | 0 |  | 0 |  | 0 | 21 | 0 | 0 | 0 | 0 | 0 | 800-1 | RTS 18/ I | RTS 18/ II | 2.195 | 18.68 |  |  |  |  | POL1_
|  | sypaninou z vhodných hornin tř. 1 - 4 nebo materiálem, uloženým ve vzdálenosti do 30 m od vnějšího kraje objektu, pro jakoukoliv míru zhutnění, | [23 empty] | SPI |  | sypaninou z vhodných hornin tř. 1 - 4 nebo materiálem, uloženým ve vzdálenosti do 30 m od vnějšího kraje objektu, pro jakoukoliv míru zhutnění,
|  | Pas pod portál : (2*0,85+2*0,7)*(0,6+0,6)*0,9+3,423*(0,6+0,6)*0,9 |  | 7.0448 | [21 empty] | VV | 0
|  | Kruhová patka pod turniket hlavní : 1,5*1,5*1,0-3,14*0,5*0,5*1,0 |  | 1.465 | [21 empty] | VV | 0
9 | 181101111R00 | Úprava pláně v zářezech bez rozlišení horniny, se zhutněním - ručně | m2 | 485.1 |  | 0 |  | 0 |  | 0 | 21 | 0 | 0 | 0 | 0 | 0 | 800-1 | RTS 18/ I | RTS 18/ II | 0.096 | 46.57 |  |  |  |  | POL1_1
|  | vyrovnáním výškových rozdílů, ploch vodorovných a ploch do sklonu 1 : 5. | [23 empty] | SPI
|  | Betonová dlažba - pojezdová (Bd1) : 64*1,1 |  | 70.4 | [21 empty] | VV | 0
|  | Betonová dlažba - pochozí (Bd2) : 92*1,1 |  | 101.2 | [21 empty] | VV | 0
|  | Mlatový povrch (Mlat) : 223*1,1 |  | 245.3 | [21 empty] | VV | 0
|  | Dřevoplastová plocha (DP) : 62*1,1 |  | 68.2 | [21 empty] | VV | 0
10 | 199000002R00 | Poplatky za skládku horniny 1- 4 | m3 | 224.0855 |  | 0 |  | 0 |  | 0 | 21 | 0 | 0 | 0 | 0 | 0 | 800-1 | RTS 18/ I | RTS 18/ II | 0 | 0 |  |  |  |  | POL1_1
Díl: | 181 | Sadové a parkové úpravy |  |  |  | 0 |  | 0 |  | 0 |  | 0 |  | 104.45 |  | 0 |  |  |  |  | 215.35 |  |  |  |  | DIL
11 | 181301105R00 | Rozprostření a urovnání ornice v rovině v souvislé ploše do 500 m2, tloušťka vrstvy přes 250 do 300 mm | m2 | 312 |  | 0 |  | 0 |  | 0 | 21 | 0 | 0 | 0 | 0 | 0 | 800-1 | RTS 18/ I | RTS 18/ II | 0.416 | 129.79 |  |  |  |  | POL1_1
|  | s případným nutným přemístěním hromad nebo dočasných skládek na místo potřeby ze vzdálenosti do 30 m, v rovině nebo ve svahu do 1 : 5, | [23 empty] | SPI
12 | 180400021RA0 | Založení trávníku s dodáním osiva parkového, ve svahu | m2 | 312 |  | 0 |  | 0 |  | 0 | 21 | 0 | 3e-05 | 0.01 | 0 | 0 | AP-HSV | RTS 18/ I | RTS 18/ II | 0.113 | 35.26 |  |  |  |  | POL2_1
|  | Zelená plocha (Zel) : 312 |  | 312 | [21 empty] | VV | 0
13 | 183400010RA0 | Příprava půdy pro výsadbu v rovině, ruční, chemické odplevelení, rytí, hnojení | m2 | 312 |  | 0 |  | 0 |  | 0 | 21 | 0 | 0.0002 | 0.06 | 0 | 0 | AP-HSV | RTS 18/ I | RTS 18/ II | 0.0889 | 27.74 |  |  |  |  | POL2_
14 | 184201114XAB | Výsadba stromu s balem, v rovině, výšky do 200 cm, dodávka stromu - dub | kus | 6 |  | 0 |  | 0 |  | 0 | 21 | 0 | 0.02897 | 0.17 | 0 | 0 |  | Vlastní | RTS 18/ II | 3.76 | 22.56 |  |  |  |  | POL2_
15 | 10364200R | ornice pro pozemkové úpravy | m3 | 62.4 |  | 0 |  | 0 |  | 0 | 21 | 0 | 1.67 | 104.21 | 0 | 0 | SPCM | RTS 18/ I | RTS 18/ II | 0 | 0 |  |  |  |  | POL3_
|  | 312*0,20 |  | 62.4 | [21 empty] | VV | 0
Díl: | 2 | Základy a zvláštní zakládání |  |  |  | 0 |  | 0 |  | 0 |  | 0 |  | 24.66 |  | 0 |  |  |  |  | 23.55 |  |  |  |  | DIL
16 | 274321321R00 | Beton základových pasů železový třídy C 20/25 | m3 | 2.1797 |  | 0 |  | 0 |  | 0 | 21 | 0 | 2.525 | 5.5 | 0 | 0 | 801-1 | RTS 18/ I | RTS 18/ II | 0.48 | 1.05 |  |  |  |  | POL1_1
|  | včetně dodávky a uložení betonu, bez výztuže | [23 empty] | SPI
|  | Pasy pod portál : (2*0,85+2*0,7)*0,45*0,9+3,423*0,3*0,9 |  | 2.1797 | [21 empty] | VV | 0
17 | 274351215R00 | Bednění stěn základových pasů zřízení | m2 | 11.745 |  | 0 |  | 0 |  | 0 | 21 | 0 | 0.03916 | 0.46 | 0 | 0 | 801-1 | RTS 18/ I | RTS 18/ II | 1.05 | 12.33 |  |  |  |  | POL1_
|  | svislé nebo šikmé (odkloněné), půdorysně přímé nebo zalomené, stěn základových pasů ve volných nebo zapažených jámách, rýhách, šachtách, včetně případných vzpěr, | [23 empty] | SPI |  | svislé nebo šikmé (odkloněné), půdorysně přímé nebo zalomené, stěn základových pasů ve volných nebo zapažených jámách, rýhách, šachtách, včetně případných vzpěr,
|  | Pas pod portál : (2*0,45+2*0,85+4*0,75+2*0,65+3,4+2,75)*0,9 |  | 11.745 | [21 empty] | VV | 0
18 | 274351216R00 | Bednění stěn základových pasů odstranění | m2 | 11.745 |  | 0 |  | 0 |  | 0 | 21 | 0 | 0 | 0 | 0 | 0 | 801-1 | RTS 18/ I | RTS 18/ II | 0.32 | 3.76 |  |  |  |  | POL1_
|  | svislé nebo šikmé (odkloněné), půdorysně přímé nebo zalomené, stěn základových pasů ve volných nebo zapažených jámách, rýhách, šachtách, včetně případných vzpěr, | [23 empty] | SPI |  | svislé nebo šikmé (odkloněné), půdorysně přímé nebo zalomené, stěn základových pasů ve volných nebo zapažených jámách, rýhách, šachtách, včetně případných vzpěr,
19 | 274361921RT9 | Výztuž základových pasů ze svařovaných sítí průměr drátu 8 mm, velikost oka 150/150 mm | t | 0.09797 |  | 0 |  | 0 |  | 0 | 21 | 0 | 1.0547 | 0.1 | 0 | 0 | 801-1 | RTS 18/ I | RTS 18/ II | 15.231 | 1.49 |  |  |  |  | POL1_
|  | Pas pod portál : ((2*0,85+2*0,7)*2*(0,45+0,9)+3,423*2*(0,3+0,9))*0,00537*1,1 |  | 0.09797 | [21 empty] | VV | 0
20 | 275313621R00 | Beton základových patek prostý třídy C 20/25 | m3 | 7.0016 |  | 0 |  | 0 |  | 0 | 21 | 0 | 2.525 | 17.68 | 0 | 0 | 801-1 | RTS 18/ I | RTS 18/ II | 0.477 | 3.34 |  |  |  |  | POL1_1
|  | Betonová patka pod sloupky : 34*(0,4*0,4*0,75)*1,15 |  | 4.692 | [21 empty] | VV | 0
|  | Kruhové patky pod turniket : 3,14*0,5*0,5*1,0+3,14*0,15*0,15*1,0*4 |  | 1.0676 | [21 empty] | VV | 0
|  | Pod koše : 4*0,09*0,6*1,15 |  | 0.2484 | [21 empty] | VV | 0
|  | Ostatní : 0,6*0,24*6*1,15 |  | 0.9936 | [21 empty] | VV | 0
21 | 894421111R00 | Osazení betonových dílců pro šachty podle DIN 4034 skruže rovné, o hmotnosti do 0,5 t | kus | 2 |  | 0 |  | 0 |  | 0 | 21 | 0 | 0 | 0 | 0 | 0 | 827-1 | RTS 18/ I | RTS 18/ II | 0.79 | 1.58 |  |  |  |  | POL1_
|  | na kroužek, | [23 empty] | SPI
|  | Kruhová patka pod turniket hlavní - bednění : 2 |  | 2 | [21 empty] | VV | 0
22 | 20001R | Zálivka sloupů plotu | kus | 34 |  | 0 |  | 0 |  | 0 | 21 | 0 | 0 | 0 | 0 | 0 |  | Vlastní | Indiv | 0 | 0 |  |  |  |  | POL1_1
|  | Zálivka sloupku : 34 |  | 34 | [21 empty] | VV | 0
23 | 28611156.AR | trubka plastová kanalizační PVC; hladká, s hrdlem; Sn 4 kN/m2; D = 200,0 mm; s = 4,90 mm; l = 1000,0 mm | kus | 34 |  | 0 |  | 0 |  | 0 | 21 | 0 | 0.0041 | 0.14 | 0 | 0 | SPCM | RTS 18/ I | RTS 18/ II | 0 | 0 |  |  |  |  | POL3_0
|  | Zálivka sloupku : 34 |  | 34 | [21 empty] | VV | 0
24 | 28611163.AR | trubka plastová kanalizační PVC; hladká, s hrdlem; Sn 4 kN/m2; D = 315,0 mm; s = 7,70 mm; l = 1000,0 mm | kus | 4 |  | 0 |  | 0 |  | 0 | 21 | 0 | 0.0101 | 0.04 | 0 | 0 | SPCM | RTS 18/ I | RTS 18/ II | 0 | 0 |  |  |  |  | POL3_0
|  | Kruhová patka pod turniket vedlejší - bednění : 4 |  | 4 | [21 empty] | VV | 0
25 | 59224333.AR | skruž železobetonová TBS; DN = 1 000,0 mm; h = 500,0 mm; s = 90,00 mm; beton C 40/50 | kus | 2 |  | 0 |  | 0 |  | 0 | 21 | 0 | 0.37 | 0.74 | 0 | 0 | SPCM | RTS 18/ I | RTS 18/ II | 0 | 0 |  |  |  |  | POL3_
|  | Kruhová patka pod turniket hlavní - bednění : 2 |  | 2 | [21 empty] | VV | 0
Díl: | 3 | Svislé a kompletní konstrukce |  |  |  | 0 |  | 0 |  | 0 |  | 0 |  | 4.6 |  | 0 |  |  |  |  | 17.39 |  |  |  |  | DIL
26 | 311237183R00 | Zdivo nosné z cihel a tvarovek pálených tloušťky 440 mm, , charakteristická pevnost v tlaku fk = 3,10 MPa, součinitel prostupu tepla U = 0,25 W/m2.K , hodnota pro zdivo bez omítky při vlhkosti 1%, | m2 | 13.35 |  | 0 |  | 0 |  | 0 | 21 | 0 | 0.34459 | 4.6 | 0 | 0 | 801-1 | RTS 18/ I | RTS 18/ II | 1.3024 | 17.39 |  |  |  |  | POL1_
|  | Zdivo portálu : 2*(0,85+0,85)*2,5 |  | 8.5 | [21 empty] | VV | 0
|  | Překlad portálu : 0,5*(5,7+4,0) |  | 4.85 | [21 empty] | VV | 0
Díl: | 317 | Překlady |  |  |  | 0 |  | 0 |  | 0 |  | 0 |  | 4.23 |  | 0 |  |  |  |  | 23.58 |  |  |  |  | DIL
27 | 317321321R00 | Beton překladů železový třídy C 20/25 | m3 | 1.5458 |  | 0 |  | 0 |  | 0 | 21 | 0 | 2.525 | 3.9 | 0 | 0 | 801-1 | RTS 18/ I | RTS 18/ II | 1.421 | 2.2 |  |  |  |  | POL1_1
|  | Spodní část překladu portálu : (5,7*0,45+(4,373+3,423)/2*0,475)*0,20 |  | 0.88331 | [21 empty] | VV | 0
|  | Horní část překladu portálu : (5,7*0,45+(4,373+3,423)/2*0,475)*0,15 |  | 0.66248 | [21 empty] | VV | 0
28 | 317351107R00 | Bednění překladů, říms a klenbových pásů překladů včetně podpěrné konstrukce ve výšce 4 m neproměnného nebo proměnného průřezu nebo při tvaru zalomeném půdorysně nebo nárysně zřízení | m2 | 10.4155 |  | 0 |  | 0 |  | 0 | 21 | 0 | 0.00884 | 0.09 | 0 | 0 | 801-1 | RTS 18/ I | RTS 18/ II | 1.179 | 12.28 |  |  |  |  | POL1_1
|  | Spodní část překladu portálu : 3,5*(0,475+0,45)+(5,7+2*0,45+2*0,664+2*0,85+3,423)*0,3 |  | 7.1528 | [21 empty] | VV | 0
|  | Horní část překladu portálu : (5,7+2*0,45+2*0,664+2*0,85+3,423)*0,25 |  | 3.2628 | [21 empty] | VV | 0
29 | 317351108R00 | Bednění překladů, říms a klenbových pásů překladů včetně podpěrné konstrukce ve výšce 4 m neproměnného nebo proměnného průřezu nebo při tvaru zalomeném půdorysně nebo nárysně odstranění | m2 | 10.4156 |  | 0 |  | 0 |  | 0 | 21 | 0 | 0 | 0 | 0 | 0 | 801-1 | RTS 18/ I | RTS 18/ II | 0.497 | 5.18 |  |  |  |  | POL1_1
30 | 317361921RT9 | Výztuž překladů, říms a klenbových pásů ze svařovaných sítí průměr drátu 8 mm, velikost oka 150/150 mm | t | 0.03222 |  | 0 |  | 0 |  | 0 | 21 | 0 | 1.0546 | 0.03 | 0 | 0 | 801-1 | RTS 18/ I | RTS 18/ II | 15.231 | 0.49 |  |  |  |  | POL1_
|  | včetně distančních prvků | [23 empty] | SPI
|  | Horní část překladu portálu - 1 síť : 3*2*0,00537 |  | 0.03222 | [21 empty] | VV | 0
31 | 317941121RT3 | Osazení ocelových válcovaných nosníků na zdivu profil I, výšky 120 mm | t | 0.1887 |  | 0 |  | 0 |  | 0 | 21 | 0 | 1.0995 | 0.21 | 0 | 0 | 801-1 | RTS 18/ I | RTS 18/ II | 18.175 | 3.43 |  |  |  |  | POL1_
|  | profilu I, nebo IE, nebo U, nebo UE, nebo L | [23 empty] | SPI
|  | Překlad portálu : (2*5,0+2*3,5)*0,0111 |  | 0.1887 | [21 empty] | VV | 0
Díl: | 56 | Podkladní vrstvy komunikací a zpevněných ploch |  |  |  | 0 |  | 0 |  | 0 |  | 0 |  | 366.21 |  | 0 |  |  |  |  | 65.93 |  |  |  |  | DIL
32 | 564831111RT2 | Podklad ze štěrkodrti s rozprostřením a zhutněním frakce 0-32 mm, tloušťka po zhutnění 100 mm | m2 | 234.15 |  | 0 |  | 0 |  | 0 | 21 | 0 | 0.288 | 67.44 | 0 | 0 | 822-1 | RTS 18/ I | RTS 18/ II | 0.023 | 5.39 |  |  |  |  | POL1_
|  | Mlatový povrch (Mlat) : 223*1,05 |  | 234.15 | [21 empty] | VV | 0
33 | 564831111RT4 | Podklad ze štěrkodrti s rozprostřením a zhutněním frakce 0-63 mm, tloušťka po zhutnění 100 mm | m2 | 65.1 |  | 0 |  | 0 |  | 0 | 21 | 0 | 0.288 | 18.75 | 0 | 0 | 822-1 | RTS 18/ I | RTS 18/ II | 0.023 | 1.5 |  |  |  |  | POL1_
|  | Dřevoplastová plocha (DP) : 62*1,05 |  | 65.1 | [21 empty] | VV | 0
34 | 564851111RT2 | Podklad ze štěrkodrti s rozprostřením a zhutněním frakce 0-32 mm, tloušťka po zhutnění 150 mm | m2 | 67.2 |  | 0 |  | 0 |  | 0 | 21 | 0 | 0.378 | 25.4 | 0 | 0 | 822-1 | RTS 18/ I | RTS 18/ II | 0.026 | 1.75 |  |  |  |  | POL1_
|  | Betonová dlažba - pojezdová (Bd1) : 64*1,05 |  | 67.2 | [21 empty] | VV | 0
35 | 564861111RV1 | Podklad ze štěrkodrti s rozprostřením a zhutněním frakce 0-63 mm, tloušťka po zhutnění 200 mm | m2 | 65.1 |  | 0 |  | 0 |  | 0 | 21 | 0 | 0 | 0 | 0 | 0 | 822-1 | RTS 18/ I | RTS 18/ II | 0.029 | 1.89 |  |  |  |  | POL1_
|  | Dřevoplastová plocha (DP) : 62*1,05 |  | 65.1 | [21 empty] | VV | 0
36 | 564871111RT4 | Podklad ze štěrkodrti s rozprostřením a zhutněním frakce 0-63 mm, tloušťka po zhutnění 250 mm | m2 | 416.9 |  | 0 |  | 0 |  | 0 | 21 | 0 | 0.55125 | 229.82 | 0 | 0 | 822-1 | RTS 18/ I | RTS 18/ II | 0.027 | 11.26 |  |  |  |  | POL1_
|  | Betonová dlažba - pojezdová (Bd1) : 64*1,10 |  | 70.4 | [21 empty] | VV | 0
|  | Betonová dlažba - pochozí (Bd2) : 92*1,10 |  | 101.2 | [21 empty] | VV | 0
|  | Mlatový povrch (Mlat) : 223*1,10 |  | 245.3 | [21 empty] | VV | 0
37 | 568111111R00 | Vyztužení podkladní vrstvy z geotextilie, sklon povrchu do 1:5, role šířky 3 m | m2 | 485.1 |  | 0 |  | 0 |  | 0 | 21 | 0 | 0 | 0 | 0 | 0 | 822-1 | RTS 18/ I | RTS 18/ II | 0.091 | 44.14 |  |  |  |  | POL1_
|  | Betonová dlažba - pojezdová (Bd1) : 64*1,1 |  | 70.4 | [21 empty] | VV | 0
|  | Betonová dlažba - pochozí (Bd2) : 92*1,1 |  | 101.2 | [21 empty] | VV | 0
|  | Mlatový povrch (Mlat) : 223*1,1 |  | 245.3 | [21 empty] | VV | 0
|  | Dřevoplastová plocha (DP) : 62*1,1 |  | 68.2 | [21 empty] | VV | 0
38 | 583415004R | kamenivo přírodní drcené frakce 8,0 až 16,0 mm; třída B | t | 24.738 |  | 0 |  | 0 |  | 0 | 21 | 0 | 1 | 24.74 | 0 | 0 | SPCM | RTS 18/ I | RTS 18/ II | 0 | 0 |  |  |  |  | POL3_
|  | Dřevoplastová plocha (DP) : 65,1*0,20*1,9 |  | 24.738 | [21 empty] | VV | 0
39 | 67352020R | geotextilie PP; funkce separační, ochranná, výztužná, filtrační; plošná hmotnost 100 g/m2; tl. při 2 kPa 0,45 mm | m2 | 557.865 |  | 0 |  | 0 |  | 0 | 21 | 0 | 0.0001 | 0.06 | 0 | 0 | SPCM | RTS 18/ I | RTS 18/ II | 0 | 0 |  |  |  |  | POL3_
|  | 485,1*1,15 |  | 557.865 | [21 empty] | VV | 0
Díl: | 57 | Kryty štěrkových a živičných komunikací |  |  |  | 0 |  | 0 |  | 0 |  | 0 |  | 41.08 |  | 0 |  |  |  |  | 16.01 |  |  |  |  | DIL
40 | 564922105RT1 | Mlatový kryt z mechanicky zpevněného kameniva (MZK) frakce 0-4 mm Mlatový kryt z mech.zpevněného kameniva tl. 5 cm, prosívka fr. 0-4 mm | m2 | 223 |  | 0 |  | 0 |  | 0 | 21 | 0 | 0.1012 | 22.57 | 0 | 0 | 822-1 | RTS 18/ I | RTS 18/ II | 0.024 | 5.35 |  |  |  |  | POL1_
|  | s rozprostřením a zhutněním | [23 empty] | SPI
|  | Mlatový povrch (Mlat) : 223 |  | 223 | [21 empty] | VV | 0
41 | 566905111R00 | Vyspravení podkladu po překopech podkladním betonem | m3 | 5.25 |  | 0 |  | 0 |  | 0 | 21 | 0 | 2.5 | 13.13 | 0 | 0 | 822-1 | RTS 18/ I | RTS 18/ II | 1.21 | 6.35 |  |  |  |  | POL1_
|  | pro inženýrské sítě, se zhutněním | [23 empty] | SPI
|  | Pro zbudování chodníku : 35*0,15 |  | 5.25 | [21 empty] | VV | 0
42 | 572952112R00 | Vyspravení krytu po překopech pro inženýrské sítě asfaltovým betonem, po zhutnění tloušťky přes 50 do 70 mm | m2 | 35 |  | 0 |  | 0 |  | 0 | 21 | 0 | 0.15382 | 5.38 | 0 | 0 | 822-1 | RTS 18/ I | RTS 18/ II | 0.123 | 4.31 |  |  |  |  | POL1_
|  | Pro zbudování chodníku : 35 |  | 35 | [21 empty] | VV | 0
Díl: | 59 | Dlažby a předlažby komunikací |  |  |  | 0 |  | 0 |  | 0 |  | 0 |  | 11.55 |  | 0 |  |  |  |  | 111.05 |  |  |  |  | DIL
43 | 596215021R00 | Kladení zámkové dlažby do drtě tloušťka dlažby 60 mm, tloušťka lože 40 mm | m2 | 92 |  | 0 |  | 0 |  | 0 | 21 | 0 | 0.0739 | 6.8 | 0 | 0 | 822-1 | RTS 18/ I | RTS 18/ II | 0.534 | 49.13 |  |  |  |  | POL1_1
|  | s provedením lože z kameniva drceného, s vyplněním spár, s dvojitým hutněním a se smetením přebytečného materiálu na krajnici. S dodáním hmot pro lože a výplň spár. | [23 empty] | SPI |  | s provedením lože z kameniva drceného, s vyplněním spár, s dvojitým hutněním a se smetením přebytečného materiálu na krajnici. S dodáním hmot pro lože a výplň spár.
|  | Betonová dlažba - pochozí (Bd2) : 92 |  | 92 | [21 empty] | VV | 0
44 | 596215040R00 | Kladení zámkové dlažby do drtě tloušťka dlažby 80 mm, tloušťka lože 40 mm | m2 | 64 |  | 0 |  | 0 |  | 0 | 21 | 0 | 0.0739 | 4.73 | 0 | 0 | 822-1 | RTS 18/ I | RTS 18/ II | 0.478 | 30.59 |  |  |  |  | POL1_
|  | s provedením lože z kameniva drceného, s vyplněním spár, s dvojitým hutněním a se smetením přebytečného materiálu na krajnici. S dodáním hmot pro lože a výplň spár. | [23 empty] | SPI |  | s provedením lože z kameniva drceného, s vyplněním spár, s dvojitým hutněním a se smetením přebytečného materiálu na krajnici. S dodáním hmot pro lože a výplň spár.
|  | Betonová dlažba - pojezdová (Bd1) : 64 |  | 64 | [21 empty] | VV | 0
45 | 596215029R00 | Kladení zámkové dlažby do drtě příplatek za více tvarů dlažby tloušťky 6 mm | m2 | 92 |  | 0 |  | 0 |  | 0 | 21 | 0 | 0 | 0 | 0 | 0 | 822-1 | RTS 18/ I | RTS 18/ II | 0.08 | 7.36 |  |  |  |  | POL1_1
|  | s provedením lože z kameniva drceného, s vyplněním spár, s dvojitým hutněním a se smetením přebytečného materiálu na krajnici. S dodáním hmot pro lože a výplň spár. | [23 empty] | SPI |  | s provedením lože z kameniva drceného, s vyplněním spár, s dvojitým hutněním a se smetením přebytečného materiálu na krajnici. S dodáním hmot pro lože a výplň spár.
46 | 596215049R00 | Kladení zámkové dlažby do drtě příplatek za více tvarů dlažby tloušťky 80 mm | m2 | 64 |  | 0 |  | 0 |  | 0 | 21 | 0 | 0 | 0 | 0 | 0 | 822-1 | RTS 18/ I | RTS 18/ II | 0.08 | 5.12 |  |  |  |  | POL1_
|  | s provedením lože z kameniva drceného, s vyplněním spár, s dvojitým hutněním a se smetením přebytečného materiálu na krajnici. S dodáním hmot pro lože a výplň spár. | [23 empty] | SPI |  | s provedením lože z kameniva drceného, s vyplněním spár, s dvojitým hutněním a se smetením přebytečného materiálu na krajnici. S dodáním hmot pro lože a výplň spár.
47 | 596291111R00 | Řezání zámkové dlažby tloušťky 60 mm | m | 25 |  | 0 |  | 0 |  | 0 | 21 | 0 | 0.00033 | 0.01 | 0 | 0 | 822-1 | RTS 18/ I | RTS 18/ II | 0.41 | 10.25 |  |  |  |  | POL1_
48 | 596291113R00 | Řezání zámkové dlažby tloušťky 80 mm | m | 20 |  | 0 |  | 0 |  | 0 | 21 | 0 | 0.00036 | 0.01 | 0 | 0 | 822-1 | RTS 18/ I | RTS 18/ II | 0.43 | 8.6 |  |  |  |  | POL1_
49 | DOD 02 | Dodávka - betonová dlažba různoformátová (melírovaná), tl. 60 mm | m2 | 96.6 |  | 0 |  | 0 |  | 0 | 21 | 0 | 0 | 0 | 0 | 0 |  | Vlastní | Indiv | 0 | 0 |  |  |  |  | POL3_
|  | Betonová dlažba - pochozí (Bd2) : 92*1,05 |  | 96.6 | [21 empty] | VV | 0
50 | DOD 04 | Dodávka - betonová dlažba různoformátová (melírovaná), tl. 80 mm | m2 | 64 |  | 0 |  | 0 |  | 0 | 21 | 0 | 0 | 0 | 0 | 0 |  | Vlastní | Indiv | 0 | 0 |  |  |  |  | POL3_
|  | Betonová dlažba - pojezdová (Bd1) : 64 |  | 64 | [21 empty] | VV | 0
Díl: | 592 | Obrubníky, přídlažby, palisády |  |  |  | 0 |  | 0 |  | 0 |  | 0 |  | 39.31 |  | 0 |  |  |  |  | 60.82 |  |  |  |  | DIL
51 | 916581112R00 | Osazení zahradních obrubníků obrubník zapuštěný | m | 118 |  | 0 |  | 0 |  | 0 | 21 | 0 | 0 | 0 | 0 | 0 | 823-1 | RTS 18/ I | RTS 18/ II | 0.12 | 14.16 |  |  |  |  | POL1_
|  | Plastový neviditelný obrubník (ObPla) : 118 |  | 118 | [21 empty] | VV | 0
52 | 917862111R00 | Osazení chodníkového obrubníku betonového stojatého, s boční opěrou z betonu prostého, do lože z betonu prostého C 12/15 | m | 216 |  | 0 |  | 0 |  | 0 | 21 | 0 | 0.13612 | 29.4 | 0 | 0 | 822-1 | RTS 18/ I | RTS 18/ II | 0.216 | 46.66 |  |  |  |  | POL1_1
|  | se zatřením lože, s vyplněním a zatřením spár cementovou maltou. S dodáním hmot pro lože tl. 80-100 mm. | [23 empty] | SPI
|  | Nájezdový obrubník (Ob150) : 36 |  | 36 | [21 empty] | VV | 0
|  | Chodníkový obrubník (Ob100) + pod terasu (Obr) : 34+48 |  | 82 | [21 empty] | VV | 0
|  | Zahradní obrubník (Ob50) : 98 |  | 98 | [21 empty] | VV | 0
53 | 918101112T00 | Příplatek za beton C20/25 - lože pod obrubníky nebo obruby dlažeb | m | 180 |  | 0 |  | 0 |  | 0 | 21 | 0 | 0 | 0 | 0 | 0 |  | Vlastní | Indiv | 0 | 0 |  |  |  |  | POL1_1
|  | Chodníkový obrubník (Ob100) + pod terasu (Obr) : 34+48 |  | 82 | [21 empty] | VV | 0
|  | Zahradní obrubník (Ob50) : 98 |  | 98 | [21 empty] | VV | 0
54 | 918101112T01 | Příplatek za beton C25/30 - lože pod obrubníky nebo obruby dlažeb | m | 36 |  | 0 |  | 0 |  | 0 | 21 | 0 | 0 | 0 | 0 | 0 |  | Vlastní | Indiv | 0 | 0 |  |  |  |  | POL1_
|  | Nájezdový obrubník (Ob150) : 36 |  | 36 | [21 empty] | VV | 0
55 | 28324465R | hřeb kotevní pro obrubník rozměry 250 x 30 mm; materiál plast | kus | 500 |  | 0 |  | 0 |  | 0 | 21 | 0 | 0 | 0 | 0 | 0 | SPCM | RTS 18/ I | RTS 18/ II | 0 | 0 |  |  |  |  | POL3_
|  | Začátek provozního součtu | [23 empty] | VV
|  | Plastový neviditelný obrubník (ObPla) - 4 ks/m : 118*4 |  | 472 | [21 empty] | VV | 2
|  | Konec provozního součtu | [23 empty] | VV
|  | zaokr. : 500 |  | 500 | [21 empty] | VV | 0
56 | 28324468R | obrubník zahradní materiál plast; neviditelný; l = 1 000,0 mm; h = 80,0 mm; tl = 4 mm; barva černá | kus | 130 |  | 0 |  | 0 |  | 0 | 21 | 0 | 0.0005 | 0.07 | 0 | 0 | SPCM | RTS 18/ I | RTS 18/ II | 0 | 0 |  |  |  |  | POL3_
|  | Začátek provozního součtu | [23 empty] | VV
|  | Plastový neviditelný obrubník (ObPla) : 118*1,05 |  | 123.9 | [21 empty] | VV | 2
|  | Konec provozního součtu | [23 empty] | VV
|  | zaokr. : 130 |  | 130 | [21 empty] | VV | 0
57 | 59217335R | obrubník zahradní materiál beton; l = 1000,0 mm; š = 50,0 mm; h = 250,0 mm; barva šedá | kus | 103 |  | 0 |  | 0 |  | 0 | 21 | 0 | 0.027 | 2.78 | 0 | 0 | SPCM | RTS 18/ I | RTS 18/ II | 0 | 0 |  |  |  |  | POL3_1
|  | Začátek provozního součtu | [23 empty] | VV
|  | Zahradní obrubník (Ob50) : 98*1,05 |  | 102.9 | [21 empty] | VV | 2
|  | Konec provozního součtu | [23 empty] | VV
|  | zaokr. : 103 |  | 103 | [21 empty] | VV | 0
58 | 59217421R | obrubník chodníkový materiál beton; l = 1 000 mm; š = 100 mm; h = 250,0 mm; barva šedá | kus | 87 |  | 0 |  | 0 |  | 0 | 21 | 0 | 0.06 | 5.22 | 0 | 0 | SPCM | RTS 18/ I | RTS 18/ II | 0 | 0 |  |  |  |  | POL3_1
|  | Začátek provozního součtu | [23 empty] | VV
|  | Chodníkový obrubník (Ob100) : 82*1,05 |  | 86.1 | [21 empty] | VV | 2
|  | Konec provozního součtu | [23 empty] | VV
|  | zaokr. : 87 |  | 87 | [21 empty] | VV | 0
59 | 59217476R | obrubník silniční nájezdový; materiál beton; l = 1000,0 mm; š = 150,0 mm; h = 150,0 mm; barva šedá | kus | 38 |  | 0 |  | 0 |  | 0 | 21 | 0 | 0.0483 | 1.84 | 0 | 0 | SPCM | RTS 18/ I | RTS 18/ II | 0 | 0 |  |  |  |  | POL3_
|  | Začátek provozního součtu | [23 empty] | VV
|  | Nájezdový obrubník (Ob150) : 36*1,05 |  | 37.8 | [21 empty] | VV | 2
|  | Konec provozního součtu | [23 empty] | VV
|  | zaokr. : 38 |  | 38 | [21 empty] | VV | 0
Díl: | 597 | Odvodnění komunikací a zpevněných ploch |  |  |  | 0 |  | 0 |  | 0 |  | 0 |  | 10.56 |  | 0 |  |  |  |  | 12.21 |  |  |  |  | DIL
60 | 597092111R00 | Odvodňovací liniový systém - žlaby z polymerbetonu, s ochranou hran pozinkovanou ocelí, světlá šířka 100 mm žlab osazený do betonového lože, délky 1000 mm, stavební výšky 150-150 mm, zatížení A15, B 125, - | kus | 21 |  | 0 |  | 0 |  | 0 | 21 | 0 | 0.13164 | 2.76 | 0 | 0 | 822-1 | RTS 18/ I | RTS 18/ II | 0.24782 | 5.2 |  |  |  |  | POL1_1
|  | Odvodňovací žlab (OŽ) : 21 |  | 21 | [21 empty] | VV | 0
61 | 597092154RU1 | Odvodňovací liniový systém - žlaby z polymerbetonu, s ochranou hran pozinkovanou ocelí, světlá šířka 100 mm krycí rošt můstkový, litina, délky 500 mm, -, zatížení D 400, - | kus | 42 |  | 0 |  | 0 |  | 0 | 21 | 0 | 0.0042 | 0.18 | 0 | 0 | 822-1 | RTS 18/ I | RTS 18/ II | 0.05 | 2.1 |  |  |  |  | POL1_1
|  | 42 |  | 42 | [21 empty] | VV | 0
62 | 597092194R00 | Odvodňovací liniový systém - žlaby z polymerbetonu, s ochranou hran pozinkovanou ocelí, světlá šířka 100 mm příplatek ke žlabu za únosnost lože, -, -, zatížení D 400, - | m | 21 |  | 0 |  | 0 |  | 0 | 21 | 0 | 0.36283 | 7.62 | 0 | 0 | 822-1 | RTS 18/ I | RTS 18/ II | 0.23394 | 4.91 |  |  |  |  | POL1_1
|  | Odvodňovací žlab (OŽ) : 21 |  | 21 | [21 empty] | VV | 0
Díl: | 62 | Úpravy povrchů vnější |  |  |  | 0 |  | 0 |  | 0 |  | 0 |  | 0.29 |  | 0 |  |  |  |  | 34.69 |  |  |  |  | DIL
63 | 601011188RT7 | Omítka stropů a podhledů z hotových směsí vrchní tenkovrstvá, silikonová, zatíraná, tloušťka vrstvy 2 mm, probarvená | m2 | 7.1528 |  | 0 |  | 0 |  | 0 | 21 | 0 | 0.00371 | 0.03 | 0 | 0 | 801-1 | RTS 18/ I | RTS 18/ II | 0.305 | 2.18 |  |  |  |  | POL1_
|  | po jednotlivých vrstvách | [23 empty] | SPI
|  | Překlad portálu : 3,5*(0,475+0,45)+(5,7+2*0,45+2*0,664+2*0,85+3,423)*0,3 |  | 7.1528 | [21 empty] | VV | 0
64 | 601011191R00 | Omítka stropů a podhledů z hotových směsí Doplňkové práce pro omítky stropů z hotových směsí podkladní nátěr stropů pod tenkovrstvé omítky | m2 | 7.1528 |  | 0 |  | 0 |  | 0 | 21 | 0 | 0.00035 | 0 | 0 | 0 | 801-1 | RTS 18/ I | RTS 18/ II | 0.0683 | 0.49 |  |  |  |  | POL1_
|  | po jednotlivých vrstvách | [23 empty] | SPI
65 | 602011184RT7 | Omítky stěn z hotových směsí vrchní tenkovrstvá, silikátová, zatřená, tloušťka vrstvy 2 mm, probarvená | m2 | 30.9933 |  | 0 |  | 0 |  | 0 | 21 | 0 | 0.00323 | 0.1 | 0 | 0 | 801-1 | RTS 18/ I | RTS 18/ II | 0.22401 | 6.94 |  |  |  |  | POL1_
|  | po jednotlivých vrstvách | [23 empty] | SPI
|  | Zdivo portálu : 2*(0,85+0,85+0,45+0,75+0,664+0,45)*2,5 |  | 20.07 | [21 empty] | VV | 0
|  | Překlad portálu : 0,85*(5,7+0,45+0,664+0,75+3,423+0,75+0,664+0,45) |  | 10.9233 | [21 empty] | VV | 0
66 | 602011191R00 | Omítky stěn z hotových směsí Doplňkové práce pro omítky stěn z hotových směsí podkladní nátěr pod tenkovrstvé omítky | m2 | 30.9934 |  | 0 |  | 0 |  | 0 | 21 | 0 | 0.00035 | 0.01 | 0 | 0 | 801-1 | RTS 18/ I | RTS 18/ II | 0.052 | 1.61 |  |  |  |  | POL1_
|  | po jednotlivých vrstvách | [23 empty] | SPI
67 | 602016191R00 | Omítky stěn z hotových směsí Doplňkové práce pro omítky stěn z hotových směsí penetrační nátěr stěn akrylátový | m2 | 38.1462 |  | 0 |  | 0 |  | 0 | 21 | 0 | 0.0003 | 0.01 | 0 | 0 | 801-1 | RTS 18/ I | RTS 18/ II | 0.07 | 2.67 |  |  |  |  | POL1_
|  | po jednotlivých vrstvách | [23 empty] | SPI
|  | 7,1528+30,9934 |  | 38.1462 | [21 empty] | VV | 0
68 | 621481211RT8 | Vyztužení vnějších omítek podhledů sklotextilní síťovinou s dodávkou výztužné sítě a stěrkového tmelu | m2 | 7.1528 |  | 0 |  | 0 |  | 0 | 21 | 0 | 0.00361 | 0.03 | 0 | 0 | 801-1 | RTS 18/ I | RTS 18/ II | 0.444 | 3.18 |  |  |  |  | POL1_
69 | 622421491R00 | Doplňky zateplovacích systémů rohová lišta | m | 40.023 |  | 0 |  | 0 |  | 0 | 21 | 0 | 2e-05 | 0 | 0 | 0 | 801-1 | RTS 18/ I | RTS 18/ II | 0.16 | 6.4 |  |  |  |  | POL1_
|  | Kompletační prvky nad rámec obsahu položek zateplovacích systémů. | [23 empty] | SPI
|  | 2,5*12+(4,0+2*0,85+2*0,45+3,423) |  | 40.023 | [21 empty] | VV | 0
70 | 622481211RT8 | Vyztužení povrchových úprav vnějších stěn stěrkou s výztužnou sklotextilní tkaninou, s dodávkou sítě a stěrkového tmelu | m2 | 30.9934 |  | 0 |  | 0 |  | 0 | 21 | 0 | 0.00361 | 0.11 | 0 | 0 | 801-1 | RTS 18/ I | RTS 18/ II | 0.362 | 11.22 |  |  |  |  | POL1_
Díl: | 90 | Ostatní práce |  |  |  | 0 |  | 0 |  | 0 |  | 0 |  | 0 |  | 0 |  |  |  |  | 100 |  |  |  |  | DIL
71 | 909 R00 | Hzs-nezmeritelne stavebni prace | h | 100 |  | 0 |  | 0 |  | 0 | 21 | 0 | 0 | 0 | 0 | 0 |  | RTS 18/ I | RTS 18/ II | 1 | 100 |  |  |  |  | POL1_
Díl: | 901 | Mobiliář a herní prvky |  |  |  | 0 |  | 0 |  | 0 |  | 0 |  | 0 |  | 0 |  |  |  |  | 0 |  |  |  |  | DIL
72 | 901101002XC0 | D+M odpadkový koš (betonová konstrukce, dřevěné opláštění, plechová výplň), 800/400 mm | kus | 4 |  | 0 |  | 0 |  | 0 | 21 | 0 | 0 | 0 | 0 | 0 |  | Vlastní | Indiv | 0 | 0 |  |  |  |  | POL1_
73 | 901101003XC0 | D+M stojan na kola - ocelový rám | kus | 4 |  | 0 |  | 0 |  | 0 | 21 | 0 | 0 | 0 | 0 | 0 |  | Vlastní | Indiv | 0 | 0 |  |  |  |  | POL1_
Díl: | 94 | Lešení a stavební výtahy |  |  |  | 0 |  | 0 |  | 0 |  | 0 |  | 0.69 |  | 0 |  |  |  |  | 8.93 |  |  |  |  | DIL
74 | 941941031R00 | Montáž lešení lehkého pracovního řadového s podlahami šířky od 0,80 do 1,00 m, výšky do 10 m | m2 | 36 |  | 0 |  | 0 |  | 0 | 21 | 0 | 0.01838 | 0.66 | 0 | 0 | 800-3 | RTS 18/ I | RTS 18/ II | 0.13 | 4.68 |  |  |  |  | POL1_
|  | včetně kotvení | [23 empty] | SPI
|  | Pro portál : 2*6*3 |  | 36 | [21 empty] | VV | 0
75 | 941941191R00 | Montáž lešení lehkého pracovního řadového s podlahami příplatek za každý další i započatý měsíc použití lešení šířky šířky od 0,80 do 1,00 m a výšky do 10 m | m2 | 36 |  | 0 |  | 0 |  | 0 | 21 | 0 | 0.00085 | 0.03 | 0 | 0 | 800-3 | RTS 18/ I | RTS 18/ II | 0.006 | 0.22 |  |  |  |  | POL1_
|  | včetně kotvení | [23 empty] | SPI
76 | 941941831R00 | Demontáž lešení lehkého řadového s podlahami šířky od 0,8 do 1 m, výšky do 10 m | m2 | 36 |  | 0 |  | 0 |  | 0 | 21 | 0 | 0 | 0 | 0 | 0 | 800-3 | RTS 18/ I | RTS 18/ II | 0.112 | 4.03 |  |  |  |  | POL1_
Díl: | 95 | Dokončovací konstrukce na pozemních stavbách |  |  |  | 0 |  | 0 |  | 0 |  | 0 |  | 0 |  | 0 |  |  |  |  | 40 |  |  |  |  | DIL
77 | 953981102R00 | Chemické kotvy do betonu, do cihelného zdiva do betonu, hloubky 90 mm, M 10, ampule pro chemickou kotvu | kus | 320 |  | 0 |  | 0 |  | 0 | 21 | 0 | 0 | 0 | 0 | 0 | 801-4 | RTS 18/ I | RTS 18/ II | 0.125 | 40 |  |  |  |  | POL1_
Díl: | 99 | Staveništní přesun hmot |  |  |  | 0 |  | 0 |  | 0 |  | 0 |  | 0 |  | 0 |  |  |  |  | 236.88 |  |  |  |  | DIL
78 | 998223011R00 | Přesun hmot pozemních komunikací, kryt dlážděný jakékoliv délky objektu | t | 607.3723 |  | 0 |  | 0 |  | 0 | 21 | 0 | 0 | 0 | 0 | 0 | 822-1 | RTS 18/ I | RTS 18/ II | 0.39 | 236.88 |  |  |  |  | POL7_1
|  | vodorovně do 200 m | [23 empty] | SPI
|  | Hmotnosti z položek s pořadovými čísly: : | [23 empty] | VV | 0
|  | 15,16,17,19,20,23,24,25,26,27,28,30,31,32,33,34,36,38,39,40,41,42,43,44,47,48,52,56,57,58,59,60,61, : | [23 empty] | VV | 0
|  | 62,63,64,65,66,67,68,69,70,74,75, : | [23 empty] | VV | 0
|  | Součet: : 607,37230 |  | 607.3723 | [21 empty] | VV | 0
Díl: | 711 | Izolace proti vodě |  |  |  | 0 |  | 0 |  | 0 |  | 0 |  | 0.09 |  | 0 |  |  |  |  | 30.55 |  |  |  |  | DIL
79 | 711212111R00 | Izolace proti netlakové vodě - nátěry a stěrky nátěr podkladní pod hydroizolační stěrky | m2 | 1.53 |  | 0 |  | 0 |  | 0 | 21 | 0 | 0.00022 | 0 | 0 | 0 | 800-711 | RTS 18/ I | RTS 18/ II | 0.095 | 0.15 |  |  |  |  | POL1_
|  | Zdivo portálu : 2*(0,85+0,85)*0,45 |  | 1.53 | [21 empty] | VV | 0
80 | 711212001R00 | Izolace proti netlakové vodě - nátěry a stěrky nátěr hydroizolační proti vlhkosti | m2 | 1.53 |  | 0 |  | 0 |  | 0 | 21 | 0 | 0.00126 | 0 | 0 | 0 | 800-711 | RTS 18/ I | RTS 18/ II | 0.24 | 0.37 |  |  |  |  | POL1_
81 | 711823121RT2 | Ochrana konstrukcí nopovou fólií svisle, výška nopu 4 mm, včetně dodávky fólie | m2 | 109.614 |  | 0 |  | 0 |  | 0 | 21 | 0 | 0.00017 | 0.02 | 0 | 0 | 800-711 | RTS 18/ I | RTS 18/ II | 0.16 | 17.54 |  |  |  |  | POL1_1
|  | Základy (NF1) : (75+14)*1,0 |  | 89 | [21 empty] | VV | 0
|  | Kolem terasy (NF2) : 26*0,5 |  | 13 | [21 empty] | VV | 0
|  | Pásy pod portál : 2*(4,23*0,9) |  | 7.614 | [21 empty] | VV | 0
82 | 711823129RT2 | Ochrana konstrukcí nopovou fólií ukončovací lišta, , včetně dodávky lišty | m | 123.46 |  | 0 |  | 0 |  | 0 | 21 | 0 | 0.00053 | 0.07 | 0 | 0 | 800-711 | RTS 18/ I | RTS 18/ II | 0.1 | 12.35 |  |  |  |  | POL1_
|  | Základy (NF1) : 75+14 |  | 89 | [21 empty] | VV | 0
|  | Kolem terasy (NF2) : 26 |  | 26 | [21 empty] | VV | 0
|  | Pásy pod portál : 2*4,23 |  | 8.46 | [21 empty] | VV | 0
83 | 998711101R00 | Přesun hmot pro izolace proti vodě svisle do 6 m | t | 0.08633 |  | 0 |  | 0 |  | 0 | 21 | 0 | 0 | 0 | 0 | 0 | 800-711 | RTS 18/ I | RTS 18/ II | 1.567 | 0.14 |  |  |  |  | POL7_
|  | 50 m vodorovně měřeno od těžiště půdorysné plochy skládky do těžiště půdorysné plochy objektu | [23 empty] | SPI
|  | Hmotnosti z položek s pořadovými čísly: : | [23 empty] | VV | 0
|  | 79,80,81,82, : | [23 empty] | VV | 0
|  | Součet: : 0,08633 |  | 0.08633 | [21 empty] | VV | 0
Díl: | 762 | Konstrukce tesařské |  |  |  | 0 |  | 0 |  | 0 |  | 0 |  | 5.77 |  | 0 |  |  |  |  | 348.25 |  |  |  |  | DIL
84 | 762311103R00 | Montáž ocelových spojovacích prostředků kotevních želez příložek, patek, táhel, s připojením k dřevěné konstrukci | kus | 370 |  | 0 |  | 0 |  | 0 | 21 | 0 | 0.00332 | 1.23 | 0 | 0 | 800-762 | RTS 18/ I | RTS 18/ II | 0.377 | 139.49 |  |  |  |  | POL1_
|  | pro kotvení trámů : | [23 empty] | VV | 0
|  | Dřevěný trám terasy (DT1) : 24*2 |  | 48 | [21 empty] | VV | 0
|  | Dřevěný trám terasy (DT2) : (11+2*11+13+15+12+16+2*17+16+12+10)*2 |  | 322 | [21 empty] | VV | 0
85 | 762595000R00 | Spojovací a ochranné prostředky hřebíky, vruty, impregnace | m3 | 4.108 |  | 0 |  | 0 |  | 0 | 21 | 0 | 0.00295 | 0.01 | 0 | 0 | 800-762 | RTS 18/ I | RTS 18/ II | 0 | 0 |  |  |  |  | POL1_7
|  | 62*0,03+28*0,06*0,10+208*0,10*0,10 |  | 4.108 | [21 empty] | VV | 0
86 | 762712110R00 | Prostorové vázané konstrukce z řeziva montáž hraněného , průřezové plochy do 120 cm2 | m | 236 |  | 0 |  | 0 |  | 0 | 21 | 0 | 0.00255 | 0.6 | 0 | 0 | 800-762 | RTS 18/ I | RTS 18/ II | 0.495 | 116.82 |  |  |  |  | POL1_
|  | včetně vyvrtání děr, osazení svorníků a dotažení rektifikačních článků. | [23 empty] | SPI
|  | Dřevěný trám terasy (DT1) : 28 |  | 28 | [21 empty] | VV | 0
|  | Dřevěný trám terasy (DT2) : 208 |  | 208 | [21 empty] | VV | 0
87 | 766441111X00 | D+M tesara z dřevoplastových prken tl cca 30 mm, vč. bočních krycích lišt, kotvících klipů a vrtů | m2 | 62 |  | 0 |  | 0 |  | 0 | 21 | 0 | 0.005 | 0.31 | 0 | 0 |  | Vlastní | Indiv | 1.32 | 81.84 |  |  |  |  | POL1_7
|  | Dřevoplastová plocha (DP) : 62 |  | 62 | [21 empty] | VV | 0
88 | 2832455551R | deska terasová recyklovaný plast; l = 1 500 mm; š = 140,0 mm; tl = 30 mm; rýhovaná; šedá | kus | 429.66 |  | 0 |  | 0 |  | 0 | 21 | 0 | 0.0063 | 2.71 | 0 | 0 | SPCM | RTS 18/ I | RTS 18/ II | 0 | 0 |  |  |  |  | POL3_0
|  | "Dřevoplastová plocha" : | [23 empty] | VV | 0
|  | "Spotřeba 6,6m/m2 + 5% rezerva" 6,6*62*1,05 : | [23 empty] | VV | 0
|  | 429,66 |  | 429.66 | [21 empty] | VV | 0
89 | 311755138R | prvek spojovací úhelník statický s otvory a výztuhou; tl.2 mm, šířka 80 mm, délka 70+70mm; ocelový plech žárově pozinkovaný,jako spojovací materiál slouží kroužkové (konvexní) hřebíky pr.4mm | kus | 400 |  | 0 |  | 0 |  | 0 | 21 | 0 | 0.00017 | 0.07 | 0 | 0 | SPCM | RTS 18/ I | RTS 18/ II | 0 | 0 |  |  |  |  | POL3_
|  | Začátek provozního součtu | [23 empty] | VV
|  | pro kotvení trámů : 370*1,1 |  | 407 | [21 empty] | VV | 2
|  | Konec provozního součtu | [23 empty] | VV
|  | zaokr. : 400 |  | 400 | [21 empty] | VV | 0
90 | 60515812X1 | Hranol konstrukční masivní KVH NSi 60x100 mm l=5 m, NSi - nepohledový, MD, kvalita S10, vlhkost 15% | m3 | 1.3728 |  | 0 |  | 0 |  | 0 | 21 | 0 | 0.5 | 0.69 | 0 | 0 |  | Vlastní | RTS 18/ II | 0 | 0 |  |  |  |  | POL3_
|  | Dřevěný trám terasy (DT2) : 208*0,06*0,10*1,10 |  | 1.3728 | [21 empty] | VV | 0
91 | 60515830X1 | Hranol konstrukční masivní KVH NSi 100x100mm l=5 m, NSi - nepohledový, MD, kvalita S10, vlhkost 15% | m3 | 0.308 |  | 0 |  | 0 |  | 0 | 21 | 0 | 0.5 | 0.15 | 0 | 0 |  | Vlastní | RTS 18/ II | 0 | 0 |  |  |  |  | POL3_
|  | Dřevěný trám terasy (DT1) : 28*0,1*0,1*1,1 |  | 0.308 | [21 empty] | VV | 0
92 | 998762102R00 | Přesun hmot pro konstrukce tesařské v objektech výšky do 12 m | t | 5.7676 |  | 0 |  | 0 |  | 0 | 21 | 0 | 0 | 0 | 0 | 0 | 800-762 | RTS 18/ I | RTS 18/ II | 1.751 | 10.1 |  |  |  |  | POL7_
|  | 50 m vodorovně | [23 empty] | SPI
|  | Hmotnosti z položek s pořadovými čísly: : | [23 empty] | VV | 0
|  | 84,85,86,87,88,89,90,91, : | [23 empty] | VV | 0
|  | Součet: : 5,76758 |  | 5.7676 | [21 empty] | VV | 0
Díl: | 764 | Konstrukce klempířské |  |  |  | 0 |  | 0 |  | 0 |  | 0 |  | 0.02 |  | 0 |  |  |  |  | 5.64 |  |  |  |  | DIL
93 | 764811201RT1 | Krytina hladká z tabulí, z pozinkovaného lakovaného plechu, sklon střechy do 30°, plocha střechy do 10 m2, dodávka a montáž | m2 | 4.4165 |  | 0 |  | 0 |  | 0 | 21 | 0 | 0.00522 | 0.02 | 0 | 0 | 800-764 | RTS 18/ I | RTS 18/ II | 1.2525 | 5.53 |  |  |  |  | POL1_
|  | s úpravou krytiny u okapů, prostupů a výčnělků | [23 empty] | SPI
|  | Horní část překladu portálu : 5,7*0,45+(4,373+3,423)/2*0,475 |  | 4.4165 | [21 empty] | VV | 0
94 | 998764101R00 | Přesun hmot pro konstrukce klempířské v objektech výšky do 6 m | t | 0.02305 |  | 0 |  | 0 |  | 0 | 21 | 0 | 0 | 0 | 0 | 0 | 800-764 | RTS 18/ I | RTS 18/ II | 4.737 | 0.11 |  |  |  |  | POL7_
|  | 50 m vodorovně | [23 empty] | SPI
|  | Hmotnosti z položek s pořadovými čísly: : | [23 empty] | VV | 0
|  | 93, : | [23 empty] | VV | 0
|  | Součet: : 0,02305 |  | 0.02305 | [21 empty] | VV | 0
Díl: | 767 | Konstrukce zámečnické |  |  |  | 0 |  | 0 |  | 0 |  | 0 |  | 0 |  | 0 |  |  |  |  | 0 |  |  |  |  | DIL
95 | 767011001X00 | D+M mechanický turniket plnoprůchodový s tříramenným ježkem, zinkovaném provedení + práškový lak šedé barvy | kus | 1 |  | 0 |  | 0 |  | 0 | 21 | 0 | 0 | 0 | 0 | 0 |  | Vlastní | Indiv | 0 | 0 |  |  |  |  | POL1_
96 | 767012001X00 | D+M oplocení z hranatých profilů, v. 2,0 m, délka nosných sloupků 3m (1m v základu), pozink+nátěr, kotvení | m | 36.2 |  | 0 |  | 0 |  | 0 | 21 | 0 | 0 | 0 | 0 | 0 |  | Vlastní | Indiv | 0 | 0 |  |  |  |  | POL1_7
|  | Oplocení "A" : 7,7+8,05+(9,325-1,7)+5,725 |  | 29.1 | [21 empty] | VV | 0
|  | Oplocení "B1" : 3,55 |  | 3.55 | [21 empty] | VV | 0
|  | Oplocení "B2" : 3,55 |  | 3.55 | [21 empty] | VV | 0
97 | 767012002X00 | D+M oplocení z hranatých profilů, v. 1,2 m, délka nosných sloupků 2,2m (1m v základu), pozink+nátěr, kotvení | m | 29.725 |  | 0 |  | 0 |  | 0 | 21 | 0 | 0 | 0 | 0 | 0 |  | Vlastní | Indiv | 0 | 0 |  |  |  |  | POL1_7
|  | Oplocení "A" : 11,7-2*1,55 |  | 8.6 | [21 empty] | VV | 0
|  | Oplocení "C" : 8,975-1,2 |  | 7.775 | [21 empty] | VV | 0
|  | Oplocení "D" : 15,05-1,7 |  | 13.35 | [21 empty] | VV | 0
98 | 767012003X00 | D+M branka oplocení z hranatých profilů, 1,7x2,0 m, pozink+nátěr, kotvení | kus | 1 |  | 0 |  | 0 |  | 0 | 21 | 0 | 0 | 0 | 0 | 0 |  | Vlastní | Indiv | 0 | 0 |  |  |  |  | POL1_7
|  | Oplocení "A" : 1 |  | 1 | [21 empty] | VV | 0
99 | 767012004X00 | D+M branka oplocení z hranatých profilů, 3,1x1,2 m, posuvná, 2kř., pozink+nátěr, kotvení | kus | 1 |  | 0 |  | 0 |  | 0 | 21 | 0 | 0 | 0 | 0 | 0 |  | Vlastní | Indiv | 0 | 0 |  |  |  |  | POL1_7
|  | Oplocení "A" : 1 |  | 1 | [21 empty] | VV | 0
100 | 767012005X00 | D+M branka oplocení z hranatých profilů, 1,2x1,2 m, pozink+nátěr, kotvení | kus | 1 |  | 0 |  | 0 |  | 0 | 21 | 0 | 0 | 0 | 0 | 0 |  | Vlastní | Indiv | 0 | 0 |  |  |  |  | POL1_7
|  | Oplocení "C" : 1 |  | 1 | [21 empty] | VV | 0
101 | 767012006X00 | D+M branka oplocení z hranatých profilů, 1,7x1,2 m, pozink+nátěr, kotvení | kus | 1 |  | 0 |  | 0 |  | 0 | 21 | 0 | 0 | 0 | 0 | 0 |  | Vlastní | Indiv | 0 | 0 |  |  |  |  | POL1_7
|  | Oplocení "D" : 1 |  | 1 | [21 empty] | VV | 0
102 | 998767201R00 | Přesun hmot pro kovové stavební doplňk. konstrukce v objektech výšky do 6 m | % |  |  | 0 |  | 0 |  | 0 | 21 | 0 | 0 | 0 | 0 | 0 | 800-767 | RTS 18/ I | RTS 18/ II | 0 | 0 |  |  |  |  | POL7_
|  | 50 m vodorovně | [23 empty] | SPI
|  | Ceny z položek s pořadovými čísly: : | [23 empty] | VV | 0
|  | 95,96,97,98,99,100,101, : | [23 empty] | VV | 0
|  | Součet: : 4860,75000 |  | 4860.75 | [21 empty] | VV | 0
Díl: | 783 | Nátěry |  |  |  | 0 |  | 0 |  | 0 |  | 0 |  | 0.04 |  | 0 |  |  |  |  | 11.14 |  |  |  |  | DIL
103 | 783726300R00 | Nátěry tesařských konstrukcí lazurovací lazurovací, 3x lak | m2 | 84.416 |  | 0 |  | 0 |  | 0 | 21 | 0 | 0.00042 | 0.04 | 0 | 0 | 800-783 | RTS 18/ I | RTS 18/ II | 0.132 | 11.14 |  |  |  |  | POL1_
|  | včetně montáže, dodávkya demontáže lešení. | [23 empty] | SPI
|  | Dřevěný trám terasy (DT1) : 28*2*(0,10+0,10)*1,0 |  | 11.2 | [21 empty] | VV | 0
|  | Dřevěný trám terasy (DT2) : 208*2*(0,06+0,10)*1,1 |  | 73.216 | [21 empty] | VV | 0
[24 empty] | 15 | 21
| Celkem |  |  |  |  | 0 | [17 empty] | 0 | 0 | SUM
END

## SO 03 1 Pol
Položkový soupis prací a dodávek | [25 empty] | #TypZaznamu#
S: | 124 | Stravovací pavilon ZOO Hodonín-Novostavba | [23 empty] | STA
O: | SO 03 | SO03 přípojka vody | [20 empty] | STA |  |  | OBJ
R: | 1 | Přípojka vody | [23 empty] | ROZ
P.č. | Číslo položky | Název položky | MJ | množství | cena / MJ | Celkem | Dodávka | Dodávka celk. | Montáž | Montáž celk. | DPH | cena s DPH | hmotnost / MJ | hmotnost celk.(t) | dem. hmotnost / MJ | dem. hmotnost celk.(t) | Ceník | Cen. soustava / platnost | Cenová úroveň | Nhod / MJ | Nhod celk. | Dodavatel
Díl: | 1 | Zemní práce |  |  |  | 0 |  | 0 |  | 0 |  | 0 |  | 0 |  | 0 |  |  |  |  | 47.98 |  |  |  |  | DIL
1 | 132201212R00 | Hloubení rýh šířky přes 60 do 200 cm do 1000 m3, v hornině 3, hloubení strojně | m3 | 43.52 |  | 0 |  | 0 |  | 0 | 21 | 0 | 0 | 0 | 0 | 0 | 800-1 | RTS 18/ I | Import | 0.16 | 6.96 |  |  |  |  | POL1_
|  | zapažených i nezapažených, s urovnáním dna do předepsaného profilu a spádu, s případně nutným přehozením výkopku na vzdálenost do 3 m ve výkopišti, s přehozením výkopku na přilehlém terénu na vzdálenost do 5 m od podélné osy rýhy nebo s naložením výkopku na dopravní prostředek. | [23 empty] | SPI |  | zapažených i nezapažených, s urovnáním dna do předepsaného profilu a spádu, s případně nutným přehozením výkopku na vzdálenost do 3 m ve výkopišti, s přehozením výkopku na přilehlém terénu na vzdálenost do 5 m od podélné osy rýhy nebo s naložením výkopku na dopravní prostředek.
2 | 132201219R00 | Hloubení rýh šířky přes 60 do 200 cm příplatek za lepivost, v hornině 3, | m3 | 43.52 |  | 0 |  | 0 |  | 0 | 21 | 0 | 0 | 0 | 0 | 0 | 800-1 | RTS 18/ I | Import | 0.084 | 3.66 |  |  |  |  | POL1_
|  | zapažených i nezapažených, s urovnáním dna do předepsaného profilu a spádu, s případně nutným přehozením výkopku na vzdálenost do 3 m ve výkopišti, s přehozením výkopku na přilehlém terénu na vzdálenost do 5 m od podélné osy rýhy nebo s naložením výkopku na dopravní prostředek. | [23 empty] | SPI |  | zapažených i nezapažených, s urovnáním dna do předepsaného profilu a spádu, s případně nutným přehozením výkopku na vzdálenost do 3 m ve výkopišti, s přehozením výkopku na přilehlém terénu na vzdálenost do 5 m od podélné osy rýhy nebo s naložením výkopku na dopravní prostředek.
3 | 161101101R00 | Svislé přemístění výkopku z horniny 1 až 4, při hloubce výkopu přes 1 do 2,5 m | m3 | 43.52 |  | 0 |  | 0 |  | 0 | 21 | 0 | 0 | 0 | 0 | 0 | 800-1 | RTS 18/ I | Import | 0.345 | 15.01 |  |  |  |  | POL1_
|  | bez naložení do dopravní nádoby, ale s vyprázdněním dopravní nádoby na hromadu nebo na dopravní prostředek, | [23 empty] | SPI
4 | 166101101R00 | Přehození neulehlého výkopku z horniny 1 až 4 | m3 | 43.52 |  | 0 |  | 0 |  | 0 | 21 | 0 | 0 | 0 | 0 | 0 | 800-1 | RTS 18/ I | Import | 0.31 | 13.49 |  |  |  |  | POL1_
|  | do vzdálenosti 3 m vodorovně a 1,5 m svisle, | [23 empty] | SPI
5 | 171201201R00 | Uložení sypaniny na dočasnou skládku tak, že na 1 m2 plochy připadá přes 2 m3 výkopku nebo ornice | m3 | 8.16 |  | 0 |  | 0 |  | 0 | 21 | 0 | 0 | 0 | 0 | 0 | 800-1 | RTS 18/ I | Import | 0.009 | 0.07 |  |  |  |  | POL1_
6 | 174101101R00 | Zásyp sypaninou se zhutněním jam, šachet, rýh nebo kolem objektů v těchto vykopávkách | m3 | 43.52 |  | 0 |  | 0 |  | 0 | 21 | 0 | 0 | 0 | 0 | 0 | 800-1 | RTS 18/ I | Import | 0.202 | 8.79 |  |  |  |  | POL1_
|  | z jakékoliv horniny s uložením výkopku po vrstvách, | [23 empty] | SPI
Díl: | 4 | Vodorovné konstrukce |  |  |  | 0 |  | 0 |  | 0 |  | 0 |  | 5.14 |  | 0 |  |  |  |  | 4.61 |  |  |  |  | DIL
7 | 451572111RK1 | Lože pod potrubí, stoky a drobné objekty z kameniva drobného těženého 0÷4 mm | m3 | 2.72 |  | 0 |  | 0 |  | 0 | 21 | 0 | 1.8908 | 5.14 | 0 | 0 | 827-1 | RTS 18/ I | Import | 1.695 | 4.61 |  |  |  |  | POL1_
|  | v otevřeném výkopu, | [23 empty] | SPI
Díl: | 99 | Staveništní přesun hmot |  |  |  | 0 |  | 0 |  | 0 |  | 0 |  | 0 |  | 0 |  |  |  |  | 0 |  |  |  |  | DIL
8 | 998276101 | Přesun hmot pro trubní vedení z trub z plastických hmot otevřený výkop | t | 5.1429 |  | 0 |  | 0 |  | 0 | 21 | 0 | 0 | 0 | 0 | 0 |  | Vlastní | Import | 0 | 0 |  |  |  |  | POL7_
|  | Hmotnosti z položek s pořadovými čísly: : | [23 empty] | VV | 0
|  | 7, : | [23 empty] | VV | 0
|  | Součet: : 5,14289 |  | 5.1429 | [21 empty] | VV | 0
Díl: | 722 | Vnitřní vodovod |  |  |  | 0 |  | 0 |  | 0 |  | 0 |  | 13.63 |  | 0 |  |  |  |  | 0 |  |  |  |  | DIL
9 | 722 SPZOO1 | vytyčovací vodič H07V-U6 | m | 34 |  | 0 |  | 0 |  | 0 | 21 | 0 | 0 | 0 | 0 | 0 |  | Vlastní | Import | 0 | 0 |  |  |  |  | POL1_
10 | předb. cena | výstražná folie 330 mm | m | 34 |  | 0 |  | 0 |  | 0 | 21 | 0 | 0 | 0 | 0 | 0 |  | Vlastní | Import | 0 | 0 |  |  |  |  | POL1_
11 | 58337213R | štěrkopísek frakce 0,0 až 32,0 mm; třída MN | m3 | 8.16 |  | 0 |  | 0 |  | 0 | 21 | 0 | 1.67 | 13.63 | 0 | 0 | SPCM | RTS 18/ I | Import | 0 | 0 |  |  |  |  | POL3_
Díl: | M23 | Montáže potrubí |  |  |  | 0 |  | 0 |  | 0 |  | 0 |  | 0.05 |  | 0 |  |  |  |  | 4.15 |  |  |  |  | DIL
12 | 230040006R00 | Montáž závitových dílů DN 1" | kus | 1 |  | 0 |  | 0 |  | 0 | 21 | 0 | 3e-05 | 0 | 0 | 0 |  | RTS 18/ I | Import | 0.3262 | 0.33 |  |  |  |  | POL1_
13 | 230180010R00 | Montáž trub z plastických hmot PE, PP, 32 x 2,9 | m | 36 |  | 0 |  | 0 |  | 0 | 21 | 0 | 0 | 0 | 0 | 0 |  | RTS 18/ I | Import | 0.079 | 2.84 |  |  |  |  | POL1_
14 | 230220001R00 | Montáž zemní soupravy pro šoupátka, DN 13 6580 | kus | 1 |  | 0 |  | 0 |  | 0 | 21 | 0 | 0 | 0 | 0 | 0 |  | RTS 18/ I | Import | 0.979 | 0.98 |  |  |  |  | POL1_
15 | 28613752R | trubka plastová vodovodní hladká; LDPE (PE 40); SDR 7,4; PN 10; D = 32,0 mm; s = 4,40 mm; l = 150000,0 mm | kg | 36 |  | 0 |  | 0 |  | 0 | 21 | 0 | 0.001 | 0.04 | 0 | 0 | SPCM | RTS 18/ I | Import | 0 | 0 |  |  |  |  | POL3_
16 | 42200730R | poklop uliční typ lehký; šedá litina; použití pro vodu; vnitř.pr.D = 90 mm; D = 160,0 mm; výška 155 mm; pro: armatura pro domovní přípojky | kus | 1 |  | 0 |  | 0 |  | 0 | 21 | 0 | 0.0028 | 0 | 0 | 0 | SPCM | RTS 18/ I | Import | 0 | 0 |  |  |  |  | POL3_
17 | 42228252R | šoupátko pro domovní přípojky pro vodovod; DN 1"; PN 16; L = 170 mm; médium pitná voda; provedení: na obou stranách s hrdlem ISO pro potrubí z PE; těleso tvárná litina | kus | 1 |  | 0 |  | 0 |  | 0 | 21 | 0 | 0.0028 | 0 | 0 | 0 | SPCM | RTS 18/ I | Import | 0 | 0 |  |  |  |  | POL3_
18 | 42291020R | souprava zemní teleskopická pro vodu; DN 50; šoupátková; krycí hloubka 1,35-1,8 m | kus | 1 |  | 0 |  | 0 |  | 0 | 21 | 0 | 0.007 | 0.01 | 0 | 0 | SPCM | RTS 15/ I | Import | 0 | 0 |  |  |  |  | POL3_
[24 empty] | 15 | 21
| Celkem |  |  |  |  | 0 | [17 empty] | 0 | 0 | SUM
JKSO:
| 827.19.A1 | Profil potrubí do 100 mm | [23 empty] | JKSO
| 43 m | potrubí z trub z plastických hmot a sklolaminátu | [23 empty] | JKSOChar
|  | novostavba objektu | [23 empty] | JKSOAkce
END

## SO 04 1 Pol
Položkový soupis prací a dodávek | [25 empty] | #TypZaznamu#
S: | 124 | Stravovací pavilon ZOO Hodonín-Novostavba | [23 empty] | STA
O: | SO 04 | SO04 splašková kanalizace | [20 empty] | STA |  |  | OBJ
R: | 1 | Splašková kanalizace | [23 empty] | ROZ
P.č. | Číslo položky | Název položky | MJ | množství | cena / MJ | Celkem | Dodávka | Dodávka celk. | Montáž | Montáž celk. | DPH | cena s DPH | hmotnost / MJ | hmotnost celk.(t) | dem. hmotnost / MJ | dem. hmotnost celk.(t) | Ceník | Cen. soustava / platnost | Cenová úroveň | Nhod / MJ | Nhod celk. | Dodavatel
Díl: | 1 | Zemní práce |  |  |  | 0 |  | 0 |  | 0 |  | 0 |  | 0.05 |  | 0 |  |  |  |  | 52.42 |  |  |  |  | DIL
1 | 132201212R00 | Hloubení rýh šířky přes 60 do 200 cm do 1000 m3, v hornině 3, hloubení strojně | m3 | 38.193 |  | 0 |  | 0 |  | 0 | 21 | 0 | 0 | 0 | 0 | 0 | 800-1 | RTS 18/ I | Import | 0.16 | 6.11 |  |  |  |  | POL1_
|  | zapažených i nezapažených, s urovnáním dna do předepsaného profilu a spádu, s případně nutným přehozením výkopku na vzdálenost do 3 m ve výkopišti, s přehozením výkopku na přilehlém terénu na vzdálenost do 5 m od podélné osy rýhy nebo s naložením výkopku na dopravní prostředek. | [23 empty] | SPI |  | zapažených i nezapažených, s urovnáním dna do předepsaného profilu a spádu, s případně nutným přehozením výkopku na vzdálenost do 3 m ve výkopišti, s přehozením výkopku na přilehlém terénu na vzdálenost do 5 m od podélné osy rýhy nebo s naložením výkopku na dopravní prostředek.
2 | 132201219R00 | Hloubení rýh šířky přes 60 do 200 cm příplatek za lepivost, v hornině 3, | m3 | 39.193 |  | 0 |  | 0 |  | 0 | 21 | 0 | 0 | 0 | 0 | 0 | 800-1 | RTS 18/ I | Import | 0.084 | 3.29 |  |  |  |  | POL1_
|  | zapažených i nezapažených, s urovnáním dna do předepsaného profilu a spádu, s případně nutným přehozením výkopku na vzdálenost do 3 m ve výkopišti, s přehozením výkopku na přilehlém terénu na vzdálenost do 5 m od podélné osy rýhy nebo s naložením výkopku na dopravní prostředek. | [23 empty] | SPI |  | zapažených i nezapažených, s urovnáním dna do předepsaného profilu a spádu, s případně nutným přehozením výkopku na vzdálenost do 3 m ve výkopišti, s přehozením výkopku na přilehlém terénu na vzdálenost do 5 m od podélné osy rýhy nebo s naložením výkopku na dopravní prostředek.
3 | 151101101R00 | Zřízení pažení a rozepření stěn rýh příložné pro jakoukoliv mezerovitost, hloubky do 2 m | m2 | 50.4 |  | 0 |  | 0 |  | 0 | 21 | 0 | 0.00099 | 0.05 | 0 | 0 | 800-1 | RTS 18/ I | Import | 0.236 | 11.89 |  |  |  |  | POL1_
|  | pro podzemní vedení pro všechny šířky rýhy, | [23 empty] | SPI
4 | 161101101R00 | Svislé přemístění výkopku z horniny 1 až 4, při hloubce výkopu přes 1 do 2,5 m | m3 | 38.193 |  | 0 |  | 0 |  | 0 | 21 | 0 | 0 | 0 | 0 | 0 | 800-1 | RTS 18/ I | Import | 0.345 | 13.18 |  |  |  |  | POL1_
|  | bez naložení do dopravní nádoby, ale s vyprázdněním dopravní nádoby na hromadu nebo na dopravní prostředek, | [23 empty] | SPI
5 | 166101101R00 | Přehození neulehlého výkopku z horniny 1 až 4 | m3 | 38.193 |  | 0 |  | 0 |  | 0 | 21 | 0 | 0 | 0 | 0 | 0 | 800-1 | RTS 18/ I | Import | 0.31 | 11.84 |  |  |  |  | POL1_
|  | do vzdálenosti 3 m vodorovně a 1,5 m svisle, | [23 empty] | SPI
6 | 171201201R00 | Uložení sypaniny na dočasnou skládku tak, že na 1 m2 plochy připadá přes 2 m3 výkopku nebo ornice | m3 | 8.3768 |  | 0 |  | 0 |  | 0 | 21 | 0 | 0 | 0 | 0 | 0 | 800-1 | RTS 18/ I | Import | 0.009 | 0.08 |  |  |  |  | POL1_
7 | 174101101R00 | Zásyp sypaninou se zhutněním jam, šachet, rýh nebo kolem objektů v těchto vykopávkách | m3 | 29.8462 |  | 0 |  | 0 |  | 0 | 21 | 0 | 0 | 0 | 0 | 0 | 800-1 | RTS 18/ I | Import | 0.202 | 6.03 |  |  |  |  | POL1_
|  | z jakékoliv horniny s uložením výkopku po vrstvách, | [23 empty] | SPI
8 | 151111811U00 | Odstranění pažení přílož rýh hl -2m | m2 | 50.4 |  | 0 |  | 0 |  | 0 | 21 | 0 | 0 | 0 | 0 | 0 |  | Vlastní | Import | 0 | 0 |  |  |  |  | POL1_
Díl: | 4 | Vodorovné konstrukce |  |  |  | 0 |  | 0 |  | 0 |  | 0 |  | 8.74 |  | 0 |  |  |  |  | 7.83 |  |  |  |  | DIL
9 | 451572111RK1 | Lože pod potrubí, stoky a drobné objekty z kameniva drobného těženého 0÷4 mm | m3 | 4.62 |  | 0 |  | 0 |  | 0 | 21 | 0 | 1.8908 | 8.74 | 0 | 0 | 827-1 | RTS 18/ I | Import | 1.695 | 7.83 |  |  |  |  | POL1_
|  | v otevřeném výkopu, | [23 empty] | SPI
10 | 452313141U00 | Podkladní blok beton C16/20 výkop | m3 | 0.4928 |  | 0 |  | 0 |  | 0 | 21 | 0 | 0 | 0 | 0 | 0 |  | Vlastní | Import | 0 | 0 |  |  |  |  | POL1_
Díl: | 8 | Trubní vedení |  |  |  | 0 |  | 0 |  | 0 |  | 0 |  | 0.32 |  | 0 |  |  |  |  | 0 |  |  |  |  | DIL
11 | 8STRZOO1 | Plastový lapač tuků 2 l/s | ks | 1 |  | 0 |  | 0 |  | 0 | 21 | 0 | 0.15 | 0.15 | 0 | 0 |  | Vlastní | Import | 0 | 0 |  |  |  |  | POL1_
12 | 894431442RAA | Šachty plastové plastové šachty z dílců D 600 mm, dno s jedním přítokem, D 160 mm, délka šachtové roury 3,00 m, poklop litina 12,5 t | kus | 1 |  | 0 |  | 0 |  | 0 | 21 | 0 | 0.16732 | 0.17 | 0 | 0 | AP-HSV | RTS 18/ I | Import | 0 | 0 |  |  |  |  | POL2_
Díl: | 99 | Staveništní přesun hmot |  |  |  | 0 |  | 0 |  | 0 |  | 0 |  | 0 |  | 0 |  |  |  |  | 0 |  |  |  |  | DIL
13 | 998276101 | Přesun hmot pro trubní vedení z trub z plastických hmot otevřený výkop | t | 8.9352 |  | 0 |  | 0 |  | 0 | 21 | 0 | 0 | 0 | 0 | 0 |  | Vlastní | Import | 0 | 0 |  |  |  |  | POL7_
|  | Hmotnosti z položek s pořadovými čísly: : | [23 empty] | VV | 0
|  | 3,9,11, : | [23 empty] | VV | 0
|  | Součet: : 8,93525 |  | 8.9352 | [21 empty] | VV | 0
Díl: | 721 | Vnitřní kanalizace |  |  |  | 0 |  | 0 |  | 0 |  | 0 |  | 7.72 |  | 0 |  |  |  |  | 0 |  |  |  |  | DIL
14 | 58337213R | štěrkopísek frakce 0,0 až 32,0 mm; třída MN | m3 | 4.62 |  | 0 |  | 0 |  | 0 | 21 | 0 | 1.67 | 7.72 | 0 | 0 | SPCM | RTS 18/ I | Import | 0 | 0 |  |  |  |  | POL3_
Díl: | M23 | Montáže potrubí |  |  |  | 0 |  | 0 |  | 0 |  | 0 |  | 0.04 |  | 0 |  |  |  |  | 2 |  |  |  |  | DIL
15 | 230180028R00 | Montáž trub z plastických hmot PE, PP, 110 x 6,2 | m | 6 |  | 0 |  | 0 |  | 0 | 21 | 0 | 0 | 0 | 0 | 0 |  | RTS 18/ I | Import | 0.181 | 1.09 |  |  |  |  | POL1_
16 | 230180030R00 | Montáž trub z plastických hmot PE, PP, 125 x 3,1 | m | 8 |  | 0 |  | 0 |  | 0 | 21 | 0 | 0 | 0 | 0 | 0 |  | RTS 18/ I | Import | 0.114 | 0.91 |  |  |  |  | POL1_
17 | 286111201R | trubka plastová kanalizační PVC-U; hladká, s hrdlem; D = 110,0 mm; s = 3,00 mm; l = 5 000,0 mm | kus | 2 |  | 0 |  | 0 |  | 0 | 21 | 0 | 0.0079 | 0.02 | 0 | 0 | SPCM | RTS 18/ I | Import | 0 | 0 |  |  |  |  | POL3_
18 | 286111202R | trubka plastová kanalizační PVC-U; hladká, s hrdlem; D = 125,0 mm; s = 3,20 mm; l = 5 000,0 mm | kus | 2 |  | 0 |  | 0 |  | 0 | 21 | 0 | 0.00961 | 0.02 | 0 | 0 | SPCM | RTS 18/ I | Import | 0 | 0 |  |  |  |  | POL3_
[24 empty] | 15 | 21
| Celkem |  |  |  |  | 0 | [17 empty] | 0 | 0 | SUM
JKSO:
| 827.29.A2 | Profil potrubí DN do 200 mm | [23 empty] | JKSO
| 1 m | potrubí z trub z plastických hmot a sklolaminátu | [23 empty] | JKSOChar
|  | novostavba objektu | [23 empty] | JKSOAkce
END

## SO 05 1 Pol
Položkový soupis prací a dodávek | [25 empty] | #TypZaznamu#
S: | 124 | Stravovací pavilon ZOO Hodonín-Novostavba | [23 empty] | STA
O: | SO 05 | SO05 dešťová kanalizace | [20 empty] | STA |  |  | OBJ
R: | 1 | Dešťová kanalizace | [23 empty] | ROZ
P.č. | Číslo položky | Název položky | MJ | množství | cena / MJ | Celkem | Dodávka | Dodávka celk. | Montáž | Montáž celk. | DPH | cena s DPH | hmotnost / MJ | hmotnost celk.(t) | dem. hmotnost / MJ | dem. hmotnost celk.(t) | Ceník | Cen. soustava / platnost | Cenová úroveň | Nhod / MJ | Nhod celk. | Dodavatel
Díl: | 1 | Zemní práce |  |  |  | 0 |  | 0 |  | 0 |  | 0 |  | 0.09 |  | 0 |  |  |  |  | 78.42 |  |  |  |  | DIL
1 | 132201212R00 | Hloubení rýh šířky přes 60 do 200 cm do 1000 m3, v hornině 3, hloubení strojně | m3 | 54.465 |  | 0 |  | 0 |  | 0 | 21 | 0 | 0 | 0 | 0 | 0 | 800-1 | RTS 18/ I | Import | 0.16 | 8.71 |  |  |  |  | POL1_
|  | zapažených i nezapažených, s urovnáním dna do předepsaného profilu a spádu, s případně nutným přehozením výkopku na vzdálenost do 3 m ve výkopišti, s přehozením výkopku na přilehlém terénu na vzdálenost do 5 m od podélné osy rýhy nebo s naložením výkopku na dopravní prostředek. | [23 empty] | SPI |  | zapažených i nezapažených, s urovnáním dna do předepsaného profilu a spádu, s případně nutným přehozením výkopku na vzdálenost do 3 m ve výkopišti, s přehozením výkopku na přilehlém terénu na vzdálenost do 5 m od podélné osy rýhy nebo s naložením výkopku na dopravní prostředek.
2 | 132201219R00 | Hloubení rýh šířky přes 60 do 200 cm příplatek za lepivost, v hornině 3, | m3 | 54.465 |  | 0 |  | 0 |  | 0 | 21 | 0 | 0 | 0 | 0 | 0 | 800-1 | RTS 18/ I | Import | 0.084 | 4.58 |  |  |  |  | POL1_
|  | zapažených i nezapažených, s urovnáním dna do předepsaného profilu a spádu, s případně nutným přehozením výkopku na vzdálenost do 3 m ve výkopišti, s přehozením výkopku na přilehlém terénu na vzdálenost do 5 m od podélné osy rýhy nebo s naložením výkopku na dopravní prostředek. | [23 empty] | SPI |  | zapažených i nezapažených, s urovnáním dna do předepsaného profilu a spádu, s případně nutným přehozením výkopku na vzdálenost do 3 m ve výkopišti, s přehozením výkopku na přilehlém terénu na vzdálenost do 5 m od podélné osy rýhy nebo s naložením výkopku na dopravní prostředek.
3 | 151101101R00 | Zřízení pažení a rozepření stěn rýh příložné pro jakoukoliv mezerovitost, hloubky do 2 m | m2 | 88.8 |  | 0 |  | 0 |  | 0 | 21 | 0 | 0.00099 | 0.09 | 0 | 0 | 800-1 | RTS 18/ I | Import | 0.236 | 20.96 |  |  |  |  | POL1_
|  | pro podzemní vedení pro všechny šířky rýhy, | [23 empty] | SPI
4 | 161101101R00 | Svislé přemístění výkopku z horniny 1 až 4, při hloubce výkopu přes 1 do 2,5 m | m3 | 54.465 |  | 0 |  | 0 |  | 0 | 21 | 0 | 0 | 0 | 0 | 0 | 800-1 | RTS 18/ I | Import | 0.345 | 18.79 |  |  |  |  | POL1_
|  | bez naložení do dopravní nádoby, ale s vyprázdněním dopravní nádoby na hromadu nebo na dopravní prostředek, | [23 empty] | SPI
5 | 166101101R00 | Přehození neulehlého výkopku z horniny 1 až 4 | m3 | 54.465 |  | 0 |  | 0 |  | 0 | 21 | 0 | 0 | 0 | 0 | 0 | 800-1 | RTS 18/ I | Import | 0.31 | 16.88 |  |  |  |  | POL1_
|  | do vzdálenosti 3 m vodorovně a 1,5 m svisle, | [23 empty] | SPI
6 | 171201201R00 | Uložení sypaniny na dočasnou skládku tak, že na 1 m2 plochy připadá přes 2 m3 výkopku nebo ornice | m3 | 13.002 |  | 0 |  | 0 |  | 0 | 21 | 0 | 0 | 0 | 0 | 0 | 800-1 | RTS 18/ I | Import | 0.009 | 0.12 |  |  |  |  | POL1_
7 | 174101101R00 | Zásyp sypaninou se zhutněním jam, šachet, rýh nebo kolem objektů v těchto vykopávkách | m3 | 41.463 |  | 0 |  | 0 |  | 0 | 21 | 0 | 0 | 0 | 0 | 0 | 800-1 | RTS 18/ I | Import | 0.202 | 8.38 |  |  |  |  | POL1_
|  | z jakékoliv horniny s uložením výkopku po vrstvách, | [23 empty] | SPI
8 | 151111811U00 | Odstranění pažení přílož rýh hl -2m | m2 | 88.8 |  | 0 |  | 0 |  | 0 | 21 | 0 | 0 | 0 | 0 | 0 |  | Vlastní | Import | 0 | 0 |  |  |  |  | POL1_
Díl: | 4 | Vodorovné konstrukce |  |  |  | 0 |  | 0 |  | 0 |  | 0 |  | 23.09 |  | 0 |  |  |  |  | 20.7 |  |  |  |  | DIL
9 | 451572111RK1 | Lože pod potrubí, stoky a drobné objekty z kameniva drobného těženého 0÷4 mm | m3 | 12.21 |  | 0 |  | 0 |  | 0 | 21 | 0 | 1.8908 | 23.09 | 0 | 0 | 827-1 | RTS 18/ I | Import | 1.695 | 20.7 |  |  |  |  | POL1_
|  | v otevřeném výkopu, | [23 empty] | SPI
Díl: | 8 | Trubní vedení |  |  |  | 0 |  | 0 |  | 0 |  | 0 |  | 0.37 |  | 0 |  |  |  |  | 0 |  |  |  |  | DIL
10 | 894431612RAA | Šachty plastové plastové šachty z dílců D 1000 mm, dno sběrné s výkyvnými hrdly, D 160 mm, délka šachtové roury 1,20 m, poklop litina 12,5 t | kus | 1 |  | 0 |  | 0 |  | 0 | 21 | 0 | 0.37342 | 0.37 | 0 | 0 | AP-HSV | RTS 18/ I | RTS 18/ I | 0 | 0 |  |  |  |  | POL2_
Díl: | 99 | Staveništní přesun hmot |  |  |  | 0 |  | 0 |  | 0 |  | 0 |  | 0 |  | 0 |  |  |  |  | 0 |  |  |  |  | DIL
11 | 998276101 | Přesun hmot pro trubní vedení z trub z plastických hmot otevřený výkop | t | 23.1742 |  | 0 |  | 0 |  | 0 | 21 | 0 | 0 | 0 | 0 | 0 |  | Vlastní | Import | 0 | 0 |  |  |  |  | POL7_
|  | Hmotnosti z položek s pořadovými čísly: : | [23 empty] | VV | 0
|  | 3,9, : | [23 empty] | VV | 0
|  | Součet: : 23,17421 |  | 23.1742 | [21 empty] | VV | 0
Díl: | 721 | Vnitřní kanalizace |  |  |  | 0 |  | 0 |  | 0 |  | 0 |  | 20.39 |  | 0 |  |  |  |  | 0 |  |  |  |  | DIL
12 | 58337213R | štěrkopísek frakce 0,0 až 32,0 mm; třída MN | m3 | 12.21 |  | 0 |  | 0 |  | 0 | 21 | 0 | 1.67 | 20.39 | 0 | 0 | SPCM | RTS 18/ I | RTS 18/ I | 0 | 0 |  |  |  |  | POL3_
Díl: | M23 | Montáže potrubí |  |  |  | 0 |  | 0 |  | 0 |  | 0 |  | 0.09 |  | 0 |  |  |  |  | 4.96 |  |  |  |  | DIL
13 | 230180025R00 | Montáž trub z plastických hmot PE, PP, 75 x 6,8 | m | 2 |  | 0 |  | 0 |  | 0 | 21 | 0 | 0 | 0 | 0 | 0 |  | RTS 18/ I | Import | 0.154 | 0.31 |  |  |  |  | POL1_
14 | 230180028R00 | Montáž trub z plastických hmot PE, PP, 110 x 6,2 | m | 1 |  | 0 |  | 0 |  | 0 | 21 | 0 | 0 | 0 | 0 | 0 |  | RTS 18/ I | Import | 0.181 | 0.18 |  |  |  |  | POL1_
15 | 230180030R00 | Montáž trub z plastických hmot PE, PP, 125 x 3,1 | m | 23 |  | 0 |  | 0 |  | 0 | 21 | 0 | 0 | 0 | 0 | 0 |  | RTS 18/ I | Import | 0.114 | 2.62 |  |  |  |  | POL1_
16 | 230180038R00 | Montáž trub z plastických hmot PE, PP, 160 x 3,9 | m | 11 |  | 0 |  | 0 |  | 0 | 21 | 0 | 0 | 0 | 0 | 0 |  | RTS 18/ I | Import | 0.168 | 1.85 |  |  |  |  | POL1_
17 | 28611105R | trubka plastová kanalizační PVC-U; hladká; D = 75,0 mm; s = 1,80 mm; l = 4 000,0 mm | m | 2 |  | 0 |  | 0 |  | 0 | 21 | 0 | 0.00067 | 0 | 0 | 0 | SPCM | RTS 18/ I | Import | 0 | 0 |  |  |  |  | POL3_
18 | 286111201R | trubka plastová kanalizační PVC-U; hladká, s hrdlem; D = 110,0 mm; s = 3,00 mm; l = 5 000,0 mm | kus | 1 |  | 0 |  | 0 |  | 0 | 21 | 0 | 0.0079 | 0.01 | 0 | 0 | SPCM | RTS 18/ I | Import | 0 | 0 |  |  |  |  | POL3_
19 | 286111202R | trubka plastová kanalizační PVC-U; hladká, s hrdlem; D = 125,0 mm; s = 3,20 mm; l = 5 000,0 mm | kus | 5 |  | 0 |  | 0 |  | 0 | 21 | 0 | 0.00961 | 0.05 | 0 | 0 | SPCM | RTS 18/ I | Import | 0 | 0 |  |  |  |  | POL3_
20 | 28611120R | trubka plastová kanalizační PVC-U; hladká, s hrdlem; D = 160,0 mm; s = 4,00 mm; l = 5000,0 mm | kus | 3 |  | 0 |  | 0 |  | 0 | 21 | 0 | 0.01081 | 0.03 | 0 | 0 | SPCM | RTS 18/ I | Import | 0 | 0 |  |  |  |  | POL3_
[24 empty] | 15 | 21
| Celkem |  |  |  |  | 0 | [17 empty] | 0 | 0 | SUM
JKSO:
| 827.24 | kanalizace průmyslová | [23 empty] | JKSO
| 1 m | potrubí z trub z plastických hmot a sklolaminátu | [23 empty] | JKSOChar
|  | novostavba objektu | [23 empty] | JKSOAkce
END