## CNS
2012 |  | List obsahuje: |  |  |  |  | 1) Souhrnný list stavby |  |  |  | 2) Rekapitulace objektů | [20 empty] | 1.0 | False | False
| optimalizováno pro tisk sestav ve formátu A4 - na výšku | [17 empty] | >> skryté sloupce << | [12 empty] | 0,01 | 21
[32 empty] | 0,01 | 15
| SOUHRNNÝ LIST STAVBY | [18 empty] | v --- níže se nacházejí doplnkové a pomocné údaje k sestavám --- v | [11 empty] | 0,001
0,01
|  | Stavba: |  |  |  |  | 540-32501 - Rekonstrukce střech hal I-IV(III) | [24 empty] | 0,1
1
|  | Místo: |  |  |  |  | Areál trolejbusy Ostrava | [8 empty] | Datum: |  | 2020-01-14 | [13 empty] | 10
100
|  | Objednavatel: |  |  |  |  | Dopravní podnik Ostrava a.s. | [8 empty] | IČ: | [15 empty] | 0,1
[16 empty] | DIČ: | [15 empty] | 0,1
0,1
|  | Zhotovitel: | [13 empty] | IČ: | [15 empty] | 0,1
[16 empty] | DIČ: | [15 empty] | 0,1
False
|  | Projektant: |  |  |  |  | Technoprojekt a.s. | [8 empty] | IČ: | [15 empty] | False
[16 empty] | DIČ: | [15 empty] | True
0,01
|  | Zpracovatel: | [13 empty] | IČ: | [15 empty] | 0,1
DIČ:
|  | Náklady z rozpočtů | [13 empty] | 0
|  | Ostatní náklady ze souhrnného listu | [13 empty] | 0
|  | Cena bez DPH | [13 empty] | 0
|  | DPH |  | základní |  |  |  | 21% |  | ze | 0 |  |  |  |  | 0
|  |  |  | snížená |  |  |  | 15% |  | ze | 0 |  |  |  |  | 0
|  |  |  | zákl. přenesená |  |  |  | 21% |  | ze | #REF! |  |  |  |  | 0
|  |  |  | sníž. přenesená |  |  |  | 15% |  | ze | #REF! |  |  |  |  | 0
|  |  |  | nulová |  |  |  | 0% |  | ze | #REF! |  |  |  |  | 0
|  | Cena s DPH | [7 empty] | v |  | CZK |  |  |  | 0
|  | Projektant | [10 empty] | Zpracovatel
|  | Datum a podpis: | [6 empty] | Razítko |  |  |  | Datum a podpis: |  |  |  | Razítko
|  | Objednavatel | [10 empty] | Zhotovitel
|  | Datum a podpis: | [6 empty] | Razítko |  |  |  | Datum a podpis: |  |  |  | Razítko
REKAPITULACE OBJEKTŮ STAVBY
| Stavba: | [6 empty] | 540-32501 - Rekonstrukce střech hal I-IV(III)
| Místo: | [6 empty] | Areál trolejbusy Ostrava | [6 empty] | Datum: |  | 2020-01-14
| Objednavatel: | [6 empty] | Dopravní podnik Ostrava, a.s. | [6 empty] | Projektant: |  |  |  |  | Informatívní údaje z listů zakázek
| Zhotovitel: | [13 empty] | Zpracovatel:
| Kód |  |  |  | Objekt | [8 empty] | Cena bez DPH [CZK] |  |  |  | Cena s DPH [CZK] |  | z toho Ostat. náklady [CZK] | DPH [CZK] | Normohodiny [h] | DPH základní [CZK] | DPH snížená [CZK] | DPH základní přenesená [CZK] | DPH snížená přenesená [CZK] | Základna DPH základní | Základna DPH snížená | Základna DPH zákl. přenesená | Základna DPH sníž. přenesená | Základna DPH nulová
| 1) Náklady z rozpočtů | [12 empty] | 0 |  |  |  | 0 |  | #REF! | #REF! | #REF! | #REF! | #REF! | #REF! | #REF! | #REF! | #REF! | #REF! | #REF! | #REF! | D | 0 | ###NOIMPORT### | IMPORT | {EDF31A56-3444-4153-8923-1BEF9EA4A87B} | {00000000-0000-0000-0000-000000000000}
|  | 01 |  |  |  | SO 01 - Rekonstrukce haly I. | [7 empty] | 0 |  |  |  | 0 |  | #REF! | #REF! | #REF! | #REF! | #REF! | #REF! | #REF! | #REF! | #REF! | #REF! | #REF! | #REF! | D | 1 | ###NOIMPORT### | IMPORT | {D219E175-2EDB-4CAD-B07D-0354A5F2AA8A} | {EDF31A56-3444-4153-8923-1BEF9EA4A87B}
|  |  | 01 |  |  |  | Stavební část | [10 empty] | 0 |  | #REF! | #REF! | #REF! | #REF! | #REF! | #REF! | #REF! | #REF! | #REF! | #REF! | #REF! | #REF! | D | 2 |  | IMPORT | {503C6CEC-F410-4FF1-B1EB-DEBD26E6FB56} | {D219E175-2EDB-4CAD-B07D-0354A5F2AA8A}
|  |  | 02 |  |  |  | Zdravotechnika | [10 empty] | 0 |  | #REF! | #REF! | #REF! | #REF! | #REF! | #REF! | #REF! | #REF! | #REF! | #REF! | #REF! | #REF! | D | 2 |  | IMPORT | {7C6930FE-8D26-43BF-A4E8-F8AFB52DD8DC} | {D219E175-2EDB-4CAD-B07D-0354A5F2AA8A}
|  |  | 03 |  |  |  | Elektroinstalace | [10 empty] | 0
|  | 02 |  |  |  | SO 02 - Rekonstrukce haly II. | [7 empty] | 0 |  |  |  | 0 |  | #N/A | #N/A | #N/A | #N/A | #N/A | #N/A | #N/A | #N/A | #N/A | #N/A | #N/A | #N/A | D | 1 | ###NOIMPORT### | IMPORT | {4E577E4D-7CF1-4EB1-A44E-714719DAD3B5} | {EDF31A56-3444-4153-8923-1BEF9EA4A87B}
/ |  |  | 01 |  |  |  | Stavební část | [10 empty] | 0 |  | #N/A | #N/A | #N/A | #N/A | #N/A | #N/A | #N/A | #N/A | #N/A | #N/A | #N/A | #N/A |  | 2 |  | IMPORT | {BC17A4BB-314D-415F-AF47-3FA57B576BC1} | {4E577E4D-7CF1-4EB1-A44E-714719DAD3B5}
/ |  |  | 02 |  |  |  | Zdravotechnika | [10 empty] | 0 |  | #N/A | #N/A | #N/A | #N/A | #N/A | #N/A | #N/A | #N/A | #N/A | #N/A | #N/A | #N/A |  | 2 |  | IMPORT | {BA6BF489-E3F8-459C-A56A-DAB6730DA609} | {4E577E4D-7CF1-4EB1-A44E-714719DAD3B5}
/ |  |  | 03 |  |  |  | Vzduchotechnika | [10 empty] | 0 |  | #N/A | #N/A | #N/A | #N/A | #N/A | #N/A | #N/A | #N/A | #N/A | #N/A | #N/A | #N/A |  | 2 |  | IMPORT | {07BACE8A-E528-4454-887B-9800693A2441} | {4E577E4D-7CF1-4EB1-A44E-714719DAD3B5}
|  |  | 04 |  |  |  | Vytápění | [10 empty] | 0
|  |  | 05 |  |  |  | Elektroinstalace | [10 empty] | 0
|  |  | 06 |  |  |  | MaR | [10 empty] | 0
|  | 03 |  |  |  | SO 03 - Rekonstrukce haly III. | [7 empty] | 0 |  |  |  | 0 |  | #N/A | #N/A | #N/A | #N/A | #N/A | #N/A | #N/A | #N/A | #N/A | #N/A | #N/A | #N/A | D | 1 | ###NOIMPORT### | IMPORT | {A25E38AE-7D63-4E8C-A671-414BAF02AAB5} | {EDF31A56-3444-4153-8923-1BEF9EA4A87B}
/ |  |  | 01 |  |  |  | Stavební část | [10 empty] | 0 |  | #N/A | #N/A | #N/A | #N/A | #N/A | #N/A | #N/A | #N/A | #N/A | #N/A | #N/A | #N/A |  | 2 |  | IMPORT | {E23CF056-BC9D-4EA7-873E-59D149FE7043} | {A25E38AE-7D63-4E8C-A671-414BAF02AAB5}
/ |  |  | 02 |  |  |  | Zdravotechnika | [10 empty] | 0 |  | #N/A | #N/A | #N/A | #N/A | #N/A | #N/A | #N/A | #N/A | #N/A | #N/A | #N/A | #N/A |  | 2 |  | IMPORT | {FB9E2AE6-D49C-4F8A-8026-D72B24455D59} | {A25E38AE-7D63-4E8C-A671-414BAF02AAB5}
|  |  | 03 |  |  |  | Elektroinstalace | [10 empty] | 0
|  | 04 |  |  |  | SO 04 - Rekonstrukce haly IV. | [7 empty] | 0 |  |  |  | 0 |  | #N/A | #N/A | #N/A | #N/A | #N/A | #N/A | #N/A | #N/A | #N/A | #N/A | #N/A | #N/A | D | 1 | ###NOIMPORT### | IMPORT | {683139F8-198D-4A49-97FB-62EC18299378} | {EDF31A56-3444-4153-8923-1BEF9EA4A87B}
/ |  |  | 01 |  |  |  | Stavební část | [10 empty] | 0 |  | #N/A | #N/A | #N/A | #N/A | #N/A | #N/A | #N/A | #N/A | #N/A | #N/A | #N/A | #N/A |  | 2 |  | IMPORT | {02973FEB-2143-4F97-A294-7CC5B5653D14} | {683139F8-198D-4A49-97FB-62EC18299378}
/ |  |  | 02 |  |  |  | Zdravotechnika | [10 empty] | 0 |  | #N/A | #N/A | #N/A | #N/A | #N/A | #N/A | #N/A | #N/A | #N/A | #N/A | #N/A | #N/A |  | 2 |  | IMPORT | {DA6A1D1C-5419-4885-813F-97913399CE0D} | {683139F8-198D-4A49-97FB-62EC18299378}
/ |  |  | 03 |  |  |  | Vzduchotechnika | [10 empty] | 0 |  | #N/A | #N/A | #N/A | #N/A | #N/A | #N/A | #N/A | #N/A | #N/A | #N/A | #N/A | #N/A |  | 2 |  | IMPORT | {A7251A6D-A979-48C7-A3FC-C05C670EEFAA} | {683139F8-198D-4A49-97FB-62EC18299378}
|  |  | 04 |  |  |  | Elektroinstalace | [10 empty] | 0
| 2) Ostatní náklady ze souhrnného listu | [12 empty] | 0 |  |  |  | 0 |  | Procent. zadání [% nákladů rozpočtu] | Zařazení nákladů | DPH | DPH [CZK]
| Celkové náklady za stavbu 1) + 2) | [12 empty] | 0 |  |  |  | 0

## SO 01_Rekapitulace
2012 |  | List obsahuje: |  |  |  |  | 1) Souhrnný list stavby |  |  |  | 2) Rekapitulace objektů | [20 empty] | 1.0 | False | False
| optimalizováno pro tisk sestav ve formátu A4 - na výšku | [17 empty] | >> skryté sloupce << | [12 empty] | 0,01 | 21
[32 empty] | 0,01 | 15
| SOUHRNNÝ LIST OBJEKTU SO 01 | [18 empty] | v --- níže se nacházejí doplnkové a pomocné údaje k sestavám --- v | [11 empty] | 0,001
0,01
|  | Stavba: |  |  |  |  | 540-32501 - Rekonstrukce střech hal I-IV(III) | [24 empty] | 0,1
1
|  | Místo: |  |  |  |  | Areál trolejbusy Ostrava | [8 empty] | Datum: |  | 2020-01-14 | [13 empty] | 10
100
|  | Objednavatel: |  |  |  |  | Dopravní podnik Ostrava, a.s. | [8 empty] | IČ: | [15 empty] | 0,1
[16 empty] | DIČ: | [15 empty] | 0,1
0,1
|  | Zhotovitel: | [13 empty] | IČ: | [15 empty] | 0,1
[16 empty] | DIČ: | [15 empty] | 0,1
False
|  | Projektant: |  |  |  |  | Technoprojekt, a.s. | [8 empty] | IČ: | [15 empty] | False
[16 empty] | DIČ: | [15 empty] | True
0,01
|  | Zpracovatel: | [13 empty] | IČ: | [15 empty] | 0,1
DIČ:
|  | Náklady z rozpočtů | [13 empty] | 0
|  | Ostatní náklady ze souhrnného listu | [13 empty] | 0
|  | Cena bez DPH | [13 empty] | 0
|  | DPH |  | základní |  |  |  | 21% |  | ze | 0 |  |  |  |  | 0
|  |  |  | snížená |  |  |  | 15% |  | ze | 0 |  |  |  |  | 0
|  |  |  | zákl. přenesená |  |  |  | 21% |  | ze | #REF! |  |  |  |  | 0
|  |  |  | sníž. přenesená |  |  |  | 15% |  | ze | #REF! |  |  |  |  | 0
|  |  |  | nulová |  |  |  | 0% |  | ze | #REF! |  |  |  |  | 0
|  | Cena s DPH | [7 empty] | v |  | CZK |  |  |  | 0
|  | Projektant | [10 empty] | Zpracovatel
|  | Datum a podpis: | [6 empty] | Razítko |  |  |  | Datum a podpis: |  |  |  | Razítko
|  | Objednavatel | [10 empty] | Zhotovitel
|  | Datum a podpis: | [6 empty] | Razítko |  |  |  | Datum a podpis: |  |  |  | Razítko
REKAPITULACE OBJEKTU SO 01
| Stavba: | [6 empty] | 540-32501 - Rekonstrukce střech hal I-IV(III)
| Místo: | [6 empty] | Areál trolejbusy Ostrava | [6 empty] | Datum: |  | 2020-01-14
| Objednavatel: | [6 empty] | Dopravní podnio Ostrava, a.s. | [6 empty] | Projektant: |  |  |  |  | Informatívní údaje z listů zakázek
| Zhotovitel: | [13 empty] | Zpracovatel:
| Kód |  |  |  | Objekt | [8 empty] | Cena bez DPH [CZK] |  |  |  | Cena s DPH [CZK] |  | z toho Ostat. náklady [CZK] | DPH [CZK] | Normohodiny [h] | DPH základní [CZK] | DPH snížená [CZK] | DPH základní přenesená [CZK] | DPH snížená přenesená [CZK] | Základna DPH základní | Základna DPH snížená | Základna DPH zákl. přenesená | Základna DPH sníž. přenesená | Základna DPH nulová
| 1) Náklady z rozpočtů | [12 empty] | 0 |  |  |  | 0 |  | #REF! | #REF! | #REF! | #REF! | #REF! | #REF! | #REF! | #REF! | #REF! | #REF! | #REF! | #REF! | D | 0 | ###NOIMPORT### | IMPORT | {EDF31A56-3444-4153-8923-1BEF9EA4A87B} | {00000000-0000-0000-0000-000000000000}
|  | 01 |  |  |  | SO 01 - Rekonstrukce haly I. | [7 empty] | 0 |  |  |  | 0 |  | #REF! | #REF! | #REF! | #REF! | #REF! | #REF! | #REF! | #REF! | #REF! | #REF! | #REF! | #REF! | D | 1 | ###NOIMPORT### | IMPORT | {D219E175-2EDB-4CAD-B07D-0354A5F2AA8A} | {EDF31A56-3444-4153-8923-1BEF9EA4A87B}
|  |  | 01 |  |  |  | Stavební část | [10 empty] | 0 |  | #REF! | #REF! | #REF! | #REF! | #REF! | #REF! | #REF! | #REF! | #REF! | #REF! | #REF! | #REF! | D | 2 |  | IMPORT | {503C6CEC-F410-4FF1-B1EB-DEBD26E6FB56} | {D219E175-2EDB-4CAD-B07D-0354A5F2AA8A}
|  |  | 02 |  |  |  | Zdravotechnika | [10 empty] | 0 |  | #REF! | #REF! | #REF! | #REF! | #REF! | #REF! | #REF! | #REF! | #REF! | #REF! | #REF! | #REF! | D | 2 |  | IMPORT | {7C6930FE-8D26-43BF-A4E8-F8AFB52DD8DC} | {D219E175-2EDB-4CAD-B07D-0354A5F2AA8A}
|  |  | 03 |  |  |  | Elektroinstalace | [10 empty] | 0
| Celkové náklady Objektu SO 01 | [12 empty] | 0 |  |  |  | 0

## SO 01 - Stavební část
| List obsahuje: |  | 1) Krycí list rozpočtu |  | 2) Rekapitulace rozpočtu |  |  | 3) Rozpočet |  |  | Zpět na list: | Rekapitulace stavby
optimalizováno pro tisk sestav ve formátu A4 - na výšku | [11 empty] | >> skryté sloupce << | [9 empty] | {503C6CEC-F410-4FF1-B1EB-DEBD26E6FB56}
2
KRYCÍ LIST ROZPOČTU | [12 empty] | v --- níže se nacházejí doplnkové a pomocné údaje k sestavám --- v | [8 empty] | False
| Stavba: |  | 540-32501 - Rekonstrukce střech hal I-IV(III)
| Objekt: |  | 01 - SO 01 - Rekonstrukce haly I.
| Časť: |  | 01 - Stavební část
| Místo: |  | Areál trolejbusy Ostrava | [5 empty] | Datum: |  | 2020-01-14
| Objednavatel: | [7 empty] | IČ:
DIČ:
| Zhotovitel: | [7 empty] | IČ:
DIČ:
| Projektant: | [7 empty] | IČ:
|  | Technoprojekt a.s. | [6 empty] | DIČ:
| Zpracovatel: | [7 empty] | IČ:
DIČ:
| Náklady z rozpočtu | [7 empty] | 0
| Ostatní náklady | [7 empty] | 0
| Cena bez DPH | [7 empty] | 0
| DPH | základní | 21% | ze | 0 |  |  |  | 0
|  | snížená | 15% | ze | 0 |  |  |  | 0
|  | zákl. přenesená | 21% | ze | 0 |  |  |  | 0
|  | sníž. přenesená | 15% | ze | 0 |  |  |  | 0
|  | nulová | 0% | ze | 0 |  |  |  | 0
| Cena s DPH |  |  | v | CZK |  |  | 0
| Projektant |  |  |  |  | Zpracovatel
| Datum a podpis: |  |  | Razítko |  | Datum a podpis: |  |  |  | Razítko
| Objednavatel |  |  |  |  | Zhotovitel
| Datum a podpis: |  |  | Razítko |  | Datum a podpis: |  |  |  | Razítko
REKAPITULACE ROZPOČTU
Stavba: |  |  | 540-32501 - Rekonstrukce střech hal I-IV(III)
Objekt: |  |  | 01 - SO 01 - Rekonstrukce haly I.
Časť: |  |  | 01 - Stavební část
Místo: |  |  | Areál trolejbusy Ostrava |  |  |  | Datum: |  | 2020-01-14
Objednavatel: | [6 empty] | Projektant: |  | Technoprojekt a.s.
Zhotovitel: | [6 empty] | Zpracovatel:
Kód - Popis | [9 empty] | Cena celkem [CZK]
1) Náklady z rozpočtu | [9 empty] | 0 | [12 empty] | -1
| HSV - Práce a dodávky HSV | [8 empty] | 0
| 9 - Ostatní konstrukce a práce-bourání | [8 empty] | 0
| PSV - Práce a dodávky PSV | [8 empty] | 0
| 712 - Povlakové krytiny | [8 empty] | 0
| 713 - Izolace tepelné | [8 empty] | 0
| 762 - Konstrukce tesařské | [8 empty] | 0
| 764 - Konstrukce klempířské | [8 empty] | 0
| 767 - Konstrukce zámečnické | [8 empty] | 0
| 783 - Dokončovací práce - nátěry | [8 empty] | 0
| 784 - Dokončovací práce - malby | [8 empty] | 0
2) Ostatní náklady | [9 empty] | 0 |  |  |  | DPH
| Zařízení staveniště | [8 empty] | 0 |  |  |  | základní | [12 empty] | VRN | 0 | 0 | 0 | 0 | 0 | 1
Celkové náklady za stavbu 1) + 2) | [7 empty] | 0
ROZPOČET
Stavba: |  |  | 540-32501 - Rekonstrukce střech hal I-IV(III)
Objekt: |  |  | 01 - SO 01 - Rekonstrukce haly I.
Časť: |  |  | 01 - Stavební část
Místo: |  |  | Areál trolejbusy Ostrava |  |  |  | Datum: |  | 2020-01-14
Objednavatel: | [6 empty] | Projektant: |  | Technoprojekt a.s.
Zhotovitel: | [6 empty] | Zpracovatel:
PČ | Typ | Kód | Popis |  |  | MJ | Množství | J.cena [CZK] |  | Cena celkem [CZK] |  |  | Poznámka | DPH | J. Nh [h] | Nh celkom [h] | J. hmotnost [t] | Hmotnost celkem [t] | J. suť [t] | Suť Celkem [t]
Náklady z rozpočtu | [9 empty] | 0 | [5 empty] | 5244.9435 |  | 40.8122 |  | 194.6934 |  | D | -1 | [10 empty] | 0
| HSV - Práce a dodávky HSV | [8 empty] | 0 | [5 empty] | 687.4776 |  | 0 |  | 41.3095 | 1 | D | 0 |  |  |  | ROZPOCET | [6 empty] | 0
| 9 - Ostatní konstrukce a práce-bourání | [8 empty] | 0 | [5 empty] | 687.4776 |  | 0 |  | 41.3095 | 1 | D | 1 |  |  |  | ROZPOCET | [6 empty] | 0
54 | K | 944411111 | Montáž záchytné sítě třídy A |  |  | m2 | 1485.396 |  |  | 0 |  |  |  | základní | 0.25 | 371.349 | 0 | 0 | 0 | 0 | 4 | K | 2 |  |  |  | ROZPOCET | 0 | 0 | 0 | 0 | 0 | 1 | 0
|  |  | 66,0*20,460*1,1 |  |  |  | 1485.396 | [14 empty] | VV | 2 | 2 | -1 | 1 | ROZPOCET
55 | K | 944411211 | Příplatek k záchytné síti třídy A za první a ZKD den použití |  |  | m2 | 44561.88 |  |  | 0 |  |  |  | základní | 0 | 0 | 0 | 0 | 0 | 0 | 4 | K | 2 |  |  |  | ROZPOCET | 0 | 0 | 0 | 0 | 0 | 1 | 0
|  |  | 1485,396*30 |  |  |  | 44561.88 | [14 empty] | VV | 2 | 2 | -1 | 1 | ROZPOCET
75 | K | 944411811 | Demontáž záchytné sítě |  |  | m2 | 1485.396 |  |  | 0 |  |  |  | základní | 0.166 | 246.5757 | 0 | 0 | 0 | 0 | 4 | K | 2 |  |  |  | ROZPOCET | 0 | 0 | 0 | 0 | 0 | 1 | 0
|  |  | 66,0*20,460*1,1 |  |  |  | 1485.396 | [14 empty] | VV | 2 | 2 | -1 | 1 | ROZPOCET
20 | K | 962023391 | Bourání zdiva nadzákladového smíšeného na MV nebo MVC |  |  | m3 | 18.198 |  |  | 0 |  |  |  | základní | 1.586 | 28.862 | 0 | 0 | 2.27 | 41.3095 | 4 | K | 2 |  |  |  | ROZPOCET | 0 | 0 | 0 | 0 | 0 | 1 | 0
|  |  | (20,460*0,5*0,30)*2 |  |  |  | 6.138 | [14 empty] | VV | 2 | 2 | -1 | 0 | ROZPOCET
|  |  | 67,0*0,5*0,3 |  |  |  | 10.05 | [14 empty] | VV | 2 | 2 | -1 | 0 | ROZPOCET
|  |  | 67*0,200*0,150 |  |  |  | 2.01 | [14 empty] | VV | 2 | 2 | -1 | 0 | ROZPOCET
|  |  | Součet |  |  |  | 18.198 | [14 empty] | VV | 2 | 4 | -1 | 1 | ROZPOCET
42 | K | 997013501 | Odvoz suti na skládku a vybouraných hmot nebo meziskládku do 1 km se složením |  |  | t | 194.693 |  |  | 0 |  |  |  | základní | 0.125 | 24.3366 | 0 | 0 | 0 | 0 | 4 | K | 2 |  |  |  | ROZPOCET | 0 | 0 | 0 | 0 | 0 | 1 | 0
43 | K | 997013509 | Příplatek k odvozu suti a vybouraných hmot na skládku ZKD 1 km přes 1 km |  |  | t | 2725.702 |  |  | 0 |  |  |  | základní | 0.006 | 16.3542 | 0 | 0 | 0 | 0 | 4 | K | 2 |  |  |  | ROZPOCET | 0 | 0 | 0 | 0 | 0 | 1 | 0
|  |  | 194,693*14 |  |  |  | 2725.702 | [14 empty] | VV | 2 | 2 | -1 | 1 | ROZPOCET
45 | K | 997013801 | Poplatek za uložení stavebního betonového odpadu na skládce (skládkovné) |  |  | t | 41.309 |  |  | 0 |  |  |  | základní | 0 | 0 | 0 | 0 | 0 | 0 | 4 | K | 2 |  |  |  | ROZPOCET | 0 | 0 | 0 | 0 | 0 | 1 | 0
44 | K | 997013811 | Poplatek za uložení stavebního dřevěného odpadu na skládce (skládkovné) |  |  | t | 116.888 |  |  | 0 |  |  |  | základní | 0 | 0 | 0 | 0 | 0 | 0 | 4 | K | 2 |  |  |  | ROZPOCET | 0 | 0 | 0 | 0 | 0 | 1 | 0
46 | K | 997013814 | Poplatek za uložení stavebního odpadu z izolačních hmot na skládce (skládkovné) |  |  | t | 27.034 |  |  | 0 |  |  |  | základní | 0 | 0 | 0 | 0 | 0 | 0 | 4 | K | 2 |  |  |  | ROZPOCET | 0 | 0 | 0 | 0 | 0 | 1 | 0
56 | K | O01 | Pronájem dvou plošinových vozíků |  |  | komplet | 1 |  |  | 0 |  |  |  | základní | 0 | 0 | 0 | 0 | 0 | 0 | 4 | K | 2 |  |  |  | ROZPOCET | 0 | 0 | 0 | 0 | 0 | 1 | 0
57 | K | O02 | Pronájem jeřábů pro demontáž a montáž světlíků a vytažení materiálu na střechu |  |  | komplet | 1 |  |  | 0 |  |  |  | základní | 0 | 0 | 0 | 0 | 0 | 0 | 4 | K | 2 |  |  |  | ROZPOCET | 0 | 0 | 0 | 0 | 0 | 1 | 0
61 | K | O03 | Informační tabule na staveništi |  |  | kpl | 1 |  |  | 0 |  |  |  | základní | 0 | 0 | 0 | 0 | 0 | 0 | 4 | K | 2 |  |  |  | ROZPOCET | 0 | 0 | 0 | 0 | 0 | 1 | 0
62 | K | O04 | Čištění komunikaci |  |  | ks | 1 |  |  | 0 |  |  |  | základní | 0 | 0 | 0 | 0 | 0 | 0 | 4 | K | 2 |  |  |  | ROZPOCET | 0 | 0 | 0 | 0 | 0 | 1 | 0
63 | K | O05 | Dočasné dopravní značení |  |  | komplet | 1 |  |  | 0 |  |  |  | základní | 0 | 0 | 0 | 0 | 0 | 0 | 4 | K | 2 |  |  |  | ROZPOCET | 0 | 0 | 0 | 0 | 0 | 1 | 0
64 | K | O06 | Provizorní oplocení staveniště |  |  | komplet | 1 |  |  | 0 |  |  |  | základní | 0 | 0 | 0 | 0 | 0 | 0 | 4 | K | 2 |  |  |  | ROZPOCET | 0 | 0 | 0 | 0 | 0 | 1 | 0
65 | K | O07 | Zajištění střech proti zatečení - Je na realizátorovi jakým způsobem zajištění provede. Otvory může překrýt trapézovým plechem, provedením výdřevy, položením krycí folie, plachty. Zařízení nacházející se pod rekonstruovanou střechou, které nelze přemístit, musí být obalené folii, nebo musí nad nimi být provizorně provedená stříška, tak aby nedošlo k poškození vlivem proniknutí vlhkosti. |  |  | komplet | 1 |  |  | 0 |  |  |  | základní | 0 | 0 | 0 | 0 | 0 | 0 | 4 | K | 2 |  |  |  | ROZPOCET | 0 | 0 | 0 | 0 | 0 | 1 | 0
66 | K | O08 | Odpojování trolejí - Odpojování trakčního vedení si zhotovitel objedná u investora za úplatu. Odpojování troleji budou provádět proškolení pracovníci k tomu určení. |  |  | komplet | 1 |  |  | 0 |  |  |  | základní | 0 | 0 | 0 | 0 | 0 | 0 | 4 | K | 2 |  |  |  | ROZPOCET | 0 | 0 | 0 | 0 | 0 | 1 | 0
67 | K | O09 | Vytýčení inženýrských sítí |  |  | komplet | 1 |  |  | 0 |  |  |  | základní | 0 | 0 | 0 | 0 | 0 | 0 | 4 | K | 2 |  |  |  | ROZPOCET | 0 | 0 | 0 | 0 | 0 | 1 | 0
68 | K | O10 | Geodetické práce |  |  | komplet | 1 |  |  | 0 |  |  |  | základní | 0 | 0 | 0 | 0 | 0 | 0 | 4 | K | 2 |  |  |  | ROZPOCET | 0 | 0 | 0 | 0 | 0 | 1 | 0
69 | K | O11 | Změna průkazu způsobilosti UTZ - Po skončení prací je nutno v rámci předávacího řízení mít zajištěnou změnu průkazu UTZ, kterou vydávají za úhradu pracovníci investora, kteří mají na starosti UTZ |  |  | komplet | 1 |  |  | 0 |  |  |  | základní | 0 | 0 | 0 | 0 | 0 | 0 | 4 | K | 2 |  |  |  | ROZPOCET | 0 | 0 | 0 | 0 | 0 | 1 | 0
70 | K | O12 | Vyčištění objektu |  |  | komplet | 1 |  |  | 0 |  |  |  | základní | 0 | 0 | 0 | 0 | 0 | 0 | 4 | K | 2 |  |  |  | ROZPOCET | 0 | 0 | 0 | 0 | 0 | 1 | 0
71 | K | O13 | Budka pro rorýse 1260x210x170 čtyřkomorová |  |  |  | 2 |  |  | 0 |  |  |  | základní | 0 | 0 | 0 | 0 | 0 | 0 | 4 | K | 2 |  |  |  | ROZPOCET | 0 | 0 | 0 | 0 | 0 | 1 | 0
|  |  | "P2"2 |  |  |  | 2 | [14 empty] | VV | 2 | 2 | -1 | 1 | ROZPOCET
72 | K | O14 | Ornitologický a chropterologický průzkum před zahájením stavby_zpráva ke kolaudaci |  |  | ks | 1 |  |  | 0 |  |  |  | základní | 0 | 0 | 0 | 0 | 0 | 0 | 4 | K | 2 |  |  |  | ROZPOCET | 0 | 0 | 0 | 0 | 0 | 1 | 0
| PSV - Práce a dodávky PSV | [8 empty] | 0 | [5 empty] | 4557.4659 |  | 40.8122 |  | 153.384 | 2 | D | 0 |  |  |  | ROZPOCET | [6 empty] | 0
| 712 - Povlakové krytiny | [8 empty] | 0 | [5 empty] | 930.3095 |  | 3.4087 |  | 27.0342 | 2 | D | 1 |  |  |  | ROZPOCET | [6 empty] | 0
5 | K | 712400832 | Odstranění povlakové krytiny střech do 30° 2x |  |  | m2 | 2703.42 |  |  | 0 |  |  |  | základní | 0.053 | 143.2813 | 0 | 0 | 0.01 | 27.0342 | 16 | K | 2 |  |  |  | ROZPOCET | 0 | 0 | 0 | 0 | 0 | 1 | 0
|  |  | 66,0*21,735*2 |  |  |  | 2869.02 | [14 empty] | VV | 2 | 2 | -1 | 0 | ROZPOCET
|  |  | -13,8*3*2 |  |  |  | -82.8 | [14 empty] | VV | 2 | 2 | -1 | 0 | ROZPOCET
|  |  | -13,8*3*2 |  |  |  | -82.8 | [14 empty] | VV | 2 | 2 | -1 | 0 | ROZPOCET
|  |  | Součet |  |  |  | 2703.42 | [14 empty] | VV | 2 | 4 | -1 | 1 | ROZPOCET
15 | K | 712331111 | Provedení povlakové krytiny střech - skelné rouno 120 g/m2 |  |  | m2 | 1351.71 |  |  | 0 |  |  |  | základní | 0.115 | 155.4467 | 0 | 0 | 0 | 0 | 16 | K | 2 |  |  |  | ROZPOCET | 0 | 0 | 0 | 0 | 0 | 1 | 0
16 | M | PK-01 | Skelné rouno 120 g/m2 |  |  | m2 | 1554.467 |  |  | 0 |  |  |  | základní | 0 | 0 | 0 | 0 | 0 | 0 | 32 | M | 2 |  |  |  | ROZPOCET | 0 | 0 | 0 | 0 | 0 | 1 | 0
9 | K | 712461701 | Provedení parotěsné zábrany z PE fóli |  |  | m2 | 1567.2 |  |  | 0 |  |  |  | základní | 0.063 | 98.7336 | 0.00019 | 0.29777 | 0 | 0 | 16 | K | 2 |  |  |  | ROZPOCET | 0 | 0 | 0 | 0 | 0 | 1 | 0
|  |  | 66,0*25 |  |  |  | 1650 | [14 empty] | VV | 2 | 2 | -1 | 0 | ROZPOCET
|  |  | -13,8*3 |  |  |  | -41.4 | [14 empty] | VV | 2 | 2 | -1 | 0 | ROZPOCET
|  |  | -13,8*3 |  |  |  | -41.4 | [14 empty] | VV | 2 | 2 | -1 | 0 | ROZPOCET
|  |  | Součet |  |  |  | 1567.2 | [14 empty] | VV | 2 | 4 | -1 | 1 | ROZPOCET
10 | M | 283292340 | PE folie tl. 0,20 |  |  | m2 | 1802.28 |  |  | 0 |  |  |  | základní | 0 | 0 | 0.00018 | 0.32441 | 0 | 0 | 32 | M | 2 |  |  |  | ROZPOCET | 0 | 0 | 0 | 0 | 0 | 1 | 0
18 | K | 712461705 | Provedení povlakové krytiny střech do 30° fólií kotvenonou se svařovanými spoji |  |  | m2 | 1567.2 |  |  | 0 |  |  |  | základní | 0.34 | 532.848 | 3e-05 | 0.047016 | 0 | 0 | 16 | K | 2 |  |  |  | ROZPOCET | 0 | 0 | 0 | 0 | 0 | 1 | 0
19 | M | 283220140 | fólie hydroizolační střešní tl 1,2 mm š 1300 mm šedá |  |  | m2 | 1802.28 |  |  | 0 |  |  |  | základní | 0 | 0 | 0.00152 | 2.7395 | 0 | 0 | 32 | M | 2 |  |  |  | ROZPOCET | 0 | 0 | 0 | 0 | 0 | 1 | 0
48 | K | 998712203 | Přesun hmot procentní pro krytiny povlakové v objektech v do 24 m |  |  | % | 10371.016 |  |  | 0 |  |  |  | základní | 0 | 0 | 0 | 0 | 0 | 0 | 16 | K | 2 |  |  |  | ROZPOCET | 0 | 0 | 0 | 0 | 0 | 1 | 0
| 713 - Izolace tepelné | [8 empty] | 0 | [5 empty] | 412.8498 |  | 14.1144 |  | 0 | 2 | D | 1 |  |  |  | ROZPOCET | [6 empty] | 0
26 | K | 713131121 | Montáž izolace tepelné stěn přichycením dráty rohoží, pásů, dílců, desek |  |  | m2 | 201 |  |  | 0 |  |  |  | základní | 0.171 | 34.371 | 0.0003 | 0.0603 | 0 | 0 | 16 | K | 2 |  |  |  | ROZPOCET | 0 | 0 | 0 | 0 | 0 | 1 | 0
|  |  | 0,5*67 |  |  |  | 33.5 | [14 empty] | VV | 2 | 2 | -1 | 0 | ROZPOCET
|  |  | 2,5*67 |  |  |  | 167.5 | [14 empty] | VV | 2 | 2 | -1 | 0 | ROZPOCET
|  |  | Součet |  |  |  | 201 | [14 empty] | VV | 2 | 4 | -1 | 1 | ROZPOCET
27 | M | 283723090 | deska z pěnového polystyrenu bílá EPS 100 S 1000 x 1000 x 100 mm |  |  | m2 | 35.175 |  |  | 0 |  |  |  | základní | 0 | 0 | 0.0025 | 0.087938 | 0 | 0 | 32 | M | 2 |  |  |  | ROZPOCET | 0 | 0 | 0 | 0 | 0 | 1 | 0
|  |  | 0,5*67 |  |  |  | 33.5 | [14 empty] | VV | 2 | 2 | -1 | 1 | ROZPOCET
28 | M | 283723080 | deska z pěnového polystyrenu bílá EPS 100 S 1000 x 1000 x 80 mm |  |  | m2 | 175.875 |  |  | 0 |  |  |  | základní | 0 | 0 | 0.002 | 0.35175 | 0 | 0 | 32 | M | 2 |  |  |  | ROZPOCET | 0 | 0 | 0 | 0 | 0 | 1 | 0
|  |  | 2,5*67 |  |  |  | 167.5 | [14 empty] | VV | 2 | 2 | -1 | 1 | ROZPOCET
11 | K | 713141131 | Montáž izolace tepelné střech plochých |  |  | m2 | 1351.71 |  |  | 0 |  |  |  | základní | 0.14 | 189.2394 | 0.00116 | 1.568 | 0 | 0 | 16 | K | 2 |  |  |  | ROZPOCET | 0 | 0 | 0 | 0 | 0 | 1 | 0
76 | M | 283759150 | deska z pěnového polystyrenu bílá EPS 150 S 1000 x 1000 x 120 mm |  |  | m2 | 1378.744 |  |  | 0 |  |  |  | základní | 0 | 0 | 0.0036 | 4.9635 | 0 | 0 | 32 | M | 2 |  |  |  | ROZPOCET | 0 | 0 | 0 | 0 | 0 | 1 | 0
|  |  | 1351,710 |  |  |  | 1351.71 | [14 empty] | VV | 2 | 2 | -1 | 1 | ROZPOCET
13 | K | 713141131.1 | Montáž izolace tepelné střech plochých |  |  | m2 | 1351.71 |  |  | 0 |  |  |  | základní | 0.14 | 189.2394 | 0.00116 | 1.568 | 0 | 0 | 16 | K | 2 |  |  |  | ROZPOCET | 0 | 0 | 0 | 0 | 0 | 1 | 0
14 | M | 283723190 | deska z pěnového polystyrenu bílá EPS 100 S 1000 x 1000 x 160 mm |  |  | m2 | 1378.744 |  |  | 0 |  |  |  | základní | 0 | 0 | 0.004 | 5.515 | 0 | 0 | 32 | M | 2 |  |  |  | ROZPOCET | 0 | 0 | 0 | 0 | 0 | 1 | 0
49 | K | 998713203 | Přesun hmot procentní pro izolace tepelné v objektech v do 24 m |  |  | % | 13284.754 |  |  | 0 |  |  |  | základní | 0 | 0 | 0 | 0 | 0 | 0 | 16 | K | 2 |  |  |  | ROZPOCET | 0 | 0 | 0 | 0 | 0 | 1 | 0
| 762 - Konstrukce tesařské | [8 empty] | 0 | [5 empty] | 909.4103 |  | 5.2058 |  | 116.8878 | 2 | D | 1 |  |  |  | ROZPOCET | [6 empty] | 0
21 | K | 762123110 | Montáž tesařských stěn vázaných z hraněného řeziva průřezové plochy do 100 cm2 |  |  | m | 268 |  |  | 0 |  |  |  | základní | 0.296 | 79.328 | 0 | 0 | 0 | 0 | 16 | K | 2 |  |  |  | ROZPOCET | 0 | 0 | 0 | 0 | 0 | 1 | 0
|  |  | "T3 hranol 110 x 80"67*2 |  |  |  | 134 | [14 empty] | VV | 2 | 2 | -1 | 0 | ROZPOCET
|  |  | "T4 hranol 110 x 80"67*2 |  |  |  | 134 | [14 empty] | VV | 2 | 2 | -1 | 0 | ROZPOCET
|  |  | Součet |  |  |  | 268 | [14 empty] | VV | 2 | 4 | -1 | 1 | ROZPOCET
22 | M | 605120010 | řezivo jehličnaté hranol jakost I do 120 cm2 |  |  | m3 | 2.358 |  |  | 0 |  |  |  | základní | 0 | 0 | 0.55 | 1.2969 | 0 | 0 | 32 | M | 2 |  |  |  | ROZPOCET | 0 | 0 | 0 | 0 | 0 | 1 | 0
|  |  | "T3"(0,110*0,08)*67*2 |  |  |  | 1.179 | [14 empty] | VV | 2 | 2 | -1 | 0 | ROZPOCET
|  |  | "T4"(0,110*0,08)*67*2 |  |  |  | 1.179 | [14 empty] | VV | 2 | 2 | -1 | 0 | ROZPOCET
|  |  | Součet |  |  |  | 2.358 | [14 empty] | VV | 2 | 4 | -1 | 1 | ROZPOCET
23 | K | 762123130 | Montáž tesařských stěn vázaných z hraněného řeziva průřezové plochy do 224 cm2 |  |  | m | 67 |  |  | 0 |  |  |  | základní | 0.344 | 23.048 | 0 | 0 | 0 | 0 | 16 | K | 2 |  |  |  | ROZPOCET | 0 | 0 | 0 | 0 | 0 | 1 | 0
|  |  | "Hranol 150 x 150"67 |  |  |  | 67 | [14 empty] | VV | 2 | 2 | -1 | 1 | ROZPOCET
24 | M | 605120110 | řezivo jehličnaté hranol jakost I nad 120 cm2 |  |  | m3 | 1.508 |  |  | 0 |  |  |  | základní | 0 | 0 | 0.55 | 0.8294 | 0 | 0 | 32 | M | 2 |  |  |  | ROZPOCET | 0 | 0 | 0 | 0 | 0 | 1 | 0
|  |  | 0,150*0,150*67 |  |  |  | 1.508 | [14 empty] | VV | 2 | 2 | -1 | 1 | ROZPOCET
3 | K | 762331811 | Demontáž vázaných kcí krovů z fošen průřezové plochy do 120 cm2 |  |  | m | 2700.72 |  |  | 0 |  |  |  | základní | 0.11 | 297.0792 | 0 | 0 | 0.008 | 21.6058 | 16 | K | 2 |  |  |  | ROZPOCET | 0 | 0 | 0 | 0 | 0 | 1 | 0
|  |  | 66/0,5*20,460 |  |  |  | 2700.72 | [14 empty] | VV | 2 | 2 | -1 | 1 | ROZPOCET
25 | K | 762341016 | Bednění ukončení štítu z desek OSB tl 20 |  |  | m2 | 216.41 |  |  | 0 |  |  |  | základní | 0.264 | 57.1322 | 0.01423 | 3.0795 | 0 | 0 | 16 | K | 2 |  |  |  | ROZPOCET | 0 | 0 | 0 | 0 | 0 | 1 | 0
|  |  | "T3"67*0,5*2 |  |  |  | 67 | [14 empty] | VV | 2 | 2 | -1 | 0 | ROZPOCET
|  |  | "T3"67*0,5 |  |  |  | 33.5 | [14 empty] | VV | 2 | 2 | -1 | 0 | ROZPOCET
|  |  | "T4"67*0,5*2 |  |  |  | 67 | [14 empty] | VV | 2 | 2 | -1 | 0 | ROZPOCET
|  |  | "T4"67*0,5 |  |  |  | 33.5 | [14 empty] | VV | 2 | 2 | -1 | 0 | ROZPOCET
|  |  | "T2"67*0,230 |  |  |  | 15.41 | [14 empty] | VV | 2 | 2 | -1 | 0 | ROZPOCET
|  |  | Součet |  |  |  | 216.41 | [14 empty] | VV | 2 | 4 | -1 | 1 | ROZPOCET
4 | K | 762341811 | Demontáž bednění střech z prken |  |  | m2 | 1351.71 |  |  | 0 |  |  |  | základní | 0.09 | 121.6539 | 0 | 0 | 0.015 | 20.2756 | 16 | K | 2 |  |  |  | ROZPOCET | 0 | 0 | 0 | 0 | 0 | 1 | 0
|  |  | 66,0*21,735 |  |  |  | 1434.51 | [14 empty] | VV | 2 | 2 | -1 | 0 | ROZPOCET
|  |  | -13,8*3 |  |  |  | -41.4 | [14 empty] | VV | 2 | 2 | -1 | 0 | ROZPOCET
|  |  | -13,8*3 |  |  |  | -41.4 | [14 empty] | VV | 2 | 2 | -1 | 0 | ROZPOCET
|  |  | Součet |  |  |  | 1351.71 | [14 empty] | VV | 2 | 4 | -1 | 1 | ROZPOCET
2 | K | 762341831 | Demontáž bednění střech podbití tl. 15 mm |  |  | m2 | 1351.71 |  |  | 0 |  |  |  | základní | 0.08 | 108.1368 | 0 | 0 | 0.014 | 18.9239 | 16 | K | 2 |  |  |  | ROZPOCET | 0 | 0 | 0 | 0 | 0 | 1 | 0
|  |  | 66,0*21,735 |  |  |  | 1434.51 | [14 empty] | VV | 2 | 2 | -1 | 0 | ROZPOCET
|  |  | -13,8*3 |  |  |  | -41.4 | [14 empty] | VV | 2 | 2 | -1 | 0 | ROZPOCET
|  |  | -13,8*3 |  |  |  | -41.4 | [14 empty] | VV | 2 | 2 | -1 | 0 | ROZPOCET
|  |  | Součet |  |  |  | 1351.71 | [14 empty] | VV | 2 | 4 | -1 | 1 | ROZPOCET
1 | K | 762420817 | Demontáž obložení střešních podhledů z desek cementotřískových |  |  | m2 | 1351.71 |  |  | 0 |  |  |  | základní | 0.165 | 223.0322 | 0 | 0 | 0.04149 | 56.0824 | 16 | K | 2 |  |  |  | ROZPOCET | 0 | 0 | 0 | 0 | 0 | 1 | 0
|  |  | 66,0*21,735 |  |  |  | 1434.51 | [14 empty] | VV | 2 | 2 | -1 | 0 | ROZPOCET
|  |  | -13,8*3 |  |  |  | -41.4 | [14 empty] | VV | 2 | 2 | -1 | 0 | ROZPOCET
|  |  | -13,8*3 |  |  |  | -41.4 | [14 empty] | VV | 2 | 2 | -1 | 0 | ROZPOCET
|  |  | Součet |  |  |  | 1351.71 | [14 empty] | VV | 2 | 4 | -1 | 1 | ROZPOCET
50 | K | 998762203 | Přesun hmot procentní pro kce tesařské v objektech v do 24 m |  |  | % | 3623.122 |  |  | 0 |  |  |  | základní | 0 | 0 | 0 | 0 | 0 | 0 | 16 | K | 2 |  |  |  | ROZPOCET | 0 | 0 | 0 | 0 | 0 | 1 | 0
| 764 - Konstrukce klempířské | [8 empty] | 0 | [5 empty] | 202.248 |  | 2.4875 |  | 0 | 2 | D | 1 |  |  |  | ROZPOCET | [6 empty] | 0
29 | K | 764721114 | Oplechování _lemování koutů, nároží, napojení na svislou stěnu - r.š. 250 |  |  | m | 305 |  |  | 0 |  |  |  | základní | 0.208 | 63.44 | 0.0021 | 0.6405 | 0 | 0 | 16 | K | 2 |  |  |  | ROZPOCET | 0 | 0 | 0 | 0 | 0 | 1 | 0
|  |  | "K1"225 |  |  |  | 225 | [14 empty] | VV | 2 | 2 | -1 | 0 | ROZPOCET
|  |  | "K2"70 |  |  |  | 70 | [14 empty] | VV | 2 | 2 | -1 | 0 | ROZPOCET
|  |  | "K8"10 |  |  |  | 10 | [14 empty] | VV | 2 | 2 | -1 | 0 | ROZPOCET
|  |  | Součet |  |  |  | 305 | [14 empty] | VV | 2 | 4 | -1 | 1 | ROZPOCET
30 | K | 764721115 | Oplechování nároží z plechu kovových s upraveným povrchem |  |  | m | 70 |  |  | 0 |  |  |  | základní | 0.215 | 15.05 | 0.0027 | 0.189 | 0 | 0 | 16 | K | 2 |  |  |  | ROZPOCET | 0 | 0 | 0 | 0 | 0 | 1 | 0
|  |  | "K3"70 |  |  |  | 70 | [14 empty] | VV | 2 | 2 | -1 | 1 | ROZPOCET
31 | K | 764721116 | Oplechování hřebene, ukončení atiky na dilataci mezi objekty rš 400 |  |  | m | 100 |  |  | 0 |  |  |  | základní | 0.233 | 23.3 | 0.0033 | 0.33 | 0 | 0 | 16 | K | 2 |  |  |  | ROZPOCET | 0 | 0 | 0 | 0 | 0 | 1 | 0
|  |  | "K4"65 |  |  |  | 65 | [14 empty] | VV | 2 | 2 | -1 | 0 | ROZPOCET
|  |  | "K5"35 |  |  |  | 35 | [14 empty] | VV | 2 | 2 | -1 | 0 | ROZPOCET
|  |  | Součet |  |  |  | 100 | [14 empty] | VV | 2 | 4 | -1 | 1 | ROZPOCET
32 | K | 764721117 | Oplechování ukončení okapu, oplechování budky_z plechu kovových s upraveným povrchem r.š.500 |  |  | m | 73 |  |  | 0 |  |  |  | základní | 0.252 | 18.396 | 0.00413 | 0.30149 | 0 | 0 | 16 | K | 2 |  |  |  | ROZPOCET | 0 | 0 | 0 | 0 | 0 | 1 | 0
|  |  | "K9"70 |  |  |  | 70 | [14 empty] | VV | 2 | 2 | -1 | 0 | ROZPOCET
|  |  | "K13"3 |  |  |  | 3 | [14 empty] | VV | 2 | 2 | -1 | 0 | ROZPOCET
|  |  | Součet |  |  |  | 73 | [14 empty] | VV | 2 | 4 | -1 | 1 | ROZPOCET
33 | K | 764731117 | Oplechování atiky, štítů, ukončení okapu s plechu s povrchovou úpravou r.š. 1000 |  |  | m | 133 |  |  | 0 |  |  |  | základní | 0.464 | 61.712 | 0.00623 | 0.82859 | 0 | 0 | 16 | K | 2 |  |  |  | ROZPOCET | 0 | 0 | 0 | 0 | 0 | 1 | 0
|  |  | "K6"25 |  |  |  | 25 | [14 empty] | VV | 2 | 2 | -1 | 0 | ROZPOCET
|  |  | "K7"38 |  |  |  | 38 | [14 empty] | VV | 2 | 2 | -1 | 0 | ROZPOCET
|  |  | "K10"70 |  |  |  | 70 | [14 empty] | VV | 2 | 2 | -1 | 0 | ROZPOCET
|  |  | Součet |  |  |  | 133 | [14 empty] | VV | 2 | 4 | -1 | 1 | ROZPOCET
35 | K | 764751113 | Odpadní trouby kruhové rovné D 125 mm |  |  | m | 45 |  |  | 0 |  |  |  | základní | 0.18 | 8.1 | 0.00236 | 0.1062 | 0 | 0 | 16 | K | 2 |  |  |  | ROZPOCET | 0 | 0 | 0 | 0 | 0 | 1 | 0
34 | K | 764761111 | Žlaby podokapní čtvercové s háky |  |  | m | 70 |  |  | 0 |  |  |  | základní | 0.175 | 12.25 | 0.00131 | 0.0917 | 0 | 0 | 16 | K | 2 |  |  |  | ROZPOCET | 0 | 0 | 0 | 0 | 0 | 1 | 0
41 | M | KK_01 | Dodávka a osazení prefabrikované tvarovky pro zachytávání sněhu |  |  | ks | 256 |  |  | 0 |  |  |  | základní | 0 | 0 | 0 | 0 | 0 | 0 | 32 | M | 2 |  |  |  | ROZPOCET | 0 | 0 | 0 | 0 | 0 | 1 | 0
53 | M | KK_02 | Certifikovaný záchytný systém proti pádu z výšky_dle nabídky NVTS-4007/2018 |  |  | ks | 1 |  |  | 0 |  |  |  | základní | 0 | 0 | 0 | 0 | 0 | 0 | 32 | M | 2 |  |  |  | ROZPOCET | 0 | 0 | 0 | 0 | 0 | 1 | 0
51 | K | 998764203 | Přesun hmot procentní pro konstrukce klempířské v objektech v do 24 m |  |  | % | 6124.54 |  |  | 0 |  |  |  | základní | 0 | 0 | 0 | 0 | 0 | 0 | 16 | K | 2 |  |  |  | ROZPOCET | 0 | 0 | 0 | 0 | 0 | 1 | 0
| 767 - Konstrukce zámečnické | [8 empty] | 0 | [5 empty] | 1254.5835 |  | 15.1661 |  | 9.462 | 2 | D | 1 |  |  |  | ROZPOCET | [6 empty] | 0
6 | K | 767392802 | Demontáž krytin střech z plechů šroubovaných |  |  | m2 | 1351.71 |  |  | 0 |  |  |  | základní | 0.238 | 321.707 | 0 | 0 | 0.007 | 9.462 | 16 | K | 2 |  |  |  | ROZPOCET | 0 | 0 | 0 | 0 | 0 | 1 | 0
7 | K | 767391112 | Montáž krytin střech plechových tvarovaných šroubováním |  |  | m2 | 1351.71 |  |  | 0 |  |  |  | základní | 0.55 | 743.4405 | 0.00012 | 0.16221 | 0 | 0 | 16 | K | 2 |  |  |  | ROZPOCET | 0 | 0 | 0 | 0 | 0 | 1 | 0
|  |  | 66,0*21,735 |  |  |  | 1434.51 | [14 empty] | VV | 2 | 2 | -1 | 0 | ROZPOCET
|  |  | -13,8*3 |  |  |  | -41.4 | [14 empty] | VV | 2 | 2 | -1 | 0 | ROZPOCET
|  |  | -13,8*3 |  |  |  | -41.4 | [14 empty] | VV | 2 | 2 | -1 | 0 | ROZPOCET
|  |  | Součet |  |  |  | 1351.71 | [14 empty] | VV | 2 | 4 | -1 | 1 | ROZPOCET
8 | M | 553502390 | trapézové plechy 60/235/0,75 polyestér |  |  | m2 | 1419.296 |  |  | 0 |  |  |  | základní | 0 | 0 | 0.0105 | 14.9026 | 0 | 0 | 32 | M | 2 |  |  |  | ROZPOCET | 0 | 0 | 0 | 0 | 0 | 1 | 0
36 | K | 767995113 | Montáž atypických zámečnických konstrukcí hmotnosti do 20 kg |  |  | kg | 854 |  |  | 0 |  |  |  | základní | 0.134 | 114.436 | 6e-05 | 0.05124 | 0 | 0 | 16 | K | 2 |  |  |  | ROZPOCET | 0 | 0 | 0 | 0 | 0 | 1 | 0
37 | K | 767995114 | Montáž atypických zámečnických konstrukcí hmotnosti do 50 kg |  |  | kg | 1000 |  |  | 0 |  |  |  | základní | 0.075 | 75 | 5e-05 | 0.05 | 0 | 0 | 16 | K | 2 |  |  |  | ROZPOCET | 0 | 0 | 0 | 0 | 0 | 1 | 0
38 | M | KZ_01 | zámečnický výrobek "Z1" vč. chemických kotev |  |  | kg | 854 |  |  | 0 |  |  |  | základní | 0 | 0 | 0 | 0 | 0 | 0 | 32 | M | 2 |  |  |  | ROZPOCET | 0 | 0 | 0 | 0 | 0 | 1 | 0
|  |  | "Z1"854 |  |  |  | 854 | [14 empty] | VV | 2 | 2 | -1 | 1 | ROZPOCET
39 | M | KZ02 | Z4_matriál na výměny a opravy ocelových konstrukcí ve špatném stavu |  |  | kg | 1000 |  |  | 0 |  |  |  | základní | 0 | 0 | 0 | 0 | 0 | 0 | 32 | M | 2 |  |  |  | ROZPOCET | 0 | 0 | 0 | 0 | 0 | 1 | 0
40 | K | KZ_03 | Demontáž, úprava a zpětná montáž požárního žebříku |  |  | ks | 2 |  |  | 0 |  |  |  | základní | 0 | 0 | 0 | 0 | 0 | 0 | 16 | K | 2 |  |  |  | ROZPOCET | 0 | 0 | 0 | 0 | 0 | 1 | 0
|  |  | "Z2 prodloužení žebříku"2 |  |  |  | 2 | [14 empty] | VV | 2 | 2 | -1 | 1 | ROZPOCET
73 | K | KZ_04 | Revize požárního žebříku |  |  | ks | 2 |  |  | 0 |  |  |  | základní | 0 | 0 | 0 | 0 | 0 | 0 | 16 | K | 2 |  |  |  | ROZPOCET | 0 | 0 | 0 | 0 | 0 | 1 | 0
58 | K | KZ_05 | Demontáž světlíků 13,8 x 3,0 vč. konstrukce |  |  | ks | 2 |  |  | 0 |  |  |  | základní | 0 | 0 | 0 | 0 | 0 | 0 | 16 | K | 2 |  |  |  | ROZPOCET | 0 | 0 | 0 | 0 | 0 | 1 | 0
59 | M | KZ_06 | Dodávka a montáž obloukových světlíků 13,8 x 3,0, zasklené komůrkovým polykarbonátem tl. 25mm, čirý U=1,39 W/m2K |  |  | ks | 2 |  |  | 0 |  |  |  | základní | 0 | 0 | 0 | 0 | 0 | 0 | 32 | M | 2 |  |  |  | ROZPOCET | 0 | 0 | 0 | 0 | 0 | 1 | 0
|  |  | "Z3"2 |  |  |  | 2 | [14 empty] | VV | 2 | 2 | -1 | 1 | ROZPOCET
60 | M | KZ_07 | Dodávka a montáž světlíkových otvírek 2,0 x 1,0m |  |  | ks | 8 |  |  | 0 |  |  |  | základní | 0 | 0 | 0 | 0 | 0 | 0 | 32 | M | 2 |  |  |  | ROZPOCET | 0 | 0 | 0 | 0 | 0 | 1 | 0
52 | K | 998767203 | Přesun hmot procentní pro zámečnické konstrukce v objektech v do 24 m |  |  | % | 24140.847 |  |  | 0 |  |  |  | základní | 0 | 0 | 0 | 0 | 0 | 0 | 16 | K | 2 |  |  |  | ROZPOCET | 0 | 0 | 0 | 0 | 0 | 1 | 0
| 783 - Dokončovací práce - nátěry | [8 empty] | 0 | [5 empty] | 814.05 |  | 0.297 |  | 0 | 2 | D | 1 |  |  |  | ROZPOCET | [6 empty] | 0
47 | K | 783122952 | Opravy nátěrů syntetických ocelových konstrukcí dvojnásobné |  |  | m2 | 1350 |  |  | 0 |  |  |  | základní | 0.603 | 814.05 | 0.00022 | 0.297 | 0 | 0 | 16 | K | 2 |  |  |  | ROZPOCET | 0 | 0 | 0 | 0 | 0 | 1 | 0
| 784 - Dokončovací práce - malby | [8 empty] | 0 | [5 empty] | 34.0148 |  | 0.13274 |  | 0 | 2 | D | 1 |  |  |  | ROZPOCET | [6 empty] | 0
74 | K | 784453601 | Malby směsi PRIMALEX tekuté hlinkové bílé dvojnásobné v místnostech v do 3,8 m |  |  | m2 | 829.63 |  |  | 0 |  |  |  | základní | 0.041 | 34.0148 | 0.00016 | 0.13274 | 0 | 0 | 16 | K | 2 |  |  |  | ROZPOCET | 0 | 0 | 0 | 0 | 0 | 1 | 0
|  |  | 157,879*2 |  |  |  | 315.758 | [14 empty] | VV | 2 | 2 | -1 | 0 | ROZPOCET
|  |  | -43,297*4 |  |  |  | -173.188 | [14 empty] | VV | 2 | 2 | -1 | 0 | ROZPOCET
|  |  | 66*6,2*2 |  |  |  | 818.4 | [14 empty] | VV | 2 | 2 | -1 | 0 | ROZPOCET
|  |  | -11,15*3,3 |  |  |  | -36.795 | [14 empty] | VV | 2 | 2 | -1 | 0 | ROZPOCET
|  |  | -17,5*3,3 |  |  |  | -57.75 | [14 empty] | VV | 2 | 2 | -1 | 0 | ROZPOCET
|  |  | -11,15*3,3 |  |  |  | -36.795 | [14 empty] | VV | 2 | 2 | -1 | 0 | ROZPOCET
|  |  | Součet |  |  |  | 829.63 | [14 empty] | VV | 2 | 4 | -1 | 1 | ROZPOCET

## SO 01 - Zdravotechnika
| List obsahuje: |  | 1) Krycí list rozpočtu |  | 2) Rekapitulace rozpočtu |  |  | 3) Rozpočet |  |  | Zpět na list: | Rekapitulace stavby
optimalizováno pro tisk sestav ve formátu A4 - na výšku | [11 empty] | >> skryté sloupce << | [9 empty] | {7C6930FE-8D26-43BF-A4E8-F8AFB52DD8DC}
2
KRYCÍ LIST ROZPOČTU | [12 empty] | v --- níže se nacházejí doplnkové a pomocné údaje k sestavám --- v | [8 empty] | False
| Stavba: |  | Rekonstrukce střech hal I-IV(III)
| Objekt: |  | SO 01 - Rekonstrukce haly I.
| Časť: |  | Zdravotechnika
| Místo: |  | Areál trolejbusy Ostrava | [5 empty] | Datum: |  | 2020-01-14
| Objednavatel: | [7 empty] | IČ:
|  | Dopravní podnik Ostrava a.s. | [6 empty] | DIČ:
| Zhotovitel: | [7 empty] | IČ:
DIČ:
| Projektant: | [7 empty] | IČ:
|  | Technoprojekt a.s. | [6 empty] | DIČ:
| Zpracovatel: | [7 empty] | IČ:
DIČ:
| Náklady z rozpočtu | [7 empty] | 0
| Ostatní náklady | [7 empty] | 0
| Cena bez DPH | [7 empty] | 0
| DPH | základní | 21% | ze | 0 |  |  |  | 0
|  | snížená | 15% | ze | 0 |  |  |  | 0
|  | zákl. přenesená | 21% | ze | 0 |  |  |  | 0
|  | sníž. přenesená | 15% | ze | 0 |  |  |  | 0
|  | nulová | 0% | ze | 0 |  |  |  | 0
| Cena s DPH |  |  | v | CZK |  |  | 0
| Projektant |  |  |  |  | Zpracovatel
| Datum a podpis: |  |  | Razítko |  | Datum a podpis: |  |  |  | Razítko
| Objednavatel |  |  |  |  | Zhotovitel
| Datum a podpis: |  |  | Razítko |  | Datum a podpis: |  |  |  | Razítko
REKAPITULACE ROZPOČTU
Stavba: |  |  | Rekonstrukce střech hal I-IV(III)
Objekt: |  |  | 01 - SO 01 - Rekonstrukce haly I.
Časť: |  |  | Zdravotechnika
Místo: |  |  | Areál trolejbusy Ostrava |  |  |  | Datum: |  | 2020-01-14
Objednavatel: |  |  | Dopravní podnik Ostrava a.s. |  |  |  | Projektant: |  | Technoprojekt a.s.
Zhotovitel: | [6 empty] | Zpracovatel: |  | 0
Kód - Popis | [9 empty] | Cena celkem [CZK]
1) Náklady z rozpočtu | [9 empty] | 0 | [12 empty] | -1
| PSV - Práce a dodávky PSV | [8 empty] | 0
| 721 - Zdravotechnika - vnitřní kanalizace | [8 empty] | 0
2) Ostatní náklady | [9 empty] | 0 |  |  |  | DPH
| Zařízení staveniště | [8 empty] | 0 |  |  |  | základní | [9 empty] | VRN | 0 | 0 | 0 | 0 | 0 | 1
Celkové náklady za stavbu 1) + 2) | [7 empty] | 0
ROZPOČET
Stavba: |  |  | Rekonstrukce střech hal I-IV(III)
Objekt: |  |  | 01 - SO 01 - Rekonstrukce haly I.
Časť: |  |  | Zdravotechnika
Místo: |  |  | Areál trolejbusy Ostrava |  |  |  | Datum: |  | 2020-01-14
Objednavatel: |  |  | Dopravní podnik Ostrava a.s. |  |  |  | Projektant: |  | Technoprojekt a.s.
Zhotovitel: | [6 empty] | Zpracovatel: |  | 0
PČ | Typ | Kód | Popis |  |  | MJ | Množství | J.cena [CZK] |  | Cena celkem [CZK] |  |  | Poznámka | DPH | J. Nh [h] | Nh celkom [h] | J. hmotnost [t] | Hmotnost celkem [t] | J. suť [t] | Suť Celkem [t]
Náklady z rozpočtu | [9 empty] | 0 | [5 empty] | 55.715 |  | 0.23968 |  | 0 |  | D | -1 | [7 empty] | 0
| PSV - Práce a dodávky PSV | [8 empty] | 0 | [5 empty] | 55.715 |  | 0.23968 |  | 0 | 2 | D | 0 | ROZPOCET | [6 empty] | 0
| 721 - Zdravotechnika - vnitřní kanalizace | [8 empty] | 0 | [5 empty] | 55.715 |  | 0.23968 |  | 0 | 2 | D | 1 | ROZPOCET | [6 empty] | 0
1 | K | 721242116 | Lapač střešních splavenin z PP se zápachovou klapkou a lapacím košem DN 125 |  |  | kus | 5 |  |  | 0 |  |  |  | základní | 0.667 | 3.335 | 0.0015 | 0.0075 | 0 | 0 | 16 | K | 2 | ROZPOCET | 0 | 0 | 0 | 0 | 0 | 1 | 0
2 | M | 286116080 | čistící tvarovka DN 150 |  |  | kus | 1 |  |  | 0 |  |  |  | základní | 0 | 0 | 0.00138 | 0.00138 | 0 | 0 | 32 | M | 2 | ROZPOCET | 0 | 0 | 0 | 0 | 0 | 1 | 0
3 | K | 721174057 | Vnitřní dešťové svody DN 150 z trub plastových PVC - KG |  |  | m | 90 |  |  | 0 |  |  |  | základní | 0.444 | 39.96 | 0.00224 | 0.2016 | 0 | 0 | 16 | K | 2 | ROZPOCET | 0 | 0 | 0 | 0 | 0 | 1 | 0
4 | K | 721233213 | Střešní vtok polypropylen PP pro pochůzné střechy svislý odtok DN 125 - se samoregulačním vyhříváním 230 V |  |  | kus | 8 |  |  | 0 |  |  |  | základní | 0.225 | 1.8 | 0.00365 | 0.0292 | 0 | 0 | 16 | K | 2 | ROZPOCET | 0 | 0 | 0 | 0 | 0 | 1 | 0
5 | K | ZD01 | Čistící kus DN150 |  |  | ks | 8 |  |  | 0 |  |  |  | základní | 0 | 0 | 0 | 0 | 0 | 0 | 16 | K | 2 | ROZPOCET | 0 | 0 | 0 | 0 | 0 | 1 | 0
6 | K | ZD02 | Napojení na stávající dešťovou kanalizací nad podlahou |  |  | ks | 8 |  |  | 0 |  |  |  | základní | 0 | 0 | 0 | 0 | 0 | 0 | 16 | K | 2 | ROZPOCET | 0 | 0 | 0 | 0 | 0 | 1 | 0
7 | K | ZD03 | Vyvedení odboček pro napojení dešťových svodů haly II |  |  | ks | 8 |  |  | 0 |  |  |  | základní | 0 | 0 | 0 | 0 | 0 | 0 | 16 | K | 2 | ROZPOCET | 0 | 0 | 0 | 0 | 0 | 1 | 0
8 | K | 721290112 | Zkouška těsnosti potrubí kanalizace vodou do DN 200 |  |  | m | 90 |  |  | 0 |  |  |  | základní | 0.059 | 5.31 | 0 | 0 | 0 | 0 | 16 | K | 2 | ROZPOCET | 0 | 0 | 0 | 0 | 0 | 1 | 0
9 | K | 721290123 | Zkouška těsnosti potrubí kanalizace kouřem do DN 300 |  |  | m | 90 |  |  | 0 |  |  |  | základní | 0.059 | 5.31 | 0 | 0 | 0 | 0 | 16 | K | 2 | ROZPOCET | 0 | 0 | 0 | 0 | 0 | 1 | 0
10 | K | ZD04 | Pronájem plošiny |  |  | komplet | 1 |  |  | 0 |  |  |  | základní | 0 | 0 | 0 | 0 | 0 | 0 | 16 | K | 2 | ROZPOCET | 0 | 0 | 0 | 0 | 0 | 1 | 0
11 | K | 998721203 | Přesun hmot procentní pro vnitřní kanalizace v objektech v do 24 m |  |  | % | 1426.817 |  |  | 0 |  |  |  | základní | 0 | 0 | 0 | 0 | 0 | 0 | 16 | K | 2 | ROZPOCET | 0 | 0 | 0 | 0 | 0 | 1 | 0

## SO 02_Rekapitulace
2012 |  | List obsahuje: |  |  |  |  | 1) Souhrnný list stavby |  |  |  | 2) Rekapitulace objektů | [20 empty] | 1.0 | False | False
| optimalizováno pro tisk sestav ve formátu A4 - na výšku | [17 empty] | >> skryté sloupce << | [12 empty] | 0,01 | 21
[32 empty] | 0,01 | 15
| SOUHRNNÝ LIST OBJEKTU SO 02 | [18 empty] | v --- níže se nacházejí doplnkové a pomocné údaje k sestavám --- v | [11 empty] | 0,001
0,01
|  | Stavba: |  |  |  |  | 540-32501 - Rekonstrukce střech hal I-IV(III) | [24 empty] | 0,1
1
|  | Místo: |  |  |  |  | Areál trolejbusy Ostrava | [8 empty] | Datum: |  | 2020-01-14 | [13 empty] | 10
100
|  | Objednavatel: |  |  |  |  | Dopravní podnik Ostrava, a.s. | [8 empty] | IČ: | [15 empty] | 0,1
[16 empty] | DIČ: | [15 empty] | 0,1
0,1
|  | Zhotovitel: | [13 empty] | IČ: | [15 empty] | 0,1
[16 empty] | DIČ: | [15 empty] | 0,1
False
|  | Projektant: |  |  |  |  | Technoprojekt, a.s. | [8 empty] | IČ: | [15 empty] | False
[16 empty] | DIČ: | [15 empty] | True
0,01
|  | Zpracovatel: | [13 empty] | IČ: | [15 empty] | 0,1
DIČ:
|  | Náklady z rozpočtů | [13 empty] | 0
|  | Ostatní náklady ze souhrnného listu | [13 empty] | 0
|  | Cena bez DPH | [13 empty] | 0
|  | DPH |  | základní |  |  |  | 21% |  | ze | 0 |  |  |  |  | 0
|  |  |  | snížená |  |  |  | 15% |  | ze
|  |  |  | zákl. přenesená |  |  |  | 21% |  | ze | #N/A |  |  |  |  | 0
|  |  |  | sníž. přenesená |  |  |  | 15% |  | ze | #N/A |  |  |  |  | 0
|  |  |  | nulová |  |  |  | 0% |  | ze | #N/A |  |  |  |  | 0
|  | Cena s DPH | [7 empty] | v |  | CZK |  |  |  | 0
|  | Projektant | [10 empty] | Zpracovatel
|  | Datum a podpis: | [6 empty] | Razítko |  |  |  | Datum a podpis: |  |  |  | Razítko
|  | Objednavatel | [10 empty] | Zhotovitel
|  | Datum a podpis: | [6 empty] | Razítko |  |  |  | Datum a podpis: |  |  |  | Razítko
REKAPITULACE OBJEKTU SO 02
| Stavba: | [6 empty] | 540-32501 - Rekonstrukce střech hal I-IV(III)
| Místo: | [6 empty] | Areál trolejbusy Ostrava | [6 empty] | Datum: |  | 2020-01-14
| Objednavatel: | [6 empty] | Dopravní podnik Ostrava, a.s. | [6 empty] | Projektant: |  |  |  |  | Informatívní údaje z listů zakázek
| Zhotovitel: | [13 empty] | Zpracovatel:
| Kód |  |  |  | Objekt | [8 empty] | Cena bez DPH [CZK] |  |  |  | Cena s DPH [CZK] |  | z toho Ostat. náklady [CZK] | DPH [CZK] | Normohodiny [h] | DPH základní [CZK] | DPH snížená [CZK] | DPH základní přenesená [CZK] | DPH snížená přenesená [CZK] | Základna DPH základní | Základna DPH snížená | Základna DPH zákl. přenesená | Základna DPH sníž. přenesená | Základna DPH nulová
| 1) Náklady z rozpočtů | [12 empty] | 0 |  |  |  | 0 |  | #N/A | #N/A | #N/A | #N/A | #N/A | #N/A | #N/A | #N/A | #N/A | #N/A | #N/A | #N/A | D | 0 | ###NOIMPORT### | IMPORT | {EDF31A56-3444-4153-8923-1BEF9EA4A87B} | {00000000-0000-0000-0000-000000000000}
|  | 02 |  |  |  | SO 02 - Rekonstrukce haly II. | [7 empty] | 0 |  |  |  | 0 |  | #N/A | #N/A | #N/A | #N/A | #N/A | #N/A | #N/A | #N/A | #N/A | #N/A | #N/A | #N/A | D | 1 | ###NOIMPORT### | IMPORT | {4E577E4D-7CF1-4EB1-A44E-714719DAD3B5} | {EDF31A56-3444-4153-8923-1BEF9EA4A87B}
/ |  |  | 01 |  |  |  | Stavební část | [10 empty] | 0 |  | #N/A | #N/A | #N/A | #N/A | #N/A | #N/A | #N/A | #N/A | #N/A | #N/A | #N/A | #N/A |  | 2 |  | IMPORT | {BC17A4BB-314D-415F-AF47-3FA57B576BC1} | {4E577E4D-7CF1-4EB1-A44E-714719DAD3B5}
/ |  |  | 02 |  |  |  | Zdravotechnika | [10 empty] | 0 |  | #N/A | #N/A | #N/A | #N/A | #N/A | #N/A | #N/A | #N/A | #N/A | #N/A | #N/A | #N/A |  | 2 |  | IMPORT | {BA6BF489-E3F8-459C-A56A-DAB6730DA609} | {4E577E4D-7CF1-4EB1-A44E-714719DAD3B5}
/ |  |  | 03 |  |  |  | Vzduchotechnika | [10 empty] | 0 |  | #N/A | #N/A | #N/A | #N/A | #N/A | #N/A | #N/A | #N/A | #N/A | #N/A | #N/A | #N/A |  | 2 |  | IMPORT | {07BACE8A-E528-4454-887B-9800693A2441} | {4E577E4D-7CF1-4EB1-A44E-714719DAD3B5}
|  |  | 04 |  |  |  | Vytápění | [10 empty] | 0
|  |  | 05 |  |  |  | Elektroinstalace | [10 empty] | 0
|  |  | 06 |  |  |  | MaR | [10 empty] | 0
| 2) Ostatní náklady ze souhrnného listu | [12 empty] | 0 |  |  |  | 0 |  | Procent. zadání [% nákladů rozpočtu] | Zařazení nákladů | DPH | DPH [CZK]
| Celkové náklady za stavbu 1) + 2) | [12 empty] | 0 |  |  |  | 0

## SO 02 - Stavební část
| List obsahuje: |  | 1) Krycí list rozpočtu |  | 2) Rekapitulace rozpočtu |  |  | 3) Rozpočet |  |  | Zpět na list: | Rekapitulace stavby
optimalizováno pro tisk sestav ve formátu A4 - na výšku | [11 empty] | >> skryté sloupce << | [9 empty] | {BC17A4BB-314D-415F-AF47-3FA57B576BC1}
2
KRYCÍ LIST ROZPOČTU | [12 empty] | v --- níže se nacházejí doplnkové a pomocné údaje k sestavám --- v | [8 empty] | False
| Stavba: |  | 540-32501 - Rekonstrukce střech hal I-IV(III)
| Objekt: |  | 02 - SO 02 - Rekonstrukce haly II.
| Časť: |  | 01 - Stavební část
| Místo: |  | Areál trolejbusy Ostrava | [5 empty] | Datum: |  | 2020-01-14
| Objednavatel: | [7 empty] | IČ:
DIČ:
| Zhotovitel: | [7 empty] | IČ:
DIČ:
| Projektant: | [7 empty] | IČ:
|  | Technoprojekt a.s. | [6 empty] | DIČ:
| Zpracovatel: | [7 empty] | IČ:
DIČ:
| Náklady z rozpočtu | [7 empty] | 0
| Ostatní náklady | [7 empty] | 0
| Cena bez DPH | [7 empty] | 0
| DPH | základní | 21% | ze | 0 |  |  |  | 0
|  | snížená | 15% | ze | 0 |  |  |  | 0
|  | zákl. přenesená | 21% | ze | 0 |  |  |  | 0
|  | sníž. přenesená | 15% | ze | 0 |  |  |  | 0
|  | nulová | 0% | ze | 0 |  |  |  | 0
| Cena s DPH |  |  | v | CZK |  |  | 0
| Projektant |  |  |  |  | Zpracovatel
| Datum a podpis: |  |  | Razítko |  | Datum a podpis: |  |  |  | Razítko
| Objednavatel |  |  |  |  | Zhotovitel
| Datum a podpis: |  |  | Razítko |  | Datum a podpis: |  |  |  | Razítko
REKAPITULACE ROZPOČTU
Stavba: |  |  | 540-32501 - Rekonstrukce střech hal I-IV(III)
Objekt: |  |  | 02 - SO 02 - Rekonstrukce haly II.
Časť: |  |  | 01 - Stavební část
Místo: |  |  | Areál trolejbusy Ostrava |  |  |  | Datum: |  | 2020-01-14
Objednavatel: | [6 empty] | Projektant: |  | Technoprojekt a.s.
Zhotovitel: | [6 empty] | Zpracovatel:
Kód - Popis | [9 empty] | Cena celkem [CZK]
1) Náklady z rozpočtu | [9 empty] | 0 | [12 empty] | -1
| HSV - Práce a dodávky HSV | [8 empty] | 0
| 1 - Zemní práce | [8 empty] | 0
| 3 - Svislé a kompletní konstrukce | [8 empty] | 0
| 4 - Vodorovné konstrukce | [8 empty] | 0
| 6 - Úpravy povrchů, podlahy a osazování výplní | [8 empty] | 0
| 9 - Ostatní konstrukce a práce-bourání | [8 empty] | 0
| PSV - Práce a dodávky PSV | [8 empty] | 0
| 712 - Povlakové krytiny | [8 empty] | 0
| 713 - Izolace tepelné | [8 empty] | 0
| 762 - Konstrukce tesařské | [8 empty] | 0
| 764 - Konstrukce klempířské | [8 empty] | 0
| 767 - Konstrukce zámečnické | [8 empty] | 0
| 783 - Dokončovací práce - nátěry | [8 empty] | 0
| 784 - Dokončovací práce - malby | [8 empty] | 0
2) Ostatní náklady | [9 empty] | 0 |  |  |  | DPH
| Zařízení staveniště | [8 empty] | 0 |  |  |  | základní | [12 empty] | VRN | 0 | 0 | 0 | 0 | 0 | 1
Celkové náklady za stavbu 1) + 2) | [7 empty] | 0
ROZPOČET
Stavba: |  |  | 540-32501 - Rekonstrukce střech hal I-IV(III)
Objekt: |  |  | 02 - SO 02 - Rekonstrukce haly II.
Časť: |  |  | 01 - Stavební část
Místo: |  |  | Areál trolejbusy Ostrava |  |  |  | Datum: |  | 2020-01-14
Objednavatel: | [6 empty] | Projektant: |  | Technoprojekt a.s.
Zhotovitel: | [6 empty] | Zpracovatel:
PČ | Typ | Kód | Popis |  |  | MJ | Množství | J.cena [CZK] |  | Cena celkem [CZK] |  |  | Poznámka | DPH | J. Nh [h] | Nh celkom [h] | J. hmotnost [t] | Hmotnost celkem [t] | J. suť [t] | Suť Celkem [t]
Náklady z rozpočtu | [9 empty] | 0 | [5 empty] | 5198.8446 |  | 46.7357 |  | 135.7067 |  | D | -1 | [10 empty] | 0
| HSV - Práce a dodávky HSV | [8 empty] | 0 | [5 empty] | 837.846 |  | 8.8774 |  | 1.818 | 1 | D | 0 |  |  |  | ROZPOCET | [6 empty] | 0
| 1 - Zemní práce | [8 empty] | 0 | [5 empty] | 1.2349 |  | 0 |  | 0 | 1 | D | 1 |  |  |  | ROZPOCET | [6 empty] | 0
89 | K | 131303101 | Hloubení jam ručním nebo pneum nářadím v soudržných horninách tř. 4 |  |  | m3 | 0.288 |  |  | 0 |  |  |  | základní | 4.288 | 1.2349 | 0 | 0 | 0 | 0 | 4 | K | 2 |  |  |  | ROZPOCET | 0 | 0 | 0 | 0 | 0 | 1 | 0
|  |  | 0,8*0,8*0,450 |  |  |  | 0.288 | [14 empty] | VV | 2 | 2 | -1 | 1 | ROZPOCET
| 3 - Svislé a kompletní konstrukce | [8 empty] | 0 | [5 empty] | 27.6736 |  | 5.3968 |  | 0 | 1 | D | 1 |  |  |  | ROZPOCET | [6 empty] | 0
93 | K | 311272123 | Zdivo nosné tl 200 mm z pórobetonových přesných hladkých tvárnic Ytong hmotnosti 500 kg/m3 |  |  | m3 | 3.76 |  |  | 0 |  |  |  | základní | 3.275 | 12.314 | 0.7497 | 2.8189 | 0 | 0 | 4 | K | 2 |  |  |  | ROZPOCET | 0 | 0 | 0 | 0 | 0 | 1 | 0
|  |  | 18,8*0,200 |  |  |  | 3.76 | [14 empty] | VV | 2 | 2 | -1 | 1 | ROZPOCET
94 | K | 340239235 | Zazdívka otvorů pl do 4 m2 v příčkách nebo stěnách z příčkovek Ytong tl 150 mm |  |  | m2 | 10.8 |  |  | 0 |  |  |  | základní | 0.607 | 6.5556 | 0.10212 | 1.1029 | 0 | 0 | 4 | K | 2 |  |  |  | ROZPOCET | 0 | 0 | 0 | 0 | 0 | 1 | 0
|  |  | 1,8*1,5*4 |  |  |  | 10.8 | [14 empty] | VV | 2 | 2 | -1 | 1 | ROZPOCET
103 | K | 386382712 | Jímka železobetonová vnitřní objem 500 x 500 x 300 mm |  |  | kus | 1 |  |  | 0 |  |  |  | základní | 8.804 | 8.804 | 1.475 | 1.475 | 0 | 0 | 4 | K | 2 |  |  |  | ROZPOCET | 0 | 0 | 0 | 0 | 0 | 1 | 0
| 4 - Vodorovné konstrukce | [8 empty] | 0 | [5 empty] | 11.9445 |  | 2.1593 |  | 0 | 1 | D | 1 |  |  |  | ROZPOCET | [6 empty] | 0
95 | K | 417321414 | Ztužující pásy a věnce ze ŽB tř. C 20/25 |  |  | m3 | 0.827 |  |  | 0 |  |  |  | základní | 1.448 | 1.1975 | 2.4534 | 2.029 | 0 | 0 | 4 | K | 2 |  |  |  | ROZPOCET | 0 | 0 | 0 | 0 | 0 | 1 | 0
|  |  | 6,950*0,3*0,2 |  |  |  | 0.417 | [14 empty] | VV | 2 | 2 | -1 | 0 | ROZPOCET
|  |  | 6,950*0,295*0,2 |  |  |  | 0.41 | [14 empty] | VV | 2 | 2 | -1 | 0 | ROZPOCET
|  |  | Součet |  |  |  | 0.827 | [14 empty] | VV | 2 | 4 | -1 | 1 | ROZPOCET
96 | K | 417351115 | Zřízení bednění ztužujících věnců |  |  | m2 | 8.271 |  |  | 0 |  |  |  | základní | 0.681 | 5.6326 | 0.00519 | 0.042926 | 0 | 0 | 4 | K | 2 |  |  |  | ROZPOCET | 0 | 0 | 0 | 0 | 0 | 1 | 0
|  |  | (6,950*0,300)*2 |  |  |  | 4.17 | [14 empty] | VV | 2 | 2 | -1 | 0 | ROZPOCET
|  |  | (6,950*0.295)*2 |  |  |  | 4.101 | [14 empty] | VV | 2 | 2 | -1 | 0 | ROZPOCET
|  |  | Součet |  |  |  | 8.271 | [14 empty] | VV | 2 | 4 | -1 | 1 | ROZPOCET
97 | K | 417351116 | Odstranění bednění ztužujících věnců |  |  | m2 | 8.271 |  |  | 0 |  |  |  | základní | 0.24 | 1.985 | 0 | 0 | 0 | 0 | 4 | K | 2 |  |  |  | ROZPOCET | 0 | 0 | 0 | 0 | 0 | 1 | 0
98 | K | 417361821 | Výztuž ztužujících pásů a věnců betonářskou ocelí 10 505 |  |  | t | 0.083 |  |  | 0 |  |  |  | základní | 37.704 | 3.1294 | 1.0526 | 0.087362 | 0 | 0 | 4 | K | 2 |  |  |  | ROZPOCET | 0 | 0 | 0 | 0 | 0 | 1 | 0
|  |  | 0,827*0,1 |  |  |  | 0.083 | [14 empty] | VV | 2 | 2 | -1 | 1 | ROZPOCET
| 6 - Úpravy povrchů, podlahy a osazování výplní | [8 empty] | 0 | [5 empty] | 34.0141 |  | 1.3212 |  | 0 | 1 | D | 1 |  |  |  | ROZPOCET | [6 empty] | 0
106 | K | 612321141 | Vápenocementová omítka štuková dvouvrstvá vnitřních stěn nanášená ručně |  |  | m2 | 71.846 |  |  | 0 |  |  |  | základní | 0.47 | 33.7676 | 0.01838 | 1.3205 | 0 | 0 | 4 | K | 2 |  |  |  | ROZPOCET | 0 | 0 | 0 | 0 | 0 | 1 | 0
|  |  | 6,950*3,895*2 |  |  |  | 54.141 | [14 empty] | VV | 2 | 2 | -1 | 0 | ROZPOCET
|  |  | -1,9*2,050 |  |  |  | -3.895 | [14 empty] | VV | 2 | 2 | -1 | 0 | ROZPOCET
|  |  | 1,8*1,5*2*4 |  |  |  | 21.6 | [14 empty] | VV | 2 | 2 | -1 | 0 | ROZPOCET
|  |  | Součet |  |  |  | 71.846 | [14 empty] | VV | 2 | 4 | -1 | 1 | ROZPOCET
104 | K | 628611102 | Krystalizační nátěr betonu - vnitřních stěn |  |  | m2 | 0.85 |  |  | 0 |  |  |  | základní | 0.29 | 0.2465 | 0.00082 | 0.000697 | 0 | 0 | 4 | K | 2 |  |  |  | ROZPOCET | 0 | 0 | 0 | 0 | 0 | 1 | 0
|  |  | 0,5*0,5 |  |  |  | 0.25 | [14 empty] | VV | 2 | 2 | -1 | 0 | ROZPOCET
|  |  | (0,5*0,3)*4 |  |  |  | 0.6 | [14 empty] | VV | 2 | 2 | -1 | 0 | ROZPOCET
|  |  | Součet |  |  |  | 0.85 | [14 empty] | VV | 2 | 4 | -1 | 1 | ROZPOCET
| 9 - Ostatní konstrukce a práce-bourání | [8 empty] | 0 | [5 empty] | 762.9789 |  | 9.6e-05 |  | 1.818 | 1 | D | 1 |  |  |  | ROZPOCET | [6 empty] | 0
87 | K | 919735123 | Řezání stávajícího betonového krytu hl do 150 mm |  |  | m | 3.2 |  |  | 0 |  |  |  | základní | 0.404 | 1.2928 | 3e-05 | 9.6e-05 | 0 | 0 | 4 | K | 2 |  |  |  | ROZPOCET | 0 | 0 | 0 | 0 | 0 | 1 | 0
|  |  | 0,8*4 |  |  |  | 3.2 | [14 empty] | VV | 2 | 2 | -1 | 1 | ROZPOCET
1 | K | 944411111 | Montáž záchytné sítě třídy A |  |  | m2 | 1742.678 |  |  | 0 |  |  |  | základní | 0.25 | 435.6695 | 0 | 0 | 0 | 0 | 4 | K | 2 |  |  |  | ROZPOCET | 0 | 0 | 0 | 0 | 0 | 1 | 0
|  |  | 42,465*24,2*1,1 |  |  |  | 1130.418 | [14 empty] | VV | 2 | 2 | -1 | 0 | ROZPOCET
|  |  | 23*24,2*1,1 |  |  |  | 612.26 | [14 empty] | VV | 2 | 2 | -1 | 0 | ROZPOCET
|  |  | Součet |  |  |  | 1742.678 | [14 empty] | VV | 2 | 4 | -1 | 1 | ROZPOCET
2 | K | 944411211 | Příplatek k záchytné síti třídy A za první a ZKD den použití |  |  | m2 | 52280.34 |  |  | 0 |  |  |  | základní | 0 | 0 | 0 | 0 | 0 | 0 | 4 | K | 2 |  |  |  | ROZPOCET | 0 | 0 | 0 | 0 | 0 | 1 | 0
|  |  | 1742,678*30 |  |  |  | 52280.34 | [14 empty] | VV | 2 | 2 | -1 | 1 | ROZPOCET
112 | K | 944411811 | Demontáž záchytné sítě |  |  | m2 | 1742.678 |  |  | 0 |  |  |  | základní | 0.166 | 289.2845 | 0 | 0 | 0 | 0 | 4 | K | 2 |  |  |  | ROZPOCET | 0 | 0 | 0 | 0 | 0 | 1 | 0
|  |  | 42,465*24,2*1,1 |  |  |  | 1130.418 | [14 empty] | VV | 2 | 2 | -1 | 0 | ROZPOCET
|  |  | 23*24,2*1,1 |  |  |  | 612.26 | [14 empty] | VV | 2 | 2 | -1 | 0 | ROZPOCET
|  |  | Součet |  |  |  | 1742.678 | [14 empty] | VV | 2 | 4 | -1 | 1 | ROZPOCET
88 | K | 961055111 | Bourání stávající podlahy ze ŽB |  |  | m3 | 0.096 |  |  | 0 |  |  |  | základní | 13.301 | 1.2769 | 0 | 0 | 2.4 | 0.2304 | 4 | K | 2 |  |  |  | ROZPOCET | 0 | 0 | 0 | 0 | 0 | 1 | 0
|  |  | 0,8*0,8*0,150 |  |  |  | 0.096 | [14 empty] | VV | 2 | 2 | -1 | 1 | ROZPOCET
86 | K | 962032241 | Bourání zdiva z cihel pálených nebo vápenopískových na MC |  |  | m3 | 0.36 |  |  | 0 |  |  |  | základní | 1.701 | 0.61236 | 0 | 0 | 1.95 | 0.702 | 4 | K | 2 |  |  |  | ROZPOCET | 0 | 0 | 0 | 0 | 0 | 1 | 0
90 | K | 962081141 | Bourání skleněných tvárnic tl do 150 mm |  |  | m2 | 10.8 |  |  | 0 |  |  |  | základní | 0.6 | 6.48 | 0 | 0 | 0.082 | 0.8856 | 4 | K | 2 |  |  |  | ROZPOCET | 0 | 0 | 0 | 0 | 0 | 1 | 0
|  |  | (1,8*1,5)*4 |  |  |  | 10.8 | [14 empty] | VV | 2 | 2 | -1 | 1 | ROZPOCET
6 | K | 997013501 | Odvoz suti na skládku a vybouraných hmot nebo meziskládku do 1 km se složením |  |  | t | 135.707 |  |  | 0 |  |  |  | základní | 0.125 | 16.9634 | 0 | 0 | 0 | 0 | 4 | K | 2 |  |  |  | ROZPOCET | 0 | 0 | 0 | 0 | 0 | 1 | 0
7 | K | 997013509 | Příplatek k odvozu suti a vybouraných hmot na skládku ZKD 1 km přes 1 km |  |  | t | 1899.898 |  |  | 0 |  |  |  | základní | 0.006 | 11.3994 | 0 | 0 | 0 | 0 | 4 | K | 2 |  |  |  | ROZPOCET | 0 | 0 | 0 | 0 | 0 | 1 | 0
|  |  | 135,707*14 |  |  |  | 1899.898 | [14 empty] | VV | 2 | 2 | -1 | 1 | ROZPOCET
9 | K | 997013811 | Poplatek za uložení stavebního dřevěného odpadu na skládce (skládkovné) |  |  | t | 112.334 |  |  | 0 |  |  |  | základní | 0 | 0 | 0 | 0 | 0 | 0 | 4 | K | 2 |  |  |  | ROZPOCET | 0 | 0 | 0 | 0 | 0 | 1 | 0
10 | K | 997013814 | Poplatek za uložení stavebního odpadu z izolačních hmot na skládce (skládkovné) |  |  | t | 14.491 |  |  | 0 |  |  |  | základní | 0 | 0 | 0 | 0 | 0 | 0 | 4 | K | 2 |  |  |  | ROZPOCET | 0 | 0 | 0 | 0 | 0 | 1 | 0
92 | K | 997013802 | Poplatek za uložení stavebního železobetonového odpadu na skládce (skládkovné) |  |  | t | 0.932 |  |  | 0 |  |  |  | základní | 0 | 0 | 0 | 0 | 0 | 0 | 4 | K | 2 |  |  |  | ROZPOCET | 0 | 0 | 0 | 0 | 0 | 1 | 0
91 | K | 997013804 | Poplatek za uložení stavebního odpadu ze skla na skládce (skládkovné) |  |  | t | 0.886 |  |  | 0 |  |  |  | základní | 0 | 0 | 0 | 0 | 0 | 0 | 4 | K | 2 |  |  |  | ROZPOCET | 0 | 0 | 0 | 0 | 0 | 1 | 0
4 | K | O01 | Pronájem dvou plošinových vozíků |  |  | kom | 1 |  |  | 0 |  |  |  | základní | 0 | 0 | 0 | 0 | 0 | 0 | 4 | K | 2 |  |  |  | ROZPOCET | 0 | 0 | 0 | 0 | 0 | 1 | 0
5 | K | O02 | Pronájem jeřábů pro demontáž a montáž světlíků a vytažení materiálu na střechu |  |  | kom | 1 |  |  | 0 |  |  |  | základní | 0 | 0 | 0 | 0 | 0 | 0 | 4 | K | 2 |  |  |  | ROZPOCET | 0 | 0 | 0 | 0 | 0 | 1 | 0
73 | K | O03 | Orientační tabule na staveništi |  |  | ks | 1 |  |  | 0 |  |  |  | základní | 0 | 0 | 0 | 0 | 0 | 0 | 4 | K | 2 |  |  |  | ROZPOCET | 0 | 0 | 0 | 0 | 0 | 1 | 0
74 | K | O04 | Čištění komunikaci |  |  | ks | 1 |  |  | 0 |  |  |  | základní | 0 | 0 | 0 | 0 | 0 | 0 | 4 | K | 2 |  |  |  | ROZPOCET | 0 | 0 | 0 | 0 | 0 | 1 | 0
75 | K | O05 | Dočasné dopravní značení |  |  | komplet | 1 |  |  | 0 |  |  |  | základní | 0 | 0 | 0 | 0 | 0 | 0 | 4 | K | 2 |  |  |  | ROZPOCET | 0 | 0 | 0 | 0 | 0 | 1 | 0
76 | K | O06 | Provizorní oplocení staveniště |  |  | komplet | 1 |  |  | 0 |  |  |  | základní | 0 | 0 | 0 | 0 | 0 | 0 | 4 | K | 2 |  |  |  | ROZPOCET | 0 | 0 | 0 | 0 | 0 | 1 | 0
77 | K | O07 | Zajištění střech proti zatečení - Je na realizátorovi jakým způsobem zajištění provede. Otvory může překrýt trapézovým plechem, provedením výdřevy, položením krycí folie, plachty. Zařízení nacházející se pod rekonstruovanou střechou, které nelze přemístit, musí být obalené folii, nebo musí nad nimi být provizorně provedená stříška, tak aby nedošlo k poškození vlivem proniknutí vlhkosti. |  |  | komplet | 1 |  |  | 0 |  |  |  | základní | 0 | 0 | 0 | 0 | 0 | 0 | 4 | K | 2 |  |  |  | ROZPOCET | 0 | 0 | 0 | 0 | 0 | 1 | 0
78 | K | O08 | Odpojování trolejí - Odpojování trakčního vedení si zhotovitel objedná u investora za úplatu. Odpojování troleji budou provádět proškolení pracovníci k tomu určení. |  |  | komplet | 1 |  |  | 0 |  |  |  | základní | 0 | 0 | 0 | 0 | 0 | 0 | 4 | K | 2 |  |  |  | ROZPOCET | 0 | 0 | 0 | 0 | 0 | 1 | 0
79 | K | O09 | Vytýčení inženýrských sítí |  |  | komplet | 1 |  |  | 0 |  |  |  | základní | 0 | 0 | 0 | 0 | 0 | 0 | 4 | K | 2 |  |  |  | ROZPOCET | 0 | 0 | 0 | 0 | 0 | 1 | 0
80 | K | O10 | Geodetické práce |  |  | komplet | 1 |  |  | 0 |  |  |  | základní | 0 | 0 | 0 | 0 | 0 | 0 | 4 | K | 2 |  |  |  | ROZPOCET | 0 | 0 | 0 | 0 | 0 | 1 | 0
81 | K | O11 | Změna průkazu způsobilosti UTZ - Po skončení prací je nutno v rámci předávacího řízení mít zajištěnou změnu průkazu UTZ, kterou vydávají za úhradu pracovníci investora, kteří mají na starosti UTZ |  |  | komplet | 1 |  |  | 0 |  |  |  | základní | 0 | 0 | 0 | 0 | 0 | 0 | 4 | K | 2 |  |  |  | ROZPOCET | 0 | 0 | 0 | 0 | 0 | 1 | 0
82 | K | O12 | Vyčištění objektu |  |  | komplet | 1 |  |  | 0 |  |  |  | základní | 0 | 0 | 0 | 0 | 0 | 0 | 4 | K | 2 |  |  |  | ROZPOCET | 0 | 0 | 0 | 0 | 0 | 1 | 0
111 | K | O13 | Dokumentace skutečného provedení |  |  | kpl | 1 |  |  | 0 |  |  |  | základní | 0 | 0 | 0 | 0 | 0 | 0 | 4 | K | 2 |  |  |  | ROZPOCET | 0 | 0 | 0 | 0 | 0 | 1 | 0
| PSV - Práce a dodávky PSV | [8 empty] | 0 | [5 empty] | 4360.9986 |  | 37.8583 |  | 133.8887 | 2 | D | 0 |  |  |  | ROZPOCET | [6 empty] | 0
| 712 - Povlakové krytiny | [8 empty] | 0 | [5 empty] | 767.0883 |  | 2.9093 |  | 14.4908 | 2 | D | 1 |  |  |  | ROZPOCET | [6 empty] | 0
12 | K | 712331111 | Provedení povlakové krytiny střech - skelné rouno 120 g/m2 |  |  | m2 | 1257.338 |  |  | 0 |  |  |  | základní | 0.115 | 144.5939 | 0 | 0 | 0 | 0 | 16 | K | 2 |  |  |  | ROZPOCET | 0 | 0 | 0 | 0 | 0 | 1 | 0
|  |  | 42,465*24,2 |  |  |  | 1027.653 | [14 empty] | VV | 2 | 2 | -1 | 0 | ROZPOCET
|  |  | 23*24,2 |  |  |  | 556.6 | [14 empty] | VV | 2 | 2 | -1 | 0 | ROZPOCET
|  |  | -17*3*3 |  |  |  | -153 | [14 empty] | VV | 2 | 2 | -1 | 0 | ROZPOCET
|  |  | -18,5*3,5 |  |  |  | -64.75 | [14 empty] | VV | 2 | 2 | -1 | 0 | ROZPOCET
|  |  | -12,5*3,5*2 |  |  |  | -87.5 | [14 empty] | VV | 2 | 2 | -1 | 0 | ROZPOCET
|  |  | -8,240*3,5 |  |  |  | -28.84 | [14 empty] | VV | 2 | 2 | -1 | 0 | ROZPOCET
|  |  | 1,750*4,10 |  |  |  | 7.175 | [14 empty] | VV | 2 | 2 | -1 | 0 | ROZPOCET
|  |  | Součet |  |  |  | 1257.338 | [14 empty] | VV | 2 | 4 | -1 | 1 | ROZPOCET
13 | M | PK-01 | Skelné rouno 120 g/m2 |  |  | m2 | 2095.175 |  |  | 0 |  |  |  | základní | 0 | 0 | 0 | 0 | 0 | 0 | 32 | M | 2 |  |  |  | ROZPOCET | 0 | 0 | 0 | 0 | 0 | 1 | 0
57 | K | 712400831 | Odstranění povlakové krytiny střech do 30° jednovrstvé |  |  | m2 | 368.335 |  |  | 0 |  |  |  | základní | 0.047 | 17.3117 | 0 | 0 | 0.006 | 2.21 | 16 | K | 2 |  |  |  | ROZPOCET | 0 | 0 | 0 | 0 | 0 | 1 | 0
|  |  | 23,0*24,2 |  |  |  | 556.6 | [14 empty] | VV | 2 | 2 | -1 | 0 | ROZPOCET
|  |  | -18,5*3,5 |  |  |  | -64.75 | [14 empty] | VV | 2 | 2 | -1 | 0 | ROZPOCET
|  |  | -12,5*3,5*2 |  |  |  | -87.5 | [14 empty] | VV | 2 | 2 | -1 | 0 | ROZPOCET
|  |  | -1,750*4,10 |  |  |  | -7.175 | [14 empty] | VV | 2 | 2 | -1 | 0 | ROZPOCET
|  |  | -8,240*3,5 |  |  |  | -28.84 | [14 empty] | VV | 2 | 2 | -1 | 0 | ROZPOCET
|  |  | Součet |  |  |  | 368.335 | [14 empty] | VV | 2 | 4 | -1 | 1 | ROZPOCET
11 | K | 712400832 | Odstranění povlakové krytiny střech do 30° 2x |  |  | m2 | 1228.078 |  |  | 0 |  |  |  | základní | 0.053 | 65.0881 | 0 | 0 | 0.01 | 12.2808 | 16 | K | 2 |  |  |  | ROZPOCET | 0 | 0 | 0 | 0 | 0 | 1 | 0
|  |  | 42,465*24,2 |  |  |  | 1027.653 | [14 empty] | VV | 2 | 2 | -1 | 0 | ROZPOCET
|  |  | 23,0*24,2 |  |  |  | 556.6 | [14 empty] | VV | 2 | 2 | -1 | 0 | ROZPOCET
|  |  | -17,0*3*3 |  |  |  | -153 | [14 empty] | VV | 2 | 2 | -1 | 0 | ROZPOCET
|  |  | -18,5*3,5 |  |  |  | -64.75 | [14 empty] | VV | 2 | 2 | -1 | 0 | ROZPOCET
|  |  | -12,5*3,5*3 |  |  |  | -131.25 | [14 empty] | VV | 2 | 2 | -1 | 0 | ROZPOCET
|  |  | -1,750*4,10 |  |  |  | -7.175 | [14 empty] | VV | 2 | 2 | -1 | 0 | ROZPOCET
|  |  | Součet |  |  |  | 1228.078 | [14 empty] | VV | 2 | 4 | -1 | 1 | ROZPOCET
14 | K | 712461701 | Provedení parotěsné zábrany z PE fóli |  |  | m2 | 1257.338 |  |  | 0 |  |  |  | základní | 0.063 | 79.2123 | 0.00019 | 0.23889 | 0 | 0 | 16 | K | 2 |  |  |  | ROZPOCET | 0 | 0 | 0 | 0 | 0 | 1 | 0
|  |  | 42,465*24,2 |  |  |  | 1027.653 | [14 empty] | VV | 2 | 2 | -1 | 0 | ROZPOCET
|  |  | 23*24,2 |  |  |  | 556.6 | [14 empty] | VV | 2 | 2 | -1 | 0 | ROZPOCET
|  |  | -17*3*3 |  |  |  | -153 | [14 empty] | VV | 2 | 2 | -1 | 0 | ROZPOCET
|  |  | -18,5*3,5 |  |  |  | -64.75 | [14 empty] | VV | 2 | 2 | -1 | 0 | ROZPOCET
|  |  | -12,5*3,5*2 |  |  |  | -87.5 | [14 empty] | VV | 2 | 2 | -1 | 0 | ROZPOCET
|  |  | -8,240*3,5 |  |  |  | -28.84 | [14 empty] | VV | 2 | 2 | -1 | 0 | ROZPOCET
|  |  | 1,750*4,10 |  |  |  | 7.175 | [14 empty] | VV | 2 | 2 | -1 | 0 | ROZPOCET
|  |  | Součet |  |  |  | 1257.338 | [14 empty] | VV | 2 | 4 | -1 | 1 | ROZPOCET
15 | M | 283292340 | PE folie tl. 0,20 |  |  | m2 | 1445.939 |  |  | 0 |  |  |  | základní | 0 | 0 | 0.00018 | 0.26027 | 0 | 0 | 32 | M | 2 |  |  |  | ROZPOCET | 0 | 0 | 0 | 0 | 0 | 1 | 0
16 | K | 712461705 | Provedení povlakové krytiny střech do 30° fólií kotvenonou se svařovanými spoji |  |  | m2 | 1355.536 |  |  | 0 |  |  |  | základní | 0.34 | 460.8822 | 3e-05 | 0.040666 | 0 | 0 | 16 | K | 2 |  |  |  | ROZPOCET | 0 | 0 | 0 | 0 | 0 | 1 | 0
|  |  | 42,465*25,7 |  |  |  | 1091.351 | [14 empty] | VV | 2 | 2 | -1 | 0 | ROZPOCET
|  |  | 23*25,7 |  |  |  | 591.1 | [14 empty] | VV | 2 | 2 | -1 | 0 | ROZPOCET
|  |  | -17*3*3 |  |  |  | -153 | [14 empty] | VV | 2 | 2 | -1 | 0 | ROZPOCET
|  |  | -18,5*3,5 |  |  |  | -64.75 | [14 empty] | VV | 2 | 2 | -1 | 0 | ROZPOCET
|  |  | -12,5*3,5*2 |  |  |  | -87.5 | [14 empty] | VV | 2 | 2 | -1 | 0 | ROZPOCET
|  |  | -8,240*3,5 |  |  |  | -28.84 | [14 empty] | VV | 2 | 2 | -1 | 0 | ROZPOCET
|  |  | 1,750*4,10 |  |  |  | 7.175 | [14 empty] | VV | 2 | 2 | -1 | 0 | ROZPOCET
|  |  | Součet |  |  |  | 1355.536 | [14 empty] | VV | 2 | 4 | -1 | 1 | ROZPOCET
17 | M | 283220140 | fólie hydroizolační střešní tl 1,2 mm š 1300 mm šedá |  |  | m2 | 1558.866 |  |  | 0 |  |  |  | základní | 0 | 0 | 0.00152 | 2.3695 | 0 | 0 | 32 | M | 2 |  |  |  | ROZPOCET | 0 | 0 | 0 | 0 | 0 | 1 | 0
18 | K | 998712203 | Přesun hmot procentní pro krytiny povlakové v objektech v do 24 m |  |  | % | 9008.584 |  |  | 0 |  |  |  | základní | 0 | 0 | 0 | 0 | 0 | 0 | 16 | K | 2 |  |  |  | ROZPOCET | 0 | 0 | 0 | 0 | 0 | 1 | 0
| 713 - Izolace tepelné | [8 empty] | 0 | [5 empty] | 385.9126 |  | 13.1564 |  | 0 | 2 | D | 1 |  |  |  | ROZPOCET | [6 empty] | 0
19 | K | 713131121 | Montáž izolace tepelné stěn přichycením dráty rohoží, pásů, dílců, desek |  |  | m2 | 198 |  |  | 0 |  |  |  | základní | 0.171 | 33.858 | 0.0003 | 0.0594 | 0 | 0 | 16 | K | 2 |  |  |  | ROZPOCET | 0 | 0 | 0 | 0 | 0 | 1 | 0
|  |  | 0,5*66 |  |  |  | 33 | [14 empty] | VV | 2 | 2 | -1 | 0 | ROZPOCET
|  |  | 2,5*66 |  |  |  | 165 | [14 empty] | VV | 2 | 2 | -1 | 0 | ROZPOCET
|  |  | Součet |  |  |  | 198 | [14 empty] | VV | 2 | 4 | -1 | 1 | ROZPOCET
20 | M | 283723090 | deska z pěnového polystyrenu bílá EPS 100 S 1000 x 1000 x 100 mm |  |  | m2 | 34.65 |  |  | 0 |  |  |  | základní | 0 | 0 | 0.0025 | 0.086625 | 0 | 0 | 32 | M | 2 |  |  |  | ROZPOCET | 0 | 0 | 0 | 0 | 0 | 1 | 0
|  |  | 0,5*66 |  |  |  | 33 | [14 empty] | VV | 2 | 2 | -1 | 1 | ROZPOCET
21 | M | 283723080 | deska z pěnového polystyrenu bílá EPS 100 S 1000 x 1000 x 80 mm |  |  | m2 | 173.25 |  |  | 0 |  |  |  | základní | 0 | 0 | 0.002 | 0.3465 | 0 | 0 | 32 | M | 2 |  |  |  | ROZPOCET | 0 | 0 | 0 | 0 | 0 | 1 | 0
|  |  | 2,5*66 |  |  |  | 165 | [14 empty] | VV | 2 | 2 | -1 | 1 | ROZPOCET
22 | K | 713141131 | Montáž izolace tepelné střech plochých |  |  | m2 | 1257.338 |  |  | 0 |  |  |  | základní | 0.14 | 176.0273 | 0.00116 | 1.4585 | 0 | 0 | 16 | K | 2 |  |  |  | ROZPOCET | 0 | 0 | 0 | 0 | 0 | 1 | 0
|  |  | 42,465*24,2 |  |  |  | 1027.653 | [14 empty] | VV | 2 | 2 | -1 | 0 | ROZPOCET
|  |  | 23*24,2 |  |  |  | 556.6 | [14 empty] | VV | 2 | 2 | -1 | 0 | ROZPOCET
|  |  | -17*3*3 |  |  |  | -153 | [14 empty] | VV | 2 | 2 | -1 | 0 | ROZPOCET
|  |  | -18,5*3,5 |  |  |  | -64.75 | [14 empty] | VV | 2 | 2 | -1 | 0 | ROZPOCET
|  |  | -12,5*3,5*2 |  |  |  | -87.5 | [14 empty] | VV | 2 | 2 | -1 | 0 | ROZPOCET
|  |  | -8,240*3,5 |  |  |  | -28.84 | [14 empty] | VV | 2 | 2 | -1 | 0 | ROZPOCET
|  |  | 1,750*4,10 |  |  |  | 7.175 | [14 empty] | VV | 2 | 2 | -1 | 0 | ROZPOCET
|  |  | Součet |  |  |  | 1257.338 | [14 empty] | VV | 2 | 4 | -1 | 1 | ROZPOCET
113 | M | 283759150 | deska z pěnového polystyrenu bílá EPS 150 S 1000 x 1000 x 120 mm |  |  | m2 | 1282.485 |  |  | 0 |  |  |  | základní | 0 | 0 | 0.0036 | 4.6169 | 0 | 0 | 32 | M | 2 |  |  |  | ROZPOCET | 0 | 0 | 0 | 0 | 0 | 1 | 0
|  |  | 42,465*24,2 |  |  |  | 1027.653 | [14 empty] | VV | 2 | 2 | -1 | 0 | ROZPOCET
|  |  | 23*24,2 |  |  |  | 556.6 | [14 empty] | VV | 2 | 2 | -1 | 0 | ROZPOCET
|  |  | -17*3*3 |  |  |  | -153 | [14 empty] | VV | 2 | 2 | -1 | 0 | ROZPOCET
|  |  | -18,5*3,5 |  |  |  | -64.75 | [14 empty] | VV | 2 | 2 | -1 | 0 | ROZPOCET
|  |  | -12,5*3,5*2 |  |  |  | -87.5 | [14 empty] | VV | 2 | 2 | -1 | 0 | ROZPOCET
|  |  | -8,240*3,5 |  |  |  | -28.84 | [14 empty] | VV | 2 | 2 | -1 | 0 | ROZPOCET
|  |  | 1,750*4,10 |  |  |  | 7.175 | [14 empty] | VV | 2 | 2 | -1 | 0 | ROZPOCET
|  |  | Součet |  |  |  | 1257.338 | [14 empty] | VV | 2 | 4 | -1 | 1 | ROZPOCET
24 | K | 713141131.1 | Montáž izolace tepelné střech plochých |  |  | m2 | 1257.338 |  |  | 0 |  |  |  | základní | 0.14 | 176.0273 | 0.00116 | 1.4585 | 0 | 0 | 16 | K | 2 |  |  |  | ROZPOCET | 0 | 0 | 0 | 0 | 0 | 1 | 0
|  |  | 42,465*24,2 |  |  |  | 1027.653 | [14 empty] | VV | 2 | 2 | -1 | 0 | ROZPOCET
|  |  | 23*24,2 |  |  |  | 556.6 | [14 empty] | VV | 2 | 2 | -1 | 0 | ROZPOCET
|  |  | -17*3*3 |  |  |  | -153 | [14 empty] | VV | 2 | 2 | -1 | 0 | ROZPOCET
|  |  | -18,5*3,5 |  |  |  | -64.75 | [14 empty] | VV | 2 | 2 | -1 | 0 | ROZPOCET
|  |  | -12,5*3,5*2 |  |  |  | -87.5 | [14 empty] | VV | 2 | 2 | -1 | 0 | ROZPOCET
|  |  | -8,240*3,5 |  |  |  | -28.84 | [14 empty] | VV | 2 | 2 | -1 | 0 | ROZPOCET
|  |  | 1,750*4,10 |  |  |  | 7.175 | [14 empty] | VV | 2 | 2 | -1 | 0 | ROZPOCET
|  |  | Součet |  |  |  | 1257.338 | [14 empty] | VV | 2 | 4 | -1 | 1 | ROZPOCET
25 | M | 283723190 | deska z pěnového polystyrenu bílá EPS 100 S 1000 x 1000 x 160 mm |  |  | m2 | 1282.485 |  |  | 0 |  |  |  | základní | 0 | 0 | 0.004 | 5.1299 | 0 | 0 | 32 | M | 2 |  |  |  | ROZPOCET | 0 | 0 | 0 | 0 | 0 | 1 | 0
26 | K | 998713203 | Přesun hmot procentní pro izolace tepelné v objektech v do 24 m |  |  | % | 12386.495 |  |  | 0 |  |  |  | základní | 0 | 0 | 0 | 0 | 0 | 0 | 16 | K | 2 |  |  |  | ROZPOCET | 0 | 0 | 0 | 0 | 0 | 1 | 0
| 762 - Konstrukce tesařské | [8 empty] | 0 | [5 empty] | 876.9584 |  | 4.0855 |  | 112.3336 | 2 | D | 1 |  |  |  | ROZPOCET | [6 empty] | 0
27 | K | 762123110 | Montáž tesařských stěn vázaných z hraněného řeziva průřezové plochy do 100 cm2 |  |  | m | 134 |  |  | 0 |  |  |  | základní | 0.296 | 39.664 | 0 | 0 | 0 | 0 | 16 | K | 2 |  |  |  | ROZPOCET | 0 | 0 | 0 | 0 | 0 | 1 | 0
|  |  | "hranol 110 x 80"67*2 |  |  |  | 134 | [14 empty] | VV | 2 | 2 | -1 | 1 | ROZPOCET
28 | M | 605120010 | řezivo jehličnaté hranol jakost I do 120 cm2 |  |  | m3 | 1.162 |  |  | 0 |  |  |  | základní | 0 | 0 | 0.55 | 0.6391 | 0 | 0 | 32 | M | 2 |  |  |  | ROZPOCET | 0 | 0 | 0 | 0 | 0 | 1 | 0
|  |  | (0,110*0,08)*66*2 |  |  |  | 1.162 | [14 empty] | VV | 2 | 2 | -1 | 1 | ROZPOCET
29 | K | 762123130 | Montáž tesařských stěn vázaných z hraněného řeziva průřezové plochy do 224 cm2 |  |  | m | 67 |  |  | 0 |  |  |  | základní | 0.344 | 23.048 | 0 | 0 | 0 | 0 | 16 | K | 2 |  |  |  | ROZPOCET | 0 | 0 | 0 | 0 | 0 | 1 | 0
|  |  | "Hranol 150 x 150"67 |  |  |  | 67 | [14 empty] | VV | 2 | 2 | -1 | 1 | ROZPOCET
30 | M | 605120110 | řezivo jehličnaté hranol jakost I nad 120 cm2 |  |  | m3 | 1.508 |  |  | 0 |  |  |  | základní | 0 | 0 | 0.55 | 0.8294 | 0 | 0 | 32 | M | 2 |  |  |  | ROZPOCET | 0 | 0 | 0 | 0 | 0 | 1 | 0
|  |  | 0,150*0,150*67 |  |  |  | 1.508 | [14 empty] | VV | 2 | 2 | -1 | 1 | ROZPOCET
31 | K | 762331811 | Demontáž vázaných kcí krovů z fošen průřezové plochy do 120 cm2 |  |  | m | 3220.8 |  |  | 0 |  |  |  | základní | 0.11 | 354.288 | 0 | 0 | 0.008 | 25.7664 | 16 | K | 2 |  |  |  | ROZPOCET | 0 | 0 | 0 | 0 | 0 | 1 | 0
|  |  | 66/0,5*24,4 |  |  |  | 3220.8 | [14 empty] | VV | 2 | 2 | -1 | 1 | ROZPOCET
32 | K | 762341016 | Bednění ukončení štítu z desek OSB tl 20 |  |  | m2 | 183.91 |  |  | 0 |  |  |  | základní | 0.264 | 48.5522 | 0.01423 | 2.617 | 0 | 0 | 16 | K | 2 |  |  |  | ROZPOCET | 0 | 0 | 0 | 0 | 0 | 1 | 0
|  |  | "T4"67,5*2 |  |  |  | 135 | [14 empty] | VV | 2 | 2 | -1 | 0 | ROZPOCET
|  |  | "T4"67*0,5 |  |  |  | 33.5 | [14 empty] | VV | 2 | 2 | -1 | 0 | ROZPOCET
|  |  | "T2"67*0,230 |  |  |  | 15.41 | [14 empty] | VV | 2 | 2 | -1 | 0 | ROZPOCET
|  |  | Součet |  |  |  | 183.91 | [14 empty] | VV | 2 | 4 | -1 | 1 | ROZPOCET
33 | K | 762341811 | Demontáž bednění střech z prken |  |  | m2 | 1228.078 |  |  | 0 |  |  |  | základní | 0.09 | 110.527 | 0 | 0 | 0.015 | 18.4212 | 16 | K | 2 |  |  |  | ROZPOCET | 0 | 0 | 0 | 0 | 0 | 1 | 0
|  |  | 42,465*24,2 |  |  |  | 1027.653 | [14 empty] | VV | 2 | 2 | -1 | 0 | ROZPOCET
|  |  | 23,0*24,2 |  |  |  | 556.6 | [14 empty] | VV | 2 | 2 | -1 | 0 | ROZPOCET
|  |  | -17,0*3*3 |  |  |  | -153 | [14 empty] | VV | 2 | 2 | -1 | 0 | ROZPOCET
|  |  | -18,5*3,5 |  |  |  | -64.75 | [14 empty] | VV | 2 | 2 | -1 | 0 | ROZPOCET
|  |  | -12,5*3,5*3 |  |  |  | -131.25 | [14 empty] | VV | 2 | 2 | -1 | 0 | ROZPOCET
|  |  | -1,750*4,10 |  |  |  | -7.175 | [14 empty] | VV | 2 | 2 | -1 | 0 | ROZPOCET
|  |  | Součet |  |  |  | 1228.078 | [14 empty] | VV | 2 | 4 | -1 | 1 | ROZPOCET
34 | K | 762341831 | Demontáž bednění střech podbití tl. 15 mm |  |  | m2 | 1228.078 |  |  | 0 |  |  |  | základní | 0.08 | 98.2462 | 0 | 0 | 0.014 | 17.1931 | 16 | K | 2 |  |  |  | ROZPOCET | 0 | 0 | 0 | 0 | 0 | 1 | 0
|  |  | 42,465*24,2 |  |  |  | 1027.653 | [14 empty] | VV | 2 | 2 | -1 | 0 | ROZPOCET
|  |  | 23,0*24,2 |  |  |  | 556.6 | [14 empty] | VV | 2 | 2 | -1 | 0 | ROZPOCET
|  |  | -17,0*3*3 |  |  |  | -153 | [14 empty] | VV | 2 | 2 | -1 | 0 | ROZPOCET
|  |  | -18,5*3,5 |  |  |  | -64.75 | [14 empty] | VV | 2 | 2 | -1 | 0 | ROZPOCET
|  |  | -12,5*3,5*3 |  |  |  | -131.25 | [14 empty] | VV | 2 | 2 | -1 | 0 | ROZPOCET
|  |  | -1,750*4,10 |  |  |  | -7.175 | [14 empty] | VV | 2 | 2 | -1 | 0 | ROZPOCET
|  |  | Součet |  |  |  | 1228.078 | [14 empty] | VV | 2 | 4 | -1 | 1 | ROZPOCET
35 | K | 762420817 | Demontáž obložení střešních podhledů z desek cementotřískových |  |  | m2 | 1228.078 |  |  | 0 |  |  |  | základní | 0.165 | 202.6329 | 0 | 0 | 0.04149 | 50.953 | 16 | K | 2 |  |  |  | ROZPOCET | 0 | 0 | 0 | 0 | 0 | 1 | 0
|  |  | 42,465*24,2 |  |  |  | 1027.653 | [14 empty] | VV | 2 | 2 | -1 | 0 | ROZPOCET
|  |  | 23,0*24,2 |  |  |  | 556.6 | [14 empty] | VV | 2 | 2 | -1 | 0 | ROZPOCET
|  |  | -17,0*3*3 |  |  |  | -153 | [14 empty] | VV | 2 | 2 | -1 | 0 | ROZPOCET
|  |  | -18,5*3,5 |  |  |  | -64.75 | [14 empty] | VV | 2 | 2 | -1 | 0 | ROZPOCET
|  |  | -12,5*3,5*3 |  |  |  | -131.25 | [14 empty] | VV | 2 | 2 | -1 | 0 | ROZPOCET
|  |  | -1,750*4,10 |  |  |  | -7.175 | [14 empty] | VV | 2 | 2 | -1 | 0 | ROZPOCET
|  |  | Součet |  |  |  | 1228.078 | [14 empty] | VV | 2 | 4 | -1 | 1 | ROZPOCET
36 | K | 998762203 | Přesun hmot procentní pro kce tesařské v objektech v do 24 m |  |  | % | 3368.69 |  |  | 0 |  |  |  | základní | 0 | 0 | 0 | 0 | 0 | 0 | 16 | K | 2 |  |  |  | ROZPOCET | 0 | 0 | 0 | 0 | 0 | 1 | 0
| 764 - Konstrukce klempířské | [8 empty] | 0 | [5 empty] | 260.0752 |  | 2.8331 |  | 0.94169 | 2 | D | 1 |  |  |  | ROZPOCET | [6 empty] | 0
58 | K | 764321832 | Demontáž oplechování |  |  | m | 180.4 |  |  | 0 |  |  |  | základní | 0.088 | 15.8752 | 0 | 0 | 0.00522 | 0.94169 | 16 | K | 2 |  |  |  | ROZPOCET | 0 | 0 | 0 | 0 | 0 | 1 | 0
|  |  | 24,2*2 |  |  |  | 48.4 | [14 empty] | VV | 2 | 2 | -1 | 0 | ROZPOCET
|  |  | 66*2 |  |  |  | 132 | [14 empty] | VV | 2 | 2 | -1 | 0 | ROZPOCET
|  |  | Součet |  |  |  | 180.4 | [14 empty] | VV | 2 | 4 | -1 | 1 | ROZPOCET
37 | K | 764721114 | Oplechování _lemování koutů, nároží, napojení na svislou stěnu - r.š. 250 |  |  | m | 650 |  |  | 0 |  |  |  | základní | 0.208 | 135.2 | 0.0021 | 1.365 | 0 | 0 | 16 | K | 2 |  |  |  | ROZPOCET | 0 | 0 | 0 | 0 | 0 | 1 | 0
|  |  | "K1"450 |  |  |  | 450 | [14 empty] | VV | 2 | 2 | -1 | 0 | ROZPOCET
|  |  | "K2"100 |  |  |  | 100 | [14 empty] | VV | 2 | 2 | -1 | 0 | ROZPOCET
|  |  | "K8"100 |  |  |  | 100 | [14 empty] | VV | 2 | 2 | -1 | 0 | ROZPOCET
|  |  | Součet |  |  |  | 650 | [14 empty] | VV | 2 | 4 | -1 | 1 | ROZPOCET
38 | K | 764721115 | Oplechování nároží z plechu kovových s upraveným povrchem |  |  | m | 150 |  |  | 0 |  |  |  | základní | 0.215 | 32.25 | 0.0027 | 0.405 | 0 | 0 | 16 | K | 2 |  |  |  | ROZPOCET | 0 | 0 | 0 | 0 | 0 | 1 | 0
|  |  | "K3"150 |  |  |  | 150 | [14 empty] | VV | 2 | 2 | -1 | 1 | ROZPOCET
39 | K | 764721116 | Oplechování hřebene, ukončení atiky na dilataci mezi objekty rš 400 |  |  | m | 190 |  |  | 0 |  |  |  | základní | 0.233 | 44.27 | 0.0033 | 0.627 | 0 | 0 | 16 | K | 2 |  |  |  | ROZPOCET | 0 | 0 | 0 | 0 | 0 | 1 | 0
|  |  | "K4"60 |  |  |  | 60 | [14 empty] | VV | 2 | 2 | -1 | 0 | ROZPOCET
|  |  | "K5"90 |  |  |  | 90 | [14 empty] | VV | 2 | 2 | -1 | 0 | ROZPOCET
|  |  | "K9"40 |  |  |  | 40 | [14 empty] | VV | 2 | 2 | -1 | 0 | ROZPOCET
|  |  | Součet |  |  |  | 190 | [14 empty] | VV | 2 | 4 | -1 | 1 | ROZPOCET
41 | K | 764731117 | Oplechování atiky, štítů, ukončení okapu s plechu s povrchovou úpravou r.š. 1000 |  |  | m | 70 |  |  | 0 |  |  |  | základní | 0.464 | 32.48 | 0.00623 | 0.4361 | 0 | 0 | 16 | K | 2 |  |  |  | ROZPOCET | 0 | 0 | 0 | 0 | 0 | 1 | 0
|  |  | "K6"20 |  |  |  | 20 | [14 empty] | VV | 2 | 2 | -1 | 0 | ROZPOCET
|  |  | "K7"50 |  |  |  | 50 | [14 empty] | VV | 2 | 2 | -1 | 0 | ROZPOCET
|  |  | Součet |  |  |  | 70 | [14 empty] | VV | 2 | 4 | -1 | 1 | ROZPOCET
45 | M | KK_02 | Certifikovaný záchytný systém proti pádu z výšky_dle nabídky NVTS-4007/2018 |  |  | ks | 1 |  |  | 0 |  |  |  | základní | 0 | 0 | 0 | 0 | 0 | 0 | 32 | M | 2 |  |  |  | ROZPOCET | 0 | 0 | 0 | 0 | 0 | 1 | 0
46 | K | 998764203 | Přesun hmot procentní pro konstrukce klempířské v objektech v do 24 m |  |  | % | 6097.151 |  |  | 0 |  |  |  | základní | 0 | 0 | 0 | 0 | 0 | 0 | 16 | K | 2 |  |  |  | ROZPOCET | 0 | 0 | 0 | 0 | 0 | 1 | 0
| 767 - Konstrukce zámečnické | [8 empty] | 0 | [5 empty] | 1283.8643 |  | 14.422 |  | 6.1226 | 2 | D | 1 |  |  |  | ROZPOCET | [6 empty] | 0
48 | K | 767391112 | Montáž krytin střech plechových tvarovaných šroubováním |  |  | m2 | 1257.338 |  |  | 0 |  |  |  | základní | 0.55 | 691.5359 | 0.00012 | 0.15088 | 0 | 0 | 16 | K | 2 |  |  |  | ROZPOCET | 0 | 0 | 0 | 0 | 0 | 1 | 0
|  |  | 42,465*24,2 |  |  |  | 1027.653 | [14 empty] | VV | 2 | 2 | -1 | 0 | ROZPOCET
|  |  | 23*24,2 |  |  |  | 556.6 | [14 empty] | VV | 2 | 2 | -1 | 0 | ROZPOCET
|  |  | -17*3*3 |  |  |  | -153 | [14 empty] | VV | 2 | 2 | -1 | 0 | ROZPOCET
|  |  | -18,5*3,5 |  |  |  | -64.75 | [14 empty] | VV | 2 | 2 | -1 | 0 | ROZPOCET
|  |  | -12,5*3,5*2 |  |  |  | -87.5 | [14 empty] | VV | 2 | 2 | -1 | 0 | ROZPOCET
|  |  | -8,240*3,5 |  |  |  | -28.84 | [14 empty] | VV | 2 | 2 | -1 | 0 | ROZPOCET
|  |  | 1,750*4,10 |  |  |  | 7.175 | [14 empty] | VV | 2 | 2 | -1 | 0 | ROZPOCET
|  |  | Součet |  |  |  | 1257.338 | [14 empty] | VV | 2 | 4 | -1 | 1 | ROZPOCET
49 | M | 553502390 | trapézové plechy 60/235/0,75 polyestér |  |  | m2 | 1320.205 |  |  | 0 |  |  |  | základní | 0 | 0 | 0.0105 | 13.8622 | 0 | 0 | 32 | M | 2 |  |  |  | ROZPOCET | 0 | 0 | 0 | 0 | 0 | 1 | 0
47 | K | 767392802 | Demontáž krytin střech z plechů šroubovaných |  |  | m2 | 874.653 |  |  | 0 |  |  |  | základní | 0.238 | 208.1674 | 0 | 0 | 0.007 | 6.1226 | 16 | K | 2 |  |  |  | ROZPOCET | 0 | 0 | 0 | 0 | 0 | 1 | 0
|  |  | 42,465*24,2 |  |  |  | 1027.653 | [14 empty] | VV | 2 | 2 | -1 | 0 | ROZPOCET
|  |  | -17,0*3*3 |  |  |  | -153 | [14 empty] | VV | 2 | 2 | -1 | 0 | ROZPOCET
|  |  | Součet |  |  |  | 874.653 | [14 empty] | VV | 2 | 4 | -1 | 1 | ROZPOCET
109 | K | 767640322 | Montáž dveří ocelových vnitřních dvoukřídlových |  |  | kus | 1 |  |  | 0 |  |  |  | základní | 3.1 | 3.1 | 0 | 0 | 0 | 0 | 16 | K | 2 |  |  |  | ROZPOCET | 0 | 0 | 0 | 0 | 0 | 1 | 0
110 | M | 553411890 | dveře kovové protipožární 3 EW 15 DP3 vč. speciální zárubeň EI dvoukřídlé 1800 x 1970, obě křídla samozávirač |  |  | kus | 1 |  |  | 0 |  |  |  | základní | 0 | 0 | 0.18 | 0.18 | 0 | 0 | 32 | M | 2 |  |  |  | ROZPOCET | 0 | 0 | 0 | 0 | 0 | 1 | 0
50 | K | 767995113 | Montáž atypických zámečnických konstrukcí hmotnosti do 20 kg |  |  | kg | 854 |  |  | 0 |  |  |  | základní | 0.134 | 114.436 | 6e-05 | 0.05124 | 0 | 0 | 16 | K | 2 |  |  |  | ROZPOCET | 0 | 0 | 0 | 0 | 0 | 1 | 0
52 | M | KZ_01 | zámečnický výrobek "Z1" vč. chemických kotev |  |  | kg | 854 |  |  | 0 |  |  |  | základní | 0 | 0 | 0 | 0 | 0 | 0 | 32 | M | 2 |  |  |  | ROZPOCET | 0 | 0 | 0 | 0 | 0 | 1 | 0
83 | K | 767995114 | Montáž atypických zámečnických konstrukcí hmotnosti do 50 kg |  |  | kg | 3555 |  |  | 0 |  |  |  | základní | 0.075 | 266.625 | 5e-05 | 0.17775 | 0 | 0 | 16 | K | 2 |  |  |  | ROZPOCET | 0 | 0 | 0 | 0 | 0 | 1 | 0
|  |  | "Z8"1000 |  |  |  | 1000 | [14 empty] | VV | 2 | 2 | -1 | 0 | ROZPOCET
|  |  | "Z9"30 |  |  |  | 30 | [14 empty] | VV | 2 | 2 | -1 | 0 | ROZPOCET
|  |  | "Z10"25 |  |  |  | 25 | [14 empty] | VV | 2 | 2 | -1 | 0 | ROZPOCET
|  |  | "Z11"2500 |  |  |  | 2500 | [14 empty] | VV | 2 | 2 | -1 | 0 | ROZPOCET
|  |  | Součet |  |  |  | 3555 | [14 empty] | VV | 2 | 4 | -1 | 1 | ROZPOCET
84 | M | KZ02 | Z8, Z9,Z10,Z11_materiál na výměny a opravy ocelových konstrukcí ve špatném stavu |  |  | kg | 3555 |  |  | 0 |  |  |  | základní | 0 | 0 | 0 | 0 | 0 | 0 | 32 | M | 2 |  |  |  | ROZPOCET | 0 | 0 | 0 | 0 | 0 | 1 | 0
|  |  | "Z8"1000 |  |  |  | 1000 | [14 empty] | VV | 2 | 2 | -1 | 0 | ROZPOCET
|  |  | "Z9"30 |  |  |  | 30 | [14 empty] | VV | 2 | 2 | -1 | 0 | ROZPOCET
|  |  | "Z10"25 |  |  |  | 25 | [14 empty] | VV | 2 | 2 | -1 | 0 | ROZPOCET
|  |  | "Z11"2500 |  |  |  | 2500 | [14 empty] | VV | 2 | 2 | -1 | 0 | ROZPOCET
|  |  | Součet |  |  |  | 3555 | [14 empty] | VV | 2 | 4 | -1 | 1 | ROZPOCET
59 | K | KZ_03.1 | Demontáž světlíků 17,0 x 3,0 m včetně konstrukce dle výkresu arch.č.540-32501-110-01 |  |  | ks | 3 |  |  | 0 |  |  |  | základní | 0 | 0 | 0 | 0 | 0 | 0 | 16 | K | 2 |  |  |  | ROZPOCET | 0 | 0 | 0 | 0 | 0 | 1 | 0
60 | M | KZ_04.1 | Dodávka a montáž obloukových světlíků 17,0 x 3,0, zasklené komůrkovým polykarbonátem tl. 25mm, čirý U=1,39 W/m2K dle výkresu arch.č.540-32501-110-03 |  |  | ks | 3 |  |  | 0 |  |  |  | základní | 0 | 0 | 0 | 0 | 0 | 0 | 32 | M | 2 |  |  |  | ROZPOCET | 0 | 0 | 0 | 0 | 0 | 1 | 0
|  |  | "Z3"3 |  |  |  | 3 | [14 empty] | VV | 2 | 2 | -1 | 1 | ROZPOCET
61 | M | KZ_05.1 | Dodávka a montáž světlíkových otvírek 2,0 x 1,0 dle výkresu arch.č.540-32501-110-03 |  |  | ks | 12 |  |  | 0 |  |  |  | základní | 0 | 0 | 0 | 0 | 0 | 0 | 32 | M | 2 |  |  |  | ROZPOCET | 0 | 0 | 0 | 0 | 0 | 1 | 0
62 | K | KZ_06.1 | Demontáž světlíků 18,5 x 3,5m včetně konstrukce dle výkresu arch.č.540-32501-110-01 |  |  | ks | 1 |  |  | 0 |  |  |  | základní | 0 | 0 | 0 | 0 | 0 | 0 | 16 | K | 2 |  |  |  | ROZPOCET | 0 | 0 | 0 | 0 | 0 | 1 | 0
|  |  | "Z3"1 |  |  |  | 1 | [14 empty] | VV | 2 | 2 | -1 | 1 | ROZPOCET
63 | M | KZ_07.1 | Dodávka a montáž obloukových světlíků 18,5 x 3,5 zasklené komůrkovým polykarbonátem tl. 25mm, čirý U=1,39 W/m2K dle výkresu arch.č.540-32501-110-03 |  |  | ks | 1 |  |  | 0 |  |  |  | základní | 0 | 0 | 0 | 0 | 0 | 0 | 32 | M | 2 |  |  |  | ROZPOCET | 0 | 0 | 0 | 0 | 0 | 1 | 0
|  |  | "Z4"1 |  |  |  | 1 | [14 empty] | VV | 2 | 2 | -1 | 1 | ROZPOCET
64 | M | KZ_08.1 | Dodávka a montáž světlíkových otvírek 2,0 x 1,0 dle výkresu arch.č.540-32501-110-03 |  |  | ks | 6 |  |  | 0 |  |  |  | základní | 0 | 0 | 0 | 0 | 0 | 0 | 32 | M | 2 |  |  |  | ROZPOCET | 0 | 0 | 0 | 0 | 0 | 1 | 0
65 | K | KZ_09.1 | Demontáž světlíků 12,5 x 3,5m vč. konstrukce dle výkresu arch.č.540-32501-110-01 |  |  | ks | 2 |  |  | 0 |  |  |  | základní | 0 | 0 | 0 | 0 | 0 | 0 | 16 | K | 2 |  |  |  | ROZPOCET | 0 | 0 | 0 | 0 | 0 | 1 | 0
|  |  | "Z"2 |  |  |  | 2 | [14 empty] | VV | 2 | 2 | -1 | 1 | ROZPOCET
66 | M | KZ_10.1 | Dodávka a montáž obloukových světlíků 12,5 x 3,5, zasklené komůrkovým polykarbonátem tl. 25mm, čirý U=1,39 W/m2K dle výkresu arch.č.540-32501-110-03 |  |  | ks | 2 |  |  | 0 |  |  |  | základní | 0 | 0 | 0 | 0 | 0 | 0 | 32 | M | 2 |  |  |  | ROZPOCET | 0 | 0 | 0 | 0 | 0 | 1 | 0
|  |  | "Z5"2 |  |  |  | 2 | [14 empty] | VV | 2 | 2 | -1 | 1 | ROZPOCET
67 | M | KZ_11.1 | Dodávka a montáž světlíkových otvírek 2,0 x 1,0m dle výkresu arch.č.540-32501-110-03 |  |  | ks | 2 |  |  | 0 |  |  |  | základní | 0 | 0 | 0 | 0 | 0 | 0 | 32 | M | 2 |  |  |  | ROZPOCET | 0 | 0 | 0 | 0 | 0 | 1 | 0
68 | K | KZ_12.1 | Demontáž světlíků 8,4 x 3,5m včetně konstrukce dle výkresu arch.č.540-32501-110-01 |  |  | ks | 1 |  |  | 0 |  |  |  | základní | 0 | 0 | 0 | 0 | 0 | 0 | 16 | K | 2 |  |  |  | ROZPOCET | 0 | 0 | 0 | 0 | 0 | 1 | 0
|  |  | "Z6"1 |  |  |  | 1 | [14 empty] | VV | 2 | 2 | -1 | 1 | ROZPOCET
69 | M | KZ_13.1 | Dodávka a montáž obloukových světlíků 8,4 x 3,5, zasklené komůrkovým polykarbonátem tl. 25mm, čirý U=1,39 W/m2K dle výkresu arch.č.540-32501-110-03 |  |  | ks | 1 |  |  | 0 |  |  |  | základní | 0 | 0 | 0 | 0 | 0 | 0 | 32 | M | 2 |  |  |  | ROZPOCET | 0 | 0 | 0 | 0 | 0 | 1 | 0
|  |  | "Z6"1 |  |  |  | 1 | [14 empty] | VV | 2 | 2 | -1 | 1 | ROZPOCET
70 | M | KZ_14.1 | Dodávka a montáž světlíkových otvírek 2,0 x 1,0m dle výkresu arch.č.540-32501-110-03 |  |  | ks | 3 |  |  | 0 |  |  |  | základní | 0 | 0 | 0 | 0 | 0 | 0 | 32 | M | 2 |  |  |  | ROZPOCET | 0 | 0 | 0 | 0 | 0 | 1 | 0
71 | K | KZ_15.1 | Demontáž světlíků 4,1 x 1,75m včetně konstrukce dle výkresu arch.č.540-32501-110-01 |  |  | ks | 1 |  |  | 0 |  |  |  | základní | 0 | 0 | 0 | 0 | 0 | 0 | 16 | K | 2 |  |  |  | ROZPOCET | 0 | 0 | 0 | 0 | 0 | 1 | 0
|  |  | "Z7"1 |  |  |  | 1 | [14 empty] | VV | 2 | 2 | -1 | 1 | ROZPOCET
72 | M | KZ_16.1 | Dodávka a montáž obloukových světlíků 4,1 x 1,75, zasklené komůrkovým polykarbonátem tl. 25mm, čirý U=1,39 W/m2K dle výkresu arch.č.540-32501-110-03 |  |  | ks | 1 |  |  | 0 |  |  |  | základní | 0 | 0 | 0 | 0 | 0 | 0 | 32 | M | 2 |  |  |  | ROZPOCET | 0 | 0 | 0 | 0 | 0 | 1 | 0
|  |  | "Z7"1 |  |  |  | 1 | [14 empty] | VV | 2 | 2 | -1 | 1 | ROZPOCET
54 | K | 998767203 | Přesun hmot procentní pro zámečnické konstrukce v objektech v do 24 m |  |  | % | 40361.648 |  |  | 0 |  |  |  | základní | 0 | 0 | 0 | 0 | 0 | 0 | 16 | K | 2 |  |  |  | ROZPOCET | 0 | 0 | 0 | 0 | 0 | 1 | 0
| 783 - Dokončovací práce - nátěry | [8 empty] | 0 | [5 empty] | 740.531 |  | 0.27018 |  | 0 | 2 | D | 1 |  |  |  | ROZPOCET | [6 empty] | 0
56 | K | 783122952 | Opravy nátěrů syntetických ocelových konstrukcí dvojnásobné |  |  | m2 | 1228.078 |  |  | 0 |  |  |  | základní | 0.603 | 740.531 | 0.00022 | 0.27018 | 0 | 0 | 16 | K | 2 |  |  |  | ROZPOCET | 0 | 0 | 0 | 0 | 0 | 1 | 0
|  |  | 42,465*24,2 |  |  |  | 1027.653 | [14 empty] | VV | 2 | 2 | -1 | 0 | ROZPOCET
|  |  | 23,0*24,2 |  |  |  | 556.6 | [14 empty] | VV | 2 | 2 | -1 | 0 | ROZPOCET
|  |  | -17,0*3*3 |  |  |  | -153 | [14 empty] | VV | 2 | 2 | -1 | 0 | ROZPOCET
|  |  | -18,5*3,5 |  |  |  | -64.75 | [14 empty] | VV | 2 | 2 | -1 | 0 | ROZPOCET
|  |  | -12,5*3,5*3 |  |  |  | -131.25 | [14 empty] | VV | 2 | 2 | -1 | 0 | ROZPOCET
|  |  | -1,750*4,10 |  |  |  | -7.175 | [14 empty] | VV | 2 | 2 | -1 | 0 | ROZPOCET
|  |  | Součet |  |  |  | 1228.078 | [14 empty] | VV | 2 | 4 | -1 | 1 | ROZPOCET
| 784 - Dokončovací práce - malby | [8 empty] | 0 | [5 empty] | 46.5687 |  | 0.18173 |  | 0 | 2 | D | 1 |  |  |  | ROZPOCET | [6 empty] | 0
85 | K | 784453601 | Malby směsi PRIMALEX tekuté hlinkové bílé dvojnásobné v místnostech v do 3,8 m |  |  | m2 | 1135.823 |  |  | 0 |  |  |  | základní | 0.041 | 46.5687 | 0.00016 | 0.18173 | 0 | 0 | 16 | K | 2 |  |  |  | ROZPOCET | 0 | 0 | 0 | 0 | 0 | 1 | 0
|  |  | 182,166*2 |  |  |  | 364.332 | [14 empty] | VV | 2 | 2 | -1 | 0 | ROZPOCET
|  |  | -49,628*4 |  |  |  | -198.512 | [14 empty] | VV | 2 | 2 | -1 | 0 | ROZPOCET
|  |  | 72,432*6,2*2 |  |  |  | 898.157 | [14 empty] | VV | 2 | 2 | -1 | 0 | ROZPOCET
|  |  | (1,8*1,5)*2*4 |  |  |  | 21.6 | [14 empty] | VV | 2 | 2 | -1 | 0 | ROZPOCET
|  |  | 6,950*3,895*2 |  |  |  | 54.141 | [14 empty] | VV | 2 | 2 | -1 | 0 | ROZPOCET
|  |  | -1,9*2,050 |  |  |  | -3.895 | [14 empty] | VV | 2 | 2 | -1 | 0 | ROZPOCET
|  |  | Součet |  |  |  | 1135.823 | [14 empty] | VV | 2 | 4 | -1 | 1 | ROZPOCET

## SO 02 - Zdravotechnika
| List obsahuje: |  | 1) Krycí list rozpočtu |  | 2) Rekapitulace rozpočtu |  |  | 3) Rozpočet |  |  | Zpět na list: | Rekapitulace stavby
optimalizováno pro tisk sestav ve formátu A4 - na výšku | [11 empty] | >> skryté sloupce << | [9 empty] | {BA6BF489-E3F8-459C-A56A-DAB6730DA609}
2
KRYCÍ LIST ROZPOČTU | [12 empty] | v --- níže se nacházejí doplnkové a pomocné údaje k sestavám --- v | [8 empty] | False
| Stavba: |  | 540-32501 - Rekonstrukce střech hal I-IV(III)
| Objekt: |  | SO 02 - Rekonstrukce haly II.
| Časť: |  | Zdravotechnika
| Místo: |  | Areál trolejbusy Ostrava | [5 empty] | Datum: |  | 2020-01-14
| Objednavatel: | [7 empty] | IČ:
DIČ:
| Zhotovitel: | [7 empty] | IČ:
DIČ:
| Projektant: | [7 empty] | IČ:
|  | Technoprojekt a.s. | [6 empty] | DIČ:
| Zpracovatel: | [7 empty] | IČ:
DIČ:
| Náklady z rozpočtu | [7 empty] | 0
| Ostatní náklady | [7 empty] | 0
| Cena bez DPH | [7 empty] | 0
| DPH | základní | 21% | ze | 0 |  |  |  | 0
|  | snížená | 15% | ze | 0 |  |  |  | 0
|  | zákl. přenesená | 21% | ze | 0 |  |  |  | 0
|  | sníž. přenesená | 15% | ze | 0 |  |  |  | 0
|  | nulová | 0% | ze | 0 |  |  |  | 0
| Cena s DPH |  |  | v | CZK |  |  | 0
| Projektant |  |  |  |  | Zpracovatel
| Datum a podpis: |  |  | Razítko |  | Datum a podpis: |  |  |  | Razítko
| Objednavatel |  |  |  |  | Zhotovitel
| Datum a podpis: |  |  | Razítko |  | Datum a podpis: |  |  |  | Razítko
REKAPITULACE ROZPOČTU
Stavba: |  |  | 540-32501 - Rekonstrukce střech hal I-IV(III)
Objekt: |  |  | 02 - SO 02 - Rekonstrukce haly II.
Časť: |  |  | Zdravotechnika
Místo: |  |  | Areál trolejbusy Ostrava |  |  |  | Datum: |  | 2020-01-14
Objednavatel: | [6 empty] | Projektant: |  | Technoprojekt a.s.
Zhotovitel: | [6 empty] | Zpracovatel:
Kód - Popis | [9 empty] | Cena celkem [CZK]
1) Náklady z rozpočtu | [9 empty] | 0 | [12 empty] | -1
| PSV - Práce a dodávky PSV | [8 empty] | 0
| 721 - Zdravotechnika - vnitřní kanalizace | [8 empty] | 0
| 722 - Zdravotechnika - vnitřní vodovod | [8 empty] | 0
| 725 - Zdravotechnika - zařizovací předměty | [8 empty] | 0
| OST - Ostatní | [8 empty] | 0
2) Ostatní náklady | [9 empty] | 0 |  |  |  | DPH
| Zařízení staveniště | [12 empty] | základní | [9 empty] | VRN | 0 | 0 | 0 | 0 | 0 | 1
Celkové náklady za stavbu 1) + 2) | [7 empty] | 0
ROZPOČET
Stavba: |  |  | 540-32501 - Rekonstrukce střech hal I-IV(III)
Objekt: |  |  | 02 - SO 02 - Rekonstrukce haly II.
Časť: |  |  | Zdravotechnika
Místo: |  |  | Areál trolejbusy Ostrava |  |  |  | Datum: |  | 2020-01-14
Objednavatel: | [6 empty] | Projektant: |  | Technoprojekt a.s.
Zhotovitel: | [6 empty] | Zpracovatel:
PČ | Typ | Kód | Popis |  |  | MJ | Množství | J.cena [CZK] |  | Cena celkem [CZK] |  |  | Poznámka | DPH | J. Nh [h] | Nh celkom [h] | J. hmotnost [t] | Hmotnost celkem [t] | J. suť [t] | Suť Celkem [t]
Náklady z rozpočtu | [9 empty] | 0 | [5 empty] | 61.835 |  | 0.16937 |  | 0.01946 |  | D | -1 | [7 empty] | 0
| PSV - Práce a dodávky PSV | [8 empty] | 0 | [5 empty] | 61.835 |  | 0.16937 |  | 0.01946 | 2 | D | 0 | ROZPOCET | [6 empty] | 0
| 721 - Zdravotechnika - vnitřní kanalizace | [8 empty] | 0 | [5 empty] | 50.44 |  | 0.13672 |  | 0 | 2 | D | 1 | ROZPOCET | [6 empty] | 0
20 | K | 721174042 | Potrubí kanalizační z PP připojovací systém HT DN 40 - včetně všech tvarovek, prožezu, spojovacího atěsnícího materiálu, |  |  | m | 5 |  |  | 0 |  |  |  | základní | 0.659 | 3.295 | 0.00029 | 0.00145 | 0 | 0 | 16 | K | 2 | ROZPOCET | 0 | 0 | 0 | 0 | 0 | 1 | 0
21 | K | 721174042.1 | Potrubí kanalizační z PP připojovací systém HT DN 40 - od VZT včetně všech tvarovek, prožezu, spojovacího atěsnícího materiálu, |  |  | m | 5 |  |  | 0 |  |  |  | základní | 0.659 | 3.295 | 0.00029 | 0.00145 | 0 | 0 | 16 | K | 2 | ROZPOCET | 0 | 0 | 0 | 0 | 0 | 1 | 0
3 | K | 721174055 | Vnitřní dešťové svody DN110 z plastových trub hrdlových PVC-KG vč. tvarovek spojovacího a těsnícího materiálu |  |  | m | 70 |  |  | 0 |  |  |  | základní | 0.468 | 32.76 | 0.00113 | 0.0791 | 0 | 0 | 16 | K | 2 | ROZPOCET | 0 | 0 | 0 | 0 | 0 | 1 | 0
4 | K | 721233212 | Vyhřívané svislé střešní vpusti DN110 s integrovanou PVC manžetou se samoregulačním vyhříváním 230 V |  |  | kus | 16 |  |  | 0 |  |  |  | základní | 0.225 | 3.6 | 0.00342 | 0.05472 | 0 | 0 | 16 | K | 2 | ROZPOCET | 0 | 0 | 0 | 0 | 0 | 1 | 0
5 | K | ZD_01 | Napojení na dešťové svody v hala I. |  |  | ks | 8 |  |  | 0 |  |  |  | základní | 0 | 0 | 0 | 0 | 0 | 0 | 16 | K | 2 | ROZPOCET | 0 | 0 | 0 | 0 | 0 | 1 | 0
6 | K | ZD02 | Napojení na sešťové svody v hale III. |  |  | ks | 8 |  |  | 0 |  |  |  | základní | 0 | 0 | 0 | 0 | 0 | 0 | 16 | K | 2 | ROZPOCET | 0 | 0 | 0 | 0 | 0 | 1 | 0
7 | K | 721290111 | Zkouška těsnosti potrubí kanalizace vodou do DN 125 |  |  | m | 70 |  |  | 0 |  |  |  | základní | 0.048 | 3.36 | 0 | 0 | 0 | 0 | 16 | K | 2 | ROZPOCET | 0 | 0 | 0 | 0 | 0 | 1 | 0
8 | K | 721290123 | Zkouška těsnosti potrubí kanalizace kouřem |  |  | m | 70 |  |  | 0 |  |  |  | základní | 0.059 | 4.13 | 0 | 0 | 0 | 0 | 16 | K | 2 | ROZPOCET | 0 | 0 | 0 | 0 | 0 | 1 | 0
9 | K | ZD03 | Ochranné trubky pro potrubí zdravotně technických rozvodů přes stropy, stěny, dilatace |  |  | ks | 16 |  |  | 0 |  |  |  | základní | 0 | 0 | 0 | 0 | 0 | 0 | 16 | K | 2 | ROZPOCET | 0 | 0 | 0 | 0 | 0 | 1 | 0
10 | K | ZD04 | Zajištění prostupů přes stavební konstrukce |  |  | ks | 16 |  |  | 0 |  |  |  | základní | 0 | 0 | 0 | 0 | 0 | 0 | 16 | K | 2 | ROZPOCET | 0 | 0 | 0 | 0 | 0 | 1 | 0
22 | K | ZD05 | Napojení na stávající odpadní potrubí |  |  | kpl | 1 |  |  | 0 |  |  |  | základní | 0 | 0 | 0 | 0 | 0 | 0 | 16 | K | 2 | ROZPOCET | 0 | 0 | 0 | 0 | 0 | 1 | 0
23 | K | ZD06 | Napojení kondenzatního čerpadla |  |  | kpl | 1 |  |  | 0 |  |  |  | základní | 0 | 0 | 0 | 0 | 0 | 0 | 16 | K | 2 | ROZPOCET | 0 | 0 | 0 | 0 | 0 | 1 | 0
11 | K | 998721203 | Přesun hmot procentní pro vnitřní kanalizace v objektech v do 24 m |  |  | % | 1695.1 |  |  | 0 |  |  |  | základní | 0 | 0 | 0 | 0 | 0 | 0 | 16 | K | 2 | ROZPOCET | 0 | 0 | 0 | 0 | 0 | 1 | 0
| 722 - Zdravotechnika - vnitřní vodovod | [8 empty] | 0 | [5 empty] | 9.62 |  | 0.013 |  | 0 | 2 | D | 1 | ROZPOCET | [6 empty] | 0
24 | K | 722174021 | Potrubí plastové PPR svar polyfuze PN 20 pr.10 mm_od VZTvčetně všech tvarovek, prořezu, spojovacího, těsnícího a pomocného materiálu - včetně napojení na dešťový svod |  |  | m | 10 |  |  | 0 |  |  |  | základní | 0.556 | 5.56 | 0.00071 | 0.0071 | 0 | 0 | 16 | K | 2 | ROZPOCET | 0 | 0 | 0 | 0 | 0 | 1 | 0
16 | K | 722174022 | Potrubí vodovodní plastové PPR svar polyfuze PN 20 D 20 x 3,4 mm včetně trubních dílů, spojovacího , těsnícího a pomocného materiálu |  |  | m | 5 |  |  | 0 |  |  |  | základní | 0.529 | 2.645 | 0.0006 | 0.003 | 0 | 0 | 16 | K | 2 | ROZPOCET | 0 | 0 | 0 | 0 | 0 | 1 | 0
18 | K | 722290226 | Zkouška těsnosti vodovodního potrubí |  |  | m | 15 |  |  | 0 |  |  |  | základní | 0.067 | 1.005 | 0.00019 | 0.00285 | 0 | 0 | 16 | K | 2 | ROZPOCET | 0 | 0 | 0 | 0 | 0 | 1 | 0
19 | K | 722290234 | Proplach a dezinfekce vodovodního potrubí |  |  | m | 5 |  |  | 0 |  |  |  | základní | 0.082 | 0.41 | 1e-05 | 5e-05 | 0 | 0 | 16 | K | 2 | ROZPOCET | 0 | 0 | 0 | 0 | 0 | 1 | 0
17 | K | VV01 | Napojení na stávající vodovod |  |  | kpl | 1 |  |  | 0 |  |  |  | základní | 0 | 0 | 0 | 0 | 0 | 0 | 16 | K | 2 | ROZPOCET | 0 | 0 | 0 | 0 | 0 | 1 | 0
27 | K | 998722201 | Přesun hmot procentní pro vnitřní vodovod v objektech v do 6 m |  |  | % | 60.845 |  |  | 0 |  |  |  | základní | 0 | 0 | 0 | 0 | 0 | 0 | 16 | K | 2 | ROZPOCET | 0 | 0 | 0 | 0 | 0 | 1 | 0
| 725 - Zdravotechnika - zařizovací předměty | [8 empty] | 0 | [5 empty] | 1.775 |  | 0.01965 |  | 0.01946 | 2 | D | 1 | ROZPOCET | [6 empty] | 0
12 | K | 725210821 | Demontáž umyvadel včetně výtokových armatur_baterie a zápachové uzávěrky v místnosti II.127 |  |  | soubor | 1 |  |  | 0 |  |  |  | základní | 0.362 | 0.362 | 0 | 0 | 0.01946 | 0.01946 | 16 | K | 2 | ROZPOCET | 0 | 0 | 0 | 0 | 0 | 1 | 0
13 | K | 725211604 | Umyvadlo keramické připevněné na stěnu šrouby bílé bez krytu na sifon 650 mm |  |  | soubor | 1 |  |  | 0 |  |  |  | základní | 1.1 | 1.1 | 0.01758 | 0.01758 | 0 | 0 | 16 | K | 2 | ROZPOCET | 0 | 0 | 0 | 0 | 0 | 1 | 0
14 | K | 725822612 | Baterie umyvadlové stojánkové pákové s výpustí |  |  | soubor | 1 |  |  | 0 |  |  |  | základní | 0.2 | 0.2 | 0.00184 | 0.00184 | 0 | 0 | 16 | K | 2 | ROZPOCET | 0 | 0 | 0 | 0 | 0 | 1 | 0
15 | K | 725861102 | Zápachová uzávěrka pro umyvadla |  |  | kus | 1 |  |  | 0 |  |  |  | základní | 0.113 | 0.113 | 0.00023 | 0.00023 | 0 | 0 | 16 | K | 2 | ROZPOCET | 0 | 0 | 0 | 0 | 0 | 1 | 0
25 | M | ZP01 | Kondenzatní čerpadlo průtoku 900 l/hod, zásobník 4l, výtlačná výška 6m, 230V, 1,5A, rozměry 300 x 150 x 205 vč, osazení do podlahové jímky |  |  | kpl | 1 |  |  | 0 |  |  |  | základní | 0 | 0 | 0 | 0 | 0 | 0 | 32 | M | 2 | ROZPOCET | 0 | 0 | 0 | 0 | 0 | 1 | 0
26 | M | ZP02 | Kondenzační sifón DN40 s vodní zápachovou uzávěrkou a mechanickým zápachovým uzávěrem |  |  | kpl | 1 |  |  | 0 |  |  |  | základní | 0 | 0 | 0 | 0 | 0 | 0 | 32 | M | 2 | ROZPOCET | 0 | 0 | 0 | 0 | 0 | 1 | 0
28 | K | 998725201 | Přesun hmot procentní pro zařizovací předměty v objektech v do 6 m |  |  | % | 210.715 |  |  | 0 |  |  |  | základní | 0 | 0 | 0 | 0 | 0 | 0 | 16 | K | 2 | ROZPOCET | 0 | 0 | 0 | 0 | 0 | 1 | 0
| OST - Ostatní | [8 empty] | 0 | [5 empty] | 0 |  | 0 |  | 0 | 4 | D | 0 | ROZPOCET | [6 empty] | 0
29 | K | O03 | Vypracování dokumentace skutečného provedení |  |  | kpl | 1 |  |  | 0 |  |  |  | základní | 0 | 0 | 0 | 0 | 0 | 0 | 16 | K | 1 | ROZPOCET | 0 | 0 | 0 | 0 | 0 | 1 | 0
30 | K | O04 | Vypracování provozních předpisů |  |  | kpl | 1 |  |  | 0 |  |  |  | základní | 0 | 0 | 0 | 0 | 0 | 0 | 16 | K | 1 | ROZPOCET | 0 | 0 | 0 | 0 | 0 | 1 | 0

## SO 02 - Vzduchotechnika
| List obsahuje: |  | 1) Krycí list rozpočtu |  | 2) Rekapitulace rozpočtu |  |  | 3) Rozpočet |  |  | Zpět na list: | Rekapitulace stavby
optimalizováno pro tisk sestav ve formátu A4 - na výšku | [11 empty] | >> skryté sloupce << | [9 empty] | {07BACE8A-E528-4454-887B-9800693A2441}
2
KRYCÍ LIST ROZPOČTU | [12 empty] | v --- níže se nacházejí doplnkové a pomocné údaje k sestavám --- v | [8 empty] | False
| Stavba: |  | 540-32501 - Rekonstrukce střech hal I-IV(III)
| Objekt: |  | 02 - SO 02 - Rekonstrukce haly II.
| Časť: |  | Vzduchotechnika
| Místo: |  | Areál trolejbusy Ostrava | [5 empty] | Datum: |  | 2020-01-14
| Objednavatel: | [7 empty] | IČ:
DIČ:
| Zhotovitel: | [7 empty] | IČ:
DIČ:
| Projektant: | [7 empty] | IČ:
|  | Technoprojekt a.s. | [6 empty] | DIČ:
| Zpracovatel: | [7 empty] | IČ:
DIČ:
| Náklady z rozpočtu | [7 empty] | 0
| Ostatní náklady | [7 empty] | 0
| Cena bez DPH | [7 empty] | 0
| DPH | základní | 21% | ze | 0 |  |  |  | 0
|  | snížená | 15% | ze | 0 |  |  |  | 0
|  | zákl. přenesená | 21% | ze | 0 |  |  |  | 0
|  | sníž. přenesená | 15% | ze | 0 |  |  |  | 0
|  | nulová | 0% | ze | 0 |  |  |  | 0
| Cena s DPH |  |  | v | CZK |  |  | 0
| Projektant |  |  |  |  | Zpracovatel
| Datum a podpis: |  |  | Razítko |  | Datum a podpis: |  |  |  | Razítko
| Objednavatel |  |  |  |  | Zhotovitel
| Datum a podpis: |  |  | Razítko |  | Datum a podpis: |  |  |  | Razítko
REKAPITULACE ROZPOČTU
Stavba: |  |  | 540-32501 - Rekonstrukce střech hal I-IV(III)
Objekt: |  |  | 02 - SO 02 - Rekonstrukce haly II.
Časť: |  |  | Vzduchotechnika
Místo: |  |  | Areál trolejbusy Ostrava |  |  |  | Datum: |  | 2020-01-14
Objednavatel: | [6 empty] | Projektant: |  | Technoprojekt a.s.
Zhotovitel: | [6 empty] | Zpracovatel:
Kód - Popis | [9 empty] | Cena celkem [CZK]
1) Náklady z rozpočtu | [9 empty] | 0 | [12 empty] | -1
| PSV - Práce a dodávky PSV | [8 empty] | 0
| 751 - Vzduchotechnika | [8 empty] | 0
| 751-1 - Vzduchotechnika - Větrání dílen | [8 empty] | 0
| 751-2 - Vzduchotechnika - větrání lakovny | [8 empty] | 0
| 751-3 - Vzduchotechnika - Chlazení dílen | [8 empty] | 0
| OST - Ostatní | [8 empty] | 0
2) Ostatní náklady | [9 empty] | 0 |  |  |  | DPH
| Zařízení staveniště | [8 empty] | 0 |  |  |  | základní | [9 empty] | VRN | 0 | 0 | 0 | 0 | 0 | 1
Celkové náklady za stavbu 1) + 2) | [7 empty] | 0
ROZPOČET
Stavba: |  |  | 540-32501 - Rekonstrukce střech hal I-IV(III)
Objekt: |  |  | 02 - SO 02 - Rekonstrukce haly II.
Časť: |  |  | Vzduchotechnika
Místo: |  |  | Areál trolejbusy Ostrava |  |  |  | Datum: |  | 2020-01-14
Objednavatel: | [6 empty] | Projektant: |  | Technoprojekt a.s.
Zhotovitel: | [6 empty] | Zpracovatel:
PČ | Typ | Kód | Popis |  |  | MJ | Množství | J.cena [CZK] |  | Cena celkem [CZK] |  |  | Poznámka | DPH | J. Nh [h] | Nh celkom [h] | J. hmotnost [t] | Hmotnost celkem [t] | J. suť [t] | Suť Celkem [t]
Náklady z rozpočtu | [9 empty] | 0 | [5 empty] | 2.199 |  | 0 |  | 0 |  | D | -1 | [7 empty] | 0
| PSV - Práce a dodávky PSV | [8 empty] | 0 | [5 empty] | 2.199 |  | 0 |  | 0 | 2 | D | 0 | ROZPOCET | [6 empty] | 0
| 751 - Vzduchotechnika | [8 empty] | 0 | [5 empty] | 2.199 |  | 0 |  | 0 | 2 | D | 1 | ROZPOCET | [6 empty] | 0
1 | K | 751398054 | Mtž protidešťové žaluzie potrubí do 0,600 m2 |  |  | kus | 1 |  |  | 0 |  |  |  | základní | 2.199 | 2.199 | 0 | 0 | 0 | 0 | 16 | K | 2 | ROZPOCET | 0 | 0 | 0 | 0 | 0 | 1 | 0
2 | M | VT_01 | Protidešťová žaluzie 500 x 1000 vš.síta |  |  | ks | 1 |  |  | 0 |  |  |  | základní | 0 | 0 | 0 | 0 | 0 | 0 | 32 | M | 2 | ROZPOCET | 0 | 0 | 0 | 0 | 0 | 1 | 0
3 | K | VT_02 | Čtyřhranné ocelové potrubí sk.I pozinkované, vč. spojovacího, těsnícího a uchytávacího materiálu do obvodu 3500 (25% tvarovek) |  |  | m2 | 38 |  |  | 0 |  |  |  | základní | 0 | 0 | 0 | 0 | 0 | 0 | 16 | K | 2 | ROZPOCET | 0 | 0 | 0 | 0 | 0 | 1 | 0
4 | K | VT_03 | Samolepicí izolační pás tl. 19mm vyrobeny ze syntetického kaučuku, vyztužený síťovinou s pokovenou polyesterovou fóli´, tepelná vodivost 0,03W/mK |  |  | m2 | 36 |  |  | 0 |  |  |  | základní | 0 | 0 | 0 | 0 | 0 | 0 | 16 | K | 2 | ROZPOCET | 0 | 0 | 0 | 0 | 0 | 1 | 0
| 751-1 - Vzduchotechnika - Větrání dílen | [8 empty] | 0 | [5 empty] | 0 |  | 0 |  | 0 | 2 | D | 1 | ROZPOCET | [6 empty] | 0
5 | M | VT_04 | D+M_Vzduchotechnická jednotka pro přívod a odvod vzduchu, komory nad sebou v atypickém provedení, hliníková kostra(TB3), vnitřní plech z posink.panelů, Izolace PUR pěna 50mm, nevybušné provedení (ATEX ZONA 2/IIB T3) vč. základového rámu |  |  | kpl | 1 |  |  | 0 |  |  |  | základní | 0 | 0 | 0 | 0 | 0 | 0 | 32 | M | 2 | ROZPOCET | 0 | 0 | 0 | 0 | 0 | 1 | 0
6 | M | VT_05 | Tlumič hluku 1000 x 500,200 (sada buňkových tlumičů hluku 200*500*1500 (5ks) do potrubí 1000 x 500mm délka 1500mm |  |  | ks | 2 |  |  | 0 |  |  |  | základní | 0 | 0 | 0 | 0 | 0 | 0 | 32 | M | 2 | ROZPOCET | 0 | 0 | 0 | 0 | 0 | 1 | 0
7 | K | VT06 | Montáž tlumiče hluku 1000 x 500/1500 |  |  | kpl | 2 |  |  | 0 |  |  |  | základní | 0 | 0 | 0 | 0 | 0 | 0 | 16 | K | 2 | ROZPOCET | 0 | 0 | 0 | 0 | 0 | 1 | 0
8 | M | VT07 | Tlumič hluku 1000 x 500/1000,200 (sada buňkových tlumíčů hluku 200*500*1000 (5ks) do potrubí 1000 x 500mm délka 1000 |  |  | ks | 2 |  |  | 0 |  |  |  | základní | 0 | 0 | 0 | 0 | 0 | 0 | 32 | M | 2 | ROZPOCET | 0 | 0 | 0 | 0 | 0 | 1 | 0
9 | K | VT08 | Montáž tlumiče hluku 1000 x 500/1000 |  |  | ks | 2 |  |  | 0 |  |  |  | základní | 0 | 0 | 0 | 0 | 0 | 0 | 16 | K | 2 | ROZPOCET | 0 | 0 | 0 | 0 | 0 | 1 | 0
10 | M | VT08 | Protidešťová žaluzie 1000 x 630mm |  |  | ks | 1 |  |  | 0 |  |  |  | základní | 0 | 0 | 0 | 0 | 0 | 0 | 32 | M | 2 | ROZPOCET | 0 | 0 | 0 | 0 | 0 | 1 | 0
11 | K | VT09 | Montáž protidešťové žaluzie |  |  | ks | 1 |  |  | 0 |  |  |  | základní | 0 | 0 | 0 | 0 | 0 | 0 | 16 | K | 2 | ROZPOCET | 0 | 0 | 0 | 0 | 0 | 1 | 0
12 | M | VT10 | Protidešťová žaluzie 1000 x 500mm |  |  | ks | 1 |  |  | 0 |  |  |  | základní | 0 | 0 | 0 | 0 | 0 | 0 | 32 | M | 2 | ROZPOCET | 0 | 0 | 0 | 0 | 0 | 1 | 0
13 | K | VT11 | Montáž protidešťové žaluzie 1000 x 500 |  |  | ks | 1 |  |  | 0 |  |  |  | základní | 0 | 0 | 0 | 0 | 0 | 0 | 16 | K | 2 | ROZPOCET | 0 | 0 | 0 | 0 | 0 | 1 | 0
14 | M | VT12 | Požární klapka 500 x 500 mm, požární odolnost 90min, ruční a teplotní spínání s koncovým spínačem "ZAVŘENO" |  |  | ks | 2 |  |  | 0 |  |  |  | základní | 0 | 0 | 0 | 0 | 0 | 0 | 32 | M | 2 | ROZPOCET | 0 | 0 | 0 | 0 | 0 | 1 | 0
15 | K | VT13 | Montáž požární klapky 500 x 500 |  |  | ks | 2 |  |  | 0 |  |  |  | základní | 0 | 0 | 0 | 0 | 0 | 0 | 16 | K | 2 | ROZPOCET | 0 | 0 | 0 | 0 | 0 | 1 | 0
16 | M | VT14 | Těsná regulační klapka 500 x 500 |  |  | ks | 2 |  |  | 0 |  |  |  | základní | 0 | 0 | 0 | 0 | 0 | 0 | 32 | M | 2 | ROZPOCET | 0 | 0 | 0 | 0 | 0 | 1 | 0
17 | K | VT15 | Montáž regulační klapky 500 x 500 |  |  | ks | 2 |  |  | 0 |  |  |  | základní | 0 | 0 | 0 | 0 | 0 | 0 | 16 | K | 2 | ROZPOCET | 0 | 0 | 0 | 0 | 0 | 1 | 0
18 | M | VT16 | Těsná regulační klapka 200 x 200 |  |  | ks | 4 |  |  | 0 |  |  |  | základní | 0 | 0 | 0 | 0 | 0 | 0 | 32 | M | 2 | ROZPOCET | 0 | 0 | 0 | 0 | 0 | 1 | 0
19 | K | VT17 | MOntáž těsné regulační klapky 200 x 200 |  |  | ks | 4 |  |  | 0 |  |  |  | základní | 0 | 0 | 0 | 0 | 0 | 0 | 16 | K | 2 | ROZPOCET | 0 | 0 | 0 | 0 | 0 | 1 | 0
20 | M | VT18 | Krycí mřížka 160 x 160 (D+M) |  |  | ks | 2 |  |  | 0 |  |  |  | základní | 0 | 0 | 0 | 0 | 0 | 0 | 32 | M | 2 | ROZPOCET | 0 | 0 | 0 | 0 | 0 | 1 | 0
21 | M | VT19 | Dvouřadá výustka z pozinkovaného plechu do čtyřhranného potruví 500 x 200mm, regulace R1 |  |  | ks | 8 |  |  | 0 |  |  |  | základní | 0 | 0 | 0 | 0 | 0 | 0 | 32 | M | 2 | ROZPOCET | 0 | 0 | 0 | 0 | 0 | 1 | 0
22 | M | VT20 | Dvouřadá výustka z pozinkovaného plechu do čtyřhranného potrubí 400 x 150mm regulace R1 |  |  | ks | 2 |  |  | 0 |  |  |  | základní | 0 | 0 | 0 | 0 | 0 | 0 | 32 | M | 2 | ROZPOCET | 0 | 0 | 0 | 0 | 0 | 1 | 0
23 | M | VT21 | Jednořadá výustka z pozinkovaného plechu do čtyřhranného potrubí 500 x 400mm regulace R1 |  |  | ks | 4 |  |  | 0 |  |  |  | základní | 0 | 0 | 0 | 0 | 0 | 0 | 32 | M | 2 | ROZPOCET | 0 | 0 | 0 | 0 | 0 | 1 | 0
24 | M | VT22 | Jednořadá výustka z pozinkovaného plechu di čtyřhranného potrubí 400 x 500 |  |  | ks | 2 |  |  | 0 |  |  |  | základní | 0 | 0 | 0 | 0 | 0 | 0 | 32 | M | 2 | ROZPOCET | 0 | 0 | 0 | 0 | 0 | 1 | 0
25 | K | VT23 | montáž položek VT18_VT22 |  |  | ks | 18 |  |  | 0 |  |  |  | základní | 0 | 0 | 0 | 0 | 0 | 0 | 16 | K | 2 | ROZPOCET | 0 | 0 | 0 | 0 | 0 | 1 | 0
26 | M | VT24 | Čtyřhranné ocelové potrubí sk.I pozinkované vč. spojovacího, těsnícího a uchytného materiálu pro zavěšení - potrubí di obvodu 650 (0% tvarovek) |  |  | m1 | 1 |  |  | 0 |  |  |  | základní | 0 | 0 | 0 | 0 | 0 | 0 | 32 | M | 2 | ROZPOCET | 0 | 0 | 0 | 0 | 0 | 1 | 0
27 | M | VT25 | Čtyřhranné ocelové potrubí sk.I pozinkované vč. spojovacího, těsnícího a uchytného materiálu pro zavěšení - potrubí di obvodu 1050 (100% tvarovek) |  |  | m2 | 34 |  |  | 0 |  |  |  | základní | 0 | 0 | 0 | 0 | 0 | 0 | 32 | M | 2 | ROZPOCET | 0 | 0 | 0 | 0 | 0 | 1 | 0
28 | M | VT26 | Čtyřhranné ocelové potrubí sk.I pozinkované vč. spojovacího, těsnícího a uchytného materiálu pro zavěšení - potrubí di obvodu 1500(50% tvarovek) |  |  | m2 | 8 |  |  | 0 |  |  |  | základní | 0 | 0 | 0 | 0 | 0 | 0 | 32 | M | 2 | ROZPOCET | 0 | 0 | 0 | 0 | 0 | 1 | 0
29 | M | VT27 | Čtyřhranné ocelové potrubí sk.I pozinkované vč. spojovacího, těsnícího a uchytného materiálu pro zavěšení - potrubí di obvodu 1890 (25% tvarovek) |  |  | m2 | 13 |  |  | 0 |  |  |  | základní | 0 | 0 | 0 | 0 | 0 | 0 | 32 | M | 2 | ROZPOCET | 0 | 0 | 0 | 0 | 0 | 1 | 0
30 | M | VT28 | Čtyřhranné ocelové potrubí sk.I pozinkované vč. spojovacího, těsnícího a uchytného materiálu pro zavěšení - potrubí di obvodu 2630 (0% tvarovek) |  |  | m2 | 58 |  |  | 0 |  |  |  | základní | 0 | 0 | 0 | 0 | 0 | 0 | 32 | M | 2 | ROZPOCET | 0 | 0 | 0 | 0 | 0 | 1 | 0
31 | M | VT29 | Čtyřhranné ocelové potrubí sk.I pozinkované vč. spojovacího, těsnícího a uchytného materiálu pro zavěšení - potrubí di obvodu 3500 (75% tvarovek) |  |  | m2 | 66 |  |  | 0 |  |  |  | základní | 0 | 0 | 0 | 0 | 0 | 0 | 32 | M | 2 | ROZPOCET | 0 | 0 | 0 | 0 | 0 | 1 | 0
32 | K | VT30 | Izolace - samolepící izolační pás tl. 19mm vyrobený ze syntetického kaučuku, vyztužený síťovinou s pokovenou polyesterovou fólií |  |  | m2 | 36 |  |  | 0 |  |  |  | základní | 0 | 0 | 0 | 0 | 0 | 0 | 16 | K | 2 | ROZPOCET | 0 | 0 | 0 | 0 | 0 | 1 | 0
| 751-2 - Vzduchotechnika - větrání lakovny | [8 empty] | 0 | [5 empty] | 0 |  | 0 |  | 0 | 2 | D | 1 | ROZPOCET | [6 empty] | 0
33 | M | VT31 | Vzduchotechnická jednotka pro přívod vzduchu, hliníková kostra, izolace PUR pěna 50mm vč. základového rámu |  |  | kpl | 1 |  |  | 0 |  |  |  | základní | 0 | 0 | 0 | 0 | 0 | 0 | 32 | M | 2 | ROZPOCET | 0 | 0 | 0 | 0 | 0 | 1 | 0
34 | K | VT32 | Montáž vzduchotechnické jednotky |  |  | kpl | 1 |  |  | 0 |  |  |  | základní | 0 | 0 | 0 | 0 | 0 | 0 | 16 | K | 2 | ROZPOCET | 0 | 0 | 0 | 0 | 0 | 1 | 0
35 | M | VT33 | Tlumič hluku 1500 x 1000/1500,250 (sada buňkových tlumičů hluku 250*500*1500 (12ks) do potrubí 1500 x 1000mm délka 1500 |  |  | ks | 2 |  |  | 0 |  |  |  | základní | 0 | 0 | 0 | 0 | 0 | 0 | 32 | M | 2 | ROZPOCET | 0 | 0 | 0 | 0 | 0 | 1 | 0
36 | K | VT34 | Montáž tlumiče hluku |  |  | ks | 2 |  |  | 0 |  |  |  | základní | 0 | 0 | 0 | 0 | 0 | 0 | 16 | K | 2 | ROZPOCET | 0 | 0 | 0 | 0 | 0 | 1 | 0
37 | M | VT35 | Tlumič hluku 1500 x 1000/1000,250 |  |  | ks | 1 |  |  | 0 |  |  |  | základní | 0 | 0 | 0 | 0 | 0 | 0 | 32 | M | 2 | ROZPOCET | 0 | 0 | 0 | 0 | 0 | 1 | 0
38 | K | VT36 | Montáž tlumiče hluku |  |  | ks | 1 |  |  | 0 |  |  |  | základní | 0 | 0 | 0 | 0 | 0 | 0 | 16 | K | 2 | ROZPOCET | 0 | 0 | 0 | 0 | 0 | 1 | 0
39 | M | VT37 | Protidešťová žaluzie 1400 x 1000 mm |  |  | ks | 1 |  |  | 0 |  |  |  | základní | 0 | 0 | 0 | 0 | 0 | 0 | 32 | M | 2 | ROZPOCET | 0 | 0 | 0 | 0 | 0 | 1 | 0
40 | K | VT38 | Montáž protidešťové žaluzie |  |  | ks | 1 |  |  | 0 |  |  |  | základní | 0 | 0 | 0 | 0 | 0 | 0 | 16 | K | 2 | ROZPOCET | 0 | 0 | 0 | 0 | 0 | 1 | 0
41 | M | VT39 | Požární klapka 1500 x 1000 |  |  | ks | 1 |  |  | 0 |  |  |  | základní | 0 | 0 | 0 | 0 | 0 | 0 | 32 | M | 2 | ROZPOCET | 0 | 0 | 0 | 0 | 0 | 1 | 0
42 | K | VT40 | Montáž požární klapky 1500 x 1000 |  |  | ks | 1 |  |  | 0 |  |  |  | základní | 0 | 0 | 0 | 0 | 0 | 0 | 16 | K | 2 | ROZPOCET | 0 | 0 | 0 | 0 | 0 | 1 | 0
43 | M | VT41 | Krycí mřížka 1000 x 630 mm |  |  | ks | 2 |  |  | 0 |  |  |  | základní | 0 | 0 | 0 | 0 | 0 | 0 | 32 | M | 2 | ROZPOCET | 0 | 0 | 0 | 0 | 0 | 1 | 0
44 | K | VT41 | Montáž krycí mřížky 1000 x 630 |  |  | ks | 2 |  |  | 0 |  |  |  | základní | 0 | 0 | 0 | 0 | 0 | 0 | 16 | K | 2 | ROZPOCET | 0 | 0 | 0 | 0 | 0 | 1 | 0
45 | M | VT42 | Potrubní nevýbušný radiální ventilátor do potrubí 700 x 400mm ,OV-1 |  |  | ks | 1 |  |  | 0 |  |  |  | základní | 0 | 0 | 0 | 0 | 0 | 0 | 32 | M | 2 | ROZPOCET | 0 | 0 | 0 | 0 | 0 | 1 | 0
46 | K | VT43 | Montáž potrubního ventilátoru |  |  | ks | 1 |  |  | 0 |  |  |  | základní | 0 | 0 | 0 | 0 | 0 | 0 | 16 | K | 2 | ROZPOCET | 0 | 0 | 0 | 0 | 0 | 1 | 0
47 | M | VT44 | Pružná menžeta do výbušného prostředí 700 x 400 |  |  | ks | 2 |  |  | 0 |  |  |  | základní | 0 | 0 | 0 | 0 | 0 | 0 | 32 | M | 2 | ROZPOCET | 0 | 0 | 0 | 0 | 0 | 1 | 0
48 | M | VT45 | Tlumič hluku do čtyřhranného potrubí 700 x 400 délka 950mm |  |  | kls | 2 |  |  | 0 |  |  |  | základní | 0 | 0 | 0 | 0 | 0 | 0 | 32 | M | 2 | ROZPOCET | 0 | 0 | 0 | 0 | 0 | 1 | 0
49 | M | VT46 | Protidešťová žaluzie 700 x 400 |  |  | ks | 1 |  |  | 0 |  |  |  | základní | 0 | 0 | 0 | 0 | 0 | 0 | 32 | M | 2 | ROZPOCET | 0 | 0 | 0 | 0 | 0 | 1 | 0
50 | M | VT47 | Těsná uzavírací klapka 700 x 400 mm |  |  | ks | 1 |  |  | 0 |  |  |  | základní | 0 | 0 | 0 | 0 | 0 | 0 | 32 | M | 2 | ROZPOCET | 0 | 0 | 0 | 0 | 0 | 1 | 0
51 | M | VT48 | Jednořadá výustka z pozinkovaného plechu do čtyřhranného potrubí 500 x 400, regulace R1 |  |  | ks | 4 |  |  | 0 |  |  |  | základní | 0 | 0 | 0 | 0 | 0 | 0 | 32 | M | 2 | ROZPOCET | 0 | 0 | 0 | 0 | 0 | 1 | 0
52 | M | VT49 | Protidešťová žaluzie 1000 x 630mm |  |  | ks | 1 |  |  | 0 |  |  |  | základní | 0 | 0 | 0 | 0 | 0 | 0 | 32 | M | 2 | ROZPOCET | 0 | 0 | 0 | 0 | 0 | 1 | 0
53 | K | VT50 | Montáž pol. VT44_VT49 |  |  | ks | 11 |  |  | 0 |  |  |  | základní | 0 | 0 | 0 | 0 | 0 | 0 | 16 | K | 2 | ROZPOCET | 0 | 0 | 0 | 0 | 0 | 1 | 0
54 | M | VT51 | Čtyřhranné ocelové potrubí sk.I pozinkované vč. spojovacího, těsnícího a uchytného materiálu pro zavěšení - potrubí di obvodu 2630 (70% tvarovek) |  |  | m2 | 30 |  |  | 0 |  |  |  | základní | 0 | 0 | 0 | 0 | 0 | 0 | 32 | M | 2 | ROZPOCET | 0 | 0 | 0 | 0 | 0 | 1 | 0
55 | M | VT52 | Čtyřhranné ocelové potrubí sk.I pozinkované vč. spojovacího, těsnícího a uchytného materiálu pro zavěšení - potrubí di obvodu 3500 (50% tvarovek) |  |  | m2 | 18 |  |  | 0 |  |  |  | základní | 0 | 0 | 0 | 0 | 0 | 0 | 32 | M | 2 | ROZPOCET | 0 | 0 | 0 | 0 | 0 | 1 | 0
56 | M | VT53 | Čtyřhranné ocelové potrubí sk.I pozinkované vč. spojovacího, těsnícího a uchytného materiálu pro zavěšení - potrubí di obvodu 4000 (100% tvarovek) |  |  | m2 | 2 |  |  | 0 |  |  |  | základní | 0 | 0 | 0 | 0 | 0 | 0 | 32 | M | 2 | ROZPOCET | 0 | 0 | 0 | 0 | 0 | 1 | 0
57 | M | VT54 | Čtyřhranné ocelové potrubí sk.I pozinkované vč. spojovacího, těsnícího a uchytného materiálu pro zavěšení - potrubí di obvodu 4460 (75% tvarovek) |  |  | m2 | 15 |  |  | 0 |  |  |  | základní | 0 | 0 | 0 | 0 | 0 | 0 | 32 | M | 2 | ROZPOCET | 0 | 0 | 0 | 0 | 0 | 1 | 0
58 | M | VT55 | Čtyřhranné ocelové potrubí sk.I pozinkované vč. spojovacího, těsnícího a uchytného materiálu pro zavěšení - potrubí di obvodu 56000 (75% tvarovek) |  |  | m2 | 92 |  |  | 0 |  |  |  | základní | 0 | 0 | 0 | 0 | 0 | 0 | 32 | M | 2 | ROZPOCET | 0 | 0 | 0 | 0 | 0 | 1 | 0
59 | K | VT56 | Izolace - samolepící izolační pás tl. 19mm vyrobený ze syntetického kaučuku, vyztužený síťovinou s pokovenou polyesterovou fólií |  |  | m2 | 4 |  |  | 0 |  |  |  | základní | 0 | 0 | 0 | 0 | 0 | 0 | 16 | K | 2 | ROZPOCET | 0 | 0 | 0 | 0 | 0 | 1 | 0
60 | K | VT57 | Demontáž |  |  | kpl | 1 |  |  | 0 |  |  |  | základní | 0 | 0 | 0 | 0 | 0 | 0 | 16 | K | 2 | ROZPOCET | 0 | 0 | 0 | 0 | 0 | 1 | 0
| 751-3 - Vzduchotechnika - Chlazení dílen | [8 empty] | 0 | [5 empty] | 0 |  | 0 |  | 0 | 2 | D | 1 | ROZPOCET | [6 empty] | 0
61 | M | VT58 | Kondenzační klimatizační jednotka ke VZT jednotce, tepelné čerpadlo s invertorovým řízením Qchl=33,5 kW Qtop=37,5 kW, chladivo R410A včetně sady s expanzním ventilem, řídící skříňky, upevňovacích konzol na stěnu a kompletné náplně chladiva |  |  | kpl | 1 |  |  | 0 |  |  |  | základní | 0 | 0 | 0 | 0 | 0 | 0 | 32 | M | 2 | ROZPOCET | 0 | 0 | 0 | 0 | 0 | 1 | 0
62 | K | VT59 | Montáž kondenzační klimatizační jednotky |  |  | kpl | 1 |  |  | 0 |  |  |  | základní | 0 | 0 | 0 | 0 | 0 | 0 | 16 | K | 2 | ROZPOCET | 0 | 0 | 0 | 0 | 0 | 1 | 0
63 | M | VT60 | Cu potrubí 12,7 mm včetně partěsné tepelné izolace tl. 19mm včetně kolen, přechdů, normalizovaného upevnění, pomocného materiálu, proplachu, lešení, zednických výpomoci |  |  | m | 12 |  |  | 0 |  |  |  | základní | 0 | 0 | 0 | 0 | 0 | 0 | 32 | M | 2 | ROZPOCET | 0 | 0 | 0 | 0 | 0 | 1 | 0
64 | M | VT61 | Cu potrubí 25,4 mm včetně partěsné tepelné izolace tl. 19mm včetně kolen, přechdů, normalizovaného upevnění, pomocného materiálu, proplachu, lešení, zednických výpomoci |  |  | m | 12 |  |  | 0 |  |  |  | základní | 0 | 0 | 0 | 0 | 0 | 0 | 32 | M | 2 | ROZPOCET | 0 | 0 | 0 | 0 | 0 | 1 | 0
| OST - Ostatní | [8 empty] | 0 | [5 empty] | 0 |  | 0 |  | 0 | 4 | D | 0 | ROZPOCET | [6 empty] | 0
65 | K | O01 | Komplexní vyzkoušení zařízení |  |  | kpl | 1 |  |  | 0 |  |  |  | základní | 0 | 0 | 0 | 0 | 0 | 0 | 16 | K | 1 | ROZPOCET | 0 | 0 | 0 | 0 | 0 | 1 | 0
66 | K | O02 | Něření hlučnosti včetně vypracování protokolu o měření |  |  | kpl | 1 |  |  | 0 |  |  |  | základní | 0 | 0 | 0 | 0 | 0 | 0 | 16 | K | 1 | ROZPOCET | 0 | 0 | 0 | 0 | 0 | 1 | 0
67 | K | O03 | Vypracování dokumentace skutečného provedení |  |  | kpl | 1 |  |  | 0 |  |  |  | základní | 0 | 0 | 0 | 0 | 0 | 0 | 16 | K | 1 | ROZPOCET | 0 | 0 | 0 | 0 | 0 | 1 | 0
68 | K | O04 | Vypracování provozních předpisů |  |  | kpl | 1 |  |  | 0 |  |  |  | základní | 0 | 0 | 0 | 0 | 0 | 0 | 16 | K | 1 | ROZPOCET | 0 | 0 | 0 | 0 | 0 | 1 | 0

## 04 - Vytápění
| List obsahuje: |  | 1) Krycí list rozpočtu |  | 2) Rekapitulace rozpočtu |  |  | 3) Rozpočet |  |  | Zpět na list: | Rekapitulace stavby
optimalizováno pro tisk sestav ve formátu A4 - na výšku | [11 empty] | >> skryté sloupce << | [9 empty] | {90B439AD-7693-48F7-8D31-4C260827E3B0}
2
KRYCÍ LIST ROZPOČTU | [12 empty] | v --- níže se nacházejí doplnkové a pomocné údaje k sestavám --- v | [8 empty] | False
| Stavba: |  | 540-32501 - Rekonstrukce střech hal I-IV(III)
| Objekt: |  | 02 - SO 02 - Rekonstrukce haly II.
| Časť: |  | 04 - Vytápění
| Místo: |  | Areál trolejbusy Ostrava | [5 empty] | Datum: |  | 2020-01-14
| Objednavatel: | [7 empty] | IČ:
DIČ:
| Zhotovitel: | [7 empty] | IČ:
DIČ:
| Projektant: | [7 empty] | IČ:
|  | Technoprojekt a.s. | [6 empty] | DIČ:
| Zpracovatel: | [7 empty] | IČ:
DIČ:
| Náklady z rozpočtu | [7 empty] | 0
| Ostatní náklady | [7 empty] | 0
| Cena bez DPH | [7 empty] | 0
| DPH | základní | 21% | ze | 0 |  |  |  | 0
|  | snížená | 15% | ze | 0 |  |  |  | 0
|  | zákl. přenesená | 21% | ze | 0 |  |  |  | 0
|  | sníž. přenesená | 15% | ze | 0 |  |  |  | 0
|  | nulová | 0% | ze | 0 |  |  |  | 0
| Cena s DPH |  |  | v | CZK |  |  | 0
| Projektant |  |  |  |  | Zpracovatel
| Datum a podpis: |  |  | Razítko |  | Datum a podpis: |  |  |  | Razítko
| Objednavatel |  |  |  |  | Zhotovitel
| Datum a podpis: |  |  | Razítko |  | Datum a podpis: |  |  |  | Razítko
REKAPITULACE ROZPOČTU
Stavba: |  |  | 540-32501 - Rekonstrukce střech hal I-IV(III)
Objekt: |  |  | 02 - SO 02 - Rekonstrukce haly II.
Časť: |  |  | 04 - Vytápění
Místo: |  |  | Areál trolejbusy Ostrava |  |  |  | Datum: |  | 2020-01-14
Objednavatel: | [6 empty] | Projektant: |  | Technoprojekt a.s.
Zhotovitel: | [6 empty] | Zpracovatel:
Kód - Popis | [9 empty] | Cena celkem [CZK]
1) Náklady z rozpočtu | [9 empty] | 0 | [12 empty] | -1
| PSV - Práce a dodávky PSV | [8 empty] | 0
| 713 - Izolace tepelné | [8 empty] | 0
| 732 - Ústřední vytápění - strojovny | [8 empty] | 0
| 733 - Ústřední vytápění - potrubí | [8 empty] | 0
| 734 - Ústřední vytápění - armatury | [8 empty] | 0
| OST - Ostatní | [8 empty] | 0
2) Ostatní náklady | [9 empty] | 0 |  |  |  | DPH
| Zařízení staveniště | [8 empty] | 0 |  |  |  | základní | [9 empty] | VRN | 0 | 0 | 0 | 0 | 0 | 1
Celkové náklady za stavbu 1) + 2) | [7 empty] | 0
ROZPOČET
Stavba: |  |  | 540-32501 - Rekonstrukce střech hal I-IV(III)
Objekt: |  |  | 02 - SO 02 - Rekonstrukce haly II.
Časť: |  |  | 04 - Vytápění
Místo: |  |  | Areál trolejbusy Ostrava |  |  |  | Datum: |  | 2020-01-14
Objednavatel: | [6 empty] | Projektant: |  | Technoprojekt a.s.
Zhotovitel: | [6 empty] | Zpracovatel:
PČ | Typ | Kód | Popis |  |  | MJ | Množství | J.cena [CZK] |  | Cena celkem [CZK] |  |  | Poznámka | DPH | J. Nh [h] | Nh celkom [h] | J. hmotnost [t] | Hmotnost celkem [t] | J. suť [t] | Suť Celkem [t]
Náklady z rozpočtu | [9 empty] | 0 | [5 empty] | 88.054 |  | 1.0744 |  | 0 |  | D | -1 | [7 empty] | 0
| PSV - Práce a dodávky PSV | [8 empty] | 0 | [5 empty] | 88.054 |  | 1.0744 |  | 0 | 2 | D | 0 | ROZPOCET | [6 empty] | 0
| 713 - Izolace tepelné | [8 empty] | 0 | [5 empty] | 10.08 |  | 0.28699 |  | 0 | 2 | D | 1 | ROZPOCET | [6 empty] | 0
1 | K | 713463132 | Montáž izolace tepelné potrubí potrubními pouzdry |  |  | m | 90 |  |  | 0 |  |  |  | základní | 0.112 | 10.08 | 0.00011 | 0.0099 | 0 | 0 | 16 | K | 2 | ROZPOCET | 0 | 0 | 0 | 0 | 0 | 1 | 0
2 | M | 631431130 | pouzdro potrubní izolační42/40 mm |  |  | m | 14 |  |  | 0 |  |  |  | základní | 0 | 0 | 0.000721 | 0.010094 | 0 | 0 | 32 | M | 2 | ROZPOCET | 0 | 0 | 0 | 0 | 0 | 1 | 0
3 | M | 631431980 | pouzdro potrubní izolační D76/80 mm |  |  | m | 6 |  |  | 0 |  |  |  | základní | 0 | 0 | 0.0031 | 0.0186 | 0 | 0 | 32 | M | 2 | ROZPOCET | 0 | 0 | 0 | 0 | 0 | 1 | 0
4 | M | 631431990 | pouzdro potrubní izolační D89/80 mm |  |  | m | 70 |  |  | 0 |  |  |  | základní | 0 | 0 | 0.0034 | 0.238 | 0 | 0 | 32 | M | 2 | ROZPOCET | 0 | 0 | 0 | 0 | 0 | 1 | 0
5 | M | 631432070 | Izolační rohož pro izolaci rozdělovače a sběrače š. 1,0m tl. 80mm |  |  | m | 2 |  |  | 0 |  |  |  | základní | 0 | 0 | 0.0052 | 0.0104 | 0 | 0 | 32 | M | 2 | ROZPOCET | 0 | 0 | 0 | 0 | 0 | 1 | 0
| 732 - Ústřední vytápění - strojovny | [8 empty] | 0 | [5 empty] | 4.814 |  | 0.05873 |  | 0 | 2 | D | 1 | ROZPOCET | [6 empty] | 0
6 | K | 732111135 | D+M rozdělovač + sběrač L=800mm DN160 vč. izolace, pro dva okruhy (vývody 2x DN50), závit, vč. konzoly pro osazení na čistou podlahu |  |  | kus | 1 |  |  | 0 |  |  |  | základní | 3.182 | 3.182 | 0.04036 | 0.04036 | 0 | 0 | 16 | K | 2 | ROZPOCET | 0 | 0 | 0 | 0 | 0 | 1 | 0
7 | K | 732421116 | Frekvenčně řízené oběhové čerpadlo, pro použití v otopných systémech DN32, L=180mm PN10 230V, 6021KG/H, 26 kPa |  |  | soubor | 1 |  |  | 0 |  |  |  | základní | 1.102 | 1.102 | 0.01745 | 0.01745 | 0 | 0 | 16 | K | 2 | ROZPOCET | 0 | 0 | 0 | 0 | 0 | 1 | 0
8 | K | 732429112 | Montáž čerpadla |  |  | soubor | 1 |  |  | 0 |  |  |  | základní | 0.53 | 0.53 | 0.00092 | 0.00092 | 0 | 0 | 16 | K | 2 | ROZPOCET | 0 | 0 | 0 | 0 | 0 | 1 | 0
9 | K | 732.100.100 | Montáž RU pro VZT 1 |  |  | kpl | 1 |  |  | 0 |  |  |  | základní | 0 | 0 | 0 | 0 | 0 | 0 | 16 | K | 2 | ROZPOCET | 0 | 0 | 0 | 0 | 0 | 1 | 0
10 | M | 732.100.101 | 2-cestný regulační ventil rovnoprocentní DN15 kvs4 vč.pohonu 24V (0-10V) |  |  | ks | 1 |  |  | 0 |  |  |  | základní | 0 | 0 | 0 | 0 | 0 | 0 | 32 | M | 2 | ROZPOCET | 0 | 0 | 0 | 0 | 0 | 1 | 0
11 | M | 732.100.102 | Oběhové čerpadlo PN10, 230V, 50Hz, 930 kg/h, 6kPA |  |  | ks | 1 |  |  | 0 |  |  |  | základní | 0 | 0 | 0 | 0 | 0 | 0 | 32 | M | 2 | ROZPOCET | 0 | 0 | 0 | 0 | 0 | 1 | 0
12 | K | 732.100.200 | montáž RU pro VZT II. |  |  | kpl | 1 |  |  | 0 |  |  |  | základní | 0 | 0 | 0 | 0 | 0 | 0 | 16 | K | 2 | ROZPOCET | 0 | 0 | 0 | 0 | 0 | 1 | 0
13 | M | 732.100.201 | 2-cestný regulační ventil rovnoprocentní DN40 kvs 20, vč.pohonu 24V (0-10V) |  |  | ks | 1 |  |  | 0 |  |  |  | základní | 0 | 0 | 0 | 0 | 0 | 0 | 32 | M | 2 | ROZPOCET | 0 | 0 | 0 | 0 | 0 | 1 | 0
14 | M | 732.100.202 | Oběhové čerpadlo PN10, 230V, 50Hz, 5091 kg/h, 7,5kPa |  |  | ks | 1 |  |  | 0 |  |  |  | základní | 0 | 0 | 0 | 0 | 0 | 0 | 32 | M | 2 | ROZPOCET | 0 | 0 | 0 | 0 | 0 | 1 | 0
15 | K | 998732201 | Přesun hmot procentní pro strojovny v objektech v do 6 m |  |  | % | 729.342 |  |  | 0 |  |  |  | základní | 0 | 0 | 0 | 0 | 0 | 0 | 16 | K | 2 | ROZPOCET | 0 | 0 | 0 | 0 | 0 | 1 | 0
| 733 - Ústřední vytápění - potrubí | [8 empty] | 0 | [5 empty] | 65.546 |  | 0.7226 |  | 0 | 2 | D | 1 | ROZPOCET | [6 empty] | 0
16 | K | 733121156 | Potrubí ocelové hladké bezešvé nízkotlaké nebo středotlaké DN32 (42,5 x 3,25) svařováno |  |  | m | 14 |  |  | 0 |  |  |  | základní | 0.459 | 6.426 | 0.0045 | 0.063 | 0 | 0 | 16 | K | 2 | ROZPOCET | 0 | 0 | 0 | 0 | 0 | 1 | 0
17 | K | 733121162 | Potrubí ocelové hladké bezešvé nízkotlaké nebo středotlaké DN65 (76 x 3,75) |  |  | m | 6 |  |  | 0 |  |  |  | základní | 0.581 | 3.486 | 0.00575 | 0.0345 | 0 | 0 | 16 | K | 2 | ROZPOCET | 0 | 0 | 0 | 0 | 0 | 1 | 0
18 | K | 733121166 | Potrubí ocelové hladké bezešvé nízkotlaké nebo středotlaké DN80 (88,9x4) |  |  | m | 70 |  |  | 0 |  |  |  | základní | 0.718 | 50.26 | 0.00893 | 0.6251 | 0 | 0 | 16 | K | 2 | ROZPOCET | 0 | 0 | 0 | 0 | 0 | 1 | 0
19 | M | 733.200.001 | Upevňovací technika |  |  | t | 0.1 |  |  | 0 |  |  |  | základní | 0 | 0 | 0 | 0 | 0 | 0 | 32 | M | 2 | ROZPOCET | 0 | 0 | 0 | 0 | 0 | 1 | 0
20 | K | 733390407 | Prostupové manžety DN80 |  |  | kus | 4 |  |  | 0 |  |  |  | základní | 0.472 | 1.888 | 0 | 0 | 0 | 0 | 16 | K | 2 | ROZPOCET | 0 | 0 | 0 | 0 | 0 | 1 | 0
21 | K | 733190217 | Zkouška těsnosti potrubí ocelové hladké do D 51x2,6 |  |  | m | 14 |  |  | 0 |  |  |  | základní | 0.021 | 0.294 | 0 | 0 | 0 | 0 | 16 | K | 2 | ROZPOCET | 0 | 0 | 0 | 0 | 0 | 1 | 0
22 | K | 733190225 | Zkouška těsnosti potrubí ocelové hladké přes D 60,3x2,9 do D 89x5,0 |  |  | m | 76 |  |  | 0 |  |  |  | základní | 0.042 | 3.192 | 0 | 0 | 0 | 0 | 16 | K | 2 | ROZPOCET | 0 | 0 | 0 | 0 | 0 | 1 | 0
23 | K | 998733201 | Přesun hmot procentní pro rozvody potrubí v objektech v do 6 m |  |  | % | 1407.748 |  |  | 0 |  |  |  | základní | 0 | 0 | 0 | 0 | 0 | 0 | 16 | K | 2 | ROZPOCET | 0 | 0 | 0 | 0 | 0 | 1 | 0
| 734 - Ústřední vytápění - armatury | [8 empty] | 0 | [5 empty] | 7.614 |  | 0.00604 |  | 0 | 2 | D | 1 | ROZPOCET | [6 empty] | 0
24 | K | 734209103 | Montáž armatury závitové s jedním DN10/DN15 |  |  | kus | 12 |  |  | 0 |  |  |  | základní | 0.051 | 0.612 | 3e-05 | 0.00036 | 0 | 0 | 16 | K | 2 | ROZPOCET | 0 | 0 | 0 | 0 | 0 | 1 | 0
25 | M | A01 | Vypouštěcí ventil s hadicovou přípojkou DN15 |  |  | ks | 8 |  |  | 0 |  |  |  | základní | 0 | 0 | 0 | 0 | 0 | 0 | 32 | M | 2 | ROZPOCET | 0 | 0 | 0 | 0 | 0 | 1 | 0
26 | M | A02 | Automatický odvzdušňovací ventil DN10 |  |  | ks | 4 |  |  | 0 |  |  |  | základní | 0 | 0 | 0 | 0 | 0 | 0 | 32 | M | 2 | ROZPOCET | 0 | 0 | 0 | 0 | 0 | 1 | 0
27 | K | 734209113 | Montáž armatury závitové s dvěma závity DN10/DN15 |  |  | kus | 2 |  |  | 0 |  |  |  | základní | 0.165 | 0.33 | 8e-05 | 0.00016 | 0 | 0 | 16 | K | 2 | ROZPOCET | 0 | 0 | 0 | 0 | 0 | 1 | 0
28 | M | A03 | Závitový vyvažovací ventil DN15, snížený průtok |  |  | ks | 2 |  |  | 0 |  |  |  | základní | 0 | 0 | 0 | 0 | 0 | 0 | 32 | M | 2 | ROZPOCET | 0 | 0 | 0 | 0 | 0 | 1 | 0
29 | K | 734209116 | Montáž armatury závitové s dvěma závity DN32 |  |  | kus | 6 |  |  | 0 |  |  |  | základní | 0.268 | 1.608 | 0.00022 | 0.00132 | 0 | 0 | 16 | K | 2 | ROZPOCET | 0 | 0 | 0 | 0 | 0 | 1 | 0
30 | M | A04 | Kulový kohout pro rozvody UT DN32 |  |  | ks | 4 |  |  | 0 |  |  |  | základní | 0 | 0 | 0 | 0 | 0 | 0 | 32 | M | 2 | ROZPOCET | 0 | 0 | 0 | 0 | 0 | 1 | 0
31 | M | A05 | Zpětná klapka pro rozvody UT DN32 |  |  | ks | 2 |  |  | 0 |  |  |  | základní | 0 | 0 | 0 | 0 | 0 | 0 | 32 | M | 2 | ROZPOCET | 0 | 0 | 0 | 0 | 0 | 1 | 0
32 | K | 734209118 | Montáž armatury závitové s dvěma závity DN50 |  |  | kus | 12 |  |  | 0 |  |  |  | základní | 0.422 | 5.064 | 0.00035 | 0.0042 | 0 | 0 | 16 | K | 2 | ROZPOCET | 0 | 0 | 0 | 0 | 0 | 1 | 0
33 | M | A06 | Kulový kohout pro rozvody UT DN50 |  |  | ks | 8 |  |  | 0 |  |  |  | základní | 0 | 0 | 0 | 0 | 0 | 0 | 32 | M | 2 | ROZPOCET | 0 | 0 | 0 | 0 | 0 | 1 | 0
34 | M | A07 | Zpětná klapka pro rozvody UT DN50 |  |  | ks | 3 |  |  | 0 |  |  |  | základní | 0 | 0 | 0 | 0 | 0 | 0 | 32 | M | 2 | ROZPOCET | 0 | 0 | 0 | 0 | 0 | 1 | 0
35 | M | A08 | Filtr pro rozvody UT DN50 |  |  | ks | 1 |  |  | 0 |  |  |  | základní | 0 | 0 | 0 | 0 | 0 | 0 | 32 | M | 2 | ROZPOCET | 0 | 0 | 0 | 0 | 0 | 1 | 0
36 | M | A09 | D-M, závitový uzavírací a vyvažovací ventil s vypouštěním DN50 |  |  | ks | 2 |  |  | 0 |  |  |  | základní | 0 | 0 | 0 | 0 | 0 | 0 | 32 | M | 2 | ROZPOCET | 0 | 0 | 0 | 0 | 0 | 1 | 0
37 | M | A10 | Kombinovaný teploměr a tlakoměr 0-10bar, 0-120°C |  |  | ks | 8 |  |  | 0 |  |  |  | základní | 0 | 0 | 0 | 0 | 0 | 0 | 32 | M | 2 | ROZPOCET | 0 | 0 | 0 | 0 | 0 | 1 | 0
38 | K | 998734201 | Přesun hmot procentní pro armatury v objektech v do 6 m |  |  | % | 384.898 |  |  | 0 |  |  |  | základní | 0 | 0 | 0 | 0 | 0 | 0 | 16 | K | 2 | ROZPOCET | 0 | 0 | 0 | 0 | 0 | 1 | 0
| OST - Ostatní | [8 empty] | 0 | [5 empty] | 0 |  | 0 |  | 0 | 4 | D | 0 | ROZPOCET | [6 empty] | 0
39 | K | 999-1 | Demontáž stávajícího trubkového registru vč.připojovacího potrubí |  |  | kpl | 1 |  |  | 0 |  |  |  | základní | 0 | 0 | 0 | 0 | 0 | 0 | 16 | K | 1 | ROZPOCET | 0 | 0 | 0 | 0 | 0 | 1 | 0
40 | K | 999-2 | Repase trubkového žebrového registru d160 L=4m (proplach a očištění, dvojnásobný nátěr s e,ailem) |  |  | kpl | 1 |  |  | 0 |  |  |  | základní | 0 | 0 | 0 | 0 | 0 | 0 | 16 | K | 1 | ROZPOCET | 0 | 0 | 0 | 0 | 0 | 1 | 0
41 | K | 999-3 | Montáž registru do nové pozice, stávající šroubení nahradit novým Rp 1" |  |  | ks | 1 |  |  | 0 |  |  |  | základní | 0 | 0 | 0 | 0 | 0 | 0 | 16 | K | 1 | ROZPOCET | 0 | 0 | 0 | 0 | 0 | 1 | 0
42 | K | 999-4 | Připojovací potrubí DN25 k registru |  |  | m | 24 |  |  | 0 |  |  |  | základní | 0 | 0 | 0 | 0 | 0 | 0 | 16 | K | 1 | ROZPOCET | 0 | 0 | 0 | 0 | 0 | 1 | 0
43 | K | 999-5 | Vypouštění, napuštění, odvzdušnění části systému |  |  | soubor | 1 |  |  | 0 |  |  |  | základní | 0 | 0 | 0 | 0 | 0 | 0 | 16 | K | 1 | ROZPOCET | 0 | 0 | 0 | 0 | 0 | 1 | 0
44 | K | 999-6 | Tlaková a topná zkouška |  |  | soubor | 1 |  |  | 0 |  |  |  | základní | 0 | 0 | 0 | 0 | 0 | 0 | 16 | K | 1 | ROZPOCET | 0 | 0 | 0 | 0 | 0 | 1 | 0
45 | K | 999-7 | Stavební přípomoce |  |  | hod | 8 |  |  | 0 |  |  |  | základní | 0 | 0 | 0 | 0 | 0 | 0 | 16 | K | 1 | ROZPOCET | 0 | 0 | 0 | 0 | 0 | 1 | 0
46 | K | 999-8 | Dokumentace skutečného provedení |  |  | kpl | 1 |  |  | 0 |  |  |  | základní | 0 | 0 | 0 | 0 | 0 | 0 | 16 | K | 1 | ROZPOCET | 0 | 0 | 0 | 0 | 0 | 1 | 0

## SO 03_Rekapitulace
2012 |  | List obsahuje: |  |  |  |  | 1) Souhrnný list stavby |  |  |  | 2) Rekapitulace objektů | [20 empty] | 1.0 | False | False
| optimalizováno pro tisk sestav ve formátu A4 - na výšku | [17 empty] | >> skryté sloupce << | [12 empty] | 0,01 | 21
[32 empty] | 0,01 | 15
| SOUHRNNÝ LIST OBJEKTU SO 03 | [18 empty] | v --- níže se nacházejí doplnkové a pomocné údaje k sestavám --- v | [11 empty] | 0,001
0,01
|  | Stavba: |  |  |  |  | 540-32501 - Rekonstrukce střech hal I-IV(III) | [24 empty] | 0,1
1
|  | Místo: |  |  |  |  | Areál trolejbusy Ostrava | [8 empty] | Datum: |  | 2020-01-14 | [13 empty] | 10
100
|  | Objednavatel: |  |  |  |  | Dopravní podnik Ostrava a.s. | [8 empty] | IČ: | [15 empty] | 0,1
[16 empty] | DIČ: | [15 empty] | 0,1
0,1
|  | Zhotovitel: | [13 empty] | IČ: | [15 empty] | 0,1
[16 empty] | DIČ: | [15 empty] | 0,1
False
|  | Projektant: |  |  |  |  | Technoprojekt a.s. | [8 empty] | IČ: | [15 empty] | False
[16 empty] | DIČ: | [15 empty] | True
0,01
|  | Zpracovatel: | [13 empty] | IČ: | [15 empty] | 0,1
DIČ:
|  | Náklady z rozpočtů | [13 empty] | 0
|  | Ostatní náklady ze souhrnného listu | [13 empty] | 0
|  | Cena bez DPH | [13 empty] | 0
|  | DPH |  | základní |  |  |  | 21% |  | ze | 0 |  |  |  |  | 0
|  |  |  | snížená |  |  |  | 15% |  | ze | 0 |  |  |  |  | 0
|  |  |  | zákl. přenesená |  |  |  | 21% |  | ze | #REF! |  |  |  |  | 0
|  |  |  | sníž. přenesená |  |  |  | 15% |  | ze | #REF! |  |  |  |  | 0
|  |  |  | nulová |  |  |  | 0% |  | ze | #REF! |  |  |  |  | 0
|  | Cena s DPH | [7 empty] | v |  | CZK |  |  |  | 0
|  | Projektant | [10 empty] | Zpracovatel
|  | Datum a podpis: | [6 empty] | Razítko |  |  |  | Datum a podpis: |  |  |  | Razítko
|  | Objednavatel | [10 empty] | Zhotovitel
|  | Datum a podpis: | [6 empty] | Razítko |  |  |  | Datum a podpis: |  |  |  | Razítko
REKAPITULACE OBJEKTU SO 03
| Stavba: | [6 empty] | 540-32501 - Rekonstrukce střech hal I-IV(III)
| Místo: | [6 empty] | Areál trolejbusy Ostrava | [6 empty] | Datum: |  | 2020-01-14
| Objednavatel: | [6 empty] | Dopravní podnik Ostrava, a.s. | [6 empty] | Projektant: |  |  |  |  | Informatívní údaje z listů zakázek
| Zhotovitel: | [13 empty] | Zpracovatel:
| Kód |  |  |  | Objekt | [8 empty] | Cena bez DPH [CZK] |  |  |  | Cena s DPH [CZK] |  | z toho Ostat. náklady [CZK] | DPH [CZK] | Normohodiny [h] | DPH základní [CZK] | DPH snížená [CZK] | DPH základní přenesená [CZK] | DPH snížená přenesená [CZK] | Základna DPH základní | Základna DPH snížená | Základna DPH zákl. přenesená | Základna DPH sníž. přenesená | Základna DPH nulová
| 1) Náklady z rozpočtů | [12 empty] | 0 |  |  |  | 0 |  | #REF! | #REF! | #REF! | #REF! | #REF! | #REF! | #REF! | #REF! | #REF! | #REF! | #REF! | #REF! | D | 0 | ###NOIMPORT### | IMPORT | {EDF31A56-3444-4153-8923-1BEF9EA4A87B} | {00000000-0000-0000-0000-000000000000}
|  | 03 |  |  |  | SO 03 - Rekonstrukce haly III. | [7 empty] | 0 |  |  |  | 0 |  | #N/A | #N/A | #N/A | #N/A | #N/A | #N/A | #N/A | #N/A | #N/A | #N/A | #N/A | #N/A | D | 1 | ###NOIMPORT### | IMPORT | {A25E38AE-7D63-4E8C-A671-414BAF02AAB5} | {EDF31A56-3444-4153-8923-1BEF9EA4A87B}
/ |  |  | 01 |  |  |  | Stavební část | [6 empty] | 0 |  |  |  | 0 |  | #N/A | #N/A | #N/A | #N/A | #N/A | #N/A | #N/A | #N/A | #N/A | #N/A | #N/A | #N/A |  | 2 |  | IMPORT | {E23CF056-BC9D-4EA7-873E-59D149FE7043} | {A25E38AE-7D63-4E8C-A671-414BAF02AAB5}
/ |  |  | 02 |  |  |  | Zdravotechnika | [6 empty] | 0 |  |  |  | 0 |  | #N/A | #N/A | #N/A | #N/A | #N/A | #N/A | #N/A | #N/A | #N/A | #N/A | #N/A | #N/A |  | 2 |  | IMPORT | {FB9E2AE6-D49C-4F8A-8026-D72B24455D59} | {A25E38AE-7D63-4E8C-A671-414BAF02AAB5}
|  |  | 03 |  |  |  | Elektroinstalace | [6 empty] | 0 |  |  |  | 0
| 2) Ostatní náklady ze souhrnného listu | [12 empty] | 0 |  |  |  | 0 |  | Procent. zadání [% nákladů rozpočtu] | Zařazení nákladů | DPH | DPH [CZK]
| Celkové náklady za stavbu 1) + 2) | [12 empty] | 0 |  |  |  | 0

## SO 03 - Stavební část_
| List obsahuje: |  | 1) Krycí list rozpočtu |  | 2) Rekapitulace rozpočtu |  |  | 3) Rozpočet |  |  | Zpět na list: | Rekapitulace stavby
optimalizováno pro tisk sestav ve formátu A4 - na výšku | [11 empty] | >> skryté sloupce << | [9 empty] | {E23CF056-BC9D-4EA7-873E-59D149FE7043}
2
KRYCÍ LIST ROZPOČTU | [12 empty] | v --- níže se nacházejí doplnkové a pomocné údaje k sestavám --- v | [8 empty] | False
| Stavba: |  | 540-32501 - Rekonstrukce střech hal I-IV(III)
| Objekt: |  | 03 - SO 03 - Rekonstrukce haly III.
| Časť: |  | 01 - Stavební část
| Místo: |  | Areál trolejbusy Ostrava | [5 empty] | Datum: |  | 2020-01-14
| Objednavatel: | [7 empty] | IČ:
DIČ:
| Zhotovitel: | [7 empty] | IČ:
DIČ:
| Projektant: | [7 empty] | IČ:
|  | Technoprojekt a.s. | [6 empty] | DIČ:
| Zpracovatel: | [7 empty] | IČ:
DIČ:
| Náklady z rozpočtu | [7 empty] | 0
| Ostatní náklady | [7 empty] | 0
| Cena bez DPH | [7 empty] | 0
| DPH | základní | 21% | ze | 0 |  |  |  | 0
|  | snížená | 15% | ze | 0 |  |  |  | 0
|  | zákl. přenesená | 21% | ze | 0 |  |  |  | 0
|  | sníž. přenesená | 15% | ze | 0 |  |  |  | 0
|  | nulová | 0% | ze | 0 |  |  |  | 0
| Cena s DPH |  |  | v | CZK |  |  | 0
| Projektant |  |  |  |  | Zpracovatel
| Datum a podpis: |  |  | Razítko |  | Datum a podpis: |  |  |  | Razítko
| Objednavatel |  |  |  |  | Zhotovitel
| Datum a podpis: |  |  | Razítko |  | Datum a podpis: |  |  |  | Razítko
REKAPITULACE ROZPOČTU
Stavba: |  |  | 540-32501 - Rekonstrukce střech hal I-IV(III)
Objekt: |  |  | 03 - SO 03 - Rekonstrukce haly III.
Časť: |  |  | 01 - Stavební část
Místo: |  |  | Areál trolejbusy Ostrava |  |  |  | Datum: |  | 2020-01-14
Objednavatel: | [6 empty] | Projektant: |  | Technoprojekt a.s.
Zhotovitel: | [6 empty] | Zpracovatel:
Kód - Popis | [9 empty] | Cena celkem [CZK]
1) Náklady z rozpočtu | [9 empty] | 0 | [12 empty] | -1
| HSV - Práce a dodávky HSV | [8 empty] | 0
| 9 - Ostatní konstrukce a práce-bourání | [8 empty] | 0
| PSV - Práce a dodávky PSV | [8 empty] | 0
| 712 - Povlakové krytiny | [8 empty] | 0
| 713 - Izolace tepelné | [8 empty] | 0
| 762 - Konstrukce tesařské | [8 empty] | 0
| 764 - Konstrukce klempířské | [8 empty] | 0
| 767 - Konstrukce zámečnické | [8 empty] | 0
| 783 - Dokončovací práce - nátěry | [8 empty] | 0
| 784 - Dokončovací práce - malby | [8 empty] | 0
2) Ostatní náklady | [9 empty] | 0 |  |  |  | DPH
| Zařízení staveniště | [8 empty] | 0 |  |  |  | základní | [12 empty] | VRN | 0 | 0 | 0 | 0 | 0 | 1
Celkové náklady za stavbu 1) + 2) | [7 empty] | 0
ROZPOČET
Stavba: |  |  | 540-32501 - Rekonstrukce střech hal I-IV(III)
Objekt: |  |  | 03 - SO 03 - Rekonstrukce haly III.
Časť: |  |  | 01 - Stavební část
Místo: |  |  | Areál trolejbusy Ostrava |  |  |  | Datum: |  | 2020-01-14
Objednavatel: | [6 empty] | Projektant: |  | Technoprojekt a.s.
Zhotovitel: | [6 empty] | Zpracovatel:
PČ | Typ | Kód | Popis |  |  | MJ | Množství | J.cena [CZK] |  | Cena celkem [CZK] |  |  | Poznámka | DPH | J. Nh [h] | Nh celkom [h] | J. hmotnost [t] | Hmotnost celkem [t] | J. suť [t] | Suť Celkem [t]
Náklady z rozpočtu | [9 empty] | 0 | [5 empty] | 5046.6101 |  | 38.6216 |  | 180.1375 |  | D | -1 | [10 empty] | 0
| HSV - Práce a dodávky HSV | [8 empty] | 0 | [5 empty] | 714.7157 |  | 0 |  | 40.9009 | 1 | D | 0 |  |  |  | ROZPOCET | [6 empty] | 0
| 9 - Ostatní konstrukce a práce-bourání | [8 empty] | 0 | [5 empty] | 714.7157 |  | 0 |  | 40.9009 | 1 | D | 1 |  |  |  | ROZPOCET | [6 empty] | 0
1 | K | 944411111 | Montáž záchytné sítě třídy A |  |  | m2 | 1558.871 |  |  | 0 |  |  |  | základní | 0.25 | 389.7178 | 0 | 0 | 0 | 0 | 4 | K | 2 |  |  |  | ROZPOCET | 0 | 0 | 0 | 0 | 0 | 1 | 0
|  |  | 66,53*21,301*1,1 |  |  |  | 1558.871 | [14 empty] | VV | 2 | 2 | -1 | 1 | ROZPOCET
2 | K | 944411211 | Příplatek k záchytné síti třídy A za první a ZKD den použití |  |  | m2 | 46766.13 |  |  | 0 |  |  |  | základní | 0 | 0 | 0 | 0 | 0 | 0 | 4 | K | 2 |  |  |  | ROZPOCET | 0 | 0 | 0 | 0 | 0 | 1 | 0
|  |  | 1558,871*30 |  |  |  | 46766.13 | [14 empty] | VV | 2 | 2 | -1 | 1 | ROZPOCET
74 | K | 944411811 | Demontáž záchytné sítě |  |  | m2 | 1558.871 |  |  | 0 |  |  |  | základní | 0.166 | 258.7726 | 0 | 0 | 0 | 0 | 4 | K | 2 |  |  |  | ROZPOCET | 0 | 0 | 0 | 0 | 0 | 1 | 0
|  |  | 66,53*21,301*1,1 |  |  |  | 1558.871 | [14 empty] | VV | 2 | 2 | -1 | 1 | ROZPOCET
3 | K | 962023391 | Bourání zdiva nadzákladového smíšeného na MV nebo MVC |  |  | m3 | 18.018 |  |  | 0 |  |  |  | základní | 1.586 | 28.5765 | 0 | 0 | 2.27 | 40.9009 | 4 | K | 2 |  |  |  | ROZPOCET | 0 | 0 | 0 | 0 | 0 | 1 | 0
|  |  | (20,460*0,5*0,30)*2 |  |  |  | 6.138 | [14 empty] | VV | 2 | 2 | -1 | 0 | ROZPOCET
|  |  | 66,0*0,5*0,3 |  |  |  | 9.9 | [14 empty] | VV | 2 | 2 | -1 | 0 | ROZPOCET
|  |  | 66*0,200*0,150 |  |  |  | 1.98 | [14 empty] | VV | 2 | 2 | -1 | 0 | ROZPOCET
|  |  | Součet |  |  |  | 18.018 | [14 empty] | VV | 2 | 4 | -1 | 1 | ROZPOCET
6 | K | 997013501 | Odvoz suti na skládku a vybouraných hmot nebo meziskládku do 1 km se složením |  |  | t | 180.138 |  |  | 0 |  |  |  | základní | 0.125 | 22.5173 | 0 | 0 | 0 | 0 | 4 | K | 2 |  |  |  | ROZPOCET | 0 | 0 | 0 | 0 | 0 | 1 | 0
7 | K | 997013509 | Příplatek k odvozu suti a vybouraných hmot na skládku ZKD 1 km přes 1 km |  |  | t | 2521.932 |  |  | 0 |  |  |  | základní | 0.006 | 15.1316 | 0 | 0 | 0 | 0 | 4 | K | 2 |  |  |  | ROZPOCET | 0 | 0 | 0 | 0 | 0 | 1 | 0
|  |  | 180,138*14 |  |  |  | 2521.932 | [14 empty] | VV | 2 | 2 | -1 | 1 | ROZPOCET
8 | K | 997013801 | Poplatek za uložení stavebního betonového odpadu na skládce (skládkovné) |  |  | t | 40.901 |  |  | 0 |  |  |  | základní | 0 | 0 | 0 | 0 | 0 | 0 | 4 | K | 2 |  |  |  | ROZPOCET | 0 | 0 | 0 | 0 | 0 | 1 | 0
9 | K | 997013811 | Poplatek za uložení stavebního dřevěného odpadu na skládce (skládkovné) |  |  | t | 116.553 |  |  | 0 |  |  |  | základní | 0 | 0 | 0 | 0 | 0 | 0 | 4 | K | 2 |  |  |  | ROZPOCET | 0 | 0 | 0 | 0 | 0 | 1 | 0
10 | K | 997013814 | Poplatek za uložení stavebního odpadu z izolačních hmot na skládce (skládkovné) |  |  | t | 27.034 |  |  | 0 |  |  |  | základní | 0 | 0 | 0 | 0 | 0 | 0 | 4 | K | 2 |  |  |  | ROZPOCET | 0 | 0 | 0 | 0 | 0 | 1 | 0
60 | K | O01 | Pronájem dvou plošinových vozíků |  |  | komplet | 1 |  |  | 0 |  |  |  | základní | 0 | 0 | 0 | 0 | 0 | 0 | 4 | K | 2 |  |  |  | ROZPOCET | 0 | 0 | 0 | 0 | 0 | 1 | 0
61 | K | O02 | Pronájem jeřábů pro demontáž a montáž světlíků a vytažení materiálu na střechu |  |  | komplet | 1 |  |  | 0 |  |  |  | základní | 0 | 0 | 0 | 0 | 0 | 0 | 4 | K | 2 |  |  |  | ROZPOCET | 0 | 0 | 0 | 0 | 0 | 1 | 0
62 | K | O03 | Orientační tabule na staveništi |  |  | ks | 1 |  |  | 0 |  |  |  | základní | 0 | 0 | 0 | 0 | 0 | 0 | 4 | K | 2 |  |  |  | ROZPOCET | 0 | 0 | 0 | 0 | 0 | 1 | 0
63 | K | O04 | Čištění komunikaci |  |  | komplet | 1 |  |  | 0 |  |  |  | základní | 0 | 0 | 0 | 0 | 0 | 0 | 4 | K | 2 |  |  |  | ROZPOCET | 0 | 0 | 0 | 0 | 0 | 1 | 0
64 | K | O05 | Dočasné dopravní značení |  |  | komplet | 1 |  |  | 0 |  |  |  | základní | 0 | 0 | 0 | 0 | 0 | 0 | 4 | K | 2 |  |  |  | ROZPOCET | 0 | 0 | 0 | 0 | 0 | 1 | 0
65 | K | O06 | Provizorní oplocení staveniště |  |  | komplet | 1 |  |  | 0 |  |  |  | základní | 0 | 0 | 0 | 0 | 0 | 0 | 4 | K | 2 |  |  |  | ROZPOCET | 0 | 0 | 0 | 0 | 0 | 1 | 0
66 | K | O07 | Zajištění střech proti zatečení - Je na realizátorovi jakým způsobem zajištění provede. Otvory může překrýt trapézovým plechem, provedením výdřevy, položením krycí folie, plachty. Zařízení nacházející se pod rekonstruovanou střechou, které nelze přemístit, musí být obalené folii, nebo musí nad nimi být provizorně provedená stříška, tak aby nedošlo k poškození vlivem proniknutí vlhkosti. |  |  | komplet | 1 |  |  | 0 |  |  |  | základní | 0 | 0 | 0 | 0 | 0 | 0 | 4 | K | 2 |  |  |  | ROZPOCET | 0 | 0 | 0 | 0 | 0 | 1 | 0
67 | K | O08 | Odpojování trolejí - Odpojování trakčního vedení si zhotovitel objedná u investora za úplatu. Odpojování troleji budou provádět proškolení pracovníci k tomu určení. |  |  | komplet | 1 |  |  | 0 |  |  |  | základní | 0 | 0 | 0 | 0 | 0 | 0 | 4 | K | 2 |  |  |  | ROZPOCET | 0 | 0 | 0 | 0 | 0 | 1 | 0
68 | K | O09 | Vytýčení inženýrských sítí |  |  | komplet | 1 |  |  | 0 |  |  |  | základní | 0 | 0 | 0 | 0 | 0 | 0 | 4 | K | 2 |  |  |  | ROZPOCET | 0 | 0 | 0 | 0 | 0 | 1 | 0
69 | K | O10 | Geodetické práce |  |  | komplet | 1 |  |  | 0 |  |  |  | základní | 0 | 0 | 0 | 0 | 0 | 0 | 4 | K | 2 |  |  |  | ROZPOCET | 0 | 0 | 0 | 0 | 0 | 1 | 0
70 | K | O11 | Změna průkazu způsobilosti UTZ - Po skončení prací je nutno v rámci předávacího řízení mít zajištěnou změnu průkazu UTZ, kterou vydávají za úhradu pracovníci investora, kteří mají na starosti UTZ |  |  | komplet | 1 |  |  | 0 |  |  |  | základní | 0 | 0 | 0 | 0 | 0 | 0 | 4 | K | 2 |  |  |  | ROZPOCET | 0 | 0 | 0 | 0 | 0 | 1 | 0
71 | K | O12 | Vyčištění objektu |  |  | komplet | 1 |  |  | 0 |  |  |  | základní | 0 | 0 | 0 | 0 | 0 | 0 | 4 | K | 2 |  |  |  | ROZPOCET | 0 | 0 | 0 | 0 | 0 | 1 | 0
| PSV - Práce a dodávky PSV | [8 empty] | 0 | [5 empty] | 4331.8943 |  | 38.6216 |  | 139.2367 | 2 | D | 0 |  |  |  | ROZPOCET | [6 empty] | 0
| 712 - Povlakové krytiny | [8 empty] | 0 | [5 empty] | 829.7779 |  | 3.2571 |  | 13.3436 | 2 | D | 1 |  |  |  | ROZPOCET | [6 empty] | 0
12 | K | 712331111 | Provedení povlakové krytiny střech - skelné rouno 120 g/m2 |  |  | m2 | 1334.356 |  |  | 0 |  |  |  | základní | 0.115 | 153.4509 | 0 | 0 | 0 | 0 | 16 | K | 2 |  |  |  | ROZPOCET | 0 | 0 | 0 | 0 | 0 | 1 | 0
|  |  | 66,53*21,301 |  |  |  | 1417.156 | [14 empty] | VV | 2 | 2 | -1 | 0 | ROZPOCET
|  |  | -13,8*3*2 |  |  |  | -82.8 | [14 empty] | VV | 2 | 2 | -1 | 0 | ROZPOCET
|  |  | Součet |  |  |  | 1334.356 | [14 empty] | VV | 2 | 4 | -1 | 1 | ROZPOCET
13 | M | PK-01 | Skelné rouno 120 g/m2 |  |  | m2 | 1534.509 |  |  | 0 |  |  |  | základní | 0 | 0 | 0 | 0 | 0 | 0 | 32 | M | 2 |  |  |  | ROZPOCET | 0 | 0 | 0 | 0 | 0 | 1 | 0
11 | K | 712400832 | Odstranění povlakové krytiny střech do 30° 2x |  |  | m2 | 1334.356 |  |  | 0 |  |  |  | základní | 0.053 | 70.7209 | 0 | 0 | 0.01 | 13.3436 | 16 | K | 2 |  |  |  | ROZPOCET | 0 | 0 | 0 | 0 | 0 | 1 | 0
|  |  | 66,53*21,301 |  |  |  | 1417.156 | [14 empty] | VV | 2 | 2 | -1 | 0 | ROZPOCET
|  |  | -13,8*3*2 |  |  |  | -82.8 | [14 empty] | VV | 2 | 2 | -1 | 0 | ROZPOCET
|  |  | Součet |  |  |  | 1334.356 | [14 empty] | VV | 2 | 4 | -1 | 1 | ROZPOCET
14 | K | 712461701 | Provedení parotěsné zábrany z PE fóli |  |  | m2 | 1334.356 |  |  | 0 |  |  |  | základní | 0.063 | 84.0644 | 0.00019 | 0.25353 | 0 | 0 | 16 | K | 2 |  |  |  | ROZPOCET | 0 | 0 | 0 | 0 | 0 | 1 | 0
|  |  | 66,53*21,301 |  |  |  | 1417.156 | [14 empty] | VV | 2 | 2 | -1 | 0 | ROZPOCET
|  |  | -13,8*3*2 |  |  |  | -82.8 | [14 empty] | VV | 2 | 2 | -1 | 0 | ROZPOCET
|  |  | Součet |  |  |  | 1334.356 | [14 empty] | VV | 2 | 4 | -1 | 1 | ROZPOCET
15 | M | 283292340 | PE folie tl. 0,20 |  |  | m2 | 1534.509 |  |  | 0 |  |  |  | základní | 0 | 0 | 0.00018 | 0.27621 | 0 | 0 | 32 | M | 2 |  |  |  | ROZPOCET | 0 | 0 | 0 | 0 | 0 | 1 | 0
16 | K | 712461705 | Provedení povlakové krytiny střech do 30° fólií kotvenonou se svařovanými spoji |  |  | m2 | 1533.946 |  |  | 0 |  |  |  | základní | 0.34 | 521.5416 | 3e-05 | 0.046018 | 0 | 0 | 16 | K | 2 |  |  |  | ROZPOCET | 0 | 0 | 0 | 0 | 0 | 1 | 0
|  |  | 66,53*24,301 |  |  |  | 1616.746 | [14 empty] | VV | 2 | 2 | -1 | 0 | ROZPOCET
|  |  | -13,8*3*2 |  |  |  | -82.8 | [14 empty] | VV | 2 | 2 | -1 | 0 | ROZPOCET
|  |  | Součet |  |  |  | 1533.946 | [14 empty] | VV | 2 | 4 | -1 | 1 | ROZPOCET
17 | M | 283220140 | fólie hydroizolační střešní tl 1,2 mm š 1300 mm šedá |  |  | m2 | 1764.038 |  |  | 0 |  |  |  | základní | 0 | 0 | 0.00152 | 2.6813 | 0 | 0 | 32 | M | 2 |  |  |  | ROZPOCET | 0 | 0 | 0 | 0 | 0 | 1 | 0
18 | K | 998712203 | Přesun hmot procentní pro krytiny povlakové v objektech v do 24 m |  |  | % | 9827.056 |  |  | 0 |  |  |  | základní | 0 | 0 | 0 | 0 | 0 | 0 | 16 | K | 2 |  |  |  | ROZPOCET | 0 | 0 | 0 | 0 | 0 | 1 | 0
| 713 - Izolace tepelné | [8 empty] | 0 | [5 empty] | 435.6927 |  | 14.3282 |  | 0 | 2 | D | 1 |  |  |  | ROZPOCET | [6 empty] | 0
19 | K | 713131121 | Montáž izolace tepelné stěn přichycením dráty rohoží, pásů, dílců, desek |  |  | m2 | 363 |  |  | 0 |  |  |  | základní | 0.171 | 62.073 | 0.0003 | 0.1089 | 0 | 0 | 16 | K | 2 |  |  |  | ROZPOCET | 0 | 0 | 0 | 0 | 0 | 1 | 0
|  |  | 0,5*66 |  |  |  | 33 | [14 empty] | VV | 2 | 2 | -1 | 0 | ROZPOCET
|  |  | 2,5*66*2 |  |  |  | 330 | [14 empty] | VV | 2 | 2 | -1 | 0 | ROZPOCET
|  |  | Součet |  |  |  | 363 | [14 empty] | VV | 2 | 4 | -1 | 1 | ROZPOCET
20 | M | 283723090 | deska z pěnového polystyrenu bílá EPS 100 S 1000 x 1000 x 100 mm |  |  | m2 | 34.65 |  |  | 0 |  |  |  | základní | 0 | 0 | 0.0025 | 0.086625 | 0 | 0 | 32 | M | 2 |  |  |  | ROZPOCET | 0 | 0 | 0 | 0 | 0 | 1 | 0
|  |  | 0,5*66 |  |  |  | 33 | [14 empty] | VV | 2 | 2 | -1 | 1 | ROZPOCET
21 | M | 283723080 | deska z pěnového polystyrenu bílá EPS 100 S 1000 x 1000 x 80 mm |  |  | m2 | 346.5 |  |  | 0 |  |  |  | základní | 0 | 0 | 0.002 | 0.693 | 0 | 0 | 32 | M | 2 |  |  |  | ROZPOCET | 0 | 0 | 0 | 0 | 0 | 1 | 0
|  |  | 2,5*66*2 |  |  |  | 330 | [14 empty] | VV | 2 | 2 | -1 | 1 | ROZPOCET
22 | K | 713141131 | Montáž izolace tepelné střech plochých |  |  | m2 | 1334.356 |  |  | 0 |  |  |  | základní | 0.14 | 186.8098 | 0.00116 | 1.5479 | 0 | 0 | 16 | K | 2 |  |  |  | ROZPOCET | 0 | 0 | 0 | 0 | 0 | 1 | 0
|  |  | 66,53*21,301 |  |  |  | 1417.156 | [14 empty] | VV | 2 | 2 | -1 | 0 | ROZPOCET
|  |  | -13,8*3*2 |  |  |  | -82.8 | [14 empty] | VV | 2 | 2 | -1 | 0 | ROZPOCET
|  |  | Součet |  |  |  | 1334.356 | [14 empty] | VV | 2 | 4 | -1 | 1 | ROZPOCET
75 | M | 283759150 | deska z pěnového polystyrenu bílá EPS 150 S 1000 x 1000 x 120 mm |  |  | m2 | 1361.043 |  |  | 0 |  |  |  | základní | 0 | 0 | 0.0036 | 4.8998 | 0 | 0 | 32 | M | 2 |  |  |  | ROZPOCET | 0 | 0 | 0 | 0 | 0 | 1 | 0
|  |  | 66,53*21,301 |  |  |  | 1417.156 | [14 empty] | VV | 2 | 2 | -1 | 0 | ROZPOCET
|  |  | -13,8*3*2 |  |  |  | -82.8 | [14 empty] | VV | 2 | 2 | -1 | 0 | ROZPOCET
|  |  | Součet |  |  |  | 1334.356 | [14 empty] | VV | 2 | 4 | -1 | 1 | ROZPOCET
24 | K | 713141131.1 | Montáž izolace tepelné střech plochých |  |  | m2 | 1334.356 |  |  | 0 |  |  |  | základní | 0.14 | 186.8098 | 0.00116 | 1.5479 | 0 | 0 | 16 | K | 2 |  |  |  | ROZPOCET | 0 | 0 | 0 | 0 | 0 | 1 | 0
25 | M | 283723190 | deska z pěnového polystyrenu bílá EPS 100 S 1000 x 1000 x 160 mm |  |  | m2 | 1361.043 |  |  | 0 |  |  |  | základní | 0 | 0 | 0.004 | 5.4442 | 0 | 0 | 32 | M | 2 |  |  |  | ROZPOCET | 0 | 0 | 0 | 0 | 0 | 1 | 0
26 | K | 998713203 | Přesun hmot procentní pro izolace tepelné v objektech v do 24 m |  |  | % | 13098.393 |  |  | 0 |  |  |  | základní | 0 | 0 | 0 | 0 | 0 | 0 | 16 | K | 2 |  |  |  | ROZPOCET | 0 | 0 | 0 | 0 | 0 | 1 | 0
| 762 - Konstrukce tesařské | [8 empty] | 0 | [5 empty] | 849.5984 |  | 3.1173 |  | 116.5526 | 2 | D | 1 |  |  |  | ROZPOCET | [6 empty] | 0
27 | K | 762123110 | Montáž tesařských stěn vázaných z hraněného řeziva průřezové plochy do 100 cm2 |  |  | m | 133.954 |  |  | 0 |  |  |  | základní | 0.296 | 39.6504 | 0 | 0 | 0 | 0 | 16 | K | 2 |  |  |  | ROZPOCET | 0 | 0 | 0 | 0 | 0 | 1 | 0
28 | M | 605120010 | řezivo jehličnaté hranol jakost I do 120 cm2 |  |  | m3 | 1.161 |  |  | 0 |  |  |  | základní | 0 | 0 | 0.55 | 0.63855 | 0 | 0 | 32 | M | 2 |  |  |  | ROZPOCET | 0 | 0 | 0 | 0 | 0 | 1 | 0
29 | K | 762123130 | Montáž tesařských stěn vázaných z hraněného řeziva průřezové plochy do 224 cm2 |  |  | m | 67 |  |  | 0 |  |  |  | základní | 0.344 | 23.048 | 0 | 0 | 0 | 0 | 16 | K | 2 |  |  |  | ROZPOCET | 0 | 0 | 0 | 0 | 0 | 1 | 0
|  |  | "Hranol 150 x 150"67 |  |  |  | 67 | [14 empty] | VV | 2 | 2 | -1 | 1 | ROZPOCET
30 | M | 605120110 | řezivo jehličnaté hranol jakost I nad 120 cm2 |  |  | m3 | 1.508 |  |  | 0 |  |  |  | základní | 0 | 0 | 0.55 | 0.8294 | 0 | 0 | 32 | M | 2 |  |  |  | ROZPOCET | 0 | 0 | 0 | 0 | 0 | 1 | 0
|  |  | 0,150*0,150*67 |  |  |  | 1.508 | [14 empty] | VV | 2 | 2 | -1 | 1 | ROZPOCET
31 | K | 762331811 | Demontáž vázaných kcí krovů z fošen průřezové plochy do 120 cm2 |  |  | m | 2811.732 |  |  | 0 |  |  |  | základní | 0.11 | 309.2905 | 0 | 0 | 0.008 | 22.4939 | 16 | K | 2 |  |  |  | ROZPOCET | 0 | 0 | 0 | 0 | 0 | 1 | 0
|  |  | 66/0,5*21,301 |  |  |  | 2811.732 | [14 empty] | VV | 2 | 2 | -1 | 1 | ROZPOCET
32 | K | 762341016 | Bednění ukončení štítu z desek OSB tl 20 |  |  | m2 | 115.91 |  |  | 0 |  |  |  | základní | 0.264 | 30.6002 | 0.01423 | 1.6494 | 0 | 0 | 16 | K | 2 |  |  |  | ROZPOCET | 0 | 0 | 0 | 0 | 0 | 1 | 0
|  |  | "T4"67*0,5*2 |  |  |  | 67 | [14 empty] | VV | 2 | 2 | -1 | 0 | ROZPOCET
|  |  | "T4"67*0,5 |  |  |  | 33.5 | [14 empty] | VV | 2 | 2 | -1 | 0 | ROZPOCET
|  |  | "T2"67*0,230 |  |  |  | 15.41 | [14 empty] | VV | 2 | 2 | -1 | 0 | ROZPOCET
|  |  | Součet |  |  |  | 115.91 | [14 empty] | VV | 2 | 4 | -1 | 1 | ROZPOCET
33 | K | 762341811 | Demontáž bednění střech z prken |  |  | m2 | 1334.356 |  |  | 0 |  |  |  | základní | 0.09 | 120.092 | 0 | 0 | 0.015 | 20.0153 | 16 | K | 2 |  |  |  | ROZPOCET | 0 | 0 | 0 | 0 | 0 | 1 | 0
|  |  | 66,53*21,301 |  |  |  | 1417.156 | [14 empty] | VV | 2 | 2 | -1 | 0 | ROZPOCET
|  |  | -13,8*3*2 |  |  |  | -82.8 | [14 empty] | VV | 2 | 2 | -1 | 0 | ROZPOCET
|  |  | Součet |  |  |  | 1334.356 | [14 empty] | VV | 2 | 4 | -1 | 1 | ROZPOCET
34 | K | 762341831 | Demontáž bednění střech podbití tl. 15 mm |  |  | m2 | 1334.356 |  |  | 0 |  |  |  | základní | 0.08 | 106.7485 | 0 | 0 | 0.014 | 18.681 | 16 | K | 2 |  |  |  | ROZPOCET | 0 | 0 | 0 | 0 | 0 | 1 | 0
|  |  | 66,53*21,301 |  |  |  | 1417.156 | [14 empty] | VV | 2 | 2 | -1 | 0 | ROZPOCET
|  |  | -13,8*3*2 |  |  |  | -82.8 | [14 empty] | VV | 2 | 2 | -1 | 0 | ROZPOCET
|  |  | Součet |  |  |  | 1334.356 | [14 empty] | VV | 2 | 4 | -1 | 1 | ROZPOCET
35 | K | 762420817 | Demontáž obložení střešních podhledů z desek cementotřískových |  |  | m2 | 1334.356 |  |  | 0 |  |  |  | základní | 0.165 | 220.1687 | 0 | 0 | 0.04149 | 55.3624 | 16 | K | 2 |  |  |  | ROZPOCET | 0 | 0 | 0 | 0 | 0 | 1 | 0
|  |  | 66,53*21,301 |  |  |  | 1417.156 | [14 empty] | VV | 2 | 2 | -1 | 0 | ROZPOCET
|  |  | -13,8*3*2 |  |  |  | -82.8 | [14 empty] | VV | 2 | 2 | -1 | 0 | ROZPOCET
|  |  | Součet |  |  |  | 1334.356 | [14 empty] | VV | 2 | 4 | -1 | 1 | ROZPOCET
36 | K | 998762203 | Přesun hmot procentní pro kce tesařské v objektech v do 24 m |  |  | % | 3050.968 |  |  | 0 |  |  |  | základní | 0 | 0 | 0 | 0 | 0 | 0 | 16 | K | 2 |  |  |  | ROZPOCET | 0 | 0 | 0 | 0 | 0 | 1 | 0
| 764 - Konstrukce klempířské | [8 empty] | 0 | [5 empty] | 131.721 |  | 1.5619 |  | 0 | 2 | D | 1 |  |  |  | ROZPOCET | [6 empty] | 0
37 | K | 764721114 | Oplechování _lemování koutů, nároží, napojení na svislou stěnu - r.š. 250 |  |  | m | 305 |  |  | 0 |  |  |  | základní | 0.208 | 63.44 | 0.0021 | 0.6405 | 0 | 0 | 16 | K | 2 |  |  |  | ROZPOCET | 0 | 0 | 0 | 0 | 0 | 1 | 0
|  |  | "K1"225 |  |  |  | 225 | [14 empty] | VV | 2 | 2 | -1 | 0 | ROZPOCET
|  |  | "K2"70 |  |  |  | 70 | [14 empty] | VV | 2 | 2 | -1 | 0 | ROZPOCET
|  |  | "K8"10 |  |  |  | 10 | [14 empty] | VV | 2 | 2 | -1 | 0 | ROZPOCET
|  |  | Součet |  |  |  | 305 | [14 empty] | VV | 2 | 4 | -1 | 1 | ROZPOCET
38 | K | 764721115 | Oplechování nároží z plechu kovových s upraveným povrchem |  |  | m | 70 |  |  | 0 |  |  |  | základní | 0.215 | 15.05 | 0.0027 | 0.189 | 0 | 0 | 16 | K | 2 |  |  |  | ROZPOCET | 0 | 0 | 0 | 0 | 0 | 1 | 0
|  |  | "K3"70 |  |  |  | 70 | [14 empty] | VV | 2 | 2 | -1 | 1 | ROZPOCET
39 | K | 764721116 | Oplechování hřebene, ukončení atiky na dilataci mezi objekty rš 400 |  |  | m | 103 |  |  | 0 |  |  |  | základní | 0.233 | 23.999 | 0.0033 | 0.3399 | 0 | 0 | 16 | K | 2 |  |  |  | ROZPOCET | 0 | 0 | 0 | 0 | 0 | 1 | 0
|  |  | "K4"65 |  |  |  | 65 | [14 empty] | VV | 2 | 2 | -1 | 0 | ROZPOCET
|  |  | "K5"38 |  |  |  | 38 | [14 empty] | VV | 2 | 2 | -1 | 0 | ROZPOCET
|  |  | Součet |  |  |  | 103 | [14 empty] | VV | 2 | 4 | -1 | 1 | ROZPOCET
41 | K | 764731117 | Oplechování atiky, štítů, ukončení okapu s plechu s povrchovou úpravou r.š. 1000 |  |  | m | 63 |  |  | 0 |  |  |  | základní | 0.464 | 29.232 | 0.00623 | 0.39249 | 0 | 0 | 16 | K | 2 |  |  |  | ROZPOCET | 0 | 0 | 0 | 0 | 0 | 1 | 0
|  |  | "K6"25 |  |  |  | 25 | [14 empty] | VV | 2 | 2 | -1 | 0 | ROZPOCET
|  |  | "K7"38 |  |  |  | 38 | [14 empty] | VV | 2 | 2 | -1 | 0 | ROZPOCET
|  |  | Součet |  |  |  | 63 | [14 empty] | VV | 2 | 4 | -1 | 1 | ROZPOCET
45 | M | KK_02 | Certifikovaný záchytný systém proti pádu z výšky_dle nabídky NVTS-4007/2018 |  |  | ks | 1 |  |  | 0 |  |  |  | základní | 0 | 0 | 0 | 0 | 0 | 0 | 32 | M | 2 |  |  |  | ROZPOCET | 0 | 0 | 0 | 0 | 0 | 1 | 0
46 | K | 998764203 | Přesun hmot procentní pro konstrukce klempířské v objektech v do 24 m |  |  | % | 3063.96 |  |  | 0 |  |  |  | základní | 0 | 0 | 0 | 0 | 0 | 0 | 16 | K | 2 |  |  |  | ROZPOCET | 0 | 0 | 0 | 0 | 0 | 1 | 0
| 767 - Konstrukce zámečnické | [8 empty] | 0 | [5 empty] | 1240.9085 |  | 15.9091 |  | 9.3405 | 2 | D | 1 |  |  |  | ROZPOCET | [6 empty] | 0
48 | K | 767391112 | Montáž krytin střech plechových tvarovaných šroubováním |  |  | m2 | 1334.356 |  |  | 0 |  |  |  | základní | 0.55 | 733.8958 | 0.00012 | 0.16012 | 0 | 0 | 16 | K | 2 |  |  |  | ROZPOCET | 0 | 0 | 0 | 0 | 0 | 1 | 0
|  |  | 66,53*21,301 |  |  |  | 1417.156 | [14 empty] | VV | 2 | 2 | -1 | 0 | ROZPOCET
|  |  | -13,8*3*2 |  |  |  | -82.8 | [14 empty] | VV | 2 | 2 | -1 | 0 | ROZPOCET
|  |  | Součet |  |  |  | 1334.356 | [14 empty] | VV | 2 | 4 | -1 | 1 | ROZPOCET
49 | M | 553502390 | trapézové plechy 60/235/0,75 polyestér |  |  | m2 | 1490.261 |  |  | 0 |  |  |  | základní | 0 | 0 | 0.0105 | 15.6477 | 0 | 0 | 32 | M | 2 |  |  |  | ROZPOCET | 0 | 0 | 0 | 0 | 0 | 1 | 0
47 | K | 767392802 | Demontáž krytin střech z plechů šroubovaných |  |  | m2 | 1334.356 |  |  | 0 |  |  |  | základní | 0.238 | 317.5767 | 0 | 0 | 0.007 | 9.3405 | 16 | K | 2 |  |  |  | ROZPOCET | 0 | 0 | 0 | 0 | 0 | 1 | 0
|  |  | 66,53*21,301 |  |  |  | 1417.156 | [14 empty] | VV | 2 | 2 | -1 | 0 | ROZPOCET
|  |  | -13,8*3*2 |  |  |  | -82.8 | [14 empty] | VV | 2 | 2 | -1 | 0 | ROZPOCET
|  |  | Součet |  |  |  | 1334.356 | [14 empty] | VV | 2 | 4 | -1 | 1 | ROZPOCET
50 | K | 767995113 | Montáž atypických zámečnických konstrukcí hmotnosti do 20 kg |  |  | kg | 854 |  |  | 0 |  |  |  | základní | 0.134 | 114.436 | 6e-05 | 0.05124 | 0 | 0 | 16 | K | 2 |  |  |  | ROZPOCET | 0 | 0 | 0 | 0 | 0 | 1 | 0
51 | K | 767995114 | Montáž atypických zámečnických konstrukcí hmotnosti do 50 kg |  |  | kg | 1000 |  |  | 0 |  |  |  | základní | 0.075 | 75 | 5e-05 | 0.05 | 0 | 0 | 16 | K | 2 |  |  |  | ROZPOCET | 0 | 0 | 0 | 0 | 0 | 1 | 0
52 | M | KZ_01 | zámečnický výrobek "Z1" vč. chemických kotev |  |  | kg | 854 |  |  | 0 |  |  |  | základní | 0 | 0 | 0 | 0 | 0 | 0 | 32 | M | 2 |  |  |  | ROZPOCET | 0 | 0 | 0 | 0 | 0 | 1 | 0
53 | M | KZ_02 | Z4_matriál na výměny a opravy ocelových konstrukcí ve špatném stavu |  |  | kg | 1000 |  |  | 0 |  |  |  | základní | 0 | 0 | 0 | 0 | 0 | 0 | 32 | M | 2 |  |  |  | ROZPOCET | 0 | 0 | 0 | 0 | 0 | 1 | 0
55 | K | KZ_03 | Demontáž, úprava a zpětná montáž požárního žebříku |  |  | ks | 2 |  |  | 0 |  |  |  | základní | 0 | 0 | 0 | 0 | 0 | 0 | 16 | K | 2 |  |  |  | ROZPOCET | 0 | 0 | 0 | 0 | 0 | 1 | 0
72 | K | KZ_04 | Revize požárního žebříku |  |  | ks | 2 |  |  | 0 |  |  |  | základní | 0 | 0 | 0 | 0 | 0 | 0 | 16 | K | 2 |  |  |  | ROZPOCET | 0 | 0 | 0 | 0 | 0 | 1 | 0
57 | K | KZ_05 | Demontáž světlíků 13,8 x 3,0m včetně konstrukce |  |  | ks | 2 |  |  | 0 |  |  |  | základní | 0 | 0 | 0 | 0 | 0 | 0 | 16 | K | 2 |  |  |  | ROZPOCET | 0 | 0 | 0 | 0 | 0 | 1 | 0
58 | M | KZ_06 | Dodávka a montáž obloukových světlíků 13,8 x 3,0, zasklené komůrkovým polykarbonátem tl. 25mm, čirý U=1,39 W/m2K |  |  | ks | 2 |  |  | 0 |  |  |  | základní | 0 | 0 | 0 | 0 | 0 | 0 | 32 | M | 2 |  |  |  | ROZPOCET | 0 | 0 | 0 | 0 | 0 | 1 | 0
59 | M | KZ_07 | Dodávka a montáž světlíkovývh otvírek 2,0 x 1,0m |  |  | ks | 8 |  |  | 0 |  |  |  | základní | 0 | 0 | 0 | 0 | 0 | 0 | 32 | M | 2 |  |  |  | ROZPOCET | 0 | 0 | 0 | 0 | 0 | 1 | 0
54 | K | 998767203 | Přesun hmot procentní pro zámečnické konstrukce v objektech v do 24 m |  |  | % | 24655.704 |  |  | 0 |  |  |  | základní | 0 | 0 | 0 | 0 | 0 | 0 | 16 | K | 2 |  |  |  | ROZPOCET | 0 | 0 | 0 | 0 | 0 | 1 | 0
| 783 - Dokončovací práce - nátěry | [8 empty] | 0 | [5 empty] | 804.6167 |  | 0.29356 |  | 0 | 2 | D | 1 |  |  |  | ROZPOCET | [6 empty] | 0
56 | K | 783122952 | Opravy nátěrů syntetických ocelových konstrukcí dvojnásobné |  |  | m2 | 1334.356 |  |  | 0 |  |  |  | základní | 0.603 | 804.6167 | 0.00022 | 0.29356 | 0 | 0 | 16 | K | 2 |  |  |  | ROZPOCET | 0 | 0 | 0 | 0 | 0 | 1 | 0
|  |  | 66,53*21,301 |  |  |  | 1417.156 | [14 empty] | VV | 2 | 2 | -1 | 0 | ROZPOCET
|  |  | -13,8*3*2 |  |  |  | -82.8 | [14 empty] | VV | 2 | 2 | -1 | 0 | ROZPOCET
|  |  | Součet |  |  |  | 1334.356 | [14 empty] | VV | 2 | 4 | -1 | 1 | ROZPOCET
| 784 - Dokončovací práce - malby | [8 empty] | 0 | [5 empty] | 39.5792 |  | 0.15446 |  | 0 | 2 | D | 1 |  |  |  | ROZPOCET | [6 empty] | 0
73 | K | 784453601 | Malby směsi PRIMALEX tekuté hlinkové bílé dvojnásobné v místnostech v do 3,8 m |  |  | m2 | 965.346 |  |  | 0 |  |  |  | základní | 0.041 | 39.5792 | 0.00016 | 0.15446 | 0 | 0 | 16 | K | 2 |  |  |  | ROZPOCET | 0 | 0 | 0 | 0 | 0 | 1 | 0
|  |  | 158,709*2 |  |  |  | 317.418 | [14 empty] | VV | 2 | 2 | -1 | 0 | ROZPOCET
|  |  | -42,618*4 |  |  |  | -170.472 | [14 empty] | VV | 2 | 2 | -1 | 0 | ROZPOCET
|  |  | 66*6,2*2 |  |  |  | 818.4 | [14 empty] | VV | 2 | 2 | -1 | 0 | ROZPOCET
|  |  | Součet |  |  |  | 965.346 | [14 empty] | VV | 2 | 4 | -1 | 1 | ROZPOCET

## SO 03 - Zdravotechnika
| List obsahuje: |  | 1) Krycí list rozpočtu |  | 2) Rekapitulace rozpočtu |  |  | 3) Rozpočet |  |  | Zpět na list: | Rekapitulace stavby
optimalizováno pro tisk sestav ve formátu A4 - na výšku | [11 empty] | >> skryté sloupce << | [9 empty] | {FB9E2AE6-D49C-4F8A-8026-D72B24455D59}
2
KRYCÍ LIST ROZPOČTU | [12 empty] | v --- níže se nacházejí doplnkové a pomocné údaje k sestavám --- v | [8 empty] | False
| Stavba: |  | Rekonstrukce střech hal I-IV(III)
| Objekt: |  | SO 03 - Rekonstrukce haly III.
| Časť: |  | Zdravotechnika
| Místo: |  | Areál trolejbusy Ostrava | [5 empty] | Datum: |  | 2020-01-14
| Objednavatel: | [7 empty] | IČ:
|  | Dopravní podnik Ostrava | [6 empty] | DIČ:
| Zhotovitel: | [7 empty] | IČ:
DIČ:
| Projektant: | [7 empty] | IČ:
|  | Technoprojekt a.s. | [6 empty] | DIČ:
| Zpracovatel: | [7 empty] | IČ:
DIČ:
| Náklady z rozpočtu | [7 empty] | 0
| Ostatní náklady | [7 empty] | 0
| Cena bez DPH | [7 empty] | 0
| DPH | základní | 21% | ze | 0 |  |  |  | 0
|  | snížená | 15% | ze | 0 |  |  |  | 0
|  | zákl. přenesená | 21% | ze | 0 |  |  |  | 0
|  | sníž. přenesená | 15% | ze | 0 |  |  |  | 0
|  | nulová | 0% | ze | 0 |  |  |  | 0
| Cena s DPH |  |  | v | CZK |  |  | 0
| Projektant |  |  |  |  | Zpracovatel
| Datum a podpis: |  |  | Razítko |  | Datum a podpis: |  |  |  | Razítko
| Objednavatel |  |  |  |  | Zhotovitel
| Datum a podpis: |  |  | Razítko |  | Datum a podpis: |  |  |  | Razítko
REKAPITULACE ROZPOČTU
Stavba: |  |  | Rekonstrukce střech hal I-IV(III)
Objekt: |  |  | 03 - SO 03 - Rekonstrukce haly III.
Časť: |  |  | Zdravotechnika
Místo: |  |  | Areál trolejbusy Ostrava |  |  |  | Datum: |  | 2020-01-14
Objednavatel: |  |  | Dopravní podnik Ostrava |  |  |  | Projektant: |  | Technoprojekt a.s.
Zhotovitel: | [6 empty] | Zpracovatel: |  | 0
Kód - Popis | [9 empty] | Cena celkem [CZK]
1) Náklady z rozpočtu | [9 empty] | 0 | [12 empty] | -1
| PSV - Práce a dodávky PSV | [8 empty] | 0
| 721 - Zdravotechnika - vnitřní kanalizace | [8 empty] | 0
2) Ostatní náklady | [9 empty] | 0 |  |  |  | DPH
| Zařízení staveniště | [8 empty] | 0 |  |  |  | základní | [9 empty] | VRN | 0 | 0 | 0 | 0 | 0 | 1
Celkové náklady za stavbu 1) + 2) | [7 empty] | 0
ROZPOČET
Stavba: |  |  | Rekonstrukce střech hal I-IV(III)
Objekt: |  |  | 03 - SO 03 - Rekonstrukce haly III.
Časť: |  |  | Zdravotechnika
Místo: |  |  | Areál trolejbusy Ostrava |  |  |  | Datum: |  | 2020-01-14
Objednavatel: |  |  | Dopravní podnik Ostrava |  |  |  | Projektant: |  | Technoprojekt a.s.
Zhotovitel: | [6 empty] | Zpracovatel: |  | 0
PČ | Typ | Kód | Popis |  |  | MJ | Množství | J.cena [CZK] |  | Cena celkem [CZK] |  |  | Poznámka | DPH | J. Nh [h] | Nh celkom [h] | J. hmotnost [t] | Hmotnost celkem [t] | J. suť [t] | Suť Celkem [t]
Náklady z rozpočtu | [9 empty] | 0 | [5 empty] | 65 |  | 0.26524 |  | 0 |  | D | -1 | [7 empty] | 0
| PSV - Práce a dodávky PSV | [8 empty] | 0 | [5 empty] | 65 |  | 0.26524 |  | 0 | 2 | D | 0 | ROZPOCET | [6 empty] | 0
| 721 - Zdravotechnika - vnitřní kanalizace | [8 empty] | 0 | [5 empty] | 65 |  | 0.26524 |  | 0 | 2 | D | 1 | ROZPOCET | [6 empty] | 0
10 | K | 721174055 | Vnitřní dešťové svody DN110 z plastových trub hrdlových PVC-KG vč. tvarovek spojovacího a těsnícího materiálu |  |  | m | 20 |  |  | 0 |  |  |  | základní | 0.468 | 9.36 | 0.00113 | 0.0226 | 0 | 0 | 16 | K | 2 | ROZPOCET | 0 | 0 | 0 | 0 | 0 | 1 | 0
1 | K | 721174057 | Vnitřní dešťové svody DN 150 z trub plastových PVC - KG |  |  | m | 90 |  |  | 0 |  |  |  | základní | 0.444 | 39.96 | 0.00224 | 0.2016 | 0 | 0 | 16 | K | 2 | ROZPOCET | 0 | 0 | 0 | 0 | 0 | 1 | 0
11 | K | 721233212 | Vyhřívané svislé střešní vpusti DN110 s integrovanou PVC manžetou se samoregulačním vyhříváním 230 V |  |  | kus | 12 |  |  | 0 |  |  |  | základní | 0.225 | 2.7 | 0.00342 | 0.04104 | 0 | 0 | 16 | K | 2 | ROZPOCET | 0 | 0 | 0 | 0 | 0 | 1 | 0
3 | K | ZD01 | Čistící kus DN150 |  |  | ks | 8 |  |  | 0 |  |  |  | základní | 0 | 0 | 0 | 0 | 0 | 0 | 16 | K | 2 | ROZPOCET | 0 | 0 | 0 | 0 | 0 | 1 | 0
4 | K | ZD02 | Napojení na stávající dešťovou kanalizací nad podlahou |  |  | ks | 8 |  |  | 0 |  |  |  | základní | 0 | 0 | 0 | 0 | 0 | 0 | 16 | K | 2 | ROZPOCET | 0 | 0 | 0 | 0 | 0 | 1 | 0
5 | K | ZD03 | Vyvedení odboček pro napojení dešťových svodů haly II |  |  | ks | 8 |  |  | 0 |  |  |  | základní | 0 | 0 | 0 | 0 | 0 | 0 | 16 | K | 2 | ROZPOCET | 0 | 0 | 0 | 0 | 0 | 1 | 0
8 | K | ZD04 | Pronájem plošiny |  |  | den | 2 |  |  | 0 |  |  |  | základní | 0 | 0 | 0 | 0 | 0 | 0 | 16 | K | 2 | ROZPOCET | 0 | 0 | 0 | 0 | 0 | 1 | 0
12 | K | ZD05 | Napojení na dešťové svody v hale IV. |  |  | ks | 4 |  |  | 0 |  |  |  | základní | 0 | 0 | 0 | 0 | 0 | 0 | 16 | K | 2 | ROZPOCET | 0 | 0 | 0 | 0 | 0 | 1 | 0
13 | K | ZD06 | Ochranné terubky pro potrubí ZT rozvodů přes stropy, stěny, dilatace |  |  | ks | 4 |  |  | 0 |  |  |  | základní | 0 | 0 | 0 | 0 | 0 | 0 | 16 | K | 2 | ROZPOCET | 0 | 0 | 0 | 0 | 0 | 1 | 0
14 | K | ZD07 | Zajištění prostupů přes stavební konstrukce |  |  | ks | 4 |  |  | 0 |  |  |  | základní | 0 | 0 | 0 | 0 | 0 | 0 | 16 | K | 2 | ROZPOCET | 0 | 0 | 0 | 0 | 0 | 1 | 0
15 | K | ZD10 | Protipožární utěsnění prostupů pro potrubí ZT požárně dělícími konstrukcemi do vel 500 x 500 |  |  | ks | 8 |  |  | 0 |  |  |  | základní | 0 | 0 | 0 | 0 | 0 | 0 | 16 | K | 2 | ROZPOCET | 0 | 0 | 0 | 0 | 0 | 1 | 0
6 | K | 721290112 | Zkouška těsnosti potrubí kanalizace vodou do DN 200 |  |  | m | 110 |  |  | 0 |  |  |  | základní | 0.059 | 6.49 | 0 | 0 | 0 | 0 | 16 | K | 2 | ROZPOCET | 0 | 0 | 0 | 0 | 0 | 1 | 0
7 | K | 721290123 | Zkouška těsnosti potrubí kanalizace kouřem do DN 300 |  |  | m | 110 |  |  | 0 |  |  |  | základní | 0.059 | 6.49 | 0 | 0 | 0 | 0 | 16 | K | 2 | ROZPOCET | 0 | 0 | 0 | 0 | 0 | 1 | 0
9 | K | 998721203 | Přesun hmot procentní pro vnitřní kanalizace v objektech v do 24 m |  |  | % | 2032.16 |  |  | 0 |  |  |  | základní | 0 | 0 | 0 | 0 | 0 | 0 | 16 | K | 2 | ROZPOCET | 0 | 0 | 0 | 0 | 0 | 1 | 0

## SO 04_Rekapitulace
2012 |  | List obsahuje: |  |  |  |  | 1) Souhrnný list stavby |  |  |  | 2) Rekapitulace objektů | [20 empty] | 1.0 | False | False
| optimalizováno pro tisk sestav ve formátu A4 - na výšku | [17 empty] | >> skryté sloupce << | [12 empty] | 0,01 | 21
[32 empty] | 0,01 | 15
| SOUHRNNÝ LIST OBJEKTU SO 04 | [18 empty] | v --- níže se nacházejí doplnkové a pomocné údaje k sestavám --- v | [11 empty] | 0,001
0,01
|  | Stavba: |  |  |  |  | 540-32501 - Rekonstrukce střech hal I-IV(III) | [24 empty] | 0,1
1
|  | Místo: |  |  |  |  | Areál trolejbusy Ostrava | [8 empty] | Datum: |  | 2020-01-14 | [13 empty] | 10
100
|  | Objednavatel: |  |  |  |  | Dopravní podnik Ostrava a.s. | [8 empty] | IČ: | [15 empty] | 0,1
[16 empty] | DIČ: | [15 empty] | 0,1
0,1
|  | Zhotovitel: | [13 empty] | IČ: | [15 empty] | 0,1
[16 empty] | DIČ: | [15 empty] | 0,1
False
|  | Projektant: |  |  |  |  | Technoprojekt, a.s. | [8 empty] | IČ: | [15 empty] | False
[16 empty] | DIČ: | [15 empty] | True
0,01
|  | Zpracovatel: | [13 empty] | IČ: | [15 empty] | 0,1
DIČ:
|  | Náklady z rozpočtů | [13 empty] | 0
|  | Ostatní náklady ze souhrnného listu | [13 empty] | 0
|  | Cena bez DPH | [13 empty] | 0
|  | DPH |  | základní |  |  |  | 21% |  | ze | 0 |  |  |  |  | 0
|  |  |  | snížená |  |  |  | 15% |  | ze | 0 |  |  |  |  | 0
|  |  |  | zákl. přenesená |  |  |  | 21% |  | ze | #REF! |  |  |  |  | 0
|  |  |  | sníž. přenesená |  |  |  | 15% |  | ze | #REF! |  |  |  |  | 0
|  |  |  | nulová |  |  |  | 0% |  | ze | #REF! |  |  |  |  | 0
|  | Cena s DPH | [7 empty] | v |  | CZK |  |  |  | 0
|  | Projektant | [10 empty] | Zpracovatel
|  | Datum a podpis: | [6 empty] | Razítko |  |  |  | Datum a podpis: |  |  |  | Razítko
|  | Objednavatel | [10 empty] | Zhotovitel
|  | Datum a podpis: | [6 empty] | Razítko |  |  |  | Datum a podpis: |  |  |  | Razítko
REKAPITULACE OBJEKTU SO 04
| Stavba: | [6 empty] | 540-32501 - Rekonstrukce střech hal I-IV(III)
| Místo: | [6 empty] | Areál trolejbusy Ostrava | [6 empty] | Datum: |  | 2020-01-14
| Objednavatel: | [6 empty] | Dopravní podnik Ostrava, a.s. | [6 empty] | Projektant: |  |  |  |  | Informatívní údaje z listů zakázek
| Zhotovitel: | [13 empty] | Zpracovatel:
| Kód |  |  |  | Objekt | [8 empty] | Cena bez DPH [CZK] |  |  |  | Cena s DPH [CZK] |  | z toho Ostat. náklady [CZK] | DPH [CZK] | Normohodiny [h] | DPH základní [CZK] | DPH snížená [CZK] | DPH základní přenesená [CZK] | DPH snížená přenesená [CZK] | Základna DPH základní | Základna DPH snížená | Základna DPH zákl. přenesená | Základna DPH sníž. přenesená | Základna DPH nulová
| 1) Náklady z rozpočtů | [12 empty] | 0 |  |  |  | 0 |  | #REF! | #REF! | #REF! | #REF! | #REF! | #REF! | #REF! | #REF! | #REF! | #REF! | #REF! | #REF! | D | 0 | ###NOIMPORT### | IMPORT | {EDF31A56-3444-4153-8923-1BEF9EA4A87B} | {00000000-0000-0000-0000-000000000000}
|  | 04 |  |  |  | SO 04 - Rekonstrukce haly IV. | [7 empty] | 0 |  |  |  | 0 |  | #N/A | #N/A | #N/A | #N/A | #N/A | #N/A | #N/A | #N/A | #N/A | #N/A | #N/A | #N/A | D | 1 | ###NOIMPORT### | IMPORT | {683139F8-198D-4A49-97FB-62EC18299378} | {EDF31A56-3444-4153-8923-1BEF9EA4A87B}
/ |  |  | 01 |  |  |  | Stavební část | [6 empty] | 0 |  |  |  | 0 |  | #N/A | #N/A | #N/A | #N/A | #N/A | #N/A | #N/A | #N/A | #N/A | #N/A | #N/A | #N/A |  | 2 |  | IMPORT | {02973FEB-2143-4F97-A294-7CC5B5653D14} | {683139F8-198D-4A49-97FB-62EC18299378}
/ |  |  | 02 |  |  |  | Zdravotechnika | [6 empty] | 0 |  |  |  | 0 |  | #N/A | #N/A | #N/A | #N/A | #N/A | #N/A | #N/A | #N/A | #N/A | #N/A | #N/A | #N/A |  | 2 |  | IMPORT | {DA6A1D1C-5419-4885-813F-97913399CE0D} | {683139F8-198D-4A49-97FB-62EC18299378}
/ |  |  | 03 |  |  |  | Vzduchotechnika | [6 empty] | 0 |  |  |  | 0 |  | #N/A | #N/A | #N/A | #N/A | #N/A | #N/A | #N/A | #N/A | #N/A | #N/A | #N/A | #N/A |  | 2 |  | IMPORT | {A7251A6D-A979-48C7-A3FC-C05C670EEFAA} | {683139F8-198D-4A49-97FB-62EC18299378}
|  |  | 04 |  |  |  | Elektroinstalace | [6 empty] | 0 |  |  |  | 0
| 2) Ostatní náklady ze souhrnného listu | [12 empty] | 0 |  |  |  | 0 |  | Procent. zadání [% nákladů rozpočtu] | Zařazení nákladů | DPH | DPH [CZK]
| Celkové náklady za stavbu 1) + 2) | [12 empty] | 0 |  |  |  | 0

## SO 04 - Stavební část
| List obsahuje: |  | 1) Krycí list rozpočtu |  | 2) Rekapitulace rozpočtu |  |  | 3) Rozpočet |  |  | Zpět na list: | Rekapitulace stavby
optimalizováno pro tisk sestav ve formátu A4 - na výšku | [11 empty] | >> skryté sloupce << | [9 empty] | {02973FEB-2143-4F97-A294-7CC5B5653D14}
2
KRYCÍ LIST ROZPOČTU | [12 empty] | v --- níže se nacházejí doplnkové a pomocné údaje k sestavám --- v | [8 empty] | False
| Stavba: |  | 540-32501 - Rekonstrukce střech hal I-IV(III)
| Objekt: |  | 04 - SO 04 - Rekonstrukce haly IV.
| Časť: |  | 01 - Stavební část
| Místo: |  | Areál trolejbusy Ostrava | [5 empty] | Datum: |  | 2020-01-14
| Objednavatel: | [7 empty] | IČ:
DIČ:
| Zhotovitel: | [7 empty] | IČ:
DIČ:
| Projektant: | [7 empty] | IČ:
|  | Technoprojekt a.s. | [6 empty] | DIČ:
| Zpracovatel: | [7 empty] | IČ:
DIČ:
| Náklady z rozpočtu | [7 empty] | 0
| Ostatní náklady | [7 empty] | 0
| Cena bez DPH | [7 empty] | 0
| DPH | základní | 21% | ze | 0 |  |  |  | 0
|  | snížená | 15% | ze | 0 |  |  |  | 0
|  | zákl. přenesená | 21% | ze | 0 |  |  |  | 0
|  | sníž. přenesená | 15% | ze | 0 |  |  |  | 0
|  | nulová | 0% | ze | 0 |  |  |  | 0
| Cena s DPH |  |  | v | CZK |  |  | 0
| Projektant |  |  |  |  | Zpracovatel
| Datum a podpis: |  |  | Razítko |  | Datum a podpis: |  |  |  | Razítko
| Objednavatel |  |  |  |  | Zhotovitel
| Datum a podpis: |  |  | Razítko |  | Datum a podpis: |  |  |  | Razítko
REKAPITULACE ROZPOČTU
Stavba: |  |  | 540-32501 - Rekonstrukce střech hal I-IV(III)
Objekt: |  |  | 04 - SO 04 - Rekonstrukce haly IV.
Časť: |  |  | 01 - Stavební část
Místo: |  |  | Areál trolejbusy Ostrava |  |  |  | Datum: |  | 2020-01-14
Objednavatel: | [6 empty] | Projektant: |  | Technoprojekt a.s.
Zhotovitel: | [6 empty] | Zpracovatel:
Kód - Popis | [9 empty] | Cena celkem [CZK]
1) Náklady z rozpočtu | [9 empty] | 0 | [12 empty] | -1
| HSV - Práce a dodávky HSV | [8 empty] | 0
| 6 - Úpravy povrchů, podlahy a osazování výplní | [8 empty] | 0
| 9 - Ostatní konstrukce a práce-bourání | [8 empty] | 0
| PSV - Práce a dodávky PSV | [8 empty] | 0
| 712 - Povlakové krytiny | [8 empty] | 0
| 713 - Izolace tepelné | [8 empty] | 0
| 762 - Konstrukce tesařské | [8 empty] | 0
| 764 - Konstrukce klempířské | [8 empty] | 0
| 767 - Konstrukce zámečnické | [8 empty] | 0
| 783 - Dokončovací práce - nátěry | [8 empty] | 0
| 784 - Dokončovací práce - malby | [8 empty] | 0
| 787 - Dokončovací práce - zasklívání | [8 empty] | 0
2) Ostatní náklady | [9 empty] | 0 |  |  |  | DPH
| Zařízení staveniště | [8 empty] | 0 |  |  |  | základní | [12 empty] | VRN | 0 | 0 | 0 | 0 | 0 | 1
Celkové náklady za stavbu 1) + 2) | [7 empty] | 0
ROZPOČET
Stavba: |  |  | 540-32501 - Rekonstrukce střech hal I-IV(III)
Objekt: |  |  | 04 - SO 04 - Rekonstrukce haly IV.
Časť: |  |  | 01 - Stavební část
Místo: |  |  | Areál trolejbusy Ostrava |  |  |  | Datum: |  | 2020-01-14
Objednavatel: | [6 empty] | Projektant: |  | Technoprojekt a.s.
Zhotovitel: | [6 empty] | Zpracovatel:
PČ | Typ | Kód | Popis |  |  | MJ | Množství | J.cena [CZK] |  | Cena celkem [CZK] |  |  | Poznámka | DPH | J. Nh [h] | Nh celkom [h] | J. hmotnost [t] | Hmotnost celkem [t] | J. suť [t] | Suť Celkem [t]
Náklady z rozpočtu | [9 empty] | 0 | [5 empty] | 3403.4084 |  | 87.9726 |  | 118.7907 |  | D | -1 | [10 empty] | 0
| HSV - Práce a dodávky HSV | [8 empty] | 0 | [5 empty] | 459.0376 |  | 74.861 |  | 27.3762 | 1 | D | 0 |  |  |  | ROZPOCET | [6 empty] | 0
| 6 - Úpravy povrchů, podlahy a osazování výplní | [8 empty] | 0 | [5 empty] | 266.8208 |  | 74.861 |  | 0 | 1 | D | 1 |  |  |  | ROZPOCET | [6 empty] | 0
46 | K | 632453331 | Vyspravení stávajícího povrchu betonovou směsí, v případě rozsáhlejšího poškození, projektant doporučuje provedení nového potěru v tl. cca 30 mm. Potěr betonový tl do 30 mm tř. C 25/30. Pokud povrch nebude narušen - vyspravení se nebude provádět |  |  | m2 | 1080.246 |  |  | 0 |  |  |  | základní | 0.247 | 266.8208 | 0.0693 | 74.861 | 0 | 0 | 4 | K | 2 |  |  |  | ROZPOCET | 0 | 0 | 0 | 0 | 0 | 1 | 0
62 | K | U01 | Sanace ŽB konstrukce - provedení statického posouzení |  |  | ks | 1 |  |  | 0 |  |  |  | základní | 0 | 0 | 0 | 0 | 0 | 0 | 4 | K | 2 |  |  |  | ROZPOCET | 0 | 0 | 0 | 0 | 0 | 1 | 0
63 | K | U02 | Sanace ŽB konstrukce - provedení odtrhových zkoušek |  |  | ks | 12 |  |  | 0 |  |  |  | základní | 0 | 0 | 0 | 0 | 0 | 0 | 4 | K | 2 |  |  |  | ROZPOCET | 0 | 0 | 0 | 0 | 0 | 1 | 0
64 | K | U03 | Sanace ŽB konstrukce - očištění, pasivace koroze, reprofilace do 20mm |  |  | m2 | 85 |  |  | 0 |  |  |  | základní | 0 | 0 | 0 | 0 | 0 | 0 | 4 | K | 2 |  |  |  | ROZPOCET | 0 | 0 | 0 | 0 | 0 | 1 | 0
65 | K | U04 | Sanace ŽB konstrukce - injektáž trhliny stropního panelu epoxidovou pryskyřicí |  |  | m | 8 |  |  | 0 |  |  |  | základní | 0 | 0 | 0 | 0 | 0 | 0 | 4 | K | 2 |  |  |  | ROZPOCET | 0 | 0 | 0 | 0 | 0 | 1 | 0
66 | K | U05 | Sanace ŽB konstrukce - prvedení zesílení uhlíkovými tkaninami vč. přípravy pdkladu |  |  | m2 | 18 |  |  | 0 |  |  |  | základní | 0 | 0 | 0 | 0 | 0 | 0 | 4 | K | 2 |  |  |  | ROZPOCET | 0 | 0 | 0 | 0 | 0 | 1 | 0
67 | K | U06 | Sanace ŽB konstrukce - pronájem pracovní plošiny |  |  | den | 14 |  |  | 0 |  |  |  | základní | 0 | 0 | 0 | 0 | 0 | 0 | 4 | K | 2 |  |  |  | ROZPOCET | 0 | 0 | 0 | 0 | 0 | 1 | 0
| 9 - Ostatní konstrukce a práce-bourání | [8 empty] | 0 | [5 empty] | 192.2169 |  | 0 |  | 27.3762 | 1 | D | 1 |  |  |  | ROZPOCET | [6 empty] | 0
1 | K | 944411111 | Montáž záchytné sítě třídy A |  |  | m2 | 356.4 |  |  | 0 |  |  |  | základní | 0.25 | 89.1 | 0 | 0 | 0 | 0 | 4 | K | 2 |  |  |  | ROZPOCET | 0 | 0 | 0 | 0 | 0 | 1 | 0
|  |  | 24*6*1,1 |  |  |  | 158.4 | [14 empty] | VV | 2 | 2 | -1 | 0 | ROZPOCET
|  |  | 30*6*1,1 |  |  |  | 198 | [14 empty] | VV | 2 | 2 | -1 | 0 | ROZPOCET
|  |  | Součet |  |  |  | 356.4 | [14 empty] | VV | 2 | 4 | -1 | 1 | ROZPOCET
2 | K | 944411211 | Příplatek k záchytné síti třídy A za první a ZKD den použití |  |  | m2 | 10692 |  |  | 0 |  |  |  | základní | 0 | 0 | 0 | 0 | 0 | 0 | 4 | K | 2 |  |  |  | ROZPOCET | 0 | 0 | 0 | 0 | 0 | 1 | 0
|  |  | 356,40*30 |  |  |  | 10692 | [14 empty] | VV | 2 | 2 | -1 | 1 | ROZPOCET
84 | K | 944411811 | Demontáž záchytné sítě |  |  | m2 | 356.4 |  |  | 0 |  |  |  | základní | 0.166 | 59.1624 | 0 | 0 | 0 | 0 | 4 | K | 2 |  |  |  | ROZPOCET | 0 | 0 | 0 | 0 | 0 | 1 | 0
|  |  | 24*6*1,1 |  |  |  | 158.4 | [14 empty] | VV | 2 | 2 | -1 | 0 | ROZPOCET
|  |  | 30*6*1,1 |  |  |  | 198 | [14 empty] | VV | 2 | 2 | -1 | 0 | ROZPOCET
|  |  | Součet |  |  |  | 356.4 | [14 empty] | VV | 2 | 4 | -1 | 1 | ROZPOCET
3 | K | 962023391 | Bourání zdiva nadzákladového smíšeného na MV nebo MVC |  |  | m3 | 12.06 |  |  | 0 |  |  |  | základní | 1.586 | 19.1272 | 0 | 0 | 2.27 | 27.3762 | 4 | K | 2 |  |  |  | ROZPOCET | 0 | 0 | 0 | 0 | 0 | 1 | 0
|  |  | 67,0*0,5*0,3 |  |  |  | 10.05 | [14 empty] | VV | 2 | 2 | -1 | 0 | ROZPOCET
|  |  | 67*0,200*0,150 |  |  |  | 2.01 | [14 empty] | VV | 2 | 2 | -1 | 0 | ROZPOCET
|  |  | Součet |  |  |  | 12.06 | [14 empty] | VV | 2 | 4 | -1 | 1 | ROZPOCET
4 | K | 997013501 | Odvoz suti na skládku a vybouraných hmot nebo meziskládku do 1 km se složením |  |  | t | 118.791 |  |  | 0 |  |  |  | základní | 0.125 | 14.8489 | 0 | 0 | 0 | 0 | 4 | K | 2 |  |  |  | ROZPOCET | 0 | 0 | 0 | 0 | 0 | 1 | 0
5 | K | 997013509 | Příplatek k odvozu suti a vybouraných hmot na skládku ZKD 1 km přes 1 km |  |  | t | 1663.074 |  |  | 0 |  |  |  | základní | 0.006 | 9.9784 | 0 | 0 | 0 | 0 | 4 | K | 2 |  |  |  | ROZPOCET | 0 | 0 | 0 | 0 | 0 | 1 | 0
|  |  | 118,791*14 |  |  |  | 1663.074 | [14 empty] | VV | 2 | 2 | -1 | 1 | ROZPOCET
6 | K | 997013801 | Poplatek za uložení stavebního betonového odpadu na skládce (skládkovné) |  |  | t | 27.376 |  |  | 0 |  |  |  | základní | 0 | 0 | 0 | 0 | 0 | 0 | 4 | K | 2 |  |  |  | ROZPOCET | 0 | 0 | 0 | 0 | 0 | 1 | 0
86 | K | 997013804 | Poplatek za uložení stavebního odpadu ze skla na skládce (skládkovné) |  |  | t | 2.43 |  |  | 0 |  |  |  | základní | 0 | 0 | 0 | 0 | 0 | 0 | 4 | K | 2 |  |  |  | ROZPOCET | 0 | 0 | 0 | 0 | 0 | 1 | 0
7 | K | 997013811 | Poplatek za uložení stavebního dřevěného odpadu na skládce (skládkovné) |  |  | t | 27.41 |  |  | 0 |  |  |  | základní | 0 | 0 | 0 | 0 | 0 | 0 | 4 | K | 2 |  |  |  | ROZPOCET | 0 | 0 | 0 | 0 | 0 | 1 | 0
8 | K | 997013814 | Poplatek za uložení stavebního odpadu z izolačních hmot na skládce (skládkovné) |  |  | t | 28.086 |  |  | 0 |  |  |  | základní | 0 | 0 | 0 | 0 | 0 | 0 | 4 | K | 2 |  |  |  | ROZPOCET | 0 | 0 | 0 | 0 | 0 | 1 | 0
68 | K | O01 | Pronájem dvou plošinových vozíků |  |  | komplet | 1 |  |  | 0 |  |  |  | základní | 0 | 0 | 0 | 0 | 0 | 0 | 4 | K | 2 |  |  |  | ROZPOCET | 0 | 0 | 0 | 0 | 0 | 1 | 0
69 | K | O02 | Pronájem jeřábů pro demontáž a montáž světlíků a vytažení materiálu na střechu |  |  | komplet | 1 |  |  | 0 |  |  |  | základní | 0 | 0 | 0 | 0 | 0 | 0 | 4 | K | 2 |  |  |  | ROZPOCET | 0 | 0 | 0 | 0 | 0 | 1 | 0
70 | K | O03 | Orientační tabule na stavbě |  |  | ks | 1 |  |  | 0 |  |  |  | základní | 0 | 0 | 0 | 0 | 0 | 0 | 4 | K | 2 |  |  |  | ROZPOCET | 0 | 0 | 0 | 0 | 0 | 1 | 0
71 | K | O04 | Čištění komunikaci |  |  | komplet | 1 |  |  | 0 |  |  |  | základní | 0 | 0 | 0 | 0 | 0 | 0 | 4 | K | 2 |  |  |  | ROZPOCET | 0 | 0 | 0 | 0 | 0 | 1 | 0
72 | K | O05 | Dočasné dopravní značení |  |  | komplet | 1 |  |  | 0 |  |  |  | základní | 0 | 0 | 0 | 0 | 0 | 0 | 4 | K | 2 |  |  |  | ROZPOCET | 0 | 0 | 0 | 0 | 0 | 1 | 0
73 | K | O06 | Provizorní oplocení staveniště |  |  | komplet | 1 |  |  | 0 |  |  |  | základní | 0 | 0 | 0 | 0 | 0 | 0 | 4 | K | 2 |  |  |  | ROZPOCET | 0 | 0 | 0 | 0 | 0 | 1 | 0
74 | K | O07 | Zajištění střech proti zatečení - Je na realizátorovi jakým způsobem zajištění provede. Otvory může překrýt trapézovým plechem, provedením výdřevy, položením krycí folie, plachty. Zařízení nacházející se pod rekonstruovanou střechou, které nelze přemístit, musí být obalené folii, nebo musí nad nimi být provizorně provedená stříška, tak aby nedošlo k poškození vlivem proniknutí vlhkosti. |  |  | komplet | 1 |  |  | 0 |  |  |  | základní | 0 | 0 | 0 | 0 | 0 | 0 | 4 | K | 2 |  |  |  | ROZPOCET | 0 | 0 | 0 | 0 | 0 | 1 | 0
75 | K | O08 | Odpojování trolejí - Odpojování trakčního vedení si zhotovitel objedná u investora za úplatu. Odpojování troleji budou provádět proškolení pracovníci k tomu určení. |  |  | komplet | 1 |  |  | 0 |  |  |  | základní | 0 | 0 | 0 | 0 | 0 | 0 | 4 | K | 2 |  |  |  | ROZPOCET | 0 | 0 | 0 | 0 | 0 | 1 | 0
76 | K | O09 | Vytýčení inženýrských sítí |  |  | komplet | 1 |  |  | 0 |  |  |  | základní | 0 | 0 | 0 | 0 | 0 | 0 | 4 | K | 2 |  |  |  | ROZPOCET | 0 | 0 | 0 | 0 | 0 | 1 | 0
77 | K | O10 | Geodetické práce |  |  | komplet | 1 |  |  | 0 |  |  |  | základní | 0 | 0 | 0 | 0 | 0 | 0 | 4 | K | 2 |  |  |  | ROZPOCET | 0 | 0 | 0 | 0 | 0 | 1 | 0
78 | K | O11 | Změna průkazu způsobilosti UTZ - Po skončení prací je nutno v rámci předávacího řízení mít zajištěnou změnu průkazu UTZ, kterou vydávají za úhradu pracovníci investora, kteří mají na starosti UTZ |  |  | komplet | 1 |  |  | 0 |  |  |  | základní | 0 | 0 | 0 | 0 | 0 | 0 | 4 | K | 2 |  |  |  | ROZPOCET | 0 | 0 | 0 | 0 | 0 | 1 | 0
79 | K | O12 | Vyčištění objektu |  |  | komplet | 1 |  |  | 0 |  |  |  | základní | 0 | 0 | 0 | 0 | 0 | 0 | 4 | K | 2 |  |  |  | ROZPOCET | 0 | 0 | 0 | 0 | 0 | 1 | 0
| PSV - Práce a dodávky PSV | [8 empty] | 0 | [5 empty] | 2944.3707 |  | 13.1115 |  | 91.4145 | 2 | D | 0 |  |  |  | ROZPOCET | [6 empty] | 0
| 712 - Povlakové krytiny | [8 empty] | 0 | [5 empty] | 755.3459 |  | 2.526 |  | 28.0864 | 2 | D | 1 |  |  |  | ROZPOCET | [6 empty] | 0
33 | K | 712300831 | Odstranění povlakové krytiny střech do 10° jednovrstvé |  |  | m2 | 1080.246 |  |  | 0 |  |  |  | základní | 0.046 | 49.6913 | 0 | 0 | 0.006 | 6.4815 | 16 | K | 2 |  |  |  | ROZPOCET | 0 | 0 | 0 | 0 | 0 | 1 | 0
|  |  | 66,160*21,225 |  |  |  | 1404.246 | [14 empty] | VV | 2 | 2 | -1 | 0 | ROZPOCET
|  |  | -24*6 |  |  |  | -144 | [14 empty] | VV | 2 | 2 | -1 | 0 | ROZPOCET
|  |  | -30*6 |  |  |  | -180 | [14 empty] | VV | 2 | 2 | -1 | 0 | ROZPOCET
|  |  | Součet |  |  |  | 1080.246 | [14 empty] | VV | 2 | 4 | -1 | 1 | ROZPOCET
34 | K | 712300832 | Odstranění povlakové krytiny střech do 10° dvouvrstvé 2x |  |  | m2 | 2160.492 |  |  | 0 |  |  |  | základní | 0.052 | 112.3456 | 0 | 0 | 0.01 | 21.6049 | 16 | K | 2 |  |  |  | ROZPOCET | 0 | 0 | 0 | 0 | 0 | 1 | 0
|  |  | 1080,246*2 |  |  |  | 2160.492 | [14 empty] | VV | 2 | 2 | -1 | 1 | ROZPOCET
36 | K | 712331111 | Provedení povlakové krytiny střech - skelné rouno 120 g/m2 |  |  | m2 | 1080.246 |  |  | 0 |  |  |  | základní | 0.115 | 124.2283 | 0 | 0 | 0 | 0 | 16 | K | 2 |  |  |  | ROZPOCET | 0 | 0 | 0 | 0 | 0 | 1 | 0
|  |  | 66,160*21,225 |  |  |  | 1404.246 | [14 empty] | VV | 2 | 2 | -1 | 0 | ROZPOCET
|  |  | -24*6 |  |  |  | -144 | [14 empty] | VV | 2 | 2 | -1 | 0 | ROZPOCET
|  |  | -30*6 |  |  |  | -180 | [14 empty] | VV | 2 | 2 | -1 | 0 | ROZPOCET
|  |  | Součet |  |  |  | 1080.246 | [14 empty] | VV | 2 | 4 | -1 | 1 | ROZPOCET
37 | M | PK-01 | Skelné rouno 120 g/m2 |  |  | m2 | 1242.283 |  |  | 0 |  |  |  | základní | 0 | 0 | 0 | 0 | 0 | 0 | 32 | M | 2 |  |  |  | ROZPOCET | 0 | 0 | 0 | 0 | 0 | 1 | 0
38 | K | 712461701 | Provedení parotěsné zábrany z PE fóli |  |  | m2 | 1080.246 |  |  | 0 |  |  |  | základní | 0.063 | 68.0555 | 0.00019 | 0.20525 | 0 | 0 | 16 | K | 2 |  |  |  | ROZPOCET | 0 | 0 | 0 | 0 | 0 | 1 | 0
|  |  | 66,160*21,225 |  |  |  | 1404.246 | [14 empty] | VV | 2 | 2 | -1 | 0 | ROZPOCET
|  |  | -24*6 |  |  |  | -144 | [14 empty] | VV | 2 | 2 | -1 | 0 | ROZPOCET
|  |  | -30*6 |  |  |  | -180 | [14 empty] | VV | 2 | 2 | -1 | 0 | ROZPOCET
|  |  | Součet |  |  |  | 1080.246 | [14 empty] | VV | 2 | 4 | -1 | 1 | ROZPOCET
39 | M | 283292340 | PE folie tl. 0,20 |  |  | m2 | 1242.322 |  |  | 0 |  |  |  | základní | 0 | 0 | 0.00018 | 0.22362 | 0 | 0 | 32 | M | 2 |  |  |  | ROZPOCET | 0 | 0 | 0 | 0 | 0 | 1 | 0
40 | K | 712461705 | Provedení povlakové krytiny střech do 30° fólií kotvenonou se svařovanými spoji |  |  | m2 | 1179.486 |  |  | 0 |  |  |  | základní | 0.34 | 401.0252 | 3e-05 | 0.035385 | 0 | 0 | 16 | K | 2 |  |  |  | ROZPOCET | 0 | 0 | 0 | 0 | 0 | 1 | 0
|  |  | 66,160*22,725 |  |  |  | 1503.486 | [14 empty] | VV | 2 | 2 | -1 | 0 | ROZPOCET
|  |  | -24*6 |  |  |  | -144 | [14 empty] | VV | 2 | 2 | -1 | 0 | ROZPOCET
|  |  | -30*6 |  |  |  | -180 | [14 empty] | VV | 2 | 2 | -1 | 0 | ROZPOCET
|  |  | Součet |  |  |  | 1179.486 | [14 empty] | VV | 2 | 4 | -1 | 1 | ROZPOCET
41 | M | 283220140 | fólie hydroizolační střešní tl 1,2 mm š 1300 mm šedá |  |  | m2 | 1356.409 |  |  | 0 |  |  |  | základní | 0 | 0 | 0.00152 | 2.0617 | 0 | 0 | 32 | M | 2 |  |  |  | ROZPOCET | 0 | 0 | 0 | 0 | 0 | 1 | 0
55 | K | 998712203 | Přesun hmot procentní pro krytiny povlakové v objektech v do 24 m |  |  | % | 7932.456 |  |  | 0 |  |  |  | základní | 0 | 0 | 0 | 0 | 0 | 0 | 16 | K | 2 |  |  |  | ROZPOCET | 0 | 0 | 0 | 0 | 0 | 1 | 0
| 713 - Izolace tepelné | [8 empty] | 0 | [5 empty] | 387.1987 |  | 5.883 |  | 25.9259 | 2 | D | 1 |  |  |  | ROZPOCET | [6 empty] | 0
47 | K | 713131121 | Montáž izolace tepelné stěn přichycením dráty rohoží, pásů, dílců, desek |  |  | m2 | 167 |  |  | 0 |  |  |  | základní | 0.171 | 28.557 | 0.0003 | 0.0501 | 0 | 0 | 16 | K | 2 |  |  |  | ROZPOCET | 0 | 0 | 0 | 0 | 0 | 1 | 0
|  |  | 0,5*66 |  |  |  | 33 | [14 empty] | VV | 2 | 2 | -1 | 0 | ROZPOCET
|  |  | 2,0*67 |  |  |  | 134 | [14 empty] | VV | 2 | 2 | -1 | 0 | ROZPOCET
|  |  | Součet |  |  |  | 167 | [14 empty] | VV | 2 | 4 | -1 | 1 | ROZPOCET
49 | M | 283723080 | deska z pěnového polystyrenu bílá EPS 100 S 1000 x 1000 x 80 mm |  |  | m2 | 175.875 |  |  | 0 |  |  |  | základní | 0 | 0 | 0.002 | 0.35175 | 0 | 0 | 32 | M | 2 |  |  |  | ROZPOCET | 0 | 0 | 0 | 0 | 0 | 1 | 0
|  |  | 2,5*67 |  |  |  | 167.5 | [14 empty] | VV | 2 | 2 | -1 | 1 | ROZPOCET
35 | K | 713140813 | Odstranění tepelné izolace střech nadstřešní volně kladených z vláknitých tl přes 100 mm |  |  | m2 | 1080.246 |  |  | 0 |  |  |  | základní | 0.052 | 56.1728 | 0 | 0 | 0.024 | 25.9259 | 16 | K | 2 |  |  |  | ROZPOCET | 0 | 0 | 0 | 0 | 0 | 1 | 0
|  |  | 66,160*21,225 |  |  |  | 1404.246 | [14 empty] | VV | 2 | 2 | -1 | 0 | ROZPOCET
|  |  | -24*6 |  |  |  | -144 | [14 empty] | VV | 2 | 2 | -1 | 0 | ROZPOCET
|  |  | -30*6 |  |  |  | -180 | [14 empty] | VV | 2 | 2 | -1 | 0 | ROZPOCET
|  |  | Součet |  |  |  | 1080.246 | [14 empty] | VV | 2 | 4 | -1 | 1 | ROZPOCET
42 | K | 713141131 | Montáž izolace tepelné střech plochých lepené za studena 1 vrstva rohoží, pásů, dílců, desek |  |  | m2 | 1080.246 |  |  | 0 |  |  |  | základní | 0.14 | 151.2344 | 0.00116 | 1.2531 | 0 | 0 | 16 | K | 2 |  |  |  | ROZPOCET | 0 | 0 | 0 | 0 | 0 | 1 | 0
|  |  | 66,160*21,225 |  |  |  | 1404.246 | [14 empty] | VV | 2 | 2 | -1 | 0 | ROZPOCET
|  |  | -24*6 |  |  |  | -144 | [14 empty] | VV | 2 | 2 | -1 | 0 | ROZPOCET
|  |  | -30*6 |  |  |  | -180 | [14 empty] | VV | 2 | 2 | -1 | 0 | ROZPOCET
|  |  | Součet |  |  |  | 1080.246 | [14 empty] | VV | 2 | 4 | -1 | 1 | ROZPOCET
43 | M | 283723060 | deska z pěnového polystyrenu bílá EPS 100 S 1000 x 1000 x 60 mm |  |  | m2 | 1101.851 |  |  | 0 |  |  |  | základní | 0 | 0 | 0.0015 | 1.6528 | 0 | 0 | 32 | M | 2 |  |  |  | ROZPOCET | 0 | 0 | 0 | 0 | 0 | 1 | 0
44 | K | 713141131.1 | Montáž izolace tepelné střech plochých lepené za studena 1 vrstva rohoží, pásů, dílců, desek |  |  | m2 | 1080.246 |  |  | 0 |  |  |  | základní | 0.14 | 151.2344 | 0.00116 | 1.2531 | 0 | 0 | 16 | K | 2 |  |  |  | ROZPOCET | 0 | 0 | 0 | 0 | 0 | 1 | 0
45 | M | 283759080 | deska z pěnového polystyrenu bílá EPS 150 S 1000 x 1000 x 40 mm |  |  | m2 | 1101.851 |  |  | 0 |  |  |  | základní | 0 | 0 | 0.0012 | 1.3222 | 0 | 0 | 32 | M | 2 |  |  |  | ROZPOCET | 0 | 0 | 0 | 0 | 0 | 1 | 0
54 | K | 998713203 | Přesun hmot procentní pro izolace tepelné v objektech v do 24 m |  |  | % | 5659.307 |  |  | 0 |  |  |  | základní | 0 | 0 | 0 | 0 | 0 | 0 | 16 | K | 2 |  |  |  | ROZPOCET | 0 | 0 | 0 | 0 | 0 | 1 | 0
| 762 - Konstrukce tesařské | [8 empty] | 0 | [5 empty] | 283.6036 |  | 1.3275 |  | 27.4105 | 2 | D | 1 |  |  |  | ROZPOCET | [6 empty] | 0
50 | K | 762123130 | Montáž tesařských stěn vázaných z hraněného řeziva průřezové plochy do 224 cm2 |  |  | m | 67 |  |  | 0 |  |  |  | základní | 0.344 | 23.048 | 0 | 0 | 0 | 0 | 16 | K | 2 |  |  |  | ROZPOCET | 0 | 0 | 0 | 0 | 0 | 1 | 0
|  |  | "Hranol 150 x 150"67 |  |  |  | 67 | [14 empty] | VV | 2 | 2 | -1 | 1 | ROZPOCET
51 | M | 605120110 | řezivo jehličnaté hranol jakost I nad 120 cm2 |  |  | m3 | 1.508 |  |  | 0 |  |  |  | základní | 0 | 0 | 0.55 | 0.8294 | 0 | 0 | 32 | M | 2 |  |  |  | ROZPOCET | 0 | 0 | 0 | 0 | 0 | 1 | 0
|  |  | 0,150*0,150*67 |  |  |  | 1.508 | [14 empty] | VV | 2 | 2 | -1 | 1 | ROZPOCET
12 | K | 762331811 | Demontáž vázaných kcí krovů z fošen průřezové plochy do 120 cm2 |  |  | m | 1400.85 |  |  | 0 |  |  |  | základní | 0.11 | 154.0935 | 0 | 0 | 0.008 | 11.2068 | 16 | K | 2 |  |  |  | ROZPOCET | 0 | 0 | 0 | 0 | 0 | 1 | 0
|  |  | 66/1,0*21,225 |  |  |  | 1400.85 | [14 empty] | VV | 2 | 2 | -1 | 1 | ROZPOCET
52 | K | 762341016 | Bednění ukončení štítu z desek OSB tl 20 |  |  | m2 | 35 |  |  | 0 |  |  |  | základní | 0.264 | 9.24 | 0.01423 | 0.49805 | 0 | 0 | 16 | K | 2 |  |  |  | ROZPOCET | 0 | 0 | 0 | 0 | 0 | 1 | 0
|  |  | 70*0,5 |  |  |  | 35 | [14 empty] | VV | 2 | 2 | -1 | 0 | ROZPOCET
|  |  | Součet |  |  |  | 35 | [14 empty] | VV | 2 | 4 | -1 | 1 | ROZPOCET
13 | K | 762341811 | Demontáž bednění střech z prken |  |  | m2 | 1080.246 |  |  | 0 |  |  |  | základní | 0.09 | 97.2221 | 0 | 0 | 0.015 | 16.2037 | 16 | K | 2 |  |  |  | ROZPOCET | 0 | 0 | 0 | 0 | 0 | 1 | 0
|  |  | 66,160*21,225 |  |  |  | 1404.246 | [14 empty] | VV | 2 | 2 | -1 | 0 | ROZPOCET
|  |  | -24*6 |  |  |  | -144 | [14 empty] | VV | 2 | 2 | -1 | 0 | ROZPOCET
|  |  | -30*6 |  |  |  | -180 | [14 empty] | VV | 2 | 2 | -1 | 0 | ROZPOCET
|  |  | Součet |  |  |  | 1080.246 | [14 empty] | VV | 2 | 4 | -1 | 1 | ROZPOCET
53 | K | 998762203 | Přesun hmot procentní pro kce tesařské v objektech v do 24 m |  |  | % | 1057.509 |  |  | 0 |  |  |  | základní | 0 | 0 | 0 | 0 | 0 | 0 | 16 | K | 2 |  |  |  | ROZPOCET | 0 | 0 | 0 | 0 | 0 | 1 | 0
| 764 - Konstrukce klempířské | [8 empty] | 0 | [5 empty] | 212.175 |  | 2.5829 |  | 0 | 2 | D | 1 |  |  |  | ROZPOCET | [6 empty] | 0
14 | K | 764721114 | Oplechování _lemování koutů, nároží, napojení na svislou stěnu - r.š. 250 |  |  | m | 420 |  |  | 0 |  |  |  | základní | 0.208 | 87.36 | 0.0021 | 0.882 | 0 | 0 | 16 | K | 2 |  |  |  | ROZPOCET | 0 | 0 | 0 | 0 | 0 | 1 | 0
|  |  | "K1"300 |  |  |  | 300 | [14 empty] | VV | 2 | 2 | -1 | 0 | ROZPOCET
|  |  | "K2"120 |  |  |  | 120 | [14 empty] | VV | 2 | 2 | -1 | 0 | ROZPOCET
|  |  | Součet |  |  |  | 420 | [14 empty] | VV | 2 | 4 | -1 | 1 | ROZPOCET
16 | K | 764721116 | Oplechování hřebene, ukončení atiky na dilataci mezi objekty rš 400 |  |  | m | 85 |  |  | 0 |  |  |  | základní | 0.233 | 19.805 | 0.0033 | 0.2805 | 0 | 0 | 16 | K | 2 |  |  |  | ROZPOCET | 0 | 0 | 0 | 0 | 0 | 1 | 0
|  |  | "K4"15 |  |  |  | 15 | [14 empty] | VV | 2 | 2 | -1 | 0 | ROZPOCET
|  |  | "K5"70 |  |  |  | 70 | [14 empty] | VV | 2 | 2 | -1 | 0 | ROZPOCET
|  |  | Součet |  |  |  | 85 | [14 empty] | VV | 2 | 4 | -1 | 1 | ROZPOCET
17 | K | 764721117 | Oplechování ukončení okapu. z plechu kovových s upraveným povrchem r.š.500 |  |  | m | 115 |  |  | 0 |  |  |  | základní | 0.252 | 28.98 | 0.00413 | 0.47495 | 0 | 0 | 16 | K | 2 |  |  |  | ROZPOCET | 0 | 0 | 0 | 0 | 0 | 1 | 0
|  |  | "K8"45 |  |  |  | 45 | [14 empty] | VV | 2 | 2 | -1 | 0 | ROZPOCET
|  |  | "K9"70 |  |  |  | 70 | [14 empty] | VV | 2 | 2 | -1 | 0 | ROZPOCET
|  |  | Součet |  |  |  | 115 | [14 empty] | VV | 2 | 4 | -1 | 1 | ROZPOCET
18 | K | 764731117 | Oplechování atiky, štítů, ukončení okapu s plechu s povrchovou úpravou r.š. 1000 |  |  | m | 120 |  |  | 0 |  |  |  | základní | 0.464 | 55.68 | 0.00623 | 0.7476 | 0 | 0 | 16 | K | 2 |  |  |  | ROZPOCET | 0 | 0 | 0 | 0 | 0 | 1 | 0
|  |  | "K6"50 |  |  |  | 50 | [14 empty] | VV | 2 | 2 | -1 | 0 | ROZPOCET
|  |  | "K10"70 |  |  |  | 70 | [14 empty] | VV | 2 | 2 | -1 | 0 | ROZPOCET
|  |  | Součet |  |  |  | 120 | [14 empty] | VV | 2 | 4 | -1 | 1 | ROZPOCET
19 | K | 764751113 | Odpadní trouby kruhové rovné D 125 mm |  |  | m | 45 |  |  | 0 |  |  |  | základní | 0.18 | 8.1 | 0.00236 | 0.1062 | 0 | 0 | 16 | K | 2 |  |  |  | ROZPOCET | 0 | 0 | 0 | 0 | 0 | 1 | 0
20 | K | 764761111 | Žlaby podokapní čtvercové s háky |  |  | m | 70 |  |  | 0 |  |  |  | základní | 0.175 | 12.25 | 0.00131 | 0.0917 | 0 | 0 | 16 | K | 2 |  |  |  | ROZPOCET | 0 | 0 | 0 | 0 | 0 | 1 | 0
21 | M | KK_01 | Dodávka a osazení prefabrikované tvarovky pro zachytávání sněhu dle výkresu č. 540-32501-130-03 |  |  | ks | 197 |  |  | 0 |  |  |  | základní | 0 | 0 | 0 | 0 | 0 | 0 | 32 | M | 2 |  |  |  | ROZPOCET | 0 | 0 | 0 | 0 | 0 | 1 | 0
22 | M | KK_02 | Certifikovaný záchytný systém proti pádu z výšky_dle výkresu č. 540-32501-130-03 |  |  | ks | 1 |  |  | 0 |  |  |  | základní | 0 | 0 | 0 | 0 | 0 | 0 | 32 | M | 2 |  |  |  | ROZPOCET | 0 | 0 | 0 | 0 | 0 | 1 | 0
|  |  | 1 |  |  |  | 1 | [14 empty] | VV | 2 | 2 | -1 | 1 | ROZPOCET
23 | K | 998764203 | Přesun hmot procentní pro konstrukce klempířské v objektech v do 24 m |  |  | % | 4460.845 |  |  | 0 |  |  |  | základní | 0 | 0 | 0 | 0 | 0 | 0 | 16 | K | 2 |  |  |  | ROZPOCET | 0 | 0 | 0 | 0 | 0 | 1 | 0
| 767 - Konstrukce zámečnické | [8 empty] | 0 | [5 empty] | 841.0985 |  | 0.36 |  | 7.5617 | 2 | D | 1 |  |  |  | ROZPOCET | [6 empty] | 0
24 | K | 767392802 | Demontáž krytin střech z plechů šroubovaných |  |  | m2 | 1080.246 |  |  | 0 |  |  |  | základní | 0.238 | 257.0985 | 0 | 0 | 0.007 | 7.5617 | 16 | K | 2 |  |  |  | ROZPOCET | 0 | 0 | 0 | 0 | 0 | 1 | 0
|  |  | 66,160*21,225 |  |  |  | 1404.246 | [14 empty] | VV | 2 | 2 | -1 | 0 | ROZPOCET
|  |  | -24*6 |  |  |  | -144 | [14 empty] | VV | 2 | 2 | -1 | 0 | ROZPOCET
|  |  | -30,0*6 |  |  |  | -180 | [14 empty] | VV | 2 | 2 | -1 | 0 | ROZPOCET
|  |  | Součet |  |  |  | 1080.246 | [14 empty] | VV | 2 | 4 | -1 | 1 | ROZPOCET
27 | K | 767995113 | Montáž atypických zámečnických konstrukcí hmotnosti do 20 kg |  |  | kg | 1000 |  |  | 0 |  |  |  | základní | 0.134 | 134 | 6e-05 | 0.06 | 0 | 0 | 16 | K | 2 |  |  |  | ROZPOCET | 0 | 0 | 0 | 0 | 0 | 1 | 0
|  |  | "Z1"1000 |  |  |  | 1000 | [14 empty] | VV | 2 | 2 | -1 | 1 | ROZPOCET
28 | K | 767995114 | Montáž atypických zámečnických konstrukcí hmotnosti do 50 kg |  |  | kg | 6000 |  |  | 0 |  |  |  | základní | 0.075 | 450 | 5e-05 | 0.3 | 0 | 0 | 16 | K | 2 |  |  |  | ROZPOCET | 0 | 0 | 0 | 0 | 0 | 1 | 0
|  |  | "Z3"6000 |  |  |  | 6000 | [14 empty] | VV | 2 | 2 | -1 | 1 | ROZPOCET
29 | M | KZ_01 | zámečnický výrobek "Z1" vč. chemických kotev |  |  | kg | 1000 |  |  | 0 |  |  |  | základní | 0 | 0 | 0 | 0 | 0 | 0 | 32 | M | 2 |  |  |  | ROZPOCET | 0 | 0 | 0 | 0 | 0 | 1 | 0
30 | M | KZ_02 | matriál na výměny a opravy ocelových konstrukcí světlíků |  |  | kg | 6000 |  |  | 0 |  |  |  | základní | 0 | 0 | 0 | 0 | 0 | 0 | 32 | M | 2 |  |  |  | ROZPOCET | 0 | 0 | 0 | 0 | 0 | 1 | 0
32 | K | KZ_03 | Demontáž, úprava a zpětná montáž požárního žebříku |  |  | ks | 2 |  |  | 0 |  |  |  | základní | 0 | 0 | 0 | 0 | 0 | 0 | 16 | K | 2 |  |  |  | ROZPOCET | 0 | 0 | 0 | 0 | 0 | 1 | 0
80 | K | KZ_04 | Revize požárního žebříku |  |  | ks | 2 |  |  | 0 |  |  |  | základní | 0 | 0 | 0 | 0 | 0 | 0 | 16 | K | 2 |  |  |  | ROZPOCET | 0 | 0 | 0 | 0 | 0 | 1 | 0
56 | K | KZ_05 | Demontáž světlíků 24,0 x 6,0m včetně konstrukce dle výkresu č. 540-32501-130-02, prosklení a pojizdných ocelových lávek |  |  | ks | 1 |  |  | 0 |  |  |  | základní | 0 | 0 | 0 | 0 | 0 | 0 | 16 | K | 2 |  |  |  | ROZPOCET | 0 | 0 | 0 | 0 | 0 | 1 | 0
57 | M | KZ_06 | Demontáž bodových světlíků 1,0 x 1,0m |  |  | ks | 13 |  |  | 0 |  |  |  | základní | 0 | 0 | 0 | 0 | 0 | 0 | 16 | M | 2 |  |  |  | ROZPOCET | 0 | 0 | 0 | 0 | 0 | 1 | 0
|  |  | "Z4a"8 |  |  |  | 8 | [14 empty] | VV | 2 | 2 | -1 | 0 | ROZPOCET
|  |  | "Z4b"5 |  |  |  | 5 | [14 empty] | VV | 2 | 2 | -1 | 0 | ROZPOCET
|  |  | Součet |  |  |  | 13 | [14 empty] | VV | 2 | 4 | -1 | 1 | ROZPOCET
58 | M | KZ_07 | Dodávka a montáž obloukových světlíků 24,0 x 6, zasklené komůrkovým polykarbonátem tl. 25mm, čirý U=1,39 W/m2K dle výkresu č. 540-32501-130-02 |  |  | ks | 1 |  |  | 0 |  |  |  | základní | 0 | 0 | 0 | 0 | 0 | 0 | 32 | M | 2 |  |  |  | ROZPOCET | 0 | 0 | 0 | 0 | 0 | 1 | 0
59 | M | KZ_08 | Dodávka a montáž nových bodových světlíků 1,0 x 1,0 dle výkresu č. 540-32501-130-03 |  |  | ks | 13 |  |  | 0 |  |  |  | základní | 0 | 0 | 0 | 0 | 0 | 0 | 32 | M | 2 |  |  |  | ROZPOCET | 0 | 0 | 0 | 0 | 0 | 1 | 0
60 | M | KZ_09 | Dodávka a montáž světlíkových otvírek 2,0 x 1,0m dle výkresu č. 540-32501-130-03 |  |  | ks | 6 |  |  | 0 |  |  |  | základní | 0 | 0 | 0 | 0 | 0 | 0 | 32 | M | 2 |  |  |  | ROZPOCET | 0 | 0 | 0 | 0 | 0 | 1 | 0
81 | K | KZ_10 | Demontáž světlíku 30,0 x 6,0 včetně konstrkce dle výkresu č. 540-32501-130-02 prosklení a pojizdných ocelových lávek |  |  | ks | 1 |  |  | 0 |  |  |  | základní | 0 | 0 | 0 | 0 | 0 | 0 | 16 | K | 2 |  |  |  | ROZPOCET | 0 | 0 | 0 | 0 | 0 | 1 | 0
82 | M | KZ_11 | Dodávka a montáž nového světlíku 30,0 x 6,0 m dle výkresu č. 540-32501-130-03 |  |  | ks | 1 |  |  | 0 |  |  |  | základní | 0 | 0 | 0 | 0 | 0 | 0 | 32 | M | 2 |  |  |  | ROZPOCET | 0 | 0 | 0 | 0 | 0 | 1 | 0
31 | K | 998767203 | Přesun hmot procentní pro zámečnické konstrukce v objektech v do 24 m |  |  | % | 25068.526 |  |  | 0 |  |  |  | základní | 0 | 0 | 0 | 0 | 0 | 0 | 16 | K | 2 |  |  |  | ROZPOCET | 0 | 0 | 0 | 0 | 0 | 1 | 0
| 783 - Dokončovací práce - nátěry | [8 empty] | 0 | [5 empty] | 292.455 |  | 0.1067 |  | 0 | 2 | D | 1 |  |  |  | ROZPOCET | [6 empty] | 0
87 | K | 783122952 | Opravy nátěrů syntetických _stávajících ocelových konstrukcí dvojnásobné |  |  | m2 | 485 |  |  | 0 |  |  |  | základní | 0.603 | 292.455 | 0.00022 | 0.1067 | 0 | 0 | 16 | K | 2 |  |  |  | ROZPOCET | 0 | 0 | 0 | 0 | 0 | 1 | 0
|  |  | 485 |  |  |  | 485 | [14 empty] | VV | 2 | 2 | -1 | 1 | ROZPOCET
| 784 - Dokončovací práce - malby | [8 empty] | 0 | [5 empty] | 83.394 |  | 0.32544 |  | 0 | 2 | D | 1 |  |  |  | ROZPOCET | [6 empty] | 0
83 | K | 784453601 | Malby směsi PRIMALEX tekuté hlinkové bílé dvojnásobné v místnostech v do 3,8 m |  |  | m2 | 2033.999 |  |  | 0 |  |  |  | základní | 0.041 | 83.394 | 0.00016 | 0.32544 | 0 | 0 | 16 | K | 2 |  |  |  | ROZPOCET | 0 | 0 | 0 | 0 | 0 | 1 | 0
|  |  | 66*6,2*2 |  |  |  | 818.4 | [14 empty] | VV | 2 | 2 | -1 | 0 | ROZPOCET
|  |  | 139,022*2 |  |  |  | 278.044 | [14 empty] | VV | 2 | 2 | -1 | 0 | ROZPOCET
|  |  | 20.970*60,160 |  |  |  | 1261.555 | [14 empty] | VV | 2 | 2 | -1 | 0 | ROZPOCET
|  |  | -6*24 |  |  |  | -144 | [14 empty] | VV | 2 | 2 | -1 | 0 | ROZPOCET
|  |  | -6*30 |  |  |  | -180 | [14 empty] | VV | 2 | 2 | -1 | 0 | ROZPOCET
|  |  | Součet |  |  |  | 2033.999 | [14 empty] | VV | 2 | 4 | -1 | 1 | ROZPOCET
| 787 - Dokončovací práce - zasklívání | [8 empty] | 0 | [5 empty] | 89.1 |  | 0 |  | 2.43 | 2 | D | 1 |  |  |  | ROZPOCET | [6 empty] | 0
85 | K | 787800811 | Vysklívání podhledů tmelených |  |  | m2 | 324 |  |  | 0 |  |  |  | základní | 0.275 | 89.1 | 0 | 0 | 0.0075 | 2.43 | 16 | K | 2 |  |  |  | ROZPOCET | 0 | 0 | 0 | 0 | 0 | 1 | 0
|  |  | 24*6 |  |  |  | 144 | [14 empty] | VV | 2 | 2 | -1 | 0 | ROZPOCET
|  |  | 30*6 |  |  |  | 180 | [14 empty] | VV | 2 | 2 | -1 | 0 | ROZPOCET
|  |  | Součet |  |  |  | 324 | [14 empty] | VV | 2 | 4 | -1 | 1 | ROZPOCET

## SO 04 - Zdravotechnika
| List obsahuje: |  | 1) Krycí list rozpočtu |  | 2) Rekapitulace rozpočtu |  |  | 3) Rozpočet |  |  | Zpět na list: | Rekapitulace stavby
optimalizováno pro tisk sestav ve formátu A4 - na výšku | [11 empty] | >> skryté sloupce << | [9 empty] | {DA6A1D1C-5419-4885-813F-97913399CE0D}
2
KRYCÍ LIST ROZPOČTU | [12 empty] | v --- níže se nacházejí doplnkové a pomocné údaje k sestavám --- v | [8 empty] | False
| Stavba: |  | Rekonstrukce střech hal I-IV(III)
| Objekt: |  | SO 04 - Rekonstrukce haly IV.
| Časť: |  | Zdravotechnika
| Místo: |  | Areál trolejbusy Ostrava | [5 empty] | Datum: |  | 2018-12-19
| Objednavatel: | [7 empty] | IČ:
|  | Dopravní podnik Ostrava a.s. | [6 empty] | DIČ:
| Zhotovitel: | [7 empty] | IČ:
DIČ:
| Projektant: | [7 empty] | IČ:
|  | Technoprojekt a.s. | [6 empty] | DIČ:
| Zpracovatel: | [7 empty] | IČ:
DIČ:
| Náklady z rozpočtu | [7 empty] | 0
| Ostatní náklady | [7 empty] | 0
| Cena bez DPH | [7 empty] | 0
| DPH | základní | 21% | ze | 0 |  |  |  | 0
|  | snížená | 15% | ze | 0 |  |  |  | 0
|  | zákl. přenesená | 21% | ze | 0 |  |  |  | 0
|  | sníž. přenesená | 15% | ze | 0 |  |  |  | 0
|  | nulová | 0% | ze | 0 |  |  |  | 0
| Cena s DPH |  |  | v | CZK |  |  | 0
| Projektant |  |  |  |  | Zpracovatel
| Datum a podpis: |  |  | Razítko |  | Datum a podpis: |  |  |  | Razítko
| Objednavatel |  |  |  |  | Zhotovitel
| Datum a podpis: |  |  | Razítko |  | Datum a podpis: |  |  |  | Razítko
REKAPITULACE ROZPOČTU
Stavba: |  |  | Rekonstrukce střech hal I-IV(III)
Objekt: |  |  | 04 - SO 04 - Rekonstrukce haly IV.
Časť: |  |  | Zdravotechnika
Místo: |  |  | Areál trolejbusy Ostrava |  |  |  | Datum: |  | 2020-01-14
Objednavatel: |  |  | Dopravní podnik Ostrava a.s. |  |  |  | Projektant: |  | Technoprojekt a.s.
Zhotovitel: | [6 empty] | Zpracovatel: |  | 0
Kód - Popis | [9 empty] | Cena celkem [CZK]
1) Náklady z rozpočtu | [9 empty] | 0 | [12 empty] | -1
| PSV - Práce a dodávky PSV | [8 empty] | 0
| 721 - Zdravotechnika - vnitřní kanalizace | [8 empty] | 0
2) Ostatní náklady | [9 empty] | 0 |  |  |  | DPH
| Zařízení staveniště | [8 empty] | 0 |  |  |  | základní | [9 empty] | VRN | 0 | 0 | 0 | 0 | 0 | 1
Celkové náklady za stavbu 1) + 2) | [7 empty] | 0
ROZPOČET
Stavba: |  |  | Rekonstrukce střech hal I-IV(III)
Objekt: |  |  | 04 - SO 04 - Rekonstrukce haly IV.
Časť: |  |  | Zdravotechnika
Místo: |  |  | Areál trolejbusy Ostrava |  |  |  | Datum: |  | 2018-12-19
Objednavatel: |  |  | Dopravní podnik Ostrava a.s. |  |  |  | Projektant: |  | Technoprojekt a.s.
Zhotovitel: | [6 empty] | Zpracovatel: |  | 0
PČ | Typ | Kód | Popis |  |  | MJ | Množství | J.cena [CZK] |  | Cena celkem [CZK] |  |  | Poznámka | DPH | J. Nh [h] | Nh celkom [h] | J. hmotnost [t] | Hmotnost celkem [t] | J. suť [t] | Suť Celkem [t]
Náklady z rozpočtu | [9 empty] | 0 | [5 empty] | 46.82 |  | 0.1494 |  | 0 |  | D | -1 | [7 empty] | 0
| PSV - Práce a dodávky PSV | [8 empty] | 0 | [5 empty] | 46.82 |  | 0.1494 |  | 0 | 2 | D | 0 | ROZPOCET | [6 empty] | 0
| 721 - Zdravotechnika - vnitřní kanalizace | [8 empty] | 0 | [5 empty] | 46.82 |  | 0.1494 |  | 0 | 2 | D | 1 | ROZPOCET | [6 empty] | 0
1 | K | 721174055 | Vnitřní dešťové svody DN110 z plastových trub hrdlových PVC-KG vč. tvarovek spojovacího a těsnícího materiálu |  |  | m | 40 |  |  | 0 |  |  |  | základní | 0.468 | 18.72 | 0.00113 | 0.0452 | 0 | 0 | 16 | K | 2 | ROZPOCET | 0 | 0 | 0 | 0 | 0 | 1 | 0
2 | K | 721174057 | Vnitřní dešťové svody DN 150 z trub plastových PVC - KG |  |  | m | 40 |  |  | 0 |  |  |  | základní | 0.444 | 17.76 | 0.00224 | 0.0896 | 0 | 0 | 16 | K | 2 | ROZPOCET | 0 | 0 | 0 | 0 | 0 | 1 | 0
15 | K | 721233213 | Vyhřivané svislé střešní vpusti DN125 s integrovanou PVC manžetou se samoregulačním vyhříváním 230 V |  |  | kus | 4 |  |  | 0 |  |  |  | základní | 0.225 | 0.9 | 0.00365 | 0.0146 | 0 | 0 | 16 | K | 2 | ROZPOCET | 0 | 0 | 0 | 0 | 0 | 1 | 0
4 | K | ZD01 | Čistící kus DN150 |  |  | ks | 8 |  |  | 0 |  |  |  | základní | 0 | 0 | 0 | 0 | 0 | 0 | 16 | K | 2 | ROZPOCET | 0 | 0 | 0 | 0 | 0 | 1 | 0
5 | K | ZD02 | Napojení na stávající dešťovou kanalizací nad podlahou |  |  | ks | 8 |  |  | 0 |  |  |  | základní | 0 | 0 | 0 | 0 | 0 | 0 | 16 | K | 2 | ROZPOCET | 0 | 0 | 0 | 0 | 0 | 1 | 0
6 | K | ZD03 | Vyvedení odboček pro napojení dešťových svodů haly III |  |  | ks | 4 |  |  | 0 |  |  |  | základní | 0 | 0 | 0 | 0 | 0 | 0 | 16 | K | 2 | ROZPOCET | 0 | 0 | 0 | 0 | 0 | 1 | 0
8 | K | ZD05 | Napojení na dešťové svody v hale IV. |  |  | ks | 4 |  |  | 0 |  |  |  | základní | 0 | 0 | 0 | 0 | 0 | 0 | 16 | K | 2 | ROZPOCET | 0 | 0 | 0 | 0 | 0 | 1 | 0
9 | K | ZD06 | Čistící kus DN 110 |  |  | ks | 4 |  |  | 0 |  |  |  | základní | 0 | 0 | 0 | 0 | 0 | 0 | 16 | K | 2 | ROZPOCET | 0 | 0 | 0 | 0 | 0 | 1 | 0
10 | K | ZD07 | Zajištění prostupů přes stavební konstrukce |  |  | ks | 4 |  |  | 0 |  |  |  | základní | 0 | 0 | 0 | 0 | 0 | 0 | 16 | K | 2 | ROZPOCET | 0 | 0 | 0 | 0 | 0 | 1 | 0
7 | K | ZD04 | Pronájem plošiny |  |  | kpl | 1 |  |  | 0 |  |  |  | základní | 0 | 0 | 0 | 0 | 0 | 0 | 16 | K | 2 | ROZPOCET | 0 | 0 | 0 | 0 | 0 | 1 | 0
16 | K | ZD_08 | Zkouška provozuschopnosti dešťové kanalizace pod terénem u haly IV. |  |  | m | 150 |  |  | 0 |  |  |  | základní | 0 | 0 | 0 | 0 | 0 | 0 | 16 | K | 2 | ROZPOCET | 0 | 0 | 0 | 0 | 0 | 1 | 0
17 | K | ZD_09 | Čištění a případná oprava kanalizace pod terénem u haly IV. |  |  | m | 150 |  |  | 0 |  |  |  | základní | 0 | 0 | 0 | 0 | 0 | 0 | 16 | K | 2 | ROZPOCET | 0 | 0 | 0 | 0 | 0 | 1 | 0
13 | K | 721290123 | Zkouška těsnosti potrubí kanalizace kouřem do DN 300 |  |  | m | 80 |  |  | 0 |  |  |  | základní | 0.059 | 4.72 | 0 | 0 | 0 | 0 | 16 | K | 2 | ROZPOCET | 0 | 0 | 0 | 0 | 0 | 1 | 0
12 | K | 721290112 | Zkouška těsnosti potrubí kanalizace vodou do DN 200 |  |  | m | 80 |  |  | 0 |  |  |  | základní | 0.059 | 4.72 | 0 | 0 | 0 | 0 | 16 | K | 2 | ROZPOCET | 0 | 0 | 0 | 0 | 0 | 1 | 0
14 | K | 998721203 | Přesun hmot procentní pro vnitřní kanalizace v objektech v do 24 m |  |  | % | 2756.06 |  |  | 0 |  |  |  | základní | 0 | 0 | 0 | 0 | 0 | 0 | 16 | K | 2 | ROZPOCET | 0 | 0 | 0 | 0 | 0 | 1 | 0

## SO 04 - Vzduchotechnika
| List obsahuje: |  | 1) Krycí list rozpočtu |  | 2) Rekapitulace rozpočtu |  |  | 3) Rozpočet |  |  | Zpět na list: | Rekapitulace stavby
optimalizováno pro tisk sestav ve formátu A4 - na výšku | [11 empty] | >> skryté sloupce << | [9 empty] | {A7251A6D-A979-48C7-A3FC-C05C670EEFAA}
2
KRYCÍ LIST ROZPOČTU | [12 empty] | v --- níže se nacházejí doplnkové a pomocné údaje k sestavám --- v | [8 empty] | False
| Stavba: |  | Rekonstrukce střech hal I-IV(III)
| Objekt: |  | SO 04 - Rekonstrukce haly IV.
| Časť: |  | Vzduchotechnika
| Místo: |  | Areál trolejbusy Ostrava | [5 empty] | Datum: |  | 2020-01-14
| Objednavatel: | [7 empty] | IČ:
|  | Dopravní podnik Ostrava a.s. | [6 empty] | DIČ:
| Zhotovitel: | [7 empty] | IČ:
DIČ:
| Projektant: | [7 empty] | IČ:
|  | Technoprojekt a.s. | [6 empty] | DIČ:
| Zpracovatel: | [7 empty] | IČ:
DIČ:
| Náklady z rozpočtu | [7 empty] | 0
| Ostatní náklady | [7 empty] | 0
| Cena bez DPH | [7 empty] | 0
| DPH | základní | 21% | ze | 0 |  |  |  | 0
|  | snížená | 15% | ze | 0 |  |  |  | 0
|  | zákl. přenesená | 21% | ze | 0 |  |  |  | 0
|  | sníž. přenesená | 15% | ze | 0 |  |  |  | 0
|  | nulová | 0% | ze | 0 |  |  |  | 0
| Cena s DPH |  |  | v | CZK |  |  | 0
| Projektant |  |  |  |  | Zpracovatel
| Datum a podpis: |  |  | Razítko |  | Datum a podpis: |  |  |  | Razítko
| Objednavatel |  |  |  |  | Zhotovitel
| Datum a podpis: |  |  | Razítko |  | Datum a podpis: |  |  |  | Razítko
REKAPITULACE ROZPOČTU
Stavba: |  |  | Rekonstrukce střech hal I-IV(III)
Objekt: |  |  | 04 - SO 04 - Rekonstrukce haly IV.
Časť: |  |  | Vzduchotechnika
Místo: |  |  | Areál trolejbusy Ostrava |  |  |  | Datum: |  | 2020-01-14
Objednavatel: |  |  | Dopravní podnik Ostrava a.s. |  |  |  | Projektant: |  | Technoprojekt a.s.
Zhotovitel: | [6 empty] | Zpracovatel: |  | 0
Kód - Popis | [9 empty] | Cena celkem [CZK]
1) Náklady z rozpočtu | [9 empty] | 0 | [12 empty] | -1
| PSV - Práce a dodávky PSV | [8 empty] | 0
| 751 - Vzduchotechnika | [8 empty] | 0
2) Ostatní náklady | [9 empty] | 0 |  |  |  | DPH
| Zařízení staveniště | [8 empty] | 0 |  |  |  | základní | [9 empty] | VRN | 0 | 0 | 0 | 0 | 0 | 1
Celkové náklady za stavbu 1) + 2) | [7 empty] | 0
ROZPOČET
Stavba: |  |  | Rekonstrukce střech hal I-IV(III)
Objekt: |  |  | 04 - SO 04 - Rekonstrukce haly IV.
Časť: |  |  | Vzduchotechnika
Místo: |  |  | Areál trolejbusy Ostrava |  |  |  | Datum: |  | 2020-01-14
Objednavatel: |  |  | Dopravní podnik Ostrava a.s. |  |  |  | Projektant: |  | Technoprojekt a.s.
Zhotovitel: | [6 empty] | Zpracovatel: |  | 0
PČ | Typ | Kód | Popis |  |  | MJ | Množství | J.cena [CZK] |  | Cena celkem [CZK] |  |  | Poznámka | DPH | J. Nh [h] | Nh celkom [h] | J. hmotnost [t] | Hmotnost celkem [t] | J. suť [t] | Suť Celkem [t]
Náklady z rozpočtu | [9 empty] | 0 | [5 empty] | 0 |  | 0 |  | 0 |  | D | -1 | [7 empty] | 0
| PSV - Práce a dodávky PSV | [8 empty] | 0 | [5 empty] | 0 |  | 0 |  | 0 | 2 | D | 0 | ROZPOCET | [6 empty] | 0
| 751 - Vzduchotechnika | [8 empty] | 0 | [5 empty] | 0 |  | 0 |  | 0 | 2 | D | 1 | ROZPOCET | [6 empty] | 0
1 | M | 134.1.1 | Střešní ventilátor pr. 355 V=7000m3, nevybušné prostředí |  |  | ks | 2 |  |  | 0 |  |  |  | základní | 0 | 0 | 0 | 0 | 0 | 0 | 32 | M | 2 | ROZPOCET | 0 | 0 | 0 | 0 | 0 | 1 | 0
2 | M | 134.1.2 | Protidešťová žaluzie 400 x 355 včetně síta_dodávka a montáž |  |  | ks | 4 |  |  | 0 |  |  |  | základní | 0 | 0 | 0 | 0 | 0 | 0 | 32 | M | 2 | ROZPOCET | 0 | 0 | 0 | 0 | 0 | 1 | 0
3 | M | 134.1.3 | Krycí mřížka 900 x 900mm_dodávka a montáž |  |  | ks | 2 |  |  | 0 |  |  |  | základní | 0 | 0 | 0 | 0 | 0 | 0 | 32 | M | 2 | ROZPOCET | 0 | 0 | 0 | 0 | 0 | 1 | 0
4 | M | 134.1.4 | Čtyřhranné ocelové potrubí sk. II z černého svařovaného plechu tl. 2,0mm_trouba 900x900/2000mm dodávka a montáž |  |  | ks | 2 |  |  | 0 |  |  |  | základní | 0 | 0 | 0 | 0 | 0 | 0 | 32 | M | 2 | ROZPOCET | 0 | 0 | 0 | 0 | 0 | 1 | 0
5 | K | 134.1.5 | Technická tepelná izolace Techrock 80 ALS -desky z kamenné vlny s polepem Al folií tl. 40mm |  |  | m2 | 18 |  |  | 0 |  |  |  | základní | 0 | 0 | 0 | 0 | 0 | 0 | 16 | K | 2 | ROZPOCET | 0 | 0 | 0 | 0 | 0 | 1 | 0
6 | K | 134.1.6 | Dvojnásobný základná nátěr ocelového VZT potrubí pod tepelnou izolací |  |  | m2 | 16 |  |  | 0 |  |  |  | základní | 0 | 0 | 0 | 0 | 0 | 0 | 16 | K | 2 | ROZPOCET | 0 | 0 | 0 | 0 | 0 | 1 | 0
7 | K | 998751201 | Přesun hmot procentní pro vzduchotechniku v objektech v do 12 m |  |  | % | 3055.44 |  |  | 0 |  |  |  | základní | 0 | 0 | 0 | 0 | 0 | 0 | 16 | K | 2 | ROZPOCET | 0 | 0 | 0 | 0 | 0 | 1 | 0