## Rekapitulace stavby
Export Komplet | [27 empty] | 2.0 | ZAMOK |  |  |  |  | False | False | {27e9e719-ad1f-48e4-8d34-5200baf30829}
[33 empty] | 0,01 | 21
[33 empty] | 0,01 | 15
|  | REKAPITULACE STAVBY | [17 empty] | v --- níže se nacházejí doplnkové a pomocné údaje k sestavám --- v | [11 empty] | Návod na vyplnění | 0,001
|  | Kód: |  |  |  |  | 10/2017 | [24 empty] | Měnit lze pouze buňky se žlutým podbarvením! 1) na prvním listu Rekapitulace stavby vyplňte v sestavě a) Souhrnný list - údaje o Uchazeči (přenesou se do ostatních sestav i v jiných listech) b) Rekapitulace objektů - potřebné Ostatní náklady 2) na vybraných listech vyplňte v sestavě a) Krycí list - údaje o Uchazeči, pokud se liší od údajů o Uchazeči na Souhrnném listu (údaje se přenesou do ostatních sestav v daném listu) b) Rekapitulace rozpočtu - potřebné Ostatní náklady c) Celkové náklady za stavbu - ceny u položek - množství, pokud má žluté podbarvení - a v případě potřeby poznámku (ta je ve skrytém sloupci) | 0,01
|  | Stavba: |  |  |  |  | REVITALIZACE PANEL. DOMU, ul. U Lesa č.p. 869, parc.č. 501/337, k.ú. Karviná - Ráj | [25 empty] | 0,01
|  | KSO: | [13 empty] | CC-CZ: | [16 empty] | 0,01
|  | Místo: | [13 empty] | Datum: |  | 11. 4. 2019 | [14 empty] | 0,01
0,01
|  | Zadavatel: | [13 empty] | IČ: | [16 empty] | 0,01
|  |  | Bytové družstvo U Lesa 869, ul. U Lesa 869/34b | [12 empty] | DIČ: | [16 empty] | 0,01
0,01
|  | Uchazeč: | [13 empty] | IČ: |  | Vyplň údaj | [14 empty] | 0,01
|  |  | Vyplň údaj | [12 empty] | DIČ: |  | Vyplň údaj | [14 empty] | 0,01
False
|  | Projektant: | [13 empty] | IČ: | [16 empty] | False
[16 empty] | DIČ: | [16 empty] | True
0,01
|  | Zpracovatel: | [13 empty] | IČ: | [16 empty] | 0,01
|  |  | INPRO | [12 empty] | DIČ: | [16 empty] | True
Poznámka:
|  | Cena bez DPH | [13 empty] | 0
[8 empty] | Sazba daně |  |  | Základ daně |  |  |  |  | Výše daně
|  | DPH |  | základní |  |  |  | 21% |  |  | 0 |  |  |  |  | 0
|  |  |  | snížená |  |  |  | 15% |  |  | 0 |  |  |  |  | 0
|  |  |  | zákl. přenesená |  |  |  | 21% |  |  | 0 |  |  |  |  | 0
|  |  |  | sníž. přenesená |  |  |  | 15% |  |  | 0 |  |  |  |  | 0
|  |  |  | nulová |  |  |  | 0% |  |  | 0 |  |  |  |  | 0
|  | Cena s DPH | [6 empty] | v |  |  | CZK |  |  |  | 0
|  | Projektant | [11 empty] | Zpracovatel
|  | Datum a podpis: | [7 empty] | Razítko |  |  |  | Datum a podpis: |  |  | Razítko
|  | Objednavatel | [11 empty] | Uchazeč
|  | Datum a podpis: | [7 empty] | Razítko |  |  |  | Datum a podpis: |  |  | Razítko
REKAPITULACE OBJEKTŮ STAVBY A SOUPISŮ PRACÍ
| Kód: | [6 empty] | 10/2017
| Stavba: | [6 empty] | REVITALIZACE PANEL. DOMU, ul. U Lesa č.p. 869, parc.č. 501/337, k.ú. Karviná - Ráj
| Místo: | [13 empty] | Datum: |  | 11. 4. 2019
| Zadavatel: | [6 empty] | Bytové družstvo U Lesa 869, ul. U Lesa 869/34b | [6 empty] | Projektant: |  |  |  |  | Informatívní údaje z listů zakázek
| Uchazeč: | [13 empty] | Zpracovatel: |  | INPRO
| Kód |  |  |  | Popis | [7 empty] | Cena bez DPH [CZK] |  |  |  |  | Cena s DPH [CZK] | Typ | z toho Ostat. náklady [CZK] | DPH [CZK] | Normohodiny [h] | DPH základní [CZK] | DPH snížená [CZK] | DPH základní přenesená [CZK] | DPH snížená přenesená [CZK] | Základna DPH základní | Základna DPH snížená | Základna DPH zákl. přenesená | Základna DPH sníž. přenesená | Základna DPH nulová
| Náklady z rozpočtů | [11 empty] | 0 |  |  |  |  | 0 |  | 0 | 0 | 0 | 0 | 0 | 0 | 0 | 0 | 0 | 0 | 0 | 0 |  | D | 0 | ###NOIMPORT### | IMPORT | {27e9e719-ad1f-48e4-8d34-5200baf30829} | {00000000-0000-0000-0000-000000000000}
/ |  | O1 |  |  |  | Revitalizace panel. domu - způsobilé náklady | [6 empty] | 0 |  |  |  |  | 0 | STA | 0 | 0 | 0 | 0 | 0 | 0 | 0 | 0 | 0 | 0 | 0 | 0 |  |  | 1 |  | IMPORT | {004026f5-7cc2-40d7-be37-83f579d3b1a4} | {27e9e719-ad1f-48e4-8d34-5200baf30829} | 1
/ |  | O2 |  |  |  | Revitalizace panel. domu - nezpůsobilé náklady | [6 empty] | 0 |  |  |  |  | 0 | STA | 0 | 0 | 0 | 0 | 0 | 0 | 0 | 0 | 0 | 0 | 0 | 0 |  |  | 1 |  | IMPORT | {645b4e0e-cdd3-48bb-b835-300d2f46090a} | {27e9e719-ad1f-48e4-8d34-5200baf30829} | 1

## O1 - Revitalizace panel. ...
{004026f5-7cc2-40d7-be37-83f579d3b1a4}
1
| KRYCÍ LIST SOUPISU PRACÍ | [7 empty] | v --- níže se nacházejí doplnkové a pomocné údaje k sestavám --- v | [8 empty] | False
Stavba:
REVITALIZACE PANEL. DOMU, ul. U Lesa č.p. 869, parc.č. 501/337, k.ú. Karviná - Ráj
Objekt:
O1 - Revitalizace panel. domu - způsobilé náklady
| KSO: |  |  |  |  | CC-CZ:
| Místo: |  |  |  |  | Datum: | 11. 4. 2019
| Zadavatel: |  |  |  |  | IČ:
|  | Bytové družstvo U Lesa 869, ul. U Lesa 869/34b |  |  |  | DIČ:
| Uchazeč: |  |  |  |  | IČ: | Vyplň údaj
|  | Vyplň údaj |  |  |  | DIČ: | Vyplň údaj
| Projektant: |  |  |  |  | IČ:
DIČ:
| Zpracovatel: |  |  |  |  | IČ:
|  | INPRO |  |  |  | DIČ:
Poznámka:
| Cena bez DPH | [5 empty] | 0
|  |  | Základ daně |  |  | Sazba daně | Výše daně
| DPH | základní | 0 |  |  | 21% | 0
|  | snížená | 0 |  |  | 15% | 0
|  | zákl. přenesená | 0 |  |  | 21% | 0
|  | sníž. přenesená | 0 |  |  | 15% | 0
|  | nulová | 0 |  |  | 0% | 0
| Cena s DPH |  |  | v | CZK |  | 0
| Projektant |  |  | Zpracovatel
| Datum a podpis: |  | Razítko | Datum a podpis: |  |  | Razítko
| Objednavatel |  |  | Uchazeč
| Datum a podpis: |  | Razítko | Datum a podpis: |  |  | Razítko
REKAPITULACE ČLENĚNÍ SOUPISU PRACÍ
Stavba:
REVITALIZACE PANEL. DOMU, ul. U Lesa č.p. 869, parc.č. 501/337, k.ú. Karviná - Ráj
Objekt:
O1 - Revitalizace panel. domu - způsobilé náklady
Místo: | [5 empty] | Datum: | 11. 4. 2019
Zadavatel: |  |  | Bytové družstvo U Lesa 869, ul. U Lesa 869/34b |  |  | Projektant:
Uchazeč: |  |  | Vyplň údaj |  |  | Zpracovatel: | INPRO
Kód dílu - Popis | [6 empty] | Cena celkem [CZK]
Náklady ze soupisu prací | [6 empty] | 0 | [11 empty] | -1
| HSV - Práce a dodávky HSV | [5 empty] | 0
| 4 - Vodorovné konstrukce | [5 empty] | 0
| 6 - Úpravy povrchů, podlahy a osazování výplní | [5 empty] | 0
| 9 - Ostatní konstrukce a práce, bourání | [5 empty] | 0
| 997 - Přesun sutě | [5 empty] | 0
| 998 - Přesun hmot | [5 empty] | 0
| PSV - Práce a dodávky PSV | [5 empty] | 0
| 711 - Izolace proti vodě, vlhkosti a plynům | [5 empty] | 0
| 712 - Povlakové krytiny | [5 empty] | 0
| 713 - Izolace tepelné | [5 empty] | 0
| 721 - Zdravotechnika - vnitřní kanalizace | [5 empty] | 0
| 741 - Elektroinstalace - silnoproud | [5 empty] | 0
| 742 - Elektroinstalace - slaboproud | [5 empty] | 0
| 762 - Konstrukce tesařské | [5 empty] | 0
| 764 - Konstrukce klempířské | [5 empty] | 0
| 766 - Konstrukce truhlářské | [5 empty] | 0
| 767 - Konstrukce zámečnické | [5 empty] | 0
| 771 - Podlahy z dlaždic | [5 empty] | 0
| 783 - Dokončovací práce - nátěry | [5 empty] | 0
| 787 - Dokončovací práce - zasklívání | [5 empty] | 0
| OST - Ostatní | [5 empty] | 0
| VRN - Vedlejší rozpočtové náklady | [5 empty] | 0
| VRN3 - Zařízení staveniště | [5 empty] | 0
| VRN4 - Inženýrská činnost | [5 empty] | 0
| VRN7 - Provozní vlivy | [5 empty] | 0
SOUPIS PRACÍ
Stavba:
REVITALIZACE PANEL. DOMU, ul. U Lesa č.p. 869, parc.č. 501/337, k.ú. Karviná - Ráj
Objekt:
O1 - Revitalizace panel. domu - způsobilé náklady
Místo: | [5 empty] | Datum: | 11. 4. 2019
Zadavatel: |  |  | Bytové družstvo U Lesa 869, ul. U Lesa 869/34b |  |  | Projektant:
Uchazeč: |  |  | Vyplň údaj |  |  | Zpracovatel: | INPRO
PČ | Typ | Kód | Popis | MJ | Množství | J.cena [CZK] | Cena celkem [CZK] | Cenová soustava |  | DPH | J. Nh [h] | Nh celkem [h] | J. hmotnost [t] | Hmotnost celkem [t] | J. suť [t] | Suť Celkem [t]
Náklady soupisu celkem | [6 empty] | 0 |  |  |  |  | 0 |  | 148.4845 |  | 10.2602 |  | D | -1 | [10 empty] | 0
| D | HSV | Práce a dodávky HSV |  |  |  | 0 |  |  |  |  | 0 |  | 123.6291 |  | 7.872 | 1 | D | 0 |  |  |  | ROZPOCET | [6 empty] | 0
| D | 4 | Vodorovné konstrukce |  |  |  | 0 |  |  |  |  | 0 |  | 1.76 |  | 0 | 1 | D | 1 |  |  |  | ROZPOCET | [6 empty] | 0
1 | K | 411388531 | Zabetonování otvorů pl do 1 m2 ve stropech ŽB tl. do 10 cm, včetně bednění | kus | 8 |  | 0 | CS ÚRS 2017 01 |  | snížená |  | 0 | 0.22 | 1.76 | 0 | 0 | 4 | K | 2 |  |  |  | ROZPOCET | 0 | 0 | 0 | 0 | 0 | 2 | 0 | 4 | -979851132
| VV |  | zabetonování montážních otvorů ve střešním ŽB panelu | [14 empty] | VV | 2 | 1 | True | 0 | ROZPOCET
| VV |  | 8 |  | 8 | [12 empty] | VV | 2 | 2 | True | 1 | ROZPOCET
| D | 6 | Úpravy povrchů, podlahy a osazování výplní |  |  |  | 0 |  |  |  |  | 0 |  | 121.1556 |  | 0 | 1 | D | 1 |  |  |  | ROZPOCET | [6 empty] | 0
2 | K | 621221121 | Montáž kontaktního zateplení vnějších podhledů z minerální vlny s kolmou orientací tl do 120 mm | m2 | 216.45 |  | 0 | CS ÚRS 2017 01 |  | snížená |  | 0 | 0.01144 | 2.4762 | 0 | 0 | 4 | K | 2 |  |  |  | ROZPOCET | 0 | 0 | 0 | 0 | 0 | 2 | 0 | 4 | 1716554997
| VV |  | 3,7*1,125*52 |  | 216.45 | [12 empty] | VV | 2 | 2 | True | 1 | ROZPOCET
3 | M | 631515130 | deska minerální izolační ISOVER NF 333 tl. 100 mm | m2 | 220.779 |  | 0 | CS ÚRS 2017 01 |  | snížená |  | 0 | 0.01 | 2.2078 | 0 | 0 | 8 | M | 2 |  |  |  | ROZPOCET | 0 | 0 | 0 | 0 | 0 | 2 | 0 | 4 | -758793397
| VV |  | 216,45 |  | 216.45 | [12 empty] | VV | 2 | 2 | True | 1 | ROZPOCET
| VV |  | 216,45*1,02 'Přepočtené koeficientem množství |  | 220.779 | [12 empty] | VV | 2 | 2 | False | 1 | ROZPOCET
4 | K | 621251031 | Příplatek k cenám kontaktního zateplení vnějších podhledů za upevnění izolace tl do 120mm přes 22,5m | m2 | 83.25 |  | 0 | CS ÚRS 2017 01 |  | snížená |  | 0 | 0.00012 | 0.00999 | 0 | 0 | 4 | K | 2 |  |  |  | ROZPOCET | 0 | 0 | 0 | 0 | 0 | 2 | 0 | 4 | -570132525
| VV |  | 3,7*1,125*20 |  | 83.25 | [12 empty] | VV | 2 | 2 | True | 1 | ROZPOCET
5 | K | 621251105 | Příplatek k cenám kontaktního zateplení podhledů za použití tepelněizolačních zátek z minerální vlny | m2 | 216.45 |  | 0 | CS ÚRS 2017 01 |  | snížená |  | 0 | 9e-05 | 0.019481 | 0 | 0 | 4 | K | 2 |  |  |  | ROZPOCET | 0 | 0 | 0 | 0 | 0 | 2 | 0 | 4 | -362564019
6 | K | 621531021 | Tenkovrstvá silikonová zrnitá omítka tl. 2,0 mm včetně penetrace vnějších podhledů | m2 | 216.45 |  | 0 | CS ÚRS 2017 01 |  | snížená |  | 0 | 0.00348 | 0.75325 | 0 | 0 | 4 | K | 2 |  |  |  | ROZPOCET | 0 | 0 | 0 | 0 | 0 | 2 | 0 | 4 | 242646459
| VV |  | 216,45 |  | 216.45 | [12 empty] | VV | 2 | 2 | True | 1 | ROZPOCET
7 | K | 622143002 | Montáž omítkových plastových nebo pozinkovaných dilatačních profilů | m | 13 |  | 0 | CS ÚRS 2017 01 |  | snížená |  | 0 | 0 | 0 | 0 | 0 | 4 | K | 2 |  |  |  | ROZPOCET | 0 | 0 | 0 | 0 | 0 | 2 | 0 | 4 | -69581022
| VV |  | vložení dilatačního profilu ve styku objektů panel. domu a ČEZ DISTRIBUCE a.s. | [14 empty] | VV | 2 | 1 | True | 0 | ROZPOCET
| VV |  | 13,0 |  | 13 | [12 empty] | VV | 2 | 2 | True | 1 | ROZPOCET
8 | M | 590515000 | profil dilatační stěnový , dl. 2,5 m | m | 13.65 |  | 0 | CS ÚRS 2017 01 |  | snížená |  | 0 | 0.0005 | 0.006825 | 0 | 0 | 8 | M | 2 |  |  |  | ROZPOCET | 0 | 0 | 0 | 0 | 0 | 2 | 0 | 4 | 817557228
| VV |  | 13,0 |  | 13 | [12 empty] | VV | 2 | 2 | True | 1 | ROZPOCET
| VV |  | 13*1,05 'Přepočtené koeficientem množství |  | 13.65 | [12 empty] | VV | 2 | 2 | False | 1 | ROZPOCET
9 | K | 622143003 | Montáž omítkových plastových nebo pozinkovaných rohových profilů s tkaninou | m | 1053.6 |  | 0 | CS ÚRS 2017 01 |  | snížená |  | 0 | 0 | 0 | 0 | 0 | 4 | K | 2 |  |  |  | ROZPOCET | 0 | 0 | 0 | 0 | 0 | 2 | 0 | 4 | -426754315
| VV |  | 36,4*8+3,7*52+37,6*8+3,7*4+2,65*2*48 |  | 1053.6 | [12 empty] | VV | 2 | 2 | True | 1 | ROZPOCET
10 | M | 590514800 | lišta rohová Al 10/10 cm s tkaninou bal. 2,5 m | m | 1074.672 |  | 0 | CS ÚRS 2017 01 |  | snížená |  | 0 | 3e-05 | 0.03224 | 0 | 0 | 8 | M | 2 |  |  |  | ROZPOCET | 0 | 0 | 0 | 0 | 0 | 2 | 0 | 4 | 1484077969
| VV |  | 1053,6 |  | 1053.6 | [12 empty] | VV | 2 | 2 | True | 1 | ROZPOCET
| VV |  | 1053,6*1,02 'Přepočtené koeficientem množství |  | 1074.672 | [12 empty] | VV | 2 | 2 | False | 1 | ROZPOCET
11 | K | 622143004 | Montáž omítkových samolepících začišťovacích profilů (APU lišt) | m | 1317 |  | 0 | CS ÚRS 2017 01 |  | snížená |  | 0 | 0 | 0 | 0 | 0 | 4 | K | 2 |  |  |  | ROZPOCET | 0 | 0 | 0 | 0 | 0 | 2 | 0 | 4 | 2145737296
| VV |  | (1,5*4+1,6*8+3,0*6+1,6*12+1,8*4+1,6*8+1,6*4+0,9*4+2,15*8)*12-3,0+1,6*2 |  | 1238.6 | [12 empty] | VV | 2 | 2 | True | 0 | ROZPOCET
| VV |  | 1,5*2+1,6*4+2,0*7+0,6*14+3,0*4+0,6*8+0,8+2,0*2+0,8+1,2*2 |  | 56.6 | [12 empty] | VV | 2 | 2 | True | 0 | ROZPOCET
| VV |  | 0,8*6+0,6*12+0,9*2+2,0*4 |  | 21.8 | [12 empty] | VV | 2 | 2 | True | 0 | ROZPOCET
| VV |  | Součet |  | 1317 | [12 empty] | VV | 2 | 4 | True | 1 | ROZPOCET
12 | M | 590514760 | profil okenní začišťovací s tkaninou 9 mm/2,4 m | m | 1382.85 |  | 0 | CS ÚRS 2017 01 |  | snížená |  | 0 | 4e-05 | 0.055314 | 0 | 0 | 8 | M | 2 |  |  |  | ROZPOCET | 0 | 0 | 0 | 0 | 0 | 2 | 0 | 4 | 1236065179
| VV |  | 1317,0 |  | 1317 | [12 empty] | VV | 2 | 2 | True | 1 | ROZPOCET
| VV |  | 1317*1,05 'Přepočtené koeficientem množství |  | 1382.85 | [12 empty] | VV | 2 | 2 | False | 1 | ROZPOCET
13 | K | 622211021 | Montáž kontaktního zateplení vnějších stěn z polystyrénových desek tl do 120 mm | m2 | 55.26 |  | 0 | CS ÚRS 2017 01 |  | snížená |  | 0 | 0.00832 | 0.45976 | 0 | 0 | 4 | K | 2 |  |  |  | ROZPOCET | 0 | 0 | 0 | 0 | 0 | 2 | 0 | 4 | -4308744
| VV |  | zateplení suterenních částí do v=0,6m | [14 empty] | VV | 2 | 1 | True | 0 | ROZPOCET
| VV |  | 0,6*(7,65*4+0,675*8+1,175*8+23,35*2) |  | 55.26 | [12 empty] | VV | 2 | 2 | True | 1 | ROZPOCET
14 | M | 283764000 | deska z extrudovaného polystyrénu XPS tl. 120 mm - 1250 x 600 | m2 | 56.365 |  | 0 | CS ÚRS 2017 01 |  | snížená |  | 0 | 0.00384 | 0.21644 | 0 | 0 | 8 | M | 2 |  |  |  | ROZPOCET | 0 | 0 | 0 | 0 | 0 | 2 | 0 | 4 | -955779684
| VV |  | 55,26*1,02 'Přepočtené koeficientem množství |  | 56.365 | [12 empty] | VV | 2 | 2 | False | 1 | ROZPOCET
15 | K | 622221121 | Montáž kontaktního zateplení vnějších stěn z minerální vlny s kolmou orientací tl do 120 mm | m2 | 189.504 |  | 0 | CS ÚRS 2017 01 |  | snížená |  | 0 | 0.01144 | 2.1679 | 0 | 0 | 4 | K | 2 |  |  |  | ROZPOCET | 0 | 0 | 0 | 0 | 0 | 2 | 0 | 4 | -189830796
| VV |  | 2,8*0,705*8*12 |  | 189.504 | [12 empty] | VV | 2 | 2 | True | 1 | ROZPOCET
16 | M | 631515150 | deska minerální izolační ISOVER NF 333 tl. 120 mm | m2 | 193.294 |  | 0 | CS ÚRS 2017 01 |  | snížená |  | 0 | 0.012 | 2.3195 | 0 | 0 | 8 | M | 2 |  |  |  | ROZPOCET | 0 | 0 | 0 | 0 | 0 | 2 | 0 | 4 | 120250713
| VV |  | 189,504*1,02 |  | 193.294 | [12 empty] | VV | 2 | 2 | True | 1 | ROZPOCET
17 | K | 622221131 | Montáž kontaktního zateplení vnějších stěn z minerální vlny s kolmou orientací tl do 160 mm | m2 | 2944.18 |  | 0 | CS ÚRS 2017 01 |  | snížená |  | 0 | 0.0115 | 33.8581 | 0 | 0 | 4 | K | 2 |  |  |  | ROZPOCET | 0 | 0 | 0 | 0 | 0 | 2 | 0 | 4 | -693638982
| VV |  | (37,6-2,0)*(7,8*4+3,45*2+1,1*4+23,55*2+1,125*8) |  | 3510.16 | [12 empty] | VV | 2 | 2 | True | 0 | ROZPOCET
| VV |  | -1*(1,5*1,6*4+3,0*1,6*6+1,8*1,6*4+1,6*1,6*4+0,9*2,15*4)*12+3,0*1,6 |  | -810 | [12 empty] | VV | 2 | 2 | True | 0 | ROZPOCET
| VV |  | 1,4*(23,55+7,8*2)+1,0*23,55 |  | 78.36 | [12 empty] | VV | 2 | 2 | True | 0 | ROZPOCET
| VV |  | -1*(1,5*1,6*2+2,0*0,6*7+3,0*0,6*4+0,8*1,4+0,8*1,2) |  | -22.48 | [12 empty] | VV | 2 | 2 | True | 0 | ROZPOCET
| VV |  | (40,25-36,55)*(4,95*2+21,35*2) |  | 194.62 | [12 empty] | VV | 2 | 2 | True | 0 | ROZPOCET
| VV |  | -1*(0,8*0,6*6+0,9*2,0*2) |  | -6.48 | [12 empty] | VV | 2 | 2 | True | 0 | ROZPOCET
| VV |  | Součet |  | 2944.18 | [12 empty] | VV | 2 | 4 | True | 1 | ROZPOCET
18 | M | 631515330 | deska minerální izolační ISOVER NF 333 tl. 150 mm | m2 | 3003.064 |  | 0 | CS ÚRS 2017 01 |  | snížená |  | 0 | 0.016 | 48.049 | 0 | 0 | 8 | M | 2 |  |  |  | ROZPOCET | 0 | 0 | 0 | 0 | 0 | 2 | 0 | 4 | -579041754
| VV |  | 2944,18 |  | 2944.18 | [12 empty] | VV | 2 | 2 | True | 1 | ROZPOCET
| VV |  | 2944,18*1,02 'Přepočtené koeficientem množství |  | 3003.064 | [12 empty] | VV | 2 | 2 | False | 1 | ROZPOCET
19 | K | 622222051 | Montáž kontaktního zateplení vnějšího ostění hl. špalety do 400 mm z minerální vlny tl do 40 mm | m | 1317 |  | 0 | CS ÚRS 2017 01 |  | snížená |  | 0 | 0.00331 | 4.3593 | 0 | 0 | 4 | K | 2 |  |  |  | ROZPOCET | 0 | 0 | 0 | 0 | 0 | 2 | 0 | 4 | -1473635028
| VV |  | (1,5*4+1,6*8+3,0*6+1,6*12+1,8*4+1,6*8+1,6*4+0,9*4+2,15*8)*12-3,0+1,6*2 |  | 1238.6 | [12 empty] | VV | 2 | 2 | True | 0 | ROZPOCET
| VV |  | 1,5*2+1,6*4+2,0*7+0,6*14+3,0*4+0,6*8+0,8+2,0*2+0,8+1,2*2 |  | 56.6 | [12 empty] | VV | 2 | 2 | True | 0 | ROZPOCET
| VV |  | 0,8*6+0,6*12+0,9*2+2,0*4 |  | 21.8 | [12 empty] | VV | 2 | 2 | True | 0 | ROZPOCET
| VV |  | Součet |  | 1317 | [12 empty] | VV | 2 | 4 | True | 1 | ROZPOCET
20 | M | 631515070 | deska minerální izolační ISOVER NF 333 tl. 40 mm | m2 | 362.175 |  | 0 | CS ÚRS 2017 01 |  | snížená |  | 0 | 0.004 | 1.4487 | 0 | 0 | 8 | M | 2 |  |  |  | ROZPOCET | 0 | 0 | 0 | 0 | 0 | 2 | 0 | 4 | -927327210
| VV |  | 1317*0,25*1,1 |  | 362.175 | [12 empty] | VV | 2 | 2 | True | 1 | ROZPOCET
21 | K | 622251031 | Příplatek k cenám kontaktního zateplení vnějších stěn za upevnění izolace tl do 120 mm přes 22,5m | m2 | 78.96 |  | 0 | CS ÚRS 2017 01 |  | snížená |  | 0 | 0.00012 | 0.0094752 | 0 | 0 | 4 | K | 2 |  |  |  | ROZPOCET | 0 | 0 | 0 | 0 | 0 | 2 | 0 | 4 | 70117015
| VV |  | 2,8*0,705*8*5 |  | 78.96 | [12 empty] | VV | 2 | 2 | True | 1 | ROZPOCET
22 | K | 622251041 | Příplatek k cenám kontaktního zateplení vnějších stěn za upevnění izolace tl do 160mm přes 22,5m | m2 | 1342.3 |  | 0 | CS ÚRS 2017 01 |  | snížená |  | 0 | 0.00016 | 0.21477 | 0 | 0 | 4 | K | 2 |  |  |  | ROZPOCET | 0 | 0 | 0 | 0 | 0 | 2 | 0 | 4 | -1098855238
| VV |  | (37,6-22,5)*(7,8*4+3,45*2+1,1*4+23,55*2+1,125*8) |  | 1488.86 | [12 empty] | VV | 2 | 2 | True | 0 | ROZPOCET
| VV |  | -1*(1,5*1,6*4+3,0*1,6*6+1,8*1,6*4+1,6*1,6*4+0,9*2,15*4)*5+3,0*1,6 |  | -334.7 | [12 empty] | VV | 2 | 2 | True | 0 | ROZPOCET
| VV |  | (40,25-36,55)*(4,95*2+21,35*2) |  | 194.62 | [12 empty] | VV | 2 | 2 | True | 0 | ROZPOCET
| VV |  | -1*(0,8*0,6*6+0,9*2,0*2) |  | -6.48 | [12 empty] | VV | 2 | 2 | True | 0 | ROZPOCET
| VV |  | Součet |  | 1342.3 | [12 empty] | VV | 2 | 4 | True | 1 | ROZPOCET
23 | K | 622251105 | Příplatek k cenám kontaktního zateplení stěn za použití tepelněizolačních zátek z minerální vlny | m2 | 3133.684 |  | 0 | CS ÚRS 2017 01 |  | snížená |  | 0 | 6e-05 | 0.18802 | 0 | 0 | 4 | K | 2 |  |  |  | ROZPOCET | 0 | 0 | 0 | 0 | 0 | 2 | 0 | 4 | 648647828
| VV |  | 189,504+2944,18 |  | 3133.684 | [12 empty] | VV | 2 | 2 | True | 1 | ROZPOCET
24 | K | 622252001 | Montáž zakládacích soklových lišt kontaktního zateplení | m | 97.74 |  | 0 | CS ÚRS 2017 01 |  | snížená |  | 0 | 6e-05 | 0.0058644 | 0 | 0 | 4 | K | 2 |  |  |  | ROZPOCET | 0 | 0 | 0 | 0 | 0 | 2 | 0 | 4 | -1856622866
| VV |  | 7,8*4+1,1*4+23,55*2+0,705*8+1,175*8 |  | 97.74 | [12 empty] | VV | 2 | 2 | True | 1 | ROZPOCET
25 | M | 590516530 | lišta soklová Al s okapničkou, zakládací U 16 cm, 0,95/200 cm | m | 86.835 |  | 0 | CS ÚRS 2017 01 |  | snížená |  | 0 | 0.0006 | 0.052101 | 0 | 0 | 8 | M | 2 |  |  |  | ROZPOCET | 0 | 0 | 0 | 0 | 0 | 2 | 0 | 4 | 1404822825
| VV |  | 82,7 |  | 82.7 | [12 empty] | VV | 2 | 2 | True | 1 | ROZPOCET
| VV |  | 82,7*1,05 'Přepočtené koeficientem množství |  | 86.835 | [12 empty] | VV | 2 | 2 | False | 1 | ROZPOCET
26 | M | 590516470 | lišta soklová Al s okapničkou, zakládací U 10 cm, 0,95/200 cm | m | 15.341 |  | 0 | CS ÚRS 2017 01 |  | snížená |  | 0 | 0.00032 | 0.0049091 | 0 | 0 | 8 | M | 2 |  |  |  | ROZPOCET | 0 | 0 | 0 | 0 | 0 | 2 | 0 | 4 | 118619259
| VV |  | 15,04 |  | 15.04 | [12 empty] | VV | 2 | 2 | True | 1 | ROZPOCET
| VV |  | 15,04*1,02 'Přepočtené koeficientem množství |  | 15.341 | [12 empty] | VV | 2 | 2 | False | 1 | ROZPOCET
27 | K | 622252002 | Montáž ostatních lišt kontaktního zateplení | m | 483.4 |  | 0 | CS ÚRS 2017 01 |  | snížená |  | 0 | 0.00025 | 0.12085 | 0 | 0 | 4 | K | 2 |  |  |  | ROZPOCET | 0 | 0 | 0 | 0 | 0 | 2 | 0 | 4 | 1026767989
| VV |  | parapetní začišťovací lišta | [14 empty] | VV | 2 | 1 | True | 0 | ROZPOCET
| VV |  | 1,6*48+1,5*(26+24)+3,0*(11+12+48+4)+1,8*48+2,0*7+0,8*7+0,6 |  | 483.4 | [12 empty] | VV | 2 | 2 | True | 1 | ROZPOCET
28 | M | 590515120 | profil parapetní LPE plast 2 m | m | 507.57 |  | 0 | CS ÚRS 2017 01 |  | snížená |  | 0 | 0.0002 | 0.10151 | 0 | 0 | 8 | M | 2 |  |  |  | ROZPOCET | 0 | 0 | 0 | 0 | 0 | 2 | 0 | 4 | 1840780237
| VV |  | 483,4 |  | 483.4 | [12 empty] | VV | 2 | 2 | True | 1 | ROZPOCET
| VV |  | 483,4*1,05 'Přepočtené koeficientem množství |  | 507.57 | [12 empty] | VV | 2 | 2 | False | 1 | ROZPOCET
29 | K | 622511110R | Akrylátová omítka z přírodního kameniva s přidanými kousky slídy (Ameristone T) včetně penetrace vnějších stěn | m2 | 55.26 |  | 0 |  |  | snížená |  | 0 | 0.0045 | 0.24867 | 0 | 0 | 4 | K | 2 |  |  |  | ROZPOCET | 0 | 0 | 0 | 0 | 0 | 2 | 0 | 4 | 1862585787
30 | K | 622531021 | Tenkovrstvá silikonová zrnitá omítka tl. 2,0 mm včetně penetrace vnějších stěn | m2 | 3462.934 |  | 0 | CS ÚRS 2017 01 |  | snížená |  | 0 | 0.00348 | 12.051 | 0 | 0 | 4 | K | 2 |  |  |  | ROZPOCET | 0 | 0 | 0 | 0 | 0 | 2 | 0 | 4 | 56340805
| VV |  | 189,504+2944,18+1317*0,25 |  | 3462.934 | [12 empty] | VV | 2 | 2 | True | 1 | ROZPOCET
31 | K | 622R001R | Kontrola a oprava poškozených povrchů | m2 | 3734.644 |  | 0 |  |  | snížená |  | 0 | 0.0005 | 1.8673 | 0 | 0 | 4 | K | 2 |  |  |  | ROZPOCET | 0 | 0 | 0 | 0 | 0 | 2 | 0 | 4 | 1890705703
| VV |  | 3734,644 |  | 3734.644 | [12 empty] | VV | 2 | 2 | True | 1 | ROZPOCET
32 | K | 629991012 | Zakrytí výplní otvorů fólií přilepenou na začišťovací lišty | m2 | 849 |  | 0 | CS ÚRS 2017 01 |  | snížená |  | 0 | 0.00012 | 0.10188 | 0 | 0 | 4 | K | 2 |  |  |  | ROZPOCET | 0 | 0 | 0 | 0 | 0 | 2 | 0 | 4 | 759291913
| VV |  | 849,0 |  | 849 | [12 empty] | VV | 2 | 2 | True | 1 | ROZPOCET
33 | K | 637211321 | D+M okapový chodník z betonových vymývaných dlaždic tl 50 mm kladených do písku se zalitím spár MC, včet. podsypu | m2 | 32 |  | 0 | CS ÚRS 2017 01 |  | snížená |  | 0 | 0.24217 | 7.7494 | 0 | 0 | 4 | K | 2 |  |  |  | ROZPOCET | 0 | 0 | 0 | 0 | 0 | 2 | 0 | 4 | 1244119394
| VV |  | 64,0*0,5 |  | 32 | [12 empty] | VV | 2 | 2 | True | 1 | ROZPOCET
| D | 9 | Ostatní konstrukce a práce, bourání |  |  |  | 0 |  |  |  |  | 0 |  | 0.71347 |  | 7.872 | 1 | D | 1 |  |  |  | ROZPOCET | [6 empty] | 0
34 | K | 941321113 | Montáž lešení řadového modulového š do 1,2 m v do 40 m | m2 | 3550 |  | 0 | CS ÚRS 2017 01 |  | snížená |  | 0 | 0 | 0 | 0 | 0 | 4 | K | 2 |  |  |  | ROZPOCET | 0 | 0 | 0 | 0 | 0 | 2 | 0 | 4 | -552832000
| VV |  | 3550 |  | 3550 | [12 empty] | VV | 2 | 2 | True | 1 | ROZPOCET
35 | K | 941321213 | Příplatek k lešení řadovému modulovému š 1,2 m v do 40 m za první a ZKD den použití | m2 | 319500 |  | 0 | CS ÚRS 2017 01 |  | snížená |  | 0 | 0 | 0 | 0 | 0 | 4 | K | 2 |  |  |  | ROZPOCET | 0 | 0 | 0 | 0 | 0 | 2 | 0 | 4 | 74830353
| VV |  | počítáno s dobou realizace TI obvodového pláště a oprav lodžií cca 3 měsíce | [14 empty] | VV | 2 | 1 | True | 0 | ROZPOCET
| VV |  | 3550,0*30*3 |  | 319500 | [12 empty] | VV | 2 | 2 | True | 1 | ROZPOCET
36 | K | 941321813 | Demontáž lešení řadového modulového těžkého zatížení do 300 kg/m2 š do 1,2 m v do 40 m | m2 | 3550 |  | 0 | CS ÚRS 2017 01 |  | snížená |  | 0 | 0 | 0 | 0 | 0 | 4 | K | 2 |  |  |  | ROZPOCET | 0 | 0 | 0 | 0 | 0 | 2 | 0 | 4 | 431344345
37 | K | 944511111 | Montáž ochranné sítě z textilie z umělých vláken | m2 | 3550 |  | 0 | CS ÚRS 2017 01 |  | snížená |  | 0 | 0 | 0 | 0 | 0 | 4 | K | 2 |  |  |  | ROZPOCET | 0 | 0 | 0 | 0 | 0 | 2 | 0 | 4 | -179136316
38 | K | 944511211 | Příplatek k ochranné síti za první a ZKD den použití | m2 | 319500 |  | 0 | CS ÚRS 2017 01 |  | snížená |  | 0 | 0 | 0 | 0 | 0 | 4 | K | 2 |  |  |  | ROZPOCET | 0 | 0 | 0 | 0 | 0 | 2 | 0 | 4 | 1211108689
39 | K | 944711112 | Montáž záchytné stříšky š do 2 m (nad vchody do panelového domu) | m | 10 |  | 0 | CS ÚRS 2017 01 |  | snížená |  | 0 | 0 | 0 | 0 | 0 | 4 | K | 2 |  |  |  | ROZPOCET | 0 | 0 | 0 | 0 | 0 | 2 | 0 | 4 | 795154983
40 | K | 953942000R | D+M okenní sušák prádla polohovací | kus | 12 |  | 0 |  |  | snížená |  | 0 | 0.0117 | 0.1404 | 0 | 0 | 4 | K | 2 |  |  |  | ROZPOCET | 0 | 0 | 0 | 0 | 0 | 2 | 0 | 4 | 516624120
| VV |  | garsoniéry | [14 empty] | VV | 2 | 1 | True | 0 | ROZPOCET
| VV |  | 12 |  | 12 | [12 empty] | VV | 2 | 2 | True | 1 | ROZPOCET
41 | K | 953961100R | Kotvy HILTI HIT-HY 200A M24, délka 280 mm, kotvení do betonu, ŽB nebo kamene s vyvrtáním otvoru | kus | 1500 |  | 0 |  |  | snížená |  | 0 | 8e-05 | 0.12 | 0 | 0 | 4 | K | 2 |  |  |  | ROZPOCET | 0 | 0 | 0 | 0 | 0 | 2 | 0 | 4 | 1188388942
42 | M | 311971220 | tyč závitová M22 x 280 mm, včet. matice a podložky | kus | 1500 |  | 0 | CS ÚRS 2017 01 |  | snížená |  | 0 | 0.0003 | 0.45 | 0 | 0 | 8 | M | 2 |  |  |  | ROZPOCET | 0 | 0 | 0 | 0 | 0 | 2 | 0 | 4 | -1175767238
43 | K | 968062354 | Vybourání dřevěných rámů oken dvojitých včetně křídel pl do 1 m2 | m2 | 2.88 |  | 0 | CS ÚRS 2017 01 |  | snížená |  | 0 | 0 | 0 | 0.075 | 0.216 | 4 | K | 2 |  |  |  | ROZPOCET | 0 | 0 | 0 | 0 | 0 | 2 | 0 | 4 | -1353151820
| VV |  | 13.np | [14 empty] | VV | 2 | 1 | True | 0 | ROZPOCET
| VV |  | 0,8*0,6*6 |  | 2.88 | [12 empty] | VV | 2 | 2 | True | 1 | ROZPOCET
44 | K | 972054411 | Vybourání otvorů v ŽB stropech nebo klenbách pl do 1 m2 tl do 80 mm | m3 | 0.23 |  | 0 | CS ÚRS 2017 01 |  | snížená |  | 0 | 0 | 0 | 2.4 | 0.552 | 4 | K | 2 |  |  |  | ROZPOCET | 0 | 0 | 0 | 0 | 0 | 2 | 0 | 4 | 710436457
| VV |  | montážní otvory v ŽB střešních panelech - přístup do střešního meziprostoru pro aplikaci foukané izolace | [14 empty] | VV | 2 | 1 | True | 0 | ROZPOCET
| VV |  | 0,36*0,08*8 |  | 0.23 | [12 empty] | VV | 2 | 2 | True | 1 | ROZPOCET
45 | K | 976071111 | Vybourání kovových madel a zábradlí | m | 192 |  | 0 | CS ÚRS 2017 01 |  | snížená |  | 0 | 0 | 0 | 0.037 | 7.104 | 4 | K | 2 |  |  |  | ROZPOCET | 0 | 0 | 0 | 0 | 0 | 2 | 0 | 4 | -96721574
| VV |  | zábradlí lodžií | [14 empty] | VV | 2 | 1 | True | 0 | ROZPOCET
| VV |  | 48*4,0 |  | 192 | [12 empty] | VV | 2 | 2 | True | 1 | ROZPOCET
46 | K | 977211112 | Řezání ŽB kcí hl do 350 mm stěnovou pilou do průměru výztuže 16 mm | m | 19.2 |  | 0 | CS ÚRS 2017 01 |  | snížená |  | 0 | 0.00016 | 0.003072 | 0 | 0 | 4 | K | 2 |  |  |  | ROZPOCET | 0 | 0 | 0 | 0 | 0 | 2 | 0 | 4 | 2088347443
| VV |  | montážní otvory v ŽB střešních panelech - přístup do střešního meziprostoru pro aplikaci foukané izolace | [14 empty] | VV | 2 | 1 | True | 0 | ROZPOCET
| VV |  | 0,6*4*8 |  | 19.2 | [12 empty] | VV | 2 | 2 | True | 1 | ROZPOCET
47 | K | 985131411 | Očištění ploch stlačeným vzduchem | m2 | 3734.644 |  | 0 | CS ÚRS 2017 01 |  | snížená |  | 0 | 0 | 0 | 0 | 0 | 4 | K | 2 |  |  |  | ROZPOCET | 0 | 0 | 0 | 0 | 0 | 2 | 0 | 4 | -2019304123
| VV |  | 216,45+3462,934+55,26 |  | 3734.644 | [12 empty] | VV | 2 | 2 | True | 1 | ROZPOCET
| D | 997 | Přesun sutě |  |  |  | 0 |  |  |  |  | 0 |  | 0 |  | 0 | 1 | D | 1 |  |  |  | ROZPOCET | [6 empty] | 0
48 | K | 997013121 | Vnitrostaveništní doprava suti a vybouraných hmot pro budovy v do 45 m s použitím mechanizace | t | 10.26 |  | 0 | CS ÚRS 2017 01 |  | snížená |  | 0 | 0 | 0 | 0 | 0 | 4 | K | 2 |  |  |  | ROZPOCET | 0 | 0 | 0 | 0 | 0 | 2 | 0 | 4 | -486600728
49 | K | 997013501 | Odvoz suti a vybouraných hmot na skládku nebo meziskládku do 1 km se složením | t | 10.26 |  | 0 | CS ÚRS 2017 01 |  | snížená |  | 0 | 0 | 0 | 0 | 0 | 4 | K | 2 |  |  |  | ROZPOCET | 0 | 0 | 0 | 0 | 0 | 2 | 0 | 4 | -876690549
50 | K | 997013509 | Příplatek k odvozu suti a vybouraných hmot na skládku ZKD 1 km přes 1 km | t | 92.34 |  | 0 | CS ÚRS 2017 01 |  | snížená |  | 0 | 0 | 0 | 0 | 0 | 4 | K | 2 |  |  |  | ROZPOCET | 0 | 0 | 0 | 0 | 0 | 2 | 0 | 4 | -2046055267
| VV |  | 10,26*9 'Přepočtené koeficientem množství |  | 92.34 | [12 empty] | VV | 2 | 2 | False | 1 | ROZPOCET
51 | K | 997013830 | Poplatek za uložení stavebního odpadu na skládce (skládkovné) | t | 10.26 |  | 0 |  |  | snížená |  | 0 | 0 | 0 | 0 | 0 | 4 | K | 2 |  |  |  | ROZPOCET | 0 | 0 | 0 | 0 | 0 | 2 | 0 | 4 | 1435273881
| D | 998 | Přesun hmot |  |  |  | 0 |  |  |  |  | 0 |  | 0 |  | 0 | 1 | D | 1 |  |  |  | ROZPOCET | [6 empty] | 0
52 | K | 998011005 | Přesun hmot pro budovy občanské výstaby, bydlení v do 45 m | t | 123.629 |  | 0 | CS ÚRS 2017 01 |  | snížená |  | 0 | 0 | 0 | 0 | 0 | 4 | K | 2 |  |  |  | ROZPOCET | 0 | 0 | 0 | 0 | 0 | 2 | 0 | 4 | 523204972
| D | PSV | Práce a dodávky PSV |  |  |  | 0 |  |  |  |  | 0 |  | 24.8554 |  | 2.3882 | 2 | D | 0 |  |  |  | ROZPOCET | [6 empty] | 0
| D | 711 | Izolace proti vodě, vlhkosti a plynům |  |  |  | 0 |  |  |  |  | 0 |  | 0.71712 |  | 0 | 2 | D | 1 |  |  |  | ROZPOCET | [6 empty] | 0
53 | K | 711113117 | Izolace proti zemní vlhkosti vodorovná za studena (např. těsnicí stěrkou AQUAFIN-1K) | m2 | 201.6 |  | 0 | CS ÚRS 2017 01 |  | snížená |  | 0 | 0.003 | 0.6048 | 0 | 0 | 16 | K | 2 |  |  |  | ROZPOCET | 0 | 0 | 0 | 0 | 0 | 2 | 0 | 16 | -621813527
| VV |  | lodžie | [14 empty] | VV | 2 | 1 | True | 0 | ROZPOCET
| VV |  | 4,2*48 |  | 201.6 | [12 empty] | VV | 2 | 2 | True | 1 | ROZPOCET
54 | K | 711113127 | Izolace proti zemní vlhkosti svislá za studena (např. těsnicí stěrkou AQUAFIN-1K) | m2 | 28.8 |  | 0 | CS ÚRS 2017 01 |  | snížená |  | 0 | 0.003 | 0.0864 | 0 | 0 | 16 | K | 2 |  |  |  | ROZPOCET | 0 | 0 | 0 | 0 | 0 | 2 | 0 | 16 | -1746108702
| VV |  | lodžie | [14 empty] | VV | 2 | 1 | True | 0 | ROZPOCET
| VV |  | 0,6*48 |  | 28.8 | [12 empty] | VV | 2 | 2 | True | 1 | ROZPOCET
55 | M | 283550220 | páska těsnící pružná - vnitřní kouty | m | 288 |  | 0 | CS ÚRS 2017 01 |  | snížená |  | 0 | 9e-05 | 0.02592 | 0 | 0 | 32 | M | 2 |  |  |  | ROZPOCET | 0 | 0 | 0 | 0 | 0 | 2 | 0 | 16 | 1227880484
| VV |  | 6,0*48 |  | 288 | [12 empty] | VV | 2 | 2 | True | 1 | ROZPOCET
56 | K | 998711203 | Přesun hmot procentní pro izolace proti vodě, vlhkosti a plynům v objektech v do 60 m | % |  |  | 0 | CS ÚRS 2017 01 |  | snížená |  | 0 | 0 | 0 | 0 | 0 | 16 | K | 2 |  |  |  | ROZPOCET | 0 | 0 | 0 | 0 | 0 | 2 | 0 | 16 | -1943060774
| D | 712 | Povlakové krytiny |  |  |  | 0 |  |  |  |  | 0 |  | 1.1547 |  | 1.147 | 2 | D | 1 |  |  |  | ROZPOCET | [6 empty] | 0
57 | K | 712300832 | Odstranění povlakové krytiny střech do 10° dvouvrstvé | m2 | 8 |  | 0 | CS ÚRS 2017 01 |  | snížená |  | 0 | 0 | 0 | 0.01 | 0.08 | 16 | K | 2 |  |  |  | ROZPOCET | 0 | 0 | 0 | 0 | 0 | 2 | 0 | 16 | -1075090753
| VV |  | v ploše mtž otvorů v ŽB střešních panelech - přístup do střešního meziprostoru pro aplikaci foukané izolace | [14 empty] | VV | 2 | 1 | True | 0 | ROZPOCET
| VV |  | 1,0*8 |  | 8 | [12 empty] | VV | 2 | 2 | True | 1 | ROZPOCET
58 | K | 712300841 | Odstranění povlakové krytiny střech do 10° odškrabáním mechu s urovnáním povrchu a očištěním | m2 | 532 |  | 0 | CS ÚRS 2017 01 |  | snížená |  | 0 | 0 | 0 | 0.002 | 1.064 | 16 | K | 2 |  |  |  | ROZPOCET | 0 | 0 | 0 | 0 | 0 | 2 | 0 | 16 | 697668361
59 | K | 712300845 | Demontáž ventilační hlavice na ploché střeše sklonu do 10° | kus | 10 |  | 0 | CS ÚRS 2017 01 |  | snížená |  | 0 | 0 | 0 | 0.0003 | 0.003 | 16 | K | 2 |  |  |  | ROZPOCET | 0 | 0 | 0 | 0 | 0 | 2 | 0 | 16 | 765005676
60 | K | 712341559 | Provedení povlakové krytiny střech do 10° pásy NAIP přitavením v plné ploše | m2 | 8 |  | 0 | CS ÚRS 2017 01 |  | snížená |  | 0 | 0.00088 | 0.00704 | 0 | 0 | 16 | K | 2 |  |  |  | ROZPOCET | 0 | 0 | 0 | 0 | 0 | 2 | 0 | 16 | 1573601837
| VV |  | zpětná izolace zabetonovaného montážního otvoru | [14 empty] | VV | 2 | 1 | True | 0 | ROZPOCET
| VV |  | 1,0*8 |  | 8 | [12 empty] | VV | 2 | 2 | True | 1 | ROZPOCET
61 | M | 628522540 | pás asfaltovaný modifikovaný SBS | m2 | 8 |  | 0 | CS ÚRS 2017 01 |  | snížená |  | 0 | 0.0049 | 0.0392 | 0 | 0 | 32 | M | 2 |  |  |  | ROZPOCET | 0 | 0 | 0 | 0 | 0 | 2 | 0 | 16 | -1821607626
62 | K | 712363080R | Provedení povlakové krytiny střech do 10° elastometrickou fólií EPDM přilepenou v plné ploše, provedení spojů a ukončení | m2 | 532 |  | 0 |  |  | snížená |  | 0 | 0 | 0 | 0 | 0 | 16 | K | 2 |  |  |  | ROZPOCET | 0 | 0 | 0 | 0 | 0 | 2 | 0 | 16 | 1363756242
| VV |  | STŘ1, STŘ2, STŘ3 | [14 empty] | VV | 2 | 1 | True | 0 | ROZPOCET
| VV |  | 14,0+136,0+382,0 |  | 532 | [12 empty] | VV | 2 | 2 | True | 1 | ROZPOCET
63 | M | 272441000 | střešní hydroizolační fólie na bázi EPDM, min. tl. 1,14 mm, včetně příslušenství na provedení spojů, kotvení v rozích, patě a ukončení | m2 | 585.2 |  | 0 |  |  | snížená |  | 0 | 0.00132 | 0.77246 | 0 | 0 | 32 | M | 2 |  |  |  | ROZPOCET | 0 | 0 | 0 | 0 | 0 | 2 | 0 | 16 | -1016201452
| VV |  | 532,0 |  | 532 | [12 empty] | VV | 2 | 2 | True | 1 | ROZPOCET
| VV |  | 532*1,1 'Přepočtené koeficientem množství |  | 585.2 | [12 empty] | VV | 2 | 2 | False | 1 | ROZPOCET
64 | K | 712363116 | Provedení povlakové krytiny střech do 10° zaizolování prostupů kruhového průřezu D do 500 mm, včet. materiálu | kus | 10 |  | 0 | CS ÚRS 2017 01 |  | snížená |  | 0 | 0.015 | 0.15 | 0 | 0 | 16 | K | 2 |  |  |  | ROZPOCET | 0 | 0 | 0 | 0 | 0 | 2 | 0 | 16 | 2087160675
65 | K | 712410901 | Provedení údržby povlakové krytiny do 30° za studena nátěrem penetračním | m2 | 532 |  | 0 | CS ÚRS 2017 01 |  | snížená |  | 0 | 0 | 0 | 0 | 0 | 16 | K | 2 |  |  |  | ROZPOCET | 0 | 0 | 0 | 0 | 0 | 2 | 0 | 16 | 786921778
| VV |  | STŘ1, STŘ2, STŘ3 | [14 empty] | VV | 2 | 1 | True | 0 | ROZPOCET
| VV |  | 532,0 |  | 532 | [12 empty] | VV | 2 | 2 | True | 1 | ROZPOCET
66 | M | 111631500 | lak asfaltový ALP/9 (MJ t) bal 9 kg | t | 0.186 |  | 0 | CS ÚRS 2017 01 |  | snížená |  | 0 | 1 | 0.186 | 0 | 0 | 32 | M | 2 |  |  |  | ROZPOCET | 0 | 0 | 0 | 0 | 0 | 2 | 0 | 16 | 2115606843
| VV |  | 532,0 |  | 532 | [12 empty] | VV | 2 | 2 | True | 1 | ROZPOCET
| VV |  | 532*0,00035 'Přepočtené koeficientem množství |  | 0.186 | [12 empty] | VV | 2 | 2 | False | 1 | ROZPOCET
67 | K | 998712205 | Přesun hmot procentní pro krytiny povlakové v objektech v do 48 m | % |  |  | 0 | CS ÚRS 2017 01 |  | snížená |  | 0 | 0 | 0 | 0 | 0 | 16 | K | 2 |  |  |  | ROZPOCET | 0 | 0 | 0 | 0 | 0 | 2 | 0 | 16 | -1272840217
| D | 713 | Izolace tepelné |  |  |  | 0 |  |  |  |  | 0 |  | 7.4324 |  | 0 | 2 | D | 1 |  |  |  | ROZPOCET | [6 empty] | 0
68 | K | 713114114 | Tepelná foukaná izolace celulózová vlákna vodorovná volná tl do 350 mm | m3 | 110.985 |  | 0 | CS ÚRS 2017 01 |  | snížená |  | 0 | 0.042 | 4.6614 | 0 | 0 | 16 | K | 2 |  |  |  | ROZPOCET | 0 | 0 | 0 | 0 | 0 | 2 | 0 | 16 | 2043931910
| VV |  | STŘ3 | [14 empty] | VV | 2 | 1 | True | 0 | ROZPOCET
| VV |  | 2*7,0*22,65*0,35 |  | 110.985 | [12 empty] | VV | 2 | 2 | True | 1 | ROZPOCET
69 | K | 713131141 | Montáž izolace tepelné stěn a základů lepením celoplošně rohoží, pásů, dílců, desek | m2 | 75.185 |  | 0 | CS ÚRS 2017 01 |  | snížená |  | 0 | 0.006 | 0.45111 | 0 | 0 | 16 | K | 2 |  |  |  | ROZPOCET | 0 | 0 | 0 | 0 | 0 | 2 | 0 | 16 | 468834309
| VV |  | TI svislých stěn atik | [14 empty] | VV | 2 | 1 | True | 0 | ROZPOCET
| VV |  | 136,7*0,55 |  | 75.185 | [12 empty] | VV | 2 | 2 | True | 1 | ROZPOCET
70 | M | 283759090 | deska z pěnového polystyrenu EPS 150 S 1000 x 500 x 50 mm (0,035 W/m.K) | m2 | 82.704 |  | 0 | CS ÚRS 2017 01 |  | snížená |  | 0 | 0.0015 | 0.12406 | 0 | 0 | 32 | M | 2 |  |  |  | ROZPOCET | 0 | 0 | 0 | 0 | 0 | 2 | 0 | 16 | 1044764250
| VV |  | 75,185 |  | 75.185 | [12 empty] | VV | 2 | 2 | True | 1 | ROZPOCET
| VV |  | 75,185*1,1 'Přepočtené koeficientem množství |  | 82.704 | [12 empty] | VV | 2 | 2 | False | 1 | ROZPOCET
71 | K | 713141111 | Montáž izolace tepelné střech plochých lepené asfaltem plně 1 vrstva rohoží, pásů, dílců, desek | m2 | 579.568 |  | 0 | CS ÚRS 2017 01 |  | snížená |  | 0 | 0.00204 | 1.1823 | 0 | 0 | 16 | K | 2 |  |  |  | ROZPOCET | 0 | 0 | 0 | 0 | 0 | 2 | 0 | 16 | -222820213
| VV |  | STŘ2 - 2x vrstva EPS 150 S v celkové tl. 200 mm, 1x vrstva PIR tl. 40 mm | [14 empty] | VV | 2 | 1 | True | 0 | ROZPOCET
| VV |  | 3*4,05*20,45 |  | 248.468 | [12 empty] | VV | 2 | 2 | True | 0 | ROZPOCET
| VV |  | STŘ1, STŘ3 - 1x vrstva PIR tl. 40 mm | [14 empty] | VV | 2 | 1 | True | 0 | ROZPOCET
| VV |  | 7,0*2+7,0*22,65*2 |  | 331.1 | [12 empty] | VV | 2 | 2 | True | 0 | ROZPOCET
| VV |  | Součet |  | 579.568 | [12 empty] | VV | 2 | 4 | True | 1 | ROZPOCET
72 | M | 283759140 | deska z pěnového polystyrenu EPS 150 S 1000 x 500 x 100 mm (0,035 W/m.K) | m2 | 168.959 |  | 0 | CS ÚRS 2017 01 |  | snížená |  | 0 | 0.003 | 0.50688 | 0 | 0 | 32 | M | 2 |  |  |  | ROZPOCET | 0 | 0 | 0 | 0 | 0 | 2 | 0 | 16 | 1762028019
| VV |  | 82,823*2 |  | 165.646 | [12 empty] | VV | 2 | 2 | True | 1 | ROZPOCET
| VV |  | 165,646*1,02 'Přepočtené koeficientem množství |  | 168.959 | [12 empty] | VV | 2 | 2 | False | 1 | ROZPOCET
73 | M | 28376524 | deska izolační PIR tl. 40 mm (0,022 W/m.K) | m2 | 422.201 |  | 0 |  |  | snížená |  | 0 | 0.0012 | 0.50664 | 0 | 0 | 32 | M | 2 |  |  |  | ROZPOCET | 0 | 0 | 0 | 0 | 0 | 2 | 0 | 16 | 2086883282
| VV |  | 413,923 |  | 413.923 | [12 empty] | VV | 2 | 2 | True | 1 | ROZPOCET
| VV |  | 413,923*1,02 'Přepočtené koeficientem množství |  | 422.201 | [12 empty] | VV | 2 | 2 | False | 1 | ROZPOCET
74 | K | 998713205 | Přesun hmot procentní pro izolace tepelné v objektech v do 48 m | % |  |  | 0 | CS ÚRS 2017 01 |  | snížená |  | 0 | 0 | 0 | 0 | 0 | 16 | K | 2 |  |  |  | ROZPOCET | 0 | 0 | 0 | 0 | 0 | 2 | 0 | 16 | -447647010
| D | 721 | Zdravotechnika - vnitřní kanalizace |  |  |  | 0 |  |  |  |  | 0 |  | 0.00855 |  | 0.06921 | 2 | D | 1 |  |  |  | ROZPOCET | [6 empty] | 0
75 | K | 721210824 | Demontáž vpustí střešních do DN 150 | kus | 3 |  | 0 | CS ÚRS 2017 01 |  | snížená |  | 0 | 0 | 0 | 0.02307 | 0.06921 | 16 | K | 2 |  |  |  | ROZPOCET | 0 | 0 | 0 | 0 | 0 | 2 | 0 | 16 | -864060311
76 | K | 721233113 | Střešní vtok polypropylen PP pro ploché střechy svislý odtok DN 125, s integrovanou PVC manžetou a nástavcem pro TI | kus | 3 |  | 0 | CS ÚRS 2017 01 |  | snížená |  | 0 | 0.00235 | 0.00705 | 0 | 0 | 16 | K | 2 |  |  |  | ROZPOCET | 0 | 0 | 0 | 0 | 0 | 2 | 0 | 16 | 231593586
77 | M | 562311070 | Perforovaný ochranný koš do střešních vpustí | kus | 3 |  | 0 | CS ÚRS 2017 01 |  | snížená |  | 0 | 0.0005 | 0.0015 | 0 | 0 | 32 | M | 2 |  |  |  | ROZPOCET | 0 | 0 | 0 | 0 | 0 | 2 | 0 | 16 | -1230262879
78 | K | 998721205 | Přesun hmot procentní pro vnitřní kanalizace v objektech v do 48 m | % |  |  | 0 | CS ÚRS 2017 01 |  | snížená |  | 0 | 0 | 0 | 0 | 0 | 16 | K | 2 |  |  |  | ROZPOCET | 0 | 0 | 0 | 0 | 0 | 2 | 0 | 16 | -1877440903
| D | 741 | Elektroinstalace - silnoproud |  |  |  | 0 |  |  |  |  | 0 |  | 0 |  | 0 | 2 | D | 1 |  |  |  | ROZPOCET | [6 empty] | 0
79 | K | 741370000R | Dmtž + zpětná mtž svítidlo s úpravou kabelového rozvodu | kus | 1 |  | 0 |  |  | snížená |  | 0 | 0 | 0 | 0 | 0 | 16 | K | 2 |  |  |  | ROZPOCET | 0 | 0 | 0 | 0 | 0 | 2 | 0 | 16 | 1736946902
| VV |  | venkovní osvětlení-střecha | [14 empty] | VV | 2 | 1 | True | 0 | ROZPOCET
| VV |  | 1 |  | 1 | [12 empty] | VV | 2 | 2 | True | 1 | ROZPOCET
80 | K | 741R02 | D+M hromosvod, včet. provedení revize | kpl | 1 |  | 0 |  |  | snížená |  | 0 | 0 | 0 | 0 | 0 | 16 | K | 2 |  |  |  | ROZPOCET | 0 | 0 | 0 | 0 | 0 | 2 | 0 | 16 | 113931824
| D | 742 | Elektroinstalace - slaboproud |  |  |  | 0 |  |  |  |  | 0 |  | 0 |  | 0 | 2 | D | 1 |  |  |  | ROZPOCET | [6 empty] | 0
81 | K | 742420000R | Instalace satelitního systému - příjem satelitního a anténního vysílání, parabola a antény umístěny na střeše domu, zavedení zásuvky do každé bytové jednotky | kpl | 1 |  | 0 |  |  | snížená |  | 0 | 0 | 0 | 0 | 0 | 16 | K | 2 |  |  |  | ROZPOCET | 0 | 0 | 0 | 0 | 0 | 2 | 0 | 16 | 1204613446
| D | 762 | Konstrukce tesařské |  |  |  | 0 |  |  |  |  | 0 |  | 1.8632 |  | 0 | 2 | D | 1 |  |  |  | ROZPOCET | [6 empty] | 0
82 | K | 762431026 | Obložení stěn z desek OSB tl 22 mm nebroušených mechanicky kotvených | m2 | 136.7 |  | 0 | CS ÚRS 2017 01 |  | snížená |  | 0 | 0.01343 | 1.8359 | 0 | 0 | 16 | K | 2 |  |  |  | ROZPOCET | 0 | 0 | 0 | 0 | 0 | 2 | 0 | 16 | -2084157264
| VV |  | obložení atikového zdiva deskami OSB - vyrovnání podkladu pod EPDM a oplechování | [14 empty] | VV | 2 | 1 | True | 0 | ROZPOCET
| VV |  | 1*(4,95*2+21,35*2+8,0*4+23,55*2+1,25*4) |  | 136.7 | [12 empty] | VV | 2 | 2 | True | 1 | ROZPOCET
83 | K | 762495000 | Spojovací prostředky pro montáž olištování, obložení stropů, střešních podhledů a stěn | m2 | 136.7 |  | 0 | CS ÚRS 2017 01 |  | snížená |  | 0 | 0.0002 | 0.02734 | 0 | 0 | 16 | K | 2 |  |  |  | ROZPOCET | 0 | 0 | 0 | 0 | 0 | 2 | 0 | 16 | -43744461
84 | K | 998762204 | Přesun hmot procentní pro kce tesařské v objektech v do 36 m | % |  |  | 0 | CS ÚRS 2017 01 |  | snížená |  | 0 | 0 | 0 | 0 | 0 | 16 | K | 2 |  |  |  | ROZPOCET | 0 | 0 | 0 | 0 | 0 | 2 | 0 | 16 | -1270351365
| D | 764 | Konstrukce klempířské |  |  |  | 0 |  |  |  |  | 0 |  | 2.6453 |  | 1.172 | 2 | D | 1 |  |  |  | ROZPOCET | [6 empty] | 0
85 | K | 764002841 | Demontáž oplechování horních ploch zdí a nadezdívek do suti | m | 136.7 |  | 0 | CS ÚRS 2017 01 |  | snížená |  | 0 | 0 | 0 | 0.00191 | 0.2611 | 16 | K | 2 |  |  |  | ROZPOCET | 0 | 0 | 0 | 0 | 0 | 2 | 0 | 16 | -250635609
| VV |  | 4,95*2+21,35*2+8,0*4+23,55*2+1,25*4 |  | 136.7 | [12 empty] | VV | 2 | 2 | True | 1 | ROZPOCET
86 | K | 764002851 | Demontáž oplechování parapetů do suti | m | 483.4 |  | 0 | CS ÚRS 2017 01 |  | snížená |  | 0 | 0 | 0 | 0.00167 | 0.80728 | 16 | K | 2 |  |  |  | ROZPOCET | 0 | 0 | 0 | 0 | 0 | 2 | 0 | 16 | 1524138977
87 | K | 764002880 | Demontáž oplechování VZT do suti | kus | 10 |  | 0 |  |  | snížená |  | 0 | 0 | 0 | 0.00584 | 0.0584 | 16 | K | 2 |  |  |  | ROZPOCET | 0 | 0 | 0 | 0 | 0 | 2 | 0 | 16 | 1506701354
88 | K | 764004801 | Demontáž podokapního žlabu do suti | m | 8 |  | 0 | CS ÚRS 2017 01 |  | snížená |  | 0 | 0 | 0 | 0.0026 | 0.0208 | 16 | K | 2 |  |  |  | ROZPOCET | 0 | 0 | 0 | 0 | 0 | 2 | 0 | 16 | 1339793327
89 | K | 764004861 | Demontáž svodu do suti | m | 6.2 |  | 0 | CS ÚRS 2017 01 |  | snížená |  | 0 | 0 | 0 | 0.00394 | 0.024428 | 16 | K | 2 |  |  |  | ROZPOCET | 0 | 0 | 0 | 0 | 0 | 2 | 0 | 16 | -1577549982
90 | K | 764214607 | Oplechování horních ploch a atik bez rohů z Pz s povrch úpravou mechanicky kotvené do rš 670 mm | m | 136.7 |  | 0 | CS ÚRS 2017 01 |  | snížená |  | 0 | 0.00584 | 0.79833 | 0 | 0 | 16 | K | 2 |  |  |  | ROZPOCET | 0 | 0 | 0 | 0 | 0 | 2 | 0 | 16 | -1748633079
| VV |  | 4,95*2+21,35*2+8,0*4+23,55*2+1,25*4 |  | 136.7 | [12 empty] | VV | 2 | 2 | True | 1 | ROZPOCET
91 | K | 764215646 | Příplatek za zvýšenou pracnost při oplechování rohů nadezdívek(atik)z Pz s povrch úprav rš přes400mm | kus | 12 |  | 0 | CS ÚRS 2017 01 |  | snížená |  | 0 | 0 | 0 | 0 | 0 | 16 | K | 2 |  |  |  | ROZPOCET | 0 | 0 | 0 | 0 | 0 | 2 | 0 | 16 | 1914316062
92 | K | 764216644 | Oplechování rovných parapetů celoplošně lepené z Pz s povrchovou úpravou rš do 330 mm | m | 483.4 |  | 0 | CS ÚRS 2017 01 |  | snížená |  | 0 | 0.00358 | 1.7306 | 0 | 0 | 16 | K | 2 |  |  |  | ROZPOCET | 0 | 0 | 0 | 0 | 0 | 2 | 0 | 16 | -1024722721
| VV |  | 1,6*48+1,5*(26+24)+3,0*(11+12+48+4)+1,8*48+2,0*7+0,8*7+0,6 |  | 483.4 | [12 empty] | VV | 2 | 2 | True | 1 | ROZPOCET
93 | K | 764311605 | Lemování rovných zdí střech z Pz s povrchovou úpravou rš 400 mm | m | 11.5 |  | 0 | CS ÚRS 2017 01 |  | snížená |  | 0 | 0.0035 | 0.04025 | 0 | 0 | 16 | K | 2 |  |  |  | ROZPOCET | 0 | 0 | 0 | 0 | 0 | 2 | 0 | 16 | 1067848541
| VV |  | STŘ1 | [14 empty] | VV | 2 | 1 | True | 0 | ROZPOCET
| VV |  | 2*(3,75+1,0*2) |  | 11.5 | [12 empty] | VV | 2 | 2 | True | 1 | ROZPOCET
94 | K | 764326430R | D+M ventilační turbína z Al plechu průměru do 300 mm komplet (základna, krk, hlavice) | kus | 10 |  | 0 |  |  | snížená |  | 0 | 0.00535 | 0.0535 | 0 | 0 | 16 | K | 2 |  |  |  | ROZPOCET | 0 | 0 | 0 | 0 | 0 | 2 | 0 | 16 | 680858105
95 | K | 764511601 | Žlab podokapní půlkruhový z Pz s povrchovou úpravou rš do 250 mm | m | 8 |  | 0 | CS ÚRS 2017 01 |  | snížená |  | 0 | 0.00137 | 0.01096 | 0 | 0 | 16 | K | 2 |  |  |  | ROZPOCET | 0 | 0 | 0 | 0 | 0 | 2 | 0 | 16 | 753785197
| VV |  | přístřešky vchodů | [14 empty] | VV | 2 | 1 | True | 0 | ROZPOCET
| VV |  | 4,0*2 |  | 8 | [12 empty] | VV | 2 | 2 | True | 1 | ROZPOCET
96 | K | 764511641 | Kotlík oválný (trychtýřový) pro podokapní žlaby z Pz s povrchovou úpravou 250/87 mm | kus | 2 |  | 0 | CS ÚRS 2017 01 |  | snížená |  | 0 | 0.0002 | 0.0004 | 0 | 0 | 16 | K | 2 |  |  |  | ROZPOCET | 0 | 0 | 0 | 0 | 0 | 2 | 0 | 16 | 17713536
97 | K | 764518621 | Svody kruhové včetně objímek, kolen, odskoků z Pz s povrchovou úpravou průměru 87 mm | m | 6.2 |  | 0 | CS ÚRS 2017 01 |  | snížená |  | 0 | 0.00182 | 0.011284 | 0 | 0 | 16 | K | 2 |  |  |  | ROZPOCET | 0 | 0 | 0 | 0 | 0 | 2 | 0 | 16 | 1635710880
| VV |  | 3,1*2 |  | 6.2 | [12 empty] | VV | 2 | 2 | True | 1 | ROZPOCET
98 | K | 998764205 | Přesun hmot procentní pro konstrukce klempířské v objektech v do 48 m | % |  |  | 0 | CS ÚRS 2017 01 |  | snížená |  | 0 | 0 | 0 | 0 | 0 | 16 | K | 2 |  |  |  | ROZPOCET | 0 | 0 | 0 | 0 | 0 | 2 | 0 | 16 | -1615792804
| D | 766 | Konstrukce truhlářské |  |  |  | 0 |  |  |  |  | 0 |  | 0.06636 |  | 0 | 2 | D | 1 |  |  |  | ROZPOCET | [6 empty] | 0
99 | K | 766622216 | Montáž plastových oken plochy do 1 m2 otevíravých s rámem do zdiva | kus | 2.88 |  | 0 | CS ÚRS 2017 01 |  | snížená |  | 0 | 0.00025 | 0.00072 | 0 | 0 | 16 | K | 2 |  |  |  | ROZPOCET | 0 | 0 | 0 | 0 | 0 | 2 | 0 | 16 | 1337791050
| VV |  | 13.np | [14 empty] | VV | 2 | 1 | True | 0 | ROZPOCET
| VV |  | 0,8*0,6*6 |  | 2.88 | [12 empty] | VV | 2 | 2 | True | 1 | ROZPOCET
100 | M | T/2 | okno plastové jednokřídlé otvíravé a vyklápěcí 80 x 60 cm, izolační dvojsklo, barva bílá | kus | 6 |  | 0 |  |  | snížená |  | 0 | 0.0093 | 0.0558 | 0 | 0 | 32 | M | 2 |  |  |  | ROZPOCET | 0 | 0 | 0 | 0 | 0 | 2 | 0 | 16 | 660785217
101 | K | 766694111 | Montáž parapetních desek dřevěných nebo plastových šířky do 30 cm délky do 1,0 m | kus | 6 |  | 0 | CS ÚRS 2017 01 |  | snížená |  | 0 | 0 | 0 | 0 | 0 | 16 | K | 2 |  |  |  | ROZPOCET | 0 | 0 | 0 | 0 | 0 | 2 | 0 | 16 | 1083850785
| VV |  | 13.np | [14 empty] | VV | 2 | 1 | True | 0 | ROZPOCET
| VV |  | 6 |  | 6 | [12 empty] | VV | 2 | 2 | True | 1 | ROZPOCET
102 | M | 611444020 | parapet plastový vnitřní - komůrkový 30 x 2 x 100 cm | m | 4.8 |  | 0 | CS ÚRS 2017 01 |  | snížená |  | 0 | 0.0018 | 0.00864 | 0 | 0 | 32 | M | 2 |  |  |  | ROZPOCET | 0 | 0 | 0 | 0 | 0 | 2 | 0 | 16 | 1846358039
| VV |  | 6*0,8 |  | 4.8 | [12 empty] | VV | 2 | 2 | True | 1 | ROZPOCET
103 | M | 611444150 | koncovka k parapetu plastovému vnitřnímu 1 pár | kus | 6 |  | 0 | CS ÚRS 2017 01 |  | snížená |  | 0 | 0.0002 | 0.0012 | 0 | 0 | 32 | M | 2 |  |  |  | ROZPOCET | 0 | 0 | 0 | 0 | 0 | 2 | 0 | 16 | -708323847
104 | K | 998766205 | Přesun hmot procentní pro konstrukce truhlářské v objektech v do 48 m | % |  |  | 0 | CS ÚRS 2017 01 |  | snížená |  | 0 | 0 | 0 | 0 | 0 | 16 | K | 2 |  |  |  | ROZPOCET | 0 | 0 | 0 | 0 | 0 | 2 | 0 | 16 | -883640457
| D | 767 | Konstrukce zámečnické |  |  |  | 0 |  |  |  |  | 0 |  | 0.01884 |  | 0 | 2 | D | 1 |  |  |  | ROZPOCET | [6 empty] | 0
105 | K | 767640111 | Montáž dveří Al vchodových jednokřídlových bez nadsvětlíku | kus | 2 |  | 0 | CS ÚRS 2017 01 |  | snížená |  | 0 | 0 | 0 | 0 | 0 | 16 | K | 2 |  |  |  | ROZPOCET | 0 | 0 | 0 | 0 | 0 | 2 | 0 | 16 | 1499290428
| VV |  | výstup na střechu z 13.np | [14 empty] | VV | 2 | 1 | True | 0 | ROZPOCET
| VV |  | 2 |  | 2 | [12 empty] | VV | 2 | 2 | True | 1 | ROZPOCET
106 | M | T/3 | dveře Al, plné 90x200 cm, včet. kování | kus | 2 |  | 0 |  |  | snížená |  | 0 | 0.0093 | 0.0186 | 0 | 0 | 32 | M | 2 |  |  |  | ROZPOCET | 0 | 0 | 0 | 0 | 0 | 2 | 0 | 16 | 1389986757
107 | K | 767991910R | Opravy zámečnických konstrukcí ostatní - dmtž, úprava konzol, zpět. mtž kovového žebříku na střešní kci | kus | 1 |  | 0 |  |  | snížená |  | 0 | 0.00024 | 0.00024 | 0 | 0 | 16 | K | 2 |  |  |  | ROZPOCET | 0 | 0 | 0 | 0 | 0 | 2 | 0 | 16 | 637374686
108 | K | 998767204 | Přesun hmot procentní pro zámečnické konstrukce v objektech v do 36 m | % |  |  | 0 | CS ÚRS 2017 01 |  | snížená |  | 0 | 0 | 0 | 0 | 0 | 16 | K | 2 |  |  |  | ROZPOCET | 0 | 0 | 0 | 0 | 0 | 2 | 0 | 16 | -2074122193
| D | 771 | Podlahy z dlaždic |  |  |  | 0 |  |  |  |  | 0 |  | 7.2608 |  | 0 | 2 | D | 1 |  |  |  | ROZPOCET | [6 empty] | 0
109 | K | 771474113 | Montáž soklíků z dlaždic keramických rovných flexibilní lepidlo v do 120 mm | m | 288 |  | 0 | CS ÚRS 2017 01 |  | snížená |  | 0 | 0.00062 | 0.17856 | 0 | 0 | 16 | K | 2 |  |  |  | ROZPOCET | 0 | 0 | 0 | 0 | 0 | 2 | 0 | 16 | 946609855
| VV |  | lodžie | [14 empty] | VV | 2 | 1 | True | 0 | ROZPOCET
| VV |  | 6,0*48 |  | 288 | [12 empty] | VV | 2 | 2 | True | 1 | ROZPOCET
110 | M | 597614 | dlaždice keramické slinuté neglazované mrazuvzdorné min. drsnost R9 (20x20 cm, 30x30 cm) tl. 0,9 cm I.j. | m2 | 31.68 |  | 0 |  |  | snížená |  | 0 | 0.0192 | 0.60826 | 0 | 0 | 32 | M | 2 |  |  |  | ROZPOCET | 0 | 0 | 0 | 0 | 0 | 2 | 0 | 16 | 1427653029
| VV |  | 288*0,1 |  | 28.8 | [12 empty] | VV | 2 | 2 | True | 1 | ROZPOCET
| VV |  | 28,8*1,1 'Přepočtené koeficientem množství |  | 31.68 | [12 empty] | VV | 2 | 2 | False | 1 | ROZPOCET
111 | K | 771574116 | Montáž podlah keramických režných hladkých lepených flexibilním lepidlem do 25 ks/m2 | m2 | 201.6 |  | 0 | CS ÚRS 2017 01 |  | snížená |  | 0 | 0.0035 | 0.7056 | 0 | 0 | 16 | K | 2 |  |  |  | ROZPOCET | 0 | 0 | 0 | 0 | 0 | 2 | 0 | 16 | 892680351
| VV |  | lodžie | [14 empty] | VV | 2 | 1 | True | 0 | ROZPOCET
| VV |  | 4,2*48 |  | 201.6 | [12 empty] | VV | 2 | 2 | True | 1 | ROZPOCET
112 | M | 597614 | dlaždice keramické slinuté neglazované mrazuvzdorné min. drsnost R9 (20x20 cm, 30x30 cm) tl. 0,9 cm I.j. | m2 | 221.76 |  | 0 |  |  | snížená |  | 0 | 0.0192 | 4.2578 | 0 | 0 | 32 | M | 2 |  |  |  | ROZPOCET | 0 | 0 | 0 | 0 | 0 | 2 | 0 | 16 | -1632141722
| VV |  | 201,6 |  | 201.6 | [12 empty] | VV | 2 | 2 | True | 1 | ROZPOCET
| VV |  | 201,6*1,1 'Přepočtené koeficientem množství |  | 221.76 | [12 empty] | VV | 2 | 2 | False | 1 | ROZPOCET
113 | K | 771579191 | Příplatek k montáž podlah keramických za plochu do 5 m2 jednotlivě | m2 | 201.6 |  | 0 | CS ÚRS 2017 01 |  | snížená |  | 0 | 0 | 0 | 0 | 0 | 16 | K | 2 |  |  |  | ROZPOCET | 0 | 0 | 0 | 0 | 0 | 2 | 0 | 16 | 922853886
114 | K | 771591111 | Podlahy penetrace podkladu | m2 | 201.6 |  | 0 | CS ÚRS 2017 01 |  | snížená |  | 0 | 0.0003 | 0.06048 | 0 | 0 | 16 | K | 2 |  |  |  | ROZPOCET | 0 | 0 | 0 | 0 | 0 | 2 | 0 | 16 | 1211227602
115 | K | 771591115 | Podlahy spárování silikonem | m | 288 |  | 0 | CS ÚRS 2017 01 |  | snížená |  | 0 | 3e-05 | 0.00864 | 0 | 0 | 16 | K | 2 |  |  |  | ROZPOCET | 0 | 0 | 0 | 0 | 0 | 2 | 0 | 16 | -894959924
| VV |  | 6,0*48 |  | 288 | [12 empty] | VV | 2 | 2 | True | 1 | ROZPOCET
116 | K | 771591185 | Podlahy řezání keramických dlaždic rovné | kus | 720 |  | 0 | CS ÚRS 2017 01 |  | snížená |  | 0 | 0 | 0 | 0 | 0 | 16 | K | 2 |  |  |  | ROZPOCET | 0 | 0 | 0 | 0 | 0 | 2 | 0 | 16 | 454822499
| VV |  | řezání dlažeb keramických pro provedení soklíků lodžií | [14 empty] | VV | 2 | 1 | True | 0 | ROZPOCET
| VV |  | 15*48 |  | 720 | [12 empty] | VV | 2 | 2 | True | 1 | ROZPOCET
117 | K | 771990111 | Vyrovnání podkladu stěrkou tl 4 mm pevnosti 15 Mpa | m2 | 201.6 |  | 0 | CS ÚRS 2017 01 |  | snížená |  | 0 | 0.00715 | 1.4414 | 0 | 0 | 16 | K | 2 |  |  |  | ROZPOCET | 0 | 0 | 0 | 0 | 0 | 2 | 0 | 16 | -267720334
118 | K | 998771204 | Přesun hmot procentní pro podlahy z dlaždic v objektech v do 36 m | % |  |  | 0 | CS ÚRS 2017 01 |  | snížená |  | 0 | 0 | 0 | 0 | 0 | 16 | K | 2 |  |  |  | ROZPOCET | 0 | 0 | 0 | 0 | 0 | 2 | 0 | 16 | 1502814936
| D | 783 | Dokončovací práce - nátěry |  |  |  | 0 |  |  |  |  | 0 |  | 0.00012 |  | 0 | 2 | D | 1 |  |  |  | ROZPOCET | [6 empty] | 0
119 | K | 783317000R | Zbavení rzi a synt. nátěr kovových částí na střešní kci (žebřík, anténa, větr. mříž) - sv. šedá | soubor | 1 |  | 0 |  |  | snížená |  | 0 | 0.00012 | 0.00012 | 0 | 0 | 16 | K | 2 |  |  |  | ROZPOCET | 0 | 0 | 0 | 0 | 0 | 2 | 0 | 16 | 2146704833
| D | 787 | Dokončovací práce - zasklívání |  |  |  | 0 |  |  |  |  | 0 |  | 3.688 |  | 0 | 2 | D | 1 |  |  |  | ROZPOCET | [6 empty] | 0
120 | K | 787417120R | Zasklívání lodžií nebo zimní zahrady | m2 | 354.96 |  | 0 |  |  | snížená |  | 0 | 0.01039 | 3.688 | 0 | 0 | 16 | K | 2 |  |  |  | ROZPOCET | 0 | 0 | 0 | 0 | 0 | 2 | 0 | 16 | -937238648
| VV |  | 5,1*1,45*48 |  | 354.96 | [12 empty] | VV | 2 | 2 | True | 1 | ROZPOCET
| D | OST | Ostatní |  |  |  | 0 |  |  |  |  | 0 |  | 0 |  | 0 | 4 | D | 0 |  |  |  | ROZPOCET | [6 empty] | 0
121 | K | OST 001 | Povinná publicita - Informační tabule po dokončení stavby s oznámením (např. tento projekt je spolufinancován ...), dočasný billboard 5,1x2,4 m | kpl | 1 |  | 0 |  |  | snížená |  | 0 | 0 | 0 | 0 | 0 | 262144 | K | 1 |  |  |  | ROZPOCET | 0 | 0 | 0 | 0 | 0 | 2 | 0 | 262144 | -784310231
| D | VRN | Vedlejší rozpočtové náklady |  |  |  | 0 |  |  |  |  | 0 |  | 0 |  | 0 | 5 | D | 0 |  |  |  | ROZPOCET | [6 empty] | 0
| D | VRN3 | Zařízení staveniště |  |  |  | 0 |  |  |  |  | 0 |  | 0 |  | 0 | 5 | D | 1 |  |  |  | ROZPOCET | [6 empty] | 0
122 | K | 032002000 | Vybavení staveniště - pomocné lešení, stavební vrátek, zvedací plošina pro přesun materiálu atp. | soubor | 1 |  | 0 | CS ÚRS 2017 01 |  | snížená |  | 0 | 0 | 0 | 0 | 0 | 1024 | K | 2 |  |  |  | ROZPOCET | 0 | 0 | 0 | 0 | 0 | 2 | 0 | 1024 | 330340924
123 | K | 032103000 | Náklady na stavební buňky - chemické mobilní WC pro zajištění hygieny pracovníků, plechový mobilní sklad pro materiál, příruční sklad drobného nářadí atp. | soubor | 1 |  | 0 | CS ÚRS 2017 01 |  | snížená |  | 0 | 0 | 0 | 0 | 0 | 1024 | K | 2 |  |  |  | ROZPOCET | 0 | 0 | 0 | 0 | 0 | 2 | 0 | 1024 | 926791732
124 | K | 032503000 | Skládky na staveništi - velkoobjemové kontejnery pro stavební suť | soubor | 1 |  | 0 | CS ÚRS 2017 01 |  | snížená |  | 0 | 0 | 0 | 0 | 0 | 1024 | K | 2 |  |  |  | ROZPOCET | 0 | 0 | 0 | 0 | 0 | 2 | 0 | 1024 | 955874830
125 | K | 032603000 | Ostatní náklady - provizorní zabezpečení lodžií během výstavby | soubor | 1 |  | 0 | CS ÚRS 2017 01 |  | snížená |  | 0 | 0 | 0 | 0 | 0 | 1024 | K | 2 |  |  |  | ROZPOCET | 0 | 0 | 0 | 0 | 0 | 2 | 0 | 1024 | -228949944
126 | K | 034103000 | Energie pro zařízení staveniště | soubor | 1 |  | 0 | CS ÚRS 2017 01 |  | snížená |  | 0 | 0 | 0 | 0 | 0 | 1024 | K | 2 |  |  |  | ROZPOCET | 0 | 0 | 0 | 0 | 0 | 2 | 0 | 1024 | 487796727
127 | K | 034203000 | Oplocení staveniště (mobilní stavební oplocení výšky do 2,5 m) | soubor | 1 |  | 0 | CS ÚRS 2017 01 |  | snížená |  | 0 | 0 | 0 | 0 | 0 | 1024 | K | 2 |  |  |  | ROZPOCET | 0 | 0 | 0 | 0 | 0 | 2 | 0 | 1024 | 2125061372
128 | K | 035103001 | Pronájem ploch - zábor veřejného prostranství | soubor | 1 |  | 0 | CS ÚRS 2017 01 |  | snížená |  | 0 | 0 | 0 | 0 | 0 | 1024 | K | 2 |  |  |  | ROZPOCET | 0 | 0 | 0 | 0 | 0 | 2 | 0 | 1024 | 150023275
129 | K | 039203000 | Úprava terénu po zrušení zařízení staveniště (doplnění zeminy substrátem, osetí trávního semene) | soubor | 1 |  | 0 | CS ÚRS 2017 01 |  | snížená |  | 0 | 0 | 0 | 0 | 0 | 1024 | K | 2 |  |  |  | ROZPOCET | 0 | 0 | 0 | 0 | 0 | 2 | 0 | 1024 | 1961043663
| D | VRN4 | Inženýrská činnost |  |  |  | 0 |  |  |  |  | 0 |  | 0 |  | 0 | 5 | D | 1 |  |  |  | ROZPOCET | [6 empty] | 0
130 | K | 041103000 | Autorský dozor projektanta | měsíc | 4 |  | 0 | CS ÚRS 2017 01 |  | snížená |  | 0 | 0 | 0 | 0 | 0 | 1024 | K | 2 |  |  |  | ROZPOCET | 0 | 0 | 0 | 0 | 0 | 2 | 0 | 1024 | -1533844277
131 | K | 041203000 | Technický dozor investora | měsíc | 4 |  | 0 | CS ÚRS 2017 01 |  | snížená |  | 0 | 0 | 0 | 0 | 0 | 1024 | K | 2 |  |  |  | ROZPOCET | 0 | 0 | 0 | 0 | 0 | 2 | 0 | 1024 | -2028862886
132 | K | 041403000 | Koordinátor BOZP na staveništi | měsíc | 4 |  | 0 | CS ÚRS 2017 01 |  | snížená |  | 0 | 0 | 0 | 0 | 0 | 1024 | K | 2 |  |  |  | ROZPOCET | 0 | 0 | 0 | 0 | 0 | 2 | 0 | 1024 | -957541191
| D | VRN7 | Provozní vlivy |  |  |  | 0 |  |  |  |  | 0 |  | 0 |  | 0 | 5 | D | 1 |  |  |  | ROZPOCET | [6 empty] | 0
133 | K | 070001000 | Provozní vlivy | soubor | 1 |  | 0 | CS ÚRS 2017 01 |  | snížená |  | 0 | 0 | 0 | 0 | 0 | 1024 | K | 2 |  |  |  | ROZPOCET | 0 | 0 | 0 | 0 | 0 | 2 | 0 | 1024 | 1834167063

## O2 - Revitalizace panel. ...
{645b4e0e-cdd3-48bb-b835-300d2f46090a}
1
| KRYCÍ LIST SOUPISU PRACÍ | [7 empty] | v --- níže se nacházejí doplnkové a pomocné údaje k sestavám --- v | [8 empty] | False
Stavba:
REVITALIZACE PANEL. DOMU, ul. U Lesa č.p. 869, parc.č. 501/337, k.ú. Karviná - Ráj
Objekt:
O2 - Revitalizace panel. domu - nezpůsobilé náklady
| KSO: |  |  |  |  | CC-CZ:
| Místo: |  |  |  |  | Datum: | 11. 4. 2019
| Zadavatel: |  |  |  |  | IČ:
|  | Bytové družstvo U Lesa 869, ul. U Lesa 869/34b |  |  |  | DIČ:
| Uchazeč: |  |  |  |  | IČ: | Vyplň údaj
|  | Vyplň údaj |  |  |  | DIČ: | Vyplň údaj
| Projektant: |  |  |  |  | IČ:
DIČ:
| Zpracovatel: |  |  |  |  | IČ:
|  | INPRO |  |  |  | DIČ:
Poznámka:
| Cena bez DPH | [5 empty] | 0
|  |  | Základ daně |  |  | Sazba daně | Výše daně
| DPH | základní | 0 |  |  | 21% | 0
|  | snížená | 0 |  |  | 15% | 0
|  | zákl. přenesená | 0 |  |  | 21% | 0
|  | sníž. přenesená | 0 |  |  | 15% | 0
|  | nulová | 0 |  |  | 0% | 0
| Cena s DPH |  |  | v | CZK |  | 0
| Projektant |  |  | Zpracovatel
| Datum a podpis: |  | Razítko | Datum a podpis: |  |  | Razítko
| Objednavatel |  |  | Uchazeč
| Datum a podpis: |  | Razítko | Datum a podpis: |  |  | Razítko
REKAPITULACE ČLENĚNÍ SOUPISU PRACÍ
Stavba:
REVITALIZACE PANEL. DOMU, ul. U Lesa č.p. 869, parc.č. 501/337, k.ú. Karviná - Ráj
Objekt:
O2 - Revitalizace panel. domu - nezpůsobilé náklady
Místo: | [5 empty] | Datum: | 11. 4. 2019
Zadavatel: |  |  | Bytové družstvo U Lesa 869, ul. U Lesa 869/34b |  |  | Projektant:
Uchazeč: |  |  | Vyplň údaj |  |  | Zpracovatel: | INPRO
Kód dílu - Popis | [6 empty] | Cena celkem [CZK]
Náklady ze soupisu prací | [6 empty] | 0 | [11 empty] | -1
| HSV - Práce a dodávky HSV | [5 empty] | 0
| 6 - Úpravy povrchů, podlahy a osazování výplní | [5 empty] | 0
| 9 - Ostatní konstrukce a práce, bourání | [5 empty] | 0
| 997 - Přesun sutě | [5 empty] | 0
| 998 - Přesun hmot | [5 empty] | 0
| PSV - Práce a dodávky PSV | [5 empty] | 0
| 741 - Elektroinstalace - silnoproud | [5 empty] | 0
| 751 - Vzduchotechnika | [5 empty] | 0
| 763 - Konstrukce suché výstavby | [5 empty] | 0
| 766 - Konstrukce truhlářské | [5 empty] | 0
| 767 - Konstrukce zámečnické | [5 empty] | 0
| 771 - Podlahy z dlaždic | [5 empty] | 0
| 776 - Podlahy povlakové | [5 empty] | 0
| 783 - Dokončovací práce - nátěry | [5 empty] | 0
| 784 - Dokončovací práce - malby a tapety | [5 empty] | 0
| M - Práce a dodávky M | [5 empty] | 0
| 21-M - Elektromontáže | [5 empty] | 0
SOUPIS PRACÍ
Stavba:
REVITALIZACE PANEL. DOMU, ul. U Lesa č.p. 869, parc.č. 501/337, k.ú. Karviná - Ráj
Objekt:
O2 - Revitalizace panel. domu - nezpůsobilé náklady
Místo: | [5 empty] | Datum: | 11. 4. 2019
Zadavatel: |  |  | Bytové družstvo U Lesa 869, ul. U Lesa 869/34b |  |  | Projektant:
Uchazeč: |  |  | Vyplň údaj |  |  | Zpracovatel: | INPRO
PČ | Typ | Kód | Popis | MJ | Množství | J.cena [CZK] | Cena celkem [CZK] | Cenová soustava |  | DPH | J. Nh [h] | Nh celkem [h] | J. hmotnost [t] | Hmotnost celkem [t] | J. suť [t] | Suť Celkem [t]
Náklady soupisu celkem | [6 empty] | 0 |  |  |  |  | 0 |  | 50.9152 |  | 11.4959 |  | D | -1 | [10 empty] | 0
| D | HSV | Práce a dodávky HSV |  |  |  | 0 |  |  |  |  | 0 |  | 5.1044 |  | 6.0484 | 1 | D | 0 |  |  |  | ROZPOCET | [6 empty] | 0
| D | 6 | Úpravy povrchů, podlahy a osazování výplní |  |  |  | 0 |  |  |  |  | 0 |  | 5.1028 |  | 0 | 1 | D | 1 |  |  |  | ROZPOCET | [6 empty] | 0
1 | K | 611311135 | Potažení vnitřních schodišťových konstrukcí vápenným štukem tloušťky do 3 mm | m2 | 369.713 |  | 0 | CS ÚRS 2017 01 |  | snížená |  | 0 | 0.003 | 1.1091 | 0 | 0 | 4 | K | 2 |  |  |  | ROZPOCET | 0 | 0 | 0 | 0 | 0 | 2 | 0 | 4 | -1482944911
| VV |  | oprava omítek schodišťového prostoru cca 50% z celkové plochy stěn | [14 empty] | VV | 2 | 1 | True | 0 | ROZPOCET
| VV |  | 0,5*(37,5*(2*5,45+4,05*2+2,0*2)-1*(3,0*1,6*11+3,75*2,1+0,8*2,0*3*13)) |  | 369.713 | [12 empty] | VV | 2 | 2 | True | 1 | ROZPOCET
2 | K | 612131121 | Penetrace akrylátová vnitřních stěn nanášená ručně | m2 | 499.408 |  | 0 | CS ÚRS 2017 01 |  | snížená |  | 0 | 0.00026 | 0.12985 | 0 | 0 | 4 | K | 2 |  |  |  | ROZPOCET | 0 | 0 | 0 | 0 | 0 | 2 | 0 | 4 | -571950319
| VV |  | 369,713+129,695 |  | 499.408 | [12 empty] | VV | 2 | 2 | True | 1 | ROZPOCET
3 | K | 612135011 | Vyrovnání podkladu vnitřních stěn tmelem tl do 2 mm | m2 | 20.6 |  | 0 | CS ÚRS 2017 01 |  | snížená |  | 0 | 0.00546 | 0.11248 | 0 | 0 | 4 | K | 2 |  |  |  | ROZPOCET | 0 | 0 | 0 | 0 | 0 | 2 | 0 | 4 | 2100867112
| VV |  | vyrovnání podkladu stěn pod kreativní omítku na schodišti a kolem vstupu do výtahu - spočteno na jedno podlaží | [14 empty] | VV | 2 | 1 | True | 0 | ROZPOCET
| VV |  | 20,6 |  | 20.6 | [12 empty] | VV | 2 | 2 | True | 1 | ROZPOCET
4 | K | 612142001 | Potažení vnitřních stěn sklovláknitým pletivem vtlačeným do tenkovrstvé hmoty | m2 | 499.408 |  | 0 | CS ÚRS 2017 01 |  | snížená |  | 0 | 0.00489 | 2.4421 | 0 | 0 | 4 | K | 2 |  |  |  | ROZPOCET | 0 | 0 | 0 | 0 | 0 | 2 | 0 | 4 | 78037244
| VV |  | jednací místnost č. 106, č. 009, chodba č. 010 | [14 empty] | VV | 2 | 1 | True | 0 | ROZPOCET
| VV |  | 129,695 |  | 129.695 | [12 empty] | VV | 2 | 2 | True | 0 | ROZPOCET
| VV |  | schodiště cca 50% z celkové plochy stěn | [14 empty] | VV | 2 | 1 | True | 0 | ROZPOCET
| VV |  | 369,713 |  | 369.713 | [12 empty] | VV | 2 | 2 | True | 0 | ROZPOCET
| VV |  | Součet |  | 499.408 | [12 empty] | VV | 2 | 4 | True | 1 | ROZPOCET
5 | K | 612311131 | Potažení vnitřních stěn vápenným štukem tloušťky do 3 mm | m2 | 129.695 |  | 0 | CS ÚRS 2017 01 |  | snížená |  | 0 | 0.003 | 0.38909 | 0 | 0 | 4 | K | 2 |  |  |  | ROZPOCET | 0 | 0 | 0 | 0 | 0 | 2 | 0 | 4 | 1205573040
| VV |  | jednací místnost č. 106 13.np, č. 009 1.pp, chodba 010 1.pp | [14 empty] | VV | 2 | 1 | True | 0 | ROZPOCET
| VV |  | 2,9*(8,32*2+4,05*2)+2,65*(5,445*2+2,85*2)+2,65*(2,85*2+1,6*2) |  | 139.295 | [12 empty] | VV | 2 | 2 | True | 0 | ROZPOCET
| VV |  | -1*(0,8*2,0*6) |  | -9.6 | [12 empty] | VV | 2 | 2 | True | 0 | ROZPOCET
| VV |  | Součet |  | 129.695 | [12 empty] | VV | 2 | 4 | True | 1 | ROZPOCET
6 | K | 612325222 | Vápenocementová štuková omítka malých ploch do 0,25 m2 na stěnách | kus | 2 |  | 0 | CS ÚRS 2017 01 |  | snížená |  | 0 | 0.0102 | 0.0204 | 0 | 0 | 4 | K | 2 |  |  |  | ROZPOCET | 0 | 0 | 0 | 0 | 0 | 2 | 0 | 4 | -174665685
| VV |  | omítka ostění po vybourání části parapetního zdiva pod balkonovými dveřmi v jednom bytě | [14 empty] | VV | 2 | 1 | True | 0 | ROZPOCET
| VV |  | 2 |  | 2 | [12 empty] | VV | 2 | 2 | True | 1 | ROZPOCET
7 | K | 619995001 | Začištění omítek kolem oken, dveří, podlah nebo obkladů | m | 311.3 |  | 0 | CS ÚRS 2017 01 |  | snížená |  | 0 | 0.0015 | 0.46695 | 0 | 0 | 4 | K | 2 |  |  |  | ROZPOCET | 0 | 0 | 0 | 0 | 0 | 2 | 0 | 4 | -1183891846
| VV |  | oprava omítek v 1.pp kolem dveřních otvorů | [14 empty] | VV | 2 | 1 | True | 0 | ROZPOCET
| VV |  | 2,1*4+0,9*2 |  | 10.2 | [12 empty] | VV | 2 | 2 | True | 0 | ROZPOCET
| VV |  | začištění omítek kolem nových soklíků schodišťového prostoru | [14 empty] | VV | 2 | 1 | True | 0 | ROZPOCET
| VV |  | 230+62,4 |  | 292.4 | [12 empty] | VV | 2 | 2 | True | 0 | ROZPOCET
| VV |  | začištění omítek kolem nové balkonové sestavy dveří s oknem | [14 empty] | VV | 2 | 1 | True | 0 | ROZPOCET
| VV |  | 2,3*2+2,5+1,6 |  | 8.7 | [12 empty] | VV | 2 | 2 | True | 0 | ROZPOCET
| VV |  | Součet |  | 311.3 | [12 empty] | VV | 2 | 4 | True | 1 | ROZPOCET
8 | K | 622143004 | Montáž omítkových samolepících začišťovacích profilů (APU lišt) | m | 8.7 |  | 0 | CS ÚRS 2017 01 |  | snížená |  | 0 | 0 | 0 | 0 | 0 | 4 | K | 2 |  |  |  | ROZPOCET | 0 | 0 | 0 | 0 | 0 | 2 | 0 | 4 | -1334602999
| VV |  | kolem nově osazené balkonové sestavy dveří s okny v jednom bytě | [14 empty] | VV | 2 | 1 | True | 0 | ROZPOCET
| VV |  | 8,7 |  | 8.7 | [12 empty] | VV | 2 | 2 | True | 1 | ROZPOCET
9 | M | 590514750 | profil okenní začišťovací s tkaninou - 6 mm/2,4 m | m | 9.135 |  | 0 | CS ÚRS 2017 01 |  | snížená |  | 0 | 3e-05 | 0.00027405 | 0 | 0 | 8 | M | 2 |  |  |  | ROZPOCET | 0 | 0 | 0 | 0 | 0 | 2 | 0 | 4 | -1700781684
| VV |  | 8,7*1,05 |  | 9.135 | [12 empty] | VV | 2 | 2 | True | 1 | ROZPOCET
10 | K | 622531000R | Tenkovrstvá silikonová kreativní omítka tl. 1,0 mm včetně penetrace podkladu (Cemix design 07) | m2 | 20.6 |  | 0 |  |  | snížená |  | 0 | 0.00168 | 0.034608 | 0 | 0 | 4 | K | 2 |  |  |  | ROZPOCET | 0 | 0 | 0 | 0 | 0 | 2 | 0 | 4 | 1837460987
| VV |  | kreativní omítka na schodišti a kolem vstupu do výtahu - spočteno na jedno podlaží | [14 empty] | VV | 2 | 1 | True | 0 | ROZPOCET
| VV |  | 1,0*(2*5,45+4,05*2+2,0*2) |  | 23 | [12 empty] | VV | 2 | 2 | True | 0 | ROZPOCET
| VV |  | -1*(0,8*3) |  | -2.4 | [12 empty] | VV | 2 | 2 | True | 0 | ROZPOCET
| VV |  | Součet |  | 20.6 | [12 empty] | VV | 2 | 4 | True | 1 | ROZPOCET
11 | K | 632451441 | Doplnění cementového potěru hlazeného pl do 1 m2 tl do 40 mm | m2 | 2 |  | 0 | CS ÚRS 2017 01 |  | snížená |  | 0 | 0.09336 | 0.18672 | 0 | 0 | 4 | K | 2 |  |  |  | ROZPOCET | 0 | 0 | 0 | 0 | 0 | 2 | 0 | 4 | -800346861
| VV |  | oprava podlahy v m.č. 009 v 1.pp | [14 empty] | VV | 2 | 1 | True | 0 | ROZPOCET
| VV |  | 2 |  | 2 | [12 empty] | VV | 2 | 2 | True | 1 | ROZPOCET
12 | K | 632451441 | Doplnění cementového potěru hlazeného pl do 1 m2 tl do 40 mm | m2 | 1 |  | 0 | CS ÚRS 2017 01 |  | snížená |  | 0 | 0.09336 | 0.09336 | 0 | 0 | 4 | K | 2 |  |  |  | ROZPOCET | 0 | 0 | 0 | 0 | 0 | 2 | 0 | 4 | -811491204
| VV |  | oprava podlahy po vybourání parapetního zdiva pod balk. dveřmi v jednom bytě | [14 empty] | VV | 2 | 1 | True | 0 | ROZPOCET
| VV |  | 1 |  | 1 | [12 empty] | VV | 2 | 2 | True | 1 | ROZPOCET
13 | K | 642944121 | Osazování ocelových zárubní dodatečné pl do 2,5 m2 | kus | 2 |  | 0 | CS ÚRS 2017 01 |  | snížená |  | 0 | 0.04684 | 0.09368 | 0 | 0 | 4 | K | 2 |  |  |  | ROZPOCET | 0 | 0 | 0 | 0 | 0 | 2 | 0 | 4 | -1971483486
| VV |  | 1.pp | [14 empty] | VV | 2 | 1 | True | 0 | ROZPOCET
| VV |  | 2 |  | 2 | [12 empty] | VV | 2 | 2 | True | 1 | ROZPOCET
14 | M | 553311300 | zárubeň ocelová pro běžné zdění H 125 800 L/P | kus | 2 |  | 0 | CS ÚRS 2017 01 |  | snížená |  | 0 | 0.0121 | 0.0242 | 0 | 0 | 8 | M | 2 |  |  |  | ROZPOCET | 0 | 0 | 0 | 0 | 0 | 2 | 0 | 4 | 809949875
| D | 9 | Ostatní konstrukce a práce, bourání |  |  |  | 0 |  |  |  |  | 0 |  | 0.001584 |  | 6.0484 | 1 | D | 1 |  |  |  | ROZPOCET | [6 empty] | 0
15 | K | 966086421 | Vybourání podkladních kvádříků betonových nebo kamenných pl do 1,0 m2 v do 150 mm | kus | 2 |  | 0 |  |  | snížená |  | 0 | 0 | 0 | 0.039 | 0.078 | 4 | K | 2 |  |  |  | ROZPOCET | 0 | 0 | 0 | 0 | 0 | 2 | 0 | 4 | -852866576
| VV |  | vybourání bet. podmazání 800x800x100 mm v m.č. 009 | [14 empty] | VV | 2 | 1 | True | 0 | ROZPOCET
| VV |  | 2 |  | 2 | [12 empty] | VV | 2 | 2 | True | 1 | ROZPOCET
16 | K | 967041112 | Přisekání rovných ostění v betonu | m2 | 0.2 |  | 0 | CS ÚRS 2017 01 |  | snížená |  | 0 | 0 | 0 | 0.066 | 0.0132 | 4 | K | 2 |  |  |  | ROZPOCET | 0 | 0 | 0 | 0 | 0 | 2 | 0 | 4 | -1456279471
| VV |  | přisekání ostění po vybourání části parapetního zdiva pod balkonovými dveřmi | [14 empty] | VV | 2 | 1 | True | 0 | ROZPOCET
| VV |  | 0,1*2 |  | 0.2 | [12 empty] | VV | 2 | 2 | True | 1 | ROZPOCET
17 | K | 968082017 | Vybourání plastových rámů oken zdvojených včetně křídel plochy přes 2 do 4 m2 | m2 | 2.56 |  | 0 | CS ÚRS 2017 01 |  | snížená |  | 0 | 0 | 0 | 0.051 | 0.13056 | 4 | K | 2 |  |  |  | ROZPOCET | 0 | 0 | 0 | 0 | 0 | 2 | 0 | 4 | 483967111
| VV |  | vybourání výplně okna balkonové sestavy v jednom bytě | [14 empty] | VV | 2 | 1 | True | 0 | ROZPOCET
| VV |  | 1,6*1,6 |  | 2.56 | [12 empty] | VV | 2 | 2 | True | 1 | ROZPOCET
18 | K | 968082021 | Vybourání plastových zárubní dveří plochy do 2 m2 | m2 | 1.935 |  | 0 | CS ÚRS 2017 01 |  | snížená |  | 0 | 0 | 0 | 0.083 | 0.16061 | 4 | K | 2 |  |  |  | ROZPOCET | 0 | 0 | 0 | 0 | 0 | 2 | 0 | 4 | -432039577
| VV |  | vybourání výplně dveři balkonové sestavy v jednom bytě | [14 empty] | VV | 2 | 1 | True | 0 | ROZPOCET
| VV |  | 0,9*2,15 |  | 1.935 | [12 empty] | VV | 2 | 2 | True | 1 | ROZPOCET
19 | K | 971042651 | Vybourání otvorů v betonových příčkách a zdech pl do 4 m2 | m3 | 0.284 |  | 0 | CS ÚRS 2017 01 |  | snížená |  | 0 | 0 | 0 | 2.2 | 0.6248 | 4 | K | 2 |  |  |  | ROZPOCET | 0 | 0 | 0 | 0 | 0 | 2 | 0 | 4 | -1204708868
| VV |  | nový dveřní otvor v ŽB příčce v 1.pp | [14 empty] | VV | 2 | 1 | True | 0 | ROZPOCET
| VV |  | 0,9*2,1*0,15 |  | 0.284 | [12 empty] | VV | 2 | 2 | True | 1 | ROZPOCET
20 | K | 971052441 | Vybourání nebo prorážení otvorů v ŽB příčkách a zdech pl do 0,25 m2 tl do 300 mm | kus | 1 |  | 0 | CS ÚRS 2017 01 |  | snížená |  | 0 | 0 | 0 | 0.187 | 0.187 | 4 | K | 2 |  |  |  | ROZPOCET | 0 | 0 | 0 | 0 | 0 | 2 | 0 | 4 | 1285929426
| VV |  | vybourání části parapetního zdiva pod balkon. dveřmi v jednom bytě | [14 empty] | VV | 2 | 1 | True | 0 | ROZPOCET
| VV |  | 1 |  | 1 | [12 empty] | VV | 2 | 2 | True | 1 | ROZPOCET
21 | K | 977211112 | Řezání ŽB kcí hl do 350 mm stěnovou pilou do průměru výztuže 16 mm | m | 9.9 |  | 0 | CS ÚRS 2017 01 |  | snížená |  | 0 | 0.00016 | 0.001584 | 0 | 0 | 4 | K | 2 |  |  |  | ROZPOCET | 0 | 0 | 0 | 0 | 0 | 2 | 0 | 4 | 1505335766
| VV |  | nový dveřní otvor v ŽB příčce v 1.pp | [14 empty] | VV | 2 | 1 | True | 0 | ROZPOCET
| VV |  | 0,9*4+2,1*3 |  | 9.9 | [12 empty] | VV | 2 | 2 | True | 1 | ROZPOCET
22 | K | 978013141 | Otlučení vnitřní vápenné nebo vápenocementové omítky stěn v rozsahu do 30 % | m2 | 485.423 |  | 0 | CS ÚRS 2017 01 |  | snížená |  | 0 | 0 | 0 | 0.01 | 4.8542 | 4 | K | 2 |  |  |  | ROZPOCET | 0 | 0 | 0 | 0 | 0 | 2 | 0 | 4 | -2147163945
| VV |  | jednací místnost č. 106, č. 009 | [14 empty] | VV | 2 | 1 | True | 0 | ROZPOCET
| VV |  | 71,746+43,964 |  | 115.71 | [12 empty] | VV | 2 | 2 | True | 0 | ROZPOCET
| VV |  | oprava omítek schodišťového prostoru cca 50% z celkové plochy stěn | [14 empty] | VV | 2 | 1 | True | 0 | ROZPOCET
| VV |  | 0,5*(37,5*(2*5,45+4,05*2+2,0*2)-1*(3,0*1,6*11+3,75*2,1+0,8*2,0*3*13)) |  | 369.713 | [12 empty] | VV | 2 | 2 | True | 0 | ROZPOCET
| VV |  | Součet |  | 485.423 | [12 empty] | VV | 2 | 4 | True | 1 | ROZPOCET
| D | 997 | Přesun sutě |  |  |  | 0 |  |  |  |  | 0 |  | 0 |  | 0 | 1 | D | 1 |  |  |  | ROZPOCET | [6 empty] | 0
23 | K | 997013121 | Vnitrostaveništní doprava suti a vybouraných hmot pro budovy v do 45 m s použitím mechanizace | t | 11.496 |  | 0 | CS ÚRS 2017 01 |  | snížená |  | 0 | 0 | 0 | 0 | 0 | 4 | K | 2 |  |  |  | ROZPOCET | 0 | 0 | 0 | 0 | 0 | 2 | 0 | 4 | -920323593
24 | K | 997013501 | Odvoz suti a vybouraných hmot na skládku nebo meziskládku do 1 km se složením | t | 11.496 |  | 0 | CS ÚRS 2017 01 |  | snížená |  | 0 | 0 | 0 | 0 | 0 | 4 | K | 2 |  |  |  | ROZPOCET | 0 | 0 | 0 | 0 | 0 | 2 | 0 | 4 | 968428368
25 | K | 997013509 | Příplatek k odvozu suti a vybouraných hmot na skládku ZKD 1 km přes 1 km | t | 103.464 |  | 0 | CS ÚRS 2017 01 |  | snížená |  | 0 | 0 | 0 | 0 | 0 | 4 | K | 2 |  |  |  | ROZPOCET | 0 | 0 | 0 | 0 | 0 | 2 | 0 | 4 | 2100772933
| VV |  | 11,496*9 'Přepočtené koeficientem množství |  | 103.464 | [12 empty] | VV | 2 | 2 | False | 1 | ROZPOCET
26 | K | 997013830 | Poplatek za uložení stavebního odpadu na skládce (skládkovné) | t | 11.496 |  | 0 |  |  | snížená |  | 0 | 0 | 0 | 0 | 0 | 4 | K | 2 |  |  |  | ROZPOCET | 0 | 0 | 0 | 0 | 0 | 2 | 0 | 4 | 1445078137
| D | 998 | Přesun hmot |  |  |  | 0 |  |  |  |  | 0 |  | 0 |  | 0 | 1 | D | 1 |  |  |  | ROZPOCET | [6 empty] | 0
27 | K | 998011005 | Přesun hmot pro budovy občanské výstaby, bydlení v do 45 m | t | 5.144 |  | 0 | CS ÚRS 2017 01 |  | snížená |  | 0 | 0 | 0 | 0 | 0 | 4 | K | 2 |  |  |  | ROZPOCET | 0 | 0 | 0 | 0 | 0 | 2 | 0 | 4 | -628790675
| D | PSV | Práce a dodávky PSV |  |  |  | 0 |  |  |  |  | 0 |  | 45.8108 |  | 5.4475 | 2 | D | 0 |  |  |  | ROZPOCET | [6 empty] | 0
| D | 741 | Elektroinstalace - silnoproud |  |  |  | 0 |  |  |  |  | 0 |  | 0 |  | 0 | 2 | D | 1 |  |  |  | ROZPOCET | [6 empty] | 0
28 | K | 741370000R | Dmtž + zpětná mtž svítidlo s úpravou kabelového rozvodu | kus | 8 |  | 0 |  |  | snížená |  | 0 | 0 | 0 | 0 | 0 | 16 | K | 2 |  |  |  | ROZPOCET | 0 | 0 | 0 | 0 | 0 | 2 | 0 | 16 | 668739658
| VV |  | jednací místnost č. 106, č. 009 | [14 empty] | VV | 2 | 1 | True | 0 | ROZPOCET
| VV |  | 4+4 |  | 8 | [12 empty] | VV | 2 | 2 | True | 1 | ROZPOCET
| D | 751 | Vzduchotechnika |  |  |  | 0 |  |  |  |  | 0 |  | 0 |  | 1.344 | 2 | D | 1 |  |  |  | ROZPOCET | [6 empty] | 0
29 | K | 751111000R | D+M ventilátoru se zpětnou klapkou do soc. zařízení bytů, D do 125 mm | kus | 120 |  | 0 |  |  | snížená |  | 0 | 0 | 0 | 0 | 0 | 16 | K | 2 |  |  |  | ROZPOCET | 0 | 0 | 0 | 0 | 0 | 2 | 0 | 16 | -218802679
| VV |  | 2ks ventilátorů na 1 bytovou jednotku | [14 empty] | VV | 2 | 1 | True | 0 | ROZPOCET
| VV |  | 60*2 |  | 120 | [12 empty] | VV | 2 | 2 | True | 1 | ROZPOCET
30 | K | 751123800 | Demontáž ventilátoru D do 200 mm | kus | 120 |  | 0 |  |  | snížená |  | 0 | 0 | 0 | 0.0112 | 1.344 | 16 | K | 2 |  |  |  | ROZPOCET | 0 | 0 | 0 | 0 | 0 | 2 | 0 | 16 | -1514034839
31 | K | 998751203 | Přesun hmot procentní pro vzduchotechniku v objektech v do 36 m | % |  |  | 0 | CS ÚRS 2017 01 |  | snížená |  | 0 | 0 | 0 | 0 | 0 | 16 | K | 2 |  |  |  | ROZPOCET | 0 | 0 | 0 | 0 | 0 | 2 | 0 | 16 | -1892293515
| D | 763 | Konstrukce suché výstavby |  |  |  | 0 |  |  |  |  | 0 |  | 0.59988 |  | 0 | 2 | D | 1 |  |  |  | ROZPOCET | [6 empty] | 0
32 | K | 763131410R | SDK podhled desky 1xRigiton RL 12-20-35 bez TI dvouvrstvá spodní kce profil CD+UD | m2 | 49.05 |  | 0 |  |  | snížená |  | 0 | 0.01223 | 0.59988 | 0 | 0 | 16 | K | 2 |  |  |  | ROZPOCET | 0 | 0 | 0 | 0 | 0 | 2 | 0 | 16 | -426709949
| VV |  | jednací místnost č. 106, č. 009 | [14 empty] | VV | 2 | 1 | True | 0 | ROZPOCET
| VV |  | 33,56+15,49 |  | 49.05 | [12 empty] | VV | 2 | 2 | True | 1 | ROZPOCET
33 | K | 998763404 | Přesun hmot procentní pro sádrokartonové konstrukce v objektech v do 36 m | % |  |  | 0 | CS ÚRS 2017 01 |  | snížená |  | 0 | 0 | 0 | 0 | 0 | 16 | K | 2 |  |  |  | ROZPOCET | 0 | 0 | 0 | 0 | 0 | 2 | 0 | 16 | 1286100319
| D | 766 | Konstrukce truhlářské |  |  |  | 0 |  |  |  |  | 0 |  | 16.6912 |  | 0.5159 | 2 | D | 1 |  |  |  | ROZPOCET | [6 empty] | 0
34 | K | 766001R | Repas dveřních křídel 1.np-13.np | kus | 14 |  | 0 |  |  | snížená |  | 0 | 0 | 0 | 0 | 0 | 16 | K | 2 |  |  |  | ROZPOCET | 0 | 0 | 0 | 0 | 0 | 2 | 0 | 16 | -1099515179
| VV |  | dělící dveře od schodišťového prostoru k bytovým jednotkám 1.np-12.np, 2ks dveří ve 13.np | [14 empty] | VV | 2 | 1 | True | 0 | ROZPOCET
| VV |  | 12+2 |  | 14 | [12 empty] | VV | 2 | 2 | True | 1 | ROZPOCET
35 | K | 766211811 | Demontáž schodišťového madla 1.pp-13.np | kus | 26 |  | 0 | CS ÚRS 2017 01 |  | snížená |  | 0 | 0 | 0 | 0.01965 | 0.5109 | 16 | K | 2 |  |  |  | ROZPOCET | 0 | 0 | 0 | 0 | 0 | 2 | 0 | 16 | -1980445821
36 | K | 766311111 | Montáž dřevěného madla schdišťového zábradlí | kus | 26 |  | 0 | CS ÚRS 2017 01 |  | snížená |  | 0 | 0 | 0 | 0 | 0 | 16 | K | 2 |  |  |  | ROZPOCET | 0 | 0 | 0 | 0 | 0 | 2 | 0 | 16 | 195810626
| VV |  | 1.pp-13.np | [14 empty] | VV | 2 | 1 | True | 0 | ROZPOCET
| VV |  | 26 |  | 26 | [12 empty] | VV | 2 | 2 | True | 1 | ROZPOCET
37 | M | madlo dřev. | Dřevěné madlo panelákové 28 x 48 x 3310 - 3800 mm, buk | m | 62.4 |  | 0 |  |  | snížená |  | 0 | 0.0005 | 0.0312 | 0 | 0 | 32 | M | 2 |  |  |  | ROZPOCET | 0 | 0 | 0 | 0 | 0 | 2 | 0 | 16 | 2032188865
38 | K | 766416242 | Montáž obložení stěn plochy přes 5 m2 panely z aglomerovaných desek do 1,50 m2 | m2 | 685.44 |  | 0 | CS ÚRS 2017 01 |  | snížená |  | 0 | 0 | 0 | 0 | 0 | 16 | K | 2 |  |  |  | ROZPOCET | 0 | 0 | 0 | 0 | 0 | 2 | 0 | 16 | -1852815777
| VV |  | opláštění kovové kce rozšířené lodžie | [14 empty] | VV | 2 | 1 | True | 0 | ROZPOCET
| VV |  | 5,1*1,4*2*48 |  | 685.44 | [12 empty] | VV | 2 | 2 | True | 1 | ROZPOCET
39 | M | 595907680 | deska cementotřísková CETRIS FINISH fasádní tl.1,4 cm | m2 | 753.984 |  | 0 | CS ÚRS 2017 01 |  | snížená |  | 0 | 0.0182 | 13.7225 | 0 | 0 | 32 | M | 2 |  |  |  | ROZPOCET | 0 | 0 | 0 | 0 | 0 | 2 | 0 | 16 | -301302502
| VV |  | 685,44*1,1 |  | 753.984 | [12 empty] | VV | 2 | 2 | True | 1 | ROZPOCET
40 | K | 766422341 | Montáž obložení podhledů jednoduchých z aglomerovaných desek do 0,60 m2 | m2 | 96 |  | 0 | CS ÚRS 2017 01 |  | snížená |  | 0 | 0 | 0 | 0 | 0 | 16 | K | 2 |  |  |  | ROZPOCET | 0 | 0 | 0 | 0 | 0 | 2 | 0 | 16 | -293922871
| VV |  | podhled rozšířené kovové kce lodžie | [14 empty] | VV | 2 | 1 | True | 0 | ROZPOCET
| VV |  | 4,0*0,5*48 |  | 96 | [12 empty] | VV | 2 | 2 | True | 1 | ROZPOCET
41 | M | 181024 | Dřevoplastové kompozitní prkno tl. 22 mm | m2 | 105.6 |  | 0 |  |  | snížená |  | 0 | 0.026 | 2.7456 | 0 | 0 | 32 | M | 2 |  |  |  | ROZPOCET | 0 | 0 | 0 | 0 | 0 | 2 | 0 | 16 | 1062285166
| VV |  | 96,0*1,1 |  | 105.6 | [12 empty] | VV | 2 | 2 | True | 1 | ROZPOCET
42 | K | 766441821 | Demontáž parapetních desek dřevěných nebo plastových šířky do 30 cm délky přes 1,0 m | kus | 1 |  | 0 | CS ÚRS 2017 01 |  | snížená |  | 0 | 0 | 0 | 0.005 | 0.005 | 16 | K | 2 |  |  |  | ROZPOCET | 0 | 0 | 0 | 0 | 0 | 2 | 0 | 16 | -438842785
| VV |  | demontáž vnitřního parapetu při vybourání balkon. sestavy v jednom bytě | [14 empty] | VV | 2 | 1 | True | 0 | ROZPOCET
| VV |  | 1 |  | 1 | [12 empty] | VV | 2 | 2 | True | 1 | ROZPOCET
43 | K | 766622116 | Montáž plastových oken plochy přes 1 m2 pevných výšky do 2,5 m s rámem do zdiva | m2 | 2.56 |  | 0 | CS ÚRS 2017 01 |  | snížená |  | 0 | 0.00025 | 0.00064 | 0 | 0 | 4 | K | 2 |  |  |  | ROZPOCET | 0 | 0 | 0 | 0 | 0 | 2 | 0 | 4 | -1355923896
| VV |  | montáž oken balkon. sestavy v jednom bytě | [14 empty] | VV | 2 | 1 | True | 0 | ROZPOCET
| VV |  | 1,6*1,6 |  | 2.56 | [12 empty] | VV | 2 | 2 | True | 1 | ROZPOCET
44 | M | 611400290 | okno plastové dvoukřídlé otvíravé +otvíravé a vyklápěcí 160 x 160 cm | kus | 1 |  | 0 | CS ÚRS 2017 01 |  | snížená |  | 0 | 0.0389 | 0.0389 | 0 | 0 | 8 | M | 2 |  |  |  | ROZPOCET | 0 | 0 | 0 | 0 | 0 | 2 | 0 | 4 | -1740922331
45 | K | 766641131 | Montáž balkónových dveří zdvojených 1křídlových bez nadsvětlíku včetně rámu do zdiva | kus | 1 |  | 0 | CS ÚRS 2017 01 |  | snížená |  | 0 | 0.00024 | 0.00024 | 0 | 0 | 16 | K | 2 |  |  |  | ROZPOCET | 0 | 0 | 0 | 0 | 0 | 2 | 0 | 16 | -1744403766
| VV |  | montáž balkon. dveří s bezprahovým vstupem na lodžii v jednom bytě | [14 empty] | VV | 2 | 1 | True | 0 | ROZPOCET
| VV |  | 1 |  | 1 | [12 empty] | VV | 2 | 2 | True | 1 | ROZPOCET
46 | M | 611441370 | dveře plastové balkonové 1křídlové OS 90x235 cm | kus | 1 |  | 0 | CS ÚRS 2017 01 |  | snížená |  | 0 | 0.08 | 0.08 | 0 | 0 | 32 | M | 2 |  |  |  | ROZPOCET | 0 | 0 | 0 | 0 | 0 | 2 | 0 | 16 | 1398993488
47 | K | 766660001 | Montáž dveřních křídel otvíravých 1křídlových š do 0,8 m do ocelové zárubně | kus | 2 |  | 0 | CS ÚRS 2017 01 |  | snížená |  | 0 | 0 | 0 | 0 | 0 | 16 | K | 2 |  |  |  | ROZPOCET | 0 | 0 | 0 | 0 | 0 | 2 | 0 | 16 | 1441129106
| VV |  | 13.np | [14 empty] | VV | 2 | 1 | True | 0 | ROZPOCET
| VV |  | 2 |  | 2 | [12 empty] | VV | 2 | 2 | True | 1 | ROZPOCET
48 | M | T/4 | dveře vnitřní bílé plné 1křídlové 80x197 cm, včet. kování | kus | 2 |  | 0 |  |  | snížená |  | 0 | 0.0185 | 0.037 | 0 | 0 | 32 | M | 2 |  |  |  | ROZPOCET | 0 | 0 | 0 | 0 | 0 | 2 | 0 | 16 | 966882715
49 | K | 766660021 | Montáž dveřních křídel otvíravých 1křídlových š do 0,8 m požárních do ocelové zárubně | kus | 2 |  | 0 | CS ÚRS 2017 01 |  | snížená |  | 0 | 0 | 0 | 0 | 0 | 16 | K | 2 |  |  |  | ROZPOCET | 0 | 0 | 0 | 0 | 0 | 2 | 0 | 16 | 894084965
| VV |  | 1.pp | [14 empty] | VV | 2 | 1 | True | 0 | ROZPOCET
| VV |  | 2 |  | 2 | [12 empty] | VV | 2 | 2 | True | 1 | ROZPOCET
50 | M | T/1 | dveře vnitřní protipožární hladké 1křídlé 80x197 cm, EI 30 DP3, včet. kování | kus | 2 |  | 0 |  |  | snížená |  | 0 | 0.016 | 0.032 | 0 | 0 | 32 | M | 2 |  |  |  | ROZPOCET | 0 | 0 | 0 | 0 | 0 | 2 | 0 | 16 | -1051559934
51 | K | 766691914 | Vyvěšení nebo zavěšení dřevěných křídel dveří pl do 2 m2 | kus | 26 |  | 0 | CS ÚRS 2017 01 |  | snížená |  | 0 | 0 | 0 | 0 | 0 | 16 | K | 2 |  |  |  | ROZPOCET | 0 | 0 | 0 | 0 | 0 | 2 | 0 | 16 | 771689834
| VV |  | repasované dveře 1.np-13.np, měněná dveřní křídla v 13.np | [14 empty] | VV | 2 | 1 | True | 0 | ROZPOCET
| VV |  | 24+2 |  | 26 | [12 empty] | VV | 2 | 2 | True | 1 | ROZPOCET
52 | K | 766694112 | Montáž parapetních desek dřevěných nebo plastových šířky do 30 cm délky do 1,6 m | kus | 1 |  | 0 | CS ÚRS 2017 01 |  | snížená |  | 0 | 0 | 0 | 0 | 0 | 16 | K | 2 |  |  |  | ROZPOCET | 0 | 0 | 0 | 0 | 0 | 2 | 0 | 16 | 379563738
| VV |  | montáž parapetu okna při montáži nové balkon. sestavy v jednom bytě | [14 empty] | VV | 2 | 1 | True | 0 | ROZPOCET
| VV |  | 1 |  | 1 | [12 empty] | VV | 2 | 2 | True | 1 | ROZPOCET
53 | M | 611444020 | parapet plastový vnitřní - komůrkový 30 x 2 x 100 cm | m | 1.6 |  | 0 | CS ÚRS 2017 01 |  | snížená |  | 0 | 0.0018 | 0.00288 | 0 | 0 | 32 | M | 2 |  |  |  | ROZPOCET | 0 | 0 | 0 | 0 | 0 | 2 | 0 | 16 | -523283844
54 | M | 611444150 | koncovka k parapetu plastovému vnitřnímu 1 pár | kus | 1 |  | 0 | CS ÚRS 2017 01 |  | snížená |  | 0 | 0.0002 | 0.0002 | 0 | 0 | 32 | M | 2 |  |  |  | ROZPOCET | 0 | 0 | 0 | 0 | 0 | 2 | 0 | 16 | 2077894613
55 | K | 998766205 | Přesun hmot procentní pro konstrukce truhlářské v objektech v do 48 m | % |  |  | 0 | CS ÚRS 2017 01 |  | snížená |  | 0 | 0 | 0 | 0 | 0 | 16 | K | 2 |  |  |  | ROZPOCET | 0 | 0 | 0 | 0 | 0 | 2 | 0 | 16 | 2052454640
| D | 767 | Konstrukce zámečnické |  |  |  | 0 |  |  |  |  | 0 |  | 23.8526 |  | 0 | 2 | D | 1 |  |  |  | ROZPOCET | [6 empty] | 0
56 | K | 767995112 | Montáž atypických zámečnických konstrukcí hmotnosti do 10 kg jednotlivě | kg | 2205.504 |  | 0 | CS ÚRS 2017 01 |  | snížená |  | 0 | 6e-05 | 0.13233 | 0 | 0 | 16 | K | 2 |  |  |  | ROZPOCET | 0 | 0 | 0 | 0 | 0 | 2 | 0 | 16 | 1824599126
| VV |  | část kovové kce rozšířené lodžie z profilu L 60/60/6 | [14 empty] | VV | 2 | 1 | True | 0 | ROZPOCET
| VV |  | 1,2*5,47*7*48 |  | 2205.504 | [12 empty] | VV | 2 | 2 | True | 1 | ROZPOCET
57 | M | L 60x60x6 | profil ocel L rovnoramenný 60x60x6 mm, žárově zinkovaný povrch | t | 2.382 |  | 0 |  |  | snížená |  | 0 | 1 | 2.382 | 0 | 0 | 32 | M | 2 |  |  |  | ROZPOCET | 0 | 0 | 0 | 0 | 0 | 2 | 0 | 16 | -2077076079
| VV |  | 2205,504*1,08*0,001 |  | 2.382 | [12 empty] | VV | 2 | 2 | True | 1 | ROZPOCET
58 | K | 767995114 | Montáž atypických zámečnických konstrukcí hmotnosti do 50 kg jednotlivě | kg | 2352 |  | 0 | CS ÚRS 2017 01 |  | snížená |  | 0 | 5e-05 | 0.1176 | 0 | 0 | 16 | K | 2 |  |  |  | ROZPOCET | 0 | 0 | 0 | 0 | 0 | 2 | 0 | 16 | -1339141151
| VV |  | část kovové kce rozšířené lodžie z odporově svařovaných roštů SP 325-34/38-3 | [14 empty] | VV | 2 | 1 | True | 0 | ROZPOCET
| VV |  | 49,0*48 |  | 2352 | [12 empty] | VV | 2 | 2 | True | 1 | ROZPOCET
59 | M | pod. rošt | rošt podlahový odporově svařovaný SP 325-34/38-3, žárově zinkovaný, tl. 2,5 cm | kus | 48 |  | 0 |  |  | snížená |  | 0 | 0.049 | 2.352 | 0 | 0 | 32 | M | 2 |  |  |  | ROZPOCET | 0 | 0 | 0 | 0 | 0 | 2 | 0 | 16 | -1279117011
60 | K | 767995115 | Montáž atypických zámečnických konstrukcí hmotnosti do 100 kg jednotlivě | kg | 16669.44 |  | 0 | CS ÚRS 2017 01 |  | snížená |  | 0 | 5e-05 | 0.83347 | 0 | 0 | 16 | K | 2 |  |  |  | ROZPOCET | 0 | 0 | 0 | 0 | 0 | 2 | 0 | 16 | 1776479221
| VV |  | část kovové kce rozšířené lodžie z profilu UPE 100, Jakl 80x80x6 | [14 empty] | VV | 2 | 1 | True | 0 | ROZPOCET
| VV |  | 10,2*10,1*48+5,9*13,8*3*48 |  | 16669.44 | [12 empty] | VV | 2 | 2 | True | 1 | ROZPOCET
61 | M | UPE 100 | ocel profilová UPE 100, žárově zinkovaný povrch | t | 5.341 |  | 0 |  |  | snížená |  | 0 | 1 | 5.341 | 0 | 0 | 32 | M | 2 |  |  |  | ROZPOCET | 0 | 0 | 0 | 0 | 0 | 2 | 0 | 16 | 1399625209
| VV |  | 4944,96*1,08*0,001 |  | 5.341 | [12 empty] | VV | 2 | 2 | True | 1 | ROZPOCET
62 | M | L 80x80x6 | profil ocelový čtvercový 80x80x6 mm, žárově zinkovaný povrch | t | 12.662 |  | 0 |  |  | snížená |  | 0 | 1 | 12.662 | 0 | 0 | 32 | M | 2 |  |  |  | ROZPOCET | 0 | 0 | 0 | 0 | 0 | 2 | 0 | 16 | -1077573871
| VV |  | 11724,48*1,08*0,001 |  | 12.662 | [12 empty] | VV | 2 | 2 | True | 1 | ROZPOCET
63 | K | 953961113 | Kotvy chemickým tmelem M 12 hl 110 mm do betonu, ŽB nebo kamene s vyvrtáním otvoru, včet. dodávky a osazení kotevního šroubu, podložky a matice | kus | 336 |  | 0 | CS ÚRS 2017 01 |  | snížená |  | 0 | 1e-05 | 0.00336 | 0 | 0 | 16 | K | 2 |  |  |  | ROZPOCET | 0 | 0 | 0 | 0 | 0 | 2 | 0 | 16 | 960328774
| VV |  | 7*48 |  | 336 | [12 empty] | VV | 2 | 2 | True | 1 | ROZPOCET
64 | K | 953961114 | Kotvy chemickým tmelem M 16 hl 125 mm do betonu, ŽB nebo kamene s vyvrtáním otvoru, včet. dodávky a osazení kotevního šroubu, podložky a matice | kus | 1440 |  | 0 | CS ÚRS 2017 01 |  | snížená |  | 0 | 2e-05 | 0.0288 | 0 | 0 | 16 | K | 2 |  |  |  | ROZPOCET | 0 | 0 | 0 | 0 | 0 | 2 | 0 | 16 | 795434112
| VV |  | (6+24)*48 |  | 1440 | [12 empty] | VV | 2 | 2 | True | 1 | ROZPOCET
65 | K | 998767204 | Přesun hmot procentní pro zámečnické konstrukce v objektech v do 36 m | % |  |  | 0 | CS ÚRS 2017 01 |  | snížená |  | 0 | 0 | 0 | 0 | 0 | 16 | K | 2 |  |  |  | ROZPOCET | 0 | 0 | 0 | 0 | 0 | 2 | 0 | 16 | -2128763741
| D | 771 | Podlahy z dlaždic |  |  |  | 0 |  |  |  |  | 0 |  | 2.3788 |  | 3.4328 | 2 | D | 1 |  |  |  | ROZPOCET | [6 empty] | 0
66 | K | 771471113 | Montáž soklíků z dlaždic keramických rovných do malty v do 120 mm | m | 230 |  | 0 | CS ÚRS 2017 01 |  | snížená |  | 0 | 0.00562 | 1.2926 | 0 | 0 | 16 | K | 2 |  |  |  | ROZPOCET | 0 | 0 | 0 | 0 | 0 | 2 | 0 | 16 | 601093707
| VV |  | schodišťový prostor - podesty 1.pp-13.np | [14 empty] | VV | 2 | 1 | True | 0 | ROZPOCET
| VV |  | 230 |  | 230 | [12 empty] | VV | 2 | 2 | True | 1 | ROZPOCET
67 | K | 771471123 | Montáž soklíků z dlaždic keramických schodišťových šikmých do malty v do 120 mm | m | 62.4 |  | 0 | CS ÚRS 2017 01 |  | snížená |  | 0 | 0.00751 | 0.46862 | 0 | 0 | 16 | K | 2 |  |  |  | ROZPOCET | 0 | 0 | 0 | 0 | 0 | 2 | 0 | 16 | -1681605946
| VV |  | schodišťový prostor - ramena 1.pp-13.np | [14 empty] | VV | 2 | 1 | True | 0 | ROZPOCET
| VV |  | 62,4 |  | 62.4 | [12 empty] | VV | 2 | 2 | True | 1 | ROZPOCET
68 | M | 597615 | dlaždice keramické slinuté neglazované mrazuvzdorné (20x20 cm, 30x30 cm) tl. 0,9 cm I.j. | m2 | 32.164 |  | 0 |  |  | snížená |  | 0 | 0.0192 | 0.61755 | 0 | 0 | 32 | M | 2 |  |  |  | ROZPOCET | 0 | 0 | 0 | 0 | 0 | 2 | 0 | 16 | -2017692937
| VV |  | (230,0+62,4)*0,1 |  | 29.24 | [12 empty] | VV | 2 | 2 | True | 1 | ROZPOCET
| VV |  | 29,24*1,1 'Přepočtené koeficientem množství |  | 32.164 | [12 empty] | VV | 2 | 2 | False | 1 | ROZPOCET
69 | K | 771471810 | Demontáž soklíků z dlaždic keramických kladených do malty rovných | m | 230 |  | 0 | CS ÚRS 2017 01 |  | snížená |  | 0 | 0 | 0 | 0.01174 | 2.7002 | 16 | K | 2 |  |  |  | ROZPOCET | 0 | 0 | 0 | 0 | 0 | 2 | 0 | 16 | -342881365
| VV |  | schodišťový prostor - podesty 1.pp-13.np | [14 empty] | VV | 2 | 1 | True | 0 | ROZPOCET
| VV |  | 230 |  | 230 | [12 empty] | VV | 2 | 2 | True | 1 | ROZPOCET
70 | K | 771471830 | Demontáž soklíků z dlaždic keramických kladených do malty schodišťových | m | 62.4 |  | 0 | CS ÚRS 2017 01 |  | snížená |  | 0 | 0 | 0 | 0.01174 | 0.73258 | 16 | K | 2 |  |  |  | ROZPOCET | 0 | 0 | 0 | 0 | 0 | 2 | 0 | 16 | -132254550
| VV |  | schodišťový prostor - ramena 1.pp-13.np | [14 empty] | VV | 2 | 1 | True | 0 | ROZPOCET
| VV |  | 62,4 |  | 62.4 | [12 empty] | VV | 2 | 2 | True | 1 | ROZPOCET
71 | K | 771591185 | Podlahy řezání keramických dlaždic rovné | kus | 730 |  | 0 | CS ÚRS 2017 01 |  | snížená |  | 0 | 0 | 0 | 0 | 0 | 16 | K | 2 |  |  |  | ROZPOCET | 0 | 0 | 0 | 0 | 0 | 2 | 0 | 16 | 653489555
| VV |  | řezání dlažeb keramických pro provedení soklíků schodišťového prostoru | [14 empty] | VV | 2 | 1 | True | 0 | ROZPOCET
| VV |  | 730 |  | 730 | [12 empty] | VV | 2 | 2 | True | 1 | ROZPOCET
72 | K | 998771204 | Přesun hmot procentní pro podlahy z dlaždic v objektech v do 36 m | % |  |  | 0 | CS ÚRS 2017 01 |  | snížená |  | 0 | 0 | 0 | 0 | 0 | 16 | K | 2 |  |  |  | ROZPOCET | 0 | 0 | 0 | 0 | 0 | 2 | 0 | 16 | -67155560
| D | 776 | Podlahy povlakové |  |  |  | 0 |  |  |  |  | 0 |  | 0.75944 |  | 0 | 2 | D | 1 |  |  |  | ROZPOCET | [6 empty] | 0
73 | K | 776111311 | Vysátí podkladu povlakových podlah | m2 | 49.05 |  | 0 | CS ÚRS 2017 01 |  | snížená |  | 0 | 0 | 0 | 0 | 0 | 16 | K | 2 |  |  |  | ROZPOCET | 0 | 0 | 0 | 0 | 0 | 2 | 0 | 16 | -1888609791
74 | K | 776121311 | Vodou ředitelná penetrace savého podkladu povlakových podlah ředěná v poměru 1:1 | m2 | 49.05 |  | 0 | CS ÚRS 2017 01 |  | snížená |  | 0 | 7e-05 | 0.0034335 | 0 | 0 | 16 | K | 2 |  |  |  | ROZPOCET | 0 | 0 | 0 | 0 | 0 | 2 | 0 | 16 | -1850726909
75 | K | 776141113 | Vyrovnání podkladu povlakových podlah stěrkou pevnosti 20 MPa tl 8 mm | m2 | 49.05 |  | 0 | CS ÚRS 2017 01 |  | snížená |  | 0 | 0.012 | 0.5886 | 0 | 0 | 16 | K | 2 |  |  |  | ROZPOCET | 0 | 0 | 0 | 0 | 0 | 2 | 0 | 16 | 401017389
| VV |  | jednací místnosti 009, 106 | [14 empty] | VV | 2 | 1 | True | 0 | ROZPOCET
| VV |  | 15,49+33,56 |  | 49.05 | [12 empty] | VV | 2 | 2 | True | 1 | ROZPOCET
76 | K | 776221111 | Lepení pásů z PVC standardním lepidlem, včet. svařování a provedení obvodových soklíků | m2 | 49.05 |  | 0 | CS ÚRS 2017 01 |  | snížená |  | 0 | 0.0003 | 0.014715 | 0 | 0 | 16 | K | 2 |  |  |  | ROZPOCET | 0 | 0 | 0 | 0 | 0 | 2 | 0 | 16 | -651619990
| VV |  | jednací místnosti 009, 106 | [14 empty] | VV | 2 | 1 | True | 0 | ROZPOCET
| VV |  | 15,49+33,56 |  | 49.05 | [12 empty] | VV | 2 | 2 | True | 1 | ROZPOCET
77 | M | 284122850 | krytina podlahová PVC tl. 2 mm | m2 | 53.955 |  | 0 | CS ÚRS 2017 01 |  | snížená |  | 0 | 0.00283 | 0.15269 | 0 | 0 | 32 | M | 2 |  |  |  | ROZPOCET | 0 | 0 | 0 | 0 | 0 | 2 | 0 | 16 | 613698866
| VV |  | 49,05*1,1 'Přepočtené koeficientem množství |  | 53.955 | [12 empty] | VV | 2 | 2 | False | 1 | ROZPOCET
78 | K | 998776204 | Přesun hmot procentní pro podlahy povlakové v objektech v do 36 m | % |  |  | 0 | CS ÚRS 2017 01 |  | snížená |  | 0 | 0 | 0 | 0 | 0 | 16 | K | 2 |  |  |  | ROZPOCET | 0 | 0 | 0 | 0 | 0 | 2 | 0 | 16 | 1022423576
| D | 783 | Dokončovací práce - nátěry |  |  |  | 0 |  |  |  |  | 0 |  | 0.0018 |  | 0 | 2 | D | 1 |  |  |  | ROZPOCET | [6 empty] | 0
79 | K | 783001R | Nátěr zábradlí včetně madel v barvě hnědé - 1.pp-13.np | soubor | 1 |  | 0 |  |  | snížená |  | 0 | 0.00012 | 0.00012 | 0 | 0 | 16 | K | 2 |  |  |  | ROZPOCET | 0 | 0 | 0 | 0 | 0 | 2 | 0 | 16 | 1827644969
80 | K | 783002R | Nátěr zárubní v barvě hnědé - 1.pp-13.np | kus | 14 |  | 0 |  |  | snížená |  | 0 | 0.00012 | 0.00168 | 0 | 0 | 16 | K | 2 |  |  |  | ROZPOCET | 0 | 0 | 0 | 0 | 0 | 2 | 0 | 16 | -1039173536
| VV |  | dělící dveře od schodišťového prostoru k bytovým jednotkám | [14 empty] | VV | 2 | 1 | True | 0 | ROZPOCET
| VV |  | 12+2 |  | 14 | [12 empty] | VV | 2 | 2 | True | 1 | ROZPOCET
| D | 784 | Dokončovací práce - malby a tapety |  |  |  | 0 |  |  |  |  | 0 |  | 1.5271 |  | 0.15482 | 2 | D | 1 |  |  |  | ROZPOCET | [6 empty] | 0
81 | K | 784111001 | Oprášení (ometení ) podkladu v místnostech výšky do 3,80 m | m2 | 1036.737 |  | 0 | CS ÚRS 2017 01 |  | snížená |  | 0 | 0 | 0 | 0 | 0 | 16 | K | 2 |  |  |  | ROZPOCET | 0 | 0 | 0 | 0 | 0 | 2 | 0 | 16 | -332791786
82 | K | 784111007 | Oprášení (ometení ) podkladu na schodišti o výšce podlaží do 3,80 m | m2 | 1016.07 |  | 0 | CS ÚRS 2017 01 |  | snížená |  | 0 | 0 | 0 | 0 | 0 | 16 | K | 2 |  |  |  | ROZPOCET | 0 | 0 | 0 | 0 | 0 | 2 | 0 | 16 | 29352821
83 | K | 784121001 | Oškrabání malby v mísnostech výšky do 3,80 m | m2 | 129.695 |  | 0 | CS ÚRS 2017 01 |  | snížená |  | 0 | 0.001 | 0.1297 | 0.00031 | 0.040205 | 16 | K | 2 |  |  |  | ROZPOCET | 0 | 0 | 0 | 0 | 0 | 2 | 0 | 16 | -114794776
| VV |  | jednací místnost č. 106, č. 009, chodba č. 010 | [14 empty] | VV | 2 | 1 | True | 0 | ROZPOCET
| VV |  | 129,695 |  | 129.695 | [12 empty] | VV | 2 | 2 | True | 1 | ROZPOCET
84 | K | 784121007 | Oškrabání malby na schodišti o výšce podlaží do 3,80 m | m2 | 369.713 |  | 0 | CS ÚRS 2017 01 |  | snížená |  | 0 | 0.001 | 0.36971 | 0.00031 | 0.11461 | 16 | K | 2 |  |  |  | ROZPOCET | 0 | 0 | 0 | 0 | 0 | 2 | 0 | 16 | 1611770117
| VV |  | schodišťový prostor cca 50% z celkové plochy stěn | [14 empty] | VV | 2 | 1 | True | 0 | ROZPOCET
| VV |  | 369,713 |  | 369.713 | [12 empty] | VV | 2 | 2 | True | 1 | ROZPOCET
85 | K | 784171121 | Zakrytí vnitřních ploch konstrukcí nebo prvků v místnostech výšky do 3,80 m, včet. zakrývací fólie a pásky | m2 | 350 |  | 0 | CS ÚRS 2017 01 |  | snížená |  | 0 | 0 | 0 | 0 | 0 | 16 | K | 2 |  |  |  | ROZPOCET | 0 | 0 | 0 | 0 | 0 | 2 | 0 | 16 | 608867234
| VV |  | plochy místností při provádění maleb 1.pp, 13.np | [14 empty] | VV | 2 | 1 | True | 0 | ROZPOCET
| VV |  | 350 |  | 350 | [12 empty] | VV | 2 | 2 | True | 1 | ROZPOCET
86 | K | 784171127 | Zakrytí vnitřních ploch konstrukcí nebo prvků na schodišti o výšce podlaží do 3,80 m, včet. zakrývací fólie a pásky | m2 | 238.81 |  | 0 | CS ÚRS 2017 01 |  | snížená |  | 0 | 0 | 0 | 0 | 0 | 16 | K | 2 |  |  |  | ROZPOCET | 0 | 0 | 0 | 0 | 0 | 2 | 0 | 16 | -1897156191
| VV |  | 18,37*13 |  | 238.81 | [12 empty] | VV | 2 | 2 | True | 1 | ROZPOCET
87 | K | 784181101 | Základní akrylátová jednonásobná penetrace podkladu v místnostech výšky do 3,80m | m2 | 1036.737 |  | 0 | CS ÚRS 2017 01 |  | snížená |  | 0 | 0.0002 | 0.20735 | 0 | 0 | 16 | K | 2 |  |  |  | ROZPOCET | 0 | 0 | 0 | 0 | 0 | 2 | 0 | 16 | 1374479963
88 | K | 784181107 | Základní akrylátová jednonásobná penetrace podkladu na schodišti o výšce podlaží do 3,80 m | m2 | 1016.07 |  | 0 | CS ÚRS 2017 01 |  | snížená |  | 0 | 0.0002 | 0.20321 | 0 | 0 | 16 | K | 2 |  |  |  | ROZPOCET | 0 | 0 | 0 | 0 | 0 | 2 | 0 | 16 | 1291969642
89 | K | 784191007 | Čištění vnitřních ploch podlah po provedení malířských prací | m2 | 350 |  | 0 | CS ÚRS 2017 01 |  | snížená |  | 0 | 1e-05 | 0.0035 | 0 | 0 | 16 | K | 2 |  |  |  | ROZPOCET | 0 | 0 | 0 | 0 | 0 | 2 | 0 | 16 | -1205703208
90 | K | 784191009 | Čištění vnitřních ploch schodišť po provedení malířských prací | m2 | 238.81 |  | 0 | CS ÚRS 2017 01 |  | snížená |  | 0 | 1e-05 | 0.0023881 | 0 | 0 | 16 | K | 2 |  |  |  | ROZPOCET | 0 | 0 | 0 | 0 | 0 | 2 | 0 | 16 | -923028180
91 | K | 784221101 | Dvojnásobné bílé malby ze směsí za sucha dobře otěruvzdorných v místnostech do 3,80 m | m2 | 1036.737 |  | 0 | CS ÚRS 2017 01 |  | snížená |  | 0 | 0.00029 | 0.30065 | 0 | 0 | 16 | K | 2 |  |  |  | ROZPOCET | 0 | 0 | 0 | 0 | 0 | 2 | 0 | 16 | -1786255752
| VV |  | 1.pp m.č. 001-003, 006-011, 013, 016, 018-022, 024 - orientační výměr - bude upřesněno dle skutečnosti | [14 empty] | VV | 2 | 1 | True | 0 | ROZPOCET
| VV |  | 800 |  | 800 | [12 empty] | VV | 2 | 2 | True | 0 | ROZPOCET
| VV |  | 13.np m.č. 101,103, 106, 109 | [14 empty] | VV | 2 | 1 | True | 0 | ROZPOCET
| VV |  | 62,974+58,053+71,746+43,964 |  | 236.737 | [12 empty] | VV | 2 | 2 | True | 0 | ROZPOCET
| VV |  | Součet |  | 1036.737 | [12 empty] | VV | 2 | 4 | True | 1 | ROZPOCET
92 | K | 784221107 | Dvojnásobné bílé malby ze směsí za sucha dobře otěruvzdorných na schodišti do 3,80 m | m2 | 1016.07 |  | 0 | CS ÚRS 2017 01 |  | snížená |  | 0 | 0.00029 | 0.29466 | 0 | 0 | 16 | K | 2 |  |  |  | ROZPOCET | 0 | 0 | 0 | 0 | 0 | 2 | 0 | 16 | -76543090
| VV |  | 37,5*(2*5,45+4,05*2+2,0*2)+2,4*1,0*2*13+4,05*(1,865+1,785)*13+5,45*4,05 |  | 1139.145 | [12 empty] | VV | 2 | 2 | True | 0 | ROZPOCET
| VV |  | -1*(3,0*1,6*11+3,75*2,1+0,8*2,0*3*13) |  | -123.075 | [12 empty] | VV | 2 | 2 | True | 0 | ROZPOCET
| VV |  | Součet |  | 1016.07 | [12 empty] | VV | 2 | 4 | True | 1 | ROZPOCET
93 | K | 784221153 | Příplatek k cenám 2x maleb za sucha otěruvzdorných za barevnou malbu v odstínu středně sytém | m2 | 1016.07 |  | 0 | CS ÚRS 2017 01 |  | snížená |  | 0 | 1e-05 | 0.010161 | 0 | 0 | 16 | K | 2 |  |  |  | ROZPOCET | 0 | 0 | 0 | 0 | 0 | 2 | 0 | 16 | 1963820892
94 | K | 784611007 | Jednoduché linkování na schodišti o výšce podlaží do 3,80 m | m | 290.8 |  | 0 | CS ÚRS 2017 01 |  | snížená |  | 0 | 0 | 0 | 0 | 0 | 16 | K | 2 |  |  |  | ROZPOCET | 0 | 0 | 0 | 0 | 0 | 2 | 0 | 16 | 1399232729
95 | K | 784621007 | Válečkování barvou jednoduchým válečkem na schodišti o výšce podlaží do 3,80 m | m2 | 290.8 |  | 0 | CS ÚRS 2017 01 |  | snížená |  | 0 | 2e-05 | 0.005816 | 0 | 0 | 16 | K | 2 |  |  |  | ROZPOCET | 0 | 0 | 0 | 0 | 0 | 2 | 0 | 16 | 1387748767
| VV |  | 1,0*14*(2*5,45+4,05*2+2,0*2) |  | 322 | [12 empty] | VV | 2 | 2 | True | 0 | ROZPOCET
| VV |  | -1*(0,8*3*13) |  | -31.2 | [12 empty] | VV | 2 | 2 | True | 0 | ROZPOCET
| VV |  | Součet |  | 290.8 | [12 empty] | VV | 2 | 4 | True | 1 | ROZPOCET
| D | M | Práce a dodávky M |  |  |  | 0 |  |  |  |  | 0 |  | 0 |  | 0 | 3 | D | 0 |  |  |  | ROZPOCET | [6 empty] | 0
| D | 21-M | Elektromontáže |  |  |  | 0 |  |  |  |  | 0 |  | 0 |  | 0 | 3 | D | 1 |  |  |  | ROZPOCET | [6 empty] | 0
96 | K | 210 R01 | Elektromontážní práce - viz samostatný rozpočet | kpl | 1 |  | 0 |  |  | snížená |  | 0 | 0 | 0 | 0 | 0 | 64 | K | 2 |  |  |  | ROZPOCET | 0 | 0 | 0 | 0 | 0 | 2 | 0 | 64 | -1917049346