## Pokyny pro vyplnění
Pokyny pro vyplnění
Ve všech listech tohoto souboru můžete měnit pouze buňky s modrým pozadím. Jedná se o tyto údaje : - údaje o firmě - jednotkové ceny položek zadané na maximálně dvě desetinná místa

## Stavba
#RTSROZP# | Položkový rozpočet stavby
| Stavba: |  |  | Zateplení budovy Husitská-1
| Objednatel: | [5 empty] | IČO:
DIČ:
| Projektant: | [5 empty] | IČO:
DIČ:
| Zhotovitel: | [5 empty] | IČO:
DIČ:
Vypracoval:
| Rozpis ceny | [6 empty] | Celkem
HSV | HSV | [6 empty] | 0
PSV | PSV | [6 empty] | 0
MON | MON | [6 empty] | 0
VN | Vedlejší náklady | [6 empty] | 0
ON | Ostatní náklady | [6 empty] | 0
| Celkem | [6 empty] | 0
Rekapitulace daní
0 | Základ pro sníženou DPH |  |  | 15 | % | 0 |  |  | CZK
0 | Snížená DPH |  |  | 15 | % | 0 |  |  | CZK
0 | Základ pro základní DPH |  |  | 21 | % | 0 |  |  | CZK
0 | Základní DPH |  |  | 21 | % | 0 |  |  | CZK
0 | Zaokrouhlení |  |  |  |  | 0 |  |  | CZK
| Cena celkem bez DPH |  |  |  |  | 0 |  |  | CZK
0 | Cena celkem s DPH |  |  |  |  | 0 |  |  | CZK
|  | v |  |  | dne
|  |  | Za zhotovitele |  |  |  | Za objednatele
Rekapitulace dílčích částí
#CASTI>> | Číslo | Název |  |  | Základ pro sníženou DPH | Základ pro základní DPH | DPH celkem | Cena celkem | %
1 | Stavba |  |  |  | 0 | 0 | 0 | 0
2 | 01 | ZATEPLENÍ STŘECHY+FVE+HROM. |  |  | 0 | 0 | 0 | 0
3 | 10a | Zateplení střechy +hrom+FVE |  |  | 0 | 0 | 0 | 0
2 | 02 | KZS a výměna otvorových výplní |  |  | 0 | 0 | 0 | 0
3 | 20BB | Zateplení stávající budovy a výměna otvorových výplní |  |  | 0 | 0 | 0 | 0
2 | 03 | REKONSTR. VYTÁPĚNÍ+VÝM. SVÍTIDEL- HUSITSKÁ 1 |  |  | 0 | 0 | 0 | 0
3 | 10A | Změna plynofikace stáv. objektu- C |  |  | 0 | 0 | 0 | 0
3 | 10Aa | Změna plynofikace stávajícího objektu |  |  | 0 | 0 | 0 | 0
3 | 20A | Změna systému vytáp.stáv.objektu - kotelny |  |  | 0 | 0 | 0 | 0
3 | 20AA | Budova "A"-výměna svět. zdrojů za LED |  |  | 0 | 0 | 0 | 0
3 | 30A | Změna vyt.-A-1+2 NP- změna na kond. kotle -včetně bouracích |  |  | 0 | 0 | 0 | 0
3 | 30AA | Budova "B"- výměna svět.zdrojů za LED |  |  | 0 | 0 | 0 | 0
3 | 40A | Změna vyt. C-1NP - ITC- ÚT |  |  | 0 | 0 | 0 | 0
3 | 40AA | Budova "C"-výměna svět. zdrojů za LED -RTS |  |  | 0 | 0 | 0 | 0
3 | 50A | Změna vyt. C-2NP - kanc. SAS- ÚT |  |  | 0 | 0 | 0 | 0
3 | 60A | Změna vytápění kond. kotle - páteřní rozvod potrubí - obj. A-B |  |  | 0 | 0 | 0 | 0
3 | 70A | Změna vyt.- B-1NP- volné prostory |  |  | 0 | 0 | 0 | 0
3 | 80A | Změna vyt.- B-1NP-MEDICASTO |  |  | 0 | 0 | 0 | 0
3 | 90A | Změna vyt.-A+B-1NP- propoj.stáv.rozv.na nové- kadeř+herna+TSB+Josgaz+IM sport. |  |  | 0 | 0 | 0 | 0
| Celkem za stavbu |  |  |  | 0 | 0 | 0 | 0 | 0
Rekapitulace dílů
| Číslo | Název |  |  | Typ dílu |  |  | Celkem | %
| 3 | Svislé a kompletní konstrukce |  |  | HSV |  |  | 0
| 4 | Vodorovné konstrukce |  |  | HSV |  |  | 0
| 61 | Upravy povrchů vnitřní |  |  | HSV |  |  | 0
| 62 | Úpravy povrchů vnější |  |  | HSV |  |  | 0
| 63 | Podlahy a podlahové konstrukce |  |  | HSV |  |  | 0
| 731-D | Kotelny - demontáže |  |  | HSV |  |  | 0
| 94 | Lešení a stavební výtahy |  |  | HSV |  |  | 0
| 96 | Bourání konstrukcí |  |  | HSV |  |  | 0
| 97 | Prorážení otvorů |  |  | HSV |  |  | 0
| 99 | Staveništní přesun hmot |  |  | HSV |  |  | 0
| 712 | Živičné krytiny |  |  | PSV |  |  | 0
| 713 | Izolace tepelné |  |  | PSV |  |  | 0
| 719 | DEMONTÁŽE |  |  | PSV |  |  | 0
| 721 | Vnitřní kanalizace |  |  | PSV |  |  | 0
| 722 | Vnitřní vodovod |  |  | PSV |  |  | 0
| 723 | Vnitřní plynovod |  |  | PSV |  |  | 0
| 731 | Kotelny |  |  | PSV |  |  | 0
| 731 | Kotelny demontáže |  |  | PSV |  |  | 0
| 732 | Strojovny |  |  | PSV |  |  | 0
| 733 | Rozvod potrubí |  |  | PSV |  |  | 0
| 734 | Armatury |  |  | PSV |  |  | 0
| 735 | Otopná tělesa |  |  | PSV |  |  | 0
| 737 | DEMONTÁŽE VYTÁPĚNÍ |  |  | PSV |  |  | 0
| 764 | Konstrukce klempířské |  |  | PSV |  |  | 0
| 767 | Konstrukce zámečnické |  |  | PSV |  |  | 0
| 769 | Otvorové prvky z plastu |  |  | PSV |  |  | 0
| 771 | Podlahy z dlaždic a obklady |  |  | PSV |  |  | 0
| 783 | Nátěry |  |  | PSV |  |  | 0
| 784 | Malby |  |  | PSV |  |  | 0
| 787 | Zasklívání |  |  | PSV |  |  | 0
| M21 | Elektromontáže |  |  | MON |  |  | 0
| M36 | Montáže měřících a regulačních zařízení |  |  | MON |  |  | 0
| D96 | Přesuny suti a vybouraných hmot |  |  | PSU |  |  | 0
| 1 VN | Vedlejší náklady |  |  | VN |  |  | 0
| VN | Vedlejší náklady |  |  | VN |  |  | 0
| ON | Ostatní náklady |  |  | ON |  |  | 0
| Cena celkem | [6 empty] | 0 | 0
Note on D11: Název
Note on I11: IČO
Note on D12: Ulice
Note on I12: DIČ
Note on D13: PSČ
Note on E13: Místo

## VzorPolozky (hidden)
Položkový rozpočet
S:
O:
R:

## 01 10a Pol
Položkový rozpočet | [26 empty] | #TypZaznamu#
S: |  | Zateplení budovy Husitská-1 | [24 empty] | STA
O: | 01 | ZATEPLENÍ STŘECHY+FVE+HROM. | [21 empty] | STA |  |  | OBJ
R: | 10a | Zateplení střechy +hrom+FVE | [24 empty] | ROZ
P.č. | Číslo položky | Název položky | MJ | Množství | Cena / MJ | Celkem | Dodávka | Dodávka celk. | Montáž | Montáž celk. | DPH | Cena s DPH | Hmotnost / MJ | Hmotnost celk.(t) | Dem. hmotnost / MJ | Dem. hmotnost celk.(t) | Ceník | Cen. soustava / platnost | Cenová úroveň | Nhod / MJ | Nhod celk. | Dodavatel | Typ položky
Díl: | 4 | Vodorovné konstrukce |  |  |  | 0 |  | 0 |  | 0 |  | 0 |  | 1.47 |  | 0 |  |  |  |  | 57.2 | [5 empty] | DIL
1 | 444171020 | Montáž panelů, střecha jednod.,tl.nad 8cm | m2 | 112.6 |  | 0 |  | 0 |  | 0 | 21 | 0 | 0 | 0 | 0 | 0 |  | RTS 17/ II | RTS 17/ I | 0.508 | 57.2 |  | Práce |  |  |  | POL1_
|  | střecha se světlíkem : 21,2*8,3-63,36 |  | 112.6 | [22 empty] | VV | 0
2 | 61210170.A | Panel střešní jádro 100mm | m2 | 123.86 |  | 0 |  | 0 |  | 0 | 21 | 0 | 0.01186 | 1.47 | 0 | 0 | SPCM | RTS 17/ II | RTS 17/ I | 0 | 0 |  | Specifikace |  |  |  | POL3_
|  | střecha se světlíkem : (21,2*8,3-63,36)*1,1 |  | 123.86 | [22 empty] | VV | 0
Díl: | 63 | Podlahy a podlahové konstrukce |  |  |  | 0 |  | 0 |  | 0 |  | 0 |  | 0.09 |  | 45.41 |  |  |  |  | 84.58 | [5 empty] | DIL
3 | 113106121 | Rozebrání dlažeb z betonových dlaždic na sucho | m2 | 66 |  | 0 |  | 0 |  | 0 | 21 | 0 | 0 | 0 | 0.138 | 9.11 |  | RTS 20/ I | RTS 17/ I | 0.16 | 10.56 |  | Práce |  |  |  | POL1_
|  | 6*9,6+(3*2,8) |  | 66 | [22 empty] | VV | 0
4 | 113107325 | Odstranění podkladu pl. 50 m2,kam.těžené tl.25 cm | m2 | 66 |  | 0 |  | 0 |  | 0 | 21 | 0 | 0 | 0 | 0.55 | 36.3 |  | RTS 20/ I | RTS 17/ I | 0.5015 | 33.1 |  | Práce |  |  |  | POL1_
|  | 6*9,6+(3*2,8) |  | 66 | [22 empty] | VV | 0
5 | 632922952 | Kladení dlaždic 40x40 cm na stavitel. terče plast. výškově stavitelné podstavce 35-55 mm | m2 | 66 |  | 0 |  | 0 |  | 0 | 21 | 0 | 0.00131 | 0.09 | 0 | 0 |  | RTS 20/ I | RTS 17/ I | 0.62 | 40.92 |  | Práce |  |  |  | POL1_
|  | 6*9,6+(3*2,8) |  | 66 | [22 empty] | VV | 0
Díl: | 94 | Lešení a stavební výtahy |  |  |  | 0 |  | 0 |  | 0 |  | 0 |  | 0.18 |  | 0 |  |  |  |  | 7.8 | [5 empty] | DIL
6 | 941955003 | Lešení lehké pomocné, výška podlahy do 2,5 m | m2 | 30 |  | 0 |  | 0 |  | 0 | 21 | 0 | 0.00592 | 0.18 | 0 | 0 |  | RTS 20/ I | RTS 17/ I | 0.26 | 7.8 |  | Práce |  |  |  | POL1_
|  | demontáž světlíku - lešení v chodbě : 1,5*20,0 |  | 30 | [22 empty] | VV | 0
Díl: | 99 | Staveništní přesun hmot |  |  |  | 0 |  | 0 |  | 0 |  | 0 |  | 0 |  | 0 |  |  |  |  | 3.24 | [5 empty] | DIL
7 | 999281211 | Přesun hmot, opravy vněj. plášťů výšky do 25 m | t | 1.733 |  | 0 |  | 0 |  | 0 | 21 | 0 | 0 | 0 | 0 | 0 |  | RTS 20/ I | RTS 17/ I | 1.872 | 3.24 |  | Přesun hmot |  |  |  | POL7_
Díl: | 712 | Živičné krytiny |  |  |  | 0 |  | 0 |  | 0 |  | 0 |  | 2.85 |  | 1.04 |  |  |  |  | 929.16 | [5 empty] | DIL
8 | 712300951 | Oprava boulí na krytin.střech do 10°, pásy přitav. | m2 | 74.0101 |  | 0 |  | 0 |  | 0 | 21 | 0 | 0.0007 | 0.05 | 0.014 | 1.04 |  | RTS 20/ I | RTS 17/ I | 0.40333 | 29.85 |  | Práce |  |  |  | POL1_
|  | plocha - 10% : (12,5*24,5)*0,1 |  | 30.625 | [22 empty] | VV | 0
|  | (11,16*3,32)*0,1 |  | 3.7051 | [22 empty] | VV | 0
|  | (32*12,4)*0,1 |  | 39.68 | [22 empty] | VV | 0
9 | 712300841 | Očištění střech plochých do 10° běžný stupeň znečištění | m2 | 740.1012 |  | 0 |  | 0 |  | 0 | 21 | 0 | 0 | 0 | 0 | 0 |  | RTS 20/ I | RTS 17/ I | 0.06 | 44.41 |  | Práce |  |  |  | POL1_7
|  | (12,5*24,5) |  | 306.25 | [22 empty] | VV | 0
|  | (11,16*3,32) |  | 37.0512 | [22 empty] | VV | 0
|  | (32*12,4) |  | 396.8 | [22 empty] | VV | 0
10 | 712371801 | Povlaková krytina střech do 10°, fólií PVC-vytažení atika | m2 | 57.528 |  | 0 |  | 0 |  | 0 | 21 | 0 | 3e-05 | 0 | 0 | 0 |  | RTS 20/ I | RTS 17/ I | 0.317 | 18.24 |  | Práce |  |  |  | POL1_
|  | (12,5+24,5)*2*0,3 |  | 22.2 | [22 empty] | VV | 0
|  | (11,16+3,32)*2*0,3 |  | 8.688 | [22 empty] | VV | 0
|  | (32+12,4)*2*0,3 |  | 26.64 | [22 empty] | VV | 0
11 | 712372111 | Krytina střech do 10° fólie, 4 kotvy/m2, na beton tl. izolace do 250 mm, fólie ve specifikaci | m2 | 806.1012 |  | 0 |  | 0 |  | 0 | 21 | 0 | 0 | 0 | 0 | 0 |  | RTS 20/ I | RTS 17/ I | 0.848 | 683.57 |  | Práce |  |  |  | POL1_
|  | (12,5*24,5) |  | 306.25 | [22 empty] | VV | 0
|  | (11,16*3,32) |  | 37.0512 | [22 empty] | VV | 0
|  | (32*12,4) |  | 396.8 | [22 empty] | VV | 0
|  | 6*9,6+(3*2,8) |  | 66 | [22 empty] | VV | 0
12 | 712378005 | Stěnová lišta vyhnutá RŠ 70 mm | m | 191.76 |  | 0 |  | 0 |  | 0 | 21 | 0 | 0.00057 | 0.11 | 0 | 0 |  | RTS 20/ I | RTS 17/ I | 0.189 | 36.24 |  | Práce |  |  |  | POL1_
|  | (12,5+24,5)*2 |  | 74 | [22 empty] | VV | 0
|  | (11,16+3,32)*2 |  | 28.96 | [22 empty] | VV | 0
|  | (32+12,4)*2 |  | 88.8 | [22 empty] | VV | 0
13 | 712378007 | Rohová lišta vnitřní RŠ 100 mm | m | 191.76 |  | 0 |  | 0 |  | 0 | 21 | 0 | 0.00076 | 0.15 | 0 | 0 |  | RTS 20/ I | RTS 17/ I | 0.189 | 36.24 |  | Práce |  |  |  | POL1_
|  | (12,5+24,5)*2 |  | 74 | [22 empty] | VV | 0
|  | (11,16+3,32)*2 |  | 28.96 | [22 empty] | VV | 0
|  | (32+12,4)*2 |  | 88.8 | [22 empty] | VV | 0
14 | 712391171 | Povlaková krytina střech do 10°, podklad. textilie 1 vrstva - materiál ve specifikaci | m2 | 806.1012 |  | 0 |  | 0 |  | 0 | 21 | 0 | 0 | 0 | 0 | 0 |  | RTS 20/ I | RTS 17/ I | 0.1 | 80.61 |  | Práce |  |  |  | POL1_
|  | (12,5*24,5) |  | 306.25 | [22 empty] | VV | 0
|  | (11,16*3,32) |  | 37.0512 | [22 empty] | VV | 0
|  | (32*12,4) |  | 396.8 | [22 empty] | VV | 0
|  | 6*9,6+(3*2,8) |  | 66 | [22 empty] | VV | 0
15 | 28322103.A | Fólie tl.1,5, š. 1300 mm střešní šedá | m2 | 984.5336 |  | 0 |  | 0 |  | 0 | 21 | 0 | 0.0023 | 2.26 | 0 | 0 | SPCM | RTS 20/ I | RTS 17/ I | 0 | 0 |  | Specifikace |  |  |  | POL3_
|  | (12,5*24,5)*1,15 |  | 352.1875 | [22 empty] | VV | 0
|  | (11,16*3,32)*1,15 |  | 42.6089 | [22 empty] | VV | 0
|  | (32*12,4)*1,15 |  | 456.32 | [22 empty] | VV | 0
|  | (12,5+24,5)*2*0,3*1,15 |  | 25.53 | [22 empty] | VV | 0
|  | (11,16+3,32)*2*0,3*1,15 |  | 9.9912 | [22 empty] | VV | 0
|  | (32+12,4)*2*0,3*1,15 |  | 30.636 | [22 empty] | VV | 0
|  | 6*9,6+(3*2,8)*1,15 |  | 67.26 | [22 empty] | VV | 0
16 | 69366198 | Geotextilie 300 g/m2 š. 200cm 100% PP | m2 | 918.3764 |  | 0 |  | 0 |  | 0 | 21 | 0 | 0.0003 | 0.28 | 0 | 0 | SPCM | RTS 20/ I | RTS 17/ I | 0 | 0 |  | Specifikace |  |  |  | POL3_
|  | (12,5*24,5)*1,15 |  | 352.1875 | [22 empty] | VV | 0
|  | (11,16*3,32)*1,15 |  | 42.6089 | [22 empty] | VV | 0
|  | (32*12,4)*1,15 |  | 456.32 | [22 empty] | VV | 0
|  | 6*9,6+(3*2,8)*1,15 |  | 67.26 | [22 empty] | VV | 0
17 | 998712202 | Přesun hmot pro povlakové krytiny, výšky do 12 m | % |  |  | 0 |  | 0 |  | 0 | 21 | 0 | 0 | 0 | 0 | 0 |  | RTS 20/ I | RTS 17/ I | 0 | 0 |  | Přesun hmot |  |  |  | POL7_
Díl: | 713 | Izolace tepelné |  |  |  | 0 |  | 0 |  | 0 |  | 0 |  | 4.93 |  | 0 |  |  |  |  | 194.75 | [5 empty] | DIL
18 | 713141125 | Izolace tepelná střech, desky | m2 | 806.1012 |  | 0 |  | 0 |  | 0 | 21 | 0 | 0.00033 | 0.27 | 0 | 0 |  | RTS 20/ I | RTS 17/ I | 0.2416 | 194.75 |  | Práce |  |  |  | POL1_7
|  | (12,5*24,5) |  | 306.25 | [22 empty] | VV | 0
|  | (11,16*3,32) |  | 37.0512 | [22 empty] | VV | 0
|  | (32*12,4) |  | 396.8 | [22 empty] | VV | 0
|  | 6*9,6+(3*2,8) |  | 66 | [22 empty] | VV | 0
19 | 28375768.A | Deska izolační polystyrén samozhášivý EPS 150 | m3 | 186.2094 |  | 0 |  | 0 |  | 0 | 21 | 0 | 0.025 | 4.66 | 0 | 0 | SPCM | RTS 20/ I | RTS 17/ I | 0 | 0 |  | Specifikace |  |  |  | POL3_
|  | (12,5*24,5)*0,22*1,05 |  | 70.7438 | [22 empty] | VV | 0
|  | (11,16*3,32)*0,22*1,05 |  | 8.5588 | [22 empty] | VV | 0
|  | (32*12,4)*0,22*1,05 |  | 91.6608 | [22 empty] | VV | 0
|  | (6*9,6+(3*2,8))*0,22*1,05 |  | 15.246 | [22 empty] | VV | 0
20 | 998713203 | Přesun hmot pro izolace tepelné, výšky do 24 m | % |  |  | 0 |  | 0 |  | 0 | 21 | 0 | 0 | 0 | 0 | 0 |  | RTS 20/ I | RTS 17/ I | 0 | 0 |  | Přesun hmot |  |  |  | POL7_
Díl: | 721 | Vnitřní kanalizace |  |  |  | 0 |  | 0 |  | 0 |  | 0 |  | 0.02 |  | 0.1 |  |  |  |  | 5.33 | [5 empty] | DIL
21 | 721210823 | Demontáž střešní vpusti DN 125 | kus | 5 |  | 0 |  | 0 |  | 0 | 21 | 0 | 0 | 0 | 0.02011 | 0.1 |  | RTS 20/ I | RTS 17/ I | 0.465 | 2.33 |  | Práce |  |  |  | POL1_
22 | 721234143 | Vtok střešní HL63 pro plochou střechu s izol. pásem, D 125 mm vč.dodávky | kus | 5 |  | 0 |  | 0 |  | 0 | 21 | 0 | 0.00373 | 0.02 | 0 | 0 |  | RTS 20/ I | RTS 17/ I | 0.6 | 3 |  | Práce |  |  |  | POL1_7
23 | 998721203 | Přesun hmot pro vnitřní kanalizaci, výšky do 24 m | % |  |  | 0 |  | 0 |  | 0 | 21 | 0 | 0 | 0 | 0 | 0 |  | RTS 20/ I | RTS 17/ I | 0 | 0 |  | Přesun hmot |  |  |  | POL7_
Díl: | 764 | Konstrukce klempířské |  |  |  | 0 |  | 0 |  | 0 |  | 0 |  | 0.16 |  | 0.82 |  |  |  |  | 50.34 | [5 empty] | DIL
24 | 764928301 | Z+M oplechování zdí z poplast. plechu, rš 250 mm | m | 59 |  | 0 |  | 0 |  | 0 | 21 | 0 | 0.00158 | 0.09 | 0 | 0 |  | RTS 20/ I | RTS 17/ I | 0.67771 | 39.98 |  | Práce |  |  |  | POL1_7
|  | střecha S1 : (21,2+8,3)*2 |  | 59 | [22 empty] | VV | 0
25 | 764311822 | Demont. krytiny, tabule 2 x 1 m, nad 25 m2, do 30° | m2 | 112.6 |  | 0 |  | 0 |  | 0 | 21 | 0 | 0 | 0 | 0.00732 | 0.82 |  | RTS 20/ I | RTS 17/ I | 0.092 | 10.36 |  | Práce |  |  |  | POL1_
|  | střecha se světlíkem : 21,2*8,3-63,36 |  | 112.6 | [22 empty] | VV | 0
26 | 13851080 | Plech svitkový,FOP/PO tl. 0,5, š. 1230 mm | m2 | 16.9625 |  | 0 |  | 0 |  | 0 | 21 | 0 | 0.004 | 0.07 | 0 | 0 | SPCM | RTS 20/ I | RTS 17/ I | 0 | 0 |  | Specifikace |  |  |  | POL3_
|  | střecha S1 : (21,2+8,3)*2*0,25*1,15 |  | 16.9625 | [22 empty] | VV | 0
27 | 998764203 | Přesun hmot pro klempířské konstr., výšky do 24 m | % |  |  | 0 |  | 0 |  | 0 | 21 | 0 | 0 | 0 | 0 | 0 |  | RTS 20/ I | RTS 17/ I | 0 | 0 |  | Přesun hmot |  |  |  | POL7_
Díl: | 767 | Konstrukce zámečnické |  |  |  | 0 |  | 0 |  | 0 |  | 0 |  | 0 |  | 1.33 |  |  |  |  | 28.51 | [5 empty] | DIL
28 | 767311810 | Demontáž světlíků všech typů včetně zasklení | m2 | 63.36 |  | 0 |  | 0 |  | 0 | 21 | 0 | 0 | 0 | 0.021 | 1.33 |  | RTS 20/ I | RTS 17/ I | 0.45 | 28.51 |  | Práce |  |  |  | POL1_
|  | 3,2*19,8 |  | 63.36 | [22 empty] | VV | 0
29 | 76701 | D+M světlík-dle cenové nabídky | ks | 1 |  | 0 |  | 0 |  | 0 | 21 | 0 | 0 | 0 | 0 | 0 |  | Vlastní | Indiv | 0 | 0 |  | Specifikace |  |  |  | POL3_
Díl: | M21 | Elektromontáže |  |  |  | 0 |  | 0 |  | 0 |  | 0 |  | 0 |  | 0 |  |  |  |  | 0 | [5 empty] | DIL
30 | 21022 | Hromosvod-viz samostatný rozpočet | kpl | 1 |  | 0 |  | 0 |  | 0 | 21 | 0 | 0 | 0 | 0 | 0 |  | Vlastní | Indiv | 0 | 0 |  | Práce |  |  |  | POL1_
31 | 21023 | Fotovoltaické panely-viz samostatný rozpočet | kpl | 1 |  | 0 |  | 0 |  | 0 | 21 | 0 | 0 | 0 | 0 | 0 |  | Vlastní | Indiv | 0 | 0 |  | Práce |  |  |  | POL1_
Díl: | D96 | Přesuny suti a vybouraných hmot |  |  |  | 0 |  | 0 |  | 0 |  | 0 |  | 0 |  | 0 |  |  |  |  | 152.08 | [5 empty] | DIL
32 | 979011111 | Svislá doprava suti a vybour. hmot za 2.NP a 1.PP | t | 48.6995 |  | 0 |  | 0 |  | 0 | 21 | 0 | 0 | 0 | 0 | 0 |  | RTS 20/ I | RTS 17/ I | 0.933 | 45.44 |  | Přesun suti |  |  |  | POL8_
33 | 979011121 | Příplatek za každé další podlaží | t | 48.6995 |  | 0 |  | 0 |  | 0 | 21 | 0 | 0 | 0 | 0 | 0 |  | RTS 20/ I | RTS 17/ I | 0.653 | 31.8 |  | Přesun suti |  |  |  | POL8_
34 | 979081111 | Odvoz suti a vybour. hmot na skládku do 1 km | t | 48.6995 |  | 0 |  | 0 |  | 0 | 21 | 0 | 0 | 0 | 0 | 0 |  | RTS 20/ I | RTS 17/ I | 0.49 | 23.86 |  | Přesun suti |  |  |  | POL8_
35 | 979081121 | Příplatek k odvozu za každý další 1 km | t | 292.1969 |  | 0 |  | 0 |  | 0 | 21 | 0 | 0 | 0 | 0 | 0 |  | RTS 20/ I | RTS 17/ I | 0 | 0 |  | Přesun suti |  |  |  | POL8_
36 | 979082111 | Vnitrostaveništní doprava suti do 10 m | t | 48.6995 |  | 0 |  | 0 |  | 0 | 21 | 0 | 0 | 0 | 0 | 0 |  | RTS 20/ I | RTS 17/ I | 0.942 | 45.87 |  | Přesun suti |  |  |  | POL8_
37 | 979082121 | Příplatek k vnitrost. dopravě suti za dalších 5 m | t | 48.6995 |  | 0 |  | 0 |  | 0 | 21 | 0 | 0 | 0 | 0 | 0 |  | RTS 20/ I | RTS 17/ I | 0.105 | 5.11 |  | Přesun suti |  |  |  | POL8_
38 | 979990001 | Poplatek za skládku stavební suti | t | 48.6995 |  | 0 |  | 0 |  | 0 | 21 | 0 | 0 | 0 | 0 | 0 |  | RTS 20/ I | RTS 17/ I | 0 | 0 |  | Přesun suti |  |  |  | POL8_
Díl: | 1 VN | Vedlejší náklady |  |  |  | 0 |  | 0 |  | 0 |  | 0 |  | 0 |  | 0 |  |  |  |  | 0 | [5 empty] | DIL
39 | 005121 R | Zařízení staveniště | Soubor | 1 |  | 0 |  | 0 |  | 0 | 21 | 0 | 0 | 0 | 0 | 0 |  | RTS 20/ I | Indiv | 0 | 0 |  | VRN |  |  |  | POL99_8
[25 empty] | 15 | 21 | DPH
| Celkem |  |  |  |  | 0 | [18 empty] | 0 | 0 | SUM
Poznámky uchazeče k zadání
POPUZIV
END
Note on S6: Jedná se o informaci, zda se jedná o položku, která je do rozpočtu zadána z cenové soustavy RTS, nebo vlastní.
Note on T6: Jedná se o název CÚ, která je zadána u položky rozpočtu

## 02 20BB Pol
Položkový rozpočet | [26 empty] | #TypZaznamu#
S: |  | Zateplení budovy Husitská-1 | [24 empty] | STA
O: | 02 | KZS a výměna otvorových výplní | [21 empty] | STA |  |  | OBJ
R: | 20BB | Zateplení stávající budovy a výměna otvorových výplní | [24 empty] | ROZ
P.č. | Číslo položky | Název položky | MJ | Množství | Cena / MJ | Celkem | Dodávka | Dodávka celk. | Montáž | Montáž celk. | DPH | Cena s DPH | Hmotnost / MJ | Hmotnost celk.(t) | Dem. hmotnost / MJ | Dem. hmotnost celk.(t) | Ceník | Cen. soustava / platnost | Cenová úroveň | Nhod / MJ | Nhod celk. | Dodavatel | Typ položky
Díl: | 3 | Svislé a kompletní konstrukce |  |  |  | 0 |  | 0 |  | 0 |  | 0 |  | 3.22 |  | 0 |  |  |  |  | 123.48 | [5 empty] | DIL
1 | 342172020 | Montáž panelů , stěna jednod., tl. nad 8cm | m2 | 239.3032 |  | 0 |  | 0 |  | 0 | 21 | 0 | 0 | 0 | 0 | 0 |  | RTS 17/ II | RTS 17/ I | 0.516 | 123.48 |  | Práce |  |  |  | POL1_
|  | sekce B : 7,09*22,9+5,95*(8,54+11,8)+10,58*1,6 |  | 300.312 | [22 empty] | VV | 0
|  | otvory : -8,85*2,7-2,4*1,57-2,4*1,56*2-1,75*1,46*7-1,55*1,84-1,06*2,98-0,9*2,18 |  | -61.0088 | [22 empty] | VV | 0
2 | 61210120.A | Panel stěnový tl.jádra 120 mm | m2 | 239.3032 |  | 0 |  | 0 |  | 0 | 21 | 0 | 0.01344 | 3.22 | 0 | 0 | SPCM | RTS 17/ II | RTS 17/ I | 0 | 0 |  | Specifikace |  |  |  | POL3_
|  | sekce B : 7,09*22,9+5,95*(8,54+11,8)+10,58*1,6 |  | 300.312 | [22 empty] | VV | 0
|  | otvory : -8,85*2,7-2,4*1,57-2,4*1,56*2-1,75*1,46*7-1,55*1,84-1,06*2,98-0,9*2,18 |  | -61.0088 | [22 empty] | VV | 0
Díl: | 62 | Úpravy povrchů vnější |  |  |  | 0 |  | 0 |  | 0 |  | 0 |  | 7.63 |  | 0 |  |  |  |  | 924.47 | [5 empty] | DIL
3 | 622311134 | Zateplovací systém fasáda, EPS F tl.140 mm s mozaikovou omítkou 5,5 kg/m2 | m2 | 60.91 |  | 0 |  | 0 |  | 0 | 21 | 0 | 0.01613 | 0.98 | 0 | 0 |  | RTS 20/ I | RTS 17/ I | 1.2558 | 76.49 |  | Práce |  |  |  | POL1_
|  | 121,82*0,5 |  | 60.91 | [22 empty] | VV | 0
4 | 622319134 | Zatepl.fasáda, EPS F 140 mm s omítkou silikon 3,3 kg/m2 | m2 | 477.8589 |  | 0 |  | 0 |  | 0 | 21 | 0 | 0.0137 | 6.55 | 0 | 0 |  | RTS 20/ I | RTS 17/ I | 1.2558 | 600.1 |  | Práce |  |  |  | POL1_
|  | budova A : 6,9*(25,1+13,16)*2-(10,0*3,4) |  | 493.988 | [22 empty] | VV | 0
|  | I.NP - otvory : -0,9*2,7-1,15*1,15*3-1,5*2,05*2-1,74*2,65-2,38*2,63-3,6*1,8*4-1,8*1,8 |  | -52.5779 | [22 empty] | VV | 0
|  | II.NP : -3,6*1,8*5-2,5*1,8*4-1,2*1,8 |  | -52.56 | [22 empty] | VV | 0
|  | Mezisoučet |  | 388.8501 | [22 empty] | VV | 1
|  | spojovací krček : 3,32*3,68*2 |  | 24.4352 | [22 empty] | VV | 0
|  | spojovací krček - otvory : -0,78*2,05-0,97*0,9-1,47*0,97 |  | -3.8979 | [22 empty] | VV | 0
|  | budova B : 3,2*(37,0+36,8+3,05+0,33) |  | 246.976 | [22 empty] | VV | 0
|  | I.NP - otvory : -0,91*2,65*6-4,51*2,0*6-0,95*2,25*5-3,02*3,18*5 |  | -127.2945 | [22 empty] | VV | 0
|  | sokl : -121,82*0,5 |  | -60.91 | [22 empty] | VV | 0
|  | podhled : 9,7 |  | 9.7 | [22 empty] | VV | 0
5 | 622311014 | Soklová lišta hliník KZS tl. 140 mm | m | 121.82 |  | 0 |  | 0 |  | 0 | 21 | 0 | 0.00028 | 0.03 | 0 | 0 |  | RTS 20/ I | RTS 17/ I | 0.2136 | 26.02 |  | Práce |  |  |  | POL1_
|  | budova A : (25,38+13,38)*2-10,0-1,75-1,54-1,65-0,9-2,38 |  | 59.3 | [22 empty] | VV | 0
|  | spojovací krček : 3,32*2-0,9 |  | 5.74 | [22 empty] | VV | 0
|  | budova B : (37,0+36,8+3,05+0,33)-3,0*5-0,9*6 |  | 56.78 | [22 empty] | VV | 0
6 | 216904112 | Očištění zdiva kartáčem a vodou | m2 | 636.5409 |  | 0 |  | 0 |  | 0 | 21 | 0 | 2e-05 | 0.01 | 0 | 0 |  | RTS 20/ I | RTS 17/ I | 0.32 | 203.69 |  | Práce |  |  |  | POL1_1
|  | budova A : 7,6*(25,38+13,38)*2-(10,0*3,4) |  | 555.152 | [22 empty] | VV | 0
|  | I.NP - otvory : -0,9*2,7-1,15*1,15*3-1,5*2,05*2-1,74*2,65-2,38*2,63-3,6*1,8*4-1,8*1,8 |  | -52.5779 | [22 empty] | VV | 0
|  | II.NP : -3,6*1,8*5-2,5*1,8*4-1,2*1,8 |  | -52.56 | [22 empty] | VV | 0
|  | Mezisoučet |  | 450.0141 | [22 empty] | VV | 1
|  | spojovací krček : 3,32*3,68*2 |  | 24.4352 | [22 empty] | VV | 0
|  | spojovací krček - otvory : -0,78*2,05-0,97*0,9-1,47*0,97 |  | -3.8979 | [22 empty] | VV | 0
|  | budova B : 3,8*(37,0+36,8+3,05+0,33) |  | 293.284 | [22 empty] | VV | 0
|  | I.NP - otvory : -0,91*2,65*6-4,51*2,0*6-0,95*2,25*5-3,02*3,18*5 |  | -127.2945 | [22 empty] | VV | 0
7 | 620991121 | Zakrývání výplní vnějších otvorů z lešení | m2 | 232.8978 |  | 0 |  | 0 |  | 0 | 21 | 0 | 0.0001 | 0.02 | 0 | 0 |  | RTS 20/ I | RTS 17/ I | 0.078 | 18.17 |  | Práce |  |  |  | POL1_1
|  | hliníkové výplně : 1,01*1,47+0,9*2,65*6+4,5*2,0*6+5,4*2,0*9+2,4*2,0+2,38*2,65 |  | 178.1017 | [22 empty] | VV | 0
|  | plastové výplně : 0,95*0,88+1,9*1,57+1,16*1,15*3 |  | 7.821 | [22 empty] | VV | 0
|  | 2,43*1,76*4+1,16*1,76+0,9*2,18+0,94*2,26*5+0,87*2,06+0,9*2,71 |  | 35.964 | [22 empty] | VV | 0
|  | 1,52*2,06+1,54*2,06+1,75*2,69 |  | 11.0111 | [22 empty] | VV | 0
8 | 28350144 | Profil okenní a dveřní ETICS - Plus, l=2400mm APU lišta, l=2400 mm | kus | 120.4657 |  | 0 |  | 0 |  | 0 | 21 | 0 | 0.00033 | 0.04 | 0 | 0 | SPCM | RTS 18/ I | RTS 17/ I | 0 | 0 |  | Specifikace |  |  |  | POL3_1
|  | hliníkové výplně : (1,47+1,01*2+2,65*2*6+0,9*6+4,5*6+5,4*9+2,0*2*9+2,4+2,0*2+2,38+2,65*2)/2,4 |  | 69.3208 | [22 empty] | VV | 0
|  | plastové výplně : (0,95+0,88*2+1,97+1,57*2+1,16*3+1,15*2*3+2,43*4+1,76*2*4+1,16+1,76*2+0,9+2,18*2)/2,4 |  | 21.6417 | [22 empty] | VV | 0
|  | (0,94*5+2,26*2*5+0,87+2,06*2+0,9+2,71*2+1,52+2,06*2+1,54+2,06*2+1,75+2,69*2)/2,4 |  | 23.7667 | [22 empty] | VV | 0
|  | Mezisoučet |  | 114.7292 | [22 empty] | VV | 1
|  | ztratné : 114,73*0,05 |  | 5.7365 | [22 empty] | VV | 0
Díl: | 94 | Lešení a stavební výtahy |  |  |  | 0 |  | 0 |  | 0 |  | 0 |  | 24.94 |  | 0 |  |  |  |  | 394.93 | [5 empty] | DIL
9 | 941941031 | Montáž lešení leh.řad.s podlahami,š.do 1 m, H 10 m | m2 | 1241.903 |  | 0 |  | 0 |  | 0 | 21 | 0 | 0.01838 | 22.83 | 0 | 0 |  | RTS 20/ I | RTS 17/ I | 0.13 | 161.45 |  | Práce |  |  |  | POL1_
|  | budova 1 : 7,15*(25,2+15,2*2+14,2) |  | 499.07 | [22 empty] | VV | 0
|  | budova 2 : 3,8*(37,0+36,8+2,05) |  | 288.23 | [22 empty] | VV | 0
|  | budova 3 : 7,7*(26,45+11,2+8,24)+9,0*11,25 |  | 454.603 | [22 empty] | VV | 0
10 | 941941191 | Příplatek za každý měsíc použití lešení k pol.1031 | m2 | 2483.806 |  | 0 |  | 0 |  | 0 | 21 | 0 | 0.00085 | 2.11 | 0 | 0 |  | RTS 20/ I | RTS 17/ I | 0.006 | 14.9 |  | Práce |  |  |  | POL1_
|  | budova 1 : 7,15*(25,2+15,2*2+14,2)*2 |  | 998.14 | [22 empty] | VV | 0
|  | budova 2 : 3,8*(37,0+36,8+2,05)*2 |  | 576.46 | [22 empty] | VV | 0
|  | budova 3 : (7,7*(26,45+11,2+8,24)+9,0*11,25)*2 |  | 909.206 | [22 empty] | VV | 0
11 | 941941831 | Demontáž lešení leh.řad.s podlahami,š.1 m, H 10 m | m2 | 1241.903 |  | 0 |  | 0 |  | 0 | 21 | 0 | 0 | 0 | 0 | 0 |  | RTS 20/ I | RTS 17/ I | 0.112 | 139.09 |  | Práce |  |  |  | POL1_
|  | budova 1 : 7,15*(25,2+15,2*2+14,2) |  | 499.07 | [22 empty] | VV | 0
|  | budova 2 : 3,8*(37,0+36,8+2,05) |  | 288.23 | [22 empty] | VV | 0
|  | budova 3 : 7,7*(26,45+11,2+8,24)+9,0*11,25 |  | 454.603 | [22 empty] | VV | 0
12 | 944944011 | Montáž ochranné sítě z umělých vláken | m2 | 1241.903 |  | 0 |  | 0 |  | 0 | 21 | 0 | 0 | 0 | 0 | 0 |  | RTS 20/ I | RTS 17/ I | 0.04 | 49.68 |  | Práce |  |  |  | POL1_
|  | budova 1 : 7,15*(25,2+15,2*2+14,2) |  | 499.07 | [22 empty] | VV | 0
|  | budova 2 : 3,8*(37,0+36,8+2,05) |  | 288.23 | [22 empty] | VV | 0
|  | budova 3 : 7,7*(26,45+11,2+8,24)+9,0*11,25 |  | 454.603 | [22 empty] | VV | 0
13 | 944944031 | Příplatek za každý měsíc použití sítí k pol. 4011 | m2 | 2483.806 |  | 0 |  | 0 |  | 0 | 21 | 0 | 0 | 0 | 0 | 0 |  | RTS 20/ I | RTS 17/ I | 0 | 0 |  | Práce |  |  |  | POL1_
|  | budova 1 : 7,15*(25,2+15,2*2+14,2)*2 |  | 998.14 | [22 empty] | VV | 0
|  | budova 2 : 3,8*(37,0+36,8+2,05)*2 |  | 576.46 | [22 empty] | VV | 0
|  | budova 3 : (7,7*(26,45+11,2+8,24)+9,0*11,25)*2 |  | 909.206 | [22 empty] | VV | 0
14 | 944944081 | Demontáž ochranné sítě z umělých vláken | m2 | 1241.903 |  | 0 |  | 0 |  | 0 | 21 | 0 | 0 | 0 | 0 | 0 |  | RTS 20/ I | RTS 17/ I | 0.024 | 29.81 |  | Práce |  |  |  | POL1_
|  | budova 1 : 7,15*(25,2+15,2*2+14,2) |  | 499.07 | [22 empty] | VV | 0
|  | budova 2 : 3,8*(37,0+36,8+2,05) |  | 288.23 | [22 empty] | VV | 0
|  | budova 3 : 7,7*(26,45+11,2+8,24)+9,0*11,25 |  | 454.603 | [22 empty] | VV | 0
Díl: | 96 | Bourání konstrukcí |  |  |  | 0 |  | 0 |  | 0 |  | 0 |  | 0.12 |  | 5.14 |  |  |  |  | 75.96 | [5 empty] | DIL
15 | 968072747 | Vybourání kovových stěn výkladních pl. nad 4 m2 | m2 | 200.432 |  | 0 |  | 0 |  | 0 | 21 | 0 | 0.00049 | 0.1 | 0.019 | 3.81 |  | RTS 20/ I | RTS 17/ I | 0.339 | 67.95 |  | Práce |  |  |  | POL1_
|  | I.NP : 5,4*2,0*4+2,36*2,0+2,38*2,65 |  | 54.227 | [22 empty] | VV | 0
|  | do ulice Pražská : (4,5*2,0+2,65*0,9)*6 |  | 68.31 | [22 empty] | VV | 0
|  | k hasičům : 8,85*2,7 |  | 23.895 | [22 empty] | VV | 0
|  | II.NP : 5,4*2,0*5 |  | 54 | [22 empty] | VV | 0
16 | 968083003 | Vybourání plastových oken do 4 m2 | m2 | 2.16 |  | 0 |  | 0 |  | 0 | 21 | 0 | 0.00092 | 0 | 0.04 | 0.09 |  | RTS 20/ I | RTS 17/ I | 0.373 | 0.81 |  | Práce |  |  |  | POL1_
|  | II.NP : 1,2*1,8 |  | 2.16 | [22 empty] | VV | 0
17 | 968083004 | Vybourání plastových oken nad 4 m2 | m2 | 22.5 |  | 0 |  | 0 |  | 0 | 21 | 0 | 0.00082 | 0.02 | 0.055 | 1.24 |  | RTS 20/ I | RTS 17/ I | 0.32 | 7.2 |  | Práce |  |  |  | POL1_
|  | II.NP : 2,5*1,8*5 |  | 22.5 | [22 empty] | VV | 0
Díl: | 99 | Staveništní přesun hmot |  |  |  | 0 |  | 0 |  | 0 |  | 0 |  | 0 |  | 0 |  |  |  |  | 67.23 | [5 empty] | DIL
18 | 999281211 | Přesun hmot, opravy vněj. plášťů výšky do 25 m | t | 35.9113 |  | 0 |  | 0 |  | 0 | 21 | 0 | 0 | 0 | 0 | 0 |  | RTS 20/ I | RTS 17/ I | 1.872 | 67.23 |  | Přesun hmot |  |  |  | POL7_
Díl: | 764 | Konstrukce klempířské |  |  |  | 0 |  | 0 |  | 0 |  | 0 |  | 0.39 |  | 0.27 |  |  |  |  | 120.05 | [5 empty] | DIL
19 | 764352291 | Montáž žlabů Pz podokapních půlkruhových | m | 48.84 |  | 0 |  | 0 |  | 0 | 21 | 0 | 4e-05 | 0 | 0 | 0 |  | RTS 20/ I | RTS 17/ I | 0.27025 | 13.2 |  | Práce |  |  |  | POL1_
|  | 24,42*2 |  | 48.84 | [22 empty] | VV | 0
20 | 764410240 | Oplechování parapetů včetně rohů Pz, rš 250 mm | m | 94.78 |  | 0 |  | 0 |  | 0 | 21 | 0 | 0.00301 | 0.29 | 0 | 0 |  | RTS 20/ I | RTS 17/ I | 0.8019 | 76 |  | Práce |  |  |  | POL1_
|  | 1,47+4,5*6+5,4*9+2,4+0,95+1,16*3+2,43*4+1,16 |  | 94.78 | [22 empty] | VV | 0
21 | 764430250 | Oplechování zdí z Pz plechu, rš 600 mm | m | 21 |  | 0 |  | 0 |  | 0 | 21 | 0 | 0.00489 | 0.1 | 0 | 0 |  | RTS 20/ I | RTS 17/ I | 0.89505 | 18.8 |  | Práce |  |  |  | POL1_
|  | terasa : 9,0+12,0 |  | 21 | [22 empty] | VV | 0
22 | 764454291 | Montáž trub Pz odpadních kruhových | m | 20 |  | 0 |  | 0 |  | 0 | 21 | 0 | 6e-05 | 0 | 0 | 0 |  | RTS 20/ I | RTS 17/ I | 0.25645 | 5.13 |  | Práce |  |  |  | POL1_
|  | na terasu : 2,5 |  | 2.5 | [22 empty] | VV | 0
|  | k hasičům : 7,5+10,0 |  | 17.5 | [22 empty] | VV | 0
23 | 764352810 | Demontáž žlabů půlkruh. rovných, rš 330 mm, do 30° | m | 48.84 |  | 0 |  | 0 |  | 0 | 21 | 0 | 0 | 0 | 0.00336 | 0.16 |  | RTS 20/ I | RTS 17/ I | 0.069 | 3.37 |  | Práce |  |  |  | POL1_
|  | 24,42*2 |  | 48.84 | [22 empty] | VV | 0
24 | 764430840 | Demontáž oplechování zdí,rš od 330 do 500 mm | m | 21 |  | 0 |  | 0 |  | 0 | 21 | 0 | 0 | 0 | 0.0023 | 0.05 |  | RTS 20/ I | RTS 17/ I | 0.1035 | 2.17 |  | Práce |  |  |  | POL1_
|  | terasa : 9,0+12,0 |  | 21 | [22 empty] | VV | 0
25 | 764454802 | Demontáž odpadních trub kruhových,D 120 mm | m | 20 |  | 0 |  | 0 |  | 0 | 21 | 0 | 0 | 0 | 0.00285 | 0.06 |  | RTS 20/ I | RTS 17/ I | 0.069 | 1.38 |  | Práce |  |  |  | POL1_
|  | na terasu : 2,5 |  | 2.5 | [22 empty] | VV | 0
|  | k hasičům : 7,5+10,0 |  | 17.5 | [22 empty] | VV | 0
26 | 998764202 | Přesun hmot pro klempířské konstr., výšky do 12 m | % |  |  | 0 |  | 0 |  | 0 | 21 | 0 | 0 | 0 | 0 | 0 |  | RTS 20/ I | RTS 17/ I | 0 | 0 |  | Přesun hmot |  |  |  | POL7_
Díl: | 767 | Konstrukce zámečnické |  |  |  | 0 |  | 0 |  | 0 |  | 0 |  | 0 |  | 7.44 |  |  |  |  | 213.85 | [5 empty] | DIL
27 | 76702 | Hliníkové výplně | soubor | 1 |  | 0 |  | 0 |  | 0 | 21 | 0 | 0 | 0 | 0 | 0 |  | Vlastní | Indiv | 0 | 0 |  | Subdodavatel |  |  |  | POL11_2
|  | viz nabídka HaM KP 160299 : 1,0 |  | 1 | [22 empty] | VV | 0
28 | 767112812 | Demontáž stěn pro zasklení svařovaných | m2 | 168 |  | 0 |  | 0 |  | 0 | 21 | 0 | 0 | 0 | 0.033 | 5.54 |  | RTS 20/ I | RTS 17/ I | 0.888 | 149.18 |  | Práce |  |  |  | POL1_
|  | vtupní stěna : 12,0*9,0+5,0*12,0 |  | 168 | [22 empty] | VV | 0
29 | 767392802 | Demontáž obložení fasády z plechů, šroubovaných | m2 | 271.743 |  | 0 |  | 0 |  | 0 | 21 | 0 | 0 | 0 | 0.007 | 1.9 |  | RTS 20/ I | RTS 17/ I | 0.238 | 64.67 |  | Práce |  |  |  | POL1_
|  | budova 3 : 7,7*(24,45+8,24+11,2) |  | 337.953 | [22 empty] | VV | 0
|  | otvory : -3,0*3,2-1,75*1,45*7,0-2,35*1,45*(2,0+1,0)-11,45*2,5 |  | -66.21 | [22 empty] | VV | 0
30 | 998767202 | Přesun hmot pro zámečnické konstr., výšky do 12 m | % |  |  | 0 |  | 0 |  | 0 | 21 | 0 | 0 | 0 | 0 | 0 |  | RTS 20/ I | RTS 17/ I | 0 | 0 |  | Přesun hmot |  |  |  | POL7_
Díl: | 769 | Otvorové prvky z plastu |  |  |  | 0 |  | 0 |  | 0 |  | 0 |  | 0 |  | 0 |  |  |  |  | 0 | [5 empty] | DIL
31 | 76901 | Plastové výplně | soubor | 1 |  | 0 |  | 0 |  | 0 | 21 | 0 | 0 | 0 | 0 | 0 |  | Vlastní | Indiv | 0 | 0 |  | Subdodavatel |  |  |  | POL11_0
|  | viz nabídka HaM KP 160300 : 1,0 |  | 1 | [22 empty] | VV | 0
Díl: | 787 | Zasklívání |  |  |  | 0 |  | 0 |  | 0 |  | 0 |  | 0 |  | 6.44 |  |  |  |  | 120.06 | [5 empty] | DIL
32 | 787700803 | Vysklívání výkladců skla plochého o pl. do 6 m2 | m2 | 172.72 |  | 0 |  | 0 |  | 0 | 21 | 0 | 0 | 0 | 0.017 | 2.94 |  | RTS 20/ I | RTS 17/ I | 0.32 | 55.27 |  | Práce |  |  |  | POL1_
|  | výkladec : 2,36*2,0 |  | 4.72 | [22 empty] | VV | 0
|  | vtupní stěna : 12,0*9,0+5,0*12,0 |  | 168 | [22 empty] | VV | 0
33 | 787700804 | Vysklívání výkladců skla plochého o pl.nad 6m2 | m2 | 175.095 |  | 0 |  | 0 |  | 0 | 21 | 0 | 0 | 0 | 0.02 | 3.5 |  | RTS 20/ I | RTS 17/ I | 0.37 | 64.79 |  | Práce |  |  |  | POL1_
|  | do ulice Pražská : 4,5*2,0*6 |  | 54 | [22 empty] | VV | 0
|  | k hasičům : 8,85*2,7 |  | 23.895 | [22 empty] | VV | 0
|  | 5,4*2,0*9 |  | 97.2 | [22 empty] | VV | 0
Díl: | D96 | Přesuny suti a vybouraných hmot |  |  |  | 0 |  | 0 |  | 0 |  | 0 |  | 0 |  | 0 |  |  |  |  | 47.64 | [5 empty] | DIL
34 | 979990109 | Poplatek za skládku suti - sklo | t | 6.4381 |  | 0 |  | 0 |  | 0 | 21 | 0 | 0 | 0 | 0 | 0 |  | RTS 20/ I | RTS 17/ I | 0 | 0 |  | Práce |  |  |  | POL1_
|  | ysklívání : 6,43814 |  | 6.4381 | [22 empty] | VV | 0
35 | 979990163 | Poplatek za skládku suti - plast+sklo | t | 1.3239 |  | 0 |  | 0 |  | 0 | 21 | 0 | 0 | 0 | 0 | 0 |  | RTS 20/ I | RTS 17/ I | 0 | 0 |  | Práce |  |  |  | POL1_
|  | 1,3239 |  | 1.3239 | [22 empty] | VV | 0
36 | 979011111 | Svislá doprava suti a vybour. hmot za 2.NP a 1.PP | t | 19.2858 |  | 0 |  | 0 |  | 0 | 21 | 0 | 0 | 0 | 0 | 0 |  | RTS 20/ I | RTS 17/ I | 0.933 | 17.99 |  | Přesun suti |  |  |  | POL8_
37 | 979081111 | Odvoz suti a vybour. hmot na skládku do 1 km | t | 19.2858 |  | 0 |  | 0 |  | 0 | 21 | 0 | 0 | 0 | 0 | 0 |  | RTS 20/ I | RTS 17/ I | 0.49 | 9.45 |  | Přesun suti |  |  |  | POL8_
38 | 979081121 | Příplatek k odvozu za každý další 1 km | t | 270.0019 |  | 0 |  | 0 |  | 0 | 21 | 0 | 0 | 0 | 0 | 0 |  | RTS 20/ I | RTS 17/ I | 0 | 0 |  | Přesun suti |  |  |  | POL8_
39 | 979082111 | Vnitrostaveništní doprava suti do 10 m | t | 19.2858 |  | 0 |  | 0 |  | 0 | 21 | 0 | 0 | 0 | 0 | 0 |  | RTS 20/ I | RTS 17/ I | 0.942 | 18.17 |  | Přesun suti |  |  |  | POL8_
40 | 979082121 | Příplatek k vnitrost. dopravě suti za dalších 5 m | t | 19.2858 |  | 0 |  | 0 |  | 0 | 21 | 0 | 0 | 0 | 0 | 0 |  | RTS 20/ I | RTS 17/ I | 0.105 | 2.03 |  | Přesun suti |  |  |  | POL8_
Díl: | 1 VN | Vedlejší náklady |  |  |  | 0 |  | 0 |  | 0 |  | 0 |  | 0 |  | 0 |  |  |  |  | 0 | [5 empty] | DIL
41 | 005121 R | Zařízení staveniště | Soubor | 1 |  | 0 |  | 0 |  | 0 | 21 | 0 | 0 | 0 | 0 | 0 |  | RTS 20/ I | Indiv | 0 | 0 |  | VRN |  |  |  | POL99_2
[25 empty] | 15 | 21 | DPH
| Celkem |  |  |  |  | 0 | [18 empty] | 0 | 0 | SUM
Poznámky uchazeče k zadání
POPUZIV
END
Note on S6: Jedná se o informaci, zda se jedná o položku, která je do rozpočtu zadána z cenové soustavy RTS, nebo vlastní.
Note on T6: Jedná se o název CÚ, která je zadána u položky rozpočtu

## 03 10A Pol
Položkový rozpočet | [26 empty] | #TypZaznamu#
S: |  | Zateplení budovy Husitská-1 | [24 empty] | STA
O: | 03 | REKONSTR. VYTÁPĚNÍ+VÝM. SVÍTIDEL- HUSITSKÁ 1 | [21 empty] | STA |  |  | OBJ
R: | 10A | Změna plynofikace stáv. objektu- C | [24 empty] | ROZ
P.č. | Číslo položky | Název položky | MJ | Množství | Cena / MJ | Celkem | Dodávka | Dodávka celk. | Montáž | Montáž celk. | DPH | Cena s DPH | Hmotnost / MJ | Hmotnost celk.(t) | Dem. hmotnost / MJ | Dem. hmotnost celk.(t) | Ceník | Cen. soustava / platnost | Cenová úroveň | Nhod / MJ | Nhod celk. | Dodavatel | Typ položky
Díl: | 719 | DEMONTÁŽE |  |  |  | 0 |  | 0 |  | 0 |  | 0 |  | 0.01 |  | 0.39 |  |  |  |  | 17.46 | [5 empty] | DIL
1 | 723120805 | Demontáž potrubí svařovaného závitového DN 25-50 | m | 37 |  | 0 |  | 0 |  | 0 | 21 | 0 | 0.00039 | 0.01 | 0.00342 | 0.13 |  | RTS 20/ I | RTS 17/ I | 0.044 | 1.63 |  | Práce |  |  |  | POL1_
|  | budova C : 11+12+11+3 |  | 37 | [22 empty] | VV | 0
2 | 723160804 | Demontáž přípojek k plynoměru,závitových G 1 | pár | 1 |  | 0 |  | 0 |  | 0 | 21 | 0 | 0 | 0 | 0.00513 | 0.01 |  | RTS 20/ I | RTS 17/ I | 0.279 | 0.28 |  | Práce |  |  |  | POL1_
|  | C- : 1 |  | 1 | [22 empty] | VV | 0
3 | 723160831 | Demontáž rozpěrky přípojek plynoměru, G 1 | kus | 1 |  | 0 |  | 0 |  | 0 | 21 | 0 | 0 | 0 | 0.00089 | 0 |  | RTS 20/ I | RTS 17/ I | 0.299 | 0.3 |  | Práce |  |  |  | POL1_
|  | C- : 1 |  | 1 | [22 empty] | VV | 0
4 | 723190907 | Odvzdušnění plynového potrubí | m | 37 |  | 0 |  | 0 |  | 0 | 21 | 0 | 0 | 0 | 0 | 0 |  | RTS 20/ I | RTS 17/ I | 0.062 | 2.29 |  | Práce |  |  |  | POL1_
|  | budova C : 11+12+11+3 |  | 37 | [22 empty] | VV | 0
5 | 723260801 | Demontáž plynoměrů G 10 | kus | 1 |  | 0 |  | 0 |  | 0 | 21 | 0 | 0.00028 | 0 | 0.0041 | 0 |  | RTS 20/ I | RTS 17/ I | 0.372 | 0.37 |  | Práce |  |  |  | POL1_
|  | C- : 1 |  | 1 | [22 empty] | VV | 0
6 | 723290821 | Přesun vybouraných hmot - plynovody, H do 6 m | t | 3.317 |  | 0 |  | 0 |  | 0 | 21 | 0 | 0 | 0 | 0 | 0 |  | RTS 20/ I | RTS 17/ I | 3.379 | 11.21 |  | Práce |  |  |  | POL1_
7 | 733191828 | Odřezání třmenových držáků potrubí do D 108 | kus | 12.3333 |  | 0 |  | 0 |  | 0 | 21 | 0 | 0 | 0 | 0.00068 | 0.01 |  | RTS 20/ I | RTS 17/ I | 0.011 | 0.14 |  | Práce |  |  |  | POL1_
|  | budova C : (11+12+11+3)/3 |  | 12.3333 | [22 empty] | VV | 0
8 | 734200824 | Demontáž armatur se 2závity do G 2 | kus | 2 |  | 0 |  | 0 |  | 0 | 21 | 0 | 0.00021 | 0 | 0.0035 | 0.01 |  | RTS 20/ I | RTS 17/ I | 0.374 | 0.75 |  | Práce |  |  |  | POL1_
|  | uzávěrů podr. plynoměrů1-6 : 1 |  | 1 | [22 empty] | VV | 0
|  | hl. uzávěr Aermax : 1 |  | 1 | [22 empty] | VV | 0
9 | 767996801 | Demontáž atypických ocelových konstr. do 50 kg | kg | 5 |  | 0 |  | 0 |  | 0 | 21 | 0 | 5e-05 | 0 | 0.045 | 0.23 |  | RTS 20/ I | RTS 17/ I | 0.097 | 0.49 |  | Práce |  |  |  | POL1_
|  | konzoly a skříně hl. a podr.plynoměrů : 5 |  | 5 | [22 empty] | VV | 0
Díl: | 731 | Kotelny demontáže |  |  |  | 0 |  | 0 |  | 0 |  | 0 |  | 0 |  | 0.1 |  |  |  |  | 16.14 | [5 empty] | DIL
10 | 731201811 | Demontáž plyn. teplovzd. agregátů 15 kW | kus | 1 |  | 0 |  | 0 |  | 0 | 21 | 0 | 0.00093 | 0 | 0.065 | 0.07 |  | RTS 20/ I | RTS 17/ I | 4.229 | 4.23 |  | Práce |  |  |  | POL1_
|  | C : 1 |  | 1 | [22 empty] | VV | 0
11 | 731310812 | Demontáž odkouření plynových teplovzdušných agregátů | kus | 1 |  | 0 |  | 0 |  | 0 | 21 | 0 | 0 | 0 | 0.0335 | 0.03 |  | RTS 20/ I | RTS 17/ I | 0.957 | 0.96 |  | Práce |  |  |  | POL1_
|  | C : 1 |  | 1 | [22 empty] | VV | 0
12 | 731890801 | Přemístění vybouraných hmot - kotelny, H do 6 m | t | 0.96055 |  | 0 |  | 0 |  | 0 | 21 | 0 | 0 | 0 | 0 | 0 |  | RTS 20/ I | RTS 17/ I | 11.403 | 10.95 |  | Práce |  |  |  | POL1_
[25 empty] | 15 | 21 | DPH
| Celkem |  |  |  |  | 0 | [18 empty] | 0 | 0 | SUM
Poznámky uchazeče k zadání
POPUZIV
END
Note on S6: Jedná se o informaci, zda se jedná o položku, která je do rozpočtu zadána z cenové soustavy RTS, nebo vlastní.
Note on T6: Jedná se o název CÚ, která je zadána u položky rozpočtu

## 03 10Aa Pol
Položkový rozpočet | [26 empty] | #TypZaznamu#
S: |  | Zateplení budovy Husitská-1 | [24 empty] | STA
O: | 03 | REKONSTR. VYTÁPĚNÍ+VÝM. SVÍTIDEL- HUSITSKÁ 1 | [21 empty] | STA |  |  | OBJ
R: | 10Aa | Změna plynofikace stávajícího objektu | [24 empty] | ROZ
P.č. | Číslo položky | Název položky | MJ | Množství | Cena / MJ | Celkem | Dodávka | Dodávka celk. | Montáž | Montáž celk. | DPH | Cena s DPH | Hmotnost / MJ | Hmotnost celk.(t) | Dem. hmotnost / MJ | Dem. hmotnost celk.(t) | Ceník | Cen. soustava / platnost | Cenová úroveň | Nhod / MJ | Nhod celk. | Dodavatel | Typ položky
Díl: | 3 | Svislé a kompletní konstrukce |  |  |  | 0 |  | 0 |  | 0 |  | 0 |  | 0.85 |  | 0 |  |  |  |  | 4.07 | [5 empty] | DIL
1 | 310236241 | Zazdívka otvorů pl. 0,09 m2 cihlami, tl. zdi 30 cm s použitím suché maltové směsi | kus | 15 |  | 0 |  | 0 |  | 0 | 21 | 0 | 0.04842 | 0.73 | 0 | 0 |  | RTS 20/ I | RTS 17/ I | 0.23374 | 3.51 |  | Práce |  |  |  | POL1_
|  | bud A trasa původního plynovodu : 6 |  | 6 | [22 empty] | VV | 0
|  | budova B-odkouření původních topidel a kotlů : 9 |  | 9 | [22 empty] | VV | 0
2 | 310237241 | Zazdívka otvorů pl. 0,25 m2 cihlami, tl. zdi 30 cm s použitím suché maltové směsi | kus | 1 |  | 0 |  | 0 |  | 0 | 21 | 0 | 0.11842 | 0.12 | 0 | 0 |  | RTS 20/ I | RTS 17/ I | 0.5582 | 0.56 |  | Práce |  |  |  | POL1_
|  | původní skříň HUP : 1 |  | 1 | [22 empty] | VV | 0
Díl: | 4 | Vodorovné konstrukce |  |  |  | 0 |  | 0 |  | 0 |  | 0 |  | 0.05 |  | 0 |  |  |  |  | 0.77 | [5 empty] | DIL
3 | 411387531 | Zabetonování otvorů 0,25 m2 ve stropech a klenbách | kus | 1 |  | 0 |  | 0 |  | 0 | 21 | 0 | 0.0502 | 0.05 | 0 | 0 |  | RTS 20/ I | RTS 17/ I | 0.77 | 0.77 |  | Práce |  |  |  | POL1_
|  | po demont. odkouření kotle TS Bohemia : 1 |  | 1 | [22 empty] | VV | 0
Díl: | 61 | Upravy povrchů vnitřní |  |  |  | 0 |  | 0 |  | 0 |  | 0 |  | 0.21 |  | 0 |  |  |  |  | 3.89 | [5 empty] | DIL
4 | 612401191 | Omítka malých ploch vnitřních stěn do 0,09 m2 s použitím suché maltové směsi | kus | 7 |  | 0 |  | 0 |  | 0 | 21 | 0 | 0.0032 | 0.02 | 0 | 0 |  | RTS 20/ I | RTS 17/ I | 0.27567 | 1.93 |  | Práce |  |  |  | POL1_
|  | 1 |  | 1 | [22 empty] | VV | 0
|  | 6 |  | 6 | [22 empty] | VV | 0
5 | 612403399 | Hrubá výplň rýh ve stěnách maltou s použitím suché maltové směsi | m2 | 2.74 |  | 0 |  | 0 |  | 0 | 21 | 0 | 0.068 | 0.19 | 0 | 0 |  | RTS 20/ I | RTS 17/ I | 0.71398 | 1.96 |  | Práce |  |  |  | POL1_
|  | rýhy po plyn .potrubí : (3,6+3,6+5+1,5)*0,2 |  | 2.74 | [22 empty] | VV | 0
Díl: | 731-D | Kotelny - demontáže |  |  |  | 0 |  | 0 |  | 0 |  | 0 |  | 0 |  | 0.87 |  |  |  |  | 35.77 | [5 empty] | DIL
6 | 725650805 | Demontáž těles otopných plynových podokenních | soubor | 2 |  | 0 |  | 0 |  | 0 | 21 | 0 | 0 | 0 | 0.0435 | 0.09 |  | RTS 20/ I | RTS 17/ I | 0.713 | 1.43 |  | Práce |  |  |  | POL1_
|  | plyn. topidla WAW bud B : 2 |  | 2 | [22 empty] | VV | 0
7 | 731200826 | Demontáž kotle ocel.,kapal./plyn, do 60 kW | kus | 1 |  | 0 |  | 0 |  | 0 | 21 | 0 | 0.0002 | 0 | 0.35625 | 0.36 |  | RTS 20/ I | RTS 17/ I | 2.915 | 2.92 |  | Práce |  |  |  | POL1_
|  | Destila 50- kotelna : 1 |  | 1 | [22 empty] | VV | 0
8 | 731200831 | Demontáž kotlů rychlovyhřívacích bez příp.TUV | kus | 3 |  | 0 |  | 0 |  | 0 | 21 | 0 | 5e-05 | 0 | 0.06055 | 0.18 |  | RTS 20/ I | RTS 17/ I | 0.33 | 0.99 |  | Práce |  |  |  | POL1_
|  | budova A : 1 |  | 1 | [22 empty] | VV | 0
|  | budova B : 2 |  | 2 | [22 empty] | VV | 0
9 | 731200832 | Demontáž kotlů rychlovyhřívacích s příp.TUV | kus | 1 |  | 0 |  | 0 |  | 0 | 21 | 0 | 6e-05 | 0 | 0.06505 | 0.07 |  | RTS 20/ I | RTS 17/ I | 0.438 | 0.44 |  | Práce |  |  |  | POL1_
|  | budova C : 1 |  | 1 | [22 empty] | VV | 0
10 | 731201811 | Demontáž plyn. teplovzd. agregátů 15 kW | kus | 1 |  | 0 |  | 0 |  | 0 | 21 | 0 | 0.00093 | 0 | 0.065 | 0.07 |  | RTS 20/ I | RTS 17/ I | 4.229 | 4.23 |  | Práce |  |  |  | POL1_
|  | Bud B : 1 |  | 1 | [22 empty] | VV | 0
11 | 731310811 | Demontáž odkouření plynových kotlů | kus | 4 |  | 0 |  | 0 |  | 0 | 21 | 0 | 0 | 0 | 0.0184 | 0.07 |  | RTS 20/ I | RTS 17/ I | 0.832 | 3.33 |  | Práce |  |  |  | POL1_
|  | budova A : 1 |  | 1 | [22 empty] | VV | 0
|  | budova B : 2 |  | 2 | [22 empty] | VV | 0
|  | budova c : 1 |  | 1 | [22 empty] | VV | 0
12 | 731310812 | Demontáž odkouření plynových teplovzdušných agregátů | kus | 1 |  | 0 |  | 0 |  | 0 | 21 | 0 | 0 | 0 | 0.0335 | 0.03 |  | RTS 20/ I | RTS 17/ I | 0.957 | 0.96 |  | Práce |  |  |  | POL1_
|  | budova B : 1 |  | 1 | [22 empty] | VV | 0
13 | 731391814 | Vypouštění vody z kotlů samospádem do 50 m2 | kus | 4 |  | 0 |  | 0 |  | 0 | 21 | 0 | 0 | 0 | 0 | 0 |  | RTS 20/ I | RTS 17/ I | 2.018 | 8.07 |  | Práce |  |  |  | POL1_
|  | bud B : 3 |  | 3 | [22 empty] | VV | 0
|  | bud C : 1 |  | 1 | [22 empty] | VV | 0
14 | 731391815 | Vypouštění vody z kotlů samospádem do 100 m2 | kus | 1 |  | 0 |  | 0 |  | 0 | 21 | 0 | 0 | 0 | 0 | 0 |  | RTS 20/ I | RTS 17/ I | 2.454 | 2.45 |  | Práce |  |  |  | POL1_
|  | kotelna bud A : 1 |  | 1 | [22 empty] | VV | 0
15 | 731890801 | Přemístění vybouraných hmot - kotelny, H do 6 m | t | 0.96055 |  | 0 |  | 0 |  | 0 | 21 | 0 | 0 | 0 | 0 | 0 |  | RTS 20/ I | RTS 17/ I | 11.403 | 10.95 |  | Práce |  |  |  | POL1_
Díl: | 97 | Prorážení otvorů |  |  |  | 0 |  | 0 |  | 0 |  | 0 |  | 0.01 |  | 1.12 |  |  |  |  | 24.75 | [5 empty] | DIL
16 | 971052331 | Vybourání otvorů zdi želbet. pl. 0,09 m2, tl. 15cm | kus | 1 |  | 0 |  | 0 |  | 0 | 21 | 0 | 0.00034 | 0 | 0.034 | 0.03 |  | RTS 20/ I | RTS 17/ I | 1.087 | 1.09 |  | Práce |  |  |  | POL1_
|  | 1 |  | 1 | [22 empty] | VV | 0
17 | 971052341 | Vybourání otvorů zdi želbet. pl. 0,09 m2, tl. 30cm | kus | 6 |  | 0 |  | 0 |  | 0 | 21 | 0 | 0.00034 | 0 | 0.059 | 0.35 |  | RTS 20/ I | RTS 17/ I | 2.278 | 13.67 |  | Práce |  |  |  | POL1_
|  | 6 |  | 6 | [22 empty] | VV | 0
18 | 974031165 | Vysekání rýh ve zdi cihelné 15 x 20 cm | m | 13.7 |  | 0 |  | 0 |  | 0 | 21 | 0 | 0.00049 | 0.01 | 0.054 | 0.74 |  | RTS 20/ I | RTS 17/ I | 0.729 | 9.99 |  | Práce |  |  |  | POL1_
|  | 3,6+3,6+5+1,5 |  | 13.7 | [22 empty] | VV | 0
Díl: | 719 | DEMONTÁŽE |  |  |  | 0 |  | 0 |  | 0 |  | 0 |  | 0.09 |  | 3.16 |  |  |  |  | 51.81 | [5 empty] | DIL
19 | 969011131 | Vybourání plynového vedení DN do 125 mm | m | 1.5 |  | 0 |  | 0 |  | 0 | 21 | 0 | 0.00038 | 0 | 0.037 | 0.06 |  | RTS 20/ I | RTS 17/ I | 0.131 | 0.2 |  | Práce |  |  |  | POL1_
|  | budova A - od HUP ve zdi : 1,5 |  | 1.5 | [22 empty] | VV | 0
20 | 723120805 | Demontáž potrubí svařovaného závitového DN 25-50 | m | 170.5 |  | 0 |  | 0 |  | 0 | 21 | 0 | 0.00039 | 0.07 | 0.00342 | 0.58 |  | RTS 20/ I | RTS 17/ I | 0.044 | 7.5 |  | Práce |  |  |  | POL1_
|  | budova A - kotelna : 2+3+8+8+2 |  | 23 | [22 empty] | VV | 0
|  | spoj. krček + budova B : 14+8+7+7+1+5+37+26+3*3+6+5,5+13+1+8 |  | 147.5 | [22 empty] | VV | 0
21 | 723120809 | Demontáž potrubí svařovaného závitového DN 50-80 | m | 19.5 |  | 0 |  | 0 |  | 0 | 21 | 0 | 0.00039 | 0.01 | 0.00828 | 0.16 |  | RTS 20/ I | RTS 17/ I | 0.052 | 1.01 |  | Práce |  |  |  | POL1_
|  | budova A - od HUP - do kotelny : 19,5 |  | 19.5 | [22 empty] | VV | 0
22 | 723150804 | Demontáž potrubí ocel.hladkého svařovaného D 108 | m | 0.9 |  | 0 |  | 0 |  | 0 | 21 | 0 | 0.00035 | 0 | 0.00981 | 0.01 |  | RTS 20/ I | RTS 17/ I | 0.056 | 0.05 |  | Práce |  |  |  | POL1_
|  | bud A- prostupy konstrukcí : 3*0,3 |  | 0.9 | [22 empty] | VV | 0
23 | 723160804 | Demontáž přípojek k plynoměru,závitových G 1 | pár | 5 |  | 0 |  | 0 |  | 0 | 21 | 0 | 0 | 0 | 0.00513 | 0.03 |  | RTS 20/ I | RTS 17/ I | 0.279 | 1.4 |  | Práce |  |  |  | POL1_
|  | A- kotelna : 2 |  | 2 | [22 empty] | VV | 0
|  | B- : 3 |  | 3 | [22 empty] | VV | 0
24 | 723160819 | Demontáž přípojek k plynoměru,závit s ochozem G 3 | pár | 1 |  | 0 |  | 0 |  | 0 | 21 | 0 | 0 | 0 | 0.1446 | 0.14 |  | RTS 20/ I | RTS 17/ I | 1.085 | 1.09 |  | Práce |  |  |  | POL1_
|  | A-místnost HUP : 1 |  | 1 | [22 empty] | VV | 0
25 | 723160831 | Demontáž rozpěrky přípojek plynoměru, G 1 | kus | 5 |  | 0 |  | 0 |  | 0 | 21 | 0 | 0 | 0 | 0.00089 | 0 |  | RTS 20/ I | RTS 17/ I | 0.299 | 1.5 |  | Práce |  |  |  | POL1_
|  | A- kotelna : 2 |  | 2 | [22 empty] | VV | 0
|  | B- : 3 |  | 3 | [22 empty] | VV | 0
26 | 723160836 | Demontáž rozpěrky přípojek plynoměru, G 3 | kus | 1 |  | 0 |  | 0 |  | 0 | 21 | 0 | 0 | 0 | 0.00389 | 0 |  | RTS 20/ I | RTS 17/ I | 0.91 | 0.91 |  | Práce |  |  |  | POL1_
|  | A-místnost HUP : 1 |  | 1 | [22 empty] | VV | 0
27 | 723190901 | Uzavření nebo otevření plynového potrubí | kus | 10 |  | 0 |  | 0 |  | 0 | 21 | 0 | 0 | 0 | 0 | 0 |  | RTS 20/ I | RTS 17/ I | 0.064 | 0.64 |  | Práce |  |  |  | POL1_
|  | 10 |  | 10 | [22 empty] | VV | 0
28 | 723190907 | Odvzdušnění plynového potrubí | m | 190 |  | 0 |  | 0 |  | 0 | 21 | 0 | 0 | 0 | 0 | 0 |  | RTS 20/ I | RTS 17/ I | 0.062 | 11.78 |  | Práce |  |  |  | POL1_
|  | budova A - kotelna : 2+3+8+8+2 |  | 23 | [22 empty] | VV | 0
|  | spoj. krček + budova B : 14+8+7+7+1+5+37+26+3*3+6+5,5+13+1+8 |  | 147.5 | [22 empty] | VV | 0
|  | budova A - od HUP - do kotelny : 19,5 |  | 19.5 | [22 empty] | VV | 0
29 | 723260801 | Demontáž plynoměrů G 10 | kus | 5 |  | 0 |  | 0 |  | 0 | 21 | 0 | 0.00028 | 0 | 0.0041 | 0.02 |  | RTS 20/ I | RTS 17/ I | 0.372 | 1.86 |  | Práce |  |  |  | POL1_
|  | A- kotelna : 2 |  | 2 | [22 empty] | VV | 0
|  | B- : 3 |  | 3 | [22 empty] | VV | 0
30 | 723260802 | Demontáž plynoměrů G-16 | kus | 1 |  | 0 |  | 0 |  | 0 | 21 | 0 | 0.00615 | 0.01 | 0.026 | 0.03 |  | RTS 20/ I | RTS 17/ I | 0.858 | 0.86 |  | Práce |  |  |  | POL1_
|  | A-místnost HUP : 1 |  | 1 | [22 empty] | VV | 0
31 | 723290821 | Přesun vybouraných hmot - plynovody, H do 6 m | t | 3.317 |  | 0 |  | 0 |  | 0 | 21 | 0 | 0 | 0 | 0 | 0 |  | RTS 20/ I | RTS 17/ I | 3.379 | 11.21 |  | Práce |  |  |  | POL1_
32 | 733191828 | Odřezání třmenových držáků potrubí do D 108 | kus | 63.3333 |  | 0 |  | 0 |  | 0 | 21 | 0 | 0 | 0 | 0.00068 | 0.04 |  | RTS 20/ I | RTS 17/ I | 0.011 | 0.7 |  | Práce |  |  |  | POL1_
|  | budova A - kotelna : (2+3+8+8+2)/3 |  | 7.6667 | [22 empty] | VV | 0
|  | spoj. krček + budova B : (14+8+7+7+1+5+37+26+3*3+6+5,5+13+1+8)/3 |  | 49.1667 | [22 empty] | VV | 0
|  | budova A - od HUP - do kotelny : 19,5/3 |  | 6.5 | [22 empty] | VV | 0
33 | 734200824 | Demontáž armatur se 2závity do G 2 | kus | 18 |  | 0 |  | 0 |  | 0 | 21 | 0 | 0.00021 | 0 | 0.0035 | 0.06 |  | RTS 20/ I | RTS 17/ I | 0.374 | 6.73 |  | Práce |  |  |  | POL1_
|  | HUP ve výkl : 1 |  | 1 | [22 empty] | VV | 0
|  | uz. hl. plynoměru s ochozem : 1+1+1 |  | 3 | [22 empty] | VV | 0
|  | uzávěr.kotlů v kotelně : 2 |  | 2 | [22 empty] | VV | 0
|  | uzávěrů podr. plynoměrů1-6 : 5 |  | 5 | [22 empty] | VV | 0
|  | hl. uz. pl. kotlů Therm : 4 |  | 4 | [22 empty] | VV | 0
|  | hl. uzávěr plyn. topidel : 2 |  | 2 | [22 empty] | VV | 0
|  | hl. uzávěr Aermax : 1 |  | 1 | [22 empty] | VV | 0
34 | 767996801 | Demontáž atypických ocelových konstr. do 50 kg | kg | 45 |  | 0 |  | 0 |  | 0 | 21 | 0 | 5e-05 | 0 | 0.045 | 2.03 |  | RTS 20/ I | RTS 17/ I | 0.097 | 4.37 |  | Práce |  |  |  | POL1_
|  | konzoly a skříně hl. a podr.plynoměrů : 45 |  | 45 | [22 empty] | VV | 0
Díl: | 723 | Vnitřní plynovod |  |  |  | 0 |  | 0 |  | 0 |  | 0 |  | 1.38 |  | 0 |  |  |  |  | 61.89 | [5 empty] | DIL
35 | 349121101 | Montáž beton. staveb. skříně plyn-BAP do 1,5 t včetně dodávky skříně PO3 70x41x125 cm | kus | 1 |  | 0 |  | 0 |  | 0 | 21 | 0 | 0.29739 | 0.3 | 0 | 0 |  | RTS 20/ I | RTS 17/ I | 1.027 | 1.03 |  | Práce |  |  |  | POL1_
|  | pro BAP v obvodu budovy : 1 |  | 1 | [22 empty] | VV | 0
36 | 349121101 | Montáž beton. staveb. skříně plyn-HUP do 1,5 t včetně dodávky skříně PD90 90x47x125 cm | kus | 1 |  | 0 |  | 0 |  | 0 | 21 | 0 | 0.38647 | 0.39 | 0 | 0 |  | RTS 20/ I | RTS 17/ I | 1.027 | 1.03 |  | Práce |  |  |  | POL1_
|  | skříň HUP v obvodu budovy : 1 |  | 1 | [22 empty] | VV | 0
37 | 349121105 | Montáž beton. základu ke skříni plyn-BAP vč.dodávky základu 70x41x20 cm pro PO1-3 | kus | 1 |  | 0 |  | 0 |  | 0 | 21 | 0 | 0.00048 | 0 | 0 | 0 |  | RTS 20/ I | RTS 17/ I | 0.3 | 0.3 |  | Práce |  |  |  | POL1_
|  | pro BAP v obvodu budovy : 1 |  | 1 | [22 empty] | VV | 0
38 | 349121105 | Montáž beton. základu ke skříni plyn-HUP vč.dodávky základu 90x47x20 cm pro PD90 | kus | 1 |  | 0 |  | 0 |  | 0 | 21 | 0 | 0.00048 | 0 | 0 | 0 |  | RTS 20/ I | RTS 17/ I | 0.3 | 0.3 |  | Práce |  |  |  | POL1_
|  | pro skříň HUP v obvodu budovy : 1 |  | 1 | [22 empty] | VV | 0
39 | 722290234 | Odvzdušnění a napuštění plynového potrubí | m | 54 |  | 0 |  | 0 |  | 0 | 21 | 0 | 1e-05 | 0 | 0 | 0 |  | RTS 20/ I | RTS 17/ I | 0.062 | 3.35 |  | Práce |  |  |  | POL1_
|  | odvzdušnění kotelny : 4,5+4+10 |  | 18.5 | [22 empty] | VV | 0
|  | od HUP- ke kotlům : 3+3,5+2+11+8+3+3 |  | 33.5 | [22 empty] | VV | 0
|  | v kotelně pro zásobník plynu : 2 |  | 2 | [22 empty] | VV | 0
40 | 723120203 | Potrubí ocelové závitové černé svařované DN 20 | m | 18.5 |  | 0 |  | 0 |  | 0 | 21 | 0 | 0.01455 | 0.27 | 0 | 0 |  | RTS 20/ I | RTS 17/ I | 0.784 | 14.5 |  | Práce |  |  |  | POL1_
|  | odvzdušnění kotelny : 4,5+4+10 |  | 18.5 | [22 empty] | VV | 0
41 | 723150312 | Potrubí ocelové hladké černé svařované D 57x2,9 | m | 33.5 |  | 0 |  | 0 |  | 0 | 21 | 0 | 0.00806 | 0.27 | 0 | 0 |  | RTS 20/ I | RTS 17/ I | 0.537 | 17.99 |  | Práce |  |  |  | POL1_
|  | od HUP- ke kotlům : 3+3,5+2+11+8+3+3 |  | 33.5 | [22 empty] | VV | 0
42 | 723150315 | Potrubí ocelové hladké černé svařované D 108x4 | m | 2 |  | 0 |  | 0 |  | 0 | 21 | 0 | 0.01687 | 0.03 | 0 | 0 |  | RTS 20/ I | RTS 17/ I | 0.832 | 1.66 |  | Práce |  |  |  | POL1_
|  | v kotelně pro zásobník plynu : 2 |  | 2 | [22 empty] | VV | 0
43 | 723150343 | Zhotovení redukce kováním přes 1DN, DN 50/32 | kus | 5 |  | 0 |  | 0 |  | 0 | 21 | 0 | 0.0015 | 0.01 | 0 | 0 |  | RTS 20/ I | RTS 17/ I | 0.795 | 3.98 |  | Práce |  |  |  | POL1_
44 | 723150369 | Potrubí ocel. černé svařované - chráničky D 89/3,6 | m | 2.1 |  | 0 |  | 0 |  | 0 | 21 | 0 | 0.00828 | 0.02 | 0 | 0 |  | RTS 20/ I | RTS 17/ I | 0.507 | 1.06 |  | Práce |  |  |  | POL1_
|  | prostupy zdí po trase od HUP do kotelny : 0,3+0,4+0,35+0,15+0,3+0,3+0,3 |  | 2.1 | [22 empty] | VV | 0
45 | 723160207 | Přípojka k plynoměru, závitová bez ochozu G 2 | soubor | 1 |  | 0 |  | 0 |  | 0 | 21 | 0 | 0.00863 | 0.01 | 0 | 0 |  | RTS 20/ I | RTS 17/ I | 2.32 | 2.32 |  | Práce |  |  |  | POL1_
|  | pro plynoměr ve skříni HUP : 1 |  | 1 | [22 empty] | VV | 0
46 | 723190204 | Přípojka plynovodu, trubky závitové černé DN 25 | soubor | 2 |  | 0 |  | 0 |  | 0 | 21 | 0 | 0.00637 | 0.01 | 0 | 0 |  | RTS 20/ I | RTS 17/ I | 1.756 | 3.51 |  | Práce |  |  |  | POL1_
|  | pro 2 kotle v kotelně : 1+1 |  | 2 | [22 empty] | VV | 0
47 | 723190901 | Uzavření nebo otevření plynového potrubí | kus | 5 |  | 0 |  | 0 |  | 0 | 21 | 0 | 0 | 0 | 0 | 0 |  | RTS 20/ I | RTS 17/ I | 0.064 | 0.32 |  | Práce |  |  |  | POL1_
48 | 723190909 | Zkouška tlaková plynového potrubí | kus | 1 |  | 0 |  | 0 |  | 0 | 21 | 0 | 0 | 0 | 0 | 0 |  | RTS 20/ I | RTS 17/ I | 0.482 | 0.48 |  | Práce |  |  |  | POL1_
49 | 723214122 | Armatura přír.- filtr plynový C 26-604-540, DN 50 | soubor | 1 |  | 0 |  | 0 |  | 0 | 21 | 0 | 0.02825 | 0.03 | 0 | 0 |  | RTS 20/ I | RTS 17/ I | 0.9 | 0.9 |  | Práce |  |  |  | POL1_
|  | ve skříni BAP : 1 |  | 1 | [22 empty] | VV | 0
50 | 723219102 | Montáž armatury přírubové plynovodní, DN 50 | kus | 1 |  | 0 |  | 0 |  | 0 | 21 | 0 | 0.00424 | 0 | 0 | 0 |  | RTS 20/ I | RTS 17/ I | 1.428 | 1.43 |  | Práce |  |  |  | POL1_
|  | BAP DN 50 : 1 |  | 1 | [22 empty] | VV | 0
51 | 723237214 | Kohout kulový,2xvnitřní závit, R950 DN 20 | kus | 4 |  | 0 |  | 0 |  | 0 | 21 | 0 | 0.00038 | 0 | 0 | 0 |  | RTS 20/ I | RTS 17/ I | 0.206 | 0.82 |  | Práce |  |  |  | POL1_
|  | v kotelně - odvzdušnění plynovodu : 4 |  | 4 | [22 empty] | VV | 0
52 | 723237216 | Kohout kulový,2xvnitřní závit, R950 DN 32 | kus | 1 |  | 0 |  | 0 |  | 0 | 21 | 0 | 0.00089 | 0 | 0 | 0 |  | RTS 20/ I | RTS 17/ I | 0.269 | 0.27 |  | Práce |  |  |  | POL1_
|  | ve skříni HUP - hl uz. plynu : 1 |  | 1 | [22 empty] | VV | 0
53 | 723237217 | Kohout kulový,2xvnitřní závit,R950 DN 40 | kus | 1 |  | 0 |  | 0 |  | 0 | 21 | 0 | 0.0013 | 0 | 0 | 0 |  | RTS 20/ I | RTS 17/ I | 0.351 | 0.35 |  | Práce |  |  |  | POL1_
|  | ve skříni HUP před plynoměrem : 1 |  | 1 | [22 empty] | VV | 0
54 | 723237218 | Kohout kulový,2xvnitřní závit, R950 DN 50 | kus | 3 |  | 0 |  | 0 |  | 0 | 21 | 0 | 0.00208 | 0.01 | 0 | 0 |  | RTS 20/ I | RTS 17/ I | 0.424 | 1.27 |  | Práce |  |  |  | POL1_
|  | ve skříni HUP- za plynoměrem : 1 |  | 1 | [22 empty] | VV | 0
|  | ve skříni BAP : 2 |  | 2 | [22 empty] | VV | 0
55 | 723239201 | Montáž regulátoru středotl. | soubor | 1 |  | 0 |  | 0 |  | 0 | 21 | 0 | 0.00388 | 0 | 0 | 0 |  | RTS 20/ I | RTS 17/ I | 1.964 | 1.96 |  | Práce |  |  |  | POL1_
|  | ve skříni HUP : 1 |  | 1 | [22 empty] | VV | 0
56 | 723261914 | Oprava -zpětná montáž plynoměru G-16 | kus | 1 |  | 0 |  | 0 |  | 0 | 21 | 0 | 0.00027 | 0 | 0 | 0 |  | RTS 20/ I | RTS 17/ I | 0.408 | 0.41 |  | Práce |  |  |  | POL1_
|  | do skříně HUP : 1 |  | 1 | [22 empty] | VV | 0
57 | 733193928 | Oprava-zaslepení potrubí dýnkem D 108 mm | kus | 2 |  | 0 |  | 0 |  | 0 | 21 | 0 | 0.00054 | 0 | 0 | 0 |  | RTS 20/ I | RTS 17/ I | 1.112 | 2.22 |  | Práce |  |  |  | POL1_
|  | v kotelně potrubí zásobník plynu : 2 |  | 2 | [22 empty] | VV | 0
58 | 734421130 | Tlakoměr deformační 0-10 MPa č. 03313, D 160 | kus | 1 |  | 0 |  | 0 |  | 0 | 21 | 0 | 0.00297 | 0 | 0 | 0 |  | RTS 20/ I | RTS 17/ I | 0.433 | 0.43 |  | Práce |  |  |  | POL1_
|  | ve skříni HUP : 1 |  | 1 | [22 empty] | VV | 0
59 | 42243411.M | Regulátor tlaku plynu B 25 | kus | 1 |  | 0 |  | 0 |  | 0 | 21 | 0 | 0.0015 | 0 | 0 | 0 | SPCM | RTS 20/ I | RTS 17/ I | 0 | 0 |  | Specifikace |  |  |  | POL3_
|  | skříň HUP : 1 |  | 1 | [22 empty] | VV | 0
60 | 42271411 | BAP DN 50 NT B Rp2 Solo R, 230V 50Hz | kus | 1 |  | 0 |  | 0 |  | 0 | 21 | 0 | 0.026 | 0.03 | 0 | 0 |  | Vlastní | Indiv | 0 | 0 |  | Specifikace |  |  |  | POL3_
|  | ve skříni BAP : 1 |  | 1 | [22 empty] | VV | 0
61 | 998723201 | Přesun hmot pro vnitřní plynovod, výšky do 6 m | % |  |  | 0 |  | 0 |  | 0 | 21 | 0 | 0 | 0 | 0 | 0 |  | RTS 20/ I | RTS 17/ I | 0 | 0 |  | Přesun hmot |  |  |  | POL7_
Díl: | 783 | Nátěry |  |  |  | 0 |  | 0 |  | 0 |  | 0 |  | 0 |  | 0 |  |  |  |  | 6.37 | [5 empty] | DIL
62 | 783424340 | Nátěr syntet. potrubí do DN 50 mm Z+2x +1x email | m | 52 |  | 0 |  | 0 |  | 0 | 21 | 0 | 9e-05 | 0 | 0 | 0 |  | RTS 20/ I | RTS 17/ I | 0.116 | 6.03 |  | Práce |  |  |  | POL1_
|  | od HUP- ke kotlům : 3+3,5+2+11+8+3+3 |  | 33.5 | [22 empty] | VV | 0
|  | odvzdušnění kotelny : 4,5+4+10 |  | 18.5 | [22 empty] | VV | 0
63 | 783426360 | Nátěr syntet. potrubí do DN 150 mm Z +2x +1x email | m | 2 |  | 0 |  | 0 |  | 0 | 21 | 0 | 0.00018 | 0 | 0 | 0 |  | RTS 20/ I | RTS 17/ I | 0.168 | 0.34 |  | Práce |  |  |  | POL1_
|  | v kotelně pro zásobník plynu : 2 |  | 2 | [22 empty] | VV | 0
Díl: | 784 | Malby |  |  |  | 0 |  | 0 |  | 0 |  | 0 |  | 0 |  | 0 |  |  |  |  | 0.29 | [5 empty] | DIL
64 | 784452911 | Oprava,malba směsí tekut.2x,1bar+obrus míst. 3,8 m | m2 | 2.75 |  | 0 |  | 0 |  | 0 | 21 | 0 | 0.0002 | 0 | 0 | 0 |  | RTS 20/ I | RTS 17/ I | 0.10665 | 0.29 |  | Práce |  |  |  | POL1_
|  | po průrazech a omítkách plynovodu od HUP do kotelny : 0,5*0,5*11 |  | 2.75 | [22 empty] | VV | 0
Díl: | D96 | Přesuny suti a vybouraných hmot |  |  |  | 0 |  | 0 |  | 0 |  | 0 |  | 0 |  | 0 |  |  |  |  | 2.63 | [5 empty] | DIL
65 | 979087112 | Nakládání suti na dopravní prostředky | t | 1.128 |  | 0 |  | 0 |  | 0 | 21 | 0 | 0 | 0 | 0 | 0 |  | RTS 20/ I | RTS 17/ I | 0.164 | 0.18 |  | Práce |  |  |  | POL1_
66 | 979082212 | Vodorovná doprava suti po suchu do 50 m | t | 1.128 |  | 0 |  | 0 |  | 0 | 21 | 0 | 0 | 0 | 0 | 0 |  | RTS 20/ I | RTS 17/ I | 0.746 | 0.84 |  | Práce |  |  |  | POL1_
67 | 979081111 | Odvoz suti a vybour. hmot na skládku do 1 km | t | 1.128 |  | 0 |  | 0 |  | 0 | 21 | 0 | 0 | 0 | 0 | 0 |  | RTS 20/ I | RTS 17/ I | 0.49 | 0.55 |  | Práce |  |  |  | POL1_
68 | 979081121 | Příplatek k odvozu za každý další 1 km | t | 11.28 |  | 0 |  | 0 |  | 0 | 21 | 0 | 0 | 0 | 0 | 0 |  | RTS 20/ I | RTS 17/ I | 0 | 0 |  | Práce |  |  |  | POL1_
69 | 979082111 | Vnitrostaveništní doprava suti do 10 m | t | 1.128 |  | 0 |  | 0 |  | 0 | 21 | 0 | 0 | 0 | 0 | 0 |  | RTS 20/ I | RTS 17/ I | 0.942 | 1.06 |  | Práce |  |  |  | POL1_
70 | 979990108 | Poplatek za skládku suti - železobeton | t | 1.128 |  | 0 |  | 0 |  | 0 | 21 | 0 | 0 | 0 | 0 | 0 |  | RTS 20/ I | RTS 17/ I | 0 | 0 |  | Práce |  |  |  | POL1_
Díl: | VN | Vedlejší náklady |  |  |  | 0 |  | 0 |  | 0 |  | 0 |  | 0 |  | 0 |  |  |  |  | 0 | [5 empty] | DIL
71 | 005121010R | Vybudování zařízení staveniště | % | 1 |  | 0 |  | 0 |  | 0 | 21 | 0 | 0 | 0 | 0 | 0 |  | RTS 20/ I | Indiv | 0 | 0 |  | VRN |  |  |  | POL99_2
72 | 005121020R | Provoz zařízení staveniště | % | 0.5 |  | 0 |  | 0 |  | 0 | 21 | 0 | 0 | 0 | 0 | 0 |  | RTS 20/ I | Indiv | 0 | 0 |  | VRN |  |  |  | POL99_2
73 | 005121030R | Odstranění zařízení staveniště | % | 0.8 |  | 0 |  | 0 |  | 0 | 21 | 0 | 0 | 0 | 0 | 0 |  | RTS 20/ I | Indiv | 0 | 0 |  | VRN |  |  |  | POL99_2
74 | 005122 R | Provozní vlivy | % | 1 |  | 0 |  | 0 |  | 0 | 21 | 0 | 0 | 0 | 0 | 0 |  | RTS 20/ I | Indiv | 0 | 0 |  | VRN |  |  |  | POL99_1
75 | 005124010R | Koordinační činnost | % | 1.2 |  | 0 |  | 0 |  | 0 | 21 | 0 | 0 | 0 | 0 | 0 |  | RTS 20/ I | Indiv | 0 | 0 |  | VRN |  |  |  | POL99_2
Díl: | ON | Ostatní náklady |  |  |  | 0 |  | 0 |  | 0 |  | 0 |  | 0 |  | 0 |  |  |  |  | 0 | [5 empty] | DIL
76 | 004111020R | Vypracování projektové dokumentace | % | 10 |  | 0 |  | 0 |  | 0 | 21 | 0 | 0 | 0 | 0 | 0 |  | RTS 20/ I | Indiv | 0 | 0 |  | VRN |  |  |  | POL99_2
77 | 005211010R | Předání a převzetí staveniště | % | 0.5 |  | 0 |  | 0 |  | 0 | 21 | 0 | 0 | 0 | 0 | 0 |  | RTS 20/ I | Indiv | 0 | 0 |  | VRN |  |  |  | POL99_2
78 | 005231010R | Revize vnitřní plynoinstalace | % | 1.2 |  | 0 |  | 0 |  | 0 | 21 | 0 | 0 | 0 | 0 | 0 |  | RTS 20/ I | Indiv | 0 | 0 |  | VRN |  |  |  | POL99_2
79 | 005231020R | Individuální a komplexní vyzkoušení | % | 1 |  | 0 |  | 0 |  | 0 | 21 | 0 | 0 | 0 | 0 | 0 |  | RTS 20/ I | Indiv | 0 | 0 |  | VRN |  |  |  | POL99_2
80 | 005231040R | Provozní řády | % | 1 |  | 0 |  | 0 |  | 0 | 21 | 0 | 0 | 0 | 0 | 0 |  | RTS 20/ I | Indiv | 0 | 0 |  | VRN |  |  |  | POL99_2
81 | 00524 R | Předání a převzetí díla | % | 1 |  | 0 |  | 0 |  | 0 | 21 | 0 | 0 | 0 | 0 | 0 |  | RTS 20/ I | Indiv | 0 | 0 |  | VRN |  |  |  | POL99_2
82 | 005241010R | Dokumentace skutečného provedení | % | 1 |  | 0 |  | 0 |  | 0 | 21 | 0 | 0 | 0 | 0 | 0 |  | RTS 20/ I | Indiv | 0 | 0 |  | VRN |  |  |  | POL99_1
[25 empty] | 15 | 21 | DPH
| Celkem |  |  |  |  | 0 | [18 empty] | 0 | 0 | SUM
Poznámky uchazeče k zadání
POPUZIV
END
Note on S6: Jedná se o informaci, zda se jedná o položku, která je do rozpočtu zadána z cenové soustavy RTS, nebo vlastní.
Note on T6: Jedná se o název CÚ, která je zadána u položky rozpočtu

## 03 20A Pol
Položkový rozpočet | [26 empty] | #TypZaznamu#
S: |  | Zateplení budovy Husitská-1 | [24 empty] | STA
O: | 03 | REKONSTR. VYTÁPĚNÍ+VÝM. SVÍTIDEL- HUSITSKÁ 1 | [21 empty] | STA |  |  | OBJ
R: | 20A | Změna systému vytáp.stáv.objektu - kotelny | [24 empty] | ROZ
P.č. | Číslo položky | Název položky | MJ | Množství | Cena / MJ | Celkem | Dodávka | Dodávka celk. | Montáž | Montáž celk. | DPH | Cena s DPH | Hmotnost / MJ | Hmotnost celk.(t) | Dem. hmotnost / MJ | Dem. hmotnost celk.(t) | Ceník | Cen. soustava / platnost | Cenová úroveň | Nhod / MJ | Nhod celk. | Dodavatel | Typ položky
Díl: | 3 | Svislé a kompletní konstrukce |  |  |  | 0 |  | 0 |  | 0 |  | 0 |  | 0.54 |  | 0 |  |  |  |  | 2.37 | [5 empty] | DIL
1 | 310237251 | Zazdívka otvorů pl. 0,25 m2 cihlami, tl. zdi 45 cm s použitím suché maltové směsi | kus | 3 |  | 0 |  | 0 |  | 0 | 21 | 0 | 0.17883 | 0.54 | 0 | 0 |  | RTS 20/ I | RTS 17/ I | 0.79026 | 2.37 |  | Práce |  |  |  | POL1_
|  | do komínu - pro vložkování na kond. kotle : 3 |  | 3 | [22 empty] | VV | 0
Díl: | 61 | Upravy povrchů vnitřní |  |  |  | 0 |  | 0 |  | 0 |  | 0 |  | 0.42 |  | 0 |  |  |  |  | 7.49 | [5 empty] | DIL
2 | 611473111 | Omítka vnitřní stropů ze suché směsi, hladká | m2 | 4 |  | 0 |  | 0 |  | 0 | 21 | 0 | 0.02284 | 0.09 | 0 | 0 |  | RTS 20/ I | RTS 17/ I | 0.577 | 2.31 |  | Práce |  |  |  | POL1_
|  | po odsekání konzol a držáků potrubí : 2*2 |  | 4 | [22 empty] | VV | 0
3 | 612475111 | Omítka vnitřních stěn vápenocem. jednovrstvá tloušťka vrstvy 15 mm | m2 | 15.7012 |  | 0 |  | 0 |  | 0 | 21 | 0 | 0.021 | 0.33 | 0 | 0 |  | RTS 20/ I | RTS 17/ I | 0.33 | 5.18 |  | Práce |  |  |  | POL1_
|  | kotelna stěna u JOSGAZ : 3,98*2,94 |  | 11.7012 | [22 empty] | VV | 0
|  | oprava po vysekaných konzolách ... : 2*2 |  | 4 | [22 empty] | VV | 0
Díl: | 63 | Podlahy a podlahové konstrukce |  |  |  | 0 |  | 0 |  | 0 |  | 0 |  | 0.94 |  | 0 |  |  |  |  | 2.01 | [5 empty] | DIL
4 | 631312141 | Doplnění rýh betonem v dosavadních mazaninách | m3 | 0.3775 |  | 0 |  | 0 |  | 0 | 21 | 0 | 2.5 | 0.94 | 0 | 0 |  | RTS 20/ I | RTS 17/ I | 5.33 | 2.01 |  | Práce |  |  |  | POL1_
|  | kotelna - pod podstaveci stáv.kotlů : (2,3*1,3+0,8*1,2)*0,05 |  | 0.1975 | [22 empty] | VV | 0
|  | kotelna - rýha pro podl. vpusť : 3*0,2*0,3 |  | 0.18 | [22 empty] | VV | 0
Díl: | 731-D | Kotelny - demontáže |  |  |  | 0 |  | 0 |  | 0 |  | 0 |  | 0.01 |  | 3.29 |  |  |  |  | 107.03 | [5 empty] | DIL
5 | 115201512 | Demontáž kouřovodu DN 200 | m | 2.5 |  | 0 |  | 0 |  | 0 | 21 | 0 | 0 | 0 | 0 | 0 |  | RTS 20/ I | RTS 17/ I | 0.181 | 0.45 |  | Práce |  |  |  | POL1_
|  | kotelna : 2,5 |  | 2.5 | [22 empty] | VV | 0
6 | 731321817 | Demontáž přetl.zařízení s 1nádobou 180 l, expansomat | kus | 1 |  | 0 |  | 0 |  | 0 | 21 | 0 | 0.00014 | 0 | 0.31338 | 0.31 |  | RTS 20/ I | RTS 17/ I | 1.352 | 1.35 |  | Práce |  |  |  | POL1_
|  | v kotelně : 1 |  | 1 | [22 empty] | VV | 0
7 | 731391814 | Vypouštění vody z kotlů samospádem do 50 m2 | kus | 4 |  | 0 |  | 0 |  | 0 | 21 | 0 | 0 | 0 | 0 | 0 |  | RTS 20/ I | RTS 17/ I | 2.018 | 8.07 |  | Práce |  |  |  | POL1_
|  | bud B : 3 |  | 3 | [22 empty] | VV | 0
|  | bud C : 1 |  | 1 | [22 empty] | VV | 0
8 | 731391815 | Vypouštění vody z kotlů samospádem do 100 m2 | kus | 1 |  | 0 |  | 0 |  | 0 | 21 | 0 | 0 | 0 | 0 | 0 |  | RTS 20/ I | RTS 17/ I | 2.454 | 2.45 |  | Práce |  |  |  | POL1_
|  | kotelna bud A : 1 |  | 1 | [22 empty] | VV | 0
9 | 731890801 | Přemístění vybouraných hmot - kotelny, H do 6 m | t | 3.9853 |  | 0 |  | 0 |  | 0 | 21 | 0 | 0 | 0 | 0 | 0 |  | RTS 20/ I | RTS 17/ I | 11.403 | 45.44 |  | Práce |  |  |  | POL1_
10 | 732110812 | Demontáž těles rozdělovačů a sběračů, DN 200 mm | m | 5.5 |  | 0 |  | 0 |  | 0 | 21 | 0 | 0 | 0 | 0.09358 | 0.51 |  | RTS 20/ I | RTS 17/ I | 0.35 | 1.93 |  | Práce |  |  |  | POL1_
|  | rozdělovač+ sběrač+anuloid : 2+2+1,5 |  | 5.5 | [22 empty] | VV | 0
11 | 732211813 | Demontáž ohříváků zásobníkových ležatých do 630 l | kus | 1 |  | 0 |  | 0 |  | 0 | 21 | 0 | 0 | 0 | 0.2998 | 0.3 |  | RTS 20/ I | RTS 17/ I | 2.307 | 2.31 |  | Práce |  |  |  | POL1_
|  | kotelna : 1 |  | 1 | [22 empty] | VV | 0
12 | 732213813 | Rozřezání demontovaných ohříváků do 630 l | kus | 1 |  | 0 |  | 0 |  | 0 | 21 | 0 | 0.00499 | 0 | 0 | 0 |  | RTS 20/ I | RTS 17/ I | 2.2 | 2.2 |  | Práce |  |  |  | POL1_
|  | kotelna : 1 |  | 1 | [22 empty] | VV | 0
13 | 732214813 | Vypuštění vody z ohříváků o obsahu do 630 l | kus | 1 |  | 0 |  | 0 |  | 0 | 21 | 0 | 0 | 0 | 0 | 0 |  | RTS 20/ I | RTS 17/ I | 0.75 | 0.75 |  | Práce |  |  |  | POL1_
|  | kotelna : 1 |  | 1 | [22 empty] | VV | 0
14 | 732293810 | Rozřezání podpěrných konstrukcí nádrží a nádob | Kg | 10 |  | 0 |  | 0 |  | 0 | 21 | 0 | 6e-05 | 0 | 0.027 | 0.27 |  | RTS 20/ I | RTS 17/ I | 0.67 | 6.7 |  | Práce |  |  |  | POL1_
|  | kotelna : 10 |  | 10 | [22 empty] | VV | 0
15 | 732420811 | Demontáž čerpadel oběhových spirálních DN 25 | kus | 7 |  | 0 |  | 0 |  | 0 | 21 | 0 | 7e-05 | 0 | 0.0045 | 0.03 |  | RTS 20/ I | RTS 17/ I | 0.42 | 2.94 |  | Práce |  |  |  | POL1_
|  | kotelna : 7 |  | 7 | [22 empty] | VV | 0
16 | 732481817 | Demontáž měřičů tepla | kus | 5 |  | 0 |  | 0 |  | 0 | 21 | 0 | 0.00021 | 0 | 0.19447 | 0.97 |  | RTS 20/ I | RTS 17/ I | 0.31 | 1.55 |  | Práce |  |  |  | POL1_
|  | kotelna : 5 |  | 5 | [22 empty] | VV | 0
17 | 733110810 | Demontáž potrubí ocelového závitového do DN 50-80 | m | 42 |  | 0 |  | 0 |  | 0 | 21 | 0 | 9e-05 | 0 | 0.00858 | 0.36 |  | RTS 20/ I | RTS 17/ I | 0.103 | 4.33 |  | Práce |  |  |  | POL1_
|  | 8+4+16+14 |  | 42 | [22 empty] | VV | 0
18 | 733160801 | Demontáž potrubí z měděných trubek D 28 mm | m | 57 |  | 0 |  | 0 |  | 0 | 21 | 0 | 3e-05 | 0 | 0.0011 | 0.06 |  | RTS 20/ I | RTS 17/ I | 0.08 | 4.56 |  | Práce |  |  |  | POL1_
|  | kotelna : 15+17+25 |  | 57 | [22 empty] | VV | 0
19 | 733190801 | Odřezání potrubních objímek dvojitých do DN 50 | kus | 25 |  | 0 |  | 0 |  | 0 | 21 | 0 | 0 | 0 | 0.00072 | 0.02 |  | RTS 20/ I | RTS 17/ I | 0.005 | 0.13 |  | Práce |  |  |  | POL1_
|  | kotelna : 25 |  | 25 | [22 empty] | VV | 0
20 | 734200822 | Demontáž armatur se 2závity do G 1 | kus | 39 |  | 0 |  | 0 |  | 0 | 21 | 0 | 0.00013 | 0.01 | 0.0011 | 0.04 |  | RTS 20/ I | RTS 17/ I | 0.229 | 8.93 |  | Práce |  |  |  | POL1_
|  | KK20 : 9 |  | 9 | [22 empty] | VV | 0
|  | KK25 : 4 |  | 4 | [22 empty] | VV | 0
|  | vyp. ventil 15 : 13 |  | 13 | [22 empty] | VV | 0
|  | aut. odvzd. 15 : 6 |  | 6 | [22 empty] | VV | 0
|  | pojistný ventil 15 : 1 |  | 1 | [22 empty] | VV | 0
|  | filtr 15 : 3 |  | 3 | [22 empty] | VV | 0
|  | filtr 25 : 3 |  | 3 | [22 empty] | VV | 0
21 | 734200823 | Demontáž armatur se 2závity do G 6/4 | kus | 15 |  | 0 |  | 0 |  | 0 | 21 | 0 | 0.00017 | 0 | 0.0022 | 0.03 |  | RTS 20/ I | RTS 17/ I | 0.312 | 4.68 |  | Práce |  |  |  | POL1_
|  | kk s pohonem 32 : 1 |  | 1 | [22 empty] | VV | 0
|  | kk32 : 9 |  | 9 | [22 empty] | VV | 0
|  | kk40 : 5 |  | 5 | [22 empty] | VV | 0
22 | 734290812 | Demontáž armatur směšovacích.3cest. Mix A, DN 25 | kus | 4 |  | 0 |  | 0 |  | 0 | 21 | 0 | 0 | 0 | 0.00221 | 0.01 |  | RTS 20/ I | RTS 17/ I | 0.655 | 2.62 |  | Práce |  |  |  | POL1_
|  | kotelna mix 15 : 3 |  | 3 | [22 empty] | VV | 0
|  | mix 20 : 1 |  | 1 | [22 empty] | VV | 0
23 | 734410831 | Demontáž teploměrů | kus | 12 |  | 0 |  | 0 |  | 0 | 21 | 0 | 1e-05 | 0 | 0.00434 | 0.05 |  | RTS 20/ I | RTS 17/ I | 0.177 | 2.12 |  | Práce |  |  |  | POL1_
|  | kotelna : 12 |  | 12 | [22 empty] | VV | 0
24 | 734420821 | Demontáž tlakoměrů | kus | 9 |  | 0 |  | 0 |  | 0 | 21 | 0 | 0 | 0 | 0.00502 | 0.05 |  | RTS 20/ I | RTS 17/ I | 0.062 | 0.56 |  | Práce |  |  |  | POL1_
|  | kotelna : 9 |  | 9 | [22 empty] | VV | 0
25 | 767851803 | Demontáž komínové vložky | m | 8 |  | 0 |  | 0 |  | 0 | 21 | 0 | 0 | 0 | 0.035 | 0.28 |  | RTS 20/ I | RTS 17/ I | 0.37 | 2.96 |  | Práce |  |  |  | POL1_
|  | kotelna - původní vložkování komína : 8 |  | 8 | [22 empty] | VV | 0
Díl: | 96 | Bourání konstrukcí |  |  |  | 0 |  | 0 |  | 0 |  | 0 |  | 0 |  | 1.98 |  |  |  |  | 15.22 | [5 empty] | DIL
26 | 961044111 | Bourání základů z betonu prostého | m3 | 0.395 |  | 0 |  | 0 |  | 0 | 21 | 0 | 0 | 0 | 2 | 0.79 |  | RTS 20/ I | RTS 17/ I | 6.436 | 2.54 |  | Práce |  |  |  | POL1_
|  | kotelna - podstavec stáv.kotlů : (2,3*1,3+0,8*1,2)*0,1 |  | 0.395 | [22 empty] | VV | 0
27 | 971035451 | Vybourání otv. zeď cihel. pl.0,25 m2, tl.45 cm, MC | kus | 3 |  | 0 |  | 0 |  | 0 | 21 | 0 | 0.00133 | 0 | 0.231 | 0.69 |  | RTS 20/ I | RTS 17/ I | 1.951 | 5.85 |  | Práce |  |  |  | POL1_
|  | do komínu - pro vložkování na kond. kotle : 3 |  | 3 | [22 empty] | VV | 0
28 | 974042587 | Vysekání rýh betonová, monolitická dlažba 25x30 cm | m | 3 |  | 0 |  | 0 |  | 0 | 21 | 0 | 0 | 0 | 0.165 | 0.5 |  | RTS 20/ I | RTS 17/ I | 2.276 | 6.83 |  | Práce |  |  |  | POL1_
|  | kotelna - pro podl. vpusť : 3 |  | 3 | [22 empty] | VV | 0
Díl: | 99 | Staveništní přesun hmot |  |  |  | 0 |  | 0 |  | 0 |  | 0 |  | 0 |  | 0 |  |  |  |  | 1.81 | [5 empty] | DIL
29 | 999281105 | Přesun hmot pro opravy a údržbu do výšky 6 m | t | 1.9258 |  | 0 |  | 0 |  | 0 | 21 | 0 | 0 | 0 | 0 | 0 |  | RTS 20/ I | RTS 17/ I | 0.9385 | 1.81 |  | Přesun hmot |  |  |  | POL7_
Díl: | 713 | Izolace tepelné |  |  |  | 0 |  | 0 |  | 0 |  | 0 |  | 0.04 |  | 0 |  |  |  |  | 6.95 | [5 empty] | DIL
30 | 722182024 | Montáž izolačních skruží na potrubí přímé DN 40 lepidlo ve specifikaci | m | 10 |  | 0 |  | 0 |  | 0 | 21 | 0 | 0 | 0 | 0 | 0 |  | RTS 20/ I | RTS 17/ I | 0.175 | 1.75 |  | Práce |  |  |  | POL1_
|  | kotelna potrubí : 10 |  | 10 | [22 empty] | VV | 0
31 | 722182026 | Montáž izolačních skruží na potrubí přímé DN 80 lepidlo ve specifikaci | m | 15 |  | 0 |  | 0 |  | 0 | 21 | 0 | 0 | 0 | 0 | 0 |  | RTS 20/ I | RTS 17/ I | 0.255 | 3.83 |  | Práce |  |  |  | POL1_
|  | kotelna : 15 |  | 15 | [22 empty] | VV | 0
32 | 722182091 | Příplatek za montáž izolačních tvarovek DN 25 bez dodávky materiálu | kus | 7 |  | 0 |  | 0 |  | 0 | 21 | 0 | 0 | 0 | 0 | 0 |  | RTS 20/ I | RTS 17/ I | 0.03 | 0.21 |  | Práce |  |  |  | POL1_
|  | kotelna : 4 |  | 4 | [22 empty] | VV | 0
|  | kotelna : 3 |  | 3 | [22 empty] | VV | 0
33 | 722182096 | Příplatek za montáž izolačních tvarovek DN 50 bez dodávky materiálu | kus | 29 |  | 0 |  | 0 |  | 0 | 21 | 0 | 0 | 0 | 0 | 0 |  | RTS 20/ I | RTS 17/ I | 0.04 | 1.16 |  | Práce |  |  |  | POL1_
|  | pod kotle : 3 |  | 3 | [22 empty] | VV | 0
|  | k bojleru : 3 |  | 3 | [22 empty] | VV | 0
|  | k čerpadlu topení : 4 |  | 4 | [22 empty] | VV | 0
|  | vývody ze strojovny : 2 |  | 2 | [22 empty] | VV | 0
|  | okruv TUV : 2 |  | 2 | [22 empty] | VV | 0
|  | pod kotle : 2*3 |  | 6 | [22 empty] | VV | 0
|  | pod kotle : 3 |  | 3 | [22 empty] | VV | 0
|  | pod kotle : 3*2 |  | 6 | [22 empty] | VV | 0
34 | 63143113 | Pouzdro potrubní minerální KPS 041 AluR 43/40 mm | m | 10 |  | 0 |  | 0 |  | 0 | 21 | 0 | 0.00072 | 0.01 | 0 | 0 | SPCM | RTS 18/ I | RTS 17/ I | 0 | 0 |  | Specifikace |  |  |  | POL3_
|  | kotelna-dopojení na stáv rozvody- bud A : 10 |  | 10 | [22 empty] | VV | 0
35 | 63143175 | Pouzdro potrubní minerální KPS 041 AluR 61/60 mm | m | 15 |  | 0 |  | 0 |  | 0 | 21 | 0 | 0.0017 | 0.03 | 0 | 0 | SPCM | RTS 18/ I | RTS 17/ I | 0 | 0 |  | Specifikace |  |  |  | POL3_
|  | kotelna-propojení v kot. + dopojení na satáv. rozvody : 15 |  | 15 | [22 empty] | VV | 0
36 | 998713201 | Přesun hmot pro izolace tepelné, výšky do 6 m | % |  |  | 0 |  | 0 |  | 0 | 21 | 0 | 0 | 0 | 0 | 0 |  | RTS 20/ I | RTS 17/ I | 0 | 0 |  | Přesun hmot |  |  |  | POL7_
Díl: | 721 | Vnitřní kanalizace |  |  |  | 0 |  | 0 |  | 0 |  | 0 |  | 0.01 |  | 0 |  |  |  |  | 1.14 | [5 empty] | DIL
37 | 721176124 | Potrubí HT svodné (ležaté) v zemi D 75 x 1,9 mm | m | 2.5 |  | 0 |  | 0 |  | 0 | 21 | 0 | 0.00053 | 0 | 0 | 0 |  | RTS 20/ I | RTS 17/ I | 0.2675 | 0.67 |  | Práce |  |  |  | POL1_
|  | v kotelně pro podl. vpusť : 2,5 |  | 2.5 | [22 empty] | VV | 0
38 | 721211506 | Vpusť podlahová PE + PVC D 50 mm | kus | 1 |  | 0 |  | 0 |  | 0 | 21 | 0 | 0.0057 | 0.01 | 0 | 0 |  | RTS 20/ I | RTS 17/ I | 0.35 | 0.35 |  | Práce |  |  |  | POL1_
|  | v kotelně : 1 |  | 1 | [22 empty] | VV | 0
39 | 721290111 | Zkouška těsnosti kanalizace vodou DN 125 | m | 2.5 |  | 0 |  | 0 |  | 0 | 21 | 0 | 0 | 0 | 0 | 0 |  | RTS 20/ I | RTS 17/ I | 0.048 | 0.12 |  | Práce |  |  |  | POL1_
|  | v kotelně pro podl. vpusť : 2,5 |  | 2.5 | [22 empty] | VV | 0
40 | 998721201 | Přesun hmot pro vnitřní kanalizaci, výšky do 6 m | % |  |  | 0 |  | 0 |  | 0 | 21 | 0 | 0 | 0 | 0 | 0 |  | RTS 20/ I | RTS 17/ I | 0 | 0 |  | Přesun hmot |  |  |  | POL7_
Díl: | 722 | Vnitřní vodovod |  |  |  | 0 |  | 0 |  | 0 |  | 0 |  | 0.06 |  | 0 |  |  |  |  | 13.82 | [5 empty] | DIL
41 | 722172912 | Propojení plastového potrubí polyf. D 20 mm | kus | 1 |  | 0 |  | 0 |  | 0 | 21 | 0 | 0 | 0 | 0 | 0 |  | RTS 20/ I | RTS 17/ I | 0.16145 | 0.16 |  | Práce |  |  |  | POL1_
|  | v kotelně na stáv. rozvod : 1 |  | 1 | [22 empty] | VV | 0
42 | 722172915 | Propojení plastového potrubí polyf. D 40 mm | kus | 2 |  | 0 |  | 0 |  | 0 | 21 | 0 | 0 | 0 | 0 | 0 |  | RTS 20/ I | RTS 17/ I | 0.25024 | 0.5 |  | Práce |  |  |  | POL1_
|  | v kotelně na stáv. rozvod T+S voda : 1+1 |  | 2 | [22 empty] | VV | 0
43 | 722172314 | Potrubí z PPR Instaplast, studená, D 40x5,5 mm | m | 4 |  | 0 |  | 0 |  | 0 | 21 | 0 | 0.00563 | 0.02 | 0 | 0 |  | RTS 20/ I | RTS 17/ I | 0.7547 | 3.02 |  | Práce |  |  |  | POL1_
|  | dopojení v kotelně na stáv. rozvody : 4 |  | 4 | [22 empty] | VV | 0
44 | 722172331 | Potrubí z PPR Instaplast, teplá, D 20x3,4 mm | m | 4 |  | 0 |  | 0 |  | 0 | 21 | 0 | 0.00401 | 0.02 | 0 | 0 |  | RTS 20/ I | RTS 17/ I | 0.5429 | 2.17 |  | Práce |  |  |  | POL1_
|  | cirkulace v kotelně - dopojení na stáv rozvody : 4 |  | 4 | [22 empty] | VV | 0
45 | 722172334 | Potrubí z PPR Instaplast, teplá, D 40x6,7 mm | m | 4 |  | 0 |  | 0 |  | 0 | 21 | 0 | 0.00573 | 0.02 | 0 | 0 |  | RTS 20/ I | RTS 17/ I | 0.7547 | 3.02 |  | Práce |  |  |  | POL1_
|  | dopojení v kotelně na stáv. rozvody : 4 |  | 4 | [22 empty] | VV | 0
46 | 722179192 | Příplatek za malý rozsah do 15 svarů do DN 32 | ks | 1 |  | 0 |  | 0 |  | 0 | 21 | 0 | 0 | 0 | 0 | 0 |  | RTS 20/ I | RTS 17/ I | 0.47226 | 0.47 |  | Práce |  |  |  | POL1_
47 | 722179193 | Příplatek za malý rozsah do 5 svarů nad DN 32 | ks | 1 |  | 0 |  | 0 |  | 0 | 21 | 0 | 0 | 0 | 0 | 0 |  | RTS 20/ I | RTS 17/ I | 0.84364 | 0.84 |  | Práce |  |  |  | POL1_
48 | 722181211 | Izolace návleková MIRELON PRO tl. stěny 6 mm vnitřní průměr 40 mm | m | 4 |  | 0 |  | 0 |  | 0 | 21 | 0 | 6e-05 | 0 | 0 | 0 |  | RTS 20/ I | RTS 17/ I | 0.157 | 0.63 |  | Práce |  |  |  | POL1_
|  | dopojení v kotelně na stáv. rozvody : 4 |  | 4 | [22 empty] | VV | 0
49 | 722181214 | Izolace návleková MIRELON PRO tl. stěny 20 mm vnitřní průměr 22 mm | m | 4 |  | 0 |  | 0 |  | 0 | 21 | 0 | 5e-05 | 0 | 0 | 0 |  | RTS 20/ I | RTS 17/ I | 0.129 | 0.52 |  | Práce |  |  |  | POL1_
|  | cirkulace v kotelně - dopojení na stáv rozvody : 4 |  | 4 | [22 empty] | VV | 0
50 | 722181215 | Izolace návleková MIRELON PRO tl. stěny 25 mm vnitřní průměr 40 mm | m | 4 |  | 0 |  | 0 |  | 0 | 21 | 0 | 0.00013 | 0 | 0 | 0 |  | RTS 20/ I | RTS 17/ I | 0.157 | 0.63 |  | Práce |  |  |  | POL1_
|  | cirkulace v kotelně - dopojení na stáv rozvody : 4 |  | 4 | [22 empty] | VV | 0
51 | 722264312 | Vodoměr bytový SV Enbra EV DN 15x110 mm, Qn 1,5 | kus | 1 |  | 0 |  | 0 |  | 0 | 21 | 0 | 0.00214 | 0 | 0 | 0 |  | RTS 17/ II | RTS 17/ I | 0.372 | 0.37 |  | Práce |  |  |  | POL1_
|  | měření v kotelně : 1 |  | 1 | [22 empty] | VV | 0
52 | 722280106 | Tlaková zkouška vodovodního potrubí DN 32 | m | 4 |  | 0 |  | 0 |  | 0 | 21 | 0 | 0 | 0 | 0 | 0 |  | RTS 20/ I | RTS 17/ I | 0.029 | 0.12 |  | Práce |  |  |  | POL1_
|  | cirkulace v kotelně - dopojení na stáv rozvody : 4 |  | 4 | [22 empty] | VV | 0
53 | 722280107 | Tlaková zkouška vodovodního potrubí DN 40 | m | 8 |  | 0 |  | 0 |  | 0 | 21 | 0 | 0 | 0 | 0 | 0 |  | RTS 20/ I | RTS 17/ I | 0.031 | 0.25 |  | Práce |  |  |  | POL1_
|  | dopojení v kotelně na stáv. rozvody : 4 |  | 4 | [22 empty] | VV | 0
|  | dopojení v kotelně na stáv. rozvody : 4 |  | 4 | [22 empty] | VV | 0
54 | 722290237 | Proplach a dezinfekce vodovod.potrubí DN 40 | m | 12 |  | 0 |  | 0 |  | 0 | 21 | 0 | 1e-05 | 0 | 0 | 0 |  | RTS 20/ I | RTS 17/ I | 0.093 | 1.12 |  | Práce |  |  |  | POL1_
|  | 12 |  | 12 | [22 empty] | VV | 0
55 | 998722201 | Přesun hmot pro vnitřní vodovod, výšky do 6 m | % |  |  | 0 |  | 0 |  | 0 | 21 | 0 | 0 | 0 | 0 | 0 |  | RTS 20/ I | RTS 17/ I | 0 | 0 |  | Přesun hmot |  |  |  | POL7_
Díl: | 731 | Kotelny |  |  |  | 0 |  | 0 |  | 0 |  | 0 |  | 0.54 |  | 0 |  |  |  |  | 55.87 | [5 empty] | DIL
56 | 953802113 | Montáž komínové vložky plastové 160 mm,do 15 m | m | 15 |  | 0 |  | 0 |  | 0 | 21 | 0 | 0.02777 | 0.42 | 0 | 0 |  | RTS 20/ I | RTS 17/ I | 1.9111 | 28.67 |  | Práce |  |  |  | POL1_
|  | 15 |  | 15 | [22 empty] | VV | 0
57 | 721177134 | Potrubí pro přívod spalovacího vzduchu z vněj. prostoru | m | 8 |  | 0 |  | 0 |  | 0 | 21 | 0 | 0.00106 | 0.01 | 0 | 0 |  | RTS 20/ I | RTS 17/ I | 0.6682 | 5.35 |  | Práce |  |  |  | POL1_
58 | 728314121 | Montáž protidešť. žaluzie kruhové do d 300 mm | kus | 1 |  | 0 |  | 0 |  | 0 | 21 | 0 | 0 | 0 | 0 | 0 |  | RTS 20/ I | RTS 17/ I | 0.61 | 0.61 |  | Práce |  |  |  | POL1_
|  | přívod vzduchu ke kotlům : 1 |  | 1 | [22 empty] | VV | 0
59 | 731249126 | Montáž kotle kapalina/plyn do 45 kW | ks | 2 |  | 0 |  | 0 |  | 0 | 21 | 0 | 0.0005 | 0 | 0 | 0 |  | RTS 20/ I | RTS 17/ I | 8.724 | 17.45 |  | Práce |  |  |  | POL1_
|  | kotelna : 2 |  | 2 | [22 empty] | VV | 0
60 | 731411121 | Odkouření kotle - od spalinové kotlové kaskády do komína | m | 2 |  | 0 |  | 0 |  | 0 | 21 | 0 | 0 | 0 | 0 | 0 |  | RTS 18/ II | RTS 17/ I | 0.85 | 1.7 |  | Práce |  |  |  | POL1_
|  | 2 |  | 2 | [22 empty] | VV | 0
61 | 731411153 | Odkouření kotlů - spalinová kaskáda DN-160 | kus | 1 |  | 0 |  | 0 |  | 0 | 21 | 0 | 0 | 0 | 0 | 0 |  | RTS 18/ II | RTS 17/ I | 0.32 | 0.32 |  | Práce |  |  |  | POL1_
|  | 3x45kW DN-160 : 1 |  | 1 | [22 empty] | VV | 0
62 | 731411175 | Montáž odkouření a kaskády | m | 5 |  | 0 |  | 0 |  | 0 | 21 | 0 | 0 | 0 | 0 | 0 |  | RTS 18/ II | RTS 17/ I | 0.3 | 1.5 |  | Práce |  |  |  | POL1_
|  | 5 |  | 5 | [22 empty] | VV | 0
63 | 738119151 | Regulace Therm - montáž | kus | 1 |  | 0 |  | 0 |  | 0 | 21 | 0 | 0.001 | 0 | 0 | 0 |  | RTS 20/ I | RTS 17/ I | 0.27 | 0.27 |  | Práce |  |  |  | POL1_
|  | kotelna : 1 |  | 1 | [22 empty] | VV | 0
64 | 40541401 | Regulace kaskády Therm- 4 okruhy+ TUV sada pro ekviterm.reg. | kus | 1 |  | 0 |  | 0 |  | 0 | 21 | 0 | 0 | 0 | 0 | 0 | SPCM | RTS 16/ I | Kalkul | 0 | 0 |  | Specifikace |  |  |  | POL3_
|  | regulace kotelny : 1 |  | 1 | [22 empty] | VV | 0
65 | 48417439 | Kotel kondenzační Therm 45 KD | kus | 2 |  | 0 |  | 0 |  | 0 | 21 | 0 | 0.045 | 0.09 | 0 | 0 |  | Vlastní | Indiv | 0 | 0 |  | Specifikace |  |  |  | POL3_
|  | kotelna : 2 |  | 2 | [22 empty] | VV | 0
66 | 5534301661 | Větrací mřížka 25 | kus | 1 |  | 0 |  | 0 |  | 0 | 21 | 0 | 0.0003 | 0 | 0 | 0 | SPCM | RTS 20/ I | RTS 17/ I | 0 | 0 |  | Specifikace |  |  |  | POL3_
|  | přívod vzduchu pro kotle : 1 |  | 1 | [22 empty] | VV | 0
67 | 553434707 | Vložka komínová plastová DN-160 - vč. tvarovek a rev. otvoru | m | 15 |  | 0 |  | 0 |  | 0 | 21 | 0 | 0.001 | 0.02 | 0 | 0 | SPCM | RTS 19/ I | RTS 17/ I | 0 | 0 |  | Specifikace |  |  |  | POL3_
|  | 15 |  | 15 | [22 empty] | VV | 0
68 | 998731201 | Přesun hmot pro kotelny, výšky do 6 m | % |  |  | 0 |  | 0 |  | 0 | 21 | 0 | 0 | 0 | 0 | 0 |  | RTS 20/ I | RTS 17/ I | 0 | 0 |  | Přesun hmot |  |  |  | POL7_
Díl: | 732 | Strojovny |  |  |  | 0 |  | 0 |  | 0 |  | 0 |  | 2.53 |  | 0 |  |  |  |  | 17.22 | [5 empty] | DIL
69 | 722213315 | Úpravna vody PN 1,6 MÚV s automat. doplňovacím zařízením | kus | 1 |  | 0 |  | 0 |  | 0 | 21 | 0 | 0.05262 | 0.05 | 0 | 0 |  | RTS 17/ II | RTS 17/ I | 3.443 | 3.44 |  | Práce |  |  |  | POL1_
|  | kotelna : 1 |  | 1 | [22 empty] | VV | 0
70 | 732119197 | Montáž těles rozdělovačů a sběračů | kus | 2 |  | 0 |  | 0 |  | 0 | 21 | 0 | 0.0808 | 0.16 | 0 | 0 |  | RTS 20/ I | RTS 17/ I | 0.98 | 1.96 |  | Práce |  |  |  | POL1_
|  | kotelna- rozdělovač : 1 |  | 1 | [22 empty] | VV | 0
|  | kotelna sběrač : 1 |  | 1 | [22 empty] | VV | 0
71 | 732199100 | Montáž orientačního štítku včetně dodávky štítku | ks | 25 |  | 0 |  | 0 |  | 0 | 21 | 0 | 0.00113 | 0.03 | 0 | 0 |  | RTS 20/ I | RTS 17/ I | 0.114 | 2.85 |  | Práce |  |  |  | POL1_
|  | kotelna : 25 |  | 25 | [22 empty] | VV | 0
72 | 732219365 | Montáž ohříváků vody stojat.PN 1,6/1,6, 600 l | ks | 1 |  | 0 |  | 0 |  | 0 | 21 | 0 | 0.02655 | 0.03 | 0 | 0 |  | RTS 20/ I | RTS 17/ I | 6.426 | 6.43 |  | Práce |  |  |  | POL1_
|  | kotelna ACV SL 600 L : 1 |  | 1 | [22 empty] | VV | 0
73 | 732331517 | Nádoby expanzní tlak.s memb.Expansomat I,110 l | ks | 1 |  | 0 |  | 0 |  | 0 | 21 | 0 | 0.02191 | 0.02 | 0 | 0 |  | RTS 20/ I | RTS 17/ I | 1.705 | 1.71 |  | Práce |  |  |  | POL1_
|  | kotelna : 1 |  | 1 | [22 empty] | VV | 0
74 | 732429111 | Montáž čerpadel oběhových spirálních, DN 25 | ks | 1 |  | 0 |  | 0 |  | 0 | 21 | 0 | 0 | 0 | 0 | 0 |  | RTS 20/ I | RTS 17/ I | 0.281 | 0.28 |  | Práce |  |  |  | POL1_
|  | čerp. TUV : 1 |  | 1 | [22 empty] | VV | 0
75 | 732429113 | Montáž čerpadel oběhových spirálních, DN 50 | ks | 1 |  | 0 |  | 0 |  | 0 | 21 | 0 | 0.00059 | 0 | 0 | 0 |  | RTS 20/ I | RTS 17/ I | 0.551 | 0.55 |  | Práce |  |  |  | POL1_
|  | čerpadlo vytápění : 1 |  | 1 | [22 empty] | VV | 0
76 | 28600672.A | Šroubení k teplovodnímu čerpadlu | kus | 4 |  | 0 |  | 0 |  | 0 | 21 | 0 | 7e-05 | 0 | 0 | 0 | SPCM | RTS 20/ I | RTS 17/ I | 0 | 0 |  | Specifikace |  |  |  | POL3_
|  | čerpadlo topení + TUV : 2+2 |  | 4 | [22 empty] | VV | 0
77 | 42610906 | Grundfos UP 20-07 N - tuv | kus | 1 |  | 0 |  | 0 |  | 0 | 21 | 0 | 0.015 | 0.02 | 0 | 0 | SPCM | RTS 19/ I | RTS 17/ I | 0 | 0 |  | Specifikace |  |  |  | POL3_
|  | čerpadlo TUV : 1 |  | 1 | [22 empty] | VV | 0
78 | 42610994.A | Čerpadlo Wilo TOP-Z 50/7, 400 V, PN 6/10 | kus | 1 |  | 0 |  | 0 |  | 0 | 21 | 0 | 0.0105 | 0.01 | 0 | 0 | SPCM | RTS 20/ I | RTS 17/ I | 0 | 0 |  | Specifikace |  |  |  | POL3_
|  | kotelna : 1 |  | 1 | [22 empty] | VV | 0
79 | 48408056 | Hydraulický vyrovnávač tlaku HVDT III - anuloid | kus | 1 |  | 0 |  | 0 |  | 0 | 21 | 0 | 0 | 0 | 0 | 0 |  | Vlastní | Kalkul | 0 | 0 |  | Specifikace |  |  |  | POL3_
|  | kotelna : 1 |  | 1 | [22 empty] | VV | 0
80 | 484413310 | Ohřívač vodyACV SMART SL 600 L | kus | 1 |  | 0 |  | 0 |  | 0 | 21 | 0 | 2.2 | 2.2 | 0 | 0 |  | Vlastní | Indiv | 0 | 0 |  | Specifikace |  |  |  | POL3_
|  | strojovna : 1 |  | 1 | [22 empty] | VV | 0
81 | 551300073 | Rozdělovač/sběrač kotelny pro topné okruhy | kus | 1 |  | 0 |  | 0 |  | 0 | 21 | 0 | 0.0113 | 0.01 | 0 | 0 | SPCM | RTS 20/ I | RTS 17/ I | 0 | 0 |  | Specifikace |  |  |  | POL3_
|  | 1 |  | 1 | [22 empty] | VV | 0
82 | 998732201 | Přesun hmot pro strojovny, výšky do 6 m | % |  |  | 0 |  | 0 |  | 0 | 21 | 0 | 0 | 0 | 0 | 0 |  | RTS 20/ I | RTS 17/ I | 0 | 0 |  | Přesun hmot |  |  |  | POL7_
Díl: | 733 | Rozvod potrubí |  |  |  | 0 |  | 0 |  | 0 |  | 0 |  | 0.26 |  | 0 |  |  |  |  | 37.91 | [5 empty] | DIL
83 | 722290234 | Proplach potrubí do DN 80 | m | 25 |  | 0 |  | 0 |  | 0 | 21 | 0 | 1e-05 | 0 | 0 | 0 |  | RTS 20/ I | RTS 17/ I | 0.062 | 1.55 |  | Práce |  |  |  | POL1_
|  | kotelna : 10 |  | 10 | [22 empty] | VV | 0
|  | kotelna : 15 |  | 15 | [22 empty] | VV | 0
84 | 733111217 | Potrubí závit. zesílené nízkot. v kotelnách DN 40 | m | 10 |  | 0 |  | 0 |  | 0 | 21 | 0 | 0.00924 | 0.09 | 0 | 0 |  | RTS 20/ I | RTS 17/ I | 0.868 | 8.68 |  | Práce |  |  |  | POL1_
|  | kotelna-dopojení na stáv rozvody- bud A : 10 |  | 10 | [22 empty] | VV | 0
85 | 733111218 | Potrubí závit. zesílené nízkot. v kotelnách DN 50 | m | 15 |  | 0 |  | 0 |  | 0 | 21 | 0 | 0.0114 | 0.17 | 0 | 0 |  | RTS 20/ I | RTS 17/ I | 0.975 | 14.63 |  | Práce |  |  |  | POL1_
|  | kotelna-propojení v kot. + dopojení na satáv. rozvody : 15 |  | 15 | [22 empty] | VV | 0
86 | 733113117 | Příplatek za zhotovení přípojky DN 40 | kus | 6 |  | 0 |  | 0 |  | 0 | 21 | 0 | 0 | 0 | 0 | 0 |  | RTS 20/ I | RTS 17/ I | 0.752 | 4.51 |  | Práce |  |  |  | POL1_
|  | kotelna : 6 |  | 6 | [22 empty] | VV | 0
87 | 733113118 | Příplatek za zhotovení přípojky DN 50 | kus | 8 |  | 0 |  | 0 |  | 0 | 21 | 0 | 0 | 0 | 0 | 0 |  | RTS 20/ I | RTS 17/ I | 0.968 | 7.74 |  | Práce |  |  |  | POL1_
|  | kotelna : 8 |  | 8 | [22 empty] | VV | 0
88 | 733190108 | Tlaková zkouška potrubí DN 50 | m | 25 |  | 0 |  | 0 |  | 0 | 21 | 0 | 0 | 0 | 0 | 0 |  | RTS 20/ I | RTS 17/ I | 0.032 | 0.8 |  | Práce |  |  |  | POL1_
|  | kotelna : 10 |  | 10 | [22 empty] | VV | 0
|  | kotelna : 15 |  | 15 | [22 empty] | VV | 0
89 | 998733201 | Přesun hmot pro rozvody potrubí, výšky do 6 m | % |  |  | 0 |  | 0 |  | 0 | 21 | 0 | 0 | 0 | 0 | 0 |  | RTS 20/ I | RTS 17/ I | 0 | 0 |  | Přesun hmot |  |  |  | POL7_
Díl: | 734 | Armatury |  |  |  | 0 |  | 0 |  | 0 |  | 0 |  | 0.06 |  | 0 |  |  |  |  | 18.22 | [5 empty] | DIL
90 | 734209117 | Montáž armatur závitových,se 2závity, G 6/4 | kus | 1 |  | 0 |  | 0 |  | 0 | 21 | 0 | 0 | 0 | 0 | 0 |  | RTS 20/ I | RTS 17/ I | 0.35 | 0.35 |  | Práce |  |  |  | POL1_
|  | ventil ohř. TUV 6/4" : 1 |  | 1 | [22 empty] | VV | 0
91 | 734209126 | Montáž armatur závitových,se 3závity, G 5/4 | kus | 1 |  | 0 |  | 0 |  | 0 | 21 | 0 | 0 | 0 | 0 | 0 |  | RTS 20/ I | RTS 17/ I | 0.34 | 0.34 |  | Práce |  |  |  | POL1_
|  | 3- cestný ventil vytápění reg. větev : 1 |  | 1 | [22 empty] | VV | 0
92 | 734215133 | Ventil odvzdušňovací automat. R99 DN 15 | kus | 3 |  | 0 |  | 0 |  | 0 | 21 | 0 | 0.0001 | 0 | 0 | 0 |  | RTS 20/ I | RTS 17/ I | 0.062 | 0.19 |  | Práce |  |  |  | POL1_
|  | kotelna : 3 |  | 3 | [22 empty] | VV | 0
93 | 734225814 | Ventil automat.vyvaž.vnitř. | kus | 4 |  | 0 |  | 0 |  | 0 | 21 | 0 | 0.00128 | 0.01 | 0 | 0 |  | RTS 20/ I | RTS 17/ I | 0.269 | 1.08 |  | Práce |  |  |  | POL1_
94 | 734235225 | Kohout kulový, 2xvnitřní záv. R910 DN 40 | kus | 6 |  | 0 |  | 0 |  | 0 | 21 | 0 | 0.0013 | 0.01 | 0 | 0 |  | RTS 20/ I | RTS 17/ I | 0.351 | 2.11 |  | Práce |  |  |  | POL1_
|  | pod kotle : 2*3 |  | 6 | [22 empty] | VV | 0
95 | 734235226 | Kohout kulový, 2xvnitřní záv. R910 DN 50 | kus | 10 |  | 0 |  | 0 |  | 0 | 21 | 0 | 0.00208 | 0.02 | 0 | 0 |  | RTS 20/ I | RTS 17/ I | 0.424 | 4.24 |  | Práce |  |  |  | POL1_
|  | k bojleru : 3 |  | 3 | [22 empty] | VV | 0
|  | k čerpadlu topení : 4 |  | 4 | [22 empty] | VV | 0
|  | vývody ze strojovny : 2 |  | 2 | [22 empty] | VV | 0
|  | okruv TUV : 1 |  | 1 | [22 empty] | VV | 0
96 | 734243125 | Ventil zpětný 30 VA DN 40 | kus | 3 |  | 0 |  | 0 |  | 0 | 21 | 0 | 0.00092 | 0 | 0 | 0 |  | RTS 20/ I | RTS 17/ I | 0.351 | 1.05 |  | Práce |  |  |  | POL1_
|  | pod kotle : 3 |  | 3 | [22 empty] | VV | 0
97 | 734255141 | Ventil pojistný, DN 32 x 2,5 bar | kus | 1 |  | 0 |  | 0 |  | 0 | 21 | 0 | 0.00085 | 0 | 0 | 0 |  | RTS 20/ I | RTS 17/ I | 0.268 | 0.27 |  | Práce |  |  |  | POL1_
98 | 734265316 | Šroubení topenářské, přímé, DN 40 | kus | 6 |  | 0 |  | 0 |  | 0 | 21 | 0 | 0.00084 | 0.01 | 0 | 0 |  | RTS 20/ I | RTS 17/ I | 0.165 | 0.99 |  | Práce |  |  |  | POL1_
|  | pod kotle : 3*2 |  | 6 | [22 empty] | VV | 0
99 | 734281125 | Odvaděče kondenzátu závitový DN 25 | kus | 3 |  | 0 |  | 0 |  | 0 | 21 | 0 | 0.00082 | 0 | 0 | 0 |  | RTS 20/ I | RTS 17/ I | 0.227 | 0.68 |  | Práce |  |  |  | POL1_
|  | pod kotle : 3 |  | 3 | [22 empty] | VV | 0
100 | 734289115 | Montáž odvaděče kondenzátu DN 25 | kus | 3 |  | 0 |  | 0 |  | 0 | 21 | 0 | 2e-05 | 0 | 0 | 0 |  | RTS 20/ I | RTS 17/ I | 0.227 | 0.68 |  | Práce |  |  |  | POL1_
|  | 3 |  | 3 | [22 empty] | VV | 0
101 | 734295331 | Kohout kul.vypouštěcí,komplet,DN 20 | kus | 4 |  | 0 |  | 0 |  | 0 | 21 | 0 | 0.00025 | 0 | 0 | 0 |  | RTS 20/ I | RTS 17/ I | 0.114 | 0.46 |  | Práce |  |  |  | POL1_
|  | kotelna : 4 |  | 4 | [22 empty] | VV | 0
102 | 734295215 | Filtr, vnitřní-vnitřní z. DN 40 | kus | 3 |  | 0 |  | 0 |  | 0 | 21 | 0 | 0.00084 | 0 | 0 | 0 |  | RTS 20/ I | RTS 17/ I | 0.351 | 1.05 |  | Práce |  |  |  | POL1_
|  | pod kotle : 3 |  | 3 | [22 empty] | VV | 0
103 | 734413124 | Teploměr D 63 / dl.jímky 100 mm | kus | 5 |  | 0 |  | 0 |  | 0 | 21 | 0 | 0.00023 | 0 | 0 | 0 |  | RTS 20/ I | RTS 17/ I | 0.381 | 1.91 |  | Práce |  |  |  | POL1_
|  | kotelna : 5 |  | 5 | [22 empty] | VV | 0
104 | 734421160 | Tlakoměr deformační 0-10 MPa č. 03322, D 100 | kus | 2 |  | 0 |  | 0 |  | 0 | 21 | 0 | 0.00257 | 0.01 | 0 | 0 |  | RTS 20/ I | RTS 17/ I | 0.433 | 0.87 |  | Práce |  |  |  | POL1_
|  | kotelna : 2 |  | 2 | [22 empty] | VV | 0
105 | 734494213 | Návarky s trubkovým závitem G 1/2 | kus | 7 |  | 0 |  | 0 |  | 0 | 21 | 0 | 0.00024 | 0 | 0 | 0 |  | RTS 20/ I | RTS 17/ I | 0.278 | 1.95 |  | Práce |  |  |  | POL1_
|  | teploměru a tlakoměru : 7 |  | 7 | [22 empty] | VV | 0
106 | 42218104 | Ventil zónový dvoucestný SF-20-2-M1, 6/4" | kus | 1 |  | 0 |  | 0 |  | 0 | 21 | 0 | 0.002 | 0 | 0 | 0 | SPCM | RTS 20/ I | RTS 17/ I | 0 | 0 |  | Specifikace |  |  |  | POL3_
|  | pro ohřev boileru : 1 |  | 1 | [22 empty] | VV | 0
107 | 422185105 | Ventil 5/4", vč. servopohonu | kus | 1 |  | 0 |  | 0 |  | 0 | 21 | 0 | 0.0005 | 0 | 0 | 0 | SPCM | RTS 20/ I | RTS 17/ I | 0 | 0 |  | Specifikace |  |  |  | POL3_
|  | pro vytápění v kotelně : 1 |  | 1 | [22 empty] | VV | 0
108 | 998734201 | Přesun hmot pro armatury, výšky do 6 m | % |  |  | 0 |  | 0 |  | 0 | 21 | 0 | 0 | 0 | 0 | 0 |  | RTS 20/ I | RTS 17/ I | 0 | 0 |  | Přesun hmot |  |  |  | POL7_
Díl: | 771 | Podlahy z dlaždic a obklady |  |  |  | 0 |  | 0 |  | 0 |  | 0 |  | 1.29 |  | 0 |  |  |  |  | 22.49 | [5 empty] | DIL
109 | 771570014 | Dlažba z dlaždic keramických 30 x 30 cm | m2 | 16.915 |  | 0 |  | 0 |  | 0 | 21 | 0 | 0.07614 | 1.29 | 0 | 0 |  | RTS 20/ I | RTS 17/ I | 1.3296 | 22.49 |  | Agregovaná položka |  |  |  | POL2_
|  | strop kotelny : 3,98*4,25 |  | 16.915 | [22 empty] | VV | 0
Díl: | 783 | Nátěry |  |  |  | 0 |  | 0 |  | 0 |  | 0 |  | 0 |  | 0 |  |  |  |  | 2.9 | [5 empty] | DIL
110 | 783424340 | Nátěr syntet. potrubí do DN 50 mm Z+2x +1x email | m | 25 |  | 0 |  | 0 |  | 0 | 21 | 0 | 9e-05 | 0 | 0 | 0 |  | RTS 20/ I | RTS 17/ I | 0.116 | 2.9 |  | Práce |  |  |  | POL1_
Díl: | 784 | Malby |  |  |  | 0 |  | 0 |  | 0 |  | 0 |  | 0.01 |  | 0 |  |  |  |  | 6.67 | [5 empty] | DIL
111 | 784195112 | Malba tekutá, bílá, 2 x | m2 | 65.4926 |  | 0 |  | 0 |  | 0 | 21 | 0 | 0.00014 | 0.01 | 0 | 0 |  | RTS 20/ I | RTS 17/ I | 0.10191 | 6.67 |  | Práce |  |  |  | POL1_
|  | strop kotelny : 3,98*4,25 |  | 16.915 | [22 empty] | VV | 0
|  | stěny kotelny : (3,16+1,7+0,74+0,66+0,25+1,7+3,98+3,25)*2,94 |  | 45.3936 | [22 empty] | VV | 0
|  | průvlak : (3,98*0,4)*2 |  | 3.184 | [22 empty] | VV | 0
Díl: | M21 | Elektromontáže |  |  |  | 0 |  | 0 |  | 0 |  | 0 |  | 0.05 |  | 0 |  |  |  |  | 55 | [5 empty] | DIL
112 | 900 | HZS Práce v tarifní třídě 8 | h | 48 |  | 0 |  | 0 |  | 0 | 21 | 0 | 0 | 0 | 0 | 0 | Prav.M | RTS 20/ I | RTS 17/ I | 1 | 48 |  | HZS |  |  |  | POL10_
113 | 905 | Hzs-revize elektroinstalace | hod | 7 |  | 0 |  | 0 |  | 0 | 21 | 0 | 0 | 0 | 0 | 0 | Prav.M | RTS 20/ I | RTS 17/ I | 1 | 7 |  | HZS |  |  |  | POL10_
114 | M-21-3 | Demontáže elektro ve stáv., kotelně | hod | 8 |  | 0 |  | 0 |  | 0 | 21 | 0 | 0 | 0 | 0 | 0 |  | Vlastní | Indiv | 0 | 0 |  | HZS |  |  |  | POL10_
115 | 34111030 | Kabel silový s Cu jádrem 750 V CYKY 3 x 1,5 mm2 | m | 65 |  | 0 |  | 0 |  | 0 | 21 | 0 | 0.00015 | 0.01 | 0 | 0 | SPCM | RTS 20/ I | RTS 17/ I | 0 | 0 |  | Specifikace |  |  |  | POL3_1
116 | 34111038 | Kabel silový s Cu jádrem 750 V CYKY 3 C x 2,5 mm2 | m | 10 |  | 0 |  | 0 |  | 0 | 21 | 0 | 0.00022 | 0 | 0 | 0 | SPCM | RTS 20/ I | RTS 17/ I | 0 | 0 |  | Specifikace |  |  |  | POL3_1
117 | 34111090 | Kabel silový s Cu jádrem 750 V CYKY 5 x 1,5 mm2 | m | 8 |  | 0 |  | 0 |  | 0 | 21 | 0 | 0.00021 | 0 | 0 | 0 | SPCM | RTS 20/ I | RTS 17/ I | 0 | 0 |  | Specifikace |  |  |  | POL3_1
118 | 34535560 | Spínač do vlhka 3553-01929 | kus | 2 |  | 0 |  | 0 |  | 0 | 21 | 0 | 4e-05 | 0 | 0 | 0 | SPCM | RTS 20/ I | RTS 17/ I | 0 | 0 |  | Specifikace |  |  |  | POL3_1
119 | 34551366 | Zásuvka dvojnásobná čtvercová 5512C-2349 | kus | 1 |  | 0 |  | 0 |  | 0 | 21 | 0 | 0.00012 | 0 | 0 | 0 | SPCM | RTS 20/ I | RTS 17/ I | 0 | 0 |  | Specifikace |  |  |  | POL3_1
120 | 34551476.A | Zásuvka domovní vodotěsná 5518-2929 | kus | 2 |  | 0 |  | 0 |  | 0 | 21 | 0 | 0.00018 | 0 | 0 | 0 | SPCM | RTS 20/ I | RTS 17/ I | 0 | 0 |  | Specifikace |  |  |  | POL3_1
121 | 34571818 | Nosná konstrukce žlabu 50/50 | m | 6 |  | 0 |  | 0 |  | 0 | 21 | 0 | 0.00085 | 0.01 | 0 | 0 | SPCM | RTS 17/ I | RTS 17/ I | 0 | 0 |  | Specifikace |  |  |  | POL3_
122 | 34572252 | Lišta nosná kovová elektroinst.DIN TS 35D děrovaná | kus | 6 |  | 0 |  | 0 |  | 0 | 21 | 0 | 0.0003 | 0 | 0 | 0 | SPCM | RTS 20/ I | RTS 17/ I | 0 | 0 |  | Specifikace |  |  |  | POL3_1
123 | 34752266 | Trubice zářivk. LT 36W T8/865 pr.26 mm | kus | 8 |  | 0 |  | 0 |  | 0 | 21 | 0 | 0 | 0 | 0 | 0 | SPCM | RTS 20/ I | RTS 17/ I | 0 | 0 |  | Specifikace |  |  |  | POL3_1
124 | 34824262 | Svítidlo zářivkové stropní řadové ST 236R | kus | 4 |  | 0 |  | 0 |  | 0 | 21 | 0 | 0.0042 | 0.02 | 0 | 0 | SPCM | RTS 20/ I | RTS 17/ I | 0 | 0 |  | Specifikace |  |  |  | POL3_1
125 | 35442150 | Svorka uzemňovací ZSA16 32 x 29 x 2 mm | kus | 4 |  | 0 |  | 0 |  | 0 | 21 | 0 | 0.00025 | 0 | 0 | 0 | SPCM | RTS 20/ I | RTS 17/ I | 0 | 0 |  | Specifikace |  |  |  | POL3_1
126 | 357116411 | Rozvaděč elektroměrový plastový ER 36M- IP 56 | kus | 1 |  | 0 |  | 0 |  | 0 | 21 | 0 | 0.011 | 0.01 | 0 | 0 | SPCM | RTS 20/ I | RTS 17/ I | 0 | 0 |  | Specifikace |  |  |  | POL3_1
127 | 35822001015 | Jistič do 80 A 1 pól. charakteristika B, LTN-16B-1 | kus | 3 |  | 0 |  | 0 |  | 0 | 21 | 0 | 0.00018 | 0 | 0 | 0 | SPCM | RTS 20/ I | RTS 17/ I | 0 | 0 |  | Specifikace |  |  |  | POL3_1
128 | 35822002011 | Jistič do 80 A 1 pól. charakterist. B, LTN-10B-1N | kus | 2 |  | 0 |  | 0 |  | 0 | 21 | 0 | 0.00034 | 0 | 0 | 0 | SPCM | RTS 20/ I | RTS 17/ I | 0 | 0 |  | Specifikace |  |  |  | POL3_1
129 | 35822002414 | Jistič do 80 A 3 pól. charakterist. B, LTN-20B-3N | kus | 1 |  | 0 |  | 0 |  | 0 | 21 | 0 | 0.00065 | 0 | 0 | 0 | SPCM | RTS 20/ I | RTS 17/ I | 0 | 0 |  | Specifikace |  |  |  | POL3_1
130 | 35824137.A | Poruchová signalizace | kus | 1 |  | 0 |  | 0 |  | 0 | 21 | 0 | 0 | 0 | 0 | 0 | SPCM | RTS 20/ I | RTS 17/ I | 0 | 0 |  | Specifikace |  |  |  | POL3_1
131 | 35889010.A | Chránič proudový OFE-25-2-030AC | kus | 1 |  | 0 |  | 0 |  | 0 | 21 | 0 | 0.00024 | 0 | 0 | 0 | SPCM | RTS 16/ I | Kalkul | 0 | 0 |  | Specifikace |  |  |  | POL3_1
132 | 38981130 | Elektroměr indukční 3fázový ET 421 rozsah x/5A | kus | 1 |  | 0 |  | 0 |  | 0 | 21 | 0 | 0.0035 | 0 | 0 | 0 | SPCM | RTS 20/ I | RTS 17/ I | 0 | 0 |  | Specifikace |  |  |  | POL3_1
133 | 405619901 | Termostat prostorový TAE S13 MC | kus | 1 |  | 0 |  | 0 |  | 0 | 21 | 0 | 0.00013 | 0 | 0 | 0 | SPCM | RTS 18/ I | RTS 17/ I | 0 | 0 |  | Specifikace |  |  |  | POL3_1
134 | 75096121 | Tlačítko T10 ve skříňce, IP44 1/1 | ks | 1 |  | 0 |  | 0 |  | 0 | 21 | 0 | 0 | 0 | 0 | 0 |  | Vlastní | Indiv | 0 | 0 |  | Specifikace |  |  |  | POL3_1
135 | Pol__21 | podružný materiál | % | 10 |  | 0 |  | 0 |  | 0 | 21 | 0 | 0 | 0 | 0 | 0 |  | Vlastní | Kalkul | 0 | 0 |  | Specifikace |  |  |  | POL3_1
Díl: | M36 | Montáže měřících a regulačních zařízení |  |  |  | 0 |  | 0 |  | 0 |  | 0 |  | 0 |  | 0 |  |  |  |  | 0 | [5 empty] | DIL
136 | 360410081 | Mtz snimace tlaku vody v topení, vč. dodávky snímače | kus | 1 |  | 0 |  | 0 |  | 0 | 21 | 0 | 0 | 0 | 0 | 0 |  | RTS 14/ I | RTS 14/ I | 0 | 0 |  | Práce |  |  |  | POL1_
|  | tlak v topném systému : 1 |  | 1 | [22 empty] | VV | 0
137 | 360410175 | Mtz snímače vysky hladiny vody - zaplavení kotelny vč. dodávky | kus | 1 |  | 0 |  | 0 |  | 0 | 21 | 0 | 0 | 0 | 0 | 0 |  | RTS 14/ I | RTS 14/ I | 0 | 0 |  | Práce |  |  |  | POL1_
|  | zaplavení kotelny : 1 |  | 1 | [22 empty] | VV | 0
138 | 360410178 | Mtz čidla plynu vč. dodávky | kus | 1 |  | 0 |  | 0 |  | 0 | 21 | 0 | 0 | 0 | 0 | 0 |  | RTS 14/ I | RTS 14/ I | 0 | 0 |  | Práce |  |  |  | POL1_
|  | čidlo úniku plynu : 1 |  | 1 | [22 empty] | VV | 0
139 | 362410523 | Montáž teplotního čidla kotelny vč. dodávky | kus | 1 |  | 0 |  | 0 |  | 0 | 21 | 0 | 0 | 0 | 0 | 0 |  | RTS 14/ I | RTS 14/ I | 0 | 0 |  | Práce |  |  |  | POL1_
|  | čidlo přehřátí kotelny : 1 |  | 1 | [22 empty] | VV | 0
Díl: | D96 | Přesuny suti a vybouraných hmot |  |  |  | 0 |  | 0 |  | 0 |  | 0 |  | 0 |  | 0 |  |  |  |  | 3.59 | [5 empty] | DIL
140 | 979086112 | Nakládání nebo překládání suti a vybouraných hmot | t | 1.978 |  | 0 |  | 0 |  | 0 | 21 | 0 | 0 | 0 | 0 | 0 |  | RTS 20/ I | RTS 17/ I | 0.277 | 0.55 |  | Práce |  |  |  | POL1_
141 | 979081111 | Odvoz suti a vybour. hmot na skládku do 1 km | t | 1.978 |  | 0 |  | 0 |  | 0 | 21 | 0 | 0 | 0 | 0 | 0 |  | RTS 20/ I | RTS 17/ I | 0.49 | 0.97 |  | Práce |  |  |  | POL1_
142 | 979081121 | Příplatek k odvozu za každý další 1 km | t | 19.78 |  | 0 |  | 0 |  | 0 | 21 | 0 | 0 | 0 | 0 | 0 |  | RTS 20/ I | RTS 17/ I | 0 | 0 |  | Práce |  |  |  | POL1_
143 | 979082111 | Vnitrostaveništní doprava suti do 10 m | t | 1.978 |  | 0 |  | 0 |  | 0 | 21 | 0 | 0 | 0 | 0 | 0 |  | RTS 20/ I | RTS 17/ I | 0.942 | 1.86 |  | Práce |  |  |  | POL1_
144 | 979082121 | Příplatek k vnitrost. dopravě suti za dalších 5 m | t | 1.978 |  | 0 |  | 0 |  | 0 | 21 | 0 | 0 | 0 | 0 | 0 |  | RTS 20/ I | RTS 17/ I | 0.105 | 0.21 |  | Práce |  |  |  | POL1_
145 | 979990103 | Poplatek za skládku suti - beton | t | 1.978 |  | 0 |  | 0 |  | 0 | 21 | 0 | 0 | 0 | 0 | 0 |  | RTS 20/ I | RTS 17/ I | 0 | 0 |  | Práce |  |  |  | POL1_
Díl: | VN | Vedlejší náklady |  |  |  | 0 |  | 0 |  | 0 |  | 0 |  | 0 |  | 0 |  |  |  |  | 0 | [5 empty] | DIL
146 | 005121010R | Vybudování zařízení staveniště | % | 1 |  | 0 |  | 0 |  | 0 | 21 | 0 | 0 | 0 | 0 | 0 |  | RTS 20/ I | Indiv | 0 | 0 |  | VRN |  |  |  | POL99_2
147 | 005121030R | Odstranění zařízení staveniště | % | 1 |  | 0 |  | 0 |  | 0 | 21 | 0 | 0 | 0 | 0 | 0 |  | RTS 20/ I | Indiv | 0 | 0 |  | VRN |  |  |  | POL99_2
148 | 005122 R | Provozní vlivy | % | 1 |  | 0 |  | 0 |  | 0 | 21 | 0 | 0 | 0 | 0 | 0 |  | RTS 20/ I | Indiv | 0 | 0 |  | VRN |  |  |  | POL99_1
149 | 005124010R | Koordinační činnost | % | 1 |  | 0 |  | 0 |  | 0 | 21 | 0 | 0 | 0 | 0 | 0 |  | RTS 20/ I | Indiv | 0 | 0 |  | VRN |  |  |  | POL99_2
Díl: | ON | Ostatní náklady |  |  |  | 0 |  | 0 |  | 0 |  | 0 |  | 0 |  | 0 |  |  |  |  | 72 | [5 empty] | DIL
150 | 904 | Hzs-zkousky v ramci montaz.praci Topná zkouška | h | 72 |  | 0 |  | 0 |  | 0 | 21 | 0 | 0 | 0 | 0 | 0 | Prav.M | RTS 20/ I | RTS 17/ I | 1 | 72 |  | HZS |  |  |  | POL10_
|  | dle ČSN 06 0310 : 72 |  | 72 | [22 empty] | VV | 0
151 | 004111020R | Vypracování projektové dokumentace | % | 1 |  | 0 |  | 0 |  | 0 | 21 | 0 | 0 | 0 | 0 | 0 |  | RTS 20/ I | Indiv | 0 | 0 |  | VRN |  |  |  | POL99_8
152 | 005211010R | Předání a převzetí staveniště | % | 1 |  | 0 |  | 0 |  | 0 | 21 | 0 | 0 | 0 | 0 | 0 |  | RTS 20/ I | Indiv | 0 | 0 |  | VRN |  |  |  | POL99_2
153 | 005231010R | Revizní zpráva odvodu spalin , kotelny, tl. nádob | % | 1 |  | 0 |  | 0 |  | 0 | 21 | 0 | 0 | 0 | 0 | 0 |  | RTS 20/ I | Indiv | 0 | 0 |  | VRN |  |  |  | POL99_2
154 | 005231020R | Individuální a komplexní vyzkoušení | % | 1 |  | 0 |  | 0 |  | 0 | 21 | 0 | 0 | 0 | 0 | 0 |  | RTS 20/ I | Indiv | 0 | 0 |  | VRN |  |  |  | POL99_2
155 | 005231040R | Provozní řády | % | 1 |  | 0 |  | 0 |  | 0 | 21 | 0 | 0 | 0 | 0 | 0 |  | RTS 20/ I | Indiv | 0 | 0 |  | VRN |  |  |  | POL99_2
156 | 00524 R | Předání a převzetí díla | % | 1 |  | 0 |  | 0 |  | 0 | 21 | 0 | 0 | 0 | 0 | 0 |  | RTS 20/ I | Indiv | 0 | 0 |  | VRN |  |  |  | POL99_2
157 | 005241010R | Dokumentace skutečného provedení | % | 1 |  | 0 |  | 0 |  | 0 | 21 | 0 | 0 | 0 | 0 | 0 |  | RTS 20/ I | Indiv | 0 | 0 |  | VRN |  |  |  | POL99_2
[25 empty] | 15 | 21 | DPH
| Celkem |  |  |  |  | 0 | [18 empty] | 0 | 0 | SUM
Poznámky uchazeče k zadání
POPUZIV
END
Note on S6: Jedná se o informaci, zda se jedná o položku, která je do rozpočtu zadána z cenové soustavy RTS, nebo vlastní.
Note on T6: Jedná se o název CÚ, která je zadána u položky rozpočtu

## 03 20AA Pol
Položkový rozpočet | [26 empty] | #TypZaznamu#
S: |  | Zateplení budovy Husitská-1 | [24 empty] | STA
O: | 03 | REKONSTR. VYTÁPĚNÍ+VÝM. SVÍTIDEL- HUSITSKÁ 1 | [21 empty] | STA |  |  | OBJ
R: | 20AA | Budova "A"-výměna svět. zdrojů za LED | [24 empty] | ROZ
P.č. | Číslo položky | Název položky | MJ | Množství | Cena / MJ | Celkem | Dodávka | Dodávka celk. | Montáž | Montáž celk. | DPH | Cena s DPH | Hmotnost / MJ | Hmotnost celk.(t) | Dem. hmotnost / MJ | Dem. hmotnost celk.(t) | Ceník | Cen. soustava / platnost | Cenová úroveň | Nhod / MJ | Nhod celk. | Dodavatel | Typ položky
Díl: | M21 | Elektromontáže |  |  |  | 0 |  | 0 |  | 0 |  | 0 |  | 0 |  | 0 |  |  |  |  | 33.63 | [5 empty] | DIL
1 | 210200093 | Svítidlo žárovkové stropní 2x60W | kus | 2 |  | 0 |  | 0 |  | 0 | 21 | 0 | 0 | 0 | 0 | 0 |  | RTS 18/ I | RTS 17/ I | 0.80117 | 1.6 |  | Práce |  |  |  | POL1_
2 | 210290581 | Výměna žárovek svítidel-strop./nástěn., pev./zavěš | kus | 37 |  | 0 |  | 0 |  | 0 | 21 | 0 | 0 | 0 | 0 | 0 |  | RTS 20/ I | RTS 17/ I | 0.0798 | 2.95 |  | Práce |  |  |  | POL1_
3 | 210290592 | Výměna trubic zářivkových svítidel - uzavřených | kus | 208 |  | 0 |  | 0 |  | 0 | 21 | 0 | 0 | 0 | 0 | 0 |  | RTS 20/ I | RTS 17/ I | 0.1398 | 29.08 |  | Práce |  |  |  | POL1_
4 | 10.911.792 | Svítidla 365 2x60W E27 IP20 | kus | 2 |  | 0 |  | 0 |  | 0 | 21 | 0 | 0 | 0 | 0 | 0 |  | Vlastní | Indiv | 0 | 0 |  | Specifikace |  |  |  | POL3_
5 | 11.041.438 | Žár.LED 5W GU10 830 50D | kus | 13 |  | 0 |  | 0 |  | 0 | 21 | 0 | 0 | 0 | 0 | 0 |  | Vlastní | Indiv | 0 | 0 |  | Specifikace |  |  |  | POL3_
6 | 11.041.440 | Žár.LED 10,5W 230V E27 t.bílá | kus | 28 |  | 0 |  | 0 |  | 0 | 21 | 0 | 0 | 0 | 0 | 0 |  | Vlastní | Indiv | 0 | 0 |  | Specifikace |  |  |  | POL3_
7 | 11.042.512 | Trubice 8W/840 LED tube 600mm | kus | 144 |  | 0 |  | 0 |  | 0 | 21 | 0 | 0 | 0 | 0 | 0 |  | Vlastní | Indiv | 0 | 0 |  | Specifikace |  |  |  | POL3_
8 | 11.042.514 | Trubice 16W/840 LED tube 1200mm | kus | 64 |  | 0 |  | 0 |  | 0 | 21 | 0 | 0 | 0 | 0 | 0 |  | Vlastní | Indiv | 0 | 0 |  | Specifikace |  |  |  | POL3_
[25 empty] | 15 | 21 | DPH
| Celkem |  |  |  |  | 0 | [18 empty] | 0 | 0 | SUM
Poznámky uchazeče k zadání
POPUZIV
END
Note on S6: Jedná se o informaci, zda se jedná o položku, která je do rozpočtu zadána z cenové soustavy RTS, nebo vlastní.
Note on T6: Jedná se o název CÚ, která je zadána u položky rozpočtu

## 03 30A Pol
Položkový rozpočet | [26 empty] | #TypZaznamu#
S: |  | Zateplení budovy Husitská-1 | [24 empty] | STA
O: | 03 | REKONSTR. VYTÁPĚNÍ+VÝM. SVÍTIDEL- HUSITSKÁ 1 | [21 empty] | STA |  |  | OBJ
R: | 30A | Změna vyt.-A-1+2 NP- změna na kond. kotle -včetně bouracích | [24 empty] | ROZ
P.č. | Číslo položky | Název položky | MJ | Množství | Cena / MJ | Celkem | Dodávka | Dodávka celk. | Montáž | Montáž celk. | DPH | Cena s DPH | Hmotnost / MJ | Hmotnost celk.(t) | Dem. hmotnost / MJ | Dem. hmotnost celk.(t) | Ceník | Cen. soustava / platnost | Cenová úroveň | Nhod / MJ | Nhod celk. | Dodavatel | Typ položky
Díl: | 96 | Bourání konstrukcí |  |  |  | 0 |  | 0 |  | 0 |  | 0 |  | 0 |  | 4.8 |  |  |  |  | 19.97 | [5 empty] | DIL
1 | 631317105 | Řezání dlažby +betonu hl. 0-50 mm, beton prostý | m | 14 |  | 0 |  | 0 |  | 0 | 21 | 0 | 0 | 0 | 0 | 0 |  | RTS 20/ I | RTS 17/ I | 0.0412 | 0.58 |  | Práce |  |  |  | POL1_
|  | 2NP- vpravo pro út-radik sev. stěna : 4,5+4,5+2,5+2,5 |  | 14 | [22 empty] | VV | 0
2 | 961044111 | Bourání základů z betonu prostého | m3 | 0.036 |  | 0 |  | 0 |  | 0 | 21 | 0 | 0 | 0 | 2 | 0.07 |  | RTS 20/ I | RTS 17/ I | 6.436 | 0.23 |  | Práce |  |  |  | POL1_
|  | 1NP- pod schody pro napojení kanalizace- do kotelny : 0,4*0,3*0,3 |  | 0.036 | [22 empty] | VV | 0
3 | 965042141 | Bourání mazanin betonových tl. 10 cm, nad 4 m2 sbíječka tl. mazaniny 5 - 8 cm | m3 | 1.3385 |  | 0 |  | 0 |  | 0 | 21 | 0 | 0 | 0 | 2.2 | 2.94 |  | RTS 20/ I | RTS 17/ I | 5.075 | 6.79 |  | Práce |  |  |  | POL1_
|  | 1NP- od VDM šachty -pod schody pro vodovod a ÚT : 0,3*6*0,1+0,9*1,6*0,1 |  | 0.324 | [22 empty] | VV | 0
|  | 1NP-v kotelně pro napojení stoupačky kanalizace - pod schody : 0,4*0,4*0,1 |  | 0.016 | [22 empty] | VV | 0
|  | 2NP- pro ÚT- v předsíni WC pro recepci : 0,2*2,5*0,1 |  | 0.05 | [22 empty] | VV | 0
|  | 2NP- sonda pův. ÚT- předsíň WC recepce- vývody z kotelny : 0,4*0,2*0,1 |  | 0.008 | [22 empty] | VV | 0
|  | 2NP- WC muži+ ženy - drážky pro ÚT+ odpady-nové i původní : 0,3*10*0,1+0,3*2*0,1+0,3*0,3*0,1+0,3*0,3*0,1 |  | 0.378 | [22 empty] | VV | 0
|  | 2NP- pro ÚT- odbočka pro radik v recepci : 0,3*0,3*0,1 |  | 0.009 | [22 empty] | VV | 0
|  | 2NP- odkrytí stáv út- vých stěna- vpravo od schodů : 0,8*0,5*0,15 |  | 0.06 | [22 empty] | VV | 0
|  | 2NP- vpravo- drážka odkrytí pův út- u dveří : 0,4*2*0,15 |  | 0.12 | [22 empty] | VV | 0
|  | 2NP- vpravo- ú- drážka pro radik sev. stěna : 0,3*4,5*0,15+0,8*0,8*0,15+0,2*2,5*0,15 |  | 0.3735 | [22 empty] | VV | 0
4 | 965049111 | Příplatek, bourání mazanin se svař. síťí tl. 10 cm jednostranná výztuž svařovanou sítí | m3 | 0.105 |  | 0 |  | 0 |  | 0 | 21 | 0 | 0 | 0 | 0 | 0 |  | RTS 20/ I | RTS 17/ I | 4.828 | 0.51 |  | Práce |  |  |  | POL1_
|  | 1NP v chodbě pro út : 3,5*0,3*0,1 |  | 0.105 | [22 empty] | VV | 0
5 | 965081713 | Bourání dlaždic keramických tl. 1 cm, nad 1 m2 sbíječka, dlaždice keramické | m2 | 3.24 |  | 0 |  | 0 |  | 0 | 21 | 0 | 0 | 0 | 0.02 | 0.06 |  | RTS 20/ I | RTS 17/ I | 0.078 | 0.25 |  | Práce |  |  |  | POL1_
|  | 1NP- v chodbě pro út : 0,3*6+0,9*1,6 |  | 3.24 | [22 empty] | VV | 0
6 | 965082932 | Odstranění násypu tl. do 20 cm, plocha do 2 m2 tl. násypu 15 - 20 cm, plocha do 2 m2 | m3 | 0.68 |  | 0 |  | 0 |  | 0 | 21 | 0 | 0 | 0 | 1.4 | 0.95 |  | RTS 20/ I | RTS 17/ I | 1.151 | 0.78 |  | Práce |  |  |  | POL1_
|  | 1NP- u VDM šachty+ pod schody pro ÚT : 0,3*0,2*6+0,9*1,6*0,2 |  | 0.648 | [22 empty] | VV | 0
|  | 1NP- v kotelně : 0,4*0,4*0,2 |  | 0.032 | [22 empty] | VV | 0
7 | 971033231 | Vybourání otv. zeď cihel. 0,0225 m2, tl. 15cm, MVC | kus | 1 |  | 0 |  | 0 |  | 0 | 21 | 0 | 0 | 0 | 0.004 | 0 |  | RTS 20/ I | RTS 17/ I | 0.16 | 0.16 |  | Práce |  |  |  | POL1_
|  | 2NP- přívod ÚT- pro recepci : 1 |  | 1 | [22 empty] | VV | 0
8 | 971033451 | Vybourání otv. zeď cihel. pl.0,25 m2, tl.45cm, MVC | kus | 1 |  | 0 |  | 0 |  | 0 | 21 | 0 | 0.00133 | 0 | 0.207 | 0.21 |  | RTS 20/ I | RTS 17/ I | 1.538 | 1.54 |  | Práce |  |  |  | POL1_
|  | 2NP - nad kotelnou - prostup pro ÚT- pro přípravu budovy "B" : 1 |  | 1 | [22 empty] | VV | 0
9 | 972054411 | Vybourání otv. stropy ŽB pl. 1 m2, tl. 8 cm | m3 | 0.1395 |  | 0 |  | 0 |  | 0 | 21 | 0 | 0 | 0 | 2.4 | 0.33 |  | RTS 20/ I | RTS 17/ I | 27.56 | 3.84 |  | Práce |  |  |  | POL1_
|  | 2NP pro stoupačku ÚT -v rohu nad kotelnou : 0,7*0,3*0,45+0,2*0,5*0,45 |  | 0.1395 | [22 empty] | VV | 0
10 | 973031324 | Vysekání kapes zeď cihel. MVC, pl. 0,1m2, hl. 15cm | kus | 6 |  | 0 |  | 0 |  | 0 | 21 | 0 | 0.00049 | 0 | 0.015 | 0.09 |  | RTS 20/ I | RTS 17/ I | 0.542 | 3.25 |  | Práce |  |  |  | POL1_
|  | 2NP- -původní ÚT : 1 |  | 1 | [22 empty] | VV | 0
|  | 2NP- bnažení pův. út : 1 |  | 1 | [22 empty] | VV | 0
|  | 2NP- vpravo, pro út- kapsy pro nové a zrušené přívody radik : 1+1+1+1 |  | 4 | [22 empty] | VV | 0
11 | 974031165 | Vysekání rýh ve zdi cihelné 15 x 20 cm | m | 2.8 |  | 0 |  | 0 |  | 0 | 21 | 0 | 0.00049 | 0 | 0.054 | 0.15 |  | RTS 20/ I | RTS 17/ I | 0.729 | 2.04 |  | Práce |  |  |  | POL1_
|  | 2NP- drážka ÚT- východní zeď : 2,8 |  | 2.8 | [22 empty] | VV | 0
Díl: | 733 | Rozvod potrubí |  |  |  | 0 |  | 0 |  | 0 |  | 0 |  | 0.19 |  | 0 |  |  |  |  | 40.75 | [5 empty] | DIL
12 | 722181212 | Izolace návleková tl. stěny 9 mm vnitřní průměr 15 mm | m | 50 |  | 0 |  | 0 |  | 0 | 21 | 0 | 2e-05 | 0 | 0 | 0 |  | RTS 20/ I | RTS 17/ I | 0.135 | 6.75 |  | Práce |  |  |  | POL1_
|  | 1NP- vytápění chodba : 15 |  | 15 | [22 empty] | VV | 0
|  | 2NP- vytápění : 35 |  | 35 | [22 empty] | VV | 0
13 | 722181212 | Izolace návleková tl. stěny 9 mm vnitřní průměr 63 mm | m | 6.1 |  | 0 |  | 0 |  | 0 | 21 | 0 | 0.00018 | 0 | 0 | 0 |  | RTS 20/ I | RTS 17/ I | 0.2 | 1.22 |  | Práce |  |  |  | POL1_
|  | kotelna - příprava napoj. B - 1,2+3 NP+A : 6,1 |  | 6.1 | [22 empty] | VV | 0
14 | 722181214 | Izolace návleková tl. stěny 20 mm vnitřní průměr 35 mm | m | 12 |  | 0 |  | 0 |  | 0 | 21 | 0 | 7e-05 | 0 | 0 | 0 |  | RTS 20/ I | RTS 17/ I | 0.142 | 1.7 |  | Práce |  |  |  | POL1_
|  | kotelna - příprava nástavba A- 3NP : 12 |  | 12 | [22 empty] | VV | 0
15 | 733111106 | Potrubí 35x1,5 ocelová | m | 12 |  | 0 |  | 0 |  | 0 | 21 | 0 | 0.00824 | 0.1 | 0 | 0 |  | RTS 20/ I | RTS 17/ I | 0.442 | 5.3 |  | Práce |  |  |  | POL1_
|  | kotelna - příprava nástavba A- 3NP : 12 |  | 12 | [22 empty] | VV | 0
16 | 733121119 | Potrubí hladké bezešvé nízkotlaké D 60,3 x 2,9 mm | m | 6.1 |  | 0 |  | 0 |  | 0 | 21 | 0 | 0.00743 | 0.05 | 0 | 0 |  | RTS 20/ I | RTS 17/ I | 0.532 | 3.25 |  | Práce |  |  |  | POL1_
|  | kotelna - příprava napoj. B - 1,2+3 NP+A : 6,1 |  | 6.1 | [22 empty] | VV | 0
17 | 733161902 | Propojení měděného potrubí D 15 mm | kus | 6 |  | 0 |  | 0 |  | 0 | 21 | 0 | 6e-05 | 0 | 0 | 0 |  | RTS 20/ I | RTS 17/ I | 0.26 | 1.56 |  | Práce |  |  |  | POL1_
|  | 2NP : 6 |  | 6 | [22 empty] | VV | 0
18 | 733161903 | Propojení měděného potrubí D 18 mm | kus | 2 |  | 0 |  | 0 |  | 0 | 21 | 0 | 6e-05 | 0 | 0 | 0 |  | RTS 20/ I | RTS 17/ I | 0.28 | 0.56 |  | Práce |  |  |  | POL1_
|  | 2NP : 2 |  | 2 | [22 empty] | VV | 0
19 | 733161925 | Vsazení odbočky do stávajícího měd. potrubí D 28 | kus | 1 |  | 0 |  | 0 |  | 0 | 21 | 0 | 0.00015 | 0 | 0 | 0 |  | RTS 20/ I | RTS 17/ I | 0.32 | 0.32 |  | Práce |  |  |  | POL1_
|  | 2NP- do tr 28- pro recepci : 1 |  | 1 | [22 empty] | VV | 0
20 | 733161962 | Zaslepení měděného potrubí vč. víčka D 15 mm | kus | 10 |  | 0 |  | 0 |  | 0 | 21 | 0 | 6e-05 | 0 | 0 | 0 |  | RTS 20/ I | RTS 17/ I | 0.26 | 2.6 |  | Práce |  |  |  | POL1_
|  | 2NP- šatna ženy : 10 |  | 10 | [22 empty] | VV | 0
21 | 733163102 | Potrubí z měděných trubek D 15 x 1,0 mm | m | 50 |  | 0 |  | 0 |  | 0 | 21 | 0 | 0.00076 | 0.04 | 0 | 0 |  | RTS 20/ I | RTS 17/ I | 0.29738 | 14.87 |  | Práce |  |  |  | POL1_
|  | 1NP-pro radik vstup 33-60-80 : 15 |  | 15 | [22 empty] | VV | 0
|  | 2NP-úprava pro napojení radik VK v nové posici : 35 |  | 35 | [22 empty] | VV | 0
22 | 733166102 | Zhotovení ohybu slož.(etážky) na potrubí Cu D 15 | kus | 12 |  | 0 |  | 0 |  | 0 | 21 | 0 | 0 | 0 | 0 | 0 |  | RTS 20/ I | RTS 17/ I | 0.116 | 1.39 |  | Práce |  |  |  | POL1_
|  | 2NP- pro vývody na nové umístění radiátory : 12 |  | 12 | [22 empty] | VV | 0
23 | 733190106 | Tlaková zkouška potrubí CU do DN 32 | m | 68.1 |  | 0 |  | 0 |  | 0 | 21 | 0 | 0 | 0 | 0 | 0 |  | RTS 20/ I | RTS 17/ I | 0.018 | 1.23 |  | Práce |  |  |  | POL1_
|  | kotelna - příprava nástavba A- 3NP : 12 |  | 12 | [22 empty] | VV | 0
|  | kotelna - příprava napoj. B - 1,2+3 NP+A : 6,1 |  | 6.1 | [22 empty] | VV | 0
|  | 1NP : 15 |  | 15 | [22 empty] | VV | 0
|  | 2NP : 35 |  | 35 | [22 empty] | VV | 0
24 | 998733201 | Přesun hmot pro rozvody potrubí, výšky do 6 m | % |  |  | 0 |  | 0 |  | 0 | 21 | 0 | 0 | 0 | 0 | 0 |  | RTS 20/ I | RTS 17/ I | 0 | 0 |  | Přesun hmot |  |  |  | POL7_
Díl: | 735 | Otopná tělesa |  |  |  | 0 |  | 0 |  | 0 |  | 0 |  | 0.19 |  | 0.05 |  |  |  |  | 23.8 | [5 empty] | DIL
25 | 734221672 | Hlavice ovládání ventilů termostat. RD 80 R hlavice K 6000-00 | kus | 5 |  | 0 |  | 0 |  | 0 | 21 | 0 | 0.00026 | 0 | 0 | 0 |  | RTS 20/ I | RTS 17/ I | 0.072 | 0.36 |  | Práce |  |  |  | POL1_
|  | 2NP-recepce+ šatna+sprchy : 4 |  | 4 | [22 empty] | VV | 0
|  | 1NP-A-chodba vstup : 1 |  | 1 | [22 empty] | VV | 0
26 | 734226112 | Ventil term.přímý,vnitř.z. STANDARD DN 15 | kus | 2 |  | 0 |  | 0 |  | 0 | 21 | 0 | 0.0002 | 0 | 0 | 0 |  | RTS 20/ I | RTS 17/ I | 0.175 | 0.35 |  | Práce |  |  |  | POL1_
|  | sprch. kout. M+Ž- 2 NP - žebřík : 1+1 |  | 2 | [22 empty] | VV | 0
27 | 734266222 | Šroubení reg.přímé,vnitř.z. Regulux DN 15 | kus | 2 |  | 0 |  | 0 |  | 0 | 21 | 0 | 0.00015 | 0 | 0 | 0 |  | RTS 20/ I | RTS 17/ I | 0.082 | 0.16 |  | Práce |  |  |  | POL1_
|  | 2NP- sprchy M+Ž- žebřík : 1+1 |  | 2 | [22 empty] | VV | 0
28 | 734266416 | Šroubení uzav.dvoutr.rohové, DN 15 | kus | 6 |  | 0 |  | 0 |  | 0 | 21 | 0 | 9e-05 | 0 | 0 | 0 |  | RTS 20/ I | RTS 17/ I | 0.164 | 0.98 |  | Práce |  |  |  | POL1_
|  | 2NP : 5 |  | 5 | [22 empty] | VV | 0
|  | 1NP-A-vstup. chodba : 1 |  | 1 | [22 empty] | VV | 0
29 | 734419121 | Montáž a dodávka poměrového měřiče tepla | ks | 19 |  | 0 |  | 0 |  | 0 | 21 | 0 | 0.002 | 0.04 | 0 | 0 |  | RTS 20/ I | RTS 17/ I | 0.438 | 8.32 |  | Práce |  |  |  | POL1_
|  | Medifitness : 18 |  | 18 | [22 empty] | VV | 0
|  | 1NP-A-vstup. chodba : 1 |  | 1 | [22 empty] | VV | 0
30 | 735157668 | Otopná těl.panel. Ventil 22 600/1200 | kus | 1 |  | 0 |  | 0 |  | 0 | 21 | 0 | 0.04356 | 0.04 | 0 | 0 |  | RTS 20/ I | RTS 17/ I | 1 | 1 |  | Práce |  |  |  | POL1_
|  | 2NP- chodba u WC recepce : 1 |  | 1 | [22 empty] | VV | 0
31 | 735157764 | Otopná těl.panel. Ventil 33 600/ 800 | kus | 1 |  | 0 |  | 0 |  | 0 | 21 | 0 | 0.04408 | 0.04 | 0 | 0 |  | RTS 20/ I | RTS 17/ I | 1.037 | 1.04 |  | Práce |  |  |  | POL1_
|  | 1NP-A-vstup. chodba : 1 |  | 1 | [22 empty] | VV | 0
32 | 735157781 | Otopná těl.panel. Ventil 33 900/ 500 | kus | 1 |  | 0 |  | 0 |  | 0 | 21 | 0 | 0.04216 | 0.04 | 0 | 0 |  | RTS 20/ I | RTS 17/ I | 1.011 | 1.01 |  | Práce |  |  |  | POL1_
|  | 2NP- recepce : 1 |  | 1 | [22 empty] | VV | 0
33 | 735159220 | Montáž panelových těles 2řadých do délky 1500 mm | kus | 8 |  | 0 |  | 0 |  | 0 | 21 | 0 | 0 | 0 | 0 | 0 |  | RTS 20/ I | RTS 17/ I | 1.008 | 8.06 |  | Práce |  |  |  | POL1_
|  | původní otopná tělesa - 2NP - přemístění : 2+1+2+1+1+1 |  | 8 | [22 empty] | VV | 0
34 | 735151821 | Demontáž otopných těles panelových 2řadých,1500 mm | kus | 2 |  | 0 |  | 0 |  | 0 | 21 | 0 | 8e-05 | 0 | 0.02493 | 0.05 |  | RTS 20/ I | RTS 17/ I | 0.268 | 0.54 |  | Práce |  |  |  | POL1_
|  | velký sál 2NP : 2 |  | 2 | [22 empty] | VV | 0
35 | 735171314 | Těleso trub. KLC 1820.600 | kus | 2 |  | 0 |  | 0 |  | 0 | 21 | 0 | 0.0145 | 0.03 | 0 | 0 |  | RTS 20/ I | RTS 17/ I | 0.988 | 1.98 |  | Práce |  |  |  | POL1_
|  | 2NP - sprcha muži + ženy : 2 |  | 2 | [22 empty] | VV | 0
36 | 55127364 | Růžice z PH dělená V-2556 3/8" | kus | 4 |  | 0 |  | 0 |  | 0 | 21 | 0 | 1e-05 | 0 | 0 | 0 | SPCM | RTS 20/ I | RTS 17/ I | 0 | 0 |  | Specifikace |  |  |  | POL3_
|  | 2NP- A - ktytka otop. žebřík - sprchy -M+Ž : 4 |  | 4 | [22 empty] | VV | 0
37 | 55127372 | Růžice z PH dělená V-2556 -univerzál | kus | 18 |  | 0 |  | 0 |  | 0 | 21 | 0 | 2e-05 | 0 | 0 | 0 | SPCM | RTS 20/ I | RTS 17/ I | 0 | 0 |  | Specifikace |  |  |  | POL3_
|  | A-2NP- krytky Radik VK : 17 |  | 17 | [22 empty] | VV | 0
|  | 1NP-A- vstup. chodba : 1 |  | 1 | [22 empty] | VV | 0
38 | 998735201 | Přesun hmot pro otopná tělesa, výšky do 6 m | % |  |  | 0 |  | 0 |  | 0 | 21 | 0 | 0 | 0 | 0 | 0 |  | RTS 20/ I | RTS 17/ I | 0 | 0 |  | Přesun hmot |  |  |  | POL7_
Díl: | 737 | DEMONTÁŽE VYTÁPĚNÍ |  |  |  | 0 |  | 0 |  | 0 |  | 0 |  | 0 |  | 0.31 |  |  |  |  | 9.9 | [5 empty] | DIL
39 | 722171911 | Odříznutí měděné trubky trubky D 15 mm | kus | 20 |  | 0 |  | 0 |  | 0 | 21 | 0 | 0 | 0 | 0 | 0 |  | RTS 20/ I | RTS 17/ I | 0.016 | 0.32 |  | Práce |  |  |  | POL1_
|  | 2NP- propoje na nové rozvody a úpravy : 20 |  | 20 | [22 empty] | VV | 0
40 | 733160801 | Demontáž potrubí z měděných trubek D 28 mm | m | 20 |  | 0 |  | 0 |  | 0 | 21 | 0 | 3e-05 | 0 | 0.0011 | 0.02 |  | RTS 20/ I | RTS 17/ I | 0.08 | 1.6 |  | Práce |  |  |  | POL1_
|  | 2NP- příprava pro nové rozvody : 13+2+1+2+1+1 |  | 20 | [22 empty] | VV | 0
41 | 733890801 | Přemístění vybouraných hmot - potrubí, H do 6 m | t | 0.0015 |  | 0 |  | 0 |  | 0 | 21 | 0 | 0 | 0 | 0 | 0 |  | RTS 20/ I | RTS 17/ I | 3.563 | 0.01 |  | Práce |  |  |  | POL1_
42 | 734200821 | Demontáž armatur se 2závity do G 1/2 | kus | 20 |  | 0 |  | 0 |  | 0 | 21 | 0 | 9e-05 | 0 | 0.00045 | 0.01 |  | RTS 20/ I | RTS 17/ I | 0.166 | 3.32 |  | Práce |  |  |  | POL1_
|  | 2NP- radik VK- : 20 |  | 20 | [22 empty] | VV | 0
43 | 735151821 | Demontáž otopných těles panelových 2řadých,1500 mm | kus | 9 |  | 0 |  | 0 |  | 0 | 21 | 0 | 8e-05 | 0 | 0.02493 | 0.22 |  | RTS 20/ I | RTS 17/ I | 0.268 | 2.41 |  | Práce |  |  |  | POL1_
|  | 2NP- : 9 |  | 9 | [22 empty] | VV | 0
44 | 735151831 | Demontáž otopných těles panelových 3řadých,1500 mm | kus | 1 |  | 0 |  | 0 |  | 0 | 21 | 0 | 0.0001 | 0 | 0.03749 | 0.04 |  | RTS 20/ I | RTS 17/ I | 0.35 | 0.35 |  | Práce |  |  |  | POL1_
|  | 2NP : 1 |  | 1 | [22 empty] | VV | 0
45 | 735291800 | Demontáž konzol otopných těles do odpadu | kus | 20 |  | 0 |  | 0 |  | 0 | 21 | 0 | 1e-05 | 0 | 0.00075 | 0.02 |  | RTS 20/ I | RTS 17/ I | 0.029 | 0.58 |  | Práce |  |  |  | POL1_
|  | 2NP- : 20 |  | 20 | [22 empty] | VV | 0
46 | 735494811 | Vypuštění vody z otopných těles | m2 | 18 |  | 0 |  | 0 |  | 0 | 21 | 0 | 0 | 0 | 0 | 0 |  | RTS 20/ I | RTS 17/ I | 0.052 | 0.94 |  | Práce |  |  |  | POL1_
|  | 2NP- radik VK : 18 |  | 18 | [22 empty] | VV | 0
47 | 735890801 | Přemístění demont. hmot - otop. těles, H do 6 m | t | 0.12 |  | 0 |  | 0 |  | 0 | 21 | 0 | 0 | 0 | 0 | 0 |  | RTS 20/ I | RTS 17/ I | 3.074 | 0.37 |  | Práce |  |  |  | POL1_
|  | 2NP- radik : 10*0,012 |  | 0.12 | [22 empty] | VV | 0
Díl: | D96 | Přesuny suti a vybouraných hmot |  |  |  | 0 |  | 0 |  | 0 |  | 0 |  | 0 |  | 0 |  |  |  |  | 18.67 | [5 empty] | DIL
48 | 979087112 | Nakládání suti na dopravní prostředky | t | 5.1782 |  | 0 |  | 0 |  | 0 | 21 | 0 | 0 | 0 | 0 | 0 |  | RTS 20/ I | RTS 17/ I | 0.164 | 0.85 |  | Přesun suti |  |  |  | POL8_
49 | 979011111 | Svislá doprava suti a vybour. hmot za 2.NP a 1.PP | t | 5.1782 |  | 0 |  | 0 |  | 0 | 21 | 0 | 0 | 0 | 0 | 0 |  | RTS 20/ I | RTS 17/ I | 0.933 | 4.83 |  | Přesun suti |  |  |  | POL8_
50 | 979011311 | Svislá doprava suti a vybouraných hmot shozem | t | 5.1782 |  | 0 |  | 0 |  | 0 | 21 | 0 | 0 | 0 | 0 | 0 |  | RTS 20/ I | RTS 17/ I | 0.55 | 2.85 |  | Přesun suti |  |  |  | POL8_
51 | 979081111 | Odvoz suti a vybour. hmot na skládku do 1 km kontejner 4 t | t | 5.1782 |  | 0 |  | 0 |  | 0 | 21 | 0 | 0 | 0 | 0 | 0 |  | RTS 20/ I | RTS 17/ I | 0.49 | 2.54 |  | Přesun suti |  |  |  | POL8_
52 | 979081121 | Příplatek k odvozu za každý další 1 km | t | 62.1386 |  | 0 |  | 0 |  | 0 | 21 | 0 | 0 | 0 | 0 | 0 |  | RTS 20/ I | RTS 17/ I | 0 | 0 |  | Přesun suti |  |  |  | POL8_
53 | 979082111 | Vnitrostaveništní doprava suti do 10 m | t | 5.1782 |  | 0 |  | 0 |  | 0 | 21 | 0 | 0 | 0 | 0 | 0 |  | RTS 20/ I | RTS 17/ I | 0.942 | 4.88 |  | Přesun suti |  |  |  | POL8_
54 | 979082121 | Příplatek k vnitrost. dopravě suti za dalších 5 m | t | 25.8911 |  | 0 |  | 0 |  | 0 | 21 | 0 | 0 | 0 | 0 | 0 |  | RTS 20/ I | RTS 17/ I | 0.105 | 2.72 |  | Přesun suti |  |  |  | POL8_
55 | 979990001 | Poplatek za skládku stavební suti | t | 5.1782 |  | 0 |  | 0 |  | 0 | 21 | 0 | 0 | 0 | 0 | 0 |  | RTS 20/ I | RTS 17/ I | 0 | 0 |  | Přesun suti |  |  |  | POL8_
[25 empty] | 15 | 21 | DPH
| Celkem |  |  |  |  | 0 | [18 empty] | 0 | 0 | SUM
Poznámky uchazeče k zadání
POPUZIV
END
Note on S6: Jedná se o informaci, zda se jedná o položku, která je do rozpočtu zadána z cenové soustavy RTS, nebo vlastní.
Note on T6: Jedná se o název CÚ, která je zadána u položky rozpočtu

## 03 30AA Pol
Položkový rozpočet | [26 empty] | #TypZaznamu#
S: |  | Zateplení budovy Husitská-1 | [24 empty] | STA
O: | 03 | REKONSTR. VYTÁPĚNÍ+VÝM. SVÍTIDEL- HUSITSKÁ 1 | [21 empty] | STA |  |  | OBJ
R: | 30AA | Budova "B"- výměna svět.zdrojů za LED | [24 empty] | ROZ
P.č. | Číslo položky | Název položky | MJ | Množství | Cena / MJ | Celkem | Dodávka | Dodávka celk. | Montáž | Montáž celk. | DPH | Cena s DPH | Hmotnost / MJ | Hmotnost celk.(t) | Dem. hmotnost / MJ | Dem. hmotnost celk.(t) | Ceník | Cen. soustava / platnost | Cenová úroveň | Nhod / MJ | Nhod celk. | Dodavatel | Typ položky
Díl: | M21 | Elektromontáže |  |  |  | 0 |  | 0 |  | 0 |  | 0 |  | 0 |  | 0 |  |  |  |  | 39.19 | [5 empty] | DIL
1 | 210200063 | Svítidlo žárovkové 3111001 60 W, prům. stropní | kus | 5 |  | 0 |  | 0 |  | 0 | 21 | 0 | 0 | 0 | 0 | 0 |  | RTS 18/ I | RTS 16/ I | 0.69567 | 3.48 |  | Práce |  |  |  | POL1_
2 | 210290581 | Výměna žárovek svítidel-strop./nástěn., pev./zavěš | kus | 20 |  | 0 |  | 0 |  | 0 | 21 | 0 | 0 | 0 | 0 | 0 |  | RTS 20/ I | RTS 16/ I | 0.0798 | 1.6 |  | Práce |  |  |  | POL1_
3 | 210290592 | Výměna trubic zářivkových svítidel - uzavřených | kus | 244 |  | 0 |  | 0 |  | 0 | 21 | 0 | 0 | 0 | 0 | 0 |  | RTS 20/ I | RTS 16/ I | 0.1398 | 34.11 |  | Práce |  |  |  | POL1_
4 | 10.894.000 | Svítidla 260 60W E27 | kus | 5 |  | 0 |  | 0 |  | 0 | 21 | 0 | 0 | 0 | 0 | 0 |  | Vlastní | Indiv | 0 | 0 |  | Specifikace |  |  |  | POL3_
5 | 10.967.621 | Trubice 22W/840 LED 1500mm | kus | 4 |  | 0 |  | 0 |  | 0 | 21 | 0 | 0 | 0 | 0 | 0 |  | Vlastní | Indiv | 0 | 0 |  | Specifikace |  |  |  | POL3_
6 | 11.041.438 | Žár.LED 5W GU10 830 50D LEDspot | kus | 8 |  | 0 |  | 0 |  | 0 | 21 | 0 | 0 | 0 | 0 | 0 |  | Vlastní | Indiv | 0 | 0 |  | Specifikace |  |  |  | POL3_
7 | 11.041.440 | Žár.LED 10,5W 230V E27 t.bílá | kus | 17 |  | 0 |  | 0 |  | 0 | 21 | 0 | 0 | 0 | 0 | 0 |  | Vlastní | Indiv | 0 | 0 |  | Specifikace |  |  |  | POL3_
8 | 11.042.512 | Trubice 8W/840 LED tube 600mm | kus | 208 |  | 0 |  | 0 |  | 0 | 21 | 0 | 0 | 0 | 0 | 0 |  | Vlastní | Indiv | 0 | 0 |  | Specifikace |  |  |  | POL3_
9 | 11.042.514 | Trubice 16W/840 LED tube 1200mm | kus | 32 |  | 0 |  | 0 |  | 0 | 21 | 0 | 0 | 0 | 0 | 0 |  | Vlastní | Indiv | 0 | 0 |  | Specifikace |  |  |  | POL3_
[25 empty] | 15 | 21 | DPH
| Celkem |  |  |  |  | 0 | [18 empty] | 0 | 0 | SUM
Poznámky uchazeče k zadání
POPUZIV
END
Note on S6: Jedná se o informaci, zda se jedná o položku, která je do rozpočtu zadána z cenové soustavy RTS, nebo vlastní.
Note on T6: Jedná se o název CÚ, která je zadána u položky rozpočtu

## 03 40A Pol
Položkový rozpočet | [26 empty] | #TypZaznamu#
S: |  | Zateplení budovy Husitská-1 | [24 empty] | STA
O: | 03 | REKONSTR. VYTÁPĚNÍ+VÝM. SVÍTIDEL- HUSITSKÁ 1 | [21 empty] | STA |  |  | OBJ
R: | 40A | Změna vyt. C-1NP - ITC- ÚT | [24 empty] | ROZ
P.č. | Číslo položky | Název položky | MJ | Množství | Cena / MJ | Celkem | Dodávka | Dodávka celk. | Montáž | Montáž celk. | DPH | Cena s DPH | Hmotnost / MJ | Hmotnost celk.(t) | Dem. hmotnost / MJ | Dem. hmotnost celk.(t) | Ceník | Cen. soustava / platnost | Cenová úroveň | Nhod / MJ | Nhod celk. | Dodavatel | Typ položky
Díl: | 733 | Rozvod potrubí |  |  |  | 0 |  | 0 |  | 0 |  | 0 |  | 0.03 |  | 0 |  |  |  |  | 34.12 | [5 empty] | DIL
1 | 722181231 | Izolace návleková tl. stěny 6 mm vnitřní průměr 15 mm | m | 16 |  | 0 |  | 0 |  | 0 | 21 | 0 | 1e-05 | 0 | 0 | 0 |  | RTS 20/ I | RTS 17/ I | 0.135 | 2.16 |  | Práce |  |  |  | POL1_
|  | 16 |  | 16 | [22 empty] | VV | 0
2 | 722181231 | Izolace návleková tl. stěny 6 mm vnitřní průměr 18 mm | m | 18 |  | 0 |  | 0 |  | 0 | 21 | 0 | 2e-05 | 0 | 0 | 0 |  | RTS 20/ I | RTS 17/ I | 0.135 | 2.43 |  | Práce |  |  |  | POL1_
|  | 18 |  | 18 | [22 empty] | VV | 0
3 | 722181231 | Izolace návleková tl. stěny 6 mm vnitřní průměr 28 mm | m | 14 |  | 0 |  | 0 |  | 0 | 21 | 0 | 4e-05 | 0 | 0 | 0 |  | RTS 20/ I | RTS 17/ I | 0.129 | 1.81 |  | Práce |  |  |  | POL1_
|  | 7+7 |  | 14 | [22 empty] | VV | 0
4 | 722181234 | Izolace návleková tl. stěny 20 mm vnitřní průměr 15 mm | m | 26 |  | 0 |  | 0 |  | 0 | 21 | 0 | 2e-05 | 0 | 0 | 0 |  | RTS 20/ I | RTS 17/ I | 0.135 | 3.51 |  | Práce |  |  |  | POL1_
|  | 16+10 |  | 26 | [22 empty] | VV | 0
5 | 722181234 | Izolace návleková tl. stěny 20 mm vnitřní průměr 22 mm | m | 12 |  | 0 |  | 0 |  | 0 | 21 | 0 | 3e-05 | 0 | 0 | 0 |  | RTS 20/ I | RTS 17/ I | 0.129 | 1.55 |  | Práce |  |  |  | POL1_
|  | 12 |  | 12 | [22 empty] | VV | 0
6 | 722181234 | Izolace návleková tl. stěny 20 mm vnitřní průměr 28 mm | m | 10 |  | 0 |  | 0 |  | 0 | 21 | 0 | 4e-05 | 0 | 0 | 0 |  | RTS 20/ I | RTS 17/ I | 0.129 | 1.29 |  | Práce |  |  |  | POL1_
|  | 10 |  | 10 | [22 empty] | VV | 0
7 | 733171112 | Potrubí 15x1,2 | m | 60 |  | 0 |  | 0 |  | 0 | 21 | 0 | 0.00036 | 0.02 | 0 | 0 |  | RTS 20/ I | RTS 17/ I | 0.123 | 7.38 |  | Práce |  |  |  | POL1_
|  | 24+6+30 |  | 60 | [22 empty] | VV | 0
8 | 733171114 | Potrubí 22x1,5 | m | 12 |  | 0 |  | 0 |  | 0 | 21 | 0 | 0.0004 | 0 | 0 | 0 |  | RTS 20/ I | RTS 17/ I | 0.143 | 1.72 |  | Práce |  |  |  | POL1_
|  | 6+6 |  | 12 | [22 empty] | VV | 0
9 | 733171116 | Potrubí 28x1,5 | m | 24 |  | 0 |  | 0 |  | 0 | 21 | 0 | 0.0006 | 0.01 | 0 | 0 |  | RTS 20/ I | RTS 17/ I | 0.158 | 3.79 |  | Práce |  |  |  | POL1_
|  | 6+18 |  | 24 | [22 empty] | VV | 0
10 | 733190106 | Tlaková zkouška potrubí DN 32 | m | 138 |  | 0 |  | 0 |  | 0 | 21 | 0 | 0 | 0 | 0 | 0 |  | RTS 20/ I | RTS 17/ I | 0.018 | 2.48 |  | Práce |  |  |  | POL1_
|  | 24+6+30 |  | 60 | [22 empty] | VV | 0
|  | 6+6 |  | 12 | [22 empty] | VV | 0
|  | 42+6+18 |  | 66 | [22 empty] | VV | 0
11 | 734221672 | Hlavice ovládání ventilů termostat. RD 80 R hlavice K 6000-00 | kus | 12 |  | 0 |  | 0 |  | 0 | 21 | 0 | 0.00026 | 0 | 0 | 0 |  | RTS 20/ I | RTS 17/ I | 0.072 | 0.86 |  | Práce |  |  |  | POL1_
|  | 12 |  | 12 | [22 empty] | VV | 0
12 | 734223813 | Ventil vyvažovací vnitř.z. 727 DN 25 | kus | 1 |  | 0 |  | 0 |  | 0 | 21 | 0 | 0.00086 | 0 | 0 | 0 |  | RTS 20/ I | RTS 17/ I | 0.227 | 0.23 |  | Práce |  |  |  | POL1_
|  | 1 |  | 1 | [22 empty] | VV | 0
13 | 734235123 | Kohout kulový,2xvnitřní záv. R250D DN 25 | kus | 1 |  | 0 |  | 0 |  | 0 | 21 | 0 | 0.00048 | 0 | 0 | 0 |  | RTS 20/ I | RTS 17/ I | 0.227 | 0.23 |  | Práce |  |  |  | POL1_
|  | 1 |  | 1 | [22 empty] | VV | 0
14 | 734266426 | Šroubení uz.dvoutr.s vyp.rohov.DN15 | kus | 12 |  | 0 |  | 0 |  | 0 | 21 | 0 | 9e-05 | 0 | 0 | 0 |  | RTS 20/ I | RTS 17/ I | 0.164 | 1.97 |  | Práce |  |  |  | POL1_
|  | 9+3 |  | 12 | [22 empty] | VV | 0
15 | 734266712 | Šroubení svěrné Heimeier pro plast.+ oc. trub.15x2 mm-EK | kus | 24 |  | 0 |  | 0 |  | 0 | 21 | 0 | 0.00015 | 0 | 0 | 0 |  | RTS 20/ I | RTS 17/ I | 0.065 | 1.56 |  | Práce |  |  |  | POL1_
|  | 20+4 |  | 24 | [22 empty] | VV | 0
16 | 734266772 | Šroubení svěrné na měď 15x1 mm - EK | kus | 4 |  | 0 |  | 0 |  | 0 | 21 | 0 | 0.00015 | 0 | 0 | 0 |  | RTS 20/ I | RTS 17/ I | 0.065 | 0.26 |  | Práce |  |  |  | POL1_
|  | 4 |  | 4 | [22 empty] | VV | 0
17 | 734266773 | Šroubení svěrné na měď 18x1 mm - EK | kus | 8 |  | 0 |  | 0 |  | 0 | 21 | 0 | 0.00015 | 0 | 0 | 0 |  | RTS 20/ I | RTS 17/ I | 0.07 | 0.56 |  | Práce |  |  |  | POL1_
|  | 2+2+4 |  | 8 | [22 empty] | VV | 0
18 | 734291113 | Kohouty plnící a vypouštěcí G 1/2 | kus | 4 |  | 0 |  | 0 |  | 0 | 21 | 0 | 0.00047 | 0 | 0 | 0 |  | RTS 20/ I | RTS 17/ I | 0.082 | 0.33 |  | Práce |  |  |  | POL1_
|  | 4 |  | 4 | [22 empty] | VV | 0
19 | 998733201 | Přesun hmot pro rozvody potrubí, výšky do 6 m | % |  |  | 0 |  | 0 |  | 0 | 21 | 0 | 0 | 0 | 0 | 0 |  | RTS 20/ I | RTS 17/ I | 0 | 0 |  | Přesun hmot |  |  |  | POL7_
Díl: | 735 | Otopná tělesa |  |  |  | 0 |  | 0 |  | 0 |  | 0 |  | 0.56 |  | 0 |  |  |  |  | 22.51 | [5 empty] | DIL
20 | 734419121 | Montáž a dodávka poměrového měřiče tepla | ks | 12 |  | 0 |  | 0 |  | 0 | 21 | 0 | 0.002 | 0.02 | 0 | 0 |  | RTS 20/ I | RTS 17/ I | 0.438 | 5.26 |  | Práce |  |  |  | POL1_
|  | ITC : 12 |  | 12 | [22 empty] | VV | 0
21 | 735000912 | Vyregulování ventilů s termost.ovládáním | kus | 12 |  | 0 |  | 0 |  | 0 | 21 | 0 | 0 | 0 | 0 | 0 |  | RTS 20/ I | RTS 17/ I | 0.268 | 3.22 |  | Práce |  |  |  | POL1_
|  | 12 |  | 12 | [22 empty] | VV | 0
22 | 735157241 | Otopná těl.panel.Ventil Kompakt 11 500/ 500 | kus | 2 |  | 0 |  | 0 |  | 0 | 21 | 0 | 0.00893 | 0.02 | 0 | 0 |  | RTS 20/ I | RTS 17/ I | 0.848 | 1.7 |  | Práce |  |  |  | POL1_
|  | 2 |  | 2 | [22 empty] | VV | 0
23 | 735157569 | Otopná těl.panel.Ventil Kompakt 21 600/1400 | kus | 2 |  | 0 |  | 0 |  | 0 | 21 | 0 | 0.0427 | 0.09 | 0 | 0 |  | RTS 20/ I | RTS 17/ I | 1.008 | 2.02 |  | Práce |  |  |  | POL1_
|  | 2 |  | 2 | [22 empty] | VV | 0
24 | 735157669 | Otopná těl.panel.Ventil Kompakt 22 600/1400 | kus | 5 |  | 0 |  | 0 |  | 0 | 21 | 0 | 0.05082 | 0.25 | 0 | 0 |  | RTS 20/ I | RTS 17/ I | 1.008 | 5.04 |  | Práce |  |  |  | POL1_
|  | 4+1 |  | 5 | [22 empty] | VV | 0
25 | 735157730 | Otopná těl.panel.Ventil Kompakt 33 400/1600 | kus | 3 |  | 0 |  | 0 |  | 0 | 21 | 0 | 0.05892 | 0.18 | 0 | 0 |  | RTS 20/ I | RTS 17/ I | 1.282 | 3.85 |  | Práce |  |  |  | POL1_
|  | 3 |  | 3 | [22 empty] | VV | 0
26 | 735191903 | Propláchnutí otopných těles ocel., nebo Al | m2 | 12 |  | 0 |  | 0 |  | 0 | 21 | 0 | 0 | 0 | 0 | 0 |  | RTS 20/ I | RTS 17/ I | 0.026 | 0.31 |  | Práce |  |  |  | POL1_
|  | 12 |  | 12 | [22 empty] | VV | 0
27 | 735191905 | Odvzdušnění otopných těles | kus | 12 |  | 0 |  | 0 |  | 0 | 21 | 0 | 0 | 0 | 0 | 0 |  | RTS 20/ I | RTS 17/ I | 0.062 | 0.74 |  | Práce |  |  |  | POL1_
|  | 12 |  | 12 | [22 empty] | VV | 0
28 | 735191910 | Napuštění vody do otopného systému - bez kotle | m2 | 12 |  | 0 |  | 0 |  | 0 | 21 | 0 | 0 | 0 | 0 | 0 |  | RTS 20/ I | RTS 17/ I | 0.031 | 0.37 |  | Práce |  |  |  | POL1_
|  | 12 |  | 12 | [22 empty] | VV | 0
29 | 48441523 | Konzola stojánková pro typy 22,33 | sada | 6 |  | 0 |  | 0 |  | 0 | 21 | 0 | 0 | 0 | 0 | 0 | SPCM | RTS 20/ I | RTS 17/ I | 0 | 0 |  | Specifikace |  |  |  | POL3_
|  | pro VK 33-400/1600 : 6 |  | 6 | [22 empty] | VV | 0
30 | 60775390 | Krytka dvojitá přívod radik oboustranná | kus | 12 |  | 0 |  | 0 |  | 0 | 21 | 0 | 2e-05 | 0 | 0 | 0 | SPCM | RTS 20/ I | RTS 17/ I | 0 | 0 |  | Specifikace |  |  |  | POL3_
|  | 12 |  | 12 | [22 empty] | VV | 0
31 | 998735201 | Přesun hmot pro otopná tělesa, výšky do 6 m | % |  |  | 0 |  | 0 |  | 0 | 21 | 0 | 0 | 0 | 0 | 0 |  | RTS 20/ I | RTS 17/ I | 0 | 0 |  | Přesun hmot |  |  |  | POL7_
[25 empty] | 15 | 21 | DPH
| Celkem |  |  |  |  | 0 | [18 empty] | 0 | 0 | SUM
Poznámky uchazeče k zadání
POPUZIV
END
Note on S6: Jedná se o informaci, zda se jedná o položku, která je do rozpočtu zadána z cenové soustavy RTS, nebo vlastní.
Note on T6: Jedná se o název CÚ, která je zadána u položky rozpočtu

## 03 40AA Pol
Položkový rozpočet | [26 empty] | #TypZaznamu#
S: |  | Zateplení budovy Husitská-1 | [24 empty] | STA
O: | 03 | REKONSTR. VYTÁPĚNÍ+VÝM. SVÍTIDEL- HUSITSKÁ 1 | [21 empty] | STA |  |  | OBJ
R: | 40AA | Budova "C"-výměna svět. zdrojů za LED -RTS | [24 empty] | ROZ
P.č. | Číslo položky | Název položky | MJ | Množství | Cena / MJ | Celkem | Dodávka | Dodávka celk. | Montáž | Montáž celk. | DPH | Cena s DPH | Hmotnost / MJ | Hmotnost celk.(t) | Dem. hmotnost / MJ | Dem. hmotnost celk.(t) | Ceník | Cen. soustava / platnost | Cenová úroveň | Nhod / MJ | Nhod celk. | Dodavatel | Typ položky
Díl: | M21 | Elektromontáže |  |  |  | 0 |  | 0 |  | 0 |  | 0 |  | 0 |  | 0 |  |  |  |  | 19.61 | [5 empty] | DIL
1 | 210200093 | Svítidlo žárovkové stropní 2x60W | kus | 1 |  | 0 |  | 0 |  | 0 | 21 | 0 | 0 | 0 | 0 | 0 |  | RTS 18/ I | RTS 17/ I | 0.80117 | 0.8 |  | Práce |  |  |  | POL1_
2 | 210200063R00 | Svítidlo žárovkové 3111001 60 W, prům. stropní | kus | 8 |  | 0 |  | 0 |  | 0 | 21 | 0 | 0 | 0 | 0 | 0 |  | Vlastní | RTS 16/ I | 0.69567 | 5.57 |  | Práce |  |  |  | POL1_
3 | 210290581R00 | Výměna žárovek svítidel-strop./nástěn., pev./zavěš | kus | 17 |  | 0 |  | 0 |  | 0 | 21 | 0 | 0 | 0 | 0 | 0 |  | Vlastní | RTS 16/ I | 0.0798 | 1.36 |  | Práce |  |  |  | POL1_
4 | 210290592R00 | Výměna trubic zářivkových svítidel - uzavřených | kus | 85 |  | 0 |  | 0 |  | 0 | 21 | 0 | 0 | 0 | 0 | 0 |  | Vlastní | RTS 16/ I | 0.1398 | 11.88 |  | Práce |  |  |  | POL1_
5 | 10.021.710 | Svítidlo 1x100W | kus | 8 |  | 0 |  | 0 |  | 0 | 21 | 0 | 0 | 0 | 0 | 0 |  | Vlastní | Indiv | 0 | 0 |  | Specifikace |  |  |  | POL3_
6 | 10.873.325 | Žár.LED 1,5W 12V G4 9LED t.b. | kus | 6 |  | 0 |  | 0 |  | 0 | 21 | 0 | 0 | 0 | 0 | 0 |  | Vlastní | Indiv | 0 | 0 |  | Specifikace |  |  |  | POL3_
7 | 10.911.792 | Svítidlo 365 2x60W E27 IP20 | kus | 6 |  | 0 |  | 0 |  | 0 | 21 | 0 | 0 | 0 | 0 | 0 |  | Vlastní | Indiv | 0 | 0 |  | Specifikace |  |  |  | POL3_
8 | 11.041.440 | Žár.LED 10,5W 230V E27 t.bílá | kus | 37 |  | 0 |  | 0 |  | 0 | 21 | 0 | 0 | 0 | 0 | 0 |  | Vlastní | Indiv | 0 | 0 |  | Specifikace |  |  |  | POL3_
9 | 11.042.514 | Trubice 16W/840 LED tube 1200mm | kus | 85 |  | 0 |  | 0 |  | 0 | 21 | 0 | 0 | 0 | 0 | 0 |  | Vlastní | Indiv | 0 | 0 |  | Specifikace |  |  |  | POL3_
[25 empty] | 15 | 21 | DPH
| Celkem |  |  |  |  | 0 | [18 empty] | 0 | 0 | SUM
Poznámky uchazeče k zadání
POPUZIV
END
Note on S6: Jedná se o informaci, zda se jedná o položku, která je do rozpočtu zadána z cenové soustavy RTS, nebo vlastní.
Note on T6: Jedná se o název CÚ, která je zadána u položky rozpočtu

## 03 50A Pol
Položkový rozpočet | [26 empty] | #TypZaznamu#
S: |  | Zateplení budovy Husitská-1 | [24 empty] | STA
O: | 03 | REKONSTR. VYTÁPĚNÍ+VÝM. SVÍTIDEL- HUSITSKÁ 1 | [21 empty] | STA |  |  | OBJ
R: | 50A | Změna vyt. C-2NP - kanc. SAS- ÚT | [24 empty] | ROZ
P.č. | Číslo položky | Název položky | MJ | Množství | Cena / MJ | Celkem | Dodávka | Dodávka celk. | Montáž | Montáž celk. | DPH | Cena s DPH | Hmotnost / MJ | Hmotnost celk.(t) | Dem. hmotnost / MJ | Dem. hmotnost celk.(t) | Ceník | Cen. soustava / platnost | Cenová úroveň | Nhod / MJ | Nhod celk. | Dodavatel | Typ položky
Díl: | 3 | Svislé a kompletní konstrukce |  |  |  | 0 |  | 0 |  | 0 |  | 0 |  | 0.35 |  | 0 |  |  |  |  | 14.08 | [5 empty] | DIL
1 | 342011121 | Oprava příčka SDK tl. 75 mm,OK,1x oplášť.,RB 12,5,bez izolace | m2 | 16 |  | 0 |  | 0 |  | 0 | 21 | 0 | 0.02216 | 0.35 | 0 | 0 |  | RTS 20/ I | RTS 17/ I | 0.88 | 14.08 |  | Práce |  |  |  | POL1_
|  | oprava po demont SDK-konzoly pro RADIK : 16 |  | 16 | [22 empty] | VV | 0
Díl: | 733 | Rozvod potrubí |  |  |  | 0 |  | 0 |  | 0 |  | 0 |  | 0.04 |  | 0.06 |  |  |  |  | 30.38 | [5 empty] | DIL
2 | 722181234 | Izolace návleková tl. stěny 20 mm vnitřní průměr 28 mm | m | 41 |  | 0 |  | 0 |  | 0 | 21 | 0 | 4e-05 | 0 | 0 | 0 |  | RTS 20/ I | RTS 17/ I | 0.129 | 5.29 |  | Práce |  |  |  | POL1_
|  | 41 |  | 41 | [22 empty] | VV | 0
3 | 733113113 | Příplatek za zhotovení přípojky DN 15 | kus | 32 |  | 0 |  | 0 |  | 0 | 21 | 0 | 0 | 0 | 0 | 0 |  | RTS 20/ I | RTS 17/ I | 0.237 | 7.58 |  | Práce |  |  |  | POL1_
|  | pro nové radik : 16*2 |  | 32 | [22 empty] | VV | 0
4 | 733160801 | Demontáž potrubí z měděných trubek | m | 32 |  | 0 |  | 0 |  | 0 | 21 | 0 | 3e-05 | 0 | 0.0011 | 0.04 |  | RTS 20/ I | RTS 17/ I | 0.08 | 2.56 |  | Práce |  |  |  | POL1_
|  | přípojky k RADAL : 16*2*1 |  | 32 | [22 empty] | VV | 0
5 | 733163102 | Potrubí z měděných trubek D 15 x 1,0 mm | m | 24 |  | 0 |  | 0 |  | 0 | 21 | 0 | 0.00076 | 0.02 | 0 | 0 |  | RTS 20/ I | RTS 17/ I | 0.29738 | 7.14 |  | Práce |  |  |  | POL1_
|  | pro nové připojení RADIK : 16*1,5 |  | 24 | [22 empty] | VV | 0
6 | 733171116 | Potrubí Sanha 28x1,5 | m | 41 |  | 0 |  | 0 |  | 0 | 21 | 0 | 0.0006 | 0.02 | 0 | 0 |  | RTS 20/ I | RTS 17/ I | 0.158 | 6.48 |  | Práce |  |  |  | POL1_
|  | 3+3+8,8+8,8+3,6+3,6+3,5+3,5+1,5+1,7 |  | 41 | [22 empty] | VV | 0
7 | 733190801 | Odřezání potrubních objímek dvojitých do DN 50 | kus | 32 |  | 0 |  | 0 |  | 0 | 21 | 0 | 0 | 0 | 0.00072 | 0.02 |  | RTS 20/ I | RTS 17/ I | 0.005 | 0.16 |  | Práce |  |  |  | POL1_
|  | pro RADAL : 16*2 |  | 32 | [22 empty] | VV | 0
8 | 733190106 | Tlaková zkouška potrubí do DN 32 | m | 65 |  | 0 |  | 0 |  | 0 | 21 | 0 | 0 | 0 | 0 | 0 |  | RTS 20/ I | RTS 17/ I | 0.018 | 1.17 |  | Práce |  |  |  | POL1_
|  | sanha 28 : 41 |  | 41 | [22 empty] | VV | 0
|  | měď 15x1 : 24 |  | 24 | [22 empty] | VV | 0
9 | 998733201 | Přesun hmot pro rozvody potrubí, výšky do 6 m | % |  |  | 0 |  | 0 |  | 0 | 21 | 0 | 0 | 0 | 0 | 0 |  | RTS 20/ I | RTS 17/ I | 0 | 0 |  | Přesun hmot |  |  |  | POL7_
Díl: | 734 | Armatury |  |  |  | 0 |  | 0 |  | 0 |  | 0 |  | 0.01 |  | 0.02 |  |  |  |  | 14.71 | [5 empty] | DIL
10 | 734200821 | Demontáž armatur se 2závity do G 1/2 | kus | 36 |  | 0 |  | 0 |  | 0 | 21 | 0 | 9e-05 | 0 | 0.00045 | 0.02 |  | RTS 20/ I | RTS 17/ I | 0.166 | 5.98 |  | Práce |  |  |  | POL1_
|  | rad ventily : 18 |  | 18 | [22 empty] | VV | 0
|  | šroubení rad. : 18 |  | 18 | [22 empty] | VV | 0
11 | 734221672 | Hlavice ovládání ventilů termostat. RD 80 R hlavice K 6000-00 | kus | 18 |  | 0 |  | 0 |  | 0 | 21 | 0 | 0.00026 | 0 | 0 | 0 |  | RTS 20/ I | RTS 17/ I | 0.072 | 1.3 |  | Práce |  |  |  | POL1_
|  | 18 |  | 18 | [22 empty] | VV | 0
12 | 734223813 | Ventil vyvažovací vnitř.z. 727 DN 25 | kus | 1 |  | 0 |  | 0 |  | 0 | 21 | 0 | 0.00086 | 0 | 0 | 0 |  | RTS 20/ I | RTS 17/ I | 0.227 | 0.23 |  | Práce |  |  |  | POL1_
|  | 1 |  | 1 | [22 empty] | VV | 0
13 | 734226112 | Ventil term.přímý,vnitř.z. STANDARD DN 15 bez termostatické hlavice | kus | 18 |  | 0 |  | 0 |  | 0 | 21 | 0 | 0.0002 | 0 | 0 | 0 |  | RTS 20/ I | RTS 17/ I | 0.175 | 3.15 |  | Práce |  |  |  | POL1_
|  | pro radik : 18 |  | 18 | [22 empty] | VV | 0
14 | 734235123 | Kohout kulový,2xvnitřní záv. R250D DN 25 | kus | 1 |  | 0 |  | 0 |  | 0 | 21 | 0 | 0.00048 | 0 | 0 | 0 |  | RTS 20/ I | RTS 17/ I | 0.227 | 0.23 |  | Práce |  |  |  | POL1_
|  | 1 |  | 1 | [22 empty] | VV | 0
15 | 734266222 | Šroubení reg.přímé,vnitř.z. DN 15 | kus | 18 |  | 0 |  | 0 |  | 0 | 21 | 0 | 0.00015 | 0 | 0 | 0 |  | RTS 20/ I | RTS 17/ I | 0.082 | 1.48 |  | Práce |  |  |  | POL1_
|  | pro radik : 18 |  | 18 | [22 empty] | VV | 0
16 | 734266772 | Šroubení svěrné na měď 15x1 mm - EK | kus | 36 |  | 0 |  | 0 |  | 0 | 21 | 0 | 0.00015 | 0.01 | 0 | 0 |  | RTS 20/ I | RTS 17/ I | 0.065 | 2.34 |  | Práce |  |  |  | POL1_
|  | pro připojení ventilu na měď : 18*2 |  | 36 | [22 empty] | VV | 0
17 | 998734201 | Přesun hmot pro armatury, výšky do 6 m | % |  |  | 0 |  | 0 |  | 0 | 21 | 0 | 0 | 0 | 0 | 0 |  | RTS 20/ I | RTS 17/ I | 0 | 0 |  | Přesun hmot |  |  |  | POL7_
Díl: | 735 | Otopná tělesa |  |  |  | 0 |  | 0 |  | 0 |  | 0 |  | 0.37 |  | 0.17 |  |  |  |  | 34.18 | [5 empty] | DIL
18 | 734419121 | Montáž a dodávka poměrového měřiče tepla | ks | 18 |  | 0 |  | 0 |  | 0 | 21 | 0 | 0.002 | 0.04 | 0 | 0 |  | RTS 20/ I | RTS 17/ I | 0.438 | 7.88 |  | Práce |  |  |  | POL1_
|  | SAS kancel. C-2NP : 18 |  | 18 | [22 empty] | VV | 0
19 | 735000912 | Vyregulování ventilů s termost.ovládáním | kus | 18 |  | 0 |  | 0 |  | 0 | 21 | 0 | 0 | 0 | 0 | 0 |  | RTS 20/ I | RTS 17/ I | 0.268 | 4.82 |  | Práce |  |  |  | POL1_
|  | 18 |  | 18 | [22 empty] | VV | 0
20 | 735131810 | Demontáž otopných těles hliníkových článkových | m2 | 24 |  | 0 |  | 0 |  | 0 | 21 | 0 | 0 | 0 | 0.00484 | 0.12 |  | RTS 20/ I | RTS 17/ I | 0.082 | 1.97 |  | Práce |  |  |  | POL1_
|  | radal : 16*1,5 |  | 24 | [22 empty] | VV | 0
21 | 735156240 | Otopná tělesa panelová 500/ 400 | kus | 2 |  | 0 |  | 0 |  | 0 | 21 | 0 | 0.00714 | 0.01 | 0 | 0 |  | RTS 20/ I | RTS 17/ I | 0.848 | 1.7 |  | Práce |  |  |  | POL1_
|  | číslo 1+2 : 1+1 |  | 2 | [22 empty] | VV | 0
22 | 735156246 | Otopná tělesa panelová 500/1000 | kus | 1 |  | 0 |  | 0 |  | 0 | 21 | 0 | 0.01787 | 0.02 | 0 | 0 |  | RTS 20/ I | RTS 17/ I | 0.867 | 0.87 |  | Práce |  |  |  | POL1_
|  | číslo 16 : 1 |  | 1 | [22 empty] | VV | 0
23 | 735156247 | Otopná tělesa panelová 500/1200 | kus | 7 |  | 0 |  | 0 |  | 0 | 21 | 0 | 0.02144 | 0.15 | 0 | 0 |  | RTS 20/ I | RTS 17/ I | 0.876 | 6.13 |  | Práce |  |  |  | POL1_
|  | číslo 7+8+9+12+13+14+15 : 7 |  | 7 | [22 empty] | VV | 0
24 | 735156445 | Otopná tělesa panelová 500/ 900 | kus | 2 |  | 0 |  | 0 |  | 0 | 21 | 0 | 0.01932 | 0.04 | 0 | 0 |  | RTS 20/ I | RTS 17/ I | 0.945 | 1.89 |  | Práce |  |  |  | POL1_
|  | číslo 3+11 : 1+1 |  | 2 | [22 empty] | VV | 0
25 | 735156447 | Otopná tělesa panelová 500/1200 | kus | 1 |  | 0 |  | 0 |  | 0 | 21 | 0 | 0.02576 | 0.03 | 0 | 0 |  | RTS 20/ I | RTS 17/ I | 1 | 1 |  | Práce |  |  |  | POL1_
|  | číslo 4 : 1 |  | 1 | [22 empty] | VV | 0
26 | 735156448 | Otopná tělesa panelová 500/1400 | kus | 2 |  | 0 |  | 0 |  | 0 | 21 | 0 | 0.03005 | 0.06 | 0 | 0 |  | RTS 20/ I | RTS 17/ I | 1.008 | 2.02 |  | Práce |  |  |  | POL1_
|  | číslo 17+18 : 1+1 |  | 2 | [22 empty] | VV | 0
27 | 735156545 | Otopná tělesa panelová 500/ 900 | kus | 1 |  | 0 |  | 0 |  | 0 | 21 | 0 | 0.02297 | 0.02 | 0 | 0 |  | RTS 20/ I | RTS 17/ I | 0.945 | 0.95 |  | Práce |  |  |  | POL1_
|  | číslo 8 : 1 |  | 1 | [22 empty] | VV | 0
28 | 735191903 | Propláchnutí otopných těles ocel., nebo Al | m2 | 18 |  | 0 |  | 0 |  | 0 | 21 | 0 | 0 | 0 | 0 | 0 |  | RTS 20/ I | RTS 17/ I | 0.026 | 0.47 |  | Práce |  |  |  | POL1_
|  | 18 |  | 18 | [22 empty] | VV | 0
29 | 735191905 | Odvzdušnění otopných těles | kus | 18 |  | 0 |  | 0 |  | 0 | 21 | 0 | 0 | 0 | 0 | 0 |  | RTS 20/ I | RTS 17/ I | 0.062 | 1.12 |  | Práce |  |  |  | POL1_
|  | 18 |  | 18 | [22 empty] | VV | 0
30 | 735191910 | Napuštění vody do otopného systému - bez kotle | m2 | 18 |  | 0 |  | 0 |  | 0 | 21 | 0 | 0 | 0 | 0 | 0 |  | RTS 20/ I | RTS 17/ I | 0.031 | 0.56 |  | Práce |  |  |  | POL1_
|  | 18 |  | 18 | [22 empty] | VV | 0
31 | 735291800 | Demontáž konzol otopných těles do odpadu | kus | 64 |  | 0 |  | 0 |  | 0 | 21 | 0 | 1e-05 | 0 | 0.00075 | 0.05 |  | RTS 20/ I | RTS 17/ I | 0.029 | 1.86 |  | Práce |  |  |  | POL1_
|  | RADAL : 16*4 |  | 64 | [22 empty] | VV | 0
32 | 735494811 | Vypuštění vody z otopných těles | m2 | 18 |  | 0 |  | 0 |  | 0 | 21 | 0 | 0 | 0 | 0 | 0 |  | RTS 20/ I | RTS 17/ I | 0.052 | 0.94 |  | Práce |  |  |  | POL1_
33 | 998735201 | Přesun hmot pro otopná tělesa, výšky do 6 m | % |  |  | 0 |  | 0 |  | 0 | 21 | 0 | 0 | 0 | 0 | 0 |  | RTS 20/ I | RTS 17/ I | 0 | 0 |  | Přesun hmot |  |  |  | POL7_
Díl: | 767 | Konstrukce zámečnické |  |  |  | 0 |  | 0 |  | 0 |  | 0 |  | 0 |  | 0.19 |  |  |  |  | 6.58 | [5 empty] | DIL
34 | 767137803 | Demontáž příček sádrokartonových, desek do suti | m2 | 16 |  | 0 |  | 0 |  | 0 | 21 | 0 | 0 | 0 | 0.012 | 0.19 |  | RTS 20/ I | RTS 17/ I | 0.13 | 2.08 |  | Práce |  |  |  | POL1_
|  | pro nové uchycení RADIK : 16*1 |  | 16 | [22 empty] | VV | 0
35 | 767995104 | Výroba a montáž kov. atypických konstr. do 50 kg | kg | 45 |  | 0 |  | 0 |  | 0 | 21 | 0 | 5e-05 | 0 | 0 | 0 |  | RTS 20/ I | RTS 17/ I | 0.1 | 4.5 |  | Práce |  |  |  | POL1_
|  | nové uchycení RADIK do SDK : 45 |  | 45 | [22 empty] | VV | 0
36 | 998767201 | Přesun hmot pro zámečnické konstr., výšky do 6 m | % |  |  | 0 |  | 0 |  | 0 | 21 | 0 | 0 | 0 | 0 | 0 |  | RTS 20/ I | RTS 17/ I | 0 | 0 |  | Přesun hmot |  |  |  | POL7_
Díl: | 784 | Malby |  |  |  | 0 |  | 0 |  | 0 |  | 0 |  | 0 |  | 0 |  |  |  |  | 1.63 | [5 empty] | DIL
37 | 784195112 | Malba tekutá bílá, 2 x | m2 | 16 |  | 0 |  | 0 |  | 0 | 21 | 0 | 0.00014 | 0 | 0 | 0 |  | RTS 20/ I | RTS 17/ I | 0.10191 | 1.63 |  | Práce |  |  |  | POL1_
|  | oprava po mtž radiátorů : 16 |  | 16 | [22 empty] | VV | 0
[25 empty] | 15 | 21 | DPH
| Celkem |  |  |  |  | 0 | [18 empty] | 0 | 0 | SUM
Poznámky uchazeče k zadání
POPUZIV
END
Note on S6: Jedná se o informaci, zda se jedná o položku, která je do rozpočtu zadána z cenové soustavy RTS, nebo vlastní.
Note on T6: Jedná se o název CÚ, která je zadána u položky rozpočtu

## 03 60A Pol
Položkový rozpočet | [26 empty] | #TypZaznamu#
S: |  | Zateplení budovy Husitská-1 | [24 empty] | STA
O: | 03 | REKONSTR. VYTÁPĚNÍ+VÝM. SVÍTIDEL- HUSITSKÁ 1 | [21 empty] | STA |  |  | OBJ
R: | 60A | Změna vytápění kond. kotle - páteřní rozvod potrubí - obj. A-B | [24 empty] | ROZ
P.č. | Číslo položky | Název položky | MJ | Množství | Cena / MJ | Celkem | Dodávka | Dodávka celk. | Montáž | Montáž celk. | DPH | Cena s DPH | Hmotnost / MJ | Hmotnost celk.(t) | Dem. hmotnost / MJ | Dem. hmotnost celk.(t) | Ceník | Cen. soustava / platnost | Cenová úroveň | Nhod / MJ | Nhod celk. | Dodavatel | Typ položky
Díl: | 3 | Svislé a kompletní konstrukce |  |  |  | 0 |  | 0 |  | 0 |  | 0 |  | 1.97 |  | 0 |  |  |  |  | 8.69 | [5 empty] | DIL
1 | 310237251 | Zazdívka otvorů pl. 0,25 m2 cihlami, tl. zdi 45 cm s použitím suché maltové směsi | kus | 11 |  | 0 |  | 0 |  | 0 | 21 | 0 | 0.17883 | 1.97 | 0 | 0 |  | RTS 20/ I | RTS 17/ I | 0.79026 | 8.69 |  | Práce |  |  |  | POL1_
|  | prostupy ÚT potrubí bud B-1NP : 11 |  | 11 | [22 empty] | VV | 0
Díl: | 61 | Upravy povrchů vnitřní |  |  |  | 0 |  | 0 |  | 0 |  | 0 |  | 0.3 |  | 0 |  |  |  |  | 7.88 | [5 empty] | DIL
2 | 612401291 | Omítka malých ploch vnitřních stěn do 0,25 m2 | kus | 22 |  | 0 |  | 0 |  | 0 | 21 | 0 | 0.01374 | 0.3 | 0 | 0 |  | RTS 20/ I | RTS 17/ I | 0.35813 | 7.88 |  | Práce |  |  |  | POL1_
|  | prostupy ÚT potrubí bud B-1NP : 22 |  | 22 | [22 empty] | VV | 0
Díl: | 97 | Prorážení otvorů |  |  |  | 0 |  | 0 |  | 0 |  | 0 |  | 0.01 |  | 2.28 |  |  |  |  | 19.03 | [5 empty] | DIL
3 | 971033451 | Vybourání otv. zeď cihel. pl.0,25 m2, tl.45cm, MVC | kus | 11 |  | 0 |  | 0 |  | 0 | 21 | 0 | 0.00133 | 0.01 | 0.207 | 2.28 |  | RTS 20/ I | RTS 17/ I | 1.538 | 16.92 |  | Práce |  |  |  | POL1_
|  | prostupy ÚT potrubí bud B-1NP : 11 |  | 11 | [22 empty] | VV | 0
4 | 971042151 | Vybourání otvorů zdi betonové d = 6 cm, tl. 45 cm | kus | 2 |  | 0 |  | 0 |  | 0 | 21 | 0 | 0.00067 | 0 | 0.001 | 0 |  | RTS 20/ I | RTS 17/ I | 1.057 | 2.11 |  | Práce |  |  |  | POL1_
|  | B-1NP- z herny ke kotli kadeř. : 2 |  | 2 | [22 empty] | VV | 0
Díl: | 99 | Staveništní přesun hmot |  |  |  | 0 |  | 0 |  | 0 |  | 0 |  | 0 |  | 0 |  |  |  |  | 2.14 | [5 empty] | DIL
5 | 999281105 | Přesun hmot pro opravy a údržbu do výšky 6 m | t | 2.2854 |  | 0 |  | 0 |  | 0 | 21 | 0 | 0 | 0 | 0 | 0 |  | RTS 20/ I | RTS 17/ I | 0.9385 | 2.14 |  | Přesun hmot |  |  |  | POL7_
Díl: | 733 | Rozvod potrubí |  |  |  | 0 |  | 0 |  | 0 |  | 0 |  | 0.64 |  | 0 |  |  |  |  | 81.45 | [5 empty] | DIL
6 | 722181214 | Izolace návleková tl. stěny 20 mm vnitřní průměr 35 mm | m | 36 |  | 0 |  | 0 |  | 0 | 21 | 0 | 7e-05 | 0 | 0 | 0 |  | RTS 20/ I | RTS 17/ I | 0.142 | 5.11 |  | Práce |  |  |  | POL1_
|  | 36 |  | 36 | [22 empty] | VV | 0
7 | 722181214 | Izolace návleková tl. stěny 20 mm vnitřní průměr 45 mm | m | 84 |  | 0 |  | 0 |  | 0 | 21 | 0 | 0.00014 | 0.01 | 0 | 0 |  | RTS 20/ I | RTS 17/ I | 0.17 | 14.28 |  | Práce |  |  |  | POL1_
|  | od krčku A-do kanc. ITC- šafář : 2+2+4+4+36+36 |  | 84 | [22 empty] | VV | 0
8 | 722181214 | Izolace návleková tl. stěny 20 mm vnitřní průměr 60 mm | m | 8 |  | 0 |  | 0 |  | 0 | 21 | 0 | 0.00018 | 0 | 0 | 0 |  | RTS 20/ I | RTS 17/ I | 0.185 | 1.48 |  | Práce |  |  |  | POL1_
|  | od bud. A- nad spoj. krčkem : 4+4 |  | 8 | [22 empty] | VV | 0
9 | 727212156 | Manžeta protipožární D 50 mm | kus | 10 |  | 0 |  | 0 |  | 0 | 21 | 0 | 0 | 0 | 0 | 0 |  | RTS 20/ I | RTS 17/ I | 0.245 | 2.45 |  | Práce |  |  |  | POL1_
|  | prostupy potrubí DN40 bud B-1NP : 10 |  | 10 | [22 empty] | VV | 0
10 | 733121116 | Potrubí hladké bezešvé nízkotlaké D 44,5 x 2,6 mm | m | 84 |  | 0 |  | 0 |  | 0 | 21 | 0 | 0.0065 | 0.55 | 0 | 0 |  | RTS 20/ I | RTS 17/ I | 0.488 | 40.99 |  | Práce |  |  |  | POL1_
|  | od krčku A-do kanc. ITC- šafář : 2+2+4+4+36+36 |  | 84 | [22 empty] | VV | 0
11 | 733121119 | Potrubí hladké bezešvé nízkotlaké D 60,3 x 2,9 mm | m | 8 |  | 0 |  | 0 |  | 0 | 21 | 0 | 0.00743 | 0.06 | 0 | 0 |  | RTS 20/ I | RTS 17/ I | 0.532 | 4.26 |  | Práce |  |  |  | POL1_
|  | od bud. A- nad spoj. krčkem : 4+4 |  | 8 | [22 empty] | VV | 0
12 | 733171116 | Potrubí 35x1,5 | m | 36 |  | 0 |  | 0 |  | 0 | 21 | 0 | 0.0006 | 0.02 | 0 | 0 |  | RTS 20/ I | RTS 17/ I | 0.158 | 5.69 |  | Práce |  |  |  | POL1_
|  | 36 |  | 36 | [22 empty] | VV | 0
13 | 733190219 | Tlaková zkouška ocelového hladkého potrubí D 60,3 | m | 128 |  | 0 |  | 0 |  | 0 | 21 | 0 | 0 | 0 | 0 | 0 |  | RTS 20/ I | RTS 17/ I | 0.032 | 4.1 |  | Práce |  |  |  | POL1_
|  | od krčku A-do kanc. ITC- šafář : 2+2+4+4+36+36 |  | 84 | [22 empty] | VV | 0
|  | od bud. A- nad spoj. krčkem : 4+4 |  | 8 | [22 empty] | VV | 0
|  | 36 |  | 36 | [22 empty] | VV | 0
14 | 733194912 | Navaření odbočky na potrubí,D odbočky 28 | kus | 10 |  | 0 |  | 0 |  | 0 | 21 | 0 | 0.00016 | 0 | 0 | 0 |  | RTS 20/ I | RTS 17/ I | 0.309 | 3.09 |  | Práce |  |  |  | POL1_
|  | odbočka pro volné prostory C-1NP : 2 |  | 2 | [22 empty] | VV | 0
|  | odbočka pro MEDICASTO I.-C-1NP : 2 |  | 2 | [22 empty] | VV | 0
|  | odbočka pro MEDICASTO II.-C-1NP : 2 |  | 2 | [22 empty] | VV | 0
|  | odbočka kadeřnictví C-1NP : 2 |  | 2 | [22 empty] | VV | 0
|  | odbočka HERNA C-1NP : 2 |  | 2 | [22 empty] | VV | 0
15 | 998733201 | Přesun hmot pro rozvody potrubí, výšky do 6 m | % |  |  | 0 |  | 0 |  | 0 | 21 | 0 | 0 | 0 | 0 | 0 |  | RTS 20/ I | RTS 17/ I | 0 | 0 |  | Přesun hmot |  |  |  | POL7_
Díl: | 734 | Armatury |  |  |  | 0 |  | 0 |  | 0 |  | 0 |  | 0 |  | 0 |  |  |  |  | 4.82 | [5 empty] | DIL
16 | 734209102 | Montáž armatur závitových,s 1závitem, G 3/8 včetně ventilu odvzdušňovacího automatického | kus | 4 |  | 0 |  | 0 |  | 0 | 21 | 0 | 8e-05 | 0 | 0 | 0 |  | RTS 20/ I | RTS 17/ I | 0.051 | 0.2 |  | Práce |  |  |  | POL1_
17 | 734223831 | Ventil vyvažov.vnitř.z.měř.vent. DN 15 | kus | 5 |  | 0 |  | 0 |  | 0 | 21 | 0 | 0.00065 | 0 | 0 | 0 |  | RTS 20/ I | RTS 17/ I | 0.165 | 0.83 |  | Práce |  |  |  | POL1_
|  | odbočka pro volné prostory C-1NP : 1 |  | 1 | [22 empty] | VV | 0
|  | odbočka pro MEDICASTO I.-C-1NP : 1 |  | 1 | [22 empty] | VV | 0
|  | odbočka pro MEDICASTO II.-C-1NP : 1 |  | 1 | [22 empty] | VV | 0
|  | odbočka kadeřnictví C-1NP : 1 |  | 1 | [22 empty] | VV | 0
|  | odbočka HERNA C-1NP : 1 |  | 1 | [22 empty] | VV | 0
18 | 734235121 | Kohout kulový,2xvnitřní záv. R250D DN 15 | kus | 5 |  | 0 |  | 0 |  | 0 | 21 | 0 | 0.00018 | 0 | 0 | 0 |  | RTS 20/ I | RTS 17/ I | 0.165 | 0.83 |  | Práce |  |  |  | POL1_
|  | odbočka pro volné prostory C-1NP : 1 |  | 1 | [22 empty] | VV | 0
|  | odbočka pro MEDICASTO I.-C-1NP : 1 |  | 1 | [22 empty] | VV | 0
|  | odbočka pro MEDICASTO II.-C-1NP : 1 |  | 1 | [22 empty] | VV | 0
|  | odbočka kadeřnictví C-1NP : 1 |  | 1 | [22 empty] | VV | 0
|  | odbočka HERNA C-1NP : 1 |  | 1 | [22 empty] | VV | 0
19 | 734265312 | Šroubení topenářské, přímé, R18 DN 15 | kus | 5 |  | 0 |  | 0 |  | 0 | 21 | 0 | 0.00011 | 0 | 0 | 0 |  | RTS 20/ I | RTS 17/ I | 0.082 | 0.41 |  | Práce |  |  |  | POL1_
|  | odbočka pro volné prostory C-1NP : 1 |  | 1 | [22 empty] | VV | 0
|  | odbočka pro MEDICASTO I.-C-1NP : 1 |  | 1 | [22 empty] | VV | 0
|  | odbočka pro MEDICASTO II.-C-1NP : 1 |  | 1 | [22 empty] | VV | 0
|  | odbočka kadeřnictví C-1NP : 1 |  | 1 | [22 empty] | VV | 0
|  | odbočka HERNA C-1NP : 1 |  | 1 | [22 empty] | VV | 0
20 | 734291113 | Kohouty plnící a vypouštěcí G 1/2 | kus | 4 |  | 0 |  | 0 |  | 0 | 21 | 0 | 0.00047 | 0 | 0 | 0 |  | RTS 20/ I | RTS 17/ I | 0.082 | 0.33 |  | Práce |  |  |  | POL1_
21 | 734494212 | Návarky s trubkovým závitem G 3/8 | kus | 4 |  | 0 |  | 0 |  | 0 | 21 | 0 | 0.00021 | 0 | 0 | 0 |  | RTS 20/ I | RTS 17/ I | 0.278 | 1.11 |  | Práce |  |  |  | POL1_
22 | 734494213 | Návarky s trubkovým závitem G 1/2 | kus | 4 |  | 0 |  | 0 |  | 0 | 21 | 0 | 0.00024 | 0 | 0 | 0 |  | RTS 20/ I | RTS 17/ I | 0.278 | 1.11 |  | Práce |  |  |  | POL1_
23 | 998734201 | Přesun hmot pro armatury, výšky do 6 m | % |  |  | 0 |  | 0 |  | 0 | 21 | 0 | 0 | 0 | 0 | 0 |  | RTS 20/ I | RTS 17/ I | 0 | 0 |  | Přesun hmot |  |  |  | POL7_
Díl: | 767 | Konstrukce zámečnické |  |  |  | 0 |  | 0 |  | 0 |  | 0 |  | 0.03 |  | 0.07 |  |  |  |  | 13.17 | [5 empty] | DIL
24 | 416023133 | Podhledy SDK, profily , 1x deska RBI 12,5 | m2 | 2.25 |  | 0 |  | 0 |  | 0 | 21 | 0 | 0.01174 | 0.03 | 0 | 0 |  | RTS 20/ I | RTS 17/ I | 0.95 | 2.14 |  | Práce |  |  |  | POL1_
|  | B-1NP- : 1,5*1,5 |  | 2.25 | [22 empty] | VV | 0
25 | 763761201 | Montáž otvorových výplní - dvířek, poklopů | kus | 2 |  | 0 |  | 0 |  | 0 | 21 | 0 | 0.0004 | 0 | 0 | 0 |  | RTS 20/ I | RTS 17/ I | 0.876 | 1.75 |  | Práce |  |  |  | POL1_
|  | rev. dvířka reg. ventily B-1NP-herna +kadeř. : 1+1 |  | 2 | [22 empty] | VV | 0
26 | 767585115 | Montáž doplňků podhledů - úprava kazet | m | 12.3 |  | 0 |  | 0 |  | 0 | 21 | 0 | 0 | 0 | 0 | 0 |  | RTS 20/ I | RTS 17/ I | 0.17 | 2.09 |  | Práce |  |  |  | POL1_
|  | B-1NP - kadeřnictví+herna+TSB : 20,5*0,6 |  | 12.3 | [22 empty] | VV | 0
27 | 767581801 | Demontáž podhledů - kazet | m2 | 12.3 |  | 0 |  | 0 |  | 0 | 21 | 0 | 0 | 0 | 0.005 | 0.06 |  | RTS 20/ I | RTS 17/ I | 0.51 | 6.27 |  | Práce |  |  |  | POL1_
|  | B-1NP - kadeřnictví+herna+TSB : 20,5*0,6 |  | 12.3 | [22 empty] | VV | 0
28 | 767581802 | Demontáž podhledů sdk | m2 | 2.25 |  | 0 |  | 0 |  | 0 | 21 | 0 | 0 | 0 | 0.004 | 0.01 |  | RTS 20/ I | RTS 17/ I | 0.41 | 0.92 |  | Práce |  |  |  | POL1_
|  | B-1NP- : 1,5*1,5 |  | 2.25 | [22 empty] | VV | 0
29 | 55347626 | Dvířka revizní se zámkem bílá 600x600 mm | kus | 2 |  | 0 |  | 0 |  | 0 | 21 | 0 | 0 | 0 | 0 | 0 | SPCM | RTS 17/ I | RTS 17/ I | 0 | 0 |  | Specifikace |  |  |  | POL3_
|  | rev. dvířka reg. ventily B-1NP-herna +kadeř. : 1+1 |  | 2 | [22 empty] | VV | 0
30 | 998767201 | Přesun hmot pro zámečnické konstr., výšky do 6 m | % |  |  | 0 |  | 0 |  | 0 | 21 | 0 | 0 | 0 | 0 | 0 |  | RTS 20/ I | RTS 17/ I | 0 | 0 |  | Přesun hmot |  |  |  | POL7_
Díl: | 783 | Nátěry |  |  |  | 0 |  | 0 |  | 0 |  | 0 |  | 0.01 |  | 0 |  |  |  |  | 8 | [5 empty] | DIL
31 | 783424140 | Nátěr syntetický potrubí do DN 50 mm Z + 2x | m | 92 |  | 0 |  | 0 |  | 0 | 21 | 0 | 7e-05 | 0.01 | 0 | 0 |  | RTS 20/ I | RTS 17/ I | 0.087 | 8 |  | Práce |  |  |  | POL1_
|  | od krčku A-do kanc. ITC- šafář : 2+2+4+4+36+36 |  | 84 | [22 empty] | VV | 0
|  | od bud. A- nad spoj. krčkem : 4+4 |  | 8 | [22 empty] | VV | 0
Díl: | 784 | Malby |  |  |  | 0 |  | 0 |  | 0 |  | 0 |  | 0 |  | 0 |  |  |  |  | 0.23 | [5 empty] | DIL
32 | 784195212 | Malba tekutá bílá, 2 x | m2 | 2.25 |  | 0 |  | 0 |  | 0 | 21 | 0 | 0.00015 | 0 | 0 | 0 |  | RTS 20/ I | RTS 17/ I | 0.10191 | 0.23 |  | Práce |  |  |  | POL1_
|  | B-1NP- : 1,5*1,5 |  | 2.25 | [22 empty] | VV | 0
Díl: | D96 | Přesuny suti a vybouraných hmot |  |  |  | 0 |  | 0 |  | 0 |  | 0 |  | 0 |  | 0 |  |  |  |  | 3.84 | [5 empty] | DIL
33 | 979087212 | Nakládání suti na dopravní prostředky | t | 2.3495 |  | 0 |  | 0 |  | 0 | 21 | 0 | 0 | 0 | 0 | 0 |  | RTS 20/ I | RTS 17/ I | 0.099 | 0.23 |  | Přesun suti |  |  |  | POL8_
34 | 979081111 | Odvoz suti a vybour. hmot na skládku do 1 km kontejner 4 t | t | 2.3495 |  | 0 |  | 0 |  | 0 | 21 | 0 | 0 | 0 | 0 | 0 |  | RTS 20/ I | RTS 17/ I | 0.49 | 1.15 |  | Přesun suti |  |  |  | POL8_
35 | 979081121 | Příplatek k odvozu za každý další 1 km kontejner 4 t | t | 23.495 |  | 0 |  | 0 |  | 0 | 21 | 0 | 0 | 0 | 0 | 0 |  | RTS 20/ I | RTS 17/ I | 0 | 0 |  | Přesun suti |  |  |  | POL8_
36 | 979082111 | Vnitrostaveništní doprava suti do 10 m | t | 2.3495 |  | 0 |  | 0 |  | 0 | 21 | 0 | 0 | 0 | 0 | 0 |  | RTS 20/ I | RTS 17/ I | 0.942 | 2.21 |  | Přesun suti |  |  |  | POL8_
37 | 979082121 | Příplatek k vnitrost. dopravě suti za dalších 5 m | t | 2.3495 |  | 0 |  | 0 |  | 0 | 21 | 0 | 0 | 0 | 0 | 0 |  | RTS 20/ I | RTS 17/ I | 0.105 | 0.25 |  | Přesun suti |  |  |  | POL8_
38 | 979990101 | Poplatek za skládku suti - směs betonu a cihel | t | 2.3495 |  | 0 |  | 0 |  | 0 | 21 | 0 | 0 | 0 | 0 | 0 |  | RTS 20/ I | RTS 17/ I | 0 | 0 |  | Přesun suti |  |  |  | POL8_
[25 empty] | 15 | 21 | DPH
| Celkem |  |  |  |  | 0 | [18 empty] | 0 | 0 | SUM
Poznámky uchazeče k zadání
POPUZIV
END
Note on S6: Jedná se o informaci, zda se jedná o položku, která je do rozpočtu zadána z cenové soustavy RTS, nebo vlastní.
Note on T6: Jedná se o název CÚ, která je zadána u položky rozpočtu

## 03 70A Pol
Položkový rozpočet | [26 empty] | #TypZaznamu#
S: |  | Zateplení budovy Husitská-1 | [24 empty] | STA
O: | 03 | REKONSTR. VYTÁPĚNÍ+VÝM. SVÍTIDEL- HUSITSKÁ 1 | [21 empty] | STA |  |  | OBJ
R: | 70A | Změna vyt.- B-1NP- volné prostory | [24 empty] | ROZ
P.č. | Číslo položky | Název položky | MJ | Množství | Cena / MJ | Celkem | Dodávka | Dodávka celk. | Montáž | Montáž celk. | DPH | Cena s DPH | Hmotnost / MJ | Hmotnost celk.(t) | Dem. hmotnost / MJ | Dem. hmotnost celk.(t) | Ceník | Cen. soustava / platnost | Cenová úroveň | Nhod / MJ | Nhod celk. | Dodavatel | Typ položky
Díl: | 3 | Svislé a kompletní konstrukce |  |  |  | 0 |  | 0 |  | 0 |  | 0 |  | 0.59 |  | 0 |  |  |  |  | 2.79 | [5 empty] | DIL
1 | 310237241 | Zazdívka otvorů pl. 0,25 m2 cihlami, tl. zdi 30 cm s použitím suché maltové směsi | kus | 5 |  | 0 |  | 0 |  | 0 | 21 | 0 | 0.11842 | 0.59 | 0 | 0 |  | RTS 20/ I | RTS 17/ I | 0.5582 | 2.79 |  | Práce |  |  |  | POL1_
Díl: | 61 | Upravy povrchů vnitřní |  |  |  | 0 |  | 0 |  | 0 |  | 0 |  | 0.07 |  | 0 |  |  |  |  | 1.79 | [5 empty] | DIL
2 | 612401291 | Omítka malých ploch vnitřních stěn do 0,25 m2 | kus | 5 |  | 0 |  | 0 |  | 0 | 21 | 0 | 0.01374 | 0.07 | 0 | 0 |  | RTS 20/ I | RTS 17/ I | 0.35813 | 1.79 |  | Práce |  |  |  | POL1_
Díl: | 97 | Prorážení otvorů |  |  |  | 0 |  | 0 |  | 0 |  | 0 |  | 0 |  | 0.69 |  |  |  |  | 4.07 | [5 empty] | DIL
3 | 971033441 | Vybourání otv. zeď cihel. pl.0,25 m2, tl.30cm, MVC | kus | 5 |  | 0 |  | 0 |  | 0 | 21 | 0 | 0.00034 | 0 | 0.138 | 0.69 |  | RTS 20/ I | RTS 17/ I | 0.813 | 4.07 |  | Práce |  |  |  | POL1_
Díl: | 99 | Staveništní přesun hmot |  |  |  | 0 |  | 0 |  | 0 |  | 0 |  | 0 |  | 0 |  |  |  |  | 0.62 | [5 empty] | DIL
4 | 999281105 | Přesun hmot pro opravy a údržbu do výšky 6 m | t | 0.6625 |  | 0 |  | 0 |  | 0 | 21 | 0 | 0 | 0 | 0 | 0 |  | RTS 20/ I | RTS 17/ I | 0.9385 | 0.62 |  | Přesun hmot |  |  |  | POL7_
Díl: | 733 | Rozvod potrubí |  |  |  | 0 |  | 0 |  | 0 |  | 0 |  | 0.02 |  | 0 |  |  |  |  | 18.1 | [5 empty] | DIL
5 | 722181231 | Izolace návleková tl. stěny 6 mm vnitřní průměr 15 mm | m | 28 |  | 0 |  | 0 |  | 0 | 21 | 0 | 1e-05 | 0 | 0 | 0 |  | RTS 20/ I | RTS 17/ I | 0.135 | 3.78 |  | Práce |  |  |  | POL1_
|  | 6+6+3+6+3,5+3,5 |  | 28 | [22 empty] | VV | 0
6 | 722181231 | Izolace návleková tl. stěny 6 mm vnitřní průměr 18 mm | m | 30 |  | 0 |  | 0 |  | 0 | 21 | 0 | 2e-05 | 0 | 0 | 0 |  | RTS 20/ I | RTS 17/ I | 0.135 | 4.05 |  | Práce |  |  |  | POL1_
|  | 24+6 |  | 30 | [22 empty] | VV | 0
7 | 733171112 | Potrubí 15x1,2 | m | 28 |  | 0 |  | 0 |  | 0 | 21 | 0 | 0.00036 | 0.01 | 0 | 0 |  | RTS 20/ I | RTS 17/ I | 0.123 | 3.44 |  | Práce |  |  |  | POL1_
|  | 6+6+3+6+3,5+3,5 |  | 28 | [22 empty] | VV | 0
8 | 733171113 | Potrubí 18x1 | m | 30 |  | 0 |  | 0 |  | 0 | 21 | 0 | 0.00037 | 0.01 | 0 | 0 |  | RTS 17/ II | RTS 17/ I | 0.133 | 3.99 |  | Práce |  |  |  | POL1_
|  | 24+6 |  | 30 | [22 empty] | VV | 0
9 | 733190106 | Tlaková zkouška potrubí DN 32 | m | 58 |  | 0 |  | 0 |  | 0 | 21 | 0 | 0 | 0 | 0 | 0 |  | RTS 20/ I | RTS 17/ I | 0.018 | 1.04 |  | Práce |  |  |  | POL1_
|  | 6+6+3+6+3,5+3,5 |  | 28 | [22 empty] | VV | 0
|  | 24+6 |  | 30 | [22 empty] | VV | 0
10 | 734221672 | Hlavice ovládání ventilů termostat. RD 80 R hlavice K 6000-00 | kus | 4 |  | 0 |  | 0 |  | 0 | 21 | 0 | 0.00026 | 0 | 0 | 0 |  | RTS 20/ I | RTS 17/ I | 0.072 | 0.29 |  | Práce |  |  |  | POL1_
11 | 734266426 | Šroubení uz.dvoutr.s vyp.rohov. DN15 | kus | 4 |  | 0 |  | 0 |  | 0 | 21 | 0 | 9e-05 | 0 | 0 | 0 |  | RTS 20/ I | RTS 17/ I | 0.164 | 0.66 |  | Práce |  |  |  | POL1_
12 | 734266712 | Šroubení svěrné pro plast.+ oc. trub.15x2 mm-EK | kus | 8 |  | 0 |  | 0 |  | 0 | 21 | 0 | 0.00015 | 0 | 0 | 0 |  | RTS 20/ I | RTS 17/ I | 0.065 | 0.52 |  | Práce |  |  |  | POL1_
13 | 734291113 | Kohouty plnící a vypouštěcí G 1/2 | kus | 4 |  | 0 |  | 0 |  | 0 | 21 | 0 | 0.00047 | 0 | 0 | 0 |  | RTS 20/ I | RTS 17/ I | 0.082 | 0.33 |  | Práce |  |  |  | POL1_
14 | 998733201 | Přesun hmot pro rozvody potrubí, výšky do 6 m | % |  |  | 0 |  | 0 |  | 0 | 21 | 0 | 0 | 0 | 0 | 0 |  | RTS 20/ I | RTS 17/ I | 0 | 0 |  | Přesun hmot |  |  |  | POL7_
Díl: | 735 | Otopná tělesa |  |  |  | 0 |  | 0 |  | 0 |  | 0 |  | 0.15 |  | 0 |  |  |  |  | 7.37 | [5 empty] | DIL
15 | 734419121 | Montáž a dodávka poměrového měřiče tepla IRTN Caloric 5 | ks | 4 |  | 0 |  | 0 |  | 0 | 21 | 0 | 0.002 | 0.01 | 0 | 0 |  | RTS 20/ I | RTS 17/ I | 0.438 | 1.75 |  | Práce |  |  |  | POL1_
16 | 735000912 | Vyregulování ventilů s termost.ovládáním | kus | 4 |  | 0 |  | 0 |  | 0 | 21 | 0 | 0 | 0 | 0 | 0 |  | RTS 20/ I | RTS 17/ I | 0.268 | 1.07 |  | Práce |  |  |  | POL1_
17 | 735157168 | Otopná těl.panel.Ventil Kompakt 10 600/1200 | kus | 1 |  | 0 |  | 0 |  | 0 | 21 | 0 | 0.01491 | 0.01 | 0 | 0 |  | RTS 20/ I | RTS 17/ I | 0.876 | 0.88 |  | Práce |  |  |  | POL1_
|  | č.16 : 1 |  | 1 | [22 empty] | VV | 0
18 | 735157650 | Otopná těl.panel.Ventil Kompakt 22 500/1600 | kus | 2 |  | 0 |  | 0 |  | 0 | 21 | 0 | 0.04852 | 0.1 | 0 | 0 |  | RTS 20/ I | RTS 17/ I | 1.127 | 2.25 |  | Práce |  |  |  | POL1_
|  | č.14+15 : 1+1 |  | 2 | [22 empty] | VV | 0
19 | 735157665 | Otopná těl.panel. Ventil Kompakt 22 600/ 900 | kus | 1 |  | 0 |  | 0 |  | 0 | 21 | 0 | 0.03267 | 0.03 | 0 | 0 |  | RTS 20/ I | RTS 17/ I | 0.945 | 0.95 |  | Práce |  |  |  | POL1_
|  | č.13 : 1 |  | 1 | [22 empty] | VV | 0
20 | 735191903 | Propláchnutí otopných těles ocel., nebo Al | m2 | 4 |  | 0 |  | 0 |  | 0 | 21 | 0 | 0 | 0 | 0 | 0 |  | RTS 20/ I | RTS 17/ I | 0.026 | 0.1 |  | Práce |  |  |  | POL1_
21 | 735191905 | Odvzdušnění otopných těles | kus | 4 |  | 0 |  | 0 |  | 0 | 21 | 0 | 0 | 0 | 0 | 0 |  | RTS 20/ I | RTS 17/ I | 0.062 | 0.25 |  | Práce |  |  |  | POL1_
22 | 735191910 | Napuštění vody do otopného systému - bez kotle | m2 | 4 |  | 0 |  | 0 |  | 0 | 21 | 0 | 0 | 0 | 0 | 0 |  | RTS 20/ I | RTS 17/ I | 0.031 | 0.12 |  | Práce |  |  |  | POL1_
23 | 60775390 | Krytka dvojitá přívod radik oboustranná | kus | 4 |  | 0 |  | 0 |  | 0 | 21 | 0 | 2e-05 | 0 | 0 | 0 | SPCM | RTS 20/ I | RTS 17/ I | 0 | 0 |  | Specifikace |  |  |  | POL3_
24 | 998735201 | Přesun hmot pro otopná tělesa, výšky do 6 m | % |  |  | 0 |  | 0 |  | 0 | 21 | 0 | 0 | 0 | 0 | 0 |  | RTS 20/ I | RTS 17/ I | 0 | 0 |  | Přesun hmot |  |  |  | POL7_
Díl: | 767 | Konstrukce zámečnické |  |  |  | 0 |  | 0 |  | 0 |  | 0 |  | 0 |  | 0.08 |  |  |  |  | 10.2 | [5 empty] | DIL
25 | 767585115 | Montáž doplňků podhledů - úprava kazet | m | 15 |  | 0 |  | 0 |  | 0 | 21 | 0 | 0 | 0 | 0 | 0 |  | RTS 20/ I | RTS 17/ I | 0.17 | 2.55 |  | Práce |  |  |  | POL1_
|  | 6+9 |  | 15 | [22 empty] | VV | 0
26 | 767581801 | Demontáž podhledů - kazet | m2 | 15 |  | 0 |  | 0 |  | 0 | 21 | 0 | 0 | 0 | 0.005 | 0.08 |  | RTS 20/ I | RTS 17/ I | 0.51 | 7.65 |  | Práce |  |  |  | POL1_
|  | 6+9 |  | 15 | [22 empty] | VV | 0
27 | 998767201 | Přesun hmot pro zámečnické konstr., výšky do 6 m | % |  |  | 0 |  | 0 |  | 0 | 21 | 0 | 0 | 0 | 0 | 0 |  | RTS 20/ I | RTS 17/ I | 0 | 0 |  | Přesun hmot |  |  |  | POL7_
Díl: | D96 | Přesuny suti a vybouraných hmot |  |  |  | 0 |  | 0 |  | 0 |  | 0 |  | 0 |  | 0 |  |  |  |  | 1.25 | [5 empty] | DIL
28 | 979087212 | Nakládání suti na dopravní prostředky | t | 0.765 |  | 0 |  | 0 |  | 0 | 21 | 0 | 0 | 0 | 0 | 0 |  | RTS 20/ I | RTS 17/ I | 0.099 | 0.08 |  | Přesun suti |  |  |  | POL8_
29 | 979081111 | Odvoz suti a vybour. hmot na skládku do 1 km kontejner 4 t | t | 0.765 |  | 0 |  | 0 |  | 0 | 21 | 0 | 0 | 0 | 0 | 0 |  | RTS 20/ I | RTS 17/ I | 0.49 | 0.37 |  | Přesun suti |  |  |  | POL8_
30 | 979081121 | Příplatek k odvozu za každý další 1 km kontejner 4 t | t | 7.65 |  | 0 |  | 0 |  | 0 | 21 | 0 | 0 | 0 | 0 | 0 |  | RTS 20/ I | RTS 17/ I | 0 | 0 |  | Přesun suti |  |  |  | POL8_
31 | 979082111 | Vnitrostaveništní doprava suti do 10 m | t | 0.765 |  | 0 |  | 0 |  | 0 | 21 | 0 | 0 | 0 | 0 | 0 |  | RTS 20/ I | RTS 17/ I | 0.942 | 0.72 |  | Přesun suti |  |  |  | POL8_
32 | 979082121 | Příplatek k vnitrost. dopravě suti za dalších 5 m | t | 0.765 |  | 0 |  | 0 |  | 0 | 21 | 0 | 0 | 0 | 0 | 0 |  | RTS 20/ I | RTS 17/ I | 0.105 | 0.08 |  | Přesun suti |  |  |  | POL8_
33 | 979990101 | Poplatek za skládku suti - směs betonu a cihel | t | 0.765 |  | 0 |  | 0 |  | 0 | 21 | 0 | 0 | 0 | 0 | 0 |  | RTS 20/ I | RTS 17/ I | 0 | 0 |  | Přesun suti |  |  |  | POL8_
[25 empty] | 15 | 21 | DPH
| Celkem |  |  |  |  | 0 | [18 empty] | 0 | 0 | SUM
Poznámky uchazeče k zadání
POPUZIV
END
Note on S6: Jedná se o informaci, zda se jedná o položku, která je do rozpočtu zadána z cenové soustavy RTS, nebo vlastní.
Note on T6: Jedná se o název CÚ, která je zadána u položky rozpočtu

## 03 80A Pol
Položkový rozpočet | [26 empty] | #TypZaznamu#
S: |  | Zateplení budovy Husitská-1 | [24 empty] | STA
O: | 03 | REKONSTR. VYTÁPĚNÍ+VÝM. SVÍTIDEL- HUSITSKÁ 1 | [21 empty] | STA |  |  | OBJ
R: | 80A | Změna vyt.- B-1NP-MEDICASTO | [24 empty] | ROZ
P.č. | Číslo položky | Název položky | MJ | Množství | Cena / MJ | Celkem | Dodávka | Dodávka celk. | Montáž | Montáž celk. | DPH | Cena s DPH | Hmotnost / MJ | Hmotnost celk.(t) | Dem. hmotnost / MJ | Dem. hmotnost celk.(t) | Ceník | Cen. soustava / platnost | Cenová úroveň | Nhod / MJ | Nhod celk. | Dodavatel | Typ položky
Díl: | 3 | Svislé a kompletní konstrukce |  |  |  | 0 |  | 0 |  | 0 |  | 0 |  | 1.54 |  | 0 |  |  |  |  | 7.26 | [5 empty] | DIL
1 | 310237241 | Zazdívka otvorů pl. 0,25 m2 cihlami, tl. zdi 15 cm s použitím suché maltové směsi | kus | 13 |  | 0 |  | 0 |  | 0 | 21 | 0 | 0.11842 | 1.54 | 0 | 0 |  | RTS 20/ I | RTS 17/ I | 0.5582 | 7.26 |  | Práce |  |  |  | POL1_
Díl: | 61 | Upravy povrchů vnitřní |  |  |  | 0 |  | 0 |  | 0 |  | 0 |  | 0.18 |  | 0 |  |  |  |  | 4.66 | [5 empty] | DIL
2 | 612401291 | Omítka malých ploch vnitřních stěn do 0,25 m2 | kus | 13 |  | 0 |  | 0 |  | 0 | 21 | 0 | 0.01374 | 0.18 | 0 | 0 |  | RTS 20/ I | RTS 17/ I | 0.35813 | 4.66 |  | Práce |  |  |  | POL1_
Díl: | 97 | Prorážení otvorů |  |  |  | 0 |  | 0 |  | 0 |  | 0 |  | 0 |  | 0.9 |  |  |  |  | 2.77 | [5 empty] | DIL
3 | 971033431 | Vybourání otv. zeď cihel. pl.0,25 m2, tl.15cm, MVC | kus | 13 |  | 0 |  | 0 |  | 0 | 21 | 0 | 0.00034 | 0 | 0.069 | 0.9 |  | RTS 20/ I | RTS 17/ I | 0.213 | 2.77 |  | Práce |  |  |  | POL1_
Díl: | 99 | Staveništní přesun hmot |  |  |  | 0 |  | 0 |  | 0 |  | 0 |  | 0 |  | 0 |  |  |  |  | 1.62 | [5 empty] | DIL
4 | 999281105 | Přesun hmot pro opravy a údržbu do výšky 6 m | t | 1.7225 |  | 0 |  | 0 |  | 0 | 21 | 0 | 0 | 0 | 0 | 0 |  | RTS 20/ I | RTS 17/ I | 0.9385 | 1.62 |  | Přesun hmot |  |  |  | POL7_
Díl: | 733 | Rozvod potrubí |  |  |  | 0 |  | 0 |  | 0 |  | 0 |  | 0.05 |  | 0 |  |  |  |  | 40.1 | [5 empty] | DIL
5 | 722181231 | Izolace návleková tl. stěny 6 mm vnitřní průměr 15 mm | m | 60 |  | 0 |  | 0 |  | 0 | 21 | 0 | 1e-05 | 0 | 0 | 0 |  | RTS 20/ I | RTS 17/ I | 0.135 | 8.1 |  | Práce |  |  |  | POL1_
|  | 8+8+9+8+14+8+3+2 |  | 60 | [22 empty] | VV | 0
6 | 722181231 | Izolace návleková tl. stěny 6 mm vnitřní průměr 18 mm | m | 69 |  | 0 |  | 0 |  | 0 | 21 | 0 | 2e-05 | 0 | 0 | 0 |  | RTS 20/ I | RTS 17/ I | 0.135 | 9.32 |  | Práce |  |  |  | POL1_
|  | 18+6+6+7+18+14 |  | 69 | [22 empty] | VV | 0
7 | 733171112 | Potrubí 15x1,2 | m | 60 |  | 0 |  | 0 |  | 0 | 21 | 0 | 0.00036 | 0.02 | 0 | 0 |  | RTS 20/ I | RTS 17/ I | 0.123 | 7.38 |  | Práce |  |  |  | POL1_
|  | 8+8+9+8+14+8+3+2 |  | 60 | [22 empty] | VV | 0
8 | 733171113 | Potrubí 18x1 | m | 69 |  | 0 |  | 0 |  | 0 | 21 | 0 | 0.00037 | 0.03 | 0 | 0 |  | RTS 17/ II | RTS 17/ I | 0.133 | 9.18 |  | Práce |  |  |  | POL1_
|  | 18+6+6+7+18+14 |  | 69 | [22 empty] | VV | 0
9 | 733190106 | Tlaková zkouška potrubí DN 32 | m | 129 |  | 0 |  | 0 |  | 0 | 21 | 0 | 0 | 0 | 0 | 0 |  | RTS 20/ I | RTS 17/ I | 0.018 | 2.32 |  | Práce |  |  |  | POL1_
|  | 8+8+9+8+14+8+3+2 |  | 60 | [22 empty] | VV | 0
|  | 18+6+6+7+18+14 |  | 69 | [22 empty] | VV | 0
10 | 734221672 | Hlavice ovládání ventilů termostat. RD 80 R hlavice K 6000-00 | kus | 9 |  | 0 |  | 0 |  | 0 | 21 | 0 | 0.00026 | 0 | 0 | 0 |  | RTS 20/ I | RTS 17/ I | 0.072 | 0.65 |  | Práce |  |  |  | POL1_
|  | 9 |  | 9 | [22 empty] | VV | 0
11 | 734226122 | Ventil term.rohový,vnitř.z. DN 15 bez termostatické hlavice | kus | 1 |  | 0 |  | 0 |  | 0 | 21 | 0 | 0.0002 | 0 | 0 | 0 |  | RTS 20/ I | RTS 17/ I | 0.175 | 0.18 |  | Práce |  |  |  | POL1_
|  | žebřík : 1 |  | 1 | [22 empty] | VV | 0
12 | 734266112 | Šroubení reg.rohové,vnitř.z. DN 15 | kus | 1 |  | 0 |  | 0 |  | 0 | 21 | 0 | 9e-05 | 0 | 0 | 0 |  | RTS 20/ I | RTS 17/ I | 0.082 | 0.08 |  | Práce |  |  |  | POL1_
|  | žebřík : 1 |  | 1 | [22 empty] | VV | 0
13 | 734266426 | Šroubení uz.dvoutr.s vyp.rohov. DN15 | kus | 8 |  | 0 |  | 0 |  | 0 | 21 | 0 | 9e-05 | 0 | 0 | 0 |  | RTS 20/ I | RTS 17/ I | 0.164 | 1.31 |  | Práce |  |  |  | POL1_
|  | 8 |  | 8 | [22 empty] | VV | 0
14 | 734266712 | Šroubení svěrné pro plast.+ oc. trub.15x2 mm-EK | kus | 18 |  | 0 |  | 0 |  | 0 | 21 | 0 | 0.00015 | 0 | 0 | 0 |  | RTS 20/ I | RTS 17/ I | 0.065 | 1.17 |  | Práce |  |  |  | POL1_
|  | 18 |  | 18 | [22 empty] | VV | 0
15 | 734291113 | Kohouty plnící a vypouštěcí G 1/2 | kus | 5 |  | 0 |  | 0 |  | 0 | 21 | 0 | 0.00047 | 0 | 0 | 0 |  | RTS 20/ I | RTS 17/ I | 0.082 | 0.41 |  | Práce |  |  |  | POL1_
|  | 5 |  | 5 | [22 empty] | VV | 0
16 | 998733201 | Přesun hmot pro rozvody potrubí, výšky do 6 m | % |  |  | 0 |  | 0 |  | 0 | 21 | 0 | 0 | 0 | 0 | 0 |  | RTS 20/ I | RTS 17/ I | 0 | 0 |  | Přesun hmot |  |  |  | POL7_
Díl: | 735 | Otopná tělesa |  |  |  | 0 |  | 0 |  | 0 |  | 0 |  | 0.8 |  | 0 |  |  |  |  | 16.19 | [5 empty] | DIL
17 | 734419121 | Montáž a dodávka poměrového měřiče tepla | ks | 9 |  | 0 |  | 0 |  | 0 | 21 | 0 | 0.002 | 0.02 | 0 | 0 |  | RTS 20/ I | RTS 17/ I | 0.438 | 3.94 |  | Práce |  |  |  | POL1_
|  | 9 |  | 9 | [22 empty] | VV | 0
18 | 735000912 | Vyregulování ventilů s termost.ovládáním | kus | 9 |  | 0 |  | 0 |  | 0 | 21 | 0 | 0 | 0 | 0 | 0 |  | RTS 20/ I | RTS 17/ I | 0.268 | 2.41 |  | Práce |  |  |  | POL1_
|  | 9 |  | 9 | [22 empty] | VV | 0
19 | 735157168 | Otopná těl.panel. 600/1200 | kus | 1 |  | 0 |  | 0 |  | 0 | 21 | 0 | 0.01491 | 0.01 | 0 | 0 |  | RTS 20/ I | RTS 17/ I | 0.876 | 0.88 |  | Práce |  |  |  | POL1_
|  | dílna : 1 |  | 1 | [22 empty] | VV | 0
20 | 735157250 | Otopná těl.panel. 500/1600 | kus | 2 |  | 0 |  | 0 |  | 0 | 21 | 0 | 0.2859 | 0.57 | 0 | 0 |  | RTS 20/ I | RTS 17/ I | 0.991 | 1.98 |  | Práce |  |  |  | POL1_
|  | sklad+šatna : 1+1 |  | 2 | [22 empty] | VV | 0
21 | 735157284 | Otopná těl.panel. 900/ 800 | kus | 1 |  | 0 |  | 0 |  | 0 | 21 | 0 | 0.02624 | 0.03 | 0 | 0 |  | RTS 20/ I | RTS 17/ I | 0.879 | 0.88 |  | Práce |  |  |  | POL1_
|  | chodba : 1 |  | 1 | [22 empty] | VV | 0
22 | 735157567 | Otopná těl.panel. 600/1100 | kus | 1 |  | 0 |  | 0 |  | 0 | 21 | 0 | 0.03355 | 0.03 | 0 | 0 |  | RTS 20/ I | RTS 17/ I | 0.961 | 0.96 |  | Práce |  |  |  | POL1_
|  | ekonomka : 1 |  | 1 | [22 empty] | VV | 0
23 | 735157587 | Otopná těl.panel. 900/1100 | kus | 1 |  | 0 |  | 0 |  | 0 | 21 | 0 | 0.0517 | 0.05 | 0 | 0 |  | RTS 20/ I | RTS 17/ I | 0.999 | 1 |  | Práce |  |  |  | POL1_
|  | vstup. hala : 1 |  | 1 | [22 empty] | VV | 0
24 | 735157650 | Otopná těl.panel. 500/1600 | kus | 1 |  | 0 |  | 0 |  | 0 | 21 | 0 | 0.04852 | 0.05 | 0 | 0 |  | RTS 20/ I | RTS 17/ I | 1.127 | 1.13 |  | Práce |  |  |  | POL1_
|  | ředitel : 1 |  | 1 | [22 empty] | VV | 0
25 | 735157665 | Otopná těl.panel. 600/ 900 | kus | 1 |  | 0 |  | 0 |  | 0 | 21 | 0 | 0.03267 | 0.03 | 0 | 0 |  | RTS 20/ I | RTS 17/ I | 0.945 | 0.95 |  | Práce |  |  |  | POL1_
|  | projekce : 1 |  | 1 | [22 empty] | VV | 0
26 | 735171314 | Těleso trub. KLC 1820.600 | kus | 1 |  | 0 |  | 0 |  | 0 | 21 | 0 | 0.0145 | 0.01 | 0 | 0 |  | RTS 20/ I | RTS 17/ I | 0.988 | 0.99 |  | Práce |  |  |  | POL1_
|  | umývárna muži : 1 |  | 1 | [22 empty] | VV | 0
27 | 735191903 | Propláchnutí otopných těles ocel., nebo Al | m2 | 9 |  | 0 |  | 0 |  | 0 | 21 | 0 | 0 | 0 | 0 | 0 |  | RTS 20/ I | RTS 17/ I | 0.026 | 0.23 |  | Práce |  |  |  | POL1_
|  | 9 |  | 9 | [22 empty] | VV | 0
28 | 735191905 | Odvzdušnění otopných těles | kus | 9 |  | 0 |  | 0 |  | 0 | 21 | 0 | 0 | 0 | 0 | 0 |  | RTS 20/ I | RTS 17/ I | 0.062 | 0.56 |  | Práce |  |  |  | POL1_
|  | 9 |  | 9 | [22 empty] | VV | 0
29 | 735191910 | Napuštění vody do otopného systému - bez kotle | m2 | 9 |  | 0 |  | 0 |  | 0 | 21 | 0 | 0 | 0 | 0 | 0 |  | RTS 20/ I | RTS 17/ I | 0.031 | 0.28 |  | Práce |  |  |  | POL1_
|  | 9 |  | 9 | [22 empty] | VV | 0
30 | 60775390 | Krytka dvojitá přívod radik oboustranná | kus | 9 |  | 0 |  | 0 |  | 0 | 21 | 0 | 2e-05 | 0 | 0 | 0 | SPCM | RTS 20/ I | RTS 17/ I | 0 | 0 |  | Specifikace |  |  |  | POL3_
|  | 9 |  | 9 | [22 empty] | VV | 0
31 | 998735201 | Přesun hmot pro otopná tělesa, výšky do 6 m | % |  |  | 0 |  | 0 |  | 0 | 21 | 0 | 0 | 0 | 0 | 0 |  | RTS 20/ I | RTS 17/ I | 0 | 0 |  | Přesun hmot |  |  |  | POL7_
Díl: | 767 | Konstrukce zámečnické |  |  |  | 0 |  | 0 |  | 0 |  | 0 |  | 0 |  | 0.07 |  |  |  |  | 9.52 | [5 empty] | DIL
32 | 767585115 | Montáž doplňků podhledů - úprava kazet | m | 14 |  | 0 |  | 0 |  | 0 | 21 | 0 | 0 | 0 | 0 | 0 |  | RTS 20/ I | RTS 17/ I | 0.17 | 2.38 |  | Práce |  |  |  | POL1_
|  | 6+8 |  | 14 | [22 empty] | VV | 0
33 | 767581801 | Demontáž podhledů - kazet | m2 | 14 |  | 0 |  | 0 |  | 0 | 21 | 0 | 0 | 0 | 0.005 | 0.07 |  | RTS 20/ I | RTS 17/ I | 0.51 | 7.14 |  | Práce |  |  |  | POL1_
|  | 6+8 |  | 14 | [22 empty] | VV | 0
34 | 998767201 | Přesun hmot pro zámečnické konstr., výšky do 6 m | % |  |  | 0 |  | 0 |  | 0 | 21 | 0 | 0 | 0 | 0 | 0 |  | RTS 20/ I | RTS 17/ I | 0 | 0 |  | Přesun hmot |  |  |  | POL7_
Díl: | D96 | Přesuny suti a vybouraných hmot |  |  |  | 0 |  | 0 |  | 0 |  | 0 |  | 0 |  | 0 |  |  |  |  | 1.58 | [5 empty] | DIL
35 | 979087212 | Nakládání suti na dopravní prostředky | t | 0.967 |  | 0 |  | 0 |  | 0 | 21 | 0 | 0 | 0 | 0 | 0 |  | RTS 20/ I | RTS 17/ I | 0.099 | 0.1 |  | Přesun suti |  |  |  | POL8_
36 | 979081111 | Odvoz suti a vybour. hmot na skládku do 1 km kontejner 4 t | t | 0.967 |  | 0 |  | 0 |  | 0 | 21 | 0 | 0 | 0 | 0 | 0 |  | RTS 20/ I | RTS 17/ I | 0.49 | 0.47 |  | Přesun suti |  |  |  | POL8_
37 | 979081121 | Příplatek k odvozu za každý další 1 km kontejner 4 t | t | 9.67 |  | 0 |  | 0 |  | 0 | 21 | 0 | 0 | 0 | 0 | 0 |  | RTS 20/ I | RTS 17/ I | 0 | 0 |  | Přesun suti |  |  |  | POL8_
38 | 979082111 | Vnitrostaveništní doprava suti do 10 m | t | 0.967 |  | 0 |  | 0 |  | 0 | 21 | 0 | 0 | 0 | 0 | 0 |  | RTS 20/ I | RTS 17/ I | 0.942 | 0.91 |  | Přesun suti |  |  |  | POL8_
39 | 979082121 | Příplatek k vnitrost. dopravě suti za dalších 5 m | t | 0.967 |  | 0 |  | 0 |  | 0 | 21 | 0 | 0 | 0 | 0 | 0 |  | RTS 20/ I | RTS 17/ I | 0.105 | 0.1 |  | Přesun suti |  |  |  | POL8_
40 | 979990101 | Poplatek za skládku suti - směs betonu a cihel | t | 0.967 |  | 0 |  | 0 |  | 0 | 21 | 0 | 0 | 0 | 0 | 0 |  | RTS 20/ I | RTS 17/ I | 0 | 0 |  | Přesun suti |  |  |  | POL8_
[25 empty] | 15 | 21 | DPH
| Celkem |  |  |  |  | 0 | [18 empty] | 0 | 0 | SUM
Poznámky uchazeče k zadání
POPUZIV
END
Note on S6: Jedná se o informaci, zda se jedná o položku, která je do rozpočtu zadána z cenové soustavy RTS, nebo vlastní.
Note on T6: Jedná se o název CÚ, která je zadána u položky rozpočtu

## 03 90A Pol
Položkový rozpočet | [26 empty] | #TypZaznamu#
S: |  | Zateplení budovy Husitská-1 | [24 empty] | STA
O: | 03 | REKONSTR. VYTÁPĚNÍ+VÝM. SVÍTIDEL- HUSITSKÁ 1 | [21 empty] | STA |  |  | OBJ
R: | 90A | Změna vyt.-A+B-1NP- propoj.stáv.rozv.na nové- kadeř+herna+TSB+Josgaz+IM sport. | [24 empty] | ROZ
P.č. | Číslo položky | Název položky | MJ | Množství | Cena / MJ | Celkem | Dodávka | Dodávka celk. | Montáž | Montáž celk. | DPH | Cena s DPH | Hmotnost / MJ | Hmotnost celk.(t) | Dem. hmotnost / MJ | Dem. hmotnost celk.(t) | Ceník | Cen. soustava / platnost | Cenová úroveň | Nhod / MJ | Nhod celk. | Dodavatel | Typ položky
Díl: | 3 | Svislé a kompletní konstrukce |  |  |  | 0 |  | 0 |  | 0 |  | 0 |  | 0.36 |  | 0 |  |  |  |  | 1.67 | [5 empty] | DIL
1 | 310237241 | Zazdívka otvorů pl. 0,25 m2 cihlami, tl. zdi 30 cm s použitím suché maltové směsi | kus | 3 |  | 0 |  | 0 |  | 0 | 21 | 0 | 0.11842 | 0.36 | 0 | 0 |  | RTS 20/ I | RTS 17/ I | 0.5582 | 1.67 |  | Práce |  |  |  | POL1_
|  | B-1NP- TSB : 3 |  | 3 | [22 empty] | VV | 0
Díl: | 61 | Upravy povrchů vnitřní |  |  |  | 0 |  | 0 |  | 0 |  | 0 |  | 0.29 |  | 0 |  |  |  |  | 3.8 | [5 empty] | DIL
2 | 612401191 | Omítka malých ploch vnitřních stěn do 0,09 m2 s použitím suché maltové směsi | kus | 3 |  | 0 |  | 0 |  | 0 | 21 | 0 | 0.0032 | 0.01 | 0 | 0 |  | RTS 20/ I | RTS 17/ I | 0.27567 | 0.83 |  | Práce |  |  |  | POL1_
|  | B-1NP-TSB propoj na stáv ÚT : 3 |  | 3 | [22 empty] | VV | 0
3 | 612401291 | Omítka malých ploch vnitřních stěn do 0,25 m2 | kus | 3 |  | 0 |  | 0 |  | 0 | 21 | 0 | 0.01374 | 0.04 | 0 | 0 |  | RTS 20/ I | RTS 17/ I | 0.35813 | 1.07 |  | Práce |  |  |  | POL1_
|  | B-1NP- TSB : 3 |  | 3 | [22 empty] | VV | 0
4 | 612403388 | Hrubá výplň rýh ve stěnách do 15x15cm maltou z SMS | m | 6.5 |  | 0 |  | 0 |  | 0 | 21 | 0 | 0.03713 | 0.24 | 0 | 0 |  | RTS 20/ I | RTS 17/ I | 0.293 | 1.9 |  | Práce |  |  |  | POL1_
|  | B-1NP-TSB-propoj na stáv potr. : 6,5 |  | 6.5 | [22 empty] | VV | 0
Díl: | 63 | Podlahy a podlahové konstrukce |  |  |  | 0 |  | 0 |  | 0 |  | 0 |  | 1.22 |  | 0 |  |  |  |  | 1.84 | [5 empty] | DIL
5 | 631312121 | Doplnění mazanin betonem do 4 m2, do tl. 8 cm | m3 | 0.144 |  | 0 |  | 0 |  | 0 | 21 | 0 | 2.5 | 0.36 | 0 | 0 |  | RTS 20/ I | RTS 17/ I | 3.6 | 0.52 |  | Práce |  |  |  | POL1_
|  | B-1NP-TSB- pro napojení na stáv. rozvody : 1,2*0,6*0,1+1,2*0,6*0,1 |  | 0.144 | [22 empty] | VV | 0
6 | 631571111 | Doplnění násypů pískem neupraveným o ploše do 2 m2 | m3 | 0.72 |  | 0 |  | 0 |  | 0 | 21 | 0 | 1.2 | 0.86 | 0 | 0 |  | RTS 20/ I | RTS 17/ I | 1.84 | 1.32 |  | Práce |  |  |  | POL1_
|  | B-1NP-TSB : 2*0,3*0,6+2*0,3*0,6 |  | 0.72 | [22 empty] | VV | 0
Díl: | 96 | Bourání konstrukcí |  |  |  | 0 |  | 0 |  | 0 |  | 0 |  | 0 |  | 1.81 |  |  |  |  | 9.23 | [5 empty] | DIL
7 | 631317105 | Řezání dlažby +betonu hl. 0-50 mm, beton prostý | m | 7 |  | 0 |  | 0 |  | 0 | 21 | 0 | 0 | 0 | 0 | 0 |  | RTS 20/ I | RTS 17/ I | 0.0412 | 0.29 |  | Práce |  |  |  | POL1_
|  | B-1NP TSB : 2+2+3 |  | 7 | [22 empty] | VV | 0
8 | 965042141 | Bourání mazanin betonových tl. 10 cm, nad 4 m2 sbíječka tl. mazaniny 5 - 8 cm | m3 | 0.144 |  | 0 |  | 0 |  | 0 | 21 | 0 | 0 | 0 | 2.2 | 0.32 |  | RTS 20/ I | RTS 17/ I | 5.075 | 0.73 |  | Práce |  |  |  | POL1_
|  | B-1NP-TSB- pro napojení na stáv. rozvody : 1,2*0,6*0,1+1,2*0,6*0,1 |  | 0.144 | [22 empty] | VV | 0
9 | 965049111 | Příplatek, bourání mazanin se svař. síťí tl. 10 cm jednostranná výztuž svařovanou sítí | m3 | 0.144 |  | 0 |  | 0 |  | 0 | 21 | 0 | 0 | 0 | 0 | 0 |  | RTS 20/ I | RTS 17/ I | 4.828 | 0.7 |  | Práce |  |  |  | POL1_
|  | B-1NP-TSB- pro napojení na stáv. rozvody : 1,2*0,6*0,1+1,2*0,6*0,1 |  | 0.144 | [22 empty] | VV | 0
10 | 965081713 | Bourání dlaždic keramických tl. 1 cm, nad 1 m2 sbíječka, dlaždice keramické | m2 | 4 |  | 0 |  | 0 |  | 0 | 21 | 0 | 0 | 0 | 0.02 | 0.08 |  | RTS 20/ I | RTS 17/ I | 0.078 | 0.31 |  | Práce |  |  |  | POL1_
|  | B1NP-TSB : 2*1+2*1 |  | 4 | [22 empty] | VV | 0
11 | 965082932 | Odstranění násypu tl. do 20 cm, plocha do 2 m2 tl. násypu 15 - 20 cm, plocha do 2 m2 | m3 | 0.72 |  | 0 |  | 0 |  | 0 | 21 | 0 | 0 | 0 | 1.4 | 1.01 |  | RTS 20/ I | RTS 17/ I | 1.151 | 0.83 |  | Práce |  |  |  | POL1_
|  | B-1NP-TSB : 2*0,3*0,6+2*0,3*0,6 |  | 0.72 | [22 empty] | VV | 0
12 | 973031324 | Vysekání kapes zeď cihel. MVC, pl. 0,1m2, hl. 15cm | kus | 3 |  | 0 |  | 0 |  | 0 | 21 | 0 | 0.00049 | 0 | 0.015 | 0.05 |  | RTS 20/ I | RTS 17/ I | 0.542 | 1.63 |  | Práce |  |  |  | POL1_
|  | B-1NP-TSB propoj na stáv ÚT : 3 |  | 3 | [22 empty] | VV | 0
13 | 974031165 | Vysekání rýh ve zdi cihelné 15 x 20 cm | m | 6.5 |  | 0 |  | 0 |  | 0 | 21 | 0 | 0.00049 | 0 | 0.054 | 0.35 |  | RTS 20/ I | RTS 17/ I | 0.729 | 4.74 |  | Práce |  |  |  | POL1_
|  | B-1NP-TSB-propoj na stáv potr. : 6,5 |  | 6.5 | [22 empty] | VV | 0
Díl: | 97 | Prorážení otvorů |  |  |  | 0 |  | 0 |  | 0 |  | 0 |  | 0 |  | 0.18 |  |  |  |  | 4.91 | [5 empty] | DIL
14 | 971042341 | Vybourání otvorů zdi betonové pl. 0,09 m2, tl.30cm | kus | 3 |  | 0 |  | 0 |  | 0 | 21 | 0 | 0.00034 | 0 | 0.059 | 0.18 |  | RTS 20/ I | RTS 17/ I | 1.636 | 4.91 |  | Práce |  |  |  | POL1_
|  | B-1NP- TSB : 3 |  | 3 | [22 empty] | VV | 0
Díl: | 99 | Staveništní přesun hmot |  |  |  | 0 |  | 0 |  | 0 |  | 0 |  | 0 |  | 0 |  |  |  |  | 1.76 | [5 empty] | DIL
15 | 999281105 | Přesun hmot pro opravy a údržbu do výšky 6 m | t | 1.8771 |  | 0 |  | 0 |  | 0 | 21 | 0 | 0 | 0 | 0 | 0 |  | RTS 20/ I | RTS 17/ I | 0.9385 | 1.76 |  | Přesun hmot |  |  |  | POL7_
Díl: | 733 | Rozvod potrubí |  |  |  | 0 |  | 0 |  | 0 |  | 0 |  | 0.02 |  | 0.01 |  |  |  |  | 11.83 | [5 empty] | DIL
16 | 722181231 | Izolace návleková tl. stěny 6 mm vnitřní průměr 15 mm | m | 4 |  | 0 |  | 0 |  | 0 | 21 | 0 | 1e-05 | 0 | 0 | 0 |  | RTS 20/ I | RTS 17/ I | 0.135 | 0.54 |  | Práce |  |  |  | POL1_
|  | b-1np -TSB : 4 |  | 4 | [22 empty] | VV | 0
17 | 722181234 | Izolace návleková tl. stěny 20 mm vnitřní průměr 22 mm | m | 6 |  | 0 |  | 0 |  | 0 | 21 | 0 | 3e-05 | 0 | 0 | 0 |  | RTS 20/ I | RTS 17/ I | 0.129 | 0.77 |  | Práce |  |  |  | POL1_
|  | B-1NP-TSB : 6 |  | 6 | [22 empty] | VV | 0
18 | 733160801 | Demontáž potrubí z měděných trubek D 22 mm | m | 9 |  | 0 |  | 0 |  | 0 | 21 | 0 | 3e-05 | 0 | 0.0011 | 0.01 |  | RTS 20/ I | RTS 17/ I | 0.08 | 0.72 |  | Práce |  |  |  | POL1_
|  | 1NP-B-TSB : 3 |  | 3 | [22 empty] | VV | 0
|  | 1NP-herna : 3 |  | 3 | [22 empty] | VV | 0
|  | 1NP-kadeř. : 3 |  | 3 | [22 empty] | VV | 0
19 | 733161904 | Propojení měděného potrubí D 22 mm | kus | 6 |  | 0 |  | 0 |  | 0 | 21 | 0 | 7e-05 | 0 | 0 | 0 |  | RTS 20/ I | RTS 17/ I | 0.3 | 1.8 |  | Práce |  |  |  | POL1_
|  | B-1NP - TSB : 2 |  | 2 | [22 empty] | VV | 0
|  | B-1NP - herna : 2 |  | 2 | [22 empty] | VV | 0
|  | B-1NP - kadeř. : 2 |  | 2 | [22 empty] | VV | 0
20 | 733171112 | Potrubí 15x1,2-vč. stavebních výpomocí | m | 21 |  | 0 |  | 0 |  | 0 | 21 | 0 | 0.00036 | 0.01 | 0 | 0 |  | RTS 20/ I | RTS 17/ I | 0.123 | 2.58 |  | Práce |  |  |  | POL1_
|  | B1NP TSB : 3+18 |  | 21 | [22 empty] | VV | 0
21 | 733171113 | Potrubí 18x1-vč. stavebních výpomocí | m | 4 |  | 0 |  | 0 |  | 0 | 21 | 0 | 0.00037 | 0 | 0 | 0 |  | RTS 17/ II | RTS 17/ I | 0.133 | 0.53 |  | Práce |  |  |  | POL1_
|  | B-1NP-TSB- : 4 |  | 4 | [22 empty] | VV | 0
22 | 733171114 | Potrubí 22x1,5-vč. stavebních výpomocí | m | 22 |  | 0 |  | 0 |  | 0 | 21 | 0 | 0.0004 | 0.01 | 0 | 0 |  | RTS 20/ I | RTS 17/ I | 0.143 | 3.15 |  | Práce |  |  |  | POL1_
|  | B-1NP- TSB : 4 |  | 4 | [22 empty] | VV | 0
|  | B-1NP-herna : 8 |  | 8 | [22 empty] | VV | 0
|  | B-1NP-kadeř. : 10 |  | 10 | [22 empty] | VV | 0
23 | 733190106 | Tlaková zkouška potrubí DN 32 | m | 47 |  | 0 |  | 0 |  | 0 | 21 | 0 | 0 | 0 | 0 | 0 |  | RTS 20/ I | RTS 17/ I | 0.018 | 0.85 |  | Práce |  |  |  | POL1_
|  | B1NP TSB : 3+18 |  | 21 | [22 empty] | VV | 0
|  | B-1NP-TSB- : 4 |  | 4 | [22 empty] | VV | 0
|  | B-1NP- TSB : 4 |  | 4 | [22 empty] | VV | 0
|  | B-1NP-herna : 8 |  | 8 | [22 empty] | VV | 0
|  | B-1NP-kadeř. : 10 |  | 10 | [22 empty] | VV | 0
24 | 734221672 | Hlavice ovládání ventilů termostat. RD 80 R hlavice K 6000-00 | kus | 2 |  | 0 |  | 0 |  | 0 | 21 | 0 | 0.00026 | 0 | 0 | 0 |  | RTS 20/ I | RTS 17/ I | 0.072 | 0.14 |  | Práce |  |  |  | POL1_
|  | 1NP - TSB- nové rad. - sklad. : 2 |  | 2 | [22 empty] | VV | 0
25 | 734266426 | Šroubení uz.dvoutr.s vyp.rohov. DN15 | kus | 2 |  | 0 |  | 0 |  | 0 | 21 | 0 | 9e-05 | 0 | 0 | 0 |  | RTS 20/ I | RTS 17/ I | 0.164 | 0.33 |  | Práce |  |  |  | POL1_
|  | 1NP - TSB- nové rad. - sklad. : 2 |  | 2 | [22 empty] | VV | 0
26 | 734266712 | Šroubení svěrné pro plast.+ oc. trub.15x2 mm-EK | kus | 4 |  | 0 |  | 0 |  | 0 | 21 | 0 | 0.00015 | 0 | 0 | 0 |  | RTS 20/ I | RTS 17/ I | 0.065 | 0.26 |  | Práce |  |  |  | POL1_
|  | 1NP - TSB- nové rad. - sklad. : 4 |  | 4 | [22 empty] | VV | 0
27 | 734291113 | Kohouty plnící a vypouštěcí G 1/2 | kus | 2 |  | 0 |  | 0 |  | 0 | 21 | 0 | 0.00047 | 0 | 0 | 0 |  | RTS 20/ I | RTS 17/ I | 0.082 | 0.16 |  | Práce |  |  |  | POL1_
|  | 1NP - TSB- nové rad. - sklad. : 2 |  | 2 | [22 empty] | VV | 0
28 | 998733201 | Přesun hmot pro rozvody potrubí, výšky do 6 m | % |  |  | 0 |  | 0 |  | 0 | 21 | 0 | 0 | 0 | 0 | 0 |  | RTS 20/ I | RTS 17/ I | 0 | 0 |  | Přesun hmot |  |  |  | POL7_
Díl: | 735 | Otopná tělesa |  |  |  | 0 |  | 0 |  | 0 |  | 0 |  | 0.2 |  | 0 |  |  |  |  | 24.21 | [5 empty] | DIL
29 | 734419121 | Montáž a dodávka poměrového měřiče tepla | ks | 25 |  | 0 |  | 0 |  | 0 | 21 | 0 | 0.002 | 0.05 | 0 | 0 |  | RTS 20/ I | RTS 17/ I | 0.438 | 10.95 |  | Práce |  |  |  | POL1_
|  | 1NP-B-TSB : 8 |  | 8 | [22 empty] | VV | 0
|  | 1NP-B-herna : 4 |  | 4 | [22 empty] | VV | 0
|  | 1NP-B-kadeř. : 4 |  | 4 | [22 empty] | VV | 0
|  | 1NP- A- Im sport : 4 |  | 4 | [22 empty] | VV | 0
|  | 1NP-A-Josgaz : 4 |  | 4 | [22 empty] | VV | 0
|  | 1NP-A-chodba : 1 |  | 1 | [22 empty] | VV | 0
30 | 735000912 | Vyregulování ventilů s termost.ovládáním | kus | 25 |  | 0 |  | 0 |  | 0 | 21 | 0 | 0 | 0 | 0 | 0 |  | RTS 20/ I | RTS 17/ I | 0.268 | 6.7 |  | Práce |  |  |  | POL1_
|  | 1NP-B-TSB : 8 |  | 8 | [22 empty] | VV | 0
|  | 1NP-B-herna : 4 |  | 4 | [22 empty] | VV | 0
|  | 1NP-B-pikadeř. : 4 |  | 4 | [22 empty] | VV | 0
|  | 1NP- A- Im sport : 4 |  | 4 | [22 empty] | VV | 0
|  | 1NP-A-Josgaz : 4 |  | 4 | [22 empty] | VV | 0
|  | 1NP-A-chodba : 1 |  | 1 | [22 empty] | VV | 0
31 | 735157769 | Otopná těl.panel. 600/1400 | kus | 2 |  | 0 |  | 0 |  | 0 | 21 | 0 | 0.07714 | 0.15 | 0 | 0 |  | RTS 20/ I | RTS 17/ I | 1.188 | 2.38 |  | Práce |  |  |  | POL1_
|  | 1NP-BTSB-sklad. : 2 |  | 2 | [22 empty] | VV | 0
32 | 735191903 | Propláchnutí otopných těles ocel., nebo Al | m2 | 25 |  | 0 |  | 0 |  | 0 | 21 | 0 | 0 | 0 | 0 | 0 |  | RTS 20/ I | RTS 17/ I | 0.026 | 0.65 |  | Práce |  |  |  | POL1_
|  | 1NP-B-TSB : 8 |  | 8 | [22 empty] | VV | 0
|  | 1NP-B-herna : 4 |  | 4 | [22 empty] | VV | 0
|  | 1NP-B-pikadeř. : 4 |  | 4 | [22 empty] | VV | 0
|  | 1NP- A- Im sport : 4 |  | 4 | [22 empty] | VV | 0
|  | 1NP-A-Josgaz : 4 |  | 4 | [22 empty] | VV | 0
|  | 1NP-A- chodba : 1 |  | 1 | [22 empty] | VV | 0
33 | 735191905 | Odvzdušnění otopných těles | kus | 25 |  | 0 |  | 0 |  | 0 | 21 | 0 | 0 | 0 | 0 | 0 |  | RTS 20/ I | RTS 17/ I | 0.062 | 1.55 |  | Práce |  |  |  | POL1_
|  | 1NP-B-TSB : 8 |  | 8 | [22 empty] | VV | 0
|  | 1NP-B-herna : 4 |  | 4 | [22 empty] | VV | 0
|  | 1NP-B-pikadeř. : 4 |  | 4 | [22 empty] | VV | 0
|  | 1NP- A- Im sport : 4 |  | 4 | [22 empty] | VV | 0
|  | 1NP-A-Josgaz : 4 |  | 4 | [22 empty] | VV | 0
|  | 1NP-A-chodba : 1 |  | 1 | [22 empty] | VV | 0
34 | 735191910 | Napuštění vody do otopného systému - bez kotle | m2 | 25 |  | 0 |  | 0 |  | 0 | 21 | 0 | 0 | 0 | 0 | 0 |  | RTS 20/ I | RTS 17/ I | 0.031 | 0.78 |  | Práce |  |  |  | POL1_
|  | 1NP-B-TSB : 8 |  | 8 | [22 empty] | VV | 0
|  | 1NP-B-herna : 4 |  | 4 | [22 empty] | VV | 0
|  | 1NP-B-pikadeř. : 4 |  | 4 | [22 empty] | VV | 0
|  | 1NP- A- Im sport : 4 |  | 4 | [22 empty] | VV | 0
|  | 1NP-A-Josgaz : 4 |  | 4 | [22 empty] | VV | 0
|  | 1NP-A-chodba : 1 |  | 1 | [22 empty] | VV | 0
35 | 735494811 | Vypuštění vody z otopných těles | m2 | 23 |  | 0 |  | 0 |  | 0 | 21 | 0 | 0 | 0 | 0 | 0 |  | RTS 20/ I | RTS 17/ I | 0.052 | 1.2 |  | Práce |  |  |  | POL1_
|  | 1NP-B-TSB : 6 |  | 6 | [22 empty] | VV | 0
|  | 1NP-B-herna : 4 |  | 4 | [22 empty] | VV | 0
|  | 1NP-B-pikadeř. : 4 |  | 4 | [22 empty] | VV | 0
|  | 1NP- A- Im sport : 4 |  | 4 | [22 empty] | VV | 0
|  | 1NP-A-Josgaz : 4 |  | 4 | [22 empty] | VV | 0
|  | 1NP-A- chodba : 1 |  | 1 | [22 empty] | VV | 0
36 | 60775390 | Krytka dvojitá přívod radik oboustranná | kus | 2 |  | 0 |  | 0 |  | 0 | 21 | 0 | 2e-05 | 0 | 0 | 0 | SPCM | RTS 20/ I | RTS 17/ I | 0 | 0 |  | Specifikace |  |  |  | POL3_
|  | 1NP-B-TSB : 2 |  | 2 | [22 empty] | VV | 0
37 | 998735201 | Přesun hmot pro otopná tělesa, výšky do 6 m | % |  |  | 0 |  | 0 |  | 0 | 21 | 0 | 0 | 0 | 0 | 0 |  | RTS 20/ I | RTS 17/ I | 0 | 0 |  | Přesun hmot |  |  |  | POL7_
Díl: | 771 | Podlahy z dlaždic a obklady |  |  |  | 0 |  | 0 |  | 0 |  | 0 |  | 0.12 |  | 0 |  |  |  |  | 6 | [5 empty] | DIL
38 | 771101210 | Penetrace podkladu pod dlažby penetrační nátěr | m2 | 4 |  | 0 |  | 0 |  | 0 | 21 | 0 | 0.00021 | 0 | 0 | 0 |  | RTS 20/ I | RTS 17/ I | 0.05 | 0.2 |  | Práce |  |  |  | POL1_
|  | B1NP-TSB : 2*1+2*1 |  | 4 | [22 empty] | VV | 0
39 | 771475014 | Obklad soklíků keram.rovných, tmel,výška 10 cm | m | 8 |  | 0 |  | 0 |  | 0 | 21 | 0 | 0.00049 | 0 | 0 | 0 |  | RTS 20/ I | RTS 17/ I | 0.236 | 1.89 |  | Práce |  |  |  | POL1_
40 | 771575109 | Montáž podlah keram.,hladké, tmel, 30x30 cm | m2 | 4 |  | 0 |  | 0 |  | 0 | 21 | 0 | 0.0038 | 0.02 | 0 | 0 |  | RTS 20/ I | RTS 17/ I | 0.978 | 3.91 |  | Práce |  |  |  | POL1_
|  | B1NP-TSB : 2*1+2*1 |  | 4 | [22 empty] | VV | 0
41 | 59770102 | Dlaždice 33,3x33,3 cm | m2 | 5.6 |  | 0 |  | 0 |  | 0 | 21 | 0 | 0.01812 | 0.1 | 0 | 0 | SPCM | RTS 20/ I | RTS 17/ I | 0 | 0 |  | Specifikace |  |  |  | POL3_
|  | B1NP-TSB : (2*1+2*1)*1,15 |  | 4.6 | [22 empty] | VV | 0
|  | b-1np-tsb-SOKLÍKY : 1 |  | 1 | [22 empty] | VV | 0
42 | 998771201 | Přesun hmot pro podlahy z dlaždic, výšky do 6 m | % |  |  | 0 |  | 0 |  | 0 | 21 | 0 | 0 | 0 | 0 | 0 |  | RTS 20/ I | RTS 17/ I | 0 | 0 |  | Přesun hmot |  |  |  | POL7_
Díl: | 784 | Malby |  |  |  | 0 |  | 0 |  | 0 |  | 0 |  | 0.01 |  | 0 |  |  |  |  | 3.57 | [5 empty] | DIL
43 | 784195212 | Malba tekutá bílá, 2 x | m2 | 35 |  | 0 |  | 0 |  | 0 | 21 | 0 | 0.00015 | 0.01 | 0 | 0 |  | RTS 20/ I | RTS 17/ I | 0.10191 | 3.57 |  | Práce |  |  |  | POL1_
|  | TSB-B-1NP : 35 |  | 35 | [22 empty] | VV | 0
Díl: | D96 | Přesuny suti a vybouraných hmot |  |  |  | 0 |  | 0 |  | 0 |  | 0 |  | 0 |  | 0 |  |  |  |  | 3.25 | [5 empty] | DIL
44 | 979087212 | Nakládání suti na dopravní prostředky | t | 1.9877 |  | 0 |  | 0 |  | 0 | 21 | 0 | 0 | 0 | 0 | 0 |  | RTS 20/ I | RTS 17/ I | 0.099 | 0.2 |  | Přesun suti |  |  |  | POL8_
45 | 979081111 | Odvoz suti a vybour. hmot na skládku do 1 km kontejner 4 t | t | 1.9877 |  | 0 |  | 0 |  | 0 | 21 | 0 | 0 | 0 | 0 | 0 |  | RTS 20/ I | RTS 17/ I | 0.49 | 0.97 |  | Přesun suti |  |  |  | POL8_
46 | 979081121 | Příplatek k odvozu za každý další 1 km kontejner 4 t | t | 19.877 |  | 0 |  | 0 |  | 0 | 21 | 0 | 0 | 0 | 0 | 0 |  | RTS 20/ I | RTS 17/ I | 0 | 0 |  | Přesun suti |  |  |  | POL8_
47 | 979082111 | Vnitrostaveništní doprava suti do 10 m | t | 1.9877 |  | 0 |  | 0 |  | 0 | 21 | 0 | 0 | 0 | 0 | 0 |  | RTS 20/ I | RTS 17/ I | 0.942 | 1.87 |  | Přesun suti |  |  |  | POL8_
48 | 979082121 | Příplatek k vnitrost. dopravě suti za dalších 5 m | t | 1.9877 |  | 0 |  | 0 |  | 0 | 21 | 0 | 0 | 0 | 0 | 0 |  | RTS 20/ I | RTS 17/ I | 0.105 | 0.21 |  | Přesun suti |  |  |  | POL8_
49 | 979990101 | Poplatek za skládku suti - směs betonu a cihel | t | 1.9877 |  | 0 |  | 0 |  | 0 | 21 | 0 | 0 | 0 | 0 | 0 |  | RTS 20/ I | RTS 17/ I | 0 | 0 |  | Přesun suti |  |  |  | POL8_
[25 empty] | 15 | 21 | DPH
| Celkem |  |  |  |  | 0 | [18 empty] | 0 | 0 | SUM
Poznámky uchazeče k zadání
POPUZIV
END
Note on S6: Jedná se o informaci, zda se jedná o položku, která je do rozpočtu zadána z cenové soustavy RTS, nebo vlastní.
Note on T6: Jedná se o název CÚ, která je zadána u položky rozpočtu