## Vyplnění-manuál
Osnova pro vyplnění-rozpočtu.
Název stavby: |  | Přestavba umýváren na odbornou učebnu ZŠ JUDr. Josefa Mareše | Objednatel: | Město Znojmo, Obrokova 1/12, 669 02 Znojmo | IČ/DIČ: | 00293881/CZ00293881
Druh stavby: |  | Stavební úpravy pro přestavbu umýváren na odbornou učebnu | Projektant: | PK Zvěřina s.r.o.,Dolní Česká358/25, 669 02 Znojmo | IČ/DIČ: | 08552118/CZ08552118
Lokalita: |  | k.ú Znojmo-Louka parc.č.150/65 | Zhotovitel: |  | IČ/DIČ:
Začátek výstavby: |  |  | Konec výstavby: |  | Položek: | 154
JKSO: |  | 8013219 | Zpracoval: | Bohuslav Hemala | Datum: | 05.06.2020
1)Ocenit rozpočet je nejlépe tak, že se ocení cenami nejprve položky hlavního rozpočtu a automatický se samy přepíši dle vzorců listů(objektů) .
2)K soutěži, pokud nebude v zadávací dokumentaci uvedeno jinak, stačí vyplnit a odevzdat vytištěné a podepsané listy první části barevně neoznačené. Ostatní v elektronické podobě.
3)Upozorňuji na povinnost uchazeče si překontrolovat funkčnost vzorců.(Může dojít při přepisu na elektronická média či vlastních výpočtech k porušení vztahů vzorců)
4)Upozorňuji na vyplnění nejen ceny, ale i na rozepsání na dodávku a montáž.(např:omítky,betony apod.)
5)Upozorňuji na vyplnění VORN. Položky s nul.množstvím u pol.s % se vepisuje množství automaticky z cen položek.
6)Upozorňuji na popisy a komentáře RTS(především zda je položka s materiálem , agregována a pod)
7)Upozorňuji na informace u krycího listu rozpočtu/soupisu prací a dodávek
Vyhotovil:
2020-06-05
Pohodová 326, 671 68 Šanov
Autorizovaný technik pro pozemní stavby
ČKIT – 1005850
Mobil:602 757310
bohuslav@rozpocty-hemala.cz
www.rozpocty-hemala.cz
Odkaz na ceníkovou soustavu použitou pro zpracování rozpočtu stránka 2.

## Krycí list rozpočtu
Krycí list soupisu prací a dodávek -rozpočtu
Název stavby: |  | Přestavba umýváren na odbornou učebnu ZŠ JUDr. Josefa Mareše |  | Objednatel: | Město Znojmo, Obrokova 1/12, 669 02 Znojmo |  | IČ/DIČ: | 00293881/CZ00293881
Druh stavby: |  | Stavební úpravy pro přestavbu umýváren na odbornou učebnu |  | Projektant: | PK Zvěřina s.r.o.,Dolní Česká358/25, 669 02 Znojmo |  | IČ/DIČ: | 08552118/CZ08552118
Lokalita: |  | k.ú Znojmo-Louka parc.č.150/65 |  | Zhotovitel: |  |  | IČ/DIČ:
Začátek výstavby: |  |  |  | Konec výstavby: |  |  | Položek: | 154
JKSO: |  | 8013219 |  | Zpracoval: | Bohuslav Hemala |  | Datum: | 05.06.2020
Rozpočtové náklady v Kč
A | Základní rozpočtové náklady |  | B | Doplňkové náklady
HSV | Dodávky | 0 | Práce přesčas |  | 0
| Montáž | 0 | Bez pevné podl. |  | 0
PSV | Dodávky | 0 | Kulturní památka |  | 0
| Montáž | 0
"M" | Dodávky | 0
| Montáž | 0
Ostatní materiál |  | 0
Přesun hmot a sutí |  | 0
ZRN celkem |  | 0 | DN celkem |  | 0
|  |  | DN celkem z obj. |  | 0
Základ 0% |  | 0
Základ 15% |  | 0 | DPH 15% |  | 0 | Celkem bez DPH |  | 0
Základ 21% |  | 0 | DPH 21% |  | 0 | Celkem včetně DPH |  | 0
Projektant |  |  | Objednatel |  |  | Zhotovitel
Datum, razítko a podpis |  |  | Datum, razítko a podpis |  |  | Datum, razítko a podpis
Informace pro uchazeče k VŘ:
a) veškeré položky na přípomoci, dopravu, montáž, montážní plochy atd. jsou zahrnuty do jednotlivých jednotkových cen.
b) součásti prací jsou veškeré zkoušky, potřebná měření, inspekce, uvedení zařízení do provozu, zaškolení obsluhy, provozní řády, manuály a revize v českém jazyce. Za komplexní vyzkoušení se považuje bezporuchový provoz po dobu minimálně 96 hod.
c) součástí dodávky je zpracování veškeré dokumentace zhotovitele (např. dílenská dokumentace) a dokumentace skutečného provedení.
d) součástí dodávky je kompletní dokladová část díla nutná k získání kolaudačního souhlasu stavby.
e) v rozsahu prací zhotovitele jsou rovněž jakékoliv prvky, zařízení, práce a pomocné materiály, neuvedené v tomto soupisu výkonů, které jsou ale nezbytně nutné k dodání, instalaci, dokončení a provozování díla, včetně ztratného a prořezů.
f) součástí dodávky jsou veškerá geodetická měření jako například vytyčení konstrukcí, kontrolní měření, zaměření skutečného stavu apod.
g) součástí dodávky jsou i náklady na případná opatření související s ochranou stávajících sítí, komunikací či staveb.
h) součástí jednotkových cen jsou i vícenáklady související s výstavbou v nepříznivém klimat. období, průběžný úklid staveniště a přilehlých komunikací, likvidaci odpadů, dočasná dopravní omezení atd.
i)pokud se v dokumentaci vyskytují obchodní názvy, jedná se pouze o vymezení minimálních požadovaných standardů výrobku, technologie či materiálu a zadavatel připouští použití i jiného, kvalitativně či technologicky obdobného řešení.
j) součástí dodávky jsou náklady spojené s povinným pojištěním stavebního díla či jeho části v rozsahu obchodních podmínek.
Nedílnou součástí výkazu výměr (slepého rozpočtu) je projektová dokumentace !!
Zpracovatel nabídky je povinen prověřit specifikace a výměry uvedené ve výkazu výměr. V případě zjištěných rozdílů má na tyto rozdíly upozornit ve lhůtě pro podání nabídek prostřednictvím žádosti o dodatečné informace k zadávacím podmínkám. Následné změny výměr v průběhu realizace nebudou akceptovány.

## Rozpočet - objekty
Soupis prací a dodávek rekapitulace objektů celkem
Název stavby: |  | Přestavba umýváren na odbornou učebnu ZŠ JUDr. Josefa Mareše | Doba výstavby: |  | Objednatel: | Město Znojmo, Obrokova 1/12, 669 02 Znojmo
Druh stavby: |  | Stavební úpravy pro přestavbu umýváren na odbornou učebnu | Začátek výstavby: |  | Projektant: | PK Zvěřina s.r.o.,Dolní Česká358/25, 669 02 Znojmo
Lokalita: |  | k.ú Znojmo-Louka parc.č.150/65 | Konec výstavby: |  | Zhotovitel:
JKSO: |  | 8013219 | Zpracováno dne: | 05.06.2020 | Zpracoval: | Bohuslav Hemala
[5 empty] | Náklady (Kč) |  |  | Hmotnost (t)
Objekt | Zkrácený popis |  |  |  | Dodávka | Montáž | Celkem | Celkem
SO 00 | Bourací a přípravné práce |  |  |  | 0 | 0 | 0 | 32.8671 | F | 0 | SO 00 | 0
SO 01.1 | Stavební úpravy |  |  |  | 0 | 0 | 0 | 15.2854 | F | 0 | SO 01.1 | 0
SO 01.2 | Úpravy elektroinstalace |  |  |  | 0 | 0 | 0 | 0.1077 | F | 0 | SO 01.2 | 0
VORN | Vedlejší a rozpočtové náklady |  |  |  | 0 | 0 | 0 | 0 | F | 0 | VORN | 0
ZS | Zařízení staveniště |  |  |  | 0 | 0 | 0 | 2.2464 | F | 0 | ZS | 0
[5 empty] | Celkem: |  | 0

## Rozpočet - skupiny
Soupis prací a dodávek rekapitulace – skupin
Název stavby: |  |  | Přestavba umýváren na odbornou učebnu ZŠ JUDr. Josefa Mareše | Doba výstavby: |  | Objednatel: | Město Znojmo, Obrokova 1/12, 669 02 Znojmo
Druh stavby: |  |  | Stavební úpravy pro přestavbu umýváren na odbornou učebnu | Začátek výstavby: |  | Projektant: | PK Zvěřina s.r.o.,Dolní Česká358/25, 669 02 Znojmo
Lokalita: |  |  | k.ú Znojmo-Louka parc.č.150/65 | Konec výstavby: |  | Zhotovitel:
JKSO: |  |  | 8013219 | Zpracováno dne: | 05.06.2020 | Zpracoval: | Bohuslav Hemala
[6 empty] | Náklady (Kč) |  |  | Hmotnost (t)
Objekt | Kód | Zkrácený popis |  |  |  | Dodávka | Montáž | Celkem | Celkem
SO 00 |  | Bourací a přípravné práce |  |  |  | 0 | 0 | 0 | 32.8671 | F | 0 | SO 00 | 0
SO 00 | 71 | Izolace |  |  |  | 0 | 0 | 0 | 0.23035 | T | 0 | SO 00 | 0
SO 00 | 72 | Zdravotně technické instalace |  |  |  | 0 | 0 | 0 | 0.38083 | T | 0 | SO 00 | 0
SO 00 | 73 | Ústřední vytápění |  |  |  | 0 | 0 | 0 | 0.15012 | T | 0 | SO 00 | 0
SO 00 | 76 | Konstrukce |  |  |  | 0 | 0 | 0 | 0.12482 | T | 0 | SO 00 | 0
SO 00 | 9 | Dokončovací práce, demolice |  |  |  | 0 | 0 | 0 | 31.9809 | T | 0 | SO 00 | 0
SO 01.1 |  | Stavební úpravy |  |  |  | 0 | 0 | 0 | 15.2854 | F | 0 | SO 01.1 | 0
SO 01.1 | 3 | Svislé a kompletní konstrukce |  |  |  | 0 | 0 | 0 | 1.0571 | T | 0 | SO 01.1 | 0
SO 01.1 | 6 | Úpravy povrchů a osazování výplní otvorů |  |  |  | 0 | 0 | 0 | 12.8008 | T | 0 | SO 01.1 | 0
SO 01.1 | 71 | Izolace |  |  |  | 0 | 0 | 0 | 0.11572 | T | 0 | SO 01.1 | 0
SO 01.1 | 72 | Zdravotně technické instalace |  |  |  | 0 | 0 | 0 | 0.07763 | T | 0 | SO 01.1 | 0
SO 01.1 | 73 | Ústřední vytápění |  |  |  | 0 | 0 | 0 | 0.42539 | T | 0 | SO 01.1 | 0
SO 01.1 | 76 | Konstrukce |  |  |  | 0 | 0 | 0 | 0.02362 | T | 0 | SO 01.1 | 0
SO 01.1 | 77 | Podlahy |  |  |  | 0 | 0 | 0 | 0.4561 | T | 0 | SO 01.1 | 0
SO 01.1 | 78 | Dokončovací práce |  |  |  | 0 | 0 | 0 | 0.26597 | T | 0 | SO 01.1 | 0
SO 01.1 | 9 | Dokončovací práce, demolice |  |  |  | 0 | 0 | 0 | 0.063064 | T | 0 | SO 01.1 | 0
SO 01.2 |  | Úpravy lektroinstalace |  |  |  | 0 | 0 | 0 | 0.1077 | F | 0 | SO 01.2 | 0
SO 01.2 | 9 | Dokončovací práce, demolice |  |  |  | 0 | 0 | 0 | 0.1077 | T | 0 | SO 01.2 | 0
VORN |  | Vedlejší a rozpočtové náklady |  |  |  | 0 | 0 | 0 | 0 | F | 0 | VORN | 0
VORN | 0 | Všeobecné konstrukce a práce |  |  |  | 0 | 0 | 0 | 0 | T | 0 | VORN | 0
VORN | 9 | Dokončovací práce, demolice |  |  |  | 0 | 0 | 0 | 0 | T | 0 | VORN | 0
ZS |  | Zařízení staveniště |  |  |  | 0 | 0 | 0 | 2.2464 | F | 0 | ZS | 0
ZS | 1 | Zemní práce |  |  |  | 0 | 0 | 0 | 0 | T | 0 | ZS | 0
ZS | 76 | Konstrukce |  |  |  | 0 | 0 | 0 | 0.3834 | T | 0 | ZS | 0
ZS | 8 | Trubní vedení |  |  |  | 0 | 0 | 0 | 1.863 | T | 0 | ZS | 0
ZS | 9 | Dokončovací práce, demolice |  |  |  | 0 | 0 | 0 | 0 | T | 0 | ZS | 0
[6 empty] | Celkem: |  | 0

## Rozpočet - podskupiny
Soupis prací a dodávek rekapitulace –podskupiny
Název stavby: |  |  | Přestavba umýváren na odbornou učebnu ZŠ JUDr. Josefa Mareše | Doba výstavby: |  | Objednatel: | Město Znojmo, Obrokova 1/12, 669 02 Znojmo
Druh stavby: |  |  | Stavební úpravy pro přestavbu umýváren na odbornou učebnu | Začátek výstavby: |  | Projektant: | PK Zvěřina s.r.o.,Dolní Česká358/25, 669 02 Znojmo
Lokalita: |  |  | k.ú Znojmo-Louka parc.č.150/65 | Konec výstavby: |  | Zhotovitel:
JKSO: |  |  | 8013219 | Zpracováno dne: | 05.06.2020 | Zpracoval: | Bohuslav Hemala
[6 empty] | Náklady (Kč) |  |  | Hmotnost (t)
Objekt | Kód | Zkrácený popis |  |  |  | Dodávka | Montáž | Celkem | Celkem
SO 00 |  | Bourací a přípravné práce |  |  |  | 0 | 0 | 0 | 32.8671 | F | 0 | SO 00 | 0
SO 00 | 711 | Izolace proti vodě |  |  |  | 0 | 0 | 0 | 0.23035 | T | 0 | SO 00 | 0
SO 00 | 725 | Zařizovací předměty |  |  |  | 0 | 0 | 0 | 0.38083 | T | 0 | SO 00 | 0
SO 00 | 732 | Strojovny |  |  |  | 0 | 0 | 0 | 0.15012 | T | 0 | SO 00 | 0
SO 00 | 767 | Konstrukce doplňkové stavební (zámečnické) |  |  |  | 0 | 0 | 0 | 0.12482 | T | 0 | SO 00 | 0
SO 00 | 90 | Hodinové zúčtovací sazby (HZS) |  |  |  | 0 | 0 | 0 | 0 | T | 0 | SO 00 | 0
SO 00 | 96 | Bourání konstrukcí |  |  |  | 0 | 0 | 0 | 25.5959 | T | 0 | SO 00 | 0
SO 00 | 97 | Prorážení otvorů a ostatní bourací práce |  |  |  | 0 | 0 | 0 | 6.3851 | T | 0 | SO 00 | 0
SO 00 | S | Přesuny sutí |  |  |  | 0 | 0 | 0 | 0 | T | 0 | SO 00 | 0
SO 01.1 |  | Stavební úpravy |  |  |  | 0 | 0 | 0 | 15.2854 | F | 0 | SO 01.1 | 0
SO 01.1 | 34 | Stěny a příčky |  |  |  | 0 | 0 | 0 | 1.0571 | T | 0 | SO 01.1 | 0
SO 01.1 | 61 | Úprava povrchů vnitřní |  |  |  | 0 | 0 | 0 | 2.583 | T | 0 | SO 01.1 | 0
SO 01.1 | 63 | Podlahy a podlahové konstrukce |  |  |  | 0 | 0 | 0 | 10.1457 | T | 0 | SO 01.1 | 0
SO 01.1 | 64 | Výplně otvorů |  |  |  | 0 | 0 | 0 | 0.07211 | T | 0 | SO 01.1 | 0
SO 01.1 | 713 | Izolace tepelné |  |  |  | 0 | 0 | 0 | 0.11572 | T | 0 | SO 01.1 | 0
SO 01.1 | 721 | Vnitřní kanalizace |  |  |  | 0 | 0 | 0 | 0.00422 | T | 0 | SO 01.1 | 0
SO 01.1 | 722 | Vnitřní vodovod |  |  |  | 0 | 0 | 0 | 0.01001 | T | 0 | SO 01.1 | 0
SO 01.1 | 725 | Zařizovací předměty |  |  |  | 0 | 0 | 0 | 0.0634 | T | 0 | SO 01.1 | 0
SO 01.1 | 735 | Otopná tělesa |  |  |  | 0 | 0 | 0 | 0.42539 | T | 0 | SO 01.1 | 0
SO 01.1 | 766 | Konstrukce truhlářské |  |  |  | 0 | 0 | 0 | 0.02362 | T | 0 | SO 01.1 | 0
SO 01.1 | 776 | Podlahy povlakové |  |  |  | 0 | 0 | 0 | 0.15886 | T | 0 | SO 01.1 | 0
SO 01.1 | 777 | Podlahy ze syntetických hmot |  |  |  | 0 | 0 | 0 | 0.29724 | T | 0 | SO 01.1 | 0
SO 01.1 | 781 | Obklady (keramické) |  |  |  | 0 | 0 | 0 | 0.073111 | T | 0 | SO 01.1 | 0
SO 01.1 | 783 | Nátěry |  |  |  | 0 | 0 | 0 | 0.0065472 | T | 0 | SO 01.1 | 0
SO 01.1 | 784 | Malby |  |  |  | 0 | 0 | 0 | 0.14277 | T | 0 | SO 01.1 | 0
SO 01.1 | 786 | Čalounické úpravy |  |  |  | 0 | 0 | 0 | 0.043548 | T | 0 | SO 01.1 | 0
SO 01.1 | 94 | Lešení a stavební výtahy |  |  |  | 0 | 0 | 0 | 0.059447 | T | 0 | SO 01.1 | 0
SO 01.1 | 95 | Různé dokončovací konstrukce a práce na pozemních stavbách |  |  |  | 0 | 0 | 0 | 0.0036168 | T | 0 | SO 01.1 | 0
SO 01.1 | H99 | Ostatní přesuny hmot |  |  |  | 0 | 0 | 0 | 0 | T | 0 | SO 01.1 | 0
SO 01.2 |  | Úpravy lektroinstalace |  |  |  | 0 | 0 | 0 | 0.1077 | F | 0 | SO 01.2 | 0
SO 01.2 | 90 | Hodinové zúčtovací sazby (HZS) |  |  |  | 0 | 0 | 0 | 0 | T | 0 | SO 01.2 | 0
SO 01.2 | M21 | Elektromontáže |  |  |  | 0 | 0 | 0 | 0.1077 | T | 0 | SO 01.2 | 0
SO 01.2 | M22 | Montáže sdělovací a zabezpečovací techniky |  |  |  | 0 | 0 | 0 | 0 | T | 0 | SO 01.2 | 0
VORN |  | Vedlejší a rozpočtové náklady |  |  |  | 0 | 0 | 0 | 0 | F | 0 | VORN | 0
VORN | 005VD | Denní místnost 1NP |  |  |  | 0 | 0 | 0 | 0 | T | 0 | VORN | 0
VORN | M | Vedlejší náklady |  |  |  | 0 | 0 | 0 | 0 | T | 0 | VORN | 0
ZS |  | Zařízení staveniště |  |  |  | 0 | 0 | 0 | 2.2464 | F | 0 | ZS | 0
ZS | 18 | Povrchové úpravy terénu |  |  |  | 0 | 0 | 0 | 0 | T | 0 | ZS | 0
ZS | 767 | Konstrukce doplňkové stavební (zámečnické) |  |  |  | 0 | 0 | 0 | 0.3834 | T | 0 | ZS | 0
ZS | 83 | Potrubí z trub kameninových |  |  |  | 0 | 0 | 0 | 1.863 | T | 0 | ZS | 0
ZS | M22 | Montáže sdělovací a zabezpečovací techniky |  |  |  | 0 | 0 | 0 | 0 | T | 0 | ZS | 0
ZS | M43 | Montáže ocelových konstrukcí |  |  |  | 0 | 0 | 0 | 0 | T | 0 | ZS | 0
ZS | H01 | Budovy občanské výstavby |  |  |  | 0 | 0 | 0 | 0 | T | 0 | ZS | 0
[6 empty] | Celkem: |  | 0

## Stavební rozpočet
Soupis prací a dodávek – Stavební rozpočet
Název stavby: |  |  | Přestavba umýváren na odbornou učebnu ZŠ JUDr. Josefa Mareše | Doba výstavby: |  |  | Objednatel: | Město Znojmo, Obrokova 1/12, 669 02 Znojmo
Druh stavby: |  |  | Stavební úpravy pro přestavbu umýváren na odbornou učebnu | Začátek výstavby: |  |  | Projektant: | PK Zvěřina s.r.o.,Dolní Česká358/25, 669 02 Znojmo
Lokalita: |  |  | k.ú Znojmo-Louka parc.č.150/65 | Konec výstavby: |  |  | Zhotovitel:
JKSO: |  |  | 8013219 | Zpracováno dne: |  | 05.06.2020 | Zpracoval: | Bohuslav Hemala
Č | Objekt | Kód | Zkrácený popis | MJ | Množství | Cena/MJ | Náklady (Kč) |  |  | Hmotnost (t) |  | Cenová
|  |  | Rozměry |  |  | (Kč) | Dodávka | Montáž | Celkem | Jednot. | Celkem | soustava | Přesuny | Typ skupiny | HSV mat | HSV prac | PSV mat | PSV prac | Mont mat | Mont prac | Ostatní mat. | [21 empty] | MAT | WORK | CELK
| SO 00 |  | Bourací a přípravné práce |  |  |  | 0 | 0 | 0 |  | 32.8671
| SO 00 | 711 | Izolace proti vodě |  |  |  | 0 | 0 | 0 |  | 0.23035 | [10 empty] | SO 00 | [7 empty] | 0 | 0 | 0
1 | SO 00 | 711140101R00 | Odstr.izolace proti vlhk.vodor. pásy přitav.,1vrst | m2 | 47.3 |  | 0 | 0 | 0 | 0.00487 | 0.23035 | RTS I / 2020 | 0 |  | 0 | 0 | 0 | 0 | 0 | 0 | 0 | SO 00 | 0 | 0 | 0 | 21 | 0 | 0 | 7 |  |  |  | 0 | 0 | 0 | 711_ | SO 00_71_ | SO 00_ | 0 | 0 | 0 | 0.23035 | 0 | 0 | 0
| SO 00 | 725 | Zařizovací předměty |  |  |  | 0 | 0 | 0 |  | 0.38083 | [10 empty] | SO 00 | [7 empty] | 0 | 0 | 0
2 | SO 00 | 725330840R00 | Demontáž vpusti litinové | ks | 5 |  | 0 | 0 | 0 | 0.0188 | 0.094 | RTS I / 2020 | 0 |  | 0 | 0 | 0 | 0 | 0 | 0 | 0 | SO 00 | 0 | 0 | 0 | 21 | 0 | 0 | 7 |  |  |  | 0 | 0 | 0 | 725_ | SO 00_72_ | SO 00_ | 0 | 0 | 0 | 0.094 | 0 | 0 | 0
3 | SO 00 | 725290020RA0 | Demontáž umyvadla včetně baterie a konzol | kus | 9 |  | 0 | 0 | 0 | 0.03187 | 0.28683 | RTS I / 2020 | 0 |  | 0 | 0 | 0 | 0 | 0 | 0 | 0 | SO 00 | 0 | 0 | 0 | 21 | 0 | 0 | 7 |  |  |  | 0 | 0 | 0 | 725_ | SO 00_72_ | SO 00_ | 0 | 0 | 0 | 0.28683 | 0 | 0 | 0
| SO 00 | 732 | Strojovny |  |  |  | 0 | 0 | 0 |  | 0.15012 | [10 empty] | SO 00 | [7 empty] | 0 | 0 | 0
4 | SO 00 | 732320813R00 | Odpojení nádrží od rozvodů potrubí, do 200 l i elektroinstalce | kus | 2 |  | 0 | 0 | 0 | 0 | 0 | RTS I / 2020 | 0 |  | 0 | 0 | 0 | 0 | 0 | 0 | 0 | SO 00 | 0 | 0 | 0 | 21 | 0 | 0 | 7 |  |  |  | 0 | 0 | 0 | 732_ | SO 00_73_ | SO 00_ | 0 | 0 | 0 | 0 | 0 | 0 | 0
5 | SO 00 | 732293810R00 | Rozřezání podpěrných konstrukcí nádrží a nádob-odstranění konzol | kus | 2 |  | 0 | 0 | 0 | 0.02706 | 0.05412 | RTS I / 2020 | 0 |  | 0 | 0 | 0 | 0 | 0 | 0 | 0 | SO 00 | 0 | 0 | 0 | 21 | 0 | 0 | 7 |  |  |  | 0 | 0 | 0 | 732_ | SO 00_73_ | SO 00_ | 0 | 0 | 0 | 0.05412 | 0 | 0 | 0
6 | SO 00 | 732324813R00 | Vypuštění vody z nádrží o obsahu 200 l | kus | 2 |  | 0 | 0 | 0 | 0 | 0 | RTS I / 2020 | 0 |  | 0 | 0 | 0 | 0 | 0 | 0 | 0 | SO 00 | 0 | 0 | 0 | 21 | 0 | 0 | 7 |  |  |  | 0 | 0 | 0 | 732_ | SO 00_73_ | SO 00_ | 0 | 0 | 0 | 0 | 0 | 0 | 0
7 | SO 00 | 732390853R00 | Sejmutí odpojených nádrží z konzol, do 200 l | kus | 2 |  | 0 | 0 | 0 | 0.048 | 0.096 | RTS I / 2020 | 0 |  | 0 | 0 | 0 | 0 | 0 | 0 | 0 | SO 00 | 0 | 0 | 0 | 21 | 0 | 0 | 7 |  |  |  | 0 | 0 | 0 | 732_ | SO 00_73_ | SO 00_ | 0 | 0 | 0 | 0.096 | 0 | 0 | 0
| SO 00 | 767 | Konstrukce doplňkové stavební (zámečnické) |  |  |  | 0 | 0 | 0 |  | 0.12482 | [10 empty] | SO 00 | [7 empty] | 0 | 0 | 0
8 | SO 00 | 767134802R00 | Demontáž oplechování stěn plechy šroubovanými-přepážky sprchové | m2 | 13.869 |  | 0 | 0 | 0 | 0.009 | 0.12482 | RTS I / 2020 | 0 |  | 0 | 0 | 0 | 0 | 0 | 0 | 0 | SO 00 | 0 | 0 | 0 | 21 | 0 | 0 | 7 |  |  |  | 0 | 0 | 0 | 767_ | SO 00_76_ | SO 00_ | 0 | 0 | 0 | 0.12482 | 0 | 0 | 0
| SO 00 | 90 | Hodinové zúčtovací sazby (HZS) |  |  |  | 0 | 0 | 0 |  | 0 | [10 empty] | SO 00 | [7 empty] | 0 | 0 | 0
9 | SO 00 | 909 R00 | Hzs-nezmeritelne stavebni prace -ostatní demontáže rozvodů ZTI a zař.předmětů, včetně zaslepení | h | 15 |  | 0 | 0 | 0 | 0 | 0 | RTS I / 2020 | 0 |  | 0 | 0 | 0 | 0 | 0 | 0 | 0 | SO 00 | 0 | 0 | 0 | 21 | 0 | 0 | 1 |  |  |  | 0 | 0 | 0 | 90_ | SO 00_9_ | SO 00_ | 0 | 0 | 0 | 0 | 0 | 0 | 0
10 | SO 00 | 909 R00 | Hzs-nezmeritelne stavebni prace -ostatní demontáže rozvodů elektroinstalace včetně osvětlovadel | h | 10 |  | 0 | 0 | 0 | 0 | 0 | RTS I / 2020 | 0 |  | 0 | 0 | 0 | 0 | 0 | 0 | 0 | SO 00 | 0 | 0 | 0 | 21 | 0 | 0 | 1 |  |  |  | 0 | 0 | 0 | 90_ | SO 00_9_ | SO 00_ | 0 | 0 | 0 | 0 | 0 | 0 | 0
11 | SO 00 | 909 R00 | Hzs-nezmeritelne stavebni prace -odstranění mlečné okenní folie | h | 8 |  | 0 | 0 | 0 | 0 | 0 | RTS I / 2020 | 0 |  | 0 | 0 | 0 | 0 | 0 | 0 | 0 | SO 00 | 0 | 0 | 0 | 21 | 0 | 0 | 1 |  |  |  | 0 | 0 | 0 | 90_ | SO 00_9_ | SO 00_ | 0 | 0 | 0 | 0 | 0 | 0 | 0
| SO 00 | 96 | Bourání konstrukcí |  |  |  | 0 | 0 | 0 |  | 25.5959 | [10 empty] | SO 00 | [7 empty] | 0 | 0 | 0
12 | SO 00 | 968061125R00 | Vyvěšení dřevěných dveřních křídel pl. do 2 m2 | kus | 2 |  | 0 | 0 | 0 | 0.038 | 0.076 | RTS I / 2020 | 0 |  | 0 | 0 | 0 | 0 | 0 | 0 | 0 | SO 00 | 0 | 0 | 0 | 21 | 0 | 0 | 1 |  |  |  | 0 | 0 | 0 | 96_ | SO 00_9_ | SO 00_ | 0 | 0 | 0 | 0.076 | 0 | 0 | 0
13 | SO 00 | 968072455R00 | Vybourání kovových dveřních zárubní pl. do 2 m2 | m2 | 3.6 |  | 0 | 0 | 0 | 0.07717 | 0.27781 | RTS I / 2020 | 0 |  | 0 | 0 | 0 | 0 | 0 | 0 | 0 | SO 00 | 0 | 0 | 0 | 21 | 0 | 0 | 1 |  |  |  | 0 | 0 | 0 | 96_ | SO 00_9_ | SO 00_ | 0 | 0 | 0 | 0.27781 | 0 | 0 | 0
14 | SO 00 | 965042241RT4 | Bourání mazanin betonových tl. nad 10 cm, nad 4 m2 | m3 | 4.864 |  | 0 | 0 | 0 | 2.2 | 10.7008 | RTS I / 2020 | 0 |  | 0 | 0 | 0 | 0 | 0 | 0 | 0 | SO 00 | 0 | 0 | 0 | 21 | 0 | 0 | 1 |  |  |  | 0 | 0 | 0 | 96_ | SO 00_9_ | SO 00_ | 0 | 0 | 0 | 10.7008 | 0 | 0 | 0
15 | SO 00 | 965048515R00 | Broušení betonových povrchů do tl. 5 mm | m2 | 2.5 |  | 0 | 0 | 0 | 0.0126 | 0.0315 | RTS I / 2020 | 0 |  | 0 | 0 | 0 | 0 | 0 | 0 | 0 | SO 00 | 0 | 0 | 0 | 21 | 0 | 0 | 1 |  |  |  | 0 | 0 | 0 | 96_ | SO 00_9_ | SO 00_ | 0 | 0 | 0 | 0.0315 | 0 | 0 | 0
16 | SO 00 | 965081713RT1 | Bourání dlažeb keramických tl.10 mm, nad 1 m2 | m2 | 45.04 |  | 0 | 0 | 0 | 0.02 | 0.9008 | RTS I / 2020 | 0 |  | 0 | 0 | 0 | 0 | 0 | 0 | 0 | SO 00 | 0 | 0 | 0 | 21 | 0 | 0 | 1 |  |  |  | 0 | 0 | 0 | 96_ | SO 00_9_ | SO 00_ | 0 | 0 | 0 | 0.9008 | 0 | 0 | 0
17 | SO 00 | 962086106R00 | Bourání příček z plynosilik. a pórobetonu tl.10 cm -panely | m2 | 10.554 |  | 0 | 0 | 0 | 0.11867 | 1.2524 | RTS I / 2020 | 0 |  | 0 | 0 | 0 | 0 | 0 | 0 | 0 | SO 00 | 0 | 0 | 0 | 21 | 0 | 0 | 1 |  |  |  | 0 | 0 | 0 | 96_ | SO 00_9_ | SO 00_ | 0 | 0 | 0 | 1.2524 | 0 | 0 | 0
18 | SO 00 | 962031113R00 | Bourání příček z cihel pálených plných tl. 65 mm | m2 | 20.287 |  | 0 | 0 | 0 | 0.18467 | 3.7464 | RTS I / 2020 | 0 |  | 0 | 0 | 0 | 0 | 0 | 0 | 0 | SO 00 | 0 | 0 | 0 | 21 | 0 | 0 | 1 |  |  |  | 0 | 0 | 0 | 96_ | SO 00_9_ | SO 00_ | 0 | 0 | 0 | 3.7464 | 0 | 0 | 0
19 | SO 00 | 962032231R00 | Bourání zdiva z cihel pálených na MVC | m3 | 4.78 |  | 0 | 0 | 0 | 1.8013 | 8.6101 | RTS I / 2020 | 0 |  | 0 | 0 | 0 | 0 | 0 | 0 | 0 | SO 00 | 0 | 0 | 0 | 21 | 0 | 0 | 1 |  |  |  | 0 | 0 | 0 | 96_ | SO 00_9_ | SO 00_ | 0 | 0 | 0 | 8.6101 | 0 | 0 | 0
| SO 00 | 97 | Prorážení otvorů a ostatní bourací práce |  |  |  | 0 | 0 | 0 |  | 6.3851 | [10 empty] | SO 00 | [7 empty] | 0 | 0 | 0
20 | SO 00 | 978059521R00 | Odsekání vnitřních obkladů stěn do 2 m2 | m2 | 26.332 |  | 0 | 0 | 0 | 0.068 | 1.7906 | RTS I / 2020 | 0 |  | 0 | 0 | 0 | 0 | 0 | 0 | 0 | SO 00 | 0 | 0 | 0 | 21 | 0 | 0 | 1 |  |  |  | 0 | 0 | 0 | 97_ | SO 00_9_ | SO 00_ | 0 | 0 | 0 | 1.7906 | 0 | 0 | 0
21 | SO 00 | 978021191R00 | Otlučení cementových omítek vnitřních stěn do 100% | m2 | 26.332 |  | 0 | 0 | 0 | 0.061 | 1.6063 | RTS I / 2020 | 0 |  | 0 | 0 | 0 | 0 | 0 | 0 | 0 | SO 00 | 0 | 0 | 0 | 21 | 0 | 0 | 1 |  |  |  | 0 | 0 | 0 | 97_ | SO 00_9_ | SO 00_ | 0 | 0 | 0 | 1.6063 | 0 | 0 | 0
22 | SO 00 | 978013191R00 | Otlučení omítek vnitřních stěn v rozsahu do 100 % | m2 | 20.287 |  | 0 | 0 | 0 | 0.046 | 0.9332 | RTS I / 2020 | 0 |  | 0 | 0 | 0 | 0 | 0 | 0 | 0 | SO 00 | 0 | 0 | 0 | 21 | 0 | 0 | 1 |  |  |  | 0 | 0 | 0 | 97_ | SO 00_9_ | SO 00_ | 0 | 0 | 0 | 0.9332 | 0 | 0 | 0
23 | SO 00 | 978013211R00 | Odstranění štukové vrstvy omítky z vnitřních stěn | m2 | 30.407 |  | 0 | 0 | 0 | 0.02798 | 0.85079 | RTS I / 2020 | 0 |  | 0 | 0 | 0 | 0 | 0 | 0 | 0 | SO 00 | 0 | 0 | 0 | 21 | 0 | 0 | 1 |  |  |  | 0 | 0 | 0 | 97_ | SO 00_9_ | SO 00_ | 0 | 0 | 0 | 0.85079 | 0 | 0 | 0
24 | SO 00 | 978011211R00 | Odstranění štukové vrstvy vnitřních stropů | m2 | 47.3 |  | 0 | 0 | 0 | 0.02546 | 1.2043 | RTS I / 2020 | 0 |  | 0 | 0 | 0 | 0 | 0 | 0 | 0 | SO 00 | 0 | 0 | 0 | 21 | 0 | 0 | 1 |  |  |  | 0 | 0 | 0 | 97_ | SO 00_9_ | SO 00_ | 0 | 0 | 0 | 1.2043 | 0 | 0 | 0
| SO 00 | S | Přesuny sutí |  |  |  | 0 | 0 | 0 |  | 0 | [10 empty] | SO 00 | [7 empty] | 0 | 0 | 0
25 | SO 00 | 979011211R00 | Svislá doprava suti a vybour. hmot za 2.NP nošením | t | 33.017 |  | 0 | 0 | 0 | 0 | 0 | RTS I / 2020 | 0 |  | 0 | 0 | 0 | 0 | 0 | 0 | 0 | SO 00 | 0 | 0 | 0 | 21 | 0 | 0 | 5 |  |  |  | 0 | 0 | 0 | S_ | SO 00_9_ | SO 00_ | 0 | 0 | 0 | 0 | 0 | 0 | 0
26 | SO 00 | 979082111R00 | Vnitrostaveništní doprava suti do 10 m | t | 33.017 |  | 0 | 0 | 0 | 0 | 0 | RTS I / 2020 | 0 |  | 0 | 0 | 0 | 0 | 0 | 0 | 0 | SO 00 | 0 | 0 | 0 | 21 | 0 | 0 | 5 |  |  |  | 0 | 0 | 0 | S_ | SO 00_9_ | SO 00_ | 0 | 0 | 0 | 0 | 0 | 0 | 0
27 | SO 00 | 979082121R00 | Příplatek k vnitrost. dopravě suti za dalších 5 m | t | 165.085 |  | 0 | 0 | 0 | 0 | 0 | RTS I / 2020 | 0 |  | 0 | 0 | 0 | 0 | 0 | 0 | 0 | SO 00 | 0 | 0 | 0 | 21 | 0 | 0 | 5 |  |  |  | 0 | 0 | 0 | S_ | SO 00_9_ | SO 00_ | 0 | 0 | 0 | 0 | 0 | 0 | 0
28 | SO 00 | 979081111R00 | Odvoz suti a vybour. hmot na skládku do 1 km | t | 33.017 |  | 0 | 0 | 0 | 0 | 0 | RTS I / 2020 | 0 |  | 0 | 0 | 0 | 0 | 0 | 0 | 0 | SO 00 | 0 | 0 | 0 | 21 | 0 | 0 | 5 |  |  |  | 0 | 0 | 0 | S_ | SO 00_9_ | SO 00_ | 0 | 0 | 0 | 0 | 0 | 0 | 0
29 | SO 00 | 979081121R00 | Příplatek k odvozu za každý další 1 km | t | 168.128 |  | 0 | 0 | 0 | 0 | 0 | RTS I / 2020 | 0 |  | 0 | 0 | 0 | 0 | 0 | 0 | 0 | SO 00 | 0 | 0 | 0 | 21 | 0 | 0 | 5 |  |  |  | 0 | 0 | 0 | S_ | SO 00_9_ | SO 00_ | 0 | 0 | 0 | 0 | 0 | 0 | 0
30 | SO 00 | 979094211R00 | Nakládání nebo překládání vybourané suti | t | 33.017 |  | 0 | 0 | 0 | 0 | 0 | RTS I / 2020 | 0 |  | 0 | 0 | 0 | 0 | 0 | 0 | 0 | SO 00 | 0 | 0 | 0 | 21 | 0 | 0 | 5 |  |  |  | 0 | 0 | 0 | S_ | SO 00_9_ | SO 00_ | 0 | 0 | 0 | 0 | 0 | 0 | 0
31 | SO 00 | 979990001R00 | Poplatek za skládku stavební suti | t | 32.637 |  | 0 | 0 | 0 | 0 | 0 | RTS I / 2020 | 0 |  | 0 | 0 | 0 | 0 | 0 | 0 | 0 | SO 00 | 0 | 0 | 0 | 21 | 0 | 0 | 5 |  |  |  | 0 | 0 | 0 | S_ | SO 00_9_ | SO 00_ | 0 | 0 | 0 | 0 | 0 | 0 | 0
32 | SO 00 | 979990191R00 | Poplatek za skládku suti - plastové výrobky | t | 0.15 |  | 0 | 0 | 0 | 0 | 0 | RTS I / 2020 | 0 |  | 0 | 0 | 0 | 0 | 0 | 0 | 0 | SO 00 | 0 | 0 | 0 | 21 | 0 | 0 | 5 |  |  |  | 0 | 0 | 0 | S_ | SO 00_9_ | SO 00_ | 0 | 0 | 0 | 0 | 0 | 0 | 0
33 | SO 00 | 979990121R00 | Poplatek za skládku suti - asfaltové pásy | t | 0.23 |  | 0 | 0 | 0 | 0 | 0 | RTS I / 2020 | 0 |  | 0 | 0 | 0 | 0 | 0 | 0 | 0 | SO 00 | 0 | 0 | 0 | 21 | 0 | 0 | 5 |  |  |  | 0 | 0 | 0 | S_ | SO 00_9_ | SO 00_ | 0 | 0 | 0 | 0 | 0 | 0 | 0
| SO 01.1 |  | Stavební úpravy |  |  |  | 0 | 0 | 0 |  | 15.2854
| SO 01.1 | 34 | Stěny a příčky |  |  |  | 0 | 0 | 0 |  | 1.0571 | [10 empty] | SO 01.1 | [7 empty] | 0 | 0 | 0
34 | SO 01.1 | 340271607R00 | Zazdívka otvorů pl.do 4 m2, pórobet.tvár.,tl.7,5cm | m3 | 0.607 |  | 0 | 0 | 0 | 0.76474 | 0.4642 | RTS I / 2020 | 0 |  | 0 | 0 | 0 | 0 | 0 | 0 | 0 | SO 01.1 | 0 | 0 | 0 | 21 | 0 | 0 | 1 |  |  |  | 0 | 0 | 0 | 34_ | SO 01.1_3_ | SO 01.1_ | 0 | 0 | 0 | 0.4642 | 0 | 0 | 0
35 | SO 01.1 | 340271507R00 | Zazdívka otvorů pl.do 1 m2, pórobet.tvár.,tl.7,5cm | m3 | 0.694 |  | 0 | 0 | 0 | 0.76474 | 0.53073 | RTS I / 2020 | 0 |  | 0 | 0 | 0 | 0 | 0 | 0 | 0 | SO 01.1 | 0 | 0 | 0 | 21 | 0 | 0 | 1 |  |  |  | 0 | 0 | 0 | 34_ | SO 01.1_3_ | SO 01.1_ | 0 | 0 | 0 | 0.53073 | 0 | 0 | 0
36 | SO 01.1 | 342668111R00 | Těsnění styku příčky se stáv. konstrukcí PU pěnou | m | 5.965 |  | 0 | 0 | 0 | 8e-05 | 0.0004772 | RTS I / 2020 | 0 |  | 0 | 0 | 0 | 0 | 0 | 0 | 0 | SO 01.1 | 0 | 0 | 0 | 21 | 0 | 0 | 1 |  |  |  | 0 | 0 | 0 | 34_ | SO 01.1_3_ | SO 01.1_ | 0 | 0 | 0 | 0.0004772 | 0 | 0 | 0
37 | SO 01.1 | 342948111R00 | Ukotvení příček k cihel.konstr. kotvami na hmožd. | m | 40.44 |  | 0 | 0 | 0 | 0.00102 | 0.041249 | RTS I / 2020 | 0 |  | 0 | 0 | 0 | 0 | 0 | 0 | 0 | SO 01.1 | 0 | 0 | 0 | 21 | 0 | 0 | 1 |  |  |  | 0 | 0 | 0 | 34_ | SO 01.1_3_ | SO 01.1_ | 0 | 0 | 0 | 0.041249 | 0 | 0 | 0
38 | SO 01.1 | 317121047RT1 | Překlad nenosný pórobeton, světlost otv. do 105 cm,překlad nenosný NEP 7,5 P4,4 124 x 24,9 x 7,5 cm | kus | 1 |  | 0 | 0 | 0 | 0.0204 | 0.0204 | RTS I / 2020 | 0 |  | 0 | 0 | 0 | 0 | 0 | 0 | 0 | SO 01.1 | 0 | 0 | 0 | 21 | 0 | 0 | 1 |  |  |  | 0 | 0 | 0 | 34_ | SO 01.1_3_ | SO 01.1_ | 0 | 0 | 0 | 0.0204 | 0 | 0 | 0
| SO 01.1 | 61 | Úprava povrchů vnitřní |  |  |  | 0 | 0 | 0 |  | 2.583 | [10 empty] | SO 01.1 | [7 empty] | 0 | 0 | 0
39 | SO 01.1 | 611471413R00 | Úprava stropů aktiv. štukem s přísadou, tl. 2-3 mm | m2 | 49.13 |  | 0 | 0 | 0 | 0.00791 | 0.38862 | RTS I / 2020 | 0 |  | 0 | 0 | 0 | 0 | 0 | 0 | 0 | SO 01.1 | 0 | 0 | 0 | 21 | 0 | 0 | 1 |  |  |  | 0 | 0 | 0 | 61_ | SO 01.1_6_ | SO 01.1_ | 0 | 0 | 0 | 0.38862 | 0 | 0 | 0
40 | SO 01.1 | 611481211RT2 | Montáž výztužné sítě (perlinky) do stěrky-stropy | m2 | 49.13 |  | 0 | 0 | 0 | 0.00411 | 0.20192 | RTS I / 2020 | 0 |  | 0 | 0 | 0 | 0 | 0 | 0 | 0 | SO 01.1 | 0 | 0 | 0 | 21 | 0 | 0 | 1 |  |  |  | 0 | 0 | 0 | 61_ | SO 01.1_6_ | SO 01.1_ | 0 | 0 | 0 | 0.20192 | 0 | 0 | 0
41 | SO 01.1 | 612481211RT2 | Montáž výztužné sítě(perlinky)do stěrky-vnit.stěny,včetně výztužné sítě a stěrkového tmelu | m2 | 96.479 |  | 0 | 0 | 0 | 0.00367 | 0.35408 | RTS I / 2020 | 0 |  | 0 | 0 | 0 | 0 | 0 | 0 | 0 | SO 01.1 | 0 | 0 | 0 | 21 | 0 | 0 | 1 |  |  |  | 0 | 0 | 0 | 61_ | SO 01.1_6_ | SO 01.1_ | 0 | 0 | 0 | 0.35408 | 0 | 0 | 0
42 | SO 01.1 | 602011131RT5 | Omítka jednovrstvá hlazená , ručně-pod obklady a doplnění po odseku a bourání,tloušťka vrstvy do 10 mm | m2 | 58.753 |  | 0 | 0 | 0 | 0.0127 | 0.74616 | RTS I / 2020 | 0 |  | 0 | 0 | 0 | 0 | 0 | 0 | 0 | SO 01.1 | 0 | 0 | 0 | 21 | 0 | 0 | 1 |  |  |  | 0 | 0 | 0 | 61_ | SO 01.1_6_ | SO 01.1_ | 0 | 0 | 0 | 0.74616 | 0 | 0 | 0
43 | SO 01.1 | 612471413R00 | Úprava vnitřních stěn aktivovaným štukem s přísad. | m2 | 99.512 |  | 0 | 0 | 0 | 0.00658 | 0.65479 | RTS I / 2020 | 0 |  | 0 | 0 | 0 | 0 | 0 | 0 | 0 | SO 01.1 | 0 | 0 | 0 | 21 | 0 | 0 | 1 |  |  |  | 0 | 0 | 0 | 61_ | SO 01.1_6_ | SO 01.1_ | 0 | 0 | 0 | 0.65479 | 0 | 0 | 0
44 | SO 01.1 | 612425931RT2 | Omítka vápenná vnitřního ostění - štuková-zapravení montážních otvorů arých po bourání stěn i stropů | m2 | 3.137 |  | 0 | 0 | 0 | 0.03491 | 0.10951 | RTS I / 2020 | 0 |  | 0 | 0 | 0 | 0 | 0 | 0 | 0 | SO 01.1 | 0 | 0 | 0 | 21 | 0 | 0 | 1 |  |  |  | 0 | 0 | 0 | 61_ | SO 01.1_6_ | SO 01.1_ | 0 | 0 | 0 | 0.10951 | 0 | 0 | 0
45 | SO 01.1 | 610991111R00 | Zakrývání výplní vnitřních otvorů | m2 | 11.4 |  | 0 | 0 | 0 | 4e-05 | 0.000456 | RTS I / 2020 | 0 |  | 0 | 0 | 0 | 0 | 0 | 0 | 0 | SO 01.1 | 0 | 0 | 0 | 21 | 0 | 0 | 1 |  |  |  | 0 | 0 | 0 | 61_ | SO 01.1_6_ | SO 01.1_ | 0 | 0 | 0 | 0.000456 | 0 | 0 | 0
46 | SO 01.1 | 612100020RAA | Začištění omítek kolem oken a dveří,podlah a obkladů | m | 9.8 |  | 0 | 0 | 0 | 0.00371 | 0.036358 | RTS I / 2020 | 0 |  | 0 | 0 | 0 | 0 | 0 | 0 | 0 | SO 01.1 | 0 | 0 | 0 | 21 | 0 | 0 | 1 |  |  |  | 0 | 0 | 0 | 61_ | SO 01.1_6_ | SO 01.1_ | 0 | 0 | 0 | 0.036358 | 0 | 0 | 0
47 | SO 01.1 | 602011193R00 | Kontaktní nátěr pod omítky-přechodový můstek | m2 | 270.554 |  | 0 | 0 | 0 | 0.00032 | 0.086577 | RTS I / 2020 | 0 |  | 0 | 0 | 0 | 0 | 0 | 0 | 0 | SO 01.1 | 0 | 0 | 0 | 21 | 0 | 0 | 1 |  |  |  | 0 | 0 | 0 | 61_ | SO 01.1_6_ | SO 01.1_ | 0 | 0 | 0 | 0.086577 | 0 | 0 | 0
48 | SO 01.1 | 613473115R00 | Příplatek za zabudované rohovníky,sloupy a pilíře | m | 9.81 |  | 0 | 0 | 0 | 0.00046 | 0.0045126 | RTS I / 2020 | 0 |  | 0 | 0 | 0 | 0 | 0 | 0 | 0 | SO 01.1 | 0 | 0 | 0 | 21 | 0 | 0 | 1 |  |  |  | 0 | 0 | 0 | 61_ | SO 01.1_6_ | SO 01.1_ | 0 | 0 | 0 | 0.0045126 | 0 | 0 | 0
| SO 01.1 | 63 | Podlahy a podlahové konstrukce |  |  |  | 0 | 0 | 0 |  | 10.1457 | [10 empty] | SO 01.1 | [7 empty] | 0 | 0 | 0
49 | SO 01.1 | 631312611R00 | Mazanina betonová tl. 5 - 8 cm C 16/20 | m3 | 3.984 |  | 0 | 0 | 0 | 2.525 | 10.0596 | RTS I / 2020 | 0 |  | 0 | 0 | 0 | 0 | 0 | 0 | 0 | SO 01.1 | 0 | 0 | 0 | 21 | 0 | 0 | 1 |  |  |  | 0 | 0 | 0 | 63_ | SO 01.1_6_ | SO 01.1_ | 0 | 0 | 0 | 10.0596 | 0 | 0 | 0
50 | SO 01.1 | 631319151R00 | Příplatek za přehlaz. mazanin pod povlaky tl. 8 cm | m3 | 3.984 |  | 0 | 0 | 0 | 0 | 0 | RTS I / 2020 | 0 |  | 0 | 0 | 0 | 0 | 0 | 0 | 0 | SO 01.1 | 0 | 0 | 0 | 21 | 0 | 0 | 1 |  |  |  | 0 | 0 | 0 | 63_ | SO 01.1_6_ | SO 01.1_ | 0 | 0 | 0 | 0 | 0 | 0 | 0
51 | SO 01.1 | 631361921RT0 | Výztuž mazanin svařovanou sítí | t | 0.081 |  | 0 | 0 | 0 | 1.0633 | 0.086123 | RTS I / 2020 | 0 |  | 0 | 0 | 0 | 0 | 0 | 0 | 0 | SO 01.1 | 0 | 0 | 0 | 21 | 0 | 0 | 1 |  |  |  | 0 | 0 | 0 | 63_ | SO 01.1_6_ | SO 01.1_ | 0 | 0 | 0 | 0.086123 | 0 | 0 | 0
| SO 01.1 | 64 | Výplně otvorů |  |  |  | 0 | 0 | 0 |  | 0.07211 | [10 empty] | SO 01.1 | [7 empty] | 0 | 0 | 0
52 | SO 01.1 | 642944121R00 | Osazení ocelových zárubní dodatečně do 2,5 m2 | kus | 1 |  | 0 | 0 | 0 | 0.05411 | 0.05411 | RTS I / 2020 | 0 |  | 0 | 0 | 0 | 0 | 0 | 0 | 0 | SO 01.1 | 0 | 0 | 0 | 21 | 0 | 0 | 1 |  |  |  | 0 | 0 | 0 | 64_ | SO 01.1_6_ | SO 01.1_ | 0 | 0 | 0 | 0.05411 | 0 | 0 | 0
53 | SO 01.1 | 553310133 | Zárubeň ocelová do šířky 100, 900x1970 L+těsnění,určena pro dodatečnou montáž do hotových otvorů | kus | 1 |  | 0 | 0 | 0 | 0.018 | 0.018 | RTS I / 2020 | 0 |  | 0 | 0 | 0 | 0 | 0 | 0 | 0 | SO 01.1 | 0 | 0 | 0 | 21 | 0 | 0 | 1 |  |  |  | 0 | 0 | 0 | 64_ | SO 01.1_6_ | SO 01.1_ | 0 | 0 | 0 | 0.018 | 0 | 0 | 0
| SO 01.1 | 713 | Izolace tepelné |  |  |  | 0 | 0 | 0 |  | 0.11572 | [10 empty] | SO 01.1 | [7 empty] | 0 | 0 | 0
54 | SO 01.1 | 713121118R00 | Montáž dilatačního pásku podél stěn | m | 33.48 |  | 0 | 0 | 0 | 0 | 0 | RTS I / 2020 | 0 |  | 0 | 0 | 0 | 0 | 0 | 0 | 0 | SO 01.1 | 0 | 0 | 0 | 21 | 0 | 0 | 7 |  |  |  | 0 | 0 | 0 | 713_ | SO 01.1_71_ | SO 01.1_ | 0 | 0 | 0 | 0 | 0 | 0 | 0
55 | SO 01.1 | 63152701 | Pásek podlahový z minerální plsti 15 x 100 x 1000 mm | m | 35.154 |  | 0 | 0 | 0 | 0.0003 | 0.010546 | RTS I / 2020 | 0 |  | 0 | 0 | 0 | 0 | 0 | 0 | 0 | SO 01.1 | 0 | 0 | 0 | 21 | 0 | 0 | 7 |  |  |  | 0 | 0 | 0 | 713_ | SO 01.1_71_ | SO 01.1_ | 0 | 0 | 0 | 0.010546 | 0 | 0 | 0
56 | SO 01.1 | 713121111R00 | Izolace tepelná podlah na sucho, jednovrstvá | m2 | 49.8 |  | 0 | 0 | 0 | 0 | 0 | RTS I / 2020 | 0 |  | 0 | 0 | 0 | 0 | 0 | 0 | 0 | SO 01.1 | 0 | 0 | 0 | 21 | 0 | 0 | 7 |  |  |  | 0 | 0 | 0 | 713_ | SO 01.1_71_ | SO 01.1_ | 0 | 0 | 0 | 0 | 0 | 0 | 0
57 | SO 01.1 | 63151434 | Deska z minerální plsti N tl. 20 mm, Zlepšení kročejové neprůzvučnosti v podlahách viz.PD | m2 | 52.29 |  | 0 | 0 | 0 | 0.002 | 0.10458 | RTS I / 2020 | 0 |  | 0 | 0 | 0 | 0 | 0 | 0 | 0 | SO 01.1 | 0 | 0 | 0 | 21 | 0 | 0 | 7 |  |  |  | 0 | 0 | 0 | 713_ | SO 01.1_71_ | SO 01.1_ | 0 | 0 | 0 | 0.10458 | 0 | 0 | 0
58 | SO 01.1 | 713191100RT9 | Položení separační fólie,včetně dodávky PE fólie | m2 | 59.26 |  | 0 | 0 | 0 | 1e-05 | 0.0005926 | RTS I / 2020 | 0 |  | 0 | 0 | 0 | 0 | 0 | 0 | 0 | SO 01.1 | 0 | 0 | 0 | 21 | 0 | 0 | 7 |  |  |  | 0 | 0 | 0 | 713_ | SO 01.1_71_ | SO 01.1_ | 0 | 0 | 0 | 0.0005926 | 0 | 0 | 0
59 | SO 01.1 | 998713101R00 | Přesun hmot pro izolace tepelné, výšky do 6 m | t | 0.116 |  | 0 | 0 | 0 | 0 | 0 | RTS I / 2020 | 0 |  | 0 | 0 | 0 | 0 | 0 | 0 | 0 | SO 01.1 | 0 | 0 | 0 | 21 | 0 | 0 | 5 |  |  |  | 0 | 0 | 0 | 713_ | SO 01.1_71_ | SO 01.1_ | 0 | 0 | 0 | 0 | 0 | 0 | 0
| SO 01.1 | 721 | Vnitřní kanalizace |  |  |  | 0 | 0 | 0 |  | 0.00422 | [10 empty] | SO 01.1 | [7 empty] | 0 | 0 | 0
60 | SO 01.1 | 721100010RAA | Oprava potrubí novodur - vsazení odbočky a redukce na D50 | kus | 1 |  | 0 | 0 | 0 | 0.00074 | 0.00074 | RTS I / 2020 | 0 |  | 0 | 0 | 0 | 0 | 0 | 0 | 0 | SO 01.1 | 0 | 0 | 0 | 21 | 0 | 0 | 7 |  |  |  | 0 | 0 | 0 | 721_ | SO 01.1_72_ | SO 01.1_ | 0 | 0 | 0 | 0.00074 | 0 | 0 | 0
61 | SO 01.1 | 891269111R00 | Montáž navrtávacích pasů DN 100(nebo výřezem a vsazení odbočky s opravným kusem na stav.potrubí ) | kus | 1 |  | 0 | 0 | 0 | 0 | 0 | RTS I / 2020 | 0 |  | 0 | 0 | 0 | 0 | 0 | 0 | 0 | SO 01.1 | 0 | 0 | 0 | 21 | 0 | 0 | 7 |  |  |  | 0 | 0 | 0 | 721_ | SO 01.1_72_ | SO 01.1_ | 0 | 0 | 0 | 0 | 0 | 0 | 0
62 | SO 01.1 | 42273540 | Pas navrtávací určený pro napojení na stávající kanalizaci(novodur) pr.110/50 | kus | 1 |  | 0 | 0 | 0 | 0.0034 | 0.0034 | RTS II / 2019 | 0 |  | 0 | 0 | 0 | 0 | 0 | 0 | 0 | SO 01.1 | 0 | 0 | 0 | 21 | 0 | 0 | 7 |  |  |  | 0 | 0 | 0 | 721_ | SO 01.1_72_ | SO 01.1_ | 0 | 0 | 0 | 0.0034 | 0 | 0 | 0
63 | SO 01.1 | 721273160RT1 | Hlavice ventilační přivětrávací HL904 | kus | 1 |  | 0 | 0 | 0 | 8e-05 | 8e-05 | RTS I / 2020 | 0 |  | 0 | 0 | 0 | 0 | 0 | 0 | 0 | SO 01.1 | 0 | 0 | 0 | 21 | 0 | 0 | 7 |  |  |  | 0 | 0 | 0 | 721_ | SO 01.1_72_ | SO 01.1_ | 0 | 0 | 0 | 8e-05 | 0 | 0 | 0
64 | SO 01.1 | 998721101R00 | Přesun hmot pro vnitřní kanalizaci, výšky do 6 m | t | 0.004 |  | 0 | 0 | 0 | 0 | 0 | RTS I / 2020 | 0 |  | 0 | 0 | 0 | 0 | 0 | 0 | 0 | SO 01.1 | 0 | 0 | 0 | 21 | 0 | 0 | 5 |  |  |  | 0 | 0 | 0 | 721_ | SO 01.1_72_ | SO 01.1_ | 0 | 0 | 0 | 0 | 0 | 0 | 0
| SO 01.1 | 722 | Vnitřní vodovod |  |  |  | 0 | 0 | 0 |  | 0.01001 | [10 empty] | SO 01.1 | [7 empty] | 0 | 0 | 0
65 | SO 01.1 | 722170911R00 | Oprava potrubí vsazení odbočky D 20 | kus | 1 |  | 0 | 0 | 0 | 0.00602 | 0.00602 | RTS I / 2020 | 0 |  | 0 | 0 | 0 | 0 | 0 | 0 | 0 | SO 01.1 | 0 | 0 | 0 | 21 | 0 | 0 | 7 |  |  |  | 0 | 0 | 0 | 722_ | SO 01.1_72_ | SO 01.1_ | 0 | 0 | 0 | 0.00602 | 0 | 0 | 0
66 | SO 01.1 | 722172311R00 | Potrubí z PPR, D 20x2,8 mm, PN 16, vč.zed.výpom. | m | 1 |  | 0 | 0 | 0 | 0.00399 | 0.00399 | RTS I / 2020 | 0 |  | 0 | 0 | 0 | 0 | 0 | 0 | 0 | SO 01.1 | 0 | 0 | 0 | 21 | 0 | 0 | 7 |  |  |  | 0 | 0 | 0 | 722_ | SO 01.1_72_ | SO 01.1_ | 0 | 0 | 0 | 0.00399 | 0 | 0 | 0
67 | SO 01.1 | 998722101R00 | Přesun hmot pro vnitřní vodovod, výšky do 6 m | t | 0.01 |  | 0 | 0 | 0 | 0 | 0 | RTS I / 2020 | 0 |  | 0 | 0 | 0 | 0 | 0 | 0 | 0 | SO 01.1 | 0 | 0 | 0 | 21 | 0 | 0 | 5 |  |  |  | 0 | 0 | 0 | 722_ | SO 01.1_72_ | SO 01.1_ | 0 | 0 | 0 | 0 | 0 | 0 | 0
| SO 01.1 | 725 | Zařizovací předměty |  |  |  | 0 | 0 | 0 |  | 0.0634 | [10 empty] | SO 01.1 | [7 empty] | 0 | 0 | 0
68 | SO 01.1 | 725100001RA0 | Umyvadlo, stojánková baterie, zápachová uzávěrka do tříd viz PD | kus | 1 |  | 0 | 0 | 0 | 0.01867 | 0.01867 | RTS I / 2020 | 0 |  | 0 | 0 | 0 | 0 | 0 | 0 | 0 | SO 01.1 | 0 | 0 | 0 | 21 | 0 | 0 | 7 |  |  |  | 0 | 0 | 0 | 725_ | SO 01.1_72_ | SO 01.1_ | 0 | 0 | 0 | 0.01867 | 0 | 0 | 0
69 | SO 01.1 | 725860254R00 | Sifon umyvadlový systémový chromovaný - průtočný | kus | 1 |  | 0 | 0 | 0 | 0 | 0 | RTS I / 2020 | 0 |  | 0 | 0 | 0 | 0 | 0 | 0 | 0 | SO 01.1 | 0 | 0 | 0 | 21 | 0 | 0 | 7 |  |  |  | 0 | 0 | 0 | 725_ | SO 01.1_72_ | SO 01.1_ | 0 | 0 | 0 | 0 | 0 | 0 | 0
70 | SO 01.1 | 953943112R00 | Osazení kovových předmětů do zdiva, 5 kg / kus | kus | 2 |  | 0 | 0 | 0 | 0.01638 | 0.03276 | RTS I / 2020 | 0 |  | 0 | 0 | 0 | 0 | 0 | 0 | 0 | SO 01.1 | 0 | 0 | 0 | 21 | 0 | 0 | 7 |  |  |  | 0 | 0 | 0 | 725_ | SO 01.1_72_ | SO 01.1_ | 0 | 0 | 0 | 0.03276 | 0 | 0 | 0
71 | SO 01.1 | 55360271 | Revizní dvířka, typ EI 45, 400 x 400 mm | kus | 1 |  | 0 | 0 | 0 | 0.0072 | 0.0072 | RTS I / 2020 | 0 |  | 0 | 0 | 0 | 0 | 0 | 0 | 0 | SO 01.1 | 0 | 0 | 0 | 21 | 0 | 0 | 7 |  |  |  | 0 | 0 | 0 | 725_ | SO 01.1_72_ | SO 01.1_ | 0 | 0 | 0 | 0.0072 | 0 | 0 | 0
72 | SO 01.1 | 55149061 | Zrcadlo nerez nerozbitné 600 x 400 mm(bude dle výběru) | kus | 1 |  | 0 | 0 | 0 | 0.002 | 0.002 | RTS I / 2020 | 0 |  | 0 | 0 | 0 | 0 | 0 | 0 | 0 | SO 01.1 | 0 | 0 | 0 | 21 | 0 | 0 | 7 |  |  |  | 0 | 0 | 0 | 725_ | SO 01.1_72_ | SO 01.1_ | 0 | 0 | 0 | 0.002 | 0 | 0 | 0
73 | SO 01.1 | 55149010 | Zásobník nerez na papírové ručníky | kus | 1 |  | 0 | 0 | 0 | 0.002 | 0.002 | RTS I / 2020 | 0 |  | 0 | 0 | 0 | 0 | 0 | 0 | 0 | SO 01.1 | 0 | 0 | 0 | 21 | 0 | 0 | 7 |  |  |  | 0 | 0 | 0 | 725_ | SO 01.1_72_ | SO 01.1_ | 0 | 0 | 0 | 0.002 | 0 | 0 | 0
74 | SO 01.1 | 725299101R00 | Montáž koupelnových doplňků - mýdelníků, držáků ap | ks | 1 |  | 0 | 0 | 0 | 3e-05 | 3e-05 | RTS I / 2020 | 0 |  | 0 | 0 | 0 | 0 | 0 | 0 | 0 | SO 01.1 | 0 | 0 | 0 | 21 | 0 | 0 | 7 |  |  |  | 0 | 0 | 0 | 725_ | SO 01.1_72_ | SO 01.1_ | 0 | 0 | 0 | 3e-05 | 0 | 0 | 0
75 | SO 01.1 | 55149023 | Dávkovač tek. mýdla nerez obsah 0,5 l | kus | 1 |  | 0 | 0 | 0 | 0.0005 | 0.0005 | RTS I / 2020 | 0 |  | 0 | 0 | 0 | 0 | 0 | 0 | 0 | SO 01.1 | 0 | 0 | 0 | 21 | 0 | 0 | 7 |  |  |  | 0 | 0 | 0 | 725_ | SO 01.1_72_ | SO 01.1_ | 0 | 0 | 0 | 0.0005 | 0 | 0 | 0
76 | SO 01.1 | 725814123R00 | Ventil rohový DN20 | ks | 1 |  | 0 | 0 | 0 | 0.00024 | 0.00024 | RTS I / 2020 | 0 |  | 0 | 0 | 0 | 0 | 0 | 0 | 0 | SO 01.1 | 0 | 0 | 0 | 21 | 0 | 0 | 7 |  |  |  | 0 | 0 | 0 | 725_ | SO 01.1_72_ | SO 01.1_ | 0 | 0 | 0 | 0.00024 | 0 | 0 | 0
77 | SO 01.1 | 998725101R00 | Přesun hmot pro zařizovací předměty, výšky do 6 m | t | 0.063 |  | 0 | 0 | 0 | 0 | 0 | RTS I / 2020 | 0 |  | 0 | 0 | 0 | 0 | 0 | 0 | 0 | SO 01.1 | 0 | 0 | 0 | 21 | 0 | 0 | 5 |  |  |  | 0 | 0 | 0 | 725_ | SO 01.1_72_ | SO 01.1_ | 0 | 0 | 0 | 0 | 0 | 0 | 0
| SO 01.1 | 735 | Otopná tělesa |  |  |  | 0 | 0 | 0 |  | 0.42539 | [10 empty] | SO 01.1 | [7 empty] | 0 | 0 | 0
78 | SO 01.1 | 735200010RA0 | Demontáž otopných těles litinových článkových | m2 | 10.56 |  | 0 | 0 | 0 | 0.02395 | 0.25291 | RTS I / 2020 | 0 |  | 0 | 0 | 0 | 0 | 0 | 0 | 0 | SO 01.1 | 0 | 0 | 0 | 21 | 0 | 0 | 7 |  |  |  | 0 | 0 | 0 | 735_ | SO 01.1_73_ | SO 01.1_ | 0 | 0 | 0 | 0.25291 | 0 | 0 | 0
79 | SO 01.1 | 909 R00 | Hzs-nezmeritelne stavebni prace-vypuštění vody nebo zamrazení potrubí pro demontáž a zpětnou montáž stávajících litinových radiatorů,včetně manipulace | h | 10 |  | 0 | 0 | 0 | 0 | 0 | RTS I / 2020 | 0 |  | 0 | 0 | 0 | 0 | 0 | 0 | 0 | SO 01.1 | 0 | 0 | 0 | 21 | 0 | 0 | 7 |  |  |  | 0 | 0 | 0 | 735_ | SO 01.1_73_ | SO 01.1_ | 0 | 0 | 0 | 0 | 0 | 0 | 0
80 | SO 01.1 | 735110911R00 | Oprava-přetěsnění radiátorové růžice | kus | 2 |  | 0 | 0 | 0 | 7e-05 | 0.00014 | RTS I / 2020 | 0 |  | 0 | 0 | 0 | 0 | 0 | 0 | 0 | SO 01.1 | 0 | 0 | 0 | 21 | 0 | 0 | 7 |  |  |  | 0 | 0 | 0 | 735_ | SO 01.1_73_ | SO 01.1_ | 0 | 0 | 0 | 0.00014 | 0 | 0 | 0
81 | SO 01.1 | 735119140R00 | Montáž těles otopných litinových článkových | m2 | 10.56 |  | 0 | 0 | 0 | 0.01632 | 0.17234 | RTS I / 2020 | 0 |  | 0 | 0 | 0 | 0 | 0 | 0 | 0 | SO 01.1 | 0 | 0 | 0 | 21 | 0 | 0 | 7 |  |  |  | 0 | 0 | 0 | 735_ | SO 01.1_73_ | SO 01.1_ | 0 | 0 | 0 | 0.17234 | 0 | 0 | 0
82 | SO 01.1 | 998735101R00 | Přesun hmot pro otopná tělesa, výšky do 6 m | t | 0.425 |  | 0 | 0 | 0 | 0 | 0 | RTS I / 2020 | 0 |  | 0 | 0 | 0 | 0 | 0 | 0 | 0 | SO 01.1 | 0 | 0 | 0 | 21 | 0 | 0 | 5 |  |  |  | 0 | 0 | 0 | 735_ | SO 01.1_73_ | SO 01.1_ | 0 | 0 | 0 | 0 | 0 | 0 | 0
| SO 01.1 | 766 | Konstrukce truhlářské |  |  |  | 0 | 0 | 0 |  | 0.02362 | [10 empty] | SO 01.1 | [7 empty] | 0 | 0 | 0
83 | SO 01.1 | 766670021R00 | Montáž kliky a štítku | kus | 1 |  | 0 | 0 | 0 | 0 | 0 | RTS I / 2020 | 0 |  | 0 | 0 | 0 | 0 | 0 | 0 | 0 | SO 01.1 | 0 | 0 | 0 | 21 | 0 | 0 | 7 |  |  |  | 0 | 0 | 0 | 766_ | SO 01.1_76_ | SO 01.1_ | 0 | 0 | 0 | 0 | 0 | 0 | 0
84 | SO 01.1 | 54914624 | Dveřní kování Cr, interiérové kování klika - klika, včetně vložky FAB | kus | 1 |  | 0 | 0 | 0 | 0.0008 | 0.0008 | RTS I / 2020 | 0 |  | 0 | 0 | 0 | 0 | 0 | 0 | 0 | SO 01.1 | 0 | 0 | 0 | 21 | 0 | 0 | 7 |  |  |  | 0 | 0 | 0 | 766_ | SO 01.1_76_ | SO 01.1_ | 0 | 0 | 0 | 0.0008 | 0 | 0 | 0
85 | SO 01.1 | 766660016RA0 | Montáž dveří jednokřídlových šířky 90 cm -zvukově izolačních | kus | 1 |  | 0 | 0 | 0 | 0.00182 | 0.00182 | RTS I / 2020 | 0 |  | 0 | 0 | 0 | 0 | 0 | 0 | 0 | SO 01.1 | 0 | 0 | 0 | 21 | 0 | 0 | 7 |  |  |  | 0 | 0 | 0 | 766_ | SO 01.1_76_ | SO 01.1_ | 0 | 0 | 0 | 0.00182 | 0 | 0 | 0
86 | SO 01.1 | 611601204ZV | Dveře vnitřní CPL 0,2 plné 1kř. levé 90x197 cm,- zvukoizolační min. Rw=32DB viz.PD | kus | 1 |  | 0 | 0 | 0 | 0.021 | 0.021 | RTS I / 2020 | 0 |  | 0 | 0 | 0 | 0 | 0 | 0 | 0 | SO 01.1 | 0 | 0 | 0 | 21 | 0 | 0 | 7 |  |  |  | 0 | 0 | 0 | 766_ | SO 01.1_76_ | SO 01.1_ | 0 | 0 | 0 | 0.021 | 0 | 0 | 0
87 | SO 01.1 | 909 R00 | Hzs-nezmeritelne stavebni prace-demontáž dřevěného obložení stěny a zpětná montáž po osazení dvěří a vyzdívkách | h | 20 |  | 0 | 0 | 0 | 0 | 0 | RTS I / 2020 | 0 |  | 0 | 0 | 0 | 0 | 0 | 0 | 0 | SO 01.1 | 0 | 0 | 0 | 21 | 0 | 0 | 7 |  |  |  | 0 | 0 | 0 | 766_ | SO 01.1_76_ | SO 01.1_ | 0 | 0 | 0 | 0 | 0 | 0 | 0
88 | SO 01.1 | 998766101R00 | Přesun hmot pro truhlářské konstr., výšky do 6 m | t | 0.024 |  | 0 | 0 | 0 | 0 | 0 | RTS I / 2020 | 0 |  | 0 | 0 | 0 | 0 | 0 | 0 | 0 | SO 01.1 | 0 | 0 | 0 | 21 | 0 | 0 | 5 |  |  |  | 0 | 0 | 0 | 766_ | SO 01.1_76_ | SO 01.1_ | 0 | 0 | 0 | 0 | 0 | 0 | 0
| SO 01.1 | 776 | Podlahy povlakové |  |  |  | 0 | 0 | 0 |  | 0.15886 | [10 empty] | SO 01.1 | [7 empty] | 0 | 0 | 0
89 | SO 01.1 | 776520010RAC | Podlaha povlaková z PVC pásů, včetně soklík,podlahovina zátěžová R12 tl.min.2mm | m2 | 49.13 |  | 0 | 0 | 0 | 0.00322 | 0.1582 | RTS I / 2020 | 0 |  | 0 | 0 | 0 | 0 | 0 | 0 | 0 | SO 01.1 | 0 | 0 | 0 | 21 | 0 | 0 | 7 |  |  |  | 0 | 0 | 0 | 776_ | SO 01.1_77_ | SO 01.1_ | 0 | 0 | 0 | 0.1582 | 0 | 0 | 0
90 | SO 01.1 | 776981124RT1 | Lišta nerezová podlahová krycí, povlak.podlah.(bude dle výběru) | m | 0.9 |  | 0 | 0 | 0 | 0.00074 | 0.000666 | RTS I / 2020 | 0 |  | 0 | 0 | 0 | 0 | 0 | 0 | 0 | SO 01.1 | 0 | 0 | 0 | 21 | 0 | 0 | 7 |  |  |  | 0 | 0 | 0 | 776_ | SO 01.1_77_ | SO 01.1_ | 0 | 0 | 0 | 0.000666 | 0 | 0 | 0
91 | SO 01.1 | 998776101R00 | Přesun hmot pro podlahy povlakové, výšky do 6 m | t | 0.159 |  | 0 | 0 | 0 | 0 | 0 | RTS I / 2020 | 0 |  | 0 | 0 | 0 | 0 | 0 | 0 | 0 | SO 01.1 | 0 | 0 | 0 | 21 | 0 | 0 | 5 |  |  |  | 0 | 0 | 0 | 776_ | SO 01.1_77_ | SO 01.1_ | 0 | 0 | 0 | 0 | 0 | 0 | 0
| SO 01.1 | 777 | Podlahy ze syntetických hmot |  |  |  | 0 | 0 | 0 |  | 0.29724 | [10 empty] | SO 01.1 | [7 empty] | 0 | 0 | 0
92 | SO 01.1 | 777553010R00 | Penetrace savého podkladu disperzí pod nivelační hmotu | m2 | 49.13 |  | 0 | 0 | 0 | 5e-05 | 0.0024565 | RTS I / 2020 | 0 |  | 0 | 0 | 0 | 0 | 0 | 0 | 0 | SO 01.1 | 0 | 0 | 0 | 21 | 0 | 0 | 7 |  |  |  | 0 | 0 | 0 | 777_ | SO 01.1_77_ | SO 01.1_ | 0 | 0 | 0 | 0.0024565 | 0 | 0 | 0
93 | SO 01.1 | 777553210R00 | Vyrovnání podlah, samonivel. hmota tl. 2mm | m2 | 49.13 |  | 0 | 0 | 0 | 0.003 | 0.14739 | RTS I / 2020 | 0 |  | 0 | 0 | 0 | 0 | 0 | 0 | 0 | SO 01.1 | 0 | 0 | 0 | 21 | 0 | 0 | 7 |  |  |  | 0 | 0 | 0 | 777_ | SO 01.1_77_ | SO 01.1_ | 0 | 0 | 0 | 0.14739 | 0 | 0 | 0
94 | SO 01.1 | 777553219R00 | Příplatek za další 2 mm, samonivel. hmota | m2 | 49.13 |  | 0 | 0 | 0 | 0.003 | 0.14739 | RTS I / 2020 | 0 |  | 0 | 0 | 0 | 0 | 0 | 0 | 0 | SO 01.1 | 0 | 0 | 0 | 21 | 0 | 0 | 7 |  |  |  | 0 | 0 | 0 | 777_ | SO 01.1_77_ | SO 01.1_ | 0 | 0 | 0 | 0.14739 | 0 | 0 | 0
95 | SO 01.1 | 998777101R00 | Přesun hmot pro podlahy syntetické, výšky do 6 m | t | 0.297 |  | 0 | 0 | 0 | 0 | 0 | RTS I / 2020 | 0 |  | 0 | 0 | 0 | 0 | 0 | 0 | 0 | SO 01.1 | 0 | 0 | 0 | 21 | 0 | 0 | 5 |  |  |  | 0 | 0 | 0 | 777_ | SO 01.1_77_ | SO 01.1_ | 0 | 0 | 0 | 0 | 0 | 0 | 0
| SO 01.1 | 781 | Obklady (keramické) |  |  |  | 0 | 0 | 0 |  | 0.073111 | [10 empty] | SO 01.1 | [7 empty] | 0 | 0 | 0
96 | SO 01.1 | 781101210R00 | Penetrace podkladu pod obklady | m2 | 2.688 |  | 0 | 0 | 0 | 0.00021 | 0.00056448 | RTS I / 2020 | 0 |  | 0 | 0 | 0 | 0 | 0 | 0 | 0 | SO 01.1 | 0 | 0 | 0 | 21 | 0 | 0 | 7 |  |  |  | 0 | 0 | 0 | 781_ | SO 01.1_78_ | SO 01.1_ | 0 | 0 | 0 | 0.00056448 | 0 | 0 | 0
97 | SO 01.1 | 781475120R00 | Obklad vnitřní stěn keramický, do tmele, 30x60 cm | m2 | 2.688 |  | 0 | 0 | 0 | 0.00535 | 0.014381 | RTS I / 2020 | 0 |  | 0 | 0 | 0 | 0 | 0 | 0 | 0 | SO 01.1 | 0 | 0 | 0 | 21 | 0 | 0 | 7 |  |  |  | 0 | 0 | 0 | 781_ | SO 01.1_78_ | SO 01.1_ | 0 | 0 | 0 | 0.014381 | 0 | 0 | 0
98 | SO 01.1 | 597813749 | Obkládačka 30x60 světle šedá lesk(bude dle výběru) | m2 | 2.957 |  | 0 | 0 | 0 | 0.01943 | 0.057455 | RTS I / 2020 | 0 |  | 0 | 0 | 0 | 0 | 0 | 0 | 0 | SO 01.1 | 0 | 0 | 0 | 21 | 0 | 0 | 7 |  |  |  | 0 | 0 | 0 | 781_ | SO 01.1_78_ | SO 01.1_ | 0 | 0 | 0 | 0.057455 | 0 | 0 | 0
99 | SO 01.1 | 781479711R00 | Příplatek k obkladu stěn keram.,za plochu do 10 m2 | m2 | 2.688 |  | 0 | 0 | 0 | 0 | 0 | RTS I / 2020 | 0 |  | 0 | 0 | 0 | 0 | 0 | 0 | 0 | SO 01.1 | 0 | 0 | 0 | 21 | 0 | 0 | 7 |  |  |  | 0 | 0 | 0 | 781_ | SO 01.1_78_ | SO 01.1_ | 0 | 0 | 0 | 0 | 0 | 0 | 0
100 | SO 01.1 | 781419706R00 | Příplatek za spárovací vodotěsnou hmotu - plošně | m2 | 2.688 |  | 0 | 0 | 0 | 0.00011 | 0.00029568 | RTS I / 2020 | 0 |  | 0 | 0 | 0 | 0 | 0 | 0 | 0 | SO 01.1 | 0 | 0 | 0 | 21 | 0 | 0 | 7 |  |  |  | 0 | 0 | 0 | 781_ | SO 01.1_78_ | SO 01.1_ | 0 | 0 | 0 | 0.00029568 | 0 | 0 | 0
101 | SO 01.1 | 781497121RS2 | Lišta hliníková rohová k obkladům | m | 3.2 |  | 0 | 0 | 0 | 0.00013 | 0.000416 | RTS I / 2020 | 0 |  | 0 | 0 | 0 | 0 | 0 | 0 | 0 | SO 01.1 | 0 | 0 | 0 | 21 | 0 | 0 | 7 |  |  |  | 0 | 0 | 0 | 781_ | SO 01.1_78_ | SO 01.1_ | 0 | 0 | 0 | 0.000416 | 0 | 0 | 0
102 | SO 01.1 | 781111111R00 | Řezání obkladaček diamantovým kotoučem | m | 3.2 |  | 0 | 0 | 0 | 0 | 0 | RTS I / 2020 | 0 |  | 0 | 0 | 0 | 0 | 0 | 0 | 0 | SO 01.1 | 0 | 0 | 0 | 21 | 0 | 0 | 7 |  |  |  | 0 | 0 | 0 | 781_ | SO 01.1_78_ | SO 01.1_ | 0 | 0 | 0 | 0 | 0 | 0 | 0
103 | SO 01.1 | 998781101R00 | Přesun hmot pro obklady keramické, výšky do 6 m | t | 0.731 |  | 0 | 0 | 0 | 0 | 0 | RTS I / 2020 | 0 |  | 0 | 0 | 0 | 0 | 0 | 0 | 0 | SO 01.1 | 0 | 0 | 0 | 21 | 0 | 0 | 5 |  |  |  | 0 | 0 | 0 | 781_ | SO 01.1_78_ | SO 01.1_ | 0 | 0 | 0 | 0 | 0 | 0 | 0
| SO 01.1 | 783 | Nátěry |  |  |  | 0 | 0 | 0 |  | 0.0065472 | [10 empty] | SO 01.1 | [7 empty] | 0 | 0 | 0
104 | SO 01.1 | 783394240R00 | Nátěr disperzní litin. radiátorů Z + 1x + 2x email | m2 | 10.56 |  | 0 | 0 | 0 | 0.00056 | 0.0059136 | RTS I / 2020 | 0 |  | 0 | 0 | 0 | 0 | 0 | 0 | 0 | SO 01.1 | 0 | 0 | 0 | 21 | 0 | 0 | 7 |  |  |  | 0 | 0 | 0 | 783_ | SO 01.1_78_ | SO 01.1_ | 0 | 0 | 0 | 0.0059136 | 0 | 0 | 0
105 | SO 01.1 | 783904811R00 | Odrezivění kovových konstrukcí-lokální ruční | m2 | 10.56 |  | 0 | 0 | 0 | 1e-05 | 0.0001056 | RTS I / 2020 | 0 |  | 0 | 0 | 0 | 0 | 0 | 0 | 0 | SO 01.1 | 0 | 0 | 0 | 21 | 0 | 0 | 7 |  |  |  | 0 | 0 | 0 | 783_ | SO 01.1_78_ | SO 01.1_ | 0 | 0 | 0 | 0.0001056 | 0 | 0 | 0
106 | SO 01.1 | 783903812R00 | Odmaštění saponáty | m2 | 10.56 |  | 0 | 0 | 0 | 5e-05 | 0.000528 | RTS I / 2020 | 0 |  | 0 | 0 | 0 | 0 | 0 | 0 | 0 | SO 01.1 | 0 | 0 | 0 | 21 | 0 | 0 | 7 |  |  |  | 0 | 0 | 0 | 783_ | SO 01.1_78_ | SO 01.1_ | 0 | 0 | 0 | 0.000528 | 0 | 0 | 0
| SO 01.1 | 784 | Malby |  |  |  | 0 | 0 | 0 |  | 0.14277 | [10 empty] | SO 01.1 | [7 empty] | 0 | 0 | 0
107 | SO 01.1 | 784161401R00 | Penetrace podkladu nátěrem-silikátová barva, 1 x | m2 | 178.305 |  | 0 | 0 | 0 | 0.00017 | 0.030312 | RTS I / 2020 | 0 |  | 0 | 0 | 0 | 0 | 0 | 0 | 0 | SO 01.1 | 0 | 0 | 0 | 21 | 0 | 0 | 7 |  |  |  | 0 | 0 | 0 | 784_ | SO 01.1_78_ | SO 01.1_ | 0 | 0 | 0 | 0.030312 | 0 | 0 | 0
108 | SO 01.1 | 784165511R00 | Malba tekutá silikát, bílá, bez penetrace, 1 x | m2 | 132.329 |  | 0 | 0 | 0 | 0.00023 | 0.030436 | RTS I / 2020 | 0 |  | 0 | 0 | 0 | 0 | 0 | 0 | 0 | SO 01.1 | 0 | 0 | 0 | 21 | 0 | 0 | 7 |  |  |  | 0 | 0 | 0 | 784_ | SO 01.1_78_ | SO 01.1_ | 0 | 0 | 0 | 0.030436 | 0 | 0 | 0
109 | SO 01.1 | 784165512R00 | Malba tekutá silikát bílá, bez penetrace, 2 x | m2 | 178.305 |  | 0 | 0 | 0 | 0.00046 | 0.08202 | RTS I / 2020 | 0 |  | 0 | 0 | 0 | 0 | 0 | 0 | 0 | SO 01.1 | 0 | 0 | 0 | 21 | 0 | 0 | 7 |  |  |  | 0 | 0 | 0 | 784_ | SO 01.1_78_ | SO 01.1_ | 0 | 0 | 0 | 0.08202 | 0 | 0 | 0
| SO 01.1 | 786 | Čalounické úpravy |  |  |  | 0 | 0 | 0 |  | 0.043548 | [10 empty] | SO 01.1 | [7 empty] | 0 | 0 | 0
110 | SO 01.1 | 786622211RT2 | Žaluzie horizontální vnitřní AL lamely bílé,včetně dodávky žaluzie 16mm | m2 | 11.4 |  | 0 | 0 | 0 | 0.00382 | 0.043548 | RTS I / 2020 | 0 |  | 0 | 0 | 0 | 0 | 0 | 0 | 0 | SO 01.1 | 0 | 0 | 0 | 21 | 0 | 0 | 7 |  |  |  | 0 | 0 | 0 | 786_ | SO 01.1_78_ | SO 01.1_ | 0 | 0 | 0 | 0.043548 | 0 | 0 | 0
111 | SO 01.1 | 998786101R00 | Přesun hmot pro zastiň. techniku, výšky do 6 m | t | 0.044 |  | 0 | 0 | 0 | 0 | 0 | RTS I / 2020 | 0 |  | 0 | 0 | 0 | 0 | 0 | 0 | 0 | SO 01.1 | 0 | 0 | 0 | 21 | 0 | 0 | 5 |  |  |  | 0 | 0 | 0 | 786_ | SO 01.1_78_ | SO 01.1_ | 0 | 0 | 0 | 0 | 0 | 0 | 0
| SO 01.1 | 94 | Lešení a stavební výtahy |  |  |  | 0 | 0 | 0 |  | 0.059447 | [10 empty] | SO 01.1 | [7 empty] | 0 | 0 | 0
112 | SO 01.1 | 941955001R00 | Lešení lehké pomocné, výška podlahy do 1,2 m | m2 | 49.13 |  | 0 | 0 | 0 | 0.00121 | 0.059447 | RTS I / 2020 | 0 |  | 0 | 0 | 0 | 0 | 0 | 0 | 0 | SO 01.1 | 0 | 0 | 0 | 21 | 0 | 0 | 1 |  |  |  | 0 | 0 | 0 | 94_ | SO 01.1_9_ | SO 01.1_ | 0 | 0 | 0 | 0.059447 | 0 | 0 | 0
| SO 01.1 | 95 | Různé dokončovací konstrukce a práce na pozemních stavbách |  |  |  | 0 | 0 | 0 |  | 0.0036168 | [10 empty] | SO 01.1 | [7 empty] | 0 | 0 | 0
113 | SO 01.1 | 952901111R00 | Vyčištění budov o výšce podlaží do 4 m, včetně manipulačních-přístupových cest a zakryvání podlah | m2 | 90.42 |  | 0 | 0 | 0 | 4e-05 | 0.0036168 | RTS I / 2020 | 0 |  | 0 | 0 | 0 | 0 | 0 | 0 | 0 | SO 01.1 | 0 | 0 | 0 | 21 | 0 | 0 | 1 |  |  |  | 0 | 0 | 0 | 95_ | SO 01.1_9_ | SO 01.1_ | 0 | 0 | 0 | 0.0036168 | 0 | 0 | 0
| SO 01.1 | H99 | Ostatní přesuny hmot |  |  |  | 0 | 0 | 0 |  | 0 | [10 empty] | SO 01.1 | [7 empty] | 0 | 0 | 0
114 | SO 01.1 | 999281105R00 | Přesun hmot pro opravy a údržbu do výšky 6 m | t | 13.115 |  | 0 | 0 | 0 | 0 | 0 | RTS I / 2020 | 0 |  | 0 | 0 | 0 | 0 | 0 | 0 | 0 | SO 01.1 | 0 | 0 | 0 | 21 | 0 | 0 | 5 |  |  |  | 0 | 0 | 0 | H99_ | SO 01.1_9_ | SO 01.1_ | 0 | 0 | 0 | 0 | 0 | 0 | 0
| SO 01.2 |  | Úpravy lektroinstalace |  |  |  | 0 | 0 | 0 |  | 0.1077
| SO 01.2 | 90 | Hodinové zúčtovací sazby (HZS) |  |  |  | 0 | 0 | 0 |  | 0 | [10 empty] | SO 01.2 | [7 empty] | 0 | 0 | 0
115 | SO 01.2 | 909 R00 | Drážky,průrazy, a stav.zapravení | h | 15 |  | 0 | 0 | 0 | 0 | 0 | RTS I / 2020 | 0 |  | 0 | 0 | 0 | 0 | 0 | 0 | 0 | SO 01.2 | 0 | 0 | 0 | 21 | 0 | 0 | 1 |  |  |  | 0 | 0 | 0 | 90_ | SO 01.2_9_ | SO 01.2_ | 0 | 0 | 0 | 0 | 0 | 0 | 0
| SO 01.2 | M21 | Elektromontáže |  |  |  | 0 | 0 | 0 |  | 0.1077 | [10 empty] | SO 01.2 | [7 empty] | 0 | 0 | 0
116 | SO 01.2 | 210010105R00 | Lišta elektroinstalační PVC š.do 40 mm,šroubováním | m | 27.43 |  | 0 | 0 | 0 | 0 | 0 | RTS I / 2020 | 0 |  | 0 | 0 | 0 | 0 | 0 | 0 | 0 | SO 01.2 | 0 | 0 | 0 | 21 | 0 | 0 | 2 |  |  |  | 0 | 0 | 0 | M21_ | SO 01.2_9_ | SO 01.2_ | 0 | 0 | 0 | 0 | 0 | 0 | 0
117 | SO 01.2 | 34572203 | Lišta hranatá bezhalogenová LHD 40 x 20 viz.PD EL | kus | 27 |  | 0 | 0 | 0 | 0.00019 | 0.00513 | RTS I / 2020 | 0 |  | 0 | 0 | 0 | 0 | 0 | 0 | 0 | SO 01.2 | 0 | 0 | 0 | 21 | 0 | 0 | 1 |  |  |  | 0 | 0 | 0 | M21_ | SO 01.2_9_ | SO 01.2_ | 0 | 0 | 0 | 0.00513 | 0 | 0 | 0
118 | SO 01.2 | 34572202 | Lišta hranatá bezhalogenová LHD 20 x 20 viz.PD EL | kus | 43 |  | 0 | 0 | 0 | 0.00012 | 0.00516 | RTS I / 2020 | 0 |  | 0 | 0 | 0 | 0 | 0 | 0 | 0 | SO 01.2 | 0 | 0 | 0 | 21 | 0 | 0 | 1 |  |  |  | 0 | 0 | 0 | M21_ | SO 01.2_9_ | SO 01.2_ | 0 | 0 | 0 | 0.00516 | 0 | 0 | 0
119 | SO 01.2 | 210201312R00 | Svítidlo zářivkové technické přisazené, 2 zdroje | kus | 8 |  | 0 | 0 | 0 | 0 | 0 | RTS I / 2020 | 0 |  | 0 | 0 | 0 | 0 | 0 | 0 | 0 | SO 01.2 | 0 | 0 | 0 | 21 | 0 | 0 | 2 |  |  |  | 0 | 0 | 0 | M21_ | SO 01.2_9_ | SO 01.2_ | 0 | 0 | 0 | 0 | 0 | 0 | 0
120 | SO 01.2 | 34814145A | A Svítidlo stropní zářivk.,2x36W-přisazené IP20-do odborných tříd viz.PD | kus | 8 |  | 0 | 0 | 0 | 0.007 | 0.056 | RTS I / 2020 | 0 |  | 0 | 0 | 0 | 0 | 0 | 0 | 0 | SO 01.2 | 0 | 0 | 0 | 21 | 0 | 0 | 1 |  |  |  | 0 | 0 | 0 | M21_ | SO 01.2_9_ | SO 01.2_ | 0 | 0 | 0 | 0.056 | 0 | 0 | 0
121 | SO 01.2 | 34828436N | Nouzový invektor ve svítidle-příplatek | kus | 1 |  | 0 | 0 | 0 | 0.00137 | 0.00137 | RTS I / 2020 | 0 |  | 0 | 0 | 0 | 0 | 0 | 0 | 0 | SO 01.2 | 0 | 0 | 0 | 21 | 0 | 0 | 1 |  |  |  | 0 | 0 | 0 | M21_ | SO 01.2_9_ | SO 01.2_ | 0 | 0 | 0 | 0.00137 | 0 | 0 | 0
122 | SO 01.2 | 210201321R00 | Svítidlo zářivkové technické zavěšené, 1 zdroj | kus | 2 |  | 0 | 0 | 0 | 0 | 0 | RTS I / 2020 | 0 |  | 0 | 0 | 0 | 0 | 0 | 0 | 0 | SO 01.2 | 0 | 0 | 0 | 21 | 0 | 0 | 2 |  |  |  | 0 | 0 | 0 | M21_ | SO 01.2_9_ | SO 01.2_ | 0 | 0 | 0 | 0 | 0 | 0 | 0
123 | SO 01.2 | 348241129B | B Svítidlo podhled.zářivkovézávěsné s asymetrickým refl.1x80W do odborných tříd IP20 viz.PD | kus | 2 |  | 0 | 0 | 0 | 0.01 | 0.02 | RTS I / 2020 | 0 |  | 0 | 0 | 0 | 0 | 0 | 0 | 0 | SO 01.2 | 0 | 0 | 0 | 21 | 0 | 0 | 1 |  |  |  | 0 | 0 | 0 | M21_ | SO 01.2_9_ | SO 01.2_ | 0 | 0 | 0 | 0.02 | 0 | 0 | 0
124 | SO 01.2 | 210110042RT7 | Spínač zapuštěný dvoupólový, řazení 2,vč. dodávky strojku, doutnavky, rámečku a krytu | kus | 3 |  | 0 | 0 | 0 | 0.00011 | 0.00033 | RTS I / 2020 | 0 |  | 0 | 0 | 0 | 0 | 0 | 0 | 0 | SO 01.2 | 0 | 0 | 0 | 21 | 0 | 0 | 2 |  |  |  | 0 | 0 | 0 | M21_ | SO 01.2_9_ | SO 01.2_ | 0 | 0 | 0 | 0.00033 | 0 | 0 | 0
125 | SO 01.2 | 210111014RT6 | Zásuvka domovní zapuštěná - provedení 2x (2P+PE),včetně dodávky zásuvky a rámečku | kus | 4 |  | 0 | 0 | 0 | 6e-05 | 0.00024 | RTS I / 2020 | 0 |  | 0 | 0 | 0 | 0 | 0 | 0 | 0 | SO 01.2 | 0 | 0 | 0 | 21 | 0 | 0 | 2 |  |  |  | 0 | 0 | 0 | M21_ | SO 01.2_9_ | SO 01.2_ | 0 | 0 | 0 | 0.00024 | 0 | 0 | 0
126 | SO 01.2 | 210111013RT2 | Zásuvka s přepěťovou ochranou - provedení 2P+PE,včetně dodávky zásuvky | kus | 5 |  | 0 | 0 | 0 | 1e-05 | 5e-05 | RTS I / 2020 | 0 |  | 0 | 0 | 0 | 0 | 0 | 0 | 0 | SO 01.2 | 0 | 0 | 0 | 21 | 0 | 0 | 2 |  |  |  | 0 | 0 | 0 | M21_ | SO 01.2_9_ | SO 01.2_ | 0 | 0 | 0 | 5e-05 | 0 | 0 | 0
127 | SO 01.2 | 210010301RT1 | Krabice přístrojová KP, bez zapojení, kruhová | kus | 11 |  | 0 | 0 | 0 | 2e-05 | 0.00022 | RTS I / 2020 | 0 |  | 0 | 0 | 0 | 0 | 0 | 0 | 0 | SO 01.2 | 0 | 0 | 0 | 21 | 0 | 0 | 2 |  |  |  | 0 | 0 | 0 | M21_ | SO 01.2_9_ | SO 01.2_ | 0 | 0 | 0 | 0.00022 | 0 | 0 | 0
128 | SO 01.2 | 210010321RT1 | Krabice univerzální KU a odbočná KO se zapoj.,kruh | kus | 3 |  | 0 | 0 | 0 | 9e-05 | 0.00027 | RTS I / 2020 | 0 |  | 0 | 0 | 0 | 0 | 0 | 0 | 0 | SO 01.2 | 0 | 0 | 0 | 21 | 0 | 0 | 2 |  |  |  | 0 | 0 | 0 | M21_ | SO 01.2_9_ | SO 01.2_ | 0 | 0 | 0 | 0.00027 | 0 | 0 | 0
129 | SO 01.2 | 210010322RT1 | Krabice rozvodná KR 97, se zapojením, kruhová,včetně dodávky KR 97/5 s víčkem | kus | 3 |  | 0 | 0 | 0 | 0 | 0 | RTS I / 2020 | 0 |  | 0 | 0 | 0 | 0 | 0 | 0 | 0 | SO 01.2 | 0 | 0 | 0 | 21 | 0 | 0 | 2 |  |  |  | 0 | 0 | 0 | M21_ | SO 01.2_9_ | SO 01.2_ | 0 | 0 | 0 | 0 | 0 | 0 | 0
130 | SO 01.2 | 210100001R00 | Ukončení vodičů v rozvaděči + zapojení do 2,5 mm2 | kus | 24 |  | 0 | 0 | 0 | 0 | 0 | RTS I / 2020 | 0 |  | 0 | 0 | 0 | 0 | 0 | 0 | 0 | SO 01.2 | 0 | 0 | 0 | 21 | 0 | 0 | 2 |  |  |  | 0 | 0 | 0 | M21_ | SO 01.2_9_ | SO 01.2_ | 0 | 0 | 0 | 0 | 0 | 0 | 0
131 | SO 01.2 | 210810045RT1 | Kabel CYKY-m 750 V 3 x 1,5 mm2 pevně uložený,včetně dodávky kabelu | m | 54 |  | 0 | 0 | 0 | 0.00016 | 0.00864 | RTS I / 2020 | 0 |  | 0 | 0 | 0 | 0 | 0 | 0 | 0 | SO 01.2 | 0 | 0 | 0 | 21 | 0 | 0 | 2 |  |  |  | 0 | 0 | 0 | M21_ | SO 01.2_9_ | SO 01.2_ | 0 | 0 | 0 | 0.00864 | 0 | 0 | 0
132 | SO 01.2 | 210810046RT3 | Kabel CYKY-m 750 V 3 x 2,5 mm2 pevně uložený,včetně dodávky kabelu | m | 43 |  | 0 | 0 | 0 | 0.00023 | 0.00989 | RTS I / 2020 | 0 |  | 0 | 0 | 0 | 0 | 0 | 0 | 0 | SO 01.2 | 0 | 0 | 0 | 21 | 0 | 0 | 2 |  |  |  | 0 | 0 | 0 | M21_ | SO 01.2_9_ | SO 01.2_ | 0 | 0 | 0 | 0.00989 | 0 | 0 | 0
133 | SO 01.2 | 650111265R00 | Montáž vodiče ochranného pospojování pevně | m | 10 |  | 0 | 0 | 0 | 0 | 0 | RTS I / 2020 | 0 |  | 0 | 0 | 0 | 0 | 0 | 0 | 0 | SO 01.2 | 0 | 0 | 0 | 21 | 0 | 0 | 2 |  |  |  | 0 | 0 | 0 | M21_ | SO 01.2_9_ | SO 01.2_ | 0 | 0 | 0 | 0 | 0 | 0 | 0
134 | SO 01.2 | 34142528 | Vodič propoj. Cu jádro V07SJ-K 450/750V 4mm2 | m | 10 |  | 0 | 0 | 0 | 4e-05 | 0.0004 | RTS I / 2020 | 0 |  | 0 | 0 | 0 | 0 | 0 | 0 | 0 | SO 01.2 | 0 | 0 | 0 | 21 | 0 | 0 | 1 |  |  |  | 0 | 0 | 0 | M21_ | SO 01.2_9_ | SO 01.2_ | 0 | 0 | 0 | 0.0004 | 0 | 0 | 0
135 | SO 01.2 | 34195 | Materiál pro elektroinstalaci-doplňkový pomocný-podružný materiál (svorky, vruty, kotvy, hmoždínky, sádra…) - z položek č. 1 - 15 | ks | 7 |  | 0 | 0 | 0 | 0 | 0 | RTS I / 2020 | 0 |  | 0 | 0 | 0 | 0 | 0 | 0 | 0 | SO 01.2 | 0 | 0 | 0 | 21 | 0 | 0 | 1 |  |  |  | 0 | 0 | 0 | M21_ | SO 01.2_9_ | SO 01.2_ | 0 | 0 | 0 | 0 | 0 | 0 | 0
| SO 01.2 | M22 | Montáže sdělovací a zabezpečovací techniky |  |  |  | 0 | 0 | 0 |  | 0 | [10 empty] | SO 01.2 | [7 empty] | 0 | 0 | 0
136 | SO 01.2 | 220890202R00 | Revize NN vč. revizní zprávy | h | 10 |  | 0 | 0 | 0 | 0 | 0 | RTS I / 2020 | 0 |  | 0 | 0 | 0 | 0 | 0 | 0 | 0 | SO 01.2 | 0 | 0 | 0 | 21 | 0 | 0 | 2 |  |  |  | 0 | 0 | 0 | M22_ | SO 01.2_9_ | SO 01.2_ | 0 | 0 | 0 | 0 | 0 | 0 | 0
137 | SO 01.2 | 222370401R00 | Programování dataprojektor, instalace a uvedení do provozu, včetně propojení slaboprodých rozvodů | hod | 20 |  | 0 | 0 | 0 | 0 | 0 | RTS I / 2020 | 0 |  | 0 | 0 | 0 | 0 | 0 | 0 | 0 | SO 01.2 | 0 | 0 | 0 | 21 | 0 | 0 | 2 |  |  |  | 0 | 0 | 0 | M22_ | SO 01.2_9_ | SO 01.2_ | 0 | 0 | 0 | 0 | 0 | 0 | 0
138 | SO 01.2 | 37160110A | Dataprojektor, stropní,teleskopický kovový držák na dataprojektor | kus | 1 |  | 0 | 0 | 0 | 0 | 0 | RTS I / 2020 | 0 |  | 0 | 0 | 0 | 0 | 0 | 0 | 0 | SO 01.2 | 0 | 0 | 0 | 21 | 0 | 0 | 1 |  |  |  | 0 | 0 | 0 | M22_ | SO 01.2_9_ | SO 01.2_ | 0 | 0 | 0 | 0 | 0 | 0 | 0
| VORN |  | Vedlejší a rozpočtové náklady |  |  |  | 0 | 0 | 0 |  | 0
| VORN | 005VD | Denní místnost 1NP |  |  |  | 0 | 0 | 0 |  | 0 | [10 empty] | VORN | [7 empty] | 0 | 0 | 0
139 | VORN | 004111020R10 | Projektová dokumentace skutečného provedení | ks | 1 |  | 0 | 0 | 0 | 0 | 0 |  | 0 |  | 0 | 0 | 0 | 0 | 0 | 0 | 0 | VORN | 0 | 0 | 0 | 21 | 0 | 0 | 1 |  |  |  | 0 | 0 | 0 | 005VD_ | VORN_0_ | VORN_ | 0 | 0 | 0 | 0 | 0 | 0 | 0
| VORN | M | Vedlejší náklady |  |  |  | 0 | 0 | 0 |  | 0 | [10 empty] | VORN | [7 empty] | 0 | 0 | 0
140 | VORN | 110 R00 | Mimostaveništní doprava mimostaveništní doprava | % | 0 |  | 0 | 0 | 0 | 0 | 0 | RTS I / 2020 | 0 |  | 0 | 0 | 0 | 0 | 0 | 0 | 0 | VORN | 0 | 0 | 0 | 21 | 0 | 0 | 2 |  |  |  | 0 | 0 | 0 | M_ | VORN_9_ | VORN_ | 0 | 0 | 0 | 0 | 0 | 0 | 0
141 | VORN | 201 R00 | Koordinační a kompletační činnost generálního dodavatele | % | 0 |  | 0 | 0 | 0 | 0 | 0 | RTS I / 2020 | 0 |  | 0 | 0 | 0 | 0 | 0 | 0 | 0 | VORN | 0 | 0 | 0 | 21 | 0 | 0 | 2 |  |  |  | 0 | 0 | 0 | M_ | VORN_9_ | VORN_ | 0 | 0 | 0 | 0 | 0 | 0 | 0
| ZS |  | Zařízení staveniště |  |  |  | 0 | 0 | 0 |  | 2.2464
| ZS | 18 | Povrchové úpravy terénu |  |  |  | 0 | 0 | 0 |  | 0 | [10 empty] | ZS | [7 empty] | 0 | 0 | 0
142 | ZS | 181050010RA0 | Terénní modelace-všechny úpravy , likvidace zařízení staveniště,výsev trávy apod. | m2 | 80 |  | 0 | 0 | 0 | 0 | 0 | RTS I / 2020 | 0 |  | 0 | 0 | 0 | 0 | 0 | 0 | 0 | ZS | 0 | 0 | 0 | 21 | 0 | 0 | 1 |  |  |  | 0 | 0 | 0 | 18_ | ZS_1_ | ZS_ | 0 | 0 | 0 | 0 | 0 | 0 | 0
| ZS | 767 | Konstrukce doplňkové stavební (zámečnické) |  |  |  | 0 | 0 | 0 |  | 0.3834 | [10 empty] | ZS | [7 empty] | 0 | 0 | 0
143 | ZS | 767914130R00 | Montáž oplocení rámového H do 2,0 m | m | 36 |  | 0 | 0 | 0 | 0 | 0 | RTS I / 2020 | 0 |  | 0 | 0 | 0 | 0 | 0 | 0 | 0 | ZS | 0 | 0 | 0 | 21 | 0 | 0 | 7 |  |  |  | 0 | 0 | 0 | 767_ | ZS_76_ | ZS_ | 0 | 0 | 0 | 0 | 0 | 0 | 0
144 | ZS | 767914830R00 | Demontáž oplocení rámového H do 2 m | m | 36 |  | 0 | 0 | 0 | 0.00925 | 0.333 | RTS I / 2020 | 0 |  | 0 | 0 | 0 | 0 | 0 | 0 | 0 | ZS | 0 | 0 | 0 | 21 | 0 | 0 | 7 |  |  |  | 0 | 0 | 0 | 767_ | ZS_76_ | ZS_ | 0 | 0 | 0 | 0.333 | 0 | 0 | 0
145 | ZS | 553437205 | Panel mobilního oplocení 305x163 cm(jen amortizac) | kus | 1.2 |  | 0 | 0 | 0 | 0.042 | 0.0504 | RTS I / 2020 | 0 |  | 0 | 0 | 0 | 0 | 0 | 0 | 0 | ZS | 0 | 0 | 0 | 21 | 0 | 0 | 7 |  |  |  | 0 | 0 | 0 | 767_ | ZS_76_ | ZS_ | 0 | 0 | 0 | 0.0504 | 0 | 0 | 0
| ZS | 83 | Potrubí z trub kameninových |  |  |  | 0 | 0 | 0 |  | 1.863 | [10 empty] | ZS | [7 empty] | 0 | 0 | 0
146 | ZS | 831230110RA0 | Vodovodní přípojka-úprava pro staveniště | m | 10 |  | 0 | 0 | 0 | 0.1863 | 1.863 | RTS I / 2020 | 0 |  | 0 | 0 | 0 | 0 | 0 | 0 | 0 | ZS | 0 | 0 | 0 | 21 | 0 | 0 | 1 |  |  |  | 0 | 0 | 0 | 83_ | ZS_8_ | ZS_ | 0 | 0 | 0 | 1.863 | 0 | 0 | 0
| ZS | M22 | Montáže sdělovací a zabezpečovací techniky |  |  |  | 0 | 0 | 0 |  | 0 | [10 empty] | ZS | [7 empty] | 0 | 0 | 0
147 | ZS | 220110583R00 | Montáž celoplech.rozvaděče - provizorní zapojení | kus | 1 |  | 0 | 0 | 0 | 0 | 0 | RTS I / 2020 | 0 |  | 0 | 0 | 0 | 0 | 0 | 0 | 0 | ZS | 0 | 0 | 0 | 21 | 0 | 0 | 2 |  |  |  | 0 | 0 | 0 | M22_ | ZS_9_ | ZS_ | 0 | 0 | 0 | 0 | 0 | 0 | 0
148 | ZS | 37501303 | Nástěnná rozvaděčová skříň systému, BM103(staveništní rozvaděč hlavní s měření a vedlejší stavebni) | kus | 1 |  | 0 | 0 | 0 | 0 | 0 | RTS I / 2020 | 0 |  | 0 | 0 | 0 | 0 | 0 | 0 | 0 | ZS | 0 | 0 | 0 | 21 | 0 | 0 | 1 |  |  |  | 0 | 0 | 0 | M22_ | ZS_9_ | ZS_ | 0 | 0 | 0 | 0 | 0 | 0 | 0
| ZS | M43 | Montáže ocelových konstrukcí |  |  |  | 0 | 0 | 0 |  | 0 | [10 empty] | ZS | [7 empty] | 0 | 0 | 0
149 | ZS | 430941002R00 | Demont. typ. objektů zařízení staveniště k použití | 100 kg | 11.5 |  | 0 | 0 | 0 | 0 | 0 | RTS II / 2019 | 0 |  | 0 | 0 | 0 | 0 | 0 | 0 | 0 | ZS | 0 | 0 | 0 | 21 | 0 | 0 | 2 |  |  |  | 0 | 0 | 0 | M43_ | ZS_9_ | ZS_ | 0 | 0 | 0 | 0 | 0 | 0 | 0
150 | ZS | 430941001R00 | Montáž typových objektů zařízení staveniště | 100 kg | 11.5 |  | 0 | 0 | 0 | 0 | 0 | RTS II / 2019 | 0 |  | 0 | 0 | 0 | 0 | 0 | 0 | 0 | ZS | 0 | 0 | 0 | 21 | 0 | 0 | 2 |  |  |  | 0 | 0 | 0 | M43_ | ZS_9_ | ZS_ | 0 | 0 | 0 | 0 | 0 | 0 | 0
151 | ZS | 430-pronájem | Pronájem buněk pro soc.zařízení a sklady | měsíc | 3 |  | 0 | 0 | 0 | 0 | 0 |  | 0 |  | 0 | 0 | 0 | 0 | 0 | 0 | 0 | ZS | 0 | 0 | 0 | 21 | 0 | 0 | 2 |  |  |  | 0 | 0 | 0 | M43_ | ZS_9_ | ZS_ | 0 | 0 | 0 | 0 | 0 | 0 | 0
152 | ZS | 430-pronájem WC | Pronájem WC zařízení (předpoklad) | měsíc | 3 |  | 0 | 0 | 0 | 0 | 0 |  | 0 |  | 0 | 0 | 0 | 0 | 0 | 0 | 0 | ZS | 0 | 0 | 0 | 21 | 0 | 0 | 2 |  |  |  | 0 | 0 | 0 | M43_ | ZS_9_ | ZS_ | 0 | 0 | 0 | 0 | 0 | 0 | 0
| ZS | H01 | Budovy občanské výstavby |  |  |  | 0 | 0 | 0 |  | 0 | [10 empty] | ZS | [7 empty] | 0 | 0 | 0
153 | ZS | 998014205R00 | Přesun hmot, mobilní buňky, příplatek do 5 km | t | 1.15 |  | 0 | 0 | 0 | 0 | 0 | RTS I / 2020 | 0 |  | 0 | 0 | 0 | 0 | 0 | 0 | 0 | ZS | 0 | 0 | 0 | 21 | 0 | 0 | 5 |  |  |  | 0 | 0 | 0 | H01_ | ZS_9_ | ZS_ | 0 | 0 | 0 | 0 | 0 | 0 | 0
154 | ZS | 998014206R00 | Přesun hmot, mobilní buňky, přípl. za dalších 5 km | t | 11.5 |  | 0 | 0 | 0 | 0 | 0 | RTS I / 2020 | 0 |  | 0 | 0 | 0 | 0 | 0 | 0 | 0 | ZS | 0 | 0 | 0 | 21 | 0 | 0 | 5 |  |  |  | 0 | 0 | 0 | H01_ | ZS_9_ | ZS_ | 0 | 0 | 0 | 0 | 0 | 0 | 0
[7 empty] | Celkem: |  | 0

## Výkaz výměr
Výkaz výměr
Název stavby: |  | Přestavba umýváren na odbornou učebnu ZŠ JUDr. Josefa Mareše |  | Objednatel: | Město Znojmo, Obrokova 1/12, 669 02 Znojmo
Druh stavby: |  | Stavební úpravy pro přestavbu umýváren na odbornou učebnu |  | Projektant: | PK Zvěřina s.r.o.,Dolní Česká358/25, 669 02 Znojmo
Lokalita: |  | k.ú Znojmo-Louka parc.č.150/65 |  | Zhotovitel:
Zpracoval: |  | Bohuslav Hemala |  | Zpracováno dne: | 05.06.2020
Č | Objekt | Kód | Zkrácený popis |  | MJ | Množství | Potřebné množství
|  | 005VD | Denní místnost 1NP
1 | VORN | 004111020R10 | Projektová dokumentace skutečného provedení |  | ks | 1 | 0
|  |  | 1 |  |  | 1
|  | 18 | Povrchové úpravy terénu
2 | ZS | 181050010RA0 | Terénní modelace-všechny úpravy , likvidace zařízení staveniště,výsev trávy apod. |  | m2 | 80 | 0
|  |  | 80 |  |  | 80
|  | 34 | Stěny a příčky
3 | SO 01.1 | 340271607R00 | Zazdívka otvorů pl.do 4 m2, pórobet.tvár.,tl.7,5cm |  | m3 | 0.607 | 0
|  |  | 1,2*3,37*2*0,075 |  |  | 0.607
4 | SO 01.1 | 340271507R00 | Zazdívka otvorů pl.do 1 m2, pórobet.tvár.,tl.7,5cm |  | m3 | 0.694 | 0
|  |  | (0,4*2,02*2+1,37*1,2+0,4*3,37*2+0,98*3,37)*0,075 |  |  | 0.694
|  |  | , |  |  | 0
5 | SO 01.1 | 342668111R00 | Těsnění styku příčky se stáv. konstrukcí PU pěnou |  | m | 5.965 | 0
|  |  | 1,785+1,2+1,2+0,98+0,4*2 |  |  | 5.965
6 | SO 01.1 | 342948111R00 | Ukotvení příček k cihel.konstr. kotvami na hmožd. |  | m | 40.44 | 0
|  |  | 3,37*2*6 |  |  | 40.44
7 | SO 01.1 | 317121047RT1 | Překlad nenosný pórobeton, světlost otv. do 105 cm,překlad nenosný NEP 7,5 P4,4 124 x 24,9 x 7,5 cm |  | kus | 1 | 0
|  |  | 1 |  |  | 1
|  | 61 | Úprava povrchů vnitřní
8 | SO 01.1 | 611471413R00 | Úprava stropů aktiv. štukem s přísadou, tl. 2-3 mm |  | m2 | 49.13 | 0
|  |  | 47,3 |  |  | 47.3
|  |  | 2,5*0,3+1,8*2*0,3 |  |  | 1.83
9 | SO 01.1 | 611481211RT2 | Montáž výztužné sítě (perlinky) do stěrky-stropy |  | m2 | 49.13 | 0
|  |  | 49,13 |  |  | 49.13
10 | SO 01.1 | 612481211RT2 | Montáž výztužné sítě(perlinky)do stěrky-vnit.stěny,včetně výztužné sítě a stěrkového tmelu |  | m2 | 96.479 | 0
|  |  | 3,37*(6,21*2+7,78*2)-0,9*2-4,79*2,38 |  |  | 81.092
|  |  | 3,37*(1,5*2+2,1)-0,9*2 od sousedních m. |  |  | 15.387
11 | SO 01.1 | 602011131RT5 | Omítka jednovrstvá hlazená , ručně-pod obklady a doplnění po odseku a bourání,tloušťka vrstvy do 10 mm |  | m2 | 58.753 | 0
|  |  | 26,332+20,287 |  |  | 46.619
|  |  | 1,2*3,27*2+1,8*3,27-0,8*2 |  |  | 12.134
12 | SO 01.1 | 612471413R00 | Úprava vnitřních stěn aktivovaným štukem s přísad. |  | m2 | 99.512 | 0
|  |  | 3,37*(6,21*2+7,78*2)-0,9*2-4,79*2,38 |  |  | 81.092
|  |  | 3,37*(1,8*2+2,4)-0,9*2 od sousedních m. |  |  | 18.42
13 | SO 01.1 | 612425931RT2 | Omítka vápenná vnitřního ostění - štuková-zapravení montážních otvorů arých po bourání stěn i stropů |  | m2 | 3.137 | 0
|  |  | 3,7*0,2+2,2*0,2+0,3*3,01+0,35*3,01 |  |  | 3.137
14 | SO 01.1 | 610991111R00 | Zakrývání výplní vnitřních otvorů |  | m2 | 11.4 | 0
|  |  | 4,79*2,38 |  |  | 11.4
15 | SO 01.1 | 612100020RAA | Začištění omítek kolem oken a dveří,podlah a obkladů |  | m | 9.8 | 0
|  |  | 1,6*2+1,4+0,3+2*2+0,9 |  |  | 9.8
16 | SO 01.1 | 602011193R00 | Kontaktní nátěr pod omítky-přechodový můstek |  | m2 | 270.554 | 0
|  |  | 49,13*2+86,147*2 |  |  | 270.554
17 | SO 01.1 | 613473115R00 | Příplatek za zabudované rohovníky,sloupy a pilíře |  | m | 9.81 | 0
|  |  | 3,27*3 |  |  | 9.81
|  | 63 | Podlahy a podlahové konstrukce
18 | SO 01.1 | 631312611R00 | Mazanina betonová tl. 5 - 8 cm C 16/20 |  | m3 | 3.984 | 0
|  |  | 47,3*0,08 |  |  | 3.784
|  |  | (1,5*0,5*2+2*0,5)*0,08 podlahy pod PVC po bourání sousední místnosti |  |  | 0.2
19 | SO 01.1 | 631319151R00 | Příplatek za přehlaz. mazanin pod povlaky tl. 8 cm |  | m3 | 3.984 | 0
|  |  | 3,984 |  |  | 3.984
20 | SO 01.1 | 631361921RT0 | Výztuž mazanin svařovanou sítí |  | t | 0.081 | 0
|  |  | 47,3*1,35*1,2*0,001 |  |  | 0.077
|  |  | (1,5*0,5*2+2*0,5)*1,35*1,2*0,001 podlahy pod PVC po bourání sousední místnosti |  |  | 0.004
|  | 64 | Výplně otvorů
21 | SO 01.1 | 642944121R00 | Osazení ocelových zárubní dodatečně do 2,5 m2 |  | kus | 1 | 0
|  |  | 1 |  |  | 1
22 | SO 01.1 | 553310133 | Zárubeň ocelová do šířky 100, 900x1970 L+těsnění,určena pro dodatečnou montáž do hotových otvorů |  | kus | 1 | 0
|  |  | 1 |  |  | 1
|  | 711 | Izolace proti vodě
23 | SO 00 | 711140101R00 | Odstr.izolace proti vlhk.vodor. pásy přitav.,1vrst |  | m2 | 47.3 | 0
|  |  | 47,3 |  |  | 47.3
|  | 713 | Izolace tepelné
24 | SO 01.1 | 713121118R00 | Montáž dilatačního pásku podél stěn |  | m | 33.48 | 0
|  |  | 6,21*2+7,78*2+1,5*2+2,5 |  |  | 33.48
25 | SO 01.1 | 63152701 | Pásek podlahový z minerální plsti 15 x 100 x 1000 mm |  | m | 35.154 | 0
|  |  | 33,48 |  |  | 33.48
|  |  | ;ztratné 5%; 1,674 |  |  | 1.674
26 | SO 01.1 | 713121111R00 | Izolace tepelná podlah na sucho, jednovrstvá |  | m2 | 49.8 | 0
|  |  | 47,3 |  |  | 47.3
|  |  | 1,5*0,5*2+2*0,5 podlahy pod PVC po bourání sousední místnosti |  |  | 2.5
27 | SO 01.1 | 63151434 | Deska z minerální plsti N tl. 20 mm, Zlepšení kročejové neprůzvučnosti v podlahách viz.PD |  | m2 | 52.29 | 0
|  |  | 49,8 |  |  | 49.8
|  |  | ;ztratné 5%; 2,49 |  |  | 2.49
28 | SO 01.1 | 713191100RT9 | Položení separační fólie,včetně dodávky PE fólie |  | m2 | 59.26 | 0
|  |  | 47,3*1,2 |  |  | 56.76
|  |  | 1,5*0,5*2+2*0,5 podlahy pod PVC po bourání sousední místnosti |  |  | 2.5
29 | SO 01.1 | 998713101R00 | Přesun hmot pro izolace tepelné, výšky do 6 m |  | t | 0.116 | 0
|  |  | 0,1157 |  |  | 0.116
|  | 721 | Vnitřní kanalizace
30 | SO 01.1 | 721100010RAA | Oprava potrubí novodur - vsazení odbočky a redukce na D50 |  | kus | 1 | 0
|  |  | 1 |  |  | 1
31 | SO 01.1 | 891269111R00 | Montáž navrtávacích pasů DN 100(nebo výřezem a vsazení odbočky s opravným kusem na stav.potrubí ) |  | kus | 1 | 0
|  |  | 1 |  |  | 1
32 | SO 01.1 | 42273540 | Pas navrtávací určený pro napojení na stávající kanalizaci(novodur) pr.110/50 |  | kus | 1 | 0
|  |  | 1 |  |  | 1
33 | SO 01.1 | 721273160RT1 | Hlavice ventilační přivětrávací HL904 |  | kus | 1 | 0
|  |  | 1 |  |  | 1
34 | SO 01.1 | 998721101R00 | Přesun hmot pro vnitřní kanalizaci, výšky do 6 m |  | t | 0.004 | 0
|  |  | 0,0042 |  |  | 0.004
|  | 722 | Vnitřní vodovod
35 | SO 01.1 | 722170911R00 | Oprava potrubí vsazení odbočky D 20 |  | kus | 1 | 0
|  |  | 1 |  |  | 1
36 | SO 01.1 | 722172311R00 | Potrubí z PPR, D 20x2,8 mm, PN 16, vč.zed.výpom. |  | m | 1 | 0
|  |  | 1 |  |  | 1
37 | SO 01.1 | 998722101R00 | Přesun hmot pro vnitřní vodovod, výšky do 6 m |  | t | 0.01 | 0
|  |  | 0,01 |  |  | 0.01
|  | 725 | Zařizovací předměty
38 | SO 00 | 725330840R00 | Demontáž vpusti litinové |  | ks | 5 | 0
|  |  | 5 |  |  | 5
39 | SO 00 | 725290020RA0 | Demontáž umyvadla včetně baterie a konzol |  | kus | 9 | 0
|  |  | 9 |  |  | 9
40 | SO 01.1 | 725100001RA0 | Umyvadlo, stojánková baterie, zápachová uzávěrka do tříd viz PD |  | kus | 1 | 0
|  |  | 1 |  |  | 1
41 | SO 01.1 | 725860254R00 | Sifon umyvadlový systémový chromovaný - průtočný |  | kus | 1 | 0
|  |  | 1 |  |  | 1
42 | SO 01.1 | 953943112R00 | Osazení kovových předmětů do zdiva, 5 kg / kus |  | kus | 2 | 0
|  |  | 2 |  |  | 2
43 | SO 01.1 | 55360271 | Revizní dvířka, typ EI 45, 400 x 400 mm |  | kus | 1 | 0
|  |  | 1 |  |  | 1
44 | SO 01.1 | 55149061 | Zrcadlo nerez nerozbitné 600 x 400 mm(bude dle výběru) |  | kus | 1 | 0
|  |  | 1 |  |  | 1
45 | SO 01.1 | 55149010 | Zásobník nerez na papírové ručníky |  | kus | 1 | 0
|  |  | 1 |  |  | 1
46 | SO 01.1 | 725299101R00 | Montáž koupelnových doplňků - mýdelníků, držáků ap |  | ks | 1 | 0
|  |  | 1 |  |  | 1
47 | SO 01.1 | 55149023 | Dávkovač tek. mýdla nerez obsah 0,5 l |  | kus | 1 | 0
|  |  | 1 |  |  | 1
48 | SO 01.1 | 725814123R00 | Ventil rohový DN20 |  | ks | 1 | 0
|  |  | 1 |  |  | 1
49 | SO 01.1 | 998725101R00 | Přesun hmot pro zařizovací předměty, výšky do 6 m |  | t | 0.063 | 0
|  |  | 0,0634 |  |  | 0.063
|  | 732 | Strojovny
50 | SO 00 | 732320813R00 | Odpojení nádrží od rozvodů potrubí, do 200 l i elektroinstalce |  | kus | 2 | 0
|  |  | 2 |  |  | 2
51 | SO 00 | 732293810R00 | Rozřezání podpěrných konstrukcí nádrží a nádob-odstranění konzol |  | kus | 2 | 0
|  |  | 2 |  |  | 2
52 | SO 00 | 732324813R00 | Vypuštění vody z nádrží o obsahu 200 l |  | kus | 2 | 0
|  |  | 2 |  |  | 2
53 | SO 00 | 732390853R00 | Sejmutí odpojených nádrží z konzol, do 200 l |  | kus | 2 | 0
|  |  | 2 |  |  | 2
|  | 735 | Otopná tělesa
54 | SO 01.1 | 735200010RA0 | Demontáž otopných těles litinových článkových |  | m2 | 10.56 | 0
|  |  | 2,2*(0,6+0,2)*2*3 |  |  | 10.56
55 | SO 01.1 | 909 R00 | Hzs-nezmeritelne stavebni prace-vypuštění vody nebo zamrazení potrubí pro demontáž a zpětnou montáž stávajících litinových radiatorů,včetně manipulace |  | h | 10 | 0
|  |  | 10 |  |  | 10
56 | SO 01.1 | 735110911R00 | Oprava-přetěsnění radiátorové růžice |  | kus | 2 | 0
|  |  | 2 |  |  | 2
57 | SO 01.1 | 735119140R00 | Montáž těles otopných litinových článkových |  | m2 | 10.56 | 0
|  |  | 10,56 |  |  | 10.56
58 | SO 01.1 | 998735101R00 | Přesun hmot pro otopná tělesa, výšky do 6 m |  | t | 0.425 | 0
|  |  | 0,4254 |  |  | 0.425
|  | 766 | Konstrukce truhlářské
59 | SO 01.1 | 766670021R00 | Montáž kliky a štítku |  | kus | 1 | 0
|  |  | 1 |  |  | 1
60 | SO 01.1 | 54914624 | Dveřní kování Cr, interiérové kování klika - klika, včetně vložky FAB |  | kus | 1 | 0
|  |  | 1 |  |  | 1
61 | SO 01.1 | 766660016RA0 | Montáž dveří jednokřídlových šířky 90 cm -zvukově izolačních |  | kus | 1 | 0
|  |  | 1 |  |  | 1
62 | SO 01.1 | 611601204ZV | Dveře vnitřní CPL 0,2 plné 1kř. levé 90x197 cm,- zvukoizolační min. Rw=32DB viz.PD |  | kus | 1 | 0
|  |  | 1 |  |  | 1
63 | SO 01.1 | 909 R00 | Hzs-nezmeritelne stavebni prace-demontáž dřevěného obložení stěny a zpětná montáž po osazení dvěří a vyzdívkách |  | h | 20 | 0
|  |  | 20 |  |  | 20
64 | SO 01.1 | 998766101R00 | Přesun hmot pro truhlářské konstr., výšky do 6 m |  | t | 0.024 | 0
|  |  | 0,0236 |  |  | 0.024
|  | 767 | Konstrukce doplňkové stavební (zámečnické)
65 | ZS | 767914130R00 | Montáž oplocení rámového H do 2,0 m |  | m | 36 | 0
|  |  | 8*2+10*2 |  |  | 36
66 | ZS | 767914830R00 | Demontáž oplocení rámového H do 2 m |  | m | 36 | 0
|  |  | 36 |  |  | 36
67 | ZS | 553437205 | Panel mobilního oplocení 305x163 cm(jen amortizac) |  | kus | 1.2 | 0
|  |  | 36/3/10 |  |  | 1.2
68 | SO 00 | 767134802R00 | Demontáž oplechování stěn plechy šroubovanými-přepážky sprchové |  | m2 | 13.869 | 0
|  |  | (0,99+1,02)*3*2,3 |  |  | 13.869
|  | 776 | Podlahy povlakové
69 | SO 01.1 | 776520010RAC | Podlaha povlaková z PVC pásů, včetně soklík,podlahovina zátěžová R12 tl.min.2mm |  | m2 | 49.13 | 0
|  |  | 47,3 |  |  | 47.3
|  |  | 2,5*0,3+1,8*2*0,3 |  |  | 1.83
70 | SO 01.1 | 776981124RT1 | Lišta nerezová podlahová krycí, povlak.podlah.(bude dle výběru) |  | m | 0.9 | 0
|  |  | 0,9 |  |  | 0.9
71 | SO 01.1 | 998776101R00 | Přesun hmot pro podlahy povlakové, výšky do 6 m |  | t | 0.159 | 0
|  |  | 0,1589 |  |  | 0.159
|  | 777 | Podlahy ze syntetických hmot
72 | SO 01.1 | 777553010R00 | Penetrace savého podkladu disperzí pod nivelační hmotu |  | m2 | 49.13 | 0
|  |  | 47,3 |  |  | 47.3
|  |  | 2,5*0,3+1,8*2*0,3 |  |  | 1.83
73 | SO 01.1 | 777553210R00 | Vyrovnání podlah, samonivel. hmota tl. 2mm |  | m2 | 49.13 | 0
|  |  | 47,3 |  |  | 47.3
|  |  | 2,5*0,3+1,8*2*0,3 |  |  | 1.83
74 | SO 01.1 | 777553219R00 | Příplatek za další 2 mm, samonivel. hmota |  | m2 | 49.13 | 0
|  |  | 47,3 |  |  | 47.3
|  |  | 2,5*0,3+1,8*2*0,3 |  |  | 1.83
75 | SO 01.1 | 998777101R00 | Přesun hmot pro podlahy syntetické, výšky do 6 m |  | t | 0.297 | 0
|  |  | 0,2972 |  |  | 0.297
|  | 781 | Obklady (keramické)
76 | SO 01.1 | 781101210R00 | Penetrace podkladu pod obklady |  | m2 | 2.688 | 0
|  |  | (0,33+0,35+0,7+0,3)*1,6 |  |  | 2.688
77 | SO 01.1 | 781475120R00 | Obklad vnitřní stěn keramický, do tmele, 30x60 cm |  | m2 | 2.688 | 0
|  |  | (0,33+0,35+0,7+0,3)*1,6 |  |  | 2.688
78 | SO 01.1 | 597813749 | Obkládačka 30x60 světle šedá lesk(bude dle výběru) |  | m2 | 2.957 | 0
|  |  | (0,33+0,35+0,7+0,3)*1,6 |  |  | 2.688
|  |  | ;ztratné 10%; 0,2688 |  |  | 0.269
79 | SO 01.1 | 781479711R00 | Příplatek k obkladu stěn keram.,za plochu do 10 m2 |  | m2 | 2.688 | 0
|  |  | (0,33+0,35+0,7+0,3)*1,6 |  |  | 2.688
80 | SO 01.1 | 781419706R00 | Příplatek za spárovací vodotěsnou hmotu - plošně |  | m2 | 2.688 | 0
|  |  | (0,33+0,35+0,7+0,3)*1,6 |  |  | 2.688
81 | SO 01.1 | 781497121RS2 | Lišta hliníková rohová k obkladům |  | m | 3.2 | 0
|  |  | 1,6*2 |  |  | 3.2
82 | SO 01.1 | 781111111R00 | Řezání obkladaček diamantovým kotoučem |  | m | 3.2 | 0
|  |  | 1,6*2 |  |  | 3.2
83 | SO 01.1 | 998781101R00 | Přesun hmot pro obklady keramické, výšky do 6 m |  | t | 0.731 | 0
|  |  | 0,731 |  |  | 0.731
|  | 783 | Nátěry
84 | SO 01.1 | 783394240R00 | Nátěr disperzní litin. radiátorů Z + 1x + 2x email |  | m2 | 10.56 | 0
|  |  | 2,2*(0,6+0,2)*2*3 |  |  | 10.56
85 | SO 01.1 | 783904811R00 | Odrezivění kovových konstrukcí-lokální ruční |  | m2 | 10.56 | 0
|  |  | 10,56 |  |  | 10.56
86 | SO 01.1 | 783903812R00 | Odmaštění saponáty |  | m2 | 10.56 | 0
|  |  | 10,56 |  |  | 10.56
|  | 784 | Malby
87 | SO 01.1 | 784161401R00 | Penetrace podkladu nátěrem-silikátová barva, 1 x |  | m2 | 178.305 | 0
|  |  | 3,27*(6,21*2+7,78*2)-0,9*2-4,79*2,38 |  |  | 78.294
|  |  | 3,27*7,78*2 od sousedních m. |  |  | 50.881
|  |  | 47,3 stropy |  |  | 47.3
|  |  | 2,5*0,3+1,8*2*0,3 |  |  | 1.83
88 | SO 01.1 | 784165511R00 | Malba tekutá silikát, bílá, bez penetrace, 1 x |  | m2 | 132.329 | 0
|  |  | 3,27*(6,21*2+7,78*2)-0,9*2-4,79*2,38 |  |  | 78.294
|  |  | 3,27*0,25*(2+2+2) od sousedních m. |  |  | 4.905
|  |  | 47,3 |  |  | 47.3
|  |  | 2,5*0,3+1,8*2*0,3 |  |  | 1.83
89 | SO 01.1 | 784165512R00 | Malba tekutá silikát bílá, bez penetrace, 2 x |  | m2 | 178.305 | 0
|  |  | 129,175 stěny |  |  | 129.175
|  |  | 47,3 |  |  | 47.3
|  |  | 2,5*0,3+1,8*2*0,3 |  |  | 1.83
|  | 786 | Čalounické úpravy
90 | SO 01.1 | 786622211RT2 | Žaluzie horizontální vnitřní AL lamely bílé,včetně dodávky žaluzie 16mm |  | m2 | 11.4 | 0
|  |  | 4,79*2,38 |  |  | 11.4
91 | SO 01.1 | 998786101R00 | Přesun hmot pro zastiň. techniku, výšky do 6 m |  | t | 0.044 | 0
|  |  | 0,0436 |  |  | 0.044
|  | 83 | Potrubí z trub kameninových
92 | ZS | 831230110RA0 | Vodovodní přípojka-úprava pro staveniště |  | m | 10 | 0
|  |  | 10 |  |  | 10
|  | 90 | Hodinové zúčtovací sazby (HZS)
93 | SO 01.2 | 909 R00 | Drážky,průrazy, a stav.zapravení |  | h | 15 | 0
|  |  | 15 |  |  | 15
94 | SO 00 | 909 R00 | Hzs-nezmeritelne stavebni prace -ostatní demontáže rozvodů ZTI a zař.předmětů, včetně zaslepení |  | h | 15 | 0
|  |  | 15 |  |  | 15
95 | SO 00 | 909 R00 | Hzs-nezmeritelne stavebni prace -ostatní demontáže rozvodů elektroinstalace včetně osvětlovadel |  | h | 10 | 0
|  |  | 10 |  |  | 10
96 | SO 00 | 909 R00 | Hzs-nezmeritelne stavebni prace -odstranění mlečné okenní folie |  | h | 8 | 0
|  |  | 8 |  |  | 8
|  | 94 | Lešení a stavební výtahy
97 | SO 01.1 | 941955001R00 | Lešení lehké pomocné, výška podlahy do 1,2 m |  | m2 | 49.13 | 0
|  |  | 47,3 |  |  | 47.3
|  |  | 2,5*0,3+1,8*2*0,3 |  |  | 1.83
|  | 95 | Různé dokončovací konstrukce a práce na pozemních stavbách
98 | SO 01.1 | 952901111R00 | Vyčištění budov o výšce podlaží do 4 m, včetně manipulačních-přístupových cest a zakryvání podlah |  | m2 | 90.42 | 0
|  |  | 47,3 |  |  | 47.3
|  |  | 7,78*2*2+6*2 |  |  | 43.12
|  | H99 | Ostatní přesuny hmot
99 | SO 01.1 | 999281105R00 | Přesun hmot pro opravy a údržbu do výšky 6 m |  | t | 13.115 | 0
|  |  | 15,2854-0,116-0,004-0,01-0,063-0,024-0,159-0,297-0,297-0,731-0,425-0,044 |  |  | 13.115
|  | M | Vedlejší náklady
100 | VORN | 110 R00 | Mimostaveništní doprava mimostaveništní doprava |  | % |  | 0
101 | VORN | 201 R00 | Koordinační a kompletační činnost generálního dodavatele |  | % |  | 0
|  | M21 | Elektromontáže
102 | SO 01.2 | 210010105R00 | Lišta elektroinstalační PVC š.do 40 mm,šroubováním |  | m | 27.43 | 0
|  |  | 27,43 |  |  | 27.43
103 | SO 01.2 | 34572203 | Lišta hranatá bezhalogenová LHD 40 x 20 viz.PD EL |  | kus | 27 | 0
|  |  | 27 |  |  | 27
104 | SO 01.2 | 34572202 | Lišta hranatá bezhalogenová LHD 20 x 20 viz.PD EL |  | kus | 43 | 0
|  |  | 43 |  |  | 43
105 | SO 01.2 | 210201312R00 | Svítidlo zářivkové technické přisazené, 2 zdroje |  | kus | 8 | 0
|  |  | 8 |  |  | 8
106 | SO 01.2 | 34814145A | A Svítidlo stropní zářivk.,2x36W-přisazené IP20-do odborných tříd viz.PD |  | kus | 8 | 0
|  |  | 7+1 |  |  | 8
107 | SO 01.2 | 34828436N | Nouzový invektor ve svítidle-příplatek |  | kus | 1 | 0
|  |  | 1 |  |  | 1
108 | SO 01.2 | 210201321R00 | Svítidlo zářivkové technické zavěšené, 1 zdroj |  | kus | 2 | 0
|  |  | 2 |  |  | 2
109 | SO 01.2 | 348241129B | B Svítidlo podhled.zářivkovézávěsné s asymetrickým refl.1x80W do odborných tříd IP20 viz.PD |  | kus | 2 | 0
|  |  | 2 |  |  | 2
110 | SO 01.2 | 210110042RT7 | Spínač zapuštěný dvoupólový, řazení 2,vč. dodávky strojku, doutnavky, rámečku a krytu |  | kus | 3 | 0
|  |  | 3 |  |  | 3
111 | SO 01.2 | 210111014RT6 | Zásuvka domovní zapuštěná - provedení 2x (2P+PE),včetně dodávky zásuvky a rámečku |  | kus | 4 | 0
|  |  | 4 |  |  | 4
112 | SO 01.2 | 210111013RT2 | Zásuvka s přepěťovou ochranou - provedení 2P+PE,včetně dodávky zásuvky |  | kus | 5 | 0
|  |  | 5 |  |  | 5
113 | SO 01.2 | 210010301RT1 | Krabice přístrojová KP, bez zapojení, kruhová |  | kus | 11 | 0
|  |  | 11 |  |  | 11
114 | SO 01.2 | 210010321RT1 | Krabice univerzální KU a odbočná KO se zapoj.,kruh |  | kus | 3 | 0
|  |  | 3 |  |  | 3
115 | SO 01.2 | 210010322RT1 | Krabice rozvodná KR 97, se zapojením, kruhová,včetně dodávky KR 97/5 s víčkem |  | kus | 3 | 0
|  |  | 3 |  |  | 3
116 | SO 01.2 | 210100001R00 | Ukončení vodičů v rozvaděči + zapojení do 2,5 mm2 |  | kus | 24 | 0
|  |  | 3*8 |  |  | 24
117 | SO 01.2 | 210810045RT1 | Kabel CYKY-m 750 V 3 x 1,5 mm2 pevně uložený,včetně dodávky kabelu |  | m | 54 | 0
|  |  | 7+5+5+5+6+5+6*3+3 |  |  | 54
118 | SO 01.2 | 210810046RT3 | Kabel CYKY-m 750 V 3 x 2,5 mm2 pevně uložený,včetně dodávky kabelu |  | m | 43 | 0
|  |  | 7+6+7+5+6+3*2+6 |  |  | 43
119 | SO 01.2 | 650111265R00 | Montáž vodiče ochranného pospojování pevně |  | m | 10 | 0
|  |  | 10 |  |  | 10
120 | SO 01.2 | 34142528 | Vodič propoj. Cu jádro V07SJ-K 450/750V 4mm2 |  | m | 10 | 0
|  |  | 10 |  |  | 10
121 | SO 01.2 | 34195 | Materiál pro elektroinstalaci-doplňkový pomocný-podružný materiál (svorky, vruty, kotvy, hmoždínky, sádra…) - z položek č. 1 - 15 |  | ks | 7 | 0
|  |  | 7 |  |  | 7
|  | M22 | Montáže sdělovací a zabezpečovací techniky
122 | SO 01.2 | 220890202R00 | Revize NN vč. revizní zprávy |  | h | 10 | 0
|  |  | 10 |  |  | 10
123 | ZS | 220110583R00 | Montáž celoplech.rozvaděče - provizorní zapojení |  | kus | 1 | 0
|  |  | 1 |  |  | 1
124 | ZS | 37501303 | Nástěnná rozvaděčová skříň systému, BM103(staveništní rozvaděč hlavní s měření a vedlejší stavebni) |  | kus | 1 | 0
|  |  | 1 |  |  | 1
125 | SO 01.2 | 222370401R00 | Programování dataprojektor, instalace a uvedení do provozu, včetně propojení slaboprodých rozvodů |  | hod | 20 | 0
|  |  | 20 |  |  | 20
126 | SO 01.2 | 37160110A | Dataprojektor, stropní,teleskopický kovový držák na dataprojektor |  | kus | 1 | 0
|  |  | 1 |  |  | 1
|  | M43 | Montáže ocelových konstrukcí
127 | ZS | 430941002R00 | Demont. typ. objektů zařízení staveniště k použití |  | 100 kg | 11.5 | 0
|  |  | 1,15*1*10 |  |  | 11.5
128 | ZS | 430941001R00 | Montáž typových objektů zařízení staveniště |  | 100 kg | 11.5 | 0
|  |  | 1,15*1*10 |  |  | 11.5
129 | ZS | 430-pronájem | Pronájem buněk pro soc.zařízení a sklady |  | měsíc | 3 | 0
|  |  | 3 |  |  | 3
130 | ZS | 430-pronájem WC | Pronájem WC zařízení (předpoklad) |  | měsíc | 3 | 0
|  |  | 3 |  |  | 3
|  | 96 | Bourání konstrukcí
131 | SO 00 | 968061125R00 | Vyvěšení dřevěných dveřních křídel pl. do 2 m2 |  | kus | 2 | 0
|  |  | 2 |  |  | 2
132 | SO 00 | 968072455R00 | Vybourání kovových dveřních zárubní pl. do 2 m2 |  | m2 | 3.6 | 0
|  |  | 0,9*2*2 |  |  | 3.6
133 | SO 00 | 965042241RT4 | Bourání mazanin betonových tl. nad 10 cm, nad 4 m2 |  | m3 | 4.864 | 0
|  |  | 45,04*0,09*1,2 |  |  | 4.864
134 | SO 00 | 965048515R00 | Broušení betonových povrchů do tl. 5 mm |  | m2 | 2.5 | 0
|  |  | 1,5*0,5*2+2*0,5 podlahy pod PVC po bourání sousední místnosti |  |  | 2.5
135 | SO 00 | 965081713RT1 | Bourání dlažeb keramických tl.10 mm, nad 1 m2 |  | m2 | 45.04 | 0
|  |  | 45,04 |  |  | 45.04
136 | SO 00 | 962086106R00 | Bourání příček z plynosilik. a pórobetonu tl.10 cm -panely |  | m2 | 10.554 | 0
|  |  | 1,8*3,37+1,2*3,37*2-0,9*2*2 |  |  | 10.554
137 | SO 00 | 962031113R00 | Bourání příček z cihel pálených plných tl. 65 mm |  | m2 | 20.287 | 0
|  |  | 3,01*3,37*2 |  |  | 20.287
138 | SO 00 | 962032231R00 | Bourání zdiva z cihel pálených na MVC |  | m3 | 4.78 | 0
|  |  | (3,7+0,99+1,02+0,17)*3,37*0,2+1,8*2,27*0,2 |  |  | 4.78
|  | 97 | Prorážení otvorů a ostatní bourací práce
139 | SO 00 | 978059521R00 | Odsekání vnitřních obkladů stěn do 2 m2 |  | m2 | 26.332 | 0
|  |  | (4,77*2+0,4*2+3,04+3-0,99-1,02)*1,7-1,7*0,8*2 |  |  | 21.709
|  |  | (0,99+1,02)*2,3 |  |  | 4.623
140 | SO 00 | 978021191R00 | Otlučení cementových omítek vnitřních stěn do 100% |  | m2 | 26.332 | 0
|  |  | 26,332 |  |  | 26.332
141 | SO 00 | 978013191R00 | Otlučení omítek vnitřních stěn v rozsahu do 100 % |  | m2 | 20.287 | 0
|  |  | 3,01*2*3,37 |  |  | 20.287
142 | SO 00 | 978013211R00 | Odstranění štukové vrstvy omítky z vnitřních stěn |  | m2 | 30.407 | 0
|  |  | (6,21+7,73)*3,37*2-0,9*2-4,79*2,38 |  |  | 80.755
|  |  | -26,332-20,287-1,2*2*(3,27-2)-1,8*2,27 |  |  | -53.753
|  |  | 2,27*0,25*(2+2+2) od sousedních m. |  |  | 3.405
143 | SO 00 | 978011211R00 | Odstranění štukové vrstvy vnitřních stropů |  | m2 | 47.3 | 0
|  |  | 47,3 stropy |  |  | 47.3
|  | H01 | Budovy občanské výstavby
144 | ZS | 998014205R00 | Přesun hmot, mobilní buňky, příplatek do 5 km |  | t | 1.15 | 0
|  |  | 1,15*1 |  |  | 1.15
145 | ZS | 998014206R00 | Přesun hmot, mobilní buňky, přípl. za dalších 5 km |  | t | 11.5 | 0
|  |  | 1,15*10 |  |  | 11.5
|  | S | Přesuny sutí
146 | SO 00 | 979011211R00 | Svislá doprava suti a vybour. hmot za 2.NP nošením |  | t | 33.017 | 0
|  |  | 32,8671+0,15 |  |  | 33.017
147 | SO 00 | 979082111R00 | Vnitrostaveništní doprava suti do 10 m |  | t | 33.017 | 0
|  |  | 33,017 |  |  | 33.017
148 | SO 00 | 979082121R00 | Příplatek k vnitrost. dopravě suti za dalších 5 m |  | t | 165.085 | 0
|  |  | 33,017*5 |  |  | 165.085
149 | SO 00 | 979081111R00 | Odvoz suti a vybour. hmot na skládku do 1 km |  | t | 33.017 | 0
|  |  | 33,017 |  |  | 33.017
150 | SO 00 | 979081121R00 | Příplatek k odvozu za každý další 1 km |  | t | 168.128 | 0
|  |  | 33,017*5+0,2304*8+0,15*8 |  |  | 168.128
151 | SO 00 | 979094211R00 | Nakládání nebo překládání vybourané suti |  | t | 33.017 | 0
|  |  | 33,017 |  |  | 33.017
152 | SO 00 | 979990001R00 | Poplatek za skládku stavební suti |  | t | 32.637 | 0
|  |  | 33,017-0,23-0,15 |  |  | 32.637
153 | SO 00 | 979990191R00 | Poplatek za skládku suti - plastové výrobky |  | t | 0.15 | 0
|  |  | 0,15 |  |  | 0.15
154 | SO 00 | 979990121R00 | Poplatek za skládku suti - asfaltové pásy |  | t | 0.23 | 0
|  |  | 0,2304 |  |  | 0.23

## Popisy - Komentáře RTS
Č | Kód | Zkrácený popis | Varianta | MJ | Množství | RTS komentář
Bourací a přípravné práce
| 711 | Izolace proti vodě
1 | 711140101R00 | Odstr.izolace proti vlhk.vodor. pásy přitav.,1vrst |  | m2 | 47.3 |  | 0 | 17.49
| 725 | Zařizovací předměty
2 | 725330840R00 | Demontáž vpusti litinové |  | ks | 5 |  | 0 | 224.51
3 | 725290020RA0 | Demontáž umyvadla včetně baterie a konzol |  | kus | 9 |  | 0 | 349.52
| 732 | Strojovny
4 | 732320813R00 | Odpojení nádrží od rozvodů potrubí, do 200 l i elektroinstalce |  | kus | 2 |  | 0 | 523
5 | 732293810R00 | Rozřezání podpěrných konstrukcí nádrží a nádob-odstranění konzol |  | kus | 2 |  | 16.39 | 302.11
6 | 732324813R00 | Vypuštění vody z nádrží o obsahu 200 l |  | kus | 2 |  | 0 | 180.5
7 | 732390853R00 | Sejmutí odpojených nádrží z konzol, do 200 l |  | kus | 2 |  | 0 | 920
| 767 | Konstrukce doplňkové stavební (zámečnické)
8 | 767134802R00 | Demontáž oplechování stěn plechy šroubovanými-přepážky sprchové |  | m2 | 13.869 |  | 0 | 84.1
| 90 | Hodinové zúčtovací sazby (HZS)
9 | 909 R00 | Hzs-nezmeritelne stavebni prace -ostatní demontáže rozvodů ZTI a zař.předmětů, včetně zaslepení |  | h | 15 | Platnost hodinových zúčtovacích sazeb Hodinovými zúčtovacími sazbami (HZS) se oceňují: a) předběžné obhlídky pracoviště vyžádané objednatelem, b) průzkumné práce na kulturních památkách, sloužící pro získání podkladů k rekonstrukci kulturní památky, c) revize stavebních objektů nebo jejich části, jejichž oprava se oceňuje podle stavebních ceníků, d) práce při havarijních a živelních pohromách prováděné bez projektové dokumentace nebo na základě zjednodušené projektové dokumentace bez rozpočtu, e) práce v rozsahu vymezeném v jednotlivých cenících f) práce prováděné výškovými specialisty a potápěči, g) práce zařazované do hlavy IV souhrnného rozpočtu staveb, prováděné jako součást stavebních objektů, pokud je nelze ocenit položkami stavebních ceníků. Na základě písemné dohody mezi zhotovitele a objednatelem je možno ocenit stavební práce pomocí HZS jde-li o: a) stavební práce prováděné bez projektové dokumentace, b) práce, pro které není ve stavebních cenících položka. Pří použití hodinových zúčtovacích sazeb se oceňuje: a) počet skutečně odpracovaných hodin všech pracovníků včetně času vynaloženého na předběžnou obhlídku pracoviště za účelem zjištění rozsahu prací, objednatelem potvrzených ve stavebním deníku, nebo samostatném dokladu, pokud se stavební deník nevede, b) přímý materiál, c) náklady na provoz stavebních strojů, d) ostatní přímé náklady. Počet odpracovaných hodin jednotlivých pracovníků se zaokrouhlí: a) na půlhodinu, trvá-li práce 30 minut nebo méně, b) na celou hodinu, trvá-li práce více než 30 minut. | 0 | 420.5
10 | 909 R00 | Hzs-nezmeritelne stavebni prace -ostatní demontáže rozvodů elektroinstalace včetně osvětlovadel |  | h | 10 | Platnost hodinových zúčtovacích sazeb Hodinovými zúčtovacími sazbami (HZS) se oceňují: a) předběžné obhlídky pracoviště vyžádané objednatelem, b) průzkumné práce na kulturních památkách, sloužící pro získání podkladů k rekonstrukci kulturní památky, c) revize stavebních objektů nebo jejich části, jejichž oprava se oceňuje podle stavebních ceníků, d) práce při havarijních a živelních pohromách prováděné bez projektové dokumentace nebo na základě zjednodušené projektové dokumentace bez rozpočtu, e) práce v rozsahu vymezeném v jednotlivých cenících f) práce prováděné výškovými specialisty a potápěči, g) práce zařazované do hlavy IV souhrnného rozpočtu staveb, prováděné jako součást stavebních objektů, pokud je nelze ocenit položkami stavebních ceníků. Na základě písemné dohody mezi zhotovitele a objednatelem je možno ocenit stavební práce pomocí HZS jde-li o: a) stavební práce prováděné bez projektové dokumentace, b) práce, pro které není ve stavebních cenících položka. Pří použití hodinových zúčtovacích sazeb se oceňuje: a) počet skutečně odpracovaných hodin všech pracovníků včetně času vynaloženého na předběžnou obhlídku pracoviště za účelem zjištění rozsahu prací, objednatelem potvrzených ve stavebním deníku, nebo samostatném dokladu, pokud se stavební deník nevede, b) přímý materiál, c) náklady na provoz stavebních strojů, d) ostatní přímé náklady. Počet odpracovaných hodin jednotlivých pracovníků se zaokrouhlí: a) na půlhodinu, trvá-li práce 30 minut nebo méně, b) na celou hodinu, trvá-li práce více než 30 minut. | 0 | 420.5
11 | 909 R00 | Hzs-nezmeritelne stavebni prace -odstranění mlečné okenní folie |  | h | 8 | Platnost hodinových zúčtovacích sazeb Hodinovými zúčtovacími sazbami (HZS) se oceňují: a) předběžné obhlídky pracoviště vyžádané objednatelem, b) průzkumné práce na kulturních památkách, sloužící pro získání podkladů k rekonstrukci kulturní památky, c) revize stavebních objektů nebo jejich části, jejichž oprava se oceňuje podle stavebních ceníků, d) práce při havarijních a živelních pohromách prováděné bez projektové dokumentace nebo na základě zjednodušené projektové dokumentace bez rozpočtu, e) práce v rozsahu vymezeném v jednotlivých cenících f) práce prováděné výškovými specialisty a potápěči, g) práce zařazované do hlavy IV souhrnného rozpočtu staveb, prováděné jako součást stavebních objektů, pokud je nelze ocenit položkami stavebních ceníků. Na základě písemné dohody mezi zhotovitele a objednatelem je možno ocenit stavební práce pomocí HZS jde-li o: a) stavební práce prováděné bez projektové dokumentace, b) práce, pro které není ve stavebních cenících položka. Pří použití hodinových zúčtovacích sazeb se oceňuje: a) počet skutečně odpracovaných hodin všech pracovníků včetně času vynaloženého na předběžnou obhlídku pracoviště za účelem zjištění rozsahu prací, objednatelem potvrzených ve stavebním deníku, nebo samostatném dokladu, pokud se stavební deník nevede, b) přímý materiál, c) náklady na provoz stavebních strojů, d) ostatní přímé náklady. Počet odpracovaných hodin jednotlivých pracovníků se zaokrouhlí: a) na půlhodinu, trvá-li práce 30 minut nebo méně, b) na celou hodinu, trvá-li práce více než 30 minut. | 0 | 420.5
| 96 | Bourání konstrukcí
12 | 968061125R00 | Vyvěšení dřevěných dveřních křídel pl. do 2 m2 |  | kus | 2 | Položka obsahuje náklady na vyvěšení křídel, jejich uložení a zpětné zavěšení po provedených stavebních úpravách. Položka se používá i pro vyvěšení křídel určených k likvidaci. | 0 | 16.81
13 | 968072455R00 | Vybourání kovových dveřních zárubní pl. do 2 m2 |  | m2 | 3.6 | V položce není kalkulována manipulace se sutí, která se oceňuje samostatně položkami souboru 979. V položce není zakalkulováno vyvěšení dveřních křídel. Tyto práce se oceňují samostatně položkami souboru 968 06-11.. nebo 07-11.. Vyvěšení křídel. | 26.9 | 352.6
14 | 965042241RT4 | Bourání mazanin betonových tl. nad 10 cm, nad 4 m2 | sbíječka tl. mazaniny 10 - 15 cm | m3 | 4.864 | V položce není kalkulována manipulace se sutí, která se oceňuje samostatně položkami souboru 979. V položce nejsou zakalkulovány náklady na bourání podkladního lože pod mazaninou. Položka se používá pro bourání podlah z betonu prostého nebo litého asfaltu. Bourání případné výztuže v mazaninách se oceňuje položkami souboru 965 04 91.. Příplatek za bourání mazanin s výztuží. | 0 | 1746
15 | 965048515R00 | Broušení betonových povrchů do tl. 5 mm |  | m2 | 2.5 | Položka je určena pro broušení lokálních nerovností nebo zbroušení celistvých ploch. V položce není kalkulována manipulace se sutí, která se oceňuje samostatně položkami souboru 979. | 0 | 314
16 | 965081713RT1 | Bourání dlažeb keramických tl.10 mm, nad 1 m2 | ručně, dlaždice keramické | m2 | 45.04 | V položce není kalkulována manipulace se sutí, která se oceňuje samostatně položkami souboru 979. V položce nejsou zakalkulovány náklady na bourání podkladního lože pod dlažbou. | 0 | 85.29
17 | 962086106R00 | Bourání příček z plynosilik. a pórobetonu tl.10 cm -panely |  | m2 | 10.554 |  | 15.3 | 84.51
18 | 962031113R00 | Bourání příček z cihel pálených plných tl. 65 mm |  | m2 | 20.287 |  | 15.3 | 105.69
19 | 962032231R00 | Bourání zdiva z cihel pálených na MVC |  | m3 | 4.78 | V položce není kalkulována manipulace se sutí, která se oceňuje samostatně položkami souboru 979. | 29.37 | 777.63
| 97 | Prorážení otvorů a ostatní bourací práce
20 | 978059521R00 | Odsekání vnitřních obkladů stěn do 2 m2 |  | m2 | 26.332 | V položce není kalkulována manipulace se sutí, která se oceňuje samostatně položkami souboru 979. | 0 | 178
21 | 978021191R00 | Otlučení cementových omítek vnitřních stěn do 100% |  | m2 | 26.332 | V položce není kalkulována manipulace se sutí, která se oceňuje samostatně položkami souboru 979. | 0 | 225.5
22 | 978013191R00 | Otlučení omítek vnitřních stěn v rozsahu do 100 % |  | m2 | 20.287 | S vyškrabáním spár, s očištěním zdiva. V položce není kalkulována manipulace se sutí, která se oceňuje samostatně položkami souboru 979. | 0 | 87.6
23 | 978013211R00 | Odstranění štukové vrstvy omítky z vnitřních stěn |  | m2 | 30.407 | V položce není kalkulována manipulace se sutí, která se oceňuje samostatně položkami souboru 979. | 0 | 35.4
24 | 978011211R00 | Odstranění štukové vrstvy vnitřních stropů |  | m2 | 47.3 | V položce není kalkulována manipulace se sutí, která se oceňuje samostatně položkami souboru 979. | 0 | 44.8
| S | Přesuny sutí
25 | 979011211R00 | Svislá doprava suti a vybour. hmot za 2.NP nošením |  | t | 33.017 | Položka je určena pro dopravu suti a vybouraných hmot za prvé podlaží nad základním podlažím. Svislá doprava suti ze základního podlaží se neoceňuje. Základním podlažím je zpravidla přízemí. | 0 | 677
26 | 979082111R00 | Vnitrostaveništní doprava suti do 10 m |  | t | 33.017 | Včetně případného složení na staveništní deponii. | 0 | 317.51
27 | 979082121R00 | Příplatek k vnitrost. dopravě suti za dalších 5 m |  | t | 165.085 |  | 0 | 35.4
28 | 979081111R00 | Odvoz suti a vybour. hmot na skládku do 1 km |  | t | 33.017 |  | 0 | 227
29 | 979081121R00 | Příplatek k odvozu za každý další 1 km |  | t | 168.128 |  | 0 | 15.9
30 | 979094211R00 | Nakládání nebo překládání vybourané suti |  | t | 33.017 |  | 0 | 300.5
31 | 979990001R00 | Poplatek za skládku stavební suti |  | t | 32.637 |  | 0 | 300
32 | 979990191R00 | Poplatek za skládku suti - plastové výrobky |  | t | 0.15 |  | 0 | 1244.99
33 | 979990121R00 | Poplatek za skládku suti - asfaltové pásy |  | t | 0.23 |  | 0 | 1447
Stavební úpravy
| 34 | Stěny a příčky
34 | 340271607R00 | Zazdívka otvorů pl.do 4 m2, pórobet.tvár.,tl.7,5cm |  | m3 | 0.607 | V položce jsou zakalkulovány náklady na pomocné pracovní lešení o výšce podlahy do 1900 mm a pro zatížení do 1,5 kPa. | 5141.26 | 1348.74
35 | 340271507R00 | Zazdívka otvorů pl.do 1 m2, pórobet.tvár.,tl.7,5cm |  | m3 | 0.694 | V položce jsou zakalkulovány náklady na pomocné pracovní lešení o výšce podlahy do 1900 mm a pro zatížení do 1,5 kPa. | 5143.87 | 1796.13
36 | 342668111R00 | Těsnění styku příčky se stáv. konstrukcí PU pěnou |  | m | 5.965 | Položka obsahuje náklady na polyuretanovou pěnu ve spreji, její aplikaci do styku s konstrukcí a odříznutí zatvrdlé pěny u líce příčky. | 17.04 | 85.96
37 | 342948111R00 | Ukotvení příček k cihel.konstr. kotvami na hmožd. |  | m | 40.44 | V položkách jsou zakalkulovány náklady na kotvu z nerez oceli a osazení kotvy na hmoždinku. | 18.54 | 106.46
38 | 317121047RT1 | Překlad nenosný pórobeton, světlost otv. do 105 cm,překlad nenosný NEP 7,5 P4,4 124 x 24,9 x 7,5 cm | překlad nenosný NEP 7,5 P4,4 124 x 24,9 x 7,5 cm | kus | 1 |  | 438.65 | 115.36
| 61 | Úprava povrchů vnitřní
39 | 611471413R00 | Úprava stropů aktiv. štukem s přísadou, tl. 2-3 mm |  | m2 | 49.13 | nanášením a vyhlazením plstí | 47.98 | 185.52
40 | 611481211RT2 | Montáž výztužné sítě (perlinky) do stěrky-stropy | včetně výztužné sítě a stěrkového tmelu | m2 | 49.13 | Položka obsahuje montáž pomocného lešení, natažení stěrkového tmelu, vtlačení výztužné sítě a rozetření tmelu. | 71.87 | 242.63
41 | 612481211RT2 | Montáž výztužné sítě(perlinky)do stěrky-vnit.stěny,včetně výztužné sítě a stěrkového tmelu | včetně výztužné sítě a stěrkového tmelu | m2 | 96.479 | Položka obsahuje natažení stěrkového tmelu, vtlačení výztužné sítě a rozetření tmelu. | 61.6 | 182.91
42 | 602011131RT5 | Omítka jednovrstvá hlazená , ručně-pod obklady a doplnění po odseku a bourání,tloušťka vrstvy do 10 mm | tloušťka vrstvy 10 mm | m2 | 58.753 | Omítka ze suché směsi, vhodná pro vnitřní i vnější použití včetně pórobetonového zdiva a vápenopískových tvárnic. Tato omítka vyžaduje úpravu podkladu podle charakteru podkladu - penetraci nebo můstek ( není v ceně položky ). V položce nejsou zakalkulovány náklady na pomocné lešení, náklady na použití rohových lišt a armovací skelné tkaniny. | 52.96 | 220.03
43 | 612471413R00 | Úprava vnitřních stěn aktivovaným štukem s přísad. |  | m2 | 99.512 | nanášením a vyhlazením plstí | 17.38 | 151.13
44 | 612425931RT2 | Omítka vápenná vnitřního ostění - štuková-zapravení montážních otvorů arých po bourání stěn i stropů | s použitím suché maltové směsi | m2 | 3.137 | V položce jsou zakalkulovány náklady na pomocné pracovní lešení o výšce podlahy do 1900 mm a pro zatížení do 1,5 kPa. | 160.21 | 586.79
45 | 610991111R00 | Zakrývání výplní vnitřních otvorů |  | m2 | 11.4 |  | 13.38 | 33.61
46 | 612100020RAA | Začištění omítek kolem oken a dveří,podlah a obkladů | podlah a obkladů | m | 9.8 |  | 3.64 | 83.26
47 | 602011193R00 | Kontaktní nátěr pod omítky-přechodový můstek |  | m2 | 270.554 | Položka je kalkulována jako jedna z vrstev omítkové skladby. Položky za jednotlivé požadované vrstvy se sčítají. V položce nejsou zakalkulovány náklady na pomocné lešení a náklady na použití rohových lišt a armovací skelné tkaniny. | 26.26 | 32.44
48 | 613473115R00 | Příplatek za zabudované rohovníky,sloupy a pilíře |  | m | 9.81 | měří se v metrech délky hrany | 59.8 | 57.2
| 63 | Podlahy a podlahové konstrukce
49 | 631312611R00 | Mazanina betonová tl. 5 - 8 cm C 16/20 |  | m3 | 3.984 | Položka je určena pro mazaninu hlazenou dřevěným hladítkem a to pro mazaninu krycí, popř. podkladní nebo vyrovnávací nebo plovoucí, pod potěry, vlýsky do asfaltu, pod podlahy. Mazaniny tlouštěk do 5 cm se oceňují položkami souboru 63245-1031 až 1034 Vyrovnávací potěr. Položka je určena i pro betonový okapový chodníček budovy. Jeho podloží se oceňuje samostatně. V položce jsou zakalkulovány i náklady na vytvoření dilatačních spár v mazanině bez zaplnění. Tyto náklady se oceňují položkami souboru 63460 Zaplnění dilatačních spár v mazaninách. | 2392.37 | 1307.63
50 | 631319151R00 | Příplatek za přehlaz. mazanin pod povlaky tl. 8 cm |  | m3 | 3.984 | Položka je určena pro přehlazení povrchu betonové mazaniny min. C 8/10 ocelovým hladítkem. | 0 | 1286.99
51 | 631361921RT0 | Výztuž mazanin svařovanou sítí | průměr drátu 4,0, oka 150/150 mm KA17 | t | 0.081 | Hmotnost 1 m2 sítě je 1,35 kg. | 30827.87 | 7192.13
| 64 | Výplně otvorů
52 | 642944121R00 | Osazení ocelových zárubní dodatečně do 2,5 m2 |  | kus | 1 | V položce nejsou zakalkulovány náklady na dodávku zárubní, které se oceňují ve specifikaci, ztratné se nedoporučuje. V položce jsou zakalkulovány náklady na pomocné pracovní lešení o výšce podlahy do 1900 mm a pro zatížení do 1,5 kPa. | 105.78 | 986.22
53 | 553310133 | Zárubeň ocelová do šířky 100, 900x1970 L+těsnění,určena pro dodatečnou montáž do hotových otvorů |  | kus | 1 | Zárubeň je určena pro dodatečnou montáž do hotových světlíků jak klasického zdiva, tak lehkých příček. Tři přivařené trapézové kotvy umožňují přišroubování zárubně k ostění světlíku. Standardní provedení se vyrábí bez podlahového zapuštění. Součástí dodávky je TPE-těsnění a dva nebo tři dveřní závěsy. Ocelová zárubeň vyrobená z žárově pozinkovaného plechu síly 1,5 mm (vyrobený dle EN 10143 / DIN EN 10142). Zárubeň s polodrážkou pro TPE – těsnění a třemi závěsovými kapsami V 8100. Otvory pro střelku a západku vyrobeny dle ČSN 74 6501 s přivařenými krytkami. Na zárubni je vylisována nivelizační značka (ve výšce 1.000 mm od čisté podlahy). Zárubeň je upravena základní antikorozní barvou. | 3504.03 | 0
| 713 | Izolace tepelné
54 | 713121118R00 | Montáž dilatačního pásku podél stěn |  | m | 33.48 |  | 0 | 24.7
55 | 63152701 | Pásek podlahový z minerální plsti 15 x 100 x 1000 mm |  | m | 35.154 | Podlahové pásky N/PP kromě vytvoření profilu dilatační spáry zajišťují pružné oddělení konstrukce podlahy od svislých stěn a průchodů stropní konstrukcí. Omezují boční přenos kročejového hluku, jsou nedílnou součástí řešení skladby plovoucích podlah. | 36.65 | 0
56 | 713121111R00 | Izolace tepelná podlah na sucho, jednovrstvá |  | m2 | 49.8 | V položce není zakalkulována dodávka izolačního materiálu. Tato dodávka se oceňuje ve specifikaci. Při stanovení množství tepelné izolace se z celkového množství neodečítají otvory nebo neizolované plochy menší než 2 m2. | 0 | 39.61
57 | 63151434 | Deska z minerální plsti N tl. 20 mm, Zlepšení kročejové neprůzvučnosti v podlahách viz.PD |  | m2 | 52.29 | Izolační desky vyrobené z minerální plsti Výroba je založena na metodě rozvlákňování taveniny směsi hornin a dalších příměsí a přísad. Vlákna jsou po celé délce hydrofobizována. Desky je nutné v konstrukci chránit vhodným způsobem (separační PE fólie). Desky N jsou vhodné pro zlepšení kročejové a vzduchové neprůzvučnosti těžkých plovoucích podlah pod železobetonovou desku (ve větších tloušťkách se desky používají ve stěnách pro zlepšení vzduchové neprůzvučnosti). Zlepšení kročejové neprůzvučnosti v podlahách je podmíněno použitím N/PP podlahových pásků. Předepsaná rovinnost podkladu pro kladení podlahovin je 2 mm/2 m. Desky jsou vhodné do obytných místností zejména rodinných nebo bytových domů, kde užitné zatížení max 2 kN/m2. Součinitel tepelné vodivosti 0,036 W/mK Rozměry 1200 x 600 mm | 121.81 | 0
58 | 713191100RT9 | Položení separační fólie,včetně dodávky PE fólie | včetně dodávky PE fólie | m2 | 59.26 | V položce jsou zakalkulovány náklady na dodávku folie. | 6.39 | 34.61
59 | 998713101R00 | Přesun hmot pro izolace tepelné, výšky do 6 m |  | t | 0.116 |  | 0 | 927
| 721 | Vnitřní kanalizace
60 | 721100010RAA | Oprava potrubí novodur - vsazení odbočky a redukce na D50 | do průměru 110 mm, pročištění odpadu | kus | 1 |  | 148.82 | 853.19
61 | 891269111R00 | Montáž navrtávacích pasů DN 100(nebo výřezem a vsazení odbočky s opravným kusem na stav.potrubí ) |  | kus | 1 | Položka je určena pro montáž navrtávacích pasů s ventilem Jt 1 MPa na potrubí z trub osinkocementových, litinových, ocelových nebo plastckých hmot. V položce jsou zakalkulovány i náklady na jejich montáž a výkop montážních jamek; na opravu izolace ocelových trubek a na osazení zemních souprav. V položce nejsou zakalkulovány náklady na: - dodání navrtávacích pasů a ventilů; tyto armatury se oceňují ve specifikaci; ztratné se doporučuje ve výši 1 % - osazení ventilových poklopů; osazení poklopů se oceňuje příslušnými položkami souboru 89940 Osazení poklopů litinových části A01 tohoto sborníku. | 0 | 1609
62 | 42273540 | Pas navrtávací určený pro napojení na stávající kanalizaci(novodur) pr.110/50 |  | kus | 1 | d | 1233.83 | 0
63 | 721273160RT1 | Hlavice ventilační přivětrávací | přivzdušňovací ventil HL904, D 50/40/32 mm | kus | 1 | S masivní pryžovou membránou pro vedlejší svodná potrubí s odnímatelnou mřížkou proti hmyzu, s přechodovým kusem (adaptér) v dimenzích DN 50/40/30. | 502.04 | 59.96
64 | 998721101R00 | Přesun hmot pro vnitřní kanalizaci, výšky do 6 m |  | t | 0.004 |  | 0 | 687
| 722 | Vnitřní vodovod
65 | 722170911R00 | Oprava potrubí vsazení odbočky D 20 |  | kus | 1 |  | 237.26 | 344.74
66 | 722172311R00 | Potrubí z PPR, D 20x2,8 mm, PN 16, vč.zed.výpom. |  | m | 1 |  | 69.02 | 251.98
67 | 998722101R00 | Přesun hmot pro vnitřní vodovod, výšky do 6 m |  | t | 0.01 |  | 0 | 626.99
| 725 | Zařizovací předměty
68 | 725100001RA0 | Umyvadlo, stojánková baterie, zápachová uzávěrka do tříd viz PD |  | kus | 1 |  | 3695.88 | 1459.11
69 | 725860254R00 | Sifon umyvadlový systémový chromovaný - průtočný |  | kus | 1 |  | 827.33 | 121.66
70 | 953943112R00 | Osazení kovových předmětů do zdiva, 5 kg / kus |  | kus | 2 | Položka je určena pro osazování se zalitím maltou cementovou drobných kovových předmětů jinde neuvedených, bez dodání, do vynechaných či vysekaných kapes zdiva, se zajištěním polohy. Náklady na dodávky kovových předmětů se oceňují ve specifikaci. Ztratné se nestanoví. | 19.33 | 172.17
71 | 55360271 | Revizní dvířka, typ EI 45, 400 x 400 mm |  | kus | 1 | k vestavbě svislých i vodorovných, masivních i lehkých stavebních konstrukcí při působení ohně zdola, popř. shora i zdola všechna provedení revizních dvířek lze i jako kouřotěsné | 4761.03 | 0
72 | 55149061 | Zrcadlo nerez nerozbitné 600 x 400 mm(bude dle výběru) |  | kus | 1 | nerezové nerozbitné zrcadlo k montáži na stěnu, rozměr 600 x 400 mm, povrch lesklý | 1333.58 | 0
73 | 55149010 | Zásobník nerez na papírové ručníky |  | kus | 1 | nerezový zásobník skládaných papírových ručníků, maximální rozměr náplně 255 x 105 mm 270 x 110 x 340 mm, povrch lesklý | 1445.56 | 0
74 | 725299101R00 | Montáž koupelnových doplňků - mýdelníků, držáků ap |  | ks | 1 |  | 11.33 | 163.18
75 | 55149023 | Dávkovač tek. mýdla nerez obsah 0,5 l |  | kus | 1 | Nerezový dávkovač tekutého mýdla, obsah 0,5 l | 559.9 | 0
76 | 725814123R00 | Ventil rohový DN20 |  | ks | 1 |  | 166.18 | 61.31
77 | 998725101R00 | Přesun hmot pro zařizovací předměty, výšky do 6 m |  | t | 0.063 |  | 0 | 710
| 735 | Otopná tělesa
78 | 735200010RA0 | Demontáž otopných těles litinových článkových |  | m2 | 10.56 |  | 0.13 | 128.38
79 | 909 R00 | Hzs-nezmeritelne stavebni prace-vypuštění vody nebo zamrazení potrubí pro demontáž a zpětnou montáž stávajících litinových radiatorů,včetně manipulace |  | h | 10 | Platnost hodinových zúčtovacích sazeb Hodinovými zúčtovacími sazbami (HZS) se oceňují: a) předběžné obhlídky pracoviště vyžádané objednatelem, b) průzkumné práce na kulturních památkách, sloužící pro získání podkladů k rekonstrukci kulturní památky, c) revize stavebních objektů nebo jejich části, jejichž oprava se oceňuje podle stavebních ceníků, d) práce při havarijních a živelních pohromách prováděné bez projektové dokumentace nebo na základě zjednodušené projektové dokumentace bez rozpočtu, e) práce v rozsahu vymezeném v jednotlivých cenících f) práce prováděné výškovými specialisty a potápěči, g) práce zařazované do hlavy IV souhrnného rozpočtu staveb, prováděné jako součást stavebních objektů, pokud je nelze ocenit položkami stavebních ceníků. Na základě písemné dohody mezi zhotovitele a objednatelem je možno ocenit stavební práce pomocí HZS jde-li o: a) stavební práce prováděné bez projektové dokumentace, b) práce, pro které není ve stavebních cenících položka. Pří použití hodinových zúčtovacích sazeb se oceňuje: a) počet skutečně odpracovaných hodin všech pracovníků včetně času vynaloženého na předběžnou obhlídku pracoviště za účelem zjištění rozsahu prací, objednatelem potvrzených ve stavebním deníku, nebo samostatném dokladu, pokud se stavební deník nevede, b) přímý materiál, c) náklady na provoz stavebních strojů, d) ostatní přímé náklady. Počet odpracovaných hodin jednotlivých pracovníků se zaokrouhlí: a) na půlhodinu, trvá-li práce 30 minut nebo méně, b) na celou hodinu, trvá-li práce více než 30 minut. | 0 | 420.5
80 | 735110911R00 | Oprava-přetěsnění radiátorové růžice |  | kus | 2 |  | 14.21 | 116.28
81 | 735119140R00 | Montáž těles otopných litinových článkových |  | m2 | 10.56 |  | 117.1 | 190.4
82 | 998735101R00 | Přesun hmot pro otopná tělesa, výšky do 6 m |  | t | 0.425 |  | 0 | 1269.01
| 766 | Konstrukce truhlářské
83 | 766670021R00 | Montáž kliky a štítku |  | kus | 1 |  | 0 | 383.49
84 | 54914624 | Dveřní kování Cr, interiérové kování klika - klika, včetně vložky FAB |  | kus | 1 | interiérové kování klika - klika | 765.95 | 0
85 | 766660016RA0 | Montáž dveří jednokřídlových šířky 90 cm -zvukově izolačních |  | kus | 1 | Dodávka a montáž prahu, bez dodávky dveří. | 225.44 | 944.54
86 | 611601204ZV | Dveře vnitřní CPL 0,2 plné 1kř. levé 90x197 cm,- zvukoizolační min. Rw=32DB viz.PD |  | kus | 1 | Laminát CPL 0,2 mm vnitřní výplň - zvukoizolační min. Rw=32DB -plné | 2675.47 | 0
87 | 909 R00 | Hzs-nezmeritelne stavebni prace-demontáž dřevěného obložení stěny a zpětná montáž po osazení dvěří a vyzdívkách |  | h | 20 | Platnost hodinových zúčtovacích sazeb Hodinovými zúčtovacími sazbami (HZS) se oceňují: a) předběžné obhlídky pracoviště vyžádané objednatelem, b) průzkumné práce na kulturních památkách, sloužící pro získání podkladů k rekonstrukci kulturní památky, c) revize stavebních objektů nebo jejich části, jejichž oprava se oceňuje podle stavebních ceníků, d) práce při havarijních a živelních pohromách prováděné bez projektové dokumentace nebo na základě zjednodušené projektové dokumentace bez rozpočtu, e) práce v rozsahu vymezeném v jednotlivých cenících f) práce prováděné výškovými specialisty a potápěči, g) práce zařazované do hlavy IV souhrnného rozpočtu staveb, prováděné jako součást stavebních objektů, pokud je nelze ocenit položkami stavebních ceníků. Na základě písemné dohody mezi zhotovitele a objednatelem je možno ocenit stavební práce pomocí HZS jde-li o: a) stavební práce prováděné bez projektové dokumentace, b) práce, pro které není ve stavebních cenících položka. Pří použití hodinových zúčtovacích sazeb se oceňuje: a) počet skutečně odpracovaných hodin všech pracovníků včetně času vynaloženého na předběžnou obhlídku pracoviště za účelem zjištění rozsahu prací, objednatelem potvrzených ve stavebním deníku, nebo samostatném dokladu, pokud se stavební deník nevede, b) přímý materiál, c) náklady na provoz stavebních strojů, d) ostatní přímé náklady. Počet odpracovaných hodin jednotlivých pracovníků se zaokrouhlí: a) na půlhodinu, trvá-li práce 30 minut nebo méně, b) na celou hodinu, trvá-li práce více než 30 minut. | 0 | 420.5
88 | 998766101R00 | Přesun hmot pro truhlářské konstr., výšky do 6 m |  | t | 0.024 |  | 0 | 888
| 776 | Podlahy povlakové
89 | 776520010RAC | Podlaha povlaková z PVC pásů, včetně soklík,podlahovina zátěžová R12 tl.min.2mm | podlahovina zátěžová, oblast použítí 34-42 | m2 | 49.13 | oblast použítí 34 - komerční výstavba, velmi vysoká zátěž oblast použítí 42 - lehký průmysl, střední zátěž | 834.9 | 296.09
90 | 776981124RT1 | Lišta nerezová podlahová krycí, povlak.podlah.(bude dle výběru) | profil 760/A, samolepicí, šířka 60 mm | m | 0.9 | Položka je určena pro krytí spojovacími profily např. lamino/lamino, vlysy/vlysy atd. Prodejce: PROFILPAS CZECH, s.r.o. U Podjezdu 523/2 400 44 Ústí nad Labem tel: 731 487 733 | 489.83 | 75.16
91 | 998776101R00 | Přesun hmot pro podlahy povlakové, výšky do 6 m |  | t | 0.159 |  | 0 | 513.01
| 777 | Podlahy ze syntetických hmot
92 | 777553010R00 | Penetrace savého podkladu disperzí pod nivelační hmotu |  | m2 | 49.13 | Penetrační nátěr pro savé povrchy před aplikací podlahové hmoty | 5.51 | 32.19
93 | 777553210R00 | Vyrovnání podlah, samonivel. hmota tl. 2mm |  | m2 | 49.13 | Jednosložková samonivelační podlahová hmota k vyrovnání podkladů v interiéru. Není určena ke konečné povrchové úpravě. | 41.62 | 159.39
94 | 777553219R00 | Příplatek za další 2 mm, samonivel. hmota |  | m2 | 49.13 | Jednosložková samonivelační podlahová hmota k vyrovnání podkladů v interiéru. Není určena ke konečné povrchové úpravě. | 41.59 | 8.91
95 | 998777101R00 | Přesun hmot pro podlahy syntetické, výšky do 6 m |  | t | 0.297 |  | 0 | 584.01
| 781 | Obklady (keramické)
96 | 781101210R00 | Penetrace podkladu pod obklady |  | m2 | 2.688 | Položka obsahuje provedení penetračního nátěru včetně dodávky materiálu. | 22.75 | 24.95
97 | 781475120R00 | Obklad vnitřní stěn keramický, do tmele, 30x60 cm |  | m2 | 2.688 | (spára 10/12 mm) | 114.06 | 645.94
98 | 597813749 | Obkládačka 30x60 světle šedá lesk(bude dle výběru) |  | m2 | 2.957 | glazované keramické obkladové prvky | 528.98 | 0
99 | 781479711R00 | Příplatek k obkladu stěn keram.,za plochu do 10 m2 |  | m2 | 2.688 |  | 0 | 64.91
100 | 781419706R00 | Příplatek za spárovací vodotěsnou hmotu - plošně |  | m2 | 2.688 |  | 35.2 | 0
101 | 781497121RS2 | Lišta hliníková rohová k obkladům |  | m | 3.2 |  | 242.63 | 59.87
102 | 781111111R00 | Řezání obkladaček diamantovým kotoučem |  | m | 3.2 | Položka obsahuje : - rozměření a vyznačení řezu, - řezání obkladaček. | 5.42 | 88.38
103 | 998781101R00 | Přesun hmot pro obklady keramické, výšky do 6 m |  | t | 0.731 |  | 0 | 613
| 783 | Nátěry
104 | 783394240R00 | Nátěr disperzní litin. radiátorů Z + 1x + 2x email |  | m2 | 10.56 |  | 133.96 | 132.03
105 | 783904811R00 | Odrezivění kovových konstrukcí-lokální ruční |  | m2 | 10.56 |  | 1.14 | 17.46
106 | 783903812R00 | Odmaštění saponáty |  | m2 | 10.56 | Množství se určuje v m2 součtem jednotlivých rozvinutých ploch odstranění, odmaštění nebo odrezivění. Položka je určena i pro odmaštění plechů OK kategorie "D" dodávaných s konzervací a pro odmaštění stávajících konstrukcí kromě konstrukcí klempířských. | 2.77 | 24.43
| 784 | Malby
107 | 784161401R00 | Penetrace podkladu nátěrem-silikátová barva, 1 x |  | m2 | 178.305 |  | 5.75 | 16.05
108 | 784165511R00 | Malba tekutá silikát, bílá, bez penetrace, 1 x |  | m2 | 132.329 | Univerzální sněhově bílá matná disperzní barva k okamžitému použití do vnitřních prostor, odolná vůči otěru za sucha, vodouředitelná, vysoce paropropustná, rychleschnoucí, vhodná na sanační systém . Bez vyspravení sádrou. | 7.77 | 32.83
109 | 784165512R00 | Malba tekutá silikát bílá, bez penetrace, 2 x |  | m2 | 178.305 | Univerzální sněhově bílá matná disperzní barva k okamžitému použití do vnitřních prostor, odolná vůči otěru za sucha, vodouředitelná, vysoce paropropustná, rychleschnoucí, vhodná na sanační systém Bez vyspravení sádrou. | 15.47 | 50.42
| 786 | Čalounické úpravy
110 | 786622211RT2 | Žaluzie horizontální vnitřní AL lamely bílé,včetně dodávky žaluzie 16mm | včetně dodávky žaluzie | m2 | 11.4 |  | 357.07 | 154.92
111 | 998786101R00 | Přesun hmot pro zastiň. techniku, výšky do 6 m |  | t | 0.044 |  | 0 | 724
| 94 | Lešení a stavební výtahy
112 | 941955001R00 | Lešení lehké pomocné, výška podlahy do 1,2 m |  | m2 | 49.13 |  | 35.76 | 73.24
| 95 | Různé dokončovací konstrukce a práce na pozemních stavbách
113 | 952901111R00 | Vyčištění budov o výšce podlaží do 4 m, včetně manipulačních-přístupových cest a zakryvání podlah |  | m2 | 90.42 | Položka je určena pro vyčištění budov bytové nebo občanské výstavby - zametení a umytí podlah, dlažeb, obkladů, schodů v místnostech, chodbách a schodištích, vyčištění a umytí oken, dveří s rámy, zárubněmi, umytí a vyčistění jiných zasklených a natíraných ploch a zařizovacích předmětů před předáním do užívání. Položka je určena i pro vyčištění půdy a rovné střechy budov, pokud definitivní úprava umožňuje, aby se ploché střechy používalo jako terasy, nebo tehdy, když je nutno čistit konstrukce na těchto střechách (světlíky apod.). Do výměry se započítávají jednou třetinou plochy. Množství měrných jednotek se určuje v m2 půdorysné plochy každého podlaží, dané vnějším obrysem budovy. Plochy balkonů se přičítají. Položka je určena za předkolaudační úklid. | 1.43 | 119.07
| H99 | Ostatní přesuny hmot
114 | 999281105R00 | Přesun hmot pro opravy a údržbu do výšky 6 m |  | t | 13.115 |  | 0 | 381
Úpravy elektroinstalace
| 90 | Hodinové zúčtovací sazby (HZS)
115 | 909 R00 | Drážky,průrazy, a stav.zapravení |  | h | 15 | Platnost hodinových zúčtovacích sazeb Hodinovými zúčtovacími sazbami (HZS) se oceňují: a) předběžné obhlídky pracoviště vyžádané objednatelem, b) průzkumné práce na kulturních památkách, sloužící pro získání podkladů k rekonstrukci kulturní památky, c) revize stavebních objektů nebo jejich části, jejichž oprava se oceňuje podle stavebních ceníků, d) práce při havarijních a živelních pohromách prováděné bez projektové dokumentace nebo na základě zjednodušené projektové dokumentace bez rozpočtu, e) práce v rozsahu vymezeném v jednotlivých cenících f) práce prováděné výškovými specialisty a potápěči, g) práce zařazované do hlavy IV souhrnného rozpočtu staveb, prováděné jako součást stavebních objektů, pokud je nelze ocenit položkami stavebních ceníků. Na základě písemné dohody mezi zhotovitele a objednatelem je možno ocenit stavební práce pomocí HZS jde-li o: a) stavební práce prováděné bez projektové dokumentace, b) práce, pro které není ve stavebních cenících položka. Pří použití hodinových zúčtovacích sazeb se oceňuje: a) počet skutečně odpracovaných hodin všech pracovníků včetně času vynaloženého na předběžnou obhlídku pracoviště za účelem zjištění rozsahu prací, objednatelem potvrzených ve stavebním deníku, nebo samostatném dokladu, pokud se stavební deník nevede, b) přímý materiál, c) náklady na provoz stavebních strojů, d) ostatní přímé náklady. Počet odpracovaných hodin jednotlivých pracovníků se zaokrouhlí: a) na půlhodinu, trvá-li práce 30 minut nebo méně, b) na celou hodinu, trvá-li práce více než 30 minut. | 0 | 420.5
| M21 | Elektromontáže
116 | 210010105R00 | Lišta elektroinstalační PVC š.do 40 mm,šroubováním |  | m | 27.43 | Montáž lišt vkládacích, hranatých, zaklapávacích atd. a příslušenství k lištám (rohy, odbočky, zakončení atd.). | 0 | 81.79
117 | 34572203 | Lišta hranatá bezhalogenová LHD 40 x 20 viz.PD EL |  | kus | 27 | Materiál: HF Bezhalogenový materiál: ano Bezolovnatý materiál: ano Samozhášivý materiál: 30 sec. Teplotní odolnost: -5 - 60 °C Zkouška žhavou smyčkou: 850 °C Mechanická ochrana: IK06 Odolnost proti nárazu: 0,5 J Šířka: 40 mm Výška: 20 mm Délka: 2 m Vnitřní plocha: 560 mm2 Tolerance: Lišty se dodávají v délkách s tolerancí ±0,5 % při 20 °C. Použití: Jsou odolné proti agresivnímu a chemickému prostředí. Neodolávají UV záření, nejsou vhodné do venkovního prostředí. Prostor s nebezpečím výbuchu: Elektroinstalační lišty a elektroinstalační kanály s příslušenstvím je možné instalovat do prostorů s nebezpečím výbuchu hořlavých plynů a par zóny 2 a s nebezpečím výbuchu hořlavých prachů zóny 22, provedení instalace musí odpovídat požadavkům ČSN 60079-14. Třída reakce na oheň podkladového materiálu: A1 - F Stupeň krytí: IP 40 Odpovídá normám: ČSN EN 50 085-1 | 171.95 | 0
118 | 34572202 | Lišta hranatá bezhalogenová LHD 20 x 20 viz.PD EL |  | kus | 43 | Materiál: HF Bezhalogenový materiál: ano Bezolovnatý materiál: ano Samozhášivý materiál: 30 sec. Teplotní odolnost: -5 - 60 °C Zkouška žhavou smyčkou: 850 °C Mechanická ochrana: IK06 Odolnost proti nárazu: 0,5 J Šířka: 20 mm Výška: 20 mm Délka: 2 m Vnitřní plocha: 260 mm2 Tolerance: Lišty se dodávají v délkách s tolerancí ±0,5 % při 20 °C. Použití: Jsou odolné proti agresivnímu a chemickému prostředí. Neodolávají UV záření, nejsou vhodné do venkovního prostředí. Prostor s nebezpečím výbuchu: Elektroinstalační lišty a elektroinstalační kanály s příslušenstvím je možné instalovat do prostorů s nebezpečím výbuchu hořlavých plynů a par zóny 2 a s nebezpečím výbuchu hořlavých prachů zóny 22, provedení instalace musí odpovídat požadavkům ČSN 60079-14. Třída reakce na oheň podkladového materiálu: A1 - F Stupeň krytí: IP 40 Odpovídá normám: ČSN EN 50 085-1 | 100.64 | 0
119 | 210201312R00 | Svítidlo zářivkové technické přisazené, 2 zdroje |  | kus | 8 |  | 0 | 443.99
120 | 34814145A | A Svítidlo stropní zářivk.,2x36W-přisazené IP20-do odborných tříd viz.PD |  | kus | 8 | Interiérová zářivková svítidla Na přání zákazníka lze svítidlo vybavit nouzovým modulem. | 2446.68 | 0
121 | 34828436N | Nouzový invektor ve svítidle-příplatek |  | kus | 1 |  | 1693.3 | 0
122 | 210201321R00 | Svítidlo zářivkové technické zavěšené, 1 zdroj |  | kus | 2 |  | 0 | 413.99
123 | 348241129B | B Svítidlo podhled.zářivkovézávěsné s asymetrickým refl.1x80W do odborných tříd IP20 viz.PD |  | kus | 2 | interiérová zářivková svítidla | 3021.7 | 0
124 | 210110042RT7 | Spínač zapuštěný dvoupólový, řazení 2,vč. dodávky strojku, doutnavky, rámečku a krytu | vč. dodávky strojku, doutnavky, rámečku a krytu | kus | 3 | Strojek s bezšroubovými svorkami. Rámeček a kryt | 282.21 | 96.79
125 | 210111014RT6 | Zásuvka domovní zapuštěná - provedení 2x (2P+PE),včetně dodávky zásuvky a rámečku | včetně dodávky zásuvky a rámečku | kus | 4 |  | 231.32 | 119.18
126 | 210111013RT2 | Zásuvka s přepěťovou ochranou - provedení 2P+PE,včetně dodávky zásuvky | včetně dodávky zásuvky 5599A-A02357 | kus | 5 |  | 995.81 | 220.2
127 | 210010301RT1 | Krabice přístrojová KP, bez zapojení, kruhová | včetně dodávky KP 68/2 | kus | 11 | Montáž do připraveného lůžka. Zhotovení otvorů pro trubky, nebo vodiče. Bez zapojení. | 5.86 | 67.64
128 | 210010321RT1 | Krabice univerzální KU a odbočná KO se zapoj.,kruh | vč.dodávky krabice KU 68-1903 | kus | 3 |  | 49.88 | 186.62
129 | 210010322RT1 | Krabice rozvodná KR 97, se zapojením, kruhová,včetně dodávky KR 97/5 s víčkem | včetně dodávky KR 97/5 s víčkem | kus | 3 | Včetně montáže víčka. | 133.64 | 191.86
130 | 210100001R00 | Ukončení vodičů v rozvaděči + zapojení do 2,5 mm2 |  | kus | 24 |  | 0 | 24.2
131 | 210810045RT1 | Kabel CYKY-m 750 V 3 x 1,5 mm2 pevně uložený,včetně dodávky kabelu | včetně dodávky kabelu | m | 54 |  | 14.07 | 47.63
132 | 210810046RT3 | Kabel CYKY-m 750 V 3 x 2,5 mm2 pevně uložený,včetně dodávky kabelu | včetně dodávky kabelu | m | 43 |  | 22.73 | 47.67
133 | 650111265R00 | Montáž vodiče ochranného pospojování pevně |  | m | 10 |  | 0 | 60.6
134 | 34142528 | Vodič propoj. Cu jádro V07SJ-K 450/750V 4mm2 |  | m | 10 |  | 34.72 | 0
135 | 34195 | Materiál pro elektroinstalaci-doplňkový pomocný-podružný materiál (svorky, vruty, kotvy, hmoždínky, sádra…) - z položek č. 1 - 15 |  | ks | 7 | podružný materiál (svorky, vruty, kotvy, hmoždínky, sádra…) - z položek č. 1 - 15 | 1154.72 | 0
| M22 | Montáže sdělovací a zabezpečovací techniky
136 | 220890202R00 | Revize NN vč. revizní zprávy |  | h | 10 |  | 0 | 558.01
137 | 222370401R00 | Programování dataprojektor, instalace a uvedení do provozu, včetně propojení slaboprodých rozvodů |  | hod | 20 |  | 0 | 618.99
138 | 37160110A | Dataprojektor, stropní,teleskopický kovový držák na dataprojektor |  | kus | 1 | Dataprojektor, stropní teleskopický kovový držák na dataprojektor | 12699.18 | 0
Vedlejší a rozpočtové náklady
| 005VD | Denní místnost 1NP
139 | 004111020R10 | Projektová dokumentace skutečného provedení |  | ks | 1 |  | 0 | 5000
| M | Vedlejší náklady
140 | 110 R00 | Mimostaveništní doprava mimostaveništní doprava |  | % |  |  | 0 | 1
141 | 201 R00 | Koordinační a kompletační činnost generálního dodavatele |  | % |  | Přirážka je určena ke krytí nákladů na přidružené výkony, které jsou nezbytné k provedení montážních prací a které nelze vztáhnout na kalkulační jednici (a nejsou proto součástí jednotkových cen montáží). Jsou to: a) osvětlení pracoviště, skladových prostorů a přístupů k nim v souladu s předpisy o bezpečnosti práce, včetně elektrické energie. Osvětlení ostatních veřejných přístupových ploch užívaných účastníky výstavby, není touto přirážkou kryto. b) zapůjčení (opotřebení) materiálu pro pomocná lešení do výšky 1900 mm, přičemž materiál na lešení musí být uložen nejvýše 100 m od místa postavení lešení. Přirážkou jsou kryty i náklady na uložení materiálu po dokončení prací na místo, odkud byl odebrán, nebo na jiné určené místo, nejvýše však v okruhu 100 m od místa postavení lešení a záruka za poškození materiálu na lešení nad mez normálního opotřebení. c) strážní a požární služba pracoviště s výjimkou služby vyvolané provozem investora. Do základny pro určení nákladů nepatří: a) tyto práce určené podle ceníku M 21 - venkovní vedení včetně svodů - veřejná i neveřejná venkovní osvětlení provedená venkovním nebo závěsným vedením - závěsná vedení - elektrizace železnic - uzemnění výše uvedených souborů prací - práce na stávajících výše uvedených objektech b) práce určené podle ceníku M 22 (kromě oddílů 01 až 04 a 80 až 90) c) práce za HZS d) rozpočtové náklady dodávek rozpočtovaných ve specifikacích, rozpočtové náklady stavebních prací a vedlejší rozpočtové náklady e) náklady na mimostaveništní dopravu specifikací f) rozpočtové náklady na výrobu ocelových konstrukcí na staveništi. Přirážku nelze použít pokud náklady, které kryje, vůbec nevznikají. | 0 | 1.05
Zařízení staveniště
| 18 | Povrchové úpravy terénu
142 | 181050010RA0 | Terénní modelace-všechny úpravy , likvidace zařízení staveniště,výsev trávy apod. |  | m2 | 80 |  | 0 | 149.52
| 767 | Konstrukce doplňkové stavební (zámečnické)
143 | 767914130R00 | Montáž oplocení rámového H do 2,0 m |  | m | 36 |  | 0 | 212
144 | 767914830R00 | Demontáž oplocení rámového H do 2 m |  | m | 36 |  | 0 | 129.5
145 | 553437205 | Panel mobilního oplocení 305x163 cm(jen amortizac) |  | kus | 1.2 |  | 2511.89 | 0
| 83 | Potrubí z trub kameninových
146 | 831230110RA0 | Vodovodní přípojka-úprava pro staveniště |  | m | 10 |  | 434.72 | 498.27
| M22 | Montáže sdělovací a zabezpečovací techniky
147 | 220110583R00 | Montáž celoplech.rozvaděče - provizorní zapojení |  | kus | 1 |  | 4.66 | 1635.34
148 | 37501303 | Nástěnná rozvaděčová skříň systému, BM103(staveništní rozvaděč hlavní s měření a vedlejší stavebni) |  | kus | 1 |  | 5603.95 | 0
| M43 | Montáže ocelových konstrukcí
149 | 430941002R00 | Demont. typ. objektů zařízení staveniště k použití |  | 100 kg | 11.5 |  | 0 | 748
150 | 430941001R00 | Montáž typových objektů zařízení staveniště |  | 100 kg | 11.5 |  | 0 | 1008
151 | 430-pronájem | Pronájem buněk pro soc.zařízení a sklady |  | měsíc | 3 |  | 0 | 3593
152 | 430-pronájem WC | Pronájem WC zařízení (předpoklad) |  | měsíc | 3 |  | 0 | 3130
| H01 | Budovy občanské výstavby
153 | 998014205R00 | Přesun hmot, mobilní buňky, příplatek do 5 km |  | t | 1.15 |  | 0 | 803.01
154 | 998014206R00 | Přesun hmot, mobilní buňky, přípl. za dalších 5 km |  | t | 11.5 |  | 0 | 94.01

## Krycí list rozpočtu (SO 00)
Krycí list rozpočtu (SO 00 - Bourací a přípravné práce)
Název stavby: |  | Přestavba umýváren na odbornou učebnu ZŠ JUDr. Josefa Mareše |  | Objednatel: | Město Znojmo, Obrokova 1/12, 669 02 Znojmo |  | IČ/DIČ: | 00293881/CZ00293881
Druh stavby: |  | Stavební úpravy pro přestavbu umýváren na odbornou učebnu |  | Projektant: | PK Zvěřina s.r.o.,Dolní Česká358/25, 669 02 Znojmo |  | IČ/DIČ: | 08552118/CZ08552118
Lokalita: |  | k.ú Znojmo-Louka parc.č.150/65 |  | Zhotovitel: |  |  | IČ/DIČ:
Začátek výstavby: |  |  |  | Konec výstavby: |  |  | Položek: | 33
JKSO: |  | 8013219 |  | Zpracoval: | Bohuslav Hemala |  | Datum: | 05.06.2020
Rozpočtové náklady v Kč
A | Základní rozpočtové náklady |  | B | Doplňkové náklady |  | C | Náklady na umístění stavby (NUS)
HSV | Dodávky | 0 | Práce přesčas |  | 0 | Zařízení staveniště |  | 0
| Montáž | 0 | Bez pevné podl. |  | 0 | Mimostav. doprava |  | 0
PSV | Dodávky | 0 | Kulturní památka |  | 0 | Územní vlivy |  | 0
| Montáž | 0 |  |  |  | Provozní vlivy |  | 0
"M" | Dodávky | 0 |  |  |  | Ostatní |  | 0
| Montáž | 0 |  |  |  | NUS z rozpočtu |  | 0
Ostatní materiál |  | 0
Přesun hmot a sutí |  | 0
ZRN celkem |  | 0 | DN celkem |  | 0 | NUS celkem |  | 0
[6 empty] | ORN celkem |  | 0
Základ 0% |  | 0
Základ 15% |  | 0 | DPH 15% |  | 0 | Celkem bez DPH |  | 0
Základ 21% |  | 0 | DPH 21% |  | 0 | Celkem včetně DPH |  | 0
Projektant |  |  | Objednatel |  |  | Zhotovitel
Datum, razítko a podpis |  |  | Datum, razítko a podpis |  |  | Datum, razítko a podpis

## Stavební rozpočet (SO 00)
Stavební rozpočet (SO 00 - Bourací a přípravné práce)
Název stavby: |  |  | Přestavba umýváren na odbornou učebnu ZŠ JUDr. Josefa Mareše | Doba výstavby: |  |  | Objednatel: | Město Znojmo, Obrokova 1/12, 669 02 Znojmo
Druh stavby: |  |  | Stavební úpravy pro přestavbu umýváren na odbornou učebnu | Začátek výstavby: |  |  | Projektant: | PK Zvěřina s.r.o.,Dolní Česká358/25, 669 02 Znojmo
Lokalita: |  |  | k.ú Znojmo-Louka parc.č.150/65 | Konec výstavby: |  |  | Zhotovitel:
JKSO: |  |  | 8013219 | Zpracováno dne: |  | 05.06.2020 | Zpracoval: | Bohuslav Hemala
Č | Objekt | Kód | Zkrácený popis | MJ | Množství | Cena/MJ | Náklady (Kč) |  |  | Hmotnost (t) |  | Cenová
|  |  | Rozměry |  |  | (Kč) | Dodávka | Montáž | Celkem | Jednot. | Celkem | soustava | Přesuny | Typ skupiny | HSV mat | HSV prac | PSV mat | PSV prac | Mont mat | Mont prac | Ostatní mat. | [21 empty] | MAT | WORK | CELK
| SO 00 |  | Bourací a přípravné práce |  |  |  | 0 | 0 | 0 |  | 32.8671
| SO 00 | 711 | Izolace proti vodě |  |  |  | 0 | 0 | 0 |  | 0.23035 | [10 empty] | SO 00 | [7 empty] | 0 | 0 | 0
1 | SO 00 | 711140101R00 | Odstr.izolace proti vlhk.vodor. pásy přitav.,1vrst | m2 | 47.3 | 0 | 0 | 0 | 0 | 0.00487 | 0.23035 | RTS I / 2020 | 0 |  | 0 | 0 | 0 | 0 | 0 | 0 | 0 | SO 00 | 0 | 0 | 0 | 21 | 0 | 0 | 7 |  |  |  | 0 | 0 | 0 | 711_ | SO 00_71_ | SO 00_ | 0 | 0 | 0 | 0.23035 | 0 | 0 | 0
| SO 00 | 725 | Zařizovací předměty |  |  |  | 0 | 0 | 0 |  | 0.38083 | [10 empty] | SO 00 | [7 empty] | 0 | 0 | 0
2 | SO 00 | 725330840R00 | Demontáž vpusti litinové | ks | 5 | 0 | 0 | 0 | 0 | 0.0188 | 0.094 | RTS I / 2020 | 0 |  | 0 | 0 | 0 | 0 | 0 | 0 | 0 | SO 00 | 0 | 0 | 0 | 21 | 0 | 0 | 7 |  |  |  | 0 | 0 | 0 | 725_ | SO 00_72_ | SO 00_ | 0 | 0 | 0 | 0.094 | 0 | 0 | 0
3 | SO 00 | 725290020RA0 | Demontáž umyvadla včetně baterie a konzol | kus | 9 | 0 | 0 | 0 | 0 | 0.03187 | 0.28683 | RTS I / 2020 | 0 |  | 0 | 0 | 0 | 0 | 0 | 0 | 0 | SO 00 | 0 | 0 | 0 | 21 | 0 | 0 | 7 |  |  |  | 0 | 0 | 0 | 725_ | SO 00_72_ | SO 00_ | 0 | 0 | 0 | 0.28683 | 0 | 0 | 0
| SO 00 | 732 | Strojovny |  |  |  | 0 | 0 | 0 |  | 0.15012 | [10 empty] | SO 00 | [7 empty] | 0 | 0 | 0
4 | SO 00 | 732320813R00 | Odpojení nádrží od rozvodů potrubí, do 200 l i elektroinstalce | kus | 2 | 0 | 0 | 0 | 0 | 0 | 0 | RTS I / 2020 | 0 |  | 0 | 0 | 0 | 0 | 0 | 0 | 0 | SO 00 | 0 | 0 | 0 | 21 | 0 | 0 | 7 |  |  |  | 0 | 0 | 0 | 732_ | SO 00_73_ | SO 00_ | 0 | 0 | 0 | 0 | 0 | 0 | 0
5 | SO 00 | 732293810R00 | Rozřezání podpěrných konstrukcí nádrží a nádob-odstranění konzol | kus | 2 | 0 | 0 | 0 | 0 | 0.02706 | 0.05412 | RTS I / 2020 | 0 |  | 0 | 0 | 0 | 0 | 0 | 0 | 0 | SO 00 | 0 | 0 | 0 | 21 | 0 | 0 | 7 |  |  |  | 0 | 0 | 0 | 732_ | SO 00_73_ | SO 00_ | 0 | 0 | 0 | 0.05412 | 0 | 0 | 0
6 | SO 00 | 732324813R00 | Vypuštění vody z nádrží o obsahu 200 l | kus | 2 | 0 | 0 | 0 | 0 | 0 | 0 | RTS I / 2020 | 0 |  | 0 | 0 | 0 | 0 | 0 | 0 | 0 | SO 00 | 0 | 0 | 0 | 21 | 0 | 0 | 7 |  |  |  | 0 | 0 | 0 | 732_ | SO 00_73_ | SO 00_ | 0 | 0 | 0 | 0 | 0 | 0 | 0
7 | SO 00 | 732390853R00 | Sejmutí odpojených nádrží z konzol, do 200 l | kus | 2 | 0 | 0 | 0 | 0 | 0.048 | 0.096 | RTS I / 2020 | 0 |  | 0 | 0 | 0 | 0 | 0 | 0 | 0 | SO 00 | 0 | 0 | 0 | 21 | 0 | 0 | 7 |  |  |  | 0 | 0 | 0 | 732_ | SO 00_73_ | SO 00_ | 0 | 0 | 0 | 0.096 | 0 | 0 | 0
| SO 00 | 767 | Konstrukce doplňkové stavební (zámečnické) |  |  |  | 0 | 0 | 0 |  | 0.12482 | [10 empty] | SO 00 | [7 empty] | 0 | 0 | 0
8 | SO 00 | 767134802R00 | Demontáž oplechování stěn plechy šroubovanými-přepážky sprchové | m2 | 13.869 | 0 | 0 | 0 | 0 | 0.009 | 0.12482 | RTS I / 2020 | 0 |  | 0 | 0 | 0 | 0 | 0 | 0 | 0 | SO 00 | 0 | 0 | 0 | 21 | 0 | 0 | 7 |  |  |  | 0 | 0 | 0 | 767_ | SO 00_76_ | SO 00_ | 0 | 0 | 0 | 0.12482 | 0 | 0 | 0
| SO 00 | 90 | Hodinové zúčtovací sazby (HZS) |  |  |  | 0 | 0 | 0 |  | 0 | [10 empty] | SO 00 | [7 empty] | 0 | 0 | 0
9 | SO 00 | 909 R00 | Hzs-nezmeritelne stavebni prace -ostatní demontáže rozvodů ZTI a zař.předmětů, včetně zaslepení | h | 15 | 0 | 0 | 0 | 0 | 0 | 0 | RTS I / 2020 | 0 |  | 0 | 0 | 0 | 0 | 0 | 0 | 0 | SO 00 | 0 | 0 | 0 | 21 | 0 | 0 | 1 |  |  |  | 0 | 0 | 0 | 90_ | SO 00_9_ | SO 00_ | 0 | 0 | 0 | 0 | 0 | 0 | 0
10 | SO 00 | 909 R00 | Hzs-nezmeritelne stavebni prace -ostatní demontáže rozvodů elektroinstalace včetně osvětlovadel | h | 10 | 0 | 0 | 0 | 0 | 0 | 0 | RTS I / 2020 | 0 |  | 0 | 0 | 0 | 0 | 0 | 0 | 0 | SO 00 | 0 | 0 | 0 | 21 | 0 | 0 | 1 |  |  |  | 0 | 0 | 0 | 90_ | SO 00_9_ | SO 00_ | 0 | 0 | 0 | 0 | 0 | 0 | 0
11 | SO 00 | 909 R00 | Hzs-nezmeritelne stavebni prace -odstranění mlečné okenní folie | h | 8 | 0 | 0 | 0 | 0 | 0 | 0 | RTS I / 2020 | 0 |  | 0 | 0 | 0 | 0 | 0 | 0 | 0 | SO 00 | 0 | 0 | 0 | 21 | 0 | 0 | 1 |  |  |  | 0 | 0 | 0 | 90_ | SO 00_9_ | SO 00_ | 0 | 0 | 0 | 0 | 0 | 0 | 0
| SO 00 | 96 | Bourání konstrukcí |  |  |  | 0 | 0 | 0 |  | 25.5959 | [10 empty] | SO 00 | [7 empty] | 0 | 0 | 0
12 | SO 00 | 968061125R00 | Vyvěšení dřevěných dveřních křídel pl. do 2 m2 | kus | 2 | 0 | 0 | 0 | 0 | 0.038 | 0.076 | RTS I / 2020 | 0 |  | 0 | 0 | 0 | 0 | 0 | 0 | 0 | SO 00 | 0 | 0 | 0 | 21 | 0 | 0 | 1 |  |  |  | 0 | 0 | 0 | 96_ | SO 00_9_ | SO 00_ | 0 | 0 | 0 | 0.076 | 0 | 0 | 0
13 | SO 00 | 968072455R00 | Vybourání kovových dveřních zárubní pl. do 2 m2 | m2 | 3.6 | 0 | 0 | 0 | 0 | 0.07717 | 0.27781 | RTS I / 2020 | 0 |  | 0 | 0 | 0 | 0 | 0 | 0 | 0 | SO 00 | 0 | 0 | 0 | 21 | 0 | 0 | 1 |  |  |  | 0 | 0 | 0 | 96_ | SO 00_9_ | SO 00_ | 0 | 0 | 0 | 0.27781 | 0 | 0 | 0
14 | SO 00 | 965042241RT4 | Bourání mazanin betonových tl. nad 10 cm, nad 4 m2 | m3 | 4.864 | 0 | 0 | 0 | 0 | 2.2 | 10.7008 | RTS I / 2020 | 0 |  | 0 | 0 | 0 | 0 | 0 | 0 | 0 | SO 00 | 0 | 0 | 0 | 21 | 0 | 0 | 1 |  |  |  | 0 | 0 | 0 | 96_ | SO 00_9_ | SO 00_ | 0 | 0 | 0 | 10.7008 | 0 | 0 | 0
15 | SO 00 | 965048515R00 | Broušení betonových povrchů do tl. 5 mm | m2 | 2.5 | 0 | 0 | 0 | 0 | 0.0126 | 0.0315 | RTS I / 2020 | 0 |  | 0 | 0 | 0 | 0 | 0 | 0 | 0 | SO 00 | 0 | 0 | 0 | 21 | 0 | 0 | 1 |  |  |  | 0 | 0 | 0 | 96_ | SO 00_9_ | SO 00_ | 0 | 0 | 0 | 0.0315 | 0 | 0 | 0
16 | SO 00 | 965081713RT1 | Bourání dlažeb keramických tl.10 mm, nad 1 m2 | m2 | 45.04 | 0 | 0 | 0 | 0 | 0.02 | 0.9008 | RTS I / 2020 | 0 |  | 0 | 0 | 0 | 0 | 0 | 0 | 0 | SO 00 | 0 | 0 | 0 | 21 | 0 | 0 | 1 |  |  |  | 0 | 0 | 0 | 96_ | SO 00_9_ | SO 00_ | 0 | 0 | 0 | 0.9008 | 0 | 0 | 0
17 | SO 00 | 962086106R00 | Bourání příček z plynosilik. a pórobetonu tl.10 cm -panely | m2 | 10.554 | 0 | 0 | 0 | 0 | 0.11867 | 1.2524 | RTS I / 2020 | 0 |  | 0 | 0 | 0 | 0 | 0 | 0 | 0 | SO 00 | 0 | 0 | 0 | 21 | 0 | 0 | 1 |  |  |  | 0 | 0 | 0 | 96_ | SO 00_9_ | SO 00_ | 0 | 0 | 0 | 1.2524 | 0 | 0 | 0
18 | SO 00 | 962031113R00 | Bourání příček z cihel pálených plných tl. 65 mm | m2 | 20.287 | 0 | 0 | 0 | 0 | 0.18467 | 3.7464 | RTS I / 2020 | 0 |  | 0 | 0 | 0 | 0 | 0 | 0 | 0 | SO 00 | 0 | 0 | 0 | 21 | 0 | 0 | 1 |  |  |  | 0 | 0 | 0 | 96_ | SO 00_9_ | SO 00_ | 0 | 0 | 0 | 3.7464 | 0 | 0 | 0
19 | SO 00 | 962032231R00 | Bourání zdiva z cihel pálených na MVC | m3 | 4.78 | 0 | 0 | 0 | 0 | 1.8013 | 8.6101 | RTS I / 2020 | 0 |  | 0 | 0 | 0 | 0 | 0 | 0 | 0 | SO 00 | 0 | 0 | 0 | 21 | 0 | 0 | 1 |  |  |  | 0 | 0 | 0 | 96_ | SO 00_9_ | SO 00_ | 0 | 0 | 0 | 8.6101 | 0 | 0 | 0
| SO 00 | 97 | Prorážení otvorů a ostatní bourací práce |  |  |  | 0 | 0 | 0 |  | 6.3851 | [10 empty] | SO 00 | [7 empty] | 0 | 0 | 0
20 | SO 00 | 978059521R00 | Odsekání vnitřních obkladů stěn do 2 m2 | m2 | 26.332 | 0 | 0 | 0 | 0 | 0.068 | 1.7906 | RTS I / 2020 | 0 |  | 0 | 0 | 0 | 0 | 0 | 0 | 0 | SO 00 | 0 | 0 | 0 | 21 | 0 | 0 | 1 |  |  |  | 0 | 0 | 0 | 97_ | SO 00_9_ | SO 00_ | 0 | 0 | 0 | 1.7906 | 0 | 0 | 0
21 | SO 00 | 978021191R00 | Otlučení cementových omítek vnitřních stěn do 100% | m2 | 26.332 | 0 | 0 | 0 | 0 | 0.061 | 1.6063 | RTS I / 2020 | 0 |  | 0 | 0 | 0 | 0 | 0 | 0 | 0 | SO 00 | 0 | 0 | 0 | 21 | 0 | 0 | 1 |  |  |  | 0 | 0 | 0 | 97_ | SO 00_9_ | SO 00_ | 0 | 0 | 0 | 1.6063 | 0 | 0 | 0
22 | SO 00 | 978013191R00 | Otlučení omítek vnitřních stěn v rozsahu do 100 % | m2 | 20.287 | 0 | 0 | 0 | 0 | 0.046 | 0.9332 | RTS I / 2020 | 0 |  | 0 | 0 | 0 | 0 | 0 | 0 | 0 | SO 00 | 0 | 0 | 0 | 21 | 0 | 0 | 1 |  |  |  | 0 | 0 | 0 | 97_ | SO 00_9_ | SO 00_ | 0 | 0 | 0 | 0.9332 | 0 | 0 | 0
23 | SO 00 | 978013211R00 | Odstranění štukové vrstvy omítky z vnitřních stěn | m2 | 30.407 | 0 | 0 | 0 | 0 | 0.02798 | 0.85079 | RTS I / 2020 | 0 |  | 0 | 0 | 0 | 0 | 0 | 0 | 0 | SO 00 | 0 | 0 | 0 | 21 | 0 | 0 | 1 |  |  |  | 0 | 0 | 0 | 97_ | SO 00_9_ | SO 00_ | 0 | 0 | 0 | 0.85079 | 0 | 0 | 0
24 | SO 00 | 978011211R00 | Odstranění štukové vrstvy vnitřních stropů | m2 | 47.3 | 0 | 0 | 0 | 0 | 0.02546 | 1.2043 | RTS I / 2020 | 0 |  | 0 | 0 | 0 | 0 | 0 | 0 | 0 | SO 00 | 0 | 0 | 0 | 21 | 0 | 0 | 1 |  |  |  | 0 | 0 | 0 | 97_ | SO 00_9_ | SO 00_ | 0 | 0 | 0 | 1.2043 | 0 | 0 | 0
| SO 00 | S | Přesuny sutí |  |  |  | 0 | 0 | 0 |  | 0 | [10 empty] | SO 00 | [7 empty] | 0 | 0 | 0
25 | SO 00 | 979011211R00 | Svislá doprava suti a vybour. hmot za 2.NP nošením | t | 33.017 | 0 | 0 | 0 | 0 | 0 | 0 | RTS I / 2020 | 0 |  | 0 | 0 | 0 | 0 | 0 | 0 | 0 | SO 00 | 0 | 0 | 0 | 21 | 0 | 0 | 5 |  |  |  | 0 | 0 | 0 | S_ | SO 00_9_ | SO 00_ | 0 | 0 | 0 | 0 | 0 | 0 | 0
26 | SO 00 | 979082111R00 | Vnitrostaveništní doprava suti do 10 m | t | 33.017 | 0 | 0 | 0 | 0 | 0 | 0 | RTS I / 2020 | 0 |  | 0 | 0 | 0 | 0 | 0 | 0 | 0 | SO 00 | 0 | 0 | 0 | 21 | 0 | 0 | 5 |  |  |  | 0 | 0 | 0 | S_ | SO 00_9_ | SO 00_ | 0 | 0 | 0 | 0 | 0 | 0 | 0
27 | SO 00 | 979082121R00 | Příplatek k vnitrost. dopravě suti za dalších 5 m | t | 165.085 | 0 | 0 | 0 | 0 | 0 | 0 | RTS I / 2020 | 0 |  | 0 | 0 | 0 | 0 | 0 | 0 | 0 | SO 00 | 0 | 0 | 0 | 21 | 0 | 0 | 5 |  |  |  | 0 | 0 | 0 | S_ | SO 00_9_ | SO 00_ | 0 | 0 | 0 | 0 | 0 | 0 | 0
28 | SO 00 | 979081111R00 | Odvoz suti a vybour. hmot na skládku do 1 km | t | 33.017 | 0 | 0 | 0 | 0 | 0 | 0 | RTS I / 2020 | 0 |  | 0 | 0 | 0 | 0 | 0 | 0 | 0 | SO 00 | 0 | 0 | 0 | 21 | 0 | 0 | 5 |  |  |  | 0 | 0 | 0 | S_ | SO 00_9_ | SO 00_ | 0 | 0 | 0 | 0 | 0 | 0 | 0
29 | SO 00 | 979081121R00 | Příplatek k odvozu za každý další 1 km | t | 168.128 | 0 | 0 | 0 | 0 | 0 | 0 | RTS I / 2020 | 0 |  | 0 | 0 | 0 | 0 | 0 | 0 | 0 | SO 00 | 0 | 0 | 0 | 21 | 0 | 0 | 5 |  |  |  | 0 | 0 | 0 | S_ | SO 00_9_ | SO 00_ | 0 | 0 | 0 | 0 | 0 | 0 | 0
30 | SO 00 | 979094211R00 | Nakládání nebo překládání vybourané suti | t | 33.017 | 0 | 0 | 0 | 0 | 0 | 0 | RTS I / 2020 | 0 |  | 0 | 0 | 0 | 0 | 0 | 0 | 0 | SO 00 | 0 | 0 | 0 | 21 | 0 | 0 | 5 |  |  |  | 0 | 0 | 0 | S_ | SO 00_9_ | SO 00_ | 0 | 0 | 0 | 0 | 0 | 0 | 0
31 | SO 00 | 979990001R00 | Poplatek za skládku stavební suti | t | 32.637 | 0 | 0 | 0 | 0 | 0 | 0 | RTS I / 2020 | 0 |  | 0 | 0 | 0 | 0 | 0 | 0 | 0 | SO 00 | 0 | 0 | 0 | 21 | 0 | 0 | 5 |  |  |  | 0 | 0 | 0 | S_ | SO 00_9_ | SO 00_ | 0 | 0 | 0 | 0 | 0 | 0 | 0
32 | SO 00 | 979990191R00 | Poplatek za skládku suti - plastové výrobky | t | 0.15 | 0 | 0 | 0 | 0 | 0 | 0 | RTS I / 2020 | 0 |  | 0 | 0 | 0 | 0 | 0 | 0 | 0 | SO 00 | 0 | 0 | 0 | 21 | 0 | 0 | 5 |  |  |  | 0 | 0 | 0 | S_ | SO 00_9_ | SO 00_ | 0 | 0 | 0 | 0 | 0 | 0 | 0
33 | SO 00 | 979990121R00 | Poplatek za skládku suti - asfaltové pásy | t | 0.23 | 0 | 0 | 0 | 0 | 0 | 0 | RTS I / 2020 | 0 |  | 0 | 0 | 0 | 0 | 0 | 0 | 0 | SO 00 | 0 | 0 | 0 | 21 | 0 | 0 | 5 |  |  |  | 0 | 0 | 0 | S_ | SO 00_9_ | SO 00_ | 0 | 0 | 0 | 0 | 0 | 0 | 0
[7 empty] | Celkem: |  | 0

## Výkaz výměr (SO 00)
Výkaz výměr (SO 00 - Bourací a přípravné práce)
Název stavby: |  | Přestavba umýváren na odbornou učebnu ZŠ JUDr. Josefa Mareše |  | Objednatel: | Město Znojmo, Obrokova 1/12, 669 02 Znojmo
Druh stavby: |  | Stavební úpravy pro přestavbu umýváren na odbornou učebnu |  | Projektant: | PK Zvěřina s.r.o.,Dolní Česká358/25, 669 02 Znojmo
Lokalita: |  | k.ú Znojmo-Louka parc.č.150/65 |  | Zhotovitel:
Zpracoval: |  | Bohuslav Hemala |  | Zpracováno dne: | 05.06.2020
Č | Objekt | Kód | Zkrácený popis |  | MJ | Množství | Potřebné množství
|  | 711 | Izolace proti vodě
1 | SO 00 | 711140101R00 | Odstr.izolace proti vlhk.vodor. pásy přitav.,1vrst |  | m2 | 47.3 | 0
|  |  | 47,3 |  |  | 47.3
|  | 725 | Zařizovací předměty
2 | SO 00 | 725330840R00 | Demontáž vpusti litinové |  | ks | 5 | 0
|  |  | 5 |  |  | 5
3 | SO 00 | 725290020RA0 | Demontáž umyvadla včetně baterie a konzol |  | kus | 9 | 0
|  |  | 9 |  |  | 9
|  | 732 | Strojovny
4 | SO 00 | 732320813R00 | Odpojení nádrží od rozvodů potrubí, do 200 l i elektroinstalce |  | kus | 2 | 0
|  |  | 2 |  |  | 2
5 | SO 00 | 732293810R00 | Rozřezání podpěrných konstrukcí nádrží a nádob-odstranění konzol |  | kus | 2 | 0
|  |  | 2 |  |  | 2
6 | SO 00 | 732324813R00 | Vypuštění vody z nádrží o obsahu 200 l |  | kus | 2 | 0
|  |  | 2 |  |  | 2
7 | SO 00 | 732390853R00 | Sejmutí odpojených nádrží z konzol, do 200 l |  | kus | 2 | 0
|  |  | 2 |  |  | 2
|  | 767 | Konstrukce doplňkové stavební (zámečnické)
8 | SO 00 | 767134802R00 | Demontáž oplechování stěn plechy šroubovanými-přepážky sprchové |  | m2 | 13.869 | 0
|  |  | (0,99+1,02)*3*2,3 |  |  | 13.869
|  | 90 | Hodinové zúčtovací sazby (HZS)
9 | SO 00 | 909 R00 | Hzs-nezmeritelne stavebni prace -ostatní demontáže rozvodů ZTI a zař.předmětů, včetně zaslepení |  | h | 15 | 0
|  |  | 15 |  |  | 15
10 | SO 00 | 909 R00 | Hzs-nezmeritelne stavebni prace -ostatní demontáže rozvodů elektroinstalace včetně osvětlovadel |  | h | 10 | 0
|  |  | 10 |  |  | 10
11 | SO 00 | 909 R00 | Hzs-nezmeritelne stavebni prace -odstranění mlečné okenní folie |  | h | 8 | 0
|  |  | 8 |  |  | 8
|  | 96 | Bourání konstrukcí
12 | SO 00 | 968061125R00 | Vyvěšení dřevěných dveřních křídel pl. do 2 m2 |  | kus | 2 | 0
|  |  | 2 |  |  | 2
13 | SO 00 | 968072455R00 | Vybourání kovových dveřních zárubní pl. do 2 m2 |  | m2 | 3.6 | 0
|  |  | 0,9*2*2 |  |  | 3.6
14 | SO 00 | 965042241RT4 | Bourání mazanin betonových tl. nad 10 cm, nad 4 m2 |  | m3 | 4.864 | 0
|  |  | 45,04*0,09*1,2 |  |  | 4.864
15 | SO 00 | 965048515R00 | Broušení betonových povrchů do tl. 5 mm |  | m2 | 2.5 | 0
|  |  | 1,5*0,5*2+2*0,5 podlahy pod PVC po bourání sousední místnosti |  |  | 2.5
16 | SO 00 | 965081713RT1 | Bourání dlažeb keramických tl.10 mm, nad 1 m2 |  | m2 | 45.04 | 0
|  |  | 45,04 |  |  | 45.04
17 | SO 00 | 962086106R00 | Bourání příček z plynosilik. a pórobetonu tl.10 cm -panely |  | m2 | 10.554 | 0
|  |  | 1,8*3,37+1,2*3,37*2-0,9*2*2 |  |  | 10.554
18 | SO 00 | 962031113R00 | Bourání příček z cihel pálených plných tl. 65 mm |  | m2 | 20.287 | 0
|  |  | 3,01*3,37*2 |  |  | 20.287
19 | SO 00 | 962032231R00 | Bourání zdiva z cihel pálených na MVC |  | m3 | 4.78 | 0
|  |  | (3,7+0,99+1,02+0,17)*3,37*0,2+1,8*2,27*0,2 |  |  | 4.78
|  | 97 | Prorážení otvorů a ostatní bourací práce
20 | SO 00 | 978059521R00 | Odsekání vnitřních obkladů stěn do 2 m2 |  | m2 | 26.332 | 0
|  |  | (4,77*2+0,4*2+3,04+3-0,99-1,02)*1,7-1,7*0,8*2 |  |  | 21.709
|  |  | (0,99+1,02)*2,3 |  |  | 4.623
21 | SO 00 | 978021191R00 | Otlučení cementových omítek vnitřních stěn do 100% |  | m2 | 26.332 | 0
|  |  | 26,332 |  |  | 26.332
22 | SO 00 | 978013191R00 | Otlučení omítek vnitřních stěn v rozsahu do 100 % |  | m2 | 20.287 | 0
|  |  | 3,01*2*3,37 |  |  | 20.287
23 | SO 00 | 978013211R00 | Odstranění štukové vrstvy omítky z vnitřních stěn |  | m2 | 30.407 | 0
|  |  | (6,21+7,73)*3,37*2-0,9*2-4,79*2,38 |  |  | 80.755
|  |  | -26,332-20,287-1,2*2*(3,27-2)-1,8*2,27 |  |  | -53.753
|  |  | 2,27*0,25*(2+2+2) od sousedních m. |  |  | 3.405
24 | SO 00 | 978011211R00 | Odstranění štukové vrstvy vnitřních stropů |  | m2 | 47.3 | 0
|  |  | 47,3 stropy |  |  | 47.3
|  | S | Přesuny sutí
25 | SO 00 | 979011211R00 | Svislá doprava suti a vybour. hmot za 2.NP nošením |  | t | 33.017 | 0
|  |  | 32,8671+0,15 |  |  | 33.017
26 | SO 00 | 979082111R00 | Vnitrostaveništní doprava suti do 10 m |  | t | 33.017 | 0
|  |  | 33,017 |  |  | 33.017
27 | SO 00 | 979082121R00 | Příplatek k vnitrost. dopravě suti za dalších 5 m |  | t | 165.085 | 0
|  |  | 33,017*5 |  |  | 165.085
28 | SO 00 | 979081111R00 | Odvoz suti a vybour. hmot na skládku do 1 km |  | t | 33.017 | 0
|  |  | 33,017 |  |  | 33.017
29 | SO 00 | 979081121R00 | Příplatek k odvozu za každý další 1 km |  | t | 168.128 | 0
|  |  | 33,017*5+0,2304*8+0,15*8 |  |  | 168.128
30 | SO 00 | 979094211R00 | Nakládání nebo překládání vybourané suti |  | t | 33.017 | 0
|  |  | 33,017 |  |  | 33.017
31 | SO 00 | 979990001R00 | Poplatek za skládku stavební suti |  | t | 32.637 | 0
|  |  | 33,017-0,23-0,15 |  |  | 32.637
32 | SO 00 | 979990191R00 | Poplatek za skládku suti - plastové výrobky |  | t | 0.15 | 0
|  |  | 0,15 |  |  | 0.15
33 | SO 00 | 979990121R00 | Poplatek za skládku suti - asfaltové pásy |  | t | 0.23 | 0
|  |  | 0,2304 |  |  | 0.23

## Krycí list rozpočtu (SO 01.1)
Krycí list rozpočtu (SO 01.1 - Stavební úpravy)
Název stavby: |  | Přestavba umýváren na odbornou učebnu ZŠ JUDr. Josefa Mareše |  | Objednatel: | Město Znojmo, Obrokova 1/12, 669 02 Znojmo |  | IČ/DIČ: | 00293881/CZ00293881
Druh stavby: |  | Stavební úpravy pro přestavbu umýváren na odbornou učebnu |  | Projektant: | PK Zvěřina s.r.o.,Dolní Česká358/25, 669 02 Znojmo |  | IČ/DIČ: | 08552118/CZ08552118
Lokalita: |  | k.ú Znojmo-Louka parc.č.150/65 |  | Zhotovitel: |  |  | IČ/DIČ:
Začátek výstavby: |  |  |  | Konec výstavby: |  |  | Položek: | 81
JKSO: |  | 8013219 |  | Zpracoval: | Bohuslav Hemala |  | Datum: | 05.06.2020
Rozpočtové náklady v Kč
A | Základní rozpočtové náklady |  | B | Doplňkové náklady |  | C | Náklady na umístění stavby (NUS)
HSV | Dodávky | 0 | Práce přesčas |  | 0 | Zařízení staveniště |  | 0
| Montáž | 0 | Bez pevné podl. |  | 0 | Mimostav. doprava |  | 0
PSV | Dodávky | 0 | Kulturní památka |  | 0 | Územní vlivy |  | 0
| Montáž | 0 |  |  |  | Provozní vlivy |  | 0
"M" | Dodávky | 0 |  |  |  | Ostatní |  | 0
| Montáž | 0 |  |  |  | NUS z rozpočtu |  | 0
Ostatní materiál |  | 0
Přesun hmot a sutí |  | 0
ZRN celkem |  | 0 | DN celkem |  | 0 | NUS celkem |  | 0
[6 empty] | ORN celkem |  | 0
Základ 0% |  | 0
Základ 15% |  | 0 | DPH 15% |  | 0 | Celkem bez DPH |  | 0
Základ 21% |  | 0 | DPH 21% |  | 0 | Celkem včetně DPH |  | 0
Projektant |  |  | Objednatel |  |  | Zhotovitel
Datum, razítko a podpis |  |  | Datum, razítko a podpis |  |  | Datum, razítko a podpis

## Stavební rozpočet (SO 01.1)
Stavební rozpočet (SO 01.1 - Stavební úpravy)
Název stavby: |  |  | Přestavba umýváren na odbornou učebnu ZŠ JUDr. Josefa Mareše | Doba výstavby: |  |  | Objednatel: | Město Znojmo, Obrokova 1/12, 669 02 Znojmo
Druh stavby: |  |  | Stavební úpravy pro přestavbu umýváren na odbornou učebnu | Začátek výstavby: |  |  | Projektant: | PK Zvěřina s.r.o.,Dolní Česká358/25, 669 02 Znojmo
Lokalita: |  |  | k.ú Znojmo-Louka parc.č.150/65 | Konec výstavby: |  |  | Zhotovitel:
JKSO: |  |  | 8013219 | Zpracováno dne: |  | 05.06.2020 | Zpracoval: | Bohuslav Hemala
Č | Objekt | Kód | Zkrácený popis | MJ | Množství | Cena/MJ | Náklady (Kč) |  |  | Hmotnost (t) |  | Cenová
|  |  | Rozměry |  |  | (Kč) | Dodávka | Montáž | Celkem | Jednot. | Celkem | soustava | Přesuny | Typ skupiny | HSV mat | HSV prac | PSV mat | PSV prac | Mont mat | Mont prac | Ostatní mat. | [21 empty] | MAT | WORK | CELK
| SO 01.1 |  | Stavební úpravy |  |  |  | 0 | 0 | 0 |  | 15.2854
| SO 01.1 | 34 | Stěny a příčky |  |  |  | 0 | 0 | 0 |  | 1.0571 | [10 empty] | SO 01.1 | [7 empty] | 0 | 0 | 0
1 | SO 01.1 | 340271607R00 | Zazdívka otvorů pl.do 4 m2, pórobet.tvár.,tl.7,5cm | m3 | 0.607 | 0 | 0 | 0 | 0 | 0.76474 | 0.4642 | RTS I / 2020 | 0 |  | 0 | 0 | 0 | 0 | 0 | 0 | 0 | SO 01.1 | 0 | 0 | 0 | 21 | 0 | 0 | 1 |  |  |  | 0 | 0 | 0 | 34_ | SO 01.1_3_ | SO 01.1_ | 0 | 0 | 0 | 0.4642 | 0 | 0 | 0
2 | SO 01.1 | 340271507R00 | Zazdívka otvorů pl.do 1 m2, pórobet.tvár.,tl.7,5cm | m3 | 0.694 | 0 | 0 | 0 | 0 | 0.76474 | 0.53073 | RTS I / 2020 | 0 |  | 0 | 0 | 0 | 0 | 0 | 0 | 0 | SO 01.1 | 0 | 0 | 0 | 21 | 0 | 0 | 1 |  |  |  | 0 | 0 | 0 | 34_ | SO 01.1_3_ | SO 01.1_ | 0 | 0 | 0 | 0.53073 | 0 | 0 | 0
3 | SO 01.1 | 342668111R00 | Těsnění styku příčky se stáv. konstrukcí PU pěnou | m | 5.965 | 0 | 0 | 0 | 0 | 8e-05 | 0.0004772 | RTS I / 2020 | 0 |  | 0 | 0 | 0 | 0 | 0 | 0 | 0 | SO 01.1 | 0 | 0 | 0 | 21 | 0 | 0 | 1 |  |  |  | 0 | 0 | 0 | 34_ | SO 01.1_3_ | SO 01.1_ | 0 | 0 | 0 | 0.0004772 | 0 | 0 | 0
4 | SO 01.1 | 342948111R00 | Ukotvení příček k cihel.konstr. kotvami na hmožd. | m | 40.44 | 0 | 0 | 0 | 0 | 0.00102 | 0.041249 | RTS I / 2020 | 0 |  | 0 | 0 | 0 | 0 | 0 | 0 | 0 | SO 01.1 | 0 | 0 | 0 | 21 | 0 | 0 | 1 |  |  |  | 0 | 0 | 0 | 34_ | SO 01.1_3_ | SO 01.1_ | 0 | 0 | 0 | 0.041249 | 0 | 0 | 0
5 | SO 01.1 | 317121047RT1 | Překlad nenosný pórobeton, světlost otv. do 105 cm,překlad nenosný NEP 7,5 P4,4 124 x 24,9 x 7,5 cm | kus | 1 | 0 | 0 | 0 | 0 | 0.0204 | 0.0204 | RTS I / 2020 | 0 |  | 0 | 0 | 0 | 0 | 0 | 0 | 0 | SO 01.1 | 0 | 0 | 0 | 21 | 0 | 0 | 1 |  |  |  | 0 | 0 | 0 | 34_ | SO 01.1_3_ | SO 01.1_ | 0 | 0 | 0 | 0.0204 | 0 | 0 | 0
| SO 01.1 | 61 | Úprava povrchů vnitřní |  |  |  | 0 | 0 | 0 |  | 2.583 | [10 empty] | SO 01.1 | [7 empty] | 0 | 0 | 0
6 | SO 01.1 | 611471413R00 | Úprava stropů aktiv. štukem s přísadou, tl. 2-3 mm | m2 | 49.13 | 0 | 0 | 0 | 0 | 0.00791 | 0.38862 | RTS I / 2020 | 0 |  | 0 | 0 | 0 | 0 | 0 | 0 | 0 | SO 01.1 | 0 | 0 | 0 | 21 | 0 | 0 | 1 |  |  |  | 0 | 0 | 0 | 61_ | SO 01.1_6_ | SO 01.1_ | 0 | 0 | 0 | 0.38862 | 0 | 0 | 0
7 | SO 01.1 | 611481211RT2 | Montáž výztužné sítě (perlinky) do stěrky-stropy | m2 | 49.13 | 0 | 0 | 0 | 0 | 0.00411 | 0.20192 | RTS I / 2020 | 0 |  | 0 | 0 | 0 | 0 | 0 | 0 | 0 | SO 01.1 | 0 | 0 | 0 | 21 | 0 | 0 | 1 |  |  |  | 0 | 0 | 0 | 61_ | SO 01.1_6_ | SO 01.1_ | 0 | 0 | 0 | 0.20192 | 0 | 0 | 0
8 | SO 01.1 | 612481211RT2 | Montáž výztužné sítě(perlinky)do stěrky-vnit.stěny,včetně výztužné sítě a stěrkového tmelu | m2 | 96.479 | 0 | 0 | 0 | 0 | 0.00367 | 0.35408 | RTS I / 2020 | 0 |  | 0 | 0 | 0 | 0 | 0 | 0 | 0 | SO 01.1 | 0 | 0 | 0 | 21 | 0 | 0 | 1 |  |  |  | 0 | 0 | 0 | 61_ | SO 01.1_6_ | SO 01.1_ | 0 | 0 | 0 | 0.35408 | 0 | 0 | 0
9 | SO 01.1 | 602011131RT5 | Omítka jednovrstvá hlazená , ručně-pod obklady a doplnění po odseku a bourání,tloušťka vrstvy do 10 mm | m2 | 58.753 | 0 | 0 | 0 | 0 | 0.0127 | 0.74616 | RTS I / 2020 | 0 |  | 0 | 0 | 0 | 0 | 0 | 0 | 0 | SO 01.1 | 0 | 0 | 0 | 21 | 0 | 0 | 1 |  |  |  | 0 | 0 | 0 | 61_ | SO 01.1_6_ | SO 01.1_ | 0 | 0 | 0 | 0.74616 | 0 | 0 | 0
10 | SO 01.1 | 612471413R00 | Úprava vnitřních stěn aktivovaným štukem s přísad. | m2 | 99.512 | 0 | 0 | 0 | 0 | 0.00658 | 0.65479 | RTS I / 2020 | 0 |  | 0 | 0 | 0 | 0 | 0 | 0 | 0 | SO 01.1 | 0 | 0 | 0 | 21 | 0 | 0 | 1 |  |  |  | 0 | 0 | 0 | 61_ | SO 01.1_6_ | SO 01.1_ | 0 | 0 | 0 | 0.65479 | 0 | 0 | 0
11 | SO 01.1 | 612425931RT2 | Omítka vápenná vnitřního ostění - štuková-zapravení montážních otvorů arých po bourání stěn i stropů | m2 | 3.137 | 0 | 0 | 0 | 0 | 0.03491 | 0.10951 | RTS I / 2020 | 0 |  | 0 | 0 | 0 | 0 | 0 | 0 | 0 | SO 01.1 | 0 | 0 | 0 | 21 | 0 | 0 | 1 |  |  |  | 0 | 0 | 0 | 61_ | SO 01.1_6_ | SO 01.1_ | 0 | 0 | 0 | 0.10951 | 0 | 0 | 0
12 | SO 01.1 | 610991111R00 | Zakrývání výplní vnitřních otvorů | m2 | 11.4 | 0 | 0 | 0 | 0 | 4e-05 | 0.000456 | RTS I / 2020 | 0 |  | 0 | 0 | 0 | 0 | 0 | 0 | 0 | SO 01.1 | 0 | 0 | 0 | 21 | 0 | 0 | 1 |  |  |  | 0 | 0 | 0 | 61_ | SO 01.1_6_ | SO 01.1_ | 0 | 0 | 0 | 0.000456 | 0 | 0 | 0
13 | SO 01.1 | 612100020RAA | Začištění omítek kolem oken a dveří,podlah a obkladů | m | 9.8 | 0 | 0 | 0 | 0 | 0.00371 | 0.036358 | RTS I / 2020 | 0 |  | 0 | 0 | 0 | 0 | 0 | 0 | 0 | SO 01.1 | 0 | 0 | 0 | 21 | 0 | 0 | 1 |  |  |  | 0 | 0 | 0 | 61_ | SO 01.1_6_ | SO 01.1_ | 0 | 0 | 0 | 0.036358 | 0 | 0 | 0
14 | SO 01.1 | 602011193R00 | Kontaktní nátěr pod omítky-přechodový můstek | m2 | 270.554 | 0 | 0 | 0 | 0 | 0.00032 | 0.086577 | RTS I / 2020 | 0 |  | 0 | 0 | 0 | 0 | 0 | 0 | 0 | SO 01.1 | 0 | 0 | 0 | 21 | 0 | 0 | 1 |  |  |  | 0 | 0 | 0 | 61_ | SO 01.1_6_ | SO 01.1_ | 0 | 0 | 0 | 0.086577 | 0 | 0 | 0
15 | SO 01.1 | 613473115R00 | Příplatek za zabudované rohovníky,sloupy a pilíře | m | 9.81 | 0 | 0 | 0 | 0 | 0.00046 | 0.0045126 | RTS I / 2020 | 0 |  | 0 | 0 | 0 | 0 | 0 | 0 | 0 | SO 01.1 | 0 | 0 | 0 | 21 | 0 | 0 | 1 |  |  |  | 0 | 0 | 0 | 61_ | SO 01.1_6_ | SO 01.1_ | 0 | 0 | 0 | 0.0045126 | 0 | 0 | 0
| SO 01.1 | 63 | Podlahy a podlahové konstrukce |  |  |  | 0 | 0 | 0 |  | 10.1457 | [10 empty] | SO 01.1 | [7 empty] | 0 | 0 | 0
16 | SO 01.1 | 631312611R00 | Mazanina betonová tl. 5 - 8 cm C 16/20 | m3 | 3.984 | 0 | 0 | 0 | 0 | 2.525 | 10.0596 | RTS I / 2020 | 0 |  | 0 | 0 | 0 | 0 | 0 | 0 | 0 | SO 01.1 | 0 | 0 | 0 | 21 | 0 | 0 | 1 |  |  |  | 0 | 0 | 0 | 63_ | SO 01.1_6_ | SO 01.1_ | 0 | 0 | 0 | 10.0596 | 0 | 0 | 0
17 | SO 01.1 | 631319151R00 | Příplatek za přehlaz. mazanin pod povlaky tl. 8 cm | m3 | 3.984 | 0 | 0 | 0 | 0 | 0 | 0 | RTS I / 2020 | 0 |  | 0 | 0 | 0 | 0 | 0 | 0 | 0 | SO 01.1 | 0 | 0 | 0 | 21 | 0 | 0 | 1 |  |  |  | 0 | 0 | 0 | 63_ | SO 01.1_6_ | SO 01.1_ | 0 | 0 | 0 | 0 | 0 | 0 | 0
18 | SO 01.1 | 631361921RT0 | Výztuž mazanin svařovanou sítí | t | 0.081 | 0 | 0 | 0 | 0 | 1.0633 | 0.086123 | RTS I / 2020 | 0 |  | 0 | 0 | 0 | 0 | 0 | 0 | 0 | SO 01.1 | 0 | 0 | 0 | 21 | 0 | 0 | 1 |  |  |  | 0 | 0 | 0 | 63_ | SO 01.1_6_ | SO 01.1_ | 0 | 0 | 0 | 0.086123 | 0 | 0 | 0
| SO 01.1 | 64 | Výplně otvorů |  |  |  | 0 | 0 | 0 |  | 0.07211 | [10 empty] | SO 01.1 | [7 empty] | 0 | 0 | 0
19 | SO 01.1 | 642944121R00 | Osazení ocelových zárubní dodatečně do 2,5 m2 | kus | 1 | 0 | 0 | 0 | 0 | 0.05411 | 0.05411 | RTS I / 2020 | 0 |  | 0 | 0 | 0 | 0 | 0 | 0 | 0 | SO 01.1 | 0 | 0 | 0 | 21 | 0 | 0 | 1 |  |  |  | 0 | 0 | 0 | 64_ | SO 01.1_6_ | SO 01.1_ | 0 | 0 | 0 | 0.05411 | 0 | 0 | 0
20 | SO 01.1 | 553310133 | Zárubeň ocelová do šířky 100, 900x1970 L+těsnění,určena pro dodatečnou montáž do hotových otvorů | kus | 1 | 0 | 0 | 0 | 0 | 0.018 | 0.018 | RTS I / 2020 | 0 |  | 0 | 0 | 0 | 0 | 0 | 0 | 0 | SO 01.1 | 0 | 0 | 0 | 21 | 0 | 0 | 1 |  |  |  | 0 | 0 | 0 | 64_ | SO 01.1_6_ | SO 01.1_ | 0 | 0 | 0 | 0.018 | 0 | 0 | 0
| SO 01.1 | 713 | Izolace tepelné |  |  |  | 0 | 0 | 0 |  | 0.11572 | [10 empty] | SO 01.1 | [7 empty] | 0 | 0 | 0
21 | SO 01.1 | 713121118R00 | Montáž dilatačního pásku podél stěn | m | 33.48 | 0 | 0 | 0 | 0 | 0 | 0 | RTS I / 2020 | 0 |  | 0 | 0 | 0 | 0 | 0 | 0 | 0 | SO 01.1 | 0 | 0 | 0 | 21 | 0 | 0 | 7 |  |  |  | 0 | 0 | 0 | 713_ | SO 01.1_71_ | SO 01.1_ | 0 | 0 | 0 | 0 | 0 | 0 | 0
22 | SO 01.1 | 63152701 | Pásek podlahový z minerální plsti 15 x 100 x 1000 mm | m | 35.154 | 0 | 0 | 0 | 0 | 0.0003 | 0.010546 | RTS I / 2020 | 0 |  | 0 | 0 | 0 | 0 | 0 | 0 | 0 | SO 01.1 | 0 | 0 | 0 | 21 | 0 | 0 | 7 |  |  |  | 0 | 0 | 0 | 713_ | SO 01.1_71_ | SO 01.1_ | 0 | 0 | 0 | 0.010546 | 0 | 0 | 0
23 | SO 01.1 | 713121111R00 | Izolace tepelná podlah na sucho, jednovrstvá | m2 | 49.8 | 0 | 0 | 0 | 0 | 0 | 0 | RTS I / 2020 | 0 |  | 0 | 0 | 0 | 0 | 0 | 0 | 0 | SO 01.1 | 0 | 0 | 0 | 21 | 0 | 0 | 7 |  |  |  | 0 | 0 | 0 | 713_ | SO 01.1_71_ | SO 01.1_ | 0 | 0 | 0 | 0 | 0 | 0 | 0
24 | SO 01.1 | 63151434 | Deska z minerální plsti N tl. 20 mm, Zlepšení kročejové neprůzvučnosti v podlahách viz.PD | m2 | 52.29 | 0 | 0 | 0 | 0 | 0.002 | 0.10458 | RTS I / 2020 | 0 |  | 0 | 0 | 0 | 0 | 0 | 0 | 0 | SO 01.1 | 0 | 0 | 0 | 21 | 0 | 0 | 7 |  |  |  | 0 | 0 | 0 | 713_ | SO 01.1_71_ | SO 01.1_ | 0 | 0 | 0 | 0.10458 | 0 | 0 | 0
25 | SO 01.1 | 713191100RT9 | Položení separační fólie,včetně dodávky PE fólie | m2 | 59.26 | 0 | 0 | 0 | 0 | 1e-05 | 0.0005926 | RTS I / 2020 | 0 |  | 0 | 0 | 0 | 0 | 0 | 0 | 0 | SO 01.1 | 0 | 0 | 0 | 21 | 0 | 0 | 7 |  |  |  | 0 | 0 | 0 | 713_ | SO 01.1_71_ | SO 01.1_ | 0 | 0 | 0 | 0.0005926 | 0 | 0 | 0
26 | SO 01.1 | 998713101R00 | Přesun hmot pro izolace tepelné, výšky do 6 m | t | 0.116 | 0 | 0 | 0 | 0 | 0 | 0 | RTS I / 2020 | 0 |  | 0 | 0 | 0 | 0 | 0 | 0 | 0 | SO 01.1 | 0 | 0 | 0 | 21 | 0 | 0 | 5 |  |  |  | 0 | 0 | 0 | 713_ | SO 01.1_71_ | SO 01.1_ | 0 | 0 | 0 | 0 | 0 | 0 | 0
| SO 01.1 | 721 | Vnitřní kanalizace |  |  |  | 0 | 0 | 0 |  | 0.00422 | [10 empty] | SO 01.1 | [7 empty] | 0 | 0 | 0
27 | SO 01.1 | 721100010RAA | Oprava potrubí novodur - vsazení odbočky a redukce na D50 | kus | 1 | 0 | 0 | 0 | 0 | 0.00074 | 0.00074 | RTS I / 2020 | 0 |  | 0 | 0 | 0 | 0 | 0 | 0 | 0 | SO 01.1 | 0 | 0 | 0 | 21 | 0 | 0 | 7 |  |  |  | 0 | 0 | 0 | 721_ | SO 01.1_72_ | SO 01.1_ | 0 | 0 | 0 | 0.00074 | 0 | 0 | 0
28 | SO 01.1 | 891269111R00 | Montáž navrtávacích pasů DN 100(nebo výřezem a vsazení odbočky s opravným kusem na stav.potrubí ) | kus | 1 | 0 | 0 | 0 | 0 | 0 | 0 | RTS I / 2020 | 0 |  | 0 | 0 | 0 | 0 | 0 | 0 | 0 | SO 01.1 | 0 | 0 | 0 | 21 | 0 | 0 | 7 |  |  |  | 0 | 0 | 0 | 721_ | SO 01.1_72_ | SO 01.1_ | 0 | 0 | 0 | 0 | 0 | 0 | 0
29 | SO 01.1 | 42273540 | Pas navrtávací určený pro napojení na stávající kanalizaci(novodur) pr.110/50 | kus | 1 | 0 | 0 | 0 | 0 | 0.0034 | 0.0034 | RTS II / 2019 | 0 |  | 0 | 0 | 0 | 0 | 0 | 0 | 0 | SO 01.1 | 0 | 0 | 0 | 21 | 0 | 0 | 7 |  |  |  | 0 | 0 | 0 | 721_ | SO 01.1_72_ | SO 01.1_ | 0 | 0 | 0 | 0.0034 | 0 | 0 | 0
30 | SO 01.1 | 721273160RT1 | Hlavice ventilační přivětrávací HL904 | kus | 1 | 0 | 0 | 0 | 0 | 8e-05 | 8e-05 | RTS I / 2020 | 0 |  | 0 | 0 | 0 | 0 | 0 | 0 | 0 | SO 01.1 | 0 | 0 | 0 | 21 | 0 | 0 | 7 |  |  |  | 0 | 0 | 0 | 721_ | SO 01.1_72_ | SO 01.1_ | 0 | 0 | 0 | 8e-05 | 0 | 0 | 0
31 | SO 01.1 | 998721101R00 | Přesun hmot pro vnitřní kanalizaci, výšky do 6 m | t | 0.004 | 0 | 0 | 0 | 0 | 0 | 0 | RTS I / 2020 | 0 |  | 0 | 0 | 0 | 0 | 0 | 0 | 0 | SO 01.1 | 0 | 0 | 0 | 21 | 0 | 0 | 5 |  |  |  | 0 | 0 | 0 | 721_ | SO 01.1_72_ | SO 01.1_ | 0 | 0 | 0 | 0 | 0 | 0 | 0
| SO 01.1 | 722 | Vnitřní vodovod |  |  |  | 0 | 0 | 0 |  | 0.01001 | [10 empty] | SO 01.1 | [7 empty] | 0 | 0 | 0
32 | SO 01.1 | 722170911R00 | Oprava potrubí vsazení odbočky D 20 | kus | 1 | 0 | 0 | 0 | 0 | 0.00602 | 0.00602 | RTS I / 2020 | 0 |  | 0 | 0 | 0 | 0 | 0 | 0 | 0 | SO 01.1 | 0 | 0 | 0 | 21 | 0 | 0 | 7 |  |  |  | 0 | 0 | 0 | 722_ | SO 01.1_72_ | SO 01.1_ | 0 | 0 | 0 | 0.00602 | 0 | 0 | 0
33 | SO 01.1 | 722172311R00 | Potrubí z PPR, D 20x2,8 mm, PN 16, vč.zed.výpom. | m | 1 | 0 | 0 | 0 | 0 | 0.00399 | 0.00399 | RTS I / 2020 | 0 |  | 0 | 0 | 0 | 0 | 0 | 0 | 0 | SO 01.1 | 0 | 0 | 0 | 21 | 0 | 0 | 7 |  |  |  | 0 | 0 | 0 | 722_ | SO 01.1_72_ | SO 01.1_ | 0 | 0 | 0 | 0.00399 | 0 | 0 | 0
34 | SO 01.1 | 998722101R00 | Přesun hmot pro vnitřní vodovod, výšky do 6 m | t | 0.01 | 0 | 0 | 0 | 0 | 0 | 0 | RTS I / 2020 | 0 |  | 0 | 0 | 0 | 0 | 0 | 0 | 0 | SO 01.1 | 0 | 0 | 0 | 21 | 0 | 0 | 5 |  |  |  | 0 | 0 | 0 | 722_ | SO 01.1_72_ | SO 01.1_ | 0 | 0 | 0 | 0 | 0 | 0 | 0
| SO 01.1 | 725 | Zařizovací předměty |  |  |  | 0 | 0 | 0 |  | 0.0634 | [10 empty] | SO 01.1 | [7 empty] | 0 | 0 | 0
35 | SO 01.1 | 725100001RA0 | Umyvadlo, stojánková baterie, zápachová uzávěrka do tříd viz PD | kus | 1 | 0 | 0 | 0 | 0 | 0.01867 | 0.01867 | RTS I / 2020 | 0 |  | 0 | 0 | 0 | 0 | 0 | 0 | 0 | SO 01.1 | 0 | 0 | 0 | 21 | 0 | 0 | 7 |  |  |  | 0 | 0 | 0 | 725_ | SO 01.1_72_ | SO 01.1_ | 0 | 0 | 0 | 0.01867 | 0 | 0 | 0
36 | SO 01.1 | 725860254R00 | Sifon umyvadlový systémový chromovaný - průtočný | kus | 1 | 0 | 0 | 0 | 0 | 0 | 0 | RTS I / 2020 | 0 |  | 0 | 0 | 0 | 0 | 0 | 0 | 0 | SO 01.1 | 0 | 0 | 0 | 21 | 0 | 0 | 7 |  |  |  | 0 | 0 | 0 | 725_ | SO 01.1_72_ | SO 01.1_ | 0 | 0 | 0 | 0 | 0 | 0 | 0
37 | SO 01.1 | 953943112R00 | Osazení kovových předmětů do zdiva, 5 kg / kus | kus | 2 | 0 | 0 | 0 | 0 | 0.01638 | 0.03276 | RTS I / 2020 | 0 |  | 0 | 0 | 0 | 0 | 0 | 0 | 0 | SO 01.1 | 0 | 0 | 0 | 21 | 0 | 0 | 7 |  |  |  | 0 | 0 | 0 | 725_ | SO 01.1_72_ | SO 01.1_ | 0 | 0 | 0 | 0.03276 | 0 | 0 | 0
38 | SO 01.1 | 55360271 | Revizní dvířka, typ EI 45, 400 x 400 mm | kus | 1 | 0 | 0 | 0 | 0 | 0.0072 | 0.0072 | RTS I / 2020 | 0 |  | 0 | 0 | 0 | 0 | 0 | 0 | 0 | SO 01.1 | 0 | 0 | 0 | 21 | 0 | 0 | 7 |  |  |  | 0 | 0 | 0 | 725_ | SO 01.1_72_ | SO 01.1_ | 0 | 0 | 0 | 0.0072 | 0 | 0 | 0
39 | SO 01.1 | 55149061 | Zrcadlo nerez nerozbitné 600 x 400 mm(bude dle výběru) | kus | 1 | 0 | 0 | 0 | 0 | 0.002 | 0.002 | RTS I / 2020 | 0 |  | 0 | 0 | 0 | 0 | 0 | 0 | 0 | SO 01.1 | 0 | 0 | 0 | 21 | 0 | 0 | 7 |  |  |  | 0 | 0 | 0 | 725_ | SO 01.1_72_ | SO 01.1_ | 0 | 0 | 0 | 0.002 | 0 | 0 | 0
40 | SO 01.1 | 55149010 | Zásobník nerez na papírové ručníky | kus | 1 | 0 | 0 | 0 | 0 | 0.002 | 0.002 | RTS I / 2020 | 0 |  | 0 | 0 | 0 | 0 | 0 | 0 | 0 | SO 01.1 | 0 | 0 | 0 | 21 | 0 | 0 | 7 |  |  |  | 0 | 0 | 0 | 725_ | SO 01.1_72_ | SO 01.1_ | 0 | 0 | 0 | 0.002 | 0 | 0 | 0
41 | SO 01.1 | 725299101R00 | Montáž koupelnových doplňků - mýdelníků, držáků ap | ks | 1 | 0 | 0 | 0 | 0 | 3e-05 | 3e-05 | RTS I / 2020 | 0 |  | 0 | 0 | 0 | 0 | 0 | 0 | 0 | SO 01.1 | 0 | 0 | 0 | 21 | 0 | 0 | 7 |  |  |  | 0 | 0 | 0 | 725_ | SO 01.1_72_ | SO 01.1_ | 0 | 0 | 0 | 3e-05 | 0 | 0 | 0
42 | SO 01.1 | 55149023 | Dávkovač tek. mýdla nerez obsah 0,5 l | kus | 1 | 0 | 0 | 0 | 0 | 0.0005 | 0.0005 | RTS I / 2020 | 0 |  | 0 | 0 | 0 | 0 | 0 | 0 | 0 | SO 01.1 | 0 | 0 | 0 | 21 | 0 | 0 | 7 |  |  |  | 0 | 0 | 0 | 725_ | SO 01.1_72_ | SO 01.1_ | 0 | 0 | 0 | 0.0005 | 0 | 0 | 0
43 | SO 01.1 | 725814123R00 | Ventil rohový DN20 | ks | 1 | 0 | 0 | 0 | 0 | 0.00024 | 0.00024 | RTS I / 2020 | 0 |  | 0 | 0 | 0 | 0 | 0 | 0 | 0 | SO 01.1 | 0 | 0 | 0 | 21 | 0 | 0 | 7 |  |  |  | 0 | 0 | 0 | 725_ | SO 01.1_72_ | SO 01.1_ | 0 | 0 | 0 | 0.00024 | 0 | 0 | 0
44 | SO 01.1 | 998725101R00 | Přesun hmot pro zařizovací předměty, výšky do 6 m | t | 0.063 | 0 | 0 | 0 | 0 | 0 | 0 | RTS I / 2020 | 0 |  | 0 | 0 | 0 | 0 | 0 | 0 | 0 | SO 01.1 | 0 | 0 | 0 | 21 | 0 | 0 | 5 |  |  |  | 0 | 0 | 0 | 725_ | SO 01.1_72_ | SO 01.1_ | 0 | 0 | 0 | 0 | 0 | 0 | 0
| SO 01.1 | 735 | Otopná tělesa |  |  |  | 0 | 0 | 0 |  | 0.42539 | [10 empty] | SO 01.1 | [7 empty] | 0 | 0 | 0
45 | SO 01.1 | 735200010RA0 | Demontáž otopných těles litinových článkových | m2 | 10.56 | 0 | 0 | 0 | 0 | 0.02395 | 0.25291 | RTS I / 2020 | 0 |  | 0 | 0 | 0 | 0 | 0 | 0 | 0 | SO 01.1 | 0 | 0 | 0 | 21 | 0 | 0 | 7 |  |  |  | 0 | 0 | 0 | 735_ | SO 01.1_73_ | SO 01.1_ | 0 | 0 | 0 | 0.25291 | 0 | 0 | 0
46 | SO 01.1 | 909 R00 | Hzs-nezmeritelne stavebni prace-vypuštění vody nebo zamrazení potrubí pro demontáž a zpětnou montáž stávajících litinových radiatorů,včetně manipulace | h | 10 | 0 | 0 | 0 | 0 | 0 | 0 | RTS I / 2020 | 0 |  | 0 | 0 | 0 | 0 | 0 | 0 | 0 | SO 01.1 | 0 | 0 | 0 | 21 | 0 | 0 | 7 |  |  |  | 0 | 0 | 0 | 735_ | SO 01.1_73_ | SO 01.1_ | 0 | 0 | 0 | 0 | 0 | 0 | 0
47 | SO 01.1 | 735110911R00 | Oprava-přetěsnění radiátorové růžice | kus | 2 | 0 | 0 | 0 | 0 | 7e-05 | 0.00014 | RTS I / 2020 | 0 |  | 0 | 0 | 0 | 0 | 0 | 0 | 0 | SO 01.1 | 0 | 0 | 0 | 21 | 0 | 0 | 7 |  |  |  | 0 | 0 | 0 | 735_ | SO 01.1_73_ | SO 01.1_ | 0 | 0 | 0 | 0.00014 | 0 | 0 | 0
48 | SO 01.1 | 735119140R00 | Montáž těles otopných litinových článkových | m2 | 10.56 | 0 | 0 | 0 | 0 | 0.01632 | 0.17234 | RTS I / 2020 | 0 |  | 0 | 0 | 0 | 0 | 0 | 0 | 0 | SO 01.1 | 0 | 0 | 0 | 21 | 0 | 0 | 7 |  |  |  | 0 | 0 | 0 | 735_ | SO 01.1_73_ | SO 01.1_ | 0 | 0 | 0 | 0.17234 | 0 | 0 | 0
49 | SO 01.1 | 998735101R00 | Přesun hmot pro otopná tělesa, výšky do 6 m | t | 0.425 | 0 | 0 | 0 | 0 | 0 | 0 | RTS I / 2020 | 0 |  | 0 | 0 | 0 | 0 | 0 | 0 | 0 | SO 01.1 | 0 | 0 | 0 | 21 | 0 | 0 | 5 |  |  |  | 0 | 0 | 0 | 735_ | SO 01.1_73_ | SO 01.1_ | 0 | 0 | 0 | 0 | 0 | 0 | 0
| SO 01.1 | 766 | Konstrukce truhlářské |  |  |  | 0 | 0 | 0 |  | 0.02362 | [10 empty] | SO 01.1 | [7 empty] | 0 | 0 | 0
50 | SO 01.1 | 766670021R00 | Montáž kliky a štítku | kus | 1 | 0 | 0 | 0 | 0 | 0 | 0 | RTS I / 2020 | 0 |  | 0 | 0 | 0 | 0 | 0 | 0 | 0 | SO 01.1 | 0 | 0 | 0 | 21 | 0 | 0 | 7 |  |  |  | 0 | 0 | 0 | 766_ | SO 01.1_76_ | SO 01.1_ | 0 | 0 | 0 | 0 | 0 | 0 | 0
51 | SO 01.1 | 54914624 | Dveřní kování Cr, interiérové kování klika - klika, včetně vložky FAB | kus | 1 | 0 | 0 | 0 | 0 | 0.0008 | 0.0008 | RTS I / 2020 | 0 |  | 0 | 0 | 0 | 0 | 0 | 0 | 0 | SO 01.1 | 0 | 0 | 0 | 21 | 0 | 0 | 7 |  |  |  | 0 | 0 | 0 | 766_ | SO 01.1_76_ | SO 01.1_ | 0 | 0 | 0 | 0.0008 | 0 | 0 | 0
52 | SO 01.1 | 766660016RA0 | Montáž dveří jednokřídlových šířky 90 cm -zvukově izolačních | kus | 1 | 0 | 0 | 0 | 0 | 0.00182 | 0.00182 | RTS I / 2020 | 0 |  | 0 | 0 | 0 | 0 | 0 | 0 | 0 | SO 01.1 | 0 | 0 | 0 | 21 | 0 | 0 | 7 |  |  |  | 0 | 0 | 0 | 766_ | SO 01.1_76_ | SO 01.1_ | 0 | 0 | 0 | 0.00182 | 0 | 0 | 0
53 | SO 01.1 | 611601204ZV | Dveře vnitřní CPL 0,2 plné 1kř. levé 90x197 cm,- zvukoizolační min. Rw=32DB viz.PD | kus | 1 | 0 | 0 | 0 | 0 | 0.021 | 0.021 | RTS I / 2020 | 0 |  | 0 | 0 | 0 | 0 | 0 | 0 | 0 | SO 01.1 | 0 | 0 | 0 | 21 | 0 | 0 | 7 |  |  |  | 0 | 0 | 0 | 766_ | SO 01.1_76_ | SO 01.1_ | 0 | 0 | 0 | 0.021 | 0 | 0 | 0
54 | SO 01.1 | 909 R00 | Hzs-nezmeritelne stavebni prace-demontáž dřevěného obložení stěny a zpětná montáž po osazení dvěří a vyzdívkách | h | 20 | 0 | 0 | 0 | 0 | 0 | 0 | RTS I / 2020 | 0 |  | 0 | 0 | 0 | 0 | 0 | 0 | 0 | SO 01.1 | 0 | 0 | 0 | 21 | 0 | 0 | 7 |  |  |  | 0 | 0 | 0 | 766_ | SO 01.1_76_ | SO 01.1_ | 0 | 0 | 0 | 0 | 0 | 0 | 0
55 | SO 01.1 | 998766101R00 | Přesun hmot pro truhlářské konstr., výšky do 6 m | t | 0.024 | 0 | 0 | 0 | 0 | 0 | 0 | RTS I / 2020 | 0 |  | 0 | 0 | 0 | 0 | 0 | 0 | 0 | SO 01.1 | 0 | 0 | 0 | 21 | 0 | 0 | 5 |  |  |  | 0 | 0 | 0 | 766_ | SO 01.1_76_ | SO 01.1_ | 0 | 0 | 0 | 0 | 0 | 0 | 0
| SO 01.1 | 776 | Podlahy povlakové |  |  |  | 0 | 0 | 0 |  | 0.15886 | [10 empty] | SO 01.1 | [7 empty] | 0 | 0 | 0
56 | SO 01.1 | 776520010RAC | Podlaha povlaková z PVC pásů, včetně soklík,podlahovina zátěžová R12 tl.min.2mm | m2 | 49.13 | 0 | 0 | 0 | 0 | 0.00322 | 0.1582 | RTS I / 2020 | 0 |  | 0 | 0 | 0 | 0 | 0 | 0 | 0 | SO 01.1 | 0 | 0 | 0 | 21 | 0 | 0 | 7 |  |  |  | 0 | 0 | 0 | 776_ | SO 01.1_77_ | SO 01.1_ | 0 | 0 | 0 | 0.1582 | 0 | 0 | 0
57 | SO 01.1 | 776981124RT1 | Lišta nerezová podlahová krycí, povlak.podlah.(bude dle výběru) | m | 0.9 | 0 | 0 | 0 | 0 | 0.00074 | 0.000666 | RTS I / 2020 | 0 |  | 0 | 0 | 0 | 0 | 0 | 0 | 0 | SO 01.1 | 0 | 0 | 0 | 21 | 0 | 0 | 7 |  |  |  | 0 | 0 | 0 | 776_ | SO 01.1_77_ | SO 01.1_ | 0 | 0 | 0 | 0.000666 | 0 | 0 | 0
58 | SO 01.1 | 998776101R00 | Přesun hmot pro podlahy povlakové, výšky do 6 m | t | 0.159 | 0 | 0 | 0 | 0 | 0 | 0 | RTS I / 2020 | 0 |  | 0 | 0 | 0 | 0 | 0 | 0 | 0 | SO 01.1 | 0 | 0 | 0 | 21 | 0 | 0 | 5 |  |  |  | 0 | 0 | 0 | 776_ | SO 01.1_77_ | SO 01.1_ | 0 | 0 | 0 | 0 | 0 | 0 | 0
| SO 01.1 | 777 | Podlahy ze syntetických hmot |  |  |  | 0 | 0 | 0 |  | 0.29724 | [10 empty] | SO 01.1 | [7 empty] | 0 | 0 | 0
59 | SO 01.1 | 777553010R00 | Penetrace savého podkladu disperzí pod nivelační hmotu | m2 | 49.13 | 0 | 0 | 0 | 0 | 5e-05 | 0.0024565 | RTS I / 2020 | 0 |  | 0 | 0 | 0 | 0 | 0 | 0 | 0 | SO 01.1 | 0 | 0 | 0 | 21 | 0 | 0 | 7 |  |  |  | 0 | 0 | 0 | 777_ | SO 01.1_77_ | SO 01.1_ | 0 | 0 | 0 | 0.0024565 | 0 | 0 | 0
60 | SO 01.1 | 777553210R00 | Vyrovnání podlah, samonivel. hmota tl. 2mm | m2 | 49.13 | 0 | 0 | 0 | 0 | 0.003 | 0.14739 | RTS I / 2020 | 0 |  | 0 | 0 | 0 | 0 | 0 | 0 | 0 | SO 01.1 | 0 | 0 | 0 | 21 | 0 | 0 | 7 |  |  |  | 0 | 0 | 0 | 777_ | SO 01.1_77_ | SO 01.1_ | 0 | 0 | 0 | 0.14739 | 0 | 0 | 0
61 | SO 01.1 | 777553219R00 | Příplatek za další 2 mm, samonivel. hmota | m2 | 49.13 | 0 | 0 | 0 | 0 | 0.003 | 0.14739 | RTS I / 2020 | 0 |  | 0 | 0 | 0 | 0 | 0 | 0 | 0 | SO 01.1 | 0 | 0 | 0 | 21 | 0 | 0 | 7 |  |  |  | 0 | 0 | 0 | 777_ | SO 01.1_77_ | SO 01.1_ | 0 | 0 | 0 | 0.14739 | 0 | 0 | 0
62 | SO 01.1 | 998777101R00 | Přesun hmot pro podlahy syntetické, výšky do 6 m | t | 0.297 | 0 | 0 | 0 | 0 | 0 | 0 | RTS I / 2020 | 0 |  | 0 | 0 | 0 | 0 | 0 | 0 | 0 | SO 01.1 | 0 | 0 | 0 | 21 | 0 | 0 | 5 |  |  |  | 0 | 0 | 0 | 777_ | SO 01.1_77_ | SO 01.1_ | 0 | 0 | 0 | 0 | 0 | 0 | 0
| SO 01.1 | 781 | Obklady (keramické) |  |  |  | 0 | 0 | 0 |  | 0.073111 | [10 empty] | SO 01.1 | [7 empty] | 0 | 0 | 0
63 | SO 01.1 | 781101210R00 | Penetrace podkladu pod obklady | m2 | 2.688 | 0 | 0 | 0 | 0 | 0.00021 | 0.00056448 | RTS I / 2020 | 0 |  | 0 | 0 | 0 | 0 | 0 | 0 | 0 | SO 01.1 | 0 | 0 | 0 | 21 | 0 | 0 | 7 |  |  |  | 0 | 0 | 0 | 781_ | SO 01.1_78_ | SO 01.1_ | 0 | 0 | 0 | 0.00056448 | 0 | 0 | 0
64 | SO 01.1 | 781475120R00 | Obklad vnitřní stěn keramický, do tmele, 30x60 cm | m2 | 2.688 | 0 | 0 | 0 | 0 | 0.00535 | 0.014381 | RTS I / 2020 | 0 |  | 0 | 0 | 0 | 0 | 0 | 0 | 0 | SO 01.1 | 0 | 0 | 0 | 21 | 0 | 0 | 7 |  |  |  | 0 | 0 | 0 | 781_ | SO 01.1_78_ | SO 01.1_ | 0 | 0 | 0 | 0.014381 | 0 | 0 | 0
65 | SO 01.1 | 597813749 | Obkládačka 30x60 světle šedá lesk(bude dle výběru) | m2 | 2.957 | 0 | 0 | 0 | 0 | 0.01943 | 0.057455 | RTS I / 2020 | 0 |  | 0 | 0 | 0 | 0 | 0 | 0 | 0 | SO 01.1 | 0 | 0 | 0 | 21 | 0 | 0 | 7 |  |  |  | 0 | 0 | 0 | 781_ | SO 01.1_78_ | SO 01.1_ | 0 | 0 | 0 | 0.057455 | 0 | 0 | 0
66 | SO 01.1 | 781479711R00 | Příplatek k obkladu stěn keram.,za plochu do 10 m2 | m2 | 2.688 | 0 | 0 | 0 | 0 | 0 | 0 | RTS I / 2020 | 0 |  | 0 | 0 | 0 | 0 | 0 | 0 | 0 | SO 01.1 | 0 | 0 | 0 | 21 | 0 | 0 | 7 |  |  |  | 0 | 0 | 0 | 781_ | SO 01.1_78_ | SO 01.1_ | 0 | 0 | 0 | 0 | 0 | 0 | 0
67 | SO 01.1 | 781419706R00 | Příplatek za spárovací vodotěsnou hmotu - plošně | m2 | 2.688 | 0 | 0 | 0 | 0 | 0.00011 | 0.00029568 | RTS I / 2020 | 0 |  | 0 | 0 | 0 | 0 | 0 | 0 | 0 | SO 01.1 | 0 | 0 | 0 | 21 | 0 | 0 | 7 |  |  |  | 0 | 0 | 0 | 781_ | SO 01.1_78_ | SO 01.1_ | 0 | 0 | 0 | 0.00029568 | 0 | 0 | 0
68 | SO 01.1 | 781497121RS2 | Lišta hliníková rohová k obkladům | m | 3.2 | 0 | 0 | 0 | 0 | 0.00013 | 0.000416 | RTS I / 2020 | 0 |  | 0 | 0 | 0 | 0 | 0 | 0 | 0 | SO 01.1 | 0 | 0 | 0 | 21 | 0 | 0 | 7 |  |  |  | 0 | 0 | 0 | 781_ | SO 01.1_78_ | SO 01.1_ | 0 | 0 | 0 | 0.000416 | 0 | 0 | 0
69 | SO 01.1 | 781111111R00 | Řezání obkladaček diamantovým kotoučem | m | 3.2 | 0 | 0 | 0 | 0 | 0 | 0 | RTS I / 2020 | 0 |  | 0 | 0 | 0 | 0 | 0 | 0 | 0 | SO 01.1 | 0 | 0 | 0 | 21 | 0 | 0 | 7 |  |  |  | 0 | 0 | 0 | 781_ | SO 01.1_78_ | SO 01.1_ | 0 | 0 | 0 | 0 | 0 | 0 | 0
70 | SO 01.1 | 998781101R00 | Přesun hmot pro obklady keramické, výšky do 6 m | t | 0.731 | 0 | 0 | 0 | 0 | 0 | 0 | RTS I / 2020 | 0 |  | 0 | 0 | 0 | 0 | 0 | 0 | 0 | SO 01.1 | 0 | 0 | 0 | 21 | 0 | 0 | 5 |  |  |  | 0 | 0 | 0 | 781_ | SO 01.1_78_ | SO 01.1_ | 0 | 0 | 0 | 0 | 0 | 0 | 0
| SO 01.1 | 783 | Nátěry |  |  |  | 0 | 0 | 0 |  | 0.0065472 | [10 empty] | SO 01.1 | [7 empty] | 0 | 0 | 0
71 | SO 01.1 | 783394240R00 | Nátěr disperzní litin. radiátorů Z + 1x + 2x email | m2 | 10.56 | 0 | 0 | 0 | 0 | 0.00056 | 0.0059136 | RTS I / 2020 | 0 |  | 0 | 0 | 0 | 0 | 0 | 0 | 0 | SO 01.1 | 0 | 0 | 0 | 21 | 0 | 0 | 7 |  |  |  | 0 | 0 | 0 | 783_ | SO 01.1_78_ | SO 01.1_ | 0 | 0 | 0 | 0.0059136 | 0 | 0 | 0
72 | SO 01.1 | 783904811R00 | Odrezivění kovových konstrukcí-lokální ruční | m2 | 10.56 | 0 | 0 | 0 | 0 | 1e-05 | 0.0001056 | RTS I / 2020 | 0 |  | 0 | 0 | 0 | 0 | 0 | 0 | 0 | SO 01.1 | 0 | 0 | 0 | 21 | 0 | 0 | 7 |  |  |  | 0 | 0 | 0 | 783_ | SO 01.1_78_ | SO 01.1_ | 0 | 0 | 0 | 0.0001056 | 0 | 0 | 0
73 | SO 01.1 | 783903812R00 | Odmaštění saponáty | m2 | 10.56 | 0 | 0 | 0 | 0 | 5e-05 | 0.000528 | RTS I / 2020 | 0 |  | 0 | 0 | 0 | 0 | 0 | 0 | 0 | SO 01.1 | 0 | 0 | 0 | 21 | 0 | 0 | 7 |  |  |  | 0 | 0 | 0 | 783_ | SO 01.1_78_ | SO 01.1_ | 0 | 0 | 0 | 0.000528 | 0 | 0 | 0
| SO 01.1 | 784 | Malby |  |  |  | 0 | 0 | 0 |  | 0.14277 | [10 empty] | SO 01.1 | [7 empty] | 0 | 0 | 0
74 | SO 01.1 | 784161401R00 | Penetrace podkladu nátěrem-silikátová barva, 1 x | m2 | 178.305 | 0 | 0 | 0 | 0 | 0.00017 | 0.030312 | RTS I / 2020 | 0 |  | 0 | 0 | 0 | 0 | 0 | 0 | 0 | SO 01.1 | 0 | 0 | 0 | 21 | 0 | 0 | 7 |  |  |  | 0 | 0 | 0 | 784_ | SO 01.1_78_ | SO 01.1_ | 0 | 0 | 0 | 0.030312 | 0 | 0 | 0
75 | SO 01.1 | 784165511R00 | Malba tekutá silikát, bílá, bez penetrace, 1 x | m2 | 132.329 | 0 | 0 | 0 | 0 | 0.00023 | 0.030436 | RTS I / 2020 | 0 |  | 0 | 0 | 0 | 0 | 0 | 0 | 0 | SO 01.1 | 0 | 0 | 0 | 21 | 0 | 0 | 7 |  |  |  | 0 | 0 | 0 | 784_ | SO 01.1_78_ | SO 01.1_ | 0 | 0 | 0 | 0.030436 | 0 | 0 | 0
76 | SO 01.1 | 784165512R00 | Malba tekutá silikát bílá, bez penetrace, 2 x | m2 | 178.305 | 0 | 0 | 0 | 0 | 0.00046 | 0.08202 | RTS I / 2020 | 0 |  | 0 | 0 | 0 | 0 | 0 | 0 | 0 | SO 01.1 | 0 | 0 | 0 | 21 | 0 | 0 | 7 |  |  |  | 0 | 0 | 0 | 784_ | SO 01.1_78_ | SO 01.1_ | 0 | 0 | 0 | 0.08202 | 0 | 0 | 0
| SO 01.1 | 786 | Čalounické úpravy |  |  |  | 0 | 0 | 0 |  | 0.043548 | [10 empty] | SO 01.1 | [7 empty] | 0 | 0 | 0
77 | SO 01.1 | 786622211RT2 | Žaluzie horizontální vnitřní AL lamely bílé,včetně dodávky žaluzie 16mm | m2 | 11.4 | 0 | 0 | 0 | 0 | 0.00382 | 0.043548 | RTS I / 2020 | 0 |  | 0 | 0 | 0 | 0 | 0 | 0 | 0 | SO 01.1 | 0 | 0 | 0 | 21 | 0 | 0 | 7 |  |  |  | 0 | 0 | 0 | 786_ | SO 01.1_78_ | SO 01.1_ | 0 | 0 | 0 | 0.043548 | 0 | 0 | 0
78 | SO 01.1 | 998786101R00 | Přesun hmot pro zastiň. techniku, výšky do 6 m | t | 0.044 | 0 | 0 | 0 | 0 | 0 | 0 | RTS I / 2020 | 0 |  | 0 | 0 | 0 | 0 | 0 | 0 | 0 | SO 01.1 | 0 | 0 | 0 | 21 | 0 | 0 | 5 |  |  |  | 0 | 0 | 0 | 786_ | SO 01.1_78_ | SO 01.1_ | 0 | 0 | 0 | 0 | 0 | 0 | 0
| SO 01.1 | 94 | Lešení a stavební výtahy |  |  |  | 0 | 0 | 0 |  | 0.059447 | [10 empty] | SO 01.1 | [7 empty] | 0 | 0 | 0
79 | SO 01.1 | 941955001R00 | Lešení lehké pomocné, výška podlahy do 1,2 m | m2 | 49.13 | 0 | 0 | 0 | 0 | 0.00121 | 0.059447 | RTS I / 2020 | 0 |  | 0 | 0 | 0 | 0 | 0 | 0 | 0 | SO 01.1 | 0 | 0 | 0 | 21 | 0 | 0 | 1 |  |  |  | 0 | 0 | 0 | 94_ | SO 01.1_9_ | SO 01.1_ | 0 | 0 | 0 | 0.059447 | 0 | 0 | 0
| SO 01.1 | 95 | Různé dokončovací konstrukce a práce na pozemních stavbách |  |  |  | 0 | 0 | 0 |  | 0.0036168 | [10 empty] | SO 01.1 | [7 empty] | 0 | 0 | 0
80 | SO 01.1 | 952901111R00 | Vyčištění budov o výšce podlaží do 4 m, včetně manipulačních-přístupových cest a zakryvání podlah | m2 | 90.42 | 0 | 0 | 0 | 0 | 4e-05 | 0.0036168 | RTS I / 2020 | 0 |  | 0 | 0 | 0 | 0 | 0 | 0 | 0 | SO 01.1 | 0 | 0 | 0 | 21 | 0 | 0 | 1 |  |  |  | 0 | 0 | 0 | 95_ | SO 01.1_9_ | SO 01.1_ | 0 | 0 | 0 | 0.0036168 | 0 | 0 | 0
| SO 01.1 | H99 | Ostatní přesuny hmot |  |  |  | 0 | 0 | 0 |  | 0 | [10 empty] | SO 01.1 | [7 empty] | 0 | 0 | 0
81 | SO 01.1 | 999281105R00 | Přesun hmot pro opravy a údržbu do výšky 6 m | t | 13.115 | 0 | 0 | 0 | 0 | 0 | 0 | RTS I / 2020 | 0 |  | 0 | 0 | 0 | 0 | 0 | 0 | 0 | SO 01.1 | 0 | 0 | 0 | 21 | 0 | 0 | 5 |  |  |  | 0 | 0 | 0 | H99_ | SO 01.1_9_ | SO 01.1_ | 0 | 0 | 0 | 0 | 0 | 0 | 0
[7 empty] | Celkem: |  | 0

## Výkaz výměr (SO 01.1)
Výkaz výměr (SO 01.1 - Stavební úpravy)
Název stavby: |  | Přestavba umýváren na odbornou učebnu ZŠ JUDr. Josefa Mareše |  | Objednatel: | Město Znojmo, Obrokova 1/12, 669 02 Znojmo
Druh stavby: |  | Stavební úpravy pro přestavbu umýváren na odbornou učebnu |  | Projektant: | PK Zvěřina s.r.o.,Dolní Česká358/25, 669 02 Znojmo
Lokalita: |  | k.ú Znojmo-Louka parc.č.150/65 |  | Zhotovitel:
Zpracoval: |  | Bohuslav Hemala |  | Zpracováno dne: | 05.06.2020
Č | Objekt | Kód | Zkrácený popis |  | MJ | Množství | Potřebné množství
|  | 34 | Stěny a příčky
1 | SO 01.1 | 340271607R00 | Zazdívka otvorů pl.do 4 m2, pórobet.tvár.,tl.7,5cm |  | m3 | 0.607 | 0
|  |  | 1,2*3,37*2*0,075 |  |  | 0.607
2 | SO 01.1 | 340271507R00 | Zazdívka otvorů pl.do 1 m2, pórobet.tvár.,tl.7,5cm |  | m3 | 0.694 | 0
|  |  | (0,4*2,02*2+1,37*1,2+0,4*3,37*2+0,98*3,37)*0,075 |  |  | 0.694
|  |  | , |  |  | 0
3 | SO 01.1 | 342668111R00 | Těsnění styku příčky se stáv. konstrukcí PU pěnou |  | m | 5.965 | 0
|  |  | 1,785+1,2+1,2+0,98+0,4*2 |  |  | 5.965
4 | SO 01.1 | 342948111R00 | Ukotvení příček k cihel.konstr. kotvami na hmožd. |  | m | 40.44 | 0
|  |  | 3,37*2*6 |  |  | 40.44
5 | SO 01.1 | 317121047RT1 | Překlad nenosný pórobeton, světlost otv. do 105 cm,překlad nenosný NEP 7,5 P4,4 124 x 24,9 x 7,5 cm |  | kus | 1 | 0
|  |  | 1 |  |  | 1
|  | 61 | Úprava povrchů vnitřní
6 | SO 01.1 | 611471413R00 | Úprava stropů aktiv. štukem s přísadou, tl. 2-3 mm |  | m2 | 49.13 | 0
|  |  | 47,3 |  |  | 47.3
|  |  | 2,5*0,3+1,8*2*0,3 |  |  | 1.83
7 | SO 01.1 | 611481211RT2 | Montáž výztužné sítě (perlinky) do stěrky-stropy |  | m2 | 49.13 | 0
|  |  | 49,13 |  |  | 49.13
8 | SO 01.1 | 612481211RT2 | Montáž výztužné sítě(perlinky)do stěrky-vnit.stěny,včetně výztužné sítě a stěrkového tmelu |  | m2 | 96.479 | 0
|  |  | 3,37*(6,21*2+7,78*2)-0,9*2-4,79*2,38 |  |  | 81.092
|  |  | 3,37*(1,5*2+2,1)-0,9*2 od sousedních m. |  |  | 15.387
9 | SO 01.1 | 602011131RT5 | Omítka jednovrstvá hlazená , ručně-pod obklady a doplnění po odseku a bourání,tloušťka vrstvy do 10 mm |  | m2 | 58.753 | 0
|  |  | 26,332+20,287 |  |  | 46.619
|  |  | 1,2*3,27*2+1,8*3,27-0,8*2 |  |  | 12.134
10 | SO 01.1 | 612471413R00 | Úprava vnitřních stěn aktivovaným štukem s přísad. |  | m2 | 99.512 | 0
|  |  | 3,37*(6,21*2+7,78*2)-0,9*2-4,79*2,38 |  |  | 81.092
|  |  | 3,37*(1,8*2+2,4)-0,9*2 od sousedních m. |  |  | 18.42
11 | SO 01.1 | 612425931RT2 | Omítka vápenná vnitřního ostění - štuková-zapravení montážních otvorů arých po bourání stěn i stropů |  | m2 | 3.137 | 0
|  |  | 3,7*0,2+2,2*0,2+0,3*3,01+0,35*3,01 |  |  | 3.137
12 | SO 01.1 | 610991111R00 | Zakrývání výplní vnitřních otvorů |  | m2 | 11.4 | 0
|  |  | 4,79*2,38 |  |  | 11.4
13 | SO 01.1 | 612100020RAA | Začištění omítek kolem oken a dveří,podlah a obkladů |  | m | 9.8 | 0
|  |  | 1,6*2+1,4+0,3+2*2+0,9 |  |  | 9.8
14 | SO 01.1 | 602011193R00 | Kontaktní nátěr pod omítky-přechodový můstek |  | m2 | 270.554 | 0
|  |  | 49,13*2+86,147*2 |  |  | 270.554
15 | SO 01.1 | 613473115R00 | Příplatek za zabudované rohovníky,sloupy a pilíře |  | m | 9.81 | 0
|  |  | 3,27*3 |  |  | 9.81
|  | 63 | Podlahy a podlahové konstrukce
16 | SO 01.1 | 631312611R00 | Mazanina betonová tl. 5 - 8 cm C 16/20 |  | m3 | 3.984 | 0
|  |  | 47,3*0,08 |  |  | 3.784
|  |  | (1,5*0,5*2+2*0,5)*0,08 podlahy pod PVC po bourání sousední místnosti |  |  | 0.2
17 | SO 01.1 | 631319151R00 | Příplatek za přehlaz. mazanin pod povlaky tl. 8 cm |  | m3 | 3.984 | 0
|  |  | 3,984 |  |  | 3.984
18 | SO 01.1 | 631361921RT0 | Výztuž mazanin svařovanou sítí |  | t | 0.081 | 0
|  |  | 47,3*1,35*1,2*0,001 |  |  | 0.077
|  |  | (1,5*0,5*2+2*0,5)*1,35*1,2*0,001 podlahy pod PVC po bourání sousední místnosti |  |  | 0.004
|  | 64 | Výplně otvorů
19 | SO 01.1 | 642944121R00 | Osazení ocelových zárubní dodatečně do 2,5 m2 |  | kus | 1 | 0
|  |  | 1 |  |  | 1
20 | SO 01.1 | 553310133 | Zárubeň ocelová do šířky 100, 900x1970 L+těsnění,určena pro dodatečnou montáž do hotových otvorů |  | kus | 1 | 0
|  |  | 1 |  |  | 1
|  | 713 | Izolace tepelné
21 | SO 01.1 | 713121118R00 | Montáž dilatačního pásku podél stěn |  | m | 33.48 | 0
|  |  | 6,21*2+7,78*2+1,5*2+2,5 |  |  | 33.48
22 | SO 01.1 | 63152701 | Pásek podlahový z minerální plsti 15 x 100 x 1000 mm |  | m | 35.154 | 0
|  |  | 33,48 |  |  | 33.48
|  |  | ;ztratné 5%; 1,674 |  |  | 1.674
23 | SO 01.1 | 713121111R00 | Izolace tepelná podlah na sucho, jednovrstvá |  | m2 | 49.8 | 0
|  |  | 47,3 |  |  | 47.3
|  |  | 1,5*0,5*2+2*0,5 podlahy pod PVC po bourání sousední místnosti |  |  | 2.5
24 | SO 01.1 | 63151434 | Deska z minerální plsti N tl. 20 mm, Zlepšení kročejové neprůzvučnosti v podlahách viz.PD |  | m2 | 52.29 | 0
|  |  | 49,8 |  |  | 49.8
|  |  | ;ztratné 5%; 2,49 |  |  | 2.49
25 | SO 01.1 | 713191100RT9 | Položení separační fólie,včetně dodávky PE fólie |  | m2 | 59.26 | 0
|  |  | 47,3*1,2 |  |  | 56.76
|  |  | 1,5*0,5*2+2*0,5 podlahy pod PVC po bourání sousední místnosti |  |  | 2.5
26 | SO 01.1 | 998713101R00 | Přesun hmot pro izolace tepelné, výšky do 6 m |  | t | 0.116 | 0
|  |  | 0,1157 |  |  | 0.116
|  | 721 | Vnitřní kanalizace
27 | SO 01.1 | 721100010RAA | Oprava potrubí novodur - vsazení odbočky a redukce na D50 |  | kus | 1 | 0
|  |  | 1 |  |  | 1
28 | SO 01.1 | 891269111R00 | Montáž navrtávacích pasů DN 100(nebo výřezem a vsazení odbočky s opravným kusem na stav.potrubí ) |  | kus | 1 | 0
|  |  | 1 |  |  | 1
29 | SO 01.1 | 42273540 | Pas navrtávací určený pro napojení na stávající kanalizaci(novodur) pr.110/50 |  | kus | 1 | 0
|  |  | 1 |  |  | 1
30 | SO 01.1 | 721273160RT1 | Hlavice ventilační přivětrávací HL904 |  | kus | 1 | 0
|  |  | 1 |  |  | 1
31 | SO 01.1 | 998721101R00 | Přesun hmot pro vnitřní kanalizaci, výšky do 6 m |  | t | 0.004 | 0
|  |  | 0,0042 |  |  | 0.004
|  | 722 | Vnitřní vodovod
32 | SO 01.1 | 722170911R00 | Oprava potrubí vsazení odbočky D 20 |  | kus | 1 | 0
|  |  | 1 |  |  | 1
33 | SO 01.1 | 722172311R00 | Potrubí z PPR, D 20x2,8 mm, PN 16, vč.zed.výpom. |  | m | 1 | 0
|  |  | 1 |  |  | 1
34 | SO 01.1 | 998722101R00 | Přesun hmot pro vnitřní vodovod, výšky do 6 m |  | t | 0.01 | 0
|  |  | 0,01 |  |  | 0.01
|  | 725 | Zařizovací předměty
35 | SO 01.1 | 725100001RA0 | Umyvadlo, stojánková baterie, zápachová uzávěrka do tříd viz PD |  | kus | 1 | 0
|  |  | 1 |  |  | 1
36 | SO 01.1 | 725860254R00 | Sifon umyvadlový systémový chromovaný - průtočný |  | kus | 1 | 0
|  |  | 1 |  |  | 1
37 | SO 01.1 | 953943112R00 | Osazení kovových předmětů do zdiva, 5 kg / kus |  | kus | 2 | 0
|  |  | 2 |  |  | 2
38 | SO 01.1 | 55360271 | Revizní dvířka, typ EI 45, 400 x 400 mm |  | kus | 1 | 0
|  |  | 1 |  |  | 1
39 | SO 01.1 | 55149061 | Zrcadlo nerez nerozbitné 600 x 400 mm(bude dle výběru) |  | kus | 1 | 0
|  |  | 1 |  |  | 1
40 | SO 01.1 | 55149010 | Zásobník nerez na papírové ručníky |  | kus | 1 | 0
|  |  | 1 |  |  | 1
41 | SO 01.1 | 725299101R00 | Montáž koupelnových doplňků - mýdelníků, držáků ap |  | ks | 1 | 0
|  |  | 1 |  |  | 1
42 | SO 01.1 | 55149023 | Dávkovač tek. mýdla nerez obsah 0,5 l |  | kus | 1 | 0
|  |  | 1 |  |  | 1
43 | SO 01.1 | 725814123R00 | Ventil rohový DN20 |  | ks | 1 | 0
|  |  | 1 |  |  | 1
44 | SO 01.1 | 998725101R00 | Přesun hmot pro zařizovací předměty, výšky do 6 m |  | t | 0.063 | 0
|  |  | 0,0634 |  |  | 0.063
|  | 735 | Otopná tělesa
45 | SO 01.1 | 735200010RA0 | Demontáž otopných těles litinových článkových |  | m2 | 10.56 | 0
|  |  | 2,2*(0,6+0,2)*2*3 |  |  | 10.56
46 | SO 01.1 | 909 R00 | Hzs-nezmeritelne stavebni prace-vypuštění vody nebo zamrazení potrubí pro demontáž a zpětnou montáž stávajících litinových radiatorů,včetně manipulace |  | h | 10 | 0
|  |  | 10 |  |  | 10
47 | SO 01.1 | 735110911R00 | Oprava-přetěsnění radiátorové růžice |  | kus | 2 | 0
|  |  | 2 |  |  | 2
48 | SO 01.1 | 735119140R00 | Montáž těles otopných litinových článkových |  | m2 | 10.56 | 0
|  |  | 10,56 |  |  | 10.56
49 | SO 01.1 | 998735101R00 | Přesun hmot pro otopná tělesa, výšky do 6 m |  | t | 0.425 | 0
|  |  | 0,4254 |  |  | 0.425
|  | 766 | Konstrukce truhlářské
50 | SO 01.1 | 766670021R00 | Montáž kliky a štítku |  | kus | 1 | 0
|  |  | 1 |  |  | 1
51 | SO 01.1 | 54914624 | Dveřní kování Cr, interiérové kování klika - klika, včetně vložky FAB |  | kus | 1 | 0
|  |  | 1 |  |  | 1
52 | SO 01.1 | 766660016RA0 | Montáž dveří jednokřídlových šířky 90 cm -zvukově izolačních |  | kus | 1 | 0
|  |  | 1 |  |  | 1
53 | SO 01.1 | 611601204ZV | Dveře vnitřní CPL 0,2 plné 1kř. levé 90x197 cm,- zvukoizolační min. Rw=32DB viz.PD |  | kus | 1 | 0
|  |  | 1 |  |  | 1
54 | SO 01.1 | 909 R00 | Hzs-nezmeritelne stavebni prace-demontáž dřevěného obložení stěny a zpětná montáž po osazení dvěří a vyzdívkách |  | h | 20 | 0
|  |  | 20 |  |  | 20
55 | SO 01.1 | 998766101R00 | Přesun hmot pro truhlářské konstr., výšky do 6 m |  | t | 0.024 | 0
|  |  | 0,0236 |  |  | 0.024
|  | 776 | Podlahy povlakové
56 | SO 01.1 | 776520010RAC | Podlaha povlaková z PVC pásů, včetně soklík,podlahovina zátěžová R12 tl.min.2mm |  | m2 | 49.13 | 0
|  |  | 47,3 |  |  | 47.3
|  |  | 2,5*0,3+1,8*2*0,3 |  |  | 1.83
57 | SO 01.1 | 776981124RT1 | Lišta nerezová podlahová krycí, povlak.podlah.(bude dle výběru) |  | m | 0.9 | 0
|  |  | 0,9 |  |  | 0.9
58 | SO 01.1 | 998776101R00 | Přesun hmot pro podlahy povlakové, výšky do 6 m |  | t | 0.159 | 0
|  |  | 0,1589 |  |  | 0.159
|  | 777 | Podlahy ze syntetických hmot
59 | SO 01.1 | 777553010R00 | Penetrace savého podkladu disperzí pod nivelační hmotu |  | m2 | 49.13 | 0
|  |  | 47,3 |  |  | 47.3
|  |  | 2,5*0,3+1,8*2*0,3 |  |  | 1.83
60 | SO 01.1 | 777553210R00 | Vyrovnání podlah, samonivel. hmota tl. 2mm |  | m2 | 49.13 | 0
|  |  | 47,3 |  |  | 47.3
|  |  | 2,5*0,3+1,8*2*0,3 |  |  | 1.83
61 | SO 01.1 | 777553219R00 | Příplatek za další 2 mm, samonivel. hmota |  | m2 | 49.13 | 0
|  |  | 47,3 |  |  | 47.3
|  |  | 2,5*0,3+1,8*2*0,3 |  |  | 1.83
62 | SO 01.1 | 998777101R00 | Přesun hmot pro podlahy syntetické, výšky do 6 m |  | t | 0.297 | 0
|  |  | 0,2972 |  |  | 0.297
|  | 781 | Obklady (keramické)
63 | SO 01.1 | 781101210R00 | Penetrace podkladu pod obklady |  | m2 | 2.688 | 0
|  |  | (0,33+0,35+0,7+0,3)*1,6 |  |  | 2.688
64 | SO 01.1 | 781475120R00 | Obklad vnitřní stěn keramický, do tmele, 30x60 cm |  | m2 | 2.688 | 0
|  |  | (0,33+0,35+0,7+0,3)*1,6 |  |  | 2.688
65 | SO 01.1 | 597813749 | Obkládačka 30x60 světle šedá lesk(bude dle výběru) |  | m2 | 2.957 | 0
|  |  | (0,33+0,35+0,7+0,3)*1,6 |  |  | 2.688
|  |  | ;ztratné 10%; 0,2688 |  |  | 0.269
66 | SO 01.1 | 781479711R00 | Příplatek k obkladu stěn keram.,za plochu do 10 m2 |  | m2 | 2.688 | 0
|  |  | (0,33+0,35+0,7+0,3)*1,6 |  |  | 2.688
67 | SO 01.1 | 781419706R00 | Příplatek za spárovací vodotěsnou hmotu - plošně |  | m2 | 2.688 | 0
|  |  | (0,33+0,35+0,7+0,3)*1,6 |  |  | 2.688
68 | SO 01.1 | 781497121RS2 | Lišta hliníková rohová k obkladům |  | m | 3.2 | 0
|  |  | 1,6*2 |  |  | 3.2
69 | SO 01.1 | 781111111R00 | Řezání obkladaček diamantovým kotoučem |  | m | 3.2 | 0
|  |  | 1,6*2 |  |  | 3.2
70 | SO 01.1 | 998781101R00 | Přesun hmot pro obklady keramické, výšky do 6 m |  | t | 0.731 | 0
|  |  | 0,731 |  |  | 0.731
|  | 783 | Nátěry
71 | SO 01.1 | 783394240R00 | Nátěr disperzní litin. radiátorů Z + 1x + 2x email |  | m2 | 10.56 | 0
|  |  | 2,2*(0,6+0,2)*2*3 |  |  | 10.56
72 | SO 01.1 | 783904811R00 | Odrezivění kovových konstrukcí-lokální ruční |  | m2 | 10.56 | 0
|  |  | 10,56 |  |  | 10.56
73 | SO 01.1 | 783903812R00 | Odmaštění saponáty |  | m2 | 10.56 | 0
|  |  | 10,56 |  |  | 10.56
|  | 784 | Malby
74 | SO 01.1 | 784161401R00 | Penetrace podkladu nátěrem-silikátová barva, 1 x |  | m2 | 178.305 | 0
|  |  | 3,27*(6,21*2+7,78*2)-0,9*2-4,79*2,38 |  |  | 78.294
|  |  | 3,27*7,78*2 od sousedních m. |  |  | 50.881
|  |  | 47,3 stropy |  |  | 47.3
|  |  | 2,5*0,3+1,8*2*0,3 |  |  | 1.83
75 | SO 01.1 | 784165511R00 | Malba tekutá silikát, bílá, bez penetrace, 1 x |  | m2 | 132.329 | 0
|  |  | 3,27*(6,21*2+7,78*2)-0,9*2-4,79*2,38 |  |  | 78.294
|  |  | 3,27*0,25*(2+2+2) od sousedních m. |  |  | 4.905
|  |  | 47,3 |  |  | 47.3
|  |  | 2,5*0,3+1,8*2*0,3 |  |  | 1.83
76 | SO 01.1 | 784165512R00 | Malba tekutá silikát bílá, bez penetrace, 2 x |  | m2 | 178.305 | 0
|  |  | 129,175 stěny |  |  | 129.175
|  |  | 47,3 |  |  | 47.3
|  |  | 2,5*0,3+1,8*2*0,3 |  |  | 1.83
|  | 786 | Čalounické úpravy
77 | SO 01.1 | 786622211RT2 | Žaluzie horizontální vnitřní AL lamely bílé,včetně dodávky žaluzie 16mm |  | m2 | 11.4 | 0
|  |  | 4,79*2,38 |  |  | 11.4
78 | SO 01.1 | 998786101R00 | Přesun hmot pro zastiň. techniku, výšky do 6 m |  | t | 0.044 | 0
|  |  | 0,0436 |  |  | 0.044
|  | 94 | Lešení a stavební výtahy
79 | SO 01.1 | 941955001R00 | Lešení lehké pomocné, výška podlahy do 1,2 m |  | m2 | 49.13 | 0
|  |  | 47,3 |  |  | 47.3
|  |  | 2,5*0,3+1,8*2*0,3 |  |  | 1.83
|  | 95 | Různé dokončovací konstrukce a práce na pozemních stavbách
80 | SO 01.1 | 952901111R00 | Vyčištění budov o výšce podlaží do 4 m, včetně manipulačních-přístupových cest a zakryvání podlah |  | m2 | 90.42 | 0
|  |  | 47,3 |  |  | 47.3
|  |  | 7,78*2*2+6*2 |  |  | 43.12
|  | H99 | Ostatní přesuny hmot
81 | SO 01.1 | 999281105R00 | Přesun hmot pro opravy a údržbu do výšky 6 m |  | t | 13.115 | 0
|  |  | 15,2854-0,116-0,004-0,01-0,063-0,024-0,159-0,297-0,297-0,731-0,425-0,044 |  |  | 13.115

## Krycí list rozpočtu (SO 01.2)
Krycí list rozpočtu (SO 01.2 - Úpravy elektroinstalace)
Název stavby: |  | Přestavba umýváren na odbornou učebnu ZŠ JUDr. Josefa Mareše |  | Objednatel: | Město Znojmo, Obrokova 1/12, 669 02 Znojmo |  | IČ/DIČ: | 00293881/CZ00293881
Druh stavby: |  | Stavební úpravy pro přestavbu umýváren na odbornou učebnu |  | Projektant: | PK Zvěřina s.r.o.,Dolní Česká358/25, 669 02 Znojmo |  | IČ/DIČ: | 08552118/CZ08552118
Lokalita: |  | k.ú Znojmo-Louka parc.č.150/65 |  | Zhotovitel: |  |  | IČ/DIČ:
Začátek výstavby: |  |  |  | Konec výstavby: |  |  | Položek: | 24
JKSO: |  | 8013219 |  | Zpracoval: | Bohuslav Hemala |  | Datum: | 05.06.2020
Rozpočtové náklady v Kč
A | Základní rozpočtové náklady |  | B | Doplňkové náklady |  | C | Náklady na umístění stavby (NUS)
HSV | Dodávky | 0 | Práce přesčas |  | 0 | Zařízení staveniště |  | 0
| Montáž | 0 | Bez pevné podl. |  | 0 | Mimostav. doprava |  | 0
PSV | Dodávky | 0 | Kulturní památka |  | 0 | Územní vlivy |  | 0
| Montáž | 0 |  |  |  | Provozní vlivy |  | 0
"M" | Dodávky | 0 |  |  |  | Ostatní |  | 0
| Montáž | 0 |  |  |  | NUS z rozpočtu |  | 0
Ostatní materiál |  | 0
Přesun hmot a sutí |  | 0
ZRN celkem |  | 0 | DN celkem |  | 0 | NUS celkem |  | 0
[6 empty] | ORN celkem |  | 0
Základ 0% |  | 0
Základ 15% |  | 0 | DPH 15% |  | 0 | Celkem bez DPH |  | 0
Základ 21% |  | 0 | DPH 21% |  | 0 | Celkem včetně DPH |  | 0
Projektant |  |  | Objednatel |  |  | Zhotovitel
Datum, razítko a podpis |  |  | Datum, razítko a podpis |  |  | Datum, razítko a podpis

## Stavební rozpočet (SO 01.2)
Stavební rozpočet (SO 01.2 - Úpravy lektroinstalace)
Název stavby: |  |  | Přestavba umýváren na odbornou učebnu ZŠ JUDr. Josefa Mareše | Doba výstavby: |  |  | Objednatel: | Město Znojmo, Obrokova 1/12, 669 02 Znojmo
Druh stavby: |  |  | Stavební úpravy pro přestavbu umýváren na odbornou učebnu | Začátek výstavby: |  |  | Projektant: | PK Zvěřina s.r.o.,Dolní Česká358/25, 669 02 Znojmo
Lokalita: |  |  | k.ú Znojmo-Louka parc.č.150/65 | Konec výstavby: |  |  | Zhotovitel:
JKSO: |  |  | 8013219 | Zpracováno dne: |  | 05.06.2020 | Zpracoval: | Bohuslav Hemala
Č | Objekt | Kód | Zkrácený popis | MJ | Množství | Cena/MJ | Náklady (Kč) |  |  | Hmotnost (t) |  | Cenová
|  |  | Rozměry |  |  | (Kč) | Dodávka | Montáž | Celkem | Jednot. | Celkem | soustava | Přesuny | Typ skupiny | HSV mat | HSV prac | PSV mat | PSV prac | Mont mat | Mont prac | Ostatní mat. | [21 empty] | MAT | WORK | CELK
| SO 01.2 |  | Úpravy elektroinstalace |  |  |  | 0 | 0 | 0 |  | 0.1077
| SO 01.2 | 90 | Hodinové zúčtovací sazby (HZS) |  |  |  | 0 | 0 | 0 |  | 0 | [10 empty] | SO 01.2 | [7 empty] | 0 | 0 | 0
1 | SO 01.2 | 909 R00 | Drážky,průrazy, a stav.zapravení | h | 15 | 0 | 0 | 0 | 0 | 0 | 0 | RTS I / 2020 | 0 |  | 0 | 0 | 0 | 0 | 0 | 0 | 0 | SO 01.2 | 0 | 0 | 0 | 21 | 0 | 0 | 1 |  |  |  | 0 | 0 | 0 | 90_ | SO 01.2_9_ | SO 01.2_ | 0 | 0 | 0 | 0 | 0 | 0 | 0
| SO 01.2 | M21 | Elektromontáže |  |  |  | 0 | 0 | 0 |  | 0.1077 | [10 empty] | SO 01.2 | [7 empty] | 0 | 0 | 0
2 | SO 01.2 | 210010105R00 | Lišta elektroinstalační PVC š.do 40 mm,šroubováním | m | 27.43 | 0 | 0 | 0 | 0 | 0 | 0 | RTS I / 2020 | 0 |  | 0 | 0 | 0 | 0 | 0 | 0 | 0 | SO 01.2 | 0 | 0 | 0 | 21 | 0 | 0 | 2 |  |  |  | 0 | 0 | 0 | M21_ | SO 01.2_9_ | SO 01.2_ | 0 | 0 | 0 | 0 | 0 | 0 | 0
3 | SO 01.2 | 34572203 | Lišta hranatá bezhalogenová LHD 40 x 20 viz.PD EL | kus | 27 | 0 | 0 | 0 | 0 | 0.00019 | 0.00513 | RTS I / 2020 | 0 |  | 0 | 0 | 0 | 0 | 0 | 0 | 0 | SO 01.2 | 0 | 0 | 0 | 21 | 0 | 0 | 1 |  |  |  | 0 | 0 | 0 | M21_ | SO 01.2_9_ | SO 01.2_ | 0 | 0 | 0 | 0.00513 | 0 | 0 | 0
4 | SO 01.2 | 34572202 | Lišta hranatá bezhalogenová LHD 20 x 20 viz.PD EL | kus | 43 | 0 | 0 | 0 | 0 | 0.00012 | 0.00516 | RTS I / 2020 | 0 |  | 0 | 0 | 0 | 0 | 0 | 0 | 0 | SO 01.2 | 0 | 0 | 0 | 21 | 0 | 0 | 1 |  |  |  | 0 | 0 | 0 | M21_ | SO 01.2_9_ | SO 01.2_ | 0 | 0 | 0 | 0.00516 | 0 | 0 | 0
5 | SO 01.2 | 210201312R00 | Svítidlo zářivkové technické přisazené, 2 zdroje | kus | 8 | 0 | 0 | 0 | 0 | 0 | 0 | RTS I / 2020 | 0 |  | 0 | 0 | 0 | 0 | 0 | 0 | 0 | SO 01.2 | 0 | 0 | 0 | 21 | 0 | 0 | 2 |  |  |  | 0 | 0 | 0 | M21_ | SO 01.2_9_ | SO 01.2_ | 0 | 0 | 0 | 0 | 0 | 0 | 0
6 | SO 01.2 | 34814145A | A Svítidlo stropní zářivk.,2x36W-přisazené IP20-do odborných tříd viz.PD | kus | 8 | 0 | 0 | 0 | 0 | 0.007 | 0.056 | RTS I / 2020 | 0 |  | 0 | 0 | 0 | 0 | 0 | 0 | 0 | SO 01.2 | 0 | 0 | 0 | 21 | 0 | 0 | 1 |  |  |  | 0 | 0 | 0 | M21_ | SO 01.2_9_ | SO 01.2_ | 0 | 0 | 0 | 0.056 | 0 | 0 | 0
7 | SO 01.2 | 34828436N | Nouzový invektor ve svítidle-příplatek | kus | 1 | 0 | 0 | 0 | 0 | 0.00137 | 0.00137 | RTS I / 2020 | 0 |  | 0 | 0 | 0 | 0 | 0 | 0 | 0 | SO 01.2 | 0 | 0 | 0 | 21 | 0 | 0 | 1 |  |  |  | 0 | 0 | 0 | M21_ | SO 01.2_9_ | SO 01.2_ | 0 | 0 | 0 | 0.00137 | 0 | 0 | 0
8 | SO 01.2 | 210201321R00 | Svítidlo zářivkové technické zavěšené, 1 zdroj | kus | 2 | 0 | 0 | 0 | 0 | 0 | 0 | RTS I / 2020 | 0 |  | 0 | 0 | 0 | 0 | 0 | 0 | 0 | SO 01.2 | 0 | 0 | 0 | 21 | 0 | 0 | 2 |  |  |  | 0 | 0 | 0 | M21_ | SO 01.2_9_ | SO 01.2_ | 0 | 0 | 0 | 0 | 0 | 0 | 0
9 | SO 01.2 | 348241129B | B Svítidlo podhled.zářivkovézávěsné s asymetrickým refl.1x80W do odborných tříd IP20 viz.PD | kus | 2 | 0 | 0 | 0 | 0 | 0.01 | 0.02 | RTS I / 2020 | 0 |  | 0 | 0 | 0 | 0 | 0 | 0 | 0 | SO 01.2 | 0 | 0 | 0 | 21 | 0 | 0 | 1 |  |  |  | 0 | 0 | 0 | M21_ | SO 01.2_9_ | SO 01.2_ | 0 | 0 | 0 | 0.02 | 0 | 0 | 0
10 | SO 01.2 | 210110042RT7 | Spínač zapuštěný dvoupólový, řazení 2,vč. dodávky strojku, doutnavky, rámečku a krytu | kus | 3 | 0 | 0 | 0 | 0 | 0.00011 | 0.00033 | RTS I / 2020 | 0 |  | 0 | 0 | 0 | 0 | 0 | 0 | 0 | SO 01.2 | 0 | 0 | 0 | 21 | 0 | 0 | 2 |  |  |  | 0 | 0 | 0 | M21_ | SO 01.2_9_ | SO 01.2_ | 0 | 0 | 0 | 0.00033 | 0 | 0 | 0
11 | SO 01.2 | 210111014RT6 | Zásuvka domovní zapuštěná - provedení 2x (2P+PE),včetně dodávky zásuvky a rámečku | kus | 4 | 0 | 0 | 0 | 0 | 6e-05 | 0.00024 | RTS I / 2020 | 0 |  | 0 | 0 | 0 | 0 | 0 | 0 | 0 | SO 01.2 | 0 | 0 | 0 | 21 | 0 | 0 | 2 |  |  |  | 0 | 0 | 0 | M21_ | SO 01.2_9_ | SO 01.2_ | 0 | 0 | 0 | 0.00024 | 0 | 0 | 0
12 | SO 01.2 | 210111013RT2 | Zásuvka s přepěťovou ochranou - provedení 2P+PE,včetně dodávky zásuvky | kus | 5 | 0 | 0 | 0 | 0 | 1e-05 | 5e-05 | RTS I / 2020 | 0 |  | 0 | 0 | 0 | 0 | 0 | 0 | 0 | SO 01.2 | 0 | 0 | 0 | 21 | 0 | 0 | 2 |  |  |  | 0 | 0 | 0 | M21_ | SO 01.2_9_ | SO 01.2_ | 0 | 0 | 0 | 5e-05 | 0 | 0 | 0
13 | SO 01.2 | 210010301RT1 | Krabice přístrojová KP, bez zapojení, kruhová | kus | 11 | 0 | 0 | 0 | 0 | 2e-05 | 0.00022 | RTS I / 2020 | 0 |  | 0 | 0 | 0 | 0 | 0 | 0 | 0 | SO 01.2 | 0 | 0 | 0 | 21 | 0 | 0 | 2 |  |  |  | 0 | 0 | 0 | M21_ | SO 01.2_9_ | SO 01.2_ | 0 | 0 | 0 | 0.00022 | 0 | 0 | 0
14 | SO 01.2 | 210010321RT1 | Krabice univerzální KU a odbočná KO se zapoj.,kruh | kus | 3 | 0 | 0 | 0 | 0 | 9e-05 | 0.00027 | RTS I / 2020 | 0 |  | 0 | 0 | 0 | 0 | 0 | 0 | 0 | SO 01.2 | 0 | 0 | 0 | 21 | 0 | 0 | 2 |  |  |  | 0 | 0 | 0 | M21_ | SO 01.2_9_ | SO 01.2_ | 0 | 0 | 0 | 0.00027 | 0 | 0 | 0
15 | SO 01.2 | 210010322RT1 | Krabice rozvodná KR 97, se zapojením, kruhová,včetně dodávky KR 97/5 s víčkem | kus | 3 | 0 | 0 | 0 | 0 | 0 | 0 | RTS I / 2020 | 0 |  | 0 | 0 | 0 | 0 | 0 | 0 | 0 | SO 01.2 | 0 | 0 | 0 | 21 | 0 | 0 | 2 |  |  |  | 0 | 0 | 0 | M21_ | SO 01.2_9_ | SO 01.2_ | 0 | 0 | 0 | 0 | 0 | 0 | 0
16 | SO 01.2 | 210100001R00 | Ukončení vodičů v rozvaděči + zapojení do 2,5 mm2 | kus | 24 | 0 | 0 | 0 | 0 | 0 | 0 | RTS I / 2020 | 0 |  | 0 | 0 | 0 | 0 | 0 | 0 | 0 | SO 01.2 | 0 | 0 | 0 | 21 | 0 | 0 | 2 |  |  |  | 0 | 0 | 0 | M21_ | SO 01.2_9_ | SO 01.2_ | 0 | 0 | 0 | 0 | 0 | 0 | 0
17 | SO 01.2 | 210810045RT1 | Kabel CYKY-m 750 V 3 x 1,5 mm2 pevně uložený,včetně dodávky kabelu | m | 54 | 0 | 0 | 0 | 0 | 0.00016 | 0.00864 | RTS I / 2020 | 0 |  | 0 | 0 | 0 | 0 | 0 | 0 | 0 | SO 01.2 | 0 | 0 | 0 | 21 | 0 | 0 | 2 |  |  |  | 0 | 0 | 0 | M21_ | SO 01.2_9_ | SO 01.2_ | 0 | 0 | 0 | 0.00864 | 0 | 0 | 0
18 | SO 01.2 | 210810046RT3 | Kabel CYKY-m 750 V 3 x 2,5 mm2 pevně uložený,včetně dodávky kabelu | m | 43 | 0 | 0 | 0 | 0 | 0.00023 | 0.00989 | RTS I / 2020 | 0 |  | 0 | 0 | 0 | 0 | 0 | 0 | 0 | SO 01.2 | 0 | 0 | 0 | 21 | 0 | 0 | 2 |  |  |  | 0 | 0 | 0 | M21_ | SO 01.2_9_ | SO 01.2_ | 0 | 0 | 0 | 0.00989 | 0 | 0 | 0
19 | SO 01.2 | 650111265R00 | Montáž vodiče ochranného pospojování pevně | m | 10 | 0 | 0 | 0 | 0 | 0 | 0 | RTS I / 2020 | 0 |  | 0 | 0 | 0 | 0 | 0 | 0 | 0 | SO 01.2 | 0 | 0 | 0 | 21 | 0 | 0 | 2 |  |  |  | 0 | 0 | 0 | M21_ | SO 01.2_9_ | SO 01.2_ | 0 | 0 | 0 | 0 | 0 | 0 | 0
20 | SO 01.2 | 34142528 | Vodič propoj. Cu jádro V07SJ-K 450/750V 4mm2 | m | 10 | 0 | 0 | 0 | 0 | 4e-05 | 0.0004 | RTS I / 2020 | 0 |  | 0 | 0 | 0 | 0 | 0 | 0 | 0 | SO 01.2 | 0 | 0 | 0 | 21 | 0 | 0 | 1 |  |  |  | 0 | 0 | 0 | M21_ | SO 01.2_9_ | SO 01.2_ | 0 | 0 | 0 | 0.0004 | 0 | 0 | 0
21 | SO 01.2 | 34195 | Materiál pro elektroinstalaci-doplňkový pomocný-podružný materiál (svorky, vruty, kotvy, hmoždínky, sádra…) - z položek č. 1 - 15 | ks | 7 | 0 | 0 | 0 | 0 | 0 | 0 | RTS I / 2020 | 0 |  | 0 | 0 | 0 | 0 | 0 | 0 | 0 | SO 01.2 | 0 | 0 | 0 | 21 | 0 | 0 | 1 |  |  |  | 0 | 0 | 0 | M21_ | SO 01.2_9_ | SO 01.2_ | 0 | 0 | 0 | 0 | 0 | 0 | 0
| SO 01.2 | M22 | Montáže sdělovací a zabezpečovací techniky |  |  |  | 0 | 0 | 0 |  | 0 | [10 empty] | SO 01.2 | [7 empty] | 0 | 0 | 0
22 | SO 01.2 | 220890202R00 | Revize NN vč. revizní zprávy | h | 10 | 0 | 0 | 0 | 0 | 0 | 0 | RTS I / 2020 | 0 |  | 0 | 0 | 0 | 0 | 0 | 0 | 0 | SO 01.2 | 0 | 0 | 0 | 21 | 0 | 0 | 2 |  |  |  | 0 | 0 | 0 | M22_ | SO 01.2_9_ | SO 01.2_ | 0 | 0 | 0 | 0 | 0 | 0 | 0
23 | SO 01.2 | 222370401R00 | Programování dataprojektor, instalace a uvedení do provozu, včetně propojení slaboprodých rozvodů | hod | 20 | 0 | 0 | 0 | 0 | 0 | 0 | RTS I / 2020 | 0 |  | 0 | 0 | 0 | 0 | 0 | 0 | 0 | SO 01.2 | 0 | 0 | 0 | 21 | 0 | 0 | 2 |  |  |  | 0 | 0 | 0 | M22_ | SO 01.2_9_ | SO 01.2_ | 0 | 0 | 0 | 0 | 0 | 0 | 0
24 | SO 01.2 | 37160110A | Dataprojektor, stropní,teleskopický kovový držák na dataprojektor | kus | 1 | 0 | 0 | 0 | 0 | 0 | 0 | RTS I / 2020 | 0 |  | 0 | 0 | 0 | 0 | 0 | 0 | 0 | SO 01.2 | 0 | 0 | 0 | 21 | 0 | 0 | 1 |  |  |  | 0 | 0 | 0 | M22_ | SO 01.2_9_ | SO 01.2_ | 0 | 0 | 0 | 0 | 0 | 0 | 0
[7 empty] | Celkem: |  | 0

## Výkaz výměr (SO 01.2)
Výkaz výměr (SO 01.2 - Úpravy elektroinstalace)
Název stavby: |  | Přestavba umýváren na odbornou učebnu ZŠ JUDr. Josefa Mareše |  | Objednatel: | Město Znojmo, Obrokova 1/12, 669 02 Znojmo
Druh stavby: |  | Stavební úpravy pro přestavbu umýváren na odbornou učebnu |  | Projektant: | PK Zvěřina s.r.o.,Dolní Česká358/25, 669 02 Znojmo
Lokalita: |  | k.ú Znojmo-Louka parc.č.150/65 |  | Zhotovitel:
Zpracoval: |  | Bohuslav Hemala |  | Zpracováno dne: | 05.06.2020
Č | Objekt | Kód | Zkrácený popis |  | MJ | Množství | Potřebné množství
|  | 90 | Hodinové zúčtovací sazby (HZS)
1 | SO 01.2 | 909 R00 | Drážky,průrazy, a stav.zapravení |  | h | 15 | 0
|  |  | 15 |  |  | 15
|  | M21 | Elektromontáže
2 | SO 01.2 | 210010105R00 | Lišta elektroinstalační PVC š.do 40 mm,šroubováním |  | m | 27.43 | 0
|  |  | 27,43 |  |  | 27.43
3 | SO 01.2 | 34572203 | Lišta hranatá bezhalogenová LHD 40 x 20 viz.PD EL |  | kus | 27 | 0
|  |  | 27 |  |  | 27
4 | SO 01.2 | 34572202 | Lišta hranatá bezhalogenová LHD 20 x 20 viz.PD EL |  | kus | 43 | 0
|  |  | 43 |  |  | 43
5 | SO 01.2 | 210201312R00 | Svítidlo zářivkové technické přisazené, 2 zdroje |  | kus | 8 | 0
|  |  | 8 |  |  | 8
6 | SO 01.2 | 34814145A | A Svítidlo stropní zářivk.,2x36W-přisazené IP20-do odborných tříd viz.PD |  | kus | 8 | 0
|  |  | 7+1 |  |  | 8
7 | SO 01.2 | 34828436N | Nouzový invektor ve svítidle-příplatek |  | kus | 1 | 0
|  |  | 1 |  |  | 1
8 | SO 01.2 | 210201321R00 | Svítidlo zářivkové technické zavěšené, 1 zdroj |  | kus | 2 | 0
|  |  | 2 |  |  | 2
9 | SO 01.2 | 348241129B | B Svítidlo podhled.zářivkovézávěsné s asymetrickým refl.1x80W do odborných tříd IP20 viz.PD |  | kus | 2 | 0
|  |  | 2 |  |  | 2
10 | SO 01.2 | 210110042RT7 | Spínač zapuštěný dvoupólový, řazení 2,vč. dodávky strojku, doutnavky, rámečku a krytu |  | kus | 3 | 0
|  |  | 3 |  |  | 3
11 | SO 01.2 | 210111014RT6 | Zásuvka domovní zapuštěná - provedení 2x (2P+PE),včetně dodávky zásuvky a rámečku |  | kus | 4 | 0
|  |  | 4 |  |  | 4
12 | SO 01.2 | 210111013RT2 | Zásuvka s přepěťovou ochranou - provedení 2P+PE,včetně dodávky zásuvky |  | kus | 5 | 0
|  |  | 5 |  |  | 5
13 | SO 01.2 | 210010301RT1 | Krabice přístrojová KP, bez zapojení, kruhová |  | kus | 11 | 0
|  |  | 11 |  |  | 11
14 | SO 01.2 | 210010321RT1 | Krabice univerzální KU a odbočná KO se zapoj.,kruh |  | kus | 3 | 0
|  |  | 3 |  |  | 3
15 | SO 01.2 | 210010322RT1 | Krabice rozvodná KR 97, se zapojením, kruhová,včetně dodávky KR 97/5 s víčkem |  | kus | 3 | 0
|  |  | 3 |  |  | 3
16 | SO 01.2 | 210100001R00 | Ukončení vodičů v rozvaděči + zapojení do 2,5 mm2 |  | kus | 24 | 0
|  |  | 3*8 |  |  | 24
17 | SO 01.2 | 210810045RT1 | Kabel CYKY-m 750 V 3 x 1,5 mm2 pevně uložený,včetně dodávky kabelu |  | m | 54 | 0
|  |  | 7+5+5+5+6+5+6*3+3 |  |  | 54
18 | SO 01.2 | 210810046RT3 | Kabel CYKY-m 750 V 3 x 2,5 mm2 pevně uložený,včetně dodávky kabelu |  | m | 43 | 0
|  |  | 7+6+7+5+6+3*2+6 |  |  | 43
19 | SO 01.2 | 650111265R00 | Montáž vodiče ochranného pospojování pevně |  | m | 10 | 0
|  |  | 10 |  |  | 10
20 | SO 01.2 | 34142528 | Vodič propoj. Cu jádro V07SJ-K 450/750V 4mm2 |  | m | 10 | 0
|  |  | 10 |  |  | 10
21 | SO 01.2 | 34195 | Materiál pro elektroinstalaci-doplňkový pomocný-podružný materiál (svorky, vruty, kotvy, hmoždínky, sádra…) - z položek č. 1 - 15 |  | ks | 7 | 0
|  |  | 7 |  |  | 7
|  | M22 | Montáže sdělovací a zabezpečovací techniky
22 | SO 01.2 | 220890202R00 | Revize NN vč. revizní zprávy |  | h | 10 | 0
|  |  | 10 |  |  | 10
23 | SO 01.2 | 222370401R00 | Programování dataprojektor, instalace a uvedení do provozu, včetně propojení slaboprodých rozvodů |  | hod | 20 | 0
|  |  | 20 |  |  | 20
24 | SO 01.2 | 37160110A | Dataprojektor, stropní,teleskopický kovový držák na dataprojektor |  | kus | 1 | 0
|  |  | 1 |  |  | 1

## Krycí list rozpočtu (VORN)
Krycí list rozpočtu (VORN - Vedlejší a rozpočtové náklady)
Název stavby: |  | Přestavba umýváren na odbornou učebnu ZŠ JUDr. Josefa Mareše |  | Objednatel: | Město Znojmo, Obrokova 1/12, 669 02 Znojmo |  | IČ/DIČ: | 00293881/CZ00293881
Druh stavby: |  | Stavební úpravy pro přestavbu umýváren na odbornou učebnu |  | Projektant: | PK Zvěřina s.r.o.,Dolní Česká358/25, 669 02 Znojmo |  | IČ/DIČ: | 08552118/CZ08552118
Lokalita: |  | k.ú Znojmo-Louka parc.č.150/65 |  | Zhotovitel: |  |  | IČ/DIČ:
Začátek výstavby: |  |  |  | Konec výstavby: |  |  | Položek: | 3
JKSO: |  | 8013219 |  | Zpracoval: | Bohuslav Hemala |  | Datum: | 05.06.2020
Rozpočtové náklady v Kč
A | Základní rozpočtové náklady |  | B | Doplňkové náklady |  | C | Náklady na umístění stavby (NUS)
HSV | Dodávky | 0 | Práce přesčas |  | 0 | Zařízení staveniště |  | 0
| Montáž | 0 | Bez pevné podl. |  | 0 | Mimostav. doprava |  | 0
PSV | Dodávky | 0 | Kulturní památka |  | 0 | Územní vlivy |  | 0
| Montáž | 0 |  |  |  | Provozní vlivy |  | 0
"M" | Dodávky | 0 |  |  |  | Ostatní |  | 0
| Montáž | 0 |  |  |  | NUS z rozpočtu |  | 0
Ostatní materiál |  | 0
Přesun hmot a sutí |  | 0
ZRN celkem |  | 0 | DN celkem |  | 0 | NUS celkem |  | 0
[6 empty] | ORN celkem |  | 0
Základ 0% |  | 0
Základ 15% |  | 0 | DPH 15% |  | 0 | Celkem bez DPH |  | 0
Základ 21% |  | 0 | DPH 21% |  | 0 | Celkem včetně DPH |  | 0
Projektant |  |  | Objednatel |  |  | Zhotovitel
Datum, razítko a podpis |  |  | Datum, razítko a podpis |  |  | Datum, razítko a podpis

## Stavební rozpočet (VORN)
Stavební rozpočet (VORN - Vedlejší a rozpočtové náklady)
Název stavby: |  |  | Přestavba umýváren na odbornou učebnu ZŠ JUDr. Josefa Mareše | Doba výstavby: |  |  | Objednatel: | Město Znojmo, Obrokova 1/12, 669 02 Znojmo
Druh stavby: |  |  | Stavební úpravy pro přestavbu umýváren na odbornou učebnu | Začátek výstavby: |  |  | Projektant: | PK Zvěřina s.r.o.,Dolní Česká358/25, 669 02 Znojmo
Lokalita: |  |  | k.ú Znojmo-Louka parc.č.150/65 | Konec výstavby: |  |  | Zhotovitel:
JKSO: |  |  | 8013219 | Zpracováno dne: |  | 05.06.2020 | Zpracoval: | Bohuslav Hemala
Č | Objekt | Kód | Zkrácený popis | MJ | Množství | Cena/MJ | Náklady (Kč) |  |  | Hmotnost (t) |  | Cenová
|  |  | Rozměry |  |  | (Kč) | Dodávka | Montáž | Celkem | Jednot. | Celkem | soustava | Přesuny | Typ skupiny | HSV mat | HSV prac | PSV mat | PSV prac | Mont mat | Mont prac | Ostatní mat. | [21 empty] | MAT | WORK | CELK
| VORN |  | Vedlejší a rozpočtové náklady |  |  |  | 0 | 0 | 0 |  | 0
| VORN | 005VD | Denní místnost 1NP |  |  |  | 0 | 0 | 0 |  | 0 | [10 empty] | VORN | [7 empty] | 0 | 0 | 0
1 | VORN | 004111020R10 | Projektová dokumentace skutečného provedení | ks | 1 | 0 | 0 | 0 | 0 | 0 | 0 |  | 0 |  | 0 | 0 | 0 | 0 | 0 | 0 | 0 | VORN | 0 | 0 | 0 | 21 | 0 | 0 | 1 |  |  |  | 0 | 0 | 0 | 005VD_ | VORN_0_ | VORN_ | 0 | 0 | 0 | 0 | 0 | 0 | 0
| VORN | M | Vedlejší náklady |  |  |  | 0 | 0 | 0 |  | 0 | [10 empty] | VORN | [7 empty] | 0 | 0 | 0
2 | VORN | 110 R00 | Mimostaveništní doprava mimostaveništní doprava | % | 0 | 0 | 0 | 0 | 0 | 0 | 0 | RTS I / 2020 | 0 |  | 0 | 0 | 0 | 0 | 0 | 0 | 0 | VORN | 0 | 0 | 0 | 21 | 0 | 0 | 2 |  |  |  | 0 | 0 | 0 | M_ | VORN_9_ | VORN_ | 0 | 0 | 0 | 0 | 0 | 0 | 0
3 | VORN | 201 R00 | Koordinační a kompletační činnost generálního dodavatele | % | 0 | 0 | 0 | 0 | 0 | 0 | 0 | RTS I / 2020 | 0 |  | 0 | 0 | 0 | 0 | 0 | 0 | 0 | VORN | 0 | 0 | 0 | 21 | 0 | 0 | 2 |  |  |  | 0 | 0 | 0 | M_ | VORN_9_ | VORN_ | 0 | 0 | 0 | 0 | 0 | 0 | 0
[7 empty] | Celkem: |  | 0

## Výkaz výměr (VORN)
Výkaz výměr (VORN - Vedlejší a rozpočtové náklady)
Název stavby: |  | Přestavba umýváren na odbornou učebnu ZŠ JUDr. Josefa Mareše |  | Objednatel: | Město Znojmo, Obrokova 1/12, 669 02 Znojmo
Druh stavby: |  | Stavební úpravy pro přestavbu umýváren na odbornou učebnu |  | Projektant: | PK Zvěřina s.r.o.,Dolní Česká358/25, 669 02 Znojmo
Lokalita: |  | k.ú Znojmo-Louka parc.č.150/65 |  | Zhotovitel:
Zpracoval: |  | Bohuslav Hemala |  | Zpracováno dne: | 05.06.2020
Č | Objekt | Kód | Zkrácený popis |  | MJ | Množství | Potřebné množství
|  | 005VD | Denní místnost 1NP
1 | VORN | 004111020R10 | Projektová dokumentace skutečného provedení |  | ks | 1 | 0
|  |  | 1 |  |  | 1
|  | M | Vedlejší náklady
2 | VORN | 110 R00 | Mimostaveništní doprava mimostaveništní doprava |  | % |  | 0
3 | VORN | 201 R00 | Koordinační a kompletační činnost generálního dodavatele |  | % |  | 0

## Krycí list rozpočtu (ZS)
Krycí list rozpočtu (ZS - Zařízení staveniště)
Název stavby: |  | Přestavba umýváren na odbornou učebnu ZŠ JUDr. Josefa Mareše |  | Objednatel: | Město Znojmo, Obrokova 1/12, 669 02 Znojmo |  | IČ/DIČ: | 00293881/CZ00293881
Druh stavby: |  | Stavební úpravy pro přestavbu umýváren na odbornou učebnu |  | Projektant: | PK Zvěřina s.r.o.,Dolní Česká358/25, 669 02 Znojmo |  | IČ/DIČ: | 08552118/CZ08552118
Lokalita: |  | k.ú Znojmo-Louka parc.č.150/65 |  | Zhotovitel: |  |  | IČ/DIČ:
Začátek výstavby: |  |  |  | Konec výstavby: |  |  | Položek: | 13
JKSO: |  | 8013219 |  | Zpracoval: | Bohuslav Hemala |  | Datum: | 05.06.2020
Rozpočtové náklady v Kč
A | Základní rozpočtové náklady |  | B | Doplňkové náklady |  | C | Náklady na umístění stavby (NUS)
HSV | Dodávky | 0 | Práce přesčas |  | 0 | Zařízení staveniště |  | 0
| Montáž | 0 | Bez pevné podl. |  | 0 | Mimostav. doprava |  | 0
PSV | Dodávky | 0 | Kulturní památka |  | 0 | Územní vlivy |  | 0
| Montáž | 0 |  |  |  | Provozní vlivy |  | 0
"M" | Dodávky | 0 |  |  |  | Ostatní |  | 0
| Montáž | 0 |  |  |  | NUS z rozpočtu |  | 0
Ostatní materiál |  | 0
Přesun hmot a sutí |  | 0
ZRN celkem |  | 0 | DN celkem |  | 0 | NUS celkem |  | 0
[6 empty] | ORN celkem |  | 0
Základ 0% |  | 0
Základ 15% |  | 0 | DPH 15% |  | 0 | Celkem bez DPH |  | 0
Základ 21% |  | 0 | DPH 21% |  | 0 | Celkem včetně DPH |  | 0
Projektant |  |  | Objednatel |  |  | Zhotovitel
Datum, razítko a podpis |  |  | Datum, razítko a podpis |  |  | Datum, razítko a podpis

## Stavební rozpočet (ZS)
Stavební rozpočet (ZS - Zařízení staveniště)
Název stavby: |  |  | Přestavba umýváren na odbornou učebnu ZŠ JUDr. Josefa Mareše | Doba výstavby: |  |  | Objednatel: | Město Znojmo, Obrokova 1/12, 669 02 Znojmo
Druh stavby: |  |  | Stavební úpravy pro přestavbu umýváren na odbornou učebnu | Začátek výstavby: |  |  | Projektant: | PK Zvěřina s.r.o.,Dolní Česká358/25, 669 02 Znojmo
Lokalita: |  |  | k.ú Znojmo-Louka parc.č.150/65 | Konec výstavby: |  |  | Zhotovitel:
JKSO: |  |  | 8013219 | Zpracováno dne: |  | 05.06.2020 | Zpracoval: | Bohuslav Hemala
Č | Objekt | Kód | Zkrácený popis | MJ | Množství | Cena/MJ | Náklady (Kč) |  |  | Hmotnost (t) |  | Cenová
|  |  | Rozměry |  |  | (Kč) | Dodávka | Montáž | Celkem | Jednot. | Celkem | soustava | Přesuny | Typ skupiny | HSV mat | HSV prac | PSV mat | PSV prac | Mont mat | Mont prac | Ostatní mat. | [21 empty] | MAT | WORK | CELK
| ZS |  | Zařízení staveniště |  |  |  | 0 | 0 | 0 |  | 2.2464
| ZS | 18 | Povrchové úpravy terénu |  |  |  | 0 | 0 | 0 |  | 0 | [10 empty] | ZS | [7 empty] | 0 | 0 | 0
1 | ZS | 181050010RA0 | Terénní modelace-všechny úpravy , likvidace zařízení staveniště,výsev trávy apod. | m2 | 80 | 0 | 0 | 0 | 0 | 0 | 0 | RTS I / 2020 | 0 |  | 0 | 0 | 0 | 0 | 0 | 0 | 0 | ZS | 0 | 0 | 0 | 21 | 0 | 0 | 1 |  |  |  | 0 | 0 | 0 | 18_ | ZS_1_ | ZS_ | 0 | 0 | 0 | 0 | 0 | 0 | 0
| ZS | 767 | Konstrukce doplňkové stavební (zámečnické) |  |  |  | 0 | 0 | 0 |  | 0.3834 | [10 empty] | ZS | [7 empty] | 0 | 0 | 0
2 | ZS | 767914130R00 | Montáž oplocení rámového H do 2,0 m | m | 36 | 0 | 0 | 0 | 0 | 0 | 0 | RTS I / 2020 | 0 |  | 0 | 0 | 0 | 0 | 0 | 0 | 0 | ZS | 0 | 0 | 0 | 21 | 0 | 0 | 7 |  |  |  | 0 | 0 | 0 | 767_ | ZS_76_ | ZS_ | 0 | 0 | 0 | 0 | 0 | 0 | 0
3 | ZS | 767914830R00 | Demontáž oplocení rámového H do 2 m | m | 36 | 0 | 0 | 0 | 0 | 0.00925 | 0.333 | RTS I / 2020 | 0 |  | 0 | 0 | 0 | 0 | 0 | 0 | 0 | ZS | 0 | 0 | 0 | 21 | 0 | 0 | 7 |  |  |  | 0 | 0 | 0 | 767_ | ZS_76_ | ZS_ | 0 | 0 | 0 | 0.333 | 0 | 0 | 0
4 | ZS | 553437205 | Panel mobilního oplocení 305x163 cm(jen amortizac) | kus | 1.2 | 0 | 0 | 0 | 0 | 0.042 | 0.0504 | RTS I / 2020 | 0 |  | 0 | 0 | 0 | 0 | 0 | 0 | 0 | ZS | 0 | 0 | 0 | 21 | 0 | 0 | 7 |  |  |  | 0 | 0 | 0 | 767_ | ZS_76_ | ZS_ | 0 | 0 | 0 | 0.0504 | 0 | 0 | 0
| ZS | 83 | Potrubí z trub kameninových |  |  |  | 0 | 0 | 0 |  | 1.863 | [10 empty] | ZS | [7 empty] | 0 | 0 | 0
5 | ZS | 831230110RA0 | Vodovodní přípojka-úprava pro staveniště | m | 10 | 0 | 0 | 0 | 0 | 0.1863 | 1.863 | RTS I / 2020 | 0 |  | 0 | 0 | 0 | 0 | 0 | 0 | 0 | ZS | 0 | 0 | 0 | 21 | 0 | 0 | 1 |  |  |  | 0 | 0 | 0 | 83_ | ZS_8_ | ZS_ | 0 | 0 | 0 | 1.863 | 0 | 0 | 0
| ZS | M22 | Montáže sdělovací a zabezpečovací techniky |  |  |  | 0 | 0 | 0 |  | 0 | [10 empty] | ZS | [7 empty] | 0 | 0 | 0
6 | ZS | 220110583R00 | Montáž celoplech.rozvaděče - provizorní zapojení | kus | 1 | 0 | 0 | 0 | 0 | 0 | 0 | RTS I / 2020 | 0 |  | 0 | 0 | 0 | 0 | 0 | 0 | 0 | ZS | 0 | 0 | 0 | 21 | 0 | 0 | 2 |  |  |  | 0 | 0 | 0 | M22_ | ZS_9_ | ZS_ | 0 | 0 | 0 | 0 | 0 | 0 | 0
7 | ZS | 37501303 | Nástěnná rozvaděčová skříň systému, BM103(staveništní rozvaděč hlavní s měření a vedlejší stavebni) | kus | 1 | 0 | 0 | 0 | 0 | 0 | 0 | RTS I / 2020 | 0 |  | 0 | 0 | 0 | 0 | 0 | 0 | 0 | ZS | 0 | 0 | 0 | 21 | 0 | 0 | 1 |  |  |  | 0 | 0 | 0 | M22_ | ZS_9_ | ZS_ | 0 | 0 | 0 | 0 | 0 | 0 | 0
| ZS | M43 | Montáže ocelových konstrukcí |  |  |  | 0 | 0 | 0 |  | 0 | [10 empty] | ZS | [7 empty] | 0 | 0 | 0
8 | ZS | 430941002R00 | Demont. typ. objektů zařízení staveniště k použití | 100 kg | 11.5 | 0 | 0 | 0 | 0 | 0 | 0 | RTS II / 2019 | 0 |  | 0 | 0 | 0 | 0 | 0 | 0 | 0 | ZS | 0 | 0 | 0 | 21 | 0 | 0 | 2 |  |  |  | 0 | 0 | 0 | M43_ | ZS_9_ | ZS_ | 0 | 0 | 0 | 0 | 0 | 0 | 0
9 | ZS | 430941001R00 | Montáž typových objektů zařízení staveniště | 100 kg | 11.5 | 0 | 0 | 0 | 0 | 0 | 0 | RTS II / 2019 | 0 |  | 0 | 0 | 0 | 0 | 0 | 0 | 0 | ZS | 0 | 0 | 0 | 21 | 0 | 0 | 2 |  |  |  | 0 | 0 | 0 | M43_ | ZS_9_ | ZS_ | 0 | 0 | 0 | 0 | 0 | 0 | 0
10 | ZS | 430-pronájem | Pronájem buněk pro soc.zařízení a sklady | měsíc | 3 | 0 | 0 | 0 | 0 | 0 | 0 |  | 0 |  | 0 | 0 | 0 | 0 | 0 | 0 | 0 | ZS | 0 | 0 | 0 | 21 | 0 | 0 | 2 |  |  |  | 0 | 0 | 0 | M43_ | ZS_9_ | ZS_ | 0 | 0 | 0 | 0 | 0 | 0 | 0
11 | ZS | 430-pronájem WC | Pronájem WC zařízení (předpoklad) | měsíc | 3 | 0 | 0 | 0 | 0 | 0 | 0 |  | 0 |  | 0 | 0 | 0 | 0 | 0 | 0 | 0 | ZS | 0 | 0 | 0 | 21 | 0 | 0 | 2 |  |  |  | 0 | 0 | 0 | M43_ | ZS_9_ | ZS_ | 0 | 0 | 0 | 0 | 0 | 0 | 0
| ZS | H01 | Budovy občanské výstavby |  |  |  | 0 | 0 | 0 |  | 0 | [10 empty] | ZS | [7 empty] | 0 | 0 | 0
12 | ZS | 998014205R00 | Přesun hmot, mobilní buňky, příplatek do 5 km | t | 1.15 | 0 | 0 | 0 | 0 | 0 | 0 | RTS I / 2020 | 0 |  | 0 | 0 | 0 | 0 | 0 | 0 | 0 | ZS | 0 | 0 | 0 | 21 | 0 | 0 | 5 |  |  |  | 0 | 0 | 0 | H01_ | ZS_9_ | ZS_ | 0 | 0 | 0 | 0 | 0 | 0 | 0
13 | ZS | 998014206R00 | Přesun hmot, mobilní buňky, přípl. za dalších 5 km | t | 11.5 | 0 | 0 | 0 | 0 | 0 | 0 | RTS I / 2020 | 0 |  | 0 | 0 | 0 | 0 | 0 | 0 | 0 | ZS | 0 | 0 | 0 | 21 | 0 | 0 | 5 |  |  |  | 0 | 0 | 0 | H01_ | ZS_9_ | ZS_ | 0 | 0 | 0 | 0 | 0 | 0 | 0
[7 empty] | Celkem: |  | 0

## Výkaz výměr (ZS)
Výkaz výměr (ZS - Zařízení staveniště)
Název stavby: |  | Přestavba umýváren na odbornou učebnu ZŠ JUDr. Josefa Mareše |  | Objednatel: | Město Znojmo, Obrokova 1/12, 669 02 Znojmo
Druh stavby: |  | Stavební úpravy pro přestavbu umýváren na odbornou učebnu |  | Projektant: | PK Zvěřina s.r.o.,Dolní Česká358/25, 669 02 Znojmo
Lokalita: |  | k.ú Znojmo-Louka parc.č.150/65 |  | Zhotovitel:
Zpracoval: |  | Bohuslav Hemala |  | Zpracováno dne: | 05.06.2020
Č | Objekt | Kód | Zkrácený popis |  | MJ | Množství | Potřebné množství
|  | 18 | Povrchové úpravy terénu
1 | ZS | 181050010RA0 | Terénní modelace-všechny úpravy , likvidace zařízení staveniště,výsev trávy apod. |  | m2 | 80 | 0
|  |  | 80 |  |  | 80
|  | 767 | Konstrukce doplňkové stavební (zámečnické)
2 | ZS | 767914130R00 | Montáž oplocení rámového H do 2,0 m |  | m | 36 | 0
|  |  | 8*2+10*2 |  |  | 36
3 | ZS | 767914830R00 | Demontáž oplocení rámového H do 2 m |  | m | 36 | 0
|  |  | 36 |  |  | 36
4 | ZS | 553437205 | Panel mobilního oplocení 305x163 cm(jen amortizac) |  | kus | 1.2 | 0
|  |  | 36/3/10 |  |  | 1.2
|  | 83 | Potrubí z trub kameninových
5 | ZS | 831230110RA0 | Vodovodní přípojka-úprava pro staveniště |  | m | 10 | 0
|  |  | 10 |  |  | 10
|  | M22 | Montáže sdělovací a zabezpečovací techniky
6 | ZS | 220110583R00 | Montáž celoplech.rozvaděče - provizorní zapojení |  | kus | 1 | 0
|  |  | 1 |  |  | 1
7 | ZS | 37501303 | Nástěnná rozvaděčová skříň systému, BM103(staveništní rozvaděč hlavní s měření a vedlejší stavebni) |  | kus | 1 | 0
|  |  | 1 |  |  | 1
|  | M43 | Montáže ocelových konstrukcí
8 | ZS | 430941002R00 | Demont. typ. objektů zařízení staveniště k použití |  | 100 kg | 11.5 | 0
|  |  | 1,15*1*10 |  |  | 11.5
9 | ZS | 430941001R00 | Montáž typových objektů zařízení staveniště |  | 100 kg | 11.5 | 0
|  |  | 1,15*1*10 |  |  | 11.5
10 | ZS | 430-pronájem | Pronájem buněk pro soc.zařízení a sklady |  | měsíc | 3 | 0
|  |  | 3 |  |  | 3
11 | ZS | 430-pronájem WC | Pronájem WC zařízení (předpoklad) |  | měsíc | 3 | 0
|  |  | 3 |  |  | 3
|  | H01 | Budovy občanské výstavby
12 | ZS | 998014205R00 | Přesun hmot, mobilní buňky, příplatek do 5 km |  | t | 1.15 | 0
|  |  | 1,15*1 |  |  | 1.15
13 | ZS | 998014206R00 | Přesun hmot, mobilní buňky, přípl. za dalších 5 km |  | t | 11.5 | 0
|  |  | 1,15*10 |  |  | 11.5