## Rekapitulace stavby
Export Komplet | [28 empty] | 2.0 | [5 empty] | False | False | {a841265d-9466-48c5-aebc-0a18b36aef30}
[20 empty] | >> skryté sloupce << | [13 empty] | 0,01 | 21
[34 empty] | 0,01 | 15
|  | REKAPITULACE STAVBY | [18 empty] | v --- níže se nacházejí doplnkové a pomocné údaje k sestavám --- v | [11 empty] | Návod na vyplnění | 0,001
|  | Kód: |  |  |  |  | 184_1 | [25 empty] | Měnit lze pouze buňky se žlutým podbarvením! 1) na prvním listu Rekapitulace stavby vyplňte v sestavě a) Souhrnný list - údaje o Uchazeči (přenesou se do ostatních sestav i v jiných listech) b) Rekapitulace objektů - potřebné Ostatní náklady 2) na vybraných listech vyplňte v sestavě a) Krycí list - údaje o Uchazeči, pokud se liší od údajů o Uchazeči na Souhrnném listu (údaje se přenesou do ostatních sestav v daném listu) b) Rekapitulace rozpočtu - potřebné Ostatní náklady c) Celkové náklady za stavbu - ceny u položek - množství, pokud má žluté podbarvení - a v případě potřeby poznámku (ta je ve skrytém sloupci) | 0,01
|  | Stavba: |  |  |  |  | STAVEBNÍ ÚPRAVY OBJEKTU PODNIKOVÉHO ŘEDITELSTVÍ DOPRAVNÍHO PODNIKU OSTRAVA a.s | [26 empty] | 0,01
|  | KSO: | [13 empty] | CC-CZ: | [17 empty] | 0,01
|  | Místo: |  |  |  |  | OSTRAVA | [8 empty] | Datum: |  | 15. 1. 2020 | [15 empty] | 0,01
0,01
|  | Zadavatel: | [13 empty] | IČ: | [17 empty] | 0,01
|  |  | Dopravní podnik Ostrava a.s. | [12 empty] | DIČ: | [17 empty] | 0,01
0,01
|  | Uchazeč: | [13 empty] | IČ: |  | Vyplň údaj | [15 empty] | 0,01
|  |  | Vyplň údaj | [12 empty] | DIČ: |  | Vyplň údaj | [15 empty] | 0,01
False
|  | Projektant: | [13 empty] | IČ: | [17 empty] | False
|  |  | SPAN s.r.o. | [12 empty] | DIČ: | [17 empty] | True
0,01
|  | Zpracovatel: | [13 empty] | IČ: |  | 47153521 | [15 empty] | 0,01
|  |  | SPAN s.r.o. | [12 empty] | DIČ: | [17 empty] | True
Poznámka:
Soupis prací je sestaven s využitím Cenové soustavy ÚRS. Položky, které pochází z této cenové soustavy, jsou ve sloupci 'Cenová soustava' označeny popisem 'CS ÚRS' a úrovní příslušného kalendářního pololetí. Veškeré další informace vymezující popis a podmínky použití těchto položek z Cenové soustavy, které nejsou uvedeny přímo v soupisu prací, jsou neomezeně dálkově k dispozici na www.cs-urs.cz, sekce Cenové a technické podmínky.
|  | Cena bez DPH | [13 empty] | 0
[8 empty] | Sazba daně |  |  | Základ daně |  |  |  |  | Výše daně
|  | DPH |  | základní |  |  |  | 21% |  |  | 0 |  |  |  |  | 0
|  |  |  | snížená |  |  |  | 15% |  |  | 0 |  |  |  |  | 0
|  |  |  | zákl. přenesená |  |  |  | 21% |  |  | 0 |  |  |  |  | 0
|  |  |  | sníž. přenesená |  |  |  | 15% |  |  | 0 |  |  |  |  | 0
|  |  |  | nulová |  |  |  | 0% |  |  | 0 |  |  |  |  | 0
|  | Cena s DPH | [6 empty] | v |  |  | CZK |  |  |  | 0
|  | Projektant | [11 empty] | Zpracovatel
|  | Datum a podpis: | [7 empty] | Razítko |  |  |  | Datum a podpis: |  |  | Razítko
|  | Objednavatel | [11 empty] | Uchazeč
|  | Datum a podpis: | [7 empty] | Razítko |  |  |  | Datum a podpis: |  |  | Razítko
REKAPITULACE OBJEKTŮ STAVBY A SOUPISŮ PRACÍ
| Kód: | [6 empty] | 184_1
| Stavba: | [6 empty] | STAVEBNÍ ÚPRAVY OBJEKTU PODNIKOVÉHO ŘEDITELSTVÍ DOPRAVNÍHO PODNIKU OSTRAVA a.s
| Místo: | [6 empty] | OSTRAVA | [6 empty] | Datum: |  | 15. 1. 2020
| Zadavatel: | [6 empty] | Dopravní podnik Ostrava a.s. | [6 empty] | Projektant: |  | SPAN s.r.o. |  |  |  | Informatívní údaje z listů zakázek
| Uchazeč: | [13 empty] | Zpracovatel: |  | SPAN s.r.o.
| Kód |  |  |  | Popis | [7 empty] | Cena bez DPH [CZK] |  |  |  |  | Cena s DPH [CZK] | Typ |  | z toho Ostat. náklady [CZK] | DPH [CZK] | Normohodiny [h] | DPH základní [CZK] | DPH snížená [CZK] | DPH základní přenesená [CZK] | DPH snížená přenesená [CZK] | Základna DPH základní | Základna DPH snížená | Základna DPH zákl. přenesená | Základna DPH sníž. přenesená | Základna DPH nulová
| Náklady z rozpočtů | [11 empty] | 0 |  |  |  |  | 0 |  |  | 0 | 0 | 0 | 0 | 0 | 0 | 0 | 0 | 0 | 0 | 0 | 0 |  | D | 0 | ###NOIMPORT### | IMPORT | {a841265d-9466-48c5-aebc-0a18b36aef30} | {00000000-0000-0000-0000-000000000000}
/ |  | 01 |  |  |  | HSV+ PSV_ROZPOČET | [6 empty] | 0 |  |  |  |  | 0 | STA |  | 0 | 0 | 0 | 0 | 0 | 0 | 0 | 0 | 0 | 0 | 0 | 0 |  |  | 1 |  | IMPORT | {ca860f92-37b3-46ea-835a-4492b61be75c} | {a841265d-9466-48c5-aebc-0a18b36aef30} | 2
/ |  | 02 |  |  |  | BOURACÍ PRÁCE A DEMONTÁŽE._ROZPOČET | [6 empty] | 0 |  |  |  |  | 0 | STA |  | 0 | 0 | 0 | 0 | 0 | 0 | 0 | 0 | 0 | 0 | 0 | 0 |  |  | 1 |  | IMPORT | {1c7e4ec3-e2ef-4f86-88fd-8fb43556b7fb} | {a841265d-9466-48c5-aebc-0a18b36aef30} | 2
/ |  | 03 |  |  |  | ZDRAVOTECHNIKA | [6 empty] | 0 |  |  |  |  | 0 | STA |  | 0 | 0 | 0 | 0 | 0 | 0 | 0 | 0 | 0 | 0 | 0 | 0 |  |  | 1 |  | IMPORT | {274225e7-7d04-4b4f-8ca3-9a6a88a15a68} | {a841265d-9466-48c5-aebc-0a18b36aef30} | 2
/ |  | 04 |  |  |  | ÚSTŘEDNÍ TOPENÍ | [6 empty] | 0 |  |  |  |  | 0 | STA |  | 0 | 0 | 0 | 0 | 0 | 0 | 0 | 0 | 0 | 0 | 0 | 0 |  |  | 1 |  | IMPORT | {f66f203e-856a-4129-9e01-a25e63acad41} | {a841265d-9466-48c5-aebc-0a18b36aef30} | 2
/ |  | 05 |  |  |  | SILNOPROUD | [6 empty] | 0 |  |  |  |  | 0 | STA |  | 0 | 0 | 0 | 0 | 0 | 0 | 0 | 0 | 0 | 0 | 0 | 0 |  |  | 1 |  | IMPORT | {638f0fe4-524a-4f32-a4de-8801ed8ae3f0} | {a841265d-9466-48c5-aebc-0a18b36aef30} | 2
/ |  | 06 |  |  |  | SLABOPROUD - SK | [6 empty] | 0 |  |  |  |  | 0 | STA |  | 0 | 0 | 0 | 0 | 0 | 0 | 0 | 0 | 0 | 0 | 0 | 0 |  |  | 1 |  | IMPORT | {c0c8be5d-ba8d-4829-9a9e-6233c8798823} | {a841265d-9466-48c5-aebc-0a18b36aef30} | 2
/ |  | 07 |  |  |  | SLABOPROUD_CCTV | [6 empty] | 0 |  |  |  |  | 0 | STA |  | 0 | 0 | 0 | 0 | 0 | 0 | 0 | 0 | 0 | 0 | 0 | 0 |  |  | 1 |  | IMPORT | {21507179-44fc-4c11-80cd-40ea31cf790d} | {a841265d-9466-48c5-aebc-0a18b36aef30} | 2
/ |  | 08 |  |  |  | SLABOPROUD_EKV+VDT | [6 empty] | 0 |  |  |  |  | 0 | STA |  | 0 | 0 | 0 | 0 | 0 | 0 | 0 | 0 | 0 | 0 | 0 | 0 |  |  | 1 |  | IMPORT | {5e8a726a-1545-4de5-a319-76016980b2bc} | {a841265d-9466-48c5-aebc-0a18b36aef30} | 2
/ |  | 09 |  |  |  | SLABOPROUD_PZTS | [6 empty] | 0 |  |  |  |  | 0 | STA |  | 0 | 0 | 0 | 0 | 0 | 0 | 0 | 0 | 0 | 0 | 0 | 0 |  |  | 1 |  | IMPORT | {cf824d00-be78-4302-9245-e2eced1a060a} | {a841265d-9466-48c5-aebc-0a18b36aef30} | 2
/ |  | 10 |  |  |  | SLABOPROUD _EPS | [6 empty] | 0 |  |  |  |  | 0 | STA |  | 0 | 0 | 0 | 0 | 0 | 0 | 0 | 0 | 0 | 0 | 0 | 0 |  |  | 1 |  | IMPORT | {9f2a4088-9558-4a46-9f01-37870809448d} | {a841265d-9466-48c5-aebc-0a18b36aef30} | 2
/ |  | 11 |  |  |  | SLABOPROUD_KT | [6 empty] | 0 |  |  |  |  | 0 | STA |  | 0 | 0 | 0 | 0 | 0 | 0 | 0 | 0 | 0 | 0 | 0 | 0 |  |  | 1 |  | IMPORT | {7c680c09-6bbd-4741-a836-9a31f2852104} | {a841265d-9466-48c5-aebc-0a18b36aef30} | 2
/ |  | 12 |  |  |  | VZT_ZC_1 | [6 empty] | 0 |  |  |  |  | 0 | STA |  | 0 | 0 | 0 | 0 | 0 | 0 | 0 | 0 | 0 | 0 | 0 | 0 |  |  | 1 |  | IMPORT | {aca1f2bc-00cf-4801-a91a-4eb1e95accf0} | {a841265d-9466-48c5-aebc-0a18b36aef30} | 2
/ |  | 13 |  |  |  | VZT_ZC_2 | [6 empty] | 0 |  |  |  |  | 0 | STA |  | 0 | 0 | 0 | 0 | 0 | 0 | 0 | 0 | 0 | 0 | 0 | 0 |  |  | 1 |  | IMPORT | {10138f35-aefc-4a92-a075-9be7dc3c3fbe} | {a841265d-9466-48c5-aebc-0a18b36aef30} | 2
/ |  | 14 |  |  |  | VZT_ZC_3 | [6 empty] | 0 |  |  |  |  | 0 | STA |  | 0 | 0 | 0 | 0 | 0 | 0 | 0 | 0 | 0 | 0 | 0 | 0 |  |  | 1 |  | IMPORT | {28412140-ecfc-4970-b037-cb7efe4ff506} | {a841265d-9466-48c5-aebc-0a18b36aef30} | 2
/ |  | 15 |  |  |  | VZT_ZC_4 | [6 empty] | 0 |  |  |  |  | 0 | STA |  | 0 | 0 | 0 | 0 | 0 | 0 | 0 | 0 | 0 | 0 | 0 | 0 |  |  | 1 |  | IMPORT | {c3cade9a-88ed-4155-b1af-26d2e3d71e00} | {a841265d-9466-48c5-aebc-0a18b36aef30} | 2
/ |  | 16 |  |  |  | VZT_ZC_5 | [6 empty] | 0 |  |  |  |  | 0 | STA |  | 0 | 0 | 0 | 0 | 0 | 0 | 0 | 0 | 0 | 0 | 0 | 0 |  |  | 1 |  | IMPORT | {fee2b799-55f9-4044-96e9-e0687cf556c5} | {a841265d-9466-48c5-aebc-0a18b36aef30} | 2
/ |  | 17 |  |  |  | VZT_ZC_6 | [6 empty] | 0 |  |  |  |  | 0 | STA |  | 0 | 0 | 0 | 0 | 0 | 0 | 0 | 0 | 0 | 0 | 0 | 0 |  |  | 1 |  | IMPORT | {8900fac7-cfaa-47f0-bba3-a6afcefe373d} | {a841265d-9466-48c5-aebc-0a18b36aef30} | 2
/ |  | 18 |  |  |  | VZT_ZC_7 | [6 empty] | 0 |  |  |  |  | 0 | STA |  | 0 | 0 | 0 | 0 | 0 | 0 | 0 | 0 | 0 | 0 | 0 | 0 |  |  | 1 |  | IMPORT | {5dce688e-227b-4c87-b7a6-ccb00d97a9b0} | {a841265d-9466-48c5-aebc-0a18b36aef30} | 2
/ |  | 19 |  |  |  | VZT_ZC_8 | [6 empty] | 0 |  |  |  |  | 0 | STA |  | 0 | 0 | 0 | 0 | 0 | 0 | 0 | 0 | 0 | 0 | 0 | 0 |  |  | 1 |  | IMPORT | {2a9300a1-7d3e-446c-965f-105492025e6a} | {a841265d-9466-48c5-aebc-0a18b36aef30} | 2
/ |  | 20 |  |  |  | VZT_ZC_9 | [6 empty] | 0 |  |  |  |  | 0 | STA |  | 0 | 0 | 0 | 0 | 0 | 0 | 0 | 0 | 0 | 0 | 0 | 0 |  |  | 1 |  | IMPORT | {a9337d9f-9d50-45c0-a361-bf9aa9dd9702} | {a841265d-9466-48c5-aebc-0a18b36aef30} | 2
/ |  | 21 |  |  |  | VZT_ZC_10 | [6 empty] | 0 |  |  |  |  | 0 | STA |  | 0 | 0 | 0 | 0 | 0 | 0 | 0 | 0 | 0 | 0 | 0 | 0 |  |  | 1 |  | IMPORT | {95f2321d-2b78-42de-9cce-f62d629db0f3} | {a841265d-9466-48c5-aebc-0a18b36aef30} | 2
/ |  | 22 |  |  |  | VZT_ZC_11 | [6 empty] | 0 |  |  |  |  | 0 | STA |  | 0 | 0 | 0 | 0 | 0 | 0 | 0 | 0 | 0 | 0 | 0 | 0 |  |  | 1 |  | IMPORT | {5de36802-ecfd-49ed-990b-b3305dd83718} | {a841265d-9466-48c5-aebc-0a18b36aef30} | 2
/ |  | 23 |  |  |  | VZT_ZC_12 | [6 empty] | 0 |  |  |  |  | 0 | STA |  | 0 | 0 | 0 | 0 | 0 | 0 | 0 | 0 | 0 | 0 | 0 | 0 |  |  | 1 |  | IMPORT | {e0ffd321-73dd-46f7-b773-37285bf60636} | {a841265d-9466-48c5-aebc-0a18b36aef30} | 2
/ |  | 24 |  |  |  | DPO-MAR | [6 empty] | 0 |  |  |  |  | 0 | STA |  | 0 | 0 | 0 | 0 | 0 | 0 | 0 | 0 | 0 | 0 | 0 | 0 |  |  | 1 |  | IMPORT | {9dc88f27-692d-4558-9126-c5c5f8405173} | {a841265d-9466-48c5-aebc-0a18b36aef30} | 2
/ |  | 25 |  |  |  | SADOVÉ ÚPTAVY - INTERIÉROVÁ ZELEŇ | [6 empty] | 0 |  |  |  |  | 0 | STA |  | 0 | 0 | 0 | 0 | 0 | 0 | 0 | 0 | 0 | 0 | 0 | 0 |  |  | 1 |  | IMPORT | {2f0bf33f-c711-4c65-95bb-c429530e07ae} | {a841265d-9466-48c5-aebc-0a18b36aef30} | 2
/ |  | 26 |  |  |  | SADOVÉ ÚPRAVY - EXTERIÉROVÁ ZELEŇ | [6 empty] | 0 |  |  |  |  | 0 | STA |  | 0 | 0 | 0 | 0 | 0 | 0 | 0 | 0 | 0 | 0 | 0 | 0 |  |  | 1 |  | IMPORT | {d2a331f4-9e09-4130-9b7c-c7c82849a5c2} | {a841265d-9466-48c5-aebc-0a18b36aef30} | 2
/ |  | 27 |  |  |  | SADOVÉ ÚPRAVY - VÝSADBA STŘEŠNÍ ZAHRADY | [6 empty] | 0 |  |  |  |  | 0 | STA |  | 0 | 0 | 0 | 0 | 0 | 0 | 0 | 0 | 0 | 0 | 0 | 0 |  |  | 1 |  | IMPORT | {6ba74fb7-57fa-402c-9cef-6f56b4d2f99a} | {a841265d-9466-48c5-aebc-0a18b36aef30} | 2
/ |  | 28 |  |  |  | GASTRO | [6 empty] | 0 |  |  |  |  | 0 | STA |  | 0 | 0 | 0 | 0 | 0 | 0 | 0 | 0 | 0 | 0 | 0 | 0 |  |  | 1 |  | IMPORT | {8fde592a-7690-4d5d-9759-35ef27416f4e} | {a841265d-9466-48c5-aebc-0a18b36aef30} | 2
/ |  | 29 |  |  |  | VRN | [6 empty] | 0 |  |  |  |  | 0 | STA |  | 0 | 0 | 0 | 0 | 0 | 0 | 0 | 0 | 0 | 0 | 0 | 0 |  |  | 1 |  | IMPORT | {edf66b5c-8649-4ea7-8973-5f30559f8c2e} | {a841265d-9466-48c5-aebc-0a18b36aef30} | 2

## 01 - HSV+ PSV_ROZPOČET
[9 empty] | >> skryté sloupce << | [9 empty] | {ca860f92-37b3-46ea-835a-4492b61be75c}
2
| KRYCÍ LIST SOUPISU PRACÍ | [8 empty] | v --- níže se nacházejí doplnkové a pomocné údaje k sestavám --- v | [8 empty] | False
Stavba:
STAVEBNÍ ÚPRAVY OBJEKTU PODNIKOVÉHO ŘEDITELSTVÍ DOPRAVNÍHO PODNIKU OSTRAVA a.s
Objekt:
01 - HSV+ PSV_ROZPOČET
| KSO: |  |  |  |  | CC-CZ:
| Místo: |  | OSTRAVA |  |  | Datum: | 15. 1. 2020
| Zadavatel: |  |  |  |  | IČ:
|  | Dopravní podnik Ostrava a.s. |  |  |  | DIČ:
| Uchazeč: |  |  |  |  | IČ: | Vyplň údaj
|  | Vyplň údaj |  |  |  | DIČ: | Vyplň údaj
| Projektant: |  |  |  |  | IČ:
|  | SPAN s.r.o. |  |  |  | DIČ:
| Zpracovatel: |  |  |  |  | IČ: | 47153521
|  | SPAN s.r.o. |  |  |  | DIČ:
Poznámka:
| Cena bez DPH | [5 empty] | 0
|  |  | Základ daně |  |  | Sazba daně | Výše daně
| DPH | základní | 0 |  |  | 21% | 0
|  | snížená | 0 |  |  | 15% | 0
|  | zákl. přenesená | 0 |  |  | 21% | 0
|  | sníž. přenesená | 0 |  |  | 15% | 0
|  | nulová | 0 |  |  | 0% | 0
| Cena s DPH |  |  | v | CZK |  | 0
| Projektant |  |  | Zpracovatel
| Datum a podpis: |  | Razítko | Datum a podpis: |  |  | Razítko
| Objednavatel |  |  | Uchazeč
| Datum a podpis: |  | Razítko | Datum a podpis: |  |  | Razítko
REKAPITULACE ČLENĚNÍ SOUPISU PRACÍ
Stavba:
STAVEBNÍ ÚPRAVY OBJEKTU PODNIKOVÉHO ŘEDITELSTVÍ DOPRAVNÍHO PODNIKU OSTRAVA a.s
Objekt:
01 - HSV+ PSV_ROZPOČET
Místo: |  |  | OSTRAVA |  |  | Datum: | 15. 1. 2020
Zadavatel: |  |  | Dopravní podnik Ostrava a.s. |  |  | Projektant: | SPAN s.r.o.
Uchazeč: |  |  | Vyplň údaj |  |  | Zpracovatel: | SPAN s.r.o.
Kód dílu - Popis | [6 empty] | Cena celkem [CZK]
Náklady ze soupisu prací | [6 empty] | 0 | [12 empty] | -1
| 2. - 3. | [5 empty] | 0
| D1 - HSV: | [5 empty] | 0
| oddíl 1 - Zemní práce: | [5 empty] | 0
| 1 - ZEMNÍ PRÁCE CELKEM | [5 empty] | 0
| oddíl 2 - Základy a zvláštní zakládání: | [5 empty] | 0
| 2 - ZÁKLADY A ZVLÁŠTNÍ ZAKLÁDÁNÍ CELKEM | [5 empty] | 0
| oddíl 3 - Svislé konstrukce: | [5 empty] | 0
| 3 - SVISLÉ KONSTRUKCE CELKEM | [5 empty] | 0
| oddíl 4 - Vodorovné konstrukce: | [5 empty] | 0
| 4 - VODOROVNÉ KONSTRUKCE CELKEM | [5 empty] | 0
| oddíl 61 - Úpravy povrchů vnitřní: | [5 empty] | 0
| 61 - ÚPRAVY POVRCHŮ VNITŘNÍ CELKEM | [5 empty] | 0
| oddíl 62 - Úpravy povrchů vnější: | [5 empty] | 0
| 62 - ÚPRAVY POVRCHŮ VNĚJŠÍ CELKEM | [5 empty] | 0
| oddíl 63 - Podlahy: | [5 empty] | 0
| 63 - PODLAHY CELKEM | [5 empty] | 0
| oddíl 64 - Osazování výplní otvorů: | [5 empty] | 0
| 64 - OSAZOVÁNÍ VÝPLNÍ OTVORŮ CELKEM | [5 empty] | 0
| oddíl 9 - Ostatní konstrukce a práce: | [5 empty] | 0
| 9 - OSTATNÍ KONSTRUKCE A PRÁCE CELKEM | [5 empty] | 0
| oddíl 94 - Lešení a stavební výtahy: | [5 empty] | 0
| 94 - LEŠENÍ A STAVEBNÍ VÝTAHY CELKEM | [5 empty] | 0
| oddíl 99 - Přesun hmot: | [5 empty] | 0
| D2 - PSV: | [5 empty] | 0
| oddíl 711 - Izolace proti vodě: | [5 empty] | 0
| oddíl 712 - Povlakové krytiny: | [5 empty] | 0
| oddíl 713 - Izolace tepelné: | [5 empty] | 0
| oddíl 762 - Konstrukce tesařské: | [5 empty] | 0
| oddíl 763 - Dřevostavby a konstrukce sádrokartonové: | [5 empty] | 0
| oddíl 764 - Konstrukce klempířské: | [5 empty] | 0
| oddíl 766 - Konstrukce truhlářské: | [5 empty] | 0
| oddíl 767 - Kovové doplňkové konstrukce: | [5 empty] | 0
| oddíl 771 - Podlahy z dlaždic: | [5 empty] | 0
| oddíl 772 - Podlahy kamenné: | [5 empty] | 0
| oddíl 773 - Podlahy z litého teraca: | [5 empty] | 0
| oddíl 776 - Podlahy povlakové: | [5 empty] | 0
| oddíl 777 - Podlahy syntetické: | [5 empty] | 0
| oddíl 781 - Obklady: | [5 empty] | 0
| oddíl 784 - Malby: | [5 empty] | 0
| D3 - INSTALACE: | [5 empty] | 0
| oddíl 721 - Kanalizace vnitřní: | [5 empty] | 0
| D4 - MONTÁŽNÍ PRÁCE: | [5 empty] | 0
| oddíl M31 - Montáže strojů a zařízení různých: | [5 empty] | 0
| oddíl M43 - Montáže konstrukcí ocelových: | [5 empty] | 0
SOUPIS PRACÍ
Stavba:
STAVEBNÍ ÚPRAVY OBJEKTU PODNIKOVÉHO ŘEDITELSTVÍ DOPRAVNÍHO PODNIKU OSTRAVA a.s
Objekt:
01 - HSV+ PSV_ROZPOČET
Místo: |  |  | OSTRAVA |  |  | Datum: | 15. 1. 2020
Zadavatel: |  |  | Dopravní podnik Ostrava a.s. |  |  | Projektant: | SPAN s.r.o.
Uchazeč: |  |  | Vyplň údaj |  |  | Zpracovatel: | SPAN s.r.o.
PČ | Typ | Kód | Popis | MJ | Množství | J.cena [CZK] | Cena celkem [CZK] | Cenová soustava |  |  | DPH | J. Nh [h] | Nh celkem [h] | J. hmotnost [t] | Hmotnost celkem [t] | J. suť [t] | Suť Celkem [t]
Náklady soupisu celkem | [6 empty] | 0 | [5 empty] | 0 |  | 3005.4785 |  | 0 |  | D | -1 | [7 empty] | 0
| D | 2. | 3. |  |  |  | 0 | [5 empty] | 0 |  | 2655.8376 |  | 0 | 1 | D | 0 | ROZPOCET | [6 empty] | 0
| D | D1 | HSV: |  |  |  | 0 | [5 empty] | 0 |  | 0.02869 |  | 0 | 1 | D | 1 | ROZPOCET | [6 empty] | 0
| D | oddíl 1 | Zemní práce: |  |  |  | 0 | [5 empty] | 0 |  | 0.02869 |  | 0 | 1 | D | 2 | ROZPOCET | [6 empty] | 0
1 | K | 139111101-0 | VYKOPAVKY V UZAVR PROSTORACH TR 1-2 - založení ok přístavby - desky a výtahová šachtice | M3 | 47.088 |  | 0 |  |  |  | základní |  | 0 | 0 | 0 | 0 | 0 | 4 | K | 3 | ROZPOCET | 0 | 0 | 0 | 0 | 0 | 1 | 0 | 4 | 1149490493
2 | K | 130901121-0 | BOURANI VE VYKOP KOMP BET PROSTY - nová rozšířená základová deska pro výtahovou šachtici-postupné bourání stávajících základů a stávající žb desky | M3 | 3.5 |  | 0 |  |  |  | základní |  | 0 | 0 | 0 | 0 | 0 | 4 | K | 3 | ROZPOCET | 0 | 0 | 0 | 0 | 0 | 1 | 0 | 4 | 1942277630
3 | K | 151101201-0 | PAZENI PRILOZNE STEN VYKOPU HL DO 4M - základy přístavby | M2 | 30 |  | 0 |  |  |  | základní |  | 0 | 0.00064 | 0.0192 | 0 | 0 | 4 | K | 3 | ROZPOCET | 0 | 0 | 0 | 0 | 0 | 1 | 0 | 4 | -2130424139
4 | K | 151101211-0 | ODPAZENI PRILOZ STEN VYKOPU HL DO 4M - základy přístavby | M2 | 30 |  | 0 |  |  |  | základní |  | 0 | 0 | 0 | 0 | 0 | 4 | K | 3 | ROZPOCET | 0 | 0 | 0 | 0 | 0 | 1 | 0 | 4 | -76842615
5 | K | C-151101301-0 | ROZEPRENI ZAPAZ STEN PRILOZ HL DO 4M - výtahová šachtice | M3 | 21.088 |  | 0 |  |  |  | základní |  | 0 | 0.00045 | 0.0094896 | 0 | 0 | 4 | K | 3 | ROZPOCET | 0 | 0 | 0 | 0 | 0 | 1 | 0 | 4 | 812359847
6 | K | 151101311-0 | ODSTRANENI ROZEPR STEN PRILOZ HL 4M - výtahová šachtice | M3 | 21.088 |  | 0 |  |  |  | základní |  | 0 | 0 | 0 | 0 | 0 | 4 | K | 3 | ROZPOCET | 0 | 0 | 0 | 0 | 0 | 1 | 0 | 4 | 1617228552
7 | K | 161101101-0 | SVISLE PREMIST VYKOPKU HORN 1-4 2,5M | M3 | 27 |  | 0 |  |  |  | základní |  | 0 | 0 | 0 | 0 | 0 | 4 | K | 3 | ROZPOCET | 0 | 0 | 0 | 0 | 0 | 1 | 0 | 4 | -1953048960
8 | K | 161101102-0 | SVISLE PREMIST VYKOPKU HORN 1-4 4M | M3 | 21.088 |  | 0 |  |  |  | základní |  | 0 | 0 | 0 | 0 | 0 | 4 | K | 3 | ROZPOCET | 0 | 0 | 0 | 0 | 0 | 1 | 0 | 4 | -2049417621
9 | K | 162201201-0 | NOSENI VYKOPKU VODOROVNE 10M HORN 1-4 | M3 | 47.088 |  | 0 |  |  |  | základní |  | 0 | 0 | 0 | 0 | 0 | 4 | K | 3 | ROZPOCET | 0 | 0 | 0 | 0 | 0 | 1 | 0 | 4 | -1747608600
10 | K | 162201209-0 | PRIPL ZKD 10M VODOR PREMIST NOSENIM | M3 | 47.088 |  | 0 |  |  |  | základní |  | 0 | 0 | 0 | 0 | 0 | 4 | K | 3 | ROZPOCET | 0 | 0 | 0 | 0 | 0 | 1 | 0 | 4 | -1971000286
11 | K | 167101101-0 | NAKLADANI VYKOPKU HOR 1-4 DO 100M3 | M3 | 47.088 |  | 0 |  |  |  | základní |  | 0 | 0 | 0 | 0 | 0 | 4 | K | 3 | ROZPOCET | 0 | 0 | 0 | 0 | 0 | 1 | 0 | 4 | -2119935370
| D | 1 | ZEMNÍ PRÁCE CELKEM |  |  |  | 0 | [5 empty] | 0 |  | 112.7062 |  | 0 | 1 | D | 1 | ROZPOCET | [6 empty] | 0
| D | oddíl 2 | Základy a zvláštní zakládání: |  |  |  | 0 | [5 empty] | 0 |  | 112.7062 |  | 0 | 1 | D | 2 | ROZPOCET | [6 empty] | 0
12 | K | 221121113-0 | ZABERANENI PILOT BZ SVISLYCH L 7M - mikropiloty základů přístavbu viz. stavebně konstrukční řešení | M | 112 |  | 0 |  |  |  | základní |  | 0 | 0 | 0 | 0 | 0 | 4 | K | 3 | ROZPOCET | 0 | 0 | 0 | 0 | 0 | 1 | 0 | 4 | -451731033
13 | K | 279311116-0 | PODBETONOVANI ZAKLAD ZDIVA TR C25/30 - výtahová šachtice - prohloubení | M3 | 7 |  | 0 |  |  |  | základní |  | 0 | 2.4608 | 17.2255 | 0 | 0 | 4 | K | 3 | ROZPOCET | 0 | 0 | 0 | 0 | 0 | 1 | 0 | 4 | -1250616743
14 | K | 272321511-0 | BETON ZAKL KLENEB ZELEZ TR C25/30 - základy přístavba a výtahová šachtice | M3 | 33.263 |  | 0 |  |  |  | základní |  | 0 | 2.3616 | 78.5542 | 0 | 0 | 4 | K | 3 | ROZPOCET | 0 | 0 | 0 | 0 | 0 | 1 | 0 | 4 | 1673307069
15 | K | 272351215-0 | BEDNENI STEN ZAKL KLENEB ZRIZENI | M2 | 67.2 |  | 0 |  |  |  | základní |  | 0 | 0.00119 | 0.079968 | 0 | 0 | 4 | K | 3 | ROZPOCET | 0 | 0 | 0 | 0 | 0 | 1 | 0 | 4 | 536932921
16 | K | 272351216-0 | BEDNENI STEN ZAKL KLENEB ODSTRANENI | M2 | 67.2 |  | 0 |  |  |  | základní |  | 0 | 0 | 0 | 0 | 0 | 4 | K | 3 | ROZPOCET | 0 | 0 | 0 | 0 | 0 | 1 | 0 | 4 | 2107914399
17 | K | 272361721-0 | VYZTUZ ZAKL KLENEB OCEL 10425 - základy přístavby | T | 6.986 |  | 0 |  |  |  | základní |  | 0 | 1.0241 | 7.1547 | 0 | 0 | 4 | K | 3 | ROZPOCET | 0 | 0 | 0 | 0 | 0 | 1 | 0 | 4 | -891502702
18 | K | 272362021-0 | VYZTUZ ZAKL KLENEB SVAROV SITE KARI - základy šachtice | T | 0.6 |  | 0 |  |  |  | základní |  | 0 | 1.0383 | 0.62296 | 0 | 0 | 4 | K | 3 | ROZPOCET | 0 | 0 | 0 | 0 | 0 | 1 | 0 | 4 | -40214741
19 | K | 216903111-0 | OTRYSKANI PISKEM schodišťových stupňů teraccových,stávajících - očištění,zdrsnění | M2 | 174 |  | 0 |  |  |  | základní |  | 0 | 0.05212 | 9.0689 | 0 | 0 | 4 | K | 3 | ROZPOCET | 0 | 0 | 0 | 0 | 0 | 1 | 0 | 4 | -1293099464
| D | 2 | ZÁKLADY A ZVLÁŠTNÍ ZAKLÁDÁNÍ CELKEM |  |  |  | 0 | [5 empty] | 0 |  | 667.7041 |  | 0 | 1 | D | 1 | ROZPOCET | [6 empty] | 0
| D | oddíl 3 | Svislé konstrukce: |  |  |  | 0 | [5 empty] | 0 |  | 667.7041 |  | 0 | 1 | D | 2 | ROZPOCET | [6 empty] | 0
20 | K | 310236241-0 | ZAZDIVKA OTV 0,09M2 ZDIVO CI 30CM | KS | 279 |  | 0 |  |  |  | základní |  | 0 | 0.05266 | 14.6921 | 0 | 0 | 4 | K | 3 | ROZPOCET | 0 | 0 | 0 | 0 | 0 | 1 | 0 | 4 | -1720765100
21 | K | 310236251-0 | ZAZDIVKA OTV 0,09M2 ZDIVO CI 45CM | KS | 32 |  | 0 |  |  |  | základní |  | 0 | 0.08049 | 2.5757 | 0 | 0 | 4 | K | 3 | ROZPOCET | 0 | 0 | 0 | 0 | 0 | 1 | 0 | 4 | 1127160560
22 | K | 310237261-0 | ZAZDIVKA OTV 0,25M2 ZDIVO CI 60CM | KS | 13 |  | 0 |  |  |  | základní |  | 0 | 0.2601 | 3.3813 | 0 | 0 | 4 | K | 3 | ROZPOCET | 0 | 0 | 0 | 0 | 0 | 1 | 0 | 4 | -215064289
23 | K | 10239411-0 | ZAZDIVKA OTV 4M2 ZDIVO CI MC | M3 | 13.756 |  | 0 |  |  |  | základní |  | 0 | 1.8957 | 26.0777 | 0 | 0 | 4 | K | 3 | ROZPOCET | 0 | 0 | 0 | 0 | 0 | 1 | 0 | 4 | -537343932
24 | K | 314232531-0 | ZDIVO KOMIN 15x15CM CI 25 PLNE MC 10 - nová komínová tělesa v původních místech na úrovní strechou v místě nástavby od 6.NP nad úroveň střechy | M3 | 9.6 |  | 0 |  |  |  | základní |  | 0 | 2.0024 | 19.223 | 0 | 0 | 4 | K | 3 | ROZPOCET | 0 | 0 | 0 | 0 | 0 | 1 | 0 | 4 | 360662816
25 | K | 317234410-0 | VYZDIVKA MEZI NOSNIKY CIHELNA MC -vyzdívka mezi nově osazenými nosníky v 5.NP - zesilovaný strop | M3 | 8.91 |  | 0 |  |  |  | základní |  | 0 | 1.9907 | 17.7373 | 0 | 0 | 4 | K | 3 | ROZPOCET | 0 | 0 | 0 | 0 | 0 | 1 | 0 | 4 | -840213161
26 | K | 317944315-0 | VALC NOSNIKY DO PRIPR OTV C 24 A VYSE - dodatečně osazené I nosiče překladů a bouraných příček | T | 42.233 |  | 0 |  |  |  | základní |  | 0 | 1.09 | 46.034 | 0 | 0 | 4 | K | 3 | ROZPOCET | 0 | 0 | 0 | 0 | 0 | 1 | 0 | 4 | 163024316
27 | K | 340235211-0 | ZAZDIVKA OTV 0,0225M2 PRICEK CI 10CM | KS | 45 |  | 0 |  |  |  | základní |  | 0 | 0.00322 | 0.1449 | 0 | 0 | 4 | K | 3 | ROZPOCET | 0 | 0 | 0 | 0 | 0 | 1 | 0 | 4 | -1572395041
28 | K | 340235212-0 | ZAZDIVKA OTV 0,0225M2 PRICEK CI 10CM- | KS | 185 |  | 0 |  |  |  | základní |  | 0 | 0.00641 | 1.1859 | 0 | 0 | 4 | K | 3 | ROZPOCET | 0 | 0 | 0 | 0 | 0 | 1 | 0 | 4 | -2044461827
29 | K | 349231821-0 | PRIZDIVKA OSTENI S OZUBEM CI TL 30CM - úprava rozměrů stávajících otvorů jak fasádních , tak vnitřních -1.-6.NP | M2 | 75 |  | 0 |  |  |  | základní |  | 0 | 0.48994 | 36.7455 | 0 | 0 | 4 | K | 3 | ROZPOCET | 0 | 0 | 0 | 0 | 0 | 1 | 0 | 4 | -1511833299
30 | K | 311238223-0 | ZDI OBVOD lehké přesné m8 44 tmel - nástavba 6.np Denisova | M2 | 166.9 |  | 0 |  |  |  | základní |  | 0 | 0.29745 | 49.6444 | 0 | 0 | 4 | K | 3 | ROZPOCET | 0 | 0 | 0 | 0 | 0 | 1 | 0 | 4 | 2137736387
31 | K | 317142217-0 | PREKLAD PLOCH L 2500 - nosný překlad systémový | KS | 12 |  | 0 |  |  |  | základní |  | 0 | 0.04108 | 0.49296 | 0 | 0 | 4 | K | 3 | ROZPOCET | 0 | 0 | 0 | 0 | 0 | 1 | 0 | 4 | -1142192130
32 | K | 317142213-0 | PREKLAD PLOCH L 1500 - nosný překlad systémový | KS | 32 |  | 0 |  |  |  | základní |  | 0 | 0.02553 | 0.81696 | 0 | 0 | 4 | K | 3 | ROZPOCET | 0 | 0 | 0 | 0 | 0 | 1 | 0 | 4 | -1358910325
33 | K | 317358324-0 | ZTRAC BED PREKL VENCovka U-24 - věnec a osazení nových pozednic | M | 82 |  | 0 |  |  |  | základní |  | 0 | 0.02906 | 2.3829 | 0 | 0 | 4 | K | 3 | ROZPOCET | 0 | 0 | 0 | 0 | 0 | 1 | 0 | 4 | -1338730976
34 | K | 316381117-0 | KOMIN KRYCI DESKY Z BET+PRESAH 120 MM - původní komínky nově vyzděné | M2 | 8 |  | 0 |  |  |  | základní |  | 0 | 0.3131 | 2.5048 | 0 | 0 | 4 | K | 3 | ROZPOCET | 0 | 0 | 0 | 0 | 0 | 1 | 0 | 4 | -458526606
35 | K | 317944315-0.1 | VALC NOSNIKY DO PRIPR OTV C 24 A VYSE - zesílení stropu 5.np | T | 22.308 |  | 0 |  |  |  | základní |  | 0 | 1.09 | 24.3157 | 0 | 0 | 4 | K | 3 | ROZPOCET | 0 | 0 | 0 | 0 | 0 | 1 | 0 | 4 | 546388966
36 | K | 317944315-0.2 | VALC NOSNIKY DO PRIPR OTV C 24 A VYSE - vynesení nových příček | T | 30.117 |  | 0 |  |  |  | základní |  | 0 | 1.09 | 32.8275 | 0 | 0 | 4 | K | 3 | ROZPOCET | 0 | 0 | 0 | 0 | 0 | 1 | 0 | 4 | -351531520
37 | K | 317944315-0.3 | VALC NOSNIKY DO PRIPR OTV C 24 A VYSE - přenesení krovu | T | 17.202 |  | 0 |  |  |  | základní |  | 0 | 1.09 | 18.7502 | 0 | 0 | 4 | K | 3 | ROZPOCET | 0 | 0 | 0 | 0 | 0 | 1 | 0 | 4 | -239622844
38 | K | 328234113-0 | ZDI SACHTIC Z CI PALEN 29 P15 MC 10 - stupačka 0,35*0,5 b- šachtice slaboproudých rozvodů | M3 | 8 |  | 0 |  |  |  | základní |  | 0 | 1.92 | 15.3602 | 0 | 0 | 4 | K | 3 | ROZPOCET | 0 | 0 | 0 | 0 | 0 | 1 | 0 | 4 | 784436591
39 | K | 331231118-0 | ZDI PILIRU CI PLNE 29 P15 MC 15 - pílíře 6.np pro osazení překladů krovu | M3 | 7.2 |  | 0 |  |  |  | základní |  | 0 | 1.967 | 14.1623 | 0 | 0 | 4 | K | 3 | ROZPOCET | 0 | 0 | 0 | 0 | 0 | 1 | 0 | 4 | 2131481311
40 | K | 331231118-0.1 | ZDI PILIRU CI PLNE 29 P15 MC 15 - nové v stávajícím zdivu - průběžný sloup přes všechna patra - stavebně konstrukční řešení | M3 | 4.5 |  | 0 |  |  |  | základní |  | 0 | 1.967 | 8.8514 | 0 | 0 | 4 | K | 3 | ROZPOCET | 0 | 0 | 0 | 0 | 0 | 1 | 0 | 4 | 1432797376
41 | K | 342247799-0 | PRICKY 100 mm lehké aku zděné na systémový tmel | M2 | 1969.6 |  | 0 |  |  |  | základní |  | 0 | 0.14023 | 276.197 | 0 | 0 | 4 | K | 3 | ROZPOCET | 0 | 0 | 0 | 0 | 0 | 1 | 0 | 4 | -1987695264
42 | K | 342248686-0 | PRICKY 150 mm lehké aku zděné na systémový tmel | M2 | 463.9 |  | 0 |  |  |  | základní |  | 0 | 0.10197 | 47.3039 | 0 | 0 | 4 | K | 3 | ROZPOCET | 0 | 0 | 0 | 0 | 0 | 1 | 0 | 4 | 1746732097
43 | K | 317142313-0 | PREKLAD NENOS - SYSTÉMOVÝ DL 1250-1500 MM | KS | 132 |  | 0 |  |  |  | základní |  | 0 | 0.03382 | 4.4642 | 0 | 0 | 4 | K | 3 | ROZPOCET | 0 | 0 | 0 | 0 | 0 | 1 | 0 | 4 | -2048842069
44 | K | 346240117-0 | ZDENI PRIZD TVAR PAL DUTE SMS TL 13CM - obeszdění ok sloupů v 1.np a obezdění nově vzniklých šachtic | M2 | 85 |  | 0 |  |  |  | základní |  | 0 | 0.01831 | 1.5563 | 0 | 0 | 4 | K | 3 | ROZPOCET | 0 | 0 | 0 | 0 | 0 | 1 | 0 | 4 | -1155574387
45 | K | 346271069-0 | ZDENI PRIZD Z TVAR LIA TL 7CM MVC 5 - obezdění geberitů | M2 | 25 |  | 0 |  |  |  | základní |  | 0 | 0.01104 | 0.276 | 0 | 0 | 4 | K | 3 | ROZPOCET | 0 | 0 | 0 | 0 | 0 | 1 | 0 | 4 | 1242075181
| D | 3 | SVISLÉ KONSTRUKCE CELKEM |  |  |  | 0 | [5 empty] | 0 |  | 341.9928 |  | 0 | 1 | D | 1 | ROZPOCET | [6 empty] | 0
| D | oddíl 4 | Vodorovné konstrukce: |  |  |  | 0 | [5 empty] | 0 |  | 341.9928 |  | 0 | 1 | D | 2 | ROZPOCET | [6 empty] | 0
46 | K | 411387531-0 | ZABET OTVORU -0,25M2 STROPY,KLENBY - prostupy přes žb stropy pro profese hlavně však vzt a kanalizaci | KS | 35 |  | 0 |  |  |  | základní |  | 0 | 0.05345 | 1.8707 | 0 | 0 | 4 | K | 3 | ROZPOCET | 0 | 0 | 0 | 0 | 0 | 1 | 0 | 4 | -1197085030
47 | K | 413231221-0 | ZAZD ZHLAVI STROP TRAMU F 400CM2 - stávající dřevěný trámový strop výměna poškozených prvků a zesílený strop 5.NP | KS | 253 |  | 0 |  |  |  | základní |  | 0 | 0.07234 | 18.302 | 0 | 0 | 4 | K | 3 | ROZPOCET | 0 | 0 | 0 | 0 | 0 | 1 | 0 | 4 | -2009200105
48 | K | 411321616-0 | NÁHRADNÍ POLOŽKA - zesílení stropů v místě 1.NP po zbourání zdvojené konstrukce - didavatelská dokumentace | M2 | 120 |  | 0 |  |  |  | základní |  | 0 | 2.4736 | 296.8344 | 0 | 0 | 4 | K | 3 | ROZPOCET | 0 | 0 | 0 | 0 | 0 | 1 | 0 | 4 | -1222869422
49 | K | 411354171-0 | PODPER KONSTR STROPU -4M -5kPa ZRIZ- zesílení stropů v místě 1.NP po zbourání zdvojené konstrukce - didavatelská dokumentace | M2 | 120 |  | 0 |  |  |  | základní |  | 0 | 0.00045 | 0.054 | 0 | 0 | 4 | K | 3 | ROZPOCET | 0 | 0 | 0 | 0 | 0 | 1 | 0 | 4 | -1363818611
50 | K | 411354172-0 | PODPER KONSTR STROPU -4M -5kPa ODSTR- zesílení stropů v místě 1.NP po zbourání zdvojené konstrukce - didavatelská dokumentace | M2 | 120 |  | 0 |  |  |  | základní |  | 0 | 0 | 0 | 0 | 0 | 4 | K | 3 | ROZPOCET | 0 | 0 | 0 | 0 | 0 | 1 | 0 | 4 | -624421636
51 | K | 417321313-0 | BETON ZTUZ PASU/VENCU ZELEZ TR C16/20 - věnec nástavby | M3 | 6.84 |  | 0 |  |  |  | základní |  | 0 | 2.3773 | 16.261 | 0 | 0 | 4 | K | 3 | ROZPOCET | 0 | 0 | 0 | 0 | 0 | 1 | 0 | 4 | -112095075
52 | K | 417361721-0 | VYZTUZ ZTUZUJICICH PASU OCEL 10425 - věnec nástavby | T | 1.5 |  | 0 |  |  |  | základní |  | 0 | 1.0168 | 1.5253 | 0 | 0 | 4 | K | 3 | ROZPOCET | 0 | 0 | 0 | 0 | 0 | 1 | 0 | 4 | -1115406795
53 | K | 430321414-0 | BETON SCHODIST ZELEZOVY TR C20/25 - úprava stávajícího schodiště v 1.np - dodavatelská dokumentace | M3 | 2 |  | 0 |  |  |  | základní |  | 0 | 2.3938 | 4.7876 | 0 | 0 | 4 | K | 3 | ROZPOCET | 0 | 0 | 0 | 0 | 0 | 1 | 0 | 4 | 1178024172
54 | K | 431351121-0 | BEDNENI PODEST PRIMOCARYCH ZRIZENI- úprava stávajícího schodiště v 1.np - dodavatelská dokumentace | M2 | 8 |  | 0 |  |  |  | základní |  | 0 | 0.00894 | 0.07152 | 0 | 0 | 4 | K | 3 | ROZPOCET | 0 | 0 | 0 | 0 | 0 | 1 | 0 | 4 | 160700424
55 | K | 431351122-0 | BEDNENI PODEST PRIMOCARYCH ODSTRANENI- úprava stávajícího schodiště v 1.np - dodavatelská dokumentace | M2 | 8 |  | 0 |  |  |  | základní |  | 0 | 0 | 0 | 0 | 0 | 4 | K | 3 | ROZPOCET | 0 | 0 | 0 | 0 | 0 | 1 | 0 | 4 | 1442745728
56 | K | 434191461-0 | OSAZ STUPNU KAM DO PRIPR OTV 1STR BRO | M | 22 |  | 0 |  |  |  | základní |  | 0 | 0.03459 | 0.76098 | 0 | 0 | 4 | K | 3 | ROZPOCET | 0 | 0 | 0 | 0 | 0 | 1 | 0 | 4 | -43934842
57 | M | 59372211-1 | STUPNE SCHOD teraccové - profilované - čikmé - dto co stávající | M | 22 |  | 0 |  |  |  | základní |  | 0 | 0.06933 | 1.5253 | 0 | 0 | 8 | M | 3 | ROZPOCET | 0 | 0 | 0 | 0 | 0 | 1 | 0 | 4 | -1419346762
| D | 4 | VODOROVNÉ KONSTRUKCE CELKEM |  |  |  | 0 | [5 empty] | 0 |  | 636.0543 |  | 0 | 1 | D | 1 | ROZPOCET | [6 empty] | 0
| D | oddíl 61 | Úpravy povrchů vnitřní: |  |  |  | 0 | [5 empty] | 0 |  | 636.0543 |  | 0 | 1 | D | 2 | ROZPOCET | [6 empty] | 0
58 | K | 611451741-0 | OMIT STROPU ZEBR CEM PERLIT STUK 1CM - omítka štuk. žb stropu v 1.pp | M2 | 890 |  | 0 |  |  |  | základní |  | 0 | 0.02939 | 26.1571 | 0 | 0 | 4 | K | 3 | ROZPOCET | 0 | 0 | 0 | 0 | 0 | 1 | 0 | 4 | 150090212
59 | K | 611481119-0 | POTAZ STROPU PERLINKA+LEP+PENETRACE- omítka štuk. žb stropu v 1.pp | M2 | 890 |  | 0 |  |  |  | základní |  | 0 | 0.00453 | 4.0317 | 0 | 0 | 4 | K | 3 | ROZPOCET | 0 | 0 | 0 | 0 | 0 | 1 | 0 | 4 | 1574802360
60 | K | 611452231-0 | OPRAVA OMIT STROPU ZEBR CEM STUK -10% - oprava omítek stropu v 1.PP před obložením | M2 | 836 |  | 0 |  |  |  | základní |  | 0 | 0.00586 | 4.899 | 0 | 0 | 4 | K | 3 | ROZPOCET | 0 | 0 | 0 | 0 | 0 | 1 | 0 | 4 | -1535199871
61 | K | 612403399-0 | HRUBE ZAPLN RYH STEN ROVNYCH MALTOU - RÝHY VE STĚNÁCH PO PROFESÍCH | M2 | 210 |  | 0 |  |  |  | základní |  | 0 | 0.10704 | 22.4784 | 0 | 0 | 4 | K | 3 | ROZPOCET | 0 | 0 | 0 | 0 | 0 | 1 | 0 | 4 | -59280536
62 | K | 610991111-0 | ZAKRYVANI OKENNICH OTVORU VNITRNI | M2 | 450 |  | 0 |  |  |  | základní |  | 0 | 0.0001 | 0.045 | 0 | 0 | 4 | K | 3 | ROZPOCET | 0 | 0 | 0 | 0 | 0 | 1 | 0 | 4 | 640972676
63 | K | 611455154-0 | OMIT SCHODIST CEM STUK HLAZENE OCELI- podhled stávajících schodišťových ramen | M2 | 162 |  | 0 |  |  |  | základní |  | 0 | 0.05487 | 8.8889 | 0 | 0 | 4 | K | 3 | ROZPOCET | 0 | 0 | 0 | 0 | 0 | 1 | 0 | 4 | -453124741
64 | K | 612421637-0 | OMIT VNI STEN VAPCEM STUKOVE | M2 | 10610.7 |  | 0 |  |  |  | základní |  | 0 | 0.04766 | 505.706 | 0 | 0 | 4 | K | 3 | ROZPOCET | 0 | 0 | 0 | 0 | 0 | 1 | 0 | 4 | 1577548583
65 | K | 612481119-0 | POTAZENI VNI STEN PERLINKA+LEP+PENETR | M2 | 10260 |  | 0 |  |  |  | základní |  | 0 | 0.00453 | 46.4778 | 0 | 0 | 4 | K | 3 | ROZPOCET | 0 | 0 | 0 | 0 | 0 | 1 | 0 | 4 | 218238119
66 | K | 613452764-0 | OMIT PILIRU OBL CEM NA PLET PALENE omítka zesílených sloupů | M2 | 159 |  | 0 |  |  |  | základní |  | 0 | 0.06504 | 10.3414 | 0 | 0 | 4 | K | 3 | ROZPOCET | 0 | 0 | 0 | 0 | 0 | 1 | 0 | 4 | -1322949738
67 | K | 613452133-0 | OMIT PILIRU OBL CEM STUKOVE | M2 | 120 |  | 0 |  |  |  | základní |  | 0 | 0.0525 | 6.3 | 0 | 0 | 4 | K | 3 | ROZPOCET | 0 | 0 | 0 | 0 | 0 | 1 | 0 | 4 | -1302261148
68 | K | 617451221-0 | OMIT SVETLIKU,SACHET MC HLADKE- výtahová šachtice pod urovní 1.pp | M2 | 16 |  | 0 |  |  |  | základní |  | 0 | 0.04557 | 0.72912 | 0 | 0 | 4 | K | 3 | ROZPOCET | 0 | 0 | 0 | 0 | 0 | 1 | 0 | 4 | 5606404
| D | 61 | ÚPRAVY POVRCHŮ VNITŘNÍ CELKEM |  |  |  | 0 | [5 empty] | 0 |  | 9.8409 |  | 0 | 1 | D | 1 | ROZPOCET | [6 empty] | 0
| D | oddíl 62 | Úpravy povrchů vnější: |  |  |  | 0 | [5 empty] | 0 |  | 9.8409 |  | 0 | 1 | D | 2 | ROZPOCET | [6 empty] | 0
69 | K | 622431163-0 | OMIT VNE STEN UMELY KAMEN VYMYV SL 3 - oprava omítek umělého kamene po výměně výkladce+nová omítka soklu u vyměněného výkladce | M2 | 12 |  | 0 |  |  |  | základní |  | 0 | 0.09405 | 1.1286 | 0 | 0 | 4 | K | 3 | ROZPOCET | 0 | 0 | 0 | 0 | 0 | 1 | 0 | 4 | -318536574
70 | K | 621471553-0 | OMIT KLENEB DEKOR SILIKON ZATIR 1,5MM - dvorní fasáda - celková oprava | M2 | 451 |  | 0 |  |  |  | základní |  | 0 | 0.0029 | 1.3079 | 0 | 0 | 4 | K | 3 | ROZPOCET | 0 | 0 | 0 | 0 | 0 | 1 | 0 | 4 | -1088618242
71 | K | 621461152-0 | OMIT VNE PODHL SILIKÁT | M2 | 22 |  | 0 |  |  |  | základní |  | 0 | 0.07813 | 1.7189 | 0 | 0 | 4 | K | 3 | ROZPOCET | 0 | 0 | 0 | 0 | 0 | 1 | 0 | 4 | 904986597
72 | K | 620601118-0 | MTZ ZATEPL VNE PODHL MINER TL 24CM-dvorní fasáda - nové zateplení poodhledu | M2 | 51 |  | 0 |  |  |  | základní |  | 0 | 0.01187 | 0.60537 | 0 | 0 | 4 | K | 3 | ROZPOCET | 0 | 0 | 0 | 0 | 0 | 1 | 0 | 4 | -488289051
73 | K | 620601216-0 | MTZ ZATEPL VNE STEN ROV MINER -16CM - nástavba | M2 | 250 |  | 0 |  |  |  | základní |  | 0 | 0.00833 | 2.0825 | 0 | 0 | 4 | K | 3 | ROZPOCET | 0 | 0 | 0 | 0 | 0 | 1 | 0 | 4 | 38930341
74 | K | 620601256-0 | MTZ ZATEPL VNE OSTENI MINER TL -16CM - oprava a doplnění -stávající dvorní fasáda | M2 | 310 |  | 0 |  |  |  | základní |  | 0 | 0.00967 | 2.9977 | 0 | 0 | 4 | K | 3 | ROZPOCET | 0 | 0 | 0 | 0 | 0 | 1 | 0 | 4 | 1253039832
| D | 62 | ÚPRAVY POVRCHŮ VNĚJŠÍ CELKEM |  |  |  | 0 | [5 empty] | 0 |  | 849.0561 |  | 0 | 1 | D | 1 | ROZPOCET | [6 empty] | 0
| D | oddíl 63 | Podlahy: |  |  |  | 0 | [5 empty] | 0 |  | 849.0561 |  | 0 | 1 | D | 2 | ROZPOCET | [6 empty] | 0
75 | K | 631312711-0 | MAZANINA Z BETONU TL 8CM TR C20/25- 1.pp - deska pod archivní regály | M3 | 112.5 |  | 0 |  |  |  | základní |  | 0 | 2.3472 | 264.0645 | 0 | 0 | 4 | K | 3 | ROZPOCET | 0 | 0 | 0 | 0 | 0 | 1 | 0 | 4 | -436070048
76 | K | 631312711-0.1 | MAZANINA Z BETONU TL 8CM TR C20/25 1.pp bez regálů | M3 | 13.5 |  | 0 |  |  |  | základní |  | 0 | 2.3472 | 31.6877 | 0 | 0 | 4 | K | 3 | ROZPOCET | 0 | 0 | 0 | 0 | 0 | 1 | 0 | 4 | 907822599
77 | K | 631319155-0 | PRIPL ZA PREHLAZ POD POVLAKY TL 24CM | M3 | 126 |  | 0 |  |  |  | základní |  | 0 | 0 | 0 | 0 | 0 | 4 | K | 3 | ROZPOCET | 0 | 0 | 0 | 0 | 0 | 1 | 0 | 4 | 1722034855
78 | K | 631362021-0 | VYZTUZ MAZANIN STRKPIS SVAR SITE KARI 8*8*10 - 2x s překrytím 150 mm | T | 10.26 |  | 0 |  |  |  | základní |  | 0 | 1.0383 | 10.6527 | 0 | 0 | 4 | K | 3 | ROZPOCET | 0 | 0 | 0 | 0 | 0 | 1 | 0 | 4 | 1574958889
79 | K | 631501111-0 | ZÁKLADY - NÁHRADNÍ POLOŽKA - sanace základové spáry hutněním s dosypem štěrkopísku | M3 | 23 |  | 0 |  |  |  | základní |  | 0 | 1.6587 | 38.1501 | 0 | 0 | 4 | K | 3 | ROZPOCET | 0 | 0 | 0 | 0 | 0 | 1 | 0 | 4 | -1335833110
80 | K | 632661126-0 | POTER SAMONIV ANHYDRIT 25 MPa TL 55MM - podlahová vrstva ve všech polažích kromě 1.pp a z části 1.np | M2 | 4083 |  | 0 |  |  |  | základní |  | 0 | 0.12289 | 501.7599 | 0 | 0 | 4 | K | 3 | ROZPOCET | 0 | 0 | 0 | 0 | 0 | 1 | 0 | 4 | -1137625106
81 | K | 632451055-0 | POTER PISCEM 17 MPa TL 50 - podklad pro uložení vodorovných prvků - nosičů | M2 | 25 |  | 0 |  |  |  | základní |  | 0 | 0.10965 | 2.7412 | 0 | 0 | 4 | K | 3 | ROZPOCET | 0 | 0 | 0 | 0 | 0 | 1 | 0 | 4 | -1415220195
| D | 63 | PODLAHY CELKEM |  |  |  | 0 | [5 empty] | 0 |  | 0.20368 |  | 0 | 1 | D | 1 | ROZPOCET | [6 empty] | 0
| D | oddíl 64 | Osazování výplní otvorů: |  |  |  | 0 | [5 empty] | 0 |  | 0.20368 |  | 0 | 1 | D | 2 | ROZPOCET | [6 empty] | 0
82 | K | 642943111-0 | OSAZ UHEL RAMU S DVERMI PLOCHA 2,5M2 - vzt jednotky střecha - rám viz ZV | KS | 8 |  | 0 |  |  |  | základní |  | 0 | 0.02546 | 0.20368 | 0 | 0 | 4 | K | 3 | ROZPOCET | 0 | 0 | 0 | 0 | 0 | 1 | 0 | 4 | 2051997097
| D | 64 | OSAZOVÁNÍ VÝPLNÍ OTVORŮ CELKEM |  |  |  | 0 | [5 empty] | 0 |  | 7.2155 |  | 0 | 1 | D | 1 | ROZPOCET | [6 empty] | 0
| D | oddíl 9 | Ostatní konstrukce a práce: |  |  |  | 0 | [5 empty] | 0 |  | 7.2155 |  | 0 | 1 | D | 2 | ROZPOCET | [6 empty] | 0
83 | K | 953941110-0 | OSAZENI ZABRADLI SCHODIST - generální oprava a osazení nových madel | M | 85 |  | 0 |  |  |  | základní |  | 0 | 0.01326 | 1.1271 | 0 | 0 | 4 | K | 3 | ROZPOCET | 0 | 0 | 0 | 0 | 0 | 1 | 0 | 4 | 768239444
84 | K | 952901114-0 | VYCISTENI BUDOV VYSKY PODLAZI NAD 4M | M2 | 5107 |  | 0 |  |  |  | základní |  | 0 | 4e-05 | 0.20428 | 0 | 0 | 4 | K | 3 | ROZPOCET | 0 | 0 | 0 | 0 | 0 | 1 | 0 | 4 | -863750322
85 | K | 953941210-0 | OSAZENI KOV - drobných osazovacích prostředků-kotvící prvky fasády | KS | 128 |  | 0 |  |  |  | základní |  | 0 | 0.04597 | 5.8842 | 0 | 0 | 4 | K | 3 | ROZPOCET | 0 | 0 | 0 | 0 | 0 | 1 | 0 | 4 | 1474768173
| D | 9 | OSTATNÍ KONSTRUKCE A PRÁCE CELKEM |  |  |  | 0 | [5 empty] | 0 |  | 31.0352 |  | 0 | 1 | D | 1 | ROZPOCET | [6 empty] | 0
| D | oddíl 94 | Lešení a stavební výtahy: |  |  |  | 0 | [5 empty] | 0 |  | 31.0352 |  | 0 | 1 | D | 2 | ROZPOCET | [6 empty] | 0
86 | K | 941941032-0 | MTZ LESENI LEH RAD PRIME S 1M H 30M - celá dvorní část na konzolách - dodavatelská dokumentace | M2 | 715 |  | 0 |  |  |  | základní |  | 0 | 0 | 0 | 0 | 0 | 4 | K | 3 | ROZPOCET | 0 | 0 | 0 | 0 | 0 | 1 | 0 | 4 | 712937692
87 | K | 94194 | LEŠENÍ ZALOZENO NA KONZOLÁCH - VČETNĚ STATICKÉHO VÝPOČTU - DODAVATELSKÁ DOKUMENTACE | M | 42 |  | 0 |  |  |  | základní |  | 0 | 0 | 0 | 0 | 0 | 4 | K | 3 | ROZPOCET | 0 | 0 | 0 | 0 | 0 | 1 | 0 | 4 | 957567371
88 | K | 941941291-0 | PRIPL ZK MESIC POUZ LESENI K POL 1041 | M2 | 7150 |  | 0 |  |  |  | základní |  | 0 | 0.00157 | 11.2255 | 0 | 0 | 4 | K | 3 | ROZPOCET | 0 | 0 | 0 | 0 | 0 | 1 | 0 | 4 | 1789824108
89 | K | 941955003-0 | LESENI LEH PRAC POMOC H PODLAHY 2,5M - pomocné lešení pro zdění a bourání vnitřního zdiva a pro otlučení omítek a pro nové omítky atd | M2 | 1850 |  | 0 |  |  |  | základní |  | 0 | 0.00961 | 17.7785 | 0 | 0 | 4 | K | 3 | ROZPOCET | 0 | 0 | 0 | 0 | 0 | 1 | 0 | 4 | -724274635
90 | K | 941941832-0 | DMTZ LESENI L RAD PRIME S 1M H 30M | M2 | 715 |  | 0 |  |  |  | základní |  | 0 | 0 | 0 | 0 | 0 | 4 | K | 3 | ROZPOCET | 0 | 0 | 0 | 0 | 0 | 1 | 0 | 4 | 1498854613
91 | K | 943944121-0 | MTZ LESENI PROSTOR TEZKE 300kg H 20M - výtahová šachtice | M3 | 245 |  | 0 |  |  |  | základní |  | 0 | 0 | 0 | 0 | 0 | 4 | K | 3 | ROZPOCET | 0 | 0 | 0 | 0 | 0 | 1 | 0 | 4 | -858623275
92 | K | 943944183-0 | PRIPL ZKD 5M DO VYSKY 30M K POL 4123 - výtahová šachtice | M3 | 245 |  | 0 |  |  |  | základní |  | 0 | 0 | 0 | 0 | 0 | 4 | K | 3 | ROZPOCET | 0 | 0 | 0 | 0 | 0 | 1 | 0 | 4 | 1467761642
93 | K | 943944293-0 | PRIPL ZK MESIC POUZ LESENI K POL 4123 - výtahová šachtice | M3 | 980 |  | 0 |  |  |  | základní |  | 0 | 0.00061 | 0.5978 | 0 | 0 | 4 | K | 3 | ROZPOCET | 0 | 0 | 0 | 0 | 0 | 1 | 0 | 4 | 1919785752
94 | K | 944942101-0 | ZACHYTNE OHRAZENI NA OBJ NA KONZOLACH lešeňový lem kodél uliční části střechy | M | 92 |  | 0 |  |  |  | základní |  | 0 | 0.00919 | 0.84548 | 0 | 0 | 4 | K | 3 | ROZPOCET | 0 | 0 | 0 | 0 | 0 | 1 | 0 | 4 | -2115618162
95 | K | 944944101-0 | ZACHYTNA SIT UMELE VLAKNO lešeňový lem kodél uliční části střechy | M2 | 138 |  | 0 |  |  |  | základní |  | 0 | 0.00012 | 0.01656 | 0 | 0 | 4 | K | 3 | ROZPOCET | 0 | 0 | 0 | 0 | 0 | 1 | 0 | 4 | -689348638
96 | K | 944945013-0 | MTZ ZACHYTNE STRISKY H 4,5M S NAD 2M - stříška nad chodniky,osvětlená a s bezpečnostními prvky | M | 138 |  | 0 |  |  |  | základní |  | 0 | 0.00414 | 0.57132 | 0 | 0 | 4 | K | 3 | ROZPOCET | 0 | 0 | 0 | 0 | 0 | 1 | 0 | 4 | -487643595
97 | K | 949941101-0 | VYSUVNA SPLHACI PLOSINA MOTOR H 30M | DEN | 358 |  | 0 |  |  |  | základní |  | 0 | 0 | 0 | 0 | 0 | 4 | K | 3 | ROZPOCET | 0 | 0 | 0 | 0 | 0 | 1 | 0 | 4 | -29458269
98 | K | 941941832-0 | DMTZ LESENI L RAD PRIME S 1M H 30M | M2 | 715 |  | 0 |  |  |  | základní |  | 0 | 0 | 0 | 0 | 0 | 4 | K | 3 | ROZPOCET | 0 | 0 | 0 | 0 | 0 | 1 | 0 | 4 | -194027700
99 | K | 944945813-0 | DMTZ ZACHYTNE STRISKY H 4,5M S NAD 2M | M | 138 |  | 0 |  |  |  | základní |  | 0 | 0 | 0 | 0 | 0 | 4 | K | 3 | ROZPOCET | 0 | 0 | 0 | 0 | 0 | 1 | 0 | 4 | 1819938331
100 | K | 998009101-0 | PRESUN HMOT LESENI SAMOSTAT BUDOVANE | T | 31.049 |  | 0 |  |  |  | základní |  | 0 | 0 | 0 | 0 | 0 | 4 | K | 3 | ROZPOCET | 0 | 0 | 0 | 0 | 0 | 1 | 0 | 4 | 1756455422
| D | 94 | LEŠENÍ A STAVEBNÍ VÝTAHY CELKEM |  |  |  | 0 | [5 empty] | 0 |  | 0 |  | 0 | 1 | D | 1 | ROZPOCET | [6 empty] | 0
| D | oddíl 99 | Přesun hmot: |  |  |  | 0 | [5 empty] | 0 |  | 0 |  | 0 | 1 | D | 2 | ROZPOCET | [6 empty] | 0
101 | K | 998011003-0 | PRESUN HMOT BUDOVY ZDENE VYSKY -24M | T | 2625.011 |  | 0 |  |  |  | základní |  | 0 | 0 | 0 | 0 | 0 | 4 | K | 3 | ROZPOCET | 0 | 0 | 0 | 0 | 0 | 1 | 0 | 4 | -1566873870
102 | K | 998014095-0 | PRIPL ZKD 5KM PRESUNU NEVYZDIV | T | 7875.033 |  | 0 |  |  |  | základní |  | 0 | 0 | 0 | 0 | 0 | 4 | K | 3 | ROZPOCET | 0 | 0 | 0 | 0 | 0 | 1 | 0 | 4 | 75182723
| D | D2 | PSV: |  |  |  | 0 | [5 empty] | 0 |  | 11.4925 |  | 0 | 2 | D | 0 | ROZPOCET | [6 empty] | 0
| D | oddíl 711 | Izolace proti vodě: |  |  |  | 0 | [5 empty] | 0 |  | 11.4925 |  | 0 | 2 | D | 1 | ROZPOCET | [6 empty] | 0
103 | K | 711141559-0 | PRITAVENI IZOL ZEM VLHK VOD ASF PASY | M2 | 2006.4 |  | 0 |  |  |  | základní |  | 0 | 0.0004 | 0.80256 | 0 | 0 | 16 | K | 2 | ROZPOCET | 0 | 0 | 0 | 0 | 0 | 1 | 0 | 16 | 751474977
104 | K | 711111001-0 | NATER IZOL ZEM VLHK VOD STUD PENETR | M2 | 1660 |  | 0 |  |  |  | základní |  | 0 | 0 | 0 | 0 | 0 | 16 | K | 2 | ROZPOCET | 0 | 0 | 0 | 0 | 0 | 1 | 0 | 16 | 1938096649
105 | K | 711131101-0 | POLOZ IZOL ZEM VLH VOD ASF PASY VOLNE - parozábrana nad sdk | M2 | 5379 |  | 0 |  |  |  | základní |  | 0 | 0 | 0 | 0 | 0 | 16 | K | 2 | ROZPOCET | 0 | 0 | 0 | 0 | 0 | 1 | 0 | 16 | 1399145892
106 | K | 11163132-1 | LAK ASFALT ALP PENETRAL KANYSTR 9kg | T | 4.012 |  | 0 |  |  |  | základní |  | 0 | 1 | 4.012 | 0 | 0 | 16 | K | 2 | ROZPOCET | 0 | 0 | 0 | 0 | 0 | 1 | 0 | 16 | -2081767543
107 | M | 62833163-1 | PASY TEZ ASFALT _ SBS MODIFIKOVANÝ S NOSNOU VLOŽKOU | M2 | 1106.6 |  | 0 |  |  |  | základní |  | 0 | 0.0054 | 5.9756 | 0 | 0 | 32 | M | 2 | ROZPOCET | 0 | 0 | 0 | 0 | 0 | 1 | 0 | 16 | -1170057135
108 | M | 28321354-1 | MEMBRANA DIFUZNI 210 SUP 2AP | M2 | 1106 |  | 0 |  |  |  | základní |  | 0 | 0.00021 | 0.23226 | 0 | 0 | 32 | M | 2 | ROZPOCET | 0 | 0 | 0 | 0 | 0 | 1 | 0 | 16 | -302586642
109 | M | 28329258-1 | PAROZABRANA N 110 STANDARD | M2 | 4273 |  | 0 |  |  |  | základní |  | 0 | 0.00011 | 0.47003 | 0 | 0 | 32 | M | 2 | ROZPOCET | 0 | 0 | 0 | 0 | 0 | 1 | 0 | 16 | -2020985549
110 | K | 998711103-0 | IZOL VODA PRESUN HMOT VYSKA -60M | T | 11.489 |  | 0 |  |  |  | základní |  | 0 | 0 | 0 | 0 | 0 | 16 | K | 2 | ROZPOCET | 0 | 0 | 0 | 0 | 0 | 1 | 0 | 16 | -1504783931
| D | oddíl 712 | Povlakové krytiny: |  |  |  | 0 | [5 empty] | 0 |  | 1.7706 |  | 0 | 2 | D | 0 | ROZPOCET | [6 empty] | 0
111 | K | 712451703-0 | IZOL POVL STRECH 30ST FOLIE LEP ZPLNA - zelená střecha a vzt jednotky | M2 | 76 |  | 0 |  |  |  | základní |  | 0 | 9e-05 | 0.00684 | 0 | 0 | 16 | K | 1 | ROZPOCET | 0 | 0 | 0 | 0 | 0 | 1 | 0 | 16 | 938744963
112 | M | H-28322001-1 | FOLIE PVC 2MM BAREV- zelená střecha a vzt jednotky | M2 | 167.2 |  | 0 |  |  |  | základní |  | 0 | 0.00254 | 0.42469 | 0 | 0 | 32 | M | 1 | ROZPOCET | 0 | 0 | 0 | 0 | 0 | 1 | 0 | 16 | 1624539000
| P |  | Poznámka k položce: NAPŘÍKLAD _ FATRAFOL-S 804 2MM | [15 empty] | P | 1
113 | K | 712 | POLOZ IZOL DIFŮZNÍ FOLIE | M2 | 943 |  | 0 |  |  |  | základní |  | 0 | 0 | 0 | 0 | 0 | 16 | K | 1 | ROZPOCET | 0 | 0 | 0 | 0 | 0 | 1 | 0 | 16 | 870843845
114 | M | 28321354-1 | MEMBRANA DIFUZNI 210 SUP 2AP | M2 | 943 |  | 0 |  |  |  | základní |  | 0 | 0.00021 | 0.19803 | 0 | 0 | 32 | M | 1 | ROZPOCET | 0 | 0 | 0 | 0 | 0 | 1 | 0 | 16 | 1158815484
115 | K | 712311118-0 | D + M -super difůzní pojistná hydroizolace s nakašírovanou strukturovanou rohoží | M2 | 943 |  | 0 |  |  |  | základní |  | 0 | 0.00121 | 1.141 | 0 | 0 | 16 | K | 1 | ROZPOCET | 0 | 0 | 0 | 0 | 0 | 1 | 0 | 16 | -742407047
116 | K | 998712103-0 | IZOL POVLAKOVA PRESUN HMOT VYSKA -24M | T | 1.774 |  | 0 |  |  |  | základní |  | 0 | 0 | 0 | 0 | 0 | 16 | K | 1 | ROZPOCET | 0 | 0 | 0 | 0 | 0 | 1 | 0 | 16 | 1609587223
| D | oddíl 713 | Izolace tepelné: |  |  |  | 0 | [5 empty] | 0 |  | 47.0174 |  | 0 | 2 | D | 0 | ROZPOCET | [6 empty] | 0
117 | K | 713111134-0 | OSAZ IZOL TEPEL STROPU ZEBR PRISTREL-žb strop 1.pp - obložení deskami max 70 mm s požární odolností 90 min | M2 | 890 |  | 0 |  |  |  | základní |  | 0 | 0.00038 | 0.3382 | 0 | 0 | 16 | K | 1 | ROZPOCET | 0 | 0 | 0 | 0 | 0 | 1 | 0 | 16 | -125825208
118 | M | 59844701-1 | DESKY PROTIPOZ H TL 4MMžb strop 1.pp - obložení deskami max 70 mm s požární odolností 90 min | M2 | 1068 |  | 0 |  |  |  | základní |  | 0 | 0.0057 | 6.0876 | 0 | 0 | 32 | M | 1 | ROZPOCET | 0 | 0 | 0 | 0 | 0 | 1 | 0 | 16 | -1353280929
119 | M | 59891000-1 | HMOTA SPAROVACI KBELIK 10kg | KG | 120 |  | 0 |  |  |  | základní |  | 0 | 0.001 | 0.12 | 0 | 0 | 32 | M | 1 | ROZPOCET | 0 | 0 | 0 | 0 | 0 | 1 | 0 | 16 | 518247089
120 | K | 713111121-0 | OSAZ IZOL TEPEL STROPU ROVN DRATEM - izolace stropů 6.np a nad 3.np původní přístavby | M2 | 849.1 |  | 0 |  |  |  | základní |  | 0 | 0.00053 | 0.45002 | 0 | 0 | 16 | K | 1 | ROZPOCET | 0 | 0 | 0 | 0 | 0 | 1 | 0 | 16 | -214664309
121 | M | 63151528-1 | DESKY MINERAL NF 333 TL 28CM- izolace stropů 6.np a nad 3.np původní přístavby | M2 | 933.9 |  | 0 |  |  |  | základní |  | 0 | 0.02464 | 23.0113 | 0 | 0 | 32 | M | 1 | ROZPOCET | 0 | 0 | 0 | 0 | 0 | 1 | 0 | 16 | 1065986260
122 | K | 713121111-0 | OSAZ IZOL TEPEL PODLAH POLOZENIM 1VRS - izolace podlah 1.pp | M2 | 890 |  | 0 |  |  |  | základní |  | 0 | 0 | 0 | 0 | 0 | 16 | K | 1 | ROZPOCET | 0 | 0 | 0 | 0 | 0 | 1 | 0 | 16 | 43395629
123 | M | 28372475-1 | DESKY IZOL TVRD TPD PUR 30/40 TL 5CM - izolace podlah 1.pp | M2 | 1068 |  | 0 |  |  |  | základní |  | 0 | 0.00167 | 1.7836 | 0 | 0 | 32 | M | 1 | ROZPOCET | 0 | 0 | 0 | 0 | 0 | 1 | 0 | 16 | 1388275608
124 | K | 713121121-0 | OSAZ IZOL TEPEL PODLAH POLOZENIM 2VRS - podlahy 2.np až 6.np | M2 | 2945.16 |  | 0 |  |  |  | základní |  | 0 | 0 | 0 | 0 | 0 | 16 | K | 1 | ROZPOCET | 0 | 0 | 0 | 0 | 0 | 1 | 0 | 16 | 1413623210
125 | M | 28376130-1 | POLYSTYREN EPS 150 S SEDY- podlahy 2.np až 6.np | M3 | 338.675 |  | 0 |  |  |  | základní |  | 0 | 0.03 | 10.1602 | 0 | 0 | 32 | M | 1 | ROZPOCET | 0 | 0 | 0 | 0 | 0 | 1 | 0 | 16 | -792344422
126 | K | 713141162-0 | OSAZ IZOL TEPEL STRECH PL KOTVENE 2VR - plochá střecha s vzt a zelení+terasa a vyhlídka | M2 | 125 |  | 0 |  |  |  | základní |  | 0 | 0.00015 | 0.01875 | 0 | 0 | 16 | K | 1 | ROZPOCET | 0 | 0 | 0 | 0 | 0 | 1 | 0 | 16 | -178460729
127 | M | 63151524-1 | DESKY MINERAL NF 333 TL 20CM- plochá střecha s vzt a zelení | M2 | 150 |  | 0 |  |  |  | základní |  | 0 | 0.0176 | 2.64 | 0 | 0 | 32 | M | 1 | ROZPOCET | 0 | 0 | 0 | 0 | 0 | 1 | 0 | 16 | -486913858
128 | M | 63151529-1 | DESKY MINERAL NF 333 TL 30CM- plochá střecha s vzt a zelení | M2 | 91.2 |  | 0 |  |  |  | základní |  | 0 | 0.0264 | 2.4077 | 0 | 0 | 32 | M | 1 | ROZPOCET | 0 | 0 | 0 | 0 | 0 | 1 | 0 | 16 | -1976483297
129 | K | 998713104-0 | IZOL TEPELNA PRESUN HMOT VYSKA -36M | T | 47.02 |  | 0 |  |  |  | základní |  | 0 | 0 | 0 | 0 | 0 | 16 | K | 1 | ROZPOCET | 0 | 0 | 0 | 0 | 0 | 1 | 0 | 16 | 1507648928
| D | oddíl 762 | Konstrukce tesařské: |  |  |  | 0 | [5 empty] | 0 |  | 63.767 |  | 0 | 2 | D | 0 | ROZPOCET | [6 empty] | 0
130 | K | 762332120-0 | TESAR KROV VAZANY HRANENY F -224cm2 - krov nad násdtavbou | M | 787 |  | 0 |  |  |  | základní |  | 0 | 0.00099 | 0.77913 | 0 | 0 | 16 | K | 1 | ROZPOCET | 0 | 0 | 0 | 0 | 0 | 1 | 0 | 16 | 1711967723
131 | M | 60515274-1 | HRANOLY SM 1 160x260MM L 400-600CM - nástavba -vazné trámy | M3 | 6.34 |  | 0 |  |  |  | základní |  | 0 | 0.47 | 2.9798 | 0 | 0 | 32 | M | 1 | ROZPOCET | 0 | 0 | 0 | 0 | 0 | 1 | 0 | 16 | -817628522
132 | M | 60515226-1 | HRANOLY SM 1 120x160MM L 400-600CM- nástavba -krokve | M3 | 7.248 |  | 0 |  |  |  | základní |  | 0 | 0.47 | 3.4066 | 0 | 0 | 32 | M | 1 | ROZPOCET | 0 | 0 | 0 | 0 | 0 | 1 | 0 | 16 | 1027995920
133 | M | 60515254-1 | HRANOLY SM 1 160x160MM L 200-390CM- nástavba -sloupky | M3 | 1.29 |  | 0 |  |  |  | základní |  | 0 | 0.47 | 0.6063 | 0 | 0 | 32 | M | 1 | ROZPOCET | 0 | 0 | 0 | 0 | 0 | 1 | 0 | 16 | 1650893748
134 | M | 60515214-1 | HRANOLY SM 1 120x200MM L 400-600CM - nosníky pro podlahy | M3 | 3.456 |  | 0 |  |  |  | základní |  | 0 | 0.47 | 1.6243 | 0 | 0 | 32 | M | 1 | ROZPOCET | 0 | 0 | 0 | 0 | 0 | 1 | 0 | 16 | -1788173990
135 | M | 60515200-1 | HRANOLY SM 1 100x120MM L 200-390CM - šikminy | M3 | 0.518 |  | 0 |  |  |  | základní |  | 0 | 0.47 | 0.24346 | 0 | 0 | 32 | M | 1 | ROZPOCET | 0 | 0 | 0 | 0 | 0 | 1 | 0 | 16 | -1984190089
136 | M | 60514245-1 | FOSNY MD OMIT 2 38-50MM 250-300CM - kleštiny | M3 | 4.925 |  | 0 |  |  |  | základní |  | 0 | 0.59 | 2.9057 | 0 | 0 | 32 | M | 1 | ROZPOCET | 0 | 0 | 0 | 0 | 0 | 1 | 0 | 16 | 70212867
137 | K | 762795000-0 | TESAR KONSTR VAZANE SPOJOV PROSTREDKY - nástavba | M3 | 23.777 |  | 0 |  |  |  | základní |  | 0 | 0.02289 | 0.54426 | 0 | 0 | 16 | K | 1 | ROZPOCET | 0 | 0 | 0 | 0 | 0 | 1 | 0 | 16 | -752398425
138 | K | 762311103-0 | TESAR MTZ KOTEVNICH ZELEZ - závitové tyče M10 - D+M | KS | 37 |  | 0 |  |  |  | základní |  | 0 | 0.00332 | 0.12284 | 0 | 0 | 16 | K | 1 | ROZPOCET | 0 | 0 | 0 | 0 | 0 | 1 | 0 | 16 | 367430176
139 | K | 762311103-0.1 | TESAR MTZ KOTEVNICH ZELEZ - uchycení sloupků na I nosiče z ocel. L profilů žárově pozink | KS | 36 |  | 0 |  |  |  | základní |  | 0 | 0.00332 | 0.11952 | 0 | 0 | 16 | K | 1 | ROZPOCET | 0 | 0 | 0 | 0 | 0 | 1 | 0 | 16 | -737505516
140 | K | 762311103-0.2 | TESAR MTZ KOTEVNICH ZELEZ - podlahy -uchycení hranolů na i nosiče - l profily přivař. | KS | 125 |  | 0 |  |  |  | základní |  | 0 | 0.00332 | 0.415 | 0 | 0 | 16 | K | 1 | ROZPOCET | 0 | 0 | 0 | 0 | 0 | 1 | 0 | 16 | 1728941471
141 | K | 762341016-0 | ZABEDNENI STRECH DES OSB SRAZ TL 22mm - kompletní plocha zastřešení nástavba i stávající stav | M2 | 943 |  | 0 |  |  |  | základní |  | 0 | 0.01479 | 13.947 | 0 | 0 | 16 | K | 1 | ROZPOCET | 0 | 0 | 0 | 0 | 0 | 1 | 0 | 16 | -1074402088
142 | M | 60725037-1 | DESKY OSB-3 4 PD BROUSENE TL 22MM | M2 | 1084.45 |  | 0 |  |  |  | základní |  | 0 | 0.0134 | 14.5316 | 0 | 0 | 32 | M | 1 | ROZPOCET | 0 | 0 | 0 | 0 | 0 | 1 | 0 | 16 | 1685887529
143 | K | 762332120-0.1 | TESAR KROV VAZANY HRANENY F -224cm2- stávající krov rozsah upřesněn v průběhu stavby-dodavatelská dokumentace | M | 1250 |  | 0 |  |  |  | základní |  | 0 | 0.00099 | 1.2375 | 0 | 0 | 16 | K | 1 | ROZPOCET | 0 | 0 | 0 | 0 | 0 | 1 | 0 | 16 | 33297563
144 | M | H-60515226-1 | HRANOLY SM 1 120x180MM L 400-600CM- stávající krov rozsah upřesněn v průběhu stavby-dodavatelská dokumentace | M3 | 43.2 |  | 0 |  |  |  | základní |  | 0 | 0.47 | 20.304 | 0 | 0 | 32 | M | 1 | ROZPOCET | 0 | 0 | 0 | 0 | 0 | 1 | 0 | 16 | -142655796
145 | K | 998762104-0 | KONSTR TESAR PRESUN HMOT VYSKA -36M | T | 63.762 |  | 0 |  |  |  | základní |  | 0 | 0 | 0 | 0 | 0 | 16 | K | 1 | ROZPOCET | 0 | 0 | 0 | 0 | 0 | 1 | 0 | 16 | -1344610840
| D | oddíl 763 | Dřevostavby a konstrukce sádrokartonové: |  |  |  | 0 | [5 empty] | 0 |  | 84.2318 |  | 0 | 2 | D | 0 | ROZPOCET | [6 empty] | 0
146 | K | 763132220-0 | PODHLEDY SDK D112 15 GKF - protipožární - odolnost 30 min | M2 | 4195 |  | 0 |  |  |  | základní |  | 0 | 0.01715 | 71.9442 | 0 | 0 | 16 | K | 1 | ROZPOCET | 0 | 0 | 0 | 0 | 0 | 1 | 0 | 16 | 82674836
147 | K | 763115131-0 | PRICKY SDK W121 12,5 GKBI 85mm - přizdění geberitů, rozvaděčů, šachtic | M2 | 180 |  | 0 |  |  |  | základní |  | 0 | 0.02414 | 4.3452 | 0 | 0 | 16 | K | 1 | ROZPOCET | 0 | 0 | 0 | 0 | 0 | 1 | 0 | 16 | 881402868
148 | K | 763119111-0 | OCHRANA ROH HRAN SDK UHELNIKEM PZ - i do omítek a keramických obkladů | M | 1250 |  | 0 |  |  |  | základní |  | 0 | 0.00034 | 0.425 | 0 | 0 | 16 | K | 1 | ROZPOCET | 0 | 0 | 0 | 0 | 0 | 1 | 0 | 16 | 1683791211
149 | K | 763191113-0 | PRIPL ZA MTZ REVIZ DVIR DO SDK POZAR - revizní dvířka protipož. pro šachtice , stropy atd | KS | 45 |  | 0 |  |  |  | základní |  | 0 | 0.00303 | 0.13635 | 0 | 0 | 16 | K | 1 | ROZPOCET | 0 | 0 | 0 | 0 | 0 | 1 | 0 | 16 | 616983457
150 | K | 55341605-1 | DVIRKA REVIZ PROMAT SP EW 30 50x50CM | KS | 45 |  | 0 |  |  |  | základní |  | 0 | 0.01 | 0.45 | 0 | 0 | 16 | K | 1 | ROZPOCET | 0 | 0 | 0 | 0 | 0 | 1 | 0 | 16 | 1926879100
151 | M | 34823033-1 | SVITIDLO BYT STROP ZARIV 2316140 KRYT D+M protipožární kryt na svítidlo do sdk podhledu | KS | 1195 |  | 0 |  |  |  | základní |  | 0 | 0.0058 | 6.931 | 0 | 0 | 32 | M | 1 | ROZPOCET | 0 | 0 | 0 | 0 | 0 | 1 | 0 | 16 | -508959713
152 | K | 998763114-0 | KONSTR SADROKART PRESUN HMOT VYS -36M | T | 84.219 |  | 0 |  |  |  | základní |  | 0 | 0 | 0 | 0 | 0 | 16 | K | 1 | ROZPOCET | 0 | 0 | 0 | 0 | 0 | 1 | 0 | 16 | 1161261732
| D | oddíl 764 | Konstrukce klempířské: |  |  |  | 0 | [5 empty] | 0 |  | 35.5487 |  | 0 | 2 | D | 0 | ROZPOCET | [6 empty] | 0
153 | K | 764212503-0 | KLEMP POPLAST hl ZASTR SLOZ HLAD S1000 45S-krytina se stojatou drážkou,falcovaná) | M2 | 1008 |  | 0 |  |  |  | základní |  | 0 | 0.01789 | 18.0331 | 0 | 0 | 16 | K | 1 | ROZPOCET | 0 | 0 | 0 | 0 | 0 | 1 | 0 | 16 | -584282476
154 | K | 764221540-0 | KLEMP POPLAST HLIN OPL RIMS POD NADR ZLAB 750 - SŘECHA , STÁVAJÍCÍ ŘÍMSY | M | 85 |  | 0 |  |  |  | základní |  | 0 | 0.00653 | 0.55505 | 0 | 0 | 16 | K | 1 | ROZPOCET | 0 | 0 | 0 | 0 | 0 | 1 | 0 | 16 | -2055854321
155 | K | 764257602-0 | KLEMP poplast ZLAB MEZISTRESNI RS 1200 - vnitřní žlab - uliční část Poděbradova a 28.října | M | 52 |  | 0 |  |  |  | základní |  | 0 | 0.00642 | 0.33384 | 0 | 0 | 16 | K | 1 | ROZPOCET | 0 | 0 | 0 | 0 | 0 | 1 | 0 | 16 | 1122339458
156 | K | 764252603-0 | KLEMP poplast plech ZLAB PODOKAP KRUH RS 330 | M | 65 |  | 0 |  |  |  | základní |  | 0 | 0.00294 | 0.1911 | 0 | 0 | 16 | K | 1 | ROZPOCET | 0 | 0 | 0 | 0 | 0 | 1 | 0 | 16 | -32608506
157 | K | 764392350-0 | KLEMP poplast plech STRESNI UZLABI RS 660 | M | 36 |  | 0 |  |  |  | základní |  | 0 | 0.00154 | 0.05544 | 0 | 0 | 16 | K | 1 | ROZPOCET | 0 | 0 | 0 | 0 | 0 | 1 | 0 | 16 | -856362271
158 | K | 764291520-0 | KLEMP poplast pl ZAVETRNA LISTA RS 330 | M | 26 |  | 0 |  |  |  | základní |  | 0 | 0.00274 | 0.07124 | 0 | 0 | 16 | K | 1 | ROZPOCET | 0 | 0 | 0 | 0 | 0 | 1 | 0 | 16 | -1007857528
159 | K | 764232580-0 | KLEMP poplast plech LEM ZDI TK+KR PLECH RS 900 | M | 83 |  | 0 |  |  |  | základní |  | 0 | 0.00472 | 0.39176 | 0 | 0 | 16 | K | 1 | ROZPOCET | 0 | 0 | 0 | 0 | 0 | 1 | 0 | 16 | 1763454578
160 | K | 764232660-0 | KLEMP poplast plech ATIKA HORNÍ ZDI TK+KR PL RS 660 | M | 85 |  | 0 |  |  |  | základní |  | 0 | 0.00354 | 0.3009 | 0 | 0 | 16 | K | 1 | ROZPOCET | 0 | 0 | 0 | 0 | 0 | 1 | 0 | 16 | 738701251
161 | K | C- | KLEMP poplast plech LEM KOMIN HLAD KRYT PLOCHA | M2 | 14.5 |  | 0 |  |  |  | základní |  | 0 | 0.00895 | 0.12978 | 0 | 0 | 16 | K | 1 | ROZPOCET | 0 | 0 | 0 | 0 | 0 | 1 | 0 | 16 | 1653614619
162 | K | 764248221-0 | KLEMP CU SNEHOLAP TYCOVY L 500MM | M | 95 |  | 0 |  |  |  | základní |  | 0 | 0.00388 | 0.3686 | 0 | 0 | 16 | K | 1 | ROZPOCET | 0 | 0 | 0 | 0 | 0 | 1 | 0 | 16 | 1951465785
163 | K | 764222520-0 | KLEMP poplast plech OKAP TVRDA KRYTINA RS 330 | M | 105 |  | 0 |  |  |  | základní |  | 0 | 0.0034 | 0.357 | 0 | 0 | 16 | K | 1 | ROZPOCET | 0 | 0 | 0 | 0 | 0 | 1 | 0 | 16 | -1566059025
164 | K | 764257601-0 | KLEMP poplast plech ZLAB MEZISTRESNI RS 1100 - oplechování napojení na krytinu | M | 86 |  | 0 |  |  |  | základní |  | 0 | 0.00594 | 0.51084 | 0 | 0 | 16 | K | 1 | ROZPOCET | 0 | 0 | 0 | 0 | 0 | 1 | 0 | 16 | -657526749
165 | K | 764554504-0 | KLEMP poplast plech ODPADNI TROUBY KRUH D 150 | M | 35 |  | 0 |  |  |  | základní |  | 0 | 0.0036 | 0.126 | 0 | 0 | 16 | K | 1 | ROZPOCET | 0 | 0 | 0 | 0 | 0 | 1 | 0 | 16 | -1766341868
166 | K | 764510580-0 | KLEMP poplast plech OPLECHOVANI PARAPET RS 600 | M | 32 |  | 0 |  |  |  | základní |  | 0 | 0.00475 | 0.152 | 0 | 0 | 16 | K | 1 | ROZPOCET | 0 | 0 | 0 | 0 | 0 | 1 | 0 | 16 | 843491221
167 | K | 7640001 | VĚTRACÍ TURBÍNA D+M VČ.OPLECHOPVÁNÍ - D 150 | KS | 8 |  | 0 |  |  |  | základní |  | 0 | 0.00276 | 0.02208 | 0 | 0 | 16 | K | 1 | ROZPOCET | 0 | 0 | 0 | 0 | 0 | 1 | 0 | 16 | -482192506
168 | K | 7640002 | OPRAVA STŘEŠNÍ KRYTINY A DOPLNĚNÍ V MÍSTĚ SCHODIŠTĚ 2.NP - DODAVATELSKÁ DOKUMENTACE | M2 | 35 |  | 0 |  |  |  | základní |  | 0 | 0 | 0 | 0 | 0 | 16 | K | 1 | ROZPOCET | 0 | 0 | 0 | 0 | 0 | 1 | 0 | 16 | 1996025385
169 | K | 58336111-1 | RICNI VALOUNY DEKORACNI - vymývaný štěrk na střese - 50 mm tl | T | 13.95 |  | 0 |  |  |  | základní |  | 0 | 1 | 13.95 | 0 | 0 | 16 | K | 1 | ROZPOCET | 0 | 0 | 0 | 0 | 0 | 1 | 0 | 16 | 1648597694
170 | K | 998764104-0 | KONSTR KLEMPIR PRESUN HMOT VYSKA -36M | T | 35.546 |  | 0 |  |  |  | základní |  | 0 | 0 | 0 | 0 | 0 | 16 | K | 1 | ROZPOCET | 0 | 0 | 0 | 0 | 0 | 1 | 0 | 16 | 1873564225
| D | oddíl 766 | Konstrukce truhlářské: |  |  |  | 0 | [5 empty] | 0 |  | 0.0104 |  | 0 | 2 | D | 0 | ROZPOCET | [6 empty] | 0
171 | K | 7666001 | TI1 - VÝPIS PRVKŮ D+M - dveře 700/1970 vč.obložkových zárubní | KS | 52 |  | 0 |  |  |  | základní |  | 0 | 0.0002 | 0.0104 | 0 | 0 | 16 | K | 1 | ROZPOCET | 0 | 0 | 0 | 0 | 0 | 1 | 0 | 16 | 1408164691
172 | K | 7666002 | TI2 - VÝPIS PRVKŮ D+M - dveře 600/1970 - vč ocel. lisovaných zárubní | KS | 1 |  | 0 |  |  |  | základní |  | 0 | 0 | 0 | 0 | 0 | 16 | K | 1 | ROZPOCET | 0 | 0 | 0 | 0 | 0 | 1 | 0 | 16 | -1401746423
173 | K | 7666003 | TI3 - VÝPIS PRVKŮ D+M - dveře 800/1970 - obložkových zárubní s deštěním | KS | 14 |  | 0 |  |  |  | základní |  | 0 | 0 | 0 | 0 | 0 | 16 | K | 1 | ROZPOCET | 0 | 0 | 0 | 0 | 0 | 1 | 0 | 16 | -1744401340
174 | K | 7666004 | TI4 - VÝPIS PRVKŮ D+M - dveře 600/1970 - obložkových zárubní s deštěním | KS | 55 |  | 0 |  |  |  | základní |  | 0 | 0 | 0 | 0 | 0 | 16 | K | 1 | ROZPOCET | 0 | 0 | 0 | 0 | 0 | 1 | 0 | 16 | 1220568399
175 | K | 7666005 | TI5 - VÝPIS PRVKŮ D+M - dveře 600/1970 - - obložkových zárubní s deštěním | KS | 4 |  | 0 |  |  |  | základní |  | 0 | 0 | 0 | 0 | 0 | 16 | K | 1 | ROZPOCET | 0 | 0 | 0 | 0 | 0 | 1 | 0 | 16 | 201810101
176 | K | 7666006 | TI6 - VÝPIS PRVKŮ D+M - dveře 600/1970 - - obložkových zárubní s deštěním | KS | 1 |  | 0 |  |  |  | základní |  | 0 | 0 | 0 | 0 | 0 | 16 | K | 1 | ROZPOCET | 0 | 0 | 0 | 0 | 0 | 1 | 0 | 16 | -791945832
177 | K | 7666007 | TI4A - VÝPIS PRVKŮ D+M - dveře 600/1970 - obložkových zárubní s deštěním | KS | 13 |  | 0 |  |  |  | základní |  | 0 | 0 | 0 | 0 | 0 | 16 | K | 1 | ROZPOCET | 0 | 0 | 0 | 0 | 0 | 1 | 0 | 16 | 880338921
178 | K | 7666008 | TI5 - VÝPIS PRVKŮ D+M - dveře 600/1970 - vč ocel. lisovaných zárubní | KS | 4 |  | 0 |  |  |  | základní |  | 0 | 0 | 0 | 0 | 0 | 16 | K | 1 | ROZPOCET | 0 | 0 | 0 | 0 | 0 | 1 | 0 | 16 | 1076210885
179 | K | 7666009 | TI6 - VÝPIS PRVKŮ D+M - dveře 900/1970 - vč ocel. lisovaných zárubní | KS | 1 |  | 0 |  |  |  | základní |  | 0 | 0 | 0 | 0 | 0 | 16 | K | 1 | ROZPOCET | 0 | 0 | 0 | 0 | 0 | 1 | 0 | 16 | -383254292
180 | K | 7666010 | TS1 - VÝPIS PRVKŮ D+M - prosklená stěna s dveřmi 4350/1800, - hliníkové profily | KS | 1 |  | 0 |  |  |  | základní |  | 0 | 0 | 0 | 0 | 0 | 16 | K | 1 | ROZPOCET | 0 | 0 | 0 | 0 | 0 | 1 | 0 | 16 | -808211865
181 | K | 7666011 | TS2 - VÝPIS PRVKŮ D+M - OKNO 1400/1200 PODÁVACÍ - HLINÍKOVÉ RÁMY | KS | 2 |  | 0 |  |  |  | základní |  | 0 | 0 | 0 | 0 | 0 | 16 | K | 1 | ROZPOCET | 0 | 0 | 0 | 0 | 0 | 1 | 0 | 16 | -1788486746
182 | K | 7666012 | TS3 - VÝPIS PRVKŮ D+M - prosklená stěna s dveřmi 4350/3400, - hliníkové profily | KS | 1 |  | 0 |  |  |  | základní |  | 0 | 0 | 0 | 0 | 0 | 16 | K | 1 | ROZPOCET | 0 | 0 | 0 | 0 | 0 | 1 | 0 | 16 | -1179357162
183 | K | 7666013 | TS4 - VÝPIS PRVKŮ D+M prosklená stěna s dveřmi 4350/4430+1,3 - hliníkové profily | KS | 1 |  | 0 |  |  |  | základní |  | 0 | 0 | 0 | 0 | 0 | 16 | K | 1 | ROZPOCET | 0 | 0 | 0 | 0 | 0 | 1 | 0 | 16 | 952603631
184 | K | 7666014 | TS5 - VÝPIS PRVKŮ D+M - skleněná přepážka s dřevěnými podstavci | KS | 1 |  | 0 |  |  |  | základní |  | 0 | 0 | 0 | 0 | 0 | 16 | K | 1 | ROZPOCET | 0 | 0 | 0 | 0 | 0 | 1 | 0 | 16 | 446235849
185 | K | 7666015 | TI7 - VÝPIS PRVKŮ D+M - dveře 900/1970 - - obložkových zárubní s deštěním | KS | 9 |  | 0 |  |  |  | základní |  | 0 | 0 | 0 | 0 | 0 | 16 | K | 1 | ROZPOCET | 0 | 0 | 0 | 0 | 0 | 1 | 0 | 16 | 2101251958
186 | K | 76660016 | TI8 - VÝPIS PRVKŮ D+M - dveře 900/1970 dveře 900/1970 - obložkových zárubní s deštěním | KS | 13 |  | 0 |  |  |  | základní |  | 0 | 0 | 0 | 0 | 0 | 16 | K | 1 | ROZPOCET | 0 | 0 | 0 | 0 | 0 | 1 | 0 | 16 | 305973033
187 | K | 76660017 | TI9 - VÝPIS PRVKŮ D+M - dveře dvoukřídlé 1250/1970 dveře 900/1970 - obložkových zárubní s deštěním | KS | 1 |  | 0 |  |  |  | základní |  | 0 | 0 | 0 | 0 | 0 | 16 | K | 1 | ROZPOCET | 0 | 0 | 0 | 0 | 0 | 1 | 0 | 16 | 597539114
188 | K | 76660018 | T1 - VÝPIS PRVKŮ D+M - okno interiérové z plastových rámů 500/1260,pevné | KS | 13 |  | 0 |  |  |  | základní |  | 0 | 0 | 0 | 0 | 0 | 16 | K | 1 | ROZPOCET | 0 | 0 | 0 | 0 | 0 | 1 | 0 | 16 | -1574556546
189 | K | 76660019 | T2 - VÝPIS PRVKŮ D+M - - okno interiérové z plastových rámů 1400/1900,pevné | KS | 2 |  | 0 |  |  |  | základní |  | 0 | 0 | 0 | 0 | 0 | 16 | K | 1 | ROZPOCET | 0 | 0 | 0 | 0 | 0 | 1 | 0 | 16 | -1742316428
190 | K | 76660020 | T3 - VÝPIS PRVKŮ D+M - okno interiérové z plastových rámů 900/1900,pevné | KS | 2 |  | 0 |  |  |  | základní |  | 0 | 0 | 0 | 0 | 0 | 16 | K | 1 | ROZPOCET | 0 | 0 | 0 | 0 | 0 | 1 | 0 | 16 | -657996397
191 | K | 76660021 | T4 - VÝPIS PRVKŮ D+M - dveře interiérové z plastových rámů 900/2400,otvíravé | KS | 1 |  | 0 |  |  |  | základní |  | 0 | 0 | 0 | 0 | 0 | 16 | K | 1 | ROZPOCET | 0 | 0 | 0 | 0 | 0 | 1 | 0 | 16 | 2040350771
192 | K | 76660022 | TS6 - VÝPIS PRVKŮ D+M - prosklená stěna s dveřmi 7300/3100 - hliníkové profily | KS | 1 |  | 0 |  |  |  | základní |  | 0 | 0 | 0 | 0 | 0 | 16 | K | 1 | ROZPOCET | 0 | 0 | 0 | 0 | 0 | 1 | 0 | 16 | -1238625317
193 | K | 76660023 | TS7 - VÝPIS PRVKŮ D+M prosklená stěna s dveřmi 4100/3800 - hliníkové profily | KS | 1 |  | 0 |  |  |  | základní |  | 0 | 0 | 0 | 0 | 0 | 16 | K | 1 | ROZPOCET | 0 | 0 | 0 | 0 | 0 | 1 | 0 | 16 | -35646039
194 | K | 76660024 | T - VÝPIS PRVKŮ D+M - KUCHYNSKÉ LINKY | BM | 47 |  | 0 |  |  |  | základní |  | 0 | 0 | 0 | 0 | 0 | 16 | K | 1 | ROZPOCET | 0 | 0 | 0 | 0 | 0 | 1 | 0 | 16 | -1181583381
195 | K | 76660025 | T - VÝPIS PRVKŮ D+M str.9 - prosklená stěna v prostoru 2265/2265 | KS | 1 |  | 0 |  |  |  | základní |  | 0 | 0 | 0 | 0 | 0 | 16 | K | 1 | ROZPOCET | 0 | 0 | 0 | 0 | 0 | 1 | 0 | 16 | 1574415835
196 | K | 76660026 | TE1 - VÝPIS PRVKŮ D+M - OKNO 2000/1620 Z PLASTOVÝCH RÁMŮ | KS | 8 |  | 0 |  |  |  | základní |  | 0 | 0 | 0 | 0 | 0 | 16 | K | 1 | ROZPOCET | 0 | 0 | 0 | 0 | 0 | 1 | 0 | 16 | -1318581461
197 | K | 76660027 | TE2 - VÝPIS PRVKŮ D+M - OKNO 800/1620 Z PLASTOVÝCH RÁMŮ | KS | 3 |  | 0 |  |  |  | základní |  | 0 | 0 | 0 | 0 | 0 | 16 | K | 1 | ROZPOCET | 0 | 0 | 0 | 0 | 0 | 1 | 0 | 16 | 940095613
198 | K | 76660028 | TE3 - VÝPIS PRVKŮ D+M - OKNO 1400/1800 Z PLASTOVÝCH RÁMŮ | KS | 1 |  | 0 |  |  |  | základní |  | 0 | 0 | 0 | 0 | 0 | 16 | K | 1 | ROZPOCET | 0 | 0 | 0 | 0 | 0 | 1 | 0 | 16 | 1876090692
199 | K | 76660027.1 | TE4 - VÝPIS PRVKŮ D+M - OKNO 950/1800 Z PLASTOVÝCH RÁMŮ | KS | 4 |  | 0 |  |  |  | základní |  | 0 | 0 | 0 | 0 | 0 | 16 | K | 1 | ROZPOCET | 0 | 0 | 0 | 0 | 0 | 1 | 0 | 16 | 1115274593
200 | K | 76660029 | TE2 - VÝPIS PRVKŮ D+M - OKNO 1200/1800 Z PLASTOVÝCH RÁMŮ | KS | 1 |  | 0 |  |  |  | základní |  | 0 | 0 | 0 | 0 | 0 | 16 | K | 1 | ROZPOCET | 0 | 0 | 0 | 0 | 0 | 1 | 0 | 16 | -1681501108
201 | K | 76660030 | T0A, T0B, T0C - VÝPIS PRVKŮ D+M str.12 - VÝKLADEc 1.NP doplnění-oprava pro vývzduch vzt | KS | 3 |  | 0 |  |  |  | základní |  | 0 | 0 | 0 | 0 | 0 | 16 | K | 1 | ROZPOCET | 0 | 0 | 0 | 0 | 0 | 1 | 0 | 16 | -1501239934
202 | K | 76660031 | T1 - VÝPIS PRVKŮ D+M str.12 - NOVÝ VÝKLADEC 3650/3950 1.NP | KS | 1 |  | 0 |  |  |  | základní |  | 0 | 0 | 0 | 0 | 0 | 16 | K | 1 | ROZPOCET | 0 | 0 | 0 | 0 | 0 | 1 | 0 | 16 | 1242119664
203 | K | 76660032 | T2 - VÝPIS PRVKŮ D+M str.13 - úprava výkladce pro vývzduch vzt a úprava dveřního otvoru z 850 na 900 mm- 1.NP | KS | 1 |  | 0 |  |  |  | základní |  | 0 | 0 | 0 | 0 | 0 | 16 | K | 1 | ROZPOCET | 0 | 0 | 0 | 0 | 0 | 1 | 0 | 16 | 1271093986
204 | K | 76660033 | TS1 - STŘECHA - VÝPIS PRVKŮ D+M str.14 450/450 vč veškerých dopl | KS | 6 |  | 0 |  |  |  | základní |  | 0 | 0 | 0 | 0 | 0 | 16 | K | 1 | ROZPOCET | 0 | 0 | 0 | 0 | 0 | 1 | 0 | 16 | -669241582
205 | K | 76660034 | TS2 - STŘECHA - VÝPIS PRVKŮ D+M str.14 STŘEŠNÍ OKNO 600/600 vč veškerých dopl | KS | 7 |  | 0 |  |  |  | základní |  | 0 | 0 | 0 | 0 | 0 | 16 | K | 1 | ROZPOCET | 0 | 0 | 0 | 0 | 0 | 1 | 0 | 16 | -1850404168
206 | K | 76660035 | TS3 - STŘECHA - VÝPIS PRVKŮ D+M str.14 STŘEŠNÍ OKNO BEZUDŽBOVÉ K 1,1 - 750/1200 | KS | 4 |  | 0 |  |  |  | základní |  | 0 | 0 | 0 | 0 | 0 | 16 | K | 1 | ROZPOCET | 0 | 0 | 0 | 0 | 0 | 1 | 0 | 16 | 1509942325
207 | K | 76660036 | TP1 - VÝPIS PRVKŮ D+M-PROTIPOŽÁRNÍ - dveře 800/1970 - obložková záruben | KS | 1 |  | 0 |  |  |  | základní |  | 0 | 0 | 0 | 0 | 0 | 16 | K | 1 | ROZPOCET | 0 | 0 | 0 | 0 | 0 | 1 | 0 | 16 | 965666098
208 | K | 76660037 | TP2 - VÝPIS PRVKŮ D+M-PROTIPOŽÁRNÍ - dveře 900/1970 - obložková záruben | KS | 1 |  | 0 |  |  |  | základní |  | 0 | 0 | 0 | 0 | 0 | 16 | K | 1 | ROZPOCET | 0 | 0 | 0 | 0 | 0 | 1 | 0 | 16 | 1456485425
209 | K | 76660038 | TP3 - VÝPIS PRVKŮ D+M-PROTIPOŽÁRNÍ - dveře 800/1970 - obložková záruben PROFILOVANÉ | KS | 6 |  | 0 |  |  |  | základní |  | 0 | 0 | 0 | 0 | 0 | 16 | K | 1 | ROZPOCET | 0 | 0 | 0 | 0 | 0 | 1 | 0 | 16 | 715141928
210 | K | 76660039 | TP4 - VÝPIS PRVKŮ D+M-PROTIPOŽÁRNÍ - dveře 800/1970 - obložková záruben S DEŠTĚNÍM | KS | 14 |  | 0 |  |  |  | základní |  | 0 | 0 | 0 | 0 | 0 | 16 | K | 1 | ROZPOCET | 0 | 0 | 0 | 0 | 0 | 1 | 0 | 16 | -872132091
211 | K | 76660040 | TP5 - VÝPIS PRVKŮ D+M-PROTIPOŽÁRNÍ - dveře 700/1970 - obložková záruben S DEŠTĚNÍM | KS | 10 |  | 0 |  |  |  | základní |  | 0 | 0 | 0 | 0 | 0 | 16 | K | 1 | ROZPOCET | 0 | 0 | 0 | 0 | 0 | 1 | 0 | 16 | 1531949696
212 | K | 76660041 | TP6 - VÝPIS PRVKŮ D+M-PROTIPOŽÁRNÍ - prosklená stěna s dveřním, dvoukřídlovým otvorem 1800/4350 | KS | 1 |  | 0 |  |  |  | základní |  | 0 | 0 | 0 | 0 | 0 | 16 | K | 1 | ROZPOCET | 0 | 0 | 0 | 0 | 0 | 1 | 0 | 16 | 2060178638
213 | K | 76660042 | TP7 - VÝPIS PRVKŮ D+M-PROTIPOŽÁRNÍ - podávací okno 1400/1200 | KS | 1 |  | 0 |  |  |  | základní |  | 0 | 0 | 0 | 0 | 0 | 16 | K | 1 | ROZPOCET | 0 | 0 | 0 | 0 | 0 | 1 | 0 | 16 | -496007521
214 | K | 76660043 | TP8 - VÝPIS PRVKŮ D+M-PROTIPOŽÁRNÍ - prosklená stěna s automatickými dveřmi napojených na EPS 2140/2400 | KS | 8 |  | 0 |  |  |  | základní |  | 0 | 0 | 0 | 0 | 0 | 16 | K | 1 | ROZPOCET | 0 | 0 | 0 | 0 | 0 | 1 | 0 | 16 | -1800804369
215 | K | 76660044 | TP9 - VÝPIS PRVKŮ D+M-PROTIPOŽÁRNÍ - prosklená stěna s dveřmi napojených 2100/2400 | KS | 3 |  | 0 |  |  |  | základní |  | 0 | 0 | 0 | 0 | 0 | 16 | K | 1 | ROZPOCET | 0 | 0 | 0 | 0 | 0 | 1 | 0 | 16 | 2084292101
216 | K | 76660045 | TP10 - VÝPIS PRVKŮ D+M-PROTIPOŽÁRNÍ - prosklená stěna s dveřmi napojených 4610/2850 | KS | 2 |  | 0 |  |  |  | základní |  | 0 | 0 | 0 | 0 | 0 | 16 | K | 1 | ROZPOCET | 0 | 0 | 0 | 0 | 0 | 1 | 0 | 16 | 1917294008
217 | K | 76660046 | TP11 - VÝPIS PRVKŮ D+M-PROTIPOŽÁRNÍ - prosklená stěna s dveřmi napojených 1800/2300 | KS | 1 |  | 0 |  |  |  | základní |  | 0 | 0 | 0 | 0 | 0 | 16 | K | 1 | ROZPOCET | 0 | 0 | 0 | 0 | 0 | 1 | 0 | 16 | 1117477920
218 | K | 76660047 | TP12 - VÝPIS PRVKŮ D+M-PROTIPOŽÁRNÍ - PŮDNÍ SCHODIŠTE 700/1300 | KS | 2 |  | 0 |  |  |  | základní |  | 0 | 0 | 0 | 0 | 0 | 16 | K | 1 | ROZPOCET | 0 | 0 | 0 | 0 | 0 | 1 | 0 | 16 | -643825770
219 | K | 76 | PROSKLENÁ FASÁDA S K 1 TROJSKO VČ. PROSKELNÉHO ZÁBRADÍ DLE PD VČ OKEN A ŠIKMÉHO ZÁBRADLÍ U VYHLÍDKY.OTVÍRAVÉ PRVKY ZÁBRADLÍ U STŘEŠNÍHO PLÁŠTĚ | M2 | 210 |  | 0 |  |  |  | základní |  | 0 | 0 | 0 | 0 | 0 | 16 | K | 1 | ROZPOCET | 0 | 0 | 0 | 0 | 0 | 1 | 0 | 16 | 486398355
220 | K | 76660048 | TEP1 - VÝPIS PRVKŮ D+M-PROTIPOŽÁRNÍ - venkovní dveře | KS | 1 |  | 0 |  |  |  | základní |  | 0 | 0 | 0 | 0 | 0 | 16 | K | 1 | ROZPOCET | 0 | 0 | 0 | 0 | 0 | 1 | 0 | 16 | 1294762761
221 | K | 76660049 | TEP2 - VÝPIS PRVKŮ D+M-PROTIPOŽÁRNÍ - VENKOVNÍ OKNO1400/2100 | KS | 1 |  | 0 |  |  |  | základní |  | 0 | 0 | 0 | 0 | 0 | 16 | K | 1 | ROZPOCET | 0 | 0 | 0 | 0 | 0 | 1 | 0 | 16 | 1408063300
222 | K | 76660050 | TEP3 - VÝPIS PRVKŮ D+M-PROTIPOŽÁRNÍ - OKNO 1960/1365 | KS | 1 |  | 0 |  |  |  | základní |  | 0 | 0 | 0 | 0 | 0 | 16 | K | 1 | ROZPOCET | 0 | 0 | 0 | 0 | 0 | 1 | 0 | 16 | -750901393
223 | K | C-.1 | TEP4 - VÝPIS PRVKŮ D+M-PROTIPOŽÁRNÍ - OKNO 1200/1800 | KS | 3 |  | 0 |  |  |  | základní |  | 0 | 0 | 0 | 0 | 0 | 16 | K | 1 | ROZPOCET | 0 | 0 | 0 | 0 | 0 | 1 | 0 | 16 | -536009463
224 | K | 76660052 | TEP5 - VÝPIS PRVKŮ D+M-PROTIPOŽÁRNÍ - OKNO 350/1240 | KS | 3 |  | 0 |  |  |  | základní |  | 0 | 0 | 0 | 0 | 0 | 16 | K | 1 | ROZPOCET | 0 | 0 | 0 | 0 | 0 | 1 | 0 | 16 | 1143641146
225 | K | 76660053 | TEP6 - VÝPIS PRVKŮ D+M-PROTIPOŽÁRNÍ - BALKONOVÉ DVEŘE 1200/2700 | KS | 3 |  | 0 |  |  |  | základní |  | 0 | 0 | 0 | 0 | 0 | 16 | K | 1 | ROZPOCET | 0 | 0 | 0 | 0 | 0 | 1 | 0 | 16 | -1228661841
| D | oddíl 767 | Kovové doplňkové konstrukce: |  |  |  | 0 | [5 empty] | 0 |  | 0 |  | 0 | 2 | D | 0 | ROZPOCET | [6 empty] | 0
226 | K | 76711001 | Z1 - VÝPIS PRVKŮ - Z1 - LEHKÉ STĚNY 1350/2100 | M2 | 6.615 |  | 0 |  |  |  | základní |  | 0 | 0 | 0 | 0 | 0 | 16 | K | 1 | ROZPOCET | 0 | 0 | 0 | 0 | 0 | 1 | 0 | 16 | 1391412414
227 | K | 76711002 | Z1 - VÝPIS PRVKŮ - LEHKÉ STĚNY 5000/2100 | M2 | 10.5 |  | 0 |  |  |  | základní |  | 0 | 0 | 0 | 0 | 0 | 16 | K | 1 | ROZPOCET | 0 | 0 | 0 | 0 | 0 | 1 | 0 | 16 | -819699742
228 | K | 76711003 | Z2 - VÝPIS PRVKŮ - LEHKÉ STĚNY 3150/2100 S DVEŘNÍM KOMPLETIZOVANÝM OTVOREM 900/2100 | M2 | 6.615 |  | 0 |  |  |  | základní |  | 0 | 0 | 0 | 0 | 0 | 16 | K | 1 | ROZPOCET | 0 | 0 | 0 | 0 | 0 | 1 | 0 | 16 | -1476442049
229 | K | 76711004 | Z3 - VÝPIS PRVKŮ - ZESÍLENÍ ÚNOSNOSTÍ STÁVAJÍCÍCH SLOUPŮ - v rozích L 160/160 - provařené pásovinou 5 mm á 100 mm | BM | 75 |  | 0 |  |  |  | základní |  | 0 | 0 | 0 | 0 | 0 | 16 | K | 1 | ROZPOCET | 0 | 0 | 0 | 0 | 0 | 1 | 0 | 16 | -1591361108
230 | K | 76711005 | Z5 - VÝPIS PRVKŮ - schodištové zábradlí - madla nové vč. nových,dřevěných madel.Stejný tvar jako původní VČ.OPRAVY STÁVAJÍCÍ VÝPLNĚ | BM | 98 |  | 0 |  |  |  | základní |  | 0 | 0 | 0 | 0 | 0 | 16 | K | 1 | ROZPOCET | 0 | 0 | 0 | 0 | 0 | 1 | 0 | 16 | 1450762899
231 | K | 76711006 | Z6 - VÝPIS PRVKŮ - trubkové žárově pozink. zábradlí vč uchycení na kci | BM | 18 |  | 0 |  |  |  | základní |  | 0 | 0 | 0 | 0 | 0 | 16 | K | 1 | ROZPOCET | 0 | 0 | 0 | 0 | 0 | 1 | 0 | 16 | 45990243
232 | K | 76711007 | Z7 -VÝPIS PRVKŮ - trubkové žárově pozink. kce vč uchycení na kci a vyplněné protihlukovou izolací | BM | 8 |  | 0 |  |  |  | základní |  | 0 | 0 | 0 | 0 | 0 | 16 | K | 1 | ROZPOCET | 0 | 0 | 0 | 0 | 0 | 1 | 0 | 16 | -35141856
233 | K | 76711008 | Z7 -VÝPIS PRVKŮ - trubkové žárově pozink. kce vč uchycení na kci a vyplněné protihlukovou izolací | BM | 4 |  | 0 |  |  |  | základní |  | 0 | 0 | 0 | 0 | 0 | 16 | K | 1 | ROZPOCET | 0 | 0 | 0 | 0 | 0 | 1 | 0 | 16 | -2022280844
234 | K | 76711009 | Z8 -VÝPIS PRVKŮ - trubkové žárově pozink. kce vč uchycení na kci a vyplněné protihlukovou izolací + dveřní, kompletirovaný otvor, světlý otvor 900 mm | BM | 4 |  | 0 |  |  |  | základní |  | 0 | 0 | 0 | 0 | 0 | 16 | K | 1 | ROZPOCET | 0 | 0 | 0 | 0 | 0 | 1 | 0 | 16 | -428492387
235 | K | 767110010 | Z9 -VÝPIS PRVKŮ - LEHKÉ SCHODIŠTĚ SAMONOSNÉ vč. dílenské dokumentace | KG | 360 |  | 0 |  |  |  | základní |  | 0 | 0 | 0 | 0 | 0 | 16 | K | 1 | ROZPOCET | 0 | 0 | 0 | 0 | 0 | 1 | 0 | 16 | 1235610307
236 | K | 767110011 | Z10 -VÝPIS PRVKŮ - odvodňovací žlab 1.PP | BM | 37 |  | 0 |  |  |  | základní |  | 0 | 0 | 0 | 0 | 0 | 16 | K | 1 | ROZPOCET | 0 | 0 | 0 | 0 | 0 | 1 | 0 | 16 | -787796265
237 | K | 767110010.1 | Z11 -VÝPIS PRVKŮ - konstrukce pro osazení vzt jednotek s roznášecími plechy VČ. DÍLEMSKÉ DOKUMENTACE | KG | 453 |  | 0 |  |  |  | základní |  | 0 | 0 | 0 | 0 | 0 | 16 | K | 1 | ROZPOCET | 0 | 0 | 0 | 0 | 0 | 1 | 0 | 16 | -278493643
| D | oddíl 771 | Podlahy z dlaždic: |  |  |  | 0 | [5 empty] | 0 |  | 35.3779 |  | 0 | 2 | D | 0 | ROZPOCET | [6 empty] | 0
238 | K | 771471018-0 | LEP+SPAR SOKL KERAM ROV 250x 65 V 250 | M | 1110 |  | 0 |  |  |  | základní |  | 0 | 0.0005 | 0.555 | 0 | 0 | 16 | K | 1 | ROZPOCET | 0 | 0 | 0 | 0 | 0 | 1 | 0 | 16 | 1133845881
239 | K | 771571481-0 | LEPENI+SPAR PODLAH KERAM 300x300MM -LEPENÍ NA FLEXI TMEL A SPÁROVÁNÍ FLEXI | M2 | 1881 |  | 0 |  |  |  | základní |  | 0 | 0.00156 | 2.9344 | 0 | 0 | 16 | K | 1 | ROZPOCET | 0 | 0 | 0 | 0 | 0 | 1 | 0 | 16 | 668423505
240 | K | 59761648-1 | DLAZ KER MOZAIKA TL 8MM - exponované plochy - vše mimo sociálního zařízení a kuchyněk . Náročné požadavky stavebníka | M2 | 1522.5 |  | 0 |  |  |  | základní |  | 0 | 0.015 | 22.8375 | 0 | 0 | 16 | K | 1 | ROZPOCET | 0 | 0 | 0 | 0 | 0 | 1 | 0 | 16 | -2001059006
| P |  | Poznámka k položce: NAPŘÍKLAD _ LB MOZAIKA SK 96 | [15 empty] | P | 1
241 | K | 59761542-1 | DLAZ KER TL 8MM - sociální zázemí a kuchyňky | M2 | 452.55 |  | 0 |  |  |  | základní |  | 0 | 0.02 | 9.051 | 0 | 0 | 16 | K | 1 | ROZPOCET | 0 | 0 | 0 | 0 | 0 | 1 | 0 | 16 | 1374876469
| P |  | Poznámka k položce: NAPŘÍKLAD _ LB OBJ SK 84 TL 8MM | [15 empty] | P | 1
242 | K | 998771104-0 | DLAZBY PRESUN HMOT VYSKA -36M | T | 35.382 |  | 0 |  |  |  | základní |  | 0 | 0 | 0 | 0 | 0 | 16 | K | 1 | ROZPOCET | 0 | 0 | 0 | 0 | 0 | 1 | 0 | 16 | -2122034759
| D | oddíl 772 | Podlahy kamenné: |  |  |  | 0 | [5 empty] | 0 |  | 8.8529 |  | 0 | 2 | D | 0 | ROZPOCET | [6 empty] | 0
243 | K | C-772501160-0 | MTZ KAMENNE DLAZBY PROSTE TL 60,70 - horní terasa a vyhlídka - střecha | M2 | 45 |  | 0 |  |  |  | základní |  | 0 | 0.13325 | 5.9962 | 0 | 0 | 16 | K | 1 | ROZPOCET | 0 | 0 | 0 | 0 | 0 | 1 | 0 | 16 | -1592011520
244 | M | H-59752213-1 | DLAZ MRAZUVZD kamenná | M2 | 51.75 |  | 0 |  |  |  | základní |  | 0 | 0.0552 | 2.8566 | 0 | 0 | 32 | M | 1 | ROZPOCET | 0 | 0 | 0 | 0 | 0 | 1 | 0 | 16 | -2092508516
245 | K | C-998772104-0 | DLAZBY KAMENNE PRESUN HMOT VYSKA -36M | T | 8.853 |  | 0 |  |  |  | základní |  | 0 | 0 | 0 | 0 | 0 | 16 | K | 1 | ROZPOCET | 0 | 0 | 0 | 0 | 0 | 1 | 0 | 16 | -1485587504
| D | oddíl 773 | Podlahy z litého teraca: |  |  |  | 0 | [5 empty] | 0 |  | 5.1744 |  | 0 | 2 | D | 0 | ROZPOCET | [6 empty] | 0
246 | K | 773221213-0 | LITE TERACO BAR 25MM STUPEN PROFIL -Z - nové schodišťové stupně v 1.np | M2 | 45 |  | 0 |  |  |  | základní |  | 0 | 0.06743 | 3.0343 | 0 | 0 | 16 | K | 1 | ROZPOCET | 0 | 0 | 0 | 0 | 0 | 1 | 0 | 16 | -1114122657
247 | K | 773414200-0 | LITE TERACO PRIR 20MM SOKL SIKMY 100 - sokl u schodiště | M | 125 |  | 0 |  |  |  | základní |  | 0 | 0.00823 | 1.0288 | 0 | 0 | 16 | K | 1 | ROZPOCET | 0 | 0 | 0 | 0 | 0 | 1 | 0 | 16 | 203464107
248 | K | 773621150-0 | LITE TERACO BAR 20MM PARAP RS 400MM- parapety schodišťových oken na mezipodestách | M2 | 21 |  | 0 |  |  |  | základní |  | 0 | 0.05292 | 1.1113 | 0 | 0 | 16 | K | 1 | ROZPOCET | 0 | 0 | 0 | 0 | 0 | 1 | 0 | 16 | -2074013170
249 | K | 998773104-0 | LITE TERACO PRESUN HMOT VYSKA -36M | T | 5.174 |  | 0 |  |  |  | základní |  | 0 | 0 | 0 | 0 | 0 | 16 | K | 1 | ROZPOCET | 0 | 0 | 0 | 0 | 0 | 1 | 0 | 16 | 1538484915
| D | oddíl 776 | Podlahy povlakové: |  |  |  | 0 | [5 empty] | 0 |  | 0.9058 |  | 0 | 2 | D | 0 | ROZPOCET | [6 empty] | 0
250 | K | 776572100-0 | LEPENI PODLAH POVLAK TEXTIL PASY - textilní krytiny | M2 | 2280 |  | 0 |  |  |  | základní |  | 0 | 0.00038 | 0.8664 | 0 | 0 | 16 | K | 1 | ROZPOCET | 0 | 0 | 0 | 0 | 0 | 1 | 0 | 16 | 1032315309
251 | K | 776411000-0 | LEPENI PODLAH LISTA SOKLIK - textilní v.100mm | M | 985 |  | 0 |  |  |  | základní |  | 0 | 4e-05 | 0.0394 | 0 | 0 | 16 | K | 1 | ROZPOCET | 0 | 0 | 0 | 0 | 0 | 1 | 0 | 16 | 630190057
252 | K | 776572100 | KOBEREC STŘIŽENÝ,ZÁTĚŽOVÝ S HLADKÝM VZHLEDEM, VLÁKNO PA,UŽITKOVÁ TŘÍDA 33 DO KOMERČNÍCH PROSTOR S VYSOKOU ZÁTĚŽÍ, PRO POUŽITÍ KOLEČKOVÝCH ŽIDLÍ - STÁLÉ,REAKCE NA OHEN DLE PBR,KROČEJOVÁ NEPŮZVUČNOST 27dB, TŘÍDA KOMFORTU-MIN.LC3 - VELMI DOBRÁ | M2 | 2508 |  | 0 |  |  |  | základní |  | 0 | 0 | 0 | 0 | 0 | 16 | K | 1 | ROZPOCET | 0 | 0 | 0 | 0 | 0 | 1 | 0 | 16 | -1636516060
253 | K | 998776103-0 | PODLAHY POVLAK PRESUN HMOT VYSKA -24M | T | 7.5 |  | 0 |  |  |  | základní |  | 0 | 0 | 0 | 0 | 0 | 16 | K | 1 | ROZPOCET | 0 | 0 | 0 | 0 | 0 | 1 | 0 | 16 | 608177934
| D | oddíl 777 | Podlahy syntetické: |  |  |  | 0 | [5 empty] | 0 |  | 18.8522 |  | 0 | 2 | D | 0 | ROZPOCET | [6 empty] | 0
254 | K | 777315066-0 | PODLAHA EPOXY 531 TL 5MM - průmyslová podlaha v 1.pp | M2 | 770 |  | 0 |  |  |  | základní |  | 0 | 0.01486 | 11.4422 | 0 | 0 | 16 | K | 1 | ROZPOCET | 0 | 0 | 0 | 0 | 0 | 1 | 0 | 16 | 1057754862
255 | K | 777531022-0 | STERKA SAMONIVEL S06 TL 2MM - pod koberce | M2 | 2280 |  | 0 |  |  |  | základní |  | 0 | 0.00325 | 7.41 | 0 | 0 | 16 | K | 1 | ROZPOCET | 0 | 0 | 0 | 0 | 0 | 1 | 0 | 16 | 1595435715
256 | K | 998777104-0 | PODLAHY SYNTET PRESUN HMOT VYSKA -36M | T | 18.853 |  | 0 |  |  |  | základní |  | 0 | 0 | 0 | 0 | 0 | 16 | K | 1 | ROZPOCET | 0 | 0 | 0 | 0 | 0 | 1 | 0 | 16 | 84372662
| D | oddíl 781 | Obklady: |  |  |  | 0 | [5 empty] | 0 |  | 30.0067 |  | 0 | 2 | D | 0 | ROZPOCET | [6 empty] | 0
257 | K | 781471481-0 | LEPENI+SPAR OBKL VNI KERAM 300x300MM - flexibilní tmel a spárování flexi tmelem | M2 | 1208.6 |  | 0 |  |  |  | základní |  | 0 | 0.00172 | 2.0788 | 0 | 0 | 16 | K | 1 | ROZPOCET | 0 | 0 | 0 | 0 | 0 | 1 | 0 | 16 | -29998893
258 | K | 59765835-1 | OBKLAD KERAM - na flexibilní tmel a flexi spárovačka + ochranné rohové úhelníky včetně | M2 | 1329.9 |  | 0 |  |  |  | základní |  | 0 | 0.021 | 27.9279 | 0 | 0 | 16 | K | 1 | ROZPOCET | 0 | 0 | 0 | 0 | 0 | 1 | 0 | 16 | -781743301
| P |  | Poznámka k položce: NAPŘÍKLAD _ B JB HL OT4 1 | [15 empty] | P | 1
259 | K | 998781104-0 | OBKLADY PRESUN HMOT VYSKA -36M | T | 30.008 |  | 0 |  |  |  | základní |  | 0 | 0 | 0 | 0 | 0 | 16 | K | 1 | ROZPOCET | 0 | 0 | 0 | 0 | 0 | 1 | 0 | 16 | 268416641
| D | oddíl 784 | Malby: |  |  |  | 0 | [5 empty] | 0 |  | 6.5937 |  | 0 | 2 | D | 0 | ROZPOCET | [6 empty] | 0
260 | K | 784413302-0 | MALBA 2xPACOK 1xBILENI MISTN V 5M | M2 | 10260 |  | 0 |  |  |  | základní |  | 0 | 0.00028 | 2.8728 | 0 | 0 | 16 | K | 1 | ROZPOCET | 0 | 0 | 0 | 0 | 0 | 1 | 0 | 16 | -844177566
261 | K | 784452921-0 | MALBA STĚNY MISTN V 3,8M | M2 | 10260 |  | 0 |  |  |  | základní |  | 0 | 0.00024 | 2.4624 | 0 | 0 | 16 | K | 1 | ROZPOCET | 0 | 0 | 0 | 0 | 0 | 1 | 0 | 16 | 1084803607
262 | K | 784452383-0 | MALBA +STROP MIST V 3,5 | M2 | 4195 |  | 0 |  |  |  | základní |  | 0 | 0.0003 | 1.2585 | 0 | 0 | 16 | K | 1 | ROZPOCET | 0 | 0 | 0 | 0 | 0 | 1 | 0 | 16 | -131495554
| D | D3 | INSTALACE: |  |  |  | 0 | [5 empty] | 0 |  | 0 |  | 0 | 2 | D | 0 | ROZPOCET | [6 empty] | 0
| D | oddíl 721 | Kanalizace vnitřní: |  |  |  | 0 | [5 empty] | 0 |  | 0.039 |  | 0 | 2 | D | 0 | ROZPOCET | [6 empty] | 0
263 | K | 7251001 | UMYVADLOVÉ ZÁSOBNÍKY NA MÝDLO | KS | 65 |  | 0 |  |  |  | základní |  | 0 | 0.0006 | 0.039 | 0 | 0 | 16 | K | 1 | ROZPOCET | 0 | 0 | 0 | 0 | 0 | 1 | 0 | 16 | -1446781949
264 | K | 7251002 | BOXY SUCHÝCH RUČNÍKŮ | KS | 85 |  | 0 |  |  |  | základní |  | 0 | 0 | 0 | 0 | 0 | 16 | K | 1 | ROZPOCET | 0 | 0 | 0 | 0 | 0 | 1 | 0 | 16 | -1771569075
| D | D4 | MONTÁŽNÍ PRÁCE: |  |  |  | 0 | [5 empty] | 0 |  | 0 |  | 0 | 3 | D | 0 | ROZPOCET | [6 empty] | 0
| D | oddíl M31 | Montáže strojů a zařízení různých: |  |  |  | 0 | [5 empty] | 0 |  | 0 |  | 0 | 3 | D | 0 | ROZPOCET | [6 empty] | 0
265 | K | 1 | požární ucpávky a protipožární manžety ,jednotlivě označené a uvedené v PD skutečného provedení s seznamem | KS | 350 |  | 0 |  |  |  | základní |  | 0 | 0 | 0 | 0 | 0 | 64 | K | 1 | ROZPOCET | 0 | 0 | 0 | 0 | 0 | 1 | 0 | 64 | -1763907875
266 | K | 2 | HASÍCÍ PŘÍSTROJE DLE PBŘ | KS | 55 |  | 0 |  |  |  | základní |  | 0 | 0 | 0 | 0 | 0 | 64 | K | 1 | ROZPOCET | 0 | 0 | 0 | 0 | 0 | 1 | 0 | 64 | 965324269
267 | K | 3 | VÝTAH DLE SPECIFIKACE VČ. DODAVATELSKÉ DOKUMENTACE | KČ | 1 |  | 0 |  |  |  | základní |  | 0 | 0 | 0 | 0 | 0 | 64 | K | 1 | ROZPOCET | 0 | 0 | 0 | 0 | 0 | 1 | 0 | 64 | 43061060
268 | K | 4 | ARCHIVNÍ REGALY . DODAVATELSKÁ DOMUMENTACE - ROZSAH V 1.PP | KČ | 1 |  | 0 |  |  |  | základní |  | 0 | 0 | 0 | 0 | 0 | 64 | K | 1 | ROZPOCET | 0 | 0 | 0 | 0 | 0 | 1 | 0 | 64 | 55485777
269 | K | 5 | TURNIKETY | KČ | 1 |  | 0 |  |  |  | základní |  | 0 | 0 | 0 | 0 | 0 | 64 | K | 1 | ROZPOCET | 0 | 0 | 0 | 0 | 0 | 1 | 0 | 64 | 1377730331
| D | oddíl M43 | Montáže konstrukcí ocelových: |  |  |  | 0 | [5 empty] | 0 |  | 0 |  | 0 | 3 | D | 0 | ROZPOCET | [6 empty] | 0
270 | K | 1.1 | OK - PŘÍSTAVBY V DVORNÍ ČÁSTI VČ.POVRCHOVÝCH ÚPRAV - VIDITELNÉ KCE ŽÁROVĚ POZINK A VÝROBNÍ DOKUMENTACE VČETNĚ DOPRAVY DO DVORNÍ ČÁSTI JAK VODOROVNÉ , TAK SVISLÉ | KG | 58027 |  | 0 |  |  |  | základní |  | 0 | 0 | 0 | 0 | 0 | 64 | K | 1 | ROZPOCET | 0 | 0 | 0 | 0 | 0 | 1 | 0 | 64 | -1543716382
271 | K | 2.1 | OK - SCHODIŠTĚ SCH1 - KOMPLETNÍ KONSTRUKCE VČ. ZÁBRADLÍ A DŘEVĚNÝCH STUPŇŮ - VÝROBNÍ DOKUMENTACE, KOMPLET - ŽÁROVĚ POZINKOVANÉ | KG | 2760 |  | 0 |  |  |  | základní |  | 0 | 0 | 0 | 0 | 0 | 64 | K | 1 | ROZPOCET | 0 | 0 | 0 | 0 | 0 | 1 | 0 | 64 | -76224575
272 | K | 3.1 | OK - SCHODIŠTĚ SCH1 - KOMPLETNÍ KONSTRUKCE VČ. ZÁBRADLÍ A VÝPLŇ STUPŇU Z POROROŠTŮ - VÝROBNÍ DOKUMENTACE, KOMPLET - ŽÁROVĚ POZINKOVANÉ | KG | 4500 |  | 0 |  |  |  | základní |  | 0 | 0 | 0 | 0 | 0 | 64 | K | 1 | ROZPOCET | 0 | 0 | 0 | 0 | 0 | 1 | 0 | 64 | -2057848611
273 | K | 4.1 | OK VÝTAHOVÉ ŠACHTICE , PROSKLENÉ VČ. OK UCHYCENÝCH DB DŘEVĚNÝCH MADEL PROFILOVANÝCH A V NEPŘÍMÉM SMĚRU - PROHÝBANÝCH - DTO CO STÁVAJÍCÍ - PŮVODNÍ - DODAVATELSKÁ DOKUMENTACE A DÍLENSKÁ DOKUMENTACE | KS | 1 |  | 0 |  |  |  | základní |  | 0 | 0 | 0 | 0 | 0 | 64 | K | 1 | ROZPOCET | 0 | 0 | 0 | 0 | 0 | 1 | 0 | 64 | 1370383487
274 | K | 5.1 | ÚPRAVA STŘEŠNÍ OK KONSTRUKCE PRO NOVÉ UMÍSTĚNÍ SCHODIŠTĚ v2.np - PŮVODNÍ DVORNÍ PŘÍSTAVBA - DODAVATELSKÁ DOKUMENTACE | KG | 450 |  | 0 |  |  |  | základní |  | 0 | 0 | 0 | 0 | 0 | 64 | K | 1 | ROZPOCET | 0 | 0 | 0 | 0 | 0 | 1 | 0 | 64 | 1384833621

## 02 - BOURACÍ PRÁCE A DEMO...
[9 empty] | >> skryté sloupce << | [9 empty] | {1c7e4ec3-e2ef-4f86-88fd-8fb43556b7fb}
2
| KRYCÍ LIST SOUPISU PRACÍ | [8 empty] | v --- níže se nacházejí doplnkové a pomocné údaje k sestavám --- v | [8 empty] | False
Stavba:
STAVEBNÍ ÚPRAVY OBJEKTU PODNIKOVÉHO ŘEDITELSTVÍ DOPRAVNÍHO PODNIKU OSTRAVA a.s
Objekt:
02 - BOURACÍ PRÁCE A DEMONTÁŽE._ROZPOČET
| KSO: |  |  |  |  | CC-CZ:
| Místo: |  | OSTRAVA |  |  | Datum: | 15. 1. 2020
| Zadavatel: |  |  |  |  | IČ:
|  | Dopravní podnik Ostrava a.s. |  |  |  | DIČ:
| Uchazeč: |  |  |  |  | IČ: | Vyplň údaj
|  | Vyplň údaj |  |  |  | DIČ: | Vyplň údaj
| Projektant: |  |  |  |  | IČ:
|  | SPAN s.r.o. |  |  |  | DIČ:
| Zpracovatel: |  |  |  |  | IČ: | 47153521
|  | SPAN s.r.o. |  |  |  | DIČ:
Poznámka:
| Cena bez DPH | [5 empty] | 0
|  |  | Základ daně |  |  | Sazba daně | Výše daně
| DPH | základní | 0 |  |  | 21% | 0
|  | snížená | 0 |  |  | 15% | 0
|  | zákl. přenesená | 0 |  |  | 21% | 0
|  | sníž. přenesená | 0 |  |  | 15% | 0
|  | nulová | 0 |  |  | 0% | 0
| Cena s DPH |  |  | v | CZK |  | 0
| Projektant |  |  | Zpracovatel
| Datum a podpis: |  | Razítko | Datum a podpis: |  |  | Razítko
| Objednavatel |  |  | Uchazeč
| Datum a podpis: |  | Razítko | Datum a podpis: |  |  | Razítko
REKAPITULACE ČLENĚNÍ SOUPISU PRACÍ
Stavba:
STAVEBNÍ ÚPRAVY OBJEKTU PODNIKOVÉHO ŘEDITELSTVÍ DOPRAVNÍHO PODNIKU OSTRAVA a.s
Objekt:
02 - BOURACÍ PRÁCE A DEMONTÁŽE._ROZPOČET
Místo: |  |  | OSTRAVA |  |  | Datum: | 15. 1. 2020
Zadavatel: |  |  | Dopravní podnik Ostrava a.s. |  |  | Projektant: | SPAN s.r.o.
Uchazeč: |  |  | Vyplň údaj |  |  | Zpracovatel: | SPAN s.r.o.
Kód dílu - Popis | [6 empty] | Cena celkem [CZK]
Náklady ze soupisu prací | [6 empty] | 0 | [12 empty] | -1
| D1 - HSV: | [5 empty] | 0
| oddíl 96 - Bourání konstrukcí: | [5 empty] | 0
| D2 - PSV: | [5 empty] | 0
| oddíl 711 - Izolace proti vodě: | [5 empty] | 0
| oddíl 712 - Povlakové krytiny: | [5 empty] | 0
| oddíl 713 - Izolace tepelné: | [5 empty] | 0
| oddíl 762 - Konstrukce tesařské: | [5 empty] | 0
| oddíl 764 - Konstrukce klempířské: | [5 empty] | 0
| oddíl 766 - Konstrukce truhlářské: | [5 empty] | 0
| oddíl 767 - Kovové doplňkové konstrukce: | [5 empty] | 0
| oddíl 775 - Podlahy parketové a plovoucí: | [5 empty] | 0
| oddíl 776 - Podlahy povlakové: | [5 empty] | 0
SOUPIS PRACÍ
Stavba:
STAVEBNÍ ÚPRAVY OBJEKTU PODNIKOVÉHO ŘEDITELSTVÍ DOPRAVNÍHO PODNIKU OSTRAVA a.s
Objekt:
02 - BOURACÍ PRÁCE A DEMONTÁŽE._ROZPOČET
Místo: |  |  | OSTRAVA |  |  | Datum: | 15. 1. 2020
Zadavatel: |  |  | Dopravní podnik Ostrava a.s. |  |  | Projektant: | SPAN s.r.o.
Uchazeč: |  |  | Vyplň údaj |  |  | Zpracovatel: | SPAN s.r.o.
PČ | Typ | Kód | Popis | MJ | Množství | J.cena [CZK] | Cena celkem [CZK] | Cenová soustava |  |  | DPH | J. Nh [h] | Nh celkem [h] | J. hmotnost [t] | Hmotnost celkem [t] | J. suť [t] | Suť Celkem [t]
Náklady soupisu celkem | [6 empty] | 0 | [5 empty] | 0 |  | 5446.6778 |  | 0 |  | D | -1 | [7 empty] | 0
| D | D1 | HSV: |  |  |  | 0 | [5 empty] | 0 |  | 5305.3383 |  | 0 | 1 | D | 0 | ROZPOCET | [6 empty] | 0
| D | oddíl 96 | Bourání konstrukcí: |  |  |  | 0 | [5 empty] | 0 |  | 5305.3383 |  | 0 | 1 | D | 1 | ROZPOCET | [6 empty] | 0
1 | K | 961044111-0 | BOURANI ZAKLADU BETON PROSTY bourání základů stávající výtahové šachtice | M3 | 2.97 |  | 0 |  |  |  | základní |  | 0 | 2.3 | 6.831 | 0 | 0 | 4 | K | 2 | ROZPOCET | 0 | 0 | 0 | 0 | 0 | 1 | 0 | 4 | 1257203575
2 | K | 962031132-0 | BOURANI PRICKY Z CIHEL MVC TL DO 10CM 1.pp-6.np | M2 | 1917.95 |  | 0 |  |  |  | základní |  | 0 | 0.14068 | 269.8172 | 0 | 0 | 4 | K | 2 | ROZPOCET | 0 | 0 | 0 | 0 | 0 | 1 | 0 | 4 | 640536708
3 | K | 962031133-0 | BOURANI PRICKY Z CIHEL MVC TL DO 15CM-1.pp-6.np | M2 | 975.575 |  | 0 |  |  |  | základní |  | 0 | 0.21068 | 205.5341 | 0 | 0 | 4 | K | 2 | ROZPOCET | 0 | 0 | 0 | 0 | 0 | 1 | 0 | 4 | -435990913
4 | K | 962032231-0 | BOURANI ZDIVO Z CIHEL PAL MV MVC | M3 | 240.786 |  | 0 |  |  |  | základní |  | 0 | 1.7013 | 409.6516 | 0 | 0 | 4 | K | 2 | ROZPOCET | 0 | 0 | 0 | 0 | 0 | 1 | 0 | 4 | 256552543
5 | K | 962081141-0 | BOURANI PRICKY SKLEN TVARNICE TL 15CM | M2 | 35 |  | 0 |  |  |  | základní |  | 0 | 0.32568 | 11.3988 | 0 | 0 | 4 | K | 2 | ROZPOCET | 0 | 0 | 0 | 0 | 0 | 1 | 0 | 4 | -2043375045
6 | K | 962032641-0 | BOURANI ZDIVO KOMIN NADSTR CI MC - komínová tělesa stávající | M3 | 7.84 |  | 0 |  |  |  | základní |  | 0 | 1.8 | 14.112 | 0 | 0 | 4 | K | 2 | ROZPOCET | 0 | 0 | 0 | 0 | 0 | 1 | 0 | 4 | 872343608
7 | K | 963023612-0 | BOURANI SCH STUPNE ZE ZDI KAM 2STRAN - 1.pp vybourání schodiště a 1.np(úprava stávajícího schodiště)+ zrušení schodiště 1.np | M | 96 |  | 0 |  |  |  | základní |  | 0 | 0.367 | 35.232 | 0 | 0 | 4 | K | 2 | ROZPOCET | 0 | 0 | 0 | 0 | 0 | 1 | 0 | 4 | 758970240
8 | K | 963051313-0 | BOURANI STROPU BZ ZEBR ROVNY PODHLED(1.np - vyrovnání podlah na 0,00 vybouráním zdvojeného stropu) | M3 | 24.3 |  | 0 |  |  |  | základní |  | 0 | 2.4017 | 58.3606 | 0 | 0 | 4 | K | 2 | ROZPOCET | 0 | 0 | 0 | 0 | 0 | 1 | 0 | 4 | 776360048
9 | K | 963053936-0 | BOURANI SCHOD RAMENA BZ SAMONOSNA 1.pp - vybourání schodišť, 1.np vybourání schod. | M2 | 31 |  | 0 |  |  |  | základní |  | 0 | 0.44 | 13.64 | 0 | 0 | 4 | K | 2 | ROZPOCET | 0 | 0 | 0 | 0 | 0 | 1 | 0 | 4 | -901594844
10 | K | 964061341-0 | UVOLN ZHLAVI TRAMU ZE ZDI CIH 0,05M2-stropy dřev.trámové 4-6.np - případná výměna | KS | 65 |  | 0 |  |  |  | základní |  | 0 | 0.05566 | 3.6179 | 0 | 0 | 4 | K | 2 | ROZPOCET | 0 | 0 | 0 | 0 | 0 | 1 | 0 | 4 | 1149155315
11 | K | 964073331-0 | DMTZ NOSNIK OCEL ZDI CIHEL 6M 35kg/m - odstranění stávajích překladů pro možnost osazení nových | T | 11.8 |  | 0 |  |  |  | základní |  | 0 | 1.1387 | 13.4371 | 0 | 0 | 4 | K | 2 | ROZPOCET | 0 | 0 | 0 | 0 | 0 | 1 | 0 | 4 | -1963882698
12 | K | 965043441-0 | BOUR PODKLAD B S POTEREM TL 15CM 4M2-1-6.np vč podest a mezipodest | M3 | 626.871 |  | 0 |  |  |  | základní |  | 0 | 2.3 | 1441.8033 | 0 | 0 | 4 | K | 2 | ROZPOCET | 0 | 0 | 0 | 0 | 0 | 1 | 0 | 4 | 1983021397
13 | K | 965049112-0 | PRIPL ZA SVAR SITE V MAZAN TL 10CM-1.pp - předpoklad a schodišťové desky | M3 | 201 |  | 0 |  |  |  | základní |  | 0 | 0.015 | 3.015 | 0 | 0 | 4 | K | 2 | ROZPOCET | 0 | 0 | 0 | 0 | 0 | 1 | 0 | 4 | 767947710
14 | K | 965081113-0 | BOUR DLAZEB Z DLAZDIC PUDNICH PL 1M2-6.NP - půdovky v místě nástavby a stávající půdě. | M2 | 294 |  | 0 |  |  |  | základní |  | 0 | 0.045 | 13.23 | 0 | 0 | 4 | K | 2 | ROZPOCET | 0 | 0 | 0 | 0 | 0 | 1 | 0 | 4 | -779594572
15 | K | 965081813-0 | BOUR DLAZEB Z DLAZDIC OSTAT 1CM- 1M2- | M2 | 640 |  | 0 |  |  |  | základní |  | 0 | 0.046 | 29.44 | 0 | 0 | 4 | K | 2 | ROZPOCET | 0 | 0 | 0 | 0 | 0 | 1 | 0 | 4 | 347734115
16 | K | 965082933-0 | ODSTR NASYPU TL -20CM PLOCHY 2M2- odstranění násypu pod mazaninami a půdovkami | M3 | 991.105 |  | 0 |  |  |  | základní |  | 0 | 1.5 | 1486.6575 | 0 | 0 | 4 | K | 2 | ROZPOCET | 0 | 0 | 0 | 0 | 0 | 1 | 0 | 4 | -1700163762
17 | K | 967031142-0 | PRISEKANI OSTENI VE ZDIVU CIH MC - otvory v stávajícím zdivu pro nové výplně otvorů | M2 | 123 |  | 0 |  |  |  | základní |  | 0 | 0.063 | 7.749 | 0 | 0 | 4 | K | 2 | ROZPOCET | 0 | 0 | 0 | 0 | 0 | 1 | 0 | 4 | 412923815
18 | K | 968061113-0 | VYVES KRIDEL OKEN DREV 1,5M2-před bouráním zárubní 1.pp-6.np | KS | 250 |  | 0 |  |  |  | základní |  | 0 | 0 | 0 | 0 | 0 | 4 | K | 2 | ROZPOCET | 0 | 0 | 0 | 0 | 0 | 1 | 0 | 4 | 1882716658
19 | K | 968062356-0 | ODSTR RAMU OKEN DREV ZDVOJENYCH 4M2 | M2 | 41 |  | 0 |  |  |  | základní |  | 0 | 0.05694 | 2.3345 | 0 | 0 | 4 | K | 2 | ROZPOCET | 0 | 0 | 0 | 0 | 0 | 1 | 0 | 4 | 873319047
20 | K | 968062455-0 | ODSTR DVERNICH ZARUBNI DREVENYCH 2M2 | M2 | 232 |  | 0 |  |  |  | základní |  | 0 | 0.0452 | 10.4864 | 0 | 0 | 4 | K | 2 | ROZPOCET | 0 | 0 | 0 | 0 | 0 | 1 | 0 | 4 | -1598778446
21 | K | 968062456-0 | ODSTR DVERNICH ZARUBNI DREVENYCH 2M2- | M2 | 18 |  | 0 |  |  |  | základní |  | 0 | 0.03503 | 0.63054 | 0 | 0 | 4 | K | 2 | ROZPOCET | 0 | 0 | 0 | 0 | 0 | 1 | 0 | 4 | -177523364
22 | K | 968062747-0 | ODSTR STEN DREVENYCH a HLINÍKOVÝCH PLN/ZASKLEN 4M2-VÝKLADCE 1.np VÝMĚNA A ÚPRAVA - výkladce 1.NP výměna 1x a ostatní úprava | M2 | 45 |  | 0 |  |  |  | základní |  | 0 | 0.0165 | 0.7425 | 0 | 0 | 4 | K | 2 | ROZPOCET | 0 | 0 | 0 | 0 | 0 | 1 | 0 | 4 | 344833890
23 | K | 969011121-0 | DMTZ POTRUBI VODOVOD/PLYN DN DO 52MM | M | 360 |  | 0 |  |  |  | základní |  | 0 | 0.01239 | 4.4604 | 0 | 0 | 4 | K | 2 | ROZPOCET | 0 | 0 | 0 | 0 | 0 | 1 | 0 | 4 | -577478019
24 | K | 969021111-0 | DMTZ POTRUBI KANALIZACNI DN DO 100MM | M | 180 |  | 0 |  |  |  | základní |  | 0 | 0.0366 | 6.588 | 0 | 0 | 4 | K | 2 | ROZPOCET | 0 | 0 | 0 | 0 | 0 | 1 | 0 | 4 | -356819208
25 | K | 971033131-0 | OTVORY PRICKY CIHEL MV D 6CM TL 15CM - ÚT,ELEKTRO , ZTI | KS | 125 |  | 0 |  |  |  | základní |  | 0 | 0.001 | 0.125 | 0 | 0 | 4 | K | 2 | ROZPOCET | 0 | 0 | 0 | 0 | 0 | 1 | 0 | 4 | 1301405426
26 | K | 971033151-0 | OTVORY ZDIVO CIHEL MV D 6CM TL -profese zti, út a elektro | KS | 89 |  | 0 |  |  |  | základní |  | 0 | 0.00268 | 0.23852 | 0 | 0 | 4 | K | 2 | ROZPOCET | 0 | 0 | 0 | 0 | 0 | 1 | 0 | 4 | 1618155653
27 | K | 971033231-0 | OTVORY PRICKY CIHEL MV 0,0225M2 15CM-profese zti, út a elektro | KS | 65 |  | 0 |  |  |  | základní |  | 0 | 0.004 | 0.26 | 0 | 0 | 4 | K | 2 | ROZPOCET | 0 | 0 | 0 | 0 | 0 | 1 | 0 | 4 | 1134075933
28 | K | 971033251-0 | OTVORY ZDIVO CIHEL MV 0,0225M2 45CM | KS | 32 |  | 0 |  |  |  | základní |  | 0 | 0.01268 | 0.40576 | 0 | 0 | 4 | K | 2 | ROZPOCET | 0 | 0 | 0 | 0 | 0 | 1 | 0 | 4 | -2000014007
29 | K | 971033561-0 | OTVORY ZDIVO CIHEL MV 1M2 TL 60CM - vzt | M3 | 13 |  | 0 |  |  |  | základní |  | 0 | 1.8019 | 23.4243 | 0 | 0 | 4 | K | 2 | ROZPOCET | 0 | 0 | 0 | 0 | 0 | 1 | 0 | 4 | 1921680009
30 | K | 971033631-0 | OTVORY PRICK CIHEL MV 4M2 TL 15CM - nové dveřní otvory | M2 | 12.5 |  | 0 |  |  |  | základní |  | 0 | 0.27055 | 3.3819 | 0 | 0 | 4 | K | 2 | ROZPOCET | 0 | 0 | 0 | 0 | 0 | 1 | 0 | 4 | 2038096179
31 | K | 971033651-0 | OTVORY ZDIVO CIHEL MV 4M2 TL 60CM - nové dveřní otvory v nosném zdivu | M3 | 9.24 |  | 0 |  |  |  | základní |  | 0 | 1.8019 | 16.6493 | 0 | 0 | 4 | K | 2 | ROZPOCET | 0 | 0 | 0 | 0 | 0 | 1 | 0 | 4 | 1314638968
32 | K | 971035661-0 | OTVORY ZDIVO CIHEL MC 4M2 TL 60CM - otvory ve zdivu obvodovém | M3 | 15 |  | 0 |  |  |  | základní |  | 0 | 1.9519 | 29.2781 | 0 | 0 | 4 | K | 2 | ROZPOCET | 0 | 0 | 0 | 0 | 0 | 1 | 0 | 4 | 1820678215
33 | K | 972054131-0 | OTVORY STROPY BET ZELEZ 0,0225M2 12CM-profese zti, út a elektro | KS | 65 |  | 0 |  |  |  | základní |  | 0 | 0.006 | 0.39 | 0 | 0 | 4 | K | 2 | ROZPOCET | 0 | 0 | 0 | 0 | 0 | 1 | 0 | 4 | -688739489
34 | K | 972054231-0 | OTVORY STROPY BET ZELEZ 0,09M2 12CM - kanalizace a vzt | KS | 12 |  | 0 |  |  |  | základní |  | 0 | 0.026 | 0.312 | 0 | 0 | 4 | K | 2 | ROZPOCET | 0 | 0 | 0 | 0 | 0 | 1 | 0 | 4 | 1905222815
35 | K | 972055611-0 | OTVORY STROP žb 4M2 TL 12CM - pro kanálek slaboproudu 0,35/0,5m | M3 | 0.126 |  | 0 |  |  |  | základní |  | 0 | 2.1 | 0.2646 | 0 | 0 | 4 | K | 2 | ROZPOCET | 0 | 0 | 0 | 0 | 0 | 1 | 0 | 4 | 1775744366
36 | K | 973031345-0 | KAPSY ZDI CI MV MVC PL 0,25M2 HL 30CM - kapsy pro osazení I nosičů - strop nad 5.NP | KS | 154 |  | 0 |  |  |  | základní |  | 0 | 0.09793 | 15.0812 | 0 | 0 | 4 | K | 2 | ROZPOCET | 0 | 0 | 0 | 0 | 0 | 1 | 0 | 4 | 1696882123
37 | K | 974031132-0 | RYHY ZDI CIHEL HL 5CM S 7CM-elektro | M | 965 |  | 0 |  |  |  | základní |  | 0 | 0.0065 | 6.2725 | 0 | 0 | 4 | K | 2 | ROZPOCET | 0 | 0 | 0 | 0 | 0 | 1 | 0 | 4 | 1232333391
38 | K | 974031153-0 | RYHY ZDI CIHEL HL 10CM S 10CM - PŘÍPOJNÉ KANALIZAČ.POTRUBÍ zti A VODA | M | 385 |  | 0 |  |  |  | základní |  | 0 | 0.0185 | 7.1225 | 0 | 0 | 4 | K | 2 | ROZPOCET | 0 | 0 | 0 | 0 | 0 | 1 | 0 | 4 | 1939971952
39 | K | 974032668-0 | RYHY ZDI CI PRO VTAH NOSNIKU 15x35CM - pro strop 5.np | M | 85 |  | 0 |  |  |  | základní |  | 0 | 0.063 | 5.355 | 0 | 0 | 4 | K | 2 | ROZPOCET | 0 | 0 | 0 | 0 | 0 | 1 | 0 | 4 | 642091408
40 | K | 976087111-0 | VYBOUR KORYT BEZ PODEZDIVKY - odvodnění podlah v 1.pp | M | 76 |  | 0 |  |  |  | základní |  | 0 | 0.054 | 4.104 | 0 | 0 | 4 | K | 2 | ROZPOCET | 0 | 0 | 0 | 0 | 0 | 1 | 0 | 4 | 768012274
41 | K | 976082131-0 | VYBOUR OBJIMKY,DRZAKU,VESAKU ZDI CI - stávající madla schodiště | KS | 85 |  | 0 |  |  |  | základní |  | 0 | 0.001 | 0.085 | 0 | 0 | 4 | K | 2 | ROZPOCET | 0 | 0 | 0 | 0 | 0 | 1 | 0 | 4 | -685927173
42 | K | 978011191-0 | OTLUC OMITKY MV VC VNIT STROPU 100% - 1.pp,1.np,2.np | M2 | 2480.5 |  | 0 |  |  |  | základní |  | 0 | 0.05 | 124.025 | 0 | 0 | 4 | K | 2 | ROZPOCET | 0 | 0 | 0 | 0 | 0 | 1 | 0 | 4 | -100984244
43 | K | 978012191-0 | OTLUC OMITKY RAKOS VNIT STROPU 100% | M2 | 2255.242 |  | 0 |  |  |  | základní |  | 0 | 0.05 | 112.7621 | 0 | 0 | 4 | K | 2 | ROZPOCET | 0 | 0 | 0 | 0 | 0 | 1 | 0 | 4 | 264159771
44 | K | 978013191-0 | OTLUC OMITKY MV VC VNIT STEN 100%-1.PP - jen vnitřní zdivo | M2 | 17442.3 |  | 0 |  |  |  | základní |  | 0 | 0.05 | 872.115 | 0 | 0 | 4 | K | 2 | ROZPOCET | 0 | 0 | 0 | 0 | 0 | 1 | 0 | 4 | -204101066
45 | K | 978059631-0 | ODSEK OBKLADU KERAM VNITŘNÍCH PL 2M2- | M2 | 355 |  | 0 |  |  |  | základní |  | 0 | 0.089 | 31.595 | 0 | 0 | 4 | K | 2 | ROZPOCET | 0 | 0 | 0 | 0 | 0 | 1 | 0 | 4 | 632735370
46 | K | 979011111-0 | SVISLA DOPR SUTI+HMOT SHOZ ZA 1.PODL | T | 5305.119 |  | 0 |  |  |  | základní |  | 0 | 0.00016 | 0.84882 | 0 | 0 | 4 | K | 2 | ROZPOCET | 0 | 0 | 0 | 0 | 0 | 1 | 0 | 4 | 788931336
47 | K | 979011121-0 | PRIPL ZKD PODLAZI SVISLE DOPRAVY SHOZ | T | 21220.476 |  | 0 |  |  |  | základní |  | 0 | 6e-05 | 1.2732 | 0 | 0 | 4 | K | 2 | ROZPOCET | 0 | 0 | 0 | 0 | 0 | 1 | 0 | 4 | -768526942
48 | K | 979011211-0 | SVISLA DOPR NOSENIM SUTI ZA 1.PODL | T | 4641.1 |  | 0 |  |  |  | základní |  | 0 | 0 | 0 | 0 | 0 | 4 | K | 2 | ROZPOCET | 0 | 0 | 0 | 0 | 0 | 1 | 0 | 4 | 1903765096
49 | K | 979081111-0 | ODVOZ STAVEB SUTI NA SKLADKU DO 1KM | T | 4641.1 |  | 0 |  |  |  | základní |  | 0 | 0 | 0 | 0 | 0 | 4 | K | 2 | ROZPOCET | 0 | 0 | 0 | 0 | 0 | 1 | 0 | 4 | -298056047
50 | K | 979081121-0 | PRIPL ZKD 1KM ODVOZU SUTI NA SKLADKU | T | 79576.785 |  | 0 |  |  |  | základní |  | 0 | 0 | 0 | 0 | 0 | 4 | K | 2 | ROZPOCET | 0 | 0 | 0 | 0 | 0 | 1 | 0 | 4 | 764269189
51 | K | 979082111-0 | VNITROSTAV DOPRAVA SUTI A HMOT DO 10M | T | 5305.119 |  | 0 |  |  |  | základní |  | 0 | 0 | 0 | 0 | 0 | 4 | K | 2 | ROZPOCET | 0 | 0 | 0 | 0 | 0 | 1 | 0 | 4 | -1229485195
52 | K | 979082121-0 | PRIPL ZKD 5M VNITROSTAV DOPRAVY SUTI | T | 18564.4 |  | 0 |  |  |  | základní |  | 0 | 0 | 0 | 0 | 0 | 4 | K | 2 | ROZPOCET | 0 | 0 | 0 | 0 | 0 | 1 | 0 | 4 | -547917953
53 | K | 979093111-0 | ULOZENI SUTI BEZ ZHUTNENI | T | 5305.119 |  | 0 |  |  |  | základní |  | 0 | 0 | 0 | 0 | 0 | 4 | K | 2 | ROZPOCET | 0 | 0 | 0 | 0 | 0 | 1 | 0 | 4 | 972873582
54 | K | 979081131-0 | SKLADKOVNE TRIDENA SUT [BET-CI-KERAM] | T | 3855.119 |  | 0 |  |  |  | základní |  | 0 | 0 | 0 | 0 | 0 | 4 | K | 2 | ROZPOCET | 0 | 0 | 0 | 0 | 0 | 1 | 0 | 4 | 1842407625
55 | K | 979081132-0 | SKLADKOVNE SMISENY STAVEBNI ODPAD | T | 1450 |  | 0 |  |  |  | základní |  | 0 | 0 | 0 | 0 | 0 | 4 | K | 2 | ROZPOCET | 0 | 0 | 0 | 0 | 0 | 1 | 0 | 4 | 1704935790
56 | K | 972054111-0 | OTVORY - ŽB + STĚNY - JENOTLIVÉ SONDY PRO ZJIŠTĚNÍ KONSTRUKCÍ | KS | 300 |  | 0 |  |  |  | základní |  | 0 | 0.004 | 1.2 | 0 | 0 | 4 | K | 2 | ROZPOCET | 0 | 0 | 0 | 0 | 0 | 1 | 0 | 4 | -96406023
| D | D2 | PSV: |  |  |  | 0 | [5 empty] | 0 |  | 0.3344 |  | 0 | 2 | D | 0 | ROZPOCET | [6 empty] | 0
| D | oddíl 711 | Izolace proti vodě: |  |  |  | 0 | [5 empty] | 0 |  | 0.3344 |  | 0 | 2 | D | 1 | ROZPOCET | [6 empty] | 0
57 | K | 11141559-0 | ODSTRANĚNÍ IZOL ZEM VLHK VOD ASF PASY - 1.PP - STÁVAJÍCÍ IZOLACE PROTI ZEMNÍ VLHKOSTI - SOUVRSTVÍ | M2 | 836 |  | 0 |  |  |  | základní |  | 0 | 0.0004 | 0.3344 | 0 | 0 | 16 | K | 2 | ROZPOCET | 0 | 0 | 0 | 0 | 0 | 1 | 0 | 16 | 1319825928
58 | K | 998711101-0 | IZOL VODA PRESUN HMOT VYSKA -6M | T | 0.333 |  | 0 |  |  |  | základní |  | 0 | 0 | 0 | 0 | 0 | 16 | K | 2 | ROZPOCET | 0 | 0 | 0 | 0 | 0 | 1 | 0 | 16 | -911373401
59 | K | 979081145-0 | SKLADKOVNE ASFALTOVE PASY | T | 0.333 |  | 0 |  |  |  | základní |  | 0 | 0 | 0 | 0 | 0 | 16 | K | 2 | ROZPOCET | 0 | 0 | 0 | 0 | 0 | 1 | 0 | 16 | 286814275
| D | oddíl 712 | Povlakové krytiny: |  |  |  | 0 | [5 empty] | 0 |  | 6.56 |  | 0 | 2 | D | 0 | ROZPOCET | [6 empty] | 0
60 | K | 712400832-0 | ODSTR IZOL POVL STRECH 30ST 2 VRSTVY | M2 | 410 |  | 0 |  |  |  | základní |  | 0 | 0.01 | 4.1 | 0 | 0 | 16 | K | 1 | ROZPOCET | 0 | 0 | 0 | 0 | 0 | 1 | 0 | 16 | 1280748588
61 | K | 712400834-0 | PRIPL ZKD ODSTR VRSTVU IZOL POVL 30ST | M2 | 410 |  | 0 |  |  |  | základní |  | 0 | 0.006 | 2.46 | 0 | 0 | 16 | K | 1 | ROZPOCET | 0 | 0 | 0 | 0 | 0 | 1 | 0 | 16 | -1527926042
62 | K | 998712103-0 | IZOL POVLAKOVA PRESUN HMOT VYSKA -24M | T | 6.56 |  | 0 |  |  |  | základní |  | 0 | 0 | 0 | 0 | 0 | 16 | K | 1 | ROZPOCET | 0 | 0 | 0 | 0 | 0 | 1 | 0 | 16 | -1178577216
63 | K | 979081145-0 | SKLADKOVNE ASFALTOVE PASY | T | 6.56 |  | 0 |  |  |  | základní |  | 0 | 0 | 0 | 0 | 0 | 16 | K | 1 | ROZPOCET | 0 | 0 | 0 | 0 | 0 | 1 | 0 | 16 | 1947089902
| D | oddíl 713 | Izolace tepelné: |  |  |  | 0 | [5 empty] | 0 |  | 11.438 |  | 0 | 2 | D | 0 | ROZPOCET | [6 empty] | 0
64 | K | 713300852-0 | ODSTR IZOL FASÁDY DESKY +OMITKA - dvorní část - odstranění stávajícího kontaktního zateplovacího systému | M2 | 301 |  | 0 |  |  |  | základní |  | 0 | 0.038 | 11.438 | 0 | 0 | 16 | K | 1 | ROZPOCET | 0 | 0 | 0 | 0 | 0 | 1 | 0 | 16 | 2113175450
65 | K | 998713103-0 | IZOL TEPELNA PRESUN HMOT VYSKA -24M | T | 11.438 |  | 0 |  |  |  | základní |  | 0 | 0 | 0 | 0 | 0 | 16 | K | 1 | ROZPOCET | 0 | 0 | 0 | 0 | 0 | 1 | 0 | 16 | 1966132577
66 | K | 979081132-0 | SKLADKOVNE SMISENY STAVEBNI ODPAD | T | 11.438 |  | 0 |  |  |  | základní |  | 0 | 0 | 0 | 0 | 0 | 16 | K | 1 | ROZPOCET | 0 | 0 | 0 | 0 | 0 | 1 | 0 | 16 | 1494288155
| D | oddíl 762 | Konstrukce tesařské: |  |  |  | 0 | [5 empty] | 0 |  | 40.7762 |  | 0 | 2 | D | 0 | ROZPOCET | [6 empty] | 0
67 | K | 762231811-0 | DMTZ OBLOZ SCHODIST STUPNU A PODSTUP | M | 55 |  | 0 |  |  |  | základní |  | 0 | 0.02 | 1.1 | 0 | 0 | 16 | K | 1 | ROZPOCET | 0 | 0 | 0 | 0 | 0 | 1 | 0 | 16 | -1006430156
68 | K | 762311103-0 | TESAR MTZ KOTEVNICH ZELEZ - STÁVAJÍCÍ KROV | KS | 125 |  | 0 |  |  |  | základní |  | 0 | 0.00332 | 0.415 | 0 | 0 | 16 | K | 1 | ROZPOCET | 0 | 0 | 0 | 0 | 0 | 1 | 0 | 16 | -1922923934
69 | K | 762331812-0 | DMTZ TESAR KROV VAZANY F -224cm2 - stávající krov v místě nástavby | M | 543.6 |  | 0 |  |  |  | základní |  | 0 | 0.014 | 7.6104 | 0 | 0 | 16 | K | 1 | ROZPOCET | 0 | 0 | 0 | 0 | 0 | 1 | 0 | 16 | -994895749
70 | K | 762331812-0.1 | DMTZ TESAR KROV VAZANY F -224cm2 | M | 1250.2 |  | 0 |  |  |  | základní |  | 0 | 0.014 | 17.5028 | 0 | 0 | 16 | K | 1 | ROZPOCET | 0 | 0 | 0 | 0 | 0 | 1 | 0 | 16 | -506475325
71 | K | 762341811-0 | DMTZ TESAR BEDNENI STRECH Z PRKEN | M2 | 943.2 |  | 0 |  |  |  | základní |  | 0 | 0.015 | 14.148 | 0 | 0 | 16 | K | 1 | ROZPOCET | 0 | 0 | 0 | 0 | 0 | 1 | 0 | 16 | 1160443043
72 | K | 998762103-0 | KONSTR TESAR PRESUN HMOT VYSKA -24M | T | 40.776 |  | 0 |  |  |  | základní |  | 0 | 0 | 0 | 0 | 0 | 16 | K | 1 | ROZPOCET | 0 | 0 | 0 | 0 | 0 | 1 | 0 | 16 | -571299579
| D | oddíl 764 | Konstrukce klempířské: |  |  |  | 0 | [5 empty] | 0 |  | 8.2864 |  | 0 | 2 | D | 0 | ROZPOCET | [6 empty] | 0
73 | K | 764312822-0 | DMTZ KLEMP ZASTR HLAD 670 30S 25M2- | M2 | 943.2 |  | 0 |  |  |  | základní |  | 0 | 0.007 | 6.6024 | 0 | 0 | 16 | K | 1 | ROZPOCET | 0 | 0 | 0 | 0 | 0 | 1 | 0 | 16 | 142291045
74 | K | 764321830-0 | DMTZ KLEMP OPL RIMS POD ZLAB 660 30S | M | 118 |  | 0 |  |  |  | základní |  | 0 | 0.005 | 0.59 | 0 | 0 | 16 | K | 1 | ROZPOCET | 0 | 0 | 0 | 0 | 0 | 1 | 0 | 16 | -872865766
75 | K | 764331852-0 | DMTZ KLEMP LEMU ZDI RS 400+500 45S- | M | 65 |  | 0 |  |  |  | základní |  | 0 | 0.002 | 0.13 | 0 | 0 | 16 | K | 1 | ROZPOCET | 0 | 0 | 0 | 0 | 0 | 1 | 0 | 16 | -664423059
76 | K | 764342813-0 | DMTZ KLEMP LEMU TRUB D -75 HL KR 45S- | KS | 15 |  | 0 |  |  |  | základní |  | 0 | 0.0026 | 0.039 | 0 | 0 | 16 | K | 1 | ROZPOCET | 0 | 0 | 0 | 0 | 0 | 1 | 0 | 16 | 1213172022
77 | K | 764345833-0 | DMTZ KLEMP VENTIL NASTAV D -150 45S- | KS | 8 |  | 0 |  |  |  | základní |  | 0 | 0.003 | 0.024 | 0 | 0 | 16 | K | 1 | ROZPOCET | 0 | 0 | 0 | 0 | 0 | 1 | 0 | 16 | -773630557
78 | K | 764352812-0 | DMTZ KLEMP ZLAB PULKR RS 330 45S- | M | 118 |  | 0 |  |  |  | základní |  | 0 | 0.003 | 0.354 | 0 | 0 | 16 | K | 1 | ROZPOCET | 0 | 0 | 0 | 0 | 0 | 1 | 0 | 16 | -322495645
79 | K | 764362812-0 | DMTZ KLEMP STRESNI OKNA S HLAD KR 45- | KS | 7 |  | 0 |  |  |  | základní |  | 0 | 0.02 | 0.14 | 0 | 0 | 16 | K | 1 | ROZPOCET | 0 | 0 | 0 | 0 | 0 | 1 | 0 | 16 | -198150997
80 | K | 764391841-0 | DMTZ KLEMP ZAVETRNE LISTY RS 500 45S | M | 65 |  | 0 |  |  |  | základní |  | 0 | 0.002 | 0.13 | 0 | 0 | 16 | K | 1 | ROZPOCET | 0 | 0 | 0 | 0 | 0 | 1 | 0 | 16 | 1031611304
81 | K | 764392852-0 | DMTZ KLEMP STRES UZLABI RS 660 45S- | M | 15 |  | 0 |  |  |  | základní |  | 0 | 0.003 | 0.045 | 0 | 0 | 16 | K | 1 | ROZPOCET | 0 | 0 | 0 | 0 | 0 | 1 | 0 | 16 | 618257497
82 | K | 764410850-0 | DMTZ KLEMP OPLECH PARAPETU RS 330 | M | 22 |  | 0 |  |  |  | základní |  | 0 | 0.001 | 0.022 | 0 | 0 | 16 | K | 1 | ROZPOCET | 0 | 0 | 0 | 0 | 0 | 1 | 0 | 16 | 632079719
83 | K | 764430850-0 | DMTZ KLEMP OPLECHOVANI ZDI RS 600 | M | 45 |  | 0 |  |  |  | základní |  | 0 | 0.003 | 0.135 | 0 | 0 | 16 | K | 1 | ROZPOCET | 0 | 0 | 0 | 0 | 0 | 1 | 0 | 16 | 219904129
84 | K | 764454803-0 | DMTZ KLEMP ODPADNICH TRUB KRUH D 150 | M | 25 |  | 0 |  |  |  | základní |  | 0 | 0.003 | 0.075 | 0 | 0 | 16 | K | 1 | ROZPOCET | 0 | 0 | 0 | 0 | 0 | 1 | 0 | 16 | -1767199767
85 | K | 998764103-0 | KONSTR KLEMPIR PRESUN HMOT VYSKA -24M | T | 8.286 |  | 0 |  |  |  | základní |  | 0 | 0 | 0 | 0 | 0 | 16 | K | 1 | ROZPOCET | 0 | 0 | 0 | 0 | 0 | 1 | 0 | 16 | 1750997071
| D | oddíl 766 | Konstrukce truhlářské: |  |  |  | 0 | [5 empty] | 0 |  | 17.1125 |  | 0 | 2 | D | 0 | ROZPOCET | [6 empty] | 0
86 | K | 766411811-0 | DMTZ TRUHL OBLOZ STEN PANEL SIR 15CM - STÁVAJÍCÍ INTERIÉROVÉ OBLOŽENÍ | M2 | 65 |  | 0 |  |  |  | základní |  | 0 | 0.024 | 1.56 | 0 | 0 | 16 | K | 1 | ROZPOCET | 0 | 0 | 0 | 0 | 0 | 1 | 0 | 16 | -273255759
87 | K | 766421822-0 | DMTZ TRUHL OBLOZ STROP PODKL ROST - podkladní rošt pro podbíjení u žb stropů | M2 | 1850 |  | 0 |  |  |  | základní |  | 0 | 0.00829 | 15.3365 | 0 | 0 | 16 | K | 1 | ROZPOCET | 0 | 0 | 0 | 0 | 0 | 1 | 0 | 16 | 1594543461
88 | K | 766662811-0 | DMTZ TRUHL PRAHU 1KR | KS | 120 |  | 0 |  |  |  | základní |  | 0 | 0.0018 | 0.216 | 0 | 0 | 16 | K | 1 | ROZPOCET | 0 | 0 | 0 | 0 | 0 | 1 | 0 | 16 | -535613732
89 | K | 998766103-0 | KONSTR TRUHLAR PRESUN HMOT VYSKA -24M | T | 17.11 |  | 0 |  |  |  | základní |  | 0 | 0 | 0 | 0 | 0 | 16 | K | 1 | ROZPOCET | 0 | 0 | 0 | 0 | 0 | 1 | 0 | 16 | 69361014
| D | oddíl 767 | Kovové doplňkové konstrukce: |  |  |  | 0 | [5 empty] | 0 |  | 15.492 |  | 0 | 2 | D | 0 | ROZPOCET | [6 empty] | 0
90 | K | 767590840-0 | DMTZ PODLAH ZDVOJ ROSTU - DISPEČINK - ZDVOJENÉ PODLAHY | M2 | 103 |  | 0 |  |  |  | základní |  | 0 | 0.01 | 1.03 | 0 | 0 | 16 | K | 1 | ROZPOCET | 0 | 0 | 0 | 0 | 0 | 1 | 0 | 16 | -2132650481
91 | K | 767590830-0 | DMTZ PODLAH ZDVOJ DESEK - DISPEČINK - ZDVOJENÉ PODLAHY | M2 | 103 |  | 0 |  |  |  | základní |  | 0 | 0.02 | 2.06 | 0 | 0 | 16 | K | 1 | ROZPOCET | 0 | 0 | 0 | 0 | 0 | 1 | 0 | 16 | 1873312725
92 | K | 767996805-0 | DMTZ KDK ATYPU HMOTN JEDN DILU 500kg-OCELOVÉHO SCHODIŠTĚ 2.NP | KG | 3850 |  | 0 |  |  |  | základní |  | 0 | 0.00106 | 4.081 | 0 | 0 | 16 | K | 1 | ROZPOCET | 0 | 0 | 0 | 0 | 0 | 1 | 0 | 16 | -1934484457
93 | K | 767996805-0.1 | DMTZ KDK ATYPU HMOTN JEDN DILU 500kg-ZÁLOŽNÍ ZDROJ NA STŘEŠE | KG | 1200 |  | 0 |  |  |  | základní |  | 0 | 0.00106 | 1.272 | 0 | 0 | 16 | K | 1 | ROZPOCET | 0 | 0 | 0 | 0 | 0 | 1 | 0 | 16 | 680104018
94 | K | 767996804-0 | DMTZ KDK ATYPU HMOTN JEDN DILU -500kg - V ZDUCHOTECHNICKÉ JEDNOTKY | KG | 1100 |  | 0 |  |  |  | základní |  | 0 | 0.00106 | 1.166 | 0 | 0 | 16 | K | 1 | ROZPOCET | 0 | 0 | 0 | 0 | 0 | 1 | 0 | 16 | 138753310
95 | K | 767996803-0 | DMTZ KDK ATYPU HMOTN JEDN DILU -250kg - SCHODIŠTĚ A STŘEŠNÍ LÁVKY | KG | 2300 |  | 0 |  |  |  | základní |  | 0 | 0.00106 | 2.438 | 0 | 0 | 16 | K | 1 | ROZPOCET | 0 | 0 | 0 | 0 | 0 | 1 | 0 | 16 | 1650227361
96 | K | 767996802-0 | DMTZ KDK ATYPU HMOTN JEDN DILU -100kg, LOGO dpo, A ANTÉNY | KG | 1850 |  | 0 |  |  |  | základní |  | 0 | 0.00106 | 1.961 | 0 | 0 | 16 | K | 1 | ROZPOCET | 0 | 0 | 0 | 0 | 0 | 1 | 0 | 16 | 241845732
97 | K | 767996801-0 | DMTZ KDK ATYPU HMOTN JEDN DILU -50kg - KABELOVÉ ŽLABY STŘEŠNÍ | KG | 950 |  | 0 |  |  |  | základní |  | 0 | 0.00106 | 1.007 | 0 | 0 | 16 | K | 1 | ROZPOCET | 0 | 0 | 0 | 0 | 0 | 1 | 0 | 16 | 255308950
98 | K | 767996801-0.1 | DMTZ KDK ATYPU HMOTN JEDN DILU -50kg - OSTATNÍ DROBNÉ PRVKY STVBY | KG | 450 |  | 0 |  |  |  | základní |  | 0 | 0.00106 | 0.477 | 0 | 0 | 16 | K | 1 | ROZPOCET | 0 | 0 | 0 | 0 | 0 | 1 | 0 | 16 | -564138889
99 | K | 998767103-0 | KOVOVE D KONST PRESUN HMOT VYSKA -24M | T | 15.466 |  | 0 |  |  |  | základní |  | 0 | 0 | 0 | 0 | 0 | 16 | K | 1 | ROZPOCET | 0 | 0 | 0 | 0 | 0 | 1 | 0 | 16 | 1392110181
| D | oddíl 775 | Podlahy parketové a plovoucí: |  |  |  | 0 | [5 empty] | 0 |  | 39 |  | 0 | 2 | D | 0 | ROZPOCET | [6 empty] | 0
100 | K | 775511800-0 | DEMONTAZ PODLAHY VLYSOVE LEPENE | M2 | 1560 |  | 0 |  |  |  | základní |  | 0 | 0.025 | 39 | 0 | 0 | 16 | K | 1 | ROZPOCET | 0 | 0 | 0 | 0 | 0 | 1 | 0 | 16 | -421687586
101 | K | 998775103-0 | PODLAHY VLYS PRESUN HMOT VYSKA -24M | T | 39 |  | 0 |  |  |  | základní |  | 0 | 0 | 0 | 0 | 0 | 16 | K | 1 | ROZPOCET | 0 | 0 | 0 | 0 | 0 | 1 | 0 | 16 | -664194793
102 | K | 979081132-0 | SKLADKOVNE SMISENY STAVEBNI ODPAD | T | 39 |  | 0 |  |  |  | základní |  | 0 | 0 | 0 | 0 | 0 | 16 | K | 1 | ROZPOCET | 0 | 0 | 0 | 0 | 0 | 1 | 0 | 16 | -1615802570
| D | oddíl 776 | Podlahy povlakové: |  |  |  | 0 | [5 empty] | 0 |  | 2.34 |  | 0 | 2 | D | 0 | ROZPOCET | [6 empty] | 0
103 | K | 776511820-0 | ODSTRANENI PODLAH POVLAK LEP +PODLOZ | M2 | 1950 |  | 0 |  |  |  | základní |  | 0 | 0.0012 | 2.34 | 0 | 0 | 16 | K | 1 | ROZPOCET | 0 | 0 | 0 | 0 | 0 | 1 | 0 | 16 | -2062002360
104 | K | 998776103-0 | PODLAHY POVLAK PRESUN HMOT VYSKA -24M | T | 2.34 |  | 0 |  |  |  | základní |  | 0 | 0 | 0 | 0 | 0 | 16 | K | 1 | ROZPOCET | 0 | 0 | 0 | 0 | 0 | 1 | 0 | 16 | -780254168
105 | K | 979081132-0 | SKLADKOVNE SMISENY STAVEBNI ODPAD | T | 2.34 |  | 0 |  |  |  | základní |  | 0 | 0 | 0 | 0 | 0 | 16 | K | 1 | ROZPOCET | 0 | 0 | 0 | 0 | 0 | 1 | 0 | 16 | -1795603471

## 03 - ZDRAVOTECHNIKA
[9 empty] | >> skryté sloupce << | [9 empty] | {274225e7-7d04-4b4f-8ca3-9a6a88a15a68}
2
| KRYCÍ LIST SOUPISU PRACÍ | [8 empty] | v --- níže se nacházejí doplnkové a pomocné údaje k sestavám --- v | [8 empty] | False
Stavba:
STAVEBNÍ ÚPRAVY OBJEKTU PODNIKOVÉHO ŘEDITELSTVÍ DOPRAVNÍHO PODNIKU OSTRAVA a.s
Objekt:
03 - ZDRAVOTECHNIKA
| KSO: |  |  |  |  | CC-CZ:
| Místo: |  |  |  |  | Datum: | 15. 1. 2020
| Zadavatel: |  |  |  |  | IČ:
|  | Dopravní podnik Ostrava a.s. |  |  |  | DIČ:
| Uchazeč: |  |  |  |  | IČ: | Vyplň údaj
|  | Vyplň údaj |  |  |  | DIČ: | Vyplň údaj
| Projektant: |  |  |  |  | IČ:
|  | SPAN s.r.o. |  |  |  | DIČ:
| Zpracovatel: |  |  |  |  | IČ: | 47153521
|  | SPAN s.r.o. |  |  |  | DIČ:
Poznámka:
| Cena bez DPH | [5 empty] | 0
|  |  | Základ daně |  |  | Sazba daně | Výše daně
| DPH | základní | 0 |  |  | 21% | 0
|  | snížená | 0 |  |  | 15% | 0
|  | zákl. přenesená | 0 |  |  | 21% | 0
|  | sníž. přenesená | 0 |  |  | 15% | 0
|  | nulová | 0 |  |  | 0% | 0
| Cena s DPH |  |  | v | CZK |  | 0
| Projektant |  |  | Zpracovatel
| Datum a podpis: |  | Razítko | Datum a podpis: |  |  | Razítko
| Objednavatel |  |  | Uchazeč
| Datum a podpis: |  | Razítko | Datum a podpis: |  |  | Razítko
REKAPITULACE ČLENĚNÍ SOUPISU PRACÍ
Stavba:
STAVEBNÍ ÚPRAVY OBJEKTU PODNIKOVÉHO ŘEDITELSTVÍ DOPRAVNÍHO PODNIKU OSTRAVA a.s
Objekt:
03 - ZDRAVOTECHNIKA
Místo: | [5 empty] | Datum: | 15. 1. 2020
Zadavatel: |  |  | Dopravní podnik Ostrava a.s. |  |  | Projektant: | SPAN s.r.o.
Uchazeč: |  |  | Vyplň údaj |  |  | Zpracovatel: | SPAN s.r.o.
Kód dílu - Popis | [6 empty] | Cena celkem [CZK]
Náklady ze soupisu prací | [6 empty] | 0 | [12 empty] | -1
| D1 - kanalizace vnitřní | [5 empty] | 0
| D2 - vodovod vnitřní | [5 empty] | 0
| D3 - kompletace ZT | [5 empty] | 0
SOUPIS PRACÍ
Stavba:
STAVEBNÍ ÚPRAVY OBJEKTU PODNIKOVÉHO ŘEDITELSTVÍ DOPRAVNÍHO PODNIKU OSTRAVA a.s
Objekt:
03 - ZDRAVOTECHNIKA
Místo: | [5 empty] | Datum: | 15. 1. 2020
Zadavatel: |  |  | Dopravní podnik Ostrava a.s. |  |  | Projektant: | SPAN s.r.o.
Uchazeč: |  |  | Vyplň údaj |  |  | Zpracovatel: | SPAN s.r.o.
PČ | Typ | Kód | Popis | MJ | Množství | J.cena [CZK] | Cena celkem [CZK] | Cenová soustava |  |  | DPH | J. Nh [h] | Nh celkem [h] | J. hmotnost [t] | Hmotnost celkem [t] | J. suť [t] | Suť Celkem [t]
Náklady soupisu celkem | [6 empty] | 0 | [5 empty] | 0 |  | 0 |  | 0 |  | D | -1 | [7 empty] | 0
| D | D1 | kanalizace vnitřní |  |  |  | 0 | [5 empty] | 0 |  | 0 |  | 0 | 2 | D | 0 | ROZPOCET | [6 empty] | 0
1 | K | Pol265 | Šachta PVC 425/Dn 150 | kus | 5 |  | 0 | CS VLASTNÍ |  |  | základní |  | 0 | 0 | 0 | 0 | 0 | 16 | K | 1 | ROZPOCET | 0 | 0 | 0 | 0 | 0 | 1 | 0 | 16 | -407014132
2 | K | Pol266 | MTZ šachty kanalizační | kus | 5 |  | 0 | CS VLASTNÍ |  |  | základní |  | 0 | 0 | 0 | 0 | 0 | 16 | K | 1 | ROZPOCET | 0 | 0 | 0 | 0 | 0 | 1 | 0 | 16 | -1134542019
3 | K | Pol267 | Prostupy v základech | m | 8 |  | 0 | CS VLASTNÍ |  |  | základní |  | 0 | 0 | 0 | 0 | 0 | 16 | K | 1 | ROZPOCET | 0 | 0 | 0 | 0 | 0 | 1 | 0 | 16 | 565471243
4 | K | Pol268 | kapsa š.200 mm | m | 7 |  | 0 | CS VLASTNÍ |  |  | základní |  | 0 | 0 | 0 | 0 | 0 | 16 | K | 1 | ROZPOCET | 0 | 0 | 0 | 0 | 0 | 1 | 0 | 16 | -452536475
5 | K | Pol269 | Kan potr PVC sys KG lež DN 100 vni | m | 55 |  | 0 | CS VLASTNÍ |  |  | základní |  | 0 | 0 | 0 | 0 | 0 | 16 | K | 1 | ROZPOCET | 0 | 0 | 0 | 0 | 0 | 1 | 0 | 16 | 737701952
6 | K | Pol270 | Kan potr PVC sys KG lež DN 125 vni | m | 62 |  | 0 | CS VLASTNÍ |  |  | základní |  | 0 | 0 | 0 | 0 | 0 | 16 | K | 1 | ROZPOCET | 0 | 0 | 0 | 0 | 0 | 1 | 0 | 16 | 399786275
7 | K | Pol271 | Kan potr PVC sys KG lež DN 150 vni | m | 91 |  | 0 | CS VLASTNÍ |  |  | základní |  | 0 | 0 | 0 | 0 | 0 | 16 | K | 1 | ROZPOCET | 0 | 0 | 0 | 0 | 0 | 1 | 0 | 16 | -653112146
8 | K | Pol272 | Kanal potr PP odpadní hrdlové DN 32 | m | 528 |  | 0 | CS VLASTNÍ |  |  | základní |  | 0 | 0 | 0 | 0 | 0 | 16 | K | 1 | ROZPOCET | 0 | 0 | 0 | 0 | 0 | 1 | 0 | 16 | 1342918145
9 | K | Pol273 | Kanal potr PP odpadní hrdlové DN 40 | m | 195 |  | 0 | CS VLASTNÍ |  |  | základní |  | 0 | 0 | 0 | 0 | 0 | 16 | K | 1 | ROZPOCET | 0 | 0 | 0 | 0 | 0 | 1 | 0 | 16 | -1781806313
10 | K | Pol274 | Kanal potr PP odpadní hrdlové DN 50 | m | 285 |  | 0 | CS VLASTNÍ |  |  | základní |  | 0 | 0 | 0 | 0 | 0 | 16 | K | 1 | ROZPOCET | 0 | 0 | 0 | 0 | 0 | 1 | 0 | 16 | -1066218391
11 | K | Pol275 | Kanal potr PP odpadní hrdlové DN 70 | m | 45 |  | 0 | CS VLASTNÍ |  |  | základní |  | 0 | 0 | 0 | 0 | 0 | 16 | K | 1 | ROZPOCET | 0 | 0 | 0 | 0 | 0 | 1 | 0 | 16 | 1071122188
12 | K | Pol276 | Kanal potr PP odpad hrdlové DN 100 | m | 500 |  | 0 | CS VLASTNÍ |  |  | základní |  | 0 | 0 | 0 | 0 | 0 | 16 | K | 1 | ROZPOCET | 0 | 0 | 0 | 0 | 0 | 1 | 0 | 16 | 1023408266
13 | K | Pol277 | Kanal potr PP odpad hrdlové DN 125 | m | 14 |  | 0 | CS VLASTNÍ |  |  | základní |  | 0 | 0 | 0 | 0 | 0 | 16 | K | 1 | ROZPOCET | 0 | 0 | 0 | 0 | 0 | 1 | 0 | 16 | -1625098522
14 | K | Pol278 | Izolace návleková z pěnového PE DN 40 | m | 708 |  | 0 | CS VLASTNÍ |  |  | základní |  | 0 | 0 | 0 | 0 | 0 | 16 | K | 1 | ROZPOCET | 0 | 0 | 0 | 0 | 0 | 1 | 0 | 16 | 438618546
15 | K | Pol279 | Izolace návleková z pěnového PE DN 50 | m | 255 |  | 0 | CS VLASTNÍ |  |  | základní |  | 0 | 0 | 0 | 0 | 0 | 16 | K | 1 | ROZPOCET | 0 | 0 | 0 | 0 | 0 | 1 | 0 | 16 | -902819587
16 | K | Pol280 | Izolace návleková z pěnového PE DN 70 | m | 42 |  | 0 | CS VLASTNÍ |  |  | základní |  | 0 | 0 | 0 | 0 | 0 | 16 | K | 1 | ROZPOCET | 0 | 0 | 0 | 0 | 0 | 1 | 0 | 16 | -1001398711
17 | K | Pol281 | Izolace návleková z pěnového PE DN 100 | m | 560 |  | 0 | CS VLASTNÍ |  |  | základní |  | 0 | 0 | 0 | 0 | 0 | 16 | K | 1 | ROZPOCET | 0 | 0 | 0 | 0 | 0 | 1 | 0 | 16 | 2048025314
18 | K | Pol282 | Izolace návleková z pěnového PE DN 125 | m | 12 |  | 0 | CS VLASTNÍ |  |  | základní |  | 0 | 0 | 0 | 0 | 0 | 16 | K | 1 | ROZPOCET | 0 | 0 | 0 | 0 | 0 | 1 | 0 | 16 | -1538827115
19 | K | Pol283 | Střešní vpust s el. ohřevem DN 100 | kus | 2 |  | 0 | CS VLASTNÍ |  |  | základní |  | 0 | 0 | 0 | 0 | 0 | 16 | K | 1 | ROZPOCET | 0 | 0 | 0 | 0 | 0 | 1 | 0 | 16 | 3260382
20 | K | Pol284 | Hlavice ventilační DN 100 | kus | 3 |  | 0 | CS VLASTNÍ |  |  | základní |  | 0 | 0 | 0 | 0 | 0 | 16 | K | 1 | ROZPOCET | 0 | 0 | 0 | 0 | 0 | 1 | 0 | 16 | 1040310869
21 | K | Pol285 | Přivzdušňovací ventil | kus | 14 |  | 0 | CS VLASTNÍ |  |  | základní |  | 0 | 0 | 0 | 0 | 0 | 16 | K | 1 | ROZPOCET | 0 | 0 | 0 | 0 | 0 | 1 | 0 | 16 | 1982639524
22 | K | Pol286 | Čistící kus DN 50 | kus | 4 |  | 0 | CS VLASTNÍ |  |  | základní |  | 0 | 0 | 0 | 0 | 0 | 16 | K | 1 | ROZPOCET | 0 | 0 | 0 | 0 | 0 | 1 | 0 | 16 | 300988522
23 | K | Pol287 | Čistící kus DN 75 | kus | 1 |  | 0 | CS VLASTNÍ |  |  | základní |  | 0 | 0 | 0 | 0 | 0 | 16 | K | 1 | ROZPOCET | 0 | 0 | 0 | 0 | 0 | 1 | 0 | 16 | -1741007288
24 | K | Pol288 | Čistící kus DN 110 | kus | 13 |  | 0 | CS VLASTNÍ |  |  | základní |  | 0 | 0 | 0 | 0 | 0 | 16 | K | 1 | ROZPOCET | 0 | 0 | 0 | 0 | 0 | 1 | 0 | 16 | 1200604427
25 | K | Pol289 | Čistící kus DN 125 | kus | 1 |  | 0 | CS VLASTNÍ |  |  | základní |  | 0 | 0 | 0 | 0 | 0 | 16 | K | 1 | ROZPOCET | 0 | 0 | 0 | 0 | 0 | 1 | 0 | 16 | -181207211
26 | K | Pol283 | Střešní vpust s el. ohřevem DN 100 | kus | 5 |  | 0 | CS VLASTNÍ |  |  | základní |  | 0 | 0 | 0 | 0 | 0 | 16 | K | 1 | ROZPOCET | 0 | 0 | 0 | 0 | 0 | 1 | 0 | 16 | 2126684635
27 | K | Pol290 | Vyvedení kanal výpustek D 32 | kus | 133 |  | 0 | CS VLASTNÍ |  |  | základní |  | 0 | 0 | 0 | 0 | 0 | 16 | K | 1 | ROZPOCET | 0 | 0 | 0 | 0 | 0 | 1 | 0 | 16 | 108835434
28 | K | Pol291 | Vyvedení kanal výpustek D 40 | kus | 50 |  | 0 | CS VLASTNÍ |  |  | základní |  | 0 | 0 | 0 | 0 | 0 | 16 | K | 1 | ROZPOCET | 0 | 0 | 0 | 0 | 0 | 1 | 0 | 16 | 2060885784
29 | K | Pol292 | Vyvedení kanal výpustek D 50 | kus | 32 |  | 0 | CS VLASTNÍ |  |  | základní |  | 0 | 0 | 0 | 0 | 0 | 16 | K | 1 | ROZPOCET | 0 | 0 | 0 | 0 | 0 | 1 | 0 | 16 | -1967628285
30 | K | Pol293 | Vyvedení kanal výpustek D 75 | kus | 15 |  | 0 | CS VLASTNÍ |  |  | základní |  | 0 | 0 | 0 | 0 | 0 | 16 | K | 1 | ROZPOCET | 0 | 0 | 0 | 0 | 0 | 1 | 0 | 16 | -135543760
31 | K | Pol294 | Vyvedení kanal výpustek D 110 | kus | 65 |  | 0 | CS VLASTNÍ |  |  | základní |  | 0 | 0 | 0 | 0 | 0 | 16 | K | 1 | ROZPOCET | 0 | 0 | 0 | 0 | 0 | 1 | 0 | 16 | 1401029359
32 | K | Pol295 | Zkouška těs kanal vodou -DN 200 | m | 1701 |  | 0 | CS VLASTNÍ |  |  | základní |  | 0 | 0 | 0 | 0 | 0 | 16 | K | 1 | ROZPOCET | 0 | 0 | 0 | 0 | 0 | 1 | 0 | 16 | -1696856313
33 | K | Pol296 | Vyčištění a kamerová zkouška stávající přípojky kanalizace | H | 1 |  | 0 | CS VLASTNÍ |  |  | základní |  | 0 | 0 | 0 | 0 | 0 | 16 | K | 1 | ROZPOCET | 0 | 0 | 0 | 0 | 0 | 1 | 0 | 16 | 1297410665
34 | K | Pol297 | Přesun kanalizace objekt v -6m | kus | 1 |  | 0 | CS VLASTNÍ |  |  | základní |  | 0 | 0 | 0 | 0 | 0 | 16 | K | 1 | ROZPOCET | 0 | 0 | 0 | 0 | 0 | 1 | 0 | 16 | -821894808
| D | D2 | vodovod vnitřní |  |  |  | 0 | [5 empty] | 0 |  | 0 |  | 0 | 2 | D | 0 | ROZPOCET | [6 empty] | 0
1 | K | Pol298 | Rozvody z plastů polyfuze -D 20mm | m | 1450 |  | 0 | CS VLASTNÍ |  |  | základní |  | 0 | 0 | 0 | 0 | 0 | 16 | K | 1 | ROZPOCET | 0 | 0 | 0 | 0 | 0 | 1 | 0 | 16 | 2060406569
2 | K | Pol299 | Rozvody z plastů polyfuze -D 25mm | m | 620 |  | 0 | CS VLASTNÍ |  |  | základní |  | 0 | 0 | 0 | 0 | 0 | 16 | K | 1 | ROZPOCET | 0 | 0 | 0 | 0 | 0 | 1 | 0 | 16 | 561229241
3 | K | Pol300 | Rozvody z plastů polyfuze -D 32mm | m | 195 |  | 0 | CS VLASTNÍ |  |  | základní |  | 0 | 0 | 0 | 0 | 0 | 16 | K | 1 | ROZPOCET | 0 | 0 | 0 | 0 | 0 | 1 | 0 | 16 | 2046066917
4 | K | Pol301 | Rozvody z plastů polyfuze -D 40mm | m | 110 |  | 0 | CS VLASTNÍ |  |  | základní |  | 0 | 0 | 0 | 0 | 0 | 16 | K | 1 | ROZPOCET | 0 | 0 | 0 | 0 | 0 | 1 | 0 | 16 | -1044890334
5 | K | Pol302 | Rozvody z plastů polyfuze -D 50mm | m | 110 |  | 0 | CS VLASTNÍ |  |  | základní |  | 0 | 0 | 0 | 0 | 0 | 16 | K | 1 | ROZPOCET | 0 | 0 | 0 | 0 | 0 | 1 | 0 | 16 | 678132894
6 | K | Pol303 | Rozvody z plastů polyfuze -D 63mm | m | 69 |  | 0 | CS VLASTNÍ |  |  | základní |  | 0 | 0 | 0 | 0 | 0 | 16 | K | 1 | ROZPOCET | 0 | 0 | 0 | 0 | 0 | 1 | 0 | 16 | -896765882
7 | K | Pol304 | Rozvody z plastů polyfuze -D 75mm | m | 15 |  | 0 | CS VLASTNÍ |  |  | základní |  | 0 | 0 | 0 | 0 | 0 | 16 | K | 1 | ROZPOCET | 0 | 0 | 0 | 0 | 0 | 1 | 0 | 16 | -503774753
8 | K | Pol305 | Zlab pozink. | m | 1229 |  | 0 | CS VLASTNÍ |  |  | základní |  | 0 | 0 | 0 | 0 | 0 | 16 | K | 1 | ROZPOCET | 0 | 0 | 0 | 0 | 0 | 1 | 0 | 16 | 117528360
9 | K | Pol306 | Potrubí ocelzáv pozink 11343 DN 25 | m | 10 |  | 0 | CS VLASTNÍ |  |  | základní |  | 0 | 0 | 0 | 0 | 0 | 16 | K | 1 | ROZPOCET | 0 | 0 | 0 | 0 | 0 | 1 | 0 | 16 | 999626676
10 | K | Pol307 | Potrubí ocelzáv pozink 11343 DN 32 | m | 12 |  | 0 | CS VLASTNÍ |  |  | základní |  | 0 | 0 | 0 | 0 | 0 | 16 | K | 1 | ROZPOCET | 0 | 0 | 0 | 0 | 0 | 1 | 0 | 16 | 1647928968
11 | K | Pol308 | Potrubí ocelzáv pozink 11343 DN 40 | m | 6 |  | 0 | CS VLASTNÍ |  |  | základní |  | 0 | 0 | 0 | 0 | 0 | 16 | K | 1 | ROZPOCET | 0 | 0 | 0 | 0 | 0 | 1 | 0 | 16 | -1214554518
12 | K | Pol309 | Potrubí ocelzáv pozink 11343 DN 50 | m | 16 |  | 0 | CS VLASTNÍ |  |  | základní |  | 0 | 0 | 0 | 0 | 0 | 16 | K | 1 | ROZPOCET | 0 | 0 | 0 | 0 | 0 | 1 | 0 | 16 | 532128401
13 | K | Pol310 | Upevnění výpustku DN 15 | kus | 195 |  | 0 | CS VLASTNÍ |  |  | základní |  | 0 | 0 | 0 | 0 | 0 | 16 | K | 1 | ROZPOCET | 0 | 0 | 0 | 0 | 0 | 1 | 0 | 16 | 1814716752
14 | K | Pol311 | Upevnění výpustku DN 20 | kus | 20 |  | 0 | CS VLASTNÍ |  |  | základní |  | 0 | 0 | 0 | 0 | 0 | 16 | K | 1 | ROZPOCET | 0 | 0 | 0 | 0 | 0 | 1 | 0 | 16 | 754066317
15 | K | Pol312 | Upevnění výpustku DN 25 | kus | 4 |  | 0 | CS VLASTNÍ |  |  | základní |  | 0 | 0 | 0 | 0 | 0 | 16 | K | 1 | ROZPOCET | 0 | 0 | 0 | 0 | 0 | 1 | 0 | 16 | -1472944794
16 | K | Pol313 | Plastové potrubí izolace PE -D 20 | m | 1580 |  | 0 | CS VLASTNÍ |  |  | základní |  | 0 | 0 | 0 | 0 | 0 | 16 | K | 1 | ROZPOCET | 0 | 0 | 0 | 0 | 0 | 1 | 0 | 16 | -1180446901
17 | K | Pol314 | Plastové potrubí izolace PE -D 25 | m | 668 |  | 0 | CS VLASTNÍ |  |  | základní |  | 0 | 0 | 0 | 0 | 0 | 16 | K | 1 | ROZPOCET | 0 | 0 | 0 | 0 | 0 | 1 | 0 | 16 | 1212101872
18 | K | Pol315 | Plastové potrubí izolace PE -D 32 | m | 184 |  | 0 | CS VLASTNÍ |  |  | základní |  | 0 | 0 | 0 | 0 | 0 | 16 | K | 1 | ROZPOCET | 0 | 0 | 0 | 0 | 0 | 1 | 0 | 16 | -1184578132
19 | K | Pol316 | Plastové potrubí izolace PE -D 40 | m | 100 |  | 0 | CS VLASTNÍ |  |  | základní |  | 0 | 0 | 0 | 0 | 0 | 16 | K | 1 | ROZPOCET | 0 | 0 | 0 | 0 | 0 | 1 | 0 | 16 | 1446173390
20 | K | Pol317 | Plastové potrubí izolace PE -D 50 | m | 97 |  | 0 | CS VLASTNÍ |  |  | základní |  | 0 | 0 | 0 | 0 | 0 | 16 | K | 1 | ROZPOCET | 0 | 0 | 0 | 0 | 0 | 1 | 0 | 16 | -1315193110
21 | K | Pol318 | Plastové potrubí izolace PE -D 63 | m | 59 |  | 0 | CS VLASTNÍ |  |  | základní |  | 0 | 0 | 0 | 0 | 0 | 16 | K | 1 | ROZPOCET | 0 | 0 | 0 | 0 | 0 | 1 | 0 | 16 | 531615063
22 | K | Pol319 | Plastové potrubí izolace PE -D 75 | m | 15 |  | 0 | CS VLASTNÍ |  |  | základní |  | 0 | 0 | 0 | 0 | 0 | 16 | K | 1 | ROZPOCET | 0 | 0 | 0 | 0 | 0 | 1 | 0 | 16 | 1601910348
23 | K | Pol320 | Nástěnka K 247 | kus | 234 |  | 0 | CS VLASTNÍ |  |  | základní |  | 0 | 0 | 0 | 0 | 0 | 16 | K | 1 | ROZPOCET | 0 | 0 | 0 | 0 | 0 | 1 | 0 | 16 | 266814396
24 | K | Pol321 | Kohout plnicí a vypouštěcí DN 15 | kus | 8 |  | 0 | CS VLASTNÍ |  |  | základní |  | 0 | 0 | 0 | 0 | 0 | 16 | K | 1 | ROZPOCET | 0 | 0 | 0 | 0 | 0 | 1 | 0 | 16 | -1830807055
25 | K | Pol322 | Kulový kohout R250D 3/4"páčka | kus | 6 |  | 0 | CS VLASTNÍ |  |  | základní |  | 0 | 0 | 0 | 0 | 0 | 16 | K | 1 | ROZPOCET | 0 | 0 | 0 | 0 | 0 | 1 | 0 | 16 | 434056381
26 | K | Pol323 | Kulový kohout R250D 1"páčka | kus | 19 |  | 0 | CS VLASTNÍ |  |  | základní |  | 0 | 0 | 0 | 0 | 0 | 16 | K | 1 | ROZPOCET | 0 | 0 | 0 | 0 | 0 | 1 | 0 | 16 | 1365681340
27 | K | Pol324 | Kulový kohout R250D 11/4" páčka | kus | 1 |  | 0 | CS VLASTNÍ |  |  | základní |  | 0 | 0 | 0 | 0 | 0 | 16 | K | 1 | ROZPOCET | 0 | 0 | 0 | 0 | 0 | 1 | 0 | 16 | 1636348757
28 | K | Pol325 | Kulový kohout R250D 1 1/2" páčka | kus | 3 |  | 0 | CS VLASTNÍ |  |  | základní |  | 0 | 0 | 0 | 0 | 0 | 16 | K | 1 | ROZPOCET | 0 | 0 | 0 | 0 | 0 | 1 | 0 | 16 | -372024457
29 | K | Pol326 | Kulový kohout R250DS 11/2"vyp+páčka | kus | 2 |  | 0 | CS VLASTNÍ |  |  | základní |  | 0 | 0 | 0 | 0 | 0 | 16 | K | 1 | ROZPOCET | 0 | 0 | 0 | 0 | 0 | 1 | 0 | 16 | 1519067640
30 | K | Pol327 | Ventil zpětný G 6/4 | kus | 1 |  | 0 | CS VLASTNÍ |  |  | základní |  | 0 | 0 | 0 | 0 | 0 | 16 | K | 1 | ROZPOCET | 0 | 0 | 0 | 0 | 0 | 1 | 0 | 16 | -1685742276
31 | K | Pol328 | Filtr mosaz 2x 6/4" | kus | 1 |  | 0 | CS VLASTNÍ |  |  | základní |  | 0 | 0 | 0 | 0 | 0 | 16 | K | 1 | ROZPOCET | 0 | 0 | 0 | 0 | 0 | 1 | 0 | 16 | 519709262
32 | K | Pol329 | Šroubení regulační 1/2" | kus | 32 |  | 0 | CS VLASTNÍ |  |  | základní |  | 0 | 0 | 0 | 0 | 0 | 16 | K | 1 | ROZPOCET | 0 | 0 | 0 | 0 | 0 | 1 | 0 | 16 | 162737442
33 | K | Pol330 | Mtž vodov armatur 2závity G 1 | kus | 19 |  | 0 | CS VLASTNÍ |  |  | základní |  | 0 | 0 | 0 | 0 | 0 | 16 | K | 1 | ROZPOCET | 0 | 0 | 0 | 0 | 0 | 1 | 0 | 16 | -1027260860
34 | K | Pol331 | Mtž vodov armatur 2závity G 3/4 | kus | 6 |  | 0 | CS VLASTNÍ |  |  | základní |  | 0 | 0 | 0 | 0 | 0 | 16 | K | 1 | ROZPOCET | 0 | 0 | 0 | 0 | 0 | 1 | 0 | 16 | -2002519619
35 | K | Pol332 | Mtž vodov armatur 2závity G 5/4 | kus | 1 |  | 0 | CS VLASTNÍ |  |  | základní |  | 0 | 0 | 0 | 0 | 0 | 16 | K | 1 | ROZPOCET | 0 | 0 | 0 | 0 | 0 | 1 | 0 | 16 | -1515626994
36 | K | Pol333 | Mtž vodov armatur 2závity G 6/4 | kus | 3 |  | 0 | CS VLASTNÍ |  |  | základní |  | 0 | 0 | 0 | 0 | 0 | 16 | K | 1 | ROZPOCET | 0 | 0 | 0 | 0 | 0 | 1 | 0 | 16 | 1695935714
37 | K | Pol334 | Protipožární ucpávky | kus | 180 |  | 0 | CS VLASTNÍ |  |  | základní |  | 0 | 0 | 0 | 0 | 0 | 16 | K | 1 | ROZPOCET | 0 | 0 | 0 | 0 | 0 | 1 | 0 | 16 | 409161964
38 | K | Pol335 | Výrobní dokumentace umístění protipožárních ucpávek | kus | 1 |  | 0 | CS VLASTNÍ |  |  | základní |  | 0 | 0 | 0 | 0 | 0 | 16 | K | 1 | ROZPOCET | 0 | 0 | 0 | 0 | 0 | 1 | 0 | 16 | -2090149924
39 | K | Pol336 | Zkouška tlak potr DN 100 | m | 2447 |  | 0 | CS VLASTNÍ |  |  | základní |  | 0 | 0 | 0 | 0 | 0 | 16 | K | 1 | ROZPOCET | 0 | 0 | 0 | 0 | 0 | 1 | 0 | 16 | -1996195427
40 | K | Pol337 | Hygienický rozbor vody | kpl | 1 |  | 0 | CS VLASTNÍ |  |  | základní |  | 0 | 0 | 0 | 0 | 0 | 16 | K | 1 | ROZPOCET | 0 | 0 | 0 | 0 | 0 | 1 | 0 | 16 | 1146041672
41 | K | Pol338 | Přesun vodovod objekt v -6m | kus | 1 |  | 0 | CS VLASTNÍ |  |  | základní |  | 0 | 0 | 0 | 0 | 0 | 16 | K | 1 | ROZPOCET | 0 | 0 | 0 | 0 | 0 | 1 | 0 | 16 | 1972653620
| D | D3 | kompletace ZT |  |  |  | 0 | [5 empty] | 0 |  | 0 |  | 0 | 2 | D | 0 | ROZPOCET | [6 empty] | 0
1 | K | Pol339 | WC modul ovl zepředu | kpl | 47 |  | 0 | CS VLASTNÍ |  |  | základní |  | 0 | 0 | 0 | 0 | 0 | 16 | K | 1 | ROZPOCET | 0 | 0 | 0 | 0 | 0 | 1 | 0 | 16 | 48786469
2 | K | Pol340 | Souprava zvukoizolační WC | kpl | 47 |  | 0 | CS VLASTNÍ |  |  | základní |  | 0 | 0 | 0 | 0 | 0 | 16 | K | 1 | ROZPOCET | 0 | 0 | 0 | 0 | 0 | 1 | 0 | 16 | -1646848403
3 | K | Pol341 | Mtž WC modulu | kpl | 47 |  | 0 | CS VLASTNÍ |  |  | základní |  | 0 | 0 | 0 | 0 | 0 | 16 | K | 1 | ROZPOCET | 0 | 0 | 0 | 0 | 0 | 1 | 0 | 16 | 1173009683
4 | K | Pol342 | Ovládací tlačítko | kpl | 47 |  | 0 | CS VLASTNÍ |  |  | základní |  | 0 | 0 | 0 | 0 | 0 | 16 | K | 1 | ROZPOCET | 0 | 0 | 0 | 0 | 0 | 1 | 0 | 16 | 383763373
5 | K | Pol343 | Sedátko antibakt. pro klozet keramický | kpl | 44 |  | 0 | CS VLASTNÍ |  |  | základní |  | 0 | 0 | 0 | 0 | 0 | 16 | K | 1 | ROZPOCET | 0 | 0 | 0 | 0 | 0 | 1 | 0 | 16 | -1231290100
6 | K | Pol344 | Klozet keramický závěsný pro těl.postižené | kpl | 3 |  | 0 | CS VLASTNÍ |  |  | základní |  | 0 | 0 | 0 | 0 | 0 | 16 | K | 1 | ROZPOCET | 0 | 0 | 0 | 0 | 0 | 1 | 0 | 16 | 1545574027
7 | K | Pol345 | Záchodové sedátko na WC invalidní | kpl | 3 |  | 0 | CS VLASTNÍ |  |  | základní |  | 0 | 0 | 0 | 0 | 0 | 16 | K | 1 | ROZPOCET | 0 | 0 | 0 | 0 | 0 | 1 | 0 | 16 | 435477390
8 | K | Pol346 | Madlo sklopné a pevné pro těl.postižené | kpl | 12 |  | 0 | CS VLASTNÍ |  |  | základní |  | 0 | 0 | 0 | 0 | 0 | 16 | K | 1 | ROZPOCET | 0 | 0 | 0 | 0 | 0 | 1 | 0 | 16 | 173308095
9 | K | Pol347 | Klozet keramický závěs | kpl | 44 |  | 0 | CS VLASTNÍ |  |  | základní |  | 0 | 0 | 0 | 0 | 0 | 16 | K | 1 | ROZPOCET | 0 | 0 | 0 | 0 | 0 | 1 | 0 | 16 | 531015675
10 | K | Pol348 | Mtž klozet mís závěsných | kus | 47 |  | 0 | CS VLASTNÍ |  |  | základní |  | 0 | 0 | 0 | 0 | 0 | 16 | K | 1 | ROZPOCET | 0 | 0 | 0 | 0 | 0 | 1 | 0 | 16 | -414804416
11 | K | Pol349 | Pisoár automat | kpl | 14 |  | 0 | CS VLASTNÍ |  |  | základní |  | 0 | 0 | 0 | 0 | 0 | 16 | K | 1 | ROZPOCET | 0 | 0 | 0 | 0 | 0 | 1 | 0 | 16 | 10774716
12 | K | Pol350 | Pis. sifon | kpl | 14 |  | 0 | CS VLASTNÍ |  |  | základní |  | 0 | 0 | 0 | 0 | 0 | 16 | K | 1 | ROZPOCET | 0 | 0 | 0 | 0 | 0 | 1 | 0 | 16 | -700992625
13 | K | Pol351 | Dělící stěna keramická | kpl | 14 |  | 0 | CS VLASTNÍ |  |  | základní |  | 0 | 0 | 0 | 0 | 0 | 16 | K | 1 | ROZPOCET | 0 | 0 | 0 | 0 | 0 | 1 | 0 | 16 | -1300983887
14 | K | Pol352 | Předstěnová inst.souprava pro pisoár | kpl | 14 |  | 0 | CS VLASTNÍ |  |  | základní |  | 0 | 0 | 0 | 0 | 0 | 16 | K | 1 | ROZPOCET | 0 | 0 | 0 | 0 | 0 | 1 | 0 | 16 | -1122111633
15 | K | Pol353 | Předstěnová inst.souprava pro pisoár montáž | kpl | 14 |  | 0 | CS VLASTNÍ |  |  | základní |  | 0 | 0 | 0 | 0 | 0 | 16 | K | 1 | ROZPOCET | 0 | 0 | 0 | 0 | 0 | 1 | 0 | 16 | 981018233
16 | K | Pol354 | Zdroj napájecí pro jeden pisoár | kpl | 6 |  | 0 | CS VLASTNÍ |  |  | základní |  | 0 | 0 | 0 | 0 | 0 | 16 | K | 1 | ROZPOCET | 0 | 0 | 0 | 0 | 0 | 1 | 0 | 16 | -246736602
17 | K | Pol355 | Zdroj napájecí pro dva pisoáry | kpl | 4 |  | 0 | CS VLASTNÍ |  |  | základní |  | 0 | 0 | 0 | 0 | 0 | 16 | K | 1 | ROZPOCET | 0 | 0 | 0 | 0 | 0 | 1 | 0 | 16 | -1081932470
| P |  | Poznámka k položce: NAPŘÍKLAD _ AZPZAC | [15 empty] | P | 1
18 | K | Pol356 | Umyv dit na šrouby_D+M | kpl | 42 |  | 0 | CS VLASTNÍ |  |  | základní |  | 0 | 0 | 0 | 0 | 0 | 16 | K | 1 | ROZPOCET | 0 | 0 | 0 | 0 | 0 | 1 | 0 | 16 | 748486445
| P |  | Poznámka k položce: NAPŘÍKLAD _ T1015 č 1309 | [15 empty] | P | 1
19 | K | Pol357 | Umyvadlo dit Invalidní | kpl | 3 |  | 0 | CS VLASTNÍ |  |  | základní |  | 0 | 0 | 0 | 0 | 0 | 16 | K | 1 | ROZPOCET | 0 | 0 | 0 | 0 | 0 | 1 | 0 | 16 | -910177561
20 | K | Pol358 | sifon um. invalid. | kpl | 3 |  | 0 | CS VLASTNÍ |  |  | základní |  | 0 | 0 | 0 | 0 | 0 | 16 | K | 1 | ROZPOCET | 0 | 0 | 0 | 0 | 0 | 1 | 0 | 16 | 1190280040
21 | K | Pol359 | sifon um. | kpl | 42 |  | 0 | CS VLASTNÍ |  |  | základní |  | 0 | 0 | 0 | 0 | 0 | 16 | K | 1 | ROZPOCET | 0 | 0 | 0 | 0 | 0 | 1 | 0 | 16 | 1890617427
22 | K | Pol360 | Mtž umyvadel na šrouby do zdiva | kpl | 45 |  | 0 | CS VLASTNÍ |  |  | základní |  | 0 | 0 | 0 | 0 | 0 | 16 | K | 1 | ROZPOCET | 0 | 0 | 0 | 0 | 0 | 1 | 0 | 16 | -1243278808
23 | K | Pol361 | předstěnová inst. souprava pro výlevku | kpl | 4 |  | 0 | CS VLASTNÍ |  |  | základní |  | 0 | 0 | 0 | 0 | 0 | 16 | K | 1 | ROZPOCET | 0 | 0 | 0 | 0 | 0 | 1 | 0 | 16 | -483358661
24 | K | Pol362 | Ovládací tlačítko pro výlevku | kpl | 8 |  | 0 | CS VLASTNÍ |  |  | základní |  | 0 | 0 | 0 | 0 | 0 | 16 | K | 1 | ROZPOCET | 0 | 0 | 0 | 0 | 0 | 1 | 0 | 16 | -734596663
25 | K | Pol363 | MTZ předstěnové instalace pro výlevku | kpl | 8 |  | 0 | CS VLASTNÍ |  |  | základní |  | 0 | 0 | 0 | 0 | 0 | 16 | K | 1 | ROZPOCET | 0 | 0 | 0 | 0 | 0 | 1 | 0 | 16 | 2022068612
26 | K | Pol364 | Výlevka keramická -kovová mřížka | kpl | 8 |  | 0 | CS VLASTNÍ |  |  | základní |  | 0 | 0 | 0 | 0 | 0 | 16 | K | 1 | ROZPOCET | 0 | 0 | 0 | 0 | 0 | 1 | 0 | 16 | -968310497
27 | K | Pol365 | MTZ Výlevka diturvitová 7101/2 | kpl | 8 |  | 0 | CS VLASTNÍ |  |  | základní |  | 0 | 0 | 0 | 0 | 0 | 16 | K | 1 | ROZPOCET | 0 | 0 | 0 | 0 | 0 | 1 | 0 | 16 | 622700499
28 | K | Pol366 | Ventil pračkový G 3/4 | kpl | 1 |  | 0 | CS VLASTNÍ |  |  | základní |  | 0 | 0 | 0 | 0 | 0 | 16 | K | 1 | ROZPOCET | 0 | 0 | 0 | 0 | 0 | 1 | 0 | 16 | 1459955893
29 | K | Pol367 | Ventil rohový 1/2 | kpl | 123 |  | 0 | CS VLASTNÍ |  |  | základní |  | 0 | 0 | 0 | 0 | 0 | 16 | K | 1 | ROZPOCET | 0 | 0 | 0 | 0 | 0 | 1 | 0 | 16 | -1377032216
30 | K | Pol368 | Mtž ventilů nástěnných G 1/2 | kpl | 123 |  | 0 | CS VLASTNÍ |  |  | základní |  | 0 | 0 | 0 | 0 | 0 | 16 | K | 1 | ROZPOCET | 0 | 0 | 0 | 0 | 0 | 1 | 0 | 16 | 646734690
31 | K | Pol369 | Mtž ventilů nástěnných G 3/4 | kpl | 1 |  | 0 | CS VLASTNÍ |  |  | základní |  | 0 | 0 | 0 | 0 | 0 | 16 | K | 1 | ROZPOCET | 0 | 0 | 0 | 0 | 0 | 1 | 0 | 16 | -2063584355
32 | K | Pol370 | Bat umyv stojánkové invalidní, dlouhá páka G 1/2 | kus | 3 |  | 0 | CS VLASTNÍ |  |  | základní |  | 0 | 0 | 0 | 0 | 0 | 16 | K | 1 | ROZPOCET | 0 | 0 | 0 | 0 | 0 | 1 | 0 | 16 | 1390202918
33 | K | Pol371 | Bat umyv stojánkové T 850 G 1/2 | kus | 42 |  | 0 | CS VLASTNÍ |  |  | základní |  | 0 | 0 | 0 | 0 | 0 | 16 | K | 1 | ROZPOCET | 0 | 0 | 0 | 0 | 0 | 1 | 0 | 16 | 1883858146
34 | K | Pol372 | Baterie výlevka zeď páka | kpl | 8 |  | 0 | CS VLASTNÍ |  |  | základní |  | 0 | 0 | 0 | 0 | 0 | 16 | K | 1 | ROZPOCET | 0 | 0 | 0 | 0 | 0 | 1 | 0 | 16 | -1051408002
35 | K | Pol373 | Baterie dřezová, otáčivá | kpl | 20 |  | 0 | CS VLASTNÍ |  |  | základní |  | 0 | 0 | 0 | 0 | 0 | 16 | K | 1 | ROZPOCET | 0 | 0 | 0 | 0 | 0 | 1 | 0 | 16 | 380029526
36 | K | Pol374 | MTZ Baterie pro výlevku | kpl | 8 |  | 0 | CS VLASTNÍ |  |  | základní |  | 0 | 0 | 0 | 0 | 0 | 16 | K | 1 | ROZPOCET | 0 | 0 | 0 | 0 | 0 | 1 | 0 | 16 | 1396995692
37 | K | Pol375 | Mtž baterií umyv-dřez | kus | 65 |  | 0 | CS VLASTNÍ |  |  | základní |  | 0 | 0 | 0 | 0 | 0 | 16 | K | 1 | ROZPOCET | 0 | 0 | 0 | 0 | 0 | 1 | 0 | 16 | -1721487517
38 | K | Pol376 | Baterie páka sprcha G 1/2 včetně sprch. setu | kus | 6 |  | 0 | CS VLASTNÍ |  |  | základní |  | 0 | 0 | 0 | 0 | 0 | 16 | K | 1 | ROZPOCET | 0 | 0 | 0 | 0 | 0 | 1 | 0 | 16 | -854519123
39 | K | Pol377 | Mtž bat sprch nástěnné nastav výška | kus | 6 |  | 0 | CS VLASTNÍ |  |  | základní |  | 0 | 0 | 0 | 0 | 0 | 16 | K | 1 | ROZPOCET | 0 | 0 | 0 | 0 | 0 | 1 | 0 | 16 | 424798806
40 | K | Pol378 | Jednokřídlé dveře s pevnou stěnou | kpl | 6 |  | 0 | CS VLASTNÍ |  |  | základní |  | 0 | 0 | 0 | 0 | 0 | 16 | K | 1 | ROZPOCET | 0 | 0 | 0 | 0 | 0 | 1 | 0 | 16 | -830885251
41 | K | Pol379 | Mtž boxů ostatních typů | kpl | 6 |  | 0 | CS VLASTNÍ |  |  | základní |  | 0 | 0 | 0 | 0 | 0 | 16 | K | 1 | ROZPOCET | 0 | 0 | 0 | 0 | 0 | 1 | 0 | 16 | -1345710888
42 | K | Pol380 | Uzávěrka zápach podomítková pračková | kus | 133 |  | 0 | CS VLASTNÍ |  |  | základní |  | 0 | 0 | 0 | 0 | 0 | 16 | K | 1 | ROZPOCET | 0 | 0 | 0 | 0 | 0 | 1 | 0 | 16 | -1965991140
43 | K | Pol381 | Zápach uzávěr podlaha HL 300 DN50 | kus | 2 |  | 0 | CS VLASTNÍ |  |  | základní |  | 0 | 0 | 0 | 0 | 0 | 16 | K | 1 | ROZPOCET | 0 | 0 | 0 | 0 | 0 | 1 | 0 | 16 | -2140730142
44 | K | Pol382 | Hydrant systém prosklený D 25x30 m | kpl | 7 |  | 0 | CS VLASTNÍ |  |  | základní |  | 0 | 0 | 0 | 0 | 0 | 16 | K | 1 | ROZPOCET | 0 | 0 | 0 | 0 | 0 | 1 | 0 | 16 | -209559728
45 | K | Pol383 | Nerez liniový žlábek do sprch. koutu | ks | 6 |  | 0 | CS VLASTNÍ |  |  | základní |  | 0 | 0 | 0 | 0 | 0 | 16 | K | 1 | ROZPOCET | 0 | 0 | 0 | 0 | 0 | 1 | 0 | 16 | 736612340
46 | K | Pol384 | liniová vpusť se zápach uzávěrem, lapačem nečistot | m | 36 |  | 0 | CS VLASTNÍ |  |  | základní |  | 0 | 0 | 0 | 0 | 0 | 16 | K | 1 | ROZPOCET | 0 | 0 | 0 | 0 | 0 | 1 | 0 | 16 | 24632806
47 | K | Pol385 | Osazení LOZ- liniový žlábek | m | 6 |  | 0 | CS VLASTNÍ |  |  | základní |  | 0 | 0 | 0 | 0 | 0 | 16 | K | 1 | ROZPOCET | 0 | 0 | 0 | 0 | 0 | 1 | 0 | 16 | -1552887610
48 | K | Pol386 | Dvířka T 20/20 | kus | 17 |  | 0 | CS VLASTNÍ |  |  | základní |  | 0 | 0 | 0 | 0 | 0 | 16 | K | 1 | ROZPOCET | 0 | 0 | 0 | 0 | 0 | 1 | 0 | 16 | -654930977
49 | K | Pol387 | Plastová mřížka 20x20 | kus | 14 |  | 0 | CS VLASTNÍ |  |  | základní |  | 0 | 0 | 0 | 0 | 0 | 16 | K | 1 | ROZPOCET | 0 | 0 | 0 | 0 | 0 | 1 | 0 | 16 | -40183489
50 | K | Pol388 | Přesun zařiz předměty objekt v -6m | kus | 1 |  | 0 | CS VLASTNÍ
51 | K | Pol401 | Montáž _ lapáku tuků _ včetně zemních prací | kus | 1 |  | 0 | CS VLASTNÍ
52 | K | Pol402 | dodávka lapáku tuků _ odlučovač tuků jmenovitého rozměru NS 2 o max. průtoku 2,0 l/s, roční bezdeštný (včetně komponentů a příslušenství dle PD a TZ) přítok 896,5 m3/rok, průměrný bezdeštný denní přítok 4,075 m3/den | kus | 1 |  | 0 | CS VLASTNÍ |  |  | základní |  | 0 | 0 | 0 | 0 | 0 | 16 | K | 1 | ROZPOCET | 0 | 0 | 0 | 0 | 0 | 1 | 0 | 16 | -1070299708

## 04 - ÚSTŘEDNÍ TOPENÍ
[9 empty] | >> skryté sloupce << | [9 empty] | {f66f203e-856a-4129-9e01-a25e63acad41}
2
| KRYCÍ LIST SOUPISU PRACÍ | [8 empty] | v --- níže se nacházejí doplnkové a pomocné údaje k sestavám --- v | [8 empty] | False
Stavba:
STAVEBNÍ ÚPRAVY OBJEKTU PODNIKOVÉHO ŘEDITELSTVÍ DOPRAVNÍHO PODNIKU OSTRAVA a.s
Objekt:
04 - ÚSTŘEDNÍ TOPENÍ
| KSO: |  |  |  |  | CC-CZ:
| Místo: |  | ostrava |  |  | Datum: | 15. 1. 2020
| Zadavatel: |  |  |  |  | IČ:
|  | Dopravní podnik Ostrava a.s. |  |  |  | DIČ:
| Uchazeč: |  |  |  |  | IČ: | Vyplň údaj
|  | Vyplň údaj |  |  |  | DIČ: | Vyplň údaj
| Projektant: |  |  |  |  | IČ:
|  | SPAN s.r.o. |  |  |  | DIČ:
| Zpracovatel: |  |  |  |  | IČ: | 47153521
|  | SPAN s.r.o. |  |  |  | DIČ:
Poznámka:
| Cena bez DPH | [5 empty] | 0
|  |  | Základ daně |  |  | Sazba daně | Výše daně
| DPH | základní | 0 |  |  | 21% | 0
|  | snížená | 0 |  |  | 15% | 0
|  | zákl. přenesená | 0 |  |  | 21% | 0
|  | sníž. přenesená | 0 |  |  | 15% | 0
|  | nulová | 0 |  |  | 0% | 0
| Cena s DPH |  |  | v | CZK |  | 0
| Projektant |  |  | Zpracovatel
| Datum a podpis: |  | Razítko | Datum a podpis: |  |  | Razítko
| Objednavatel |  |  | Uchazeč
| Datum a podpis: |  | Razítko | Datum a podpis: |  |  | Razítko
REKAPITULACE ČLENĚNÍ SOUPISU PRACÍ
Stavba:
STAVEBNÍ ÚPRAVY OBJEKTU PODNIKOVÉHO ŘEDITELSTVÍ DOPRAVNÍHO PODNIKU OSTRAVA a.s
Objekt:
04 - ÚSTŘEDNÍ TOPENÍ
Místo: |  |  | ostrava |  |  | Datum: | 15. 1. 2020
Zadavatel: |  |  | Dopravní podnik Ostrava a.s. |  |  | Projektant: | SPAN s.r.o.
Uchazeč: |  |  | Vyplň údaj |  |  | Zpracovatel: | SPAN s.r.o.
Kód dílu - Popis | [6 empty] | Cena celkem [CZK]
Náklady ze soupisu prací | [6 empty] | 0 | [12 empty] | -1
| 3 - Svislé a kompletní konstrukce | [5 empty] | 0
| 713 - Izolace tepelné | [5 empty] | 0
| 732 - Ústřední vytápění - strojovny | [5 empty] | 0
| 733 - Ústřední vytápění - rozvodné potrubí | [5 empty] | 0
| 734 - Ústřední vytápění - armatury | [5 empty] | 0
| 735 - Ústřední vytápění - otopná tělesa | [5 empty] | 0
| 783 - Nátěry | [5 empty] | 0
| 93 - Různé dokončující konstrukce a práce inženýrských staveb | [5 empty] | 0
SOUPIS PRACÍ
Stavba:
STAVEBNÍ ÚPRAVY OBJEKTU PODNIKOVÉHO ŘEDITELSTVÍ DOPRAVNÍHO PODNIKU OSTRAVA a.s
Objekt:
04 - ÚSTŘEDNÍ TOPENÍ
Místo: |  |  | ostrava |  |  | Datum: | 15. 1. 2020
Zadavatel: |  |  | Dopravní podnik Ostrava a.s. |  |  | Projektant: | SPAN s.r.o.
Uchazeč: |  |  | Vyplň údaj |  |  | Zpracovatel: | SPAN s.r.o.
PČ | Typ | Kód | Popis | MJ | Množství | J.cena [CZK] | Cena celkem [CZK] | Cenová soustava |  |  | DPH | J. Nh [h] | Nh celkem [h] | J. hmotnost [t] | Hmotnost celkem [t] | J. suť [t] | Suť Celkem [t]
Náklady soupisu celkem | [6 empty] | 0 | [5 empty] | 0 |  | 48.4547 |  | 0 |  | D | -1 | [7 empty] | 0
| D | 3 | Svislé a kompletní konstrukce |  |  |  | 0 | [5 empty] | 0 |  | 24.2478 |  | 0 | 1 | D | 0 | ROZPOCET | [6 empty] | 0
1 | K | 972 05-4121 | Vybourání otvorů v ŽB stropech nebo klenbách pl do 0,0225 m2 tl do 100 mm | kus | 34 |  | 0 |  |  |  | základní |  | 0 | 0.005 | 0.17 | 0 | 0 | 4 | K | 1 | ROZPOCET | 0 | 0 | 0 | 0 | 0 | 1 | 0 | 4 | -1530004403
2 | K | 972 05-4141 | Vybourání otvorů v ŽB stropech nebo klenbách pl do 0,0225 m2 tl do 150 mm | kus | 14 |  | 0 |  |  |  | základní |  | 0 | 0.008 | 0.112 | 0 | 0 | 4 | K | 1 | ROZPOCET | 0 | 0 | 0 | 0 | 0 | 1 | 0 | 4 | 698533269
3 | K | 973 03-1324 | Vysekání kapes ve zdivu cihelném na MV nebo MVC pl do 0,10 m2 hl do 150 mm | kus | 490 |  | 0 |  |  |  | základní |  | 0 | 0.015 | 7.35 | 0 | 0 | 4 | K | 1 | ROZPOCET | 0 | 0 | 0 | 0 | 0 | 1 | 0 | 4 | -1975913144
4 | K | 973 03-1151 | Vysekání výklenků ve zdivu cihelném na MV nebo MVC pl přes 0,25 m2 | m3 | 0.65 |  | 0 |  |  |  | základní |  | 0 | 1.8 | 1.17 | 0 | 0 | 4 | K | 1 | ROZPOCET | 0 | 0 | 0 | 0 | 0 | 1 | 0 | 4 | 394077317
5 | K | 974 03-1154 | Vysekání rýh ve zdivu cihelném hl do 100 mm š do 150 mm | m | 155 |  | 0 |  |  |  | základní |  | 0 | 0.027 | 4.185 | 0 | 0 | 4 | K | 1 | ROZPOCET | 0 | 0 | 0 | 0 | 0 | 1 | 0 | 4 | 983940618
6 | K | 979 01-1111 | Svislá doprava suti a vybouraných hmot za prvé podlaží | t | 12.987 |  | 0 |  |  |  | základní |  | 0 | 0 | 0 | 0 | 0 | 4 | K | 1 | ROZPOCET | 0 | 0 | 0 | 0 | 0 | 1 | 0 | 4 | 2132932108
7 | K | 979 01-1121 | Svislá doprava suti a vybouraných hmot ZKD podlaží | t | 38.961 |  | 0 |  |  |  | základní |  | 0 | 0 | 0 | 0 | 0 | 4 | K | 1 | ROZPOCET | 0 | 0 | 0 | 0 | 0 | 1 | 0 | 4 | 55484409
8 | K | 979 08-1111 | Odvoz suti a vybouraných hmot na skládku do 1 km | t | 12.987 |  | 0 |  |  |  | základní |  | 0 | 0 | 0 | 0 | 0 | 4 | K | 1 | ROZPOCET | 0 | 0 | 0 | 0 | 0 | 1 | 0 | 4 | 1522450210
9 | K | 979 08-1121 | Odvoz suti a vybouraných hmot na skládku ZKD 1 km přes 1 km | t | 116.883 |  | 0 |  |  |  | základní |  | 0 | 0 | 0 | 0 | 0 | 4 | K | 1 | ROZPOCET | 0 | 0 | 0 | 0 | 0 | 1 | 0 | 4 | -544587696
10 | K | 979 08-2111 | Vnitrostaveništní vodorovná doprava suti a vybouraných hmot do 10 m | t | 12.987 |  | 0 |  |  |  | základní |  | 0 | 0 | 0 | 0 | 0 | 4 | K | 1 | ROZPOCET | 0 | 0 | 0 | 0 | 0 | 1 | 0 | 4 | 232346925
11 | K | 979 09-8191 | Poplatek za skládku netříděné suti | t | 12.987 |  | 0 |  |  |  | základní |  | 0 | 0 | 0 | 0 | 0 | 4 | K | 1 | ROZPOCET | 0 | 0 | 0 | 0 | 0 | 1 | 0 | 4 | 1541168239
12 | K | 340 23-8212 | Zazdívka otvorů pl do 1 m2 v příčkách nebo stěnách z cihel tl přes 100 mm | m2 | 9.875 |  | 0 |  |  |  | základní |  | 0 | 0.25365 | 2.5048 | 0 | 0 | 4 | K | 1 | ROZPOCET | 0 | 0 | 0 | 0 | 0 | 1 | 0 | 4 | 820043691
13 | K | 411 38-8621 | Zabetonování otvorů tl do 150 mm ze suchých směsí pl do 0,25 m2 ve stropech | kus | 48 |  | 0 |  |  |  | základní |  | 0 | 0.05328 | 2.5574 | 0 | 0 | 4 | K | 1 | ROZPOCET | 0 | 0 | 0 | 0 | 0 | 1 | 0 | 4 | 1779744181
14 | K | 612 40-3399 | Hrubá výplň rýh ve vnitřních stěnách maltou | m2 | 23.25 |  | 0 |  |  |  | základní |  | 0 | 0.10712 | 2.4905 | 0 | 0 | 4 | K | 1 | ROZPOCET | 0 | 0 | 0 | 0 | 0 | 1 | 0 | 4 | -630825325
15 | K | 941 95-5003 | Lešení lehké pomocné v podlah do 2,5 m | m2 | 600 |  | 0 |  |  |  | základní |  | 0 | 0.00618 | 3.708 | 0 | 0 | 4 | K | 1 | ROZPOCET | 0 | 0 | 0 | 0 | 0 | 1 | 0 | 4 | -1393587353
16 | K | 999 28-1111 | Přesun hmot pro opravy a údržbu budov v do 25 m | t | 11.261 |  | 0 |  |  |  | základní |  | 0 | 0 | 0 | 0 | 0 | 4 | K | 1 | ROZPOCET | 0 | 0 | 0 | 0 | 0 | 1 | 0 | 4 | 2018295087
| D | 713 | Izolace tepelné |  |  |  | 0 | [5 empty] | 0 |  | 0.64437 |  | 0 | 1 | D | 0 | ROZPOCET | [6 empty] | 0
17 | K | 713 40-0852 | Izolace tepelné potrubí odstranění lehčených tvarovek nebo skruží s povrchovou úpravou | m2 | 160 |  | 0 |  |  |  | základní |  | 0 | 0 | 0 | 0 | 0 | 16 | K | 1 | ROZPOCET | 0 | 0 | 0 | 0 | 0 | 1 | 0 | 16 | -528836367
18 | K | 713 46-1111 | Montáž izolace tepelné potrubí a ohybů 1x skruže vláknité | m2 | 457 |  | 0 |  |  |  | základní |  | 0 | 0.00141 | 0.64437 | 0 | 0 | 16 | K | 1 | ROZPOCET | 0 | 0 | 0 | 0 | 0 | 1 | 0 | 16 | 96853004
19 | M | dodávka | Potrubní pouzdro z MV a ALS polepem ,D15/20 | m | 750 |  | 0 |  |  |  | základní |  | 0 | 0 | 0 | 0 | 0 | 32 | M | 1 | ROZPOCET | 0 | 0 | 0 | 0 | 0 | 1 | 0 | 16 | -1561439291
20 | M | dodávka.1 | dtto D18/20 | m | 710 |  | 0 |  |  |  | základní |  | 0 | 0 | 0 | 0 | 0 | 32 | M | 1 | ROZPOCET | 0 | 0 | 0 | 0 | 0 | 1 | 0 | 16 | -560867606
21 | M | dodávka.2 | dtto D22/30 | m | 280 |  | 0 |  |  |  | základní |  | 0 | 0 | 0 | 0 | 0 | 32 | M | 1 | ROZPOCET | 0 | 0 | 0 | 0 | 0 | 1 | 0 | 16 | -541841321
22 | M | dodávka.3 | dtto D28/30 | m | 75 |  | 0 |  |  |  | základní |  | 0 | 0 | 0 | 0 | 0 | 32 | M | 1 | ROZPOCET | 0 | 0 | 0 | 0 | 0 | 1 | 0 | 16 | -719213593
23 | M | dodávka.4 | dtto D35/30 | m | 71 |  | 0 |  |  |  | základní |  | 0 | 0 | 0 | 0 | 0 | 32 | M | 1 | ROZPOCET | 0 | 0 | 0 | 0 | 0 | 1 | 0 | 16 | 1474503488
24 | M | dodávka.5 | dtto D42/30 | m | 101 |  | 0 |  |  |  | základní |  | 0 | 0 | 0 | 0 | 0 | 32 | M | 1 | ROZPOCET | 0 | 0 | 0 | 0 | 0 | 1 | 0 | 16 | 1574718903
25 | M | dodávka.6 | dtto D48/30 | m | 101 |  | 0 |  |  |  | základní |  | 0 | 0 | 0 | 0 | 0 | 32 | M | 1 | ROZPOCET | 0 | 0 | 0 | 0 | 0 | 1 | 0 | 16 | 2047267234
26 | M | dodávka.7 | dtto D60/40 | m | 112 |  | 0 |  |  |  | základní |  | 0 | 0 | 0 | 0 | 0 | 32 | M | 1 | ROZPOCET | 0 | 0 | 0 | 0 | 0 | 1 | 0 | 16 | 1354837567
27 | M | dodávka.8 | dtto D76/50 | m | 38 |  | 0 |  |  |  | základní |  | 0 | 0 | 0 | 0 | 0 | 32 | M | 1 | ROZPOCET | 0 | 0 | 0 | 0 | 0 | 1 | 0 | 16 | -52246181
28 | M | dodávka.9 | dtto D89/50 | m | 16 |  | 0 |  |  |  | základní |  | 0 | 0 | 0 | 0 | 0 | 32 | M | 1 | ROZPOCET | 0 | 0 | 0 | 0 | 0 | 1 | 0 | 16 | -101943978
29 | M | dodávka.10 | dtto D114/50 | m | 8 |  | 0 |  |  |  | základní |  | 0 | 0 | 0 | 0 | 0 | 32 | M | 1 | ROZPOCET | 0 | 0 | 0 | 0 | 0 | 1 | 0 | 16 | -2064189681
30 | K | 998 71-3103 | Přesun hmot tonážní tonážní pro izolace tepelné v objektech v do 24 m | t | 0.644 |  | 0 |  |  |  | základní |  | 0 | 0 | 0 | 0 | 0 | 16 | K | 1 | ROZPOCET | 0 | 0 | 0 | 0 | 0 | 1 | 0 | 16 | 861759803
| D | 732 | Ústřední vytápění - strojovny |  |  |  | 0 | [5 empty] | 0 |  | 0.05371 |  | 0 | 2 | D | 0 | ROZPOCET | [6 empty] | 0
31 | K | 732 19-9100 | Montáž orientačních štítků | soubor | 45 |  | 0 |  |  |  | základní |  | 0 | 0.00113 | 0.05085 | 0 | 0 | 16 | K | 1 | ROZPOCET | 0 | 0 | 0 | 0 | 0 | 1 | 0 | 16 | -1768561445
32 | M | dodávka.11 | Štítek orientační na potrubí | ks | 45 |  | 0 |  |  |  | základní |  | 0 | 0 | 0 | 0 | 0 | 32 | M | 1 | ROZPOCET | 0 | 0 | 0 | 0 | 0 | 1 | 0 | 16 | -245866118
33 | K | 732 42-9112 | Montáž čerpadla oběhového spirálního DN 40 do potrubí | soubor | 2 |  | 0 |  |  |  | základní |  | 0 | 0.00092 | 0.00184 | 0 | 0 | 16 | K | 1 | ROZPOCET | 0 | 0 | 0 | 0 | 0 | 1 | 0 | 16 | 862580352
34 | K | 732 42-9113 | Montáž čerpadla oběhového spirálního DN 50 do potrubí | soubor | 1 |  | 0 |  |  |  | základní |  | 0 | 0.00102 | 0.00102 | 0 | 0 | 16 | K | 1 | ROZPOCET | 0 | 0 | 0 | 0 | 0 | 1 | 0 | 16 | 557308810
35 | M | dodávka.12 | Čerpadlo elektronické D32,Q=4,4m3/h,H=3m,230V | ks | 1 |  | 0 |  |  |  | základní |  | 0 | 0 | 0 | 0 | 0 | 32 | M | 1 | ROZPOCET | 0 | 0 | 0 | 0 | 0 | 1 | 0 | 16 | 251178056
36 | M | dodávka.13 | Dtto, DN40,Q=6,9m3/h,H=3m | ks | 1 |  | 0 |  |  |  | základní |  | 0 | 0 | 0 | 0 | 0 | 32 | M | 1 | ROZPOCET | 0 | 0 | 0 | 0 | 0 | 1 | 0 | 16 | -1833286398
37 | M | dodávka.14 | Dtto, DN50,Q=11,2m3/h,H=5m | ks | 1 |  | 0 |  |  |  | základní |  | 0 | 0 | 0 | 0 | 0 | 32 | M | 1 | ROZPOCET | 0 | 0 | 0 | 0 | 0 | 1 | 0 | 16 | -1826110777
38 | K | mtž | Mtž rozdělovače poz.7 | kpl | 1 |  | 0 |  |  |  | základní |  | 0 | 0 | 0 | 0 | 0 | 16 | K | 1 | ROZPOCET | 0 | 0 | 0 | 0 | 0 | 1 | 0 | 16 | 909771617
39 | M | dodávka.15 | RS Kombi typ 150, poz.7 | ks | 1 |  | 0 |  |  |  | základní |  | 0 | 0 | 0 | 0 | 0 | 32 | M | 1 | ROZPOCET | 0 | 0 | 0 | 0 | 0 | 1 | 0 | 16 | 205424162
40 | M | dodávka.16 | Izolace RS kombi poz.7 | ks | 1 |  | 0 |  |  |  | základní |  | 0 | 0 | 0 | 0 | 0 | 32 | M | 1 | ROZPOCET | 0 | 0 | 0 | 0 | 0 | 1 | 0 | 16 | 909138823
41 | M | dodávka.17 | Stavitelný stojan 80/150, L720-790 | ks | 2 |  | 0 |  |  |  | základní |  | 0 | 0 | 0 | 0 | 0 | 32 | M | 1 | ROZPOCET | 0 | 0 | 0 | 0 | 0 | 1 | 0 | 16 | 1319173914
42 | K | 998 73-2102 | Přesun hmot tonážní pro strojovny v objektech v do 12 m | t | 0.042 |  | 0 |  |  |  | základní |  | 0 | 0 | 0 | 0 | 0 | 16 | K | 1 | ROZPOCET | 0 | 0 | 0 | 0 | 0 | 1 | 0 | 16 | -1470167571
| D | 733 | Ústřední vytápění - rozvodné potrubí |  |  |  | 0 | [5 empty] | 0 |  | 6.6217 |  | 0 | 2 | D | 0 | ROZPOCET | [6 empty] | 0
43 | K | 733 11-1103 | Potrubí ocelové závitové bezešvé běžné nízkotlaké DN 15 | m | 19 |  | 0 |  |  |  | základní |  | 0 | 0.0015 | 0.0285 | 0 | 0 | 16 | K | 1 | ROZPOCET | 0 | 0 | 0 | 0 | 0 | 1 | 0 | 16 | 130062556
44 | K | 733 11-1104 | Potrubí ocelové závitové bezešvé běžné nízkotlaké DN 20 | m | 14 |  | 0 |  |  |  | základní |  | 0 | 0.0019 | 0.0266 | 0 | 0 | 16 | K | 1 | ROZPOCET | 0 | 0 | 0 | 0 | 0 | 1 | 0 | 16 | 433657816
45 | K | 733 11-1105 | Potrubí ocelové závitové bezešvé běžné nízkotlaké DN 25 | m | 19 |  | 0 |  |  |  | základní |  | 0 | 0.00286 | 0.05434 | 0 | 0 | 16 | K | 1 | ROZPOCET | 0 | 0 | 0 | 0 | 0 | 1 | 0 | 16 | -341654507
46 | K | 733 11-1106 | Potrubí ocelové závitové bezešvé běžné nízkotlaké DN 32 | m | 106 |  | 0 |  |  |  | základní |  | 0 | 0.00364 | 0.38584 | 0 | 0 | 16 | K | 1 | ROZPOCET | 0 | 0 | 0 | 0 | 0 | 1 | 0 | 16 | -1840478317
47 | K | 733 11-1107 | Potrubí ocelové závitové bezešvé běžné nízkotlaké DN 40 | m | 96 |  | 0 |  |  |  | základní |  | 0 | 0.00424 | 0.40704 | 0 | 0 | 16 | K | 1 | ROZPOCET | 0 | 0 | 0 | 0 | 0 | 1 | 0 | 16 | -569363639
48 | K | 733 12-1119 | Potrubí ocelové hladké bezešvé běžné nízkotlaké D 60,3x2,9 | m | 118 |  | 0 |  |  |  | základní |  | 0 | 0.00579 | 0.68322 | 0 | 0 | 16 | K | 1 | ROZPOCET | 0 | 0 | 0 | 0 | 0 | 1 | 0 | 16 | 2023780409
49 | K | 733 12-1122 | Potrubí ocelové hladké bezešvé běžné nízkotlaké D 76x3,2 | m | 28 |  | 0 |  |  |  | základní |  | 0 | 0.00575 | 0.161 | 0 | 0 | 16 | K | 1 | ROZPOCET | 0 | 0 | 0 | 0 | 0 | 1 | 0 | 16 | -227060783
50 | K | 733 12-1126 | Potrubí ocelové hladké bezešvé běžné nízkotlaké D 89x5,0 | m | 12 |  | 0 |  |  |  | základní |  | 0 | 0.00901 | 0.10812 | 0 | 0 | 16 | K | 1 | ROZPOCET | 0 | 0 | 0 | 0 | 0 | 1 | 0 | 16 | -1283250776
51 | K | 733 12-1128 | Potrubí ocelové hladké bezešvé běžné nízkotlaké D 108x4,0 | m | 6 |  | 0 |  |  |  | základní |  | 0 | 0.00963 | 0.05778 | 0 | 0 | 16 | K | 1 | ROZPOCET | 0 | 0 | 0 | 0 | 0 | 1 | 0 | 16 | 1030810032
52 | K | 733 12-2202 | Potrubí z uhlíkové oceli hladké spojované lisováním DN 12 | m | 820 |  | 0 |  |  |  | základní |  | 0 | 0.0005 | 0.41 | 0 | 0 | 16 | K | 1 | ROZPOCET | 0 | 0 | 0 | 0 | 0 | 1 | 0 | 16 | 1889839825
53 | K | 733 12-2203 | Potrubí z uhlíkové oceli hladké spojované lisováním DN 15 | m | 710 |  | 0 |  |  |  | základní |  | 0 | 0.00061 | 0.4331 | 0 | 0 | 16 | K | 1 | ROZPOCET | 0 | 0 | 0 | 0 | 0 | 1 | 0 | 16 | 542111122
54 | K | 733 12-2204 | Potrubí z uhlíkové oceli hladké spojované lisováním DN 20 | m | 280 |  | 0 |  |  |  | základní |  | 0 | 0.00092 | 0.2576 | 0 | 0 | 16 | K | 1 | ROZPOCET | 0 | 0 | 0 | 0 | 0 | 1 | 0 | 16 | 1702876145
55 | K | 733 12-2205 | Potrubí z uhlíkové oceli hladké spojované lisováním DN 25 | m | 265 |  | 0 |  |  |  | základní |  | 0 | 0.0012 | 0.318 | 0 | 0 | 16 | K | 1 | ROZPOCET | 0 | 0 | 0 | 0 | 0 | 1 | 0 | 16 | -892376352
56 | K | 733 12-2206 | Potrubí z uhlíkové oceli hladké spojované lisováním DN 32 | m | 385 |  | 0 |  |  |  | základní |  | 0 | 0.00151 | 0.58135 | 0 | 0 | 16 | K | 1 | ROZPOCET | 0 | 0 | 0 | 0 | 0 | 1 | 0 | 16 | -2055748994
57 | K | 733 12-2207 | Potrubí z uhlíkové oceli hladké spojované lisováním DN 40 | m | 26 |  | 0 |  |  |  | základní |  | 0 | 0.00196 | 0.05096 | 0 | 0 | 16 | K | 1 | ROZPOCET | 0 | 0 | 0 | 0 | 0 | 1 | 0 | 16 | 2119458198
58 | K | 733 19-0107 | Zkouška těsnosti potrubí ocelové závitové do DN 40 | m | 2548 |  | 0 |  |  |  | základní |  | 0 | 0 | 0 | 0 | 0 | 16 | K | 1 | ROZPOCET | 0 | 0 | 0 | 0 | 0 | 1 | 0 | 16 | -1714521359
59 | K | 733 19-0219 | Zkouška těsnosti potrubí ocelové hladké přes D 51x2,6 do D 60,3x2,9 | m | 112 |  | 0 |  |  |  | základní |  | 0 | 0 | 0 | 0 | 0 | 16 | K | 1 | ROZPOCET | 0 | 0 | 0 | 0 | 0 | 1 | 0 | 16 | 2053282371
60 | K | 733 19-0225 | Zkouška těsnosti potrubí ocelové hladké přes D 60,3x2,9 do D 89x5,0 | m | 40 |  | 0 |  |  |  | základní |  | 0 | 0 | 0 | 0 | 0 | 16 | K | 1 | ROZPOCET | 0 | 0 | 0 | 0 | 0 | 1 | 0 | 16 | -556248373
61 | K | 733 19-0232 | Zkouška těsnosti potrubí ocelové hladké přes D 89x5,0 do D 133x5,0 | m | 6 |  | 0 |  |  |  | základní |  | 0 | 0 | 0 | 0 | 0 | 16 | K | 1 | ROZPOCET | 0 | 0 | 0 | 0 | 0 | 1 | 0 | 16 | -1286212582
62 | K | 998 73-3103 | Přesun hmot tonážní pro rozvody potrubí v objektech v do 24 m | t | 3.741 |  | 0 |  |  |  | základní |  | 0 | 0 | 0 | 0 | 0 | 16 | K | 1 | ROZPOCET | 0 | 0 | 0 | 0 | 0 | 1 | 0 | 16 | -1793603877
63 | K | 733 11-0806 | Demontáž potrubí ocelového závitového do DN 32 | m | 300 |  | 0 |  |  |  | základní |  | 0 | 0.0032 | 0.96 | 0 | 0 | 16 | K | 1 | ROZPOCET | 0 | 0 | 0 | 0 | 0 | 1 | 0 | 16 | 1012034843
64 | K | 733 12-0819 | Demontáž potrubí ocelového hladkého do D 60,3 | m | 100 |  | 0 |  |  |  | základní |  | 0 | 0.00473 | 0.473 | 0 | 0 | 16 | K | 1 | ROZPOCET | 0 | 0 | 0 | 0 | 0 | 1 | 0 | 16 | -1038137603
65 | K | 733 12-0826 | Demontáž potrubí ocelového hladkého do D 89 | m | 100 |  | 0 |  |  |  | základní |  | 0 | 0.00841 | 0.841 | 0 | 0 | 16 | K | 1 | ROZPOCET | 0 | 0 | 0 | 0 | 0 | 1 | 0 | 16 | -293277178
66 | K | 733 12-0832 | Demontáž potrubí ocelového hladkého do D 133 | m | 20 |  | 0 |  |  |  | základní |  | 0 | 0.01384 | 0.2768 | 0 | 0 | 16 | K | 1 | ROZPOCET | 0 | 0 | 0 | 0 | 0 | 1 | 0 | 16 | 1738055347
67 | K | 733 19-3810 | Rozřezání konzoly, podpěry nebo výložníku pro potrubí z L profilu do 50x50x5 mm | kus | 50 |  | 0 |  |  |  | základní |  | 0 | 0.00215 | 0.1075 | 0 | 0 | 16 | K | 1 | ROZPOCET | 0 | 0 | 0 | 0 | 0 | 1 | 0 | 16 | 271831976
68 | K | 733 89-0803 | Přemístění potrubí demontovaného vodorovně do 100 m v objektech výšky přes 6 do 24 m | t | 2.659 |  | 0 |  |  |  | základní |  | 0 | 0 | 0 | 0 | 0 | 16 | K | 1 | ROZPOCET | 0 | 0 | 0 | 0 | 0 | 1 | 0 | 16 | -378415687
| D | 734 | Ústřední vytápění - armatury |  |  |  | 0 | [5 empty] | 0 |  | 1.4944 |  | 0 | 2 | D | 0 | ROZPOCET | [6 empty] | 0
69 | K | 734 10-9114 | Montáž armatury přírubové se dvěma přírubami PN 6 DN 50 | soubor | 4 |  | 0 |  |  |  | základní |  | 0 | 0.00474 | 0.01896 | 0 | 0 | 16 | K | 1 | ROZPOCET | 0 | 0 | 0 | 0 | 0 | 1 | 0 | 16 | -929719257
70 | K | 734 10-9115 | Montáž armatury přírubové se dvěma přírubami PN 6 DN 65 | soubor | 5 |  | 0 |  |  |  | základní |  | 0 | 0.00545 | 0.02725 | 0 | 0 | 16 | K | 1 | ROZPOCET | 0 | 0 | 0 | 0 | 0 | 1 | 0 | 16 | -1702139038
71 | K | 734 10-9116 | Montáž armatury přírubové se dvěma přírubami PN 6 DN 80 | soubor | 5 |  | 0 |  |  |  | základní |  | 0 | 0.00666 | 0.0333 | 0 | 0 | 16 | K | 1 | ROZPOCET | 0 | 0 | 0 | 0 | 0 | 1 | 0 | 16 | -131292022
72 | K | 734 10-9117 | Montáž armatury přírubové se dvěma přírubami PN 6 DN 100 | soubor | 2 |  | 0 |  |  |  | základní |  | 0 | 0.00745 | 0.0149 | 0 | 0 | 16 | K | 1 | ROZPOCET | 0 | 0 | 0 | 0 | 0 | 1 | 0 | 16 | 124140291
73 | K | 734 10-9313 | Montáž armatury přírubové se dvěma přírubami PN 25-40 DN 40 | soubor | 1 |  | 0 |  |  |  | základní |  | 0 | 0.00606 | 0.00606 | 0 | 0 | 16 | K | 1 | ROZPOCET | 0 | 0 | 0 | 0 | 0 | 1 | 0 | 16 | 492403502
74 | K | 734 10-9314 | Montáž armatury přírubové se dvěma přírubami PN 25-40 DN 50 | soubor | 2 |  | 0 |  |  |  | základní |  | 0 | 0.00765 | 0.0153 | 0 | 0 | 16 | K | 1 | ROZPOCET | 0 | 0 | 0 | 0 | 0 | 1 | 0 | 16 | -1189017089
75 | K | 734 10-9315 | Montáž armatury přírubové se dvěma přírubami PN 25-40 DN 65 | soubor | 1 |  | 0 |  |  |  | základní |  | 0 | 0.01073 | 0.01073 | 0 | 0 | 16 | K | 1 | ROZPOCET | 0 | 0 | 0 | 0 | 0 | 1 | 0 | 16 | 553525149
76 | M | dodávka.18 | Klapka mezipřírubová PN6, DN50 | ks | 4 |  | 0 |  |  |  | základní |  | 0 | 0 | 0 | 0 | 0 | 32 | M | 1 | ROZPOCET | 0 | 0 | 0 | 0 | 0 | 1 | 0 | 16 | 971450106
77 | M | dodávka.19 | Dtto DN 65 | ks | 4 |  | 0 |  |  |  | základní |  | 0 | 0 | 0 | 0 | 0 | 32 | M | 1 | ROZPOCET | 0 | 0 | 0 | 0 | 0 | 1 | 0 | 16 | 887677591
78 | M | dodávka.20 | Dtto DN 80 | ks | 4 |  | 0 |  |  |  | základní |  | 0 | 0 | 0 | 0 | 0 | 32 | M | 1 | ROZPOCET | 0 | 0 | 0 | 0 | 0 | 1 | 0 | 16 | 1932656937
79 | M | dodávka.21 | Dtto DN 100 | ks | 2 |  | 0 |  |  |  | základní |  | 0 | 0 | 0 | 0 | 0 | 32 | M | 1 | ROZPOCET | 0 | 0 | 0 | 0 | 0 | 1 | 0 | 16 | -648689933
80 | M | dodávka.22 | Klapka zpětná mezipřírubová PN6, DN 65 | ks | 1 |  | 0 |  |  |  | základní |  | 0 | 0 | 0 | 0 | 0 | 32 | M | 1 | ROZPOCET | 0 | 0 | 0 | 0 | 0 | 1 | 0 | 16 | 242237520
81 | M | dodávka.20.1 | Dtto DN 80 | ks | 1 |  | 0 |  |  |  | základní |  | 0 | 0 | 0 | 0 | 0 | 32 | M | 1 | ROZPOCET | 0 | 0 | 0 | 0 | 0 | 1 | 0 | 16 | -1854984951
82 | K | 734 16-3427 | Filtr DN 65 PN 16 do 300°C z uhlíkové oceli s vypouštěcí přírubou | soubor | 1 |  | 0 |  |  |  | základní |  | 0 | 0.02305 | 0.02305 | 0 | 0 | 16 | K | 1 | ROZPOCET | 0 | 0 | 0 | 0 | 0 | 1 | 0 | 16 | -1833355173
83 | K | 734 16-3428 | Filtr DN 80 PN 16 do 300°C z uhlíkové oceli s vypouštěcí přírubou | soubor | 1 |  | 0 |  |  |  | základní |  | 0 | 0.02934 | 0.02934 | 0 | 0 | 16 | K | 1 | ROZPOCET | 0 | 0 | 0 | 0 | 0 | 1 | 0 | 16 | 3524731
84 | K | 734 16-3429 | Filtr DN 100 PN 16 do 300°C z uhlíkové oceli s vypouštěcí přírubou | soubor | 1 |  | 0 |  |  |  | základní |  | 0 | 0.03987 | 0.03987 | 0 | 0 | 16 | K | 1 | ROZPOCET | 0 | 0 | 0 | 0 | 0 | 1 | 0 | 16 | 586339655
85 | K | 734 20-9112 | Montáž armatury závitové s dvěma závity G 3/8 | kus | 9 |  | 0 |  |  |  | základní |  | 0 | 7e-05 | 0.00063 | 0 | 0 | 16 | K | 1 | ROZPOCET | 0 | 0 | 0 | 0 | 0 | 1 | 0 | 16 | -1164299056
86 | K | 734 20-9113 | Montáž armatury závitové s dvěma závity G 1/2 | kus | 68 |  | 0 |  |  |  | základní |  | 0 | 8e-05 | 0.00544 | 0 | 0 | 16 | K | 1 | ROZPOCET | 0 | 0 | 0 | 0 | 0 | 1 | 0 | 16 | -204151257
87 | K | 734 20-9114 | Montáž armatury závitové s dvěma závity G 3/4 | kus | 6 |  | 0 |  |  |  | základní |  | 0 | 0.00011 | 0.00066 | 0 | 0 | 16 | K | 1 | ROZPOCET | 0 | 0 | 0 | 0 | 0 | 1 | 0 | 16 | 1141802373
88 | K | 734 20-9115 | Montáž armatury závitové s dvěma závity G 1 | kus | 9 |  | 0 |  |  |  | základní |  | 0 | 0.00015 | 0.00135 | 0 | 0 | 16 | K | 1 | ROZPOCET | 0 | 0 | 0 | 0 | 0 | 1 | 0 | 16 | 1747908548
89 | K | 734 20-9117 | Montáž armatury závitové s dvěma závity G 6/4 | kus | 1 |  | 0 |  |  |  | základní |  | 0 | 0.00025 | 0.00025 | 0 | 0 | 16 | K | 1 | ROZPOCET | 0 | 0 | 0 | 0 | 0 | 1 | 0 | 16 | -1804247994
90 | K | 734 20-9118 | Montáž armatury závitové s dvěma závity G 2 | kus | 1 |  | 0 |  |  |  | základní |  | 0 | 0.00035 | 0.00035 | 0 | 0 | 16 | K | 1 | ROZPOCET | 0 | 0 | 0 | 0 | 0 | 1 | 0 | 16 | 1416921475
91 | M | dodávka.23 | Ventil vyvažovací DN 10, kvs=1,32 | ks | 7 |  | 0 |  |  |  | základní |  | 0 | 0 | 0 | 0 | 0 | 32 | M | 1 | ROZPOCET | 0 | 0 | 0 | 0 | 0 | 1 | 0 | 16 | -1940223057
92 | M | dodávka.24 | Dtto DN 15, kvs=2,3 | ks | 2 |  | 0 |  |  |  | základní |  | 0 | 0 | 0 | 0 | 0 | 32 | M | 1 | ROZPOCET | 0 | 0 | 0 | 0 | 0 | 1 | 0 | 16 | 1518777529
93 | M | dodávka.25 | Dtto DN 20, kvs=5,37 | ks | 6 |  | 0 |  |  |  | základní |  | 0 | 0 | 0 | 0 | 0 | 32 | M | 1 | ROZPOCET | 0 | 0 | 0 | 0 | 0 | 1 | 0 | 16 | 1880156179
94 | M | dodávka.26 | Dtto DN 25, kvs=8,43 | ks | 9 |  | 0 |  |  |  | základní |  | 0 | 0 | 0 | 0 | 0 | 32 | M | 1 | ROZPOCET | 0 | 0 | 0 | 0 | 0 | 1 | 0 | 16 | 37637971
95 | M | dodávka.27 | Dtto DN 40, kvs=20,2 | ks | 1 |  | 0 |  |  |  | základní |  | 0 | 0 | 0 | 0 | 0 | 32 | M | 1 | ROZPOCET | 0 | 0 | 0 | 0 | 0 | 1 | 0 | 16 | 1316884085
96 | M | dodávka.28 | Dtto DN 50, kvs=31,6 | ks | 1 |  | 0 |  |  |  | základní |  | 0 | 0 | 0 | 0 | 0 | 32 | M | 1 | ROZPOCET | 0 | 0 | 0 | 0 | 0 | 1 | 0 | 16 | 1333793061
97 | M | dodávka.29 | Dtto DN 65, kvs=85 | ks | 1 |  | 0 |  |  |  | základní |  | 0 | 0 | 0 | 0 | 0 | 32 | M | 1 | ROZPOCET | 0 | 0 | 0 | 0 | 0 | 1 | 0 | 16 | -991919088
98 | M | dodávka.30 | Stavitelný regulátor dif.tlaku DN 15, kvs=2,9 | ks | 1 |  | 0 |  |  |  | základní |  | 0 | 0 | 0 | 0 | 0 | 32 | M | 1 | ROZPOCET | 0 | 0 | 0 | 0 | 0 | 1 | 0 | 16 | -1949694812
99 | M | dodávka.31 | Šroubení rohové s vypouštěním, Hkus, DN 15 | ks | 35 |  | 0 |  |  |  | základní |  | 0 | 0 | 0 | 0 | 0 | 32 | M | 1 | ROZPOCET | 0 | 0 | 0 | 0 | 0 | 1 | 0 | 16 | -265242744
100 | M | dodávka.32 | Šroubení přímé s vypouštěním DN 15, kvs=2,5 | ks | 13 |  | 0 |  |  |  | základní |  | 0 | 0 | 0 | 0 | 0 | 32 | M | 1 | ROZPOCET | 0 | 0 | 0 | 0 | 0 | 1 | 0 | 16 | -402587100
101 | M | dodávka.33 | Ventil termostatický přímý DN 15, kvs=1,05 | ks | 13 |  | 0 |  |  |  | základní |  | 0 | 0 | 0 | 0 | 0 | 32 | M | 1 | ROZPOCET | 0 | 0 | 0 | 0 | 0 | 1 | 0 | 16 | -853856815
102 | M | dodávka.34 | Termostatická hlavice s vestavěným čidlem | ks | 260 |  | 0 |  |  |  | základní |  | 0 | 0 | 0 | 0 | 0 | 32 | M | 1 | ROZPOCET | 0 | 0 | 0 | 0 | 0 | 1 | 0 | 16 | -1441896329
103 | M | dodávka.35 | Ventil termostatický pro 2 trubkový systém DN 15 | ks | 2 |  | 0 |  |  |  | základní |  | 0 | 0 | 0 | 0 | 0 | 32 | M | 1 | ROZPOCET | 0 | 0 | 0 | 0 | 0 | 1 | 0 | 16 | -339464945
104 | K | 734 21-1119 | Ventil závitový odvzdušňovací G 3/8 PN 14 do 120°C automatický | kus | 1 |  | 0 |  |  |  | základní |  | 0 | 0.00023 | 0.00023 | 0 | 0 | 16 | K | 1 | ROZPOCET | 0 | 0 | 0 | 0 | 0 | 1 | 0 | 16 | 1014550294
105 | K | 734 24-2417 | Ventil závitový zpětný přímý G 2 PN 16 do 110°C | kus | 1 |  | 0 |  |  |  | základní |  | 0 | 0.00078 | 0.00078 | 0 | 0 | 16 | K | 1 | ROZPOCET | 0 | 0 | 0 | 0 | 0 | 1 | 0 | 16 | 676458090
106 | K | 734 29-1123 | Kohout plnící a vypouštěcí G 1/2 PN 10 do 110°C závitový | kus | 53 |  | 0 |  |  |  | základní |  | 0 | 0.00022 | 0.01166 | 0 | 0 | 16 | K | 1 | ROZPOCET | 0 | 0 | 0 | 0 | 0 | 1 | 0 | 16 | 713123020
107 | K | 734 29-1247 | Filtr závitový přímý G 2 PN 16 do 130°C s vnitřními závity | kus | 1 |  | 0 |  |  |  | základní |  | 0 | 0.00173 | 0.00173 | 0 | 0 | 16 | K | 1 | ROZPOCET | 0 | 0 | 0 | 0 | 0 | 1 | 0 | 16 | -210898847
108 | K | 734 29-2712 | Kohout kulový přímý G 3/8 PN 42 do 185°C vnitřní závit | kus | 1 |  | 0 |  |  |  | základní |  | 0 | 0.00016 | 0.00016 | 0 | 0 | 16 | K | 1 | ROZPOCET | 0 | 0 | 0 | 0 | 0 | 1 | 0 | 16 | -1750260356
109 | K | 734 29-2713 | Kohout kulový přímý G 1/2 PN 42 do 185°C vnitřní závit | kus | 6 |  | 0 |  |  |  | základní |  | 0 | 0.00021 | 0.00126 | 0 | 0 | 16 | K | 1 | ROZPOCET | 0 | 0 | 0 | 0 | 0 | 1 | 0 | 16 | 1406792247
110 | K | 734 29-2714 | Kohout kulový přímý G 3/4 PN 42 do 185°C vnitřní závit | kus | 2 |  | 0 |  |  |  | základní |  | 0 | 0.00034 | 0.00068 | 0 | 0 | 16 | K | 1 | ROZPOCET | 0 | 0 | 0 | 0 | 0 | 1 | 0 | 16 | 88542896
111 | K | 734 29-2715 | Kohout kulový přímý G 1 PN 42 do 185°C vnitřní závit | kus | 11 |  | 0 |  |  |  | základní |  | 0 | 0.0005 | 0.0055 | 0 | 0 | 16 | K | 1 | ROZPOCET | 0 | 0 | 0 | 0 | 0 | 1 | 0 | 16 | 1240439597
112 | K | 734 29-2716 | Kohout kulový přímý G 1 1/4 PN 42 do 185°C vnitřní závit | kus | 13 |  | 0 |  |  |  | základní |  | 0 | 0.0007 | 0.0091 | 0 | 0 | 16 | K | 1 | ROZPOCET | 0 | 0 | 0 | 0 | 0 | 1 | 0 | 16 | -677315812
113 | K | 734 29-2717 | Kohout kulový přímý G 1 1/2 PN 42 do 185°C vnitřní závit | kus | 2 |  | 0 |  |  |  | základní |  | 0 | 0.00107 | 0.00214 | 0 | 0 | 16 | K | 1 | ROZPOCET | 0 | 0 | 0 | 0 | 0 | 1 | 0 | 16 | -521468199
114 | K | 734 41-9111 | Montáž teploměrů s ochranným pouzdrem nebo pevným stonkem a jímkou | kus | 10 |  | 0 |  |  |  | základní |  | 0 | 0.00027 | 0.0027 | 0 | 0 | 16 | K | 1 | ROZPOCET | 0 | 0 | 0 | 0 | 0 | 1 | 0 | 16 | -1009672213
115 | M | dodávka.36 | Teploměr D100, 0-120°C, stonek 60, jímka 63 | ks | 10 |  | 0 |  |  |  | základní |  | 0 | 0 | 0 | 0 | 0 | 32 | M | 1 | ROZPOCET | 0 | 0 | 0 | 0 | 0 | 1 | 0 | 16 | -735857529
116 | K | 734 42-1130 | Tlakoměr nízkotlaký kruhový D 160 rozsah 0-10 Mpa spodní připojení | kus | 1 |  | 0 |  |  |  | základní |  | 0 | 0.00218 | 0.00218 | 0 | 0 | 16 | K | 1 | ROZPOCET | 0 | 0 | 0 | 0 | 0 | 1 | 0 | 16 | -1669267753
117 | K | 734 42-4101 | Kondenzační smyčka k přivaření zahnutá PN 250 do 300°C | kus | 1 |  | 0 |  |  |  | základní |  | 0 | 0.00075 | 0.00075 | 0 | 0 | 16 | K | 1 | ROZPOCET | 0 | 0 | 0 | 0 | 0 | 1 | 0 | 16 | -836195455
118 | K | 734 49-4212 | Návarek s trubkovým závitem G 3/8 | kus | 1 |  | 0 |  |  |  | základní |  | 0 | 0.0002 | 0.0002 | 0 | 0 | 16 | K | 1 | ROZPOCET | 0 | 0 | 0 | 0 | 0 | 1 | 0 | 16 | -1268541830
119 | K | 734 49-4213 | Návarek s trubkovým závitem G 1/2 | kus | 58 |  | 0 |  |  |  | základní |  | 0 | 0.00024 | 0.01392 | 0 | 0 | 16 | K | 1 | ROZPOCET | 0 | 0 | 0 | 0 | 0 | 1 | 0 | 16 | -1998671850
120 | K | mtž.1 | Přednastavení termostat. ventilů | ks | 260 |  | 0 |  |  |  | základní |  | 0 | 0 | 0 | 0 | 0 | 16 | K | 1 | ROZPOCET | 0 | 0 | 0 | 0 | 0 | 1 | 0 | 16 | -2014959004
121 | K | mtž.2 | Nastavení průtoku na vyvaž.ventilech | ks | 26 |  | 0 |  |  |  | základní |  | 0 | 0 | 0 | 0 | 0 | 16 | K | 1 | ROZPOCET | 0 | 0 | 0 | 0 | 0 | 1 | 0 | 16 | -796901273
122 | K | 998 73-4103 | Přesun hmot tonážní pro armatury v objektech v do 24 m | t | 0.28 |  | 0 |  |  |  | základní |  | 0 | 0 | 0 | 0 | 0 | 16 | K | 1 | ROZPOCET | 0 | 0 | 0 | 0 | 0 | 1 | 0 | 16 | -1314301947
123 | K | 734 10-0813 | Demontáž armatury přírubové se dvěma přírubami do DN 150 | kus | 6 |  | 0 |  |  |  | základní |  | 0 | 0.083 | 0.498 | 0 | 0 | 16 | K | 1 | ROZPOCET | 0 | 0 | 0 | 0 | 0 | 1 | 0 | 16 | 1172910130
124 | K | 734 20-0822 | Demontáž armatury závitové se dvěma závity do G 1 | kus | 400 |  | 0 |  |  |  | základní |  | 0 | 0.0011 | 0.44 | 0 | 0 | 16 | K | 1 | ROZPOCET | 0 | 0 | 0 | 0 | 0 | 1 | 0 | 16 | 1532895860
125 | K | 734 20-0824 | Demontáž armatury závitové se dvěma závity do G 2 | kus | 60 |  | 0 |  |  |  | základní |  | 0 | 0.0035 | 0.21 | 0 | 0 | 16 | K | 1 | ROZPOCET | 0 | 0 | 0 | 0 | 0 | 1 | 0 | 16 | -340412017
126 | K | 734 20-0812 | Demontáž armatury závitové s jedním závitem do G 1 | kus | 60 |  | 0 |  |  |  | základní |  | 0 | 0.0011 | 0.066 | 0 | 0 | 16 | K | 1 | ROZPOCET | 0 | 0 | 0 | 0 | 0 | 1 | 0 | 16 | 53380375
127 | K | 734 89-0803 | Přemístění demontovaných armatur vodorovně do 100 m v objektech výšky přes 6 do 24 m | t | 1.214 |  | 0 |  |  |  | základní |  | 0 | 0 | 0 | 0 | 0 | 16 | K | 1 | ROZPOCET | 0 | 0 | 0 | 0 | 0 | 1 | 0 | 16 | -1397595923
| D | 735 | Ústřední vytápění - otopná tělesa |  |  |  | 0 | [5 empty] | 0 |  | 15.3191 |  | 0 | 2 | D | 0 | ROZPOCET | [6 empty] | 0
128 | K | 735 13-1301 | Montáž otopných těles článkových hliníkových o počtu článků 2 až 4 | soubor | 22 |  | 0 |  |  |  | základní |  | 0 | 0.0021 | 0.0462 | 0 | 0 | 16 | K | 1 | ROZPOCET | 0 | 0 | 0 | 0 | 0 | 1 | 0 | 16 | 148590841
129 | K | 735 13-1302 | Montáž otopných těles článkových hliníkových o počtu článků 6 až 10 | soubor | 118 |  | 0 |  |  |  | základní |  | 0 | 0.0021 | 0.2478 | 0 | 0 | 16 | K | 1 | ROZPOCET | 0 | 0 | 0 | 0 | 0 | 1 | 0 | 16 | -112116596
130 | K | 735 13-1303 | Montáž otopných těles článkových hliníkových o počtu článků 12 až 14 | soubor | 36 |  | 0 |  |  |  | základní |  | 0 | 0.0021 | 0.0756 | 0 | 0 | 16 | K | 1 | ROZPOCET | 0 | 0 | 0 | 0 | 0 | 1 | 0 | 16 | -1026306395
131 | K | 735 13-1304 | Montáž otopných těles článkových hliníkových o počtu článků 16 až 18 | soubor | 10 |  | 0 |  |  |  | základní |  | 0 | 0.0021 | 0.021 | 0 | 0 | 16 | K | 1 | ROZPOCET | 0 | 0 | 0 | 0 | 0 | 1 | 0 | 16 | -1516976531
132 | K | 735 13-1305 | Montáž otopných těles článkových hliníkových o počtu článků přes 18 | soubor | 24 |  | 0 |  |  |  | základní |  | 0 | 0.0021 | 0.0504 | 0 | 0 | 16 | K | 1 | ROZPOCET | 0 | 0 | 0 | 0 | 0 | 1 | 0 | 16 | 1038273353
133 | M | dodávka.37 | Hlinikové OT s ventil.vložkou a 2 rohovými šroubeními, pravé spodní připojení vel: 4/350/95 | ks | 2 |  | 0 |  |  |  | základní |  | 0 | 0 | 0 | 0 | 0 | 32 | M | 1 | ROZPOCET | 0 | 0 | 0 | 0 | 0 | 1 | 0 | 16 | 562165439
134 | M | dodávka.38 | dtto 10/350/95 | ks | 1 |  | 0 |  |  |  | základní |  | 0 | 0 | 0 | 0 | 0 | 32 | M | 1 | ROZPOCET | 0 | 0 | 0 | 0 | 0 | 1 | 0 | 16 | 864493395
135 | M | dodávka.39 | dtto 12/350/95 | ks | 1 |  | 0 |  |  |  | základní |  | 0 | 0 | 0 | 0 | 0 | 32 | M | 1 | ROZPOCET | 0 | 0 | 0 | 0 | 0 | 1 | 0 | 16 | -652600281
136 | M | dodávka.40 | dtto 16/350/95 | ks | 3 |  | 0 |  |  |  | základní |  | 0 | 0 | 0 | 0 | 0 | 32 | M | 1 | ROZPOCET | 0 | 0 | 0 | 0 | 0 | 1 | 0 | 16 | -2108380982
137 | M | dodávka.41 | dtto18/350/95 | ks | 2 |  | 0 |  |  |  | základní |  | 0 | 0 | 0 | 0 | 0 | 32 | M | 1 | ROZPOCET | 0 | 0 | 0 | 0 | 0 | 1 | 0 | 16 | -1257642614
138 | M | dodávka.42 | dtto 20/350/95 | ks | 6 |  | 0 |  |  |  | základní |  | 0 | 0 | 0 | 0 | 0 | 32 | M | 1 | ROZPOCET | 0 | 0 | 0 | 0 | 0 | 1 | 0 | 16 | -1180625685
139 | M | dodávka.43 | dtto 24/350/95 | ks | 2 |  | 0 |  |  |  | základní |  | 0 | 0 | 0 | 0 | 0 | 32 | M | 1 | ROZPOCET | 0 | 0 | 0 | 0 | 0 | 1 | 0 | 16 | -886278764
140 | M | dodávka.44 | dtto 26/350/95 | ks | 2 |  | 0 |  |  |  | základní |  | 0 | 0 | 0 | 0 | 0 | 32 | M | 1 | ROZPOCET | 0 | 0 | 0 | 0 | 0 | 1 | 0 | 16 | -353211770
141 | M | dodávka.45 | dtto 30/350/95 | ks | 4 |  | 0 |  |  |  | základní |  | 0 | 0 | 0 | 0 | 0 | 32 | M | 1 | ROZPOCET | 0 | 0 | 0 | 0 | 0 | 1 | 0 | 16 | -1514841262
142 | M | dodávka.46 | dtto 2/500/95 | ks | 3 |  | 0 |  |  |  | základní |  | 0 | 0 | 0 | 0 | 0 | 32 | M | 1 | ROZPOCET | 0 | 0 | 0 | 0 | 0 | 1 | 0 | 16 | 1751765319
143 | M | dodávka.47 | dtto 4/500/95 | ks | 17 |  | 0 |  |  |  | základní |  | 0 | 0 | 0 | 0 | 0 | 32 | M | 1 | ROZPOCET | 0 | 0 | 0 | 0 | 0 | 1 | 0 | 16 | -1804822817
144 | M | dodávka.48 | dtto 6/500/95 | ks | 47 |  | 0 |  |  |  | základní |  | 0 | 0 | 0 | 0 | 0 | 32 | M | 1 | ROZPOCET | 0 | 0 | 0 | 0 | 0 | 1 | 0 | 16 | -1155283984
145 | M | dodávka.49 | dtto 8/500/95 | ks | 42 |  | 0 |  |  |  | základní |  | 0 | 0 | 0 | 0 | 0 | 32 | M | 1 | ROZPOCET | 0 | 0 | 0 | 0 | 0 | 1 | 0 | 16 | 1205917340
146 | M | dodávka.50 | dtto 10/500/95 | ks | 23 |  | 0 |  |  |  | základní |  | 0 | 0 | 0 | 0 | 0 | 32 | M | 1 | ROZPOCET | 0 | 0 | 0 | 0 | 0 | 1 | 0 | 16 | 554751422
147 | M | dodávka.51 | dtto 12/500/95 | ks | 22 |  | 0 |  |  |  | základní |  | 0 | 0 | 0 | 0 | 0 | 32 | M | 1 | ROZPOCET | 0 | 0 | 0 | 0 | 0 | 1 | 0 | 16 | 213833514
148 | M | dodávka.52 | dtto 14/500/95 | ks | 12 |  | 0 |  |  |  | základní |  | 0 | 0 | 0 | 0 | 0 | 32 | M | 1 | ROZPOCET | 0 | 0 | 0 | 0 | 0 | 1 | 0 | 16 | 249860714
149 | M | dodávka.53 | dtto 16/500/95 | ks | 4 |  | 0 |  |  |  | základní |  | 0 | 0 | 0 | 0 | 0 | 32 | M | 1 | ROZPOCET | 0 | 0 | 0 | 0 | 0 | 1 | 0 | 16 | -1980441495
150 | M | dodávka.54 | dtto 20/500/95 | ks | 1 |  | 0 |  |  |  | základní |  | 0 | 0 | 0 | 0 | 0 | 32 | M | 1 | ROZPOCET | 0 | 0 | 0 | 0 | 0 | 1 | 0 | 16 | -825982030
151 | M | dodávka.55 | dtto 22/500/95 | ks | 4 |  | 0 |  |  |  | základní |  | 0 | 0 | 0 | 0 | 0 | 32 | M | 1 | ROZPOCET | 0 | 0 | 0 | 0 | 0 | 1 | 0 | 16 | 1217743986
152 | M | dodávka.56 | dtto 26/500/95 | ks | 1 |  | 0 |  |  |  | základní |  | 0 | 0 | 0 | 0 | 0 | 32 | M | 1 | ROZPOCET | 0 | 0 | 0 | 0 | 0 | 1 | 0 | 16 | 58925354
153 | M | dodávka.57 | dtto 30/500/95 | ks | 2 |  | 0 |  |  |  | základní |  | 0 | 0 | 0 | 0 | 0 | 32 | M | 1 | ROZPOCET | 0 | 0 | 0 | 0 | 0 | 1 | 0 | 16 | 1687845681
154 | M | dodávka.58 | dtto 6/600/95 | ks | 2 |  | 0 |  |  |  | základní |  | 0 | 0 | 0 | 0 | 0 | 32 | M | 1 | ROZPOCET | 0 | 0 | 0 | 0 | 0 | 1 | 0 | 16 | -568734602
155 | M | dodávka.59 | dtto 8/600/95 | ks | 3 |  | 0 |  |  |  | základní |  | 0 | 0 | 0 | 0 | 0 | 32 | M | 1 | ROZPOCET | 0 | 0 | 0 | 0 | 0 | 1 | 0 | 16 | -283421169
156 | M | dodávka.60 | dtto 12/600/95 | ks | 1 |  | 0 |  |  |  | základní |  | 0 | 0 | 0 | 0 | 0 | 32 | M | 1 | ROZPOCET | 0 | 0 | 0 | 0 | 0 | 1 | 0 | 16 | 1001422282
157 | M | dodávka.61 | dtto 16/600/95 | ks | 1 |  | 0 |  |  |  | základní |  | 0 | 0 | 0 | 0 | 0 | 32 | M | 1 | ROZPOCET | 0 | 0 | 0 | 0 | 0 | 1 | 0 | 16 | -698235781
158 | M | dodávka.62 | Montážní balíček | ks | 210 |  | 0 |  |  |  | základní |  | 0 | 0 | 0 | 0 | 0 | 32 | M | 1 | ROZPOCET | 0 | 0 | 0 | 0 | 0 | 1 | 0 | 16 | 1159663922
159 | K | 735 15-9110 | Montáž otopných těles panelových jednořadých délky do 1500 mm | kus | 41 |  | 0 |  |  |  | základní |  | 0 | 0 | 0 | 0 | 0 | 16 | K | 1 | ROZPOCET | 0 | 0 | 0 | 0 | 0 | 1 | 0 | 16 | 142508557
160 | K | 735 15-9210 | Montáž otopných těles panelových dvouřadých délky do 1140 mm | kus | 3 |  | 0 |  |  |  | základní |  | 0 | 0 | 0 | 0 | 0 | 16 | K | 1 | ROZPOCET | 0 | 0 | 0 | 0 | 0 | 1 | 0 | 16 | 1563524669
161 | K | mtž.3 | Mtž těles trubkových do 1500 mm | ks | 2 |  | 0 |  |  |  | základní |  | 0 | 0 | 0 | 0 | 0 | 16 | K | 1 | ROZPOCET | 0 | 0 | 0 | 0 | 0 | 1 | 0 | 16 | -1152443406
162 | M | dodávka.63 | Koupelové trubkové těleso se středovým napojením 1200x600 | ks | 1 |  | 0 |  |  |  | základní |  | 0 | 0 | 0 | 0 | 0 | 32 | M | 1 | ROZPOCET | 0 | 0 | 0 | 0 | 0 | 1 | 0 | 16 | -570604159
163 | M | dodávka.64 | dtto 1500x600 | ks | 1 |  | 0 |  |  |  | základní |  | 0 | 0 | 0 | 0 | 0 | 32 | M | 1 | ROZPOCET | 0 | 0 | 0 | 0 | 0 | 1 | 0 | 16 | -2077138192
164 | M | dodávka.65 | Ocelové deskové OT s hladkou čelní plochou a bočním napojením 11-600x600 | ks | 1 |  | 0 |  |  |  | základní |  | 0 | 0 | 0 | 0 | 0 | 32 | M | 1 | ROZPOCET | 0 | 0 | 0 | 0 | 0 | 1 | 0 | 16 | -1043023815
165 | M | dodávka.66 | dtto 11-600x700 | ks | 1 |  | 0 |  |  |  | základní |  | 0 | 0 | 0 | 0 | 0 | 32 | M | 1 | ROZPOCET | 0 | 0 | 0 | 0 | 0 | 1 | 0 | 16 | -1922201772
166 | M | dodávka.67 | dtto 11-600x1400 | ks | 11 |  | 0 |  |  |  | základní |  | 0 | 0 | 0 | 0 | 0 | 32 | M | 1 | ROZPOCET | 0 | 0 | 0 | 0 | 0 | 1 | 0 | 16 | -1642183519
167 | M | dodávka.68 | Ocelové deskové OT VK s hladkou čelní plochou 11VK-500x400 | ks | 19 |  | 0 |  |  |  | základní |  | 0 | 0 | 0 | 0 | 0 | 32 | M | 1 | ROZPOCET | 0 | 0 | 0 | 0 | 0 | 1 | 0 | 16 | -1985811640
168 | M | dodávka.69 | dtto 11VK-500x500 | ks | 1 |  | 0 |  |  |  | základní |  | 0 | 0 | 0 | 0 | 0 | 32 | M | 1 | ROZPOCET | 0 | 0 | 0 | 0 | 0 | 1 | 0 | 16 | 575057019
169 | M | dodávka.70 | dtto 11VK-500x700 | ks | 1 |  | 0 |  |  |  | základní |  | 0 | 0 | 0 | 0 | 0 | 32 | M | 1 | ROZPOCET | 0 | 0 | 0 | 0 | 0 | 1 | 0 | 16 | 99929844
170 | M | dodávka.71 | dtto 11VK-500x800 | ks | 2 |  | 0 |  |  |  | základní |  | 0 | 0 | 0 | 0 | 0 | 32 | M | 1 | ROZPOCET | 0 | 0 | 0 | 0 | 0 | 1 | 0 | 16 | 1626088197
171 | M | dodávka.72 | dtto 21VK-500x400 | ks | 2 |  | 0 |  |  |  | základní |  | 0 | 0 | 0 | 0 | 0 | 32 | M | 1 | ROZPOCET | 0 | 0 | 0 | 0 | 0 | 1 | 0 | 16 | -253104574
172 | M | dodávka.73 | dtto 21VK-500x500 | ks | 1 |  | 0 |  |  |  | základní |  | 0 | 0 | 0 | 0 | 0 | 32 | M | 1 | ROZPOCET | 0 | 0 | 0 | 0 | 0 | 1 | 0 | 16 | -811169149
173 | M | dodávka.74 | dtto 21VK-500x1200 | ks | 4 |  | 0 |  |  |  | základní |  | 0 | 0 | 0 | 0 | 0 | 32 | M | 1 | ROZPOCET | 0 | 0 | 0 | 0 | 0 | 1 | 0 | 16 | -232150853
174 | M | dodávka.75 | dtto 21VK-900x500 | ks | 1 |  | 0 |  |  |  | základní |  | 0 | 0 | 0 | 0 | 0 | 32 | M | 1 | ROZPOCET | 0 | 0 | 0 | 0 | 0 | 1 | 0 | 16 | -483199709
175 | M | dodávka.76 | dtto 22VK-400x900 | ks | 1 |  | 0 |  |  |  | základní |  | 0 | 0 | 0 | 0 | 0 | 32 | M | 1 | ROZPOCET | 0 | 0 | 0 | 0 | 0 | 1 | 0 | 16 | 203756455
176 | M | dodávka.77 | dtto 22VK-500x900 | ks | 2 |  | 0 |  |  |  | základní |  | 0 | 0 | 0 | 0 | 0 | 32 | M | 1 | ROZPOCET | 0 | 0 | 0 | 0 | 0 | 1 | 0 | 16 | 582190315
177 | M | dodávka.78 | dtto 22VK-600x1000 | ks | 1 |  | 0 |  |  |  | základní |  | 0 | 0 | 0 | 0 | 0 | 32 | M | 1 | ROZPOCET | 0 | 0 | 0 | 0 | 0 | 1 | 0 | 16 | -730738912
178 | K | 998 73-5103 | Přesun hmot tonážní pro otopná tělesa v objektech v do 24 m | t | 0.441 |  | 0 |  |  |  | základní |  | 0 | 0 | 0 | 0 | 0 | 16 | K | 1 | ROZPOCET | 0 | 0 | 0 | 0 | 0 | 1 | 0 | 16 | -2117888350
179 | K | 735 11-1810 | Demontáž otopného tělesa litinového článkového | m2 | 580 |  | 0 |  |  |  | základní |  | 0 | 0.0238 | 13.804 | 0 | 0 | 16 | K | 1 | ROZPOCET | 0 | 0 | 0 | 0 | 0 | 1 | 0 | 16 | 1646346315
180 | K | 735 15-1821 | Demontáž otopného tělesa panelového dvouřadého délka do 1500 mm | kus | 13 |  | 0 |  |  |  | základní |  | 0 | 0.02493 | 0.32409 | 0 | 0 | 16 | K | 1 | ROZPOCET | 0 | 0 | 0 | 0 | 0 | 1 | 0 | 16 | -1179253054
181 | K | 735 29-1800 | Demontáž konzoly nebo držáku otopných těles, registrů nebo konvektorů do odpadu | kus | 1000 |  | 0 |  |  |  | základní |  | 0 | 0.00075 | 0.75 | 0 | 0 | 16 | K | 1 | ROZPOCET | 0 | 0 | 0 | 0 | 0 | 1 | 0 | 16 | -593624317
182 | K | 735 89-0803 | Přemístění demontovaného otopného tělesa vodorovně 100 m v objektech výšky přes 12 do 24 m | t | 14.878 |  | 0 |  |  |  | základní |  | 0 | 0 | 0 | 0 | 0 | 16 | K | 1 | ROZPOCET | 0 | 0 | 0 | 0 | 0 | 1 | 0 | 16 | 383555386
183 | K | 735 49-4811 | Vypuštění vody z otopných těles | m2 | 600 |  | 0 |  |  |  | základní |  | 0 | 0 | 0 | 0 | 0 | 16 | K | 1 | ROZPOCET | 0 | 0 | 0 | 0 | 0 | 1 | 0 | 16 | -597182325
184 | K | 735 19-1910 | Napuštění vody do otopných těles | m2 | 600 |  | 0 |  |  |  | základní |  | 0 | 0 | 0 | 0 | 0 | 16 | K | 1 | ROZPOCET | 0 | 0 | 0 | 0 | 0 | 1 | 0 | 16 | 110831334
| D | 783 | Nátěry |  |  |  | 0 | [5 empty] | 0 |  | 0.0736 |  | 0 | 2 | D | 0 | ROZPOCET | [6 empty] | 0
185 | K | 783 42-7410 | Nátěry syntetické potrubí do DN 50 jednonásobné a základní | m | 590 |  | 0 |  |  |  | základní |  | 0 | 0.0001 | 0.059 | 0 | 0 | 16 | K | 1 | ROZPOCET | 0 | 0 | 0 | 0 | 0 | 1 | 0 | 16 | 501466398
186 | K | 783 42-7510 | Nátěry syntetické potrubí do DN 100 jednonásobné a základní | m | 146 |  | 0 |  |  |  | základní |  | 0 | 0.0001 | 0.0146 | 0 | 0 | 16 | K | 1 | ROZPOCET | 0 | 0 | 0 | 0 | 0 | 1 | 0 | 16 | 2026595413
| D | 93 | Různé dokončující konstrukce a práce inženýrských staveb |  |  |  | 0 | [5 empty] | 0 |  | 0 |  | 0 | 2 | D | 0 | ROZPOCET | [6 empty] | 0
187 | K | mtž.4 | Topná zkouška | hod | 72 |  | 0 |  |  |  | základní |  | 0 | 0 | 0 | 0 | 0 | 16 | K | 1 | ROZPOCET | 0 | 0 | 0 | 0 | 0 | 1 | 0 | 16 | -1894478738
188 | K | mtž.5 | Dokumentace skutečného provedení | kpl | 1 |  | 0 |  |  |  | základní |  | 0 | 0 | 0 | 0 | 0 | 16 | K | 1 | ROZPOCET | 0 | 0 | 0 | 0 | 0 | 1 | 0 | 16 | 2135508591

## 05 - SILNOPROUD
[9 empty] | >> skryté sloupce << | [9 empty] | {638f0fe4-524a-4f32-a4de-8801ed8ae3f0}
2
| KRYCÍ LIST SOUPISU PRACÍ | [8 empty] | v --- níže se nacházejí doplnkové a pomocné údaje k sestavám --- v | [8 empty] | False
Stavba:
STAVEBNÍ ÚPRAVY OBJEKTU PODNIKOVÉHO ŘEDITELSTVÍ DOPRAVNÍHO PODNIKU OSTRAVA a.s
Objekt:
05 - SILNOPROUD
| KSO: |  |  |  |  | CC-CZ:
| Místo: |  |  |  |  | Datum: | 15. 1. 2020
| Zadavatel: |  |  |  |  | IČ:
|  | Dopravní podnik Ostrava a.s. |  |  |  | DIČ:
| Uchazeč: |  |  |  |  | IČ: | Vyplň údaj
|  | Vyplň údaj |  |  |  | DIČ: | Vyplň údaj
| Projektant: |  |  |  |  | IČ:
|  | SPAN s.r.o. |  |  |  | DIČ:
| Zpracovatel: |  |  |  |  | IČ: | 47153521
|  | SPAN s.r.o. |  |  |  | DIČ:
Poznámka:
| Cena bez DPH | [5 empty] | 0
|  |  | Základ daně |  |  | Sazba daně | Výše daně
| DPH | základní | 0 |  |  | 21% | 0
|  | snížená | 0 |  |  | 15% | 0
|  | zákl. přenesená | 0 |  |  | 21% | 0
|  | sníž. přenesená | 0 |  |  | 15% | 0
|  | nulová | 0 |  |  | 0% | 0
| Cena s DPH |  |  | v | CZK |  | 0
| Projektant |  |  | Zpracovatel
| Datum a podpis: |  | Razítko | Datum a podpis: |  |  | Razítko
| Objednavatel |  |  | Uchazeč
| Datum a podpis: |  | Razítko | Datum a podpis: |  |  | Razítko
REKAPITULACE ČLENĚNÍ SOUPISU PRACÍ
Stavba:
STAVEBNÍ ÚPRAVY OBJEKTU PODNIKOVÉHO ŘEDITELSTVÍ DOPRAVNÍHO PODNIKU OSTRAVA a.s
Objekt:
05 - SILNOPROUD
Místo: | [5 empty] | Datum: | 15. 1. 2020
Zadavatel: |  |  | Dopravní podnik Ostrava a.s. |  |  | Projektant: | SPAN s.r.o.
Uchazeč: |  |  | Vyplň údaj |  |  | Zpracovatel: | SPAN s.r.o.
Kód dílu - Popis | [6 empty] | Cena celkem [CZK]
Náklady ze soupisu prací | [6 empty] | 0 | [12 empty] | -1
| D1 - Rozváděče 0,4kV | [5 empty] | 0
| D2 - Kabely NN | [5 empty] | 0
| D3 - Svítidla | [5 empty] | 0
| D4 - PŘÍSTROJE | [5 empty] | 0
| D5 - Tlačítko TS/CS, IP21 | [5 empty] | 0
| D6 - NOUZOVÉ OSVĚTLENÍ + DALI | [5 empty] | 0
| D7 - OSTATNÍ | [5 empty] | 0
| D8 - Revizní zkoušky, měření, protokoly | [5 empty] | 0
SOUPIS PRACÍ
Stavba:
STAVEBNÍ ÚPRAVY OBJEKTU PODNIKOVÉHO ŘEDITELSTVÍ DOPRAVNÍHO PODNIKU OSTRAVA a.s
Objekt:
05 - SILNOPROUD
Místo: | [5 empty] | Datum: | 15. 1. 2020
Zadavatel: |  |  | Dopravní podnik Ostrava a.s. |  |  | Projektant: | SPAN s.r.o.
Uchazeč: |  |  | Vyplň údaj |  |  | Zpracovatel: | SPAN s.r.o.
PČ | Typ | Kód | Popis | MJ | Množství | J.cena [CZK] | Cena celkem [CZK] | Cenová soustava |  |  | DPH | J. Nh [h] | Nh celkem [h] | J. hmotnost [t] | Hmotnost celkem [t] | J. suť [t] | Suť Celkem [t]
Náklady soupisu celkem | [6 empty] | 0 | [5 empty] | 0 |  | 0 |  | 0 |  | D | -1 | [7 empty] | 0
| D | D1 | Rozváděče 0,4kV |  |  |  | 0 | [5 empty] | 0 |  | 0 |  | 0 | 3 | D | 0 | ROZPOCET | [6 empty] | 0
1 | K | Pol1 | Úprava rozváděče RH pole1 -4 + RPO, dle výkresové dokumentace | ks | 1 |  | 0 | CS VLASTNÍ |  |  | základní |  | 0 | 0 | 0 | 0 | 0 | 64 | K | 1 | ROZPOCET | 0 | 0 | 0 | 0 | 0 | 1 | 0 | 64 | -2126453796
2 | M | Pol2 | MATERIÁL Úprava rozváděče RH pole1 -4 + RPO | ks | 1 |  | 0 | CS VLASTNÍ |  |  | základní |  | 0 | 0 | 0 | 0 | 0 | 256 | M | 1 | ROZPOCET | 0 | 0 | 0 | 0 | 0 | 1 | 0 | 64 | 455597506
3 | K | Pol3 | Rozváděč RS0.1 | ks | 1 |  | 0 | CS VLASTNÍ |  |  | základní |  | 0 | 0 | 0 | 0 | 0 | 64 | K | 1 | ROZPOCET | 0 | 0 | 0 | 0 | 0 | 1 | 0 | 64 | -359031367
4 | M | Pol4 | Rozváděč RS0.1 | ks | 1 |  | 0 | CS VLASTNÍ |  |  | základní |  | 0 | 0 | 0 | 0 | 0 | 256 | M | 1 | ROZPOCET | 0 | 0 | 0 | 0 | 0 | 1 | 0 | 64 | -854895608
5 | K | Pol5 | Rozváděč RS1.1, kompletní včetně přístrojů, dle výkresové dokumentace | ks | 1 |  | 0 | CS VLASTNÍ |  |  | základní |  | 0 | 0 | 0 | 0 | 0 | 64 | K | 1 | ROZPOCET | 0 | 0 | 0 | 0 | 0 | 1 | 0 | 64 | 1509813755
6 | M | Pol6 | Rozváděč RS1.1 | ks | 1 |  | 0 | CS VLASTNÍ |  |  | základní |  | 0 | 0 | 0 | 0 | 0 | 256 | M | 1 | ROZPOCET | 0 | 0 | 0 | 0 | 0 | 1 | 0 | 64 | 2116846676
7 | K | Pol7 | Rozváděč RS1.2, kompletní včetně přístrojů, dle výkresové dokumentace | ks | 1 |  | 0 | CS VLASTNÍ |  |  | základní |  | 0 | 0 | 0 | 0 | 0 | 64 | K | 1 | ROZPOCET | 0 | 0 | 0 | 0 | 0 | 1 | 0 | 64 | -1614351167
8 | M | Pol8 | Rozváděč RS1.2 | ks | 1 |  | 0 | CS VLASTNÍ |  |  | základní |  | 0 | 0 | 0 | 0 | 0 | 256 | M | 1 | ROZPOCET | 0 | 0 | 0 | 0 | 0 | 1 | 0 | 64 | 317245634
9 | K | Pol9 | Rozváděč RS1.3, kompletní včetně přístrojů, dle výkresové dokumentace | ks | 1 |  | 0 | CS VLASTNÍ |  |  | základní |  | 0 | 0 | 0 | 0 | 0 | 64 | K | 1 | ROZPOCET | 0 | 0 | 0 | 0 | 0 | 1 | 0 | 64 | -357001073
10 | M | Pol10 | Rozváděč RS1.3 | ks | 1 |  | 0 | CS VLASTNÍ |  |  | základní |  | 0 | 0 | 0 | 0 | 0 | 256 | M | 1 | ROZPOCET | 0 | 0 | 0 | 0 | 0 | 1 | 0 | 64 | 1995264269
11 | K | Pol11 | Rozváděč RS1.4, kompletní včetně přístrojů, dle výkresové dokumentace | ks | 1 |  | 0 | CS VLASTNÍ |  |  | základní |  | 0 | 0 | 0 | 0 | 0 | 64 | K | 1 | ROZPOCET | 0 | 0 | 0 | 0 | 0 | 1 | 0 | 64 | 1449210821
12 | M | Pol12 | Rozváděč RS1.4 | ks | 1 |  | 0 | CS VLASTNÍ |  |  | základní |  | 0 | 0 | 0 | 0 | 0 | 256 | M | 1 | ROZPOCET | 0 | 0 | 0 | 0 | 0 | 1 | 0 | 64 | 1246791365
13 | K | Pol13 | Rozváděč RS2.1, kompletní včetně přístrojů, dle výkresové dokumentace | ks | 1 |  | 0 | CS VLASTNÍ |  |  | základní |  | 0 | 0 | 0 | 0 | 0 | 64 | K | 1 | ROZPOCET | 0 | 0 | 0 | 0 | 0 | 1 | 0 | 64 | 1024121140
14 | M | Pol14 | Rozváděč RS2.1 | ks | 1 |  | 0 | CS VLASTNÍ |  |  | základní |  | 0 | 0 | 0 | 0 | 0 | 256 | M | 1 | ROZPOCET | 0 | 0 | 0 | 0 | 0 | 1 | 0 | 64 | -1845713197
15 | K | Pol15 | Rozváděč RS2.2, kompletní včetně přístrojů, dle výkresové dokumentace | ks | 1 |  | 0 | CS VLASTNÍ |  |  | základní |  | 0 | 0 | 0 | 0 | 0 | 64 | K | 1 | ROZPOCET | 0 | 0 | 0 | 0 | 0 | 1 | 0 | 64 | -380256568
16 | M | Pol16 | Rozváděč RS2.2 | ks | 1 |  | 0 | CS VLASTNÍ |  |  | základní |  | 0 | 0 | 0 | 0 | 0 | 256 | M | 1 | ROZPOCET | 0 | 0 | 0 | 0 | 0 | 1 | 0 | 64 | -1186509327
17 | K | Pol17 | Rozváděč RS2.3, kompletní včetně přístrojů, dle výkresové dokumentace | ks | 1 |  | 0 | CS VLASTNÍ |  |  | základní |  | 0 | 0 | 0 | 0 | 0 | 64 | K | 1 | ROZPOCET | 0 | 0 | 0 | 0 | 0 | 1 | 0 | 64 | -364285833
18 | M | Pol18 | Rozváděč RS2.3 | ks | 1 |  | 0 | CS VLASTNÍ |  |  | základní |  | 0 | 0 | 0 | 0 | 0 | 256 | M | 1 | ROZPOCET | 0 | 0 | 0 | 0 | 0 | 1 | 0 | 64 | 1528296132
19 | K | Pol19 | Rozváděč RS3.1, kompletní včetně přístrojů, dle výkresové dokumentace | ks | 1 |  | 0 | CS VLASTNÍ |  |  | základní |  | 0 | 0 | 0 | 0 | 0 | 64 | K | 1 | ROZPOCET | 0 | 0 | 0 | 0 | 0 | 1 | 0 | 64 | -351097716
20 | M | Pol20 | Rozváděč RS3.1, | ks | 1 |  | 0 | CS VLASTNÍ |  |  | základní |  | 0 | 0 | 0 | 0 | 0 | 256 | M | 1 | ROZPOCET | 0 | 0 | 0 | 0 | 0 | 1 | 0 | 64 | -1348148907
21 | K | Pol21 | Rozváděč RS3.2, kompletní včetně přístrojů, dle výkresové dokumentace | ks | 1 |  | 0 | CS VLASTNÍ |  |  | základní |  | 0 | 0 | 0 | 0 | 0 | 64 | K | 1 | ROZPOCET | 0 | 0 | 0 | 0 | 0 | 1 | 0 | 64 | -391984034
22 | M | Pol22 | Rozváděč RS3.2 | ks | 1 |  | 0 | CS VLASTNÍ |  |  | základní |  | 0 | 0 | 0 | 0 | 0 | 256 | M | 1 | ROZPOCET | 0 | 0 | 0 | 0 | 0 | 1 | 0 | 64 | 839455323
23 | K | Pol23 | Rozváděč RS4.1, kompletní včetně přístrojů, dle výkresové dokumentace | ks | 1 |  | 0 | CS VLASTNÍ |  |  | základní |  | 0 | 0 | 0 | 0 | 0 | 64 | K | 1 | ROZPOCET | 0 | 0 | 0 | 0 | 0 | 1 | 0 | 64 | 566279674
24 | M | Pol24 | Rozváděč RS4.1 | ks | 1 |  | 0 | CS VLASTNÍ |  |  | základní |  | 0 | 0 | 0 | 0 | 0 | 256 | M | 1 | ROZPOCET | 0 | 0 | 0 | 0 | 0 | 1 | 0 | 64 | -1536232658
25 | K | Pol25 | Rozváděč RS4.2, kompletní včetně přístrojů, dle výkresové dokumentace | ks | 1 |  | 0 | CS VLASTNÍ |  |  | základní |  | 0 | 0 | 0 | 0 | 0 | 64 | K | 1 | ROZPOCET | 0 | 0 | 0 | 0 | 0 | 1 | 0 | 64 | -1913918074
26 | M | Pol26 | Rozváděč RS4.2 | ks | 1 |  | 0 | CS VLASTNÍ |  |  | základní |  | 0 | 0 | 0 | 0 | 0 | 256 | M | 1 | ROZPOCET | 0 | 0 | 0 | 0 | 0 | 1 | 0 | 64 | -1268325327
27 | K | Pol27 | Rozváděč RS5.1, kompletní včetně přístrojů, dle výkresové dokumentace | ks | 1 |  | 0 | CS VLASTNÍ |  |  | základní |  | 0 | 0 | 0 | 0 | 0 | 64 | K | 1 | ROZPOCET | 0 | 0 | 0 | 0 | 0 | 1 | 0 | 64 | -273499988
28 | M | Pol28 | Rozváděč RS5.1 | ks | 1 |  | 0 | CS VLASTNÍ |  |  | základní |  | 0 | 0 | 0 | 0 | 0 | 256 | M | 1 | ROZPOCET | 0 | 0 | 0 | 0 | 0 | 1 | 0 | 64 | -433579116
29 | K | Pol29 | Rozváděč RS5.2, kompletní včetně přístrojů, dle výkresové dokumentace | ks | 1 |  | 0 | CS VLASTNÍ |  |  | základní |  | 0 | 0 | 0 | 0 | 0 | 64 | K | 1 | ROZPOCET | 0 | 0 | 0 | 0 | 0 | 1 | 0 | 64 | -1196802114
30 | M | Pol30 | Rozváděč RS5.2 | ks | 1 |  | 0 | CS VLASTNÍ |  |  | základní |  | 0 | 0 | 0 | 0 | 0 | 256 | M | 1 | ROZPOCET | 0 | 0 | 0 | 0 | 0 | 1 | 0 | 64 | -1100775931
31 | M | Pol31 | Rozváděč RS6.1, kompletní včetně přístrojů, dle výkresové dokumentace | ks | 1 |  | 0 | CS VLASTNÍ |  |  | základní |  | 0 | 0 | 0 | 0 | 0 | 256 | M | 1 | ROZPOCET | 0 | 0 | 0 | 0 | 0 | 1 | 0 | 64 | -111629076
32 | M | Pol32 | Rozváděč RS6.1 | ks | 1 |  | 0 | CS VLASTNÍ |  |  | základní |  | 0 | 0 | 0 | 0 | 0 | 256 | M | 1 | ROZPOCET | 0 | 0 | 0 | 0 | 0 | 1 | 0 | 64 | -1665568533
33 | K | Pol33 | Rozváděč RS6.2, kompletní včetně přístrojů, dle výkresové dokumentace | ks | 1 |  | 0 | CS VLASTNÍ |  |  | základní |  | 0 | 0 | 0 | 0 | 0 | 64 | K | 1 | ROZPOCET | 0 | 0 | 0 | 0 | 0 | 1 | 0 | 64 | 1905874129
34 | M | Pol34 | Rozváděč RS6.2 | ks | 1 |  | 0 | CS VLASTNÍ |  |  | základní |  | 0 | 0 | 0 | 0 | 0 | 256 | M | 1 | ROZPOCET | 0 | 0 | 0 | 0 | 0 | 1 | 0 | 64 | 286198516
35 | K | Pol35 | Rozváděč RM6.3, kompletní včetně přístrojů, dle výkresové dokumentace | ks | 1 |  | 0 | CS VLASTNÍ |  |  | základní |  | 0 | 0 | 0 | 0 | 0 | 64 | K | 1 | ROZPOCET | 0 | 0 | 0 | 0 | 0 | 1 | 0 | 64 | -675492436
36 | M | Pol36 | Rozváděč RM6.3 | ks | 1 |  | 0 | CS VLASTNÍ |  |  | základní |  | 0 | 0 | 0 | 0 | 0 | 256 | M | 1 | ROZPOCET | 0 | 0 | 0 | 0 | 0 | 1 | 0 | 64 | -925023608
37 | K | Pol37 | Výkonná jednotka UPDF 403-085-045, 8,5kW/400, složené z jedné skříně 8,5 kW/400V, akumulátory 45minut , inteligentní nabíječ akumulátorů, řídící jednotka | ks | 1 |  | 0 | CS VLASTNÍ |  |  | základní |  | 0 | 0 | 0 | 0 | 0 | 64 | K | 1 | ROZPOCET | 0 | 0 | 0 | 0 | 0 | 1 | 0 | 64 | 329903763
38 | M | Pol38 | Výkonná jednotka UPDF 403-085-045, 8,5kW/400 | ks | 1 |  | 0 | CS VLASTNÍ |  |  | základní |  | 0 | 0 | 0 | 0 | 0 | 256 | M | 1 | ROZPOCET | 0 | 0 | 0 | 0 | 0 | 1 | 0 | 64 | -1318895549
39 | K | Pol39 | UPS | ks | 1 |  | 0 | CS VLASTNÍ |  |  | základní |  | 0 | 0 | 0 | 0 | 0 | 64 | K | 1 | ROZPOCET | 0 | 0 | 0 | 0 | 0 | 1 | 0 | 64 | 1437461971
| P |  | Poznámka k položce: UPS Avara Modular Power MPW 42; USMPW se 3 bateriovými moduly USBB480Y120HR na 45 minut zálohy a propojovací skříní mezi UPS a 3BB; se specifikací: výkon: 2x 42 kVA / 42 kW; vstup / výstup: 3f/3f; 400V; 50Hz; TN-S; 3L+N+PE; jmenovitý proud jednoho výkonov | [15 empty] | P | 1
40 | M | Pol40 | UPS | ks | 1 |  | 0 | CS VLASTNÍ |  |  | základní |  | 0 | 0 | 0 | 0 | 0 | 256 | M | 1 | ROZPOCET | 0 | 0 | 0 | 0 | 0 | 1 | 0 | 64 | -418378878
| P |  | Poznámka k položce: UPS Avara Modular | [15 empty] | P | 1
| D | D2 | Kabely NN |  |  |  | 0 | [5 empty] | 0 |  | 0 |  | 0 | 3 | D | 0 | ROZPOCET | [6 empty] | 0
41 | K | Pol41 | CYKY-O 2x1,5, Uložený pod omítkou | m | 150 |  | 0 | CS VLASTNÍ |  |  | základní |  | 0 | 0 | 0 | 0 | 0 | 64 | K | 1 | ROZPOCET | 0 | 0 | 0 | 0 | 0 | 1 | 0 | 64 | -820582986
42 | M | Pol42 | CYKY-O 2x1,5 | m | 150 |  | 0 | CS VLASTNÍ |  |  | základní |  | 0 | 0 | 0 | 0 | 0 | 256 | M | 1 | ROZPOCET | 0 | 0 | 0 | 0 | 0 | 1 | 0 | 64 | 2139797945
43 | K | Pol43 | CYKY-O 3x1,5, uložen pod omítkou | m | 3900 |  | 0 | CS VLASTNÍ |  |  | základní |  | 0 | 0 | 0 | 0 | 0 | 64 | K | 1 | ROZPOCET | 0 | 0 | 0 | 0 | 0 | 1 | 0 | 64 | -1570675310
44 | M | Pol44 | CYKY-O 3x1,5 | m | 3900 |  | 0 | CS VLASTNÍ |  |  | základní |  | 0 | 0 | 0 | 0 | 0 | 256 | M | 1 | ROZPOCET | 0 | 0 | 0 | 0 | 0 | 1 | 0 | 64 | 380176120
45 | K | Pol45 | CYKY-J 3x1,5, uložen pod omítkou | m | 11750 |  | 0 | CS VLASTNÍ |  |  | základní |  | 0 | 0 | 0 | 0 | 0 | 64 | K | 1 | ROZPOCET | 0 | 0 | 0 | 0 | 0 | 1 | 0 | 64 | -1398165019
46 | M | Pol46 | CYKY-J 3x1,5 | m | 11750 |  | 0 | CS VLASTNÍ |  |  | základní |  | 0 | 0 | 0 | 0 | 0 | 256 | M | 1 | ROZPOCET | 0 | 0 | 0 | 0 | 0 | 1 | 0 | 64 | -890196030
47 | K | Pol47 | CYKY-J 3x2,5, uložen pod omítkou | m | 29500 |  | 0 | CS VLASTNÍ |  |  | základní |  | 0 | 0 | 0 | 0 | 0 | 64 | K | 1 | ROZPOCET | 0 | 0 | 0 | 0 | 0 | 1 | 0 | 64 | 1779251057
48 | M | Pol48 | CYKY-J 3x2,5 | m | 29500 |  | 0 | CS VLASTNÍ |  |  | základní |  | 0 | 0 | 0 | 0 | 0 | 256 | M | 1 | ROZPOCET | 0 | 0 | 0 | 0 | 0 | 1 | 0 | 64 | 770779776
49 | K | Pol49 | CYKY-J 3x4, uložen pod omítkou | m | 90 |  | 0 | CS VLASTNÍ |  |  | základní |  | 0 | 0 | 0 | 0 | 0 | 64 | K | 1 | ROZPOCET | 0 | 0 | 0 | 0 | 0 | 1 | 0 | 64 | 357055437
50 | M | Pol50 | CYKY-J 3x4 | m | 90 |  | 0 | CS VLASTNÍ |  |  | základní |  | 0 | 0 | 0 | 0 | 0 | 256 | M | 1 | ROZPOCET | 0 | 0 | 0 | 0 | 0 | 1 | 0 | 64 | 750076054
51 | K | Pol51 | CYKY-J 5x1,5, uložený pod omítkou | m | 500 |  | 0 | CS VLASTNÍ |  |  | základní |  | 0 | 0 | 0 | 0 | 0 | 64 | K | 1 | ROZPOCET | 0 | 0 | 0 | 0 | 0 | 1 | 0 | 64 | -2062047788
52 | M | Pol52 | CYKY-J 5x1,5 | m | 500 |  | 0 | CS VLASTNÍ |  |  | základní |  | 0 | 0 | 0 | 0 | 0 | 256 | M | 1 | ROZPOCET | 0 | 0 | 0 | 0 | 0 | 1 | 0 | 64 | 857076416
53 | K | Pol53 | CYKY-J 5x2.5, uložený pod omítkou | m | 400 |  | 0 | CS VLASTNÍ |  |  | základní |  | 0 | 0 | 0 | 0 | 0 | 64 | K | 1 | ROZPOCET | 0 | 0 | 0 | 0 | 0 | 1 | 0 | 64 | -1476106005
54 | M | Pol54 | CYKY-J 5x2.5 | m | 400 |  | 0 | CS VLASTNÍ |  |  | základní |  | 0 | 0 | 0 | 0 | 0 | 256 | M | 1 | ROZPOCET | 0 | 0 | 0 | 0 | 0 | 1 | 0 | 64 | -1655686495
55 | K | Pol55 | CYKY-J 5x4, uložený pod omítkou | m | 250 |  | 0 | CS VLASTNÍ |  |  | základní |  | 0 | 0 | 0 | 0 | 0 | 64 | K | 1 | ROZPOCET | 0 | 0 | 0 | 0 | 0 | 1 | 0 | 64 | 1738922521
56 | M | Pol56 | CYKY-J 5x4 | m | 250 |  | 0 | CS VLASTNÍ |  |  | základní |  | 0 | 0 | 0 | 0 | 0 | 256 | M | 1 | ROZPOCET | 0 | 0 | 0 | 0 | 0 | 1 | 0 | 64 | 1718058463
57 | K | Pol57 | CYKY-J 5x6, uložený pod omítkou | m | 200 |  | 0 | CS VLASTNÍ |  |  | základní |  | 0 | 0 | 0 | 0 | 0 | 64 | K | 1 | ROZPOCET | 0 | 0 | 0 | 0 | 0 | 1 | 0 | 64 | -481724220
58 | M | Pol58 | CYKY-J 5x6 | m | 200 |  | 0 | CS VLASTNÍ |  |  | základní |  | 0 | 0 | 0 | 0 | 0 | 256 | M | 1 | ROZPOCET | 0 | 0 | 0 | 0 | 0 | 1 | 0 | 64 | -1769702914
59 | K | Pol59 | CYKY-J 5x10, uložený pod omítkou | m | 150 |  | 0 | CS VLASTNÍ |  |  | základní |  | 0 | 0 | 0 | 0 | 0 | 64 | K | 1 | ROZPOCET | 0 | 0 | 0 | 0 | 0 | 1 | 0 | 64 | 394922999
60 | M | Pol60 | CYKY-J 5x10 | m | 150 |  | 0 | CS VLASTNÍ |  |  | základní |  | 0 | 0 | 0 | 0 | 0 | 256 | M | 1 | ROZPOCET | 0 | 0 | 0 | 0 | 0 | 1 | 0 | 64 | 657219137
61 | K | Pol61 | CYKY-J 4x16, uložený pod omítkou | m | 150 |  | 0 | CS VLASTNÍ |  |  | základní |  | 0 | 0 | 0 | 0 | 0 | 64 | K | 1 | ROZPOCET | 0 | 0 | 0 | 0 | 0 | 1 | 0 | 64 | 1498199978
62 | M | Pol62 | CYKY-J 4x16 | m | 150 |  | 0 | CS VLASTNÍ |  |  | základní |  | 0 | 0 | 0 | 0 | 0 | 256 | M | 1 | ROZPOCET | 0 | 0 | 0 | 0 | 0 | 1 | 0 | 64 | -410162129
63 | K | Pol63 | CYKY-J 4x25, uložený pod omítkou | m | 900 |  | 0 | CS VLASTNÍ |  |  | základní |  | 0 | 0 | 0 | 0 | 0 | 64 | K | 1 | ROZPOCET | 0 | 0 | 0 | 0 | 0 | 1 | 0 | 64 | -1375343202
64 | M | Pol64 | CYKY-J 4x25 | m | 900 |  | 0 | CS VLASTNÍ |  |  | základní |  | 0 | 0 | 0 | 0 | 0 | 256 | M | 1 | ROZPOCET | 0 | 0 | 0 | 0 | 0 | 1 | 0 | 64 | 1011999117
65 | K | Pol65 | CYKY-J 4x35, uložený volně | m | 50 |  | 0 | CS VLASTNÍ |  |  | základní |  | 0 | 0 | 0 | 0 | 0 | 64 | K | 1 | ROZPOCET | 0 | 0 | 0 | 0 | 0 | 1 | 0 | 64 | 84353210
66 | M | Pol66 | CYKY-J 4x35 | m | 50 |  | 0 | CS VLASTNÍ |  |  | základní |  | 0 | 0 | 0 | 0 | 0 | 256 | M | 1 | ROZPOCET | 0 | 0 | 0 | 0 | 0 | 1 | 0 | 64 | -874002970
67 | K | Pol67 | CYKY-J 4x50, uložený volně | m | 150 |  | 0 | CS VLASTNÍ |  |  | základní |  | 0 | 0 | 0 | 0 | 0 | 64 | K | 1 | ROZPOCET | 0 | 0 | 0 | 0 | 0 | 1 | 0 | 64 | -1210370449
68 | K | Pol68 | CYKY-J 4x50 | m | 150 |  | 0 | CS VLASTNÍ |  |  | základní |  | 0 | 0 | 0 | 0 | 0 | 64 | K | 1 | ROZPOCET | 0 | 0 | 0 | 0 | 0 | 1 | 0 | 64 | -916028291
69 | K | Pol69 | AYKY-J 3x185+95, uložený volně | m | 200 |  | 0 | CS VLASTNÍ |  |  | základní |  | 0 | 0 | 0 | 0 | 0 | 64 | K | 1 | ROZPOCET | 0 | 0 | 0 | 0 | 0 | 1 | 0 | 64 | -1281254553
70 | M | Pol70 | AYKY-J 3x185+95 | m | 200 |  | 0 | CS VLASTNÍ |  |  | základní |  | 0 | 0 | 0 | 0 | 0 | 256 | M | 1 | ROZPOCET | 0 | 0 | 0 | 0 | 0 | 1 | 0 | 64 | -226996723
71 | K | Pol71 | O 3x1,5, uložený pod omítkou | m | 250 |  | 0 | CS VLASTNÍ |  |  | základní |  | 0 | 0 | 0 | 0 | 0 | 64 | K | 1 | ROZPOCET | 0 | 0 | 0 | 0 | 0 | 1 | 0 | 64 | 1705130585
| P |  | Poznámka k položce: NAPŘÍKLAD_PRAFlaDur+ | [15 empty] | P | 1
72 | M | Pol72 | O 3x1,5 | m | 250 |  | 0 | CS VLASTNÍ |  |  | základní |  | 0 | 0 | 0 | 0 | 0 | 256 | M | 1 | ROZPOCET | 0 | 0 | 0 | 0 | 0 | 1 | 0 | 64 | -430175951
| P |  | Poznámka k položce: NAPŘÍKLAD_PRAFlaDur+ | [15 empty] | P | 1
73 | K | Pol73 | J 3x1,5, uložený pod omítkou | m | 550 |  | 0 | CS VLASTNÍ |  |  | základní |  | 0 | 0 | 0 | 0 | 0 | 64 | K | 1 | ROZPOCET | 0 | 0 | 0 | 0 | 0 | 1 | 0 | 64 | 496816214
| P |  | Poznámka k položce: NAPŘÍKLAD_PRAFlaDur+ | [15 empty] | P | 1
74 | M | Pol74 | J 3x1,5 | m | 550 |  | 0 | CS VLASTNÍ |  |  | základní |  | 0 | 0 | 0 | 0 | 0 | 256 | M | 1 | ROZPOCET | 0 | 0 | 0 | 0 | 0 | 1 | 0 | 64 | 2067721982
| P |  | Poznámka k položce: NAPŘÍKLAD_PRAFlaDur+ | [15 empty] | P | 1
75 | K | Pol75 | J 3x2,5, uložený pod omítkou | m | 14850 |  | 0 | CS VLASTNÍ |  |  | základní |  | 0 | 0 | 0 | 0 | 0 | 64 | K | 1 | ROZPOCET | 0 | 0 | 0 | 0 | 0 | 1 | 0 | 64 | 411560792
| P |  | Poznámka k položce: NAPŘÍKLAD_PRAFlaDur+ | [15 empty] | P | 1
76 | M | Pol76 | J 3x2, | m | 14860 |  | 0 | CS VLASTNÍ |  |  | základní |  | 0 | 0 | 0 | 0 | 0 | 256 | M | 1 | ROZPOCET | 0 | 0 | 0 | 0 | 0 | 1 | 0 | 64 | 1151471305
| P |  | Poznámka k položce: NAPŘÍKLAD_PRAFlaDur+ | [15 empty] | P | 1
77 | K | Pol77 | J 3x6, uložený pod omítkou | m | 80 |  | 0 | CS VLASTNÍ |  |  | základní |  | 0 | 0 | 0 | 0 | 0 | 64 | K | 1 | ROZPOCET | 0 | 0 | 0 | 0 | 0 | 1 | 0 | 64 | -916626368
| P |  | Poznámka k položce: NAPŘÍKLAD_PRAFlaDur+ | [15 empty] | P | 1
78 | M | Pol78 | J 3x6 | m | 80 |  | 0 | CS VLASTNÍ |  |  | základní |  | 0 | 0 | 0 | 0 | 0 | 256 | M | 1 | ROZPOCET | 0 | 0 | 0 | 0 | 0 | 1 | 0 | 64 | -1409475727
| P |  | Poznámka k položce: NAPŘÍKLAD_PRAFlaDur+ | [15 empty] | P | 1
79 | K | Pol79 | J 5x1,5, uložený pod omítkou | m | 4200 |  | 0 | CS VLASTNÍ |  |  | základní |  | 0 | 0 | 0 | 0 | 0 | 64 | K | 1 | ROZPOCET | 0 | 0 | 0 | 0 | 0 | 1 | 0 | 64 | 1090258190
| P |  | Poznámka k položce: NAPŘÍKLAD_PRAFlaDur+ | [15 empty] | P | 1
80 | M | Pol80 | J 5x1,5 | m | 4200 |  | 0 | CS VLASTNÍ |  |  | základní |  | 0 | 0 | 0 | 0 | 0 | 256 | M | 1 | ROZPOCET | 0 | 0 | 0 | 0 | 0 | 1 | 0 | 64 | 155331120
| P |  | Poznámka k položce: NAPŘÍKLAD_PRAFlaDur+ | [15 empty] | P | 1
81 | K | Pol81 | J 5x2,5, uložený pod omítkou | m | 150 |  | 0 | CS VLASTNÍ |  |  | základní |  | 0 | 0 | 0 | 0 | 0 | 64 | K | 1 | ROZPOCET | 0 | 0 | 0 | 0 | 0 | 1 | 0 | 64 | -1506870849
| P |  | Poznámka k položce: NAPŘÍKLAD_PRAFlaDur+ | [15 empty] | P | 1
82 | M | Pol82 | J 5x2,5 | m | 150 |  | 0 | CS VLASTNÍ |  |  | základní |  | 0 | 0 | 0 | 0 | 0 | 256 | M | 1 | ROZPOCET | 0 | 0 | 0 | 0 | 0 | 1 | 0 | 64 | -413655974
| P |  | Poznámka k položce: NAPŘÍKLAD_PRAFlaDur+ | [15 empty] | P | 1
83 | K | Pol83 | J 5x4, uložený pod omítkou | m | 150 |  | 0 | CS VLASTNÍ |  |  | základní |  | 0 | 0 | 0 | 0 | 0 | 64 | K | 1 | ROZPOCET | 0 | 0 | 0 | 0 | 0 | 1 | 0 | 64 | -186720797
| P |  | Poznámka k položce: NAPŘÍKLAD_PRAFlaDur+ | [15 empty] | P | 1
84 | M | Pol84 | J 5x4 | m | 150 |  | 0 | CS VLASTNÍ |  |  | základní |  | 0 | 0 | 0 | 0 | 0 | 256 | M | 1 | ROZPOCET | 0 | 0 | 0 | 0 | 0 | 1 | 0 | 64 | 1853107263
| P |  | Poznámka k položce: NAPŘÍKLAD_PRAFlaDur+ | [15 empty] | P | 1
85 | K | Pol85 | J 5x10, uložený pod omítkou | m | 150 |  | 0 | CS VLASTNÍ |  |  | základní |  | 0 | 0 | 0 | 0 | 0 | 64 | K | 1 | ROZPOCET | 0 | 0 | 0 | 0 | 0 | 1 | 0 | 64 | 1478211883
| P |  | Poznámka k položce: NAPŘÍKLAD_PRAFlaDur+ | [15 empty] | P | 1
86 | M | Pol86 | J 5x10 | m | 150 |  | 0 | CS VLASTNÍ |  |  | základní |  | 0 | 0 | 0 | 0 | 0 | 256 | M | 1 | ROZPOCET | 0 | 0 | 0 | 0 | 0 | 1 | 0 | 64 | -1784542264
| P |  | Poznámka k položce: NAPŘÍKLAD_PRAFlaDur+ | [15 empty] | P | 1
87 | K | Pol87 | JYTY 4x1, uložený volně | m | 800 |  | 0 | CS VLASTNÍ |  |  | základní |  | 0 | 0 | 0 | 0 | 0 | 64 | K | 1 | ROZPOCET | 0 | 0 | 0 | 0 | 0 | 1 | 0 | 64 | -1606257342
88 | M | Pol88 | JYTY 4x1 | m | 800 |  | 0 | CS VLASTNÍ |  |  | základní |  | 0 | 0 | 0 | 0 | 0 | 256 | M | 1 | ROZPOCET | 0 | 0 | 0 | 0 | 0 | 1 | 0 | 64 | 2031816218
89 | K | Pol89 | JYTY 4x1, uložený pod omítkou | m | 200 |  | 0 | CS VLASTNÍ |  |  | základní |  | 0 | 0 | 0 | 0 | 0 | 64 | K | 1 | ROZPOCET | 0 | 0 | 0 | 0 | 0 | 1 | 0 | 64 | -2131870
90 | M | Pol90 | JYTY 4x1 | m | 200 |  | 0 | CS VLASTNÍ |  |  | základní |  | 0 | 0 | 0 | 0 | 0 | 256 | M | 1 | ROZPOCET | 0 | 0 | 0 | 0 | 0 | 1 | 0 | 64 | -676263670
91 | K | Pol91 | CY 6 zž, uložený pod omítkou | m | 200 |  | 0 | CS VLASTNÍ |  |  | základní |  | 0 | 0 | 0 | 0 | 0 | 64 | K | 1 | ROZPOCET | 0 | 0 | 0 | 0 | 0 | 1 | 0 | 64 | -645715623
92 | M | Pol92 | CY 6 zž | m | 200 |  | 0 | CS VLASTNÍ |  |  | základní |  | 0 | 0 | 0 | 0 | 0 | 256 | M | 1 | ROZPOCET | 0 | 0 | 0 | 0 | 0 | 1 | 0 | 64 | -1374304436
93 | K | Pol93 | CYA 25 zž | m | 1350 |  | 0 | CS VLASTNÍ |  |  | základní |  | 0 | 0 | 0 | 0 | 0 | 64 | K | 1 | ROZPOCET | 0 | 0 | 0 | 0 | 0 | 1 | 0 | 64 | -1005458474
94 | M | Pol94 | CYA 25 zž | m | 1350 |  | 0 | CS VLASTNÍ |  |  | základní |  | 0 | 0 | 0 | 0 | 0 | 256 | M | 1 | ROZPOCET | 0 | 0 | 0 | 0 | 0 | 1 | 0 | 64 | -1402978067
95 | K | Pol93 | CYA 25 zž | m | 40 |  | 0 | CS VLASTNÍ |  |  | základní |  | 0 | 0 | 0 | 0 | 0 | 64 | K | 1 | ROZPOCET | 0 | 0 | 0 | 0 | 0 | 1 | 0 | 64 | -819018115
96 | M | Pol95 | CYA 25 zž | m | 40 |  | 0 | CS VLASTNÍ |  |  | základní |  | 0 | 0 | 0 | 0 | 0 | 256 | M | 1 | ROZPOCET | 0 | 0 | 0 | 0 | 0 | 1 | 0 | 64 | 2109544333
97 | K | Pol96 | Ukončení vodičů v rozváděči + zapojení do 2,5mm2 | ks | 5750 |  | 0 | CS VLASTNÍ |  |  | základní |  | 0 | 0 | 0 | 0 | 0 | 64 | K | 1 | ROZPOCET | 0 | 0 | 0 | 0 | 0 | 1 | 0 | 64 | -1524768015
98 | K | Pol97 | Ukončení vodičů v rozváděči + zapojení do 6mm2 | ks | 950 |  | 0 | CS VLASTNÍ |  |  | základní |  | 0 | 0 | 0 | 0 | 0 | 64 | K | 1 | ROZPOCET | 0 | 0 | 0 | 0 | 0 | 1 | 0 | 64 | 1931769375
99 | K | Pol98 | Ukončení vodičů v rozváděči + zapojení do 16mm2 | ks | 120 |  | 0 | CS VLASTNÍ |  |  | základní |  | 0 | 0 | 0 | 0 | 0 | 64 | K | 1 | ROZPOCET | 0 | 0 | 0 | 0 | 0 | 1 | 0 | 64 | -2064212997
100 | K | Pol99 | Ukončení vodičů v rozváděči + zapojení do 25mm2 | ks | 150 |  | 0 | CS VLASTNÍ |  |  | základní |  | 0 | 0 | 0 | 0 | 0 | 64 | K | 1 | ROZPOCET | 0 | 0 | 0 | 0 | 0 | 1 | 0 | 64 | 1144574460
101 | K | Pol100 | Ukončení vodičů v rozváděči + zapojení do 35mm2 | ks | 10 |  | 0 | CS VLASTNÍ |  |  | základní |  | 0 | 0 | 0 | 0 | 0 | 64 | K | 1 | ROZPOCET | 0 | 0 | 0 | 0 | 0 | 1 | 0 | 64 | 901143617
102 | K | Pol101 | Ukončení vodičů v rozváděči + zapojení do 50mm2 | ks | 10 |  | 0 | CS VLASTNÍ |  |  | základní |  | 0 | 0 | 0 | 0 | 0 | 64 | K | 1 | ROZPOCET | 0 | 0 | 0 | 0 | 0 | 1 | 0 | 64 | -323634667
103 | K | Pol102 | Ukončení vodičů v rozváděči + zapojení do 95mm2 | ks | 6 |  | 0 | CS VLASTNÍ |  |  | základní |  | 0 | 0 | 0 | 0 | 0 | 64 | K | 1 | ROZPOCET | 0 | 0 | 0 | 0 | 0 | 1 | 0 | 64 | 364611608
104 | K | Pol103 | Ukončení vodičů v rozváděči + zapojení do 185mm2 | ks | 18 |  | 0 | CS VLASTNÍ |  |  | základní |  | 0 | 0 | 0 | 0 | 0 | 64 | K | 1 | ROZPOCET | 0 | 0 | 0 | 0 | 0 | 1 | 0 | 64 | 1825943887
| D | D3 | Svítidla |  |  |  | 0 | [5 empty] | 0 |  | 0 |  | 0 | 3 | D | 0 | ROZPOCET | [6 empty] | 0
105 | K | Pol104 | Svítidlo pro označemím "A" - LED svítidlo typu s přisazenou montáží, elektronický předřadník se stálým výstupem. Elektrická Třída ochrany I, krytí IP44. Těleso: ocel v barvě bílá. Koncové kryty: zaoblený polykarbonát v barvě bílá. Difuzor: lisovaný čirý | ks | 159 |  | 0 | CS VLASTNÍ |  |  | základní |  | 0 | 0 | 0 | 0 | 0 | 64 | K | 1 | ROZPOCET | 0 | 0 | 0 | 0 | 0 | 1 | 0 | 64 | 1914600434
106 | M | Pol105 | Svítidlo pro označemím "A" | ks | 159 |  | 0 | CS VLASTNÍ |  |  | základní |  | 0 | 0 | 0 | 0 | 0 | 256 | M | 1 | ROZPOCET | 0 | 0 | 0 | 0 | 0 | 1 | 0 | 64 | -435138995
107 | K | Pol106 | Svítidlo s označemím "A1" - LED svítidlo typu s přisazenou montáží, elektronický předřadník se stálým výstupem. Elektrická Třída ochrany I, krytí IP44. Těleso: ocel v barvě bílá. Koncové kryty: zaoblený polykarbonát v barvě bílá. Difuzor: lisovaný čirý p | ks | 57 |  | 0 | CS VLASTNÍ |  |  | základní |  | 0 | 0 | 0 | 0 | 0 | 64 | K | 1 | ROZPOCET | 0 | 0 | 0 | 0 | 0 | 1 | 0 | 64 | 1337191318
108 | M | Pol107 | Svítidlo s označemím "A1 | ks | 57 |  | 0 | CS VLASTNÍ |  |  | základní |  | 0 | 0 | 0 | 0 | 0 | 256 | M | 1 | ROZPOCET | 0 | 0 | 0 | 0 | 0 | 1 | 0 | 64 | 654691382
109 | K | Pol108 | Svítidlo s označemím "A3" - LED svítidlo typu s přisazenou montáží, elektronický předřadník se stálým výstupem. Elektrická Třída ochrany I, krytí IP44. Těleso: ocel v barvě bílá. Koncové kryty: zaoblený polykarbonát v barvě bílá. Difuzor: lisovaný čirý p | ks | 6 |  | 0 | CS VLASTNÍ |  |  | základní |  | 0 | 0 | 0 | 0 | 0 | 64 | K | 1 | ROZPOCET | 0 | 0 | 0 | 0 | 0 | 1 | 0 | 64 | 1354302748
110 | M | Pol109 | Svítidlo s označemím "A3" | ks | 6 |  | 0 | CS VLASTNÍ |  |  | základní |  | 0 | 0 | 0 | 0 | 0 | 256 | M | 1 | ROZPOCET | 0 | 0 | 0 | 0 | 0 | 1 | 0 | 64 | -476353072
111 | K | Pol110 | Svítidlo s označemím "B" - Velmi tenké, čtvercový přisazené LED svítidlo. LED předřadník. Těleso: bílá polykarbonát. Difuzor: opálový polykarbonát. Elektrická Třída ochrany II, krytí IP65, IK10. Dodáváno s LED zdroji v barvě 4000K. Vhodné pro přímou mont | ks | 12 |  | 0 | CS VLASTNÍ |  |  | základní |  | 0 | 0 | 0 | 0 | 0 | 64 | K | 1 | ROZPOCET | 0 | 0 | 0 | 0 | 0 | 1 | 0 | 64 | 1564182809
112 | M | Pol111 | Svítidlo s označemím "B" | ks | 12 |  | 0 | CS VLASTNÍ |  |  | základní |  | 0 | 0 | 0 | 0 | 0 | 256 | M | 1 | ROZPOCET | 0 | 0 | 0 | 0 | 0 | 1 | 0 | 64 | -1188926145
113 | K | Pol112 | Svítidlo s označemím "C" - LED stropní svítidlo s opálovou optikou, montáž do podhledu. Celkový výkon: 27,7 W, s LED převodníkem. Barevná tolerance v místě (MacAdam): 3. Světelný tok svítidla: 3710 lm, účinnost svítidla: 134 lm / W. Barevné podání Ra> 80 | ks | 607 |  | 0 | CS VLASTNÍ |  |  | základní |  | 0 | 0 | 0 | 0 | 0 | 64 | K | 1 | ROZPOCET | 0 | 0 | 0 | 0 | 0 | 1 | 0 | 64 | 1415609355
114 | M | Pol113 | Svítidlo s označemím "C" | ks | 607 |  | 0 | CS VLASTNÍ |  |  | základní |  | 0 | 0 | 0 | 0 | 0 | 256 | M | 1 | ROZPOCET | 0 | 0 | 0 | 0 | 0 | 1 | 0 | 64 | -1055784244
115 | K | Pol114 | Svítidlo s označemím "D" - LED stropní svítidlo pro omezený prostor ve stropu: pouze hloubka zahloubení 100 mm; "stálé" bílé LED svítidlo, se symetrickým širokoúhlým rozdělením světla s maximální účinností a optimálním osvětlením fotometrické vlastnosti | ks | 116 |  | 0 | CS VLASTNÍ |  |  | základní |  | 0 | 0 | 0 | 0 | 0 | 64 | K | 1 | ROZPOCET | 0 | 0 | 0 | 0 | 0 | 1 | 0 | 64 | -1812485899
116 | M | Pol115 | Svítidlo s označemím "D" | ks | 116 |  | 0 | CS VLASTNÍ |  |  | základní |  | 0 | 0 | 0 | 0 | 0 | 256 | M | 1 | ROZPOCET | 0 | 0 | 0 | 0 | 0 | 1 | 0 | 64 | -1292043849
117 | K | Pol116 | Svítidlo s označemím "D1" - LED stropní svítidlo pro omezený prostor ve stropu: pouze hloubka zahloubení 100 mm; "stálé" bílé LED svítidlo, se symetrickým širokoúhlým rozdělením světla s maximální účinností a optimálním osvětlením fotometrické vlastnost | ks | 183 |  | 0 | CS VLASTNÍ |  |  | základní |  | 0 | 0 | 0 | 0 | 0 | 64 | K | 1 | ROZPOCET | 0 | 0 | 0 | 0 | 0 | 1 | 0 | 64 | 1248826017
118 | M | Pol117 | Svítidlo s označemím "D1" | ks | 183 |  | 0 | CS VLASTNÍ |  |  | základní |  | 0 | 0 | 0 | 0 | 0 | 256 | M | 1 | ROZPOCET | 0 | 0 | 0 | 0 | 0 | 1 | 0 | 64 | 1873850117
119 | K | Pol118 | Svítidlo s označemím "D2" - LED stropní svítidlo pro omezený prostor ve stropu: pouze hloubka zahloubení 100 mm; "stálé" bílé LED svítidlo, se symetrickým širokoúhlým rozdělením světla s maximální účinností a optimálním osvětlením fotometrické vlastnost | ks | 5 |  | 0 | CS VLASTNÍ |  |  | základní |  | 0 | 0 | 0 | 0 | 0 | 64 | K | 1 | ROZPOCET | 0 | 0 | 0 | 0 | 0 | 1 | 0 | 64 | -115704975
120 | M | Pol119 | Svítidlo s označemím "D2" | ks | 5 |  | 0 | CS VLASTNÍ |  |  | základní |  | 0 | 0 | 0 | 0 | 0 | 256 | M | 1 | ROZPOCET | 0 | 0 | 0 | 0 | 0 | 1 | 0 | 64 | -1551000057
121 | K | Pol120 | Svítidlo s označemím "D3" - LED stropní svítidlo přisazené; "stálé" bílé LED svítidlo, se symetrickým širokoúhlým rozdělením světla s maximální účinností a optimálním osvětlením fotometrické vlastnosti; lampa: 16 W LED840, Barevné podání Ra> 80, barevn | ks | 20 |  | 0 | CS VLASTNÍ |  |  | základní |  | 0 | 0 | 0 | 0 | 0 | 64 | K | 1 | ROZPOCET | 0 | 0 | 0 | 0 | 0 | 1 | 0 | 64 | -1548802513
122 | M | Pol121 | Svítidlo s označemím "D3" | ks | 20 |  | 0 | CS VLASTNÍ |  |  | základní |  | 0 | 0 | 0 | 0 | 0 | 256 | M | 1 | ROZPOCET | 0 | 0 | 0 | 0 | 0 | 1 | 0 | 64 | 1454484020
123 | K | Pol122 | Svítidlo označení "N1" - LED nouzové svítidlo pro nástěnné osvětlení únikových cest s min. 1 lux v souladu s EN 1838; 2 vysoce výkonné LED diody, neutrální bílá 4 000 K; čočka z polykarbonátu; optimální tepelné řízení pomocí chladiče; nástěnné svítidlo; | ks | 7 |  | 0 | CS VLASTNÍ |  |  | základní |  | 0 | 0 | 0 | 0 | 0 | 64 | K | 1 | ROZPOCET | 0 | 0 | 0 | 0 | 0 | 1 | 0 | 64 | -73729491
124 | M | Pol123 | Svítidlo označení "N1" | ks | 7 |  | 0 | CS VLASTNÍ |  |  | základní |  | 0 | 0 | 0 | 0 | 0 | 256 | M | 1 | ROZPOCET | 0 | 0 | 0 | 0 | 0 | 1 | 0 | 64 | -1741703905
125 | K | Pol124 | Svítidlo označení "N2" - Svítidlo LED, Svítidlo pro centrální nouzové osvětlení, pro monitorování jednotlivého svítidla pomocí DALI, nastavitelné úroveň nouzového osvětlení. připevněné na povrch; pouzdro z polykarbonátové bílé (RAL 9016), vstřikované; ad | ks | 47 |  | 0 | CS VLASTNÍ |  |  | základní |  | 0 | 0 | 0 | 0 | 0 | 64 | K | 1 | ROZPOCET | 0 | 0 | 0 | 0 | 0 | 1 | 0 | 64 | -1864413322
126 | M | Pol125 | Svítidlo označení "N2 | ks | 47 |  | 0 | CS VLASTNÍ |  |  | základní |  | 0 | 0 | 0 | 0 | 0 | 256 | M | 1 | ROZPOCET | 0 | 0 | 0 | 0 | 0 | 1 | 0 | 64 | -1370111680
127 | K | Pol126 | Svítidlo označení "N3" - Svítidlo LED Escape, Svítidlo pro centrální nouzové osvětlení, pro monitorování jednotlivého svítidla pomocí DALI, nastavitelné úroveň nouzového osvětlení. připevněné na povrch; pouzdro z polykarbonátové bílé (RAL 9016), vstřiko | ks | 57 |  | 0 | CS VLASTNÍ |  |  | základní |  | 0 | 0 | 0 | 0 | 0 | 64 | K | 1 | ROZPOCET | 0 | 0 | 0 | 0 | 0 | 1 | 0 | 64 | -1799874625
128 | M | Pol127 | Svítidlo označení "N3" | ks | 57 |  | 0 | CS VLASTNÍ |  |  | základní |  | 0 | 0 | 0 | 0 | 0 | 256 | M | 1 | ROZPOCET | 0 | 0 | 0 | 0 | 0 | 1 | 0 | 64 | -1071365059
129 | K | Pol128 | Svítidlo označení "N4" - LED nouzové svítidlo pro osvětlení únikové cesty s min. 1 lux v souladu s EN 1838; 2 vysoce výkonné LED diody, neutrální bílá 4 000 K; čočka z polykarbonátu; optimální tepelné řízení pomocí chladiče. Svítidlo k instalaci na stro | ks | 22 |  | 0 | CS VLASTNÍ |  |  | základní |  | 0 | 0 | 0 | 0 | 0 | 64 | K | 1 | ROZPOCET | 0 | 0 | 0 | 0 | 0 | 1 | 0 | 64 | 826169491
130 | M | Pol129 | Svítidlo označení "N4" | ks | 22 |  | 0 | CS VLASTNÍ |  |  | základní |  | 0 | 0 | 0 | 0 | 0 | 256 | M | 1 | ROZPOCET | 0 | 0 | 0 | 0 | 0 | 1 | 0 | 64 | -1459156613
131 | K | Pol130 | Svítidlo označení "N5" - LED nouzové svítidlo pro antipanické osvětlení s min. 0,5 lux dle podle EN 1838; 2 vysoce výkonné LED diody, neutrální bílá 4 000 K; objektiv polykarbonát; optimální tepelné řízení pomocí chladiče; Svítidlo k instalaci na strop. | ks | 29 |  | 0 | CS VLASTNÍ |  |  | základní |  | 0 | 0 | 0 | 0 | 0 | 64 | K | 1 | ROZPOCET | 0 | 0 | 0 | 0 | 0 | 1 | 0 | 64 | -289896182
132 | M | Pol131 | Svítidlo označení "N5 | ks | 29 |  | 0 | CS VLASTNÍ |  |  | základní |  | 0 | 0 | 0 | 0 | 0 | 256 | M | 1 | ROZPOCET | 0 | 0 | 0 | 0 | 0 | 1 | 0 | 64 | -1581789960
133 | K | Pol132 | Svítidlo označení "N6" - LED nouzové svítidlo pro antipanické osvětlení s min. 0,5 lux dle podle EN 1838; 2 vysoce výkonné LED diody, neutrální bílá 4 000 K; objektiv polykarbonát; optimální tepelné řízení pomocí chladiče; Svítidlo k instalaci na strop. | ks | 5 |  | 0 | CS VLASTNÍ |  |  | základní |  | 0 | 0 | 0 | 0 | 0 | 64 | K | 1 | ROZPOCET | 0 | 0 | 0 | 0 | 0 | 1 | 0 | 64 | -79184430
134 | M | Pol133 | Svítidlo označení "N6" | ks | 5 |  | 0 | CS VLASTNÍ |  |  | základní |  | 0 | 0 | 0 | 0 | 0 | 256 | M | 1 | ROZPOCET | 0 | 0 | 0 | 0 | 0 | 1 | 0 | 64 | -1107435621
135 | K | Pol134 | Svítidlo označení "N7" - LED nouzové svítidlo pro nasvětlení požární techniky, tlačítek EPS minimálně na 5 lux dle podle EN 1838; 2 vysoce výkonné LED diody, neutrální bílá 4 000 K; čočka polykarbonát; optimální tepelné řízení pomocí chladiče; Svítidlo | ks | 7 |  | 0 | CS VLASTNÍ |  |  | základní |  | 0 | 0 | 0 | 0 | 0 | 64 | K | 1 | ROZPOCET | 0 | 0 | 0 | 0 | 0 | 1 | 0 | 64 | 341826685
136 | M | Pol135 | Svítidlo označení "N7" | ks | 7 |  | 0 | CS VLASTNÍ |  |  | základní |  | 0 | 0 | 0 | 0 | 0 | 256 | M | 1 | ROZPOCET | 0 | 0 | 0 | 0 | 0 | 1 | 0 | 64 | 409492741
137 | K | Pol136 | Svítidlo označení "N8" - LED nouzové svítidlo pro nasvětlení požární techniky, tlačítek EPS minimálně na 5 lux dle podle EN 1838; 2 vysoce výkonné LED diody, neutrální bílá 4 000 K; čočka polykarbonát; optimální tepelné řízení pomocí chladiče; Svítidlo | ks | 51 |  | 0 | CS VLASTNÍ |  |  | základní |  | 0 | 0 | 0 | 0 | 0 | 64 | K | 1 | ROZPOCET | 0 | 0 | 0 | 0 | 0 | 1 | 0 | 64 | 1020240346
138 | M | Pol137 | Svítidlo označení "N8" | ks | 51 |  | 0 | CS VLASTNÍ |  |  | základní |  | 0 | 0 | 0 | 0 | 0 | 256 | M | 1 | ROZPOCET | 0 | 0 | 0 | 0 | 0 | 1 | 0 | 64 | 1514087858
139 | K | Pol138 | Příspěvek na recyklaci | ks | 2495 |  | 0 | CS VLASTNÍ |  |  | základní |  | 0 | 0 | 0 | 0 | 0 | 64 | K | 1 | ROZPOCET | 0 | 0 | 0 | 0 | 0 | 1 | 0 | 64 | 606335536
| D | D4 | PŘÍSTROJE |  |  |  | 0 | [5 empty] | 0 |  | 0 |  | 0 | 3 | D | 0 | ROZPOCET | [6 empty] | 0
140 | K | Pol139 | Vypínač č. 1, IP44, v provedení na omítku 10A/230V | ks | 12 |  | 0 | CS VLASTNÍ |  |  | základní |  | 0 | 0 | 0 | 0 | 0 | 64 | K | 1 | ROZPOCET | 0 | 0 | 0 | 0 | 0 | 1 | 0 | 64 | 957387515
141 | M | Pol140 | Vypínač č. 1 | ks | 12 |  | 0 | CS VLASTNÍ |  |  | základní |  | 0 | 0 | 0 | 0 | 0 | 256 | M | 1 | ROZPOCET | 0 | 0 | 0 | 0 | 0 | 1 | 0 | 64 | 1218955178
142 | K | Pol141 | Vypínač č. 6, IP44, v provedení na omítku 10A/230V | ks | 11 |  | 0 | CS VLASTNÍ |  |  | základní |  | 0 | 0 | 0 | 0 | 0 | 64 | K | 1 | ROZPOCET | 0 | 0 | 0 | 0 | 0 | 1 | 0 | 64 | -108387412
143 | M | Pol142 | Vypínač č. 6 | ks | 11 |  | 0 | CS VLASTNÍ |  |  | základní |  | 0 | 0 | 0 | 0 | 0 | 256 | M | 1 | ROZPOCET | 0 | 0 | 0 | 0 | 0 | 1 | 0 | 64 | -79189499
144 | K | Pol143 | Vypínač č. 1, IP44, v provedení na omítku 16A/230V | ks | 3 |  | 0 | CS VLASTNÍ |  |  | základní |  | 0 | 0 | 0 | 0 | 0 | 64 | K | 1 | ROZPOCET | 0 | 0 | 0 | 0 | 0 | 1 | 0 | 64 | -763446363
145 | M | Pol144 | Vypínač č. 1, IP44 | ks | 3 |  | 0 | CS VLASTNÍ |  |  | základní |  | 0 | 0 | 0 | 0 | 0 | 256 | M | 1 | ROZPOCET | 0 | 0 | 0 | 0 | 0 | 1 | 0 | 64 | 1807765863
146 | K | Pol145 | Vypínač č. 1, IP21, v provedení pod omítku 10A/230V | ks | 188 |  | 0 | CS VLASTNÍ |  |  | základní |  | 0 | 0 | 0 | 0 | 0 | 64 | K | 1 | ROZPOCET | 0 | 0 | 0 | 0 | 0 | 1 | 0 | 64 | -1933369208
147 | M | Pol146 | Vypínač č. 1, IP21 | ks | 188 |  | 0 | CS VLASTNÍ |  |  | základní |  | 0 | 0 | 0 | 0 | 0 | 256 | M | 1 | ROZPOCET | 0 | 0 | 0 | 0 | 0 | 1 | 0 | 64 | -95313544
148 | K | Pol147 | Vypínač č. 5, IP21, v provedení pod omítku 10A/230V | ks | 91 |  | 0 | CS VLASTNÍ |  |  | základní |  | 0 | 0 | 0 | 0 | 0 | 64 | K | 1 | ROZPOCET | 0 | 0 | 0 | 0 | 0 | 1 | 0 | 64 | -1444075923
149 | M | Pol148 | Vypínač č. 5, IP21 | ks | 91 |  | 0 | CS VLASTNÍ |  |  | základní |  | 0 | 0 | 0 | 0 | 0 | 256 | M | 1 | ROZPOCET | 0 | 0 | 0 | 0 | 0 | 1 | 0 | 64 | 1891501399
150 | K | Pol149 | Vypínač č. 6, IP21, v provedení pod omítku 10A/230V | ks | 29 |  | 0 | CS VLASTNÍ |  |  | základní |  | 0 | 0 | 0 | 0 | 0 | 64 | K | 1 | ROZPOCET | 0 | 0 | 0 | 0 | 0 | 1 | 0 | 64 | 718013090
151 | M | Pol150 | Vypínač č. 6, IP21 | ks | 29 |  | 0 | CS VLASTNÍ |  |  | základní |  | 0 | 0 | 0 | 0 | 0 | 256 | M | 1 | ROZPOCET | 0 | 0 | 0 | 0 | 0 | 1 | 0 | 64 | -669776860
152 | K | Pol151 | Tlačítko č 1/0So, IP21, v provedení pod omítku 10A/230V | ks | 11 |  | 0 | CS VLASTNÍ |  |  | základní |  | 0 | 0 | 0 | 0 | 0 | 64 | K | 1 | ROZPOCET | 0 | 0 | 0 | 0 | 0 | 1 | 0 | 64 | -1061287801
153 | M | Pol152 | Tlačítko č 1/0So, IP21 | ks | 11 |  | 0 | CS VLASTNÍ |  |  | základní |  | 0 | 0 | 0 | 0 | 0 | 256 | M | 1 | ROZPOCET | 0 | 0 | 0 | 0 | 0 | 1 | 0 | 64 | -1188142034
154 | K | Pol153 | 3f. Vypínač, IP44, v provedení na omítku 25A/400V | ks | 2 |  | 0 | CS VLASTNÍ |  |  | základní |  | 0 | 0 | 0 | 0 | 0 | 64 | K | 1 | ROZPOCET | 0 | 0 | 0 | 0 | 0 | 1 | 0 | 64 | -1445616907
155 | M | Pol154 | 3f. Vypínač, IP44 | ks | 2 |  | 0 | CS VLASTNÍ |  |  | základní |  | 0 | 0 | 0 | 0 | 0 | 256 | M | 1 | ROZPOCET | 0 | 0 | 0 | 0 | 0 | 1 | 0 | 64 | -1131955537
156 | K | Pol155 | Zásuvka 1V1, IP 20, v provedení pod omítkou, 16A/230V, kompletní vč. rámečku a krytu | ks | 80 |  | 0 | CS VLASTNÍ |  |  | základní |  | 0 | 0 | 0 | 0 | 0 | 64 | K | 1 | ROZPOCET | 0 | 0 | 0 | 0 | 0 | 1 | 0 | 64 | -2056945327
157 | M | Pol156 | Zásuvka 1V1, IP 20 | ks | 80 |  | 0 | CS VLASTNÍ |  |  | základní |  | 0 | 0 | 0 | 0 | 0 | 256 | M | 1 | ROZPOCET | 0 | 0 | 0 | 0 | 0 | 1 | 0 | 64 | -1415118847
158 | K | Pol157 | Zásuvka 2V2, IP 20, v provedení pod omítkou, 16A/230V, kompletní vč. rámečku a krytu | ks | 678 |  | 0 | CS VLASTNÍ |  |  | základní |  | 0 | 0 | 0 | 0 | 0 | 64 | K | 1 | ROZPOCET | 0 | 0 | 0 | 0 | 0 | 1 | 0 | 64 | -1477383462
159 | M | Pol158 | Zásuvka 2V2, IP 20 | kss | 678 |  | 0 | CS VLASTNÍ |  |  | základní |  | 0 | 0 | 0 | 0 | 0 | 256 | M | 1 | ROZPOCET | 0 | 0 | 0 | 0 | 0 | 1 | 0 | 64 | -942604992
160 | K | Pol159 | Zásuvka 4V4, IP 20, v provedení pod omítkou, 16A/230V,s př. ochranou tř. III, kompletní vč. rámečku a krytu | ks | 59 |  | 0 | CS VLASTNÍ |  |  | základní |  | 0 | 0 | 0 | 0 | 0 | 64 | K | 1 | ROZPOCET | 0 | 0 | 0 | 0 | 0 | 1 | 0 | 64 | 1643485876
161 | M | Pol160 | Zásuvka 4V4, IP 20 | ks | 59 |  | 0 | CS VLASTNÍ |  |  | základní |  | 0 | 0 | 0 | 0 | 0 | 256 | M | 1 | ROZPOCET | 0 | 0 | 0 | 0 | 0 | 1 | 0 | 64 | -943338396
162 | K | Pol161 | Zásuvka 4V4P, IP 20, v provedení pod omítkou, 16A/230V,s př. ochranou tř. III, kompletní vč. rámečku a krytu | ks | 139 |  | 0 | CS VLASTNÍ |  |  | základní |  | 0 | 0 | 0 | 0 | 0 | 64 | K | 1 | ROZPOCET | 0 | 0 | 0 | 0 | 0 | 1 | 0 | 64 | 304752074
163 | M | Pol162 | Zásuvka 4V4P, IP 20 | ks | 139 |  | 0 | CS VLASTNÍ |  |  | základní |  | 0 | 0 | 0 | 0 | 0 | 256 | M | 1 | ROZPOCET | 0 | 0 | 0 | 0 | 0 | 1 | 0 | 64 | -1315053146
164 | K | Pol163 | Přívodka nástěnná 125A/400V 4P IP67 | ks | 1 |  | 0 | CS VLASTNÍ |  |  | základní |  | 0 | 0 | 0 | 0 | 0 | 64 | K | 1 | ROZPOCET | 0 | 0 | 0 | 0 | 0 | 1 | 0 | 64 | 25193985
165 | M | Pol164 | Přívodka nástěnná 125A/400V 4P IP67 | ks | 1 |  | 0 | CS VLASTNÍ |  |  | základní |  | 0 | 0 | 0 | 0 | 0 | 256 | M | 1 | ROZPOCET | 0 | 0 | 0 | 0 | 0 | 1 | 0 | 64 | 2020530137
166 | K | Pol165 | Třítlačítkový ovladač LM-CCM, nástěnné provedení býlí | ks | 1 |  | 0 | CS VLASTNÍ |  |  | základní |  | 0 | 0 | 0 | 0 | 0 | 64 | K | 1 | ROZPOCET | 0 | 0 | 0 | 0 | 0 | 1 | 0 | 64 | -780826131
167 | M | Pol166 | Třítlačítkový ovladač LM-CCM | ks | 1 |  | 0 | CS VLASTNÍ |  |  | základní |  | 0 | 0 | 0 | 0 | 0 | 256 | M | 1 | ROZPOCET | 0 | 0 | 0 | 0 | 0 | 1 | 0 | 64 | 1645171890
168 | K | Pol167 | Podlahová krabice k instalaci do dvojité podlahy, kompletní, vč. rámu podlahové krabice, podlahových přístrojových krabic a 6 ks zásuvek 10A/230V + 1ks přepěť. ochrany tř. III | ks | 10 |  | 0 | CS VLASTNÍ |  |  | základní |  | 0 | 0 | 0 | 0 | 0 | 64 | K | 1 | ROZPOCET | 0 | 0 | 0 | 0 | 0 | 1 | 0 | 64 | -1083201463
169 | M | Pol168 | Podlahová krabice k instalaci do dvojité podlahy | ks | 10 |  | 0 | CS VLASTNÍ |  |  | základní |  | 0 | 0 | 0 | 0 | 0 | 256 | M | 1 | ROZPOCET | 0 | 0 | 0 | 0 | 0 | 1 | 0 | 64 | -122355531
170 | K | Pol169 | Elektroinstalační krabice KP 68 | ks | 2750 |  | 0 | CS VLASTNÍ |  |  | základní |  | 0 | 0 | 0 | 0 | 0 | 64 | K | 1 | ROZPOCET | 0 | 0 | 0 | 0 | 0 | 1 | 0 | 64 | -1517203692
171 | M | Pol170 | KP 68 | ks | 2750 |  | 0 | CS VLASTNÍ |  |  | základní |  | 0 | 0 | 0 | 0 | 0 | 256 | M | 1 | ROZPOCET | 0 | 0 | 0 | 0 | 0 | 1 | 0 | 64 | 633586504
172 | K | Pol171 | Elektroinstalační krabice KU 68 1903 , vč.svorkovnice | ks | 3500 |  | 0 | CS VLASTNÍ |  |  | základní |  | 0 | 0 | 0 | 0 | 0 | 64 | K | 1 | ROZPOCET | 0 | 0 | 0 | 0 | 0 | 1 | 0 | 64 | 1717764548
173 | M | Pol172 | KU 68 1903 | ks | 3500 |  | 0 | CS VLASTNÍ |  |  | základní |  | 0 | 0 | 0 | 0 | 0 | 256 | M | 1 | ROZPOCET | 0 | 0 | 0 | 0 | 0 | 1 | 0 | 64 | 205116405
174 | K | Pol173 | Elektroinstalační krabice IP44 8111 | ks | 850 |  | 0 | CS VLASTNÍ |  |  | základní |  | 0 | 0 | 0 | 0 | 0 | 64 | K | 1 | ROZPOCET | 0 | 0 | 0 | 0 | 0 | 1 | 0 | 64 | -328119160
175 | M | Pol174 | IP44 8111 | ks | 850 |  | 0 | CS VLASTNÍ |  |  | základní |  | 0 | 0 | 0 | 0 | 0 | 256 | M | 1 | ROZPOCET | 0 | 0 | 0 | 0 | 0 | 1 | 0 | 64 | -1561556705
176 | K | Pol175 | Elektroinstalační krabice , s požární odolností | ks | 250 |  | 0 | CS VLASTNÍ |  |  | základní |  | 0 | 0 | 0 | 0 | 0 | 64 | K | 1 | ROZPOCET | 0 | 0 | 0 | 0 | 0 | 1 | 0 | 64 | -987162623
177 | M | Pol176 | Elektroinstalační krabice , s požární odolností | ks | 250 |  | 0 | CS VLASTNÍ |  |  | základní |  | 0 | 0 | 0 | 0 | 0 | 256 | M | 1 | ROZPOCET | 0 | 0 | 0 | 0 | 0 | 1 | 0 | 64 | -719576923
178 | K | Pol177 | Detektor přítomnosti, stropní, 360°, 10A/230V přisatené provedení , min. IP21 | ks | 76 |  | 0 | CS VLASTNÍ |  |  | základní |  | 0 | 0 | 0 | 0 | 0 | 64 | K | 1 | ROZPOCET | 0 | 0 | 0 | 0 | 0 | 1 | 0 | 64 | 131806357
179 | M | Pol178 | Detektor přítomnosti, stropní, 360°, 10A/230V přisatené provedení | ks | 76 |  | 0 | CS VLASTNÍ |  |  | základní |  | 0 | 0 | 0 | 0 | 0 | 256 | M | 1 | ROZPOCET | 0 | 0 | 0 | 0 | 0 | 1 | 0 | 64 | 310924151
180 | K | Pol179 | Tlačítko TS/CS, IP21, v provedení na omítku 10A/230V, vč. sklíčka, 4xSK | ks | 2 |  | 0 | CS VLASTNÍ |  |  | základní |  | 0 | 0 | 0 | 0 | 0 | 64 | K | 1 | ROZPOCET | 0 | 0 | 0 | 0 | 0 | 1 | 0 | 64 | -1427146183
| D | D5 | Tlačítko TS/CS, IP21 |  |  |  | 0 | [5 empty] | 0 |  | 0 |  | 0 | 3 | D | 0 | ROZPOCET | [6 empty] | 0
181 | K | Pol180 | PVC trubka tuhá 320/5cm pr. 16mm, včetně příchytek | m | 300 |  | 0 | CS VLASTNÍ |  |  | základní |  | 0 | 0 | 0 | 0 | 0 | 64 | K | 1 | ROZPOCET | 0 | 0 | 0 | 0 | 0 | 1 | 0 | 64 | 1458415759
182 | M | Pol181 | PVC trubka tuhá 320/5cm | m | 300 |  | 0 | CS VLASTNÍ |  |  | základní |  | 0 | 0 | 0 | 0 | 0 | 256 | M | 1 | ROZPOCET | 0 | 0 | 0 | 0 | 0 | 1 | 0 | 64 | -800849622
183 | K | Pol182 | Drátěný kabelový žlab 200x100, vč. závěsů, spojek atd. | m | 550 |  | 0 | CS VLASTNÍ |  |  | základní |  | 0 | 0 | 0 | 0 | 0 | 64 | K | 1 | ROZPOCET | 0 | 0 | 0 | 0 | 0 | 1 | 0 | 64 | -1390117385
184 | M | Pol183 | Drátěný kabelový žlab 200x100 | m | 550 |  | 0 | CS VLASTNÍ |  |  | základní |  | 0 | 0 | 0 | 0 | 0 | 256 | M | 1 | ROZPOCET | 0 | 0 | 0 | 0 | 0 | 1 | 0 | 64 | 634014845
185 | K | Pol184 | Drátěný kabelový žlab M2 400x100, vč. závěsů, spojek atd. | m | 80 |  | 0 | CS VLASTNÍ |  |  | základní |  | 0 | 0 | 0 | 0 | 0 | 64 | K | 1 | ROZPOCET | 0 | 0 | 0 | 0 | 0 | 1 | 0 | 64 | 1284500719
186 | M | Pol185 | Drátěný kabelový žlab M2 400x100 | m | 80 |  | 0 | CS VLASTNÍ |  |  | základní |  | 0 | 0 | 0 | 0 | 0 | 256 | M | 1 | ROZPOCET | 0 | 0 | 0 | 0 | 0 | 1 | 0 | 64 | -10123439
187 | K | Pol186 | Kabelová ocelová příchytka k uchycení kabelu do pr.40mm, vč. hmoždinky a vrutu | ks | 850 |  | 0 | CS VLASTNÍ |  |  | základní |  | 0 | 0 | 0 | 0 | 0 | 64 | K | 1 | ROZPOCET | 0 | 0 | 0 | 0 | 0 | 1 | 0 | 64 | 1740348422
188 | M | Pol187 | Kabelová ocelová příchytka | ks | 850 |  | 0 | CS VLASTNÍ |  |  | základní |  | 0 | 0 | 0 | 0 | 0 | 256 | M | 1 | ROZPOCET | 0 | 0 | 0 | 0 | 0 | 1 | 0 | 64 | -683724804
189 | K | Pol188 | Uzemňovací ZSA 16 svorka vč. Cu pásku | ks | 75 |  | 0 | CS VLASTNÍ |  |  | základní |  | 0 | 0 | 0 | 0 | 0 | 64 | K | 1 | ROZPOCET | 0 | 0 | 0 | 0 | 0 | 1 | 0 | 64 | -679656632
190 | M | Pol189 | Uzemňovací ZSA 16 | ks | 75 |  | 0 | CS VLASTNÍ |  |  | základní |  | 0 | 0 | 0 | 0 | 0 | 256 | M | 1 | ROZPOCET | 0 | 0 | 0 | 0 | 0 | 1 | 0 | 64 | 502779823
191 | K | Pol190 | Uzemňovací ZS svorka | ks | 40 |  | 0 | CS VLASTNÍ |  |  | základní |  | 0 | 0 | 0 | 0 | 0 | 64 | K | 1 | ROZPOCET | 0 | 0 | 0 | 0 | 0 | 1 | 0 | 64 | -1534568914
192 | M | Pol191 | Uzemňovací ZS svorka | ks | 40 |  | 0 | CS VLASTNÍ |  |  | základní |  | 0 | 0 | 0 | 0 | 0 | 256 | M | 1 | ROZPOCET | 0 | 0 | 0 | 0 | 0 | 1 | 0 | 64 | 1446821343
193 | K | Pol192 | Ochranná svorkovnice HOP s krytem | ks | 1 |  | 0 | CS VLASTNÍ |  |  | základní |  | 0 | 0 | 0 | 0 | 0 | 64 | K | 1 | ROZPOCET | 0 | 0 | 0 | 0 | 0 | 1 | 0 | 64 | -1988536417
194 | M | Pol193 | Ochranná svorkovnice HOP s krytem | ks | 1 |  | 0 | CS VLASTNÍ |  |  | základní |  | 0 | 0 | 0 | 0 | 0 | 256 | M | 1 | ROZPOCET | 0 | 0 | 0 | 0 | 0 | 1 | 0 | 64 | 1434515737
195 | K | Pol194 | Pomocná ochranná svorkovnice PAS s krytem | ks | 8 |  | 0 | CS VLASTNÍ |  |  | základní |  | 0 | 0 | 0 | 0 | 0 | 64 | K | 1 | ROZPOCET | 0 | 0 | 0 | 0 | 0 | 1 | 0 | 64 | -511836299
196 | M | Pol195 | Pomocná ochranná svorkovnice PAS s krytem | ks | 8 |  | 0 | CS VLASTNÍ |  |  | základní |  | 0 | 0 | 0 | 0 | 0 | 256 | M | 1 | ROZPOCET | 0 | 0 | 0 | 0 | 0 | 1 | 0 | 64 | 2046556493
| D | D6 | NOUZOVÉ OSVĚTLENÍ + DALI |  |  |  | 0 | [5 empty] | 0 |  | 0 |  | 0 | 3 | D | 0 | ROZPOCET | [6 empty] | 0
197 | K | Pol196 | Rozváděč CBS rozměry: 1200x600x250mm, skříňové provedení, pro napájení nouzového osvětlení 230 V AC/ 216 V DC s integrovaným automatickým testovacím systémem. Instalace 18ks baterií 12V/7Ah. 4 ks spínací modul pro obousměrnou komunikaci DALI pro dva okru | ks | 1 |  | 0 | CS VLASTNÍ |  |  | základní |  | 0 | 0 | 0 | 0 | 0 | 64 | K | 1 | ROZPOCET | 0 | 0 | 0 | 0 | 0 | 1 | 0 | 64 | -373796646
198 | M | Pol197 | Rozváděč CBS rozměry: 1200x600x250mm | ks | 1 |  | 0 | CS VLASTNÍ |  |  | základní |  | 0 | 0 | 0 | 0 | 0 | 256 | M | 1 | ROZPOCET | 0 | 0 | 0 | 0 | 0 | 1 | 0 | 64 | -1869859880
199 | K | Pol198 | Rozváděč SUB1 - podružná stanice s funkcí E60, rozměry: 685x396x230mm, nástěnné provedení, tři volitelně zásuvné kruhové modulátory dvojího proudu: OCM NDA DALI 2 drát. komunikace; L/N/PE/DA/DA) OCM NSI (Powerline komunikace; L/N/PE) OCM NPS (bez komunika | ks | 1 |  | 0 | CS VLASTNÍ |  |  | základní |  | 0 | 0 | 0 | 0 | 0 | 64 | K | 1 | ROZPOCET | 0 | 0 | 0 | 0 | 0 | 1 | 0 | 64 | -1997615234
200 | M | Pol199 | Rozváděč SUB1 - podružná stanice s funkcí E60 | ks | 1 |  | 0 | CS VLASTNÍ |  |  | základní |  | 0 | 0 | 0 | 0 | 0 | 256 | M | 1 | ROZPOCET | 0 | 0 | 0 | 0 | 0 | 1 | 0 | 64 | -1876254641
201 | K | Pol200 | Signalizeční panel NO, v provedení pod omítku, pro CBS. IP20 | ks | 1 |  | 0 | CS VLASTNÍ |  |  | základní |  | 0 | 0 | 0 | 0 | 0 | 64 | K | 1 | ROZPOCET | 0 | 0 | 0 | 0 | 0 | 1 | 0 | 64 | 1415948546
202 | M | Pol201 | Signalizeční panel NO | ks | 1 |  | 0 | CS VLASTNÍ |  |  | základní |  | 0 | 0 | 0 | 0 | 0 | 256 | M | 1 | ROZPOCET | 0 | 0 | 0 | 0 | 0 | 1 | 0 | 64 | 1723256687
203 | K | Pol202 | Monitorovací modul do rozváděče fází, L1, L2, L3, N, obsahuje dva poplachové vstupy pro CBS - včetně instalace v rozváděčích | ks | 15 |  | 0 | CS VLASTNÍ |  |  | základní |  | 0 | 0 | 0 | 0 | 0 | 64 | K | 1 | ROZPOCET | 0 | 0 | 0 | 0 | 0 | 1 | 0 | 64 | 1382254752
204 | M | Pol203 | Monitorovací modul do rozváděče fází | ks | 15 |  | 0 | CS VLASTNÍ |  |  | základní |  | 0 | 0 | 0 | 0 | 0 | 256 | M | 1 | ROZPOCET | 0 | 0 | 0 | 0 | 0 | 1 | 0 | 64 | 1927643496
205 | K | Pol204 | Řídící jednotka Netlink CCD | ks | 1 |  | 0 | CS VLASTNÍ |  |  | základní |  | 0 | 0 | 0 | 0 | 0 | 64 | K | 1 | ROZPOCET | 0 | 0 | 0 | 0 | 0 | 1 | 0 | 64 | 871731305
206 | M | Pol205 | Řídící jednotka Netlink CCD | ks | 1 |  | 0 | CS VLASTNÍ |  |  | základní |  | 0 | 0 | 0 | 0 | 0 | 256 | M | 1 | ROZPOCET | 0 | 0 | 0 | 0 | 0 | 1 | 0 | 64 | -179839085
207 | K | Pol206 | Napájecí zdroj LM-BVS35 | ks | 1 |  | 0 | CS VLASTNÍ |  |  | základní |  | 0 | 0 | 0 | 0 | 0 | 64 | K | 1 | ROZPOCET | 0 | 0 | 0 | 0 | 0 | 1 | 0 | 64 | 752978034
208 | M | Pol207 | Napájecí zdroj LM-BVS35 | ks | 1 |  | 0 | CS VLASTNÍ |  |  | základní |  | 0 | 0 | 0 | 0 | 0 | 256 | M | 1 | ROZPOCET | 0 | 0 | 0 | 0 | 0 | 1 | 0 | 64 | -271366543
209 | K | Pol208 | Oživení a nastavení DALI | ks | 1 |  | 0 | CS VLASTNÍ |  |  | základní |  | 0 | 0 | 0 | 0 | 0 | 64 | K | 1 | ROZPOCET | 0 | 0 | 0 | 0 | 0 | 1 | 0 | 64 | 114117794
210 | K | Pol209 | Oživení a nastavení nouzového osvětlení a CBS. | ks | 1 |  | 0 | CS VLASTNÍ |  |  | základní |  | 0 | 0 | 0 | 0 | 0 | 64 | K | 1 | ROZPOCET | 0 | 0 | 0 | 0 | 0 | 1 | 0 | 64 | -781283120
| D | D7 | OSTATNÍ |  |  |  | 0 | [5 empty] | 0 |  | 0 |  | 0 | 3 | D | 0 | ROZPOCET | [6 empty] | 0
211 | K | Pol210 | Úprava stávajícího zařízení - přeložka stávajících kabelů a napojení stávajících kabelů do nových rozváděčů | hod | 45 |  | 0 | CS VLASTNÍ |  |  | základní |  | 0 | 0 | 0 | 0 | 0 | 64 | K | 1 | ROZPOCET | 0 | 0 | 0 | 0 | 0 | 1 | 0 | 64 | 1634708334
212 | K | Pol211 | Nepředvídatelné práce | hod | 225 |  | 0 | CS VLASTNÍ |  |  | základní |  | 0 | 0 | 0 | 0 | 0 | 64 | K | 1 | ROZPOCET | 0 | 0 | 0 | 0 | 0 | 1 | 0 | 64 | 1884235735
213 | K | Pol212 | Demontáž stávajícího el zařízení, vč. odvozu a ekol. likvidace suti | hod | 620 |  | 0 | CS VLASTNÍ |  |  | základní |  | 0 | 0 | 0 | 0 | 0 | 64 | K | 1 | ROZPOCET | 0 | 0 | 0 | 0 | 0 | 1 | 0 | 64 | 1986520402
214 | K | Pol213 | Vyvrtání kapsy pro krabici do pr.80 mm, cihla plná | ks | 6250 |  | 0 | CS VLASTNÍ |  |  | základní |  | 0 | 0 | 0 | 0 | 0 | 64 | K | 1 | ROZPOCET | 0 | 0 | 0 | 0 | 0 | 1 | 0 | 64 | 268258841
215 | K | Pol214 | Vysekání kabelových rýh š.100x70mm ve stěne | m | 215 |  | 0 | CS VLASTNÍ |  |  | základní |  | 0 | 0 | 0 | 0 | 0 | 64 | K | 1 | ROZPOCET | 0 | 0 | 0 | 0 | 0 | 1 | 0 | 64 | -819216474
216 | K | Pol215 | Vysekání kabelových rýh š.50x70mm ve stěne | m | 850 |  | 0 | CS VLASTNÍ |  |  | základní |  | 0 | 0 | 0 | 0 | 0 | 64 | K | 1 | ROZPOCET | 0 | 0 | 0 | 0 | 0 | 1 | 0 | 64 | -631563068
217 | K | Pol216 | Vysekání kabelových rýh š.30x30mm v cihelné stěně | m | 8500 |  | 0 | CS VLASTNÍ |  |  | základní |  | 0 | 0 | 0 | 0 | 0 | 64 | K | 1 | ROZPOCET | 0 | 0 | 0 | 0 | 0 | 1 | 0 | 64 | -1520242821
218 | K | Pol217 | Vybourání otvorů zeď cihel. d=6 cm, tl. 15 cm, MVC | ks | 1450 |  | 0 | CS VLASTNÍ |  |  | základní |  | 0 | 0 | 0 | 0 | 0 | 64 | K | 1 | ROZPOCET | 0 | 0 | 0 | 0 | 0 | 1 | 0 | 64 | -1233179820
219 | K | Pol218 | Vybourání otvorů zeď cihel. d=6 cm, tl. 30 cm, MVC | ks | 750 |  | 0 | CS VLASTNÍ |  |  | základní |  | 0 | 0 | 0 | 0 | 0 | 64 | K | 1 | ROZPOCET | 0 | 0 | 0 | 0 | 0 | 1 | 0 | 64 | -168893754
220 | K | Pol219 | Vybourání otvorů zeď cihel. d=6 cm, tl. 60 cm, MVC | ks | 150 |  | 0 | CS VLASTNÍ |  |  | základní |  | 0 | 0 | 0 | 0 | 0 | 64 | K | 1 | ROZPOCET | 0 | 0 | 0 | 0 | 0 | 1 | 0 | 64 | -185454043
221 | K | Pol220 | Vybourání otv. zeď cihel. 0,0225 m2, tl. 30cm, MVC | ks | 100 |  | 0 | CS VLASTNÍ |  |  | základní |  | 0 | 0 | 0 | 0 | 0 | 64 | K | 1 | ROZPOCET | 0 | 0 | 0 | 0 | 0 | 1 | 0 | 64 | 1186663816
222 | K | Pol221 | Vybourání otv. zeď cihel. 0,0225 m2, tl. 60cm, MVC | ks | 50 |  | 0 | CS VLASTNÍ |  |  | základní |  | 0 | 0 | 0 | 0 | 0 | 64 | K | 1 | ROZPOCET | 0 | 0 | 0 | 0 | 0 | 1 | 0 | 64 | 1764928925
223 | K | Pol222 | Vybourání otv. stropy ŽB pl. 0,0225m2, tl. 15 cm | ks | 18 |  | 0 | CS VLASTNÍ |  |  | základní |  | 0 | 0 | 0 | 0 | 0 | 64 | K | 1 | ROZPOCET | 0 | 0 | 0 | 0 | 0 | 1 | 0 | 64 | 390417594
224 | K | Pol223 | Hrubé začištění kabelových rýh libovolné šířky | m2 | 336 |  | 0 | CS VLASTNÍ |  |  | základní |  | 0 | 0 | 0 | 0 | 0 | 64 | K | 1 | ROZPOCET | 0 | 0 | 0 | 0 | 0 | 1 | 0 | 64 | -539689930
225 | M | Pol224 | Hrubé začištění kabelových rýh libovolné šířky | m2 | 336 |  | 0 | CS VLASTNÍ |  |  | základní |  | 0 | 0 | 0 | 0 | 0 | 256 | M | 1 | ROZPOCET | 0 | 0 | 0 | 0 | 0 | 1 | 0 | 64 | 525810164
226 | K | Pol225 | Drobné stavební práce a začištění malých ploch | ks | 2250 |  | 0 | CS VLASTNÍ |  |  | základní |  | 0 | 0 | 0 | 0 | 0 | 64 | K | 1 | ROZPOCET | 0 | 0 | 0 | 0 | 0 | 1 | 0 | 64 | -717411197
227 | K | Pol226 | Zajištění beznapěťového stavu v dotčených částech NN | h | 15 |  | 0 | CS VLASTNÍ |  |  | základní |  | 0 | 0 | 0 | 0 | 0 | 64 | K | 1 | ROZPOCET | 0 | 0 | 0 | 0 | 0 | 1 | 0 | 64 | -143821154
228 | K | Pol227 | Protipožární přepážka, kabelová. | m2 | 10 |  | 0 | CS VLASTNÍ |  |  | základní |  | 0 | 0 | 0 | 0 | 0 | 64 | K | 1 | ROZPOCET | 0 | 0 | 0 | 0 | 0 | 1 | 0 | 64 | 812542933
229 | M | Pol228 | Protipožární přepážka, kabelová. | m2 | 10 |  | 0 | CS VLASTNÍ |  |  | základní |  | 0 | 0 | 0 | 0 | 0 | 256 | M | 1 | ROZPOCET | 0 | 0 | 0 | 0 | 0 | 1 | 0 | 64 | 1919768472
230 | K | Pol229 | Spolupráce s ostatními profesemi | hod | 250 |  | 0 | CS VLASTNÍ |  |  | základní |  | 0 | 0 | 0 | 0 | 0 | 64 | K | 1 | ROZPOCET | 0 | 0 | 0 | 0 | 0 | 1 | 0 | 64 | 1619155038
231 | K | Pol230 | příchytka s požární odolností min 60 min, např. KOPOS 6716E pro jeden kabel, včetně šroubů a kotvení do trapézového plechu stropu nebo do stěny, trasa musí splňovat parametry pro funkční integritu 60min | ks | 12500 |  | 0 | CS VLASTNÍ |  |  | základní |  | 0 | 0 | 0 | 0 | 0 | 64 | K | 1 | ROZPOCET | 0 | 0 | 0 | 0 | 0 | 1 | 0 | 64 | 1146468847
232 | M | Pol231 | příchytka s požární odolností min 60 min | ks | 12500 |  | 0 | CS VLASTNÍ |  |  | základní |  | 0 | 0 | 0 | 0 | 0 | 256 | M | 1 | ROZPOCET | 0 | 0 | 0 | 0 | 0 | 1 | 0 | 64 | -512088996
233 | K | Pol232 | Jímací vedení kotvené na hřeben střechy, oplechování atiky, nebo k falci plechové krytiny. Materiál jímacího vedení AlMgSi prům. 8mm dle ČSN EN 602305-1 až 4. Včetně nákladů na: – přichycení vedení každý 1m k pomocí podpěry vedení na svěrací falc, mater | m | 326 |  | 0 | CS VLASTNÍ |  |  | základní |  | 0 | 0 | 0 | 0 | 0 | 64 | K | 1 | ROZPOCET | 0 | 0 | 0 | 0 | 0 | 1 | 0 | 64 | 1540496351
234 | M | Pol233 | Jímací vedení kotvené na hřeben střechy | m | 326 |  | 0 | CS VLASTNÍ |  |  | základní |  | 0 | 0 | 0 | 0 | 0 | 256 | M | 1 | ROZPOCET | 0 | 0 | 0 | 0 | 0 | 1 | 0 | 64 | -56269764
235 | K | Pol234 | Jímací tyč délky l=2,5m materiál AlMgSi dle ČSN EN 62 305 včetně: – včetně kotvení pomocí izolovaných tyčí délky 1030mm k chráněné konstrukci – svorek třídy H (100kA) vhodné pro vysoké zatížení větrem | ks | 4 |  | 0 | CS VLASTNÍ |  |  | základní |  | 0 | 0 | 0 | 0 | 0 | 64 | K | 1 | ROZPOCET | 0 | 0 | 0 | 0 | 0 | 1 | 0 | 64 | 1729083522
236 | M | Pol235 | Jímací tyč délky l=2,5m | ks | 4 |  | 0 | CS VLASTNÍ |  |  | základní |  | 0 | 0 | 0 | 0 | 0 | 256 | M | 1 | ROZPOCET | 0 | 0 | 0 | 0 | 0 | 1 | 0 | 64 | -1674354149
237 | K | Pol236 | Vodivé spojení - vnitřní pospojování větších kovových hmot k vnitřnímu ekvipotencionálnímu pospojování objektu - anténní stožáry, potrubí VZT, odfuky atd. - připojeno vodičem CYA10 zelenožlutý, délka do 2m, včetně nákladů na kabelové oka, nebo svorku | ks | 56 |  | 0 | CS VLASTNÍ |  |  | základní |  | 0 | 0 | 0 | 0 | 0 | 64 | K | 1 | ROZPOCET | 0 | 0 | 0 | 0 | 0 | 1 | 0 | 64 | -1473453059
238 | M | Pol237 | Vodivé spojení | ks | 56 |  | 0 | CS VLASTNÍ |  |  | základní |  | 0 | 0 | 0 | 0 | 0 | 256 | M | 1 | ROZPOCET | 0 | 0 | 0 | 0 | 0 | 1 | 0 | 64 | -1817323670
239 | K | Pol238 | Napojení na kovové části stavby - střecha plošiny, trubní rozvody, žebříky, ocelové schodiště atd. - s následujícím materiálem: – pouto trubky z AlMgSi – vedení AlMgSi ?8 (5m/ks), včetně svorky spojovací AlMgSi – připojovací svorka AlMgSi | ks | 26 |  | 0 | CS VLASTNÍ |  |  | základní |  | 0 | 0 | 0 | 0 | 0 | 64 | K | 1 | ROZPOCET | 0 | 0 | 0 | 0 | 0 | 1 | 0 | 64 | -1922888253
240 | M | Pol239 | Napojení na kovové části stavby - střecha | ks | 26 |  | 0 | CS VLASTNÍ |  |  | základní |  | 0 | 0 | 0 | 0 | 0 | 256 | M | 1 | ROZPOCET | 0 | 0 | 0 | 0 | 0 | 1 | 0 | 64 | -1693072102
| D | D8 | Revizní zkoušky, měření, protokoly |  |  |  | 0 | [5 empty] | 0 |  | 0 |  | 0 | 3 | D | 0 | ROZPOCET | [6 empty] | 0
241 | K | Pol240 | Revizní technik silnoproudé elektroinstalace pro části NN, včetně vypracování revizních zpráv | kpl | 1 |  | 0 | CS VLASTNÍ |  |  | základní |  | 0 | 0 | 0 | 0 | 0 | 64 | K | 1 | ROZPOCET | 0 | 0 | 0 | 0 | 0 | 1 | 0 | 64 | -1404601778
242 | K | Pol241 | Měření zemních odporů strojených zemničů | kpl | 1 |  | 0 | CS VLASTNÍ |  |  | základní |  | 0 | 0 | 0 | 0 | 0 | 64 | K | 1 | ROZPOCET | 0 | 0 | 0 | 0 | 0 | 1 | 0 | 64 | 1118444220
243 | K | Pol242 | Měření přechodných odporů propojení úložných konstrukcí (vyrovnání potenciálu) | kpl | 1 |  | 0 | CS VLASTNÍ |  |  | základní |  | 0 | 0 | 0 | 0 | 0 | 64 | K | 1 | ROZPOCET | 0 | 0 | 0 | 0 | 0 | 1 | 0 | 64 | -666328069
244 | K | Pol243 | Funkční zkoušky a uvedení do provozu | kpl. | 1 |  | 0 | CS VLASTNÍ |  |  | základní |  | 0 | 0 | 0 | 0 | 0 | 64 | K | 1 | ROZPOCET | 0 | 0 | 0 | 0 | 0 | 1 | 0 | 64 | -1183583226
245 | K | Pol244 | Spolupráce s údržbou při pracích ve stávajících částech instalace a koordinace s provozem | h | 35 |  | 0 | CS VLASTNÍ |  |  | základní |  | 0 | 0 | 0 | 0 | 0 | 64 | K | 1 | ROZPOCET | 0 | 0 | 0 | 0 | 0 | 1 | 0 | 64 | 872569340
246 | K | Pol245 | Spolupráce s pracovníky ČEZ | h | 10 |  | 0 | CS VLASTNÍ |  |  | základní |  | 0 | 0 | 0 | 0 | 0 | 64 | K | 1 | ROZPOCET | 0 | 0 | 0 | 0 | 0 | 1 | 0 | 64 | 714183631

## 06 - SLABOPROUD - SK
[9 empty] | >> skryté sloupce << | [9 empty] | {c0c8be5d-ba8d-4829-9a9e-6233c8798823}
2
| KRYCÍ LIST SOUPISU PRACÍ | [8 empty] | v --- níže se nacházejí doplnkové a pomocné údaje k sestavám --- v | [8 empty] | False
Stavba:
STAVEBNÍ ÚPRAVY OBJEKTU PODNIKOVÉHO ŘEDITELSTVÍ DOPRAVNÍHO PODNIKU OSTRAVA a.s
Objekt:
06 - SLABOPROUD - SK
| KSO: |  |  |  |  | CC-CZ:
| Místo: |  |  |  |  | Datum: | 15. 1. 2020
| Zadavatel: |  |  |  |  | IČ:
|  | Dopravní podnik Ostrava a.s. |  |  |  | DIČ:
| Uchazeč: |  |  |  |  | IČ: | Vyplň údaj
|  | Vyplň údaj |  |  |  | DIČ: | Vyplň údaj
| Projektant: |  |  |  |  | IČ:
|  | SPAN s.r.o. |  |  |  | DIČ:
| Zpracovatel: |  |  |  |  | IČ: | 47153521
|  | SPAN s.r.o. |  |  |  | DIČ:
Poznámka:
| Cena bez DPH | [5 empty] | 0
|  |  | Základ daně |  |  | Sazba daně | Výše daně
| DPH | základní | 0 |  |  | 21% | 0
|  | snížená | 0 |  |  | 15% | 0
|  | zákl. přenesená | 0 |  |  | 21% | 0
|  | sníž. přenesená | 0 |  |  | 15% | 0
|  | nulová | 0 |  |  | 0% | 0
| Cena s DPH |  |  | v | CZK |  | 0
| Projektant |  |  | Zpracovatel
| Datum a podpis: |  | Razítko | Datum a podpis: |  |  | Razítko
| Objednavatel |  |  | Uchazeč
| Datum a podpis: |  | Razítko | Datum a podpis: |  |  | Razítko
REKAPITULACE ČLENĚNÍ SOUPISU PRACÍ
Stavba:
STAVEBNÍ ÚPRAVY OBJEKTU PODNIKOVÉHO ŘEDITELSTVÍ DOPRAVNÍHO PODNIKU OSTRAVA a.s
Objekt:
06 - SLABOPROUD - SK
Místo: | [5 empty] | Datum: | 15. 1. 2020
Zadavatel: |  |  | Dopravní podnik Ostrava a.s. |  |  | Projektant: | SPAN s.r.o.
Uchazeč: |  |  | Vyplň údaj |  |  | Zpracovatel: | SPAN s.r.o.
Kód dílu - Popis | [6 empty] | Cena celkem [CZK]
Náklady ze soupisu prací | [6 empty] | 0 | [12 empty] | -1
| D1 - | [5 empty] | 0
| D2 - Strukturovaná kabeláž kategorie 6, v nestíněném provedení (kabely U/UTP), kabeláž splňuje požadavky | [5 empty] | 0
| D3 - Datový rozváděč - m.č.136 | [5 empty] | 0
| D4 - Optika | [5 empty] | 0
| D5 - Telekomunikační materiál (nm.č.117 a 326) | [5 empty] | 0
| D6 - Ostatní | [5 empty] | 0
SOUPIS PRACÍ
Stavba:
STAVEBNÍ ÚPRAVY OBJEKTU PODNIKOVÉHO ŘEDITELSTVÍ DOPRAVNÍHO PODNIKU OSTRAVA a.s
Objekt:
06 - SLABOPROUD - SK
Místo: | [5 empty] | Datum: | 15. 1. 2020
Zadavatel: |  |  | Dopravní podnik Ostrava a.s. |  |  | Projektant: | SPAN s.r.o.
Uchazeč: |  |  | Vyplň údaj |  |  | Zpracovatel: | SPAN s.r.o.
PČ | Typ | Kód | Popis | MJ | Množství | J.cena [CZK] | Cena celkem [CZK] | Cenová soustava |  |  | DPH | J. Nh [h] | Nh celkem [h] | J. hmotnost [t] | Hmotnost celkem [t] | J. suť [t] | Suť Celkem [t]
Náklady soupisu celkem | [6 empty] | 0 | [5 empty] | 0 |  | 0 |  | 0 |  | D | -1 | [7 empty] | 0
| D | D1 |  |  |  |  | 0 | [5 empty] | 0 |  | 0 |  | 0 | 3 | D | 0 | ROZPOCET | [6 empty] | 0
| D | D2 | Strukturovaná kabeláž kategorie 6, v nestíněném provedení (kabely U/UTP), kabeláž splňuje požadavky |  |  |  | 0 | [5 empty] | 0 |  | 0 |  | 0 | 3 | D | 0 | ROZPOCET | [6 empty] | 0
1 | K | SK01 | Cat6 kabel nestíněný 23 AWG U/UTP 4 pár LSF/OH IEC 332.1 | m | 69940 |  | 0 | CS VLASTNÍ |  |  | základní |  | 0 | 0 | 0 | 0 | 0 | 64 | K | 1 | ROZPOCET | 0 | 0 | 0 | 0 | 0 | 1 | 0 | 64 | 1275467116
2 | K | Pol246 | Cat6 kabel nestíněný 23 AWG U/UTP 4 pár LSF/OH IEC 332.1 | m | 69940 |  | 0 | CS VLASTNÍ |  |  | základní |  | 0 | 0 | 0 | 0 | 0 | 64 | K | 1 | ROZPOCET | 0 | 0 | 0 | 0 | 0 | 1 | 0 | 64 | 1772022009
3 | K | SK02 | Cat6 Patch panel nestíněný, osazený, pro 24xRJ45/UTP, Cat. 6, KRONE 1U, černý, | ks | 51 |  | 0 | CS VLASTNÍ |  |  | základní |  | 0 | 0 | 0 | 0 | 0 | 64 | K | 1 | ROZPOCET | 0 | 0 | 0 | 0 | 0 | 1 | 0 | 64 | -1310859295
4 | M | SK02M | materiál k položce 1.2 | ks | 51 |  | 0 | CS VLASTNÍ |  |  | základní |  | 0 | 0 | 0 | 0 | 0 | 256 | M | 1 | ROZPOCET | 0 | 0 | 0 | 0 | 0 | 1 | 0 | 64 | 1989163072
5 | K | SK03 | Cat6 kabel nestíněný 23 AWG U/UTP 4 pár LSF/OH B2caS1D1 | m | 640 |  | 0 | CS VLASTNÍ |  |  | základní |  | 0 | 0 | 0 | 0 | 0 | 64 | K | 1 | ROZPOCET | 0 | 0 | 0 | 0 | 0 | 1 | 0 | 64 | 1878410801
6 | M | SL03M | materiál k položce 1.3 | m | 640 |  | 0 | CS VLASTNÍ |  |  | základní |  | 0 | 0 | 0 | 0 | 0 | 256 | M | 1 | ROZPOCET | 0 | 0 | 0 | 0 | 0 | 1 | 0 | 64 | -184711312
7 | K | SK04 | vnitřní sdělovací kabel SYKFY 20x2x0,5 | m | 180 |  | 0 | CS VLASTNÍ |  |  | základní |  | 0 | 0 | 0 | 0 | 0 | 64 | K | 1 | ROZPOCET | 0 | 0 | 0 | 0 | 0 | 1 | 0 | 64 | 220913162
8 | M | SK04M | materiál k položce 1.4 | m | 180 |  | 0 | CS VLASTNÍ |  |  | základní |  | 0 | 0 | 0 | 0 | 0 | 256 | M | 1 | ROZPOCET | 0 | 0 | 0 | 0 | 0 | 1 | 0 | 64 | 1916659470
9 | K | SK05 | Patch panel kat.3, 50 port, 1U | ks | 1 |  | 0 | CS VLASTNÍ |  |  | základní |  | 0 | 0 | 0 | 0 | 0 | 64 | K | 1 | ROZPOCET | 0 | 0 | 0 | 0 | 0 | 1 | 0 | 64 | 1924138953
10 | M | SK05M | materiál k položce1.5 | ks | 1 |  | 0 | CS VLASTNÍ |  |  | základní |  | 0 | 0 | 0 | 0 | 0 | 256 | M | 1 | ROZPOCET | 0 | 0 | 0 | 0 | 0 | 1 | 0 | 64 | -1699789967
11 | K | SK06 | Cat6 U/UTP RJ45 - RJ45 Patch Cord LS/OH - 1m | ks | 350 |  | 0 | CS VLASTNÍ |  |  | základní |  | 0 | 0 | 0 | 0 | 0 | 64 | K | 1 | ROZPOCET | 0 | 0 | 0 | 0 | 0 | 1 | 0 | 64 | -1791877635
12 | M | SK06M | materiál k položce 1.6 | ks | 350 |  | 0 | CS VLASTNÍ |  |  | základní |  | 0 | 0 | 0 | 0 | 0 | 256 | M | 1 | ROZPOCET | 0 | 0 | 0 | 0 | 0 | 1 | 0 | 64 | -361362157
13 | K | SK07 | Cat6 U/UTP RJ45 - RJ45 Patch Cord LS/OH - 2m | ks | 200 |  | 0 | CS VLASTNÍ |  |  | základní |  | 0 | 0 | 0 | 0 | 0 | 64 | K | 1 | ROZPOCET | 0 | 0 | 0 | 0 | 0 | 1 | 0 | 64 | 2041427236
14 | M | SK07M | materiál k položce 1.7 | ks | 200 |  | 0 | CS VLASTNÍ |  |  | základní |  | 0 | 0 | 0 | 0 | 0 | 256 | M | 1 | ROZPOCET | 0 | 0 | 0 | 0 | 0 | 1 | 0 | 64 | -449735460
15 | K | SK08 | Cat6 U/UTP RJ45 - RJ45 Patch Cord LS/OH - 3m | ks | 150 |  | 0 | CS VLASTNÍ |  |  | základní |  | 0 | 0 | 0 | 0 | 0 | 64 | K | 1 | ROZPOCET | 0 | 0 | 0 | 0 | 0 | 1 | 0 | 64 | -355078291
16 | M | SK08M | materiál k položc e1.8 | ks | 150 |  | 0 | CS VLASTNÍ |  |  | základní |  | 0 | 0 | 0 | 0 | 0 | 256 | M | 1 | ROZPOCET | 0 | 0 | 0 | 0 | 0 | 1 | 0 | 64 | 152889555
17 | K | SK09 | Cat6 U/UTP RJ45 - RJ45 Patch Cord LS/OH - 5m | ks | 50 |  | 0 | CS VLASTNÍ |  |  | základní |  | 0 | 0 | 0 | 0 | 0 | 64 | K | 1 | ROZPOCET | 0 | 0 | 0 | 0 | 0 | 1 | 0 | 64 | 1662268056
18 | M | SK09M | materiál k položce 1.9 | ks | 50 |  | 0 | CS VLASTNÍ |  |  | základní |  | 0 | 0 | 0 | 0 | 0 | 256 | M | 1 | ROZPOCET | 0 | 0 | 0 | 0 | 0 | 1 | 0 | 64 | 456281872
19 | K | SK10 | Zásuvka 2xRJ45 Cat.6 UTP, komplet - pod omítku | ks | 461 |  | 0 | CS VLASTNÍ |  |  | základní |  | 0 | 0 | 0 | 0 | 0 | 64 | K | 1 | ROZPOCET | 0 | 0 | 0 | 0 | 0 | 1 | 0 | 64 | 1278455037
20 | M | SK10M | materiál k položce 1.10 | ks | 461 |  | 0 | CS VLASTNÍ |  |  | základní |  | 0 | 0 | 0 | 0 | 0 | 256 | M | 1 | ROZPOCET | 0 | 0 | 0 | 0 | 0 | 1 | 0 | 64 | -1441359440
21 | K | SK11 | Zásuvka 2xRJ45 Cat.6 UTP, komplet - podlahová krabice (moduly 45x22,5) | ks | 12 |  | 0 | CS VLASTNÍ |  |  | základní |  | 0 | 0 | 0 | 0 | 0 | 64 | K | 1 | ROZPOCET | 0 | 0 | 0 | 0 | 0 | 1 | 0 | 64 | 750625775
22 | M | SK11M | materiál k položce 1.11 | ks | 12 |  | 0 | CS VLASTNÍ |  |  | základní |  | 0 | 0 | 0 | 0 | 0 | 256 | M | 1 | ROZPOCET | 0 | 0 | 0 | 0 | 0 | 1 | 0 | 64 | -293564817
23 | K | SK12 | Zásuvka 2xRJ45 Cat.6 UTP, komplet - IP54 | ks | 5 |  | 0 | CS VLASTNÍ |  |  | základní |  | 0 | 0 | 0 | 0 | 0 | 64 | K | 1 | ROZPOCET | 0 | 0 | 0 | 0 | 0 | 1 | 0 | 64 | 1964859770
24 | M | SK12M | materiál k položce 1-12 | ks | 5 |  | 0 | CS VLASTNÍ |  |  | základní |  | 0 | 0 | 0 | 0 | 0 | 256 | M | 1 | ROZPOCET | 0 | 0 | 0 | 0 | 0 | 1 | 0 | 64 | -300756608
25 | K | SK13 | Zapojení vývodu SK UTP kat. 6 - zásuvka | ks | 956 |  | 0 | CS VLASTNÍ |  |  | základní |  | 0 | 0 | 0 | 0 | 0 | 64 | K | 1 | ROZPOCET | 0 | 0 | 0 | 0 | 0 | 1 | 0 | 64 | -1482296865
26 | K | SK14 | Zapojení vývodu SK UTP kat. 6 - rozváděč | ks | 1060 |  | 0 | CS VLASTNÍ |  |  | základní |  | 0 | 0 | 0 | 0 | 0 | 64 | K | 1 | ROZPOCET | 0 | 0 | 0 | 0 | 0 | 1 | 0 | 64 | -402880297
27 | K | SK15 | Certifikační měření kat. 6 vč. protokolu | ks | 1060 |  | 0 | CS VLASTNÍ |  |  | základní |  | 0 | 0 | 0 | 0 | 0 | 64 | K | 1 | ROZPOCET | 0 | 0 | 0 | 0 | 0 | 1 | 0 | 64 | 2065055111
28 | K | SK16 | Měření páru metalického kabelu | pár | 40 |  | 0 | CS VLASTNÍ |  |  | základní |  | 0 | 0 | 0 | 0 | 0 | 64 | K | 1 | ROZPOCET | 0 | 0 | 0 | 0 | 0 | 1 | 0 | 64 | 1519433262
29 | K | SK17 | Oživení systému | hod | 32 |  | 0 | CS VLASTNÍ |  |  | základní |  | 0 | 0 | 0 | 0 | 0 | 64 | K | 1 | ROZPOCET | 0 | 0 | 0 | 0 | 0 | 1 | 0 | 64 | 373266752
30 | K | SK18 | Elektrorevize systému | hod | 16 |  | 0 | CS VLASTNÍ |  |  | základní |  | 0 | 0 | 0 | 0 | 0 | 64 | K | 1 | ROZPOCET | 0 | 0 | 0 | 0 | 0 | 1 | 0 | 64 | -159821957
31 | K | SK19 | Proškolení obsluhy a osob zodpovědných za údržbu | hod | 12 |  | 0 | CS VLASTNÍ |  |  | základní |  | 0 | 0 | 0 | 0 | 0 | 64 | K | 1 | ROZPOCET | 0 | 0 | 0 | 0 | 0 | 1 | 0 | 64 | -2024228622
| D | D3 | Datový rozváděč - m.č.136 |  |  |  | 0 | [5 empty] | 0 |  | 0 |  | 0 | 3 | D | 0 | ROZPOCET | [6 empty] | 0
32 | K | SK17.1 | 19' rozvaděč stojanový 42U/800x100 skleněné dveře, svařovaný | ks | 3 |  | 0 | CS VLASTNÍ |  |  | základní |  | 0 | 0 | 0 | 0 | 0 | 64 | K | 1 | ROZPOCET | 0 | 0 | 0 | 0 | 0 | 1 | 0 | 64 | -1101447806
33 | M | SK17M | materiál k položce 2.1 | ks | 3 |  | 0 | CS VLASTNÍ |  |  | základní |  | 0 | 0 | 0 | 0 | 0 | 256 | M | 1 | ROZPOCET | 0 | 0 | 0 | 0 | 0 | 1 | 0 | 64 | -709987584
34 | K | SK18.1 | Podstavec 800x1000 s filtrem 1x | ks | 3 |  | 0 | CS VLASTNÍ |  |  | základní |  | 0 | 0 | 0 | 0 | 0 | 64 | K | 1 | ROZPOCET | 0 | 0 | 0 | 0 | 0 | 1 | 0 | 64 | 150573724
35 | M | SK18M | materiál k položce 2.2 | ks | 3 |  | 0 | CS VLASTNÍ |  |  | základní |  | 0 | 0 | 0 | 0 | 0 | 256 | M | 1 | ROZPOCET | 0 | 0 | 0 | 0 | 0 | 1 | 0 | 64 | 5776246
36 | K | SK19.1 | 19' rozvaděč stojanový 24U/600x600 skleněné dveře, svařovaný | ks | 2 |  | 0 | CS VLASTNÍ |  |  | základní |  | 0 | 0 | 0 | 0 | 0 | 64 | K | 1 | ROZPOCET | 0 | 0 | 0 | 0 | 0 | 1 | 0 | 64 | -62170307
37 | M | SK19M | materiál k položce 2.3 | ks | 2 |  | 0 | CS VLASTNÍ |  |  | základní |  | 0 | 0 | 0 | 0 | 0 | 256 | M | 1 | ROZPOCET | 0 | 0 | 0 | 0 | 0 | 1 | 0 | 64 | -1064211330
38 | K | SK20 | 19' rozvaděč stojanový 24U/600x600 skleněné dveře, svařovaný | ks | 3 |  | 0 | CS VLASTNÍ |  |  | základní |  | 0 | 0 | 0 | 0 | 0 | 64 | K | 1 | ROZPOCET | 0 | 0 | 0 | 0 | 0 | 1 | 0 | 64 | 437928570
39 | M | SK20M | materiál k položce2.4 | ks | 3 |  | 0 | CS VLASTNÍ |  |  | základní |  | 0 | 0 | 0 | 0 | 0 | 256 | M | 1 | ROZPOCET | 0 | 0 | 0 | 0 | 0 | 1 | 0 | 64 | -2128805206
40 | K | SK21 | Polička perforovaná 1U/550mm, max.nosnost 80kg | ks | 6 |  | 0 | CS VLASTNÍ |  |  | základní |  | 0 | 0 | 0 | 0 | 0 | 64 | K | 1 | ROZPOCET | 0 | 0 | 0 | 0 | 0 | 1 | 0 | 64 | 1924565150
41 | M | SK21M | materiál k položce 2.5 | ks | 6 |  | 0 | CS VLASTNÍ |  |  | základní |  | 0 | 0 | 0 | 0 | 0 | 256 | M | 1 | ROZPOCET | 0 | 0 | 0 | 0 | 0 | 1 | 0 | 64 | 698879596
42 | K | SK22 | Polička perforovaná 1U/550mm, max.nosnost 150kg | ks | 3 |  | 0 | CS VLASTNÍ |  |  | základní |  | 0 | 0 | 0 | 0 | 0 | 64 | K | 1 | ROZPOCET | 0 | 0 | 0 | 0 | 0 | 1 | 0 | 64 | -660218514
43 | M | SK22.M | materiál k položce 2.6 | ks | 3 |  | 0 | CS VLASTNÍ |  |  | základní |  | 0 | 0 | 0 | 0 | 0 | 256 | M | 1 | ROZPOCET | 0 | 0 | 0 | 0 | 0 | 1 | 0 | 64 | -958155826
44 | K | SK23 | Vent.j.spodní(horní)220V/90W 6 ventil. ,termostat RAL7035 | ks | 8 |  | 0 | CS VLASTNÍ |  |  | základní |  | 0 | 0 | 0 | 0 | 0 | 64 | K | 1 | ROZPOCET | 0 | 0 | 0 | 0 | 0 | 1 | 0 | 64 | 490280904
45 | M | SK26M | materiál k položce 2.7 | ks | 8 |  | 0 | CS VLASTNÍ |  |  | základní |  | 0 | 0 | 0 | 0 | 0 | 256 | M | 1 | ROZPOCET | 0 | 0 | 0 | 0 | 0 | 1 | 0 | 64 | -788096113
46 | K | SK24 | 19" rozvodný panel 5x230V-3m s vaničkou 1,5U RAL9005, dětská a přepěťová ochrana | ks | 11 |  | 0 | CS VLASTNÍ |  |  | základní |  | 0 | 0 | 0 | 0 | 0 | 64 | K | 1 | ROZPOCET | 0 | 0 | 0 | 0 | 0 | 1 | 0 | 64 | -1439931520
47 | M | SK24M | materiál k položce 2.8 | ks | 11 |  | 0 | CS VLASTNÍ |  |  | základní |  | 0 | 0 | 0 | 0 | 0 | 256 | M | 1 | ROZPOCET | 0 | 0 | 0 | 0 | 0 | 1 | 0 | 64 | 1363315395
48 | K | SK25 | Stabilizační sada ( pár ) | ks | 3 |  | 0 | CS VLASTNÍ |  |  | základní |  | 0 | 0 | 0 | 0 | 0 | 64 | K | 1 | ROZPOCET | 0 | 0 | 0 | 0 | 0 | 1 | 0 | 64 | -855260503
49 | M | SK25M | materiál k položce 2.9 | ks | 3 |  | 0 | CS VLASTNÍ |  |  | základní |  | 0 | 0 | 0 | 0 | 0 | 256 | M | 1 | ROZPOCET | 0 | 0 | 0 | 0 | 0 | 1 | 0 | 64 | -1410101697
50 | K | SK26 | Montážní sada M6 - 4x šroub, podložka a plovoucí matice | ks | 120 |  | 0 | CS VLASTNÍ |  |  | základní |  | 0 | 0 | 0 | 0 | 0 | 64 | K | 1 | ROZPOCET | 0 | 0 | 0 | 0 | 0 | 1 | 0 | 64 | -1582953161
51 | M | SK26M.1 | materiál k položce 2.10 | ks | 120 |  | 0 | CS VLASTNÍ |  |  | základní |  | 0 | 0 | 0 | 0 | 0 | 256 | M | 1 | ROZPOCET | 0 | 0 | 0 | 0 | 0 | 1 | 0 | 64 | -1207338801
52 | K | SK27 | Sada na spojení rozvaděčů se standardními předními dveřmi | ks | 2 |  | 0 | CS VLASTNÍ |  |  | základní |  | 0 | 0 | 0 | 0 | 0 | 64 | K | 1 | ROZPOCET | 0 | 0 | 0 | 0 | 0 | 1 | 0 | 64 | -1872057591
53 | M | SK27M | materiál k položce 2.11 | ks | 2 |  | 0 | CS VLASTNÍ |  |  | základní |  | 0 | 0 | 0 | 0 | 0 | 256 | M | 1 | ROZPOCET | 0 | 0 | 0 | 0 | 0 | 1 | 0 | 64 | 804132745
54 | K | SK28 | 19' vyvazovací panel 1U jednostranná plastová lišta | ks | 46 |  | 0 | CS VLASTNÍ |  |  | základní |  | 0 | 0 | 0 | 0 | 0 | 64 | K | 1 | ROZPOCET | 0 | 0 | 0 | 0 | 0 | 1 | 0 | 64 | 1852742013
55 | M | SK28M | materiál k položce 2.12 | ks | 46 |  | 0 | CS VLASTNÍ |  |  | základní |  | 0 | 0 | 0 | 0 | 0 | 256 | M | 1 | ROZPOCET | 0 | 0 | 0 | 0 | 0 | 1 | 0 | 64 | 1211691345
56 | K | SK29 | Háček 80x80 kovový/nerez | ks | 60 |  | 0 | CS VLASTNÍ |  |  | základní |  | 0 | 0 | 0 | 0 | 0 | 64 | K | 1 | ROZPOCET | 0 | 0 | 0 | 0 | 0 | 1 | 0 | 64 | 292631107
57 | M | SK29M | materiál k položce 2.13 | ks | 60 |  | 0 | CS VLASTNÍ |  |  | základní |  | 0 | 0 | 0 | 0 | 0 | 256 | M | 1 | ROZPOCET | 0 | 0 | 0 | 0 | 0 | 1 | 0 | 64 | -1445789768
58 | K | SK30 | Vertikální kabelový kanál - 1ks - 42U | ks | 6 |  | 0 | CS VLASTNÍ |  |  | základní |  | 0 | 0 | 0 | 0 | 0 | 64 | K | 1 | ROZPOCET | 0 | 0 | 0 | 0 | 0 | 1 | 0 | 64 | -415266453
59 | M | SK30M | materiál k položce 2.14 | ks | 6 |  | 0 | CS VLASTNÍ |  |  | základní |  | 0 | 0 | 0 | 0 | 0 | 256 | M | 1 | ROZPOCET | 0 | 0 | 0 | 0 | 0 | 1 | 0 | 64 | -1870248775
| D | D4 | Optika |  |  |  | 0 | [5 empty] | 0 |  | 0 |  | 0 | 3 | D | 0 | ROZPOCET | [6 empty] | 0
60 | K | SK31 | Optický kabel univerzální 12-vláknový 9/125 OS1 LSOH | m | 450 |  | 0 | CS VLASTNÍ |  |  | základní |  | 0 | 0 | 0 | 0 | 0 | 64 | K | 1 | ROZPOCET | 0 | 0 | 0 | 0 | 0 | 1 | 0 | 64 | -384866363
61 | M | SK31M | Optický kabel univerzální 12-vláknový 9/125 OS1 LSOH | m | 450 |  | 0 | CS VLASTNÍ |  |  | základní |  | 0 | 0 | 0 | 0 | 0 | 256 | M | 1 | ROZPOCET | 0 | 0 | 0 | 0 | 0 | 1 | 0 | 64 | 921503257
62 | K | SK32 | Optický kabel univerzální 48-vláknový 9/125 OS1 LSOH | m | 210 |  | 0 | CS VLASTNÍ |  |  | základní |  | 0 | 0 | 0 | 0 | 0 | 64 | K | 1 | ROZPOCET | 0 | 0 | 0 | 0 | 0 | 1 | 0 | 64 | -1021208630
63 | M | SK32M | Optický kabel univerzální 48-vláknový 9/125 OS1 LSOH | m | 210 |  | 0 | CS VLASTNÍ |  |  | základní |  | 0 | 0 | 0 | 0 | 0 | 256 | M | 1 | ROZPOCET | 0 | 0 | 0 | 0 | 0 | 1 | 0 | 64 | 1998848233
64 | K | SK33 | Optická vana neosazená pro 24 x SC adaptér 19“ 1U, černá | ks | 15 |  | 0 | CS VLASTNÍ |  |  | základní |  | 0 | 0 | 0 | 0 | 0 | 64 | K | 1 | ROZPOCET | 0 | 0 | 0 | 0 | 0 | 1 | 0 | 64 | 429292067
65 | M | SK33M | Optická vana neosazená pro 24 x SC adaptér 19“ 1U, černá | ks | 15 |  | 0 | CS VLASTNÍ |  |  | základní |  | 0 | 0 | 0 | 0 | 0 | 256 | M | 1 | ROZPOCET | 0 | 0 | 0 | 0 | 0 | 1 | 0 | 64 | 1299099166
66 | K | SK34 | Optická kazeta pro 1 x 12 svarů s víkem a držáky svarů, černá | ks | 30 |  | 0 | CS VLASTNÍ |  |  | základní |  | 0 | 0 | 0 | 0 | 0 | 64 | K | 1 | ROZPOCET | 0 | 0 | 0 | 0 | 0 | 1 | 0 | 64 | 843231015
67 | M | SK34M | Optická kazeta pro 1 x 12 svarů s víkem a držáky svarů, černá | ks | 30 |  | 0 | CS VLASTNÍ |  |  | základní |  | 0 | 0 | 0 | 0 | 0 | 256 | M | 1 | ROZPOCET | 0 | 0 | 0 | 0 | 0 | 1 | 0 | 64 | -54080584
68 | K | SK35 | Ochrana svaru 40 mm | ks | 420 |  | 0 | CS VLASTNÍ |  |  | základní |  | 0 | 0 | 0 | 0 | 0 | 64 | K | 1 | ROZPOCET | 0 | 0 | 0 | 0 | 0 | 1 | 0 | 64 | 1717370858
69 | M | SK35M | Ochrana svaru 40 mm | ks | 420 |  | 0 | CS VLASTNÍ |  |  | základní |  | 0 | 0 | 0 | 0 | 0 | 256 | M | 1 | ROZPOCET | 0 | 0 | 0 | 0 | 0 | 1 | 0 | 64 | 1542264182
70 | K | SK36 | Svaření optického kabelu SM | ks | 420 |  | 0 | CS VLASTNÍ |  |  | základní |  | 0 | 0 | 0 | 0 | 0 | 64 | K | 1 | ROZPOCET | 0 | 0 | 0 | 0 | 0 | 1 | 0 | 64 | -1331645311
71 | K | SK37 | Adaptér SC singlemode | ks | 420 |  | 0 | CS VLASTNÍ |  |  | základní |  | 0 | 0 | 0 | 0 | 0 | 64 | K | 1 | ROZPOCET | 0 | 0 | 0 | 0 | 0 | 1 | 0 | 64 | -797055460
72 | M | SK37M | Adaptér SC singlemode | ks | 420 |  | 0 | CS VLASTNÍ |  |  | základní |  | 0 | 0 | 0 | 0 | 0 | 256 | M | 1 | ROZPOCET | 0 | 0 | 0 | 0 | 0 | 1 | 0 | 64 | -473090676
73 | K | SK38 | Pigtail singlemode, 9/125, SC, 2m | ks | 408 |  | 0 | CS VLASTNÍ |  |  | základní |  | 0 | 0 | 0 | 0 | 0 | 64 | K | 1 | ROZPOCET | 0 | 0 | 0 | 0 | 0 | 1 | 0 | 64 | -2087358096
74 | M | SK38M | Pigtail singlemode, 9/125, SC, 2m | ks | 408 |  | 0 | CS VLASTNÍ |  |  | základní |  | 0 | 0 | 0 | 0 | 0 | 256 | M | 1 | ROZPOCET | 0 | 0 | 0 | 0 | 0 | 1 | 0 | 64 | -583088060
75 | K | SK39 | Patch kabel SC Duplex 09/125 OS1 2m | ks | 16 |  | 0 | CS VLASTNÍ |  |  | základní |  | 0 | 0 | 0 | 0 | 0 | 64 | K | 1 | ROZPOCET | 0 | 0 | 0 | 0 | 0 | 1 | 0 | 64 | 27372117
76 | M | SK39M | Patch kabel SC Duplex 09/125 OS1 2m | ks | 16 |  | 0 | CS VLASTNÍ |  |  | základní |  | 0 | 0 | 0 | 0 | 0 | 256 | M | 1 | ROZPOCET | 0 | 0 | 0 | 0 | 0 | 1 | 0 | 64 | 1541324824
77 | K | SK40 | Měření optického vlákna, oboustranné změření útlumu na vlnových délkách 850 a 1300nm / 1310 a 1550nm přímou metodou, zpracování měřícího protokolu | ks | 216 |  | 0 | CS VLASTNÍ |  |  | základní |  | 0 | 0 | 0 | 0 | 0 | 64 | K | 1 | ROZPOCET | 0 | 0 | 0 | 0 | 0 | 1 | 0 | 64 | -367297451
78 | K | SK41 | Práce spojené s provařením 12-ti ks optických vláken mezi stávajícími vozovnami v optickém rozvaděči m.č.326 | hod | 24 |  | 0 | CS VLASTNÍ |  |  | základní |  | 0 | 0 | 0 | 0 | 0 | 64 | K | 1 | ROZPOCET | 0 | 0 | 0 | 0 | 0 | 1 | 0 | 64 | -194819044
| D | D5 | Telekomunikační materiál (nm.č.117 a 326) |  |  |  | 0 | [5 empty] | 0 |  | 0 |  | 0 | 3 | D | 0 | ROZPOCET | [6 empty] | 0
79 | K | SK42 | Telekomunikační rozvaděč MIS 1b | ks | 2 |  | 0 | CS VLASTNÍ |  |  | základní |  | 0 | 0 | 0 | 0 | 0 | 64 | K | 1 | ROZPOCET | 0 | 0 | 0 | 0 | 0 | 1 | 0 | 64 | -2005084666
80 | M | SK42M | Telekomunikační rozvaděč MIS 1b | ks | 2 |  | 0 | CS VLASTNÍ |  |  | základní |  | 0 | 0 | 0 | 0 | 0 | 256 | M | 1 | ROZPOCET | 0 | 0 | 0 | 0 | 0 | 1 | 0 | 64 | 1947589153
81 | K | SK43 | Plech montážní 10 pozic 22 mm | ks | 2 |  | 0 | CS VLASTNÍ |  |  | základní |  | 0 | 0 | 0 | 0 | 0 | 64 | K | 1 | ROZPOCET | 0 | 0 | 0 | 0 | 0 | 1 | 0 | 64 | 755365330
82 | M | SK43M | Plech montážní 10 pozic 22 mm | ks | 2 |  | 0 | CS VLASTNÍ |  |  | základní |  | 0 | 0 | 0 | 0 | 0 | 256 | M | 1 | ROZPOCET | 0 | 0 | 0 | 0 | 0 | 1 | 0 | 64 | 734271151
83 | K | SK44 | Lišta rozpojovací LSA plus | ks | 18 |  | 0 | CS VLASTNÍ |  |  | základní |  | 0 | 0 | 0 | 0 | 0 | 64 | K | 1 | ROZPOCET | 0 | 0 | 0 | 0 | 0 | 1 | 0 | 64 | -291022544
84 | M | SK44M | Lišta rozpojovací LSA plus | ks | 18 |  | 0 | CS VLASTNÍ |  |  | základní |  | 0 | 0 | 0 | 0 | 0 | 256 | M | 1 | ROZPOCET | 0 | 0 | 0 | 0 | 0 | 1 | 0 | 64 | -1724687507
85 | K | SK45 | Lišta rozpojovací LSA plus | ks | 2 |  | 0 | CS VLASTNÍ |  |  | základní |  | 0 | 0 | 0 | 0 | 0 | 64 | K | 1 | ROZPOCET | 0 | 0 | 0 | 0 | 0 | 1 | 0 | 64 | 833032994
86 | M | SK45M | Lišta rozpojovací LSA plus | ks | 2 |  | 0 | CS VLASTNÍ |  |  | základní |  | 0 | 0 | 0 | 0 | 0 | 256 | M | 1 | ROZPOCET | 0 | 0 | 0 | 0 | 0 | 1 | 0 | 64 | -2001427304
87 | K | SK46 | Zásobník bleskojistek, LSA plus | ks | 4 |  | 0 | CS VLASTNÍ |  |  | základní |  | 0 | 0 | 0 | 0 | 0 | 64 | K | 1 | ROZPOCET | 0 | 0 | 0 | 0 | 0 | 1 | 0 | 64 | 363028874
88 | M | SK46M | Zásobník bleskojistek, LSA plus | ks | 4 |  | 0 | CS VLASTNÍ |  |  | základní |  | 0 | 0 | 0 | 0 | 0 | 256 | M | 1 | ROZPOCET | 0 | 0 | 0 | 0 | 0 | 1 | 0 | 64 | 2020022186
89 | K | SK47 | Bleskojistka 3-pólová 10kA | ks | 80 |  | 0 | CS VLASTNÍ |  |  | základní |  | 0 | 0 | 0 | 0 | 0 | 64 | K | 1 | ROZPOCET | 0 | 0 | 0 | 0 | 0 | 1 | 0 | 64 | -2032750249
90 | M | SK47M | Bleskojistka 3-pólová 10kA | ks | 80 |  | 0 | CS VLASTNÍ |  |  | základní |  | 0 | 0 | 0 | 0 | 0 | 256 | M | 1 | ROZPOCET | 0 | 0 | 0 | 0 | 0 | 1 | 0 | 64 | 583837829
91 | K | SK48 | Plastová rozvodnice300x300x150mm, uchycení na stěnu či stožár, IP65, bílá/šedá | ks | 1 |  | 0 | CS VLASTNÍ |  |  | základní |  | 0 | 0 | 0 | 0 | 0 | 64 | K | 1 | ROZPOCET | 0 | 0 | 0 | 0 | 0 | 1 | 0 | 64 | 1816728507
92 | M | SK48M | Plastová rozvodnice300x300x150mm, uchycení na stěnu či stožár, IP65, bílá/šedá | ks | 1 |  | 0 | CS VLASTNÍ |  |  | základní |  | 0 | 0 | 0 | 0 | 0 | 256 | M | 1 | ROZPOCET | 0 | 0 | 0 | 0 | 0 | 1 | 0 | 64 | -649553429
| D | D6 | Ostatní |  |  |  | 0 | [5 empty] | 0 |  | 0 |  | 0 | 3 | D | 0 | ROZPOCET | [6 empty] | 0
93 | K | SK49 | Práce na stávajících rozhraních JTS Cetin (m.č.325 a 117) | hod. | 16 |  | 0 | CS VLASTNÍ |  |  | základní |  | 0 | 0 | 0 | 0 | 0 | 64 | K | 1 | ROZPOCET | 0 | 0 | 0 | 0 | 0 | 1 | 0 | 64 | 1147165850
94 | K | SK50 | Spolupráce s firmami, jejichž technologie jsou umístěny v objektu investora (Vodafone, Poda, GTS,…) | hod | 12 |  | 0 | CS VLASTNÍ |  |  | základní |  | 0 | 0 | 0 | 0 | 0 | 64 | K | 1 | ROZPOCET | 0 | 0 | 0 | 0 | 0 | 1 | 0 | 64 | 1497749823

## 07 - SLABOPROUD_CCTV
[9 empty] | >> skryté sloupce << | [9 empty] | {21507179-44fc-4c11-80cd-40ea31cf790d}
2
| KRYCÍ LIST SOUPISU PRACÍ | [8 empty] | v --- níže se nacházejí doplnkové a pomocné údaje k sestavám --- v | [8 empty] | False
Stavba:
STAVEBNÍ ÚPRAVY OBJEKTU PODNIKOVÉHO ŘEDITELSTVÍ DOPRAVNÍHO PODNIKU OSTRAVA a.s
Objekt:
07 - SLABOPROUD_CCTV
| KSO: |  |  |  |  | CC-CZ:
| Místo: |  |  |  |  | Datum: | 15. 1. 2020
| Zadavatel: |  |  |  |  | IČ:
|  | Dopravní podnik Ostrava a.s. |  |  |  | DIČ:
| Uchazeč: |  |  |  |  | IČ: | Vyplň údaj
|  | Vyplň údaj |  |  |  | DIČ: | Vyplň údaj
| Projektant: |  |  |  |  | IČ:
|  | SPAN s.r.o. |  |  |  | DIČ:
| Zpracovatel: |  |  |  |  | IČ: | 47153521
|  | SPAN s.r.o. |  |  |  | DIČ:
Poznámka:
| Cena bez DPH | [5 empty] | 0
|  |  | Základ daně |  |  | Sazba daně | Výše daně
| DPH | základní | 0 |  |  | 21% | 0
|  | snížená | 0 |  |  | 15% | 0
|  | zákl. přenesená | 0 |  |  | 21% | 0
|  | sníž. přenesená | 0 |  |  | 15% | 0
|  | nulová | 0 |  |  | 0% | 0
| Cena s DPH |  |  | v | CZK |  | 0
| Projektant |  |  | Zpracovatel
| Datum a podpis: |  | Razítko | Datum a podpis: |  |  | Razítko
| Objednavatel |  |  | Uchazeč
| Datum a podpis: |  | Razítko | Datum a podpis: |  |  | Razítko
REKAPITULACE ČLENĚNÍ SOUPISU PRACÍ
Stavba:
STAVEBNÍ ÚPRAVY OBJEKTU PODNIKOVÉHO ŘEDITELSTVÍ DOPRAVNÍHO PODNIKU OSTRAVA a.s
Objekt:
07 - SLABOPROUD_CCTV
Místo: | [5 empty] | Datum: | 15. 1. 2020
Zadavatel: |  |  | Dopravní podnik Ostrava a.s. |  |  | Projektant: | SPAN s.r.o.
Uchazeč: |  |  | Vyplň údaj |  |  | Zpracovatel: | SPAN s.r.o.
Kód dílu - Popis | [6 empty] | Cena celkem [CZK]
Náklady ze soupisu prací | [6 empty] | 0 | [12 empty] | -1
| D1 - HW | [5 empty] | 0
| D2 - Ostatní | [5 empty] | 0
SOUPIS PRACÍ
Stavba:
STAVEBNÍ ÚPRAVY OBJEKTU PODNIKOVÉHO ŘEDITELSTVÍ DOPRAVNÍHO PODNIKU OSTRAVA a.s
Objekt:
07 - SLABOPROUD_CCTV
Místo: | [5 empty] | Datum: | 15. 1. 2020
Zadavatel: |  |  | Dopravní podnik Ostrava a.s. |  |  | Projektant: | SPAN s.r.o.
Uchazeč: |  |  | Vyplň údaj |  |  | Zpracovatel: | SPAN s.r.o.
PČ | Typ | Kód | Popis | MJ | Množství | J.cena [CZK] | Cena celkem [CZK] | Cenová soustava |  |  | DPH | J. Nh [h] | Nh celkem [h] | J. hmotnost [t] | Hmotnost celkem [t] | J. suť [t] | Suť Celkem [t]
Náklady soupisu celkem | [6 empty] | 0 | [5 empty] | 0 |  | 0 |  | 0 |  | D | -1 | [7 empty] | 0
| D | D1 | HW |  |  |  | 0 | [5 empty] | 0 |  | 0 |  | 0 | 3 | D | 0 | ROZPOCET | [6 empty] | 0
1 | K | CCTV01 | Vnitřní IP dome kamera, TD/N, HD 1080p, 2MPix, MZVF, f=2.8-12mm, DWDR, VA, IR 30m,PoE, IP44 | ks | 28 |  | 0 | CS VLASTNÍ |  |  | základní |  | 0 | 0 | 0 | 0 | 0 | 64 | K | 1 | ROZPOCET | 0 | 0 | 0 | 0 | 0 | 1 | 0 | 64 | 1222436790
2 | M | CCTV01M | Vnitřní IP dome kamera, TD/N, HD 1080p, 2MPix, MZVF, f=2.8-12mm, DWDR, VA, IR 30m,PoE, IP44 | ks | 28 |  | 0 | CS VLASTNÍ |  |  | základní |  | 0 | 0 | 0 | 0 | 0 | 256 | M | 1 | ROZPOCET | 0 | 0 | 0 | 0 | 0 | 1 | 0 | 64 | 292855643
3 | K | CCTV02 | Vnější IP dome kamera, TD/N, HD 1080p, 2MPix, MZVF, f=2.8-12mm, DWDR, VA, IR 30m,PoE, IP67 | ks | 2 |  | 0 | CS VLASTNÍ |  |  | základní |  | 0 | 0 | 0 | 0 | 0 | 64 | K | 1 | ROZPOCET | 0 | 0 | 0 | 0 | 0 | 1 | 0 | 64 | 1973253889
4 | M | CCTV02M | Vnější IP dome kamera, TD/N, HD 1080p, 2MPix, MZVF, f=2.8-12mm, DWDR, VA, IR 30m,PoE, IP67 | ks | 2 |  | 0 | CS VLASTNÍ |  |  | základní |  | 0 | 0 | 0 | 0 | 0 | 256 | M | 1 | ROZPOCET | 0 | 0 | 0 | 0 | 0 | 1 | 0 | 64 | -1065135230
5 | K | CCTV03 | Vnitřní IP kamera, TD/N, 2MPix, otočná 360°, sklon 90°, motozoom 2,8-12mm, DWDR, VA, IR 30m,PoE, IP44 | ks | 1 |  | 0 | CS VLASTNÍ |  |  | základní |  | 0 | 0 | 0 | 0 | 0 | 64 | K | 1 | ROZPOCET | 0 | 0 | 0 | 0 | 0 | 1 | 0 | 64 | 891379791
6 | M | CCTV03M | Vnitřní IP kamera, TD/N, 2MPix, otočná 360°, sklon 90°, motozoom 2,8-12mm, DWDR, VA, IR 30m,PoE, IP44 | ks | 1 |  | 0 | CS VLASTNÍ |  |  | základní |  | 0 | 0 | 0 | 0 | 0 | 256 | M | 1 | ROZPOCET | 0 | 0 | 0 | 0 | 0 | 1 | 0 | 64 | 560375572
7 | K | CCTV04 | Montážní box pod kameru, průchodky | ks | 31 |  | 0 | CS VLASTNÍ |  |  | základní |  | 0 | 0 | 0 | 0 | 0 | 64 | K | 1 | ROZPOCET | 0 | 0 | 0 | 0 | 0 | 1 | 0 | 64 | 1083352082
8 | M | CCTV04M | Montážní box pod kameru, průchodky | ks | 31 |  | 0 | CS VLASTNÍ |  |  | základní |  | 0 | 0 | 0 | 0 | 0 | 256 | M | 1 | ROZPOCET | 0 | 0 | 0 | 0 | 0 | 1 | 0 | 64 | -118017857
9 | K | CCTV05 | Zásuvka SK 1xRJ-45, kat.6, vč. hluboká instalační krabice | ks | 31 |  | 0 | CS VLASTNÍ |  |  | základní |  | 0 | 0 | 0 | 0 | 0 | 64 | K | 1 | ROZPOCET | 0 | 0 | 0 | 0 | 0 | 1 | 0 | 64 | -1095637828
10 | M | CCTV05M | Zásuvka SK 1xRJ-45, kat.6, vč. hluboká instalační krabice | ks | 31 |  | 0 | CS VLASTNÍ |  |  | základní |  | 0 | 0 | 0 | 0 | 0 | 256 | M | 1 | ROZPOCET | 0 | 0 | 0 | 0 | 0 | 1 | 0 | 64 | -1434831548
11 | K | CCTV06 | Cat6 kabel nestíněný 23 AWG U/UTP 4 pár LSF/OH IEC 332.1 | m | 2790 |  | 0 | CS VLASTNÍ |  |  | základní |  | 0 | 0 | 0 | 0 | 0 | 64 | K | 1 | ROZPOCET | 0 | 0 | 0 | 0 | 0 | 1 | 0 | 64 | -691925333
12 | M | CCTV06M | Cat6 kabel nestíněný 23 AWG U/UTP 4 pár LSF/OH IEC 332.1 | m | 2790 |  | 0 | CS VLASTNÍ |  |  | základní |  | 0 | 0 | 0 | 0 | 0 | 256 | M | 1 | ROZPOCET | 0 | 0 | 0 | 0 | 0 | 1 | 0 | 64 | -1958760539
13 | K | CCTV07 | Cat6 kabel nestíněný 23 AWG U/UTP 4 pár LSF/OH B2caS1D1 | m | 50 |  | 0 | CS VLASTNÍ |  |  | základní |  | 0 | 0 | 0 | 0 | 0 | 64 | K | 1 | ROZPOCET | 0 | 0 | 0 | 0 | 0 | 1 | 0 | 64 | -305116200
14 | M | CCTV07M | Cat6 kabel nestíněný 23 AWG U/UTP 4 pár LSF/OH B2caS1D1 | m | 50 |  | 0 | CS VLASTNÍ |  |  | základní |  | 0 | 0 | 0 | 0 | 0 | 256 | M | 1 | ROZPOCET | 0 | 0 | 0 | 0 | 0 | 1 | 0 | 64 | 1048874554
15 | K | CCTV08 | Přepěťová ochrana LAN v plastovém krytu (vnější kamery) | ks | 2 |  | 0 | CS VLASTNÍ |  |  | základní |  | 0 | 0 | 0 | 0 | 0 | 64 | K | 1 | ROZPOCET | 0 | 0 | 0 | 0 | 0 | 1 | 0 | 64 | -695690992
16 | M | CCTV08M | Přepěťová ochrana LAN v plastovém krytu (vnější kamery) | ks | 2 |  | 0 | CS VLASTNÍ |  |  | základní |  | 0 | 0 | 0 | 0 | 0 | 256 | M | 1 | ROZPOCET | 0 | 0 | 0 | 0 | 0 | 1 | 0 | 64 | -1773422435
17 | K | CCTV09 | kabel CYA 10, žz | m | 180 |  | 0 | CS VLASTNÍ |  |  | základní |  | 0 | 0 | 0 | 0 | 0 | 64 | K | 1 | ROZPOCET | 0 | 0 | 0 | 0 | 0 | 1 | 0 | 64 | 39256705
18 | M | CCTV09M | kabel CYA 10, žz | m | 180 |  | 0 | CS VLASTNÍ |  |  | základní |  | 0 | 0 | 0 | 0 | 0 | 256 | M | 1 | ROZPOCET | 0 | 0 | 0 | 0 | 0 | 1 | 0 | 64 | 759849028
19 | K | CCTV10 | Cat6 Patch panel nestíněný, osazený, pro 24xRJ45/UTP, Cat. 6, KRONE 1U, černý, | ks | 2 |  | 0 | CS VLASTNÍ |  |  | základní |  | 0 | 0 | 0 | 0 | 0 | 64 | K | 1 | ROZPOCET | 0 | 0 | 0 | 0 | 0 | 1 | 0 | 64 | 1871168162
20 | M | CCTV010M | Cat6 Patch panel nestíněný, osazený, pro 24xRJ45/UTP, Cat. 6, KRONE 1U, černý, | ks | 2 |  | 0 | CS VLASTNÍ |  |  | základní |  | 0 | 0 | 0 | 0 | 0 | 256 | M | 1 | ROZPOCET | 0 | 0 | 0 | 0 | 0 | 1 | 0 | 64 | -282927960
21 | K | CCTV11 | Cat6 U/UTP RJ45 - RJ45 Patch Cord LS/OH - 1m | ks | 35 |  | 0 | CS VLASTNÍ |  |  | základní |  | 0 | 0 | 0 | 0 | 0 | 64 | K | 1 | ROZPOCET | 0 | 0 | 0 | 0 | 0 | 1 | 0 | 64 | -1701742186
22 | M | CCTV011M | Cat6 U/UTP RJ45 - RJ45 Patch Cord LS/OH - 1m | ks | 35 |  | 0 | CS VLASTNÍ |  |  | základní |  | 0 | 0 | 0 | 0 | 0 | 256 | M | 1 | ROZPOCET | 0 | 0 | 0 | 0 | 0 | 1 | 0 | 64 | -1137998291
23 | K | CCTV12 | UPS 2000VA LCD RM, vč. Network Management | ks | 1 |  | 0 | CS VLASTNÍ |  |  | základní |  | 0 | 0 | 0 | 0 | 0 | 64 | K | 1 | ROZPOCET | 0 | 0 | 0 | 0 | 0 | 1 | 0 | 64 | 1654968125
24 | M | CCTV012M | UPS 2000VA LCD RM | ks | 1 |  | 0 | CS VLASTNÍ |  |  | základní |  | 0 | 0 | 0 | 0 | 0 | 256 | M | 1 | ROZPOCET | 0 | 0 | 0 | 0 | 0 | 1 | 0 | 64 | 1763565597
25 | K | CCTV13 | Switch PoE, 48x 10/100/1000, 2xSFP, 500W | ks | 1 |  | 0 | CS VLASTNÍ |  |  | základní |  | 0 | 0 | 0 | 0 | 0 | 64 | K | 1 | ROZPOCET | 0 | 0 | 0 | 0 | 0 | 1 | 0 | 64 | 849489532
26 | M | CCTV013M | Switch PoE, 48x 10/100/1000, 2xSFP, 500W | ks | 1 |  | 0 | CS VLASTNÍ |  |  | základní |  | 0 | 0 | 0 | 0 | 0 | 256 | M | 1 | ROZPOCET | 0 | 0 | 0 | 0 | 0 | 1 | 0 | 64 | -855250828
27 | K | CCTV14 | Software pro vzdálenou správu systému CCTV - 1x licence | ks | 3 |  | 0 | CS VLASTNÍ |  |  | základní |  | 0 | 0 | 0 | 0 | 0 | 64 | K | 1 | ROZPOCET | 0 | 0 | 0 | 0 | 0 | 1 | 0 | 64 | 266661949
28 | M | CCTV014M | Software pro vzdálenou správu systému CCTV - 1x licence | ks | 3 |  | 0 | CS VLASTNÍ |  |  | základní |  | 0 | 0 | 0 | 0 | 0 | 256 | M | 1 | ROZPOCET | 0 | 0 | 0 | 0 | 0 | 1 | 0 | 64 | -884734497
29 | K | CCTV15 | Základní IP SW pro 32 kamer, rozšířitelný na 64 kamer | ks | 1 |  | 0 | CS VLASTNÍ |  |  | základní |  | 0 | 0 | 0 | 0 | 0 | 64 | K | 1 | ROZPOCET | 0 | 0 | 0 | 0 | 0 | 1 | 0 | 64 | -185912171
30 | M | CCTV015M | Základní IP SW pro 32 kamer, rozšířitelný na 64 kamer | ks | 1 |  | 0 | CS VLASTNÍ |  |  | základní |  | 0 | 0 | 0 | 0 | 0 | 256 | M | 1 | ROZPOCET | 0 | 0 | 0 | 0 | 0 | 1 | 0 | 64 | 779001312
31 | K | CCTV16 | Kamerový server s těmito parametry (min. pro 64 IP kamer) | ks | 1 |  | 0 | CS VLASTNÍ |  |  | základní |  | 0 | 0 | 0 | 0 | 0 | 64 | K | 1 | ROZPOCET | 0 | 0 | 0 | 0 | 0 | 1 | 0 | 64 | -938153569
32 | M | Pol247 | Windows Server 2016 Standart(16 core) |  | 0 |  | 0 | CS VLASTNÍ |  |  | základní |  | 0 | 0 | 0 | 0 | 0 | 256 | M | 1 | ROZPOCET | 0 | 0 | 0 | 0 | 0 | 1 | 0 | 64 | 1229880481
33 | M | Pol248 | Kamerový software |  | 0 |  | 0 | CS VLASTNÍ |  |  | základní |  | 0 | 0 | 0 | 0 | 0 | 256 | M | 1 | ROZPOCET | 0 | 0 | 0 | 0 | 0 | 1 | 0 | 64 | -816728367
34 | M | Pol249 | Záruka/Support: Oprava 5 let NBD on-site |  | 0 |  | 0 | CS VLASTNÍ |  |  | základní |  | 0 | 0 | 0 | 0 | 0 | 256 | M | 1 | ROZPOCET | 0 | 0 | 0 | 0 | 0 | 1 | 0 | 64 | 1794665196
35 | M | CCTV016M | Kamerový server s těmito parametry (min. pro 64 IP kamer) | ks | 1 |  | 0 | CS VLASTNÍ |  |  | základní |  | 0 | 0 | 0 | 0 | 0 | 256 | M | 1 | ROZPOCET | 0 | 0 | 0 | 0 | 0 | 1 | 0 | 64 | -1546806917
36 | K | CCTV17 | Monitorovací pracoviště - tech. popis a parametry | ks | 1 |  | 0 | CS VLASTNÍ |  |  | základní |  | 0 | 0 | 0 | 0 | 0 | 64 | K | 1 | ROZPOCET | 0 | 0 | 0 | 0 | 0 | 1 | 0 | 64 | -390317339
37 | M | CCTV017M | Monitorovací pracoviště - tech. popis a parametry | ks | 1 |  | 0 | CS VLASTNÍ |  |  | základní |  | 0 | 0 | 0 | 0 | 0 | 256 | M | 1 | ROZPOCET | 0 | 0 | 0 | 0 | 0 | 1 | 0 | 64 | 592075688
| D | D2 | Ostatní |  |  |  | 0 | [5 empty] | 0 |  | 0 |  | 0 | 3 | D | 0 | ROZPOCET | [6 empty] | 0
38 | K | CCTV18 | Stavební výpomoce | hod | 12 |  | 0 | CS VLASTNÍ |  |  | základní |  | 0 | 0 | 0 | 0 | 0 | 64 | K | 1 | ROZPOCET | 0 | 0 | 0 | 0 | 0 | 1 | 0 | 64 | 1003466478
39 | K | CCTV19 | Drobný instalační materiál a práce | hod | 8 |  | 0 | CS VLASTNÍ |  |  | základní |  | 0 | 0 | 0 | 0 | 0 | 64 | K | 1 | ROZPOCET | 0 | 0 | 0 | 0 | 0 | 1 | 0 | 64 | 1776488457
40 | K | CCTV20 | Kamerové zkoušky před instalací kamer | hod | 18 |  | 0 | CS VLASTNÍ |  |  | základní |  | 0 | 0 | 0 | 0 | 0 | 64 | K | 1 | ROZPOCET | 0 | 0 | 0 | 0 | 0 | 1 | 0 | 64 | -264392452
41 | K | CCTV21 | Spolupráce s jinými profesemi | hod | 16 |  | 0 | CS VLASTNÍ |  |  | základní |  | 0 | 0 | 0 | 0 | 0 | 64 | K | 1 | ROZPOCET | 0 | 0 | 0 | 0 | 0 | 1 | 0 | 64 | -1186747692
42 | K | CCTV22 | Oživení systému | hod | 32 |  | 0 | CS VLASTNÍ |  |  | základní |  | 0 | 0 | 0 | 0 | 0 | 64 | K | 1 | ROZPOCET | 0 | 0 | 0 | 0 | 0 | 1 | 0 | 64 | 1898606256
43 | K | CCTV23 | Elektrorevize systému | hod | 8 |  | 0 | CS VLASTNÍ |  |  | základní |  | 0 | 0 | 0 | 0 | 0 | 64 | K | 1 | ROZPOCET | 0 | 0 | 0 | 0 | 0 | 1 | 0 | 64 | -147311152
44 | K | CCTV24 | Funkční zkouška systému | hod | 12 |  | 0 | CS VLASTNÍ |  |  | základní |  | 0 | 0 | 0 | 0 | 0 | 64 | K | 1 | ROZPOCET | 0 | 0 | 0 | 0 | 0 | 1 | 0 | 64 | 504849215
45 | K | CCTV25 | Proškolení obsluhy a osob zodpovědných za údržbu | hod | 16 |  | 0 | CS VLASTNÍ |  |  | základní |  | 0 | 0 | 0 | 0 | 0 | 64 | K | 1 | ROZPOCET | 0 | 0 | 0 | 0 | 0 | 1 | 0 | 64 | 2028626445

## 08 - SLABOPROUD_EKV+VDT
[9 empty] | >> skryté sloupce << | [9 empty] | {5e8a726a-1545-4de5-a319-76016980b2bc}
2
| KRYCÍ LIST SOUPISU PRACÍ | [8 empty] | v --- níže se nacházejí doplnkové a pomocné údaje k sestavám --- v | [8 empty] | False
Stavba:
STAVEBNÍ ÚPRAVY OBJEKTU PODNIKOVÉHO ŘEDITELSTVÍ DOPRAVNÍHO PODNIKU OSTRAVA a.s
Objekt:
08 - SLABOPROUD_EKV+VDT
| KSO: |  |  |  |  | CC-CZ:
| Místo: |  |  |  |  | Datum: | 15. 1. 2020
| Zadavatel: |  |  |  |  | IČ:
|  | Dopravní podnik Ostrava a.s. |  |  |  | DIČ:
| Uchazeč: |  |  |  |  | IČ: | Vyplň údaj
|  | Vyplň údaj |  |  |  | DIČ: | Vyplň údaj
| Projektant: |  |  |  |  | IČ:
|  | SPAN s.r.o. |  |  |  | DIČ:
| Zpracovatel: |  |  |  |  | IČ: | 47153521
|  | SPAN s.r.o. |  |  |  | DIČ:
Poznámka:
| Cena bez DPH | [5 empty] | 0
|  |  | Základ daně |  |  | Sazba daně | Výše daně
| DPH | základní | 0 |  |  | 21% | 0
|  | snížená | 0 |  |  | 15% | 0
|  | zákl. přenesená | 0 |  |  | 21% | 0
|  | sníž. přenesená | 0 |  |  | 15% | 0
|  | nulová | 0 |  |  | 0% | 0
| Cena s DPH |  |  | v | CZK |  | 0
| Projektant |  |  | Zpracovatel
| Datum a podpis: |  | Razítko | Datum a podpis: |  |  | Razítko
| Objednavatel |  |  | Uchazeč
| Datum a podpis: |  | Razítko | Datum a podpis: |  |  | Razítko
REKAPITULACE ČLENĚNÍ SOUPISU PRACÍ
Stavba:
STAVEBNÍ ÚPRAVY OBJEKTU PODNIKOVÉHO ŘEDITELSTVÍ DOPRAVNÍHO PODNIKU OSTRAVA a.s
Objekt:
08 - SLABOPROUD_EKV+VDT
Místo: | [5 empty] | Datum: | 15. 1. 2020
Zadavatel: |  |  | Dopravní podnik Ostrava a.s. |  |  | Projektant: | SPAN s.r.o.
Uchazeč: |  |  | Vyplň údaj |  |  | Zpracovatel: | SPAN s.r.o.
Kód dílu - Popis | [6 empty] | Cena celkem [CZK]
Náklady ze soupisu prací | [6 empty] | 0 | [12 empty] | -1
| D1 - Systém EKV | [5 empty] | 0
| D2 - SW | [5 empty] | 0
| D3 - Systém Videotelefonů | [5 empty] | 0
| D4 - Ostatní | [5 empty] | 0
| D5 - celkem | [5 empty] | 0
SOUPIS PRACÍ
Stavba:
STAVEBNÍ ÚPRAVY OBJEKTU PODNIKOVÉHO ŘEDITELSTVÍ DOPRAVNÍHO PODNIKU OSTRAVA a.s
Objekt:
08 - SLABOPROUD_EKV+VDT
Místo: | [5 empty] | Datum: | 15. 1. 2020
Zadavatel: |  |  | Dopravní podnik Ostrava a.s. |  |  | Projektant: | SPAN s.r.o.
Uchazeč: |  |  | Vyplň údaj |  |  | Zpracovatel: | SPAN s.r.o.
PČ | Typ | Kód | Popis | MJ | Množství | J.cena [CZK] | Cena celkem [CZK] | Cenová soustava |  |  | DPH | J. Nh [h] | Nh celkem [h] | J. hmotnost [t] | Hmotnost celkem [t] | J. suť [t] | Suť Celkem [t]
Náklady soupisu celkem | [6 empty] | 0 | [5 empty] | 0 |  | 0 |  | 0 |  | D | -1 | [7 empty] | 0
| D | D1 | Systém EKV |  |  |  | 0 | [5 empty] | 0 |  | 0 |  | 0 | 3 | D | 0 | ROZPOCET | [6 empty] | 0
1 | K | EKV01 | Komunikační rozhraní RS485/TCP-IP | ks | 2 |  | 0 | CS VLASTNÍ |  |  | základní |  | 0 | 0 | 0 | 0 | 0 | 64 | K | 1 | ROZPOCET | 0 | 0 | 0 | 0 | 0 | 1 | 0 | 64 | 661516706
2 | M | EKV01M | Komunikační rozhraní RS485/TCP-IP | ks | 2 |  | 0 | CS VLASTNÍ |  |  | základní |  | 0 | 0 | 0 | 0 | 0 | 256 | M | 1 | ROZPOCET | 0 | 0 | 0 | 0 | 0 | 1 | 0 | 64 | -35851846
3 | K | EKV02 | Napájecí zdroj zálohovaný 4A/12V | ks | 5 |  | 0 | CS VLASTNÍ |  |  | základní |  | 0 | 0 | 0 | 0 | 0 | 64 | K | 1 | ROZPOCET | 0 | 0 | 0 | 0 | 0 | 1 | 0 | 64 | -1360797289
4 | M | EKV02M | Napájecí zdroj zálohovaný 4A/12V | ks | 5 |  | 0 | CS VLASTNÍ |  |  | základní |  | 0 | 0 | 0 | 0 | 0 | 256 | M | 1 | ROZPOCET | 0 | 0 | 0 | 0 | 0 | 1 | 0 | 64 | 1146527790
5 | K | EKV03 | Baterie pro zálohování napájecí zdroje 12V/7,2Ah | ks | 5 |  | 0 | CS VLASTNÍ |  |  | základní |  | 0 | 0 | 0 | 0 | 0 | 64 | K | 1 | ROZPOCET | 0 | 0 | 0 | 0 | 0 | 1 | 0 | 64 | -2044689412
6 | M | EKV03M | Baterie pro zálohování napájecí zdroje 12V/7,2Ah | ks | 5 |  | 0 | CS VLASTNÍ |  |  | základní |  | 0 | 0 | 0 | 0 | 0 | 256 | M | 1 | ROZPOCET | 0 | 0 | 0 | 0 | 0 | 1 | 0 | 64 | -1007679245
7 | K | EKV04 | Čtečka bezkontaktních karet Mifare Desfire 13,56MHz (stávající formát karet provozovaný v DPO a.s.) | ks | 20 |  | 0 | CS VLASTNÍ |  |  | základní |  | 0 | 0 | 0 | 0 | 0 | 64 | K | 1 | ROZPOCET | 0 | 0 | 0 | 0 | 0 | 1 | 0 | 64 | 1507438562
8 | M | EKV04M | Čtečka bezkontaktních karet Mifare Desfire 13,56MHz (stávající formát karet provozovaný v DPO a.s.) | ks | 20 |  | 0 | CS VLASTNÍ |  |  | základní |  | 0 | 0 | 0 | 0 | 0 | 256 | M | 1 | ROZPOCET | 0 | 0 | 0 | 0 | 0 | 1 | 0 | 64 | -2057093550
9 | K | EKV06 | Elektrozámek, nízkoodběrový (max.270mA), polarizovaný, 12Vss, | ks | 3 |  | 0 | CS VLASTNÍ |  |  | základní |  | 0 | 0 | 0 | 0 | 0 | 64 | K | 1 | ROZPOCET | 0 | 0 | 0 | 0 | 0 | 1 | 0 | 64 | -1295978643
10 | M | EKV06M | Elektrozámek, nízkoodběrový (max.270mA), polarizovaný, 12Vss, | ks | 3 |  | 0 | CS VLASTNÍ |  |  | základní |  | 0 | 0 | 0 | 0 | 0 | 256 | M | 1 | ROZPOCET | 0 | 0 | 0 | 0 | 0 | 1 | 0 | 64 | -1328576236
11 | K | EKV07 | Instalační krabice,24 šroubovacích svorek+T,125x100x48mm | ks | 15 |  | 0 | CS VLASTNÍ |  |  | základní |  | 0 | 0 | 0 | 0 | 0 | 64 | K | 1 | ROZPOCET | 0 | 0 | 0 | 0 | 0 | 1 | 0 | 64 | 929988888
12 | M | EKV07M | Instalační krabice,24 šroubovacích svorek+T,125x100x48mm | ks | 15 |  | 0 | CS VLASTNÍ |  |  | základní |  | 0 | 0 | 0 | 0 | 0 | 256 | M | 1 | ROZPOCET | 0 | 0 | 0 | 0 | 0 | 1 | 0 | 64 | 320718549
13 | K | EKV08 | Kabel FTP kat.5e | m | 760 |  | 0 | CS VLASTNÍ |  |  | základní |  | 0 | 0 | 0 | 0 | 0 | 64 | K | 1 | ROZPOCET | 0 | 0 | 0 | 0 | 0 | 1 | 0 | 64 | -1452484436
14 | M | EKV08M | Kabel FTP kat.5e | m | 760 |  | 0 | CS VLASTNÍ |  |  | základní |  | 0 | 0 | 0 | 0 | 0 | 256 | M | 1 | ROZPOCET | 0 | 0 | 0 | 0 | 0 | 1 | 0 | 64 | -789436961
15 | K | EKV09 | Kabel napájecí CYKY 3x1,5 | m | 450 |  | 0 | CS VLASTNÍ |  |  | základní |  | 0 | 0 | 0 | 0 | 0 | 64 | K | 1 | ROZPOCET | 0 | 0 | 0 | 0 | 0 | 1 | 0 | 64 | 1014424489
16 | M | EKV09M | Kabel napájecí CYKY 3x1,5 | m | 450 |  | 0 | CS VLASTNÍ |  |  | základní |  | 0 | 0 | 0 | 0 | 0 | 256 | M | 1 | ROZPOCET | 0 | 0 | 0 | 0 | 0 | 1 | 0 | 64 | -1200736213
17 | K | EKV11 | Kabel k el.zámkům CYSY 2x1,5 | m | 250 |  | 0 | CS VLASTNÍ |  |  | základní |  | 0 | 0 | 0 | 0 | 0 | 64 | K | 1 | ROZPOCET | 0 | 0 | 0 | 0 | 0 | 1 | 0 | 64 | 699807591
18 | M | EKV011M | Kabel k el.zámkům CYSY 2x1,5 | m | 250 |  | 0 | CS VLASTNÍ |  |  | základní |  | 0 | 0 | 0 | 0 | 0 | 256 | M | 1 | ROZPOCET | 0 | 0 | 0 | 0 | 0 | 1 | 0 | 64 | 51955988
19 | K | EKV12 | Jistič 230V/6A | ks | 5 |  | 0 | CS VLASTNÍ |  |  | základní |  | 0 | 0 | 0 | 0 | 0 | 64 | K | 1 | ROZPOCET | 0 | 0 | 0 | 0 | 0 | 1 | 0 | 64 | 1285893407
20 | M | EKV012M | Jistič 230V/6A | ks | 5 |  | 0 | CS VLASTNÍ |  |  | základní |  | 0 | 0 | 0 | 0 | 0 | 256 | M | 1 | ROZPOCET | 0 | 0 | 0 | 0 | 0 | 1 | 0 | 64 | -1505732906
21 | K | EKV13 | Drobný elektroinstalační materiál | ks | 1 |  | 0 | CS VLASTNÍ |  |  | základní |  | 0 | 0 | 0 | 0 | 0 | 64 | K | 1 | ROZPOCET | 0 | 0 | 0 | 0 | 0 | 1 | 0 | 64 | -1151815484
22 | M | EKV013M | Drobný elektroinstalační materiál | ks | 1 |  | 0 | CS VLASTNÍ |  |  | základní |  | 0 | 0 | 0 | 0 | 0 | 256 | M | 1 | ROZPOCET | 0 | 0 | 0 | 0 | 0 | 1 | 0 | 64 | 1118245092
| D | D2 | SW |  |  |  | 0 | [5 empty] | 0 |  | 0 |  | 0 | 3 | D | 0 | ROZPOCET | [6 empty] | 0
23 | K | EKV14 | Obslužný uživatelský a komunikační SW, 3 licence, síťová verze, do 30 | ks | 1 |  | 0 | CS VLASTNÍ |  |  | základní |  | 0 | 0 | 0 | 0 | 0 | 64 | K | 1 | ROZPOCET | 0 | 0 | 0 | 0 | 0 | 1 | 0 | 64 | 2087809650
24 | M | EKV014M | Obslužný uživatelský a komunikační SW, 3 licence, síťová verze, do 30 | ks | 1 |  | 0 | CS VLASTNÍ |  |  | základní |  | 0 | 0 | 0 | 0 | 0 | 256 | M | 1 | ROZPOCET | 0 | 0 | 0 | 0 | 0 | 1 | 0 | 64 | 336733553
25 | K | EKV15 | Technická podpora systému - 3 roky | ks | 1 |  | 0 | CS VLASTNÍ |  |  | základní |  | 0 | 0 | 0 | 0 | 0 | 64 | K | 1 | ROZPOCET | 0 | 0 | 0 | 0 | 0 | 1 | 0 | 64 | -1242557520
26 | M | EKV015M | Technická podpora systému - 3 roky | ks | 1 |  | 0 | CS VLASTNÍ |  |  | základní |  | 0 | 0 | 0 | 0 | 0 | 256 | M | 1 | ROZPOCET | 0 | 0 | 0 | 0 | 0 | 1 | 0 | 64 | -629397935
| D | D3 | Systém Videotelefonů |  |  |  | 0 | [5 empty] | 0 |  | 0 |  | 0 | 3 | D | 0 | ROZPOCET | [6 empty] | 0
27 | K | VDT01 | Tablo videotelefonu, barevná kamera, hovorová jednotka, IR přísvit, stříška, 1x tlačítko, podsvícení tlačítka, antivandal provedení, 2-drátová sběrnice | ks | 3 |  | 0 | CS VLASTNÍ |  |  | základní |  | 0 | 0 | 0 | 0 | 0 | 64 | K | 1 | ROZPOCET | 0 | 0 | 0 | 0 | 0 | 1 | 0 | 64 | 910096567
28 | M | VDT01M | Tablo videotelefonu, barevná kamera, hovorová jednotka, IR přísvit, stříška, 1x tlačítko, podsvícení tlačítka, antivandal provedení, 2-drátová sběrnice | ks | 3 |  | 0 | CS VLASTNÍ |  |  | základní |  | 0 | 0 | 0 | 0 | 0 | 256 | M | 1 | ROZPOCET | 0 | 0 | 0 | 0 | 0 | 1 | 0 | 64 | -110684565
29 | K | VDT02 | Monitor 7" TFT, hands free, tlačítko pro ovládání dveří, 2-drátová sběrnice | ks | 1 |  | 0 | CS VLASTNÍ |  |  | základní |  | 0 | 0 | 0 | 0 | 0 | 64 | K | 1 | ROZPOCET | 0 | 0 | 0 | 0 | 0 | 1 | 0 | 64 | -611599199
30 | M | VDT02M | Monitor 7" TFT, hands free, tlačítko pro ovládání dveří, 2-drátová sběrnice | ks | 1 |  | 0 | CS VLASTNÍ |  |  | základní |  | 0 | 0 | 0 | 0 | 0 | 256 | M | 1 | ROZPOCET | 0 | 0 | 0 | 0 | 0 | 1 | 0 | 64 | -1797980695
31 | K | VDT03 | Videorozbočovač v krytu | ks | 1 |  | 0 | CS VLASTNÍ |  |  | základní |  | 0 | 0 | 0 | 0 | 0 | 64 | K | 1 | ROZPOCET | 0 | 0 | 0 | 0 | 0 | 1 | 0 | 64 | -1934615365
32 | M | VDT03M | Videorozbočovač v krytu | ks | 1 |  | 0 | CS VLASTNÍ |  |  | základní |  | 0 | 0 | 0 | 0 | 0 | 256 | M | 1 | ROZPOCET | 0 | 0 | 0 | 0 | 0 | 1 | 0 | 64 | -523469841
33 | K | VDT04 | Videoadaptér v krytu | ks | 3 |  | 0 | CS VLASTNÍ |  |  | základní |  | 0 | 0 | 0 | 0 | 0 | 64 | K | 1 | ROZPOCET | 0 | 0 | 0 | 0 | 0 | 1 | 0 | 64 | -1435664481
34 | M | VDT04M | Videoadaptér v krytu | ks | 3 |  | 0 | CS VLASTNÍ |  |  | základní |  | 0 | 0 | 0 | 0 | 0 | 256 | M | 1 | ROZPOCET | 0 | 0 | 0 | 0 | 0 | 1 | 0 | 64 | -750858681
35 | K | VDT05 | Napájecí adaptér 230V/12V, na DIN, vč. plastové rozvodnice | ks | 1 |  | 0 | CS VLASTNÍ |  |  | základní |  | 0 | 0 | 0 | 0 | 0 | 64 | K | 1 | ROZPOCET | 0 | 0 | 0 | 0 | 0 | 1 | 0 | 64 | -2048014684
36 | M | VDT05M | Napájecí adaptér 230V/12V, na DIN, vč. plastové rozvodnice | ks | 1 |  | 0 | CS VLASTNÍ |  |  | základní |  | 0 | 0 | 0 | 0 | 0 | 256 | M | 1 | ROZPOCET | 0 | 0 | 0 | 0 | 0 | 1 | 0 | 64 | 1280460053
37 | K | VDT06 | Elektromechanický zámek - pouze napojení (zámek je odávkou EKV) | ks | 3 |  | 0 | CS VLASTNÍ |  |  | základní |  | 0 | 0 | 0 | 0 | 0 | 64 | K | 1 | ROZPOCET | 0 | 0 | 0 | 0 | 0 | 1 | 0 | 64 | 1891019718
38 | K | VDT09 | kabel 2x1,5 kroucený pár | m | 320 |  | 0 | CS VLASTNÍ |  |  | základní |  | 0 | 0 | 0 | 0 | 0 | 64 | K | 1 | ROZPOCET | 0 | 0 | 0 | 0 | 0 | 1 | 0 | 64 | 1876640327
39 | M | VDT09M | kabel 2x1,5 kroucený pár | m | 320 |  | 0 | CS VLASTNÍ |  |  | základní |  | 0 | 0 | 0 | 0 | 0 | 256 | M | 1 | ROZPOCET | 0 | 0 | 0 | 0 | 0 | 1 | 0 | 64 | 1873584471
40 | K | VDT10 | kabel CYKY 3x1.5 | m | 60 |  | 0 | CS VLASTNÍ |  |  | základní |  | 0 | 0 | 0 | 0 | 0 | 64 | K | 1 | ROZPOCET | 0 | 0 | 0 | 0 | 0 | 1 | 0 | 64 | 304821496
41 | M | VDT010M | kabel CYKY 3x1.5 | m | 60 |  | 0 | CS VLASTNÍ |  |  | základní |  | 0 | 0 | 0 | 0 | 0 | 256 | M | 1 | ROZPOCET | 0 | 0 | 0 | 0 | 0 | 1 | 0 | 64 | -699658253
42 | K | VDT11 | propojovací krabice | ks | 2 |  | 0 | CS VLASTNÍ |  |  | základní |  | 0 | 0 | 0 | 0 | 0 | 64 | K | 1 | ROZPOCET | 0 | 0 | 0 | 0 | 0 | 1 | 0 | 64 | 988211219
43 | M | VDT011M | propojovací krabice | ks | 2 |  | 0 | CS VLASTNÍ |  |  | základní |  | 0 | 0 | 0 | 0 | 0 | 256 | M | 1 | ROZPOCET | 0 | 0 | 0 | 0 | 0 | 1 | 0 | 64 | -1109930003
| D | D4 | Ostatní |  |  |  | 0 | [5 empty] | 0 |  | 0 |  | 0 | 3 | D | 0 | ROZPOCET | [6 empty] | 0
44 | K | VDT12 | Stavební výpomoce | kpl | 1 |  | 0 | CS VLASTNÍ |  |  | základní |  | 0 | 0 | 0 | 0 | 0 | 64 | K | 1 | ROZPOCET | 0 | 0 | 0 | 0 | 0 | 1 | 0 | 64 | -643865465
45 | M | VDT012M | Stavební výpomoce | kpl | 1 |  | 0 | CS VLASTNÍ |  |  | základní |  | 0 | 0 | 0 | 0 | 0 | 256 | M | 1 | ROZPOCET | 0 | 0 | 0 | 0 | 0 | 1 | 0 | 64 | -1985846560
46 | K | VDT13 | Spolupráce s jinými profesemi (dodavatel aut.dveří, turniketů) | hod | 32 |  | 0 | CS VLASTNÍ |  |  | základní |  | 0 | 0 | 0 | 0 | 0 | 64 | K | 1 | ROZPOCET | 0 | 0 | 0 | 0 | 0 | 1 | 0 | 64 | -995938367
47 | K | VDT14 | Oživení systému, začlenění do stávajícího systému | hod | 40 |  | 0 | CS VLASTNÍ |  |  | základní |  | 0 | 0 | 0 | 0 | 0 | 64 | K | 1 | ROZPOCET | 0 | 0 | 0 | 0 | 0 | 1 | 0 | 64 | 41540605
48 | K | VDT15 | Elektrorevize systému | hod | 12 |  | 0 | CS VLASTNÍ |  |  | základní |  | 0 | 0 | 0 | 0 | 0 | 64 | K | 1 | ROZPOCET | 0 | 0 | 0 | 0 | 0 | 1 | 0 | 64 | 2092492040
49 | K | VDT16 | Funkční zkouška systému | hod | 16 |  | 0 | CS VLASTNÍ |  |  | základní |  | 0 | 0 | 0 | 0 | 0 | 64 | K | 1 | ROZPOCET | 0 | 0 | 0 | 0 | 0 | 1 | 0 | 64 | -327170366
50 | K | VDT17 | Proškolení obsluhy a osob zodpovědných za údržbu | hod | 8 |  | 0 | CS VLASTNÍ |  |  | základní |  | 0 | 0 | 0 | 0 | 0 | 64 | K | 1 | ROZPOCET | 0 | 0 | 0 | 0 | 0 | 1 | 0 | 64 | -709644812
| D | D5 | celkem |  |  |  | 0 | [5 empty] | 0 |  | 0 |  | 0 | 3 | D | 1 | ROZPOCET | [6 empty] | 0

## 09 - SLABOPROUD_PZTS
[9 empty] | >> skryté sloupce << | [9 empty] | {cf824d00-be78-4302-9245-e2eced1a060a}
2
| KRYCÍ LIST SOUPISU PRACÍ | [8 empty] | v --- níže se nacházejí doplnkové a pomocné údaje k sestavám --- v | [8 empty] | False
Stavba:
STAVEBNÍ ÚPRAVY OBJEKTU PODNIKOVÉHO ŘEDITELSTVÍ DOPRAVNÍHO PODNIKU OSTRAVA a.s
Objekt:
09 - SLABOPROUD_PZTS
| KSO: |  |  |  |  | CC-CZ:
| Místo: |  |  |  |  | Datum: | 15. 1. 2020
| Zadavatel: |  |  |  |  | IČ:
|  | Dopravní podnik Ostrava a.s. |  |  |  | DIČ:
| Uchazeč: |  |  |  |  | IČ: | Vyplň údaj
|  | Vyplň údaj |  |  |  | DIČ: | Vyplň údaj
| Projektant: |  |  |  |  | IČ:
|  | SPAN s.r.o. |  |  |  | DIČ:
| Zpracovatel: |  |  |  |  | IČ: | 47153521
|  | SPAN s.r.o. |  |  |  | DIČ:
Poznámka:
| Cena bez DPH | [5 empty] | 0
|  |  | Základ daně |  |  | Sazba daně | Výše daně
| DPH | základní | 0 |  |  | 21% | 0
|  | snížená | 0 |  |  | 15% | 0
|  | zákl. přenesená | 0 |  |  | 21% | 0
|  | sníž. přenesená | 0 |  |  | 15% | 0
|  | nulová | 0 |  |  | 0% | 0
| Cena s DPH |  |  | v | CZK |  | 0
| Projektant |  |  | Zpracovatel
| Datum a podpis: |  | Razítko | Datum a podpis: |  |  | Razítko
| Objednavatel |  |  | Uchazeč
| Datum a podpis: |  | Razítko | Datum a podpis: |  |  | Razítko
REKAPITULACE ČLENĚNÍ SOUPISU PRACÍ
Stavba:
STAVEBNÍ ÚPRAVY OBJEKTU PODNIKOVÉHO ŘEDITELSTVÍ DOPRAVNÍHO PODNIKU OSTRAVA a.s
Objekt:
09 - SLABOPROUD_PZTS
Místo: | [5 empty] | Datum: | 15. 1. 2020
Zadavatel: |  |  | Dopravní podnik Ostrava a.s. |  |  | Projektant: | SPAN s.r.o.
Uchazeč: |  |  | Vyplň údaj |  |  | Zpracovatel: | SPAN s.r.o.
Kód dílu - Popis | [6 empty] | Cena celkem [CZK]
Náklady ze soupisu prací | [6 empty] | 0 | [12 empty] | -1
| D1 - HW | [5 empty] | 0
| D2 - Ostatní | [5 empty] | 0
SOUPIS PRACÍ
Stavba:
STAVEBNÍ ÚPRAVY OBJEKTU PODNIKOVÉHO ŘEDITELSTVÍ DOPRAVNÍHO PODNIKU OSTRAVA a.s
Objekt:
09 - SLABOPROUD_PZTS
Místo: | [5 empty] | Datum: | 15. 1. 2020
Zadavatel: |  |  | Dopravní podnik Ostrava a.s. |  |  | Projektant: | SPAN s.r.o.
Uchazeč: |  |  | Vyplň údaj |  |  | Zpracovatel: | SPAN s.r.o.
PČ | Typ | Kód | Popis | MJ | Množství | J.cena [CZK] | Cena celkem [CZK] | Cenová soustava |  |  | DPH | J. Nh [h] | Nh celkem [h] | J. hmotnost [t] | Hmotnost celkem [t] | J. suť [t] | Suť Celkem [t]
Náklady soupisu celkem | [6 empty] | 0 | [5 empty] | 0 |  | 0 |  | 0 |  | D | -1 | [7 empty] | 0
| D | D1 | HW |  |  |  | 0 | [5 empty] | 0 |  | 0 |  | 0 | 3 | D | 0 | ROZPOCET | [6 empty] | 0
1 | K | PZTS01 | Ústředna až 520 zón a 32 grup v krytu, 4x linka, bez klávesnice s komunikátorem a zdrojem, v krytu s tamperem | ks | 1 |  | 0 | CS VLASTNÍ |  |  | základní |  | 0 | 0 | 0 | 0 | 0 | 64 | K | 1 | ROZPOCET | 0 | 0 | 0 | 0 | 0 | 1 | 0 | 64 | -753494582
2 | M | PZTS01M | Ústředna až 520 zón a 32 grup v krytu, 4x linka | ks | 1 |  | 0 | CS VLASTNÍ |  |  | základní |  | 0 | 0 | 0 | 0 | 0 | 256 | M | 1 | ROZPOCET | 0 | 0 | 0 | 0 | 0 | 1 | 0 | 64 | -1568587950
3 | K | PZTS02 | Klávesnice s dotykovým displejem, zápustná montáž, integrovaná čtečka zaměstnaneckých karet (Mifare esfire), pokročilé uživatelské menu | ks | 6 |  | 0 | CS VLASTNÍ |  |  | základní |  | 0 | 0 | 0 | 0 | 0 | 64 | K | 1 | ROZPOCET | 0 | 0 | 0 | 0 | 0 | 1 | 0 | 64 | 3792668
4 | M | PZTS02M | Klávesnice s dotykovým displejem, zápustná montá | ks | 6 |  | 0 | CS VLASTNÍ |  |  | základní |  | 0 | 0 | 0 | 0 | 0 | 256 | M | 1 | ROZPOCET | 0 | 0 | 0 | 0 | 0 | 1 | 0 | 64 | -856642894
5 | K | PZTS03 | Kryt klávesnice s tamper kontaktem, uzamykatelný | ks | 1 |  | 0 | CS VLASTNÍ |  |  | základní |  | 0 | 0 | 0 | 0 | 0 | 64 | K | 1 | ROZPOCET | 0 | 0 | 0 | 0 | 0 | 1 | 0 | 64 | -304074249
6 | M | PZTS03M | Kryt klávesnice s tamper kontaktem, uzamykatelný | ks | 1 |  | 0 | CS VLASTNÍ |  |  | základní |  | 0 | 0 | 0 | 0 | 0 | 256 | M | 1 | ROZPOCET | 0 | 0 | 0 | 0 | 0 | 1 | 0 | 64 | -303576514
7 | K | PZTS04 | Akumulátor 12V/17Ah | ks | 1 |  | 0 | CS VLASTNÍ |  |  | základní |  | 0 | 0 | 0 | 0 | 0 | 64 | K | 1 | ROZPOCET | 0 | 0 | 0 | 0 | 0 | 1 | 0 | 64 | -262355335
8 | M | PZTS04M | Akumulátor 12V/17Ah | ks | 1 |  | 0 | CS VLASTNÍ |  |  | základní |  | 0 | 0 | 0 | 0 | 0 | 256 | M | 1 | ROZPOCET | 0 | 0 | 0 | 0 | 0 | 1 | 0 | 64 | -1027539249
9 | K | PZTS05 | Koncentrátor v kovovém krytu pro 8 zón a 4 PGM výstupy | ks | 8 |  | 0 | CS VLASTNÍ |  |  | základní |  | 0 | 0 | 0 | 0 | 0 | 64 | K | 1 | ROZPOCET | 0 | 0 | 0 | 0 | 0 | 1 | 0 | 64 | 1408305382
10 | M | PZTS05M | Koncentrátor v kovovém krytu pro 8 zón a 4 PGM výstupy | ks | 8 |  | 0 | CS VLASTNÍ |  |  | základní |  | 0 | 0 | 0 | 0 | 0 | 256 | M | 1 | ROZPOCET | 0 | 0 | 0 | 0 | 0 | 1 | 0 | 64 | -1288421486
11 | K | PZTS05 | Koncentrátor v kovovém krytu pro 8 zón a 4 PGM výstupy | ks | 18 |  | 0 | CS VLASTNÍ |  |  | základní |  | 0 | 0 | 0 | 0 | 0 | 64 | K | 1 | ROZPOCET | 0 | 0 | 0 | 0 | 0 | 1 | 0 | 64 | -516458998
12 | M | PZTS06M | PIR Stropní - duální stropní detektor, EOL rezistory, AM, dosah 12m, | ks | 18 |  | 0 | CS VLASTNÍ |  |  | základní |  | 0 | 0 | 0 | 0 | 0 | 256 | M | 1 | ROZPOCET | 0 | 0 | 0 | 0 | 0 | 1 | 0 | 64 | 1602143705
13 | K | PZTS06 | GSM modul (SMS +ring 6xIn) - GSM Komunikátor na mobil vč. SIM | ks | 1 |  | 0 | CS VLASTNÍ |  |  | základní |  | 0 | 0 | 0 | 0 | 0 | 64 | K | 1 | ROZPOCET | 0 | 0 | 0 | 0 | 0 | 1 | 0 | 64 | -516867952
14 | M | PZTS07M | GSM modul (SMS +ring 6xIn) - GSM Komunikátor na mobil vč. SIM | ks | 1 |  | 0 | CS VLASTNÍ |  |  | základní |  | 0 | 0 | 0 | 0 | 0 | 256 | M | 1 | ROZPOCET | 0 | 0 | 0 | 0 | 0 | 1 | 0 | 64 | 1685529496
15 | K | PZTS07 | Audiodetektor, dosah 7m, | ks | 9 |  | 0 | CS VLASTNÍ |  |  | základní |  | 0 | 0 | 0 | 0 | 0 | 64 | K | 1 | ROZPOCET | 0 | 0 | 0 | 0 | 0 | 1 | 0 | 64 | -837964996
16 | M | PZTS08M | Audiodetektor, dosah 7m, | ks | 9 |  | 0 | CS VLASTNÍ |  |  | základní |  | 0 | 0 | 0 | 0 | 0 | 256 | M | 1 | ROZPOCET | 0 | 0 | 0 | 0 | 0 | 1 | 0 | 64 | 1597783253
17 | K | PZTS08 | Tísňové tlačítko s piktogramem | ks | 16 |  | 0 | CS VLASTNÍ |  |  | základní |  | 0 | 0 | 0 | 0 | 0 | 64 | K | 1 | ROZPOCET | 0 | 0 | 0 | 0 | 0 | 1 | 0 | 64 | 1629189934
18 | M | PZTS09M | Tísňové tlačítko s piktogramem | ks | 16 |  | 0 | CS VLASTNÍ |  |  | základní |  | 0 | 0 | 0 | 0 | 0 | 256 | M | 1 | ROZPOCET | 0 | 0 | 0 | 0 | 0 | 1 | 0 | 64 | 713652892
19 | K | PZTS09 | Plastový magnetický kontakt, povrchová montáž, | ks | 8 |  | 0 | CS VLASTNÍ |  |  | základní |  | 0 | 0 | 0 | 0 | 0 | 64 | K | 1 | ROZPOCET | 0 | 0 | 0 | 0 | 0 | 1 | 0 | 64 | 485618634
20 | M | PZTS010M | Plastový magnetický kontakt, povrchová montáž, | ks | 8 |  | 0 | CS VLASTNÍ |  |  | základní |  | 0 | 0 | 0 | 0 | 0 | 256 | M | 1 | ROZPOCET | 0 | 0 | 0 | 0 | 0 | 1 | 0 | 64 | -445749988
21 | K | PZTS10 | Siréna plastová, vnitřní, 103dB, bílá, s blikačem | ks | 3 |  | 0 | CS VLASTNÍ |  |  | základní |  | 0 | 0 | 0 | 0 | 0 | 64 | K | 1 | ROZPOCET | 0 | 0 | 0 | 0 | 0 | 1 | 0 | 64 | 1850086819
22 | M | PZTS011M | Siréna plastová, vnitřní, 103dB, bílá, s blikačem | ks | 3 |  | 0 | CS VLASTNÍ |  |  | základní |  | 0 | 0 | 0 | 0 | 0 | 256 | M | 1 | ROZPOCET | 0 | 0 | 0 | 0 | 0 | 1 | 0 | 64 | -8418780
23 | K | PZTS11 | Rozboč. krabice, 10 svorek, Tamper, Plastová, bílá | ks | 11 |  | 0 | CS VLASTNÍ |  |  | základní |  | 0 | 0 | 0 | 0 | 0 | 64 | K | 1 | ROZPOCET | 0 | 0 | 0 | 0 | 0 | 1 | 0 | 64 | 1665384555
24 | M | PZTS012M | Rozboč. krabice, 10 svorek, Tamper, Plastová, bílá | ks | 11 |  | 0 | CS VLASTNÍ |  |  | základní |  | 0 | 0 | 0 | 0 | 0 | 256 | M | 1 | ROZPOCET | 0 | 0 | 0 | 0 | 0 | 1 | 0 | 64 | 83081145
25 | K | PZTS12 | Záložní zdroj 12V/5A, vč. krytu, tamper | ks | 1 |  | 0 | CS VLASTNÍ |  |  | základní |  | 0 | 0 | 0 | 0 | 0 | 64 | K | 1 | ROZPOCET | 0 | 0 | 0 | 0 | 0 | 1 | 0 | 64 | 1021606757
26 | M | PZTS013M | Záložní zdroj 12V/5A, vč. krytu, tamper | ks | 1 |  | 0 | CS VLASTNÍ |  |  | základní |  | 0 | 0 | 0 | 0 | 0 | 256 | M | 1 | ROZPOCET | 0 | 0 | 0 | 0 | 0 | 1 | 0 | 64 | 1898532983
27 | K | PZTS13 | Akumulátor 12V/25Ah | ks | 1 |  | 0 | CS VLASTNÍ |  |  | základní |  | 0 | 0 | 0 | 0 | 0 | 64 | K | 1 | ROZPOCET | 0 | 0 | 0 | 0 | 0 | 1 | 0 | 64 | 1920931296
28 | M | PZTS014M | Akumulátor 12V/25Ah | ks | 1 |  | 0 | CS VLASTNÍ |  |  | základní |  | 0 | 0 | 0 | 0 | 0 | 256 | M | 1 | ROZPOCET | 0 | 0 | 0 | 0 | 0 | 1 | 0 | 64 | 1930156916
29 | K | PZTS14 | Přepěťová ochrana | ks | 1 |  | 0 | CS VLASTNÍ |  |  | základní |  | 0 | 0 | 0 | 0 | 0 | 64 | K | 1 | ROZPOCET | 0 | 0 | 0 | 0 | 0 | 1 | 0 | 64 | 1688878459
30 | M | PZTS015M | Přepěťová ochrana | ks | 1 |  | 0 | CS VLASTNÍ |  |  | základní |  | 0 | 0 | 0 | 0 | 0 | 256 | M | 1 | ROZPOCET | 0 | 0 | 0 | 0 | 0 | 1 | 0 | 64 | 1847638807
31 | K | PZTS15 | Přenosové zařízení na PCO - kompatibilní s pultem, vč. antény, koaxiálního kabelu, přepěťové ochrany, objektové studie a vizualizace | kpl | 1 |  | 0 | CS VLASTNÍ |  |  | základní |  | 0 | 0 | 0 | 0 | 0 | 64 | K | 1 | ROZPOCET | 0 | 0 | 0 | 0 | 0 | 1 | 0 | 64 | -2057640642
32 | M | PZTS015M | Přepěťová ochrana | ks | 1 |  | 0 | CS VLASTNÍ |  |  | základní |  | 0 | 0 | 0 | 0 | 0 | 256 | M | 1 | ROZPOCET | 0 | 0 | 0 | 0 | 0 | 1 | 0 | 64 | -1236579155
33 | K | PZTS16 | drobný propojovací a instalační materiál | kpl | 1 |  | 0 | CS VLASTNÍ |  |  | základní |  | 0 | 0 | 0 | 0 | 0 | 64 | K | 1 | ROZPOCET | 0 | 0 | 0 | 0 | 0 | 1 | 0 | 64 | 1456177024
34 | M | PZTS016M | drobný propojovací a instalační materiál | kpl | 1 |  | 0 | CS VLASTNÍ |  |  | základní |  | 0 | 0 | 0 | 0 | 0 | 256 | M | 1 | ROZPOCET | 0 | 0 | 0 | 0 | 0 | 1 | 0 | 64 | -2081594265
35 | K | PZTS17 | Stíněný kabel 3x2x0,5 Cu drát O 0,5 mm, | m | 1450 |  | 0 | CS VLASTNÍ |  |  | základní |  | 0 | 0 | 0 | 0 | 0 | 64 | K | 1 | ROZPOCET | 0 | 0 | 0 | 0 | 0 | 1 | 0 | 64 | -393798492
36 | M | PZTS017M | Stíněný kabel 3x2x0,5 Cu drát O 0,5 mm, | m | 1450 |  | 0 | CS VLASTNÍ |  |  | základní |  | 0 | 0 | 0 | 0 | 0 | 256 | M | 1 | ROZPOCET | 0 | 0 | 0 | 0 | 0 | 1 | 0 | 64 | -1466229250
37 | K | PZTS18 | Stíněný kabel FTP kat.5e určený pro sběrnici | m | 240 |  | 0 | CS VLASTNÍ |  |  | základní |  | 0 | 0 | 0 | 0 | 0 | 64 | K | 1 | ROZPOCET | 0 | 0 | 0 | 0 | 0 | 1 | 0 | 64 | -2069227314
38 | M | PZTS018M | Stíněný kabel FTP kat.5e určený pro sběrnici | m | 240 |  | 0 | CS VLASTNÍ |  |  | základní |  | 0 | 0 | 0 | 0 | 0 | 256 | M | 1 | ROZPOCET | 0 | 0 | 0 | 0 | 0 | 1 | 0 | 64 | -2144606306
39 | K | PZTS19 | Kabel napájecí CYKY 2x1,5 | m | 290 |  | 0 | CS VLASTNÍ |  |  | základní |  | 0 | 0 | 0 | 0 | 0 | 64 | K | 1 | ROZPOCET | 0 | 0 | 0 | 0 | 0 | 1 | 0 | 64 | 1588612351
40 | M | PZTS019M | Kabel napájecí CYKY 2x1,5 | m | 290 |  | 0 | CS VLASTNÍ |  |  | základní |  | 0 | 0 | 0 | 0 | 0 | 256 | M | 1 | ROZPOCET | 0 | 0 | 0 | 0 | 0 | 1 | 0 | 64 | -1477261362
41 | K | PZTS20 | Kabel napájecí CYKY 3x2,5 | m | 180 |  | 0 | CS VLASTNÍ |  |  | základní |  | 0 | 0 | 0 | 0 | 0 | 64 | K | 1 | ROZPOCET | 0 | 0 | 0 | 0 | 0 | 1 | 0 | 64 | -561094445
42 | M | PZTS020M | Kabel napájecí CYKY 3x2,5 | m | 180 |  | 0 | CS VLASTNÍ |  |  | základní |  | 0 | 0 | 0 | 0 | 0 | 256 | M | 1 | ROZPOCET | 0 | 0 | 0 | 0 | 0 | 1 | 0 | 64 | 106189717
43 | K | PZTS21 | Kabel 4x2x0,5 P-90R dle B2caS1D0 | m | 532 |  | 0 | CS VLASTNÍ |  |  | základní |  | 0 | 0 | 0 | 0 | 0 | 64 | K | 1 | ROZPOCET | 0 | 0 | 0 | 0 | 0 | 1 | 0 | 64 | 2038997503
44 | M | PZTS021M | Kabel 4x2x0,5 P-90R dle B2caS1D0 | m | 532 |  | 0 | CS VLASTNÍ |  |  | základní |  | 0 | 0 | 0 | 0 | 0 | 256 | M | 1 | ROZPOCET | 0 | 0 | 0 | 0 | 0 | 1 | 0 | 64 | -1578978991
45 | K | PZTS22 | Kabel 4x2x0,8 P-90R dle B2caS1D0 | m | 148 |  | 0 | CS VLASTNÍ |  |  | základní |  | 0 | 0 | 0 | 0 | 0 | 64 | K | 1 | ROZPOCET | 0 | 0 | 0 | 0 | 0 | 1 | 0 | 64 | -968046956
46 | M | PZTS22M | Kabel 4x2x0,8 P-90R dle B2caS1D0 | m | 148 |  | 0 | CS VLASTNÍ |  |  | základní |  | 0 | 0 | 0 | 0 | 0 | 256 | M | 1 | ROZPOCET | 0 | 0 | 0 | 0 | 0 | 1 | 0 | 64 | 1080789385
| D | D2 | Ostatní |  |  |  | 0 | [5 empty] | 0 |  | 0 |  | 0 | 3 | D | 0 | ROZPOCET | [6 empty] | 0
47 | K | PZTS21 | Kabel 4x2x0,5 P-90R dle B2caS1D0 | m | 1 |  | 0 | CS VLASTNÍ |  |  | základní |  | 0 | 0 | 0 | 0 | 0 | 64 | K | 1 | ROZPOCET | 0 | 0 | 0 | 0 | 0 | 1 | 0 | 64 | -367319432
48 | M | PZTS21M | materiál stavebních výpomocí | KPL | 1 |  | 0 | CS VLASTNÍ |  |  | základní |  | 0 | 0 | 0 | 0 | 0 | 256 | M | 1 | ROZPOCET | 0 | 0 | 0 | 0 | 0 | 1 | 0 | 64 | 357713982
49 | K | PZTS22 | Kabel 4x2x0,8 P-90R dle B2caS1D0 | m | 40 |  | 0 | CS VLASTNÍ |  |  | základní |  | 0 | 0 | 0 | 0 | 0 | 64 | K | 1 | ROZPOCET | 0 | 0 | 0 | 0 | 0 | 1 | 0 | 64 | -1960410352
50 | K | PZTS23 | Oživení systému, začlenění do stávajícího systému | hod | 40 |  | 0 | CS VLASTNÍ |  |  | základní |  | 0 | 0 | 0 | 0 | 0 | 64 | K | 1 | ROZPOCET | 0 | 0 | 0 | 0 | 0 | 1 | 0 | 64 | 1449149702
51 | K | PZTS24 | Elektrorevize systému | hod | 8 |  | 0 | CS VLASTNÍ |  |  | základní |  | 0 | 0 | 0 | 0 | 0 | 64 | K | 1 | ROZPOCET | 0 | 0 | 0 | 0 | 0 | 1 | 0 | 64 | 1736514292
52 | K | PZTS25 | Funkční zkouška systému | hod | 32 |  | 0 | CS VLASTNÍ |  |  | základní |  | 0 | 0 | 0 | 0 | 0 | 64 | K | 1 | ROZPOCET | 0 | 0 | 0 | 0 | 0 | 1 | 0 | 64 | -1559091959
53 | K | PZTS26 | Proškolení obsluhy a osob zodpovědných za údržbu | hod | 8 |  | 0 | CS VLASTNÍ |  |  | základní |  | 0 | 0 | 0 | 0 | 0 | 64 | K | 1 | ROZPOCET | 0 | 0 | 0 | 0 | 0 | 1 | 0 | 64 | -1386924077

## 10 - SLABOPROUD _EPS
[9 empty] | >> skryté sloupce << | [9 empty] | {9f2a4088-9558-4a46-9f01-37870809448d}
2
| KRYCÍ LIST SOUPISU PRACÍ | [8 empty] | v --- níže se nacházejí doplnkové a pomocné údaje k sestavám --- v | [8 empty] | False
Stavba:
STAVEBNÍ ÚPRAVY OBJEKTU PODNIKOVÉHO ŘEDITELSTVÍ DOPRAVNÍHO PODNIKU OSTRAVA a.s
Objekt:
10 - SLABOPROUD _EPS
| KSO: |  |  |  |  | CC-CZ:
| Místo: |  |  |  |  | Datum: | 15. 1. 2020
| Zadavatel: |  |  |  |  | IČ:
|  | Dopravní podnik Ostrava a.s. |  |  |  | DIČ:
| Uchazeč: |  |  |  |  | IČ: | Vyplň údaj
|  | Vyplň údaj |  |  |  | DIČ: | Vyplň údaj
| Projektant: |  |  |  |  | IČ:
|  | SPAN s.r.o. |  |  |  | DIČ:
| Zpracovatel: |  |  |  |  | IČ: | 47153521
|  | SPAN s.r.o. |  |  |  | DIČ:
Poznámka:
| Cena bez DPH | [5 empty] | 0
|  |  | Základ daně |  |  | Sazba daně | Výše daně
| DPH | základní | 0 |  |  | 21% | 0
|  | snížená | 0 |  |  | 15% | 0
|  | zákl. přenesená | 0 |  |  | 21% | 0
|  | sníž. přenesená | 0 |  |  | 15% | 0
|  | nulová | 0 |  |  | 0% | 0
| Cena s DPH |  |  | v | CZK |  | 0
| Projektant |  |  | Zpracovatel
| Datum a podpis: |  | Razítko | Datum a podpis: |  |  | Razítko
| Objednavatel |  |  | Uchazeč
| Datum a podpis: |  | Razítko | Datum a podpis: |  |  | Razítko
REKAPITULACE ČLENĚNÍ SOUPISU PRACÍ
Stavba:
STAVEBNÍ ÚPRAVY OBJEKTU PODNIKOVÉHO ŘEDITELSTVÍ DOPRAVNÍHO PODNIKU OSTRAVA a.s
Objekt:
10 - SLABOPROUD _EPS
Místo: | [5 empty] | Datum: | 15. 1. 2020
Zadavatel: |  |  | Dopravní podnik Ostrava a.s. |  |  | Projektant: | SPAN s.r.o.
Uchazeč: |  |  | Vyplň údaj |  |  | Zpracovatel: | SPAN s.r.o.
Kód dílu - Popis | [6 empty] | Cena celkem [CZK]
Náklady ze soupisu prací | [6 empty] | 0 | [12 empty] | -1
| D1 - HW | [5 empty] | 0
| D2 - Systémy se zachováním funkčnosti dle ZP27/2018 P90-R | [5 empty] | 0
| D3 - Stoupací trasy se zachováním funkčností | [5 empty] | 0
| D4 - Ostatní | [5 empty] | 0
SOUPIS PRACÍ
Stavba:
STAVEBNÍ ÚPRAVY OBJEKTU PODNIKOVÉHO ŘEDITELSTVÍ DOPRAVNÍHO PODNIKU OSTRAVA a.s
Objekt:
10 - SLABOPROUD _EPS
Místo: | [5 empty] | Datum: | 15. 1. 2020
Zadavatel: |  |  | Dopravní podnik Ostrava a.s. |  |  | Projektant: | SPAN s.r.o.
Uchazeč: |  |  | Vyplň údaj |  |  | Zpracovatel: | SPAN s.r.o.
PČ | Typ | Kód | Popis | MJ | Množství | J.cena [CZK] | Cena celkem [CZK] | Cenová soustava |  |  | DPH | J. Nh [h] | Nh celkem [h] | J. hmotnost [t] | Hmotnost celkem [t] | J. suť [t] | Suť Celkem [t]
Náklady soupisu celkem | [6 empty] | 0 | [5 empty] | 0 |  | 0 |  | 0 |  | D | -1 | [7 empty] | 0
| D | D1 | HW |  |  |  | 0 | [5 empty] | 0 |  | 0 |  | 0 | 3 | D | 0 | ROZPOCET | [6 empty] | 0
1 | K | EPS01 | Ústředna EPS, sedm pozic pro mikromoduly, max. 7kruh. Linek po 127 hlásičích na lince | ks | 1 |  | 0 | CS VLASTNÍ |  |  | základní |  | 0 | 0 | 0 | 0 | 0 | 64 | K | 1 | ROZPOCET | 0 | 0 | 0 | 0 | 0 | 1 | 0 | 64 | -706433706
2 | M | EPS010 | Ústředna EPS, sedm pozic pro mikromoduly, max. 7kruh. Linek po 127 hlásičích na lince | ks | 1 |  | 0 | CS VLASTNÍ |  |  | základní |  | 0 | 0 | 0 | 0 | 0 | 256 | M | 1 | ROZPOCET | 0 | 0 | 0 | 0 | 0 | 1 | 0 | 64 | -1590433486
3 | K | EPS02 | Akumulátor 12V/25Ah | ks | 2 |  | 0 | CS VLASTNÍ |  |  | základní |  | 0 | 0 | 0 | 0 | 0 | 64 | K | 1 | ROZPOCET | 0 | 0 | 0 | 0 | 0 | 1 | 0 | 64 | -1077898355
4 | M | EPS02M | Akumulátor 12V/25Ah | ks | 2 |  | 0 | CS VLASTNÍ |  |  | základní |  | 0 | 0 | 0 | 0 | 0 | 256 | M | 1 | ROZPOCET | 0 | 0 | 0 | 0 | 0 | 1 | 0 | 64 | 1079591886
5 | K | EPS03 | Čelní ovládací panel s alfanumerickým displejem 2x20 znaků, | ks | 1 |  | 0 | CS VLASTNÍ |  |  | základní |  | 0 | 0 | 0 | 0 | 0 | 64 | K | 1 | ROZPOCET | 0 | 0 | 0 | 0 | 0 | 1 | 0 | 64 | -1635277607
6 | M | EPS03M | Čelní ovládací panel s alfanumerickým displejem 2x20 znaků, | ks | 1 |  | 0 | CS VLASTNÍ |  |  | základní |  | 0 | 0 | 0 | 0 | 0 | 256 | M | 1 | ROZPOCET | 0 | 0 | 0 | 0 | 0 | 1 | 0 | 64 | -2131609463
7 | K | EPS04 | Periferní modul - rozhraní pro OPPO a 1x mikromodulová pozice, 3xrelé | ks | 1 |  | 0 | CS VLASTNÍ |  |  | základní |  | 0 | 0 | 0 | 0 | 0 | 64 | K | 1 | ROZPOCET | 0 | 0 | 0 | 0 | 0 | 1 | 0 | 64 | -378418150
8 | M | EPS04M | Periferní modul - rozhraní pro OPPO a 1x mikromodulová pozice, 3xrelé | ks | 1 |  | 0 | CS VLASTNÍ |  |  | základní |  | 0 | 0 | 0 | 0 | 0 | 256 | M | 1 | ROZPOCET | 0 | 0 | 0 | 0 | 0 | 1 | 0 | 64 | 1509207682
9 | K | EPS05 | Modul se třemi pozicemi pro mikromoduly | ks | 1 |  | 0 | CS VLASTNÍ |  |  | základní |  | 0 | 0 | 0 | 0 | 0 | 64 | K | 1 | ROZPOCET | 0 | 0 | 0 | 0 | 0 | 1 | 0 | 64 | -1718274054
10 | M | EPS05M | Modul se třemi pozicemi pro mikromoduly | ks | 1 |  | 0 | CS VLASTNÍ |  |  | základní |  | 0 | 0 | 0 | 0 | 0 | 256 | M | 1 | ROZPOCET | 0 | 0 | 0 | 0 | 0 | 1 | 0 | 64 | 134716421
11 | K | EPS06 | Mikromodul jednoho kruhového vedení pro max. 127 hlásičů. | ks | 4 |  | 0 | CS VLASTNÍ |  |  | základní |  | 0 | 0 | 0 | 0 | 0 | 64 | K | 1 | ROZPOCET | 0 | 0 | 0 | 0 | 0 | 1 | 0 | 64 | -1904718704
12 | M | EPS06M | Mikromodul jednoho kruhového vedení pro max. 127 hlásičů. | ks | 4 |  | 0 | CS VLASTNÍ |  |  | základní |  | 0 | 0 | 0 | 0 | 0 | 256 | M | 1 | ROZPOCET | 0 | 0 | 0 | 0 | 0 | 1 | 0 | 64 | 371455082
13 | K | EPS07 | MM propojení ústředen rychlostí 62,5 kB | ks | 1 |  | 0 | CS VLASTNÍ |  |  | základní |  | 0 | 0 | 0 | 0 | 0 | 64 | K | 1 | ROZPOCET | 0 | 0 | 0 | 0 | 0 | 1 | 0 | 64 | 964607716
14 | M | EPS07M | MM propojení ústředen rychlostí 62,5 kB | ks | 1 |  | 0 | CS VLASTNÍ |  |  | základní |  | 0 | 0 | 0 | 0 | 0 | 256 | M | 1 | ROZPOCET | 0 | 0 | 0 | 0 | 0 | 1 | 0 | 64 | 1491261791
15 | K | EPS08 | Provozní kniha EPS | ks | 1 |  | 0 | CS VLASTNÍ |  |  | základní |  | 0 | 0 | 0 | 0 | 0 | 64 | K | 1 | ROZPOCET | 0 | 0 | 0 | 0 | 0 | 1 | 0 | 64 | -271367126
16 | M | EPS08M | Provozní kniha EPS | ks | 1 |  | 0 | CS VLASTNÍ |  |  | základní |  | 0 | 0 | 0 | 0 | 0 | 256 | M | 1 | ROZPOCET | 0 | 0 | 0 | 0 | 0 | 1 | 0 | 64 | -357421834
17 | K | EPS09 | Externí zobrazovací tablo EPS | ks | 3 |  | 0 | CS VLASTNÍ |  |  | základní |  | 0 | 0 | 0 | 0 | 0 | 64 | K | 1 | ROZPOCET | 0 | 0 | 0 | 0 | 0 | 1 | 0 | 64 | 1763171943
18 | M | EPS09M | Externí zobrazovací tablo EPS | ks | 3 |  | 0 | CS VLASTNÍ |  |  | základní |  | 0 | 0 | 0 | 0 | 0 | 256 | M | 1 | ROZPOCET | 0 | 0 | 0 | 0 | 0 | 1 | 0 | 64 | -1375420746
19 | K | EPS10 | Akumulátor 12 V / 12 Ah | ks | 3 |  | 0 | CS VLASTNÍ |  |  | základní |  | 0 | 0 | 0 | 0 | 0 | 64 | K | 1 | ROZPOCET | 0 | 0 | 0 | 0 | 0 | 1 | 0 | 64 | -1615279047
20 | M | EPS10M | Akumulátor 12 V / 12 Ah | ks | 3 |  | 0 | CS VLASTNÍ |  |  | základní |  | 0 | 0 | 0 | 0 | 0 | 256 | M | 1 | ROZPOCET | 0 | 0 | 0 | 0 | 0 | 1 | 0 | 64 | 1216219234
21 | K | EPS11 | Čelní ovládací panel s alfanumerickým displejem 2x20 znaků, | ks | 3 |  | 0 | CS VLASTNÍ |  |  | základní |  | 0 | 0 | 0 | 0 | 0 | 64 | K | 1 | ROZPOCET | 0 | 0 | 0 | 0 | 0 | 1 | 0 | 64 | -746619672
22 | M | EPS11M | Čelní ovládací panel s alfanumerickým displejem 2x20 znaků, | ks | 3 |  | 0 | CS VLASTNÍ |  |  | základní |  | 0 | 0 | 0 | 0 | 0 | 256 | M | 1 | ROZPOCET | 0 | 0 | 0 | 0 | 0 | 1 | 0 | 64 | -246708368
23 | K | EPS12 | MM propojení ústředen rychlostí 62,5 kB | ks | 3 |  | 0 | CS VLASTNÍ |  |  | základní |  | 0 | 0 | 0 | 0 | 0 | 64 | K | 1 | ROZPOCET | 0 | 0 | 0 | 0 | 0 | 1 | 0 | 64 | -417700915
24 | M | EPS12M | MM propojení ústředen rychlostí 62,5 kB | ks | 3 |  | 0 | CS VLASTNÍ |  |  | základní |  | 0 | 0 | 0 | 0 | 0 | 256 | M | 1 | ROZPOCET | 0 | 0 | 0 | 0 | 0 | 1 | 0 | 64 | 1328172290
25 | K | EPS13 | Opticko-kouřový hlásič | ks | 221 |  | 0 | CS VLASTNÍ |  |  | základní |  | 0 | 0 | 0 | 0 | 0 | 64 | K | 1 | ROZPOCET | 0 | 0 | 0 | 0 | 0 | 1 | 0 | 64 | -1511837511
26 | M | EPS13M | Opticko-kouřový hlásič | ks | 221 |  | 0 | CS VLASTNÍ |  |  | základní |  | 0 | 0 | 0 | 0 | 0 | 256 | M | 1 | ROZPOCET | 0 | 0 | 0 | 0 | 0 | 1 | 0 | 64 | -168467981
27 | K | EPS14 | Termo-diferenciální hlásič | ks | 15 |  | 0 | CS VLASTNÍ |  |  | základní |  | 0 | 0 | 0 | 0 | 0 | 64 | K | 1 | ROZPOCET | 0 | 0 | 0 | 0 | 0 | 1 | 0 | 64 | -1374023983
28 | M | EPS14M | Termo-diferenciální hlásič | ks | 15 |  | 0 | CS VLASTNÍ |  |  | základní |  | 0 | 0 | 0 | 0 | 0 | 256 | M | 1 | ROZPOCET | 0 | 0 | 0 | 0 | 0 | 1 | 0 | 64 | 547333813
29 | K | EPS15 | Sokl hlasice v zakladni verzi pro hlasice | ks | 236 |  | 0 | CS VLASTNÍ |  |  | základní |  | 0 | 0 | 0 | 0 | 0 | 64 | K | 1 | ROZPOCET | 0 | 0 | 0 | 0 | 0 | 1 | 0 | 64 | 1955423629
30 | M | EPS15M | Sokl hlasice v zakladni verzi pro hlasice | ks | 236 |  | 0 | CS VLASTNÍ |  |  | základní |  | 0 | 0 | 0 | 0 | 0 | 256 | M | 1 | ROZPOCET | 0 | 0 | 0 | 0 | 0 | 1 | 0 | 64 | -2137167477
31 | K | EPS16 | Elektronika tlacitka s oddelovacem EN54-11 | ks | 27 |  | 0 | CS VLASTNÍ |  |  | základní |  | 0 | 0 | 0 | 0 | 0 | 64 | K | 1 | ROZPOCET | 0 | 0 | 0 | 0 | 0 | 1 | 0 | 64 | 607133872
32 | M | EPS16M | Elektronika tlacitka s oddelovacem EN54-11 | ks | 27 |  | 0 | CS VLASTNÍ |  |  | základní |  | 0 | 0 | 0 | 0 | 0 | 256 | M | 1 | ROZPOCET | 0 | 0 | 0 | 0 | 0 | 1 | 0 | 64 | 2020474424
33 | K | EPS17 | Skříň tlačítkového hl.červená | ks | 27 |  | 0 | CS VLASTNÍ |  |  | základní |  | 0 | 0 | 0 | 0 | 0 | 64 | K | 1 | ROZPOCET | 0 | 0 | 0 | 0 | 0 | 1 | 0 | 64 | -221155663
34 | M | EPS17M | Skříň tlačítkového hl.červená | ks | 27 |  | 0 | CS VLASTNÍ |  |  | základní |  | 0 | 0 | 0 | 0 | 0 | 256 | M | 1 | ROZPOCET | 0 | 0 | 0 | 0 | 0 | 1 | 0 | 64 | -39187442
35 | K | EPS18 | Vstupně / výstupní modul na sběrnici poplachovy 12x relé | ks | 7 |  | 0 | CS VLASTNÍ |  |  | základní |  | 0 | 0 | 0 | 0 | 0 | 64 | K | 1 | ROZPOCET | 0 | 0 | 0 | 0 | 0 | 1 | 0 | 64 | 1976909415
36 | M | EPS18M | Vstupně / výstupní modul na sběrnici poplachovy 12x relé | ks | 7 |  | 0 | CS VLASTNÍ |  |  | základní |  | 0 | 0 | 0 | 0 | 0 | 256 | M | 1 | ROZPOCET | 0 | 0 | 0 | 0 | 0 | 1 | 0 | 64 | -1318740579
37 | K | EPS19 | Vstupně / výstupní modul na sběrnici poplachovy 4 vstupy/2 výstupy | ks | 2 |  | 0 | CS VLASTNÍ |  |  | základní |  | 0 | 0 | 0 | 0 | 0 | 64 | K | 1 | ROZPOCET | 0 | 0 | 0 | 0 | 0 | 1 | 0 | 64 | -1879498589
38 | M | EPS19M | Vstupně / výstupní modul na sběrnici poplachovy 4 vstupy/2 výstupy | ks | 2 |  | 0 | CS VLASTNÍ |  |  | základní |  | 0 | 0 | 0 | 0 | 0 | 256 | M | 1 | ROZPOCET | 0 | 0 | 0 | 0 | 0 | 1 | 0 | 64 | 1779332250
39 | K | EPS20 | Skrin pro V/V moduly plastová | ks | 9 |  | 0 | CS VLASTNÍ |  |  | základní |  | 0 | 0 | 0 | 0 | 0 | 64 | K | 1 | ROZPOCET | 0 | 0 | 0 | 0 | 0 | 1 | 0 | 64 | -1389691890
40 | M | EPS21M | Skrin pro V/V moduly plastová | ks | 9 |  | 0 | CS VLASTNÍ |  |  | základní |  | 0 | 0 | 0 | 0 | 0 | 256 | M | 1 | ROZPOCET | 0 | 0 | 0 | 0 | 0 | 1 | 0 | 64 | 521036350
41 | K | EPS21 | Sitovy zdroj 24VDC /7A, 28 Ah, EN-54 | ks | 2 |  | 0 | CS VLASTNÍ |  |  | základní |  | 0 | 0 | 0 | 0 | 0 | 64 | K | 1 | ROZPOCET | 0 | 0 | 0 | 0 | 0 | 1 | 0 | 64 | 371002069
42 | M | EPS21M.1 | Sitovy zdroj 24VDC /7A, 28 Ah, EN-54 | ks | 2 |  | 0 | CS VLASTNÍ |  |  | základní |  | 0 | 0 | 0 | 0 | 0 | 256 | M | 1 | ROZPOCET | 0 | 0 | 0 | 0 | 0 | 1 | 0 | 64 | 1901583044
43 | K | EPS22 | Akumulátor 12V DC / 25Ah | ks | 4 |  | 0 | CS VLASTNÍ |  |  | základní |  | 0 | 0 | 0 | 0 | 0 | 64 | K | 1 | ROZPOCET | 0 | 0 | 0 | 0 | 0 | 1 | 0 | 64 | -153095600
44 | M | EPS22M | Akumulátor 12V DC / 25Ah | ks | 4 |  | 0 | CS VLASTNÍ |  |  | základní |  | 0 | 0 | 0 | 0 | 0 | 256 | M | 1 | ROZPOCET | 0 | 0 | 0 | 0 | 0 | 1 | 0 | 64 | -1773059300
45 | K | EPS23 | drobný propojovací a instalační materiál | kpl | 1 |  | 0 | CS VLASTNÍ |  |  | základní |  | 0 | 0 | 0 | 0 | 0 | 64 | K | 1 | ROZPOCET | 0 | 0 | 0 | 0 | 0 | 1 | 0 | 64 | -1609368391
46 | M | EPS23M | drobný propojovací a instalační materiál | kpl | 1 |  | 0 | CS VLASTNÍ |  |  | základní |  | 0 | 0 | 0 | 0 | 0 | 256 | M | 1 | ROZPOCET | 0 | 0 | 0 | 0 | 0 | 1 | 0 | 64 | -1546864360
47 | K | EPS24 | KTPO - Klíčový trezor požární ochrany | ks | 1 |  | 0 | CS VLASTNÍ |  |  | základní |  | 0 | 0 | 0 | 0 | 0 | 64 | K | 1 | ROZPOCET | 0 | 0 | 0 | 0 | 0 | 1 | 0 | 64 | 353139148
48 | M | EPS24M | KTPO - Klíčový trezor požární ochrany | ks | 1 |  | 0 | CS VLASTNÍ |  |  | základní |  | 0 | 0 | 0 | 0 | 0 | 256 | M | 1 | ROZPOCET | 0 | 0 | 0 | 0 | 0 | 1 | 0 | 64 | 742383251
49 | K | EPS25 | OPPO | ks | 1 |  | 0 | CS VLASTNÍ |  |  | základní |  | 0 | 0 | 0 | 0 | 0 | 64 | K | 1 | ROZPOCET | 0 | 0 | 0 | 0 | 0 | 1 | 0 | 64 | 1871561207
50 | M | EPS25M | OPPO | ks | 1 |  | 0 | CS VLASTNÍ |  |  | základní |  | 0 | 0 | 0 | 0 | 0 | 256 | M | 1 | ROZPOCET | 0 | 0 | 0 | 0 | 0 | 1 | 0 | 64 | 2011442965
51 | K | EPS26 | ZDP - pouze spolupráce dodavatele s firmou Echoalarm | hod | 12 |  | 0 | CS VLASTNÍ |  |  | základní |  | 0 | 0 | 0 | 0 | 0 | 64 | K | 1 | ROZPOCET | 0 | 0 | 0 | 0 | 0 | 1 | 0 | 64 | 1113732379
52 | K | EPS27 | Zábleskový maják | ks | 1 |  | 0 | CS VLASTNÍ |  |  | základní |  | 0 | 0 | 0 | 0 | 0 | 64 | K | 1 | ROZPOCET | 0 | 0 | 0 | 0 | 0 | 1 | 0 | 64 | -560319072
53 | M | EPS27M | Zábleskový maják | ks | 1 |  | 0 | CS VLASTNÍ |  |  | základní |  | 0 | 0 | 0 | 0 | 0 | 256 | M | 1 | ROZPOCET | 0 | 0 | 0 | 0 | 0 | 1 | 0 | 64 | 1798889348
54 | K | EPS28 | Siréna vnitřní, červená, 9-28V, 102dB, IP54, možnost nastavení hlasitosti | ks | 46 |  | 0 | CS VLASTNÍ |  |  | základní |  | 0 | 0 | 0 | 0 | 0 | 64 | K | 1 | ROZPOCET | 0 | 0 | 0 | 0 | 0 | 1 | 0 | 64 | 2039688789
55 | M | EPS28M | Siréna vnitřní, červená, 9-28V, 102dB, IP54, možnost nastavení hlasitosti | ks | 46 |  | 0 | CS VLASTNÍ |  |  | základní |  | 0 | 0 | 0 | 0 | 0 | 256 | M | 1 | ROZPOCET | 0 | 0 | 0 | 0 | 0 | 1 | 0 | 64 | 1443862526
56 | K | EPS29 | Držák samolepky pro vyznačení adresy pro označení senzoru (zásuvky senzoru) HW adresou. Balení 100ks (uvedena cena za 100ks). | ks | 3 |  | 0 | CS VLASTNÍ |  |  | základní |  | 0 | 0 | 0 | 0 | 0 | 64 | K | 1 | ROZPOCET | 0 | 0 | 0 | 0 | 0 | 1 | 0 | 64 | -521715823
57 | M | EPS29M | Držák samolepky pro vyznačení adresy pro označení senzoru (zásuvky senzoru) HW adresou. Balení 100ks (uvedena cena za 100ks). | ks | 3 |  | 0 | CS VLASTNÍ |  |  | základní |  | 0 | 0 | 0 | 0 | 0 | 256 | M | 1 | ROZPOCET | 0 | 0 | 0 | 0 | 0 | 1 | 0 | 64 | 1375810239
58 | K | EPS30 | Samolepky s čísly adres - barva dle čísla kruhu | ks | 300 |  | 0 | CS VLASTNÍ |  |  | základní |  | 0 | 0 | 0 | 0 | 0 | 64 | K | 1 | ROZPOCET | 0 | 0 | 0 | 0 | 0 | 1 | 0 | 64 | -1652380387
59 | M | EPS30M | Samolepky s čísly adres - barva dle čísla kruhu | ks | 300 |  | 0 | CS VLASTNÍ |  |  | základní |  | 0 | 0 | 0 | 0 | 0 | 256 | M | 1 | ROZPOCET | 0 | 0 | 0 | 0 | 0 | 1 | 0 | 64 | 1700116815
60 | K | EPS31 | Kabel 2x2x0,8 červený požární kabel, montáž do trubky-zatažení | m | 0 |  | 0 | CS VLASTNÍ |  |  | základní |  | 0 | 0 | 0 | 0 | 0 | 64 | K | 1 | ROZPOCET | 0 | 0 | 0 | 0 | 0 | 1 | 0 | 64 | -755278954
61 | M | EPS31M | Kabel 2x2x0,8 červený požární kabel, montáž do trubky-zatažení | m | 5786 |  | 0 | CS VLASTNÍ |  |  | základní |  | 0 | 0 | 0 | 0 | 0 | 256 | M | 1 | ROZPOCET | 0 | 0 | 0 | 0 | 0 | 1 | 0 | 64 | -403837689
62 | K | EPS32 | Hnědý stíněný kabel 2x2x0,8 PH120-R dle ZP-27/2008, B2caS1D0 dle PrEN 50399:07, ohniodolný dle ČSN IEC60331, bezhalogenový dle ČSN 50266 | m | 850 |  | 0 | CS VLASTNÍ |  |  | základní |  | 0 | 0 | 0 | 0 | 0 | 64 | K | 1 | ROZPOCET | 0 | 0 | 0 | 0 | 0 | 1 | 0 | 64 | 228465548
63 | M | EPS32M | Hnědý stíněný kabel 2x2x0,8 PH120-R dle ZP-27/2008, B2caS1D0 dle PrEN 50399:07, ohniodolný dle ČSN IEC60331, bezhalogenový dle ČSN 50266 | m | 850 |  | 0 | CS VLASTNÍ |  |  | základní |  | 0 | 0 | 0 | 0 | 0 | 256 | M | 1 | ROZPOCET | 0 | 0 | 0 | 0 | 0 | 1 | 0 | 64 | 1446384138
64 | K | EPS34 | kabel 3x1,5, 1–CSKH–V180 P30-R, PH120-R, PS30, E30, P75090-R B2ca s1d0 Silové kabely s malým množstvím uvolněného tepla v případě požáru a se zachováním funkční schopnosti kabelového systému podle ZP 27/2008, STN 92 0205, DIN 4102-12 | m | 220 |  | 0 | CS VLASTNÍ |  |  | základní |  | 0 | 0 | 0 | 0 | 0 | 64 | K | 1 | ROZPOCET | 0 | 0 | 0 | 0 | 0 | 1 | 0 | 64 | -245533268
65 | M | EPS34M | kabel 3x1,5, 1–CSKH–V180 P30-R, PH120-R, PS30, E30, P75090-R B2ca s1d0 Silové kabely s malým množstvím uvolněného tepla v případě požáru a se zachováním funkční schopnosti kabelového systému podle ZP 27/2008, STN 92 0205, DIN 4102-12 | m | 220 |  | 0 | CS VLASTNÍ |  |  | základní |  | 0 | 0 | 0 | 0 | 0 | 256 | M | 1 | ROZPOCET | 0 | 0 | 0 | 0 | 0 | 1 | 0 | 64 | 1780589120
66 | K | EPS35 | Hnědý stíněný kabel 4x2x0,8 PH120-R dle ZP-27/2008, B2caS1D0 dle PrEN 50399:07, ohniodolný dle ČSN IEC60331, bezhalogenový dle ČSN 50266 | m | 220 |  | 0 | CS VLASTNÍ |  |  | základní |  | 0 | 0 | 0 | 0 | 0 | 64 | K | 1 | ROZPOCET | 0 | 0 | 0 | 0 | 0 | 1 | 0 | 64 | -1521147736
67 | M | EPS35M | Hnědý stíněný kabel 4x2x0,8 PH120-R dle ZP-27/2008, B2caS1D0 dle PrEN 50399:07, ohniodolný dle ČSN IEC60331, bezhalogenový dle ČSN 50266 | m | 220 |  | 0 | CS VLASTNÍ |  |  | základní |  | 0 | 0 | 0 | 0 | 0 | 256 | M | 1 | ROZPOCET | 0 | 0 | 0 | 0 | 0 | 1 | 0 | 64 | 1744649861
68 | K | EPS36 | Hnědý stíněný kabel 10x2x0,8 PH120-R dle ZP-27/2008, B2caS1D0 dle PrEN 50399:07, ohniodolný dle ČSN IEC60331, bezhalogenový dle ČSN 50266 | m | 60 |  | 0 | CS VLASTNÍ |  |  | základní |  | 0 | 0 | 0 | 0 | 0 | 64 | K | 1 | ROZPOCET | 0 | 0 | 0 | 0 | 0 | 1 | 0 | 64 | 1513438277
69 | M | EPS36M | Hnědý stíněný kabel 10x2x0,8 PH120-R dle ZP-27/2008, B2caS1D0 dle PrEN 50399:07, ohniodolný dle ČSN IEC60331, bezhalogenový dle ČSN 50266 | m | 60 |  | 0 | CS VLASTNÍ |  |  | základní |  | 0 | 0 | 0 | 0 | 0 | 256 | M | 1 | ROZPOCET | 0 | 0 | 0 | 0 | 0 | 1 | 0 | 64 | -1897851521
| D | D2 | Systémy se zachováním funkčnosti dle ZP27/2018 P90-R |  |  |  | 0 | [5 empty] | 0 |  | 0 |  | 0 | 3 | D | 0 | ROZPOCET | [6 empty] | 0
70 | K | EPS40 | Kabelový žlab SKS 60x100x1,5 | m | 140 |  | 0 | CS VLASTNÍ |  |  | základní |  | 0 | 0 | 0 | 0 | 0 | 64 | K | 1 | ROZPOCET | 0 | 0 | 0 | 0 | 0 | 1 | 0 | 64 | 1378932052
71 | M | EPS40M | Kabelový žlab SKS 60x100x1,5 | m | 140 |  | 0 | CS VLASTNÍ |  |  | základní |  | 0 | 0 | 0 | 0 | 0 | 256 | M | 1 | ROZPOCET | 0 | 0 | 0 | 0 | 0 | 1 | 0 | 64 | -1332356683
72 | K | EPS41 | Úhlová spojka | ks | 70 |  | 0 | CS VLASTNÍ |  |  | základní |  | 0 | 0 | 0 | 0 | 0 | 64 | K | 1 | ROZPOCET | 0 | 0 | 0 | 0 | 0 | 1 | 0 | 64 | -1027646866
73 | M | EPS41M | Úhlová spojka | ks | 70 |  | 0 | CS VLASTNÍ |  |  | základní |  | 0 | 0 | 0 | 0 | 0 | 256 | M | 1 | ROZPOCET | 0 | 0 | 0 | 0 | 0 | 1 | 0 | 64 | -2102217312
74 | K | EPS42 | Oblouk 90° | ks | 8 |  | 0 | CS VLASTNÍ |  |  | základní |  | 0 | 0 | 0 | 0 | 0 | 64 | K | 1 | ROZPOCET | 0 | 0 | 0 | 0 | 0 | 1 | 0 | 64 | -205739716
75 | M | EPS42M | Oblouk 90° | ks | 8 |  | 0 | CS VLASTNÍ |  |  | základní |  | 0 | 0 | 0 | 0 | 0 | 256 | M | 1 | ROZPOCET | 0 | 0 | 0 | 0 | 0 | 1 | 0 | 64 | 1132503075
76 | K | EPS43 | Víko oblouku 90° | ks | 8 |  | 0 | CS VLASTNÍ |  |  | základní |  | 0 | 0 | 0 | 0 | 0 | 64 | K | 1 | ROZPOCET | 0 | 0 | 0 | 0 | 0 | 1 | 0 | 64 | -1661283084
77 | M | EPS43M | Víko oblouku 90° | ks | 8 |  | 0 | CS VLASTNÍ |  |  | základní |  | 0 | 0 | 0 | 0 | 0 | 256 | M | 1 | ROZPOCET | 0 | 0 | 0 | 0 | 0 | 1 | 0 | 64 | 1360475124
78 | K | EPS44 | Spojovací lišta | ks | 70 |  | 0 | CS VLASTNÍ |  |  | základní |  | 0 | 0 | 0 | 0 | 0 | 64 | K | 1 | ROZPOCET | 0 | 0 | 0 | 0 | 0 | 1 | 0 | 64 | 339115249
79 | M | EPS44M | Spojovací lišta | ks | 70 |  | 0 | CS VLASTNÍ |  |  | základní |  | 0 | 0 | 0 | 0 | 0 | 256 | M | 1 | ROZPOCET | 0 | 0 | 0 | 0 | 0 | 1 | 0 | 64 | -966849602
80 | K | EPS45 | Víko s otočnými západkami | m | 140 |  | 0 | CS VLASTNÍ |  |  | základní |  | 0 | 0 | 0 | 0 | 0 | 64 | K | 1 | ROZPOCET | 0 | 0 | 0 | 0 | 0 | 1 | 0 | 64 | -1603898371
81 | M | EPS45M | Víko s otočnými západkami | m | 140 |  | 0 | CS VLASTNÍ |  |  | základní |  | 0 | 0 | 0 | 0 | 0 | 256 | M | 1 | ROZPOCET | 0 | 0 | 0 | 0 | 0 | 1 | 0 | 64 | -2125975781
82 | K | EPS46 | Profil U | ks | 170 |  | 0 | CS VLASTNÍ |  |  | základní |  | 0 | 0 | 0 | 0 | 0 | 64 | K | 1 | ROZPOCET | 0 | 0 | 0 | 0 | 0 | 1 | 0 | 64 | 660675269
83 | M | EPS46M | Profil U | ks | 170 |  | 0 | CS VLASTNÍ |  |  | základní |  | 0 | 0 | 0 | 0 | 0 | 256 | M | 1 | ROZPOCET | 0 | 0 | 0 | 0 | 0 | 1 | 0 | 64 | 898812733
84 | K | EPS47 | Závitová tyč | ks | 170 |  | 0 | CS VLASTNÍ |  |  | základní |  | 0 | 0 | 0 | 0 | 0 | 64 | K | 1 | ROZPOCET | 0 | 0 | 0 | 0 | 0 | 1 | 0 | 64 | -764675826
85 | M | EPS47M | Závitová tyč | ks | 170 |  | 0 | CS VLASTNÍ |  |  | základní |  | 0 | 0 | 0 | 0 | 0 | 256 | M | 1 | ROZPOCET | 0 | 0 | 0 | 0 | 0 | 1 | 0 | 64 | -806326406
86 | K | EPS48 | Šestihranná matice | ks | 680 |  | 0 | CS VLASTNÍ |  |  | základní |  | 0 | 0 | 0 | 0 | 0 | 64 | K | 1 | ROZPOCET | 0 | 0 | 0 | 0 | 0 | 1 | 0 | 64 | -1758455738
87 | M | EPS48M | Šestihranná matice | ks | 680 |  | 0 | CS VLASTNÍ |  |  | základní |  | 0 | 0 | 0 | 0 | 0 | 256 | M | 1 | ROZPOCET | 0 | 0 | 0 | 0 | 0 | 1 | 0 | 64 | 249641682
88 | K | EPS49 | Podložka | ks | 680 |  | 0 | CS VLASTNÍ |  |  | základní |  | 0 | 0 | 0 | 0 | 0 | 64 | K | 1 | ROZPOCET | 0 | 0 | 0 | 0 | 0 | 1 | 0 | 64 | -1098021593
89 | M | EPS49M | Podložka | ks | 680 |  | 0 | CS VLASTNÍ |  |  | základní |  | 0 | 0 | 0 | 0 | 0 | 256 | M | 1 | ROZPOCET | 0 | 0 | 0 | 0 | 0 | 1 | 0 | 64 | -725556840
90 | K | EPS50 | Šroub s plochou kulovou hlavou | ks | 680 |  | 0 | CS VLASTNÍ |  |  | základní |  | 0 | 0 | 0 | 0 | 0 | 64 | K | 1 | ROZPOCET | 0 | 0 | 0 | 0 | 0 | 1 | 0 | 64 | 1185960103
91 | M | EPS50M | Šroub s plochou kulovou hlavou | ks | 680 |  | 0 | CS VLASTNÍ |  |  | základní |  | 0 | 0 | 0 | 0 | 0 | 256 | M | 1 | ROZPOCET | 0 | 0 | 0 | 0 | 0 | 1 | 0 | 64 | -1576254245
92 | K | EPS51 | Příchytka pro kabelovou trasu se zkouškou funkčnosti a integrity kabelové trasy dle ZP 27/2008 max. vzdálenost úchytek 0,3m, kabel pr.6-10 mm | ks | 1450 |  | 0 | CS VLASTNÍ |  |  | základní |  | 0 | 0 | 0 | 0 | 0 | 64 | K | 1 | ROZPOCET | 0 | 0 | 0 | 0 | 0 | 1 | 0 | 64 | 1868074931
93 | M | EPS51M | Příchytka pro kabelovou trasu se zkouškou funkčnosti a integrity kabelové trasy dle ZP 27/2008 max. vzdálenost úchytek 0,3m, kabel pr.6-10 mm | ks | 1450 |  | 0 | CS VLASTNÍ |  |  | základní |  | 0 | 0 | 0 | 0 | 0 | 256 | M | 1 | ROZPOCET | 0 | 0 | 0 | 0 | 0 | 1 | 0 | 64 | -289280075
94 | K | EPS52 | Příslušenství k příchytce dle ZP27/2008 - šroub do betonu | ks | 1450 |  | 0 | CS VLASTNÍ |  |  | základní |  | 0 | 0 | 0 | 0 | 0 | 64 | K | 1 | ROZPOCET | 0 | 0 | 0 | 0 | 0 | 1 | 0 | 64 | -200748197
95 | M | EPS52M | Příslušenství k příchytce dle ZP27/2008 - šroub do betonu | ks | 1450 |  | 0 | CS VLASTNÍ |  |  | základní |  | 0 | 0 | 0 | 0 | 0 | 256 | M | 1 | ROZPOCET | 0 | 0 | 0 | 0 | 0 | 1 | 0 | 64 | -66389978
96 | K | EPS53 | Ocelová pancéřová trubka pr.25mm, délka 3m, pozink | m | 180 |  | 0 | CS VLASTNÍ |  |  | základní |  | 0 | 0 | 0 | 0 | 0 | 64 | K | 1 | ROZPOCET | 0 | 0 | 0 | 0 | 0 | 1 | 0 | 64 | -387197037
97 | M | EPS53M | Ocelová pancéřová trubka pr.25mm, délka 3m, pozink | m | 180 |  | 0 | CS VLASTNÍ |  |  | základní |  | 0 | 0 | 0 | 0 | 0 | 256 | M | 1 | ROZPOCET | 0 | 0 | 0 | 0 | 0 | 1 | 0 | 64 | 1834008561
98 | K | EPS54 | Příchytka ocelové trubky vč. šroubu a hmoždinky | ks | 180 |  | 0 | CS VLASTNÍ |  |  | základní |  | 0 | 0 | 0 | 0 | 0 | 64 | K | 1 | ROZPOCET | 0 | 0 | 0 | 0 | 0 | 1 | 0 | 64 | -1821374856
99 | M | 54M01 | Příchytka ocelové trubky vč. šroubu a hmoždinky | ks | 180 |  | 0 | CS VLASTNÍ |  |  | základní |  | 0 | 0 | 0 | 0 | 0 | 256 | M | 1 | ROZPOCET | 0 | 0 | 0 | 0 | 0 | 1 | 0 | 64 | -211993563
| D | D3 | Stoupací trasy se zachováním funkčností |  |  |  | 0 | [5 empty] | 0 |  | 0 |  | 0 | 3 | D | 0 | ROZPOCET | [6 empty] | 0
100 | K | EPS55 | Kabelový žebřík šíře 200 | m | 44 |  | 0 | CS VLASTNÍ |  |  | základní |  | 0 | 0 | 0 | 0 | 0 | 64 | K | 1 | ROZPOCET | 0 | 0 | 0 | 0 | 0 | 1 | 0 | 64 | 49803712
101 | M | EPS55M | Kabelový žebřík šíře 200 | m | 44 |  | 0 | CS VLASTNÍ |  |  | základní |  | 0 | 0 | 0 | 0 | 0 | 256 | M | 1 | ROZPOCET | 0 | 0 | 0 | 0 | 0 | 1 | 0 | 64 | 915629101
102 | K | EPS56 | Podélná spojka | ks | 15 |  | 0 | CS VLASTNÍ |  |  | základní |  | 0 | 0 | 0 | 0 | 0 | 64 | K | 1 | ROZPOCET | 0 | 0 | 0 | 0 | 0 | 1 | 0 | 64 | 639293414
103 | M | EPS56M | Podélná spojka | ks | 15 |  | 0 | CS VLASTNÍ |  |  | základní |  | 0 | 0 | 0 | 0 | 0 | 256 | M | 1 | ROZPOCET | 0 | 0 | 0 | 0 | 0 | 1 | 0 | 64 | -974536606
104 | K | EPS57 | Odlehčení tahu | ks | 8 |  | 0 | CS VLASTNÍ |  |  | základní |  | 0 | 0 | 0 | 0 | 0 | 64 | K | 1 | ROZPOCET | 0 | 0 | 0 | 0 | 0 | 1 | 0 | 64 | 314178612
105 | M | EPS57M | Odlehčení tahu | ks | 8 |  | 0 | CS VLASTNÍ |  |  | základní |  | 0 | 0 | 0 | 0 | 0 | 256 | M | 1 | ROZPOCET | 0 | 0 | 0 | 0 | 0 | 1 | 0 | 64 | 1488191142
| D | D4 | Ostatní |  |  |  | 0 | [5 empty] | 0 |  | 0 |  | 0 | 3 | D | 0 | ROZPOCET | [6 empty] | 0
106 | K | EPS59 | Ostatní instalační materiál a práce | hod | 32 |  | 0 | CS VLASTNÍ |  |  | základní |  | 0 | 0 | 0 | 0 | 0 | 64 | K | 1 | ROZPOCET | 0 | 0 | 0 | 0 | 0 | 1 | 0 | 64 | -1259328855
107 | M | EPS59M | Ostatní instalační materiál a práce | hod | 32 |  | 0 | CS VLASTNÍ |  |  | základní |  | 0 | 0 | 0 | 0 | 0 | 256 | M | 1 | ROZPOCET | 0 | 0 | 0 | 0 | 0 | 1 | 0 | 64 | -1448381059
108 | K | EPS60 | Stavební výpomoce | hod | 24 |  | 0 | CS VLASTNÍ |  |  | základní |  | 0 | 0 | 0 | 0 | 0 | 64 | K | 1 | ROZPOCET | 0 | 0 | 0 | 0 | 0 | 1 | 0 | 64 | 332646474
109 | K | EPS61 | Spolupráce s jinými profesemi | hod | 60 |  | 0 | CS VLASTNÍ |  |  | základní |  | 0 | 0 | 0 | 0 | 0 | 64 | K | 1 | ROZPOCET | 0 | 0 | 0 | 0 | 0 | 1 | 0 | 64 | -332456850
110 | K | EPS62 | Oživení systému | hod | 80 |  | 0 | CS VLASTNÍ |  |  | základní |  | 0 | 0 | 0 | 0 | 0 | 64 | K | 1 | ROZPOCET | 0 | 0 | 0 | 0 | 0 | 1 | 0 | 64 | -1131896004
111 | K | EPS63 | Elektrorevize systému | hod | 24 |  | 0 | CS VLASTNÍ |  |  | základní |  | 0 | 0 | 0 | 0 | 0 | 64 | K | 1 | ROZPOCET | 0 | 0 | 0 | 0 | 0 | 1 | 0 | 64 | -991054578
112 | K | EPS64 | Funkční zkouška systému | hod | 36 |  | 0 | CS VLASTNÍ |  |  | základní |  | 0 | 0 | 0 | 0 | 0 | 64 | K | 1 | ROZPOCET | 0 | 0 | 0 | 0 | 0 | 1 | 0 | 64 | 1223642656
113 | K | EPS65 | Proškolení obsluhy a osob zodpovědných za údržbu | hod | 16 |  | 0 | CS VLASTNÍ |  |  | základní |  | 0 | 0 | 0 | 0 | 0 | 64 | K | 1 | ROZPOCET | 0 | 0 | 0 | 0 | 0 | 1 | 0 | 64 | 38542971

## 11 - SLABOPROUD_KT
[9 empty] | >> skryté sloupce << | [9 empty] | {7c680c09-6bbd-4741-a836-9a31f2852104}
2
| KRYCÍ LIST SOUPISU PRACÍ | [8 empty] | v --- níže se nacházejí doplnkové a pomocné údaje k sestavám --- v | [8 empty] | False
Stavba:
STAVEBNÍ ÚPRAVY OBJEKTU PODNIKOVÉHO ŘEDITELSTVÍ DOPRAVNÍHO PODNIKU OSTRAVA a.s
Objekt:
11 - SLABOPROUD_KT
| KSO: |  |  |  |  | CC-CZ:
| Místo: |  |  |  |  | Datum: | 15. 1. 2020
| Zadavatel: |  |  |  |  | IČ:
|  | Dopravní podnik Ostrava a.s. |  |  |  | DIČ:
| Uchazeč: |  |  |  |  | IČ: | Vyplň údaj
|  | Vyplň údaj |  |  |  | DIČ: | Vyplň údaj
| Projektant: |  |  |  |  | IČ:
|  | SPAN s.r.o. |  |  |  | DIČ:
| Zpracovatel: |  |  |  |  | IČ: | 47153521
|  | SPAN s.r.o. |  |  |  | DIČ:
Poznámka:
| Cena bez DPH | [5 empty] | 0
|  |  | Základ daně |  |  | Sazba daně | Výše daně
| DPH | základní | 0 |  |  | 21% | 0
|  | snížená | 0 |  |  | 15% | 0
|  | zákl. přenesená | 0 |  |  | 21% | 0
|  | sníž. přenesená | 0 |  |  | 15% | 0
|  | nulová | 0 |  |  | 0% | 0
| Cena s DPH |  |  | v | CZK |  | 0
| Projektant |  |  | Zpracovatel
| Datum a podpis: |  | Razítko | Datum a podpis: |  |  | Razítko
| Objednavatel |  |  | Uchazeč
| Datum a podpis: |  | Razítko | Datum a podpis: |  |  | Razítko
REKAPITULACE ČLENĚNÍ SOUPISU PRACÍ
Stavba:
STAVEBNÍ ÚPRAVY OBJEKTU PODNIKOVÉHO ŘEDITELSTVÍ DOPRAVNÍHO PODNIKU OSTRAVA a.s
Objekt:
11 - SLABOPROUD_KT
Místo: | [5 empty] | Datum: | 15. 1. 2020
Zadavatel: |  |  | Dopravní podnik Ostrava a.s. |  |  | Projektant: | SPAN s.r.o.
Uchazeč: |  |  | Vyplň údaj |  |  | Zpracovatel: | SPAN s.r.o.
Kód dílu - Popis | [6 empty] | Cena celkem [CZK]
Náklady ze soupisu prací | [6 empty] | 0 | [12 empty] | -1
| D1 - Páteřní kabelové trasy | [5 empty] | 0
| D2 - Kabelové trasy v prostoru Archivu m.č.001 | [5 empty] | 0
| D3 - Ostatní | [5 empty] | 0
SOUPIS PRACÍ
Stavba:
STAVEBNÍ ÚPRAVY OBJEKTU PODNIKOVÉHO ŘEDITELSTVÍ DOPRAVNÍHO PODNIKU OSTRAVA a.s
Objekt:
11 - SLABOPROUD_KT
Místo: | [5 empty] | Datum: | 15. 1. 2020
Zadavatel: |  |  | Dopravní podnik Ostrava a.s. |  |  | Projektant: | SPAN s.r.o.
Uchazeč: |  |  | Vyplň údaj |  |  | Zpracovatel: | SPAN s.r.o.
PČ | Typ | Kód | Popis | MJ | Množství | J.cena [CZK] | Cena celkem [CZK] | Cenová soustava |  |  | DPH | J. Nh [h] | Nh celkem [h] | J. hmotnost [t] | Hmotnost celkem [t] | J. suť [t] | Suť Celkem [t]
Náklady soupisu celkem | [6 empty] | 0 | [5 empty] | 0 |  | 0 |  | 0 |  | D | -1 | [7 empty] | 0
| D | D1 | Páteřní kabelové trasy |  |  |  | 0 | [5 empty] | 0 |  | 0 |  | 0 | 3 | D | 0 | ROZPOCET | [6 empty] | 0
1 | K | KT01 | Podparapetní kanál 70x170 | m | 20 |  | 0 | CS VLASTNÍ |  |  | základní |  | 0 | 0 | 0 | 0 | 0 | 64 | K | 1 | ROZPOCET | 0 | 0 | 0 | 0 | 0 | 1 | 0 | 64 | -1044327286
2 | M | KT01M | Podparapetní kanál 70x170 | m | 20 |  | 0 | CS VLASTNÍ |  |  | základní |  | 0 | 0 | 0 | 0 | 0 | 256 | M | 1 | ROZPOCET | 0 | 0 | 0 | 0 | 0 | 1 | 0 | 64 | -1228902847
3 | K | KT02 | Víko podparapetního kanálu šíře 45mm | m | 20 |  | 0 | CS VLASTNÍ |  |  | základní |  | 0 | 0 | 0 | 0 | 0 | 64 | K | 1 | ROZPOCET | 0 | 0 | 0 | 0 | 0 | 1 | 0 | 64 | -1085180875
4 | M | KT02M | Víko podparapetního kanálu šíře 45mm | m | 20 |  | 0 | CS VLASTNÍ |  |  | základní |  | 0 | 0 | 0 | 0 | 0 | 256 | M | 1 | ROZPOCET | 0 | 0 | 0 | 0 | 0 | 1 | 0 | 64 | 829170841
5 | K | KT03 | Spojka podparapetního kanálu | ks | 10 |  | 0 | CS VLASTNÍ |  |  | základní |  | 0 | 0 | 0 | 0 | 0 | 64 | K | 1 | ROZPOCET | 0 | 0 | 0 | 0 | 0 | 1 | 0 | 64 | 1432121847
6 | M | KT03M | Spojka podparapetního kanálu | ks | 10 |  | 0 | CS VLASTNÍ |  |  | základní |  | 0 | 0 | 0 | 0 | 0 | 256 | M | 1 | ROZPOCET | 0 | 0 | 0 | 0 | 0 | 1 | 0 | 64 | -238898296
7 | K | KT04 | Kryt spoje | ks | 10 |  | 0 | CS VLASTNÍ |  |  | základní |  | 0 | 0 | 0 | 0 | 0 | 64 | K | 1 | ROZPOCET | 0 | 0 | 0 | 0 | 0 | 1 | 0 | 64 | 305400817
8 | M | KT04M | Kryt spoje | ks | 10 |  | 0 | CS VLASTNÍ |  |  | základní |  | 0 | 0 | 0 | 0 | 0 | 256 | M | 1 | ROZPOCET | 0 | 0 | 0 | 0 | 0 | 1 | 0 | 64 | -1944696221
9 | K | KT05 | Přepážka 70 mm | m | 20 |  | 0 | CS VLASTNÍ |  |  | základní |  | 0 | 0 | 0 | 0 | 0 | 64 | K | 1 | ROZPOCET | 0 | 0 | 0 | 0 | 0 | 1 | 0 | 64 | 1828185223
10 | M | KT05M | Přepážka 70 mm | m | 20 |  | 0 | CS VLASTNÍ |  |  | základní |  | 0 | 0 | 0 | 0 | 0 | 256 | M | 1 | ROZPOCET | 0 | 0 | 0 | 0 | 0 | 1 | 0 | 64 | 1540714455
11 | K | KT06 | Trubka ohebná PVC volně nebo pod omítkou 23 mm | m | 1560 |  | 0 | CS VLASTNÍ |  |  | základní |  | 0 | 0 | 0 | 0 | 0 | 64 | K | 1 | ROZPOCET | 0 | 0 | 0 | 0 | 0 | 1 | 0 | 64 | 987928684
12 | M | KT06M | Trubka ohebná PVC volně nebo pod omítkou 23 mm | m | 1560 |  | 0 | CS VLASTNÍ |  |  | základní |  | 0 | 0 | 0 | 0 | 0 | 256 | M | 1 | ROZPOCET | 0 | 0 | 0 | 0 | 0 | 1 | 0 | 64 | -964338600
13 | K | KT07 | Trubka ohebná PVC volně nebo pod omítkou 29 mm | m | 2880 |  | 0 | CS VLASTNÍ |  |  | základní |  | 0 | 0 | 0 | 0 | 0 | 64 | K | 1 | ROZPOCET | 0 | 0 | 0 | 0 | 0 | 1 | 0 | 64 | -242114930
14 | M | KT07M | Trubka ohebná PVC volně nebo pod omítkou 29 mm | m | 2880 |  | 0 | CS VLASTNÍ |  |  | základní |  | 0 | 0 | 0 | 0 | 0 | 256 | M | 1 | ROZPOCET | 0 | 0 | 0 | 0 | 0 | 1 | 0 | 64 | -1786284209
15 | K | KT08 | Trubka ohebná PVC volně nebo pod omítkou 36 mm | m | 420 |  | 0 | CS VLASTNÍ |  |  | základní |  | 0 | 0 | 0 | 0 | 0 | 64 | K | 1 | ROZPOCET | 0 | 0 | 0 | 0 | 0 | 1 | 0 | 64 | 2031978323
16 | M | KT08M | Trubka ohebná PVC volně nebo pod omítkou 36 mm | m | 420 |  | 0 | CS VLASTNÍ |  |  | základní |  | 0 | 0 | 0 | 0 | 0 | 256 | M | 1 | ROZPOCET | 0 | 0 | 0 | 0 | 0 | 1 | 0 | 64 | -1525907573
17 | K | KT09 | TR.OHEB.MONOF.1440/1 (podlaha) | m | 140 |  | 0 | CS VLASTNÍ |  |  | základní |  | 0 | 0 | 0 | 0 | 0 | 64 | K | 1 | ROZPOCET | 0 | 0 | 0 | 0 | 0 | 1 | 0 | 64 | 1365210923
18 | M | KT09M | TR.OHEB.MONOF.1440/1 (podlaha) | m | 140 |  | 0 | CS VLASTNÍ |  |  | základní |  | 0 | 0 | 0 | 0 | 0 | 256 | M | 1 | ROZPOCET | 0 | 0 | 0 | 0 | 0 | 1 | 0 | 64 | 972136002
19 | K | KT10 | TR.( NAPŘÍKLAD_KOPOFLEX) 50 | m | 80 |  | 0 | CS VLASTNÍ |  |  | základní |  | 0 | 0 | 0 | 0 | 0 | 64 | K | 1 | ROZPOCET | 0 | 0 | 0 | 0 | 0 | 1 | 0 | 64 | -346223542
20 | M | KT10M | TR.( NAPŘÍKLAD_KOPOFLEX) 50 | m | 80 |  | 0 | CS VLASTNÍ |  |  | základní |  | 0 | 0 | 0 | 0 | 0 | 256 | M | 1 | ROZPOCET | 0 | 0 | 0 | 0 | 0 | 1 | 0 | 64 | -348123058
21 | K | KT11 | Krabice univerzální KU 68/2-1901, se šroubky | ks | 460 |  | 0 | CS VLASTNÍ |  |  | základní |  | 0 | 0 | 0 | 0 | 0 | 64 | K | 1 | ROZPOCET | 0 | 0 | 0 | 0 | 0 | 1 | 0 | 64 | 1114752030
22 | M | KT11M | Krabice univerzální KU 68/2-1901, se šroubky | ks | 460 |  | 0 | CS VLASTNÍ |  |  | základní |  | 0 | 0 | 0 | 0 | 0 | 256 | M | 1 | ROZPOCET | 0 | 0 | 0 | 0 | 0 | 1 | 0 | 64 | 765194883
23 | K | KT12 | Krabice přístrojová, hluboká, | ks | 50 |  | 0 | CS VLASTNÍ |  |  | základní |  | 0 | 0 | 0 | 0 | 0 | 64 | K | 1 | ROZPOCET | 0 | 0 | 0 | 0 | 0 | 1 | 0 | 64 | 99430488
24 | M | KT12M | Krabice přístrojová, hluboká, | ks | 50 |  | 0 | CS VLASTNÍ |  |  | základní |  | 0 | 0 | 0 | 0 | 0 | 256 | M | 1 | ROZPOCET | 0 | 0 | 0 | 0 | 0 | 1 | 0 | 64 | 1887117995
25 | K | KT13 | Krabice kruhová odbočná KO97 s víčkem KO97V | ks | 140 |  | 0 | CS VLASTNÍ |  |  | základní |  | 0 | 0 | 0 | 0 | 0 | 64 | K | 1 | ROZPOCET | 0 | 0 | 0 | 0 | 0 | 1 | 0 | 64 | 2123551376
26 | M | KT13M | Krabice kruhová odbočná KO97 s víčkem KO97V | ks | 140 |  | 0 | CS VLASTNÍ |  |  | základní |  | 0 | 0 | 0 | 0 | 0 | 256 | M | 1 | ROZPOCET | 0 | 0 | 0 | 0 | 0 | 1 | 0 | 64 | 1531913798
27 | K | KT14 | Krabice odbočná KO 125 s víčkem a šroubky | ks | 21 |  | 0 | CS VLASTNÍ |  |  | základní |  | 0 | 0 | 0 | 0 | 0 | 64 | K | 1 | ROZPOCET | 0 | 0 | 0 | 0 | 0 | 1 | 0 | 64 | 1975971967
28 | M | KT14M | Krabice odbočná KO 125 s víčkem a šroubky | ks | 21 |  | 0 | CS VLASTNÍ |  |  | základní |  | 0 | 0 | 0 | 0 | 0 | 256 | M | 1 | ROZPOCET | 0 | 0 | 0 | 0 | 0 | 1 | 0 | 64 | -699335574
29 | K | KT15 | Skříň rozvodná KT 250 s víkem a šroubky | ks | 30 |  | 0 | CS VLASTNÍ |  |  | základní |  | 0 | 0 | 0 | 0 | 0 | 64 | K | 1 | ROZPOCET | 0 | 0 | 0 | 0 | 0 | 1 | 0 | 64 | -1184049473
30 | M | KT15M | Skříň rozvodná KT 250 s víkem a šroubky | ks | 30 |  | 0 | CS VLASTNÍ |  |  | základní |  | 0 | 0 | 0 | 0 | 0 | 256 | M | 1 | ROZPOCET | 0 | 0 | 0 | 0 | 0 | 1 | 0 | 64 | -896045419
31 | K | KT16 | Kovový kabelový drátěný rošt 200/100 vč. příslušenství (spojky, závěsy, výložníky, zemn. Svorky) | m | 210 |  | 0 | CS VLASTNÍ |  |  | základní |  | 0 | 0 | 0 | 0 | 0 | 64 | K | 1 | ROZPOCET | 0 | 0 | 0 | 0 | 0 | 1 | 0 | 64 | 2006570857
32 | M | KT16M | Kovový kabelový drátěný rošt 200/100 vč. příslušenství (spojky, závěsy, výložníky, zemn. Svorky) | m | 210 |  | 0 | CS VLASTNÍ |  |  | základní |  | 0 | 0 | 0 | 0 | 0 | 256 | M | 1 | ROZPOCET | 0 | 0 | 0 | 0 | 0 | 1 | 0 | 64 | 570526588
33 | K | KT17 | Kovový kabelový drátěný rošt 100/100 vč. příslušenství (spojky, závěsy, výložníky, zemn. Svorky) | m | 240 |  | 0 | CS VLASTNÍ |  |  | základní |  | 0 | 0 | 0 | 0 | 0 | 64 | K | 1 | ROZPOCET | 0 | 0 | 0 | 0 | 0 | 1 | 0 | 64 | 744106811
34 | M | KT17M | Kovový kabelový drátěný rošt 100/100 vč. příslušenství (spojky, závěsy, výložníky, zemn. Svorky) | m | 240 |  | 0 | CS VLASTNÍ |  |  | základní |  | 0 | 0 | 0 | 0 | 0 | 256 | M | 1 | ROZPOCET | 0 | 0 | 0 | 0 | 0 | 1 | 0 | 64 | -946273340
35 | K | KT18 | Kabelový stoupací žebřík šíře 400mm, vč. příslušenství (spojky, závěsy, výložníky, zemn. Svorky) | m | 44 |  | 0 | CS VLASTNÍ |  |  | základní |  | 0 | 0 | 0 | 0 | 0 | 64 | K | 1 | ROZPOCET | 0 | 0 | 0 | 0 | 0 | 1 | 0 | 64 | -296698555
36 | M | KT18M | Kabelový stoupací žebřík šíře 400mm, vč. příslušenství (spojky, závěsy, výložníky, zemn. Svorky) | m | 44 |  | 0 | CS VLASTNÍ |  |  | základní |  | 0 | 0 | 0 | 0 | 0 | 256 | M | 1 | ROZPOCET | 0 | 0 | 0 | 0 | 0 | 1 | 0 | 64 | 1310546335
37 | K | KT19 | ZAVITOVA TYC M8 1M POZINK | ks | 450 |  | 0 | CS VLASTNÍ |  |  | základní |  | 0 | 0 | 0 | 0 | 0 | 64 | K | 1 | ROZPOCET | 0 | 0 | 0 | 0 | 0 | 1 | 0 | 64 | 2088200604
38 | M | KT19M | ZAVITOVA TYC M8 1M POZINK | ks | 450 |  | 0 | CS VLASTNÍ |  |  | základní |  | 0 | 0 | 0 | 0 | 0 | 256 | M | 1 | ROZPOCET | 0 | 0 | 0 | 0 | 0 | 1 | 0 | 64 | 599207534
39 | K | KT20 | HMOŽDINKA KOV M6 | ks | 1800 |  | 0 | CS VLASTNÍ |  |  | základní |  | 0 | 0 | 0 | 0 | 0 | 64 | K | 1 | ROZPOCET | 0 | 0 | 0 | 0 | 0 | 1 | 0 | 64 | -1924954414
40 | M | KT20M | HMOŽDINKA KOV M6 | ks | 1800 |  | 0 | CS VLASTNÍ |  |  | základní |  | 0 | 0 | 0 | 0 | 0 | 256 | M | 1 | ROZPOCET | 0 | 0 | 0 | 0 | 0 | 1 | 0 | 64 | -1602763643
41 | K | KT21 | Trubka plastová, pevná pr.20mm, světle šedá, vč. příchytek a hmoždinek | m | 150 |  | 0 | CS VLASTNÍ |  |  | základní |  | 0 | 0 | 0 | 0 | 0 | 64 | K | 1 | ROZPOCET | 0 | 0 | 0 | 0 | 0 | 1 | 0 | 64 | 1323425569
42 | M | KT21M | Trubka plastová, pevná pr.20mm, světle šedá, vč. příchytek a hmoždinek | m | 150 |  | 0 | CS VLASTNÍ |  |  | základní |  | 0 | 0 | 0 | 0 | 0 | 256 | M | 1 | ROZPOCET | 0 | 0 | 0 | 0 | 0 | 1 | 0 | 64 | 131147621
43 | K | KT22 | Trubka plastová, pevná pr.32mm, světle šedá, vč. příchytek a hmoždinek | m | 120 |  | 0 | CS VLASTNÍ |  |  | základní |  | 0 | 0 | 0 | 0 | 0 | 64 | K | 1 | ROZPOCET | 0 | 0 | 0 | 0 | 0 | 1 | 0 | 64 | -1430354470
44 | M | KT22M | Trubka plastová, pevná pr.32mm, světle šedá, vč. příchytek a hmoždinek | m | 120 |  | 0 | CS VLASTNÍ |  |  | základní |  | 0 | 0 | 0 | 0 | 0 | 256 | M | 1 | ROZPOCET | 0 | 0 | 0 | 0 | 0 | 1 | 0 | 64 | 679800054
45 | K | KT23 | CYKY 3CX2,5 | m | 450 |  | 0 | CS VLASTNÍ |  |  | základní |  | 0 | 0 | 0 | 0 | 0 | 64 | K | 1 | ROZPOCET | 0 | 0 | 0 | 0 | 0 | 1 | 0 | 64 | 799781356
46 | M | KT23M | CYKY 3CX2,5 | m | 450 |  | 0 | CS VLASTNÍ |  |  | základní |  | 0 | 0 | 0 | 0 | 0 | 256 | M | 1 | ROZPOCET | 0 | 0 | 0 | 0 | 0 | 1 | 0 | 64 | -984250873
47 | K | KT24 | CY 16 ZEL. ZLUTY | m | 250 |  | 0 | CS VLASTNÍ |  |  | základní |  | 0 | 0 | 0 | 0 | 0 | 64 | K | 1 | ROZPOCET | 0 | 0 | 0 | 0 | 0 | 1 | 0 | 64 | -78391290
48 | M | KT24M | CY 16 ZEL. ZLUTY | m | 250 |  | 0 | CS VLASTNÍ |  |  | základní |  | 0 | 0 | 0 | 0 | 0 | 256 | M | 1 | ROZPOCET | 0 | 0 | 0 | 0 | 0 | 1 | 0 | 64 | -849443614
49 | K | KT25 | Plastové příchytky na strop/zeď, pro max 20 kabelů do pr. 10mm, včetně hmoždinky a vrutu | ks | 520 |  | 0 | CS VLASTNÍ |  |  | základní |  | 0 | 0 | 0 | 0 | 0 | 64 | K | 1 | ROZPOCET | 0 | 0 | 0 | 0 | 0 | 1 | 0 | 64 | 1419994790
50 | M | KT25M | Plastové příchytky na strop/zeď, pro max 20 kabelů do pr. 10mm, včetně hmoždinky a vrutu | ks | 520 |  | 0 | CS VLASTNÍ |  |  | základní |  | 0 | 0 | 0 | 0 | 0 | 256 | M | 1 | ROZPOCET | 0 | 0 | 0 | 0 | 0 | 1 | 0 | 64 | 250674741
51 | K | KT26 | Plastové příchytky na strop/zeď, pro max 6 kabelů do pr. 10mm, včetně hmoždinky a vrutu | ks | 780 |  | 0 | CS VLASTNÍ |  |  | základní |  | 0 | 0 | 0 | 0 | 0 | 64 | K | 1 | ROZPOCET | 0 | 0 | 0 | 0 | 0 | 1 | 0 | 64 | 65516053
52 | M | KT27M | Plastové příchytky na strop/zeď, pro max 6 kabelů do pr. 10mm, včetně hmoždinky a vrutu | ks | 780 |  | 0 | CS VLASTNÍ |  |  | základní |  | 0 | 0 | 0 | 0 | 0 | 256 | M | 1 | ROZPOCET | 0 | 0 | 0 | 0 | 0 | 1 | 0 | 64 | -2146108381
53 | K | KT27 | Stahovací pásky, šíře 4mm, délka 200mm, bal=100ks | ks | 18 |  | 0 | CS VLASTNÍ |  |  | základní |  | 0 | 0 | 0 | 0 | 0 | 64 | K | 1 | ROZPOCET | 0 | 0 | 0 | 0 | 0 | 1 | 0 | 64 | -2056084005
54 | M | KT27M | Plastové příchytky na strop/zeď, pro max 6 kabelů do pr. 10mm, včetně hmoždinky a vrutu | ks | 18 |  | 0 | CS VLASTNÍ |  |  | základní |  | 0 | 0 | 0 | 0 | 0 | 256 | M | 1 | ROZPOCET | 0 | 0 | 0 | 0 | 0 | 1 | 0 | 64 | 12176912
55 | K | KT28 | Hmoždinka do betonu 8mm | ks | 3250 |  | 0 | CS VLASTNÍ |  |  | základní |  | 0 | 0 | 0 | 0 | 0 | 64 | K | 1 | ROZPOCET | 0 | 0 | 0 | 0 | 0 | 1 | 0 | 64 | -1376716628
56 | M | KT28M | Hmoždinka do betonu 8mm | ks | 3250 |  | 0 | CS VLASTNÍ |  |  | základní |  | 0 | 0 | 0 | 0 | 0 | 256 | M | 1 | ROZPOCET | 0 | 0 | 0 | 0 | 0 | 1 | 0 | 64 | -589065355
57 | K | KT29 | Hmoždinka do cihly 8 mm | ks | 5780 |  | 0 | CS VLASTNÍ |  |  | základní |  | 0 | 0 | 0 | 0 | 0 | 64 | K | 1 | ROZPOCET | 0 | 0 | 0 | 0 | 0 | 1 | 0 | 64 | -2023475163
58 | M | KT29M | Hmoždinka do cihly 8 mm | ks | 5780 |  | 0 | CS VLASTNÍ |  |  | základní |  | 0 | 0 | 0 | 0 | 0 | 256 | M | 1 | ROZPOCET | 0 | 0 | 0 | 0 | 0 | 1 | 0 | 64 | -931618130
59 | K | KT30 | Kabel HDMI vč. konektorů, délka 15m | ks | 6 |  | 0 | CS VLASTNÍ |  |  | základní |  | 0 | 0 | 0 | 0 | 0 | 64 | K | 1 | ROZPOCET | 0 | 0 | 0 | 0 | 0 | 1 | 0 | 64 | -717676402
60 | M | KT30M | Kabel HDMI vč. konektorů, délka 15m | ks | 6 |  | 0 | CS VLASTNÍ |  |  | základní |  | 0 | 0 | 0 | 0 | 0 | 256 | M | 1 | ROZPOCET | 0 | 0 | 0 | 0 | 0 | 1 | 0 | 64 | -1654895944
61 | K | KT31M | Kabel HDMI vč. konektorů, délka 1m | ks | 22 |  | 0 | CS VLASTNÍ |  |  | základní |  | 0 | 0 | 0 | 0 | 0 | 64 | K | 1 | ROZPOCET | 0 | 0 | 0 | 0 | 0 | 1 | 0 | 64 | -1865739165
62 | M | KT31M | Kabel HDMI vč. konektorů, délka 1m | ks | 22 |  | 0 | CS VLASTNÍ |  |  | základní |  | 0 | 0 | 0 | 0 | 0 | 256 | M | 1 | ROZPOCET | 0 | 0 | 0 | 0 | 0 | 1 | 0 | 64 | 1520423704
63 | K | KT32 | reproduktorová dvoulinky 2x2,5mm2 | m | 128 |  | 0 | CS VLASTNÍ |  |  | základní |  | 0 | 0 | 0 | 0 | 0 | 64 | K | 1 | ROZPOCET | 0 | 0 | 0 | 0 | 0 | 1 | 0 | 64 | -1267711561
64 | M | KT32M | reproduktorová dvoulinky 2x2,5mm2 | m | 128 |  | 0 | CS VLASTNÍ |  |  | základní |  | 0 | 0 | 0 | 0 | 0 | 256 | M | 1 | ROZPOCET | 0 | 0 | 0 | 0 | 0 | 1 | 0 | 64 | 439063741
65 | K | KT33 | Zásuvka HDMI do KU68/KP80 (projektor) | ks | 6 |  | 0 | CS VLASTNÍ |  |  | základní |  | 0 | 0 | 0 | 0 | 0 | 64 | K | 1 | ROZPOCET | 0 | 0 | 0 | 0 | 0 | 1 | 0 | 64 | 791800231
66 | M | KT33M | Zásuvka HDMI do KU68/KP80 (projektor) | ks | 6 |  | 0 | CS VLASTNÍ |  |  | základní |  | 0 | 0 | 0 | 0 | 0 | 256 | M | 1 | ROZPOCET | 0 | 0 | 0 | 0 | 0 | 1 | 0 | 64 | -1820693659
67 | K | KT34 | Zásuvka HDMI do KU68/KP80 (zásuvka pod LCD)) | ks | 25 |  | 0 | CS VLASTNÍ |  |  | základní |  | 0 | 0 | 0 | 0 | 0 | 64 | K | 1 | ROZPOCET | 0 | 0 | 0 | 0 | 0 | 1 | 0 | 64 | -1285232428
68 | M | KT34M | Zásuvka HDMI do KU68/KP80 (zásuvka pod LCD)) | ks | 25 |  | 0 | CS VLASTNÍ |  |  | základní |  | 0 | 0 | 0 | 0 | 0 | 256 | M | 1 | ROZPOCET | 0 | 0 | 0 | 0 | 0 | 1 | 0 | 64 | 1439734635
69 | K | KT35 | Zásuvka Audio (2x Cinch) | ks | 3 |  | 0 | CS VLASTNÍ |  |  | základní |  | 0 | 0 | 0 | 0 | 0 | 64 | K | 1 | ROZPOCET | 0 | 0 | 0 | 0 | 0 | 1 | 0 | 64 | 657891516
70 | M | KT35M | Zásuvka Audio (2x Cinch) | ks | 3 |  | 0 | CS VLASTNÍ |  |  | základní |  | 0 | 0 | 0 | 0 | 0 | 256 | M | 1 | ROZPOCET | 0 | 0 | 0 | 0 | 0 | 1 | 0 | 64 | -1048506644
71 | K | KT36 | Zásuvka Audio (reproduktorová svorka) | ks | 6 |  | 0 | CS VLASTNÍ |  |  | základní |  | 0 | 0 | 0 | 0 | 0 | 64 | K | 1 | ROZPOCET | 0 | 0 | 0 | 0 | 0 | 1 | 0 | 64 | 422750226
72 | M | KT36M | Zásuvka Audio (reproduktorová svorka) | ks | 6 |  | 0 | CS VLASTNÍ |  |  | základní |  | 0 | 0 | 0 | 0 | 0 | 256 | M | 1 | ROZPOCET | 0 | 0 | 0 | 0 | 0 | 1 | 0 | 64 | 424734943
73 | K | KT37 | Značení trasy trubkového vedení | m | 4860 |  | 0 | CS VLASTNÍ |  |  | základní |  | 0 | 0 | 0 | 0 | 0 | 64 | K | 1 | ROZPOCET | 0 | 0 | 0 | 0 | 0 | 1 | 0 | 64 | 462444464
74 | K | KT38 | Vysekání kapsy v cihl. zdi, krabice do 100x100x50 mm | ks | 510 |  | 0 | CS VLASTNÍ |  |  | základní |  | 0 | 0 | 0 | 0 | 0 | 64 | K | 1 | ROZPOCET | 0 | 0 | 0 | 0 | 0 | 1 | 0 | 64 | 393580080
75 | K | KT39 | Vysekání kapsy v cihl. zdi, krabice do 250x200x100 mm | ks | 51 |  | 0 | CS VLASTNÍ |  |  | základní |  | 0 | 0 | 0 | 0 | 0 | 64 | K | 1 | ROZPOCET | 0 | 0 | 0 | 0 | 0 | 1 | 0 | 64 | 1778050681
76 | K | KT40 | Vysekání drážky v cihl. zdi do hl. 30 mm, š. do 70 mm | m | 4440 |  | 0 | CS VLASTNÍ |  |  | základní |  | 0 | 0 | 0 | 0 | 0 | 64 | K | 1 | ROZPOCET | 0 | 0 | 0 | 0 | 0 | 1 | 0 | 64 | 302869938
77 | K | KT41 | Vysekání drážky v cihl. zdi do hl. 30 mm, š. do 100 mm | ks | 420 |  | 0 | CS VLASTNÍ |  |  | základní |  | 0 | 0 | 0 | 0 | 0 | 64 | K | 1 | ROZPOCET | 0 | 0 | 0 | 0 | 0 | 1 | 0 | 64 | 1645897313
78 | K | KT42 | Omítnutí rýhy, drážka do 50x100 mm, štuka | m | 4860 |  | 0 | CS VLASTNÍ |  |  | základní |  | 0 | 0 | 0 | 0 | 0 | 64 | K | 1 | ROZPOCET | 0 | 0 | 0 | 0 | 0 | 1 | 0 | 64 | -479034627
79 | K | KT43 | Požární ucpávky dle PBŘ | m2 | 10.2 |  | 0 | CS VLASTNÍ |  |  | základní |  | 0 | 0 | 0 | 0 | 0 | 64 | K | 1 | ROZPOCET | 0 | 0 | 0 | 0 | 0 | 1 | 0 | 64 | -554249826
80 | M | KT43M | Požární ucpávky dle PBŘ | m2 | 10.2 |  | 0 | CS VLASTNÍ |  |  | základní |  | 0 | 0 | 0 | 0 | 0 | 256 | M | 1 | ROZPOCET | 0 | 0 | 0 | 0 | 0 | 1 | 0 | 64 | 955523403
81 | K | KT44 | Sádra | kg | 250 |  | 0 | CS VLASTNÍ |  |  | základní |  | 0 | 0 | 0 | 0 | 0 | 64 | K | 1 | ROZPOCET | 0 | 0 | 0 | 0 | 0 | 1 | 0 | 64 | 1280008213
82 | M | KT44M | Sádra | kg | 250 |  | 0 | CS VLASTNÍ |  |  | základní |  | 0 | 0 | 0 | 0 | 0 | 256 | M | 1 | ROZPOCET | 0 | 0 | 0 | 0 | 0 | 1 | 0 | 64 | 920608982
83 | K | KT45 | Průraz D=6cm, cihla 15cm | ks | 50 |  | 0 | CS VLASTNÍ |  |  | základní |  | 0 | 0 | 0 | 0 | 0 | 64 | K | 1 | ROZPOCET | 0 | 0 | 0 | 0 | 0 | 1 | 0 | 64 | -459679298
84 | K | KT46 | Průraz D=6cm, cihla 30cm | ks | 80 |  | 0 | CS VLASTNÍ |  |  | základní |  | 0 | 0 | 0 | 0 | 0 | 64 | K | 1 | ROZPOCET | 0 | 0 | 0 | 0 | 0 | 1 | 0 | 64 | 106065132
85 | K | KT57 | Průraz D=6cm, cihla 45cm | ks | 140 |  | 0 | CS VLASTNÍ |  |  | základní |  | 0 | 0 | 0 | 0 | 0 | 64 | K | 1 | ROZPOCET | 0 | 0 | 0 | 0 | 0 | 1 | 0 | 64 | -177503120
86 | K | KT48 | Průraz D=6cm, beton 15cm | ks | 20 |  | 0 | CS VLASTNÍ |  |  | základní |  | 0 | 0 | 0 | 0 | 0 | 64 | K | 1 | ROZPOCET | 0 | 0 | 0 | 0 | 0 | 1 | 0 | 64 | 173546544
87 | K | KT49 | Průraz D=6cm, beton 30cm | ks | 30 |  | 0 | CS VLASTNÍ |  |  | základní |  | 0 | 0 | 0 | 0 | 0 | 64 | K | 1 | ROZPOCET | 0 | 0 | 0 | 0 | 0 | 1 | 0 | 64 | -349391656
88 | K | KT50 | Průraz D=6cm, beton 45cm | ks | 50 |  | 0 | CS VLASTNÍ |  |  | základní |  | 0 | 0 | 0 | 0 | 0 | 64 | K | 1 | ROZPOCET | 0 | 0 | 0 | 0 | 0 | 1 | 0 | 64 | -1582931427
| D | D2 | Kabelové trasy v prostoru Archivu m.č.001 |  |  |  | 0 | [5 empty] | 0 |  | 0 |  | 0 | 3 | D | 0 | ROZPOCET | [6 empty] | 0
89 | K | KT51 | Kabelový žlab SKS 60x100 | m | 120 |  | 0 | CS VLASTNÍ |  |  | základní |  | 0 | 0 | 0 | 0 | 0 | 64 | K | 1 | ROZPOCET | 0 | 0 | 0 | 0 | 0 | 1 | 0 | 64 | -1446366782
90 | M | KT51M | Kabelový žlab SKS 60x100 | m | 120 |  | 0 | CS VLASTNÍ |  |  | základní |  | 0 | 0 | 0 | 0 | 0 | 256 | M | 1 | ROZPOCET | 0 | 0 | 0 | 0 | 0 | 1 | 0 | 64 | -1477181826
91 | K | KT52 | Úhlová spojka | ks | 16 |  | 0 | CS VLASTNÍ |  |  | základní |  | 0 | 0 | 0 | 0 | 0 | 64 | K | 1 | ROZPOCET | 0 | 0 | 0 | 0 | 0 | 1 | 0 | 64 | -529826764
92 | M | KT52M | Úhlová spojka | ks | 16 |  | 0 | CS VLASTNÍ |  |  | základní |  | 0 | 0 | 0 | 0 | 0 | 256 | M | 1 | ROZPOCET | 0 | 0 | 0 | 0 | 0 | 1 | 0 | 64 | -1623391252
93 | K | KT53 | Oblouk 90° | ks | 8 |  | 0 | CS VLASTNÍ |  |  | základní |  | 0 | 0 | 0 | 0 | 0 | 64 | K | 1 | ROZPOCET | 0 | 0 | 0 | 0 | 0 | 1 | 0 | 64 | -1403259860
94 | M | KT53M | Oblouk 90° | ks | 8 |  | 0 | CS VLASTNÍ |  |  | základní |  | 0 | 0 | 0 | 0 | 0 | 256 | M | 1 | ROZPOCET | 0 | 0 | 0 | 0 | 0 | 1 | 0 | 64 | 1692508344
95 | K | KT54 | Víko oblouku 90° | ks | 8 |  | 0 | CS VLASTNÍ |  |  | základní |  | 0 | 0 | 0 | 0 | 0 | 64 | K | 1 | ROZPOCET | 0 | 0 | 0 | 0 | 0 | 1 | 0 | 64 | 53367850
96 | M | KT54M | Víko oblouku 90° | ks | 8 |  | 0 | CS VLASTNÍ |  |  | základní |  | 0 | 0 | 0 | 0 | 0 | 256 | M | 1 | ROZPOCET | 0 | 0 | 0 | 0 | 0 | 1 | 0 | 64 | 1871464604
97 | K | KT55 | Spojovací lišta | ks | 60 |  | 0 | CS VLASTNÍ |  |  | základní |  | 0 | 0 | 0 | 0 | 0 | 64 | K | 1 | ROZPOCET | 0 | 0 | 0 | 0 | 0 | 1 | 0 | 64 | -369734882
98 | M | KT55M | Spojovací lišta | ks | 60 |  | 0 | CS VLASTNÍ |  |  | základní |  | 0 | 0 | 0 | 0 | 0 | 256 | M | 1 | ROZPOCET | 0 | 0 | 0 | 0 | 0 | 1 | 0 | 64 | -1233196107
99 | K | KT56 | Víko s otočnými západkami | m | 120 |  | 0 | CS VLASTNÍ |  |  | základní |  | 0 | 0 | 0 | 0 | 0 | 64 | K | 1 | ROZPOCET | 0 | 0 | 0 | 0 | 0 | 1 | 0 | 64 | -205738620
100 | M | KT56M | Víko s otočnými západkami | m | 120 |  | 0 | CS VLASTNÍ |  |  | základní |  | 0 | 0 | 0 | 0 | 0 | 256 | M | 1 | ROZPOCET | 0 | 0 | 0 | 0 | 0 | 1 | 0 | 64 | 1579122047
101 | K | KT57 | Průraz D=6cm, cihla 45cm | ks | 60 |  | 0 | CS VLASTNÍ |  |  | základní |  | 0 | 0 | 0 | 0 | 0 | 64 | K | 1 | ROZPOCET | 0 | 0 | 0 | 0 | 0 | 1 | 0 | 64 | 22445418
102 | M | KT57M | Profil U | ks | 60 |  | 0 | CS VLASTNÍ |  |  | základní |  | 0 | 0 | 0 | 0 | 0 | 256 | M | 1 | ROZPOCET | 0 | 0 | 0 | 0 | 0 | 1 | 0 | 64 | 1416685244
103 | K | KT58 | Závitová tyč | ks | 120 |  | 0 | CS VLASTNÍ |  |  | základní |  | 0 | 0 | 0 | 0 | 0 | 64 | K | 1 | ROZPOCET | 0 | 0 | 0 | 0 | 0 | 1 | 0 | 64 | -151716147
104 | M | KT58M | Závitová tyč | ks | 120 |  | 0 | CS VLASTNÍ |  |  | základní |  | 0 | 0 | 0 | 0 | 0 | 256 | M | 1 | ROZPOCET | 0 | 0 | 0 | 0 | 0 | 1 | 0 | 64 | 1273117755
105 | K | KT59 | Šestihranná matice | ks | 240 |  | 0 | CS VLASTNÍ |  |  | základní |  | 0 | 0 | 0 | 0 | 0 | 64 | K | 1 | ROZPOCET | 0 | 0 | 0 | 0 | 0 | 1 | 0 | 64 | 1549732133
106 | M | KT59M | Šestihranná matice | ks | 240 |  | 0 | CS VLASTNÍ |  |  | základní |  | 0 | 0 | 0 | 0 | 0 | 256 | M | 1 | ROZPOCET | 0 | 0 | 0 | 0 | 0 | 1 | 0 | 64 | -2021174731
107 | K | KT60 | Podložka | ks | 480 |  | 0 | CS VLASTNÍ |  |  | základní |  | 0 | 0 | 0 | 0 | 0 | 64 | K | 1 | ROZPOCET | 0 | 0 | 0 | 0 | 0 | 1 | 0 | 64 | 1866631179
108 | K | KT60M | Podložka | ks | 480 |  | 0 | CS VLASTNÍ |  |  | základní |  | 0 | 0 | 0 | 0 | 0 | 64 | K | 1 | ROZPOCET | 0 | 0 | 0 | 0 | 0 | 1 | 0 | 64 | 170831509
109 | K | KT61 | Šroub s plochou kulovou hlavou | ks | 450 |  | 0 | CS VLASTNÍ |  |  | základní |  | 0 | 0 | 0 | 0 | 0 | 64 | K | 1 | ROZPOCET | 0 | 0 | 0 | 0 | 0 | 1 | 0 | 64 | 1514354872
110 | M | KT61M | Šroub s plochou kulovou hlavou | ks | 450 |  | 0 | CS VLASTNÍ |  |  | základní |  | 0 | 0 | 0 | 0 | 0 | 256 | M | 1 | ROZPOCET | 0 | 0 | 0 | 0 | 0 | 1 | 0 | 64 | 602257388
111 | K | KT62 | Příchytka pro kabelovou trasu se zkouškou funkčnosti a integrity kabelové trasy dle ZP 27/2008 max. vzdálenost úchytek 0,3m, kabel pr.6-10 mm | ks | 220 |  | 0 | CS VLASTNÍ |  |  | základní |  | 0 | 0 | 0 | 0 | 0 | 64 | K | 1 | ROZPOCET | 0 | 0 | 0 | 0 | 0 | 1 | 0 | 64 | 1175674884
112 | M | KT62M | Příchytka pro kabelovou trasu se zkouškou funkčnosti a integrity kabelové trasy dle ZP 27/2008 max. vzdálenost úchytek 0,3m, kabel pr.6-10 mm | ks | 220 |  | 0 | CS VLASTNÍ |  |  | základní |  | 0 | 0 | 0 | 0 | 0 | 256 | M | 1 | ROZPOCET | 0 | 0 | 0 | 0 | 0 | 1 | 0 | 64 | 911534852
113 | K | KT62M | Příslušenství k příchytce dle ZP27/2008 - šroub do betonu | ks | 220 |  | 0 | CS VLASTNÍ |  |  | základní |  | 0 | 0 | 0 | 0 | 0 | 64 | K | 1 | ROZPOCET | 0 | 0 | 0 | 0 | 0 | 1 | 0 | 64 | -1872606642
| D | D3 | Ostatní |  |  |  | 0 | [5 empty] | 0 |  | 0 |  | 0 | 3 | D | 0 | ROZPOCET | [6 empty] | 0
114 | K | KT63 | Úklidové práce | hod | 120 |  | 0 | CS VLASTNÍ |  |  | základní |  | 0 | 0 | 0 | 0 | 0 | 64 | K | 1 | ROZPOCET | 0 | 0 | 0 | 0 | 0 | 1 | 0 | 64 | -1687047690
115 | K | KT64 | Popl.za ulozeni suti | t | 8.8 |  | 0 | CS VLASTNÍ |  |  | základní |  | 0 | 0 | 0 | 0 | 0 | 64 | K | 1 | ROZPOCET | 0 | 0 | 0 | 0 | 0 | 1 | 0 | 64 | -1177197907
116 | K | KT65 | Svis doprava suti prve podlazi | t | 8.8 |  | 0 | CS VLASTNÍ |  |  | základní |  | 0 | 0 | 0 | 0 | 0 | 64 | K | 1 | ROZPOCET | 0 | 0 | 0 | 0 | 0 | 1 | 0 | 64 | 815028788
117 | K | KT66 | Odvoz suti na skladku do 1km | t | 8.8 |  | 0 | CS VLASTNÍ |  |  | základní |  | 0 | 0 | 0 | 0 | 0 | 64 | K | 1 | ROZPOCET | 0 | 0 | 0 | 0 | 0 | 1 | 0 | 64 | -1704524297
118 | K | KT67 | Odvoz suti na skladku zkd 1km | km | 40 |  | 0 | CS VLASTNÍ |  |  | základní |  | 0 | 0 | 0 | 0 | 0 | 64 | K | 1 | ROZPOCET | 0 | 0 | 0 | 0 | 0 | 1 | 0 | 64 | 1171972782
119 | K | KT68 | Spolupráce s ostatními profesemi | hod | 32 |  | 0 | CS VLASTNÍ |  |  | základní |  | 0 | 0 | 0 | 0 | 0 | 64 | K | 1 | ROZPOCET | 0 | 0 | 0 | 0 | 0 | 1 | 0 | 64 | -1726842354
120 | K | KT69 | Stavební výpomoce | hod | 32 |  | 0 | CS VLASTNÍ |  |  | základní |  | 0 | 0 | 0 | 0 | 0 | 64 | K | 1 | ROZPOCET | 0 | 0 | 0 | 0 | 0 | 1 | 0 | 64 | -2121373594
121 | K | KT70 | Oživení systému | hod | 80 |  | 0 | CS VLASTNÍ |  |  | základní |  | 0 | 0 | 0 | 0 | 0 | 64 | K | 1 | ROZPOCET | 0 | 0 | 0 | 0 | 0 | 1 | 0 | 64 | 1880041061

## 12 - VZT_ZC_1
[9 empty] | >> skryté sloupce << | [9 empty] | {aca1f2bc-00cf-4801-a91a-4eb1e95accf0}
2
| KRYCÍ LIST SOUPISU PRACÍ | [8 empty] | v --- níže se nacházejí doplnkové a pomocné údaje k sestavám --- v | [8 empty] | False
Stavba:
STAVEBNÍ ÚPRAVY OBJEKTU PODNIKOVÉHO ŘEDITELSTVÍ DOPRAVNÍHO PODNIKU OSTRAVA a.s
Objekt:
12 - VZT_ZC_1
| KSO: |  |  |  |  | CC-CZ:
| Místo: |  |  |  |  | Datum: | 15. 1. 2020
| Zadavatel: |  |  |  |  | IČ:
|  | Dopravní podnik Ostrava a.s. |  |  |  | DIČ:
| Uchazeč: |  |  |  |  | IČ: | Vyplň údaj
|  | Vyplň údaj |  |  |  | DIČ: | Vyplň údaj
| Projektant: |  |  |  |  | IČ:
|  | SPAN s.r.o. |  |  |  | DIČ:
| Zpracovatel: |  |  |  |  | IČ: | 47153521
|  | SPAN s.r.o. |  |  |  | DIČ:
Poznámka:
| Cena bez DPH | [5 empty] | 0
|  |  | Základ daně |  |  | Sazba daně | Výše daně
| DPH | základní | 0 |  |  | 21% | 0
|  | snížená | 0 |  |  | 15% | 0
|  | zákl. přenesená | 0 |  |  | 21% | 0
|  | sníž. přenesená | 0 |  |  | 15% | 0
|  | nulová | 0 |  |  | 0% | 0
| Cena s DPH |  |  | v | CZK |  | 0
| Projektant |  |  | Zpracovatel
| Datum a podpis: |  | Razítko | Datum a podpis: |  |  | Razítko
| Objednavatel |  |  | Uchazeč
| Datum a podpis: |  | Razítko | Datum a podpis: |  |  | Razítko
REKAPITULACE ČLENĚNÍ SOUPISU PRACÍ
Stavba:
STAVEBNÍ ÚPRAVY OBJEKTU PODNIKOVÉHO ŘEDITELSTVÍ DOPRAVNÍHO PODNIKU OSTRAVA a.s
Objekt:
12 - VZT_ZC_1
Místo: | [5 empty] | Datum: | 15. 1. 2020
Zadavatel: |  |  | Dopravní podnik Ostrava a.s. |  |  | Projektant: | SPAN s.r.o.
Uchazeč: |  |  | Vyplň údaj |  |  | Zpracovatel: | SPAN s.r.o.
Kód dílu - Popis | [6 empty] | Cena celkem [CZK]
Náklady ze soupisu prací | [6 empty] | 0 | [12 empty] | -1
| D1 - ZAŘÍZENÍ Č.1 – VĚTRÁNÍ ZÁKAZNICKÉ HALY A NAVAZUJÍCÍHO ZÁZEMÍ V 1.NP | [5 empty] | 0
SOUPIS PRACÍ
Stavba:
STAVEBNÍ ÚPRAVY OBJEKTU PODNIKOVÉHO ŘEDITELSTVÍ DOPRAVNÍHO PODNIKU OSTRAVA a.s
Objekt:
12 - VZT_ZC_1
Místo: | [5 empty] | Datum: | 15. 1. 2020
Zadavatel: |  |  | Dopravní podnik Ostrava a.s. |  |  | Projektant: | SPAN s.r.o.
Uchazeč: |  |  | Vyplň údaj |  |  | Zpracovatel: | SPAN s.r.o.
PČ | Typ | Kód | Popis | MJ | Množství | J.cena [CZK] | Cena celkem [CZK] | Cenová soustava |  |  | DPH | J. Nh [h] | Nh celkem [h] | J. hmotnost [t] | Hmotnost celkem [t] | J. suť [t] | Suť Celkem [t]
Náklady soupisu celkem | [6 empty] | 0 | [5 empty] | 0 |  | 0 |  | 0 |  | D | -1 | [7 empty] | 0
| D | D1 | ZAŘÍZENÍ Č.1 – VĚTRÁNÍ ZÁKAZNICKÉ HALY A NAVAZUJÍCÍHO ZÁZEMÍ V 1.NP |  |  |  | 0 | [5 empty] | 0 |  | 0 |  | 0 | 3 | D | 0 | ROZPOCET | [6 empty] | 0
1 | K | 1.1 | Vzduchotechnická / rekuperační jednotka pro přívod / odvod vzduchu, splňující požadavky nařízení č.1253/2014 (Ekodesign 2018), vnitřní / podstropní provedení, Vp=3400m3/h / dp=600Pa, Vo=3400m3/h / dp=600Pa, protiproudý rekuperátor s účinností až 90%, včet | ks | 1 |  | 0 | CS VLASTNÍ |  |  | základní |  | 0 | 0 | 0 | 0 | 0 | 64 | K | 1 | ROZPOCET | 0 | 0 | 0 | 0 | 0 | 1 | 0 | 64 | -72939993
2 | M | 1.1M | Vzduchotechnická / rekuperační jednotka pro přívod / odvod vzduchu, splňující požadavky nařízení č.1253/2014 (Ekodesign 2018), vnitřní / podstropní provedení, Vp=3400m3/h / dp=600Pa, Vo=3400m3/h / dp=600Pa, protiproudý rekuperátor s účinností až 90%, včet | ks | 1 |  | 0 | CS VLASTNÍ |  |  | základní |  | 0 | 0 | 0 | 0 | 0 | 256 | M | 1 | ROZPOCET | 0 | 0 | 0 | 0 | 0 | 1 | 0 | 64 | 481923091
3 | K | 1.2 | Sestavení vzduchotechnické jednotky na stavbě - šéfmotnáž autorizovanou osobou výrobce zařízení | ks | 1 |  | 0 | CS VLASTNÍ |  |  | základní |  | 0 | 0 | 0 | 0 | 0 | 64 | K | 1 | ROZPOCET | 0 | 0 | 0 | 0 | 0 | 1 | 0 | 64 | -2122114542
4 | K | 1.3 | MaR - kompletní systém měření a regulace pro zařízení č. 1 - digitální regulace, externí rozvaděč ve vnitřním provedení, dálkový ovladač s displayem, řízení otáček obou ventilátorů (EC motory), regulace el. ohřívače, kompletní sada teplotních čidel, manos | ks | 1 |  | 0 | CS VLASTNÍ |  |  | základní |  | 0 | 0 | 0 | 0 | 0 | 64 | K | 1 | ROZPOCET | 0 | 0 | 0 | 0 | 0 | 1 | 0 | 64 | -1336864434
5 | M | 1.3M | MaR - kompletní systém měření a regulace pro zařízení č. 1 - digitální regulace, externí rozvaděč ve vnitřním provedení, dálkový ovladač s displayem, řízení otáček obou ventilátorů (EC motory), regulace el. ohřívače, kompletní sada teplotních čidel, manos | ks | 1 |  | 0 | CS VLASTNÍ |  |  | základní |  | 0 | 0 | 0 | 0 | 0 | 256 | M | 1 | ROZPOCET | 0 | 0 | 0 | 0 | 0 | 1 | 0 | 64 | 817127079
6 | K | 1.4 | Protidešťová žaluzie pro sání vzduchu, 1000x900, se sítem, přesný rozměr nutno upřesnit při montáži dle skutečného rozměru nadokenního výkladce, barevné provedení RAL upřesnit při montáži dle požadavku architekta | ks | 1 |  | 0 | CS VLASTNÍ |  |  | základní |  | 0 | 0 | 0 | 0 | 0 | 64 | K | 1 | ROZPOCET | 0 | 0 | 0 | 0 | 0 | 1 | 0 | 64 | -1811794254
7 | M | 1.4M | Protidešťová žaluzie pro sání vzduchu, 1000x900, se sítem, přesný rozměr nutno upřesnit při montáži dle skutečného rozměru nadokenního výkladce, barevné provedení RAL upřesnit při montáži dle požadavku architekta | ks | 1 |  | 0 | CS VLASTNÍ |  |  | základní |  | 0 | 0 | 0 | 0 | 0 | 256 | M | 1 | ROZPOCET | 0 | 0 | 0 | 0 | 0 | 1 | 0 | 64 | 317938317
8 | K | 1.5 | Protidešťová žaluzie pro odfuk vzduchu, 1000x900, se sítem, přesný rozměr nutno upřesnit při montáži dle skutečného rozměru nadokenního výkladce, barevné provedení RAL upřesnit při montáži dle požadavku architekta | ks | 1 |  | 0 | CS VLASTNÍ |  |  | základní |  | 0 | 0 | 0 | 0 | 0 | 64 | K | 1 | ROZPOCET | 0 | 0 | 0 | 0 | 0 | 1 | 0 | 64 | 716699300
9 | M | 1.5M | Protidešťová žaluzie pro odfuk vzduchu, 1000x900, se sítem, přesný rozměr nutno upřesnit při montáži dle skutečného rozměru nadokenního výkladce, barevné provedení RAL upřesnit při montáži dle požadavku architekta | ks | 1 |  | 0 | CS VLASTNÍ |  |  | základní |  | 0 | 0 | 0 | 0 | 0 | 256 | M | 1 | ROZPOCET | 0 | 0 | 0 | 0 | 0 | 1 | 0 | 64 | 1278764859
10 | K | 1.6 | Tlumič hluku do 4-hranného potrubí 800x500, délka 1500, jádrový, 4x jádro 200/500/1500, s náběhovou hranou, útlum v pásmu 250Hz = 27.7[dB], akustický výkon tlumiče v pásmu 250Hz = 11.9[dB], tlaková ztráta tlumiče = 11Pa (3400m3/h) | ks | 4 |  | 0 | CS VLASTNÍ |  |  | základní |  | 0 | 0 | 0 | 0 | 0 | 64 | K | 1 | ROZPOCET | 0 | 0 | 0 | 0 | 0 | 1 | 0 | 64 | -1659785178
11 | M | 1.6M | Tlumič hluku do 4-hranného potrubí 800x500, délka 1500, jádrový, 4x jádro 200/500/1500, s náběhovou hranou, útlum v pásmu 250Hz = 27.7[dB], akustický výkon tlumiče v pásmu 250Hz = 11.9[dB], tlaková ztráta tlumiče = 11Pa (3400m3/h) | ks | 4 |  | 0 | CS VLASTNÍ |  |  | základní |  | 0 | 0 | 0 | 0 | 0 | 256 | M | 1 | ROZPOCET | 0 | 0 | 0 | 0 | 0 | 1 | 0 | 64 | 16947400
12 | K | 1.7 | Koncový prvek pro přívod vzduchu, dýza s dalekým dosahem DN200, ručně stavitelná, RAL9010 | ks | 9 |  | 0 | CS VLASTNÍ |  |  | základní |  | 0 | 0 | 0 | 0 | 0 | 64 | K | 1 | ROZPOCET | 0 | 0 | 0 | 0 | 0 | 1 | 0 | 64 | -525950606
13 | M | 1.7M | Koncový prvek pro přívod vzduchu, dýza s dalekým dosahem DN200, ručně stavitelná, RAL9010 | ks | 9 |  | 0 | CS VLASTNÍ |  |  | základní |  | 0 | 0 | 0 | 0 | 0 | 256 | M | 1 | ROZPOCET | 0 | 0 | 0 | 0 | 0 | 1 | 0 | 64 | 1745351233
14 | K | 1.8 | Koncový prvek pro přívod vzduchu - vyúsť s vířivým výtokem vzduchu pro přívod vzduchu, čelní deska kruhová velikosti 600, 24x ručně přestavitelná lamela, včetně připojovací skříně, svislé napojení - připojovací hrdlo DN250 s regulací průtoku vzduchu, bare | ks | 2 |  | 0 | CS VLASTNÍ |  |  | základní |  | 0 | 0 | 0 | 0 | 0 | 64 | K | 1 | ROZPOCET | 0 | 0 | 0 | 0 | 0 | 1 | 0 | 64 | -438227568
15 | M | 1.8M | Koncový prvek pro přívod vzduchu - vyúsť s vířivým výtokem vzduchu pro přívod vzduchu, čelní deska kruhová velikosti 600, 24x ručně přestavitelná lamela, včetně připojovací skříně, svislé napojení - připojovací hrdlo DN250 s regulací průtoku vzduchu, bare | ks | 2 |  | 0 | CS VLASTNÍ |  |  | základní |  | 0 | 0 | 0 | 0 | 0 | 256 | M | 1 | ROZPOCET | 0 | 0 | 0 | 0 | 0 | 1 | 0 | 64 | -2052820897
16 | K | 1.9 | Koncový prvek pro přívod vzduchu - vyúsť s vířivým výtokem vzduchu pro přívod vzduchu, čelní deska kruhová velikosti 400, 16x ručně přestavitelná lamela, včetně připojovací skříně, svislé napojení - připojovací hrdlo DN200 s regulací průtoku vzduchu, bare | ks | 4 |  | 0 | CS VLASTNÍ |  |  | základní |  | 0 | 0 | 0 | 0 | 0 | 64 | K | 1 | ROZPOCET | 0 | 0 | 0 | 0 | 0 | 1 | 0 | 64 | -427658158
17 | M | 1.9M | Koncový prvek pro přívod vzduchu - vyúsť s vířivým výtokem vzduchu pro přívod vzduchu, čelní deska kruhová velikosti 400, 16x ručně přestavitelná lamela, včetně připojovací skříně, svislé napojení - připojovací hrdlo DN200 s regulací průtoku vzduchu, bare | ks | 4 |  | 0 | CS VLASTNÍ |  |  | základní |  | 0 | 0 | 0 | 0 | 0 | 256 | M | 1 | ROZPOCET | 0 | 0 | 0 | 0 | 0 | 1 | 0 | 64 | 1297921252
18 | K | 1.10 | Koncový prvek pro odvod vzduchu - vyúsť s vířivým výtokem vzduchu pro přívod vzduchu, čelní deska kruhová velikosti 600, 24x ručně přestavitelná lamela, včetně připojovací skříně, svislé napojení - připojovací hrdlo DN250 s regulací průtoku vzduchu, barev | ks | 2 |  | 0 | CS VLASTNÍ |  |  | základní |  | 0 | 0 | 0 | 0 | 0 | 64 | K | 1 | ROZPOCET | 0 | 0 | 0 | 0 | 0 | 1 | 0 | 64 | -285417626
19 | M | 1.10M | Koncový prvek pro odvod vzduchu - vyúsť s vířivým výtokem vzduchu pro přívod vzduchu, čelní deska kruhová velikosti 600, 24x ručně přestavitelná lamela, včetně připojovací skříně, svislé napojení - připojovací hrdlo DN250 s regulací průtoku vzduchu, barev | ks | 2 |  | 0 | CS VLASTNÍ |  |  | základní |  | 0 | 0 | 0 | 0 | 0 | 256 | M | 1 | ROZPOCET | 0 | 0 | 0 | 0 | 0 | 1 | 0 | 64 | 939486894
20 | K | 1.11 | Koncový prvek pro odvod vzduchu - vyúsť s vířivým výtokem vzduchu pro přívod vzduchu, čelní deska kruhová velikosti 400, 16x ručně přestavitelná lamela, včetně připojovací skříně, svislé napojení - připojovací hrdlo DN200 s regulací průtoku vzduchu, barev | ks | 4 |  | 0 | CS VLASTNÍ |  |  | základní |  | 0 | 0 | 0 | 0 | 0 | 64 | K | 1 | ROZPOCET | 0 | 0 | 0 | 0 | 0 | 1 | 0 | 64 | -347609573
21 | M | 1.11M | Koncový prvek pro odvod vzduchu - vyúsť s vířivým výtokem vzduchu pro přívod vzduchu, čelní deska kruhová velikosti 400, 16x ručně přestavitelná lamela, včetně připojovací skříně, svislé napojení - připojovací hrdlo DN200 s regulací průtoku vzduchu, barev | ks | 4 |  | 0 | CS VLASTNÍ |  |  | základní |  | 0 | 0 | 0 | 0 | 0 | 256 | M | 1 | ROZPOCET | 0 | 0 | 0 | 0 | 0 | 1 | 0 | 64 | -1837262496
22 | K | 1.12 | Koncový prvek pro odvod vzduchu - vyústka 1225x525, 2-řadá, bez regulace, barevné provedení RAL9010 | ks | 1 |  | 0 | CS VLASTNÍ |  |  | základní |  | 0 | 0 | 0 | 0 | 0 | 64 | K | 1 | ROZPOCET | 0 | 0 | 0 | 0 | 0 | 1 | 0 | 64 | -1919064946
23 | M | 1.12M | Koncový prvek pro odvod vzduchu - vyústka 1225x525, 2-řadá, bez regulace, barevné provedení RAL9010 | ks | 1 |  | 0 | CS VLASTNÍ |  |  | základní |  | 0 | 0 | 0 | 0 | 0 | 256 | M | 1 | ROZPOCET | 0 | 0 | 0 | 0 | 0 | 1 | 0 | 64 | 1851140030
24 | K | 1.13 | Regaulační klapka do 4-hranného potrubí 450x350, ruční ovládání | ks | 2 |  | 0 | CS VLASTNÍ |  |  | základní |  | 0 | 0 | 0 | 0 | 0 | 64 | K | 1 | ROZPOCET | 0 | 0 | 0 | 0 | 0 | 1 | 0 | 64 | 554274677
25 | M | 1.13M | Regaulační klapka do 4-hranného potrubí 450x350, ruční ovládání | ks | 2 |  | 0 | CS VLASTNÍ |  |  | základní |  | 0 | 0 | 0 | 0 | 0 | 256 | M | 1 | ROZPOCET | 0 | 0 | 0 | 0 | 0 | 1 | 0 | 64 | 74778972
26 | K | 1.14 | Regaulační klapka do 4-hranného potrubí 315x350, ruční ovládání | ks | 1 |  | 0 | CS VLASTNÍ |  |  | základní |  | 0 | 0 | 0 | 0 | 0 | 64 | K | 1 | ROZPOCET | 0 | 0 | 0 | 0 | 0 | 1 | 0 | 64 | 23646158
27 | M | 1.14M | Regaulační klapka do 4-hranného potrubí 315x350, ruční ovládání | ks | 1 |  | 0 | CS VLASTNÍ |  |  | základní |  | 0 | 0 | 0 | 0 | 0 | 256 | M | 1 | ROZPOCET | 0 | 0 | 0 | 0 | 0 | 1 | 0 | 64 | 955198890
28 | K | 1.15 | Regaulační klapka do kruhového potrubí DN250, ruční ovládání | ks | 2 |  | 0 | CS VLASTNÍ |  |  | základní |  | 0 | 0 | 0 | 0 | 0 | 64 | K | 1 | ROZPOCET | 0 | 0 | 0 | 0 | 0 | 1 | 0 | 64 | -1661353787
29 | M | 1.15M | Regaulační klapka do kruhového potrubí DN250, ruční ovládání | ks | 2 |  | 0 | CS VLASTNÍ |  |  | základní |  | 0 | 0 | 0 | 0 | 0 | 256 | M | 1 | ROZPOCET | 0 | 0 | 0 | 0 | 0 | 1 | 0 | 64 | 2050235110
30 | K | 1.16 | Regaulační klapka do kruhového potrubí DN200, ruční ovládání | ks | 15 |  | 0 | CS VLASTNÍ |  |  | základní |  | 0 | 0 | 0 | 0 | 0 | 64 | K | 1 | ROZPOCET | 0 | 0 | 0 | 0 | 0 | 1 | 0 | 64 | -1266080011
31 | M | 1.16M | Regaulační klapka do kruhového potrubí DN200, ruční ovládání | ks | 15 |  | 0 | CS VLASTNÍ |  |  | základní |  | 0 | 0 | 0 | 0 | 0 | 256 | M | 1 | ROZPOCET | 0 | 0 | 0 | 0 | 0 | 1 | 0 | 64 | 1717894326
32 | K | 1.17 | Potrubí 4-hranné z pozink. plechu sk.I, včetně tvarovek 60%, do obvodu 3800mm | m2 | 270 |  | 0 | CS VLASTNÍ |  |  | základní |  | 0 | 0 | 0 | 0 | 0 | 64 | K | 1 | ROZPOCET | 0 | 0 | 0 | 0 | 0 | 1 | 0 | 64 | -483933993
33 | M | 1.17M | Potrubí 4-hranné z pozink. plechu sk.I, včetně tvarovek 60%, do obvodu 3800mm | m2 | 270 |  | 0 | CS VLASTNÍ |  |  | základní |  | 0 | 0 | 0 | 0 | 0 | 256 | M | 1 | ROZPOCET | 0 | 0 | 0 | 0 | 0 | 1 | 0 | 64 | -1259866872
34 | K | 1.18 | Potrubí kruhové z pozink. plechu sk.I, včetně tvarovek a regulačních klapek, do DN315mm | bm | 60 |  | 0 | CS VLASTNÍ |  |  | základní |  | 0 | 0 | 0 | 0 | 0 | 64 | K | 1 | ROZPOCET | 0 | 0 | 0 | 0 | 0 | 1 | 0 | 64 | -260063224
35 | M | 1.18M | Potrubí kruhové z pozink. plechu sk.I, včetně tvarovek a regulačních klapek, do DN315mm | bm | 60 |  | 0 | CS VLASTNÍ |  |  | základní |  | 0 | 0 | 0 | 0 | 0 | 256 | M | 1 | ROZPOCET | 0 | 0 | 0 | 0 | 0 | 1 | 0 | 64 | -1575989975
36 | K | 1.19 | Potrubí flexibilní, s termoakustickou izolací, s parozábranou, do DN250 | bm | 35 |  | 0 | CS VLASTNÍ |  |  | základní |  | 0 | 0 | 0 | 0 | 0 | 64 | K | 1 | ROZPOCET | 0 | 0 | 0 | 0 | 0 | 1 | 0 | 64 | 1389180324
37 | M | 1.19M | Potrubí flexibilní, s termoakustickou izolací, s parozábranou, do DN250 | bm | 35 |  | 0 | CS VLASTNÍ |  |  | základní |  | 0 | 0 | 0 | 0 | 0 | 256 | M | 1 | ROZPOCET | 0 | 0 | 0 | 0 | 0 | 1 | 0 | 64 | 1589120246
38 | K | 1.20 | Termoakustická izolace do vnitřního prostředí - minerální vatat tl. 60mm+Al polep | m2 | 60 |  | 0 | CS VLASTNÍ |  |  | základní |  | 0 | 0 | 0 | 0 | 0 | 64 | K | 1 | ROZPOCET | 0 | 0 | 0 | 0 | 0 | 1 | 0 | 64 | 245680234
39 | M | 1.20M | Termoakustická izolace do vnitřního prostředí - minerální vatat tl. 60mm+Al polep | m2 | 60 |  | 0 | CS VLASTNÍ |  |  | základní |  | 0 | 0 | 0 | 0 | 0 | 256 | M | 1 | ROZPOCET | 0 | 0 | 0 | 0 | 0 | 1 | 0 | 64 | 2072188817
40 | K | 1.21 | Termoakustická izolace do vnitřního prostředí - minerální vatat tl. 40mm+Al polep | m2 | 170 |  | 0 | CS VLASTNÍ |  |  | základní |  | 0 | 0 | 0 | 0 | 0 | 64 | K | 1 | ROZPOCET | 0 | 0 | 0 | 0 | 0 | 1 | 0 | 64 | -156648008
41 | M | 1.21M | Termoakustická izolace do vnitřního prostředí - minerální vatat tl. 40mm+Al polep | m2 | 170 |  | 0 | CS VLASTNÍ |  |  | základní |  | 0 | 0 | 0 | 0 | 0 | 256 | M | 1 | ROZPOCET | 0 | 0 | 0 | 0 | 0 | 1 | 0 | 64 | 1908731082
42 | K | 1.22 | Demontáž stávajícího zařízení VZT - 1x podstropní rekuperační jednotka, kompletní systém MaR, ~230m2 4hranné / kruhové včetně izolace včetně navazujícího příslušenství (vyústky, klapky apod.) + ekologická likvidace demontovaného zařízení | ks | 1 |  | 0 | CS VLASTNÍ |  |  | základní |  | 0 | 0 | 0 | 0 | 0 | 64 | K | 1 | ROZPOCET | 0 | 0 | 0 | 0 | 0 | 1 | 0 | 64 | 1052320554
43 | K | 1,23 | Stavební výpomoc -stavební prostupy pro rozvody VZT potrubí do obvodu 1820mm, včetně následného začištění | ks | 40 |  | 0 | CS VLASTNÍ |  |  | základní |  | 0 | 0 | 0 | 0 | 0 | 64 | K | 1 | ROZPOCET | 0 | 0 | 0 | 0 | 0 | 1 | 0 | 64 | -1349225196
44 | M | 1.23M | Stavební výpomoc -stavební prostupy pro rozvody VZT potrubí do obvodu 1820mm, včetně následného začištění | ks | 40 |  | 0 | CS VLASTNÍ |  |  | základní |  | 0 | 0 | 0 | 0 | 0 | 256 | M | 1 | ROZPOCET | 0 | 0 | 0 | 0 | 0 | 1 | 0 | 64 | -1180235161
45 | K | 1,24 | Montážní, kotvící a spojovací materiál | kg | 470 |  | 0 | CS VLASTNÍ |  |  | základní |  | 0 | 0 | 0 | 0 | 0 | 64 | K | 1 | ROZPOCET | 0 | 0 | 0 | 0 | 0 | 1 | 0 | 64 | 2025232063
46 | M | 1.24M | Montážní, kotvící a spojovací materiál | kg | 470 |  | 0 | CS VLASTNÍ |  |  | základní |  | 0 | 0 | 0 | 0 | 0 | 256 | M | 1 | ROZPOCET | 0 | 0 | 0 | 0 | 0 | 1 | 0 | 64 | -260060468

## 13 - VZT_ZC_2
[9 empty] | >> skryté sloupce << | [9 empty] | {10138f35-aefc-4a92-a075-9be7dc3c3fbe}
2
| KRYCÍ LIST SOUPISU PRACÍ | [8 empty] | v --- níže se nacházejí doplnkové a pomocné údaje k sestavám --- v | [8 empty] | False
Stavba:
STAVEBNÍ ÚPRAVY OBJEKTU PODNIKOVÉHO ŘEDITELSTVÍ DOPRAVNÍHO PODNIKU OSTRAVA a.s
Objekt:
13 - VZT_ZC_2
| KSO: |  |  |  |  | CC-CZ:
| Místo: |  |  |  |  | Datum: | 15. 1. 2020
| Zadavatel: |  |  |  |  | IČ:
|  | Dopravní podnik Ostrava a.s. |  |  |  | DIČ:
| Uchazeč: |  |  |  |  | IČ: | Vyplň údaj
|  | Vyplň údaj |  |  |  | DIČ: | Vyplň údaj
| Projektant: |  |  |  |  | IČ:
|  | SPAN s.r.o. |  |  |  | DIČ:
| Zpracovatel: |  |  |  |  | IČ: | 47153521
|  | SPAN s.r.o. |  |  |  | DIČ:
Poznámka:
| Cena bez DPH | [5 empty] | 0
|  |  | Základ daně |  |  | Sazba daně | Výše daně
| DPH | základní | 0 |  |  | 21% | 0
|  | snížená | 0 |  |  | 15% | 0
|  | zákl. přenesená | 0 |  |  | 21% | 0
|  | sníž. přenesená | 0 |  |  | 15% | 0
|  | nulová | 0 |  |  | 0% | 0
| Cena s DPH |  |  | v | CZK |  | 0
| Projektant |  |  | Zpracovatel
| Datum a podpis: |  | Razítko | Datum a podpis: |  |  | Razítko
| Objednavatel |  |  | Uchazeč
| Datum a podpis: |  | Razítko | Datum a podpis: |  |  | Razítko
REKAPITULACE ČLENĚNÍ SOUPISU PRACÍ
Stavba:
STAVEBNÍ ÚPRAVY OBJEKTU PODNIKOVÉHO ŘEDITELSTVÍ DOPRAVNÍHO PODNIKU OSTRAVA a.s
Objekt:
13 - VZT_ZC_2
Místo: | [5 empty] | Datum: | 15. 1. 2020
Zadavatel: |  |  | Dopravní podnik Ostrava a.s. |  |  | Projektant: | SPAN s.r.o.
Uchazeč: |  |  | Vyplň údaj |  |  | Zpracovatel: | SPAN s.r.o.
Kód dílu - Popis | [6 empty] | Cena celkem [CZK]
Náklady ze soupisu prací | [6 empty] | 0 | [12 empty] | -1
| D1 - ZAŘÍZENÍ Č.2 – VĚTRÁNÍ JÍDELNY A NAVAZUJÍCÍHO ZÁZEMÍ V 1.NP | [5 empty] | 0
SOUPIS PRACÍ
Stavba:
STAVEBNÍ ÚPRAVY OBJEKTU PODNIKOVÉHO ŘEDITELSTVÍ DOPRAVNÍHO PODNIKU OSTRAVA a.s
Objekt:
13 - VZT_ZC_2
Místo: | [5 empty] | Datum: | 15. 1. 2020
Zadavatel: |  |  | Dopravní podnik Ostrava a.s. |  |  | Projektant: | SPAN s.r.o.
Uchazeč: |  |  | Vyplň údaj |  |  | Zpracovatel: | SPAN s.r.o.
PČ | Typ | Kód | Popis | MJ | Množství | J.cena [CZK] | Cena celkem [CZK] | Cenová soustava |  |  | DPH | J. Nh [h] | Nh celkem [h] | J. hmotnost [t] | Hmotnost celkem [t] | J. suť [t] | Suť Celkem [t]
Náklady soupisu celkem | [6 empty] | 0 | [5 empty] | 0 |  | 0 |  | 0 |  | D | -1 | [7 empty] | 0
| D | D1 | ZAŘÍZENÍ Č.2 – VĚTRÁNÍ JÍDELNY A NAVAZUJÍCÍHO ZÁZEMÍ V 1.NP |  |  |  | 0 | [5 empty] | 0 |  | 0 |  | 0 | 3 | D | 0 | ROZPOCET | [6 empty] | 0
1 | K | 2.1 | Vzduchotechnická / rekuperační jednotka pro přívod / odvod vzduchu, splňující požadavky nařízení č.1253/2014 (Ekodesign 2018), vnitřní / podstropní provedení, Vp=4300m3/h / dp=600Pa, Vo=4300m3/h / dp=600Pa, protiproudý rekuperátor s účinností až 90%, včet | ks | 1 |  | 0 | CS VLASTNÍ |  |  | základní |  | 0 | 0 | 0 | 0 | 0 | 64 | K | 1 | ROZPOCET | 0 | 0 | 0 | 0 | 0 | 1 | 0 | 64 | 2066007671
2 | M | 2.1M | Vzduchotechnická / rekuperační jednotka pro přívod / odvod vzduchu, splňující požadavky nařízení č.1253/2014 (Ekodesign 2018), vnitřní / podstropní provedení, Vp=4300m3/h / dp=600Pa, Vo=4300m3/h / dp=600Pa, protiproudý rekuperátor s účinností až 90%, včet | KS | 1 |  | 0 | CS VLASTNÍ |  |  | základní |  | 0 | 0 | 0 | 0 | 0 | 256 | M | 1 | ROZPOCET | 0 | 0 | 0 | 0 | 0 | 1 | 0 | 64 | -1722229793
3 | K | 3 | Sestavení vzduchotechnické jednotky na stavbě - šéfmotnáž autorizovanou osobou výrobce zařízení | ks | 1 |  | 0 | CS VLASTNÍ |  |  | základní |  | 0 | 0 | 0 | 0 | 0 | 64 | K | 1 | ROZPOCET | 0 | 0 | 0 | 0 | 0 | 1 | 0 | 64 | 888487112
4 | K | 4.1 | Vzduchotechnická / rekuperační jednotka pro přívod / odvod vzduchu, splňující požadavky nařízení č.1253/2014 (Ekodesign 2018), vnitřní / podstropní provedení, Vp=4300m3/h / dp=600Pa, Vo=4300m3/h / dp=600Pa, protiproudý rekuperátor s účinností až 90%, včet | ks | 1 |  | 0 | CS VLASTNÍ |  |  | základní |  | 0 | 0 | 0 | 0 | 0 | 64 | K | 1 | ROZPOCET | 0 | 0 | 0 | 0 | 0 | 1 | 0 | 64 | 674159609
5 | M | 4.1M | Vzduchotechnická / rekuperační jednotka pro přívod / odvod vzduchu, splňující požadavky nařízení č.1253/2014 (Ekodesign 2018), vnitřní / podstropní provedení, Vp=4300m3/h / dp=600Pa, Vo=4300m3/h / dp=600Pa, protiproudý rekuperátor s účinností až 90%, včet | KS | 1 |  | 0 | CS VLASTNÍ |  |  | základní |  | 0 | 0 | 0 | 0 | 0 | 256 | M | 1 | ROZPOCET | 0 | 0 | 0 | 0 | 0 | 1 | 0 | 64 | 2046862983
6 | K | 2.2 | Protidešťová žaluzie pro sání vzduchu, 1000x900, se sítem, přesný rozměr nutno upřesnit při montáži dle skutečného rozměru nadokenního výkladce, barevné provedení RAL upřesnit při montáži dle požadavku architekta | ks | 1 |  | 0 | CS VLASTNÍ |  |  | základní |  | 0 | 0 | 0 | 0 | 0 | 64 | K | 1 | ROZPOCET | 0 | 0 | 0 | 0 | 0 | 1 | 0 | 64 | -57699244
7 | M | 2.2M | Protidešťová žaluzie pro sání vzduchu, 1000x900, se sítem, přesný rozměr nutno upřesnit při montáži dle skutečného rozměru nadokenního výkladce, barevné provedení RAL upřesnit při montáži dle požadavku architekta | ks | 1 |  | 0 | CS VLASTNÍ |  |  | základní |  | 0 | 0 | 0 | 0 | 0 | 256 | M | 1 | ROZPOCET | 0 | 0 | 0 | 0 | 0 | 1 | 0 | 64 | -907814401
8 | K | 2.3 | Výfuková hlavice pro odfuk vzduchu, 800x400, se sítem, s nátrubkem pro odvod kondenzátu | ks | 1 |  | 0 | CS VLASTNÍ |  |  | základní |  | 0 | 0 | 0 | 0 | 0 | 64 | K | 1 | ROZPOCET | 0 | 0 | 0 | 0 | 0 | 1 | 0 | 64 | -184963687
9 | M | 2.3M | Výfuková hlavice pro odfuk vzduchu, 800x400, se sítem, s nátrubkem pro odvod kondenzátu | ks | 1 |  | 0 | CS VLASTNÍ |  |  | základní |  | 0 | 0 | 0 | 0 | 0 | 256 | M | 1 | ROZPOCET | 0 | 0 | 0 | 0 | 0 | 1 | 0 | 64 | -2004009548
10 | K | 2.4 | Tlumič hluku do 4-hranného potrubí 900x500, délka 1500, jádrový, 6x jádro 250/300/1500, s náběhovou hranou, útlum v pásmu 250Hz = 22.6[dB], akustický výkon tlumiče v pásmu 250Hz = 13.2[dB], tlaková ztráta tlumiče = 15Pa (4300m3/h) | ks | 3 |  | 0 | CS VLASTNÍ |  |  | základní |  | 0 | 0 | 0 | 0 | 0 | 64 | K | 1 | ROZPOCET | 0 | 0 | 0 | 0 | 0 | 1 | 0 | 64 | 257133738
11 | M | 2.4M | Tlumič hluku do 4-hranného potrubí 900x500, délka 1500, jádrový, 6x jádro 250/300/1500, s náběhovou hranou, útlum v pásmu 250Hz = 22.6[dB], akustický výkon tlumiče v pásmu 250Hz = 13.2[dB], tlaková ztráta tlumiče = 15Pa (4300m3/h) | ks | 3 |  | 0 | CS VLASTNÍ |  |  | základní |  | 0 | 0 | 0 | 0 | 0 | 256 | M | 1 | ROZPOCET | 0 | 0 | 0 | 0 | 0 | 1 | 0 | 64 | -1274832599
12 | K | 2.5 | Tlumič hluku do 4-hranného potrubí 900x500, délka 1000, jádrový, 6x jádro 250/300/1000, s náběhovou hranou, útlum v pásmu 250Hz = 15.9[dB], akustický výkon tlumiče v pásmu 250Hz = 13.2[dB], tlaková ztráta tlumiče = 13Pa (4300m3/h) | ks | 1 |  | 0 | CS VLASTNÍ |  |  | základní |  | 0 | 0 | 0 | 0 | 0 | 64 | K | 1 | ROZPOCET | 0 | 0 | 0 | 0 | 0 | 1 | 0 | 64 | -770466142
13 | M | 2.5M | Tlumič hluku do 4-hranného potrubí 900x500, délka 1000, jádrový, 6x jádro 250/300/1000, s náběhovou hranou, útlum v pásmu 250Hz = 15.9[dB], akustický výkon tlumiče v pásmu 250Hz = 13.2[dB], tlaková ztráta tlumiče = 13Pa (4300m3/h) | ks | 1 |  | 0 | CS VLASTNÍ |  |  | základní |  | 0 | 0 | 0 | 0 | 0 | 256 | M | 1 | ROZPOCET | 0 | 0 | 0 | 0 | 0 | 1 | 0 | 64 | -464980380
14 | K | 2.6 | Koncový prvek pro přívod vzduchu - vyúsť s vířivým výtokem vzduchu pro přívod vzduchu, čelní deska kruhová velikosti 600, 48x ručně přestavitelná lamela, včetně připojovací skříně, svislé napojení - připojovací hrdlo DN250 s regulací průtoku vzduchu, bare | ks | 1 |  | 0 | CS VLASTNÍ |  |  | základní |  | 0 | 0 | 0 | 0 | 0 | 64 | K | 1 | ROZPOCET | 0 | 0 | 0 | 0 | 0 | 1 | 0 | 64 | -1808240501
15 | M | 2.6M | Koncový prvek pro přívod vzduchu - vyúsť s vířivým výtokem vzduchu pro přívod vzduchu, čelní deska kruhová velikosti 600, 48x ručně přestavitelná lamela, včetně připojovací skříně, svislé napojení - připojovací hrdlo DN250 s regulací průtoku vzduchu, bare | ks | 1 |  | 0 | CS VLASTNÍ |  |  | základní |  | 0 | 0 | 0 | 0 | 0 | 256 | M | 1 | ROZPOCET | 0 | 0 | 0 | 0 | 0 | 1 | 0 | 64 | -730332945
16 | K | 2.7 | Koncový prvek pro přívod vzduchu - vyúsť s vířivým výtokem vzduchu pro přívod vzduchu, čelní deska kruhová velikosti 600, 24x ručně přestavitelná lamela, včetně připojovací skříně, svislé napojení - připojovací hrdlo DN250 s regulací průtoku vzduchu, bare | ks | 1 |  | 0 | CS VLASTNÍ |  |  | základní |  | 0 | 0 | 0 | 0 | 0 | 64 | K | 1 | ROZPOCET | 0 | 0 | 0 | 0 | 0 | 1 | 0 | 64 | -1232483635
17 | M | 2.7M | Koncový prvek pro přívod vzduchu - vyúsť s vířivým výtokem vzduchu pro přívod vzduchu, čelní deska kruhová velikosti 600, 24x ručně přestavitelná lamela, včetně připojovací skříně, svislé napojení - připojovací hrdlo DN250 s regulací průtoku vzduchu, bare | ks | 1 |  | 0 | CS VLASTNÍ |  |  | základní |  | 0 | 0 | 0 | 0 | 0 | 256 | M | 1 | ROZPOCET | 0 | 0 | 0 | 0 | 0 | 1 | 0 | 64 | -7276067
18 | K | 2.8 | Koncový prvek pro odvod vzduchu - vyúsť s vířivým výtokem vzduchu pro přívod vzduchu, čelní deska kruhová velikosti 600, 48x ručně přestavitelná lamela, včetně připojovací skříně, svislé napojení - připojovací hrdlo DN250 s regulací průtoku vzduchu, barev | ks | 1 |  | 0 | CS VLASTNÍ |  |  | základní |  | 0 | 0 | 0 | 0 | 0 | 64 | K | 1 | ROZPOCET | 0 | 0 | 0 | 0 | 0 | 1 | 0 | 64 | -821489066
19 | M | 2.8M | Koncový prvek pro odvod vzduchu - vyúsť s vířivým výtokem vzduchu pro přívod vzduchu, čelní deska kruhová velikosti 600, 48x ručně přestavitelná lamela, včetně připojovací skříně, svislé napojení - připojovací hrdlo DN250 s regulací průtoku vzduchu, barev | ks | 1 |  | 0 | CS VLASTNÍ |  |  | základní |  | 0 | 0 | 0 | 0 | 0 | 256 | M | 1 | ROZPOCET | 0 | 0 | 0 | 0 | 0 | 1 | 0 | 64 | 846527982
20 | K | 2.9 | Koncový prvek pro odvod vzduchu - vyúsť s vířivým výtokem vzduchu pro přívod vzduchu, čelní deska kruhová velikosti 600, 24x ručně přestavitelná lamela, včetně připojovací skříně, svislé napojení - připojovací hrdlo DN250 s regulací průtoku vzduchu, barev | ks | 1 |  | 0 | CS VLASTNÍ |  |  | základní |  | 0 | 0 | 0 | 0 | 0 | 64 | K | 1 | ROZPOCET | 0 | 0 | 0 | 0 | 0 | 1 | 0 | 64 | 2042195279
21 | M | 2.9M | Koncový prvek pro odvod vzduchu - vyúsť s vířivým výtokem vzduchu pro přívod vzduchu, čelní deska kruhová velikosti 600, 24x ručně přestavitelná lamela, včetně připojovací skříně, svislé napojení - připojovací hrdlo DN250 s regulací průtoku vzduchu, barev | ks | 1 |  | 0 | CS VLASTNÍ |  |  | základní |  | 0 | 0 | 0 | 0 | 0 | 256 | M | 1 | ROZPOCET | 0 | 0 | 0 | 0 | 0 | 1 | 0 | 64 | -971706904
22 | K | 2.10 | Koncový prvek pro odvod vzduchu - anemostat lamelový, kruhový, pro odvod vzduchu, čelní deska kruhová velikosti 600, včetně připojovací skříně, svislé napojení - připojovací hrdlo DN315 s regulací průtoku vzduchu, barevné provedení čelní desky RAL9010 | ks | 4 |  | 0 | CS VLASTNÍ |  |  | základní |  | 0 | 0 | 0 | 0 | 0 | 64 | K | 1 | ROZPOCET | 0 | 0 | 0 | 0 | 0 | 1 | 0 | 64 | 923271278
23 | M | 2.10M | Koncový prvek pro odvod vzduchu - anemostat lamelový, kruhový, pro odvod vzduchu, čelní deska kruhová velikosti 600, včetně připojovací skříně, svislé napojení - připojovací hrdlo DN315 s regulací průtoku vzduchu, barevné provedení čelní desky RAL9010 | ks | 1 |  | 0 | CS VLASTNÍ |  |  | základní |  | 0 | 0 | 0 | 0 | 0 | 256 | M | 1 | ROZPOCET | 0 | 0 | 0 | 0 | 0 | 1 | 0 | 64 | 2053369142
24 | M | 2.11 | Regaulační klapka do 4-hranného potrubí 710x250, ruční ovládání | ks | 1 |  | 0 | CS VLASTNÍ |  |  | základní |  | 0 | 0 | 0 | 0 | 0 | 256 | M | 1 | ROZPOCET | 0 | 0 | 0 | 0 | 0 | 1 | 0 | 64 | 114827556
25 | M | 2.11M | Regaulační klapka do 4-hranného potrubí 710x250, ruční ovládání | ks | 1 |  | 0 | CS VLASTNÍ |  |  | základní |  | 0 | 0 | 0 | 0 | 0 | 256 | M | 1 | ROZPOCET | 0 | 0 | 0 | 0 | 0 | 1 | 0 | 64 | -170045321
26 | K | 2.12 | Regaulační klapka do 4-hranného potrubí 400x250, ruční ovládání | ks | 1 |  | 0 | CS VLASTNÍ |  |  | základní |  | 0 | 0 | 0 | 0 | 0 | 64 | K | 1 | ROZPOCET | 0 | 0 | 0 | 0 | 0 | 1 | 0 | 64 | -600593251
27 | M | 2.12M | Regaulační klapka do 4-hranného potrubí 400x250, ruční ovládání | ks | 1 |  | 0 | CS VLASTNÍ |  |  | základní |  | 0 | 0 | 0 | 0 | 0 | 256 | M | 1 | ROZPOCET | 0 | 0 | 0 | 0 | 0 | 1 | 0 | 64 | 672617392
28 | K | 2.13 | Stěnová mřížka 600x400, skryté uchycení, barevné provedení RAL9010 | ks | 6 |  | 0 | CS VLASTNÍ |  |  | základní |  | 0 | 0 | 0 | 0 | 0 | 64 | K | 1 | ROZPOCET | 0 | 0 | 0 | 0 | 0 | 1 | 0 | 64 | 1927031552
29 | M | 2.13M | Stěnová mřížka 600x400, skryté uchycení, barevné provedení RAL9010 | ks | 6 |  | 0 | CS VLASTNÍ |  |  | základní |  | 0 | 0 | 0 | 0 | 0 | 256 | M | 1 | ROZPOCET | 0 | 0 | 0 | 0 | 0 | 1 | 0 | 64 | 150038578
30 | K | 2.14 | Stěnová mřížka 500x200, skryté uchycení, barevné provedení RAL9010 | ks | 2 |  | 0 | CS VLASTNÍ |  |  | základní |  | 0 | 0 | 0 | 0 | 0 | 64 | K | 1 | ROZPOCET | 0 | 0 | 0 | 0 | 0 | 1 | 0 | 64 | 504553534
31 | M | 2.14M | Stěnová mřížka 500x200, skryté uchycení, barevné provedení RAL9010 | ks | 2 |  | 0 | CS VLASTNÍ |  |  | základní |  | 0 | 0 | 0 | 0 | 0 | 256 | M | 1 | ROZPOCET | 0 | 0 | 0 | 0 | 0 | 1 | 0 | 64 | -857742518
32 | K | 1.1 | Potrubí 4-hranné z pozink. plechu sk.I, včetně tvarovek 60%, do obvodu 3800mm | m2 | 290 |  | 0 | CS VLASTNÍ |  |  | základní |  | 0 | 0 | 0 | 0 | 0 | 64 | K | 1 | ROZPOCET | 0 | 0 | 0 | 0 | 0 | 1 | 0 | 64 | -439270410
33 | M | 1.1M | Potrubí 4-hranné z pozink. plechu sk.I, včetně tvarovek 60%, do obvodu 3800mm | m2 | 290 |  | 0 | CS VLASTNÍ |  |  | základní |  | 0 | 0 | 0 | 0 | 0 | 256 | M | 1 | ROZPOCET | 0 | 0 | 0 | 0 | 0 | 1 | 0 | 64 | 1929124972
34 | K | 1,2 | Potrubí kruhové z pozink. plechu sk.I, včetně tvarovek a regulačních klapek, do DN315mm | bm | 25 |  | 0 | CS VLASTNÍ |  |  | základní |  | 0 | 0 | 0 | 0 | 0 | 64 | K | 1 | ROZPOCET | 0 | 0 | 0 | 0 | 0 | 1 | 0 | 64 | -286615460
35 | M | 1.2M | Potrubí kruhové z pozink. plechu sk.I, včetně tvarovek a regulačních klapek, do DN315mm | bm | 25 |  | 0 | CS VLASTNÍ |  |  | základní |  | 0 | 0 | 0 | 0 | 0 | 256 | M | 1 | ROZPOCET | 0 | 0 | 0 | 0 | 0 | 1 | 0 | 64 | -1971491936
36 | K | 1.3 | Potrubí flexibilní, s termoakustickou izolací, s parozábranou, do DN315 | bm | 20 |  | 0 | CS VLASTNÍ |  |  | základní |  | 0 | 0 | 0 | 0 | 0 | 64 | K | 1 | ROZPOCET | 0 | 0 | 0 | 0 | 0 | 1 | 0 | 64 | -897159039
37 | M | 1.3M | Potrubí flexibilní, s termoakustickou izolací, s parozábranou, do DN315 | bm | 20 |  | 0 | CS VLASTNÍ |  |  | základní |  | 0 | 0 | 0 | 0 | 0 | 256 | M | 1 | ROZPOCET | 0 | 0 | 0 | 0 | 0 | 1 | 0 | 64 | -944734382
38 | K | 1.4 | Termoakustická izolace do vnitřního prostředí - minerální vatat tl. 60mm+Al polep | m2 | 110 |  | 0 | CS VLASTNÍ |  |  | základní |  | 0 | 0 | 0 | 0 | 0 | 64 | K | 1 | ROZPOCET | 0 | 0 | 0 | 0 | 0 | 1 | 0 | 64 | 1306719961
39 | M | 1.4M | Termoakustická izolace do vnitřního prostředí - minerální vatat tl. 60mm+Al polep | m2 | 110 |  | 0 | CS VLASTNÍ |  |  | základní |  | 0 | 0 | 0 | 0 | 0 | 256 | M | 1 | ROZPOCET | 0 | 0 | 0 | 0 | 0 | 1 | 0 | 64 | 1800565285
40 | K | 1.5 | Termoakustická izolace do vnitřního prostředí - minerální vatat tl. 40mm+Al polep | m2 | 90 |  | 0 | CS VLASTNÍ |  |  | základní |  | 0 | 0 | 0 | 0 | 0 | 64 | K | 1 | ROZPOCET | 0 | 0 | 0 | 0 | 0 | 1 | 0 | 64 | 1612463825
41 | M | 1.5M | Termoakustická izolace do vnitřního prostředí - minerální vatat tl. 40mm+Al polep | m2 | 90 |  | 0 | CS VLASTNÍ |  |  | základní |  | 0 | 0 | 0 | 0 | 0 | 256 | M | 1 | ROZPOCET | 0 | 0 | 0 | 0 | 0 | 1 | 0 | 64 | 1300313339
42 | K | 1.6 | Termoakustická izolace do venkovního prostředí - minerální vatat tl. 60mm+oplechování | m2 | 50 |  | 0 | CS VLASTNÍ |  |  | základní |  | 0 | 0 | 0 | 0 | 0 | 64 | K | 1 | ROZPOCET | 0 | 0 | 0 | 0 | 0 | 1 | 0 | 64 | -1313510312
43 | M | 1.6M | Termoakustická izolace do venkovního prostředí - minerální vatat tl. 60mm+oplechování | m2 | 50 |  | 0 | CS VLASTNÍ |  |  | základní |  | 0 | 0 | 0 | 0 | 0 | 256 | M | 1 | ROZPOCET | 0 | 0 | 0 | 0 | 0 | 1 | 0 | 64 | -1450006899
44 | K | 1,7 | Protipožární izolace do vnitřního prostředí s teplotní odolností EI45 | m2 | 30 |  | 0 | CS VLASTNÍ |  |  | základní |  | 0 | 0 | 0 | 0 | 0 | 64 | K | 1 | ROZPOCET | 0 | 0 | 0 | 0 | 0 | 1 | 0 | 64 | 593926541
45 | M | 1.7M | Protipožární izolace do vnitřního prostředí s teplotní odolností EI45 | m2 | 30 |  | 0 | CS VLASTNÍ |  |  | základní |  | 0 | 0 | 0 | 0 | 0 | 256 | M | 1 | ROZPOCET | 0 | 0 | 0 | 0 | 0 | 1 | 0 | 64 | -930348439
46 | K | 1.8 | Stavební výpomoc - stavební prostupy pro rozvody VZT potrubí do obvodu 2800mm, včetně následného začištění | ks | 20 |  | 0 | CS VLASTNÍ |  |  | základní |  | 0 | 0 | 0 | 0 | 0 | 64 | K | 1 | ROZPOCET | 0 | 0 | 0 | 0 | 0 | 1 | 0 | 64 | -805207717
47 | M | 1.8M | Stavební výpomoc - stavební prostupy pro rozvody VZT potrubí do obvodu 2800mm, včetně následného začištění | ks | 20 |  | 0 | CS VLASTNÍ |  |  | základní |  | 0 | 0 | 0 | 0 | 0 | 256 | M | 1 | ROZPOCET | 0 | 0 | 0 | 0 | 0 | 1 | 0 | 64 | -1648494683
48 | K | 1.9 | Montážní, kotvící a spojovací materiál | kg | 580 |  | 0 | CS VLASTNÍ |  |  | základní |  | 0 | 0 | 0 | 0 | 0 | 64 | K | 1 | ROZPOCET | 0 | 0 | 0 | 0 | 0 | 1 | 0 | 64 | -25184177
49 | M | 1.9M | Montážní, kotvící a spojovací materiál | kg | 580 |  | 0 | CS VLASTNÍ |  |  | základní |  | 0 | 0 | 0 | 0 | 0 | 256 | M | 1 | ROZPOCET | 0 | 0 | 0 | 0 | 0 | 1 | 0 | 64 | -1784995204

## 14 - VZT_ZC_3
[9 empty] | >> skryté sloupce << | [9 empty] | {28412140-ecfc-4970-b037-cb7efe4ff506}
2
| KRYCÍ LIST SOUPISU PRACÍ | [8 empty] | v --- níže se nacházejí doplnkové a pomocné údaje k sestavám --- v | [8 empty] | False
Stavba:
STAVEBNÍ ÚPRAVY OBJEKTU PODNIKOVÉHO ŘEDITELSTVÍ DOPRAVNÍHO PODNIKU OSTRAVA a.s
Objekt:
14 - VZT_ZC_3
| KSO: |  |  |  |  | CC-CZ:
| Místo: |  |  |  |  | Datum: | 15. 1. 2020
| Zadavatel: |  |  |  |  | IČ:
|  | Dopravní podnik Ostrava a.s. |  |  |  | DIČ:
| Uchazeč: |  |  |  |  | IČ: | Vyplň údaj
|  | Vyplň údaj |  |  |  | DIČ: | Vyplň údaj
| Projektant: |  |  |  |  | IČ:
|  | SPAN s.r.o. |  |  |  | DIČ:
| Zpracovatel: |  |  |  |  | IČ: | 47153521
|  | SPAN s.r.o. |  |  |  | DIČ:
Poznámka:
| Cena bez DPH | [5 empty] | 0
|  |  | Základ daně |  |  | Sazba daně | Výše daně
| DPH | základní | 0 |  |  | 21% | 0
|  | snížená | 0 |  |  | 15% | 0
|  | zákl. přenesená | 0 |  |  | 21% | 0
|  | sníž. přenesená | 0 |  |  | 15% | 0
|  | nulová | 0 |  |  | 0% | 0
| Cena s DPH |  |  | v | CZK |  | 0
| Projektant |  |  | Zpracovatel
| Datum a podpis: |  | Razítko | Datum a podpis: |  |  | Razítko
| Objednavatel |  |  | Uchazeč
| Datum a podpis: |  | Razítko | Datum a podpis: |  |  | Razítko
REKAPITULACE ČLENĚNÍ SOUPISU PRACÍ
Stavba:
STAVEBNÍ ÚPRAVY OBJEKTU PODNIKOVÉHO ŘEDITELSTVÍ DOPRAVNÍHO PODNIKU OSTRAVA a.s
Objekt:
14 - VZT_ZC_3
Místo: | [5 empty] | Datum: | 15. 1. 2020
Zadavatel: |  |  | Dopravní podnik Ostrava a.s. |  |  | Projektant: | SPAN s.r.o.
Uchazeč: |  |  | Vyplň údaj |  |  | Zpracovatel: | SPAN s.r.o.
Kód dílu - Popis | [6 empty] | Cena celkem [CZK]
Náklady ze soupisu prací | [6 empty] | 0 | [12 empty] | -1
| D1 - ZAŘÍZENÍ Č.3 – VĚTRÁNÍ ŠATEN A NAVAZUJÍCÍHO ZÁZEMÍ V 1.NP | [5 empty] | 0
SOUPIS PRACÍ
Stavba:
STAVEBNÍ ÚPRAVY OBJEKTU PODNIKOVÉHO ŘEDITELSTVÍ DOPRAVNÍHO PODNIKU OSTRAVA a.s
Objekt:
14 - VZT_ZC_3
Místo: | [5 empty] | Datum: | 15. 1. 2020
Zadavatel: |  |  | Dopravní podnik Ostrava a.s. |  |  | Projektant: | SPAN s.r.o.
Uchazeč: |  |  | Vyplň údaj |  |  | Zpracovatel: | SPAN s.r.o.
PČ | Typ | Kód | Popis | MJ | Množství | J.cena [CZK] | Cena celkem [CZK] | Cenová soustava |  |  | DPH | J. Nh [h] | Nh celkem [h] | J. hmotnost [t] | Hmotnost celkem [t] | J. suť [t] | Suť Celkem [t]
Náklady soupisu celkem | [6 empty] | 0 | [5 empty] | 0 |  | 0 |  | 0 |  | D | -1 | [7 empty] | 0
| D | D1 | ZAŘÍZENÍ Č.3 – VĚTRÁNÍ ŠATEN A NAVAZUJÍCÍHO ZÁZEMÍ V 1.NP |  |  |  | 0 | [5 empty] | 0 |  | 0 |  | 0 | 3 | D | 0 | ROZPOCET | [6 empty] | 0
1 | K | 3.1 | Vzduchotechnická / rekuperační jednotka pro přívod / odvod vzduchu, splňující požadavky nařízení č.1253/2014 (Ekodesign 2018), vnitřní / parapetní provedení, Vp=2365m3/h / dp=600Pa, Vo=2365m3/h / dp=600Pa, protiproudý rekuperátor s účinností až 90%, včetn | ks | 1 |  | 0 | CS VLASTNÍ |  |  | základní |  | 0 | 0 | 0 | 0 | 0 | 64 | K | 1 | ROZPOCET | 0 | 0 | 0 | 0 | 0 | 1 | 0 | 64 | 1050526458
2 | M | 3.1M | Vzduchotechnická / rekuperační jednotka pro přívod / odvod vzduchu, splňující požadavky nařízení č.1253/2014 (Ekodesign 2018), vnitřní / parapetní provedení, Vp=2365m3/h / dp=600Pa, Vo=2365m3/h / dp=600Pa, protiproudý rekuperátor s účinností až 90%, včetn | ks | 1 |  | 0 | CS VLASTNÍ |  |  | základní |  | 0 | 0 | 0 | 0 | 0 | 256 | M | 1 | ROZPOCET | 0 | 0 | 0 | 0 | 0 | 1 | 0 | 64 | 28317998
3 | K | 3.11 | Sestavení vzduchotechnické jednotky na stavbě - šéfmotnáž autorizovanou osobou výrobce zařízení | ks | 1 |  | 0 | CS VLASTNÍ |  |  | základní |  | 0 | 0 | 0 | 0 | 0 | 64 | K | 1 | ROZPOCET | 0 | 0 | 0 | 0 | 0 | 1 | 0 | 64 | -1623761686
4 | K | 3.11 | Sestavení vzduchotechnické jednotky na stavbě - šéfmotnáž autorizovanou osobou výrobce zařízení | ks | 1 |  | 0 | CS VLASTNÍ |  |  | základní |  | 0 | 0 | 0 | 0 | 0 | 64 | K | 1 | ROZPOCET | 0 | 0 | 0 | 0 | 0 | 1 | 0 | 64 | -79547268
5 | M | 3.11M | MaR - kompletní systém měření a regulace pro zařízení č. 3 - digitální regulace, externí rozvaděč ve vnitřním provedení, dálkový ovladač s displayem, řízení otáček obou ventilátorů (EC motory), regulace el. ohřívače, kompletní sada teplotních čidel, manos | ks | 1 |  | 0 | CS VLASTNÍ |  |  | základní |  | 0 | 0 | 0 | 0 | 0 | 256 | M | 1 | ROZPOCET | 0 | 0 | 0 | 0 | 0 | 1 | 0 | 64 | 711940719
6 | K | 3.2 | Protidešťová žaluzie pro sání vzduchu, 800x900, se sítem, přesný rozměr nutno upřesnit při montáži dle skutečného rozměru nadokenního výkladce, barevné provedení RAL upřesnit při montáži dle požadavku architekta | ks | 1 |  | 0 | CS VLASTNÍ |  |  | základní |  | 0 | 0 | 0 | 0 | 0 | 64 | K | 1 | ROZPOCET | 0 | 0 | 0 | 0 | 0 | 1 | 0 | 64 | 1002865774
7 | M | 3.2M | Protidešťová žaluzie pro sání vzduchu, 800x900, se sítem, přesný rozměr nutno upřesnit při montáži dle skutečného rozměru nadokenního výkladce, barevné provedení RAL upřesnit při montáži dle požadavku architekta | ks | 1 |  | 0 | CS VLASTNÍ |  |  | základní |  | 0 | 0 | 0 | 0 | 0 | 256 | M | 1 | ROZPOCET | 0 | 0 | 0 | 0 | 0 | 1 | 0 | 64 | -1543370496
8 | K | 3.3 | Výfuková hlavice pro odfuk vzduchu, 600x400, se sítem, s nátrubkem pro odvod kondenzátu | ks | 1 |  | 0 | CS VLASTNÍ |  |  | základní |  | 0 | 0 | 0 | 0 | 0 | 64 | K | 1 | ROZPOCET | 0 | 0 | 0 | 0 | 0 | 1 | 0 | 64 | 1026908862
9 | M | 3.3M | Výfuková hlavice pro odfuk vzduchu, 600x400, se sítem, s nátrubkem pro odvod kondenzátu | ks | 1 |  | 0 | CS VLASTNÍ |  |  | základní |  | 0 | 0 | 0 | 0 | 0 | 256 | M | 1 | ROZPOCET | 0 | 0 | 0 | 0 | 0 | 1 | 0 | 64 | 1050605370
10 | K | 3.4 | Tlumič hluku do 4-hranného potrubí 600x400, délka 1000, jádrový, 2x jádro 400/300/1000, s náběhovou hranou, útlum v pásmu 250Hz = 18.5[dB], akustický výkon tlumiče v pásmu 250Hz = 13.5[dB], tlaková ztráta tlumiče = 9Pa (2365m3/h) | ks | 4 |  | 0 | CS VLASTNÍ |  |  | základní |  | 0 | 0 | 0 | 0 | 0 | 64 | K | 1 | ROZPOCET | 0 | 0 | 0 | 0 | 0 | 1 | 0 | 64 | 616745330
11 | M | 3.4M | Tlumič hluku do 4-hranného potrubí 600x400, délka 1000, jádrový, 2x jádro 400/300/1000, s náběhovou hranou, útlum v pásmu 250Hz = 18.5[dB], akustický výkon tlumiče v pásmu 250Hz = 13.5[dB], tlaková ztráta tlumiče = 9Pa (2365m3/h) | ks | 4 |  | 0 | CS VLASTNÍ |  |  | základní |  | 0 | 0 | 0 | 0 | 0 | 256 | M | 1 | ROZPOCET | 0 | 0 | 0 | 0 | 0 | 1 | 0 | 64 | 1830038994
12 | K | 3.5 | Koncový prvek pro přívod vzduchu - vyústka 520x200, 2-řadá, s regulací R2, barevné provedení ELOX | ks | 7 |  | 0 | CS VLASTNÍ |  |  | základní |  | 0 | 0 | 0 | 0 | 0 | 64 | K | 1 | ROZPOCET | 0 | 0 | 0 | 0 | 0 | 1 | 0 | 64 | 444216625
13 | M | 3.5M | Koncový prvek pro přívod vzduchu - vyústka 520x200, 2-řadá, s regulací R2, barevné provedení ELOX | ks | 7 |  | 0 | CS VLASTNÍ |  |  | základní |  | 0 | 0 | 0 | 0 | 0 | 256 | M | 1 | ROZPOCET | 0 | 0 | 0 | 0 | 0 | 1 | 0 | 64 | 847130745
14 | K | 3.6 | Koncový prvek pro odvod vzduchu - vyústka 520x200, 1-řadá, s regulací R1, barevné provedení ELOX | ks | 7 |  | 0 | CS VLASTNÍ |  |  | základní |  | 0 | 0 | 0 | 0 | 0 | 64 | K | 1 | ROZPOCET | 0 | 0 | 0 | 0 | 0 | 1 | 0 | 64 | -941110015
15 | M | 3.6M | Koncový prvek pro odvod vzduchu - vyústka 520x200, 1-řadá, s regulací R1, barevné provedení ELOX | ks | 7 |  | 0 | CS VLASTNÍ |  |  | základní |  | 0 | 0 | 0 | 0 | 0 | 256 | M | 1 | ROZPOCET | 0 | 0 | 0 | 0 | 0 | 1 | 0 | 64 | 431015704
16 | K | 3.7 | Koncový prvek pro odvod vzduchu - vyústka 200x200, 1-řadá, s regulací R1, barevné provedení ELOX | ks | 2 |  | 0 | CS VLASTNÍ |  |  | základní |  | 0 | 0 | 0 | 0 | 0 | 64 | K | 1 | ROZPOCET | 0 | 0 | 0 | 0 | 0 | 1 | 0 | 64 | -2077028350
17 | M | 3.7M | Koncový prvek pro odvod vzduchu - vyústka 200x200, 1-řadá, s regulací R1, barevné provedení ELOX | ks | 2 |  | 0 | CS VLASTNÍ |  |  | základní |  | 0 | 0 | 0 | 0 | 0 | 256 | M | 1 | ROZPOCET | 0 | 0 | 0 | 0 | 0 | 1 | 0 | 64 | 215041790
18 | K | 3.8 | Koncový prvek pro odvod vzduchu - talířový ventil DN160, včetně zděře, barevné provedení RAL9010 | ks | 2 |  | 0 | CS VLASTNÍ |  |  | základní |  | 0 | 0 | 0 | 0 | 0 | 64 | K | 1 | ROZPOCET | 0 | 0 | 0 | 0 | 0 | 1 | 0 | 64 | -1373783345
19 | M | 3.8M | Koncový prvek pro odvod vzduchu - talířový ventil DN160, včetně zděře, barevné provedení RAL9010 | ks | 2 |  | 0 | CS VLASTNÍ |  |  | základní |  | 0 | 0 | 0 | 0 | 0 | 256 | M | 1 | ROZPOCET | 0 | 0 | 0 | 0 | 0 | 1 | 0 | 64 | 508382967
20 | K | 3.9 | Koncový prvek pro odvod vzduchu - talířový ventil DN125, včetně zděře, barevné provedení RAL9010 | ks | 5 |  | 0 | CS VLASTNÍ |  |  | základní |  | 0 | 0 | 0 | 0 | 0 | 64 | K | 1 | ROZPOCET | 0 | 0 | 0 | 0 | 0 | 1 | 0 | 64 | -834981139
21 | M | 3.9M | Koncový prvek pro odvod vzduchu - talířový ventil DN125, včetně zděře, barevné provedení RAL9010 | ks | 5 |  | 0 | CS VLASTNÍ |  |  | základní |  | 0 | 0 | 0 | 0 | 0 | 256 | M | 1 | ROZPOCET | 0 | 0 | 0 | 0 | 0 | 1 | 0 | 64 | 878966287
22 | K | 3.10 | Regaulační klapka do 4-hranného potrubí 200x200, ruční ovládání | ks | 2 |  | 0 | CS VLASTNÍ |  |  | základní |  | 0 | 0 | 0 | 0 | 0 | 64 | K | 1 | ROZPOCET | 0 | 0 | 0 | 0 | 0 | 1 | 0 | 64 | 456844348
23 | M | 3.10M | Regaulační klapka do 4-hranného potrubí 200x200, ruční ovládání | ks | 2 |  | 0 | CS VLASTNÍ |  |  | základní |  | 0 | 0 | 0 | 0 | 0 | 256 | M | 1 | ROZPOCET | 0 | 0 | 0 | 0 | 0 | 1 | 0 | 64 | -434581822
24 | K | 3.11 | Sestavení vzduchotechnické jednotky na stavbě - šéfmotnáž autorizovanou osobou výrobce zařízení | ks | 1 |  | 0 | CS VLASTNÍ |  |  | základní |  | 0 | 0 | 0 | 0 | 0 | 64 | K | 1 | ROZPOCET | 0 | 0 | 0 | 0 | 0 | 1 | 0 | 64 | 424670265
25 | M | 3.11M | MaR - kompletní systém měření a regulace pro zařízení č. 3 - digitální regulace, externí rozvaděč ve vnitřním provedení, dálkový ovladač s displayem, řízení otáček obou ventilátorů (EC motory), regulace el. ohřívače, kompletní sada teplotních čidel, manos | ks | 1 |  | 0 | CS VLASTNÍ |  |  | základní |  | 0 | 0 | 0 | 0 | 0 | 256 | M | 1 | ROZPOCET | 0 | 0 | 0 | 0 | 0 | 1 | 0 | 64 | -319281141
26 | K | 3.12 | Regaulační klapka do kruhového potrubí DN125, ruční ovládání | ks | 3 |  | 0 | CS VLASTNÍ |  |  | základní |  | 0 | 0 | 0 | 0 | 0 | 64 | K | 1 | ROZPOCET | 0 | 0 | 0 | 0 | 0 | 1 | 0 | 64 | -24825014
27 | M | 3.12M | Regaulační klapka do kruhového potrubí DN125, ruční ovládání | ks | 3 |  | 0 | CS VLASTNÍ |  |  | základní |  | 0 | 0 | 0 | 0 | 0 | 256 | M | 1 | ROZPOCET | 0 | 0 | 0 | 0 | 0 | 1 | 0 | 64 | -1360526082
28 | K | 3.13 | Stěnová mřížka 500x150, skryté uchycení, barevné provedení RAL9010 | ks | 6 |  | 0 | CS VLASTNÍ |  |  | základní |  | 0 | 0 | 0 | 0 | 0 | 64 | K | 1 | ROZPOCET | 0 | 0 | 0 | 0 | 0 | 1 | 0 | 64 | 2004237858
29 | M | 3.13M | Stěnová mřížka 500x150, skryté uchycení, barevné provedení RAL9010 | ks | 6 |  | 0 | CS VLASTNÍ |  |  | základní |  | 0 | 0 | 0 | 0 | 0 | 256 | M | 1 | ROZPOCET | 0 | 0 | 0 | 0 | 0 | 1 | 0 | 64 | 456231198
30 | K | 3.112 | Potrubí 4-hranné z pozink. plechu sk.I, včetně tvarovek 60%, do obvodu 3400mm | m2 | 220 |  | 0 | CS VLASTNÍ |  |  | základní |  | 0 | 0 | 0 | 0 | 0 | 64 | K | 1 | ROZPOCET | 0 | 0 | 0 | 0 | 0 | 1 | 0 | 64 | 29442950
31 | M | 3.112M | Potrubí 4-hranné z pozink. plechu sk.I, včetně tvarovek 60%, do obvodu 3400mm | m2 | 220 |  | 0 | CS VLASTNÍ |  |  | základní |  | 0 | 0 | 0 | 0 | 0 | 256 | M | 1 | ROZPOCET | 0 | 0 | 0 | 0 | 0 | 1 | 0 | 64 | -1239995174
32 | K | 3.113 | Potrubí kruhové z pozink. plechu sk.I, včetně tvarovek a regulačních klapek, do DN160mm | bm | 10 |  | 0 | CS VLASTNÍ |  |  | základní |  | 0 | 0 | 0 | 0 | 0 | 64 | K | 1 | ROZPOCET | 0 | 0 | 0 | 0 | 0 | 1 | 0 | 64 | 276374349
33 | M | 3.113M | Potrubí kruhové z pozink. plechu sk.I, včetně tvarovek a regulačních klapek, do DN160mm | bm | 10 |  | 0 | CS VLASTNÍ |  |  | základní |  | 0 | 0 | 0 | 0 | 0 | 256 | M | 1 | ROZPOCET | 0 | 0 | 0 | 0 | 0 | 1 | 0 | 64 | 2102192111
34 | K | 3.114 | Potrubí flexibilní, s termoakustickou izolací, s parozábranou, do DN160 | bm | 15 |  | 0 | CS VLASTNÍ |  |  | základní |  | 0 | 0 | 0 | 0 | 0 | 64 | K | 1 | ROZPOCET | 0 | 0 | 0 | 0 | 0 | 1 | 0 | 64 | 573315550
35 | M | 3.114M | Potrubí flexibilní, s termoakustickou izolací, s parozábranou, do DN160 | bm | 10 |  | 0 | CS VLASTNÍ |  |  | základní |  | 0 | 0 | 0 | 0 | 0 | 256 | M | 1 | ROZPOCET | 0 | 0 | 0 | 0 | 0 | 1 | 0 | 64 | 513023527
36 | K | 3.115 | Termoakustická izolace do vnitřního prostředí - minerální vatat tl. 60mm+Al polep | m2 | 90 |  | 0 | CS VLASTNÍ |  |  | základní |  | 0 | 0 | 0 | 0 | 0 | 64 | K | 1 | ROZPOCET | 0 | 0 | 0 | 0 | 0 | 1 | 0 | 64 | 996689372
37 | M | 3.115M | Termoakustická izolace do vnitřního prostředí - minerální vatat tl. 60mm+Al polep | m2 | 90 |  | 0 | CS VLASTNÍ |  |  | základní |  | 0 | 0 | 0 | 0 | 0 | 256 | M | 1 | ROZPOCET | 0 | 0 | 0 | 0 | 0 | 1 | 0 | 64 | 1609570126
38 | K | 3.116 | Termoakustická izolace do vnitřního prostředí - minerální vatat tl. 40mm+Al polep | m2 | 30 |  | 0 | CS VLASTNÍ |  |  | základní |  | 0 | 0 | 0 | 0 | 0 | 64 | K | 1 | ROZPOCET | 0 | 0 | 0 | 0 | 0 | 1 | 0 | 64 | 1381827990
39 | M | 3.116M | Termoakustická izolace do vnitřního prostředí - minerální vatat tl. 40mm+Al polep | m2 | 30 |  | 0 | CS VLASTNÍ |  |  | základní |  | 0 | 0 | 0 | 0 | 0 | 256 | M | 1 | ROZPOCET | 0 | 0 | 0 | 0 | 0 | 1 | 0 | 64 | 2133489392
40 | K | 3.117 | Termoakustická izolace do venkovního prostředí - minerální vatat tl. 60mm+oplechování | m2 | 40 |  | 0 | CS VLASTNÍ |  |  | základní |  | 0 | 0 | 0 | 0 | 0 | 64 | K | 1 | ROZPOCET | 0 | 0 | 0 | 0 | 0 | 1 | 0 | 64 | -729476414
41 | M | 3.117M | Termoakustická izolace do venkovního prostředí - minerální vatat tl. 60mm+oplechování | m2 | 40 |  | 0 | CS VLASTNÍ |  |  | základní |  | 0 | 0 | 0 | 0 | 0 | 256 | M | 1 | ROZPOCET | 0 | 0 | 0 | 0 | 0 | 1 | 0 | 64 | -2054422255
42 | K | 3.118 | Protipožární izolace do vnitřního prostředí s teplotní odolností EI45 | m2 | 25 |  | 0 | CS VLASTNÍ |  |  | základní |  | 0 | 0 | 0 | 0 | 0 | 64 | K | 1 | ROZPOCET | 0 | 0 | 0 | 0 | 0 | 1 | 0 | 64 | 2062764218
43 | M | 3.118M | Protipožární izolace do vnitřního prostředí s teplotní odolností EI45 | m2 | 25 |  | 0 | CS VLASTNÍ |  |  | základní |  | 0 | 0 | 0 | 0 | 0 | 256 | M | 1 | ROZPOCET | 0 | 0 | 0 | 0 | 0 | 1 | 0 | 64 | 1933086969
44 | K | 3.119 | Stavební výpomoc - stavební prostupy pro rozvody VZT potrubí do obvodu 1600mm, včetně následného začištění | ks | 25 |  | 0 | CS VLASTNÍ |  |  | základní |  | 0 | 0 | 0 | 0 | 0 | 64 | K | 1 | ROZPOCET | 0 | 0 | 0 | 0 | 0 | 1 | 0 | 64 | 410501871
45 | M | 3.119M | Stavební výpomoc - stavební prostupy pro rozvody VZT potrubí do obvodu 1600mm, včetně následného začištění | ks | 25 |  | 0 | CS VLASTNÍ |  |  | základní |  | 0 | 0 | 0 | 0 | 0 | 256 | M | 1 | ROZPOCET | 0 | 0 | 0 | 0 | 0 | 1 | 0 | 64 | 1827172160
46 | K | 3.120 | Montážní, kotvící a spojovací materiál | kg | 430 |  | 0 | CS VLASTNÍ |  |  | základní |  | 0 | 0 | 0 | 0 | 0 | 64 | K | 1 | ROZPOCET | 0 | 0 | 0 | 0 | 0 | 1 | 0 | 64 | -2000239084
47 | M | 3.120M | Montážní, kotvící a spojovací materiál | kg | 430 |  | 0 | CS VLASTNÍ |  |  | základní |  | 0 | 0 | 0 | 0 | 0 | 256 | M | 1 | ROZPOCET | 0 | 0 | 0 | 0 | 0 | 1 | 0 | 64 | 1254527191

## 15 - VZT_ZC_4
[9 empty] | >> skryté sloupce << | [9 empty] | {c3cade9a-88ed-4155-b1af-26d2e3d71e00}
2
| KRYCÍ LIST SOUPISU PRACÍ | [8 empty] | v --- níže se nacházejí doplnkové a pomocné údaje k sestavám --- v | [8 empty] | False
Stavba:
STAVEBNÍ ÚPRAVY OBJEKTU PODNIKOVÉHO ŘEDITELSTVÍ DOPRAVNÍHO PODNIKU OSTRAVA a.s
Objekt:
15 - VZT_ZC_4
| KSO: |  |  |  |  | CC-CZ:
| Místo: |  |  |  |  | Datum: | 15. 1. 2020
| Zadavatel: |  |  |  |  | IČ:
|  | Dopravní podnik Ostrava a.s. |  |  |  | DIČ:
| Uchazeč: |  |  |  |  | IČ: | Vyplň údaj
|  | Vyplň údaj |  |  |  | DIČ: | Vyplň údaj
| Projektant: |  |  |  |  | IČ:
|  | SPAN s.r.o. |  |  |  | DIČ:
| Zpracovatel: |  |  |  |  | IČ: | 47153521
|  | SPAN s.r.o. |  |  |  | DIČ:
Poznámka:
| Cena bez DPH | [5 empty] | 0
|  |  | Základ daně |  |  | Sazba daně | Výše daně
| DPH | základní | 0 |  |  | 21% | 0
|  | snížená | 0 |  |  | 15% | 0
|  | zákl. přenesená | 0 |  |  | 21% | 0
|  | sníž. přenesená | 0 |  |  | 15% | 0
|  | nulová | 0 |  |  | 0% | 0
| Cena s DPH |  |  | v | CZK |  | 0
| Projektant |  |  | Zpracovatel
| Datum a podpis: |  | Razítko | Datum a podpis: |  |  | Razítko
| Objednavatel |  |  | Uchazeč
| Datum a podpis: |  | Razítko | Datum a podpis: |  |  | Razítko
REKAPITULACE ČLENĚNÍ SOUPISU PRACÍ
Stavba:
STAVEBNÍ ÚPRAVY OBJEKTU PODNIKOVÉHO ŘEDITELSTVÍ DOPRAVNÍHO PODNIKU OSTRAVA a.s
Objekt:
15 - VZT_ZC_4
Místo: | [5 empty] | Datum: | 15. 1. 2020
Zadavatel: |  |  | Dopravní podnik Ostrava a.s. |  |  | Projektant: | SPAN s.r.o.
Uchazeč: |  |  | Vyplň údaj |  |  | Zpracovatel: | SPAN s.r.o.
Kód dílu - Popis | [6 empty] | Cena celkem [CZK]
Náklady ze soupisu prací | [6 empty] | 0 | [12 empty] | -1
| D1 - ZAŘÍZENÍ Č.4 – VĚTRÁNÍ PROSTORU DISPEČINKU A NAVAZUJÍCÍHO ZÁZEMÍ VE 2.NP | [5 empty] | 0
SOUPIS PRACÍ
Stavba:
STAVEBNÍ ÚPRAVY OBJEKTU PODNIKOVÉHO ŘEDITELSTVÍ DOPRAVNÍHO PODNIKU OSTRAVA a.s
Objekt:
15 - VZT_ZC_4
Místo: | [5 empty] | Datum: | 15. 1. 2020
Zadavatel: |  |  | Dopravní podnik Ostrava a.s. |  |  | Projektant: | SPAN s.r.o.
Uchazeč: |  |  | Vyplň údaj |  |  | Zpracovatel: | SPAN s.r.o.
PČ | Typ | Kód | Popis | MJ | Množství | J.cena [CZK] | Cena celkem [CZK] | Cenová soustava |  |  | DPH | J. Nh [h] | Nh celkem [h] | J. hmotnost [t] | Hmotnost celkem [t] | J. suť [t] | Suť Celkem [t]
Náklady soupisu celkem | [6 empty] | 0 | [5 empty] | 0 |  | 0 |  | 0 |  | D | -1 | [7 empty] | 0
| D | D1 | ZAŘÍZENÍ Č.4 – VĚTRÁNÍ PROSTORU DISPEČINKU A NAVAZUJÍCÍHO ZÁZEMÍ VE 2.NP |  |  |  | 0 | [5 empty] | 0 |  | 0 |  | 0 | 3 | D | 0 | ROZPOCET | [6 empty] | 0
1 | K | 4.1 | Vzduchotechnická / rekuperační jednotka pro přívod / odvod vzduchu, splňující požadavky nařízení č.1253/2014 (Ekodesign 2018), vnitřní / parapetní provedení, Vp=1950m3/h / dp=600Pa, Vo=1950m3/h / dp=600Pa, protiproudý rekuperátor s účinností až 90%, včetn | ks | 1 |  | 0 | CS VLASTNÍ |  |  | základní |  | 0 | 0 | 0 | 0 | 0 | 64 | K | 1 | ROZPOCET | 0 | 0 | 0 | 0 | 0 | 1 | 0 | 64 | -804439179
2 | M | 4.1M | Vzduchotechnická / rekuperační jednotka pro přívod / odvod vzduchu, splňující požadavky nařízení č.1253/2014 (Ekodesign 2018), vnitřní / parapetní provedení, Vp=1950m3/h / dp=600Pa, Vo=1950m3/h / dp=600Pa, protiproudý rekuperátor s účinností až 90%, včetn | ks | 1 |  | 0 | CS VLASTNÍ |  |  | základní |  | 0 | 0 | 0 | 0 | 0 | 256 | M | 1 | ROZPOCET | 0 | 0 | 0 | 0 | 0 | 1 | 0 | 64 | -503337181
3 | M | 4.111M | Sestavení vzduchotechnické jednotky na stavbě - šéfmotnáž autorizovanou osobou výrobce zařízení | ks | 1 |  | 0 | CS VLASTNÍ |  |  | základní |  | 0 | 0 | 0 | 0 | 0 | 256 | M | 1 | ROZPOCET | 0 | 0 | 0 | 0 | 0 | 1 | 0 | 64 | 785063156
4 | K | 4.112 | MaR - kompletní systém měření a regulace pro zařízení č. 4 - digitální regulace, externí rozvaděč ve vnitřním provedení, dálkový ovladač s displayem, řízení otáček obou ventilátorů (EC motory), regulace el. ohřívače, kompletní sada teplotních čidel, manos | ks | 1 |  | 0 | CS VLASTNÍ |  |  | základní |  | 0 | 0 | 0 | 0 | 0 | 64 | K | 1 | ROZPOCET | 0 | 0 | 0 | 0 | 0 | 1 | 0 | 64 | 1080308459
5 | M | 4.112M | MaR - kompletní systém měření a regulace pro zařízení č. 4 - digitální regulace, externí rozvaděč ve vnitřním provedení, dálkový ovladač s displayem, řízení otáček obou ventilátorů (EC motory), regulace el. ohřívače, kompletní sada teplotních čidel, manos | ks | 1 |  | 0 | CS VLASTNÍ |  |  | základní |  | 0 | 0 | 0 | 0 | 0 | 256 | M | 1 | ROZPOCET | 0 | 0 | 0 | 0 | 0 | 1 | 0 | 64 | -482554312
6 | K | 4.2 | Protidešťová žaluzie pro sání vzduchu, 800x900, se sítem, přesný rozměr nutno upřesnit při montáži dle skutečného rozměru nadokenního výkladce, barevné provedení RAL upřesnit při montáži dle požadavku architekta | ks | 1 |  | 0 | CS VLASTNÍ |  |  | základní |  | 0 | 0 | 0 | 0 | 0 | 64 | K | 1 | ROZPOCET | 0 | 0 | 0 | 0 | 0 | 1 | 0 | 64 | 536326091
7 | M | 4.2M | Protidešťová žaluzie pro sání vzduchu, 800x900, se sítem, přesný rozměr nutno upřesnit při montáži dle skutečného rozměru nadokenního výkladce, barevné provedení RAL upřesnit při montáži dle požadavku architekta | ks | 1 |  | 0 | CS VLASTNÍ |  |  | základní |  | 0 | 0 | 0 | 0 | 0 | 256 | M | 1 | ROZPOCET | 0 | 0 | 0 | 0 | 0 | 1 | 0 | 64 | -1720159450
8 | K | 4.3 | Výfuková hlavice pro odfuk vzduchu, 500x400, se sítem, s nátrubkem pro odvod kondenzátu | ks | 1 |  | 0 | CS VLASTNÍ |  |  | základní |  | 0 | 0 | 0 | 0 | 0 | 64 | K | 1 | ROZPOCET | 0 | 0 | 0 | 0 | 0 | 1 | 0 | 64 | 1565154171
9 | M | 4.3M | Výfuková hlavice pro odfuk vzduchu, 500x400, se sítem, s nátrubkem pro odvod kondenzátu | ks | 1 |  | 0 | CS VLASTNÍ |  |  | základní |  | 0 | 0 | 0 | 0 | 0 | 256 | M | 1 | ROZPOCET | 0 | 0 | 0 | 0 | 0 | 1 | 0 | 64 | -118960719
10 | K | 4.4 | Tlumič hluku do 4-hranného potrubí 500x400, délka 1000, jádrový, 1x jádro 400/500/1000, s náběhovou hranou, útlum v pásmu 250Hz = 20.6[dB], akustický výkon tlumiče v pásmu 250Hz = 13.4[dB], tlaková ztráta tlumiče = 9Pa (1950m3/h) | ks | 2 |  | 0 | CS VLASTNÍ |  |  | základní |  | 0 | 0 | 0 | 0 | 0 | 64 | K | 1 | ROZPOCET | 0 | 0 | 0 | 0 | 0 | 1 | 0 | 64 | 1336501797
11 | M | 4.4M | Tlumič hluku do 4-hranného potrubí 500x400, délka 1000, jádrový, 1x jádro 400/500/1000, s náběhovou hranou, útlum v pásmu 250Hz = 20.6[dB], akustický výkon tlumiče v pásmu 250Hz = 13.4[dB], tlaková ztráta tlumiče = 9Pa (1950m3/h) | ks | 2 |  | 0 | CS VLASTNÍ |  |  | základní |  | 0 | 0 | 0 | 0 | 0 | 256 | M | 1 | ROZPOCET | 0 | 0 | 0 | 0 | 0 | 1 | 0 | 64 | -1225893169
12 | K | 4.5 | Tlumič hluku do 4-hranného potrubí 600x300, délka 1000, jádrový, 2x jádro 300/300/1000, s náběhovou hranou, útlum v pásmu 250Hz = 17.3[dB], akustický výkon tlumiče v pásmu 250Hz = 14.8[dB], tlaková ztráta tlumiče = 15Pa (1950m3/h) | ks | 2 |  | 0 | CS VLASTNÍ |  |  | základní |  | 0 | 0 | 0 | 0 | 0 | 64 | K | 1 | ROZPOCET | 0 | 0 | 0 | 0 | 0 | 1 | 0 | 64 | 56609781
13 | M | 4.5M | Tlumič hluku do 4-hranného potrubí 600x300, délka 1000, jádrový, 2x jádro 300/300/1000, s náběhovou hranou, útlum v pásmu 250Hz = 17.3[dB], akustický výkon tlumiče v pásmu 250Hz = 14.8[dB], tlaková ztráta tlumiče = 15Pa (1950m3/h) | ks | 2 |  | 0 | CS VLASTNÍ |  |  | základní |  | 0 | 0 | 0 | 0 | 0 | 256 | M | 1 | ROZPOCET | 0 | 0 | 0 | 0 | 0 | 1 | 0 | 64 | 344504498
14 | K | 4.6 | Koncový prvek pro přívod vzduchu, dýza s dalekým dosahem DN200, ručně stavitelná, RAL9010 | ks | 6 |  | 0 | CS VLASTNÍ |  |  | základní |  | 0 | 0 | 0 | 0 | 0 | 64 | K | 1 | ROZPOCET | 0 | 0 | 0 | 0 | 0 | 1 | 0 | 64 | -322829615
15 | M | 4.6M | Koncový prvek pro přívod vzduchu, dýza s dalekým dosahem DN200, ručně stavitelná, RAL9010 | ks | 6 |  | 0 | CS VLASTNÍ |  |  | základní |  | 0 | 0 | 0 | 0 | 0 | 256 | M | 1 | ROZPOCET | 0 | 0 | 0 | 0 | 0 | 1 | 0 | 64 | 362231219
16 | K | 4.7 | Koncový prvek pro přívod vzduchu - vyúsť s vířivým výtokem vzduchu pro přívod vzduchu, čelní deska kruhová velikosti 400, 16x ručně přestavitelná lamela, včetně připojovací skříně, vodorovné napojení - připojovací hrdlo DN200 s regulací průtoku vzduchu, b | ks | 2 |  | 0 | CS VLASTNÍ |  |  | základní |  | 0 | 0 | 0 | 0 | 0 | 64 | K | 1 | ROZPOCET | 0 | 0 | 0 | 0 | 0 | 1 | 0 | 64 | -925979110
17 | M | 4.7M | Koncový prvek pro přívod vzduchu - vyúsť s vířivým výtokem vzduchu pro přívod vzduchu, čelní deska kruhová velikosti 400, 16x ručně přestavitelná lamela, včetně připojovací skříně, vodorovné napojení - připojovací hrdlo DN200 s regulací průtoku vzduchu, b | ks | 2 |  | 0 | CS VLASTNÍ |  |  | základní |  | 0 | 0 | 0 | 0 | 0 | 256 | M | 1 | ROZPOCET | 0 | 0 | 0 | 0 | 0 | 1 | 0 | 64 | -728883575
18 | K | 4.8 | Koncový prvek pro přívod vzduchu - vyúsť s vířivým výtokem vzduchu pro odvod vzduchu, čelní deska kruhová velikosti 400, 16x ručně přestavitelná lamela, včetně připojovací skříně, vodorovné napojení - připojovací hrdlo DN200 s regulací průtoku vzduchu, ba | ks | 2 |  | 0 | CS VLASTNÍ |  |  | základní |  | 0 | 0 | 0 | 0 | 0 | 64 | K | 1 | ROZPOCET | 0 | 0 | 0 | 0 | 0 | 1 | 0 | 64 | -1983216851
19 | M | 4.8M | Koncový prvek pro přívod vzduchu - vyúsť s vířivým výtokem vzduchu pro odvod vzduchu, čelní deska kruhová velikosti 400, 16x ručně přestavitelná lamela, včetně připojovací skříně, vodorovné napojení - připojovací hrdlo DN200 s regulací průtoku vzduchu, ba | ks | 2 |  | 0 | CS VLASTNÍ |  |  | základní |  | 0 | 0 | 0 | 0 | 0 | 256 | M | 1 | ROZPOCET | 0 | 0 | 0 | 0 | 0 | 1 | 0 | 64 | 1039505626
20 | K | 4.9 | Koncový prvek pro odvod vzduchu - síto na potrubí 450x250 | ks | 2 |  | 0 | CS VLASTNÍ |  |  | základní |  | 0 | 0 | 0 | 0 | 0 | 64 | K | 1 | ROZPOCET | 0 | 0 | 0 | 0 | 0 | 1 | 0 | 64 | 1402120935
21 | M | 4.9M | Koncový prvek pro odvod vzduchu - síto na potrubí 450x250 | ks | 2 |  | 0 | CS VLASTNÍ |  |  | základní |  | 0 | 0 | 0 | 0 | 0 | 256 | M | 1 | ROZPOCET | 0 | 0 | 0 | 0 | 0 | 1 | 0 | 64 | -1072090398
22 | K | 4.10 | Koncový prvek pro odvod vzduchu - přefuková mřížka 600x600 do podhledu, barevné provedení RAL9010 | ks | 3 |  | 0 | CS VLASTNÍ |  |  | základní |  | 0 | 0 | 0 | 0 | 0 | 64 | K | 1 | ROZPOCET | 0 | 0 | 0 | 0 | 0 | 1 | 0 | 64 | 1728152526
23 | M | 4.10M | Koncový prvek pro odvod vzduchu - přefuková mřížka 600x600 do podhledu, barevné provedení RAL9010 | ks | 3 |  | 0 | CS VLASTNÍ |  |  | základní |  | 0 | 0 | 0 | 0 | 0 | 256 | M | 1 | ROZPOCET | 0 | 0 | 0 | 0 | 0 | 1 | 0 | 64 | 1612473012
24 | K | 4.11 | Koncový prvek pro odvod vzduchu - talířový ventil DN125, včetně zděře, barevné provedení RAL9010 | ks | 1 |  | 0 | CS VLASTNÍ |  |  | základní |  | 0 | 0 | 0 | 0 | 0 | 64 | K | 1 | ROZPOCET | 0 | 0 | 0 | 0 | 0 | 1 | 0 | 64 | 185724863
25 | M | 4.11M | Koncový prvek pro odvod vzduchu - talířový ventil DN125, včetně zděře, barevné provedení RAL9010 | ks | 1 |  | 0 | CS VLASTNÍ |  |  | základní |  | 0 | 0 | 0 | 0 | 0 | 256 | M | 1 | ROZPOCET | 0 | 0 | 0 | 0 | 0 | 1 | 0 | 64 | -205205262
26 | K | 4.12 | Požární klapka do 4-hranného potrubí 450x250, se servopohonem 230V, pro napojení na EPS | ks | 2 |  | 0 | CS VLASTNÍ |  |  | základní |  | 0 | 0 | 0 | 0 | 0 | 64 | K | 1 | ROZPOCET | 0 | 0 | 0 | 0 | 0 | 1 | 0 | 64 | 1567033464
27 | M | 4.12M | Požární klapka do 4-hranného potrubí 450x250, se servopohonem 230V, pro napojení na EPS | ks | 2 |  | 0 | CS VLASTNÍ |  |  | základní |  | 0 | 0 | 0 | 0 | 0 | 256 | M | 1 | ROZPOCET | 0 | 0 | 0 | 0 | 0 | 1 | 0 | 64 | 1728670365
28 | K | 4.13 | Regaulační klapka do 4-hranného potrubí 400x250, ruční ovládání | ks | 1 |  | 0 | CS VLASTNÍ |  |  | základní |  | 0 | 0 | 0 | 0 | 0 | 64 | K | 1 | ROZPOCET | 0 | 0 | 0 | 0 | 0 | 1 | 0 | 64 | -1211005614
29 | M | 4.13M | Regaulační klapka do 4-hranného potrubí 400x250, ruční ovládání | ks | 1 |  | 0 | CS VLASTNÍ |  |  | základní |  | 0 | 0 | 0 | 0 | 0 | 256 | M | 1 | ROZPOCET | 0 | 0 | 0 | 0 | 0 | 1 | 0 | 64 | -1798219523
30 | K | 4.14 | Regaulační klapka do 4-hranného potrubí 250x250, ruční ovládání | ks | 1 |  | 0 | CS VLASTNÍ |  |  | základní |  | 0 | 0 | 0 | 0 | 0 | 64 | K | 1 | ROZPOCET | 0 | 0 | 0 | 0 | 0 | 1 | 0 | 64 | -97197660
31 | M | 4.14M | Regaulační klapka do 4-hranného potrubí 250x250, ruční ovládání | ks | 1 |  | 0 | CS VLASTNÍ |  |  | základní |  | 0 | 0 | 0 | 0 | 0 | 256 | M | 1 | ROZPOCET | 0 | 0 | 0 | 0 | 0 | 1 | 0 | 64 | 623529539
32 | K | 4.15 | Stěnová mřížka 500x100, skryté uchycení, barevné provedení RAL9010 | ks | 2 |  | 0 | CS VLASTNÍ |  |  | základní |  | 0 | 0 | 0 | 0 | 0 | 64 | K | 1 | ROZPOCET | 0 | 0 | 0 | 0 | 0 | 1 | 0 | 64 | 676566748
33 | M | 4,15M | Stěnová mřížka 500x100, skryté uchycení, barevné provedení RAL9010 | ks | 2 |  | 0 | CS VLASTNÍ |  |  | základní |  | 0 | 0 | 0 | 0 | 0 | 256 | M | 1 | ROZPOCET | 0 | 0 | 0 | 0 | 0 | 1 | 0 | 64 | -1884353212
34 | K | 4.113 | Potrubí 4-hranné z pozink. plechu sk.I, včetně tvarovek 60%, do obvodu 3400mm | m2 | 210 |  | 0 | CS VLASTNÍ |  |  | základní |  | 0 | 0 | 0 | 0 | 0 | 64 | K | 1 | ROZPOCET | 0 | 0 | 0 | 0 | 0 | 1 | 0 | 64 | 716445589
35 | M | 4.113M | Potrubí 4-hranné z pozink. plechu sk.I, včetně tvarovek 60%, do obvodu 3400mm | m2 | 210 |  | 0 | CS VLASTNÍ |  |  | základní |  | 0 | 0 | 0 | 0 | 0 | 256 | M | 1 | ROZPOCET | 0 | 0 | 0 | 0 | 0 | 1 | 0 | 64 | 876836020
36 | K | 4.114 | Potrubí kruhové z pozink. plechu sk.I, včetně tvarovek a regulačních klapek, do DN200mm | bm | 15 |  | 0 | CS VLASTNÍ |  |  | základní |  | 0 | 0 | 0 | 0 | 0 | 64 | K | 1 | ROZPOCET | 0 | 0 | 0 | 0 | 0 | 1 | 0 | 64 | -1489687161
37 | M | 4.114M | Potrubí kruhové z pozink. plechu sk.I, včetně tvarovek a regulačních klapek, do DN200mm | bm | 15 |  | 0 | CS VLASTNÍ |  |  | základní |  | 0 | 0 | 0 | 0 | 0 | 256 | M | 1 | ROZPOCET | 0 | 0 | 0 | 0 | 0 | 1 | 0 | 64 | -903028623
38 | K | 4.115 | Potrubí flexibilní, s termoakustickou izolací, s parozábranou, do DN200 | bm | 5 |  | 0 | CS VLASTNÍ |  |  | základní |  | 0 | 0 | 0 | 0 | 0 | 64 | K | 1 | ROZPOCET | 0 | 0 | 0 | 0 | 0 | 1 | 0 | 64 | -1801402378
39 | M | 4.115M | Potrubí flexibilní, s termoakustickou izolací, s parozábranou, do DN200 | bm | 5 |  | 0 | CS VLASTNÍ |  |  | základní |  | 0 | 0 | 0 | 0 | 0 | 256 | M | 1 | ROZPOCET | 0 | 0 | 0 | 0 | 0 | 1 | 0 | 64 | -2030006208
40 | K | 4.116 | Termoakustická izolace do vnitřního prostředí - minerální vatat tl. 60mm+Al polep | m2 | 80 |  | 0 | CS VLASTNÍ |  |  | základní |  | 0 | 0 | 0 | 0 | 0 | 64 | K | 1 | ROZPOCET | 0 | 0 | 0 | 0 | 0 | 1 | 0 | 64 | -1657293606
41 | M | 4.116M | Termoakustická izolace do vnitřního prostředí - minerální vatat tl. 60mm+Al polep | m2 | 80 |  | 0 | CS VLASTNÍ |  |  | základní |  | 0 | 0 | 0 | 0 | 0 | 256 | M | 1 | ROZPOCET | 0 | 0 | 0 | 0 | 0 | 1 | 0 | 64 | 896425160
42 | K | 4.117 | Termoakustická izolace do vnitřního prostředí - minerální vatat tl. 40mm+Al polep | m2 | 40 |  | 0 | CS VLASTNÍ |  |  | základní |  | 0 | 0 | 0 | 0 | 0 | 64 | K | 1 | ROZPOCET | 0 | 0 | 0 | 0 | 0 | 1 | 0 | 64 | 1569626023
43 | M | 4.117M | Termoakustická izolace do vnitřního prostředí - minerální vatat tl. 40mm+Al polep | m2 | 40 |  | 0 | CS VLASTNÍ |  |  | základní |  | 0 | 0 | 0 | 0 | 0 | 256 | M | 1 | ROZPOCET | 0 | 0 | 0 | 0 | 0 | 1 | 0 | 64 | 1589548526
44 | K | 4.118 | Termoakustická izolace do venkovního prostředí - minerální vatat tl. 60mm+oplechování | m2 | 40 |  | 0 | CS VLASTNÍ |  |  | základní |  | 0 | 0 | 0 | 0 | 0 | 64 | K | 1 | ROZPOCET | 0 | 0 | 0 | 0 | 0 | 1 | 0 | 64 | 922425491
45 | M | 4.118M | Termoakustická izolace do venkovního prostředí - minerální vatat tl. 60mm+oplechování | m2 | 40 |  | 0 | CS VLASTNÍ |  |  | základní |  | 0 | 0 | 0 | 0 | 0 | 256 | M | 1 | ROZPOCET | 0 | 0 | 0 | 0 | 0 | 1 | 0 | 64 | 791130092
46 | K | 4.119 | Protipožární izolace do vnitřního prostředí s teplotní odolností EI45 | m2 | 20 |  | 0 | CS VLASTNÍ |  |  | základní |  | 0 | 0 | 0 | 0 | 0 | 64 | K | 1 | ROZPOCET | 0 | 0 | 0 | 0 | 0 | 1 | 0 | 64 | 1474524820
47 | M | 4.119M | Protipožární izolace do vnitřního prostředí s teplotní odolností EI45 | m2 | 20 |  | 0 | CS VLASTNÍ |  |  | základní |  | 0 | 0 | 0 | 0 | 0 | 256 | M | 1 | ROZPOCET | 0 | 0 | 0 | 0 | 0 | 1 | 0 | 64 | -387277726
48 | K | 4.120 | Stavební výpomoc - stavební prostupy pro rozvody VZT potrubí do obvodu 1400mm, včetně následného začištění | ks | 20 |  | 0 | CS VLASTNÍ |  |  | základní |  | 0 | 0 | 0 | 0 | 0 | 64 | K | 1 | ROZPOCET | 0 | 0 | 0 | 0 | 0 | 1 | 0 | 64 | -748688418
49 | M | 4.120M | Stavební výpomoc - stavební prostupy pro rozvody VZT potrubí do obvodu 1400mm, včetně následného začištění | ks | 20 |  | 0 | CS VLASTNÍ |  |  | základní |  | 0 | 0 | 0 | 0 | 0 | 256 | M | 1 | ROZPOCET | 0 | 0 | 0 | 0 | 0 | 1 | 0 | 64 | -788190318
50 | K | 4.130 | Montážní, kotvící a spojovací materiál | kg | 440 |  | 0 | CS VLASTNÍ |  |  | základní |  | 0 | 0 | 0 | 0 | 0 | 64 | K | 1 | ROZPOCET | 0 | 0 | 0 | 0 | 0 | 1 | 0 | 64 | -1708774221
51 | M | 4.130M | Montážní, kotvící a spojovací materiál | kg | 440 |  | 0 | CS VLASTNÍ |  |  | základní |  | 0 | 0 | 0 | 0 | 0 | 256 | M | 1 | ROZPOCET | 0 | 0 | 0 | 0 | 0 | 1 | 0 | 64 | 1873996840

## 16 - VZT_ZC_5
[9 empty] | >> skryté sloupce << | [9 empty] | {fee2b799-55f9-4044-96e9-e0687cf556c5}
2
| KRYCÍ LIST SOUPISU PRACÍ | [8 empty] | v --- níže se nacházejí doplnkové a pomocné údaje k sestavám --- v | [8 empty] | False
Stavba:
STAVEBNÍ ÚPRAVY OBJEKTU PODNIKOVÉHO ŘEDITELSTVÍ DOPRAVNÍHO PODNIKU OSTRAVA a.s
Objekt:
16 - VZT_ZC_5
| KSO: |  |  |  |  | CC-CZ:
| Místo: |  |  |  |  | Datum: | 15. 1. 2020
| Zadavatel: |  |  |  |  | IČ:
|  | Dopravní podnik Ostrava a.s. |  |  |  | DIČ:
| Uchazeč: |  |  |  |  | IČ: | Vyplň údaj
|  | Vyplň údaj |  |  |  | DIČ: | Vyplň údaj
| Projektant: |  |  |  |  | IČ:
|  | SPAN s.r.o. |  |  |  | DIČ:
| Zpracovatel: |  |  |  |  | IČ: | 47153521
|  | SPAN s.r.o. |  |  |  | DIČ:
Poznámka:
| Cena bez DPH | [5 empty] | 0
|  |  | Základ daně |  |  | Sazba daně | Výše daně
| DPH | základní | 0 |  |  | 21% | 0
|  | snížená | 0 |  |  | 15% | 0
|  | zákl. přenesená | 0 |  |  | 21% | 0
|  | sníž. přenesená | 0 |  |  | 15% | 0
|  | nulová | 0 |  |  | 0% | 0
| Cena s DPH |  |  | v | CZK |  | 0
| Projektant |  |  | Zpracovatel
| Datum a podpis: |  | Razítko | Datum a podpis: |  |  | Razítko
| Objednavatel |  |  | Uchazeč
| Datum a podpis: |  | Razítko | Datum a podpis: |  |  | Razítko
REKAPITULACE ČLENĚNÍ SOUPISU PRACÍ
Stavba:
STAVEBNÍ ÚPRAVY OBJEKTU PODNIKOVÉHO ŘEDITELSTVÍ DOPRAVNÍHO PODNIKU OSTRAVA a.s
Objekt:
16 - VZT_ZC_5
Místo: | [5 empty] | Datum: | 15. 1. 2020
Zadavatel: |  |  | Dopravní podnik Ostrava a.s. |  |  | Projektant: | SPAN s.r.o.
Uchazeč: |  |  | Vyplň údaj |  |  | Zpracovatel: | SPAN s.r.o.
Kód dílu - Popis | [6 empty] | Cena celkem [CZK]
Náklady ze soupisu prací | [6 empty] | 0 | [12 empty] | -1
| D1 - ZAŘÍZENÍ Č.5 – KLIMATIZACE KANCELÁŘSKÝCH PROSTOR V 1 AŽ 6.NP | [5 empty] | 0
| D2 - 1.NP-SEKCE A | [5 empty] | 0
| D3 - 1.NP-SEKCE B | [5 empty] | 0
| D4 - 2.NP-SEKCE C | [5 empty] | 0
| D5 - 2.NP-SEKCE D | [5 empty] | 0
| 5.201M - 3.NP-SEKCE E | [5 empty] | 0
| D6 - 4.NP-SEKCE F | [5 empty] | 0
| D7 - 5.NP-SEKCE G | [5 empty] | 0
| D8 - 6.NP-SEKCE H | [5 empty] | 0
SOUPIS PRACÍ
Stavba:
STAVEBNÍ ÚPRAVY OBJEKTU PODNIKOVÉHO ŘEDITELSTVÍ DOPRAVNÍHO PODNIKU OSTRAVA a.s
Objekt:
16 - VZT_ZC_5
Místo: | [5 empty] | Datum: | 15. 1. 2020
Zadavatel: |  |  | Dopravní podnik Ostrava a.s. |  |  | Projektant: | SPAN s.r.o.
Uchazeč: |  |  | Vyplň údaj |  |  | Zpracovatel: | SPAN s.r.o.
PČ | Typ | Kód | Popis | MJ | Množství | J.cena [CZK] | Cena celkem [CZK] | Cenová soustava |  |  | DPH | J. Nh [h] | Nh celkem [h] | J. hmotnost [t] | Hmotnost celkem [t] | J. suť [t] | Suť Celkem [t]
Náklady soupisu celkem | [6 empty] | 0 | [5 empty] | 0 |  | 0 |  | 0 |  | D | -1 | [7 empty] | 0
| D | D1 | ZAŘÍZENÍ Č.5 – KLIMATIZACE KANCELÁŘSKÝCH PROSTOR V 1 AŽ 6.NP |  |  |  | 0 | [5 empty] | 0 |  | 0 |  | 0 | 3 | D | 0 | ROZPOCET | [6 empty] | 0
| D | D2 | 1.NP-SEKCE A |  |  |  | 0 | [5 empty] | 0 |  | 0 |  | 0 | 3 | D | 1 | ROZPOCET | [6 empty] | 0
1 | K | 5.1A | Venkovní kondenzační jednotka systému VRV, invertorová technologie, nominální chladící / topný výkon = 44.8/44.8kW, EER/COP=4.11/4.36, chladivo R410A, nominální Pi=10.89kW/3x400V, rozměry jednotky 1240x1690x760/237kg, včetně podpěrných / montážních konzol | ks | 1 |  | 0 | CS VLASTNÍ |  |  | základní |  | 0 | 0 | 0 | 0 | 0 | 64 | K | 2 | ROZPOCET | 0 | 0 | 0 | 0 | 0 | 1 | 0 | 64 | -1822782614
2 | M | 5.1AM | Venkovní kondenzační jednotka systému VRV, invertorová technologie, nominální chladící / topný výkon = 44.8/44.8kW, EER/COP=4.11/4.36, chladivo R410A, nominální Pi=10.89kW/3x400V, rozměry jednotky 1240x1690x760/237kg, včetně podpěrných / montážních konzol | ks | 1 |  | 0 | CS VLASTNÍ |  |  | základní |  | 0 | 0 | 0 | 0 | 0 | 256 | M | 2 | ROZPOCET | 0 | 0 | 0 | 0 | 0 | 1 | 0 | 64 | 64573436
3 | K | 5.2A | Vnitřní klimatizační jednotka systému VRV, nástěnná, Qch/Qt=2.8/3.2kW, chladivo R410A, Pi=30W, rozměry jednotky 837x308x189/8.5kg, referenční typ LG ARNU09GSJC4 | ks | 3 |  | 0 | CS VLASTNÍ |  |  | základní |  | 0 | 0 | 0 | 0 | 0 | 64 | K | 2 | ROZPOCET | 0 | 0 | 0 | 0 | 0 | 1 | 0 | 64 | -1922029450
4 | M | 5.24M | Vnitřní klimatizační jednotka systému VRV, nástěnná, Qch/Qt=2.8/3.2kW, chladivo R410A, Pi=30W, rozměry jednotky 837x308x189/8.5kg, referenční typ LG ARNU09GSJC4 | ks | 3 |  | 0 | CS VLASTNÍ |  |  | základní |  | 0 | 0 | 0 | 0 | 0 | 256 | M | 2 | ROZPOCET | 0 | 0 | 0 | 0 | 0 | 1 | 0 | 64 | 1859430489
5 | K | 5.3A | Vnitřní klimatizační jednotka systému VRV, kazetová, Qch/Qt=4.5/5.0kW, chladivo R410A, Pi=30W, rozměry jednotky 570x570x256/15kg, dekorační panel 700x700x22/3kg, referenční typ LG ARNU15GTQD4 | ks | 3 |  | 0 | CS VLASTNÍ |  |  | základní |  | 0 | 0 | 0 | 0 | 0 | 64 | K | 2 | ROZPOCET | 0 | 0 | 0 | 0 | 0 | 1 | 0 | 64 | 1351718442
6 | M | 5.34M | Vnitřní klimatizační jednotka systému VRV, kazetová, Qch/Qt=4.5/5.0kW, chladivo R410A, Pi=30W, rozměry jednotky 570x570x256/15kg, dekorační panel 700x700x22/3kg, referenční typ LG ARNU15GTQD4 | ks | 3 |  | 0 | CS VLASTNÍ |  |  | základní |  | 0 | 0 | 0 | 0 | 0 | 256 | M | 2 | ROZPOCET | 0 | 0 | 0 | 0 | 0 | 1 | 0 | 64 | 1979169316
7 | K | 5.4A | Vnitřní klimatizační jednotka systému VRV, kazetová, Qch/Qt=6.0/6.8kW, chladivo R410A, Pi=30W, rozměry jednotky 570x570x256/15kg, dekorační panel 700x700x22/3kg, referenční typ LG ARNU21GTQD4 | ks | 4 |  | 0 | CS VLASTNÍ |  |  | základní |  | 0 | 0 | 0 | 0 | 0 | 64 | K | 2 | ROZPOCET | 0 | 0 | 0 | 0 | 0 | 1 | 0 | 64 | -118247458
8 | M | 5.4AM | Vnitřní klimatizační jednotka systému VRV, kazetová, Qch/Qt=6.0/6.8kW, chladivo R410A, Pi=30W, rozměry jednotky 570x570x256/15kg, dekorační panel 700x700x22/3kg, referenční typ LG ARNU21GTQD4 | ks | 4 |  | 0 | CS VLASTNÍ |  |  | základní |  | 0 | 0 | 0 | 0 | 0 | 256 | M | 2 | ROZPOCET | 0 | 0 | 0 | 0 | 0 | 1 | 0 | 64 | -96270125
9 | K | 5.114 | Nástěnný / dálkový ovladač pro klima jednotku, provedení s LCD displeyem, včetně komunikační kabeláže | ks | 10 |  | 0 | CS VLASTNÍ |  |  | základní |  | 0 | 0 | 0 | 0 | 0 | 64 | K | 2 | ROZPOCET | 0 | 0 | 0 | 0 | 0 | 1 | 0 | 64 | -247263355
10 | M | 5.114M | Nástěnný / dálkový ovladač pro klima jednotku, provedení s LCD displeyem, včetně komunikační kabeláže | ks | 10 |  | 0 | CS VLASTNÍ |  |  | základní |  | 0 | 0 | 0 | 0 | 0 | 256 | M | 2 | ROZPOCET | 0 | 0 | 0 | 0 | 0 | 1 | 0 | 64 | -1459921949
11 | K | 5.115 | Modul pro centrální řízení VRV systému, s napojením na webové rozhraní (PC), indikátor / měření spotřeby energie, regulace provozních stavů v jednotlivých místnostech (poruchové stavy, dálkové řízení teploty, nastavení časových programů-roční) | ks | 1 |  | 0 | CS VLASTNÍ |  |  | základní |  | 0 | 0 | 0 | 0 | 0 | 64 | K | 2 | ROZPOCET | 0 | 0 | 0 | 0 | 0 | 1 | 0 | 64 | 1736916417
12 | M | 5.115M | Modul pro centrální řízení VRV systému, s napojením na webové rozhraní (PC), indikátor / měření spotřeby energie, regulace provozních stavů v jednotlivých místnostech (poruchové stavy, dálkové řízení teploty, nastavení časových programů-roční) | ks | 1 |  | 0 | CS VLASTNÍ |  |  | základní |  | 0 | 0 | 0 | 0 | 0 | 256 | M | 2 | ROZPOCET | 0 | 0 | 0 | 0 | 0 | 1 | 0 | 64 | -1243170499
13 | K | 5.116 | Izolované Cu potrubí chladiva R410A (kapalina/plyn), T/Y rozbočovače, chladivo R410A, komunikační kabeláž, kompletní příslušenství chladícího okruhu (filtr dehydrátor, průhledítko, vstřikovací ventil, uzavírací ventily apod.) | bm | 140 |  | 0 | CS VLASTNÍ |  |  | základní |  | 0 | 0 | 0 | 0 | 0 | 64 | K | 2 | ROZPOCET | 0 | 0 | 0 | 0 | 0 | 1 | 0 | 64 | 669785594
14 | M | 5.116M | Izolované Cu potrubí chladiva R410A (kapalina/plyn), T/Y rozbočovače, chladivo R410A, komunikační kabeláž, kompletní příslušenství chladícího okruhu (filtr dehydrátor, průhledítko, vstřikovací ventil, uzavírací ventily apod.) | bm | 140 |  | 0 | CS VLASTNÍ |  |  | základní |  | 0 | 0 | 0 | 0 | 0 | 256 | M | 2 | ROZPOCET | 0 | 0 | 0 | 0 | 0 | 1 | 0 | 64 | 2007030379
15 | K | 5.117 | Instalační žlab pro vedení Cu potrubí + kabeláže v exteriéru, provedení pozink, celokrytový | bm | 5 |  | 0 | CS VLASTNÍ |  |  | základní |  | 0 | 0 | 0 | 0 | 0 | 64 | K | 2 | ROZPOCET | 0 | 0 | 0 | 0 | 0 | 1 | 0 | 64 | -1652361345
16 | M | 5.117M | Instalační žlab pro vedení Cu potrubí + kabeláže v exteriéru, provedení pozink, celokrytový | bm | 5 |  | 0 | CS VLASTNÍ |  |  | základní |  | 0 | 0 | 0 | 0 | 0 | 256 | M | 2 | ROZPOCET | 0 | 0 | 0 | 0 | 0 | 1 | 0 | 64 | 15301738
17 | K | 5.118 | Stavební výpomoc - stavební prostupy pro rozvody Cu potrubí, včetně následného začištění | ks | 15 |  | 0 | CS VLASTNÍ |  |  | základní |  | 0 | 0 | 0 | 0 | 0 | 64 | K | 2 | ROZPOCET | 0 | 0 | 0 | 0 | 0 | 1 | 0 | 64 | -452785620
18 | M | 5.118M | Stavební výpomoc - stavební prostupy pro rozvody Cu potrubí, včetně následného začištění | ks | 15 |  | 0 | CS VLASTNÍ |  |  | základní |  | 0 | 0 | 0 | 0 | 0 | 256 | M | 2 | ROZPOCET | 0 | 0 | 0 | 0 | 0 | 1 | 0 | 64 | -2134145032
19 | K | 5.119 | Stavební výpomoc - stavební drážky pro Cu potrubí a kabeláže ovládání KJ jednotek, včetně následného začištění | bm | 90 |  | 0 | CS VLASTNÍ |  |  | základní |  | 0 | 0 | 0 | 0 | 0 | 64 | K | 2 | ROZPOCET | 0 | 0 | 0 | 0 | 0 | 1 | 0 | 64 | -895683983
20 | M | 5.119M | Stavební výpomoc - stavební drážky pro Cu potrubí a kabeláže ovládání KJ jednotek, včetně následného začištění | bm | 90 |  | 0 | CS VLASTNÍ |  |  | základní |  | 0 | 0 | 0 | 0 | 0 | 256 | M | 2 | ROZPOCET | 0 | 0 | 0 | 0 | 0 | 1 | 0 | 64 | 524697140
21 | K | 5.120 | Požární ucpávka pro rozvody Cu potrubí a kabeláže | ks | 2 |  | 0 | CS VLASTNÍ |  |  | základní |  | 0 | 0 | 0 | 0 | 0 | 64 | K | 2 | ROZPOCET | 0 | 0 | 0 | 0 | 0 | 1 | 0 | 64 | 887118229
22 | M | 5.120M | Požární ucpávka pro rozvody Cu potrubí a kabeláže | ks | 2 |  | 0 | CS VLASTNÍ |  |  | základní |  | 0 | 0 | 0 | 0 | 0 | 256 | M | 2 | ROZPOCET | 0 | 0 | 0 | 0 | 0 | 1 | 0 | 64 | 1403823888
23 | K | 5.121 | Montážní, kotvící a spojovací materiál | kg | 410 |  | 0 | CS VLASTNÍ |  |  | základní |  | 0 | 0 | 0 | 0 | 0 | 64 | K | 2 | ROZPOCET | 0 | 0 | 0 | 0 | 0 | 1 | 0 | 64 | 517365705
24 | M | 5.121M | Montážní, kotvící a spojovací materiál | kg | 410 |  | 0 | CS VLASTNÍ |  |  | základní |  | 0 | 0 | 0 | 0 | 0 | 256 | M | 2 | ROZPOCET | 0 | 0 | 0 | 0 | 0 | 1 | 0 | 64 | -1862830165
| D | D3 | 1.NP-SEKCE B |  |  |  | 0 | [5 empty] | 0 |  | 0 |  | 0 | 3 | D | 1 | ROZPOCET | [6 empty] | 0
25 | K | 5.1B | Venkovní kondenzační jednotka systému VRV, invertorová technologie, nominální chladící / topný výkon = 28/28kW, EER/COP=4.83/5.69, chladivo R410A, nominální Pi=5.8kW/3x400V, rozměry jednotky 930x1690x760/215kg, včetně podpěrných / montážních konzol, silen | ks | 1 |  | 0 | CS VLASTNÍ |  |  | základní |  | 0 | 0 | 0 | 0 | 0 | 64 | K | 2 | ROZPOCET | 0 | 0 | 0 | 0 | 0 | 1 | 0 | 64 | -1823223187
26 | M | 5.1BM | Venkovní kondenzační jednotka systému VRV, invertorová technologie, nominální chladící / topný výkon = 28/28kW, EER/COP=4.83/5.69, chladivo R410A, nominální Pi=5.8kW/3x400V, rozměry jednotky 930x1690x760/215kg, včetně podpěrných / montážních konzol, silen | ks | 1 |  | 0 | CS VLASTNÍ |  |  | základní |  | 0 | 0 | 0 | 0 | 0 | 256 | M | 2 | ROZPOCET | 0 | 0 | 0 | 0 | 0 | 1 | 0 | 64 | 45677293
27 | K | 5.2B | Vnitřní klimatizační jednotka systému VRV, nástěnná, Qch/Qt=2.8/3.2kW, chladivo R410A, Pi=30W, rozměry jednotky 837x308x189/8.5kg, referenční typ LG ARNU09GSJC4 | ks | 4 |  | 0 | CS VLASTNÍ |  |  | základní |  | 0 | 0 | 0 | 0 | 0 | 64 | K | 2 | ROZPOCET | 0 | 0 | 0 | 0 | 0 | 1 | 0 | 64 | -106263809
28 | M | 5.2BM | Vnitřní klimatizační jednotka systému VRV, nástěnná, Qch/Qt=2.8/3.2kW, chladivo R410A, Pi=30W, rozměry jednotky 837x308x189/8.5kg, referenční typ LG ARNU09GSJC4 | ks | 4 |  | 0 | CS VLASTNÍ |  |  | základní |  | 0 | 0 | 0 | 0 | 0 | 256 | M | 2 | ROZPOCET | 0 | 0 | 0 | 0 | 0 | 1 | 0 | 64 | -2085960085
29 | K | 5.3B | Vnitřní klimatizační jednotka systému VRV, nástěnná, Qch/Qt=3.6/4.0kW, chladivo R410A, Pi=30W, rozměry jednotky 837x308x189/8.5kg, referenční typ LG ARNU12GSJC4 | ks | 5 |  | 0 | CS VLASTNÍ |  |  | základní |  | 0 | 0 | 0 | 0 | 0 | 64 | K | 2 | ROZPOCET | 0 | 0 | 0 | 0 | 0 | 1 | 0 | 64 | 1360293700
30 | M | 5.3BM | Vnitřní klimatizační jednotka systému VRV, nástěnná, Qch/Qt=3.6/4.0kW, chladivo R410A, Pi=30W, rozměry jednotky 837x308x189/8.5kg, referenční typ LG ARNU12GSJC4 | ks | 5 |  | 0 | CS VLASTNÍ |  |  | základní |  | 0 | 0 | 0 | 0 | 0 | 256 | M | 2 | ROZPOCET | 0 | 0 | 0 | 0 | 0 | 1 | 0 | 64 | -1816635130
31 | K | 5.114.1 | Nástěnný / dálkový ovladač pro klima jednotku, provedení s LCD displeyem, včetně komunikační kabeláže | ks | 9 |  | 0 | CS VLASTNÍ |  |  | základní |  | 0 | 0 | 0 | 0 | 0 | 64 | K | 2 | ROZPOCET | 0 | 0 | 0 | 0 | 0 | 1 | 0 | 64 | 495030091
32 | M | 5.114M.1 | Nástěnný / dálkový ovladač pro klima jednotku, provedení s LCD displeyem, včetně komunikační kabeláže | ks | 9 |  | 0 | CS VLASTNÍ |  |  | základní |  | 0 | 0 | 0 | 0 | 0 | 256 | M | 2 | ROZPOCET | 0 | 0 | 0 | 0 | 0 | 1 | 0 | 64 | 316459706
33 | K | 5.115 | Modul pro centrální řízení VRV systému, s napojením na webové rozhraní (PC), indikátor / měření spotřeby energie, regulace provozních stavů v jednotlivých místnostech (poruchové stavy, dálkové řízení teploty, nastavení časových programů-roční) | ks | 1 |  | 0 | CS VLASTNÍ |  |  | základní |  | 0 | 0 | 0 | 0 | 0 | 64 | K | 2 | ROZPOCET | 0 | 0 | 0 | 0 | 0 | 1 | 0 | 64 | 1946282512
34 | M | 5.115M | Modul pro centrální řízení VRV systému, s napojením na webové rozhraní (PC), indikátor / měření spotřeby energie, regulace provozních stavů v jednotlivých místnostech (poruchové stavy, dálkové řízení teploty, nastavení časových programů-roční) | ks | 1 |  | 0 | CS VLASTNÍ |  |  | základní |  | 0 | 0 | 0 | 0 | 0 | 256 | M | 2 | ROZPOCET | 0 | 0 | 0 | 0 | 0 | 1 | 0 | 64 | -1529250243
35 | K | 5.116.1 | Izolované Cu potrubí chladiva R410A (kapalina/plyn), T/Y rozbočovače, chladivo R410A, komunikační kabeláž, kompletní příslušenství chladícího okruhu (filtr dehydrátor, průhledítko, vstřikovací ventil, uzavírací ventily apod.) | bm | 180 |  | 0 | CS VLASTNÍ |  |  | základní |  | 0 | 0 | 0 | 0 | 0 | 64 | K | 2 | ROZPOCET | 0 | 0 | 0 | 0 | 0 | 1 | 0 | 64 | 725430553
36 | M | 5.116M.1 | Izolované Cu potrubí chladiva R410A (kapalina/plyn), T/Y rozbočovače, chladivo R410A, komunikační kabeláž, kompletní příslušenství chladícího okruhu (filtr dehydrátor, průhledítko, vstřikovací ventil, uzavírací ventily apod.) | bm | 180 |  | 0 | CS VLASTNÍ |  |  | základní |  | 0 | 0 | 0 | 0 | 0 | 256 | M | 2 | ROZPOCET | 0 | 0 | 0 | 0 | 0 | 1 | 0 | 64 | -378334196
37 | K | 5.117 | Instalační žlab pro vedení Cu potrubí + kabeláže v exteriéru, provedení pozink, celokrytový | bm | 5 |  | 0 | CS VLASTNÍ |  |  | základní |  | 0 | 0 | 0 | 0 | 0 | 64 | K | 2 | ROZPOCET | 0 | 0 | 0 | 0 | 0 | 1 | 0 | 64 | 1895085537
38 | M | 5.117M | Instalační žlab pro vedení Cu potrubí + kabeláže v exteriéru, provedení pozink, celokrytový | bm | 5 |  | 0 | CS VLASTNÍ |  |  | základní |  | 0 | 0 | 0 | 0 | 0 | 256 | M | 2 | ROZPOCET | 0 | 0 | 0 | 0 | 0 | 1 | 0 | 64 | 1218288882
39 | K | 5.118.1 | Stavební výpomoc - stavební prostupy pro rozvody Cu potrubí, včetně následného začištění | ks | 20 |  | 0 | CS VLASTNÍ |  |  | základní |  | 0 | 0 | 0 | 0 | 0 | 64 | K | 2 | ROZPOCET | 0 | 0 | 0 | 0 | 0 | 1 | 0 | 64 | 228350927
40 | M | 5.118M.1 | Stavební výpomoc - stavební prostupy pro rozvody Cu potrubí, včetně následného začištění | ks | 20 |  | 0 | CS VLASTNÍ |  |  | základní |  | 0 | 0 | 0 | 0 | 0 | 256 | M | 2 | ROZPOCET | 0 | 0 | 0 | 0 | 0 | 1 | 0 | 64 | 94820823
41 | K | 5.119.1 | Stavební výpomoc - stavební drážky pro Cu potrubí a kabeláže ovládání KJ jednotek, včetně následného začištění | bm | 110 |  | 0 | CS VLASTNÍ |  |  | základní |  | 0 | 0 | 0 | 0 | 0 | 64 | K | 2 | ROZPOCET | 0 | 0 | 0 | 0 | 0 | 1 | 0 | 64 | 1240703578
42 | M | 5.119M.1 | Stavební výpomoc - stavební drážky pro Cu potrubí a kabeláže ovládání KJ jednotek, včetně následného začištění | bm | 110 |  | 0 | CS VLASTNÍ |  |  | základní |  | 0 | 0 | 0 | 0 | 0 | 256 | M | 2 | ROZPOCET | 0 | 0 | 0 | 0 | 0 | 1 | 0 | 64 | 881752366
43 | K | 5.120.1 | Požární ucpávka pro rozvody Cu potrubí a kabeláže | ks | 1 |  | 0 | CS VLASTNÍ |  |  | základní |  | 0 | 0 | 0 | 0 | 0 | 64 | K | 2 | ROZPOCET | 0 | 0 | 0 | 0 | 0 | 1 | 0 | 64 | 881267909
44 | M | 5.120M.1 | Požární ucpávka pro rozvody Cu potrubí a kabeláže | ks | 1 |  | 0 | CS VLASTNÍ |  |  | základní |  | 0 | 0 | 0 | 0 | 0 | 256 | M | 2 | ROZPOCET | 0 | 0 | 0 | 0 | 0 | 1 | 0 | 64 | -227450556
45 | K | 5.121.1 | Montážní, kotvící a spojovací materiál | kg | 460 |  | 0 | CS VLASTNÍ |  |  | základní |  | 0 | 0 | 0 | 0 | 0 | 64 | K | 2 | ROZPOCET | 0 | 0 | 0 | 0 | 0 | 1 | 0 | 64 | -1684757053
46 | M | 5.121M.1 | Montážní, kotvící a spojovací materiál | kg | 460 |  | 0 | CS VLASTNÍ |  |  | základní |  | 0 | 0 | 0 | 0 | 0 | 256 | M | 2 | ROZPOCET | 0 | 0 | 0 | 0 | 0 | 1 | 0 | 64 | -914528380
| D | D4 | 2.NP-SEKCE C |  |  |  | 0 | [5 empty] | 0 |  | 0 |  | 0 | 3 | D | 1 | ROZPOCET | [6 empty] | 0
47 | K | 5.1C | Venkovní kondenzační jednotka systému VRV, invertorová technologie, nominální chladící / topný výkon = 50.4/50.4kW, EER/COP=4.63/4.98, chladivo R410A, nominální Pi=10.91kW/3x400V, rozměry jednotky 1240x1690x760/300kg, včetně podpěrných / montážních konzol | ks | 1 |  | 0 | CS VLASTNÍ |  |  | základní |  | 0 | 0 | 0 | 0 | 0 | 64 | K | 2 | ROZPOCET | 0 | 0 | 0 | 0 | 0 | 1 | 0 | 64 | 750349737
48 | M | 5.1CM | Venkovní kondenzační jednotka systému VRV, invertorová technologie, nominální chladící / topný výkon = 50.4/50.4kW, EER/COP=4.63/4.98, chladivo R410A, nominální Pi=10.91kW/3x400V, rozměry jednotky 1240x1690x760/300kg, včetně podpěrných / montážních konzol | ks | 1 |  | 0 | CS VLASTNÍ |  |  | základní |  | 0 | 0 | 0 | 0 | 0 | 256 | M | 2 | ROZPOCET | 0 | 0 | 0 | 0 | 0 | 1 | 0 | 64 | 961560268
49 | K | 5.2C | Vnitřní klimatizační jednotka systému VRV, nástěnná, Qch/Qt=2.2/2.5kW, chladivo R410A, Pi=30W, rozměry jednotky 837x308x189/8.5kg, referenční typ LG ARNU07GSJC4 | ks | 2 |  | 0 | CS VLASTNÍ |  |  | základní |  | 0 | 0 | 0 | 0 | 0 | 64 | K | 2 | ROZPOCET | 0 | 0 | 0 | 0 | 0 | 1 | 0 | 64 | -846410724
50 | M | 5.2CM | Vnitřní klimatizační jednotka systému VRV, nástěnná, Qch/Qt=2.2/2.5kW, chladivo R410A, Pi=30W, rozměry jednotky 837x308x189/8.5kg, referenční typ LG ARNU07GSJC4 | ks | 2 |  | 0 | CS VLASTNÍ |  |  | základní |  | 0 | 0 | 0 | 0 | 0 | 256 | M | 2 | ROZPOCET | 0 | 0 | 0 | 0 | 0 | 1 | 0 | 64 | 201602582
51 | K | 5.2B.1 | Vnitřní klimatizační jednotka systému VRV, nástěnná, Qch/Qt=2.8/3.2kW, chladivo R410A, Pi=30W, rozměry jednotky 837x308x189/8.5kg, referenční typ LG ARNU09GSJC4 | ks | 14 |  | 0 | CS VLASTNÍ |  |  | základní |  | 0 | 0 | 0 | 0 | 0 | 64 | K | 2 | ROZPOCET | 0 | 0 | 0 | 0 | 0 | 1 | 0 | 64 | 1942229362
52 | M | 5.2BM.1 | Vnitřní klimatizační jednotka systému VRV, nástěnná, Qch/Qt=2.8/3.2kW, chladivo R410A, Pi=30W, rozměry jednotky 837x308x189/8.5kg, referenční typ LG ARNU09GSJC4 | ks | 14 |  | 0 | CS VLASTNÍ |  |  | základní |  | 0 | 0 | 0 | 0 | 0 | 256 | M | 2 | ROZPOCET | 0 | 0 | 0 | 0 | 0 | 1 | 0 | 64 | 235044624
53 | K | 5.3B.1 | Vnitřní klimatizační jednotka systému VRV, nástěnná, Qch/Qt=3.6/4.0kW, chladivo R410A, Pi=30W, rozměry jednotky 837x308x189/8.5kg, referenční typ LG ARNU12GSJC4 | ks | 3 |  | 0 | CS VLASTNÍ |  |  | základní |  | 0 | 0 | 0 | 0 | 0 | 64 | K | 2 | ROZPOCET | 0 | 0 | 0 | 0 | 0 | 1 | 0 | 64 | 1789416537
54 | M | 5.3BM.1 | Vnitřní klimatizační jednotka systému VRV, nástěnná, Qch/Qt=3.6/4.0kW, chladivo R410A, Pi=30W, rozměry jednotky 837x308x189/8.5kg, referenční typ LG ARNU12GSJC4 | ks | 3 |  | 0 | CS VLASTNÍ |  |  | základní |  | 0 | 0 | 0 | 0 | 0 | 256 | M | 2 | ROZPOCET | 0 | 0 | 0 | 0 | 0 | 1 | 0 | 64 | 1114259746
55 | K | 5.201 | Nástěnný / dálkový ovladač pro klima jednotku, provedení s LCD displeyem, včetně komunikační kabeláže | ks | 19 |  | 0 | CS VLASTNÍ |  |  | základní |  | 0 | 0 | 0 | 0 | 0 | 64 | K | 2 | ROZPOCET | 0 | 0 | 0 | 0 | 0 | 1 | 0 | 64 | 653223891
56 | M | 5.201M | Nástěnný / dálkový ovladač pro klima jednotku, provedení s LCD displeyem, včetně komunikační kabeláže | ks | 19 |  | 0 | CS VLASTNÍ |  |  | základní |  | 0 | 0 | 0 | 0 | 0 | 256 | M | 2 | ROZPOCET | 0 | 0 | 0 | 0 | 0 | 1 | 0 | 64 | 1876355111
57 | K | 5.202 | Modul pro centrální řízení VRV systému, s napojením na webové rozhraní (PC), indikátor / měření spotřeby energie, regulace provozních stavů v jednotlivých místnostech (poruchové stavy, dálkové řízení teploty, nastavení časových programů-roční) | ks | 1 |  | 0 | CS VLASTNÍ |  |  | základní |  | 0 | 0 | 0 | 0 | 0 | 64 | K | 2 | ROZPOCET | 0 | 0 | 0 | 0 | 0 | 1 | 0 | 64 | 1227766834
58 | M | 5.202M | Modul pro centrální řízení VRV systému, s napojením na webové rozhraní (PC), indikátor / měření spotřeby energie, regulace provozních stavů v jednotlivých místnostech (poruchové stavy, dálkové řízení teploty, nastavení časových programů-roční) | ks | 1 |  | 0 | CS VLASTNÍ |  |  | základní |  | 0 | 0 | 0 | 0 | 0 | 256 | M | 2 | ROZPOCET | 0 | 0 | 0 | 0 | 0 | 1 | 0 | 64 | -521168496
59 | K | 5.203 | Izolované Cu potrubí chladiva R410A (kapalina/plyn), T/Y rozbočovače, chladivo R410A, komunikační kabeláž, kompletní příslušenství chladícího okruhu (filtr dehydrátor, průhledítko, vstřikovací ventil, uzavírací ventily apod.) | bm | 170 |  | 0 | CS VLASTNÍ |  |  | základní |  | 0 | 0 | 0 | 0 | 0 | 64 | K | 2 | ROZPOCET | 0 | 0 | 0 | 0 | 0 | 1 | 0 | 64 | 1905692950
60 | M | 5.203M | Izolované Cu potrubí chladiva R410A (kapalina/plyn), T/Y rozbočovače, chladivo R410A, komunikační kabeláž, kompletní příslušenství chladícího okruhu (filtr dehydrátor, průhledítko, vstřikovací ventil, uzavírací ventily apod.) | bm | 170 |  | 0 | CS VLASTNÍ |  |  | základní |  | 0 | 0 | 0 | 0 | 0 | 256 | M | 2 | ROZPOCET | 0 | 0 | 0 | 0 | 0 | 1 | 0 | 64 | -320218355
61 | K | 5.204 | Instalační žlab pro vedení Cu potrubí + kabeláže v exteriéru, provedení pozink, celokrytový | bm | 5 |  | 0 | CS VLASTNÍ |  |  | základní |  | 0 | 0 | 0 | 0 | 0 | 64 | K | 2 | ROZPOCET | 0 | 0 | 0 | 0 | 0 | 1 | 0 | 64 | -662196804
62 | M | 5.204M | Instalační žlab pro vedení Cu potrubí + kabeláže v exteriéru, provedení pozink, celokrytový | bm | 5 |  | 0 | CS VLASTNÍ |  |  | základní |  | 0 | 0 | 0 | 0 | 0 | 256 | M | 2 | ROZPOCET | 0 | 0 | 0 | 0 | 0 | 1 | 0 | 64 | -2058245794
63 | K | 5.205 | Stavební výpomoc - stavební prostupy pro rozvody Cu potrubí, včetně následného začištění | ks | 30 |  | 0 | CS VLASTNÍ |  |  | základní |  | 0 | 0 | 0 | 0 | 0 | 64 | K | 2 | ROZPOCET | 0 | 0 | 0 | 0 | 0 | 1 | 0 | 64 | 2134021550
64 | M | 5.205M | Stavební výpomoc - stavební prostupy pro rozvody Cu potrubí, včetně následného začištění | ks | 30 |  | 0 | CS VLASTNÍ |  |  | základní |  | 0 | 0 | 0 | 0 | 0 | 256 | M | 2 | ROZPOCET | 0 | 0 | 0 | 0 | 0 | 1 | 0 | 64 | -1145804052
65 | K | 5.206 | Stavební výpomoc - stavební drážky pro Cu potrubí a kabeláže ovládání KJ jednotek, včetně následného začištění | bm | 140 |  | 0 | CS VLASTNÍ |  |  | základní |  | 0 | 0 | 0 | 0 | 0 | 64 | K | 2 | ROZPOCET | 0 | 0 | 0 | 0 | 0 | 1 | 0 | 64 | 735171616
66 | M | 5.206M | Stavební výpomoc - stavební drážky pro Cu potrubí a kabeláže ovládání KJ jednotek, včetně následného začištění | bm | 140 |  | 0 | CS VLASTNÍ |  |  | základní |  | 0 | 0 | 0 | 0 | 0 | 256 | M | 2 | ROZPOCET | 0 | 0 | 0 | 0 | 0 | 1 | 0 | 64 | -415100211
67 | K | 5.207 | Požární ucpávka pro rozvody Cu potrubí a kabeláže | ks | 1 |  | 0 | CS VLASTNÍ |  |  | základní |  | 0 | 0 | 0 | 0 | 0 | 64 | K | 2 | ROZPOCET | 0 | 0 | 0 | 0 | 0 | 1 | 0 | 64 | -105743280
68 | M | 5.207M | Požární ucpávka pro rozvody Cu potrubí a kabeláže | ks | 1 |  | 0 | CS VLASTNÍ |  |  | základní |  | 0 | 0 | 0 | 0 | 0 | 256 | M | 2 | ROZPOCET | 0 | 0 | 0 | 0 | 0 | 1 | 0 | 64 | -1648867728
69 | K | 5.208 | Montážní, kotvící a spojovací materiál | kg | 490 |  | 0 | CS VLASTNÍ |  |  | základní |  | 0 | 0 | 0 | 0 | 0 | 64 | K | 2 | ROZPOCET | 0 | 0 | 0 | 0 | 0 | 1 | 0 | 64 | -946917914
70 | M | 5.208M | Montážní, kotvící a spojovací materiál | kg | 490 |  | 0 | CS VLASTNÍ |  |  | základní |  | 0 | 0 | 0 | 0 | 0 | 256 | M | 2 | ROZPOCET | 0 | 0 | 0 | 0 | 0 | 1 | 0 | 64 | -1940740505
| D | D5 | 2.NP-SEKCE D |  |  |  | 0 | [5 empty] | 0 |  | 0 |  | 0 | 3 | D | 1 | ROZPOCET | [6 empty] | 0
71 | K | 5.1D | Venkovní kondenzační jednotka systému VRV, invertorová technologie, nominální chladící / topný výkon = 39.2/39.2kW, EER/COP=4.11/4.36, chladivo R410A, nominální Pi=8.68kW/3x400V, rozměry jednotky 1240x1690x760/237kg, včetně podpěrných / montážních konzol, | ks | 1 |  | 0 | CS VLASTNÍ |  |  | základní |  | 0 | 0 | 0 | 0 | 0 | 64 | K | 2 | ROZPOCET | 0 | 0 | 0 | 0 | 0 | 1 | 0 | 64 | -754893873
72 | M | 5.1DM | Venkovní kondenzační jednotka systému VRV, invertorová technologie, nominální chladící / topný výkon = 39.2/39.2kW, EER/COP=4.11/4.36, chladivo R410A, nominální Pi=8.68kW/3x400V, rozměry jednotky 1240x1690x760/237kg, včetně podpěrných / montážních konzol, | ks | 1 |  | 0 | CS VLASTNÍ |  |  | základní |  | 0 | 0 | 0 | 0 | 0 | 256 | M | 2 | ROZPOCET | 0 | 0 | 0 | 0 | 0 | 1 | 0 | 64 | -2000076062
73 | K | 5.2D | Vnitřní klimatizační jednotka systému VRV, nástěnná, Qch/Qt=10.4/10.8kW, chladivo R410A, Pi=154W, rozměry jednotky 1190x346x265/19kg, referenční typ LG ARNU36GSVA4 | ks | 4 |  | 0 | CS VLASTNÍ |  |  | základní |  | 0 | 0 | 0 | 0 | 0 | 64 | K | 2 | ROZPOCET | 0 | 0 | 0 | 0 | 0 | 1 | 0 | 64 | 464853562
74 | M | 5.2DM | Vnitřní klimatizační jednotka systému VRV, nástěnná, Qch/Qt=10.4/10.8kW, chladivo R410A, Pi=154W, rozměry jednotky 1190x346x265/19kg, referenční typ LG ARNU36GSVA4 | ks | 4 |  | 0 | CS VLASTNÍ |  |  | základní |  | 0 | 0 | 0 | 0 | 0 | 256 | M | 2 | ROZPOCET | 0 | 0 | 0 | 0 | 0 | 1 | 0 | 64 | -1510471147
75 | K | 5.201D | Nástěnný / dálkový ovladač pro klima jednotku, provedení s LCD displeyem, včetně komunikační kabeláže | ks | 4 |  | 0 | CS VLASTNÍ |  |  | základní |  | 0 | 0 | 0 | 0 | 0 | 64 | K | 2 | ROZPOCET | 0 | 0 | 0 | 0 | 0 | 1 | 0 | 64 | -1930078057
76 | M | 5.201DM | Nástěnný / dálkový ovladač pro klima jednotku, provedení s LCD displeyem, včetně komunikační kabeláže | ks | 4 |  | 0 | CS VLASTNÍ |  |  | základní |  | 0 | 0 | 0 | 0 | 0 | 256 | M | 2 | ROZPOCET | 0 | 0 | 0 | 0 | 0 | 1 | 0 | 64 | 871355671
77 | K | 5.102D | Modul pro centrální řízení VRV systému, s napojením na webové rozhraní (PC), indikátor / měření spotřeby energie, regulace provozních stavů v jednotlivých místnostech (poruchové stavy, dálkové řízení teploty, nastavení časových programů-roční) | ks | 1 |  | 0 | CS VLASTNÍ |  |  | základní |  | 0 | 0 | 0 | 0 | 0 | 64 | K | 2 | ROZPOCET | 0 | 0 | 0 | 0 | 0 | 1 | 0 | 64 | -605355493
78 | M | 5.202DM | Modul pro centrální řízení VRV systému, s napojením na webové rozhraní (PC), indikátor / měření spotřeby energie, regulace provozních stavů v jednotlivých místnostech (poruchové stavy, dálkové řízení teploty, nastavení časových programů-roční) | ks | 1 |  | 0 | CS VLASTNÍ |  |  | základní |  | 0 | 0 | 0 | 0 | 0 | 256 | M | 2 | ROZPOCET | 0 | 0 | 0 | 0 | 0 | 1 | 0 | 64 | -558934748
79 | K | 5.203D | Izolované Cu potrubí chladiva R410A (kapalina/plyn), T/Y rozbočovače, chladivo R410A, komunikační kabeláž, kompletní příslušenství chladícího okruhu (filtr dehydrátor, průhledítko, vstřikovací ventil, uzavírací ventily apod.) | bm | 110 |  | 0 | CS VLASTNÍ |  |  | základní |  | 0 | 0 | 0 | 0 | 0 | 64 | K | 2 | ROZPOCET | 0 | 0 | 0 | 0 | 0 | 1 | 0 | 64 | -274319047
80 | M | 5.203DM | Izolované Cu potrubí chladiva R410A (kapalina/plyn), T/Y rozbočovače, chladivo R410A, komunikační kabeláž, kompletní příslušenství chladícího okruhu (filtr dehydrátor, průhledítko, vstřikovací ventil, uzavírací ventily apod.) | bm | 110 |  | 0 | CS VLASTNÍ |  |  | základní |  | 0 | 0 | 0 | 0 | 0 | 256 | M | 2 | ROZPOCET | 0 | 0 | 0 | 0 | 0 | 1 | 0 | 64 | -2079640227
81 | K | 5.203D.1 | Izolované Cu potrubí chladiva R410A (kapalina/plyn), T/Y rozbočovače, chladivo R410A, komunikační kabeláž, kompletní příslušenství chladícího okruhu (filtr dehydrátor, průhledítko, vstřikovací ventil, uzavírací ventily apod.) | bm | 5 |  | 0 | CS VLASTNÍ |  |  | základní |  | 0 | 0 | 0 | 0 | 0 | 64 | K | 2 | ROZPOCET | 0 | 0 | 0 | 0 | 0 | 1 | 0 | 64 | -1872704593
82 | M | 5,203DM | Instalační žlab pro vedení Cu potrubí + kabeláže v exteriéru, provedení pozink, celokrytový | bm | 5 |  | 0 | CS VLASTNÍ |  |  | základní |  | 0 | 0 | 0 | 0 | 0 | 256 | M | 2 | ROZPOCET | 0 | 0 | 0 | 0 | 0 | 1 | 0 | 64 | 1032639069
83 | K | 5.204D | Stavební výpomoc - stavební prostupy pro rozvody Cu potrubí, včetně následného začištění | ks | 7 |  | 0 | CS VLASTNÍ |  |  | základní |  | 0 | 0 | 0 | 0 | 0 | 64 | K | 2 | ROZPOCET | 0 | 0 | 0 | 0 | 0 | 1 | 0 | 64 | -2096408560
84 | M | 5.204DM | Stavební výpomoc - stavební prostupy pro rozvody Cu potrubí, včetně následného začištění | ks | 7 |  | 0 | CS VLASTNÍ |  |  | základní |  | 0 | 0 | 0 | 0 | 0 | 256 | M | 2 | ROZPOCET | 0 | 0 | 0 | 0 | 0 | 1 | 0 | 64 | 1505964771
85 | K | 5.204D.1 | Stavební výpomoc - stavební prostupy pro rozvody Cu potrubí, včetně následného začištění | ks | 80 |  | 0 | CS VLASTNÍ |  |  | základní |  | 0 | 0 | 0 | 0 | 0 | 64 | K | 2 | ROZPOCET | 0 | 0 | 0 | 0 | 0 | 1 | 0 | 64 | 1779185239
86 | M | 5.204DM.1 | Stavební výpomoc - stavební prostupy pro rozvody Cu potrubí, včetně následného začištění | ks | 80 |  | 0 | CS VLASTNÍ |  |  | základní |  | 0 | 0 | 0 | 0 | 0 | 256 | M | 2 | ROZPOCET | 0 | 0 | 0 | 0 | 0 | 1 | 0 | 64 | -1683639874
87 | K | 5.205D | Požární ucpávka pro rozvody Cu potrubí a kabeláže | ks | 1 |  | 0 | CS VLASTNÍ |  |  | základní |  | 0 | 0 | 0 | 0 | 0 | 64 | K | 2 | ROZPOCET | 0 | 0 | 0 | 0 | 0 | 1 | 0 | 64 | 1769201919
88 | M | 5.205DM | Požární ucpávka pro rozvody Cu potrubí a kabeláže | ks | 1 |  | 0 | CS VLASTNÍ |  |  | základní |  | 0 | 0 | 0 | 0 | 0 | 256 | M | 2 | ROZPOCET | 0 | 0 | 0 | 0 | 0 | 1 | 0 | 64 | -498168227
89 | K | 5.206D | Montážní, kotvící a spojovací materiál | kg | 390 |  | 0 | CS VLASTNÍ |  |  | základní |  | 0 | 0 | 0 | 0 | 0 | 64 | K | 2 | ROZPOCET | 0 | 0 | 0 | 0 | 0 | 1 | 0 | 64 | -941661818
90 | M | 5.206DM | Montážní, kotvící a spojovací materiál | kg | 390 |  | 0 | CS VLASTNÍ |  |  | základní |  | 0 | 0 | 0 | 0 | 0 | 256 | M | 2 | ROZPOCET | 0 | 0 | 0 | 0 | 0 | 1 | 0 | 64 | 934395361
| D | 5.201M | 3.NP-SEKCE E |  |  |  | 0 | [5 empty] | 0 |  | 0 |  | 0 | 3 | D | 1 | ROZPOCET | [6 empty] | 0
91 | K | 5.1E | Venkovní kondenzační jednotka systému VRV, invertorová technologie, nominální chladící / topný výkon = 56/56kW, EER/COP=4.39/4.59, chladivo R410A, nominální Pi=12.77kW/3x400V, rozměry jednotky 1240x1690x760/300kg, včetně podpěrných / montážních konzol, si | ks | 1 |  | 0 | CS VLASTNÍ |  |  | základní |  | 0 | 0 | 0 | 0 | 0 | 64 | K | 2 | ROZPOCET | 0 | 0 | 0 | 0 | 0 | 1 | 0 | 64 | -1437355462
92 | M | 5.1EM | Venkovní kondenzační jednotka systému VRV, invertorová technologie, nominální chladící / topný výkon = 56/56kW, EER/COP=4.39/4.59, chladivo R410A, nominální Pi=12.77kW/3x400V, rozměry jednotky 1240x1690x760/300kg, včetně podpěrných / montážních konzol, si | ks | 1 |  | 0 | CS VLASTNÍ |  |  | základní |  | 0 | 0 | 0 | 0 | 0 | 256 | M | 2 | ROZPOCET | 0 | 0 | 0 | 0 | 0 | 1 | 0 | 64 | 120705732
93 | K | 5.2E | Vnitřní klimatizační jednotka systému VRV, nástěnná, Qch/Qt=2.2/2.5kW, chladivo R410A, Pi=30W, rozměry jednotky 837x308x189/8.5kg, referenční typ LG ARNU07GSJC4 | ks | 2 |  | 0 | CS VLASTNÍ |  |  | základní |  | 0 | 0 | 0 | 0 | 0 | 64 | K | 2 | ROZPOCET | 0 | 0 | 0 | 0 | 0 | 1 | 0 | 64 | -1985346534
94 | M | 5.2EM | Vnitřní klimatizační jednotka systému VRV, nástěnná, Qch/Qt=2.2/2.5kW, chladivo R410A, Pi=30W, rozměry jednotky 837x308x189/8.5kg, referenční typ LG ARNU07GSJC4 | ks | 2 |  | 0 | CS VLASTNÍ |  |  | základní |  | 0 | 0 | 0 | 0 | 0 | 256 | M | 2 | ROZPOCET | 0 | 0 | 0 | 0 | 0 | 1 | 0 | 64 | -2112966778
95 | K | 5.3E | Vnitřní klimatizační jednotka systému VRV, nástěnná, Qch/Qt=2.8/3.2kW, chladivo R410A, Pi=30W, rozměry jednotky 837x308x189/8.5kg, referenční typ LG ARNU09GSJC4 | ks | 12 |  | 0 | CS VLASTNÍ |  |  | základní |  | 0 | 0 | 0 | 0 | 0 | 64 | K | 2 | ROZPOCET | 0 | 0 | 0 | 0 | 0 | 1 | 0 | 64 | -1565373425
96 | M | 5.3EM | Vnitřní klimatizační jednotka systému VRV, nástěnná, Qch/Qt=2.8/3.2kW, chladivo R410A, Pi=30W, rozměry jednotky 837x308x189/8.5kg, referenční typ LG ARNU09GSJC4 | ks | 12 |  | 0 | CS VLASTNÍ |  |  | základní |  | 0 | 0 | 0 | 0 | 0 | 256 | M | 2 | ROZPOCET | 0 | 0 | 0 | 0 | 0 | 1 | 0 | 64 | -1105080037
97 | K | 5.4E | Vnitřní klimatizační jednotka systému VRV, nástěnná, Qch/Qt=3.6/4.0kW, chladivo R410A, Pi=30W, rozměry jednotky 837x308x189/8.5kg, referenční typ LG ARNU12GSJC4 | ks | 1 |  | 0 | CS VLASTNÍ |  |  | základní |  | 0 | 0 | 0 | 0 | 0 | 64 | K | 2 | ROZPOCET | 0 | 0 | 0 | 0 | 0 | 1 | 0 | 64 | -1998466049
98 | M | 5.4EM | Vnitřní klimatizační jednotka systému VRV, nástěnná, Qch/Qt=3.6/4.0kW, chladivo R410A, Pi=30W, rozměry jednotky 837x308x189/8.5kg, referenční typ LG ARNU12GSJC4 | ks | 1 |  | 0 | CS VLASTNÍ |  |  | základní |  | 0 | 0 | 0 | 0 | 0 | 256 | M | 2 | ROZPOCET | 0 | 0 | 0 | 0 | 0 | 1 | 0 | 64 | 666200480
99 | K | 5.5E | Vnitřní klimatizační jednotka systému VRV, nástěnná, Qch/Qt=4.5/5.0kW, chladivo R410A, Pi=30W, rozměry jednotky 837x308x189/8.5kg, referenční typ LG ARNU15GSJC4 | ks | 1 |  | 0 | CS VLASTNÍ |  |  | základní |  | 0 | 0 | 0 | 0 | 0 | 64 | K | 2 | ROZPOCET | 0 | 0 | 0 | 0 | 0 | 1 | 0 | 64 | 1009614965
100 | M | 5.5EM | Vnitřní klimatizační jednotka systému VRV, nástěnná, Qch/Qt=4.5/5.0kW, chladivo R410A, Pi=30W, rozměry jednotky 837x308x189/8.5kg, referenční typ LG ARNU15GSJC4 | ks | 1 |  | 0 | CS VLASTNÍ |  |  | základní |  | 0 | 0 | 0 | 0 | 0 | 256 | M | 2 | ROZPOCET | 0 | 0 | 0 | 0 | 0 | 1 | 0 | 64 | -2050463831
101 | K | 5.6E | Vnitřní klimatizační jednotka systému VRV, nástěnná, Qch/Qt=5.6/6.3kW, chladivo R410A, Pi=30W, rozměry jednotky 998x345x210/12.2kg, referenční typ LG ARNU18GSKC4 | ks | 2 |  | 0 | CS VLASTNÍ |  |  | základní |  | 0 | 0 | 0 | 0 | 0 | 64 | K | 2 | ROZPOCET | 0 | 0 | 0 | 0 | 0 | 1 | 0 | 64 | -362181270
102 | M | 5.6EM | Vnitřní klimatizační jednotka systému VRV, nástěnná, Qch/Qt=5.6/6.3kW, chladivo R410A, Pi=30W, rozměry jednotky 998x345x210/12.2kg, referenční typ LG ARNU18GSKC4 | ks | 2 |  | 0 | CS VLASTNÍ |  |  | základní |  | 0 | 0 | 0 | 0 | 0 | 256 | M | 2 | ROZPOCET | 0 | 0 | 0 | 0 | 0 | 1 | 0 | 64 | 1506337360
103 | K | 5.601 | Nástěnný / dálkový ovladač pro klima jednotku, provedení s LCD displeyem, včetně komunikační kabeláže | ks | 18 |  | 0 | CS VLASTNÍ |  |  | základní |  | 0 | 0 | 0 | 0 | 0 | 64 | K | 2 | ROZPOCET | 0 | 0 | 0 | 0 | 0 | 1 | 0 | 64 | 1022454990
104 | M | 5.601M | Nástěnný / dálkový ovladač pro klima jednotku, provedení s LCD displeyem, včetně komunikační kabeláže | ks | 18 |  | 0 | CS VLASTNÍ |  |  | základní |  | 0 | 0 | 0 | 0 | 0 | 256 | M | 2 | ROZPOCET | 0 | 0 | 0 | 0 | 0 | 1 | 0 | 64 | 650635172
105 | K | 5.602 | Modul pro centrální řízení VRV systému, s napojením na webové rozhraní (PC), indikátor / měření spotřeby energie, regulace provozních stavů v jednotlivých místnostech (poruchové stavy, dálkové řízení teploty, nastavení časových programů-roční) | ks | 1 |  | 0 | CS VLASTNÍ |  |  | základní |  | 0 | 0 | 0 | 0 | 0 | 64 | K | 2 | ROZPOCET | 0 | 0 | 0 | 0 | 0 | 1 | 0 | 64 | 1803667028
106 | M | 5.602M | Modul pro centrální řízení VRV systému, s napojením na webové rozhraní (PC), indikátor / měření spotřeby energie, regulace provozních stavů v jednotlivých místnostech (poruchové stavy, dálkové řízení teploty, nastavení časových programů-roční) | ks | 1 |  | 0 | CS VLASTNÍ |  |  | základní |  | 0 | 0 | 0 | 0 | 0 | 256 | M | 2 | ROZPOCET | 0 | 0 | 0 | 0 | 0 | 1 | 0 | 64 | -371141906
107 | K | 5.603 | Izolované Cu potrubí chladiva R410A (kapalina/plyn), T/Y rozbočovače, chladivo R410A, komunikační kabeláž, kompletní příslušenství chladícího okruhu (filtr dehydrátor, průhledítko, vstřikovací ventil, uzavírací ventily apod.) | bm | 160 |  | 0 | CS VLASTNÍ |  |  | základní |  | 0 | 0 | 0 | 0 | 0 | 64 | K | 2 | ROZPOCET | 0 | 0 | 0 | 0 | 0 | 1 | 0 | 64 | 146410968
108 | M | 5.603M | Izolované Cu potrubí chladiva R410A (kapalina/plyn), T/Y rozbočovače, chladivo R410A, komunikační kabeláž, kompletní příslušenství chladícího okruhu (filtr dehydrátor, průhledítko, vstřikovací ventil, uzavírací ventily apod.) | bm | 160 |  | 0 | CS VLASTNÍ |  |  | základní |  | 0 | 0 | 0 | 0 | 0 | 256 | M | 2 | ROZPOCET | 0 | 0 | 0 | 0 | 0 | 1 | 0 | 64 | -1441867588
109 | K | 5.604 | Instalační žlab pro vedení Cu potrubí + kabeláže v exteriéru, provedení pozink, celokrytový | bm | 5 |  | 0 | CS VLASTNÍ |  |  | základní |  | 0 | 0 | 0 | 0 | 0 | 64 | K | 2 | ROZPOCET | 0 | 0 | 0 | 0 | 0 | 1 | 0 | 64 | 1677400346
110 | M | 5.604M | Instalační žlab pro vedení Cu potrubí + kabeláže v exteriéru, provedení pozink, celokrytový | bm | 5 |  | 0 | CS VLASTNÍ |  |  | základní |  | 0 | 0 | 0 | 0 | 0 | 256 | M | 2 | ROZPOCET | 0 | 0 | 0 | 0 | 0 | 1 | 0 | 64 | -1457305185
111 | K | 5.605 | Stavební výpomoc - stavební prostupy pro rozvody Cu potrubí, včetně následného začištění | ks | 30 |  | 0 | CS VLASTNÍ |  |  | základní |  | 0 | 0 | 0 | 0 | 0 | 64 | K | 2 | ROZPOCET | 0 | 0 | 0 | 0 | 0 | 1 | 0 | 64 | 72496568
112 | M | 5.605M | Stavební výpomoc - stavební prostupy pro rozvody Cu potrubí, včetně následného začištění | ks | 30 |  | 0 | CS VLASTNÍ |  |  | základní |  | 0 | 0 | 0 | 0 | 0 | 256 | M | 2 | ROZPOCET | 0 | 0 | 0 | 0 | 0 | 1 | 0 | 64 | 1046087873
113 | K | 5.606 | Stavební výpomoc - stavební drážky pro Cu potrubí a kabeláže ovládání KJ jednotek, včetně následného začištění | bm | 130 |  | 0 | CS VLASTNÍ |  |  | základní |  | 0 | 0 | 0 | 0 | 0 | 64 | K | 2 | ROZPOCET | 0 | 0 | 0 | 0 | 0 | 1 | 0 | 64 | -1136696247
114 | M | 5.606M | Stavební výpomoc - stavební drážky pro Cu potrubí a kabeláže ovládání KJ jednotek, včetně následného začištění | bm | 130 |  | 0 | CS VLASTNÍ |  |  | základní |  | 0 | 0 | 0 | 0 | 0 | 256 | M | 2 | ROZPOCET | 0 | 0 | 0 | 0 | 0 | 1 | 0 | 64 | -1652049017
115 | K | 5.607 | Požární ucpávka pro rozvody Cu potrubí a kabeláže | ks | 1 |  | 0 | CS VLASTNÍ |  |  | základní |  | 0 | 0 | 0 | 0 | 0 | 64 | K | 2 | ROZPOCET | 0 | 0 | 0 | 0 | 0 | 1 | 0 | 64 | -661458394
116 | M | 5.607M | Požární ucpávka pro rozvody Cu potrubí a kabeláže | ks | 1 |  | 0 | CS VLASTNÍ |  |  | základní |  | 0 | 0 | 0 | 0 | 0 | 256 | M | 2 | ROZPOCET | 0 | 0 | 0 | 0 | 0 | 1 | 0 | 64 | 691101927
117 | K | 5.608 | Montážní, kotvící a spojovací materiál | kg | 480 |  | 0 | CS VLASTNÍ |  |  | základní |  | 0 | 0 | 0 | 0 | 0 | 64 | K | 2 | ROZPOCET | 0 | 0 | 0 | 0 | 0 | 1 | 0 | 64 | 1454332081
118 | M | 5.608M | Montážní, kotvící a spojovací materiál |  | 480 |  | 0 | CS VLASTNÍ |  |  | základní |  | 0 | 0 | 0 | 0 | 0 | 256 | M | 2 | ROZPOCET | 0 | 0 | 0 | 0 | 0 | 1 | 0 | 64 | -1271021156
| D | D6 | 4.NP-SEKCE F |  |  |  | 0 | [5 empty] | 0 |  | 0 |  | 0 | 3 | D | 1 | ROZPOCET | [6 empty] | 0
119 | K | 5.1F | Venkovní kondenzační jednotka systému VRV, invertorová technologie, nominální chladící / topný výkon = 56/56kW, EER/COP=4.39/4.59, chladivo R410A, nominální Pi=12.77kW/3x400V, rozměry jednotky 1240x1690x760/300kg, včetně podpěrných / montážních konzol, si | ks | 1 |  | 0 | CS VLASTNÍ |  |  | základní |  | 0 | 0 | 0 | 0 | 0 | 64 | K | 2 | ROZPOCET | 0 | 0 | 0 | 0 | 0 | 1 | 0 | 64 | -1389203707
120 | K | 5.1FM | Venkovní kondenzační jednotka systému VRV, invertorová technologie, nominální chladící / topný výkon = 56/56kW, EER/COP=4.39/4.59, chladivo R410A, nominální Pi=12.77kW/3x400V, rozměry jednotky 1240x1690x760/300kg, včetně podpěrných / montážních konzol, si | ks | 1 |  | 0 | CS VLASTNÍ |  |  | základní |  | 0 | 0 | 0 | 0 | 0 | 64 | K | 2 | ROZPOCET | 0 | 0 | 0 | 0 | 0 | 1 | 0 | 64 | 1383050635
121 | K | 5.2F | Vnitřní klimatizační jednotka systému VRV, nástěnná, Qch/Qt=2.2/2.5kW, chladivo R410A, Pi=30W, rozměry jednotky 837x308x189/8.5kg, referenční typ LG ARNU07GSJC4 | ks | 5 |  | 0 | CS VLASTNÍ |  |  | základní |  | 0 | 0 | 0 | 0 | 0 | 64 | K | 2 | ROZPOCET | 0 | 0 | 0 | 0 | 0 | 1 | 0 | 64 | -118642492
122 | M | 5.2FM | Vnitřní klimatizační jednotka systému VRV, nástěnná, Qch/Qt=2.2/2.5kW, chladivo R410A, Pi=30W, rozměry jednotky 837x308x189/8.5kg, referenční typ LG ARNU07GSJC4 | ks | 5 |  | 0 | CS VLASTNÍ |  |  | základní |  | 0 | 0 | 0 | 0 | 0 | 256 | M | 2 | ROZPOCET | 0 | 0 | 0 | 0 | 0 | 1 | 0 | 64 | 1349415610
123 | K | 5.3F | Vnitřní klimatizační jednotka systému VRV, nástěnná, Qch/Qt=2.8/3.2kW, chladivo R410A, Pi=30W, rozměry jednotky 837x308x189/8.5kg, referenční typ LG ARNU09GSJC4 | ks | 14 |  | 0 | CS VLASTNÍ |  |  | základní |  | 0 | 0 | 0 | 0 | 0 | 64 | K | 2 | ROZPOCET | 0 | 0 | 0 | 0 | 0 | 1 | 0 | 64 | 196908574
124 | M | 5.3FM | Vnitřní klimatizační jednotka systému VRV, nástěnná, Qch/Qt=2.8/3.2kW, chladivo R410A, Pi=30W, rozměry jednotky 837x308x189/8.5kg, referenční typ LG ARNU09GSJC4 | ks | 14 |  | 0 | CS VLASTNÍ |  |  | základní |  | 0 | 0 | 0 | 0 | 0 | 256 | M | 2 | ROZPOCET | 0 | 0 | 0 | 0 | 0 | 1 | 0 | 64 | 995789729
125 | K | 5.4F | Vnitřní klimatizační jednotka systému VRV, nástěnná, Qch/Qt=3.6/4.0kW, chladivo R410A, Pi=30W, rozměry jednotky 837x308x189/8.5kg, referenční typ LG ARNU12GSJC4 | ks | 1 |  | 0 | CS VLASTNÍ |  |  | základní |  | 0 | 0 | 0 | 0 | 0 | 64 | K | 2 | ROZPOCET | 0 | 0 | 0 | 0 | 0 | 1 | 0 | 64 | -116478417
126 | M | 5.4FM | Vnitřní klimatizační jednotka systému VRV, nástěnná, Qch/Qt=3.6/4.0kW, chladivo R410A, Pi=30W, rozměry jednotky 837x308x189/8.5kg, referenční typ LG ARNU12GSJC4 | ks | 1 |  | 0 | CS VLASTNÍ |  |  | základní |  | 0 | 0 | 0 | 0 | 0 | 256 | M | 2 | ROZPOCET | 0 | 0 | 0 | 0 | 0 | 1 | 0 | 64 | 1398639909
127 | K | 5.5F | Vnitřní klimatizační jednotka systému VRV, nástěnná, Qch/Qt=4.5/5.0kW, chladivo R410A, Pi=30W, rozměry jednotky 837x308x189/8.5kg, referenční typ LG ARNU15GSJC4 | ks | 2 |  | 0 | CS VLASTNÍ |  |  | základní |  | 0 | 0 | 0 | 0 | 0 | 64 | K | 2 | ROZPOCET | 0 | 0 | 0 | 0 | 0 | 1 | 0 | 64 | 917983961
128 | M | 5,5FM | Vnitřní klimatizační jednotka systému VRV, nástěnná, Qch/Qt=4.5/5.0kW, chladivo R410A, Pi=30W, rozměry jednotky 837x308x189/8.5kg, referenční typ LG ARNU15GSJC4 | ks | 2 |  | 0 | CS VLASTNÍ |  |  | základní |  | 0 | 0 | 0 | 0 | 0 | 256 | M | 2 | ROZPOCET | 0 | 0 | 0 | 0 | 0 | 1 | 0 | 64 | -210919584
129 | K | 5.501 | Nástěnný / dálkový ovladač pro klima jednotku, provedení s LCD displeyem, včetně komunikační kabeláže | ks | 22 |  | 0 | CS VLASTNÍ |  |  | základní |  | 0 | 0 | 0 | 0 | 0 | 64 | K | 2 | ROZPOCET | 0 | 0 | 0 | 0 | 0 | 1 | 0 | 64 | -925066793
130 | M | 5.501M | Nástěnný / dálkový ovladač pro klima jednotku, provedení s LCD displeyem, včetně komunikační kabeláže | ks | 22 |  | 0 | CS VLASTNÍ |  |  | základní |  | 0 | 0 | 0 | 0 | 0 | 256 | M | 2 | ROZPOCET | 0 | 0 | 0 | 0 | 0 | 1 | 0 | 64 | -849060510
131 | K | 5.502 | Modul pro centrální řízení VRV systému, s napojením na webové rozhraní (PC), indikátor / měření spotřeby energie, regulace provozních stavů v jednotlivých místnostech (poruchové stavy, dálkové řízení teploty, nastavení časových programů-roční) | ks | 1 |  | 0 | CS VLASTNÍ |  |  | základní |  | 0 | 0 | 0 | 0 | 0 | 64 | K | 2 | ROZPOCET | 0 | 0 | 0 | 0 | 0 | 1 | 0 | 64 | 371506253
132 | M | 5.502M | Modul pro centrální řízení VRV systému, s napojením na webové rozhraní (PC), indikátor / měření spotřeby energie, regulace provozních stavů v jednotlivých místnostech (poruchové stavy, dálkové řízení teploty, nastavení časových programů-roční) | ks | 1 |  | 0 | CS VLASTNÍ |  |  | základní |  | 0 | 0 | 0 | 0 | 0 | 256 | M | 2 | ROZPOCET | 0 | 0 | 0 | 0 | 0 | 1 | 0 | 64 | -463058444
133 | K | 5.503 | Izolované Cu potrubí chladiva R410A (kapalina/plyn), T/Y rozbočovače, chladivo R410A, komunikační kabeláž, kompletní příslušenství chladícího okruhu (filtr dehydrátor, průhledítko, vstřikovací ventil, uzavírací ventily apod.) | bm | 150 |  | 0 | CS VLASTNÍ |  |  | základní |  | 0 | 0 | 0 | 0 | 0 | 64 | K | 2 | ROZPOCET | 0 | 0 | 0 | 0 | 0 | 1 | 0 | 64 | 1489011101
134 | M | 5.503M | Izolované Cu potrubí chladiva R410A (kapalina/plyn), T/Y rozbočovače, chladivo R410A, komunikační kabeláž, kompletní příslušenství chladícího okruhu (filtr dehydrátor, průhledítko, vstřikovací ventil, uzavírací ventily apod.) | bm | 150 |  | 0 | CS VLASTNÍ |  |  | základní |  | 0 | 0 | 0 | 0 | 0 | 256 | M | 2 | ROZPOCET | 0 | 0 | 0 | 0 | 0 | 1 | 0 | 64 | 2112998059
135 | K | 5.504 | Instalační žlab pro vedení Cu potrubí + kabeláže v exteriéru, provedení pozink, celokrytový | bm | 5 |  | 0 | CS VLASTNÍ |  |  | základní |  | 0 | 0 | 0 | 0 | 0 | 64 | K | 2 | ROZPOCET | 0 | 0 | 0 | 0 | 0 | 1 | 0 | 64 | 1876854600
136 | M | 5.504M | Instalační žlab pro vedení Cu potrubí + kabeláže v exteriéru, provedení pozink, celokrytový | bm | 5 |  | 0 | CS VLASTNÍ |  |  | základní |  | 0 | 0 | 0 | 0 | 0 | 256 | M | 2 | ROZPOCET | 0 | 0 | 0 | 0 | 0 | 1 | 0 | 64 | 313020668
137 | K | 5.505 | Stavební výpomoc - stavební prostupy pro rozvody Cu potrubí, včetně následného začištění | ks | 30 |  | 0 | CS VLASTNÍ |  |  | základní |  | 0 | 0 | 0 | 0 | 0 | 64 | K | 2 | ROZPOCET | 0 | 0 | 0 | 0 | 0 | 1 | 0 | 64 | 454941407
138 | M | 5.505M | Stavební výpomoc - stavební prostupy pro rozvody Cu potrubí, včetně následného začištění | ks | 30 |  | 0 | CS VLASTNÍ |  |  | základní |  | 0 | 0 | 0 | 0 | 0 | 256 | M | 2 | ROZPOCET | 0 | 0 | 0 | 0 | 0 | 1 | 0 | 64 | 1233831454
139 | K | 5.506 | Stavební výpomoc - stavební drážky pro Cu potrubí a kabeláže ovládání KJ jednotek, včetně následného začištění | bm | 140 |  | 0 | CS VLASTNÍ |  |  | základní |  | 0 | 0 | 0 | 0 | 0 | 64 | K | 2 | ROZPOCET | 0 | 0 | 0 | 0 | 0 | 1 | 0 | 64 | -640774208
140 | M | 5.506M | Stavební výpomoc - stavební drážky pro Cu potrubí a kabeláže ovládání KJ jednotek, včetně následného začištění | bm | 140 |  | 0 | CS VLASTNÍ |  |  | základní |  | 0 | 0 | 0 | 0 | 0 | 256 | M | 2 | ROZPOCET | 0 | 0 | 0 | 0 | 0 | 1 | 0 | 64 | 1460991514
141 | K | 5.507 | Požární ucpávka pro rozvody Cu potrubí a kabeláže | ks | 1 |  | 0 | CS VLASTNÍ |  |  | základní |  | 0 | 0 | 0 | 0 | 0 | 64 | K | 2 | ROZPOCET | 0 | 0 | 0 | 0 | 0 | 1 | 0 | 64 | -1460484264
142 | M | 5.507M | Požární ucpávka pro rozvody Cu potrubí a kabeláže | ks | 1 |  | 0 | CS VLASTNÍ |  |  | základní |  | 0 | 0 | 0 | 0 | 0 | 256 | M | 2 | ROZPOCET | 0 | 0 | 0 | 0 | 0 | 1 | 0 | 64 | 454081154
143 | K | 5.508 | Montážní, kotvící a spojovací materiál | kg | 470 |  | 0 | CS VLASTNÍ |  |  | základní |  | 0 | 0 | 0 | 0 | 0 | 64 | K | 2 | ROZPOCET | 0 | 0 | 0 | 0 | 0 | 1 | 0 | 64 | -1745668105
144 | M | 5.508M | Montážní, kotvící a spojovací materiál | kg | 470 |  | 0 | CS VLASTNÍ |  |  | základní |  | 0 | 0 | 0 | 0 | 0 | 256 | M | 2 | ROZPOCET | 0 | 0 | 0 | 0 | 0 | 1 | 0 | 64 | -903519610
| D | D7 | 5.NP-SEKCE G |  |  |  | 0 | [5 empty] | 0 |  | 0 |  | 0 | 3 | D | 1 | ROZPOCET | [6 empty] | 0
145 | K | 5.1G | Venkovní kondenzační jednotka systému VRV, invertorová technologie, nominální chladící / topný výkon = 56/56kW, EER/COP=4.39/4.59, chladivo R410A, nominální Pi=12.77kW/3x400V, rozměry jednotky 1240x1690x760/300kg, včetně podpěrných / montážních konzol, si | ks | 1 |  | 0 | CS VLASTNÍ |  |  | základní |  | 0 | 0 | 0 | 0 | 0 | 64 | K | 2 | ROZPOCET | 0 | 0 | 0 | 0 | 0 | 1 | 0 | 64 | -623810936
146 | M | 5.1GM | Venkovní kondenzační jednotka systému VRV, invertorová technologie, nominální chladící / topný výkon = 56/56kW, EER/COP=4.39/4.59, chladivo R410A, nominální Pi=12.77kW/3x400V, rozměry jednotky 1240x1690x760/300kg, včetně podpěrných / montážních konzol, si | ks | 1 |  | 0 | CS VLASTNÍ |  |  | základní |  | 0 | 0 | 0 | 0 | 0 | 256 | M | 2 | ROZPOCET | 0 | 0 | 0 | 0 | 0 | 1 | 0 | 64 | 1709013129
147 | K | 5.2G | Vnitřní klimatizační jednotka systému VRV, nástěnná, Qch/Qt=2.2/2.5kW, chladivo R410A, Pi=30W, rozměry jednotky 837x308x189/8.5kg, referenční typ LG ARNU07GSJC4 | ks | 7 |  | 0 | CS VLASTNÍ |  |  | základní |  | 0 | 0 | 0 | 0 | 0 | 64 | K | 2 | ROZPOCET | 0 | 0 | 0 | 0 | 0 | 1 | 0 | 64 | -1647295021
148 | M | 5.2GM | Vnitřní klimatizační jednotka systému VRV, nástěnná, Qch/Qt=2.2/2.5kW, chladivo R410A, Pi=30W, rozměry jednotky 837x308x189/8.5kg, referenční typ LG ARNU07GSJC4 | ks | 7 |  | 0 | CS VLASTNÍ |  |  | základní |  | 0 | 0 | 0 | 0 | 0 | 256 | M | 2 | ROZPOCET | 0 | 0 | 0 | 0 | 0 | 1 | 0 | 64 | -678486855
149 | K | 5.3G | Vnitřní klimatizační jednotka systému VRV, nástěnná, Qch/Qt=2.8/3.2kW, chladivo R410A, Pi=30W, rozměry jednotky 837x308x189/8.5kg, referenční typ LG ARNU09GSJC4 | ks | 13 |  | 0 | CS VLASTNÍ |  |  | základní |  | 0 | 0 | 0 | 0 | 0 | 64 | K | 2 | ROZPOCET | 0 | 0 | 0 | 0 | 0 | 1 | 0 | 64 | 2051785045
150 | M | 5.3GM | Vnitřní klimatizační jednotka systému VRV, nástěnná, Qch/Qt=2.8/3.2kW, chladivo R410A, Pi=30W, rozměry jednotky 837x308x189/8.5kg, referenční typ LG ARNU09GSJC4 | ks | 13 |  | 0 | CS VLASTNÍ |  |  | základní |  | 0 | 0 | 0 | 0 | 0 | 256 | M | 2 | ROZPOCET | 0 | 0 | 0 | 0 | 0 | 1 | 0 | 64 | -1390780503
151 | K | 5.4G | Vnitřní klimatizační jednotka systému VRV, nástěnná, Qch/Qt=3.6/4.0kW, chladivo R410A, Pi=30W, rozměry jednotky 837x308x189/8.5kg, referenční typ LG ARNU12GSJC4 | ks | 2 |  | 0 | CS VLASTNÍ |  |  | základní |  | 0 | 0 | 0 | 0 | 0 | 64 | K | 2 | ROZPOCET | 0 | 0 | 0 | 0 | 0 | 1 | 0 | 64 | -1952282039
152 | M | 5.4GM | Vnitřní klimatizační jednotka systému VRV, nástěnná, Qch/Qt=3.6/4.0kW, chladivo R410A, Pi=30W, rozměry jednotky 837x308x189/8.5kg, referenční typ LG ARNU12GSJC4 | ks | 2 |  | 0 | CS VLASTNÍ |  |  | základní |  | 0 | 0 | 0 | 0 | 0 | 256 | M | 2 | ROZPOCET | 0 | 0 | 0 | 0 | 0 | 1 | 0 | 64 | 640508589
153 | K | 5.5G | Vnitřní klimatizační jednotka systému VRV, nástěnná, Qch/Qt=4.5/5.0kW, chladivo R410A, Pi=30W, rozměry jednotky 837x308x189/8.5kg, referenční typ LG ARNU15GSJC4 | ks | 1 |  | 0 | CS VLASTNÍ |  |  | základní |  | 0 | 0 | 0 | 0 | 0 | 64 | K | 2 | ROZPOCET | 0 | 0 | 0 | 0 | 0 | 1 | 0 | 64 | 1697252775
154 | M | 5.5GM | Vnitřní klimatizační jednotka systému VRV, nástěnná, Qch/Qt=4.5/5.0kW, chladivo R410A, Pi=30W, rozměry jednotky 837x308x189/8.5kg, referenční typ LG ARNU15GSJC4 | ks | 1 |  | 0 | CS VLASTNÍ |  |  | základní |  | 0 | 0 | 0 | 0 | 0 | 256 | M | 2 | ROZPOCET | 0 | 0 | 0 | 0 | 0 | 1 | 0 | 64 | 561006569
155 | K | 5.501G | Nástěnný / dálkový ovladač pro klima jednotku, provedení s LCD displeyem, včetně komunikační kabeláže | ks | 23 |  | 0 | CS VLASTNÍ |  |  | základní |  | 0 | 0 | 0 | 0 | 0 | 64 | K | 2 | ROZPOCET | 0 | 0 | 0 | 0 | 0 | 1 | 0 | 64 | -10102686
156 | M | 5.501GM | Nástěnný / dálkový ovladač pro klima jednotku, provedení s LCD displeyem, včetně komunikační kabeláže | ks | 23 |  | 0 | CS VLASTNÍ |  |  | základní |  | 0 | 0 | 0 | 0 | 0 | 256 | M | 2 | ROZPOCET | 0 | 0 | 0 | 0 | 0 | 1 | 0 | 64 | -1610751838
157 | K | 5.502G | Modul pro centrální řízení VRV systému, s napojením na webové rozhraní (PC), indikátor / měření spotřeby energie, regulace provozních stavů v jednotlivých místnostech (poruchové stavy, dálkové řízení teploty, nastavení časových programů-roční) | ks | 1 |  | 0 | CS VLASTNÍ |  |  | základní |  | 0 | 0 | 0 | 0 | 0 | 64 | K | 2 | ROZPOCET | 0 | 0 | 0 | 0 | 0 | 1 | 0 | 64 | 1341544077
158 | M | 5,502GM | Modul pro centrální řízení VRV systému, s napojením na webové rozhraní (PC), indikátor / měření spotřeby energie, regulace provozních stavů v jednotlivých místnostech (poruchové stavy, dálkové řízení teploty, nastavení časových programů-roční) | ks | 1 |  | 0 | CS VLASTNÍ |  |  | základní |  | 0 | 0 | 0 | 0 | 0 | 256 | M | 2 | ROZPOCET | 0 | 0 | 0 | 0 | 0 | 1 | 0 | 64 | -1711162110
159 | K | 5.503G | Izolované Cu potrubí chladiva R410A (kapalina/plyn), T/Y rozbočovače, chladivo R410A, komunikační kabeláž, kompletní příslušenství chladícího okruhu (filtr dehydrátor, průhledítko, vstřikovací ventil, uzavírací ventily apod.) | bm | 150 |  | 0 | CS VLASTNÍ |  |  | základní |  | 0 | 0 | 0 | 0 | 0 | 64 | K | 2 | ROZPOCET | 0 | 0 | 0 | 0 | 0 | 1 | 0 | 64 | 492664938
160 | M | 5.503GM | Izolované Cu potrubí chladiva R410A (kapalina/plyn), T/Y rozbočovače, chladivo R410A, komunikační kabeláž, kompletní příslušenství chladícího okruhu (filtr dehydrátor, průhledítko, vstřikovací ventil, uzavírací ventily apod.) | bm | 150 |  | 0 | CS VLASTNÍ |  |  | základní |  | 0 | 0 | 0 | 0 | 0 | 256 | M | 2 | ROZPOCET | 0 | 0 | 0 | 0 | 0 | 1 | 0 | 64 | -503124975
161 | K | 5.504G | Instalační žlab pro vedení Cu potrubí + kabeláže v exteriéru, provedení pozink, celokrytový | bm | 5 |  | 0 | CS VLASTNÍ |  |  | základní |  | 0 | 0 | 0 | 0 | 0 | 64 | K | 2 | ROZPOCET | 0 | 0 | 0 | 0 | 0 | 1 | 0 | 64 | 1511428802
162 | M | 5.504GM | Instalační žlab pro vedení Cu potrubí + kabeláže v exteriéru, provedení pozink, celokrytový | bm | 5 |  | 0 | CS VLASTNÍ |  |  | základní |  | 0 | 0 | 0 | 0 | 0 | 256 | M | 2 | ROZPOCET | 0 | 0 | 0 | 0 | 0 | 1 | 0 | 64 | -1067798438
163 | K | 5.505G | Stavební výpomoc - stavební prostupy pro rozvody Cu potrubí, včetně následného začištění | ks | 35 |  | 0 | CS VLASTNÍ |  |  | základní |  | 0 | 0 | 0 | 0 | 0 | 64 | K | 2 | ROZPOCET | 0 | 0 | 0 | 0 | 0 | 1 | 0 | 64 | -1490096057
164 | M | 5.505GM | Stavební výpomoc - stavební prostupy pro rozvody Cu potrubí, včetně následného začištění | ks | 35 |  | 0 | CS VLASTNÍ |  |  | základní |  | 0 | 0 | 0 | 0 | 0 | 256 | M | 2 | ROZPOCET | 0 | 0 | 0 | 0 | 0 | 1 | 0 | 64 | -616610799
165 | K | 5.506G | Stavební výpomoc - stavební drážky pro Cu potrubí a kabeláže ovládání KJ jednotek, včetně následného začištění | bm | 160 |  | 0 | CS VLASTNÍ |  |  | základní |  | 0 | 0 | 0 | 0 | 0 | 64 | K | 2 | ROZPOCET | 0 | 0 | 0 | 0 | 0 | 1 | 0 | 64 | 1028801478
166 | M | 5.506GM | Stavební výpomoc - stavební drážky pro Cu potrubí a kabeláže ovládání KJ jednotek, včetně následného začištění | bm | 160 |  | 0 | CS VLASTNÍ |  |  | základní |  | 0 | 0 | 0 | 0 | 0 | 256 | M | 2 | ROZPOCET | 0 | 0 | 0 | 0 | 0 | 1 | 0 | 64 | 2071265222
167 | K | 5.507G | Požární ucpávka pro rozvody Cu potrubí a kabeláže | ks | 1 |  | 0 | CS VLASTNÍ |  |  | základní |  | 0 | 0 | 0 | 0 | 0 | 64 | K | 2 | ROZPOCET | 0 | 0 | 0 | 0 | 0 | 1 | 0 | 64 | -620248234
168 | M | 5.507GM | Požární ucpávka pro rozvody Cu potrubí a kabeláže | ks | 1 |  | 0 | CS VLASTNÍ |  |  | základní |  | 0 | 0 | 0 | 0 | 0 | 256 | M | 2 | ROZPOCET | 0 | 0 | 0 | 0 | 0 | 1 | 0 | 64 | 875473320
169 | K | 5.508G | Montážní, kotvící a spojovací materiál | kg | 460 |  | 0 | CS VLASTNÍ |  |  | základní |  | 0 | 0 | 0 | 0 | 0 | 64 | K | 2 | ROZPOCET | 0 | 0 | 0 | 0 | 0 | 1 | 0 | 64 | 1944263671
170 | M | 5.508GM | Montážní, kotvící a spojovací materiál | kg | 460 |  | 0 | CS VLASTNÍ |  |  | základní |  | 0 | 0 | 0 | 0 | 0 | 256 | M | 2 | ROZPOCET | 0 | 0 | 0 | 0 | 0 | 1 | 0 | 64 | 311640940
| D | D8 | 6.NP-SEKCE H |  |  |  | 0 | [5 empty] | 0 |  | 0 |  | 0 | 3 | D | 1 | ROZPOCET | [6 empty] | 0
171 | K | 5.1H | Venkovní kondenzační jednotka systému VRV, invertorová technologie, nominální chladící / topný výkon = 50.4/50.4kW, EER/COP=4.63/4.98, chladivo R410A, nominální Pi=10.91kW/3x400V, rozměry jednotky 1240x1690x760/300kg, včetně podpěrných / montážních konzol | ks | 1 |  | 0 | CS VLASTNÍ |  |  | základní |  | 0 | 0 | 0 | 0 | 0 | 64 | K | 2 | ROZPOCET | 0 | 0 | 0 | 0 | 0 | 1 | 0 | 64 | -463685412
172 | M | 5.1HM | Venkovní kondenzační jednotka systému VRV, invertorová technologie, nominální chladící / topný výkon = 50.4/50.4kW, EER/COP=4.63/4.98, chladivo R410A, nominální Pi=10.91kW/3x400V, rozměry jednotky 1240x1690x760/300kg, včetně podpěrných / montážních konzol | ks | 1 |  | 0 | CS VLASTNÍ |  |  | základní |  | 0 | 0 | 0 | 0 | 0 | 256 | M | 2 | ROZPOCET | 0 | 0 | 0 | 0 | 0 | 1 | 0 | 64 | 295071543
173 | K | 5.2H | Vnitřní klimatizační jednotka systému VRV, nástěnná, Qch/Qt=3.6/4.0kW, chladivo R410A, Pi=30W, rozměry jednotky 837x308x189/8.5kg, referenční typ LG ARNU12GSJC4 | ks | 10 |  | 0 | CS VLASTNÍ |  |  | základní |  | 0 | 0 | 0 | 0 | 0 | 64 | K | 2 | ROZPOCET | 0 | 0 | 0 | 0 | 0 | 1 | 0 | 64 | -961880436
174 | M | 5.2HM | Vnitřní klimatizační jednotka systému VRV, nástěnná, Qch/Qt=3.6/4.0kW, chladivo R410A, Pi=30W, rozměry jednotky 837x308x189/8.5kg, referenční typ LG ARNU12GSJC4 | ks | 10 |  | 0 | CS VLASTNÍ |  |  | základní |  | 0 | 0 | 0 | 0 | 0 | 256 | M | 2 | ROZPOCET | 0 | 0 | 0 | 0 | 0 | 1 | 0 | 64 | -319644430
175 | K | 5.3H | Vnitřní klimatizační jednotka systému VRV, nástěnná, Qch/Qt=4.5/5.0kW, chladivo R410A, Pi=30W, rozměry jednotky 837x308x189/8.5kg, referenční typ LG ARNU15GSJC4 | ks | 1 |  | 0 | CS VLASTNÍ |  |  | základní |  | 0 | 0 | 0 | 0 | 0 | 64 | K | 2 | ROZPOCET | 0 | 0 | 0 | 0 | 0 | 1 | 0 | 64 | -1860492647
176 | M | 5.3HM | Vnitřní klimatizační jednotka systému VRV, nástěnná, Qch/Qt=4.5/5.0kW, chladivo R410A, Pi=30W, rozměry jednotky 837x308x189/8.5kg, referenční typ LG ARNU15GSJC4 | ks | 1 |  | 0 | CS VLASTNÍ |  |  | základní |  | 0 | 0 | 0 | 0 | 0 | 256 | M | 2 | ROZPOCET | 0 | 0 | 0 | 0 | 0 | 1 | 0 | 64 | -984473954
177 | K | 5.4H | Vnitřní klimatizační jednotka systému VRV, nástěnná, Qch/Qt=5.6/6.3kW, chladivo R410A, Pi=30W, rozměry jednotky 998x345x210/12.2kg, referenční typ LG ARNU18GSKC4 | ks | 2 |  | 0 | CS VLASTNÍ |  |  | základní |  | 0 | 0 | 0 | 0 | 0 | 64 | K | 2 | ROZPOCET | 0 | 0 | 0 | 0 | 0 | 1 | 0 | 64 | 1788824180
178 | M | 5.4HM | Vnitřní klimatizační jednotka systému VRV, nástěnná, Qch/Qt=5.6/6.3kW, chladivo R410A, Pi=30W, rozměry jednotky 998x345x210/12.2kg, referenční typ LG ARNU18GSKC4 | ks | 2 |  | 0 | CS VLASTNÍ |  |  | základní |  | 0 | 0 | 0 | 0 | 0 | 256 | M | 2 | ROZPOCET | 0 | 0 | 0 | 0 | 0 | 1 | 0 | 64 | -1460612964
179 | K | 5.401H | Nástěnný / dálkový ovladač pro klima jednotku, provedení s LCD displeyem, včetně komunikační kabeláže | ks | 13 |  | 0 | CS VLASTNÍ |  |  | základní |  | 0 | 0 | 0 | 0 | 0 | 64 | K | 2 | ROZPOCET | 0 | 0 | 0 | 0 | 0 | 1 | 0 | 64 | -1125758246
180 | M | 5.401HM | Nástěnný / dálkový ovladač pro klima jednotku, provedení s LCD displeyem, včetně komunikační kabeláže | ks | 13 |  | 0 | CS VLASTNÍ |  |  | základní |  | 0 | 0 | 0 | 0 | 0 | 256 | M | 2 | ROZPOCET | 0 | 0 | 0 | 0 | 0 | 1 | 0 | 64 | -1918153845
181 | K | 5.402H | Modul pro centrální řízení VRV systému, s napojením na webové rozhraní (PC), indikátor / měření spotřeby energie, regulace provozních stavů v jednotlivých místnostech (poruchové stavy, dálkové řízení teploty, nastavení časových programů-roční) | ks | 1 |  | 0 | CS VLASTNÍ |  |  | základní |  | 0 | 0 | 0 | 0 | 0 | 64 | K | 2 | ROZPOCET | 0 | 0 | 0 | 0 | 0 | 1 | 0 | 64 | 426055568
182 | M | 5.402HM | Modul pro centrální řízení VRV systému, s napojením na webové rozhraní (PC), indikátor / měření spotřeby energie, regulace provozních stavů v jednotlivých místnostech (poruchové stavy, dálkové řízení teploty, nastavení časových programů-roční) | ks | 1 |  | 0 | CS VLASTNÍ |  |  | základní |  | 0 | 0 | 0 | 0 | 0 | 256 | M | 2 | ROZPOCET | 0 | 0 | 0 | 0 | 0 | 1 | 0 | 64 | 109155515
183 | K | 5.403H | Izolované Cu potrubí chladiva R410A (kapalina/plyn), T/Y rozbočovače, chladivo R410A, komunikační kabeláž, kompletní příslušenství chladícího okruhu (filtr dehydrátor, průhledítko, vstřikovací ventil, uzavírací ventily apod.) | bm | 140 |  | 0 | CS VLASTNÍ |  |  | základní |  | 0 | 0 | 0 | 0 | 0 | 64 | K | 2 | ROZPOCET | 0 | 0 | 0 | 0 | 0 | 1 | 0 | 64 | -717986950
184 | M | 5.403HM | Izolované Cu potrubí chladiva R410A (kapalina/plyn), T/Y rozbočovače, chladivo R410A, komunikační kabeláž, kompletní příslušenství chladícího okruhu (filtr dehydrátor, průhledítko, vstřikovací ventil, uzavírací ventily apod.) | bm | 140 |  | 0 | CS VLASTNÍ |  |  | základní |  | 0 | 0 | 0 | 0 | 0 | 256 | M | 2 | ROZPOCET | 0 | 0 | 0 | 0 | 0 | 1 | 0 | 64 | -918194407
185 | K | 5.404H | Instalační žlab pro vedení Cu potrubí + kabeláže v exteriéru, provedení pozink, celokrytový | bm | 5 |  | 0 | CS VLASTNÍ |  |  | základní |  | 0 | 0 | 0 | 0 | 0 | 64 | K | 2 | ROZPOCET | 0 | 0 | 0 | 0 | 0 | 1 | 0 | 64 | -1442366166
186 | M | 5.404HM | Instalační žlab pro vedení Cu potrubí + kabeláže v exteriéru, provedení pozink, celokrytový | bm | 5 |  | 0 | CS VLASTNÍ |  |  | základní |  | 0 | 0 | 0 | 0 | 0 | 256 | M | 2 | ROZPOCET | 0 | 0 | 0 | 0 | 0 | 1 | 0 | 64 | -911005416
187 | K | 5.405H | Stavební výpomoc - stavební prostupy pro rozvody Cu potrubí, včetně následného začištění | ks | 30 |  | 0 | CS VLASTNÍ |  |  | základní |  | 0 | 0 | 0 | 0 | 0 | 64 | K | 2 | ROZPOCET | 0 | 0 | 0 | 0 | 0 | 1 | 0 | 64 | -741686809
188 | M | 5.405HM | Stavební výpomoc - stavební prostupy pro rozvody Cu potrubí, včetně následného začištění | ks | 30 |  | 0 | CS VLASTNÍ |  |  | základní |  | 0 | 0 | 0 | 0 | 0 | 256 | M | 2 | ROZPOCET | 0 | 0 | 0 | 0 | 0 | 1 | 0 | 64 | -839490209
189 | K | 5.406H | Stavební výpomoc - stavební drážky pro Cu potrubí a kabeláže ovládání KJ jednotek, včetně následného začištění | bm | 120 |  | 0 | CS VLASTNÍ |  |  | základní |  | 0 | 0 | 0 | 0 | 0 | 64 | K | 2 | ROZPOCET | 0 | 0 | 0 | 0 | 0 | 1 | 0 | 64 | 853505783
190 | M | 5.406HM | Stavební výpomoc - stavební drážky pro Cu potrubí a kabeláže ovládání KJ jednotek, včetně následného začištění | bm | 120 |  | 0 | CS VLASTNÍ |  |  | základní |  | 0 | 0 | 0 | 0 | 0 | 256 | M | 2 | ROZPOCET | 0 | 0 | 0 | 0 | 0 | 1 | 0 | 64 | 729494242
191 | K | 5.407H | Požární ucpávka pro rozvody Cu potrubí a kabeláže | ks | 1 |  | 0 | CS VLASTNÍ |  |  | základní |  | 0 | 0 | 0 | 0 | 0 | 64 | K | 2 | ROZPOCET | 0 | 0 | 0 | 0 | 0 | 1 | 0 | 64 | 1084587993
192 | M | 5.407HM | Požární ucpávka pro rozvody Cu potrubí a kabeláže | ks | 1 |  | 0 | CS VLASTNÍ |  |  | základní |  | 0 | 0 | 0 | 0 | 0 | 256 | M | 2 | ROZPOCET | 0 | 0 | 0 | 0 | 0 | 1 | 0 | 64 | -1881781816
193 | K | 5.408H | Montážní, kotvící a spojovací materiál | kg | 410 |  | 0 | CS VLASTNÍ |  |  | základní |  | 0 | 0 | 0 | 0 | 0 | 64 | K | 2 | ROZPOCET | 0 | 0 | 0 | 0 | 0 | 1 | 0 | 64 | 1667975195
194 | M | 5.408HM | Montážní, kotvící a spojovací materiál | kg | 410 |  | 0 | CS VLASTNÍ |  |  | základní |  | 0 | 0 | 0 | 0 | 0 | 256 | M | 2 | ROZPOCET | 0 | 0 | 0 | 0 | 0 | 1 | 0 | 64 | 1835350748

## 17 - VZT_ZC_6
[9 empty] | >> skryté sloupce << | [9 empty] | {8900fac7-cfaa-47f0-bba3-a6afcefe373d}
2
| KRYCÍ LIST SOUPISU PRACÍ | [8 empty] | v --- níže se nacházejí doplnkové a pomocné údaje k sestavám --- v | [8 empty] | False
Stavba:
STAVEBNÍ ÚPRAVY OBJEKTU PODNIKOVÉHO ŘEDITELSTVÍ DOPRAVNÍHO PODNIKU OSTRAVA a.s
Objekt:
17 - VZT_ZC_6
| KSO: |  |  |  |  | CC-CZ:
| Místo: |  |  |  |  | Datum: | 15. 1. 2020
| Zadavatel: |  |  |  |  | IČ:
|  | Dopravní podnik Ostrava a.s. |  |  |  | DIČ:
| Uchazeč: |  |  |  |  | IČ: | Vyplň údaj
|  | Vyplň údaj |  |  |  | DIČ: | Vyplň údaj
| Projektant: |  |  |  |  | IČ:
|  | SPAN s.r.o. |  |  |  | DIČ:
| Zpracovatel: |  |  |  |  | IČ: | 47153521
|  | SPAN s.r.o. |  |  |  | DIČ:
Poznámka:
| Cena bez DPH | [5 empty] | 0
|  |  | Základ daně |  |  | Sazba daně | Výše daně
| DPH | základní | 0 |  |  | 21% | 0
|  | snížená | 0 |  |  | 15% | 0
|  | zákl. přenesená | 0 |  |  | 21% | 0
|  | sníž. přenesená | 0 |  |  | 15% | 0
|  | nulová | 0 |  |  | 0% | 0
| Cena s DPH |  |  | v | CZK |  | 0
| Projektant |  |  | Zpracovatel
| Datum a podpis: |  | Razítko | Datum a podpis: |  |  | Razítko
| Objednavatel |  |  | Uchazeč
| Datum a podpis: |  | Razítko | Datum a podpis: |  |  | Razítko
REKAPITULACE ČLENĚNÍ SOUPISU PRACÍ
Stavba:
STAVEBNÍ ÚPRAVY OBJEKTU PODNIKOVÉHO ŘEDITELSTVÍ DOPRAVNÍHO PODNIKU OSTRAVA a.s
Objekt:
17 - VZT_ZC_6
Místo: | [5 empty] | Datum: | 15. 1. 2020
Zadavatel: |  |  | Dopravní podnik Ostrava a.s. |  |  | Projektant: | SPAN s.r.o.
Uchazeč: |  |  | Vyplň údaj |  |  | Zpracovatel: | SPAN s.r.o.
Kód dílu - Popis | [6 empty] | Cena celkem [CZK]
Náklady ze soupisu prací | [6 empty] | 0 | [12 empty] | -1
| D1 - ZAŘÍZENÍ Č.6 – KLIMATIZACE MÍSTNOSTI ZÁLOŽNÍHO ZDROJE V 1.NP | [5 empty] | 0
SOUPIS PRACÍ
Stavba:
STAVEBNÍ ÚPRAVY OBJEKTU PODNIKOVÉHO ŘEDITELSTVÍ DOPRAVNÍHO PODNIKU OSTRAVA a.s
Objekt:
17 - VZT_ZC_6
Místo: | [5 empty] | Datum: | 15. 1. 2020
Zadavatel: |  |  | Dopravní podnik Ostrava a.s. |  |  | Projektant: | SPAN s.r.o.
Uchazeč: |  |  | Vyplň údaj |  |  | Zpracovatel: | SPAN s.r.o.
PČ | Typ | Kód | Popis | MJ | Množství | J.cena [CZK] | Cena celkem [CZK] | Cenová soustava |  |  | DPH | J. Nh [h] | Nh celkem [h] | J. hmotnost [t] | Hmotnost celkem [t] | J. suť [t] | Suť Celkem [t]
Náklady soupisu celkem | [6 empty] | 0 | [5 empty] | 0 |  | 0 |  | 0 |  | D | -1 | [7 empty] | 0
| D | D1 | ZAŘÍZENÍ Č.6 – KLIMATIZACE MÍSTNOSTI ZÁLOŽNÍHO ZDROJE V 1.NP |  |  |  | 0 | [5 empty] | 0 |  | 0 |  | 0 | 3 | D | 0 | ROZPOCET | [6 empty] | 0
1 | K | 6.1 | Venkovní kondenzační jednotka systému SPLIT, pro profesionální aplikace, invertorová technologie, chladící / topný výkon = 7.8/8.4kW (nominální), EER/COP=3.41/3.41, chladivo R410A, Pi=2.29/230V (chlazení), provozní teplota pro chlazení min. -15°C, rozměr | ks | 1 |  | 0 | CS VLASTNÍ |  |  | základní |  | 0 | 0 | 0 | 0 | 0 | 64 | K | 1 | ROZPOCET | 0 | 0 | 0 | 0 | 0 | 1 | 0 | 64 | 1252819881
2 | M | 6.1M | Venkovní kondenzační jednotka systému SPLIT, pro profesionální aplikace, invertorová technologie, chladící / topný výkon = 7.8/8.4kW (nominální), EER/COP=3.41/3.41, chladivo R410A, Pi=2.29/230V (chlazení), provozní teplota pro chlazení min. -15°C, rozměr | ks | 1 |  | 0 | CS VLASTNÍ |  |  | základní |  | 0 | 0 | 0 | 0 | 0 | 256 | M | 1 | ROZPOCET | 0 | 0 | 0 | 0 | 0 | 1 | 0 | 64 | -1740931841
3 | K | 6.2 | Vnitřní klimatizační jednotka systému SPLIT, nástěnná, pro profesionální aplikace, chladící / topný výkon = 7.8/8.4kW (nominální), rozměry jednotky 1190x346x265/15.7kg, referenční typ LG UJ30 NV2 | ks | 1 |  | 0 | CS VLASTNÍ |  |  | základní |  | 0 | 0 | 0 | 0 | 0 | 64 | K | 1 | ROZPOCET | 0 | 0 | 0 | 0 | 0 | 1 | 0 | 64 | -702536945
4 | M | 6.2M | Vnitřní klimatizační jednotka systému SPLIT, nástěnná, pro profesionální aplikace, chladící / topný výkon = 7.8/8.4kW (nominální), rozměry jednotky 1190x346x265/15.7kg, referenční typ LG UJ30 NV2 | ks | 1 |  | 0 | CS VLASTNÍ |  |  | základní |  | 0 | 0 | 0 | 0 | 0 | 256 | M | 1 | ROZPOCET | 0 | 0 | 0 | 0 | 0 | 1 | 0 | 64 | -495511471
5 | K | 6.001 | Nástěnný / dálkový ovladač pro klima jednotku, provedení s LCD displeyem, včetně komunikační kabeláže | ks | 1 |  | 0 | CS VLASTNÍ |  |  | základní |  | 0 | 0 | 0 | 0 | 0 | 64 | K | 1 | ROZPOCET | 0 | 0 | 0 | 0 | 0 | 1 | 0 | 64 | -1839238145
6 | M | 6.001M | Nástěnný / dálkový ovladač pro klima jednotku, provedení s LCD displeyem, včetně komunikační kabeláže | ks | 1 |  | 0 | CS VLASTNÍ |  |  | základní |  | 0 | 0 | 0 | 0 | 0 | 256 | M | 1 | ROZPOCET | 0 | 0 | 0 | 0 | 0 | 1 | 0 | 64 | -1142664232
7 | K | 6.002 | Izolované Cu potrubí chladiva R410A (kapalina/plyn), chladivo R410A, komunikační kabeláž, kompletní příslušenství chladícího okruhu (filtr dehydrátor, průhledítko, vstřikovací ventil, uzavírací ventily apod.) | bm | 35 |  | 0 | CS VLASTNÍ |  |  | základní |  | 0 | 0 | 0 | 0 | 0 | 64 | K | 1 | ROZPOCET | 0 | 0 | 0 | 0 | 0 | 1 | 0 | 64 | 1177915957
8 | M | 6.002M | Izolované Cu potrubí chladiva R410A (kapalina/plyn), chladivo R410A, komunikační kabeláž, kompletní příslušenství chladícího okruhu (filtr dehydrátor, průhledítko, vstřikovací ventil, uzavírací ventily apod.) | bm | 35 |  | 0 | CS VLASTNÍ |  |  | základní |  | 0 | 0 | 0 | 0 | 0 | 256 | M | 1 | ROZPOCET | 0 | 0 | 0 | 0 | 0 | 1 | 0 | 64 | 523241007
9 | K | 6.003 | Instalační žlab pro vedení Cu potrubí + kabeláže v exteriéru, provedení pozink, celokrytový | bm | 2 |  | 0 | CS VLASTNÍ |  |  | základní |  | 0 | 0 | 0 | 0 | 0 | 64 | K | 1 | ROZPOCET | 0 | 0 | 0 | 0 | 0 | 1 | 0 | 64 | -38292279
10 | M | 6.003M | Instalační žlab pro vedení Cu potrubí + kabeláže v exteriéru, provedení pozink, celokrytový | bm | 2 |  | 0 | CS VLASTNÍ |  |  | základní |  | 0 | 0 | 0 | 0 | 0 | 256 | M | 1 | ROZPOCET | 0 | 0 | 0 | 0 | 0 | 1 | 0 | 64 | -440871899
11 | K | 6.004 | Stavební výpomoc -stavební prostupy pro rozvody Cu potrubí, včetně následného začištění | ks | 8 |  | 0 | CS VLASTNÍ |  |  | základní |  | 0 | 0 | 0 | 0 | 0 | 64 | K | 1 | ROZPOCET | 0 | 0 | 0 | 0 | 0 | 1 | 0 | 64 | 586385820
12 | M | 6.004M | Stavební výpomoc -stavební prostupy pro rozvody Cu potrubí, včetně následného začištění | ks | 8 |  | 0 | CS VLASTNÍ |  |  | základní |  | 0 | 0 | 0 | 0 | 0 | 256 | M | 1 | ROZPOCET | 0 | 0 | 0 | 0 | 0 | 1 | 0 | 64 | 867178095
13 | K | 6.005 | Stavební výpomoc -stavební drážky pro Cu potrubí a kabeláže ovládání KJ jednotek, včetně následného začištění | bm | 10 |  | 0 | CS VLASTNÍ |  |  | základní |  | 0 | 0 | 0 | 0 | 0 | 64 | K | 1 | ROZPOCET | 0 | 0 | 0 | 0 | 0 | 1 | 0 | 64 | -1771811356
14 | M | 6.005M | Stavební výpomoc -stavební drážky pro Cu potrubí a kabeláže ovládání KJ jednotek, včetně následného začištění | bm | 10 |  | 0 | CS VLASTNÍ |  |  | základní |  | 0 | 0 | 0 | 0 | 0 | 256 | M | 1 | ROZPOCET | 0 | 0 | 0 | 0 | 0 | 1 | 0 | 64 | 1879516811
15 | K | 6.006 | Požární ucpávka pro rozvody Cu potrubí a kabeláže | ks | 5 |  | 0 | CS VLASTNÍ |  |  | základní |  | 0 | 0 | 0 | 0 | 0 | 64 | K | 1 | ROZPOCET | 0 | 0 | 0 | 0 | 0 | 1 | 0 | 64 | -437647477
16 | M | 6.006M | Požární ucpávka pro rozvody Cu potrubí a kabeláže | ks | 5 |  | 0 | CS VLASTNÍ |  |  | základní |  | 0 | 0 | 0 | 0 | 0 | 256 | M | 1 | ROZPOCET | 0 | 0 | 0 | 0 | 0 | 1 | 0 | 64 | 217848814
17 | K | 6.007 | Montážní, kotvící a spojovací materiál | kg | 130 |  | 0 | CS VLASTNÍ |  |  | základní |  | 0 | 0 | 0 | 0 | 0 | 64 | K | 1 | ROZPOCET | 0 | 0 | 0 | 0 | 0 | 1 | 0 | 64 | 2064218210
18 | M | 6.007M | Montážní, kotvící a spojovací materiál | kg | 130 |  | 0 | CS VLASTNÍ |  |  | základní |  | 0 | 0 | 0 | 0 | 0 | 256 | M | 1 | ROZPOCET | 0 | 0 | 0 | 0 | 0 | 1 | 0 | 64 | -1553717861

## 18 - VZT_ZC_7
[9 empty] | >> skryté sloupce << | [9 empty] | {5dce688e-227b-4c87-b7a6-ccb00d97a9b0}
2
| KRYCÍ LIST SOUPISU PRACÍ | [8 empty] | v --- níže se nacházejí doplnkové a pomocné údaje k sestavám --- v | [8 empty] | False
Stavba:
STAVEBNÍ ÚPRAVY OBJEKTU PODNIKOVÉHO ŘEDITELSTVÍ DOPRAVNÍHO PODNIKU OSTRAVA a.s
Objekt:
18 - VZT_ZC_7
| KSO: |  |  |  |  | CC-CZ:
| Místo: |  |  |  |  | Datum: | 15. 1. 2020
| Zadavatel: |  |  |  |  | IČ:
|  | Dopravní podnik Ostrava a.s. |  |  |  | DIČ:
| Uchazeč: |  |  |  |  | IČ: | Vyplň údaj
|  | Vyplň údaj |  |  |  | DIČ: | Vyplň údaj
| Projektant: |  |  |  |  | IČ:
|  | SPAN s.r.o. |  |  |  | DIČ:
| Zpracovatel: |  |  |  |  | IČ: | 47153521
|  | SPAN s.r.o. |  |  |  | DIČ:
Poznámka:
| Cena bez DPH | [5 empty] | 0
|  |  | Základ daně |  |  | Sazba daně | Výše daně
| DPH | základní | 0 |  |  | 21% | 0
|  | snížená | 0 |  |  | 15% | 0
|  | zákl. přenesená | 0 |  |  | 21% | 0
|  | sníž. přenesená | 0 |  |  | 15% | 0
|  | nulová | 0 |  |  | 0% | 0
| Cena s DPH |  |  | v | CZK |  | 0
| Projektant |  |  | Zpracovatel
| Datum a podpis: |  | Razítko | Datum a podpis: |  |  | Razítko
| Objednavatel |  |  | Uchazeč
| Datum a podpis: |  | Razítko | Datum a podpis: |  |  | Razítko
REKAPITULACE ČLENĚNÍ SOUPISU PRACÍ
Stavba:
STAVEBNÍ ÚPRAVY OBJEKTU PODNIKOVÉHO ŘEDITELSTVÍ DOPRAVNÍHO PODNIKU OSTRAVA a.s
Objekt:
18 - VZT_ZC_7
Místo: | [5 empty] | Datum: | 15. 1. 2020
Zadavatel: |  |  | Dopravní podnik Ostrava a.s. |  |  | Projektant: | SPAN s.r.o.
Uchazeč: |  |  | Vyplň údaj |  |  | Zpracovatel: | SPAN s.r.o.
Kód dílu - Popis | [6 empty] | Cena celkem [CZK]
Náklady ze soupisu prací | [6 empty] | 0 | [12 empty] | -1
| D1 - ZAŘÍZENÍ Č.7 – KLIMATIZACE MÍSTNOSTI SERVEROVNY V 1.NP | [5 empty] | 0
SOUPIS PRACÍ
Stavba:
STAVEBNÍ ÚPRAVY OBJEKTU PODNIKOVÉHO ŘEDITELSTVÍ DOPRAVNÍHO PODNIKU OSTRAVA a.s
Objekt:
18 - VZT_ZC_7
Místo: | [5 empty] | Datum: | 15. 1. 2020
Zadavatel: |  |  | Dopravní podnik Ostrava a.s. |  |  | Projektant: | SPAN s.r.o.
Uchazeč: |  |  | Vyplň údaj |  |  | Zpracovatel: | SPAN s.r.o.
PČ | Typ | Kód | Popis | MJ | Množství | J.cena [CZK] | Cena celkem [CZK] | Cenová soustava |  |  | DPH | J. Nh [h] | Nh celkem [h] | J. hmotnost [t] | Hmotnost celkem [t] | J. suť [t] | Suť Celkem [t]
Náklady soupisu celkem | [6 empty] | 0 | [5 empty] | 0 |  | 0 |  | 0 |  | D | -1 | [7 empty] | 0
| D | D1 | ZAŘÍZENÍ Č.7 – KLIMATIZACE MÍSTNOSTI SERVEROVNY V 1.NP |  |  |  | 0 | [5 empty] | 0 |  | 0 |  | 0 | 3 | D | 0 | ROZPOCET | [6 empty] | 0
1 | K | 7.1 | Venkovní kondenzační jednotka systému SPLIT, pro profesionální aplikace, invertorová technologie, chladící / topný výkon = 7.8/8.4kW (nominální), EER/COP=3.41/3.41, chladivo R410A, Pi=2.29/230V (chlazení), provozní teplota pro chlazení min. -15°C, rozměr | ks | 1 |  | 0 | CS VLASTNÍ |  |  | základní |  | 0 | 0 | 0 | 0 | 0 | 64 | K | 1 | ROZPOCET | 0 | 0 | 0 | 0 | 0 | 1 | 0 | 64 | 311199430
2 | M | 7.1M | Venkovní kondenzační jednotka systému SPLIT, pro profesionální aplikace, invertorová technologie, chladící / topný výkon = 7.8/8.4kW (nominální), EER/COP=3.41/3.41, chladivo R410A, Pi=2.29/230V (chlazení), provozní teplota pro chlazení min. -15°C, rozměr | ks | 1 |  | 0 | CS VLASTNÍ |  |  | základní |  | 0 | 0 | 0 | 0 | 0 | 256 | M | 1 | ROZPOCET | 0 | 0 | 0 | 0 | 0 | 1 | 0 | 64 | -79303678
3 | K | 7.2 | Vnitřní klimatizační jednotka systému SPLIT, nástěnná, pro profesionální aplikace, chladící / topný výkon = 7.8/8.4kW (nominální), rozměry jednotky 1190x346x265/15.7kg, referenční typ LG UJ30 NV2 | ks | 1 |  | 0 | CS VLASTNÍ |  |  | základní |  | 0 | 0 | 0 | 0 | 0 | 64 | K | 1 | ROZPOCET | 0 | 0 | 0 | 0 | 0 | 1 | 0 | 64 | 1233343912
4 | M | 7.2M | Vnitřní klimatizační jednotka systému SPLIT, nástěnná, pro profesionální aplikace, chladící / topný výkon = 7.8/8.4kW (nominální), rozměry jednotky 1190x346x265/15.7kg, referenční typ LG UJ30 NV2 | ks | 1 |  | 0 | CS VLASTNÍ |  |  | základní |  | 0 | 0 | 0 | 0 | 0 | 256 | M | 1 | ROZPOCET | 0 | 0 | 0 | 0 | 0 | 1 | 0 | 64 | -856258882
5 | K | 7.001 | Nástěnný / dálkový ovladač pro klima jednotku, provedení s LCD displeyem, včetně komunikační kabeláže | ks | 1 |  | 0 | CS VLASTNÍ |  |  | základní |  | 0 | 0 | 0 | 0 | 0 | 64 | K | 1 | ROZPOCET | 0 | 0 | 0 | 0 | 0 | 1 | 0 | 64 | -1564530133
6 | M | 7.001M | Nástěnný / dálkový ovladač pro klima jednotku, provedení s LCD displeyem, včetně komunikační kabeláže | ks | 1 |  | 0 | CS VLASTNÍ |  |  | základní |  | 0 | 0 | 0 | 0 | 0 | 256 | M | 1 | ROZPOCET | 0 | 0 | 0 | 0 | 0 | 1 | 0 | 64 | -266814610
7 | K | 7.002 | Izolované Cu potrubí chladiva R410A (kapalina/plyn), chladivo R410A, komunikační kabeláž, kompletní příslušenství chladícího okruhu (filtr dehydrátor, průhledítko, vstřikovací ventil, uzavírací ventily apod.) | bm | 30 |  | 0 | CS VLASTNÍ |  |  | základní |  | 0 | 0 | 0 | 0 | 0 | 64 | K | 1 | ROZPOCET | 0 | 0 | 0 | 0 | 0 | 1 | 0 | 64 | 1773838483
8 | M | 7.002M | Izolované Cu potrubí chladiva R410A (kapalina/plyn), chladivo R410A, komunikační kabeláž, kompletní příslušenství chladícího okruhu (filtr dehydrátor, průhledítko, vstřikovací ventil, uzavírací ventily apod.) | bm | 30 |  | 0 | CS VLASTNÍ |  |  | základní |  | 0 | 0 | 0 | 0 | 0 | 256 | M | 1 | ROZPOCET | 0 | 0 | 0 | 0 | 0 | 1 | 0 | 64 | -1068028363
9 | K | 7.003 | Instalační žlab pro vedení Cu potrubí + kabeláže v exteriéru, provedení pozink, celokrytový | bm | 2 |  | 0 | CS VLASTNÍ |  |  | základní |  | 0 | 0 | 0 | 0 | 0 | 64 | K | 1 | ROZPOCET | 0 | 0 | 0 | 0 | 0 | 1 | 0 | 64 | -1480595498
10 | M | 7.003M | Instalační žlab pro vedení Cu potrubí + kabeláže v exteriéru, provedení pozink, celokrytový | bm | 2 |  | 0 | CS VLASTNÍ |  |  | základní |  | 0 | 0 | 0 | 0 | 0 | 256 | M | 1 | ROZPOCET | 0 | 0 | 0 | 0 | 0 | 1 | 0 | 64 | 1112045595
11 | K | 7.004 | Stavební výpomoc -stavební prostupy pro rozvody Cu potrubí, včetně následného začištění | ks | 6 |  | 0 | CS VLASTNÍ |  |  | základní |  | 0 | 0 | 0 | 0 | 0 | 64 | K | 1 | ROZPOCET | 0 | 0 | 0 | 0 | 0 | 1 | 0 | 64 | 1432573629
12 | M | 7.004M | Stavební výpomoc -stavební prostupy pro rozvody Cu potrubí, včetně následného začištění | ks | 6 |  | 0 | CS VLASTNÍ |  |  | základní |  | 0 | 0 | 0 | 0 | 0 | 256 | M | 1 | ROZPOCET | 0 | 0 | 0 | 0 | 0 | 1 | 0 | 64 | 1535460483
13 | K | 7.005 | Stavební výpomoc -stavební drážky pro Cu potrubí a kabeláže ovládání KJ jednotek, včetně následného začištění | bm | 10 |  | 0 | CS VLASTNÍ |  |  | základní |  | 0 | 0 | 0 | 0 | 0 | 64 | K | 1 | ROZPOCET | 0 | 0 | 0 | 0 | 0 | 1 | 0 | 64 | 890800832
14 | M | 7.005M | Stavební výpomoc -stavební drážky pro Cu potrubí a kabeláže ovládání KJ jednotek, včetně následného začištění | bm | 10 |  | 0 | CS VLASTNÍ |  |  | základní |  | 0 | 0 | 0 | 0 | 0 | 256 | M | 1 | ROZPOCET | 0 | 0 | 0 | 0 | 0 | 1 | 0 | 64 | 1672729335
15 | K | 7.006 | Požární ucpávka pro rozvody Cu potrubí a kabeláže | ks | 4 |  | 0 | CS VLASTNÍ |  |  | základní |  | 0 | 0 | 0 | 0 | 0 | 64 | K | 1 | ROZPOCET | 0 | 0 | 0 | 0 | 0 | 1 | 0 | 64 | 1520953272
16 | M | 7.006M | Požární ucpávka pro rozvody Cu potrubí a kabeláže | ks | 4 |  | 0 | CS VLASTNÍ |  |  | základní |  | 0 | 0 | 0 | 0 | 0 | 256 | M | 1 | ROZPOCET | 0 | 0 | 0 | 0 | 0 | 1 | 0 | 64 | 400374185
17 | K | 7.007 | Montážní, kotvící a spojovací materiál | kg | 120 |  | 0 | CS VLASTNÍ |  |  | základní |  | 0 | 0 | 0 | 0 | 0 | 64 | K | 1 | ROZPOCET | 0 | 0 | 0 | 0 | 0 | 1 | 0 | 64 | 338021353
18 | M | 7.007M | Montážní, kotvící a spojovací materiál | kg | 120 |  | 0 | CS VLASTNÍ |  |  | základní |  | 0 | 0 | 0 | 0 | 0 | 256 | M | 1 | ROZPOCET | 0 | 0 | 0 | 0 | 0 | 1 | 0 | 64 | 694899543

## 19 - VZT_ZC_8
[9 empty] | >> skryté sloupce << | [9 empty] | {2a9300a1-7d3e-446c-965f-105492025e6a}
2
| KRYCÍ LIST SOUPISU PRACÍ | [8 empty] | v --- níže se nacházejí doplnkové a pomocné údaje k sestavám --- v | [8 empty] | False
Stavba:
STAVEBNÍ ÚPRAVY OBJEKTU PODNIKOVÉHO ŘEDITELSTVÍ DOPRAVNÍHO PODNIKU OSTRAVA a.s
Objekt:
19 - VZT_ZC_8
| KSO: |  |  |  |  | CC-CZ:
| Místo: |  |  |  |  | Datum: | 15. 1. 2020
| Zadavatel: |  |  |  |  | IČ:
|  | Dopravní podnik Ostrava a.s. |  |  |  | DIČ:
| Uchazeč: |  |  |  |  | IČ: | Vyplň údaj
|  | Vyplň údaj |  |  |  | DIČ: | Vyplň údaj
| Projektant: |  |  |  |  | IČ:
|  | SPAN s.r.o. |  |  |  | DIČ:
| Zpracovatel: |  |  |  |  | IČ: | 47153521
|  | SPAN s.r.o. |  |  |  | DIČ:
Poznámka:
| Cena bez DPH | [5 empty] | 0
|  |  | Základ daně |  |  | Sazba daně | Výše daně
| DPH | základní | 0 |  |  | 21% | 0
|  | snížená | 0 |  |  | 15% | 0
|  | zákl. přenesená | 0 |  |  | 21% | 0
|  | sníž. přenesená | 0 |  |  | 15% | 0
|  | nulová | 0 |  |  | 0% | 0
| Cena s DPH |  |  | v | CZK |  | 0
| Projektant |  |  | Zpracovatel
| Datum a podpis: |  | Razítko | Datum a podpis: |  |  | Razítko
| Objednavatel |  |  | Uchazeč
| Datum a podpis: |  | Razítko | Datum a podpis: |  |  | Razítko
REKAPITULACE ČLENĚNÍ SOUPISU PRACÍ
Stavba:
STAVEBNÍ ÚPRAVY OBJEKTU PODNIKOVÉHO ŘEDITELSTVÍ DOPRAVNÍHO PODNIKU OSTRAVA a.s
Objekt:
19 - VZT_ZC_8
Místo: | [5 empty] | Datum: | 15. 1. 2020
Zadavatel: |  |  | Dopravní podnik Ostrava a.s. |  |  | Projektant: | SPAN s.r.o.
Uchazeč: |  |  | Vyplň údaj |  |  | Zpracovatel: | SPAN s.r.o.
Kód dílu - Popis | [6 empty] | Cena celkem [CZK]
Náklady ze soupisu prací | [6 empty] | 0 | [12 empty] | -1
| D1 - ZAŘÍZENÍ Č.8 – VĚTRÁNÍ SOCIÁLNÍCH ZAŘÍZENÍ 1.PP AŽ 6.NP | [5 empty] | 0
SOUPIS PRACÍ
Stavba:
STAVEBNÍ ÚPRAVY OBJEKTU PODNIKOVÉHO ŘEDITELSTVÍ DOPRAVNÍHO PODNIKU OSTRAVA a.s
Objekt:
19 - VZT_ZC_8
Místo: | [5 empty] | Datum: | 15. 1. 2020
Zadavatel: |  |  | Dopravní podnik Ostrava a.s. |  |  | Projektant: | SPAN s.r.o.
Uchazeč: |  |  | Vyplň údaj |  |  | Zpracovatel: | SPAN s.r.o.
PČ | Typ | Kód | Popis | MJ | Množství | J.cena [CZK] | Cena celkem [CZK] | Cenová soustava |  |  | DPH | J. Nh [h] | Nh celkem [h] | J. hmotnost [t] | Hmotnost celkem [t] | J. suť [t] | Suť Celkem [t]
Náklady soupisu celkem | [6 empty] | 0 | [5 empty] | 0 |  | 0 |  | 0 |  | D | -1 | [7 empty] | 0
| D | D1 | ZAŘÍZENÍ Č.8 – VĚTRÁNÍ SOCIÁLNÍCH ZAŘÍZENÍ 1.PP AŽ 6.NP |  |  |  | 0 | [5 empty] | 0 |  | 0 |  | 0 | 3 | D | 0 | ROZPOCET | [6 empty] | 0
1 | K | 8.1 | Potrubní ventilátor do kruhového potrubí DN160, diagonální, V=260m3/h / dp~250Pa, Pi=84W/230V, včetně 2 kusů pružných manžet a stavitelného časového doběhu, referenční typ 160 | ks | 21 |  | 0 | CS VLASTNÍ |  |  | základní |  | 0 | 0 | 0 | 0 | 0 | 64 | K | 1 | ROZPOCET | 0 | 0 | 0 | 0 | 0 | 1 | 0 | 64 | 1081684291
2 | M | 8.1M | Potrubní ventilátor do kruhového potrubí DN160, diagonální, V=260m3/h / dp~250Pa, Pi=84W/230V, včetně 2 kusů pružných manžet a stavitelného časového doběhu, referenční typ 160 | ks | 21 |  | 0 | CS VLASTNÍ |  |  | základní |  | 0 | 0 | 0 | 0 | 0 | 256 | M | 1 | ROZPOCET | 0 | 0 | 0 | 0 | 0 | 1 | 0 | 64 | -1636231734
3 | K | 8.2 | Potrubní ventilátor do kruhového potrubí DN125, diagonální, V=50m3/h / dp~230Pa, Pi=40W/230V, včetně 2 kusů pružných manžet a stavitelného časového doběhu, referenční typ JETLINE125 | ks | 14 |  | 0 | CS VLASTNÍ |  |  | základní |  | 0 | 0 | 0 | 0 | 0 | 64 | K | 1 | ROZPOCET | 0 | 0 | 0 | 0 | 0 | 1 | 0 | 64 | 1884821673
4 | M | 8.2M | Potrubní ventilátor do kruhového potrubí DN125, diagonální, V=50m3/h / dp~230Pa, Pi=40W/230V, včetně 2 kusů pružných manžet a stavitelného časového doběhu, referenční typ 125 | ks | 14 |  | 0 | CS VLASTNÍ |  |  | základní |  | 0 | 0 | 0 | 0 | 0 | 256 | M | 1 | ROZPOCET | 0 | 0 | 0 | 0 | 0 | 1 | 0 | 64 | 530604119
5 | K | 8.3 | Tlumič hluku do kruhového potrubí DN160/260, L=500, plášť tlumiče z galvanizovaného plechu | ks | 42 |  | 0 | CS VLASTNÍ |  |  | základní |  | 0 | 0 | 0 | 0 | 0 | 64 | K | 1 | ROZPOCET | 0 | 0 | 0 | 0 | 0 | 1 | 0 | 64 | -1053226434
6 | M | 8.3M | Tlumič hluku do kruhového potrubí DN160/260, L=500, plášť tlumiče z galvanizovaného plechu | ks | 42 |  | 0 | CS VLASTNÍ |  |  | základní |  | 0 | 0 | 0 | 0 | 0 | 256 | M | 1 | ROZPOCET | 0 | 0 | 0 | 0 | 0 | 1 | 0 | 64 | 990534353
7 | K | 8.4 | Tlumič hluku do kruhového potrubí DN125/225, L=500, plášť tlumiče z galvanizovaného plechu | ks | 28 |  | 0 | CS VLASTNÍ |  |  | základní |  | 0 | 0 | 0 | 0 | 0 | 64 | K | 1 | ROZPOCET | 0 | 0 | 0 | 0 | 0 | 1 | 0 | 64 | -540451046
8 | M | 8.4M | Tlumič hluku do kruhového potrubí DN125/225, L=500, plášť tlumiče z galvanizovaného plechu | ks | 28 |  | 0 | CS VLASTNÍ |  |  | základní |  | 0 | 0 | 0 | 0 | 0 | 256 | M | 1 | ROZPOCET | 0 | 0 | 0 | 0 | 0 | 1 | 0 | 64 | -1358809362
9 | K | 8.5 | Zpětná klapka do kruhového potrubí DN160, těsná | ks | 21 |  | 0 | CS VLASTNÍ |  |  | základní |  | 0 | 0 | 0 | 0 | 0 | 64 | K | 1 | ROZPOCET | 0 | 0 | 0 | 0 | 0 | 1 | 0 | 64 | 1491571309
10 | M | 8.5M | Zpětná klapka do kruhového potrubí DN160, těsná | ks | 21 |  | 0 | CS VLASTNÍ |  |  | základní |  | 0 | 0 | 0 | 0 | 0 | 256 | M | 1 | ROZPOCET | 0 | 0 | 0 | 0 | 0 | 1 | 0 | 64 | -1768877129
11 | K | 8.6 | Zpětná klapka do kruhového potrubí DN125, těsná | ks | 14 |  | 0 | CS VLASTNÍ |  |  | základní |  | 0 | 0 | 0 | 0 | 0 | 64 | K | 1 | ROZPOCET | 0 | 0 | 0 | 0 | 0 | 1 | 0 | 64 | -217581917
12 | M | 8.6M | Zpětná klapka do kruhového potrubí DN125, těsná | ks | 14 |  | 0 | CS VLASTNÍ |  |  | základní |  | 0 | 0 | 0 | 0 | 0 | 256 | M | 1 | ROZPOCET | 0 | 0 | 0 | 0 | 0 | 1 | 0 | 64 | -1272157018
13 | K | 8.7 | Výfuková hlavice pro odfuk vzduchu, 250x160, se sítem, s nátrubkem pro odvod kondenzátu | ks | 3 |  | 0 | CS VLASTNÍ |  |  | základní |  | 0 | 0 | 0 | 0 | 0 | 64 | K | 1 | ROZPOCET | 0 | 0 | 0 | 0 | 0 | 1 | 0 | 64 | -1601025013
14 | M | 8.7M | Výfuková hlavice pro odfuk vzduchu, 250x160, se sítem, s nátrubkem pro odvod kondenzátu | ks | 1 |  | 0 | CS VLASTNÍ |  |  | základní |  | 0 | 0 | 0 | 0 | 0 | 256 | M | 1 | ROZPOCET | 0 | 0 | 0 | 0 | 0 | 1 | 0 | 64 | -526471464
15 | K | 8.8 | Výfuková hlavice pro odfuk vzduchu, 200x200, se sítem, s nátrubkem pro odvod kondenzátu | ks | 1 |  | 0 | CS VLASTNÍ |  |  | základní |  | 0 | 0 | 0 | 0 | 0 | 64 | K | 1 | ROZPOCET | 0 | 0 | 0 | 0 | 0 | 1 | 0 | 64 | 1102465898
16 | M | 8.8M | Výfuková hlavice pro odfuk vzduchu, 200x200, se sítem, s nátrubkem pro odvod kondenzátu | ks | 1 |  | 0 | CS VLASTNÍ |  |  | základní |  | 0 | 0 | 0 | 0 | 0 | 256 | M | 1 | ROZPOCET | 0 | 0 | 0 | 0 | 0 | 1 | 0 | 64 | -309034043
17 | K | 8.9 | Výfuková hlavice pro odfuk vzduchu, 200x160, se sítem, s nátrubkem pro odvod kondenzátu | ks | 3 |  | 0 | CS VLASTNÍ |  |  | základní |  | 0 | 0 | 0 | 0 | 0 | 64 | K | 1 | ROZPOCET | 0 | 0 | 0 | 0 | 0 | 1 | 0 | 64 | 343044002
18 | M | 8.9M | Výfuková hlavice pro odfuk vzduchu, 200x160, se sítem, s nátrubkem pro odvod kondenzátu | ks | 3 |  | 0 | CS VLASTNÍ |  |  | základní |  | 0 | 0 | 0 | 0 | 0 | 256 | M | 1 | ROZPOCET | 0 | 0 | 0 | 0 | 0 | 1 | 0 | 64 | 1679537037
19 | K | 8.10 | Výfuková hlavice pro odfuk vzduchu, 160x160, se sítem, s nátrubkem pro odvod kondenzátu | ks | 3 |  | 0 | CS VLASTNÍ |  |  | základní |  | 0 | 0 | 0 | 0 | 0 | 64 | K | 1 | ROZPOCET | 0 | 0 | 0 | 0 | 0 | 1 | 0 | 64 | 1364400070
20 | M | 8.10M | Výfuková hlavice pro odfuk vzduchu, 160x160, se sítem, s nátrubkem pro odvod kondenzátu | ks | 3 |  | 0 | CS VLASTNÍ |  |  | základní |  | 0 | 0 | 0 | 0 | 0 | 256 | M | 1 | ROZPOCET | 0 | 0 | 0 | 0 | 0 | 1 | 0 | 64 | -595920098
21 | K | 8.11 | Výfuková hlavice pro odfuk vzduchu, DN160, se sítem, s nátrubkem pro odvod kondenzátu | ks | 1 |  | 0 | CS VLASTNÍ |  |  | základní |  | 0 | 0 | 0 | 0 | 0 | 64 | K | 1 | ROZPOCET | 0 | 0 | 0 | 0 | 0 | 1 | 0 | 64 | 1755055890
22 | M | 8.11M | Výfuková hlavice pro odfuk vzduchu, DN160, se sítem, s nátrubkem pro odvod kondenzátu | ks | 1 |  | 0 | CS VLASTNÍ |  |  | základní |  | 0 | 0 | 0 | 0 | 0 | 256 | M | 1 | ROZPOCET | 0 | 0 | 0 | 0 | 0 | 1 | 0 | 64 | -1914210824
23 | K | 8.12 | Výfuková hlavice pro odfuk vzduchu, DN125, se sítem, s nátrubkem pro odvod kondenzátu | ks | 3 |  | 0 | CS VLASTNÍ |  |  | základní |  | 0 | 0 | 0 | 0 | 0 | 64 | K | 1 | ROZPOCET | 0 | 0 | 0 | 0 | 0 | 1 | 0 | 64 | 1757837589
24 | M | 8.12M | Výfuková hlavice pro odfuk vzduchu, DN125, se sítem, s nátrubkem pro odvod kondenzátu | ks | 3 |  | 0 | CS VLASTNÍ |  |  | základní |  | 0 | 0 | 0 | 0 | 0 | 256 | M | 1 | ROZPOCET | 0 | 0 | 0 | 0 | 0 | 1 | 0 | 64 | -1718722807
25 | K | 8.13 | Koncový prvek pro odvod vzduchu - talířový ventil DN160, včetně zděře, barevné provedení RAL9010 | ks | 3 |  | 0 | CS VLASTNÍ |  |  | základní |  | 0 | 0 | 0 | 0 | 0 | 64 | K | 1 | ROZPOCET | 0 | 0 | 0 | 0 | 0 | 1 | 0 | 64 | -2128153721
26 | M | 8.13M | Koncový prvek pro odvod vzduchu - talířový ventil DN160, včetně zděře, barevné provedení RAL9010 | ks | 3 |  | 0 | CS VLASTNÍ |  |  | základní |  | 0 | 0 | 0 | 0 | 0 | 256 | M | 1 | ROZPOCET | 0 | 0 | 0 | 0 | 0 | 1 | 0 | 64 | 1498090981
27 | K | 8.14 | Koncový prvek pro odvod vzduchu - talířový ventil DN125, včetně zděře, barevné provedení RAL9010 | ks | 81 |  | 0 | CS VLASTNÍ |  |  | základní |  | 0 | 0 | 0 | 0 | 0 | 64 | K | 1 | ROZPOCET | 0 | 0 | 0 | 0 | 0 | 1 | 0 | 64 | 1167388196
28 | M | 8.14M | Koncový prvek pro odvod vzduchu - talířový ventil DN125, včetně zděře, barevné provedení RAL9010 | ks | 81 |  | 0 | CS VLASTNÍ |  |  | základní |  | 0 | 0 | 0 | 0 | 0 | 256 | M | 1 | ROZPOCET | 0 | 0 | 0 | 0 | 0 | 1 | 0 | 64 | -200622155
29 | K | 8.15 | Stěnová mřížka 500x150, skryté uchycení, barevné provedení RAL9010 | ks | 61 |  | 0 | CS VLASTNÍ |  |  | základní |  | 0 | 0 | 0 | 0 | 0 | 64 | K | 1 | ROZPOCET | 0 | 0 | 0 | 0 | 0 | 1 | 0 | 64 | 1298805661
30 | M | 8.15M | Stěnová mřížka 500x150, skryté uchycení, barevné provedení RAL9010 | ks | 61 |  | 0 | CS VLASTNÍ |  |  | základní |  | 0 | 0 | 0 | 0 | 0 | 256 | M | 1 | ROZPOCET | 0 | 0 | 0 | 0 | 0 | 1 | 0 | 64 | 1501240128
31 | K | 8.16 | Stěnová mřížka 300x150, skryté uchycení, barevné provedení RAL9010 | ks | 16 |  | 0 | CS VLASTNÍ |  |  | základní |  | 0 | 0 | 0 | 0 | 0 | 64 | K | 1 | ROZPOCET | 0 | 0 | 0 | 0 | 0 | 1 | 0 | 64 | 1606262752
32 | M | 8.16M | Stěnová mřížka 300x150, skryté uchycení, barevné provedení RAL9010 | ks | 16 |  | 0 | CS VLASTNÍ |  |  | základní |  | 0 | 0 | 0 | 0 | 0 | 256 | M | 1 | ROZPOCET | 0 | 0 | 0 | 0 | 0 | 1 | 0 | 64 | -539733786
33 | K | 8.001 | Potrubí 4-hranné z pozink. plechu sk.I, včetně tvarovek 60%, do obvodu 1320mm | m2 | 160 |  | 0 | CS VLASTNÍ |  |  | základní |  | 0 | 0 | 0 | 0 | 0 | 64 | K | 1 | ROZPOCET | 0 | 0 | 0 | 0 | 0 | 1 | 0 | 64 | -1749506150
34 | M | 8.001M | Potrubí 4-hranné z pozink. plechu sk.I, včetně tvarovek 60%, do obvodu 1320mm | m2 | 160 |  | 0 | CS VLASTNÍ |  |  | základní |  | 0 | 0 | 0 | 0 | 0 | 256 | M | 1 | ROZPOCET | 0 | 0 | 0 | 0 | 0 | 1 | 0 | 64 | 855770272
35 | K | 8.002 | Potrubí kruhové z pozink. plechu sk.I, včetně tvarovek a regulačních klapek, do DN160mm | bm | 60 |  | 0 | CS VLASTNÍ |  |  | základní |  | 0 | 0 | 0 | 0 | 0 | 64 | K | 1 | ROZPOCET | 0 | 0 | 0 | 0 | 0 | 1 | 0 | 64 | 1022622374
36 | M | 8.002M | Potrubí kruhové z pozink. plechu sk.I, včetně tvarovek a regulačních klapek, do DN160mm | bm | 60 |  | 0 | CS VLASTNÍ |  |  | základní |  | 0 | 0 | 0 | 0 | 0 | 256 | M | 1 | ROZPOCET | 0 | 0 | 0 | 0 | 0 | 1 | 0 | 64 | 539168264
37 | K | 8.003 | Potrubí flexibilní, s termoakustickou izolací, s parozábranou, do DN160 | bm | 120 |  | 0 | CS VLASTNÍ |  |  | základní |  | 0 | 0 | 0 | 0 | 0 | 64 | K | 1 | ROZPOCET | 0 | 0 | 0 | 0 | 0 | 1 | 0 | 64 | -350982496
38 | M | 8.003M | Potrubí flexibilní, s termoakustickou izolací, s parozábranou, do DN160 | bm | 120 |  | 0 | CS VLASTNÍ |  |  | základní |  | 0 | 0 | 0 | 0 | 0 | 256 | M | 1 | ROZPOCET | 0 | 0 | 0 | 0 | 0 | 1 | 0 | 64 | -173081988
39 | K | 8.004 | Termoakustická izolace do vnitřního prostředí - synteticý kaučuk tl.20mm+Al polep | m2 | 60 |  | 0 | CS VLASTNÍ |  |  | základní |  | 0 | 0 | 0 | 0 | 0 | 64 | K | 1 | ROZPOCET | 0 | 0 | 0 | 0 | 0 | 1 | 0 | 64 | 1149403479
40 | M | 8.004M | Termoakustická izolace do vnitřního prostředí - synteticý kaučuk tl.20mm+Al polep | m2 | 60 |  | 0 | CS VLASTNÍ |  |  | základní |  | 0 | 0 | 0 | 0 | 0 | 256 | M | 1 | ROZPOCET | 0 | 0 | 0 | 0 | 0 | 1 | 0 | 64 | -1419600573
41 | K | 8.005 | Termoakustická izolace do venkovního prostředí - minerální vatat tl. 60mm+oplechování | m2 | 70 |  | 0 | CS VLASTNÍ |  |  | základní |  | 0 | 0 | 0 | 0 | 0 | 64 | K | 1 | ROZPOCET | 0 | 0 | 0 | 0 | 0 | 1 | 0 | 64 | 201909711
42 | M | 8.005M | Termoakustická izolace do venkovního prostředí - minerální vatat tl. 60mm+oplechování | m2 | 70 |  | 0 | CS VLASTNÍ |  |  | základní |  | 0 | 0 | 0 | 0 | 0 | 256 | M | 1 | ROZPOCET | 0 | 0 | 0 | 0 | 0 | 1 | 0 | 64 | 654751328
43 | K | 8.006 | Stavební výpomoc - stavební prostupy pro rozvody VZT potrubí do obvodu 1400mm, včetně následného začištění | ks | 140 |  | 0 | CS VLASTNÍ |  |  | základní |  | 0 | 0 | 0 | 0 | 0 | 64 | K | 1 | ROZPOCET | 0 | 0 | 0 | 0 | 0 | 1 | 0 | 64 | -347087864
44 | M | 8.006M | Stavební výpomoc - stavební prostupy pro rozvody VZT potrubí do obvodu 1400mm, včetně následného začištění | ks | 140 |  | 0 | CS VLASTNÍ |  |  | základní |  | 0 | 0 | 0 | 0 | 0 | 256 | M | 1 | ROZPOCET | 0 | 0 | 0 | 0 | 0 | 1 | 0 | 64 | -1947617982
45 | K | 8.007 | Montážní, kotvící a spojovací materiál | kg | 470 |  | 0 | CS VLASTNÍ |  |  | základní |  | 0 | 0 | 0 | 0 | 0 | 64 | K | 1 | ROZPOCET | 0 | 0 | 0 | 0 | 0 | 1 | 0 | 64 | -1167027231
46 | M | 8.007M | Montážní, kotvící a spojovací materiál | kg | 470 |  | 0 | CS VLASTNÍ |  |  | základní |  | 0 | 0 | 0 | 0 | 0 | 256 | M | 1 | ROZPOCET | 0 | 0 | 0 | 0 | 0 | 1 | 0 | 64 | 1555652247

## 20 - VZT_ZC_9
[9 empty] | >> skryté sloupce << | [9 empty] | {a9337d9f-9d50-45c0-a361-bf9aa9dd9702}
2
| KRYCÍ LIST SOUPISU PRACÍ | [8 empty] | v --- níže se nacházejí doplnkové a pomocné údaje k sestavám --- v | [8 empty] | False
Stavba:
STAVEBNÍ ÚPRAVY OBJEKTU PODNIKOVÉHO ŘEDITELSTVÍ DOPRAVNÍHO PODNIKU OSTRAVA a.s
Objekt:
20 - VZT_ZC_9
| KSO: |  |  |  |  | CC-CZ:
| Místo: |  |  |  |  | Datum: | 15. 1. 2020
| Zadavatel: |  |  |  |  | IČ:
|  | Dopravní podnik Ostrava a.s. |  |  |  | DIČ:
| Uchazeč: |  |  |  |  | IČ: | Vyplň údaj
|  | Vyplň údaj |  |  |  | DIČ: | Vyplň údaj
| Projektant: |  |  |  |  | IČ:
|  | SPAN s.r.o. |  |  |  | DIČ:
| Zpracovatel: |  |  |  |  | IČ: | 47153521
|  | SPAN s.r.o. |  |  |  | DIČ:
Poznámka:
| Cena bez DPH | [5 empty] | 0
|  |  | Základ daně |  |  | Sazba daně | Výše daně
| DPH | základní | 0 |  |  | 21% | 0
|  | snížená | 0 |  |  | 15% | 0
|  | zákl. přenesená | 0 |  |  | 21% | 0
|  | sníž. přenesená | 0 |  |  | 15% | 0
|  | nulová | 0 |  |  | 0% | 0
| Cena s DPH |  |  | v | CZK |  | 0
| Projektant |  |  | Zpracovatel
| Datum a podpis: |  | Razítko | Datum a podpis: |  |  | Razítko
| Objednavatel |  |  | Uchazeč
| Datum a podpis: |  | Razítko | Datum a podpis: |  |  | Razítko
REKAPITULACE ČLENĚNÍ SOUPISU PRACÍ
Stavba:
STAVEBNÍ ÚPRAVY OBJEKTU PODNIKOVÉHO ŘEDITELSTVÍ DOPRAVNÍHO PODNIKU OSTRAVA a.s
Objekt:
20 - VZT_ZC_9
Místo: | [5 empty] | Datum: | 15. 1. 2020
Zadavatel: |  |  | Dopravní podnik Ostrava a.s. |  |  | Projektant: | SPAN s.r.o.
Uchazeč: |  |  | Vyplň údaj |  |  | Zpracovatel: | SPAN s.r.o.
Kód dílu - Popis | [6 empty] | Cena celkem [CZK]
Náklady ze soupisu prací | [6 empty] | 0 | [12 empty] | -1
| D1 - ZAŘÍZENÍ Č.9 – DVEŘNÍ CLONY | [5 empty] | 0
SOUPIS PRACÍ
Stavba:
STAVEBNÍ ÚPRAVY OBJEKTU PODNIKOVÉHO ŘEDITELSTVÍ DOPRAVNÍHO PODNIKU OSTRAVA a.s
Objekt:
20 - VZT_ZC_9
Místo: | [5 empty] | Datum: | 15. 1. 2020
Zadavatel: |  |  | Dopravní podnik Ostrava a.s. |  |  | Projektant: | SPAN s.r.o.
Uchazeč: |  |  | Vyplň údaj |  |  | Zpracovatel: | SPAN s.r.o.
PČ | Typ | Kód | Popis | MJ | Množství | J.cena [CZK] | Cena celkem [CZK] | Cenová soustava |  |  | DPH | J. Nh [h] | Nh celkem [h] | J. hmotnost [t] | Hmotnost celkem [t] | J. suť [t] | Suť Celkem [t]
Náklady soupisu celkem | [6 empty] | 0 | [5 empty] | 0 |  | 0 |  | 0 |  | D | -1 | [7 empty] | 0
| D | D1 | ZAŘÍZENÍ Č.9 – DVEŘNÍ CLONY |  |  |  | 0 | [5 empty] | 0 |  | 0 |  | 0 | 3 | D | 0 | ROZPOCET | [6 empty] | 0
1 | K | 9.1 | Vzduchová clona, cirkulační, bez ohřevu vzduchu, pro šířku dveří 1600mm (přesah min 200mm na každou stranu), barevné provedení RAL upřesnit při montáži, včetně regulátoru otáček a dveřního kontaktu, příslušenství | ks | 2 |  | 0 | CS VLASTNÍ |  |  | základní |  | 0 | 0 | 0 | 0 | 0 | 64 | K | 1 | ROZPOCET | 0 | 0 | 0 | 0 | 0 | 1 | 0 | 64 | 1368633279
2 | M | 9.1M | Vzduchová clona, cirkulační, bez ohřevu vzduchu, pro šířku dveří 1600mm (přesah min 200mm na každou stranu), barevné provedení RAL upřesnit při montáži, včetně regulátoru otáček a dveřního kontaktu, příslušenství | KS | 2 |  | 0 | CS VLASTNÍ |  |  | základní |  | 0 | 0 | 0 | 0 | 0 | 256 | M | 1 | ROZPOCET | 0 | 0 | 0 | 0 | 0 | 1 | 0 | 64 | 727592343
3 | K | 9.001 | Montážní, kotvící a spojovací materiál | kg | 90 |  | 0 | CS VLASTNÍ |  |  | základní |  | 0 | 0 | 0 | 0 | 0 | 64 | K | 1 | ROZPOCET | 0 | 0 | 0 | 0 | 0 | 1 | 0 | 64 | 2036900038
4 | M | 9.001M | Montážní, kotvící a spojovací materiál | KG | 90 |  | 0 | CS VLASTNÍ |  |  | základní |  | 0 | 0 | 0 | 0 | 0 | 256 | M | 1 | ROZPOCET | 0 | 0 | 0 | 0 | 0 | 1 | 0 | 64 | 150462219

## 21 - VZT_ZC_10
[9 empty] | >> skryté sloupce << | [9 empty] | {95f2321d-2b78-42de-9cce-f62d629db0f3}
2
| KRYCÍ LIST SOUPISU PRACÍ | [8 empty] | v --- níže se nacházejí doplnkové a pomocné údaje k sestavám --- v | [8 empty] | False
Stavba:
STAVEBNÍ ÚPRAVY OBJEKTU PODNIKOVÉHO ŘEDITELSTVÍ DOPRAVNÍHO PODNIKU OSTRAVA a.s
Objekt:
21 - VZT_ZC_10
| KSO: |  |  |  |  | CC-CZ:
| Místo: |  |  |  |  | Datum: | 15. 1. 2020
| Zadavatel: |  |  |  |  | IČ:
|  | Dopravní podnik Ostrava a.s. |  |  |  | DIČ:
| Uchazeč: |  |  |  |  | IČ: | Vyplň údaj
|  | Vyplň údaj |  |  |  | DIČ: | Vyplň údaj
| Projektant: |  |  |  |  | IČ:
|  | SPAN s.r.o. |  |  |  | DIČ:
| Zpracovatel: |  |  |  |  | IČ: | 47153521
|  | SPAN s.r.o. |  |  |  | DIČ:
Poznámka:
| Cena bez DPH | [5 empty] | 0
|  |  | Základ daně |  |  | Sazba daně | Výše daně
| DPH | základní | 0 |  |  | 21% | 0
|  | snížená | 0 |  |  | 15% | 0
|  | zákl. přenesená | 0 |  |  | 21% | 0
|  | sníž. přenesená | 0 |  |  | 15% | 0
|  | nulová | 0 |  |  | 0% | 0
| Cena s DPH |  |  | v | CZK |  | 0
| Projektant |  |  | Zpracovatel
| Datum a podpis: |  | Razítko | Datum a podpis: |  |  | Razítko
| Objednavatel |  |  | Uchazeč
| Datum a podpis: |  | Razítko | Datum a podpis: |  |  | Razítko
REKAPITULACE ČLENĚNÍ SOUPISU PRACÍ
Stavba:
STAVEBNÍ ÚPRAVY OBJEKTU PODNIKOVÉHO ŘEDITELSTVÍ DOPRAVNÍHO PODNIKU OSTRAVA a.s
Objekt:
21 - VZT_ZC_10
Místo: | [5 empty] | Datum: | 15. 1. 2020
Zadavatel: |  |  | Dopravní podnik Ostrava a.s. |  |  | Projektant: | SPAN s.r.o.
Uchazeč: |  |  | Vyplň údaj |  |  | Zpracovatel: | SPAN s.r.o.
Kód dílu - Popis | [6 empty] | Cena celkem [CZK]
Náklady ze soupisu prací | [6 empty] | 0 | [12 empty] | -1
| D1 - ZAŘÍZENÍ Č.10 – VĚTRÁNÍ CHÚC TYPU B - SCHODIŠTĚ | [5 empty] | 0
SOUPIS PRACÍ
Stavba:
STAVEBNÍ ÚPRAVY OBJEKTU PODNIKOVÉHO ŘEDITELSTVÍ DOPRAVNÍHO PODNIKU OSTRAVA a.s
Objekt:
21 - VZT_ZC_10
Místo: | [5 empty] | Datum: | 15. 1. 2020
Zadavatel: |  |  | Dopravní podnik Ostrava a.s. |  |  | Projektant: | SPAN s.r.o.
Uchazeč: |  |  | Vyplň údaj |  |  | Zpracovatel: | SPAN s.r.o.
PČ | Typ | Kód | Popis | MJ | Množství | J.cena [CZK] | Cena celkem [CZK] | Cenová soustava |  |  | DPH | J. Nh [h] | Nh celkem [h] | J. hmotnost [t] | Hmotnost celkem [t] | J. suť [t] | Suť Celkem [t]
Náklady soupisu celkem | [6 empty] | 0 | [5 empty] | 0 |  | 0 |  | 0 |  | D | -1 | [7 empty] | 0
| D | D1 | ZAŘÍZENÍ Č.10 – VĚTRÁNÍ CHÚC TYPU B - SCHODIŠTĚ |  |  |  | 0 | [5 empty] | 0 |  | 0 |  | 0 | 3 | D | 0 | ROZPOCET | [6 empty] | 0
1 | K | 10.1 | Vzduchotechnická jednotka pro přívod vzduchu, vnitřní / podstropní provedení, Vp=25.000m3/h / dp=500Pa, Pi=2x5.5kW/11.1A/400V, plášť jednotky v sendvičovém provedení s tepelnou izolací, celkové rozměry 1245x2020x1090/520kg, 2x pružná manžeta 1870x940, ref | ks | 1 |  | 0 | CS VLASTNÍ |  |  | základní |  | 0 | 0 | 0 | 0 | 0 | 64 | K | 1 | ROZPOCET | 0 | 0 | 0 | 0 | 0 | 1 | 0 | 64 | -1503009595
2 | M | 10.1M | Vzduchotechnická jednotka pro přívod vzduchu, vnitřní / podstropní provedení, Vp=25.000m3/h / dp=500Pa, Pi=2x5.5kW/11.1A/400V, plášť jednotky v sendvičovém provedení s tepelnou izolací, celkové rozměry 1245x2020x1090/520kg, 2x pružná manžeta 1870x940, ref | ks | 1 |  | 0 | CS VLASTNÍ |  |  | základní |  | 0 | 0 | 0 | 0 | 0 | 256 | M | 1 | ROZPOCET | 0 | 0 | 0 | 0 | 0 | 1 | 0 | 64 | -1270537289
3 | K | 10.2 | Regulační / uzavírací klapka 1870x940, těsná, včetně servopohonu 230V | ks | 1 |  | 0 | CS VLASTNÍ |  |  | základní |  | 0 | 0 | 0 | 0 | 0 | 64 | K | 1 | ROZPOCET | 0 | 0 | 0 | 0 | 0 | 1 | 0 | 64 | 1964354541
4 | M | 10.2M | Regulační / uzavírací klapka 1870x940, těsná, včetně servopohonu 230V | ks | 1 |  | 0 | CS VLASTNÍ |  |  | základní |  | 0 | 0 | 0 | 0 | 0 | 256 | M | 1 | ROZPOCET | 0 | 0 | 0 | 0 | 0 | 1 | 0 | 64 | 1648218181
5 | K | 10.3 | Regulační / uzavírací klapka 1000x1000, těsná, včetně servopohonu 230V + krycí mřížka 1000x1000 RAL9010, přesný rozměr nutno upřesnit při montáži dle skutečného zaměření stavebních konstrukcí | ks | 1 |  | 0 | CS VLASTNÍ |  |  | základní |  | 0 | 0 | 0 | 0 | 0 | 64 | K | 1 | ROZPOCET | 0 | 0 | 0 | 0 | 0 | 1 | 0 | 64 | -976486717
6 | M | 10.3M | Regulační / uzavírací klapka 1000x1000, těsná, včetně servopohonu 230V + krycí mřížka 1000x1000 RAL9010, přesný rozměr nutno upřesnit při montáži dle skutečného zaměření stavebních konstrukcí | ks | 1 |  | 0 | CS VLASTNÍ |  |  | základní |  | 0 | 0 | 0 | 0 | 0 | 256 | M | 1 | ROZPOCET | 0 | 0 | 0 | 0 | 0 | 1 | 0 | 64 | -649239055
7 | K | 10.4 | Protidešťová žaluzie pro sání vzduchu, 1000x900, se sítem, přesný rozměr nutno upřesnit při montáži dle skutečného rozměru nadokenního výkladce, barevné provedení RAL upřesnit při montáži dle požadavku architekta | ks | 2 |  | 0 | CS VLASTNÍ |  |  | základní |  | 0 | 0 | 0 | 0 | 0 | 64 | K | 1 | ROZPOCET | 0 | 0 | 0 | 0 | 0 | 1 | 0 | 64 | -774157902
8 | M | 10.4M | Protidešťová žaluzie pro sání vzduchu, 1000x900, se sítem, přesný rozměr nutno upřesnit při montáži dle skutečného rozměru nadokenního výkladce, barevné provedení RAL upřesnit při montáži dle požadavku architekta | ks | 2 |  | 0 | CS VLASTNÍ |  |  | základní |  | 0 | 0 | 0 | 0 | 0 | 256 | M | 1 | ROZPOCET | 0 | 0 | 0 | 0 | 0 | 1 | 0 | 64 | 1757128575
9 | K | 10.5 | Výfuková hlavice pro odfuk vzduchu, 1000x1000, se sítem, s nátrubkem pro odvod kondenzátu, přesný rozměr nutno upřesnit při montáži dle skutečného zaměření stavebních konstrukcí | ks | 1 |  | 0 | CS VLASTNÍ |  |  | základní |  | 0 | 0 | 0 | 0 | 0 | 64 | K | 1 | ROZPOCET | 0 | 0 | 0 | 0 | 0 | 1 | 0 | 64 | -1102067693
10 | M | 10.5M | Výfuková hlavice pro odfuk vzduchu, 1000x1000, se sítem, s nátrubkem pro odvod kondenzátu, přesný rozměr nutno upřesnit při montáži dle skutečného zaměření stavebních konstrukcí | ks | 1 |  | 0 | CS VLASTNÍ |  |  | základní |  | 0 | 0 | 0 | 0 | 0 | 256 | M | 1 | ROZPOCET | 0 | 0 | 0 | 0 | 0 | 1 | 0 | 64 | 602854858
11 | K | 10.6 | Koncový prvek pro přívod vzduchu - vyústka 1800x1050, bez regulace, barevné provedení RAL9010 | ks | 1 |  | 0 | CS VLASTNÍ |  |  | základní |  | 0 | 0 | 0 | 0 | 0 | 64 | K | 1 | ROZPOCET | 0 | 0 | 0 | 0 | 0 | 1 | 0 | 64 | -1630995931
12 | M | 10.6M | Koncový prvek pro přívod vzduchu - vyústka 1800x1050, bez regulace, barevné provedení RAL9010 | ks | 1 |  | 0 | CS VLASTNÍ |  |  | základní |  | 0 | 0 | 0 | 0 | 0 | 256 | M | 1 | ROZPOCET | 0 | 0 | 0 | 0 | 0 | 1 | 0 | 64 | 2142428714
13 | K | 10.7 | Koncový prvek pro přívod vzduchu - vyústka 900x1000, bez regulace, barevné provedení RAL9010 | ks | 1 |  | 0 | CS VLASTNÍ |  |  | základní |  | 0 | 0 | 0 | 0 | 0 | 64 | K | 1 | ROZPOCET | 0 | 0 | 0 | 0 | 0 | 1 | 0 | 64 | -18190142
14 | M | 10.7M | Koncový prvek pro přívod vzduchu - vyústka 900x1000, bez regulace, barevné provedení RAL9010 | ks | 1 |  | 0 | CS VLASTNÍ |  |  | základní |  | 0 | 0 | 0 | 0 | 0 | 256 | M | 1 | ROZPOCET | 0 | 0 | 0 | 0 | 0 | 1 | 0 | 64 | -1947114912
15 | K | 10.8 | Koncový prvek pro přívod vzduchu - vyústka 600x1400, bez regulace, barevné provedení RAL9010 | ks | 1 |  | 0 | CS VLASTNÍ |  |  | základní |  | 0 | 0 | 0 | 0 | 0 | 64 | K | 1 | ROZPOCET | 0 | 0 | 0 | 0 | 0 | 1 | 0 | 64 | 1762856171
16 | M | 10.8M | Koncový prvek pro přívod vzduchu - vyústka 600x1400, bez regulace, barevné provedení RAL9010 | ks | 1 |  | 0 | CS VLASTNÍ |  |  | základní |  | 0 | 0 | 0 | 0 | 0 | 256 | M | 1 | ROZPOCET | 0 | 0 | 0 | 0 | 0 | 1 | 0 | 64 | 1586370967
17 | K | 10.9 | Koncový prvek pro přívod vzduchu - vyústka 300x1400, bez regulace, barevné provedení RAL9010 | ks | 1 |  | 0 | CS VLASTNÍ |  |  | základní |  | 0 | 0 | 0 | 0 | 0 | 64 | K | 1 | ROZPOCET | 0 | 0 | 0 | 0 | 0 | 1 | 0 | 64 | -1384633233
18 | M | 10.9M | Koncový prvek pro přívod vzduchu - vyústka 300x1400, bez regulace, barevné provedení RAL9010 | ks | 1 |  | 0 | CS VLASTNÍ |  |  | základní |  | 0 | 0 | 0 | 0 | 0 | 256 | M | 1 | ROZPOCET | 0 | 0 | 0 | 0 | 0 | 1 | 0 | 64 | -949899299
19 | K | 10.10 | Koncový prvek pro přívod vzduchu - vyústka 820x320, s regulací R1, barevné provedení RAL9010 | ks | 1 |  | 0 | CS VLASTNÍ |  |  | základní |  | 0 | 0 | 0 | 0 | 0 | 64 | K | 1 | ROZPOCET | 0 | 0 | 0 | 0 | 0 | 1 | 0 | 64 | 110460498
20 | M | 10.10M | Koncový prvek pro přívod vzduchu - vyústka 820x320, s regulací R1, barevné provedení RAL9010 | ks | 1 |  | 0 | CS VLASTNÍ |  |  | základní |  | 0 | 0 | 0 | 0 | 0 | 256 | M | 1 | ROZPOCET | 0 | 0 | 0 | 0 | 0 | 1 | 0 | 64 | -393225904
21 | K | 10.11 | Koncový prvek pro přívod vzduchu - vyústka 400x200, bez regulace, barevné provedení RAL9010 | ks | 1 |  | 0 | CS VLASTNÍ |  |  | základní |  | 0 | 0 | 0 | 0 | 0 | 64 | K | 1 | ROZPOCET | 0 | 0 | 0 | 0 | 0 | 1 | 0 | 64 | 487650657
22 | M | 10.11M | Koncový prvek pro přívod vzduchu - vyústka 400x200, bez regulace, barevné provedení RAL9010 | ks | 1 |  | 0 | CS VLASTNÍ |  |  | základní |  | 0 | 0 | 0 | 0 | 0 | 256 | M | 1 | ROZPOCET | 0 | 0 | 0 | 0 | 0 | 1 | 0 | 64 | -1116317560
23 | K | 10.12 | Regaulační klapka do 4-hranného potrubí 1500x940, ruční ovládání | ks | 1 |  | 0 | CS VLASTNÍ |  |  | základní |  | 0 | 0 | 0 | 0 | 0 | 64 | K | 1 | ROZPOCET | 0 | 0 | 0 | 0 | 0 | 1 | 0 | 64 | -522958600
24 | M | 10.12M | Regaulační klapka do 4-hranného potrubí 1500x940, ruční ovládání | ks | 1 |  | 0 | CS VLASTNÍ |  |  | základní |  | 0 | 0 | 0 | 0 | 0 | 256 | M | 1 | ROZPOCET | 0 | 0 | 0 | 0 | 0 | 1 | 0 | 64 | -806365673
25 | K | 10.13 | Regaulační klapka do 4-hranného potrubí 900x700, ruční ovládání | ks | 1 |  | 0 | CS VLASTNÍ |  |  | základní |  | 0 | 0 | 0 | 0 | 0 | 64 | K | 1 | ROZPOCET | 0 | 0 | 0 | 0 | 0 | 1 | 0 | 64 | -1506618875
26 | M | 10.13M | Regaulační klapka do 4-hranného potrubí 900x700, ruční ovládání | ks | 1 |  | 0 | CS VLASTNÍ |  |  | základní |  | 0 | 0 | 0 | 0 | 0 | 256 | M | 1 | ROZPOCET | 0 | 0 | 0 | 0 | 0 | 1 | 0 | 64 | 1959987775
27 | K | 10.14 | Regaulační klapka do 4-hranného potrubí 400x700, ruční ovládání | ks | 1 |  | 0 | CS VLASTNÍ |  |  | základní |  | 0 | 0 | 0 | 0 | 0 | 64 | K | 1 | ROZPOCET | 0 | 0 | 0 | 0 | 0 | 1 | 0 | 64 | 1278541530
28 | M | 10.14M | Regaulační klapka do 4-hranného potrubí 400x700, ruční ovládání | ks | 1 |  | 0 | CS VLASTNÍ |  |  | základní |  | 0 | 0 | 0 | 0 | 0 | 256 | M | 1 | ROZPOCET | 0 | 0 | 0 | 0 | 0 | 1 | 0 | 64 | 193693729
29 | K | 10.15 | Regaulační klapka do 4-hranného potrubí 500x250, ruční ovládání | ks | 1 |  | 0 | CS VLASTNÍ |  |  | základní |  | 0 | 0 | 0 | 0 | 0 | 64 | K | 1 | ROZPOCET | 0 | 0 | 0 | 0 | 0 | 1 | 0 | 64 | -1094693598
30 | M | 10.15M | Regaulační klapka do 4-hranného potrubí 500x250, ruční ovládání | ks | 1 |  | 0 | CS VLASTNÍ |  |  | základní |  | 0 | 0 | 0 | 0 | 0 | 256 | M | 1 | ROZPOCET | 0 | 0 | 0 | 0 | 0 | 1 | 0 | 64 | -1637709201
31 | K | 10001 | Potrubí 4-hranné z pozink. plechu sk.I, včetně tvarovek 60%, do obvodu 5600mm, včetně rozpěrných tyčí | m2 | 240 |  | 0 | CS VLASTNÍ |  |  | základní |  | 0 | 0 | 0 | 0 | 0 | 64 | K | 1 | ROZPOCET | 0 | 0 | 0 | 0 | 0 | 1 | 0 | 64 | 1584362095
32 | M | 10001M | Potrubí 4-hranné z pozink. plechu sk.I, včetně tvarovek 60%, do obvodu 5600mm, včetně rozpěrných tyčí | m2 | 240 |  | 0 | CS VLASTNÍ |  |  | základní |  | 0 | 0 | 0 | 0 | 0 | 256 | M | 1 | ROZPOCET | 0 | 0 | 0 | 0 | 0 | 1 | 0 | 64 | 2119460930
33 | K | 10002 | Termoakustická izolace do vnitřního prostředí - minerální vatat tl. 60mm+Al polep | m2 | 60 |  | 0 | CS VLASTNÍ |  |  | základní |  | 0 | 0 | 0 | 0 | 0 | 64 | K | 1 | ROZPOCET | 0 | 0 | 0 | 0 | 0 | 1 | 0 | 64 | -1543593129
34 | M | 10002M | Termoakustická izolace do vnitřního prostředí - minerální vatat tl. 60mm+Al polep | m2 | 60 |  | 0 | CS VLASTNÍ |  |  | základní |  | 0 | 0 | 0 | 0 | 0 | 256 | M | 1 | ROZPOCET | 0 | 0 | 0 | 0 | 0 | 1 | 0 | 64 | -111928579
35 | K | 10003 | Protipožární izolace do vnitřního prostředí s teplotní odolností EI45 | m2 | 70 |  | 0 | CS VLASTNÍ |  |  | základní |  | 0 | 0 | 0 | 0 | 0 | 64 | K | 1 | ROZPOCET | 0 | 0 | 0 | 0 | 0 | 1 | 0 | 64 | -122404019
36 | M | 10003M | Protipožární izolace do vnitřního prostředí s teplotní odolností EI45 | m2 | 70 |  | 0 | CS VLASTNÍ |  |  | základní |  | 0 | 0 | 0 | 0 | 0 | 256 | M | 1 | ROZPOCET | 0 | 0 | 0 | 0 | 0 | 1 | 0 | 64 | -1301593290
37 | K | 10004 | Termoakustická izolace do venkovního prostředí - minerální vatat tl. 60mm+oplechování | m2 | 10 |  | 0 | CS VLASTNÍ |  |  | základní |  | 0 | 0 | 0 | 0 | 0 | 64 | K | 1 | ROZPOCET | 0 | 0 | 0 | 0 | 0 | 1 | 0 | 64 | -401913313
38 | M | 10004M | Termoakustická izolace do venkovního prostředí - minerální vatat tl. 60mm+oplechování | m2 | 10 |  | 0 | CS VLASTNÍ |  |  | základní |  | 0 | 0 | 0 | 0 | 0 | 256 | M | 1 | ROZPOCET | 0 | 0 | 0 | 0 | 0 | 1 | 0 | 64 | -2106985500
39 | K | 10005 | Stavební výpomoc - stavební prostupy pro rozvody VZT potrubí do obvodu 3800mm, včetně následného začištění | ks | 20 |  | 0 | CS VLASTNÍ |  |  | základní |  | 0 | 0 | 0 | 0 | 0 | 64 | K | 1 | ROZPOCET | 0 | 0 | 0 | 0 | 0 | 1 | 0 | 64 | -43090888
40 | M | 10005M | Stavební výpomoc - stavební prostupy pro rozvody VZT potrubí do obvodu 3800mm, včetně následného začištění | ks | 20 |  | 0 | CS VLASTNÍ |  |  | základní |  | 0 | 0 | 0 | 0 | 0 | 256 | M | 1 | ROZPOCET | 0 | 0 | 0 | 0 | 0 | 1 | 0 | 64 | 901007684
41 | K | 10006 | Montážní, kotvící a spojovací materiál | kg | 480 |  | 0 | CS VLASTNÍ |  |  | základní |  | 0 | 0 | 0 | 0 | 0 | 64 | K | 1 | ROZPOCET | 0 | 0 | 0 | 0 | 0 | 1 | 0 | 64 | 1574681737
42 | M | 10006M | Montážní, kotvící a spojovací materiál | kg | 480 |  | 0 | CS VLASTNÍ |  |  | základní |  | 0 | 0 | 0 | 0 | 0 | 256 | M | 1 | ROZPOCET | 0 | 0 | 0 | 0 | 0 | 1 | 0 | 64 | 606770937

## 22 - VZT_ZC_11
[9 empty] | >> skryté sloupce << | [9 empty] | {5de36802-ecfd-49ed-990b-b3305dd83718}
2
| KRYCÍ LIST SOUPISU PRACÍ | [8 empty] | v --- níže se nacházejí doplnkové a pomocné údaje k sestavám --- v | [8 empty] | False
Stavba:
STAVEBNÍ ÚPRAVY OBJEKTU PODNIKOVÉHO ŘEDITELSTVÍ DOPRAVNÍHO PODNIKU OSTRAVA a.s
Objekt:
22 - VZT_ZC_11
| KSO: |  |  |  |  | CC-CZ:
| Místo: |  |  |  |  | Datum: | 15. 1. 2020
| Zadavatel: |  |  |  |  | IČ:
|  | Dopravní podnik Ostrava a.s. |  |  |  | DIČ:
| Uchazeč: |  |  |  |  | IČ: | Vyplň údaj
|  | Vyplň údaj |  |  |  | DIČ: | Vyplň údaj
| Projektant: |  |  |  |  | IČ:
|  | SPAN s.r.o. |  |  |  | DIČ:
| Zpracovatel: |  |  |  |  | IČ: | 47153521
|  | SPAN s.r.o. |  |  |  | DIČ:
Poznámka:
| Cena bez DPH | [5 empty] | 0
|  |  | Základ daně |  |  | Sazba daně | Výše daně
| DPH | základní | 0 |  |  | 21% | 0
|  | snížená | 0 |  |  | 15% | 0
|  | zákl. přenesená | 0 |  |  | 21% | 0
|  | sníž. přenesená | 0 |  |  | 15% | 0
|  | nulová | 0 |  |  | 0% | 0
| Cena s DPH |  |  | v | CZK |  | 0
| Projektant |  |  | Zpracovatel
| Datum a podpis: |  | Razítko | Datum a podpis: |  |  | Razítko
| Objednavatel |  |  | Uchazeč
| Datum a podpis: |  | Razítko | Datum a podpis: |  |  | Razítko
REKAPITULACE ČLENĚNÍ SOUPISU PRACÍ
Stavba:
STAVEBNÍ ÚPRAVY OBJEKTU PODNIKOVÉHO ŘEDITELSTVÍ DOPRAVNÍHO PODNIKU OSTRAVA a.s
Objekt:
22 - VZT_ZC_11
Místo: | [5 empty] | Datum: | 15. 1. 2020
Zadavatel: |  |  | Dopravní podnik Ostrava a.s. |  |  | Projektant: | SPAN s.r.o.
Uchazeč: |  |  | Vyplň údaj |  |  | Zpracovatel: | SPAN s.r.o.
Kód dílu - Popis | [6 empty] | Cena celkem [CZK]
Náklady ze soupisu prací | [6 empty] | 0 | [12 empty] | -1
| D1 - ZAŘÍZENÍ Č.11 – ODVLHČENÍ VYBRANÝCH PROSTOR OBJEKTU V 1.PP | [5 empty] | 0
SOUPIS PRACÍ
Stavba:
STAVEBNÍ ÚPRAVY OBJEKTU PODNIKOVÉHO ŘEDITELSTVÍ DOPRAVNÍHO PODNIKU OSTRAVA a.s
Objekt:
22 - VZT_ZC_11
Místo: | [5 empty] | Datum: | 15. 1. 2020
Zadavatel: |  |  | Dopravní podnik Ostrava a.s. |  |  | Projektant: | SPAN s.r.o.
Uchazeč: |  |  | Vyplň údaj |  |  | Zpracovatel: | SPAN s.r.o.
PČ | Typ | Kód | Popis | MJ | Množství | J.cena [CZK] | Cena celkem [CZK] | Cenová soustava |  |  | DPH | J. Nh [h] | Nh celkem [h] | J. hmotnost [t] | Hmotnost celkem [t] | J. suť [t] | Suť Celkem [t]
Náklady soupisu celkem | [6 empty] | 0 | [5 empty] | 0 |  | 0 |  | 0 |  | D | -1 | [7 empty] | 0
| D | D1 | ZAŘÍZENÍ Č.11 – ODVLHČENÍ VYBRANÝCH PROSTOR OBJEKTU V 1.PP |  |  |  | 0 | [5 empty] | 0 |  | 0 |  | 0 | 3 | D | 0 | ROZPOCET | [6 empty] | 0
1 | K | 11.1 | Kondenzační odvlhčovač pracující na principu tepelného čerpadla (kompresorový chladicí okruh s ekologickým chladivem R407C), nástěnné provedení s opláštěním, bezdrátový hygrostat stavitelný v rozsahu 20 až 80%, objemový průtok vzduchu 440m3/h, odvlhčovací | ks | 12 |  | 0 | CS VLASTNÍ |  |  | základní |  | 0 | 0 | 0 | 0 | 0 | 64 | K | 1 | ROZPOCET | 0 | 0 | 0 | 0 | 0 | 1 | 0 | 64 | -1660086695
2 | M | 11.1M | MATERIÁL K POLOŽCE 11.1 | KS | 12 |  | 0 | CS VLASTNÍ |  |  | základní |  | 0 | 0 | 0 | 0 | 0 | 256 | M | 1 | ROZPOCET | 0 | 0 | 0 | 0 | 0 | 1 | 0 | 64 | -966460565
3 | K | 11001 | Montážní, kotvící a spojovací materiál | kg | 360 |  | 0 | CS VLASTNÍ |  |  | základní |  | 0 | 0 | 0 | 0 | 0 | 64 | K | 1 | ROZPOCET | 0 | 0 | 0 | 0 | 0 | 1 | 0 | 64 | 663169142
4 | M | 11001M | MATERIÁL K POLOŽCE 11001 | kg | 360 |  | 0 | CS VLASTNÍ |  |  | základní |  | 0 | 0 | 0 | 0 | 0 | 256 | M | 1 | ROZPOCET | 0 | 0 | 0 | 0 | 0 | 1 | 0 | 64 | 1109393503

## 23 - VZT_ZC_12
[9 empty] | >> skryté sloupce << | [9 empty] | {e0ffd321-73dd-46f7-b773-37285bf60636}
2
| KRYCÍ LIST SOUPISU PRACÍ | [8 empty] | v --- níže se nacházejí doplnkové a pomocné údaje k sestavám --- v | [8 empty] | False
Stavba:
STAVEBNÍ ÚPRAVY OBJEKTU PODNIKOVÉHO ŘEDITELSTVÍ DOPRAVNÍHO PODNIKU OSTRAVA a.s
Objekt:
23 - VZT_ZC_12
| KSO: |  |  |  |  | CC-CZ:
| Místo: |  |  |  |  | Datum: | 15. 1. 2020
| Zadavatel: |  |  |  |  | IČ:
|  | Dopravní podnik Ostrava a.s. |  |  |  | DIČ:
| Uchazeč: |  |  |  |  | IČ: | Vyplň údaj
|  | Vyplň údaj |  |  |  | DIČ: | Vyplň údaj
| Projektant: |  |  |  |  | IČ:
|  | SPAN s.r.o. |  |  |  | DIČ:
| Zpracovatel: |  |  |  |  | IČ: | 47153521
|  | SPAN s.r.o. |  |  |  | DIČ:
Poznámka:
| Cena bez DPH | [5 empty] | 0
|  |  | Základ daně |  |  | Sazba daně | Výše daně
| DPH | základní | 0 |  |  | 21% | 0
|  | snížená | 0 |  |  | 15% | 0
|  | zákl. přenesená | 0 |  |  | 21% | 0
|  | sníž. přenesená | 0 |  |  | 15% | 0
|  | nulová | 0 |  |  | 0% | 0
| Cena s DPH |  |  | v | CZK |  | 0
| Projektant |  |  | Zpracovatel
| Datum a podpis: |  | Razítko | Datum a podpis: |  |  | Razítko
| Objednavatel |  |  | Uchazeč
| Datum a podpis: |  | Razítko | Datum a podpis: |  |  | Razítko
REKAPITULACE ČLENĚNÍ SOUPISU PRACÍ
Stavba:
STAVEBNÍ ÚPRAVY OBJEKTU PODNIKOVÉHO ŘEDITELSTVÍ DOPRAVNÍHO PODNIKU OSTRAVA a.s
Objekt:
23 - VZT_ZC_12
Místo: | [5 empty] | Datum: | 15. 1. 2020
Zadavatel: |  |  | Dopravní podnik Ostrava a.s. |  |  | Projektant: | SPAN s.r.o.
Uchazeč: |  |  | Vyplň údaj |  |  | Zpracovatel: | SPAN s.r.o.
Kód dílu - Popis | [6 empty] | Cena celkem [CZK]
Náklady ze soupisu prací | [6 empty] | 0 | [12 empty] | -1
| D1 - ZAŘÍZENÍ Č.12 – KLIMATIZACE MÍSTNOSTI ZÁLOŽNÍHO ZDROJE Č.2 V 1.NP | [5 empty] | 0
SOUPIS PRACÍ
Stavba:
STAVEBNÍ ÚPRAVY OBJEKTU PODNIKOVÉHO ŘEDITELSTVÍ DOPRAVNÍHO PODNIKU OSTRAVA a.s
Objekt:
23 - VZT_ZC_12
Místo: | [5 empty] | Datum: | 15. 1. 2020
Zadavatel: |  |  | Dopravní podnik Ostrava a.s. |  |  | Projektant: | SPAN s.r.o.
Uchazeč: |  |  | Vyplň údaj |  |  | Zpracovatel: | SPAN s.r.o.
PČ | Typ | Kód | Popis | MJ | Množství | J.cena [CZK] | Cena celkem [CZK] | Cenová soustava |  |  | DPH | J. Nh [h] | Nh celkem [h] | J. hmotnost [t] | Hmotnost celkem [t] | J. suť [t] | Suť Celkem [t]
Náklady soupisu celkem | [6 empty] | 0 | [5 empty] | 0 |  | 0 |  | 0 |  | D | -1 | [7 empty] | 0
| D | D1 | ZAŘÍZENÍ Č.12 – KLIMATIZACE MÍSTNOSTI ZÁLOŽNÍHO ZDROJE Č.2 V 1.NP |  |  |  | 0 | [5 empty] | 0 |  | 0 |  | 0 | 3 | D | 0 | ROZPOCET | [6 empty] | 0
1 | K | 12.1 | Venkovní kondenzační jednotka systému SPLIT, pro profesionální aplikace, invertorová technologie, chladící / topný výkon = 7.8/8.4kW (nominální), EER/COP=3.41/3.41, chladivo R410A, Pi=2.29/230V (chlazení), provozní teplota pro chlazení min. -15°C, rozměr | ks | 1 |  | 0 | CS VLASTNÍ |  |  | základní |  | 0 | 0 | 0 | 0 | 0 | 64 | K | 1 | ROZPOCET | 0 | 0 | 0 | 0 | 0 | 1 | 0 | 64 | 2136054518
2 | M | 12.M | Venkovní kondenzační jednotka systému SPLIT, pro profesionální aplikace, invertorová technologie, chladící / topný výkon = 7.8/8.4kW (nominální), EER/COP=3.41/3.41, chladivo R410A, Pi=2.29/230V (chlazení), provozní teplota pro chlazení min. -15°C, rozměr | ks | 1 |  | 0 | CS VLASTNÍ |  |  | základní |  | 0 | 0 | 0 | 0 | 0 | 256 | M | 1 | ROZPOCET | 0 | 0 | 0 | 0 | 0 | 1 | 0 | 64 | -1129333711
3 | K | 12.2 | Vnitřní klimatizační jednotka systému SPLIT, nástěnná, pro profesionální aplikace, chladící / topný výkon = 7.8/8.4kW (nominální), rozměry jednotky 1190x346x265/15.7kg, referenční typ LG UJ30 NV2 | ks | 1 |  | 0 | CS VLASTNÍ |  |  | základní |  | 0 | 0 | 0 | 0 | 0 | 64 | K | 1 | ROZPOCET | 0 | 0 | 0 | 0 | 0 | 1 | 0 | 64 | -1047453848
4 | M | 12.2M | Vnitřní klimatizační jednotka systému SPLIT, nástěnná, pro profesionální aplikace, chladící / topný výkon = 7.8/8.4kW (nominální), rozměry jednotky 1190x346x265/15.7kg, referenční typ LG UJ30 NV2 | ks | 1 |  | 0 | CS VLASTNÍ |  |  | základní |  | 0 | 0 | 0 | 0 | 0 | 256 | M | 1 | ROZPOCET | 0 | 0 | 0 | 0 | 0 | 1 | 0 | 64 | -598991429
5 | K | 12001 | Nástěnný / dálkový ovladač pro klima jednotku, provedení s LCD displeyem, včetně komunikační kabeláže | ks | 1 |  | 0 | CS VLASTNÍ |  |  | základní |  | 0 | 0 | 0 | 0 | 0 | 64 | K | 1 | ROZPOCET | 0 | 0 | 0 | 0 | 0 | 1 | 0 | 64 | 1989565761
6 | M | 12001M | Nástěnný / dálkový ovladač pro klima jednotku, provedení s LCD displeyem, včetně komunikační kabeláže | ks | 1 |  | 0 | CS VLASTNÍ |  |  | základní |  | 0 | 0 | 0 | 0 | 0 | 256 | M | 1 | ROZPOCET | 0 | 0 | 0 | 0 | 0 | 1 | 0 | 64 | -1410790442
7 | K | 12002 | Izolované Cu potrubí chladiva R410A (kapalina/plyn), chladivo R410A, komunikační kabeláž, kompletní příslušenství chladícího okruhu (filtr dehydrátor, průhledítko, vstřikovací ventil, uzavírací ventily apod.) | bm | 35 |  | 0 | CS VLASTNÍ |  |  | základní |  | 0 | 0 | 0 | 0 | 0 | 64 | K | 1 | ROZPOCET | 0 | 0 | 0 | 0 | 0 | 1 | 0 | 64 | 1862610528
8 | M | 12002M | Izolované Cu potrubí chladiva R410A (kapalina/plyn), chladivo R410A, komunikační kabeláž, kompletní příslušenství chladícího okruhu (filtr dehydrátor, průhledítko, vstřikovací ventil, uzavírací ventily apod.) | bm | 35 |  | 0 | CS VLASTNÍ |  |  | základní |  | 0 | 0 | 0 | 0 | 0 | 256 | M | 1 | ROZPOCET | 0 | 0 | 0 | 0 | 0 | 1 | 0 | 64 | -1339339855
9 | K | 12003 | Instalační žlab pro vedení Cu potrubí + kabeláže v exteriéru, provedení pozink, celokrytový | bm | 2 |  | 0 | CS VLASTNÍ |  |  | základní |  | 0 | 0 | 0 | 0 | 0 | 64 | K | 1 | ROZPOCET | 0 | 0 | 0 | 0 | 0 | 1 | 0 | 64 | 202939106
10 | M | 12003M | Instalační žlab pro vedení Cu potrubí + kabeláže v exteriéru, provedení pozink, celokrytový | bm | 2 |  | 0 | CS VLASTNÍ |  |  | základní |  | 0 | 0 | 0 | 0 | 0 | 256 | M | 1 | ROZPOCET | 0 | 0 | 0 | 0 | 0 | 1 | 0 | 64 | 1904051081
11 | K | 12004 | Stavební výpomoc - stavební prostupy pro rozvody Cu potrubí, včetně následného začištění | ks | 6 |  | 0 | CS VLASTNÍ |  |  | základní |  | 0 | 0 | 0 | 0 | 0 | 64 | K | 1 | ROZPOCET | 0 | 0 | 0 | 0 | 0 | 1 | 0 | 64 | 1732736378
12 | M | 12004M | Stavební výpomoc - stavební prostupy pro rozvody Cu potrubí, včetně následného začištění | ks | 6 |  | 0 | CS VLASTNÍ |  |  | základní |  | 0 | 0 | 0 | 0 | 0 | 256 | M | 1 | ROZPOCET | 0 | 0 | 0 | 0 | 0 | 1 | 0 | 64 | -333664110
13 | K | 12005 | Stavební výpomoc - stavební drážky pro Cu potrubí a kabeláže ovládání KJ jednotek, včetně následného začištění | bm | 10 |  | 0 | CS VLASTNÍ |  |  | základní |  | 0 | 0 | 0 | 0 | 0 | 64 | K | 1 | ROZPOCET | 0 | 0 | 0 | 0 | 0 | 1 | 0 | 64 | 811984788
14 | M | 12005M | Stavební výpomoc - stavební drážky pro Cu potrubí a kabeláže ovládání KJ jednotek, včetně následného začištění | bm | 10 |  | 0 | CS VLASTNÍ |  |  | základní |  | 0 | 0 | 0 | 0 | 0 | 256 | M | 1 | ROZPOCET | 0 | 0 | 0 | 0 | 0 | 1 | 0 | 64 | -2060120953
15 | K | 12006 | Požární ucpávka pro rozvody Cu potrubí a kabeláže | ks | 6 |  | 0 | CS VLASTNÍ |  |  | základní |  | 0 | 0 | 0 | 0 | 0 | 64 | K | 1 | ROZPOCET | 0 | 0 | 0 | 0 | 0 | 1 | 0 | 64 | 1504310023
16 | M | 12006M | Požární ucpávka pro rozvody Cu potrubí a kabeláže | ks | 6 |  | 0 | CS VLASTNÍ |  |  | základní |  | 0 | 0 | 0 | 0 | 0 | 256 | M | 1 | ROZPOCET | 0 | 0 | 0 | 0 | 0 | 1 | 0 | 64 | -513642862
18 | M | 12007M | Montážní, kotvící a spojovací materiál | kg | 130 |  | 0 | CS VLASTNÍ |  |  | základní |  | 0 | 0 | 0 | 0 | 0 | 256 | M | 1 | ROZPOCET | 0 | 0 | 0 | 0 | 0 | 1 | 0 | 64 | 1966469390

## 24 - DPO-MAR
[9 empty] | >> skryté sloupce << | [9 empty] | {9dc88f27-692d-4558-9126-c5c5f8405173}
2
| KRYCÍ LIST SOUPISU PRACÍ | [8 empty] | v --- níže se nacházejí doplnkové a pomocné údaje k sestavám --- v | [8 empty] | False
Stavba:
STAVEBNÍ ÚPRAVY OBJEKTU PODNIKOVÉHO ŘEDITELSTVÍ DOPRAVNÍHO PODNIKU OSTRAVA a.s
Objekt:
24 - DPO-MAR
| KSO: |  |  |  |  | CC-CZ:
| Místo: |  |  |  |  | Datum: | 15. 1. 2020
| Zadavatel: |  |  |  |  | IČ:
|  | Dopravní podnik Ostrava a.s. |  |  |  | DIČ:
| Uchazeč: |  |  |  |  | IČ: | Vyplň údaj
|  | Vyplň údaj |  |  |  | DIČ: | Vyplň údaj
| Projektant: |  |  |  |  | IČ:
|  | SPAN s.r.o. |  |  |  | DIČ:
| Zpracovatel: |  |  |  |  | IČ: | 47153521
|  | SPAN s.r.o. |  |  |  | DIČ:
Poznámka:
| Cena bez DPH | [5 empty] | 0
|  |  | Základ daně |  |  | Sazba daně | Výše daně
| DPH | základní | 0 |  |  | 21% | 0
|  | snížená | 0 |  |  | 15% | 0
|  | zákl. přenesená | 0 |  |  | 21% | 0
|  | sníž. přenesená | 0 |  |  | 15% | 0
|  | nulová | 0 |  |  | 0% | 0
| Cena s DPH |  |  | v | CZK |  | 0
| Projektant |  |  | Zpracovatel
| Datum a podpis: |  | Razítko | Datum a podpis: |  |  | Razítko
| Objednavatel |  |  | Uchazeč
| Datum a podpis: |  | Razítko | Datum a podpis: |  |  | Razítko
REKAPITULACE ČLENĚNÍ SOUPISU PRACÍ
Stavba:
STAVEBNÍ ÚPRAVY OBJEKTU PODNIKOVÉHO ŘEDITELSTVÍ DOPRAVNÍHO PODNIKU OSTRAVA a.s
Objekt:
24 - DPO-MAR
Místo: | [5 empty] | Datum: | 15. 1. 2020
Zadavatel: |  |  | Dopravní podnik Ostrava a.s. |  |  | Projektant: | SPAN s.r.o.
Uchazeč: |  |  | Vyplň údaj |  |  | Zpracovatel: | SPAN s.r.o.
Kód dílu - Popis | [6 empty] | Cena celkem [CZK]
Náklady ze soupisu prací | [6 empty] | 0 | [12 empty] | -1
| D1 - Dodávka regulátoruRegulátor 8xAI, 8xDI, 8xDO, 4xAO, 24 V DC, displej, vestavěný web server, etherne | [5 empty] | 0
| D2 - Materiál MaR dodávka | [5 empty] | 0
| D3 - Montážní materiál elektro | [5 empty] | 0
| D4 - ROZVADĚČ DT-1 DODÁVKA MATERIÁLU | [5 empty] | 0
SOUPIS PRACÍ
Stavba:
STAVEBNÍ ÚPRAVY OBJEKTU PODNIKOVÉHO ŘEDITELSTVÍ DOPRAVNÍHO PODNIKU OSTRAVA a.s
Objekt:
24 - DPO-MAR
Místo: | [5 empty] | Datum: | 15. 1. 2020
Zadavatel: |  |  | Dopravní podnik Ostrava a.s. |  |  | Projektant: | SPAN s.r.o.
Uchazeč: |  |  | Vyplň údaj |  |  | Zpracovatel: | SPAN s.r.o.
PČ | Typ | Kód | Popis | MJ | Množství | J.cena [CZK] | Cena celkem [CZK] | Cenová soustava |  |  | DPH | J. Nh [h] | Nh celkem [h] | J. hmotnost [t] | Hmotnost celkem [t] | J. suť [t] | Suť Celkem [t]
Náklady soupisu celkem | [6 empty] | 0 | [5 empty] | 0 |  | 0 |  | 0 |  | D | -1 | [7 empty] | 0
| D | D1 | Dodávka regulátoruRegulátor 8xAI, 8xDI, 8xDO, 4xAO, 24 V DC, displej, vestavěný web server, etherne |  |  |  | 0 | [5 empty] | 0 |  | 0 |  | 0 | 3 | D | 0 | ROZPOCET | [6 empty] | 0
| D | D2 | Materiál MaR dodávka |  |  |  | 0 | [5 empty] | 0 |  | 0 |  | 0 | 3 | D | 0 | ROZPOCET | [6 empty] | 0
1 | M | Material | Snímač teploty venkovní Ni1000, -35 až 50°C, IP43 | ks | 1 |  | 0 | CS VLASTNÍ |  |  | základní |  | 0 | 0 | 0 | 0 | 0 | 256 | M | 1 | ROZPOCET | 0 | 0 | 0 | 0 | 0 | 1 | 0 | 64 | -569428266
2 | M | Material | Snímač teploty venkovní Ni1000, -35 až 50°C, IP43 | ks | 3 |  | 0 | CS VLASTNÍ |  |  | základní |  | 0 | 0 | 0 | 0 | 0 | 256 | M | 1 | ROZPOCET | 0 | 0 | 0 | 0 | 0 | 1 | 0 | 64 | 477828496
3 | M | Material | Snímač teploty venkovní Ni1000, -35 až 50°C, IP43 | ks | 1 |  | 0 | CS VLASTNÍ |  |  | základní |  | 0 | 0 | 0 | 0 | 0 | 256 | M | 1 | ROZPOCET | 0 | 0 | 0 | 0 | 0 | 1 | 0 | 64 | 1245913506
| D | D3 | Montážní materiál elektro |  |  |  | 0 | [5 empty] | 0 |  | 0 |  | 0 | 3 | D | 0 | ROZPOCET | [6 empty] | 0
4 | K | 341215500 | vodič JYTY-O 2 x 1 | m | 219 |  | 0 | CS VLASTNÍ |  |  | základní |  | 0 | 0 | 0 | 0 | 0 | 64 | K | 1 | ROZPOCET | 0 | 0 | 0 | 0 | 0 | 1 | 0 | 64 | 1086497559
5 | K | 341215540 | vodič JYTY-O 4 x 1 | m | 54 |  | 0 | CS VLASTNÍ |  |  | základní |  | 0 | 0 | 0 | 0 | 0 | 64 | K | 1 | ROZPOCET | 0 | 0 | 0 | 0 | 0 | 1 | 0 | 64 | 539662727
6 | K | 341110300 | kabel CYKY-J 3 x 1.5 | m | 27 |  | 0 | CS VLASTNÍ |  |  | základní |  | 0 | 0 | 0 | 0 | 0 | 64 | K | 1 | ROZPOCET | 0 | 0 | 0 | 0 | 0 | 1 | 0 | 64 | 1286255585
7 | K | 341110360 | kabel CYKY-J 3 x 2.5 | m | 350 |  | 0 | CS VLASTNÍ |  |  | základní |  | 0 | 0 | 0 | 0 | 0 | 64 | K | 1 | ROZPOCET | 0 | 0 | 0 | 0 | 0 | 1 | 0 | 64 | -1270060823
8 | K | 341410260 | vodič CY 6 zžl. | m | 8 |  | 0 | CS VLASTNÍ |  |  | základní |  | 0 | 0 | 0 | 0 | 0 | 64 | K | 1 | ROZPOCET | 0 | 0 | 0 | 0 | 0 | 1 | 0 | 64 | 2007383744
9 | M | Material | Snímač teploty venkovní Ni1000, -35 až 50°C, IP43 | ks | 9 |  | 0 | CS VLASTNÍ |  |  | základní |  | 0 | 0 | 0 | 0 | 0 | 256 | M | 1 | ROZPOCET | 0 | 0 | 0 | 0 | 0 | 1 | 0 | 64 | 1892127326
10 | K | 34665011 | Trubka 13,5 mm tuhá 750 N | m | 15 |  | 0 | CS VLASTNÍ |  |  | základní |  | 0 | 0 | 0 | 0 | 0 | 64 | K | 1 | ROZPOCET | 0 | 0 | 0 | 0 | 0 | 1 | 0 | 64 | -842263702
11 | M | Material | Snímač teploty venkovní Ni1000, -35 až 50°C, IP43 | ks | 6 |  | 0 | CS VLASTNÍ |  |  | základní |  | 0 | 0 | 0 | 0 | 0 | 256 | M | 1 | ROZPOCET | 0 | 0 | 0 | 0 | 0 | 1 | 0 | 64 | 1251415461
12 | K | 345721050 | Lišta 18*13 mm vkládací | m | 85 |  | 0 | CS VLASTNÍ |  |  | základní |  | 0 | 0 | 0 | 0 | 0 | 64 | K | 1 | ROZPOCET | 0 | 0 | 0 | 0 | 0 | 1 | 0 | 64 | 515702895
13 | K | 345721051 | Lišta elektroinstalační vkládací z PVC LHD 17x17 | m | 32 |  | 0 | CS VLASTNÍ |  |  | základní |  | 0 | 0 | 0 | 0 | 0 | 64 | K | 1 | ROZPOCET | 0 | 0 | 0 | 0 | 0 | 1 | 0 | 64 | -1471289775
14 | K | P1 | Pomocný materiál | ks | 1 |  | 0 | CS VLASTNÍ |  |  | základní |  | 0 | 0 | 0 | 0 | 0 | 64 | K | 1 | ROZPOCET | 0 | 0 | 0 | 0 | 0 | 1 | 0 | 64 | 1808274850
15 | K | P2 | PPV | ks | 1 |  | 0 | CS VLASTNÍ |  |  | základní |  | 0 | 0 | 0 | 0 | 0 | 64 | K | 1 | ROZPOCET | 0 | 0 | 0 | 0 | 0 | 1 | 0 | 64 | -1530379292
16 | K | 210860222 | JYTY do 4x1 pevně uložený | m | 273 |  | 0 | CS VLASTNÍ |  |  | základní |  | 0 | 0 | 0 | 0 | 0 | 64 | K | 1 | ROZPOCET | 0 | 0 | 0 | 0 | 0 | 1 | 0 | 64 | -373448317
17 | K | 210810045 | CYKY do 3x1,5 mm2 pevně uložený | m | 27 |  | 0 | CS VLASTNÍ |  |  | základní |  | 0 | 0 | 0 | 0 | 0 | 64 | K | 1 | ROZPOCET | 0 | 0 | 0 | 0 | 0 | 1 | 0 | 64 | 1793303767
18 | K | 210800541 | Montáž vodičů CY do 6 mm2 | m | 8 |  | 0 | CS VLASTNÍ |  |  | základní |  | 0 | 0 | 0 | 0 | 0 | 64 | K | 1 | ROZPOCET | 0 | 0 | 0 | 0 | 0 | 1 | 0 | 64 | -1610680274
19 | K | 210010064 | Montáž trubek pancéřových 13,5 mm pevně | m | 15 |  | 0 | CS VLASTNÍ |  |  | základní |  | 0 | 0 | 0 | 0 | 0 | 64 | K | 1 | ROZPOCET | 0 | 0 | 0 | 0 | 0 | 1 | 0 | 64 | 430810288
20 | K | 210020303 | Kabelový žlab včetně víka a podpěrek do 50x50 mm | m | 9 |  | 0 | CS VLASTNÍ |  |  | základní |  | 0 | 0 | 0 | 0 | 0 | 64 | K | 1 | ROZPOCET | 0 | 0 | 0 | 0 | 0 | 1 | 0 | 64 | -725938544
21 | K | 210010107 | Lišta elektroinst. pevná vč.ohybů do 24x22 | m | 117 |  | 0 | CS VLASTNÍ |  |  | základní |  | 0 | 0 | 0 | 0 | 0 | 64 | K | 1 | ROZPOCET | 0 | 0 | 0 | 0 | 0 | 1 | 0 | 64 | 1743796163
22 | K | 210190004 | Montáž rozvaděče DT-1 | kus | 1 |  | 0 | CS VLASTNÍ |  |  | základní |  | 0 | 0 | 0 | 0 | 0 | 64 | K | 1 | ROZPOCET | 0 | 0 | 0 | 0 | 0 | 1 | 0 | 64 | 1051566366
23 | K | 210100001 | Ukončení vodičů v rozvaděči do 2,5mm2 | kus | 114 |  | 0 | CS VLASTNÍ |  |  | základní |  | 0 | 0 | 0 | 0 | 0 | 64 | K | 1 | ROZPOCET | 0 | 0 | 0 | 0 | 0 | 1 | 0 | 64 | -2145209099
24 | K | 210100002 | Ukončení vodičů v rozvaděči do 6 mm2 | kus | 9 |  | 0 | CS VLASTNÍ |  |  | základní |  | 0 | 0 | 0 | 0 | 0 | 64 | K | 1 | ROZPOCET | 0 | 0 | 0 | 0 | 0 | 1 | 0 | 64 | -1600813983
25 | K | 971031200 | Průraz zdí do 30 cm | kus | 6 |  | 0 | CS VLASTNÍ |  |  | základní |  | 0 | 0 | 0 | 0 | 0 | 64 | K | 1 | ROZPOCET | 0 | 0 | 0 | 0 | 0 | 1 | 0 | 64 | 1289465726
26 | K | 971031300 | Průraz zdí do 45 cm | kus | 4 |  | 0 | CS VLASTNÍ |  |  | základní |  | 0 | 0 | 0 | 0 | 0 | 64 | K | 1 | ROZPOCET | 0 | 0 | 0 | 0 | 0 | 1 | 0 | 64 | -1937051215
27 | K | P3 | PPV | ks | 1 |  | 0 | CS VLASTNÍ |  |  | základní |  | 0 | 0 | 0 | 0 | 0 | 64 | K | 1 | ROZPOCET | 0 | 0 | 0 | 0 | 0 | 1 | 0 | 64 | -1605486255
28 | K | 362410525 | Montáž odporového teploměru - venkovní, prostorový | ks | 4 |  | 0 | CS VLASTNÍ |  |  | základní |  | 0 | 0 | 0 | 0 | 0 | 64 | K | 1 | ROZPOCET | 0 | 0 | 0 | 0 | 0 | 1 | 0 | 64 | -2028867370
29 | K | 362410523 | Montáž čidla teploty | ks | 3 |  | 0 | CS VLASTNÍ |  |  | základní |  | 0 | 0 | 0 | 0 | 0 | 64 | K | 1 | ROZPOCET | 0 | 0 | 0 | 0 | 0 | 1 | 0 | 64 | -982370878
30 | K | 360831011 | Montáž přístroje na odběr, hmotnost do 2 kg | ks | 3 |  | 0 | CS VLASTNÍ |  |  | základní |  | 0 | 0 | 0 | 0 | 0 | 64 | K | 1 | ROZPOCET | 0 | 0 | 0 | 0 | 0 | 1 | 0 | 64 | -1207308913
31 | K | 360820501 | Manipulace v montážní zóně přístroje do 2 kg | ks | 3 |  | 0 | CS VLASTNÍ |  |  | základní |  | 0 | 0 | 0 | 0 | 0 | 64 | K | 1 | ROZPOCET | 0 | 0 | 0 | 0 | 0 | 1 | 0 | 64 | 80109969
32 | K | 360810101 | Příprava a zakončení práce - přístroje do 2 kg | ks | 3 |  | 0 | CS VLASTNÍ |  |  | základní |  | 0 | 0 | 0 | 0 | 0 | 64 | K | 1 | ROZPOCET | 0 | 0 | 0 | 0 | 0 | 1 | 0 | 64 | 618750763
33 | K | 360895021 | Zkoušky individuální tuzemské jednoduché | kus | 3 |  | 0 | CS VLASTNÍ |  |  | základní |  | 0 | 0 | 0 | 0 | 0 | 64 | K | 1 | ROZPOCET | 0 | 0 | 0 | 0 | 0 | 1 | 0 | 64 | -1222171562
34 | K | 360480024 | Napojení čerpadel | ks | 3 |  | 0 | CS VLASTNÍ |  |  | základní |  | 0 | 0 | 0 | 0 | 0 | 64 | K | 1 | ROZPOCET | 0 | 0 | 0 | 0 | 0 | 1 | 0 | 64 | 1611423249
35 | K | 360430051 | Montáž pohonu regulačního ventilu | ks | 3 |  | 0 | CS VLASTNÍ |  |  | základní |  | 0 | 0 | 0 | 0 | 0 | 64 | K | 1 | ROZPOCET | 0 | 0 | 0 | 0 | 0 | 1 | 0 | 64 | 1325383155
36 | K | P5 | PPV | kus | 1 |  | 0 | CS VLASTNÍ |  |  | základní |  | 0 | 0 | 0 | 0 | 0 | 64 | K | 1 | ROZPOCET | 0 | 0 | 0 | 0 | 0 | 1 | 0 | 64 | 1983524074
37 | K | P6 | Licence software centrályPromotic | ks | 1 |  | 0 | CS VLASTNÍ |  |  | základní |  | 0 | 0 | 0 | 0 | 0 | 64 | K | 1 | ROZPOCET | 0 | 0 | 0 | 0 | 0 | 1 | 0 | 64 | -714597552
38 | K | P7 | Driver pro připojení cizích řídicích systémů | ks | 1 |  | 0 | CS VLASTNÍ |  |  | základní |  | 0 | 0 | 0 | 0 | 0 | 64 | K | 1 | ROZPOCET | 0 | 0 | 0 | 0 | 0 | 1 | 0 | 64 | 464792323
39 | K | P8 | Programové vybavení DDC regulátoru | ks | 22 |  | 0 | CS VLASTNÍ |  |  | základní |  | 0 | 0 | 0 | 0 | 0 | 64 | K | 1 | ROZPOCET | 0 | 0 | 0 | 0 | 0 | 1 | 0 | 64 | -807890556
40 | K | P9 | Parametrizace periferií, test 1 : 1 | hod | 22 |  | 0 | CS VLASTNÍ |  |  | základní |  | 0 | 0 | 0 | 0 | 0 | 64 | K | 1 | ROZPOCET | 0 | 0 | 0 | 0 | 0 | 1 | 0 | 64 | -2033465787
41 | K | P10 | Oživení a provedení zkoušek | hod | 22 |  | 0 | CS VLASTNÍ |  |  | základní |  | 0 | 0 | 0 | 0 | 0 | 64 | K | 1 | ROZPOCET | 0 | 0 | 0 | 0 | 0 | 1 | 0 | 64 | -1701509719
42 | K | P11 | Vizualizace na PC | hod | 32 |  | 0 | CS VLASTNÍ |  |  | základní |  | 0 | 0 | 0 | 0 | 0 | 64 | K | 1 | ROZPOCET | 0 | 0 | 0 | 0 | 0 | 1 | 0 | 64 | 433334428
43 | K | P12 | Zaškolení obsluhy | kus | 1 |  | 0 | CS VLASTNÍ |  |  | základní |  | 0 | 0 | 0 | 0 | 0 | 64 | K | 1 | ROZPOCET | 0 | 0 | 0 | 0 | 0 | 1 | 0 | 64 | -688301870
| D | D4 | ROZVADĚČ DT-1 DODÁVKA MATERIÁLU |  |  |  | 0 | [5 empty] | 0 |  | 0 |  | 0 | 3 | D | 0 | ROZPOCET | [6 empty] | 0
44 | M | MATERIÁL | Vypínač A40/1 | ks | 1 |  | 0 | CS VLASTNÍ |  |  | základní |  | 0 | 0 | 0 | 0 | 0 | 256 | M | 1 | ROZPOCET | 0 | 0 | 0 | 0 | 0 | 1 | 0 | 64 | -1007918381
45 | M | MATERIÁL | Vypínač A40/1 | ks | 6 |  | 0 | CS VLASTNÍ |  |  | základní |  | 0 | 0 | 0 | 0 | 0 | 256 | M | 1 | ROZPOCET | 0 | 0 | 0 | 0 | 0 | 1 | 0 | 64 | -167057814
46 | M | MATERIÁL | Vypínač A40/1 | ks | 1 |  | 0 | CS VLASTNÍ |  |  | základní |  | 0 | 0 | 0 | 0 | 0 | 256 | M | 1 | ROZPOCET | 0 | 0 | 0 | 0 | 0 | 1 | 0 | 64 | 809843095
47 | M | MATERIÁL | Vypínač A40/1 | ks | 1 |  | 0 | CS VLASTNÍ |  |  | základní |  | 0 | 0 | 0 | 0 | 0 | 256 | M | 1 | ROZPOCET | 0 | 0 | 0 | 0 | 0 | 1 | 0 | 64 | -33917230
48 | M | MATERIÁL | Vypínač A40/1 | ks | 3 |  | 0 | CS VLASTNÍ |  |  | základní |  | 0 | 0 | 0 | 0 | 0 | 256 | M | 1 | ROZPOCET | 0 | 0 | 0 | 0 | 0 | 1 | 0 | 64 | -495616142
49 | M | MATERIÁL | Vypínač A40/1 | ks | 1 |  | 0 | CS VLASTNÍ |  |  | základní |  | 0 | 0 | 0 | 0 | 0 | 256 | M | 1 | ROZPOCET | 0 | 0 | 0 | 0 | 0 | 1 | 0 | 64 | -932051287
50 | M | MATERIÁL | Vypínač A40/1 | ks | 1 |  | 0 | CS VLASTNÍ |  |  | základní |  | 0 | 0 | 0 | 0 | 0 | 256 | M | 1 | ROZPOCET | 0 | 0 | 0 | 0 | 0 | 1 | 0 | 64 | -185041216
51 | M | MATERIÁL | Vypínač A40/1 | ks | 1 |  | 0 | CS VLASTNÍ |  |  | základní |  | 0 | 0 | 0 | 0 | 0 | 256 | M | 1 | ROZPOCET | 0 | 0 | 0 | 0 | 0 | 1 | 0 | 64 | -152375405
52 | M | MATERIÁL | Vypínač A40/1 | ks | 1 |  | 0 | CS VLASTNÍ |  |  | základní |  | 0 | 0 | 0 | 0 | 0 | 256 | M | 1 | ROZPOCET | 0 | 0 | 0 | 0 | 0 | 1 | 0 | 64 | -800101438
53 | M | MATERIÁL | Vypínač A40/1 | ks | 3 |  | 0 | CS VLASTNÍ |  |  | základní |  | 0 | 0 | 0 | 0 | 0 | 256 | M | 1 | ROZPOCET | 0 | 0 | 0 | 0 | 0 | 1 | 0 | 64 | -326063879
54 | M | MATERIÁL | Vypínač A40/1 | ks | 9 |  | 0 | CS VLASTNÍ |  |  | základní |  | 0 | 0 | 0 | 0 | 0 | 256 | M | 1 | ROZPOCET | 0 | 0 | 0 | 0 | 0 | 1 | 0 | 64 | -1713107034
55 | M | MATERIÁL | Vypínač A40/1 | ks | 1 |  | 0 | CS VLASTNÍ |  |  | základní |  | 0 | 0 | 0 | 0 | 0 | 256 | M | 1 | ROZPOCET | 0 | 0 | 0 | 0 | 0 | 1 | 0 | 64 | -445051326
56 | M | MATERIÁL | Vypínač A40/1 | ks | 3 |  | 0 | CS VLASTNÍ |  |  | základní |  | 0 | 0 | 0 | 0 | 0 | 256 | M | 1 | ROZPOCET | 0 | 0 | 0 | 0 | 0 | 1 | 0 | 64 | 2063907164
57 | M | MATERIÁL | Vypínač A40/1 | ks | 3 |  | 0 | CS VLASTNÍ |  |  | základní |  | 0 | 0 | 0 | 0 | 0 | 256 | M | 1 | ROZPOCET | 0 | 0 | 0 | 0 | 0 | 1 | 0 | 64 | 289031000
58 | M | MATERIÁL | Vypínač A40/1 | ks | 9 |  | 0 | CS VLASTNÍ |  |  | základní |  | 0 | 0 | 0 | 0 | 0 | 256 | M | 1 | ROZPOCET | 0 | 0 | 0 | 0 | 0 | 1 | 0 | 64 | -782572947
59 | M | MATERIÁL | Vypínač A40/1 | ks | 3 |  | 0 | CS VLASTNÍ |  |  | základní |  | 0 | 0 | 0 | 0 | 0 | 256 | M | 1 | ROZPOCET | 0 | 0 | 0 | 0 | 0 | 1 | 0 | 64 | 1032499922
60 | M | MATERIÁL | Vypínač A40/1 | ks | 1 |  | 0 | CS VLASTNÍ |  |  | základní |  | 0 | 0 | 0 | 0 | 0 | 256 | M | 1 | ROZPOCET | 0 | 0 | 0 | 0 | 0 | 1 | 0 | 64 | 1485142891
61 | M | MATERIÁL | Vypínač A40/1 | ks | 51 |  | 0 | CS VLASTNÍ |  |  | základní |  | 0 | 0 | 0 | 0 | 0 | 256 | M | 1 | ROZPOCET | 0 | 0 | 0 | 0 | 0 | 1 | 0 | 64 | 90555512
62 | M | MATERIÁL | Vypínač A40/1 | ks | 5 |  | 0 | CS VLASTNÍ |  |  | základní |  | 0 | 0 | 0 | 0 | 0 | 256 | M | 1 | ROZPOCET | 0 | 0 | 0 | 0 | 0 | 1 | 0 | 64 | 1106655718
63 | M | MATERIÁL | Vypínač A40/1 | ks | 23 |  | 0 | CS VLASTNÍ |  |  | základní |  | 0 | 0 | 0 | 0 | 0 | 256 | M | 1 | ROZPOCET | 0 | 0 | 0 | 0 | 0 | 1 | 0 | 64 | -968545300
64 | M | MATERIÁL | Vypínač A40/1 | ks | 4 |  | 0 | CS VLASTNÍ |  |  | základní |  | 0 | 0 | 0 | 0 | 0 | 256 | M | 1 | ROZPOCET | 0 | 0 | 0 | 0 | 0 | 1 | 0 | 64 | 255791974
65 | M | MATERIÁL | Vypínač A40/1 | ks | 1 |  | 0 | CS VLASTNÍ |  |  | základní |  | 0 | 0 | 0 | 0 | 0 | 256 | M | 1 | ROZPOCET | 0 | 0 | 0 | 0 | 0 | 1 | 0 | 64 | 45872635
66 | K | P13 | Pomocný materiál, korýtka, vodiče | kus | 1 |  | 0 | CS VLASTNÍ |  |  | základní |  | 0 | 0 | 0 | 0 | 0 | 64 | K | 1 | ROZPOCET | 0 | 0 | 0 | 0 | 0 | 1 | 0 | 64 | -264648845
67 | K | P14 | MONTÁŽNÍ PRÁCE | hod | 35 |  | 0 | CS VLASTNÍ |  |  | základní |  | 0 | 0 | 0 | 0 | 0 | 64 | K | 1 | ROZPOCET | 0 | 0 | 0 | 0 | 0 | 1 | 0 | 64 | 502826788

## 25 - SADOVÉ ÚPTAVY - INTE...
[9 empty] | >> skryté sloupce << | [9 empty] | {2f0bf33f-c711-4c65-95bb-c429530e07ae}
2
| KRYCÍ LIST SOUPISU PRACÍ | [8 empty] | v --- níže se nacházejí doplnkové a pomocné údaje k sestavám --- v | [8 empty] | False
Stavba:
STAVEBNÍ ÚPRAVY OBJEKTU PODNIKOVÉHO ŘEDITELSTVÍ DOPRAVNÍHO PODNIKU OSTRAVA a.s
Objekt:
25 - SADOVÉ ÚPTAVY - INTERIÉROVÁ ZELEŇ
| KSO: |  |  |  |  | CC-CZ:
| Místo: |  |  |  |  | Datum: | 15. 1. 2020
| Zadavatel: |  |  |  |  | IČ:
|  | Dopravní podnik Ostrava a.s. |  |  |  | DIČ:
| Uchazeč: |  |  |  |  | IČ: | Vyplň údaj
|  | Vyplň údaj |  |  |  | DIČ: | Vyplň údaj
| Projektant: |  |  |  |  | IČ:
|  | SPAN s.r.o. |  |  |  | DIČ:
| Zpracovatel: |  |  |  |  | IČ: | 47153521
|  | SPAN s.r.o. |  |  |  | DIČ:
Poznámka:
| Cena bez DPH | [5 empty] | 0
|  |  | Základ daně |  |  | Sazba daně | Výše daně
| DPH | základní | 0 |  |  | 21% | 0
|  | snížená | 0 |  |  | 15% | 0
|  | zákl. přenesená | 0 |  |  | 21% | 0
|  | sníž. přenesená | 0 |  |  | 15% | 0
|  | nulová | 0 |  |  | 0% | 0
| Cena s DPH |  |  | v | CZK |  | 0
| Projektant |  |  | Zpracovatel
| Datum a podpis: |  | Razítko | Datum a podpis: |  |  | Razítko
| Objednavatel |  |  | Uchazeč
| Datum a podpis: |  | Razítko | Datum a podpis: |  |  | Razítko
REKAPITULACE ČLENĚNÍ SOUPISU PRACÍ
Stavba:
STAVEBNÍ ÚPRAVY OBJEKTU PODNIKOVÉHO ŘEDITELSTVÍ DOPRAVNÍHO PODNIKU OSTRAVA a.s
Objekt:
25 - SADOVÉ ÚPTAVY - INTERIÉROVÁ ZELEŇ
Místo: | [5 empty] | Datum: | 15. 1. 2020
Zadavatel: |  |  | Dopravní podnik Ostrava a.s. |  |  | Projektant: | SPAN s.r.o.
Uchazeč: |  |  | Vyplň údaj |  |  | Zpracovatel: | SPAN s.r.o.
Kód dílu - Popis | [6 empty] | Cena celkem [CZK]
Náklady ze soupisu prací | [6 empty] | 0 | [12 empty] | -1
SOUPIS PRACÍ
Stavba:
STAVEBNÍ ÚPRAVY OBJEKTU PODNIKOVÉHO ŘEDITELSTVÍ DOPRAVNÍHO PODNIKU OSTRAVA a.s
Objekt:
25 - SADOVÉ ÚPTAVY - INTERIÉROVÁ ZELEŇ
Místo: | [5 empty] | Datum: | 15. 1. 2020
Zadavatel: |  |  | Dopravní podnik Ostrava a.s. |  |  | Projektant: | SPAN s.r.o.
Uchazeč: |  |  | Vyplň údaj |  |  | Zpracovatel: | SPAN s.r.o.
PČ | Typ | Kód | Popis | MJ | Množství | J.cena [CZK] | Cena celkem [CZK] | Cenová soustava |  |  | DPH | J. Nh [h] | Nh celkem [h] | J. hmotnost [t] | Hmotnost celkem [t] | J. suť [t] | Suť Celkem [t]
Náklady soupisu celkem | [6 empty] | 0 | [5 empty] | 0 |  | 0 |  | 0 |  | D | -1 | [7 empty] | 0
1 | K | 183101114 | Hloubení jamek bez výměny půdy zeminy tř 1 až 4 objem do 0,125 m3 v rovině a svahu do 1:5 | kus | 76 |  | 0 |  |  |  | základní |  | 0 | 0 | 0 | 0 | 0 | 4 | K | 0 | ROZPOCET | 0 | 0 | 0 | 0 | 0 | 1 | 0 | 4 | -56562516
2 | K | 183211323 | Výsadba květin hrnkových D květináče do 250 mm | kus | 76 |  | 0 |  |  |  | základní |  | 0 | 0 | 0 | 0 | 0 | 4 | K | 0 | ROZPOCET | 0 | 0 | 0 | 0 | 0 | 1 | 0 | 4 | 851438706
3 | K | 185804311 | Zalití rostlin vodou plocha do 20 m2, 1x | m3 | 3.914 |  | 0 |  |  |  | základní |  | 0 | 0 | 0 | 0 | 0 | 4 | K | 0 | ROZPOCET | 0 | 0 | 0 | 0 | 0 | 1 | 0 | 4 | -42001768
4 | K | 185851121 | Dovoz vody pro zálivku rostlin za vzdálenost do 1000 m | m3 | 3.914 |  | 0 |  |  |  | základní |  | 0 | 0 | 0 | 0 | 0 | 4 | K | 0 | ROZPOCET | 0 | 0 | 0 | 0 | 0 | 1 | 0 | 4 | 516771511
5 | M | MAT 46 | Voda na zalití | m3 | 3.914 |  | 0 |  |  |  | základní |  | 0 | 0 | 0 | 0 | 0 | 8 | M | 0 | ROZPOCET | 0 | 0 | 0 | 0 | 0 | 1 | 0 | 4 | 756446049
6 | M | 103211001vl | Pěstební substrát pro pokojové rostliny, včetně dopravy a manipulace | m3 | 1.159 |  | 0 |  |  |  | základní |  | 0 | 0 | 0 | 0 | 0 | 8 | M | 0 | ROZPOCET | 0 | 0 | 0 | 0 | 0 | 1 | 0 | 4 | -1846507978
7 | M | cub | Samozavlažovací nádoba , 50x50x v.95, bílá -lesklý lak | ks | 13 |  | 0 |  |  |  | základní |  | 0 | 0 | 0 | 0 | 0 | 8 | M | 0 | ROZPOCET | 0 | 0 | 0 | 0 | 0 | 1 | 0 | 4 | -964647320
8 | M | cubs | Samozavlažovací nádoba , 50x50x v.95, stříbrná -metalická lak | ks | 6 |  | 0 |  |  |  | základní |  | 0 | 0 | 0 | 0 | 0 | 8 | M | 0 | ROZPOCET | 0 | 0 | 0 | 0 | 0 | 1 | 0 | 4 | -36497110
9 | M | int-1 | Philodendron'Imperial Green' k27 | ks | 20 |  | 0 |  |  |  | základní |  | 0 | 0 | 0 | 0 | 0 | 8 | M | 0 | ROZPOCET | 0 | 0 | 0 | 0 | 0 | 1 | 0 | 4 | 870524899
10 | M | int-2 | Zamioculcas zamiifolia k27 | ks | 20 |  | 0 |  |  |  | základní |  | 0 | 0 | 0 | 0 | 0 | 8 | M | 0 | ROZPOCET | 0 | 0 | 0 | 0 | 0 | 1 | 0 | 4 | 497720432
11 | M | int-3 | Spathiphylum wallisii k32 | ks | 20 |  | 0 |  |  |  | základní |  | 0 | 0 | 0 | 0 | 0 | 8 | M | 0 | ROZPOCET | 0 | 0 | 0 | 0 | 0 | 1 | 0 | 4 | -194773533
12 | M | int-4 | Rhapis excelsa k32 | ks | 20 |  | 0 |  |  |  | základní |  | 0 | 0 | 0 | 0 | 0 | 8 | M | 0 | ROZPOCET | 0 | 0 | 0 | 0 | 0 | 1 | 0 | 4 | 848684340

## 26 - SADOVÉ ÚPRAVY - EXTE...
[9 empty] | >> skryté sloupce << | [9 empty] | {d2a331f4-9e09-4130-9b7c-c7c82849a5c2}
2
| KRYCÍ LIST SOUPISU PRACÍ | [8 empty] | v --- níže se nacházejí doplnkové a pomocné údaje k sestavám --- v | [8 empty] | False
Stavba:
STAVEBNÍ ÚPRAVY OBJEKTU PODNIKOVÉHO ŘEDITELSTVÍ DOPRAVNÍHO PODNIKU OSTRAVA a.s
Objekt:
26 - SADOVÉ ÚPRAVY - EXTERIÉROVÁ ZELEŇ
| KSO: |  |  |  |  | CC-CZ:
| Místo: |  |  |  |  | Datum: | 15. 1. 2020
| Zadavatel: |  |  |  |  | IČ:
|  | Dopravní podnik Ostrava a.s. |  |  |  | DIČ:
| Uchazeč: |  |  |  |  | IČ: | Vyplň údaj
|  | Vyplň údaj |  |  |  | DIČ: | Vyplň údaj
| Projektant: |  |  |  |  | IČ:
|  | SPAN s.r.o. |  |  |  | DIČ:
| Zpracovatel: |  |  |  |  | IČ: | 47153521
|  | SPAN s.r.o. |  |  |  | DIČ:
Poznámka:
| Cena bez DPH | [5 empty] | 0
|  |  | Základ daně |  |  | Sazba daně | Výše daně
| DPH | základní | 0 |  |  | 21% | 0
|  | snížená | 0 |  |  | 15% | 0
|  | zákl. přenesená | 0 |  |  | 21% | 0
|  | sníž. přenesená | 0 |  |  | 15% | 0
|  | nulová | 0 |  |  | 0% | 0
| Cena s DPH |  |  | v | CZK |  | 0
| Projektant |  |  | Zpracovatel
| Datum a podpis: |  | Razítko | Datum a podpis: |  |  | Razítko
| Objednavatel |  |  | Uchazeč
| Datum a podpis: |  | Razítko | Datum a podpis: |  |  | Razítko
REKAPITULACE ČLENĚNÍ SOUPISU PRACÍ
Stavba:
STAVEBNÍ ÚPRAVY OBJEKTU PODNIKOVÉHO ŘEDITELSTVÍ DOPRAVNÍHO PODNIKU OSTRAVA a.s
Objekt:
26 - SADOVÉ ÚPRAVY - EXTERIÉROVÁ ZELEŇ
Místo: | [5 empty] | Datum: | 15. 1. 2020
Zadavatel: |  |  | Dopravní podnik Ostrava a.s. |  |  | Projektant: | SPAN s.r.o.
Uchazeč: |  |  | Vyplň údaj |  |  | Zpracovatel: | SPAN s.r.o.
Kód dílu - Popis | [6 empty] | Cena celkem [CZK]
Náklady ze soupisu prací | [6 empty] | 0 | [12 empty] | -1
SOUPIS PRACÍ
Stavba:
STAVEBNÍ ÚPRAVY OBJEKTU PODNIKOVÉHO ŘEDITELSTVÍ DOPRAVNÍHO PODNIKU OSTRAVA a.s
Objekt:
26 - SADOVÉ ÚPRAVY - EXTERIÉROVÁ ZELEŇ
Místo: | [5 empty] | Datum: | 15. 1. 2020
Zadavatel: |  |  | Dopravní podnik Ostrava a.s. |  |  | Projektant: | SPAN s.r.o.
Uchazeč: |  |  | Vyplň údaj |  |  | Zpracovatel: | SPAN s.r.o.
PČ | Typ | Kód | Popis | MJ | Množství | J.cena [CZK] | Cena celkem [CZK] | Cenová soustava |  |  | DPH | J. Nh [h] | Nh celkem [h] | J. hmotnost [t] | Hmotnost celkem [t] | J. suť [t] | Suť Celkem [t]
Náklady soupisu celkem | [6 empty] | 0 | [5 empty] | 0 |  | 0 |  | 0 |  | D | -1 | [7 empty] | 0
1 | K | 183101114 | Hloubení jamek bez výměny půdy zeminy tř 1 až 4 objem do 0,125 m3 v rovině a svahu do 1:5 | kus | 40 |  | 0 |  |  |  | základní |  | 0 | 0 | 0 | 0 | 0 | 4 | K | 0 | ROZPOCET | 0 | 0 | 0 | 0 | 0 | 1 | 0 | 4 | 1623488495
2 | K | 183211323 | Výsadba květin hrnkových D květináče do 250 mm | kus | 40 |  | 0 |  |  |  | základní |  | 0 | 0 | 0 | 0 | 0 | 4 | K | 0 | ROZPOCET | 0 | 0 | 0 | 0 | 0 | 1 | 0 | 4 | 1824497642
3 | K | 185804311 | Zalití rostlin vodou plocha do 20 m2, 1x | m3 | 2.06 |  | 0 |  |  |  | základní |  | 0 | 0 | 0 | 0 | 0 | 4 | K | 0 | ROZPOCET | 0 | 0 | 0 | 0 | 0 | 1 | 0 | 4 | 367770865
4 | K | 185851121 | Dovoz vody pro zálivku rostlin za vzdálenost do 1000 m | m3 | 2.06 |  | 0 |  |  |  | základní |  | 0 | 0 | 0 | 0 | 0 | 4 | K | 0 | ROZPOCET | 0 | 0 | 0 | 0 | 0 | 1 | 0 | 4 | -1413966195
5 | M | MAT 46 | Voda na zalití | m3 | 2.06 |  | 0 |  |  |  | základní |  | 0 | 0 | 0 | 0 | 0 | 8 | M | 0 | ROZPOCET | 0 | 0 | 0 | 0 | 0 | 1 | 0 | 4 | -1521429068
6 | M | 103211000 | zahradní substrát pro výsadbu VL | m3 | 0.61 |  | 0 |  |  |  | základní |  | 0 | 0 | 0 | 0 | 0 | 8 | M | 0 | ROZPOCET | 0 | 0 | 0 | 0 | 0 | 1 | 0 | 4 | 603769837
7 | M | cubs | Samozavlažovací nádoba , 50x50x v.95, stříbrná -metalická lak | ks | 10 |  | 0 |  |  |  | základní |  | 0 | 0 | 0 | 0 | 0 | 8 | M | 0 | ROZPOCET | 0 | 0 | 0 | 0 | 0 | 1 | 0 | 4 | 2126140962
8 | M | E1 | Miscanthus sinensis'Silberspine' K9 | ks | 10 |  | 0 |  |  |  | základní |  | 0 | 0 | 0 | 0 | 0 | 8 | M | 0 | ROZPOCET | 0 | 0 | 0 | 0 | 0 | 1 | 0 | 4 | 1857829109
9 | M | E2 | Lavandula angustifolia K9 | ks | 20 |  | 0 |  |  |  | základní |  | 0 | 0 | 0 | 0 | 0 | 8 | M | 0 | ROZPOCET | 0 | 0 | 0 | 0 | 0 | 1 | 0 | 4 | -817213050
10 | M | E3 | Heuchera'Palace Purple' K9 | ks | 10 |  | 0 |  |  |  | základní |  | 0 | 0 | 0 | 0 | 0 | 8 | M | 0 | ROZPOCET | 0 | 0 | 0 | 0 | 0 | 1 | 0 | 4 | 644191168

## 27 - SADOVÉ ÚPRAVY - VÝSA...
[9 empty] | >> skryté sloupce << | [9 empty] | {6ba74fb7-57fa-402c-9cef-6f56b4d2f99a}
2
| KRYCÍ LIST SOUPISU PRACÍ | [8 empty] | v --- níže se nacházejí doplnkové a pomocné údaje k sestavám --- v | [8 empty] | False
Stavba:
STAVEBNÍ ÚPRAVY OBJEKTU PODNIKOVÉHO ŘEDITELSTVÍ DOPRAVNÍHO PODNIKU OSTRAVA a.s
Objekt:
27 - SADOVÉ ÚPRAVY - VÝSADBA STŘEŠNÍ ZAHRADY
| KSO: |  |  |  |  | CC-CZ:
| Místo: |  |  |  |  | Datum: | 15. 1. 2020
| Zadavatel: |  |  |  |  | IČ:
|  | Dopravní podnik Ostrava a.s. |  |  |  | DIČ:
| Uchazeč: |  |  |  |  | IČ: | Vyplň údaj
|  | Vyplň údaj |  |  |  | DIČ: | Vyplň údaj
| Projektant: |  |  |  |  | IČ:
|  | SPAN s.r.o. |  |  |  | DIČ:
| Zpracovatel: |  |  |  |  | IČ: | 47153521
|  | SPAN s.r.o. |  |  |  | DIČ:
Poznámka:
| Cena bez DPH | [5 empty] | 0
|  |  | Základ daně |  |  | Sazba daně | Výše daně
| DPH | základní | 0 |  |  | 21% | 0
|  | snížená | 0 |  |  | 15% | 0
|  | zákl. přenesená | 0 |  |  | 21% | 0
|  | sníž. přenesená | 0 |  |  | 15% | 0
|  | nulová | 0 |  |  | 0% | 0
| Cena s DPH |  |  | v | CZK |  | 0
| Projektant |  |  | Zpracovatel
| Datum a podpis: |  | Razítko | Datum a podpis: |  |  | Razítko
| Objednavatel |  |  | Uchazeč
| Datum a podpis: |  | Razítko | Datum a podpis: |  |  | Razítko
REKAPITULACE ČLENĚNÍ SOUPISU PRACÍ
Stavba:
STAVEBNÍ ÚPRAVY OBJEKTU PODNIKOVÉHO ŘEDITELSTVÍ DOPRAVNÍHO PODNIKU OSTRAVA a.s
Objekt:
27 - SADOVÉ ÚPRAVY - VÝSADBA STŘEŠNÍ ZAHRADY
Místo: | [5 empty] | Datum: | 15. 1. 2020
Zadavatel: |  |  | Dopravní podnik Ostrava a.s. |  |  | Projektant: | SPAN s.r.o.
Uchazeč: |  |  | Vyplň údaj |  |  | Zpracovatel: | SPAN s.r.o.
Kód dílu - Popis | [6 empty] | Cena celkem [CZK]
Náklady ze soupisu prací | [6 empty] | 0 | [12 empty] | -1
SOUPIS PRACÍ
Stavba:
STAVEBNÍ ÚPRAVY OBJEKTU PODNIKOVÉHO ŘEDITELSTVÍ DOPRAVNÍHO PODNIKU OSTRAVA a.s
Objekt:
27 - SADOVÉ ÚPRAVY - VÝSADBA STŘEŠNÍ ZAHRADY
Místo: | [5 empty] | Datum: | 15. 1. 2020
Zadavatel: |  |  | Dopravní podnik Ostrava a.s. |  |  | Projektant: | SPAN s.r.o.
Uchazeč: |  |  | Vyplň údaj |  |  | Zpracovatel: | SPAN s.r.o.
PČ | Typ | Kód | Popis | MJ | Množství | J.cena [CZK] | Cena celkem [CZK] | Cenová soustava |  |  | DPH | J. Nh [h] | Nh celkem [h] | J. hmotnost [t] | Hmotnost celkem [t] | J. suť [t] | Suť Celkem [t]
Náklady soupisu celkem | [6 empty] | 0 | [5 empty] | 0 |  | 0 |  | 0 |  | D | -1 | [7 empty] | 0
1 | K | 183111114 | Hloubení jamek bez výměny půdy zeminy tř 1 až 4 objem do 0,02 m3 v rovině a svahu do 1:5 | kus | 250 |  | 0 |  |  |  | základní |  | 0 | 0 | 0 | 0 | 0 | 4 | K | 0 | ROZPOCET | 0 | 0 | 0 | 0 | 0 | 1 | 0 | 4 | -1099336799
2 | K | 183211322 | Výsadba květin hrnkových D květináče do 120 mm | kus | 250 |  | 0 |  |  |  | základní |  | 0 | 0 | 0 | 0 | 0 | 4 | K | 0 | ROZPOCET | 0 | 0 | 0 | 0 | 0 | 1 | 0 | 4 | 119218859
3 | K | 185804311 | Zalití rostlin vodou plocha do 20 m2, 1x | m3 | 12.875 |  | 0 |  |  |  | základní |  | 0 | 0 | 0 | 0 | 0 | 4 | K | 0 | ROZPOCET | 0 | 0 | 0 | 0 | 0 | 1 | 0 | 4 | -410436987
4 | K | 185851121 | Dovoz vody pro zálivku rostlin za vzdálenost do 1000 m | m3 | 12.875 |  | 0 |  |  |  | základní |  | 0 | 0 | 0 | 0 | 0 | 4 | K | 0 | ROZPOCET | 0 | 0 | 0 | 0 | 0 | 1 | 0 | 4 | -990508659
5 | M | MAT 46 | Voda na zalití | m3 | 12.875 |  | 0 |  |  |  | základní |  | 0 | 0 | 0 | 0 | 0 | 8 | M | 0 | ROZPOCET | 0 | 0 | 0 | 0 | 0 | 1 | 0 | 4 | -1512748819
6 | M | S1 | Sedum sexangulare K9 | ks | 20 |  | 0 |  |  |  | základní |  | 0 | 0 | 0 | 0 | 0 | 8 | M | 0 | ROZPOCET | 0 | 0 | 0 | 0 | 0 | 1 | 0 | 4 | -1078906424
7 | M | S2 | Sedum spurium K9 | ks | 24 |  | 0 |  |  |  | základní |  | 0 | 0 | 0 | 0 | 0 | 8 | M | 0 | ROZPOCET | 0 | 0 | 0 | 0 | 0 | 1 | 0 | 4 | -761386908
8 | M | S3 | Sempervivum arachnoideum K9 | ks | 11 |  | 0 |  |  |  | základní |  | 0 | 0 | 0 | 0 | 0 | 8 | M | 0 | ROZPOCET | 0 | 0 | 0 | 0 | 0 | 1 | 0 | 4 | 260980816
9 | M | S4 | Jovibarta sobolifera K9 | ks | 11 |  | 0 |  |  |  | základní |  | 0 | 0 | 0 | 0 | 0 | 8 | M | 0 | ROZPOCET | 0 | 0 | 0 | 0 | 0 | 1 | 0 | 4 | 346975853
10 | M | S5 | Thymus serpyllum K9 | ks | 16 |  | 0 |  |  |  | základní |  | 0 | 0 | 0 | 0 | 0 | 8 | M | 0 | ROZPOCET | 0 | 0 | 0 | 0 | 0 | 1 | 0 | 4 | -705742379
11 | M | S6 | Thymus puleigoides K9 | ks | 18 |  | 0 |  |  |  | základní |  | 0 | 0 | 0 | 0 | 0 | 8 | M | 0 | ROZPOCET | 0 | 0 | 0 | 0 | 0 | 1 | 0 | 4 | -1009136152
12 | M | S7 | Linum perenne K9 | ks | 24 |  | 0 |  |  |  | základní |  | 0 | 0 | 0 | 0 | 0 | 8 | M | 0 | ROZPOCET | 0 | 0 | 0 | 0 | 0 | 1 | 0 | 4 | 411719939
13 | M | S8 | Euphorbia myrsinites K9 | ks | 34 |  | 0 |  |  |  | základní |  | 0 | 0 | 0 | 0 | 0 | 8 | M | 0 | ROZPOCET | 0 | 0 | 0 | 0 | 0 | 1 | 0 | 4 | 1171335586
14 | M | S9 | Veronica teucrium'Knablau' K9 | ks | 35 |  | 0 |  |  |  | základní |  | 0 | 0 | 0 | 0 | 0 | 8 | M | 0 | ROZPOCET | 0 | 0 | 0 | 0 | 0 | 1 | 0 | 4 | 1286040348
15 | M | S10 | Festuca ovina K9 | ks | 57 |  | 0 |  |  |  | základní |  | 0 | 0 | 0 | 0 | 0 | 8 | M | 0 | ROZPOCET | 0 | 0 | 0 | 0 | 0 | 1 | 0 | 4 | 395498507

## 28 - GASTRO
[9 empty] | >> skryté sloupce << | [9 empty] | {8fde592a-7690-4d5d-9759-35ef27416f4e}
2
| KRYCÍ LIST SOUPISU PRACÍ | [8 empty] | v --- níže se nacházejí doplnkové a pomocné údaje k sestavám --- v | [8 empty] | False
Stavba:
STAVEBNÍ ÚPRAVY OBJEKTU PODNIKOVÉHO ŘEDITELSTVÍ DOPRAVNÍHO PODNIKU OSTRAVA a.s
Objekt:
28 - GASTRO
| KSO: |  |  |  |  | CC-CZ:
| Místo: |  |  |  |  | Datum: | 15. 1. 2020
| Zadavatel: |  |  |  |  | IČ:
|  | Dopravní podnik Ostrava a.s. |  |  |  | DIČ:
| Uchazeč: |  |  |  |  | IČ: | Vyplň údaj
|  | Vyplň údaj |  |  |  | DIČ: | Vyplň údaj
| Projektant: |  |  |  |  | IČ:
|  | SPAN s.r.o. |  |  |  | DIČ:
| Zpracovatel: |  |  |  |  | IČ: | 47153521
|  | SPAN s.r.o. |  |  |  | DIČ:
Poznámka:
| Cena bez DPH | [5 empty] | 0
|  |  | Základ daně |  |  | Sazba daně | Výše daně
| DPH | základní | 0 |  |  | 21% | 0
|  | snížená | 0 |  |  | 15% | 0
|  | zákl. přenesená | 0 |  |  | 21% | 0
|  | sníž. přenesená | 0 |  |  | 15% | 0
|  | nulová | 0 |  |  | 0% | 0
| Cena s DPH |  |  | v | CZK |  | 0
| Projektant |  |  | Zpracovatel
| Datum a podpis: |  | Razítko | Datum a podpis: |  |  | Razítko
| Objednavatel |  |  | Uchazeč
| Datum a podpis: |  | Razítko | Datum a podpis: |  |  | Razítko
REKAPITULACE ČLENĚNÍ SOUPISU PRACÍ
Stavba:
STAVEBNÍ ÚPRAVY OBJEKTU PODNIKOVÉHO ŘEDITELSTVÍ DOPRAVNÍHO PODNIKU OSTRAVA a.s
Objekt:
28 - GASTRO
Místo: | [5 empty] | Datum: | 15. 1. 2020
Zadavatel: |  |  | Dopravní podnik Ostrava a.s. |  |  | Projektant: | SPAN s.r.o.
Uchazeč: |  |  | Vyplň údaj |  |  | Zpracovatel: | SPAN s.r.o.
Kód dílu - Popis | [6 empty] | Cena celkem [CZK]
Náklady ze soupisu prací | [6 empty] | 0 | [12 empty] | -1
| D1 - | [5 empty] | 0
| č - popis | [5 empty] | 0
| 12009 - 125 Rozbalovna termoportů | [5 empty] | 0
| 1210 - 1.sada termoportů: | [5 empty] | 0
| D2 - Gastronádoby a víka k termoportům: | [5 empty] | 0
| 1220 - 2.sada termoportů: | [5 empty] | 0
| D2 - Gastronádoby a víka k termoportům: | [5 empty] | 0
SOUPIS PRACÍ
Stavba:
STAVEBNÍ ÚPRAVY OBJEKTU PODNIKOVÉHO ŘEDITELSTVÍ DOPRAVNÍHO PODNIKU OSTRAVA a.s
Objekt:
28 - GASTRO
Místo: | [5 empty] | Datum: | 15. 1. 2020
Zadavatel: |  |  | Dopravní podnik Ostrava a.s. |  |  | Projektant: | SPAN s.r.o.
Uchazeč: |  |  | Vyplň údaj |  |  | Zpracovatel: | SPAN s.r.o.
PČ | Typ | Kód | Popis | MJ | Množství | J.cena [CZK] | Cena celkem [CZK] | Cenová soustava |  |  | DPH | J. Nh [h] | Nh celkem [h] | J. hmotnost [t] | Hmotnost celkem [t] | J. suť [t] | Suť Celkem [t]
Náklady soupisu celkem | [6 empty] | 0 | [5 empty] | 0 |  | 0 |  | 0 |  | D | -1 | [7 empty] | 0
| D | D1 |  |  |  |  | 0 | [5 empty] | 0 |  | 0 |  | 0 | 1 | D | 0 | ROZPOCET | [6 empty] | 0
1 | K | 117.1 | Vozík pro zběr táců, kapacita 20 podnosů d770/hl660/v1965 | ks | 3 |  | 0 | CS VLASTNÍ |  |  | základní |  | 0 | 0 | 0 | 0 | 0 | 4 | K | 1 | ROZPOCET | 0 | 0 | 0 | 0 | 0 | 1 | 0 | 4 | -1726178492
2 | K | 121.1 | Neutrální výdejní stůl, spodni police, čelní opláštění a sokl, pojezdová dráha rozměr d1000/hl700/v900 | ks | 1 |  | 0 | CS VLASTNÍ |  |  | základní |  | 0 | 0 | 0 | 0 | 0 | 4 | K | 1 | ROZPOCET | 0 | 0 | 0 | 0 | 0 | 1 | 0 | 4 | -1547807717
3 | K | 121.2 121.3 | Výdejní vana 4GN 1/1, samostatně vyhřívané vany. | ks | 1 |  | 0 |  |  |  | základní |  | 0 | 0 | 0 | 0 | 0 | 4 | K | 1 | ROZPOCET | 0 | 0 | 0 | 0 | 0 | 1 | 0 | 4 | -2111767026
| P |  | Poznámka k položce: Výdejní vana 4GN 1/1, samostatně vyhřívané vany. Otevřený spodní prostor. Plynulá regulace teploty 30-90°C. Celonerezové provedení. Světlá výška pod policí min. 150 mm. Vany o hloubce 210 mm. Automatické napouštění a dopouštění vody při provozu každé vany. Hladinový senzor - hlídání maximální a minimální hladiny. Ovládací prvky na čelním panelu. Zásuvka 230V na čelním panelu. d1500/hl700/v900 | [15 empty] | P | 1
| D | č | popis |  |  |  | 0 | [5 empty] | 0 |  | 0 |  | 0 | 1 | D | 1 | ROZPOCET | [6 empty] | 0
4 | K | 12001 | Hygienická nástavba. Tvořena nerezovou konstrukcí s vrchní policí a čelním sklem v čirém provedení. Nástavba je osazena LED osvětlením v celé délce d1500/h350/v425 | ks | 1 |  | 0 | CS VLASTNÍ |  |  | základní |  | 0 | 0 | 0 | 0 | 0 | 4 | K | 2 | ROZPOCET | 0 | 0 | 0 | 0 | 0 | 1 | 0 | 4 | 645067597
5 | K | 12002 | Gastronádoba GN 1/1-200 se sklopnými držadly | ks | 2 |  | 0 | CS VLASTNÍ |  |  | základní |  | 0 | 0 | 0 | 0 | 0 | 4 | K | 2 | ROZPOCET | 0 | 0 | 0 | 0 | 0 | 1 | 0 | 4 | -598183299
6 | K | 12003 | Gastronádoba GN 1/2-200 se sklopnými držadly | ks | 4 |  | 0 | CS VLASTNÍ |  |  | základní |  | 0 | 0 | 0 | 0 | 0 | 4 | K | 2 | ROZPOCET | 0 | 0 | 0 | 0 | 0 | 1 | 0 | 4 | 199669502
7 | K | 12004 | Gastronádoba GN 1/3-200 se sklopnými držadly | ks | 3 |  | 0 | CS VLASTNÍ |  |  | základní |  | 0 | 0 | 0 | 0 | 0 | 4 | K | 2 | ROZPOCET | 0 | 0 | 0 | 0 | 0 | 1 | 0 | 4 | -1776459102
8 | K | 12005 | Víko pro GN 1/1 s výřezy pro držadla a naběračku | ks | 2 |  | 0 | CS VLASTNÍ |  |  | základní |  | 0 | 0 | 0 | 0 | 0 | 4 | K | 2 | ROZPOCET | 0 | 0 | 0 | 0 | 0 | 1 | 0 | 4 | 528584979
9 | K | 12006 | Víko pro GN 1/2 s výřezy pro držadla a naběračku | ks | 4 |  | 0 | CS VLASTNÍ |  |  | základní |  | 0 | 0 | 0 | 0 | 0 | 4 | K | 2 | ROZPOCET | 0 | 0 | 0 | 0 | 0 | 1 | 0 | 4 | 1070316461
10 | K | 12007 | Víko pro GN 1/3 s výřezy pro držadla a naběračku | ks | 3 |  | 0 | CS VLASTNÍ |  |  | základní |  | 0 | 0 | 0 | 0 | 0 | 4 | K | 2 | ROZPOCET | 0 | 0 | 0 | 0 | 0 | 1 | 0 | 4 | 267847897
11 | K | 121.4 | Neutrální výdejní stůl, spodni police, čelní opláštění a sokl, pojezdová dráha, příprava pro zabudování chlazené vitríny poz.121.13 d1800/hl700/v900 | ks | 1 |  | 0 | CS VLASTNÍ |  |  | základní |  | 0 | 0 | 0 | 0 | 0 | 4 | K | 2 | ROZPOCET | 0 | 0 | 0 | 0 | 0 | 1 | 0 | 4 | -1724888953
12 | K | 121.5 | Pracovní stůl nerez, zadní lem, spodní p9001965, d1470/hl700/v900 | ks | 1 |  | 0 | CS VLASTNÍ |  |  | základní |  | 0 | 0 | 0 | 0 | 0 | 4 | K | 2 | ROZPOCET | 0 | 0 | 0 | 0 | 0 | 1 | 0 | 4 | -1113966394
13 | K | 121.6 | Pracovní stůl nerez, zadní lem, spodní police, 1x zásuvka, d1000/hl700/v900 | ks | 1 |  | 0 | CS VLASTNÍ |  |  | základní |  | 0 | 0 | 0 | 0 | 0 | 4 | K | 2 | ROZPOCET | 0 | 0 | 0 | 0 | 0 | 1 | 0 | 4 | -1047637188
14 | K | 121.7 | Chladicí skříň 700l, GN 2/1 s nuceným oběhem vzduchu s automatickým odtáváním a odpaření kondenzátu horkým plynem | ks | 1 |  | 0 | CS VLASTNÍ |  |  | základní |  | 0 | 0 | 0 | 0 | 0 | 4 | K | 2 | ROZPOCET | 0 | 0 | 0 | 0 | 0 | 1 | 0 | 4 | 1106949509
| P |  | Poznámka k položce: Chladicí skříň 700l, GN 2/1 s nuceným oběhem vzduchu s automatickým odtáváním a odpaření kondenzátu horkým plynem, nastavitelný s digitálním displejem. Rozsah teplot -2+12°C. Nerezové provedení vně i uvnitř. Hygienicky vnitřní prostor se zaoblenými hranami. Výparník umístěný vně chladicí komory. Jednotka ve formě monobloku v horní části přístroje. Výškově nastavitelné nohy. Chladivo R290. Energetická třída C. Tropikalizované provedení do +43°C. Maximální rozměry: 695x810x2020. | [15 empty] | P | 2
15 | K | 121.8 121.9 | Překapávač vody a čaje. | ks | 1 |  | 0 |  |  |  | základní |  | 0 | 0 | 0 | 0 | 0 | 4 | K | 2 | ROZPOCET | 0 | 0 | 0 | 0 | 0 | 1 | 0 | 4 | 2023034737
| P |  | Poznámka k položce: Překapávač vody a čaje. 1 průtoková jednotka, 1 zásobník s výpustným kohoutkem (poz.121.9). Objem zásobníku: 10 l (s vodomírou na horké a studené nápoje, dvouplášťové plně izolované provedení, s víkem, nekapajícím kohoutkem). Pevné připojení na vodu. Udržovací kapacita: 20 l. Výkonová kapacita: 60 l/hod. Doba překapávání: 10 min / 10 l. Překapává se do odnímatelných zásobníků. Digitální řízení. Signalizace zavápnění. Celkové a denní počítadlo vydaného množství. Akustický signál dokončení překapávání. Spínací hodiny. Filtrační jednotka. Překapávací nástavec. d955/hl512/v840 | [15 empty] | P | 2
16 | K | 121.10 | Vyhřívaný zásobník na talíře 1-tubusový | ks | 2 |  | 0 | CS VLASTNÍ |  |  | základní |  | 0 | 0 | 0 | 0 | 0 | 4 | K | 2 | ROZPOCET | 0 | 0 | 0 | 0 | 0 | 1 | 0 | 4 | -102429938
| P |  | Poznámka k položce: Vyhřívaný zásobník na talíře 1-tubusový, možnost vložení všech tvarů nádobí: kulaté až do průměru 33 cm, čtercové, obdelníkové, IPX 5, kapacita 80 talířů, regulace teploty v rozsahu 30 - 110°C. Zásobník umožňuje úplné vyjmutí obou šachet pro lepší čištění, nastavení pružin a servísní přistup. Jeden polykarbonátový kryt při výdeji lze zavěsit na madlo vozíku.d680/hl520/v1030 | [15 empty] | P | 2
17 | K | 121.11 | Umyvadlo nástěnné, nerezové, úchyty na zeď k umyvadlu , d500/hl450/v500 | ks | 1 |  | 0 | CS VLASTNÍ |  |  | základní |  | 0 | 0 | 0 | 0 | 0 | 4 | K | 2 | ROZPOCET | 0 | 0 | 0 | 0 | 0 | 1 | 0 | 4 | -485921494
18 | K | 121.11a | Stojánková bezdotyková umyvadlová baterie s integrovanou elektronikou ve výtoku, elmag. ventilem, směšovačem, připojovacími hadicemi a filtry nečistot, na teplou a studenou vodu. Napájení z exter. zdroje 12 V~.. d770/hl660/v1965 | ks | 1 |  | 0 | CS VLASTNÍ |  |  | základní |  | 0 | 0 | 0 | 0 | 0 | 4 | K | 2 | ROZPOCET | 0 | 0 | 0 | 0 | 0 | 1 | 0 | 4 | 856286034
19 | K | 121.12 | Elektrický konvektomat 6GN 2/3. | ks | 1 |  | 0 | CS VLASTNÍ |  |  | základní |  | 0 | 0 | 0 | 0 | 0 | 4 | K | 2 | ROZPOCET | 0 | 0 | 0 | 0 | 0 | 1 | 0 | 4 | 762489087
| P |  | Poznámka k položce: Elektrický konvektomat 6GN 2/3. Sedm provozních režimů: maso, drůbež, ryby, přílohy, vaječná jídla, pečivo, dokončovací operace. Technologie zaručující rovnoměrné rozdělení energie ve varném prostoru. Režim konvektomatu se třemi provozní režimy: pára 30–130 °C, horký vzduch 30–300 °C, kombinace páry a horkého vzduchu 30–300 °C. Měření, nastavování a regulace vlhkosti s přesností na procenta. Automatické procesy dokončovacích procesů pro bankety, bufety, à la carte atd. Režim Delta-T – šetrná příprava velkých kusů masa. Ovládací obrazovka, kterou si uživatelé mohou konfigurovat dle vlastních požadavků (obrázky, texty atd.). Barevný displej TFT a dotyková obrazovka s intuitivními symboly zajišťujícími nejsnadnější ovládání. Centrální nastavovací kolečko s funkcí „Push“ sloužící k potvrzování zadání. Uživatelsky nastavitelný zámek obsluhy a programů (tři stupně). Online nápověda, příručka k obsluze a uživatelská příručka. Systém automatického čištění a péče o varný prostor a parní generátor: automatická detekce stupně znečištění a stavu péče, automatická indikace optimálního stupně čištění a množství chemie, automatické odvápňování. Integrovaná ruční sprcha s automatickým navíjením, integrovanou funkcí uzavírání vody a plynulým dávkováním proudu vody. Servisní diagnostický systém s automatickým zobrazením servisních hlášení. Sonda teploty jádra se šestibodovým měřením. 350 libovolně volitelných programů až s 12 kroky. Napařování nastavitelné v tři krocích na teplotu 30–260 °C (horký vzduch nebo kombinace). Rozšířená funkce napařování s nastavením hodnoty vlhkosti s přesností na procenta. Pět rychlostí vzduchu, programovatelné. Pět stupňů kynutí, programovatelné. Funkce zajišťující rychlé a bezpečné zchlazení varného prostoru. Automatická předvolba okamžiku spuštění s možností nastavení data a času. Možnost nastavení jednotek teploty na °C nebo °F. Nastavitelná zvuková signalizace, nastavitelný kontrast displeje. Nastavení času v hodinách/minutách nebo v minutách/sekundách. Digitální indikátory teploty. Zobrazení skutečných a požadovaných hodnot. Možnost volby 1/2 energie. Vysoce výkonný generátor čerstvé páry s automatickým plněním vodou. Přívod energie řízený na základě aktuální potřeby. Integrovaná brzda kola ventilátoru. Odstředivé odlučování tuku bez dodatečného tukového filtru. Možnost zajištění dveří v poloze 120/180 stupňů. Bezdotykový spínač dveřního kontaktu. Podélná zásuvka vhodná pro gastronádoby GN 1/2, 1/3, 2/3, 2/8. Rozhraní USB pro export dat HACCP na paměťový modul USB nebo pro snadnou aktualizaci softwaru. d655/hl555/v565 | [15 empty] | P | 2
20 | K | Pol263 | Nerezová kondenzační digestoř pro konvektomat d657/hl580/v240 | ks | 1 |  | 0 | CS VLASTNÍ |  |  | základní |  | 0 | 0 | 0 | 0 | 0 | 4 | K | 2 | ROZPOCET | 0 | 0 | 0 | 0 | 0 | 1 | 0 | 4 | -197057952
21 | K | 121.13 | Chlazená vitrína, robustní nerezový rám. | ks | 1 |  | 0 | CS VLASTNÍ |  |  | základní |  | 0 | 0 | 0 | 0 | 0 | 4 | K | 2 | ROZPOCET | 0 | 0 | 0 | 0 | 0 | 1 | 0 | 4 | 1940014135
| P |  | Poznámka k položce: Chlazená vitrína, robustní nerezový rám. Dvojitá izotermická skla z boku a ze strany zákazníka. Provedení "samoobslužná" - osazení 6ti výklopnými dvířky z akrylátového skla. Chladící jednotka s ventilátory tvoří jeden celek. Použité chladivo bez freonů. Rozsah teplot: +2°C až +8°C při okolní teplotě do +32°C. Automatické odtávání a odpařování kondenzátu. Osvětlení vnitřního prostoru. 4 boční prosklené strany jsou instalovány vůči stropu pod úhlem 90° - čelní sklo ze strany obsluhy nesmí být sešikmeno. d800/hl700/v1500 | [15 empty] | P | 2
22 | K | 121.4.1 | Manipulační vozík na podnosy a příbory , kapacita podnosů 240 , d920/hl630/v1000 | ks | 1 |  | 0 | CS VLASTNÍ |  |  | základní |  | 0 | 0 | 0 | 0 | 0 | 4 | K | 2 | ROZPOCET | 0 | 0 | 0 | 0 | 0 | 1 | 0 | 4 | 1045950806
23 | K | 122.1 | Regál nerez, 4 police, d1200/hl480/v2000 | ks | 1 |  | 0 | CS VLASTNÍ |  |  | základní |  | 0 | 0 | 0 | 0 | 0 | 4 | K | 2 | ROZPOCET | 0 | 0 | 0 | 0 | 0 | 1 | 0 | 4 | 61583409
24 | K | 122.2 | Umyvadlo nástěnné, nerezové, úchyty na zeď k umyvadlu, d500/hl450/v500 | ks | 1 |  | 0 | CS VLASTNÍ |  |  | základní |  | 0 | 0 | 0 | 0 | 0 | 4 | K | 2 | ROZPOCET | 0 | 0 | 0 | 0 | 0 | 1 | 0 | 4 | -807603492
25 | K | 122.2a | Stojánková bezdotyková umyvadlová baterie s integrovanou elektronikou ve výtoku, elmag. ventilem, směšovačem, připojovacími hadicemi a filtry nečistot, na teplou a studenou vodu. Napájení z exter. zdroje 12 V~. | ks | 1 |  | 0 | CS VLASTNÍ |  |  | základní |  | 0 | 0 | 0 | 0 | 0 | 4 | K | 2 | ROZPOCET | 0 | 0 | 0 | 0 | 0 | 1 | 0 | 4 | 606440483
26 | K | 122.3 | Pracovní stůl nerez se dřezem 400x400x250, zadní lem, prolis v desce stolu , d1800/hl700/v900 | ks | 1 |  | 0 | CS VLASTNÍ |  |  | základní |  | 0 | 0 | 0 | 0 | 0 | 4 | K | 2 | ROZPOCET | 0 | 0 | 0 | 0 | 0 | 1 | 0 | 4 | -53504362
27 | K | Pol264 | Stojánková páková baterie | ks | 1 |  | 0 | CS VLASTNÍ |  |  | základní |  | 0 | 0 | 0 | 0 | 0 | 4 | K | 2 | ROZPOCET | 0 | 0 | 0 | 0 | 0 | 1 | 0 | 4 | -350936497
28 | K | 122 | Plošinový vozík nerez, d900/hl600/v1000 | ks | 1 |  | 0 | CS VLASTNÍ |  |  | základní |  | 0 | 0 | 0 | 0 | 0 | 4 | K | 2 | ROZPOCET | 0 | 0 | 0 | 0 | 0 | 1 | 0 | 4 | -1387978802
29 | K | 123.1 | Vozík pro zběr táců, kapacita 20 podnosů, d770/hl660/v1595 | ks | 1 |  | 0 | CS VLASTNÍ |  |  | základní |  | 0 | 0 | 0 | 0 | 0 | 4 | K | 2 | ROZPOCET | 0 | 0 | 0 | 0 | 0 | 1 | 0 | 4 | 213718323
30 | K | 123.2 | Pracovní stůl nerez., zadní lem, d1260/hl700/v900 | ks | 1 |  | 0 | CS VLASTNÍ |  |  | základní |  | 0 | 0 | 0 | 0 | 0 | 4 | K | 2 | ROZPOCET | 0 | 0 | 0 | 0 | 0 | 1 | 0 | 4 | 1824334821
31 | K | 123.3 | Vstupní stůl k myčce, dřez 400x400x250, prolis v desce, zadní zvýšený lem, spodní roštová police d1300/h775/v900 | ks | 1 |  | 0 | CS VLASTNÍ |  |  | základní |  | 0 | 0 | 0 | 0 | 0 | 4 | K | 2 | ROZPOCET | 0 | 0 | 0 | 0 | 0 | 1 | 0 | 4 | -972068192
32 | K | 12008 | Stojánková tlaková sprcha s napouštěcím raménkem | ks | 1 |  | 0 | CS VLASTNÍ |  |  | základní |  | 0 | 0 | 0 | 0 | 0 | 4 | K | 2 | ROZPOCET | 0 | 0 | 0 | 0 | 0 | 1 | 0 | 4 | -1743986804
33 | K | 123.4 | Průchozí myčka nádobí na mytí stolního a provozního (GN) nádobí pro koš 500x500mm s možností mytí i v koších 600x500mm. | ks | 1 |  | 0 | CS VLASTNÍ |  |  | základní |  | 0 | 0 | 0 | 0 | 0 | 4 | K | 2 | ROZPOCET | 0 | 0 | 0 | 0 | 0 | 1 | 0 | 4 | -769447363
| P |  | Poznámka k položce: Průchozí myčka nádobí na mytí stolního a provozního (GN) nádobí pro koš 500x500mm s možností mytí i v koších 600x500mm. Přední a postranní panely, poklop, mycí nádrž a filtr nádrže, mycí a oplachová ramena vyrobeny z ušlechtilé nerez oceli AISI304. Poklop uzavřen ze všech stran s manuálním zdvihem.Permanentní filtrace mycí lázně umožňující mytí nádobí bez manuálního předmytí. Hrubé nečistoty jsou permanentně odstraňovány a odčerpávány přes externí filtr – síta v nádobě mimo mycí stroj. Spotřeba max.1,4 l vody/cyklus na konečný oplach. Hygienické provedení mycí komory bez trubek a hadic. Zabudovaný atmosférický bojler s oplachovým čerpadlem zaručují konstantní tlak a teplotu pro konečný oplach (84°C) nezávisle na tlaku vody v síti (min.0,5 baru); bezpečnostní zařízení spouští oplach až při dosažení správné oplachové teploty. Mycí čerpadla 2x 1,1kW spolu s horními a dolními rotačními nerezovými mycími rameny. Objem mycí nádrže minimálně 40l, 8 mycích programů s automatickým spuštěním při uzavření poklopu. Pozvolný náběh mycího čerpadla. Zpětný vzduchový ventil (třídy A). Elektronický ovládací panel s textovým ukazatelem. Autodiagnostický systém detekce závad. Samočistící cyklus. Hygienické samovypouštěcí mycí čerpadla. Dávkovač mycího a oplachového prostředku a odpadní čerpadlo. Příprava pro napojení na HACCP a systém kontroly odběrového maxima energie. Certifikace; v souladu s DIN 10512 normou.Možnost připojit na teplou i studenou vodu, libovolně přestavitelné, nakládací výška min. 540mm, parní oplach (vypinatelný), parní mycí cyklus pro intenzivně znečištěné a zaschlé nádobí, 2 úrovně nastavitelné tlaky mytí. Standartní přednastavené mycí časy: 52\70\170\180s. Integrovaný změkčovač vody. d811/hl815/v2195 | [15 empty] | P | 2
34 | K | 123.4a | Mycí koš na talíře | ks | 5 |  | 0 | CS VLASTNÍ |  |  | základní |  | 0 | 0 | 0 | 0 | 0 | 4 | K | 2 | ROZPOCET | 0 | 0 | 0 | 0 | 0 | 1 | 0 | 4 | 1266606896
35 | K | 123.4b | Mycí koš univerzální | ks | 3 |  | 0 | CS VLASTNÍ |  |  | základní |  | 0 | 0 | 0 | 0 | 0 | 4 | K | 2 | ROZPOCET | 0 | 0 | 0 | 0 | 0 | 1 | 0 | 4 | -1630864645
36 | K | 123.4c | Mycí koš na tácy | ks | 3 |  | 0 | CS VLASTNÍ |  |  | základní |  | 0 | 0 | 0 | 0 | 0 | 4 | K | 2 | ROZPOCET | 0 | 0 | 0 | 0 | 0 | 1 | 0 | 4 | -1554240473
37 | K | 123.5 | Výstupní stůl k myčce, zadní lem, prolis v desce stolu, spodní roštová police d1120/hl700/v900 | ks | 1 |  | 0 | CS VLASTNÍ |  |  | základní |  | 0 | 0 | 0 | 0 | 0 | 4 | K | 2 | ROZPOCET | 0 | 0 | 0 | 0 | 0 | 1 | 0 | 4 | -1912039196
38 | K | 123.6 | Umyvadlo nástěnné, nerezové, úchyty na zeď k umyvadlu , d500/hl450/v500 | ks | 1 |  | 0 | CS VLASTNÍ |  |  | základní |  | 0 | 0 | 0 | 0 | 0 | 4 | K | 2 | ROZPOCET | 0 | 0 | 0 | 0 | 0 | 1 | 0 | 4 | 2130579643
39 | K | 123.6a | Stojánková bezdotyková umyvadlová baterie s integrovanou elektronikou ve výtoku, elmag. ventilem, směšovačem, připojovacími hadicemi a filtry nečistot, na teplou a studenou vodu. Napájení z exter. zdroje 12 V~. | ks | 1 |  | 0 | CS VLASTNÍ |  |  | základní |  | 0 | 0 | 0 | 0 | 0 | 4 | K | 2 | ROZPOCET | 0 | 0 | 0 | 0 | 0 | 1 | 0 | 4 | -2082148329
40 | K | 124.1 | Chladicí skříň 376l, vnitřní rošty 530x420 mm (GN 1/1) s nuceným oběhem vzduchu s automatickým odtáváním a odpaření kondenzátu | ks | 1 |  | 0 | CS VLASTNÍ |  |  | základní |  | 0 | 0 | 0 | 0 | 0 | 4 | K | 2 | ROZPOCET | 0 | 0 | 0 | 0 | 0 | 1 | 0 | 4 | 1164208562
| P |  | Poznámka k položce: Chladicí skříň 376l, vnitřní rošty 530x420 mm (GN 1/1) s nuceným oběhem vzduchu s automatickým odtáváním a odpaření kondenzátu horkým plynem, nastavitelný s digitálním displejem. Rozsah teplot +2+12°C. Nerezové provedení vně i uvnitř. Hygienicky vnitřní prostor se zaoblenými hranami. Výparník umístěný vně chladicí komory. Jednotka ve formě monobloku v horní části přístroje. Výškově nastavitelné nohy. Chladivo R290. Energetická třída C. Tropikalizované provedení do +40°C. Maximální rozměry: 650x590x1900mm. | [15 empty] | P | 2
| D | 12009 | 125 Rozbalovna termoportů |  |  |  | 0 | [5 empty] | 0 |  | 0 |  | 0 | 1 | D | 0 | ROZPOCET | [6 empty] | 0
41 | K | 12009 | Rozbalovna termoportů | ks | 1 |  | 0 |  |  |  | základní |  | 0 | 0 | 0 | 0 | 0 | 4 | K | 1 | ROZPOCET | 0 | 0 | 0 | 0 | 0 | 1 | 0 | 4 | 1240270207
| D | 1210 | 1.sada termoportů: |  |  |  | 0 | [5 empty] | 0 |  | 0 |  | 0 | 1 | D | 0 | ROZPOCET | [6 empty] | 0
42 | K | 125.1 | Termoport s vrchním plněním. | ks | 4 |  | 0 | CS VLASTNÍ |  |  | základní |  | 0 | 0 | 0 | 0 | 0 | 4 | K | 1 | ROZPOCET | 0 | 0 | 0 | 0 | 0 | 1 | 0 | 4 | 1135496826
| P |  | Poznámka k položce: Termoport s vrchním plněním. Kapacita 1 x GN 1/1-200. Dvouplášťový korpus a izolace z PUR pěny bez freonů. Teplota horkých pokrmů do 100°C. U teplých jídel (75°C) pokles teploty max. o 1,5 °C za hodinu. Možnost výměny spodních pojezdových lyžin. Nerezové panty d630/hl425/v340 | [15 empty] | P | 1
43 | K | 125.2 | Termoport s bočním plněním. | ks | 2 |  | 0 | CS VLASTNÍ |  |  | základní |  | 0 | 0 | 0 | 0 | 0 | 4 | K | 1 | ROZPOCET | 0 | 0 | 0 | 0 | 0 | 1 | 0 | 4 | -1138712149
| P |  | Poznámka k položce: Termoport s bočním plněním. Kapacita 2 x GN 1/1-200. Dvouplášťový korpus a izolace z PUR pěny bez freonů. Teplota horkých pokrmů do 100°C. U teplých jídel (75°C) pokles teploty max. o 1,5 °C za hodinu. Možnost výměny spodních pojezdových lyžin. Nerezové panty. Křídlová dvířka. 12 párů zásuvů. Rozteč zásuvů min. 39 mm. Úhel otevření dvěří 270°., d670/hl445/v830 | [15 empty] | P | 1
| D | D2 | Gastronádoby a víka k termoportům: |  |  |  | 0 | [5 empty] | 0 |  | 0 |  | 0 | 1 | D | 0 | ROZPOCET | [6 empty] | 0
44 | K | 1211 | Gastronádoba GN 2/8-150 | ks | 2 |  | 0 | CS VLASTNÍ |  |  | základní |  | 0 | 0 | 0 | 0 | 0 | 4 | K | 1 | ROZPOCET | 0 | 0 | 0 | 0 | 0 | 1 | 0 | 4 | 1356830939
45 | K | 1212 | Gastronádoba GN 2/3-200 se sklopnými držadly | ks | 6 |  | 0 | CS VLASTNÍ |  |  | základní |  | 0 | 0 | 0 | 0 | 0 | 4 | K | 1 | ROZPOCET | 0 | 0 | 0 | 0 | 0 | 1 | 0 | 4 | -1815165760
46 | K | 1213 | Gastronádoba GN 1/2-150 se sklopnými držadly | ks | 3 |  | 0 | CS VLASTNÍ |  |  | základní |  | 0 | 0 | 0 | 0 | 0 | 4 | K | 1 | ROZPOCET | 0 | 0 | 0 | 0 | 0 | 1 | 0 | 4 | -119571245
47 | K | 1214 | Gastronádoba GN 1/2-100 se sklopnými držadly | ks | 2 |  | 0 | CS VLASTNÍ |  |  | základní |  | 0 | 0 | 0 | 0 | 0 | 4 | K | 1 | ROZPOCET | 0 | 0 | 0 | 0 | 0 | 1 | 0 | 4 | -54383349
48 | K | 1215 | Gastronádoba GN 1/3-200 se sklopnými držadly | ks | 6 |  | 0 | CS VLASTNÍ |  |  | základní |  | 0 | 0 | 0 | 0 | 0 | 4 | K | 1 | ROZPOCET | 0 | 0 | 0 | 0 | 0 | 1 | 0 | 4 | -1692221218
49 | K | 1216 | Víko pro GN 2/8 | ks | 2 |  | 0 | CS VLASTNÍ |  |  | základní |  | 0 | 0 | 0 | 0 | 0 | 4 | K | 1 | ROZPOCET | 0 | 0 | 0 | 0 | 0 | 1 | 0 | 4 | 1715792439
50 | K | 1217 | Víko pro GN 2/3 s vlisovaným silikonovým těsněním a výřezy pro držadla | ks | 6 |  | 0 | CS VLASTNÍ |  |  | základní |  | 0 | 0 | 0 | 0 | 0 | 4 | K | 1 | ROZPOCET | 0 | 0 | 0 | 0 | 0 | 1 | 0 | 4 | 581521389
51 | K | 1218 | Víko pro GN 1/2 s vlisovaným silikonovým těsněním a výřezy pro držadla | ks | 5 |  | 0 | CS VLASTNÍ |  |  | základní |  | 0 | 0 | 0 | 0 | 0 | 4 | K | 1 | ROZPOCET | 0 | 0 | 0 | 0 | 0 | 1 | 0 | 4 | -1061405747
52 | K | 1219 | Víko pro GN 1/3 s vlisovaným silikonovým těsněním a výřezy pro držadla | ks | 6 |  | 0 | CS VLASTNÍ |  |  | základní |  | 0 | 0 | 0 | 0 | 0 | 4 | K | 1 | ROZPOCET | 0 | 0 | 0 | 0 | 0 | 1 | 0 | 4 | -297935623
| D | 1220 | 2.sada termoportů: |  |  |  | 0 | [5 empty] | 0 |  | 0 |  | 0 | 1 | D | 0 | ROZPOCET | [6 empty] | 0
53 | K | 1221 | Termoport s vrchním plněním. | ks | 4 |  | 0 | CS VLASTNÍ |  |  | základní |  | 0 | 0 | 0 | 0 | 0 | 4 | K | 1 | ROZPOCET | 0 | 0 | 0 | 0 | 0 | 1 | 0 | 4 | 1678861387
| P |  | Poznámka k položce: Termoport s vrchním plněním. Kapacita 1 x GN 1/1-200. Dvouplášťový korpus a izolace z PUR pěny bez freonů. Teplota horkých pokrmů do 100°C. U teplých jídel (75°C) pokles teploty max. o 1,5 °C za hodinu. Možnost výměny spodních pojezdových lyžin. Nerezové panty d630/hl425/v340 | [15 empty] | P | 1
54 | K | 1222 | Termoport s bočním plněním. | ks | 2 |  | 0 | CS VLASTNÍ |  |  | základní |  | 0 | 0 | 0 | 0 | 0 | 4 | K | 1 | ROZPOCET | 0 | 0 | 0 | 0 | 0 | 1 | 0 | 4 | 93338420
| P |  | Poznámka k položce: Termoport s bočním plněním. Kapacita 2 x GN 1/1-200. Dvouplášťový korpus a izolace z PUR pěny bez freonů. Teplota horkých pokrmů do 100°C. U teplých jídel (75°C) pokles teploty max. o 1,5 °C za hodinu. Možnost výměny spodních pojezdových lyžin. Nerezové panty. Křídlová dvířka. 12 párů zásuvů. Rozteč zásuvů min. 39 mm. Úhel otevření dvěří 270°. d670/hl445/v830 | [15 empty] | P | 1
| D | D2 | Gastronádoby a víka k termoportům: |  |  |  | 0 | [5 empty] | 0 |  | 0 |  | 0 | 1 | D | 0 | ROZPOCET | [6 empty] | 0
55 | K | 1224 | Gastronádoba GN 2/8-150 | ks | 2 |  | 0 | CS VLASTNÍ |  |  | základní |  | 0 | 0 | 0 | 0 | 0 | 4 | K | 1 | ROZPOCET | 0 | 0 | 0 | 0 | 0 | 1 | 0 | 4 | 604730556
56 | K | 1225 | Gastronádoba GN 2/3-200 se sklopnými držadly | ks | 6 |  | 0 | CS VLASTNÍ |  |  | základní |  | 0 | 0 | 0 | 0 | 0 | 4 | K | 1 | ROZPOCET | 0 | 0 | 0 | 0 | 0 | 1 | 0 | 4 | -1363521709
57 | K | 1226 | Gastronádoba GN 1/2-150 se sklopnými držadly | ks | 3 |  | 0 | CS VLASTNÍ |  |  | základní |  | 0 | 0 | 0 | 0 | 0 | 4 | K | 1 | ROZPOCET | 0 | 0 | 0 | 0 | 0 | 1 | 0 | 4 | -1787190244
58 | K | 1227 | Gastronádoba GN 1/2-100 se sklopnými držadly | ks | 2 |  | 0 | CS VLASTNÍ |  |  | základní |  | 0 | 0 | 0 | 0 | 0 | 4 | K | 1 | ROZPOCET | 0 | 0 | 0 | 0 | 0 | 1 | 0 | 4 | -659115306
59 | K | 1227.1 | Gastronádoba GN 1/3-200 se sklopnými držadly | ks | 6 |  | 0 | CS VLASTNÍ |  |  | základní |  | 0 | 0 | 0 | 0 | 0 | 4 | K | 1 | ROZPOCET | 0 | 0 | 0 | 0 | 0 | 1 | 0 | 4 | 673796661
60 | K | 1228 | Víko pro GN 2/8 | ks | 2 |  | 0 | CS VLASTNÍ |  |  | základní |  | 0 | 0 | 0 | 0 | 0 | 4 | K | 1 | ROZPOCET | 0 | 0 | 0 | 0 | 0 | 1 | 0 | 4 | 882190043
61 | K | 1229 | Víko pro GN 2/3 s vlisovaným silikonovým těsněním a výřezy pro držadla | ks | 6 |  | 0 | CS VLASTNÍ |  |  | základní |  | 0 | 0 | 0 | 0 | 0 | 4 | K | 1 | ROZPOCET | 0 | 0 | 0 | 0 | 0 | 1 | 0 | 4 | -752943405
62 | K | 1230 | Víko pro GN 1/2 s vlisovaným silikonovým těsněním a výřezy pro držadla | ks | 5 |  | 0 | CS VLASTNÍ |  |  | základní |  | 0 | 0 | 0 | 0 | 0 | 4 | K | 1 | ROZPOCET | 0 | 0 | 0 | 0 | 0 | 1 | 0 | 4 | 1247992385
63 | K | 1231 | Víko pro GN 1/3 s vlisovaným silikonovým těsněním a výřezy pro držadla | ks | 6 |  | 0 | CS VLASTNÍ |  |  | základní |  | 0 | 0 | 0 | 0 | 0 | 4 | K | 1 | ROZPOCET | 0 | 0 | 0 | 0 | 0 | 1 | 0 | 4 | -773016584
64 | K | 1232 | Montáž, odzkoušení a zaškolení obsluhy | ks | 1 |  | 0 | CS VLASTNÍ |  |  | základní |  | 0 | 0 | 0 | 0 | 0 | 4 | K | 1 | ROZPOCET | 0 | 0 | 0 | 0 | 0 | 1 | 0 | 4 | -1739757777
65 | K | 1233 | Doprava | ks | 1 |  | 0 | CS VLASTNÍ |  |  | základní |  | 0 | 0 | 0 | 0 | 0 | 4 | K | 1 | ROZPOCET | 0 | 0 | 0 | 0 | 0 | 1 | 0 | 4 | 1012296972

## 29 - VRN
[9 empty] | >> skryté sloupce << | [9 empty] | {edf66b5c-8649-4ea7-8973-5f30559f8c2e}
2
| KRYCÍ LIST SOUPISU PRACÍ | [8 empty] | v --- níže se nacházejí doplnkové a pomocné údaje k sestavám --- v | [8 empty] | False
Stavba:
STAVEBNÍ ÚPRAVY OBJEKTU PODNIKOVÉHO ŘEDITELSTVÍ DOPRAVNÍHO PODNIKU OSTRAVA a.s
Objekt:
29 - VRN
| KSO: |  |  |  |  | CC-CZ:
| Místo: |  |  |  |  | Datum: | 15. 1. 2020
| Zadavatel: |  |  |  |  | IČ:
|  | Dopravní podnik Ostrava a.s. |  |  |  | DIČ:
| Uchazeč: |  |  |  |  | IČ: | Vyplň údaj
|  | Vyplň údaj |  |  |  | DIČ: | Vyplň údaj
| Projektant: |  |  |  |  | IČ:
|  | SPAN s.r.o. |  |  |  | DIČ:
| Zpracovatel: |  |  |  |  | IČ: | 47153521
|  | SPAN s.r.o. |  |  |  | DIČ:
Poznámka:
| Cena bez DPH | [5 empty] | 0
|  |  | Základ daně |  |  | Sazba daně | Výše daně
| DPH | základní | 0 |  |  | 21% | 0
|  | snížená | 0 |  |  | 15% | 0
|  | zákl. přenesená | 0 |  |  | 21% | 0
|  | sníž. přenesená | 0 |  |  | 15% | 0
|  | nulová | 0 |  |  | 0% | 0
| Cena s DPH |  |  | v | CZK |  | 0
| Projektant |  |  | Zpracovatel
| Datum a podpis: |  | Razítko | Datum a podpis: |  |  | Razítko
| Objednavatel |  |  | Uchazeč
| Datum a podpis: |  | Razítko | Datum a podpis: |  |  | Razítko
REKAPITULACE ČLENĚNÍ SOUPISU PRACÍ
Stavba:
STAVEBNÍ ÚPRAVY OBJEKTU PODNIKOVÉHO ŘEDITELSTVÍ DOPRAVNÍHO PODNIKU OSTRAVA a.s
Objekt:
29 - VRN
Místo: | [5 empty] | Datum: | 15. 1. 2020
Zadavatel: |  |  | Dopravní podnik Ostrava a.s. |  |  | Projektant: | SPAN s.r.o.
Uchazeč: |  |  | Vyplň údaj |  |  | Zpracovatel: | SPAN s.r.o.
Kód dílu - Popis | [6 empty] | Cena celkem [CZK]
Náklady ze soupisu prací | [6 empty] | 0 | [12 empty] | -1
| Číslo položky - Název položky | [5 empty] | 0
| Číslo položky - Název položky | [5 empty] | 0
SOUPIS PRACÍ
Stavba:
STAVEBNÍ ÚPRAVY OBJEKTU PODNIKOVÉHO ŘEDITELSTVÍ DOPRAVNÍHO PODNIKU OSTRAVA a.s
Objekt:
29 - VRN
Místo: | [5 empty] | Datum: | 15. 1. 2020
Zadavatel: |  |  | Dopravní podnik Ostrava a.s. |  |  | Projektant: | SPAN s.r.o.
Uchazeč: |  |  | Vyplň údaj |  |  | Zpracovatel: | SPAN s.r.o.
PČ | Typ | Kód | Popis | MJ | Množství | J.cena [CZK] | Cena celkem [CZK] | Cenová soustava |  |  | DPH | J. Nh [h] | Nh celkem [h] | J. hmotnost [t] | Hmotnost celkem [t] | J. suť [t] | Suť Celkem [t]
Náklady soupisu celkem | [6 empty] | 0 | [5 empty] | 0 |  | 0 |  | 0 |  | D | -1 | [7 empty] | 0
| D | Číslo položky | Název položky |  |  |  | 0 | [5 empty] | 0 |  | 0 |  | 0 | 4 | D | 0 | ROZPOCET | [6 empty] | 0
1 | K | 110001001 | Zařízení staveniště | kpl | 1 |  | 0 | CS VLASTNÍ |  |  | základní |  | 0 | 0 | 0 | 0 | 0 | 262144 | K | 1 | ROZPOCET | 0 | 0 | 0 | 0 | 0 | 1 | 0 | 262144 | 872403532
2 | K | 110001002 | Provozní a územní vlivy | kpl | 1 |  | 0 | CS VLASTNÍ |  |  | základní |  | 0 | 0 | 0 | 0 | 0 | 262144 | K | 1 | ROZPOCET | 0 | 0 | 0 | 0 | 0 | 1 | 0 | 262144 | 1467105886
3 | K | 110001003 | Vytyčení stavby a inženýrských sítí před zahájením stavby | kpl | 1 |  | 0 | CS VLASTNÍ |  |  | základní |  | 0 | 0 | 0 | 0 | 0 | 262144 | K | 1 | ROZPOCET | 0 | 0 | 0 | 0 | 0 | 1 | 0 | 262144 | 914991393
4 | K | 110001004 | Zkoušky a revize | kpl | 1 |  | 0 | CS VLASTNÍ |  |  | základní |  | 0 | 0 | 0 | 0 | 0 | 262144 | K | 1 | ROZPOCET | 0 | 0 | 0 | 0 | 0 | 1 | 0 | 262144 | -800554787
5 | K | 110001005 | Kompletační činnost, pojištění dodavatele | kpl | 1 |  | 0 | CS VLASTNÍ |  |  | základní |  | 0 | 0 | 0 | 0 | 0 | 262144 | K | 1 | ROZPOCET | 0 | 0 | 0 | 0 | 0 | 1 | 0 | 262144 | 511980836
| D | Číslo položky | Název položky |  |  |  | 0 | [5 empty] | 0 |  | 0 |  | 0 | 4 | D | 0 | ROZPOCET | [6 empty] | 0
6 | K | 111001001 | Geodetické zaměření dokončeného díla | kpl | 1 |  | 0 | CS VLASTNÍ |  |  | základní |  | 0 | 0 | 0 | 0 | 0 | 262144 | K | 1 | ROZPOCET | 0 | 0 | 0 | 0 | 0 | 1 | 0 | 262144 | -1841758992
7 | K | 111001002 | Dokumentace skutečného provedení stavby | kpl | 1 |  | 0 | CS VLASTNÍ |  |  | základní |  | 0 | 0 | 0 | 0 | 0 | 262144 | K | 1 | ROZPOCET | 0 | 0 | 0 | 0 | 0 | 1 | 0 | 262144 | -293182535
8 | K | 111001003 | Výrobní a dodavatelská dokumentace | kpl | 1 |  | 0 | CS VLASTNÍ |  |  | základní |  | 0 | 0 | 0 | 0 | 0 | 262144 | K | 1 | ROZPOCET | 0 | 0 | 0 | 0 | 0 | 1 | 0 | 262144 | -376135821