## Pokyny pro vyplnění
Pokyny pro vyplnění
Ve všech listech tohoto souboru můžete měnit pouze buňky s modrým pozadím. Jedná se o tyto údaje : - údaje o firmě - jednotkové ceny položek zadané na maximálně dvě desetinná místa

## Stavba
#RTSROZP# | Soupis stavebních prací, dodávek a služeb
| Stavba: |  | 2021_0122 | Modernizace kulturního domu v Heřmanicích
| Zadavatel |  | Městský obvod Slezská Ostrava |  |  |  | IČO:
|  |  | Těšínská 138/35 |  |  |  | DIČ:
|  |  | 71016 | Ostrava-Slezská Ostrava
| Projektant: | [5 empty] | IČO:
DIČ:
| Zhotovitel: | [5 empty] | IČO:
DIČ:
Vypracoval:
| Rozpis ceny | [6 empty] | Celkem
HSV | HSV | [6 empty] | 0
PSV | PSV | [6 empty] | 0
MON | MON | [6 empty] | 0
VN | Vedlejší náklady | [6 empty] | 0
ON | Ostatní náklady | [6 empty] | 0
| Celkem | [6 empty] | 0
Rekapitulace daní
0 | Základ pro sníženou DPH |  |  | 15 | % | 0 |  |  | CZK
0 | Snížená DPH |  |  | 15 | % | 0 |  |  | CZK
0 | Základ pro základní DPH |  |  | 21 | % | 0 |  |  | CZK
0 | Základní DPH |  |  | 21 | % | 0 |  |  | CZK
0 | Zaokrouhlení |  |  |  |  | 0 |  |  | CZK
| Cena celkem bez DPH |  |  |  |  | 0 |  |  | CZK
0 | Cena celkem s DPH |  |  |  |  | 0 |  |  | CZK
|  | v |  |  | dne
|  |  | Za zhotovitele |  |  |  | Za objednatele
Rekapitulace dílčích částí
#CASTI>> | Číslo | Název |  |  | Základ pro sníženou DPH | Základ pro základní DPH | DPH celkem | Cena celkem | %
1 | Stavba |  |  |  | 0 | 0 | 0 | 0
2 |  | Ostatní a vedlejší náklady |  |  | 0 | 0 | 0 | 0
3 | 1 | Ostatní a vedlejší náklady |  |  | 0 | 0 | 0 | 0
2 |  | Stavební objekt |  |  |  |  | 0
2 | SO 01 | Modernizace kulturního domu |  |  | 0 | 0 | 0 | 0
3 | 1 | Kulturní dům |  |  | 0 | 0 | 0 | 0
3 | 2 | Ústřední vytápění |  |  | 0 | 0 | 0 | 0
3 | 3 | Zdravotechnické instalace |  |  | 0 | 0 | 0 | 0
3 | 4 | Plynoinstalace |  |  | 0 | 0 | 0 | 0
3 | 5 | Vzduchotechnika |  |  | 0 | 0 | 0 | 0
3 | 6 | Elektroinstalace |  |  | 0 | 0 | 0 | 0
| Celkem za stavbu |  |  |  | 0 | 0 | 0 | 0 | 0
#POPR | Popis rozpočtu: 1 - Kulturní dům
| Položky nenavázané na cenovou soustavu (D+M) budou oceněny kompletně včetně přesunu hmot. | [8 empty] | Položky nenavázané na cenovou soustavu (D+M) budou oceněny kompletně včetně přesunu hmot.
| Položky montáže nenavázané na cenovou soustavu budou oceněny kompletně včetně přesunu hmot. | [8 empty] | Položky montáže nenavázané na cenovou soustavu budou oceněny kompletně včetně přesunu hmot.
| Dodávka materiálů (výrobků) nenavázaných na cenovou soustavu bude oceněna včetně přesunu hmot. | [8 empty] | Dodávka materiálů (výrobků) nenavázaných na cenovou soustavu bude oceněna včetně přesunu hmot.
| Poznámka: | [8 empty] | Poznámka:
| PD znamená projektová dokumentace | [8 empty] | PD znamená projektová dokumentace
| D+M znamená dodávka a montáž | [8 empty] | D+M znamená dodávka a montáž
| Jsou-li v soupisu prací uvedeny odkazy na obchodní firmy, názvy nebo specifická označení výrobků apod., jsou | [8 empty] | Jsou-li v soupisu prací uvedeny odkazy na obchodní firmy, názvy nebo specifická označení výrobků apod., jsou
| takové odkazy pouze informativní a zhotoviteli umožňují v souladu se zákonem č. 134/2016 Sb. a příslušných paragrafů | [8 empty] | takové odkazy pouze informativní a zhotoviteli umožňují v souladu se zákonem č. 134/2016 Sb. a příslušných paragrafů
| použít i jiných kvalitativně a technicky obdobných, případně kvalitnějších řešení. | [8 empty] | použít i jiných kvalitativně a technicky obdobných, případně kvalitnějších řešení.
#POPR | Popis rozpočtu: 1 - Ostatní a vedlejší náklady
| Položky nenavázané na cenovou soustavu (D+M) budou oceněny kompletně včetně přesunu hmot. | [8 empty] | Položky nenavázané na cenovou soustavu (D+M) budou oceněny kompletně včetně přesunu hmot.
| Položky montáže nenavázané na cenovou soustavu budou oceněny kompletně včetně přesunu hmot. | [8 empty] | Položky montáže nenavázané na cenovou soustavu budou oceněny kompletně včetně přesunu hmot.
| Dodávka materiálů (výrobků) nenavázaných na cenovou soustavu bude oceněna včetně přesunu hmot. | [8 empty] | Dodávka materiálů (výrobků) nenavázaných na cenovou soustavu bude oceněna včetně přesunu hmot.
| Poznámka: | [8 empty] | Poznámka:
| PD znamená projektová dokumentace | [8 empty] | PD znamená projektová dokumentace
| D+M znamená dodávka a montáž | [8 empty] | D+M znamená dodávka a montáž
| Jsou-li v soupisu prací uvedeny odkazy na obchodní firmy, názvy nebo specifická označení výrobků apod., jsou | [8 empty] | Jsou-li v soupisu prací uvedeny odkazy na obchodní firmy, názvy nebo specifická označení výrobků apod., jsou
| takové odkazy pouze informativní a zhotoviteli umožňují v souladu se zákonem č. 134/2016 Sb. a příslušných paragrafů | [8 empty] | takové odkazy pouze informativní a zhotoviteli umožňují v souladu se zákonem č. 134/2016 Sb. a příslušných paragrafů
| použít i jiných kvalitativně a technicky obdobných, případně kvalitnějších řešení. | [8 empty] | použít i jiných kvalitativně a technicky obdobných, případně kvalitnějších řešení.
#POPR | Popis rozpočtu: 2 - Ústřední vytápění
| Výrobky ve výpisu materiálu reprezentují standard a mohou být nahrazeny zařízením jiných výrobců stejné kvality. Záměny všech důležitých zařízení dodavatel předloží ke schválení investorovi.Poznámka: Výše uvedený montážní materiál obsahuje základní položky. Dodávka se předpokládá včetně souvisejícího doplňkového materiálu tak, aby celé zařízení bylo funkční a splňovalo všechny předpisy, které se na ně vztahují. | [8 empty] | Výrobky ve výpisu materiálu reprezentují standard a mohou být nahrazeny zařízením jiných výrobců stejné kvality. Záměny všech důležitých zařízení dodavatel předloží ke schválení investorovi.Poznámka: Výše uvedený montážní materiál obsahuje základní položky. Dodávka se předpokládá včetně souvisejícího doplňkového materiálu tak, aby celé zařízení bylo funkční a splňovalo všechny předpisy, které se na ně vztahují.
#POPR | Popis rozpočtu: 3 - Zdravotechnické instalace
| Výrobky ve výpisu materiálu reprezentují standard a mohou být nahrazeny zařízením jiných výrobců stejné kvality. Záměny všech důležitých zařízení dodavatel předloží ke schválení investorovi.Poznámka: Výše uvedený montážní materiál obsahuje základní položky. Dodávka se předpokládá včetně souvisejícího doplňkového materiálu tak, aby celé zařízení bylo funkční a splňovalo všechny předpisy, které se na ně vztahují. | [8 empty] | Výrobky ve výpisu materiálu reprezentují standard a mohou být nahrazeny zařízením jiných výrobců stejné kvality. Záměny všech důležitých zařízení dodavatel předloží ke schválení investorovi.Poznámka: Výše uvedený montážní materiál obsahuje základní položky. Dodávka se předpokládá včetně souvisejícího doplňkového materiálu tak, aby celé zařízení bylo funkční a splňovalo všechny předpisy, které se na ně vztahují.
#POPR | Popis rozpočtu: 4 - Plynoinstalace
| Výrobky ve výpisu materiálu reprezentují standard a mohou být nahrazeny zařízením jiných výrobců stejné kvality. Záměny všech důležitých zařízení dodavatel předloží ke schválení investorovi.Poznámka: Výše uvedený montážní materiál obsahuje základní položky. Dodávka se předpokládá včetně souvisejícího doplňkového materiálu tak, aby celé zařízení bylo funkční a splňovalo všechny předpisy, které se na ně vztahují. | [8 empty] | Výrobky ve výpisu materiálu reprezentují standard a mohou být nahrazeny zařízením jiných výrobců stejné kvality. Záměny všech důležitých zařízení dodavatel předloží ke schválení investorovi.Poznámka: Výše uvedený montážní materiál obsahuje základní položky. Dodávka se předpokládá včetně souvisejícího doplňkového materiálu tak, aby celé zařízení bylo funkční a splňovalo všechny předpisy, které se na ně vztahují.
Rekapitulace dílů
| Číslo | Název |  |  | Typ dílu |  |  | Celkem | %
| 1 | Zemní práce |  |  | HSV |  |  | 0
| 2 | Základy a zvláštní zakládání |  |  | HSV |  |  | 0
| 3 | Svislé a kompletní konstrukce |  |  | HSV |  |  | 0
| 4 | Vodorovné konstrukce |  |  | HSV |  |  | 0
| 5 | Komunikace |  |  | HSV |  |  | 0
| 6 | Úpravy povrchu, podlahy |  |  | HSV |  |  | 0
| 61 | Úpravy povrchů vnitřní |  |  | HSV |  |  | 0
| 62 | Úpravy povrchů vnější |  |  | HSV |  |  | 0
| 63 | Podlahy a podlahové konstrukce |  |  | HSV |  |  | 0
| 91 | Doplňující práce na komunikaci |  |  | HSV |  |  | 0
| 94 | Lešení a stavební výtahy |  |  | HSV |  |  | 0
| 95 | Dokončovací konstrukce na pozemních stavbách |  |  | HSV |  |  | 0
| 96 | Bourání konstrukcí |  |  | HSV |  |  | 0
| 99 | Staveništní přesun hmot |  |  | HSV |  |  | 0
| 711 | Izolace proti vodě |  |  | PSV |  |  | 0
| 713 | Izolace tepelné |  |  | PSV |  |  | 0
| 721_1 | Vnitřní,venkovní kanalizace splašková |  |  | PSV |  |  | 0
| 721_2 | Vnitřní a venkovní dešťová kanalizace |  |  | PSV |  |  | 0
| 721_3 | Vnitřní vodovod |  |  | PSV |  |  | 0
| 721_4 | Zařizovací předměty |  |  | PSV |  |  | 0
| 721_5 | Demontáže |  |  | PSV |  |  | 0
| 723 | Vnitřní , venkovní plynoistalace |  |  | PSV |  |  | 0
| 725 | Zařizovací předměty |  |  | PSV |  |  | 0
| 730_1 | Zdroj tepla |  |  | PSV |  |  | 0
| 730_2 | Rozvody vytápění |  |  | PSV |  |  | 0
| 730_3 | Otopná tělesa |  |  | PSV |  |  | 0
| 730_4 | Demontáže |  |  | PSV |  |  | 0
| 730_5 | Ostatní práce |  |  | PSV |  |  | 0
| 762 | Konstrukce tesařské |  |  | PSV |  |  | 0
| 764 | Konstrukce klempířské |  |  | PSV |  |  | 0
| 766 | Konstrukce truhlářské |  |  | PSV |  |  | 0
| 767 | Konstrukce zámečnické |  |  | PSV |  |  | 0
| 769 | Otvorové prvky z plastu |  |  | PSV |  |  | 0
| 771 | Podlahy z dlaždic a obklady |  |  | PSV |  |  | 0
| 775 | Podlahy vlysové a parketové |  |  | PSV |  |  | 0
| 776 | Podlahy povlakové |  |  | PSV |  |  | 0
| 781 | Obklady keramické |  |  | PSV |  |  | 0
| 784 | Malby |  |  | PSV |  |  | 0
| 799 | Ostatní |  |  | PSV |  |  | 0
| M21_1 | Elektromontáže |  |  | MON |  |  | 0
| M21_2 | Rozvaděč RE |  |  | MON |  |  | 0
| M21_3 | Rozvaděč RH |  |  | MON |  |  | 0
| M21_4 | Rozvaděč RO |  |  | MON |  |  | 0
| M21_5 | Rozvaděč RTM |  |  | MON |  |  | 0
| M21_6 | Elektroinstalace I.PP, I.NP, II.NP a půdy |  |  | MON |  |  | 0
| M21_7 | Ochrana objektu před bleskem a uzemnění |  |  | MON |  |  | 0
| M24_1 | Zařízení č.1 – Větrání velkého a malého sálu s jevištěm |  |  | MON |  |  | 0
| M24_2 | Zařízení č.2 – Větrání hygienického zázemí 1.NP I. |  |  | MON |  |  | 0
| M24_3 | Zařízení č.3 – Větrání hygienického zázemí 1.NP II. |  |  | MON |  |  | 0
| M24_4 | Zařízení č.4 – Větrání WC knihovna/zázemí |  |  | MON |  |  | 0
| M24_5 | Ostatní činnosti |  |  | MON |  |  | 0
| D96 | Přesuny suti a vybouraných hmot |  |  | PSU |  |  | 0
| VN | Vedlejší náklady |  |  | VN |  |  | 0
| ON | Ostatní náklady |  |  | ON |  |  | 0
| Cena celkem | [6 empty] | 0 | 0
Note on D11: Název
Note on I11: IČO
Note on D12: Ulice
Note on I12: DIČ
Note on D13: PSČ
Note on E13: Místo

## VzorPolozky (hidden)
Položkový rozpočet
S:
O:
R:

## SO 00 1 Naklady
Soupis vedlejších a ostatních nákladů | [26 empty] | #TypZaznamu#
S: | 2021_0122 | Modernizace kulturního domu v Heřmanicích | [24 empty] | STA
O: | SO 00 | Ostatní a vedlejší náklady | [21 empty] | NAK |  |  | OBJ
R: | 1 | Ostatní a vedlejší náklady | [24 empty] | ROZ
P.č. | Číslo položky | Název položky | MJ | Množství | Cena / MJ | Celkem | Dodávka | Dodávka celk. | Montáž | Montáž celk. | DPH | Cena s DPH | Hmotnost / MJ | Hmotnost celk.(t) | Dem. hmotnost / MJ | Dem. hmotnost celk.(t) | Ceník | Cen. soustava / platnost | Cenová úroveň | Nhod / MJ | Nhod celk. | Dodavatel | Typ položky
Díl: | VN | Vedlejší náklady |  |  |  | 0 |  | 0 |  | 0 |  | 0 |  | 0 |  | 0 |  |  |  |  | 0 | [5 empty] | DIL
1 | 005121010R | Vybudování zařízení staveniště | Soubor | 1 |  | 0 |  | 0 |  | 0 | 21 | 0 | 0 | 0 | 0 | 0 |  | RTS 21/ II | Indiv | 0 | 0 |  | VRN |  |  |  | POL99_8
|  | Náklady spojené se zřízením přípojek energií k objektům zařízení staveniště, vybudování případných měřících odběrných míst a zřízení, případná příprava území pro objekty zařízení staveniště a vlastní vybudování objektů zařízení staveniště. | [24 empty] | POP | Náklady spojené se zřízením přípojek energií k objektům zařízení staveniště, vybudování případných měřících odběrných míst a zřízení, případná příprava území pro objekty zařízení staveniště a vlastní vybudování objektů zařízení staveniště.
2 | 005121020R | Provoz zařízení staveniště | Soubor | 1 |  | 0 |  | 0 |  | 0 | 21 | 0 | 0 | 0 | 0 | 0 |  | RTS 21/ II | Indiv | 0 | 0 |  | VRN |  |  |  | POL99_8
|  | Náklady na vybavení objektů zařízení staveniště, ostraha staveniště, náklady na energie spotřebované dodavatelem v rámci provozu zařízení staveniště, náklady na potřebný úklid v prostorách zařízení staveniště, náklady na nutnou údržbu a opravy na objektech zařízení staveniště a na přípojkách energií. | [24 empty] | POP | Náklady na vybavení objektů zařízení staveniště, ostraha staveniště, náklady na energie spotřebované dodavatelem v rámci provozu zařízení staveniště, náklady na potřebný úklid v prostorách zařízení staveniště, náklady na nutnou údržbu a opravy na objektech zařízení staveniště a na přípojkách energií.
3 | 005121030R | Odstranění zařízení staveniště | Soubor | 1 |  | 0 |  | 0 |  | 0 | 21 | 0 | 0 | 0 | 0 | 0 |  | RTS 21/ II | Indiv | 0 | 0 |  | VRN |  |  |  | POL99_8
|  | Odstranění objektů zařízení staveniště včetně přípojek energií a jejich odvoz. Položka zahrnuje i náklady na úpravu povrchů po odstranění zařízení staveniště a úklid ploch, na kterých bylo zařízení staveniště provozováno. | [24 empty] | POP | Odstranění objektů zařízení staveniště včetně přípojek energií a jejich odvoz. Položka zahrnuje i náklady na úpravu povrchů po odstranění zařízení staveniště a úklid ploch, na kterých bylo zařízení staveniště provozováno.
4 | 005124010R | Koordinační činnost | Soubor | 1 |  | 0 |  | 0 |  | 0 | 21 | 0 | 0 | 0 | 0 | 0 |  | RTS 21/ II | Indiv | 0 | 0 |  | VRN |  |  |  | POL99_8
|  | Koordinace stavebních a technologických dodávek stavby. | [24 empty] | POP
Díl: | ON | Ostatní náklady |  |  |  | 0 |  | 0 |  | 0 |  | 0 |  | 0 |  | 0 |  |  |  |  | 0 | [5 empty] | DIL
5 | 004111010R | Průzkumné práce | Soubor | 1 |  | 0 |  | 0 |  | 0 | 21 | 0 | 0 | 0 | 0 | 0 |  | RTS 21/ II | Indiv | 0 | 0 |  | VRN |  |  |  | POL99_8
6 | 005211010R | Předání a převzetí staveniště | Soubor | 1 |  | 0 |  | 0 |  | 0 | 21 | 0 | 0 | 0 | 0 | 0 |  | RTS 21/ II | Indiv | 0 | 0 |  | VRN |  |  |  | POL99_8
|  | Náklady spojené s účastí zhotovitele na předání a převzetí staveniště. | [24 empty] | POP
7 | 005211020R | Ochrana stávaj. inženýrských sítí na staveništi | Soubor | 1 |  | 0 |  | 0 |  | 0 | 21 | 0 | 0 | 0 | 0 | 0 |  | RTS 21/ II | Indiv | 0 | 0 |  | VRN |  |  |  | POL99_8
8 | 005211080R | Bezpečnostní a hygienická opatření na staveništi | Soubor | 1 |  | 0 |  | 0 |  | 0 | 21 | 0 | 0 | 0 | 0 | 0 |  | RTS 21/ II | Indiv | 0 | 0 |  | VRN |  |  |  | POL99_8
|  | Náklady na ochranu staveniště před vstupem nepovolaných osob, včetně příslušného značení, náklady na oplocení staveniště či na jeho osvětlení, náklady na vypracování potřebné dokumentace pro provoz staveniště z hlediska požární ochrany (požární řád a poplachová směrnice) a z hlediska provozu staveniště (provozně dopravní řád). | [24 empty] | POP | Náklady na ochranu staveniště před vstupem nepovolaných osob, včetně příslušného značení, náklady na oplocení staveniště či na jeho osvětlení, náklady na vypracování potřebné dokumentace pro provoz staveniště z hlediska požární ochrany (požární řád a poplachová směrnice) a z hlediska provozu staveniště (provozně dopravní řád).
|  | Provoz pro pěší bude zajištěn provizorními lávkami. Výkopy na volných a neohrazených pozemcích budou opatřeny ochranným zábradlím tak, aby bylo zabráněno pádu cizích osob do výkopu. Zábradlí bude zřetelně označeno případně osvíceno. | [24 empty] | POP | Provoz pro pěší bude zajištěn provizorními lávkami. Výkopy na volných a neohrazených pozemcích budou opatřeny ochranným zábradlím tak, aby bylo zabráněno pádu cizích osob do výkopu. Zábradlí bude zřetelně označeno případně osvíceno.
9 | 00524 R | Předání a převzetí díla | Soubor | 1 |  | 0 |  | 0 |  | 0 | 21 | 0 | 0 | 0 | 0 | 0 |  | RTS 21/ II | Indiv | 0 | 0 |  | VRN |  |  |  | POL99_8
|  | Náklady zhotovitele, které vzniknou v souvislosti s povinnostmi zhotovitele při předání a převzetí díla. | [24 empty] | POP | Náklady zhotovitele, které vzniknou v souvislosti s povinnostmi zhotovitele při předání a převzetí díla.
10 | 005241010R | Dokumentace skutečného provedení | Soubor | 1 |  | 0 |  | 0 |  | 0 | 21 | 0 | 0 | 0 | 0 | 0 |  | RTS 21/ II | Indiv | 0 | 0 |  | VRN |  |  |  | POL99_8
|  | Náklady na vyhotovení dokumentace skutečného provedení stavby a její předání objednateli v požadované formě a požadovaném počtu. | [24 empty] | POP | Náklady na vyhotovení dokumentace skutečného provedení stavby a její předání objednateli v požadované formě a požadovaném počtu.
11 | ONR001 | Vypracování dílenské dokumentace k jednotlivým profesím / výrobkům | Soubor | 1 |  | 0 |  | 0 |  | 0 | 21 | 0 | 0 | 0 | 0 | 0 |  | Vlastní | Indiv | 0 | 0 |  | VRN |  |  |  | POL99_8
12 | ONR002 | Náklady s vyřízením zvláštního užívání komunikace včetně přechodného dopravního značení | Soubor | 1 |  | 0 |  | 0 |  | 0 | 21 | 0 | 0 | 0 | 0 | 0 |  | Vlastní | Indiv | 0 | 0 |  | VRN |  |  |  | POL99_8
[25 empty] | 15 | 21 | DPH
| Celkem |  |  |  |  | 0 | [18 empty] | 0 | 0 | SUM
END
Note on S6: Jedná se o informaci, zda se jedná o položku, která je do rozpočtu zadána z cenové soustavy RTS, nebo vlastní.
Note on T6: Jedná se o název CÚ, která je zadána u položky rozpočtu

## SO 01 1 Pol
Položkový soupis prací a dodávek | [26 empty] | #TypZaznamu#
S: | 2021_0122 | Modernizace kulturního domu v Heřmanicích | [24 empty] | STA
O: | SO 01 | Modernizace kulturního domu | [21 empty] | STA |  |  | OBJ
R: | 1 | Kulturní dům | [24 empty] | ROZ
P.č. | Číslo položky | Název položky | MJ | Množství | Cena / MJ | Celkem | Dodávka | Dodávka celk. | Montáž | Montáž celk. | DPH | Cena s DPH | Hmotnost / MJ | Hmotnost celk.(t) | Dem. hmotnost / MJ | Dem. hmotnost celk.(t) | Ceník | Cen. soustava / platnost | Cenová úroveň | Nhod / MJ | Nhod celk. | Dodavatel | Typ položky
Díl: | 1 | Zemní práce |  |  |  | 0 |  | 0 |  | 0 |  | 0 |  | 236.98 |  | 291.01 |  |  |  |  | 273.73 | [5 empty] | DIL
1 | 113106121R00 | Rozebrání komunikací pro pěší s jakýmkoliv ložem a výplní spár z betonových nebo kameninových dlaždic nebo tvarovek | m2 | 49.39 |  | 0 |  | 0 |  | 0 | 21 | 0 | 0 | 0 | 0.138 | 6.82 | 822-1 | RTS 21/ II | RTS 21/ II | 0.16 | 7.9 |  | Práce |  |  |  | POL1_
|  | s přemístěním hmot na skládku na vzdálenost do 3 m nebo s naložením na dopravní prostředek | [24 empty] | SPI
|  | viz. půdorys 1NP - stávající strav/bourací práce : | [24 empty] | VV | 0
|  | okapový chodník : 41,100*1,000+1,490 |  | 42.59 | [22 empty] | VV | 0
|  | 6,800*1,000 |  | 6.8 | [22 empty] | VV | 0
2 | 113106231R00 | Rozebrání vozovek a ploch s jakoukoliv výplní spár v jakékoliv ploše, ze zámkové dlažky, kladených do lože z kameniva | m2 | 25.7 |  | 0 |  | 0 |  | 0 | 21 | 0 | 0 | 0 | 0.225 | 5.78 | 822-1 | RTS 21/ II | RTS 21/ II | 0.142 | 3.65 |  | Práce |  |  |  | POL1_
|  | s přemístěním hmot na skládku na vzdálenost do 3 m nebo s naložením na dopravní prostředek | [24 empty] | SPI
|  | viz. koordinační situace : | [24 empty] | VV | 0
|  | poznámka 7 : 25,700 |  | 25.7 | [22 empty] | VV | 0
3 | 113107425R00 | Odstranění podkladů nebo krytů z kameniva těženého, v ploše jednotlivě nad 50 m2, tloušťka vrstvy 250 mm | m2 | 368.06 |  | 0 |  | 0 |  | 0 | 21 | 0 | 0 | 0 | 0.55 | 202.43 | 822-1 | RTS 21/ II | RTS 21/ II | 0.063 | 23.19 |  | Práce |  |  |  | POL1_
|  | Odkaz na mn. položky pořadí 4 : 342,36000 |  | 342.36 | [22 empty] | VV | 5
|  | Odkaz na mn. položky pořadí 2 : 25,70000 |  | 25.7 | [22 empty] | VV | 5
4 | 113108410R00 | Odstranění podkladů nebo krytů živičných, v ploše jednotlivě nad 50 m2, tloušťka vrstvy 100 mm | m2 | 342.36 |  | 0 |  | 0 |  | 0 | 21 | 0 | 0 | 0 | 0.22 | 75.32 | 822-1 | RTS 21/ II | RTS 21/ II | 0.07 | 23.97 |  | Práce |  |  |  | POL1_
|  | viz. koordinační situace : | [24 empty] | VV | 0
|  | poznámka 13 : 118,000 |  | 118 | [22 empty] | VV | 0
|  | 224,360 |  | 224.36 | [22 empty] | VV | 0
5 | 113201111R00 | Vytrhání obrub chodníkových ležatých | m | 2.98 |  | 0 |  | 0 |  | 0 | 21 | 0 | 0 | 0 | 0.22 | 0.66 | 822-1 | RTS 21/ II | RTS 21/ II | 0.143 | 0.43 |  | Práce |  |  |  | POL1_
|  | s vybouráním lože, s přemístěním hmot na skládku na vzdálenost do 3 m nebo naložením na dopravní prostředek | [24 empty] | SPI |  | s vybouráním lože, s přemístěním hmot na skládku na vzdálenost do 3 m nebo naložením na dopravní prostředek
|  | viz. půdorys 1NP - stávající strav/bourací práce : | [24 empty] | VV | 0
|  | poznámka 6 : 1,220+0,700+1,060 |  | 2.98 | [22 empty] | VV | 0
6 | 132201211R00 | Hloubení rýh šířky přes 60 do 200 cm do 100 m3, v hornině 3, hloubení strojně | m3 | 91 |  | 0 |  | 0 |  | 0 | 21 | 0 | 0 | 0 | 0 | 0 | 800-1 | RTS 21/ II | RTS 21/ II | 0.2 | 18.2 |  | Práce |  |  |  | POL1_
|  | zapažených i nezapažených, s urovnáním dna do předepsaného profilu a spádu, s případně nutným přehozením výkopku na vzdálenost do 3 m ve výkopišti, s přehozením výkopku na přilehlém terénu na vzdálenost do 5 m od podélné osy rýhy nebo s naložením výkopku na dopravní prostředek. | [24 empty] | SPI |  | zapažených i nezapažených, s urovnáním dna do předepsaného profilu a spádu, s případně nutným přehozením výkopku na vzdálenost do 3 m ve výkopišti, s přehozením výkopku na přilehlém terénu na vzdálenost do 5 m od podélné osy rýhy nebo s naložením výkopku na dopravní prostředek.
|  | odkaz 30/B : | [24 empty] | VV | 0
|  | viz. půdorys 1NP - stávající strav/bourací práce : | [24 empty] | VV | 0
|  | 1,000*(14,950+13,000+3,100*2+9,700+3,100+2,450)*0,800 |  | 39.52 | [22 empty] | VV | 0
|  | 1,000*(2,700+3,100+7,900+1,750+7,800+41,100)*0,800 |  | 51.48 | [22 empty] | VV | 0
7 | 132201219R00 | Hloubení rýh šířky přes 60 do 200 cm příplatek za lepivost, v hornině 3, | m3 | 27.3 |  | 0 |  | 0 |  | 0 | 21 | 0 | 0 | 0 | 0 | 0 | 800-1 | RTS 21/ II | RTS 21/ II | 0.084 | 2.29 |  | Práce |  |  |  | POL1_
|  | zapažených i nezapažených, s urovnáním dna do předepsaného profilu a spádu, s případně nutným přehozením výkopku na vzdálenost do 3 m ve výkopišti, s přehozením výkopku na přilehlém terénu na vzdálenost do 5 m od podélné osy rýhy nebo s naložením výkopku na dopravní prostředek. | [24 empty] | SPI |  | zapažených i nezapažených, s urovnáním dna do předepsaného profilu a spádu, s případně nutným přehozením výkopku na vzdálenost do 3 m ve výkopišti, s přehozením výkopku na přilehlém terénu na vzdálenost do 5 m od podélné osy rýhy nebo s naložením výkopku na dopravní prostředek.
|  | Odkaz na mn. položky pořadí 6 : 91,00000*0,3 |  | 27.3 | [22 empty] | VV | 5
8 | 174101101R00 | Zásyp sypaninou se zhutněním jam, šachet, rýh nebo kolem objektů v těchto vykopávkách | m3 | 91 |  | 0 |  | 0 |  | 0 | 21 | 0 | 0 | 0 | 0 | 0 | 800-1 | RTS 21/ II | RTS 21/ II | 0.202 | 18.38 |  | Práce |  |  |  | POL1_
|  | z jakékoliv horniny s uložením výkopku po vrstvách, | [24 empty] | SPI
|  | včetně strojního přemístění materiálu pro zásyp ze vzdálenosti do 10 m od okraje zásypu | [24 empty] | POP
|  | Odkaz na mn. položky pořadí 6 : 91,00000 |  | 91 | [22 empty] | VV | 5
9 | 174101102R00 | Zásyp sypaninou se zhutněním v uzavřených prostorách s urovnáním povrchu zásypu s ručním zhutněním | m3 | 102.757 |  | 0 |  | 0 |  | 0 | 21 | 0 | 0 | 0 | 0 | 0 | 800-1 | RTS 21/ II | RTS 21/ II | 1.15 | 118.17 |  | Práce |  |  |  | POL1_
|  | z jakékoliv horniny s uložením výkopku po vrstvách, | [24 empty] | SPI
|  | viz. půdorys 1PP - nový stav : | [24 empty] | VV | 0
|  | skladba P6 : | [24 empty] | VV | 0
|  | Začátek provozního součtu | [24 empty] | VV
|  | 1.02 : 19,080 |  | 19.08 | [22 empty] | VV | 2
|  | 1.04 : 19,500 |  | 19.5 | [22 empty] | VV | 2
|  | 1.05 : 19,080 |  | 19.08 | [22 empty] | VV | 2
|  | 1.06 : 22,390 |  | 22.39 | [22 empty] | VV | 2
|  | 1.07 : 16,530 |  | 16.53 | [22 empty] | VV | 2
|  | 1.08 : 20,940 |  | 20.94 | [22 empty] | VV | 2
|  | 1.09 : 12,840 |  | 12.84 | [22 empty] | VV | 2
|  | 1.10 : 19,250 |  | 19.25 | [22 empty] | VV | 2
|  | 1.12 : 30,730 |  | 30.73 | [22 empty] | VV | 2
|  | 1.13 : 10,190 |  | 10.19 | [22 empty] | VV | 2
|  | 1.14 : 26,080 |  | 26.08 | [22 empty] | VV | 2
|  | 1.15 : 14,040 |  | 14.04 | [22 empty] | VV | 2
|  | Mezisoučet |  | 230.65 | [22 empty] | VV | 3
|  | Konec provozního součtu | [24 empty] | VV
|  | 230,6500*(0,040+0,050+0,150) |  | 55.356 | [22 empty] | VV | 0
|  | viz. půdorys 1PP - nový stav : | [24 empty] | VV | 0
|  | poznámka 4 : 3,14*0,400*0,400*1,250*4 |  | 2.512 | [22 empty] | VV | 0
|  | -3,14*0,300*0,300*1,250*4 |  | -1.413 | [22 empty] | VV | 0
|  | Mezisoučet |  | 56.455 | [22 empty] | VV | 1
|  | viz. půdorys 1NP - nový stav : | [24 empty] | VV | 0
|  | skladba P5 : | [24 empty] | VV | 0
|  | Začátek provozního součtu | [24 empty] | VV
|  | 1.01 : 4,200 |  | 4.2 | [22 empty] | VV | 2
|  | 1.02 : 8,230 |  | 8.23 | [22 empty] | VV | 2
|  | 1.19 : 2,460 |  | 2.46 | [22 empty] | VV | 2
|  | 1.20 : 6,760 |  | 6.76 | [22 empty] | VV | 2
|  | 1.21 : 5,610 |  | 5.61 | [22 empty] | VV | 2
|  | 1.22 : 4,000 |  | 4 | [22 empty] | VV | 2
|  | 1.27 : 16,510 |  | 16.51 | [22 empty] | VV | 2
|  | 1.34 : 8,560 |  | 8.56 | [22 empty] | VV | 2
|  | Mezisoučet |  | 56.33 | [22 empty] | VV | 3
|  | Konec provozního součtu | [24 empty] | VV
|  | 56,3300*0,200 |  | 11.266 | [22 empty] | VV | 0
|  | skladba P3 : | [24 empty] | VV | 0
|  | Začátek provozního součtu | [24 empty] | VV
|  | 1.09 : 115,190 |  | 115.19 | [22 empty] | VV | 2
|  | 1.10 : 21,330 |  | 21.33 | [22 empty] | VV | 2
|  | 1.16 : 4,040 |  | 4.04 | [22 empty] | VV | 2
|  | Mezisoučet |  | 140.56 | [22 empty] | VV | 3
|  | Konec provozního součtu | [24 empty] | VV
|  | 140,5600*0,200 |  | 28.112 | [22 empty] | VV | 0
|  | skladba P5.1 : | [24 empty] | VV | 0
|  | Začátek provozního součtu | [24 empty] | VV
|  | 1.13 : 2,480 |  | 2.48 | [22 empty] | VV | 2
|  | 1.17 : 5,910 |  | 5.91 | [22 empty] | VV | 2
|  | 1.18 : 21,260 |  | 21.26 | [22 empty] | VV | 2
|  | 1.25 : 3,150 |  | 3.15 | [22 empty] | VV | 2
|  | 1.33 : 1,820 |  | 1.82 | [22 empty] | VV | 2
|  | Mezisoučet |  | 34.62 | [22 empty] | VV | 3
|  | Konec provozního součtu | [24 empty] | VV
|  | 34,6200*0,200 |  | 6.924 | [22 empty] | VV | 0
|  | Mezisoučet |  | 46.302 | [22 empty] | VV | 1
10 | 175101201R00 | Obsyp objektů bez prohození sypaniny | m3 | 4.8645 |  | 0 |  | 0 |  | 0 | 21 | 0 | 0 | 0 | 0 | 0 | 800-1 | RTS 21/ II | RTS 21/ II | 2.195 | 10.68 |  | Práce |  |  |  | POL1_
|  | sypaninou z vhodných hornin tř. 1 - 4 nebo materiálem, uloženým ve vzdálenosti do 30 m od vnějšího kraje objektu, pro jakoukoliv míru zhutnění, | [24 empty] | SPI |  | sypaninou z vhodných hornin tř. 1 - 4 nebo materiálem, uloženým ve vzdálenosti do 30 m od vnějšího kraje objektu, pro jakoukoliv míru zhutnění,
|  | viz. koordinační situace : | [24 empty] | VV | 0
|  | poznámka 12 : 19,150*1,500*0,100 |  | 2.8725 | [22 empty] | VV | 0
|  | 10,600*1,500*0,100 |  | 1.59 | [22 empty] | VV | 0
|  | poznámka 9 : 2,010*0,100*2 |  | 0.402 | [22 empty] | VV | 0
11 | 180402111R00 | Založení trávníku parkový trávník, výsevem, v rovině nebo na svahu do 1:5 | m2 | 3.8 |  | 0 |  | 0 |  | 0 | 21 | 0 | 0 | 0 | 0 | 0 | 823-1 | RTS 21/ II | RTS 21/ II | 0.06 | 0.23 |  | Práce |  |  |  | POL1_
|  | na půdě předem připravené s pokosením, naložením, odvozem odpadu do 20 km a se složením, | [24 empty] | SPI
|  | viz. půdorys 1NP - nový stav : | [24 empty] | VV | 0
|  | 3,800 |  | 3.8 | [22 empty] | VV | 0
12 | 181101102R00 | Úprava pláně v zářezech v hornině 1 až 4, se zhutněním | m2 | 370.2 |  | 0 |  | 0 |  | 0 | 21 | 0 | 0 | 0 | 0 | 0 | 800-1 | RTS 21/ II | RTS 21/ II | 0.018 | 6.66 |  | Práce |  |  |  | POL1_
|  | vyrovnáním výškových rozdílů, ploch vodorovných a ploch do sklonu 1 : 5. | [24 empty] | SPI
|  | skladba P1 : | [24 empty] | VV | 0
|  | Odkaz na mn. položky pořadí 69 : 27,20000 |  | 27.2 | [22 empty] | VV | 5
|  | Odkaz na mn. položky pořadí 70 : 343,00000 |  | 343 | [22 empty] | VV | 5
13 | 181101111R00 | Úprava pláně v zářezech bez rozlišení horniny, se zhutněním - ručně | m2 | 249 |  | 0 |  | 0 |  | 0 | 21 | 0 | 0 | 0 | 0 | 0 | 800-1 | RTS 21/ II | RTS 21/ II | 0.096 | 23.9 |  | Práce |  |  |  | POL1_
|  | vyrovnáním výškových rozdílů, ploch vodorovných a ploch do sklonu 1 : 5. | [24 empty] | SPI
|  | odkaz 6/B : | [24 empty] | VV | 0
|  | viz. půdorys 1PP - stávající strav/bourací práce : | [24 empty] | VV | 0
|  | P6 : | [24 empty] | VV | 0
|  | 1.01 : 6,550 |  | 6.55 | [22 empty] | VV | 0
|  | 1.02 : 10,800 |  | 10.8 | [22 empty] | VV | 0
|  | 1.03 : 7,800 |  | 7.8 | [22 empty] | VV | 0
|  | 1.04 : 19,500 |  | 19.5 | [22 empty] | VV | 0
|  | 1.10 : 13,070 |  | 13.07 | [22 empty] | VV | 0
|  | 1.11 : 5,390 |  | 5.39 | [22 empty] | VV | 0
|  | 1.12 : 30,730 |  | 30.73 | [22 empty] | VV | 0
|  | Mezisoučet |  | 93.84 | [22 empty] | VV | 1
|  | P7 : | [24 empty] | VV | 0
|  | 1.10 : 13,070 |  | 13.07 | [22 empty] | VV | 0
|  | 1.13 : 10,190 |  | 10.19 | [22 empty] | VV | 0
|  | 1.14 : 26,080 |  | 26.08 | [22 empty] | VV | 0
|  | 1.15 : 14,040 |  | 14.04 | [22 empty] | VV | 0
|  | Mezisoučet |  | 63.38 | [22 empty] | VV | 1
|  | P8 : | [24 empty] | VV | 0
|  | 1.08 : 20,940 |  | 20.94 | [22 empty] | VV | 0
|  | 1.09 : 12,840 |  | 12.84 | [22 empty] | VV | 0
|  | Mezisoučet |  | 33.78 | [22 empty] | VV | 1
|  | P9 : | [24 empty] | VV | 0
|  | 1.05 : 19,080 |  | 19.08 | [22 empty] | VV | 0
|  | 1.06 : 22,390 |  | 22.39 | [22 empty] | VV | 0
|  | 1.07 : 16,530 |  | 16.53 | [22 empty] | VV | 0
|  | Mezisoučet |  | 58 | [22 empty] | VV | 1
14 | 181301104R00 | Rozprostření a urovnání ornice v rovině v souvislé ploše do 500 m2, tloušťka vrstvy přes 200 do 250 mm | m2 | 48.425 |  | 0 |  | 0 |  | 0 | 21 | 0 | 0 | 0 | 0 | 0 | 800-1 | RTS 21/ II | RTS 21/ II | 0.332 | 16.08 |  | Práce |  |  |  | POL1_
|  | s případným nutným přemístěním hromad nebo dočasných skládek na místo potřeby ze vzdálenosti do 30 m, v rovině nebo ve svahu do 1 : 5, | [24 empty] | SPI |  | s případným nutným přemístěním hromad nebo dočasných skládek na místo potřeby ze vzdálenosti do 30 m, v rovině nebo ve svahu do 1 : 5,
|  | viz. koordinační situace : | [24 empty] | VV | 0
|  | poznámka 12 : 19,150*1,500 |  | 28.725 | [22 empty] | VV | 0
|  | 10,600*1,500 |  | 15.9 | [22 empty] | VV | 0
|  | viz. půdorys 1PP - nový stav : | [24 empty] | VV | 0
|  | pro zatravnění : 3,800 |  | 3.8 | [22 empty] | VV | 0
15 | 199000002R00 | Poplatky za skládku horniny 1- 4, skupina 17 05 04 z Katalogu odpadů | m3 | 64.3255 |  | 0 |  | 0 |  | 0 | 21 | 0 | 0 | 0 | 0 | 0 | 800-1 | RTS 21/ II | RTS 21/ II | 0 | 0 |  | Práce |  |  |  | POL1_
|  | Odkaz na mn. položky pořadí 16 : 64,32550 |  | 64.3255 | [22 empty] | VV | 5
16 | 139600012RBD | Ruční výkop v hornině 3, hloubka do 1 m, odvoz do 15 000 m | m3 | 64.3255 |  | 0 |  | 0 |  | 0 | 21 | 0 | 0 | 0 | 0 | 0 | AP-HSV | RTS 21/ II | RTS 21/ II | 0 | 0 |  | Agregovaná položka |  |  |  | POL2_
|  | odkaz 6/B : | [24 empty] | VV | 0
|  | viz. půdorys 1PP - stávající strav/bourací práce : | [24 empty] | VV | 0
|  | P6 : | [24 empty] | VV | 0
|  | Začátek provozního součtu | [24 empty] | VV
|  | 1.01 : 6,550 |  | 6.55 | [22 empty] | VV | 2
|  | 1.02 : 10,800 |  | 10.8 | [22 empty] | VV | 2
|  | 1.03 : 7,800 |  | 7.8 | [22 empty] | VV | 2
|  | 1.04 : 19,500 |  | 19.5 | [22 empty] | VV | 2
|  | 1.10 : 13,070 |  | 13.07 | [22 empty] | VV | 2
|  | 1.11 : 5,390 |  | 5.39 | [22 empty] | VV | 2
|  | 1.12 : 30,730 |  | 30.73 | [22 empty] | VV | 2
|  | 0,950*0,500 |  | 0.475 | [22 empty] | VV | 2
|  | 0,800*0,750 |  | 0.6 | [22 empty] | VV | 2
|  | 1,200*0,600 |  | 0.72 | [22 empty] | VV | 2
|  | 0,800*0,300 |  | 0.24 | [22 empty] | VV | 2
|  | Mezisoučet |  | 95.875 | [22 empty] | VV | 3
|  | Konec provozního součtu | [24 empty] | VV
|  | 95,8750*0,020 |  | 1.9175 | [22 empty] | VV | 0
|  | Mezisoučet |  | 1.9175 | [22 empty] | VV | 1
|  | P7 : | [24 empty] | VV | 0
|  | Začátek provozního součtu | [24 empty] | VV
|  | 1.10 : 13,070 |  | 13.07 | [22 empty] | VV | 2
|  | 1.13 : 10,190 |  | 10.19 | [22 empty] | VV | 2
|  | 1.14 : 26,080 |  | 26.08 | [22 empty] | VV | 2
|  | 1.15 : 14,040 |  | 14.04 | [22 empty] | VV | 2
|  | 0,800*0,500*2 |  | 0.8 | [22 empty] | VV | 2
|  | Mezisoučet |  | 64.18 | [22 empty] | VV | 3
|  | Konec provozního součtu | [24 empty] | VV
|  | 64,1800*0,050 |  | 3.209 | [22 empty] | VV | 0
|  | Mezisoučet |  | 3.209 | [22 empty] | VV | 1
|  | P8 : | [24 empty] | VV | 0
|  | 1.08 : 20,940*0,180 |  | 3.7692 | [22 empty] | VV | 0
|  | 1.09 : 12,840*0,180 |  | 2.3112 | [22 empty] | VV | 0
|  | Mezisoučet |  | 6.0804 | [22 empty] | VV | 1
|  | P9 : | [24 empty] | VV | 0
|  | 1.05 : 19,080*0,180 |  | 3.4344 | [22 empty] | VV | 0
|  | 1.06 : 22,390*0,180 |  | 4.0302 | [22 empty] | VV | 0
|  | 1.07 : 16,530*0,180 |  | 2.9754 | [22 empty] | VV | 0
|  | 1,100*0,450*0,180 |  | 0.0891 | [22 empty] | VV | 0
|  | Mezisoučet |  | 10.5291 | [22 empty] | VV | 1
|  | odkaz 6/B : | [24 empty] | VV | 0
|  | viz. půdorys 1NP - stávající strav/bourací práce : | [24 empty] | VV | 0
|  | skladba P3 : | [24 empty] | VV | 0
|  | Začátek provozního součtu | [24 empty] | VV
|  | 1.13 : 2,480 |  | 2.48 | [22 empty] | VV | 2
|  | 1.16 : 4,040 |  | 4.04 | [22 empty] | VV | 2
|  | 1.17 : 11,260 |  | 11.26 | [22 empty] | VV | 2
|  | 1.18 : 27,340 |  | 27.34 | [22 empty] | VV | 2
|  | Mezisoučet |  | 45.12 | [22 empty] | VV | 3
|  | Konec provozního součtu | [24 empty] | VV
|  | 45,1200*0,250 |  | 11.28 | [22 empty] | VV | 0
|  | skladba P3.1 : | [24 empty] | VV | 0
|  | 1.09 : 115,190*0,250 |  | 28.7975 | [22 empty] | VV | 0
|  | Mezisoučet |  | 40.0775 | [22 empty] | VV | 1
|  | viz. půdorys 1PP - nový stav : | [24 empty] | VV | 0
|  | poznámka 4 : 3,14*0,400*0,400*1,250*4 |  | 2.512 | [22 empty] | VV | 0
|  | Mezisoučet |  | 2.512 | [22 empty] | VV | 1
17 | 184101111RA0 | Výsadba stromů a keřů prostokořenných bez dodávky dřevin v rovině, výšky do 50 cm | kus | 10 |  | 0 |  | 0 |  | 0 | 21 | 0 | 0 | 0 | 0 | 0 | AP-HSV | RTS 21/ II | RTS 21/ II | 0 | 0 |  | Agregovaná položka |  |  |  | POL2_
|  | Hloubení jamek pro vysazování rostlin v hornině 1 až 4 bez výměny půdy, s případným naložením přebytečných výkopků na dopravní prostředek, s odvozem na vzdálenost do 20 km a se složením. Výsadba keře bez balu do předem vyhloubené jamky se zalitím. | [24 empty] | POP |  | Hloubení jamek pro vysazování rostlin v hornině 1 až 4 bez výměny půdy, s případným naložením přebytečných výkopků na dopravní prostředek, s odvozem na vzdálenost do 20 km a se složením. Výsadba keře bez balu do předem vyhloubené jamky se zalitím.
|  | Včetně přesunu hmot. | [24 empty] | POP
|  | viz. koordinační situace : | [24 empty] | VV | 0
|  | poznámka 12 : 10,000 |  | 10 | [22 empty] | VV | 0
18 | 184201117RAB | Výsadba stromů a keřů s balem s dodávkou dřevin v rovině, výšky do 350 cm, Jinan dvojlaločný - Ginkgo biloba | kus | 2 |  | 0 |  | 0 |  | 0 | 21 | 0 | 0.05258 | 0.11 | 0 | 0 | AP-HSV | RTS 21/ II | RTS 21/ II | 0 | 0 |  | Agregovaná položka |  |  |  | POL2_
|  | Hloubení jamek v hornině 1 až 4 bez výměny půdy, s případným naložením přebytečných výkopků na dopravní prostředek, s odvozem na vzdálenost do 20 km a se složením. Výsadba stromu s balem se zalitím. Dovoz vody. Ukotvení dřeviny třemi a více kůly, s ochranou proti poškození v místě vzepření. Osazení kůlů k dřevině s uvázáním. Dodávka kůlů, příček a motouzu. | [24 empty] | POP |  | Hloubení jamek v hornině 1 až 4 bez výměny půdy, s případným naložením přebytečných výkopků na dopravní prostředek, s odvozem na vzdálenost do 20 km a se složením. Výsadba stromu s balem se zalitím. Dovoz vody. Ukotvení dřeviny třemi a více kůly, s ochranou proti poškození v místě vzepření. Osazení kůlů k dřevině s uvázáním. Dodávka kůlů, příček a motouzu.
|  | Včetně přesunu hmot. | [24 empty] | POP
|  | viz. koordinační situace : | [24 empty] | VV | 0
|  | 2,000 |  | 2 | [22 empty] | VV | 0
19 | 00572400R | směs travní parková, pro běžnou zátěž | kg | 0.114 |  | 0 |  | 0 |  | 0 | 21 | 0 | 0.001 | 0 | 0 | 0 | SPCM | RTS 21/ II | RTS 21/ II | 0 | 0 |  | Specifikace |  |  |  | POL3_
|  | Odkaz na mn. položky pořadí 11 : 3,80000*0,03 |  | 0.114 | [22 empty] | VV | 5
20 | 10391500R | kůra mulčovací; balení PE po 70 litrech | kus | 72.9675 |  | 0 |  | 0 |  | 0 | 21 | 0 | 0.025 | 1.82 | 0 | 0 | SPCM | RTS 21/ II | RTS 21/ II | 0 | 0 |  | Specifikace |  |  |  | POL3_
|  | Odkaz na mn. položky pořadí 10 : 4,86450*15 |  | 72.9675 | [22 empty] | VV | 5
21 | 58337306R | štěrkopísek frakce 0,0 až 8,0 mm; třída B | t | 20.6893 |  | 0 |  | 0 |  | 0 | 21 | 0 | 1 | 20.69 | 0 | 0 | SPCM | RTS 21/ II | RTS 21/ II | 0 | 0 |  | Specifikace |  |  |  | POL3_
|  | viz. půdorys 1PP - nový stav : | [24 empty] | VV | 0
|  | skladba P6 : | [24 empty] | VV | 0
|  | Začátek provozního součtu | [24 empty] | VV
|  | 1.02 : 19,080 |  | 19.08 | [22 empty] | VV | 2
|  | 1.04 : 19,500 |  | 19.5 | [22 empty] | VV | 2
|  | 1.05 : 19,080 |  | 19.08 | [22 empty] | VV | 2
|  | 1.06 : 22,390 |  | 22.39 | [22 empty] | VV | 2
|  | 1.07 : 16,530 |  | 16.53 | [22 empty] | VV | 2
|  | 1.08 : 20,940 |  | 20.94 | [22 empty] | VV | 2
|  | 1.09 : 12,840 |  | 12.84 | [22 empty] | VV | 2
|  | 1.10 : 19,250 |  | 19.25 | [22 empty] | VV | 2
|  | 1.12 : 30,730 |  | 30.73 | [22 empty] | VV | 2
|  | 1.13 : 10,190 |  | 10.19 | [22 empty] | VV | 2
|  | 1.14 : 26,080 |  | 26.08 | [22 empty] | VV | 2
|  | 1.15 : 14,040 |  | 14.04 | [22 empty] | VV | 2
|  | Mezisoučet |  | 230.65 | [22 empty] | VV | 3
|  | Konec provozního součtu | [24 empty] | VV
|  | 230,6500*0,040*1,950 |  | 17.9907 | [22 empty] | VV | 0
|  | Koeficient : 0,15 |  | 2.6986 | [22 empty] | VV | 4
22 | 58337368R | štěrkopísek frakce 0,0 až 63,0 mm; třída A | t | 110.9183 |  | 0 |  | 0 |  | 0 | 21 | 0 | 1 | 110.92 | 0 | 0 | SPCM | RTS 21/ II | RTS 21/ II | 0 | 0 |  | Specifikace |  |  |  | POL3_
|  | viz. půdorys 1PP - nový stav : | [24 empty] | VV | 0
|  | poznámka 4 : 3,14*0,400*0,400*1,250*4*1,950 |  | 4.8984 | [22 empty] | VV | 0
|  | -3,14*0,300*0,300*1,250*4*1,950 |  | -2.7553 | [22 empty] | VV | 0
|  | viz. půdorys 1NP - nový stav : | [24 empty] | VV | 0
|  | skladba P5 : | [24 empty] | VV | 0
|  | Začátek provozního součtu | [24 empty] | VV
|  | 1.01 : 4,200 |  | 4.2 | [22 empty] | VV | 2
|  | 1.02 : 8,230 |  | 8.23 | [22 empty] | VV | 2
|  | 1.19 : 2,460 |  | 2.46 | [22 empty] | VV | 2
|  | 1.20 : 6,760 |  | 6.76 | [22 empty] | VV | 2
|  | 1.21 : 5,610 |  | 5.61 | [22 empty] | VV | 2
|  | 1.22 : 4,000 |  | 4 | [22 empty] | VV | 2
|  | 1.27 : 16,510 |  | 16.51 | [22 empty] | VV | 2
|  | 1.34 : 8,560 |  | 8.56 | [22 empty] | VV | 2
|  | Mezisoučet |  | 56.33 | [22 empty] | VV | 3
|  | Konec provozního součtu | [24 empty] | VV
|  | 56,3300*0,200*1,950 |  | 21.9687 | [22 empty] | VV | 0
|  | skladba P3 : | [24 empty] | VV | 0
|  | Začátek provozního součtu | [24 empty] | VV
|  | 1.09 : 115,190 |  | 115.19 | [22 empty] | VV | 2
|  | 1.10 : 21,330 |  | 21.33 | [22 empty] | VV | 2
|  | 1.16 : 4,040 |  | 4.04 | [22 empty] | VV | 2
|  | Mezisoučet |  | 140.56 | [22 empty] | VV | 3
|  | Konec provozního součtu | [24 empty] | VV
|  | 140,5600*0,200*1,950 |  | 54.8184 | [22 empty] | VV | 0
|  | skladba P5.1 : | [24 empty] | VV | 0
|  | Začátek provozního součtu | [24 empty] | VV
|  | 1.13 : 2,480 |  | 2.48 | [22 empty] | VV | 2
|  | 1.17 : 5,910 |  | 5.91 | [22 empty] | VV | 2
|  | 1.18 : 21,260 |  | 21.26 | [22 empty] | VV | 2
|  | 1.25 : 3,150 |  | 3.15 | [22 empty] | VV | 2
|  | 1.33 : 1,820 |  | 1.82 | [22 empty] | VV | 2
|  | Mezisoučet |  | 34.62 | [22 empty] | VV | 3
|  | Konec provozního součtu | [24 empty] | VV
|  | 34,6200*0,200*1,950 |  | 13.5018 | [22 empty] | VV | 0
|  | Koeficient : 0,20 |  | 18.4864 | [22 empty] | VV | 4
23 | 583415004R | kamenivo přírodní drcené frakce 8,0 až 16,0 mm; třída B | t | 25.8616 |  | 0 |  | 0 |  | 0 | 21 | 0 | 1 | 25.86 | 0 | 0 | SPCM | RTS 21/ II | RTS 21/ II | 0 | 0 |  | Specifikace |  |  |  | POL3_
|  | viz. půdorys 1PP - nový stav : | [24 empty] | VV | 0
|  | skladba P6 : | [24 empty] | VV | 0
|  | Začátek provozního součtu | [24 empty] | VV
|  | 1.02 : 19,080 |  | 19.08 | [22 empty] | VV | 2
|  | 1.04 : 19,500 |  | 19.5 | [22 empty] | VV | 2
|  | 1.05 : 19,080 |  | 19.08 | [22 empty] | VV | 2
|  | 1.06 : 22,390 |  | 22.39 | [22 empty] | VV | 2
|  | 1.07 : 16,530 |  | 16.53 | [22 empty] | VV | 2
|  | 1.08 : 20,940 |  | 20.94 | [22 empty] | VV | 2
|  | 1.09 : 12,840 |  | 12.84 | [22 empty] | VV | 2
|  | 1.10 : 19,250 |  | 19.25 | [22 empty] | VV | 2
|  | 1.12 : 30,730 |  | 30.73 | [22 empty] | VV | 2
|  | 1.13 : 10,190 |  | 10.19 | [22 empty] | VV | 2
|  | 1.14 : 26,080 |  | 26.08 | [22 empty] | VV | 2
|  | 1.15 : 14,040 |  | 14.04 | [22 empty] | VV | 2
|  | Mezisoučet |  | 230.65 | [22 empty] | VV | 3
|  | Konec provozního součtu | [24 empty] | VV
|  | 230,6500*0,050*1,950 |  | 22.4884 | [22 empty] | VV | 0
|  | Koeficient : 0,15 |  | 3.3733 | [22 empty] | VV | 4
24 | 583418004R | kamenivo přírodní drcené frakce 16,0 až 32,0 mm; třída B | t | 77.5849 |  | 0 |  | 0 |  | 0 | 21 | 0 | 1 | 77.58 | 0 | 0 | SPCM | RTS 21/ II | RTS 21/ II | 0 | 0 |  | Specifikace |  |  |  | POL3_
|  | viz. půdorys 1PP - nový stav : | [24 empty] | VV | 0
|  | skladba P6 : | [24 empty] | VV | 0
|  | Začátek provozního součtu | [24 empty] | VV
|  | 1.02 : 19,080 |  | 19.08 | [22 empty] | VV | 2
|  | 1.04 : 19,500 |  | 19.5 | [22 empty] | VV | 2
|  | 1.05 : 19,080 |  | 19.08 | [22 empty] | VV | 2
|  | 1.06 : 22,390 |  | 22.39 | [22 empty] | VV | 2
|  | 1.07 : 16,530 |  | 16.53 | [22 empty] | VV | 2
|  | 1.08 : 20,940 |  | 20.94 | [22 empty] | VV | 2
|  | 1.09 : 12,840 |  | 12.84 | [22 empty] | VV | 2
|  | 1.10 : 19,250 |  | 19.25 | [22 empty] | VV | 2
|  | 1.12 : 30,730 |  | 30.73 | [22 empty] | VV | 2
|  | 1.13 : 10,190 |  | 10.19 | [22 empty] | VV | 2
|  | 1.14 : 26,080 |  | 26.08 | [22 empty] | VV | 2
|  | 1.15 : 14,040 |  | 14.04 | [22 empty] | VV | 2
|  | Mezisoučet |  | 230.65 | [22 empty] | VV | 3
|  | Konec provozního součtu | [24 empty] | VV
|  | 230,6500*0,150*1,950 |  | 67.4651 | [22 empty] | VV | 0
|  | Koeficient : 0,15 |  | 10.1198 | [22 empty] | VV | 4
Díl: | 2 | Základy a zvláštní zakládání |  |  |  | 0 |  | 0 |  | 0 |  | 0 |  | 2.34 |  | 0 |  |  |  |  | 631.55 | [5 empty] | DIL
25 | 281606111R00 | Injektování zdiva proti vzlínající vlhkosti beztlakovou injektáží, cihelného zdiva, tloušťky 300 mm | m | 15.4 |  | 0 |  | 0 |  | 0 | 21 | 0 | 0.00631 | 0.1 | 0 | 0 | 801-4 | RTS 21/ II | RTS 21/ II | 2.264 | 34.87 |  | Práce |  |  |  | POL1_
|  | viz. řez A-A poznámka 1 : | [24 empty] | VV | 0
|  | půdorys 1NP - nový stav : 7,700 |  | 7.7 | [22 empty] | VV | 0
|  | Koeficient : 1 |  | 7.7 | [22 empty] | VV | 4
26 | 281606112R00 | Injektování zdiva proti vzlínající vlhkosti beztlakovou injektáží, cihelného zdiva, tloušťky 450 mm | m | 27.8 |  | 0 |  | 0 |  | 0 | 21 | 0 | 0.01009 | 0.28 | 0 | 0 | 801-4 | RTS 21/ II | RTS 21/ II | 3.14 | 87.29 |  | Práce |  |  |  | POL1_
|  | viz. řez A-A poznámka 1 : | [24 empty] | VV | 0
|  | půdorys 1NP - nový stav : 13,900 |  | 13.9 | [22 empty] | VV | 0
|  | Koeficient : 1 |  | 13.9 | [22 empty] | VV | 4
27 | 281606113R00 | Injektování zdiva proti vzlínající vlhkosti beztlakovou injektáží, cihelného zdiva, tloušťky 600 mm | m | 123.04 |  | 0 |  | 0 |  | 0 | 21 | 0 | 0.01387 | 1.71 | 0 | 0 | 801-4 | RTS 21/ II | RTS 21/ II | 4.14 | 509.39 |  | Práce |  |  |  | POL1_
|  | viz. řez A-A poznámka 1 : | [24 empty] | VV | 0
|  | půdorys 1NP - nový stav : 111,720-13,900-7,700 |  | 90.12 | [22 empty] | VV | 0
|  | nepodsklepená část : -15,600 |  | -15.6 | [22 empty] | VV | 0
|  | -13,000 |  | -13 | [22 empty] | VV | 0
|  | Koeficient : 1 |  | 61.52 | [22 empty] | VV | 4
28 | 278320030RA0 | Základy pod stroje ze železobetonu včetně bednění kompletní provedení, z betonu C 16/20 (B 20), výztuž 120 kg/m3, objem 5 m3 | m3 | 0.08 |  | 0 |  | 0 |  | 0 | 21 | 0 | 3.1298 | 0.25 | 0 | 0 | AP-HSV | RTS 21/ II | RTS 21/ II | 0 | 0 |  | Agregovaná položka |  |  |  | POL2_
|  | výztuže, odbednění a podkladu ze štěrkopísku. | [24 empty] | SPI
|  | viz. krov - nový stav : | [24 empty] | VV | 0
|  | poznámka 7 : | [24 empty] | VV | 0
|  | I160 : 0,200*0,200*0,500*4 |  | 0.08 | [22 empty] | VV | 0
Díl: | 3 | Svislé a kompletní konstrukce |  |  |  | 0 |  | 0 |  | 0 |  | 0 |  | 44.42 |  | 0 |  |  |  |  | 334.35 | [5 empty] | DIL
29 | 310237261RT1 | Zazdívka otvorů o ploše přes 0,09 m2 do 0,25 m2 ve zdivu nadzákladovém cihlami pálenými o tloušťce zdi přes 450 do 600 mm | kus | 1 |  | 0 |  | 0 |  | 0 | 21 | 0 | 0.22376 | 0.22 | 0 | 0 | 801-4 | RTS 21/ II | RTS 21/ II | 0.9864 | 0.99 |  | Práce |  |  |  | POL1_
|  | včetně pomocného pracovního lešení | [24 empty] | SPI
|  | viz. půdorys 1PP - nový strav : | [24 empty] | VV | 0
|  | 1.08 : 1,000 |  | 1 | [22 empty] | VV | 0
30 | 310238211RT1 | Zazdívka otvorů o ploše přes 0,25 m2 do 1 m2 ve zdivu nadzákladovém cihlami pálenými pro jakoukoliv maltu vápenocementovou | m3 | 2.2037 |  | 0 |  | 0 |  | 0 | 21 | 0 | 1.6284 | 3.59 | 0 | 0 | 801-4 | RTS 21/ II | RTS 21/ II | 4.89 | 10.78 |  | Práce |  |  |  | POL1_
|  | včetně pomocného pracovního lešení | [24 empty] | SPI
|  | viz. půdorys 1NP - nový strav : | [24 empty] | VV | 0
|  | 1.29 : 0,275*1,700*0,500 |  | 0.23375 | [22 empty] | VV | 0
|  | 0,200*1,700*0,500 |  | 0.17 | [22 empty] | VV | 0
|  | poznámka 8 : | [24 empty] | VV | 0
|  | 1.08, 1.09, 1.10 : 1,000*0,600*0,600*4 |  | 1.44 | [22 empty] | VV | 0
|  | poznámka 16 : | [24 empty] | VV | 0
|  | 1.27 : 0,900*1,000*0,400 |  | 0.36 | [22 empty] | VV | 0
31 | 310239211RT2 | Zazdívka otvorů o ploše přes 1 m2 do 4 m2 ve zdivu nadzákladovém cihlami pálenými pro jakoukoliv maltu vápenocementovou | m3 | 3.3748 |  | 0 |  | 0 |  | 0 | 21 | 0 | 1.6284 | 5.5 | 0 | 0 | 801-4 | RTS 21/ II | RTS 21/ II | 3.938 | 13.29 |  | Práce |  |  |  | POL1_
|  | včetně pomocného pracovního lešení | [24 empty] | SPI
|  | viz. půdorys 1PP - nový strav : | [24 empty] | VV | 0
|  | 1.07 : 1,000*2,000*0,300 |  | 0.6 | [22 empty] | VV | 0
|  | viz. půdorys 1NP - nový strav : | [24 empty] | VV | 0
|  | 1.17 : 0,900*2,050*0,200 |  | 0.369 | [22 empty] | VV | 0
|  | 1.12 : 0,900*2,050*0,350 |  | 0.64575 | [22 empty] | VV | 0
|  | 1.34 : 1,100*2,000*0,400 |  | 0.88 | [22 empty] | VV | 0
|  | 1.27 : 1,100*2,000*0,400 |  | 0.88 | [22 empty] | VV | 0
32 | 317121047RT2 | Překlady pórobetonové nenosné délky 1240 mm, šířky 100 mm, výšky 249 mm | kus | 6 |  | 0 |  | 0 |  | 0 | 21 | 0 | 0.02752 | 0.17 | 0 | 0 | 801-1 | RTS 21/ II | RTS 21/ II | 0.242 | 1.45 |  | Práce |  |  |  | POL1_
|  | viz. půdorys 1NP - nový stav : | [24 empty] | VV | 0
|  | P9 : 6,000 |  | 6 | [22 empty] | VV | 0
33 | 317145335R00 | Překlady pórobetonové nenosné délky 2000 mm, šířky 150 mm, výšky 124 mm | kus | 2 |  | 0 |  | 0 |  | 0 | 21 | 0 | 0.0333 | 0.07 | 0 | 0 | 801-1 | RTS 21/ II | RTS 21/ II | 0.345 | 0.69 |  | Práce |  |  |  | POL1_
|  | viz. půdorys 1NP - nový stav : | [24 empty] | VV | 0
|  | P10 : 2,000 |  | 2 | [22 empty] | VV | 0
34 | 317314125R00 | Podbetonování zhlaví nosníků zdivo šířky 250 mm | kus | 32 |  | 0 |  | 0 |  | 0 | 21 | 0 | 0.00525 | 0.17 | 0 | 0 | 801-4 | RTS 21/ II | RTS 21/ II | 0.11 | 3.52 |  | Práce |  |  |  | POL1_
|  | betonem C 16/20. Tloušťka lože 50 mm, délka 200 mm. | [24 empty] | SPI
|  | viz. půdorys 1NP - nový stav : | [24 empty] | VV | 0
|  | skladba P4 : | [24 empty] | VV | 0
|  | 1.03 : | [24 empty] | VV | 0
|  | 1PP : | [24 empty] | VV | 0
|  | nosníky : 14,000*2 |  | 28 | [22 empty] | VV | 0
|  | Mezisoučet |  | 28 | [22 empty] | VV | 1
|  | viz. krov - nový stav : | [24 empty] | VV | 0
|  | poznámka 7 : | [24 empty] | VV | 0
|  | I160 : 4,000 |  | 4 | [22 empty] | VV | 0
|  | Mezisoučet |  | 4 | [22 empty] | VV | 1
35 | 317314130R00 | Podbetonování zhlaví nosníků zdivo šířky 300 mm | kus | 12 |  | 0 |  | 0 |  | 0 | 21 | 0 | 0.0063 | 0.08 | 0 | 0 | 801-4 | RTS 21/ II | RTS 21/ II | 0.11 | 1.32 |  | Práce |  |  |  | POL1_
|  | betonem C 16/20. Tloušťka lože 50 mm, délka 200 mm. | [24 empty] | SPI
|  | viz. půdorys 1NP - nový stav : | [24 empty] | VV | 0
|  | P2 : 2,000*1 |  | 2 | [22 empty] | VV | 0
|  | P3 : 2,000*2 |  | 4 | [22 empty] | VV | 0
|  | P5, P6, P7 : 2,000*3 |  | 6 | [22 empty] | VV | 0
36 | 317314144R00 | Podbetonování zhlaví nosníků zdivo šířky 440 mm | kus | 4 |  | 0 |  | 0 |  | 0 | 21 | 0 | 0.00924 | 0.04 | 0 | 0 | 801-4 | RTS 21/ II | RTS 21/ II | 0.149 | 0.6 |  | Práce |  |  |  | POL1_
|  | betonem C 16/20. Tloušťka lože 50 mm, délka 200 mm. | [24 empty] | SPI
|  | viz. půdorys 1PP - nový strav : | [24 empty] | VV | 0
|  | P1 : | [24 empty] | VV | 0
|  | 1.07 : 2,000 |  | 2 | [22 empty] | VV | 0
|  | viz. půdorys 1NP - nový stav : | [24 empty] | VV | 0
|  | P2 : 2,000 |  | 2 | [22 empty] | VV | 0
37 | 317314150R00 | Podbetonování zhlaví nosníků zdivo šířky 500 mm | kus | 4 |  | 0 |  | 0 |  | 0 | 21 | 0 | 0.0105 | 0.04 | 0 | 0 | 801-4 | RTS 21/ II | RTS 21/ II | 0.21 | 0.84 |  | Práce |  |  |  | POL1_
|  | betonem C 16/20. Tloušťka lože 50 mm, délka 200 mm. | [24 empty] | SPI
|  | viz. půdorys 1NP - nový stav : | [24 empty] | VV | 0
|  | P4 : 2,000*1 |  | 2 | [22 empty] | VV | 0
|  | P8 : 2,000*1 |  | 2 | [22 empty] | VV | 0
38 | 317941121R00 | Osazení ocelových válcovaných nosníků na zdivu bez dodávky materiálu, výšky do 120 mm | t | 0.09768 |  | 0 |  | 0 |  | 0 | 21 | 0 | 0.01954 | 0 | 0 | 0 | 801-1 | RTS 21/ II | RTS 21/ II | 18.175 | 1.78 |  | Práce |  |  |  | POL1_
|  | profilu I, nebo IE, nebo U, nebo UE, nebo L | [24 empty] | SPI
|  | viz. půdorys 1PP - nový strav : | [24 empty] | VV | 0
|  | P1 : | [24 empty] | VV | 0
|  | 1.07 : 11,100/1000*1,200*3 |  | 0.03996 | [22 empty] | VV | 0
|  | viz. půdorys 1NP - nový stav : | [24 empty] | VV | 0
|  | P3 : | [24 empty] | VV | 0
|  | 11,100/1000*1,300*2*2 |  | 0.05772 | [22 empty] | VV | 0
39 | 317941123R00 | Osazení ocelových válcovaných nosníků na zdivu bez dodávky materiálu, výšky od 140 do 220 mm | t | 0.44386 |  | 0 |  | 0 |  | 0 | 21 | 0 | 0.01709 | 0.01 | 0 | 0 | 801-1 | RTS 21/ II | RTS 21/ II | 16.583 | 7.36 |  | Práce |  |  |  | POL1_
|  | profilu I, nebo IE, nebo U, nebo UE, nebo L | [24 empty] | SPI
|  | viz. půdorys 1NP - nový stav : | [24 empty] | VV | 0
|  | P2 : | [24 empty] | VV | 0
|  | 21,900/1000*3,800*2*1 |  | 0.16644 | [22 empty] | VV | 0
|  | viz. půdorys 1NP - nový stav : | [24 empty] | VV | 0
|  | P4 : | [24 empty] | VV | 0
|  | 14,300/1000*1,100*4*1 |  | 0.06292 | [22 empty] | VV | 0
|  | P5, P6, P7 : | [24 empty] | VV | 0
|  | 14,300/1000*1,650*2*3 |  | 0.14157 | [22 empty] | VV | 0
|  | P8 : | [24 empty] | VV | 0
|  | 14,300/1000*1,700*3*1 |  | 0.07293 | [22 empty] | VV | 0
40 | 319201317R00 | Vyrovnání povrchu zdiva pod omítku maltou ze SMS tloušťka 30 mm | m2 | 150.87 |  | 0 |  | 0 |  | 0 | 21 | 0 | 0.02375 | 3.58 | 0 | 0 | 801-1 | RTS 21/ II | RTS 21/ II | 0.44 | 66.38 |  | Práce |  |  |  | POL1_
|  | maltou nebo tmelem ze suché směsi, bez pomocného lešení, | [24 empty] | SPI
|  | viz. pohledy - nový stav : | [24 empty] | VV | 0
|  | skladba SO1.1 : | [24 empty] | VV | 0
|  | JV : 31,790 |  | 31.79 | [22 empty] | VV | 0
|  | JZ : 10,730 |  | 10.73 | [22 empty] | VV | 0
|  | SZ : 15,960 |  | 15.96 | [22 empty] | VV | 0
|  | 3,100*0,700*2 |  | 4.34 | [22 empty] | VV | 0
|  | SV : 11,470 |  | 11.47 | [22 empty] | VV | 0
|  | Mezisoučet |  | 74.29 | [22 empty] | VV | 1
|  | skladba SO1 : | [24 empty] | VV | 0
|  | JV : 24,600 |  | 24.6 | [22 empty] | VV | 0
|  | JZ : 10,600 |  | 10.6 | [22 empty] | VV | 0
|  | SZ : 20,360 |  | 20.36 | [22 empty] | VV | 0
|  | 3,100*0,850*2 |  | 5.27 | [22 empty] | VV | 0
|  | SV : 15,750 |  | 15.75 | [22 empty] | VV | 0
|  | Mezisoučet |  | 76.58 | [22 empty] | VV | 1
41 | 319202321R00 | Vyrovnání nerovného povrchu přizděním o tloušťce přes 30 do 80 mm | m2 | 2.85 |  | 0 |  | 0 |  | 0 | 21 | 0 | 0.04946 | 0.14 | 0 | 0 | 801-4 | RTS 21/ II | RTS 21/ II | 0.61 | 1.74 |  | Práce |  |  |  | POL1_
|  | vnitřního i vnějšího zdiva, bez odsekání vadných cihel, bez pomocného lešení, | [24 empty] | SPI
|  | viz. půdorys 1PP - nový stav : | [24 empty] | VV | 0
|  | poznámka 10 : 2,850*1,000 |  | 2.85 | [22 empty] | VV | 0
42 | 342091043R00 | Úpravy, doplňkové práce a příplatky pro sádrokartonové a sádrovláknité příčky příplatky za nestandardní povrchovou úpravu Q3 | m2 | 31.955 |  | 0 |  | 0 |  | 0 | 21 | 0 | 0 | 0 | 0 | 0 | 801-1 | RTS 21/ II | RTS 21/ II | 0.15 | 4.79 |  | Práce |  |  |  | POL1_
|  | Odkaz na mn. položky pořadí 47 : 40,25000 |  | 40.25 | [22 empty] | VV | 5
|  | obklad : -3,950*2,100 |  | -8.295 | [22 empty] | VV | 0
43 | 342255024R00 | Příčky z cihel a tvárnic nepálených příčky z příčkovek pórobetonových tloušťky 100 mm | m2 | 91.0175 |  | 0 |  | 0 |  | 0 | 21 | 0 | 0.07471 | 6.8 | 0 | 0 | 801-1 | RTS 21/ II | RTS 21/ II | 0.52915 | 48.16 |  | Práce |  |  |  | POL1_
|  | včetně pomocného lešení | [24 empty] | SPI
|  | viz. půdorys 1NP - nový stav : | [24 empty] | VV | 0
|  | 1.13 : 1,050*3,500 |  | 3.675 | [22 empty] | VV | 0
|  | -0,800*1,970 |  | -1.576 | [22 empty] | VV | 0
|  | 1.33 : (2,750+1,850)*3,500 |  | 16.1 | [22 empty] | VV | 0
|  | -0,700*1,970 |  | -1.379 | [22 empty] | VV | 0
|  | -0,800*1,970 |  | -1.576 | [22 empty] | VV | 0
|  | 1.19-1.22 : (6,950+2,725+1,200+1,425*3)*3,500 |  | 53.025 | [22 empty] | VV | 0
|  | -1,425*(3,500-2,250)*2 |  | -3.5625 | [22 empty] | VV | 0
|  | -0,700*1,970*5 |  | -6.895 | [22 empty] | VV | 0
|  | -0,800*1,970 |  | -1.576 | [22 empty] | VV | 0
|  | 1.29-1.30 : (2,920+1,900+1,400+1,800)*3,500 |  | 28.07 | [22 empty] | VV | 0
|  | -0,700*1,970*3 |  | -4.137 | [22 empty] | VV | 0
|  | 1.05 : 3,550*3,500 |  | 12.425 | [22 empty] | VV | 0
|  | -0,800*1,970 |  | -1.576 | [22 empty] | VV | 0
44 | 342255028R00 | Příčky z cihel a tvárnic nepálených příčky z příčkovek pórobetonových tloušťky 150 mm | m2 | 33.422 |  | 0 |  | 0 |  | 0 | 21 | 0 | 0.11219 | 3.75 | 0 | 0 | 801-1 | RTS 21/ II | RTS 21/ II | 0.55489 | 18.55 |  | Práce |  |  |  | POL1_
|  | včetně pomocného lešení | [24 empty] | SPI
|  | viz. půdorys 1NP - nový stav : | [24 empty] | VV | 0
|  | 1.25 : 4,200*3,500 |  | 14.7 | [22 empty] | VV | 0
|  | 1.34 : 1,850*3,500*2 |  | 12.95 | [22 empty] | VV | 0
|  | -1,200*1,970*2 |  | -4.728 | [22 empty] | VV | 0
|  | 1.30 : 3,000*3,500 |  | 10.5 | [22 empty] | VV | 0
45 | 346244381RT2 | Plentování ocelových nosníků jednostranné výšky do 200 mm | m2 | 4.45 |  | 0 |  | 0 |  | 0 | 21 | 0 | 0.1568 | 0.7 | 0 | 0 | 801-1 | RTS 21/ II | RTS 21/ II | 1.2226 | 5.44 |  | Práce |  |  |  | POL1_
|  | jakýmikoliv cihlami, | [24 empty] | SPI
|  | viz. půdorys 1PP - nový strav : | [24 empty] | VV | 0
|  | P1 : | [24 empty] | VV | 0
|  | 1.07 : 1,200*0,120*2*1 |  | 0.288 | [22 empty] | VV | 0
|  | viz. půdorys 1NP - nový stav : | [24 empty] | VV | 0
|  | P3 : | [24 empty] | VV | 0
|  | 1,300*0,120*2*2 |  | 0.624 | [22 empty] | VV | 0
|  | P2 : | [24 empty] | VV | 0
|  | 3,800*0,180*2*1 |  | 1.368 | [22 empty] | VV | 0
|  | P4 : | [24 empty] | VV | 0
|  | 1,100*0,140*2*1 |  | 0.308 | [22 empty] | VV | 0
|  | P5, P6, P7 : | [24 empty] | VV | 0
|  | 1,650*0,140*2*3 |  | 1.386 | [22 empty] | VV | 0
|  | P8 : | [24 empty] | VV | 0
|  | 1,700*0,140*2*1 |  | 0.476 | [22 empty] | VV | 0
46 | 346481111RT2 | Plentování rýh, nosníků apod. pletivem ve stěnách nebo před stěnami, pletivem rabicovým | m2 | 14.015 |  | 0 |  | 0 |  | 0 | 21 | 0 | 0.00542 | 0.08 | 0 | 0 | 801-1 | RTS 21/ II | RTS 21/ II | 0.89205 | 12.5 |  | Práce |  |  |  | POL1_
|  | plentování potrubí, válcovaných nosníků, výklenků nebo nik, jakéhokoliv tvaru, na jakoukoliv maltu, s potřebným vypnutím pletiva, přetažením a zakotvením drátů a provedení postřiku maltou, | [24 empty] | SPI |  | plentování potrubí, válcovaných nosníků, výklenků nebo nik, jakéhokoliv tvaru, na jakoukoliv maltu, s potřebným vypnutím pletiva, přetažením a zakotvením drátů a provedení postřiku maltou,
|  | viz. půdorys 1PP - nový strav : | [24 empty] | VV | 0
|  | P1 : | [24 empty] | VV | 0
|  | 1.07 : 1,200*0,300*2*1 |  | 0.72 | [22 empty] | VV | 0
|  | 0,800*0,450*1 |  | 0.36 | [22 empty] | VV | 0
|  | viz. půdorys 1NP - nový stav : | [24 empty] | VV | 0
|  | P3 : | [24 empty] | VV | 0
|  | 1,300*0,300*2*2 |  | 1.56 | [22 empty] | VV | 0
|  | 0,900*0,300*2 |  | 0.54 | [22 empty] | VV | 0
|  | P2 : | [24 empty] | VV | 0
|  | 3,800*0,400*2*1 |  | 3.04 | [22 empty] | VV | 0
|  | 3,400*0,300*1 |  | 1.02 | [22 empty] | VV | 0
|  | P4 : | [24 empty] | VV | 0
|  | 1,100*0,300*2*1 |  | 0.66 | [22 empty] | VV | 0
|  | 0,700*0,500*1 |  | 0.35 | [22 empty] | VV | 0
|  | P5, P6, P7 : | [24 empty] | VV | 0
|  | 1,650*0,300*2*3 |  | 2.97 | [22 empty] | VV | 0
|  | 1,250*0,300*3 |  | 1.125 | [22 empty] | VV | 0
|  | P8 : | [24 empty] | VV | 0
|  | 1,700*0,300*2*1 |  | 1.02 | [22 empty] | VV | 0
|  | 1,300*0,500*1 |  | 0.65 | [22 empty] | VV | 0
47 | 347015215R00 | Předstěny opláštěné sádrokartonovými deskami předsazené stěny volně stojící s minerální izolací tl. 40 mm 1x ocelová konstrukce CW 50, tloušťka stěny 77,5 mm, tloušťka desky 12,5, akustická protipožární, tl. izolace 40 mm, | m2 | 40.25 |  | 0 |  | 0 |  | 0 | 21 | 0 | 0.02919 | 1.17 | 0 | 0 | 801-1 | RTS 21/ II | RTS 21/ II | 0.948 | 38.16 |  | Práce |  |  |  | POL1_
|  | Včetně: | [24 empty] | POP
|  | - nezbytné úpravy desek na příslušný rozměr | [24 empty] | POP
|  | - úpravy rohů, koutů a hran konstrukcí ze sádrokartonu | [24 empty] | POP
|  | - standardního tmelení Q2, to je: základní tmelení Q1+ dodatečné tmelení (tmelení najemno) a případné přebroušení. | [24 empty] | POP |  | - standardního tmelení Q2, to je: základní tmelení Q1+ dodatečné tmelení (tmelení najemno) a případné přebroušení.
|  | viz. půdorys 1NP - nový strav : | [24 empty] | VV | 0
|  | skladba S5 : | [24 empty] | VV | 0
|  | 1.04-1.29 : 5,900*3,500 |  | 20.65 | [22 empty] | VV | 0
|  | 1.05-1.31 : 5,600*3,500 |  | 19.6 | [22 empty] | VV | 0
48 | 346275115R00 | Přizdívky a obezdívky z desek pórobetonových tloušťky 150 mm | m2 | 0.52 |  | 0 |  | 0 |  | 0 | 21 | 0 | 0.15931 | 0.08 | 0 | 0 | 801-1 | RTS 21/ II | RTS 21/ II | 0.704 | 0.37 |  | Práce |  |  |  | POL1_
|  | s pomocným lešením o výšce podlahy do 1900 mm a pro zatížení do 1,5 kPa. | [24 empty] | SPI
|  | viz. půdorys 1NP - nový stav : | [24 empty] | VV | 0
|  | 1.33 : 0,400*1,300 |  | 0.52 | [22 empty] | VV | 0
49 | 346275116R00 | Přizdívky a obezdívky z desek pórobetonových tloušťky 200 mm | m2 | 9.36 |  | 0 |  | 0 |  | 0 | 21 | 0 | 0.19575 | 1.83 | 0 | 0 | 801-1 | RTS 21/ II | RTS 21/ II | 0.76 | 7.11 |  | Práce |  |  |  | POL1_
|  | s pomocným lešením o výšce podlahy do 1900 mm a pro zatížení do 1,5 kPa. | [24 empty] | SPI
|  | viz. půdorys 1NP - nový stav : | [24 empty] | VV | 0
|  | 1.20 : 0,950*1,300 |  | 1.235 | [22 empty] | VV | 0
|  | 1.22 : (0,900*3+1,050)*1,300 |  | 4.875 | [22 empty] | VV | 0
|  | 1.30 : 0,900*2*1,300 |  | 2.34 | [22 empty] | VV | 0
|  | 1.33 : 0,700*1,300 |  | 0.91 | [22 empty] | VV | 0
50 | 342265122RT6 | Úprava podkroví sádrokartonem na plochách šikmých na ocelový rošt 1x deska, tloušťky 12,5 mm, protipožární, bez izolace | m2 | 16 |  | 0 |  | 0 |  | 0 | 21 | 0 | 0.01522 | 0.24 | 0 | 0 | 801-1 | RTS 21/ II | RTS 21/ II | 1.235 | 19.76 |  | Práce |  |  |  | POL1_
|  | deskami ze sádrokartonu tl. 12,5 mm, s vloženou tepelnou izolací a parotěsnou zábranou, | [24 empty] | SPI
|  | viz. krov - nový stav : | [24 empty] | VV | 0
|  | skladba ST1.3 : | [24 empty] | VV | 0
|  | řez B-B : (1,400+2,600)*4,000 |  | 16 | [22 empty] | VV | 0
51 | 342262112RSS | D+M příčka sádrokart. dvoj. oc. kce, 2x opl. tloušťka příčky 205 mm, desky standard, tloušťky 12,5 m, izol. minerál tl.2x80 mm | m2 | 34.0425 |  | 0 |  | 0 |  | 0 | 21 | 0 | 0.04878 | 1.66 | 0 | 0 |  | Vlastní | RTS 21/ II | 2.02 | 68.77 |  | Práce |  |  |  | POL1_
|  | viz. krov - nový stav : | [24 empty] | VV | 0
|  | skladba S6 : (2,450+3,500*2)*3,300 |  | 31.185 | [22 empty] | VV | 0
|  | 2,450*1,890 |  | 4.6305 | [22 empty] | VV | 0
|  | -0,900*1,970 |  | -1.773 | [22 empty] | VV | 0
52 | 311320040RAA | Zdi nadzákladové ze železobetonu C 25/30, tloušťky 300 mm, výztuž 90 kg/m3, oboustranné bednění a odbednění | m2 | 10.5 |  | 0 |  | 0 |  | 0 | 21 | 0 | 0.86447 | 9.08 | 0 | 0 | AP-HSV | RTS 21/ II | RTS 21/ II | 0 | 0 |  | Agregovaná položka |  |  |  | POL2_
|  | s výztuží, včetně bednění a odbednění nebo do ztraceného bednění a případného pomocného lešení. | [24 empty] | SPI
|  | nová zídka : | [24 empty] | VV | 0
|  | 3,500*3 |  | 10.5 | [22 empty] | VV | 0
53 | 338920026RA0 | Palisády z betonových kůlů tloušťky 200 mm, výšky 1000 mm | m | 2.4 |  | 0 |  | 0 |  | 0 | 21 | 0 | 2.0072 | 4.82 | 0 | 0 | AP-HSV | RTS 21/ II | RTS 21/ II | 0 | 0 |  | Agregovaná položka |  |  |  | POL2_
|  | Výkop rýhy pro osazení včetně výkopu prostoru pro drenážní zásyp, osazení palisád do betonu, položení drenážního potrubí, umístění hydroizolační fólie, zásyp štěrkem. | [24 empty] | SPI |  | Výkop rýhy pro osazení včetně výkopu prostoru pro drenážní zásyp, osazení palisád do betonu, položení drenážního potrubí, umístění hydroizolační fólie, zásyp štěrkem.
|  | PALISÁDA Z ČERNÝCH BETONOVÝCH HRANOLŮ 18x12x1000. | [24 empty] | POP
|  | viz. koordinační situace : | [24 empty] | VV | 0
|  | poznámka 8 : 2,400 |  | 2.4 | [22 empty] | VV | 0
54 | 13380520R | tyč ocelová profilová válcovaná za tepla S235 (11375); průřez I; výška 120 mm | t | 0.10745 |  | 0 |  | 0 |  | 0 | 21 | 0 | 1 | 0.11 | 0 | 0 | SPCM | RTS 21/ II | RTS 21/ II | 0 | 0 |  | Specifikace |  |  |  | POL3_
|  | viz. půdorys 1PP - nový strav : | [24 empty] | VV | 0
|  | P1 : | [24 empty] | VV | 0
|  | 1.07 : 11,100/1000*1,200*3 |  | 0.03996 | [22 empty] | VV | 0
|  | viz. půdorys 1NP - nový stav : | [24 empty] | VV | 0
|  | P3 : | [24 empty] | VV | 0
|  | 11,100/1000*1,300*2*2 |  | 0.05772 | [22 empty] | VV | 0
|  | Koeficient : 0,10 |  | 0.00977 | [22 empty] | VV | 4
55 | 13380525R | tyč ocelová profilová válcovaná za tepla S235 (11375); průřez I; výška 140 mm | t | 0.30516 |  | 0 |  | 0 |  | 0 | 21 | 0 | 1 | 0.31 | 0 | 0 | SPCM | RTS 21/ II | RTS 21/ II | 0 | 0 |  | Specifikace |  |  |  | POL3_
|  | viz. půdorys 1NP - nový stav : | [24 empty] | VV | 0
|  | P4 : | [24 empty] | VV | 0
|  | 14,300/1000*1,100*4*1 |  | 0.06292 | [22 empty] | VV | 0
|  | P5, P6, P7 : | [24 empty] | VV | 0
|  | 14,300/1000*1,650*2*3 |  | 0.14157 | [22 empty] | VV | 0
|  | P8 : | [24 empty] | VV | 0
|  | 14,300/1000*1,700*3*1 |  | 0.07293 | [22 empty] | VV | 0
|  | Koeficient : 0,10 |  | 0.02774 | [22 empty] | VV | 4
56 | 13480910R | tyč ocelová profilová válcovaná za tepla S235 (11375); průřez I; výška 180 mm | t | 0.18308 |  | 0 |  | 0 |  | 0 | 21 | 0 | 1 | 0.18 | 0 | 0 | SPCM | RTS 21/ II | RTS 21/ II | 0 | 0 |  | Specifikace |  |  |  | POL3_
|  | viz. půdorys 1NP - nový stav : | [24 empty] | VV | 0
|  | P2 : | [24 empty] | VV | 0
|  | 21,900/1000*3,800*2*1 |  | 0.16644 | [22 empty] | VV | 0
|  | Koeficient : 0,10 |  | 0.01664 | [22 empty] | VV | 4
Díl: | 4 | Vodorovné konstrukce |  |  |  | 0 |  | 0 |  | 0 |  | 0 |  | 23.6 |  | 0 |  |  |  |  | 86.74 | [5 empty] | DIL
57 | 411321315R00 | Beton stropů železový stropů deskových, desek plochých střech, desek balkónových, desek hřibových stropů včetně hlavic hřibových sloupů, železový (bez výztuže) třídy C 20/25 | m3 | 5.547 |  | 0 |  | 0 |  | 0 | 21 | 0 | 2.5251 | 14.01 | 0 | 0 | 801-1 | RTS 21/ II | RTS 21/ II | 0.987 | 5.47 |  | Práce |  |  |  | POL1_
|  | viz. půdorys 1NP - nový stav : | [24 empty] | VV | 0
|  | skladba P4 : | [24 empty] | VV | 0
|  | 1.03 : 36,980*0,150 |  | 5.547 | [22 empty] | VV | 0
58 | 411351201R00 | Bednění stropů deskových včetně podpěrné konstrukce výšky do 3,5 m do 5kPa, - zřízení | m2 | 36.98 |  | 0 |  | 0 |  | 0 | 21 | 0 | 0.03464 | 1.28 | 0 | 0 | 801-1 | RTS 21/ II | RTS 21/ II | 0.791 | 29.25 |  | Práce |  |  |  | POL1_
|  | s pomocným lešením | [24 empty] | SPI
|  | viz. půdorys 1NP - nový stav : | [24 empty] | VV | 0
|  | skladba P4 : | [24 empty] | VV | 0
|  | 1.03 : 36,980 |  | 36.98 | [22 empty] | VV | 0
59 | 411351202R00 | Bednění stropů deskových včetně podpěrné konstrukce výšky do 3,5 m do 5kPa, - odstranění | m2 | 36.98 |  | 0 |  | 0 |  | 0 | 21 | 0 | 0 | 0 | 0 | 0 | 801-1 | RTS 21/ II | RTS 21/ II | 0.396 | 14.64 |  | Práce |  |  |  | POL1_
|  | s pomocným lešením | [24 empty] | SPI
|  | Odkaz na mn. položky pořadí 58 : 36,98000 |  | 36.98 | [22 empty] | VV | 5
60 | 411361921RT5 | Výztuž stropů ze svařovaných sítí průměr drátu 6 mm, velikost oka 150/150 mm | t | 0.28012 |  | 0 |  | 0 |  | 0 | 21 | 0 | 1.0554 | 0.3 | 0 | 0 | 801-1 | RTS 21/ II | RTS 21/ II | 15.21 | 4.26 |  | Práce |  |  |  | POL1_
|  | prostě uložených, vetknutých i spojitých, deskových, trámových (žebrových, kazetových), s keramickými a jinými vložkami, konzolových nebo balkónových, hřibových včetně hlavic hřibových sloupů, plochých střech a pro zavěšení železobetonových podhledů. Včetně distančních prvků. | [24 empty] | SPI |  | prostě uložených, vetknutých i spojitých, deskových, trámových (žebrových, kazetových), s keramickými a jinými vložkami, konzolových nebo balkónových, hřibových včetně hlavic hřibových sloupů, plochých střech a pro zavěšení železobetonových podhledů. Včetně distančních prvků.
|  | viz. půdorys 1NP - nový stav : | [24 empty] | VV | 0
|  | skladba P4 : | [24 empty] | VV | 0
|  | 1.03 : 3,030/1000*36,980*1,25*2 |  | 0.28012 | [22 empty] | VV | 0
61 | 413232221RT2 | Zazdívka zhlaví jakýmikoliv cihlami pálenými válcovaných nosníků výšky přes 150 do 300 mm | kus | 32 |  | 0 |  | 0 |  | 0 | 21 | 0 | 0.0544 | 1.74 | 0 | 0 | 801-4 | RTS 21/ II | RTS 21/ II | 0.2935 | 9.39 |  | Práce |  |  |  | POL1_
|  | viz. půdorys 1NP - nový stav : | [24 empty] | VV | 0
|  | skladba P4 : | [24 empty] | VV | 0
|  | 1.03 : | [24 empty] | VV | 0
|  | 1PP : | [24 empty] | VV | 0
|  | nosníky : 14,000*2 |  | 28 | [22 empty] | VV | 0
|  | Mezisoučet |  | 28 | [22 empty] | VV | 1
|  | viz. krov - nový stav : | [24 empty] | VV | 0
|  | poznámka 7 : | [24 empty] | VV | 0
|  | I160 : 4,000 |  | 4 | [22 empty] | VV | 0
|  | Mezisoučet |  | 4 | [22 empty] | VV | 1
62 | 413941123R00 | Osazení ocelových válcovaných nosníků ve stropech bez materiálu, výšky přes 120 do 220 mm | t | 1.4307 |  | 0 |  | 0 |  | 0 | 21 | 0 | 0.01663 | 0.02 | 0 | 0 | 801-1 | RTS 21/ II | RTS 21/ II | 16.583 | 23.73 |  | Práce |  |  |  | POL1_
|  | I , IE, U , UE nebo L | [24 empty] | SPI
|  | viz. půdorys 1NP - nový stav : | [24 empty] | VV | 0
|  | skladba P4 : | [24 empty] | VV | 0
|  | 1.03 : | [24 empty] | VV | 0
|  | 1PP : | [24 empty] | VV | 0
|  | nosníky : 26,200/1000*2,700*14 |  | 0.99036 | [22 empty] | VV | 0
|  | Mezisoučet |  | 0.99036 | [22 empty] | VV | 1
|  | viz. krov - nový stav : | [24 empty] | VV | 0
|  | poznámka 7 : | [24 empty] | VV | 0
|  | I160 : 17,900/1000*6,150*4 |  | 0.44034 | [22 empty] | VV | 0
|  | Mezisoučet |  | 0.44034 | [22 empty] | VV | 1
63 | 430320040RAA | Schodiště ze železobetonu přímočaré, z betonu C 25/30, výztuž 90 kg/m3 | m3 | 1.55 |  | 0 |  | 0 |  | 0 | 21 | 0 | 3.0195 | 4.68 | 0 | 0 | AP-HSV | RTS 21/ II | RTS 21/ II | 0 | 0 |  | Agregovaná položka |  |  |  | POL2_
|  | Beton, výztuž, bednění schodnic a podest, podepření bednění. | [24 empty] | SPI
|  | viz. půdorys 1NP - nový stav : | [24 empty] | VV | 0
|  | 1,550 |  | 1.55 | [22 empty] | VV | 0
64 | 13380530R | tyč ocelová profilová válcovaná za tepla S235 (11375); průřez I; výška 160 mm | t | 0.48437 |  | 0 |  | 0 |  | 0 | 21 | 0 | 1 | 0.48 | 0 | 0 | SPCM | RTS 21/ II | RTS 21/ II | 0 | 0 |  | Specifikace |  |  |  | POL3_
|  | viz. krov - nový stav : | [24 empty] | VV | 0
|  | poznámka 7 : | [24 empty] | VV | 0
|  | I160 : 17,900/1000*6,150*4 |  | 0.44034 | [22 empty] | VV | 0
|  | Koeficient : 0,10 |  | 0.04403 | [22 empty] | VV | 4
65 | 13383425R | tyč ocelová profilová válcovaná za tepla S235 (11375); průřez IPE; výška 140 mm | t | 1.0894 |  | 0 |  | 0 |  | 0 | 21 | 0 | 1 | 1.09 | 0 | 0 | SPCM | RTS 21/ II | RTS 21/ II | 0 | 0 |  | Specifikace |  |  |  | POL3_
|  | viz. půdorys 1NP - nový stav : | [24 empty] | VV | 0
|  | skladba P4 : | [24 empty] | VV | 0
|  | 1.03 : | [24 empty] | VV | 0
|  | 1PP : | [24 empty] | VV | 0
|  | nosníky : 26,200/1000*2,700*14 |  | 0.99036 | [22 empty] | VV | 0
|  | Koeficient : 0,10 |  | 0.09904 | [22 empty] | VV | 4
Díl: | 5 | Komunikace |  |  |  | 0 |  | 0 |  | 0 |  | 0 |  | 440.84 |  | 0 |  |  |  |  | 261.77 | [5 empty] | DIL
66 | 564231111R00 | Podklad nebo podsyp ze štěrkopísku tloušťka po zhutnění 100 mm | m2 | 370.2 |  | 0 |  | 0 |  | 0 | 21 | 0 | 0.2024 | 74.93 | 0 | 0 | 822-1 | RTS 21/ II | RTS 21/ II | 0.026 | 9.63 |  | Práce |  |  |  | POL1_
|  | s rozprostřením, vlhčením a zhutněním | [24 empty] | SPI
|  | Frakce 0/8. | [24 empty] | POP
|  | skladba P1 : | [24 empty] | VV | 0
|  | Odkaz na mn. položky pořadí 69 : 27,20000 |  | 27.2 | [22 empty] | VV | 5
|  | Odkaz na mn. položky pořadí 70 : 343,00000 |  | 343 | [22 empty] | VV | 5
67 | 564831111R00 | Podklad ze štěrkodrti s rozprostřením a zhutněním frakce 0-63 mm, tloušťka po zhutnění 100 mm | m2 | 370.2 |  | 0 |  | 0 |  | 0 | 21 | 0 | 0.288 | 106.62 | 0 | 0 | 822-1 | RTS 21/ II | RTS 21/ II | 0.023 | 8.51 |  | Práce |  |  |  | POL1_
|  | Frakce 8/16. | [24 empty] | POP
|  | skladba P1 : | [24 empty] | VV | 0
|  | Odkaz na mn. položky pořadí 69 : 27,20000 |  | 27.2 | [22 empty] | VV | 5
|  | Odkaz na mn. položky pořadí 70 : 343,00000 |  | 343 | [22 empty] | VV | 5
68 | 564861111RT2 | Podklad ze štěrkodrti s rozprostřením a zhutněním frakce 0-32 mm, tloušťka po zhutnění 200 mm | m2 | 370.2 |  | 0 |  | 0 |  | 0 | 21 | 0 | 0.441 | 163.26 | 0 | 0 | 822-1 | RTS 21/ II | RTS 21/ II | 0.029 | 10.74 |  | Práce |  |  |  | POL1_
|  | Frakce 16/32. | [24 empty] | POP
|  | skladba P1 : | [24 empty] | VV | 0
|  | Odkaz na mn. položky pořadí 69 : 27,20000 |  | 27.2 | [22 empty] | VV | 5
|  | Odkaz na mn. položky pořadí 70 : 343,00000 |  | 343 | [22 empty] | VV | 5
69 | 596215021R00 | Kladení zámkové dlažby do drtě tloušťka dlažby 60 mm, tloušťka lože 40 mm | m2 | 27.2 |  | 0 |  | 0 |  | 0 | 21 | 0 | 0.0739 | 2.01 | 0 | 0 | 822-1 | RTS 21/ II | RTS 21/ II | 0.452 | 12.29 |  | Práce |  |  |  | POL1_
|  | s provedením lože z kameniva drceného, s vyplněním spár, s dvojitým hutněním a se smetením přebytečného materiálu na krajnici. S dodáním hmot pro lože a výplň spár. | [24 empty] | SPI |  | s provedením lože z kameniva drceného, s vyplněním spár, s dvojitým hutněním a se smetením přebytečného materiálu na krajnici. S dodáním hmot pro lože a výplň spár.
|  | viz. koordinační situace : | [24 empty] | VV | 0
|  | skladba P1 : | [24 empty] | VV | 0
|  | 26,000 |  | 26 | [22 empty] | VV | 0
|  | viz. půdorys 1NP - nový stav : | [24 empty] | VV | 0
|  | poznámka 21 : 1,200 |  | 1.2 | [22 empty] | VV | 0
70 | 596215040R00 | Kladení zámkové dlažby do drtě tloušťka dlažby 80 mm, tloušťka lože 40 mm | m2 | 343 |  | 0 |  | 0 |  | 0 | 21 | 0 | 0.0739 | 25.35 | 0 | 0 | 822-1 | RTS 21/ II | RTS 21/ II | 0.478 | 163.95 |  | Práce |  |  |  | POL1_
|  | s provedením lože z kameniva drceného, s vyplněním spár, s dvojitým hutněním a se smetením přebytečného materiálu na krajnici. S dodáním hmot pro lože a výplň spár. | [24 empty] | SPI |  | s provedením lože z kameniva drceného, s vyplněním spár, s dvojitým hutněním a se smetením přebytečného materiálu na krajnici. S dodáním hmot pro lože a výplň spár.
|  | viz. koordinační situace : | [24 empty] | VV | 0
|  | skladba P1 : | [24 empty] | VV | 0
|  | 225,000 |  | 225 | [22 empty] | VV | 0
|  | 118,000 |  | 118 | [22 empty] | VV | 0
71 | 596291111R00 | Řezání zámkové dlažby tloušťky 60 mm | m | 15.8 |  | 0 |  | 0 |  | 0 | 21 | 0 | 0.00033 | 0.01 | 0 | 0 | 822-1 | RTS 21/ II | RTS 21/ II | 0.41 | 6.48 |  | Práce |  |  |  | POL1_
|  | viz. koordinační situace : | [24 empty] | VV | 0
|  | 11,450+2,500 |  | 13.95 | [22 empty] | VV | 0
|  | viz. půdorys 1NP - nový stav : | [24 empty] | VV | 0
|  | poznámka 21 : 1,850 |  | 1.85 | [22 empty] | VV | 0
72 | 596291113R00 | Řezání zámkové dlažby tloušťky 80 mm | m | 73.61 |  | 0 |  | 0 |  | 0 | 21 | 0 | 0.00036 | 0.03 | 0 | 0 | 822-1 | RTS 21/ II | RTS 21/ II | 0.43 | 31.65 |  | Práce |  |  |  | POL1_
|  | viz. koordinační situace : | [24 empty] | VV | 0
|  | 38,650 |  | 38.65 | [22 empty] | VV | 0
|  | 25,740+9,220 |  | 34.96 | [22 empty] | VV | 0
73 | 596811111R00 | Kladení dlažby z betonových nebo kameninových dlaždic do lože z kameniva těženého tloušťky do 30 mm | m2 | 49.39 |  | 0 |  | 0 |  | 0 | 21 | 0 | 0.072 | 3.56 | 0 | 0 | 822-1 | RTS 21/ II | RTS 21/ II | 0.375 | 18.52 |  | Práce |  |  |  | POL1_
|  | komunikací pro pěší do velikosti dlaždic 0,25 m2 s provedením lože do tl. 30 mm, s vyplněním spár a se smetením přebytečného materiálu na vzdálenost do 3 m | [24 empty] | SPI |  | komunikací pro pěší do velikosti dlaždic 0,25 m2 s provedením lože do tl. 30 mm, s vyplněním spár a se smetením přebytečného materiálu na vzdálenost do 3 m
|  | viz. půdorys 1NP - stávající strav/bourací práce : | [24 empty] | VV | 0
|  | okapový chodník : 41,100*1,000+1,490 |  | 42.59 | [22 empty] | VV | 0
|  | 6,800*1,000 |  | 6.8 | [22 empty] | VV | 0
74 | 5R001 | D+M ukončovací lista z ocelové pásoviny tl. 6 mm, černá | m | 10 |  | 0 |  | 0 |  | 0 | 21 | 0 | 0 | 0 | 0 | 0 |  | Vlastní | Indiv | 0 | 0 |  | Práce |  |  |  | POL1_
|  | viz. koordinační situace : | [24 empty] | VV | 0
|  | poznámka 9 : 5,000*2 |  | 10 | [22 empty] | VV | 0
75 | 59245110R | dlažba betonová dvouvrstvá, skladebná; obdélník; šedá; l = 200 mm; š = 100 mm; tl. 60,0 mm | m2 | 28.016 |  | 0 |  | 0 |  | 0 | 21 | 0 | 0.129 | 3.61 | 0 | 0 | SPCM | RTS 21/ II | RTS 21/ II | 0 | 0 |  | Specifikace |  |  |  | POL3_
|  | Odkaz na mn. položky pořadí 69 : 27,20000 |  | 27.2 | [22 empty] | VV | 5
|  | Koeficient : 0,03 |  | 0.816 | [22 empty] | VV | 4
76 | 592451170R | dlažba betonová dvouvrstvá; obdélník; šedá; l = 200 mm; š = 100 mm; tl. 80,0 mm | m2 | 353.29 |  | 0 |  | 0 |  | 0 | 21 | 0 | 0.17245 | 60.92 | 0 | 0 | SPCM | RTS 21/ II | RTS 21/ II | 0 | 0 |  | Specifikace |  |  |  | POL3_
|  | Odkaz na mn. položky pořadí 70 : 343,00000 |  | 343 | [22 empty] | VV | 5
|  | Koeficient : 0,03 |  | 10.29 | [22 empty] | VV | 4
77 | 592453331R | dlažba betonová dvouvrstvá; čtverec; povrch hladký; šedá; l = 500 mm; š = 500 mm; tl. 50,0 mm | m2 | 4.939 |  | 0 |  | 0 |  | 0 | 21 | 0 | 0.11 | 0.54 | 0 | 0 | SPCM | RTS 21/ II | RTS 21/ II | 0 | 0 |  | Specifikace |  |  |  | POL3_
|  | Odkaz na mn. položky pořadí 73 : 49,39000*0,1 |  | 4.939 | [22 empty] | VV | 5
Díl: | 6 | Úpravy povrchu, podlahy |  |  |  | 0 |  | 0 |  | 0 |  | 0 |  | 24.99 |  | 0 |  |  |  |  | 827.17 | [5 empty] | DIL
78 | 601011102R00 | Omítka stropů a podhledů z hotových směsí postřik, báze, cementová, , , | m2 | 480.79 |  | 0 |  | 0 |  | 0 | 21 | 0 | 0.00545 | 2.62 | 0 | 0 | 801-1 | RTS 21/ II | RTS 21/ II | 0.136 | 65.39 |  | Práce |  |  |  | POL1_
|  | po jednotlivých vrstvách | [24 empty] | SPI
|  | Včetně pomocného lešení. | [24 empty] | POP
|  | Odkaz na mn. položky pořadí 79 : 480,79000 |  | 480.79 | [22 empty] | VV | 5
79 | 601011141RT3 | Omítka stropů a podhledů z hotových směsí vrstva štuková, vápenná, , tloušťka vrstvy 4 mm, | m2 | 480.79 |  | 0 |  | 0 |  | 0 | 21 | 0 | 0.00559 | 2.69 | 0 | 0 | 801-1 | RTS 21/ II | RTS 21/ II | 0.32 | 153.85 |  | Práce |  |  |  | POL1_
|  | po jednotlivých vrstvách | [24 empty] | SPI
|  | Včetně pomocného lešení. | [24 empty] | POP
|  | viz. výkres půdorys 1NP - nový stav : | [24 empty] | VV | 0
|  | 1.01 : 4,200 |  | 4.2 | [22 empty] | VV | 0
|  | 1.02 : 8,230 |  | 8.23 | [22 empty] | VV | 0
|  | 1.03 : 36,980 |  | 36.98 | [22 empty] | VV | 0
|  | 1.04 : 6,400 |  | 6.4 | [22 empty] | VV | 0
|  | 1.05 : 13,090 |  | 13.09 | [22 empty] | VV | 0
|  | 1.06 : 12,680 |  | 12.68 | [22 empty] | VV | 0
|  | 1.08 : 66,020 |  | 66.02 | [22 empty] | VV | 0
|  | 1.09 : 115,190 |  | 115.19 | [22 empty] | VV | 0
|  | 1.10 : 21,330 |  | 21.33 | [22 empty] | VV | 0
|  | 1.11 : 22,500 |  | 22.5 | [22 empty] | VV | 0
|  | 1.12 : 7,530 |  | 7.53 | [22 empty] | VV | 0
|  | 1.13 : 2,480 |  | 2.48 | [22 empty] | VV | 0
|  | 1.14 : 15,620 |  | 15.62 | [22 empty] | VV | 0
|  | 1.15 : 29,000 |  | 29 | [22 empty] | VV | 0
|  | 1.16 : 4,040 |  | 4.04 | [22 empty] | VV | 0
|  | 1.17 : 5,910 |  | 5.91 | [22 empty] | VV | 0
|  | 1.18 : 21,260 |  | 21.26 | [22 empty] | VV | 0
|  | 1.19 : 2,460 |  | 2.46 | [22 empty] | VV | 0
|  | 1.20 : 6,760 |  | 6.76 | [22 empty] | VV | 0
|  | 1.21 : 5,610 |  | 5.61 | [22 empty] | VV | 0
|  | 1.22 : 4,000 |  | 4 | [22 empty] | VV | 0
|  | 1.23 : 2,080 |  | 2.08 | [22 empty] | VV | 0
|  | 1.24 : 4,680 |  | 4.68 | [22 empty] | VV | 0
|  | 1.25 : 3,150 |  | 3.15 | [22 empty] | VV | 0
|  | 1.26 : 2,750 |  | 2.75 | [22 empty] | VV | 0
|  | 1.27 : 16,510 |  | 16.51 | [22 empty] | VV | 0
|  | 1.28 : 3,430 |  | 3.43 | [22 empty] | VV | 0
|  | 1.29 : 1,980 |  | 1.98 | [22 empty] | VV | 0
|  | 1.30 : 5,220 |  | 5.22 | [22 empty] | VV | 0
|  | 1.31 : 7,460 |  | 7.46 | [22 empty] | VV | 0
|  | 1.32 : 11,860 |  | 11.86 | [22 empty] | VV | 0
|  | 1.33 : 1,820 |  | 1.82 | [22 empty] | VV | 0
|  | 1.34 : 8,560 |  | 8.56 | [22 empty] | VV | 0
80 | 602011102R00 | Omítka stěn z hotových směsí postřik, báze, cementová, , , | m2 | 1217.4738 |  | 0 |  | 0 |  | 0 | 21 | 0 | 0.00525 | 6.39 | 0 | 0 | 801-1 | RTS 21/ II | RTS 21/ II | 0.096 | 116.88 |  | Práce |  |  |  | POL1_
|  | po jednotlivých vrstvách | [24 empty] | SPI
|  | Odkaz na mn. položky pořadí 81 : 197,06050 |  | 197.0605 | [22 empty] | VV | 5
|  | Odkaz na mn. položky pořadí 82 : 1020,41325 |  | 1020.4132 | [22 empty] | VV | 5
81 | 602011112RT5 | Omítka stěn z hotových směsí vrstva jádrová, vápenocementová, , tloušťka vrstvy 20 mm, | m2 | 197.0605 |  | 0 |  | 0 |  | 0 | 21 | 0 | 0.035 | 6.9 | 0 | 0 | 801-1 | RTS 21/ II | RTS 21/ II | 0.48 | 94.59 |  | Práce |  |  |  | POL1_
|  | po jednotlivých vrstvách | [24 empty] | SPI
|  | viz. půdorys 1NP - nový strav : | [24 empty] | VV | 0
|  | 1.05 : 1,050*2,000*2 |  | 4.2 | [22 empty] | VV | 0
|  | 3,470*3,350*2 |  | 23.249 | [22 empty] | VV | 0
|  | -0,800*1,970*2 |  | -3.152 | [22 empty] | VV | 0
|  | 1.18 : 0,900*2,050*2 |  | 3.69 | [22 empty] | VV | 0
|  | 1.17 : (2,150+2,750)*3,350 |  | 16.415 | [22 empty] | VV | 0
|  | -0,800*1,970 |  | -1.576 | [22 empty] | VV | 0
|  | 0,900*2,050*2 |  | 3.69 | [22 empty] | VV | 0
|  | 1.33 : (1,100+1,850)*2*(3,350-2,100) |  | 7.375 | [22 empty] | VV | 0
|  | 1.13 : (1,100+1,000)*3,350 |  | 7.035 | [22 empty] | VV | 0
|  | -0,800*1,970 |  | -1.576 | [22 empty] | VV | 0
|  | 1.25 : 3,000*3,350 |  | 10.05 | [22 empty] | VV | 0
|  | 1.34 : 1,100*2,000 |  | 2.2 | [22 empty] | VV | 0
|  | 1,850*3,350*4 |  | 24.79 | [22 empty] | VV | 0
|  | -1,200*1,970*4 |  | -9.456 | [22 empty] | VV | 0
|  | 1.27 : 1,100*2,000 |  | 2.2 | [22 empty] | VV | 0
|  | 0,900*2,000 |  | 1.8 | [22 empty] | VV | 0
|  | 1.19-1.22 : (6,950+3,075+0,300)*2*(3,350-2,100) |  | 25.8125 | [22 empty] | VV | 0
|  | 6,950*(3,350-2,100)*2 |  | 17.375 | [22 empty] | VV | 0
|  | 1,200*(3,350-2,100)*4 |  | 6 | [22 empty] | VV | 0
|  | 1,420*(3,350-2,100)*8 |  | 14.2 | [22 empty] | VV | 0
|  | 1.28 : (1,800+1,800)*(3,350-2,100) |  | 4.5 | [22 empty] | VV | 0
|  | 1.29 : (1,020*2+1,800)*(3,350-2,100) |  | 4.8 | [22 empty] | VV | 0
|  | 1.30 : (2,920+1,900+1,400)*2*(3,350-2,100) |  | 15.55 | [22 empty] | VV | 0
|  | os : 5,340*3,350 |  | 17.889 | [22 empty] | VV | 0
82 | 602011141RT3 | Omítka stěn z hotových směsí vrstva štuková, vápenná, , tloušťka vrstvy 4 mm, | m2 | 1020.4132 |  | 0 |  | 0 |  | 0 | 21 | 0 | 0.0049 | 5 | 0 | 0 | 801-1 | RTS 21/ II | RTS 21/ II | 0.25 | 255.1 |  | Práce |  |  |  | POL1_
|  | po jednotlivých vrstvách | [24 empty] | SPI
|  | viz. půdorys 1NP - nový strav : | [24 empty] | VV | 0
|  | 1.02 : (2,800+2,500)*2*3,350 |  | 35.51 | [22 empty] | VV | 0
|  | (1,450+2,800*2)*0,850 |  | 5.9925 | [22 empty] | VV | 0
|  | -1,850*2,400 |  | -4.44 | [22 empty] | VV | 0
|  | -1,800*1,400 |  | -2.52 | [22 empty] | VV | 0
|  | 1.03 : (14,700+2,500)*2*3,350 |  | 115.24 | [22 empty] | VV | 0
|  | -0,800*1,970*4 |  | -6.304 | [22 empty] | VV | 0
|  | -0,900*1,970*2 |  | -3.546 | [22 empty] | VV | 0
|  | -1,250*2,900 |  | -3.625 | [22 empty] | VV | 0
|  | -1,450*2,800 |  | -4.06 | [22 empty] | VV | 0
|  | -1,200*2,000 |  | -2.4 | [22 empty] | VV | 0
|  | -1,350*2,000 |  | -2.7 | [22 empty] | VV | 0
|  | -3,400*2,500 |  | -8.5 | [22 empty] | VV | 0
|  | (3,400+2,500*2)*0,300 |  | 2.52 | [22 empty] | VV | 0
|  | 1.04 : (2,300+2,920)*3,350 |  | 17.487 | [22 empty] | VV | 0
|  | (0,900+1,970*2)*0,300 |  | 1.452 | [22 empty] | VV | 0
|  | (1,050+2,000*2)*0,300 |  | 1.515 | [22 empty] | VV | 0
|  | 1.05 : 3,470*3,350 |  | 11.6245 | [22 empty] | VV | 0
|  | 1.06 : (3,250+3,900+0,300+0,400)*2*3,350 |  | 52.595 | [22 empty] | VV | 0
|  | -0,800*1,970*2 |  | -3.152 | [22 empty] | VV | 0
|  | 1.08 : (8,150+8,100)*2*3,350 |  | 108.875 | [22 empty] | VV | 0
|  | -0,800*1,970*2 |  | -3.152 | [22 empty] | VV | 0
|  | -4,000*2,400 |  | -9.6 | [22 empty] | VV | 0
|  | -1,300*2,050 |  | -2.665 | [22 empty] | VV | 0
|  | (4,000+2,400*2)*0,500 |  | 4.4 | [22 empty] | VV | 0
|  | (1,300+2,050*2)*0,500 |  | 2.7 | [22 empty] | VV | 0
|  | -1,850*2,000*2 |  | -7.4 | [22 empty] | VV | 0
|  | 1.09 : (11,550+9,800)*2*3,350 |  | 143.045 | [22 empty] | VV | 0
|  | -0,800*1,970 |  | -1.576 | [22 empty] | VV | 0
|  | -4,000*2,400 |  | -9.6 | [22 empty] | VV | 0
|  | -6,000*3,600 |  | -21.6 | [22 empty] | VV | 0
|  | (6,000+3,600*2)*0,300 |  | 3.96 | [22 empty] | VV | 0
|  | -2,650*2,650*2 |  | -14.045 | [22 empty] | VV | 0
|  | 1.10 : (2,700+7,900)*2*3,350 |  | 71.02 | [22 empty] | VV | 0
|  | -0,800*1,970 |  | -1.576 | [22 empty] | VV | 0
|  | -6,000*3,600 |  | -21.6 | [22 empty] | VV | 0
|  | 1.11 : (5,750+3,800*2)*3,350 |  | 44.7225 | [22 empty] | VV | 0
|  | -1,300*2,050 |  | -2.665 | [22 empty] | VV | 0
|  | -1,820*2,000 |  | -3.64 | [22 empty] | VV | 0
|  | -1,850*2,000 |  | -3.7 | [22 empty] | VV | 0
|  | 1.12 : (5,450+1,500)*2*3,350 |  | 46.565 | [22 empty] | VV | 0
|  | -0,800*1,970*3 |  | -4.728 | [22 empty] | VV | 0
|  | -1,000*1,970 |  | -1.97 | [22 empty] | VV | 0
|  | -1,570*2,575 |  | -4.0427 | [22 empty] | VV | 0
|  | 1.13 : (2,250*2+1,100)*3,350 |  | 18.76 | [22 empty] | VV | 0
|  | -0,800*1,970 |  | -1.576 | [22 empty] | VV | 0
|  | -1,100*1,800 |  | -1.98 | [22 empty] | VV | 0
|  | 1.14 : (2,800+5,450)*2*3,350 |  | 55.275 | [22 empty] | VV | 0
|  | -0,800*1,970 |  | -1.576 | [22 empty] | VV | 0
|  | -1,820*1,900 |  | -3.458 | [22 empty] | VV | 0
|  | -2,200*2,400 |  | -5.28 | [22 empty] | VV | 0
|  | (0,800+1,970*2)*0,400 |  | 1.896 | [22 empty] | VV | 0
|  | (2,200+2,400*2)*0,300 |  | 2.1 | [22 empty] | VV | 0
|  | 1.15 : (4,950+5,450+0,350)*2*3,350 |  | 72.025 | [22 empty] | VV | 0
|  | -2,200*2,400 |  | -5.28 | [22 empty] | VV | 0
|  | -1,850*1,900*2 |  | -7.03 | [22 empty] | VV | 0
|  | 1.16 : (2,700+1,600)*2*3,350 |  | 28.81 | [22 empty] | VV | 0
|  | -0,800*1,970*3 |  | -4.728 | [22 empty] | VV | 0
|  | 1.17 : (2,750+2,150)*3,350 |  | 16.415 | [22 empty] | VV | 0
|  | -1,050*1,800 |  | -1.89 | [22 empty] | VV | 0
|  | 1.18 : (3,900+5,900)*2*3,350 |  | 65.66 | [22 empty] | VV | 0
|  | -1,200*1,970 |  | -2.364 | [22 empty] | VV | 0
|  | -0,800*1,970 |  | -1.576 | [22 empty] | VV | 0
|  | -1,200*2,050 |  | -2.46 | [22 empty] | VV | 0
|  | (0,800+1,970*2)*0,400 |  | 1.896 | [22 empty] | VV | 0
|  | (1,200+2,050*2)*0,200 |  | 1.06 | [22 empty] | VV | 0
|  | -1,200*1,970 |  | -2.364 | [22 empty] | VV | 0
|  | 1.19 : (1,750+1,200)*2*3,350 |  | 19.765 | [22 empty] | VV | 0
|  | -0,800*1,970*2 |  | -3.152 | [22 empty] | VV | 0
|  | (0,800+1,970*2)*0,400 |  | 1.896 | [22 empty] | VV | 0
|  | 1.20 : (2,800+3,075)*2*3,350 |  | 39.3625 | [22 empty] | VV | 0
|  | -0,700*1,970*2 |  | -2.758 | [22 empty] | VV | 0
|  | -0,800*1,970 |  | -1.576 | [22 empty] | VV | 0
|  | -0,550*0,800 |  | -0.44 | [22 empty] | VV | 0
|  | 1.21 : (4,050+1,200+0,300)*2*3,350 |  | 37.185 | [22 empty] | VV | 0
|  | -0,700*1,970*3 |  | -4.137 | [22 empty] | VV | 0
|  | (0,900+1,970*2)*0,400 |  | 1.936 | [22 empty] | VV | 0
|  | 1.22 : (0,900+1,425)*2*3,350*3 |  | 46.7325 | [22 empty] | VV | 0
|  | (1,050+1,425)*2*3,350 |  | 16.5825 | [22 empty] | VV | 0
|  | -0,700*1,970*4 |  | -5.516 | [22 empty] | VV | 0
|  | 1.23 : (2,000+1,000+0,200)*2*3,350 |  | 21.44 | [22 empty] | VV | 0
|  | -0,900*1,970*2 |  | -3.546 | [22 empty] | VV | 0
|  | 1.25 : (1,050+3,000)*2*3,350 |  | 27.135 | [22 empty] | VV | 0
|  | -0,800*1,970*3 |  | -4.728 | [22 empty] | VV | 0
|  | 1.27 : (8,925+1,850)*2*3,350 |  | 72.1925 | [22 empty] | VV | 0
|  | -0,800*1,970 |  | -1.576 | [22 empty] | VV | 0
|  | -0,900*1,970 |  | -1.773 | [22 empty] | VV | 0
|  | -1,200*1,970*2 |  | -4.728 | [22 empty] | VV | 0
|  | -1,350*2,000 |  | -2.7 | [22 empty] | VV | 0
|  | 1.28 : (1,800+1,800+0,300)*2*3,350 |  | 26.13 | [22 empty] | VV | 0
|  | -0,700*1,970 |  | -1.379 | [22 empty] | VV | 0
|  | -0,900*1,970 |  | -1.773 | [22 empty] | VV | 0
|  | 1.29 : (1,800+1,020)*2*3,350 |  | 18.894 | [22 empty] | VV | 0
|  | -0,700*1,970 |  | -1.379 | [22 empty] | VV | 0
|  | -0,700*1,700 |  | -1.19 | [22 empty] | VV | 0
|  | 1.30 : (1,900+1,420)*2*3,350 |  | 22.244 | [22 empty] | VV | 0
|  | (0,900+1,400)*2*3,350*2 |  | 30.82 | [22 empty] | VV | 0
|  | -0,700*1,970*4 |  | -5.516 | [22 empty] | VV | 0
|  | -0,800*1,970 |  | -1.576 | [22 empty] | VV | 0
|  | 1.31 : (2,100+3,470)*3,350 |  | 18.6595 | [22 empty] | VV | 0
|  | -1,850*2,000 |  | -3.7 | [22 empty] | VV | 0
|  | 1.32 : (5,750+2,000*2)*3,350 |  | 32.6625 | [22 empty] | VV | 0
|  | -1,200*2,050 |  | -2.46 | [22 empty] | VV | 0
|  | 1.33 : (1,550+1,850)*3,350 |  | 11.39 | [22 empty] | VV | 0
|  | -1,200*2,050 |  | -2.46 | [22 empty] | VV | 0
|  | -1,000*1,970 |  | -1.97 | [22 empty] | VV | 0
|  | (1,100+1,850)*2*3,350 |  | 19.765 | [22 empty] | VV | 0
|  | -0,700*1,970 |  | -1.379 | [22 empty] | VV | 0
|  | 1.34 : 4,625*2*3,350 |  | 30.9875 | [22 empty] | VV | 0
|  | -1,150*1,800 |  | -2.07 | [22 empty] | VV | 0
|  | Odkaz na mn. položky pořadí 92 : 148,63600*-1 |  | -148.636 | [22 empty] | VV | 5
83 | 602015187RT6 | Omítka stěn z hotových směsí vrchní tenkovrstvá, silikonová, zatřená, tloušťka vrstvy 1,5 mm, | m2 | 473.8987 |  | 0 |  | 0 |  | 0 | 21 | 0 | 0.00263 | 1.25 | 0 | 0 | 801-1 | RTS 21/ II | RTS 21/ II | 0.22401 | 106.16 |  | Práce |  |  |  | POL1_
|  | po jednotlivých vrstvách | [24 empty] | SPI
|  | Odkaz na mn. položky pořadí 95 : 6,36220 |  | 6.3622 | [22 empty] | VV | 5
|  | Odkaz na mn. položky pořadí 96 : 363,20050 |  | 363.2005 | [22 empty] | VV | 5
|  | Odkaz na mn. položky pořadí 97 : 26,25600 |  | 26.256 | [22 empty] | VV | 5
|  | Odkaz na mn. položky pořadí 104 : 1,50000 |  | 1.5 | [22 empty] | VV | 5
|  | skladba SO1 : | [24 empty] | VV | 0
|  | Odkaz na mn. položky pořadí 105 : 76,58000 |  | 76.58 | [22 empty] | VV | 5
84 | 602015191R00 | Omítka stěn z hotových směsí Doplňkové práce pro omítky stěn z hotových směsí podkladní nátěr pod tenkovrstvé omítky | m2 | 473.8987 |  | 0 |  | 0 |  | 0 | 21 | 0 | 0.00019 | 0.09 | 0 | 0 | 801-1 | RTS 21/ II | RTS 21/ II | 0.052 | 24.64 |  | Práce |  |  |  | POL1_
|  | po jednotlivých vrstvách | [24 empty] | SPI
|  | Odkaz na mn. položky pořadí 83 : 473,89870 |  | 473.8987 | [22 empty] | VV | 5
85 | 602016193R00 | Omítka stěn z hotových směsí Doplňkové práce pro omítky stěn z hotových směsí hloubková penetrace stěn akrylátová | m2 | 150.87 |  | 0 |  | 0 |  | 0 | 21 | 0 | 0.00032 | 0.05 | 0 | 0 | 801-1 | RTS 21/ II | RTS 21/ II | 0.07 | 10.56 |  | Práce |  |  |  | POL1_
|  | po jednotlivých vrstvách | [24 empty] | SPI
|  | skladba SO1.1 : | [24 empty] | VV | 0
|  | viz. pohledy - nový stav : | [24 empty] | VV | 0
|  | JV : 31,790 |  | 31.79 | [22 empty] | VV | 0
|  | JZ : 10,730 |  | 10.73 | [22 empty] | VV | 0
|  | SZ : 15,960 |  | 15.96 | [22 empty] | VV | 0
|  | 3,100*0,700*2 |  | 4.34 | [22 empty] | VV | 0
|  | SV : 11,470 |  | 11.47 | [22 empty] | VV | 0
|  | Mezisoučet |  | 74.29 | [22 empty] | VV | 1
|  | skladba SO1 : | [24 empty] | VV | 0
|  | JV : 24,600 |  | 24.6 | [22 empty] | VV | 0
|  | JZ : 10,600 |  | 10.6 | [22 empty] | VV | 0
|  | SZ : 20,360 |  | 20.36 | [22 empty] | VV | 0
|  | 3,100*0,850*2 |  | 5.27 | [22 empty] | VV | 0
|  | SV : 15,750 |  | 15.75 | [22 empty] | VV | 0
|  | Mezisoučet |  | 76.58 | [22 empty] | VV | 1
Díl: | 61 | Úpravy povrchů vnitřní |  |  |  | 0 |  | 0 |  | 0 |  | 0 |  | 22.45 |  | 0 |  |  |  |  | 1091.96 | [5 empty] | DIL
86 | 611481211RU1 | Vyztužení vnitřních omítek stropů sklotextilní síťovinou s dodávkou síťoviny a stěrkového tmelu | m2 | 676.24 |  | 0 |  | 0 |  | 0 | 21 | 0 | 0.00536 | 3.62 | 0 | 0 | 801-1 | RTS 21/ II | RTS 21/ II | 0.484 | 327.3 |  | Práce |  |  |  | POL1_
|  | s pomocným lešením o výšce podlahy do 1900 mm a pro zatížení do 1,5 kPa, | [24 empty] | SPI
|  | Odkaz na mn. položky pořadí 79 : 480,79000 |  | 480.79 | [22 empty] | VV | 5
|  | Odkaz na mn. položky pořadí 233 : 195,45000 |  | 195.45 | [22 empty] | VV | 5
87 | 612403399RT2 | Hrubá výplň rýh ve stěnách, jakoukoliv maltou maltou ze suchých směsí jakékoliv šířky | m2 | 2.1 |  | 0 |  | 0 |  | 0 | 21 | 0 | 0.068 | 0.14 | 0 | 0 | 801-4 | RTS 21/ II | RTS 21/ II | 0.71398 | 1.5 |  | Práce |  |  |  | POL1_
|  | jakékoliv šířky rýhy, | [24 empty] | SPI
|  | viz. půdorys 1NP - nový strav : | [24 empty] | VV | 0
|  | poznámka 2 : | [24 empty] | VV | 0
|  | 1.11 : 0,300*3,500 |  | 1.05 | [22 empty] | VV | 0
|  | 1.13 : 0,300*3,500 |  | 1.05 | [22 empty] | VV | 0
88 | 612409991RT2 | Začištění omítek kolem oken, dveří a obkladů apod. s použitím suché maltové směsi | m | 171 |  | 0 |  | 0 |  | 0 | 21 | 0 | 0.00238 | 0.41 | 0 | 0 | 801-4 | RTS 21/ II | RTS 21/ II | 0.18233 | 31.18 |  | Práce |  |  |  | POL1_
89 | 612425931RT2 | Omítka vápenná vnitřního ostění omítkou štukovou | m2 | 73.845 |  | 0 |  | 0 |  | 0 | 21 | 0 | 0.03491 | 2.58 | 0 | 0 | 801-4 | RTS 21/ II | RTS 21/ II | 1.1842 | 87.45 |  | Práce |  |  |  | POL1_
|  | okenního nebo dveřního, z pomocného pracovního lešení o výšce podlahy do 1900 mm a pro zatížení do 1,5 kPa, | [24 empty] | SPI |  | okenního nebo dveřního, z pomocného pracovního lešení o výšce podlahy do 1900 mm a pro zatížení do 1,5 kPa,
|  | viz. půdorys 1NP - nový strav : | [24 empty] | VV | 0
|  | Začátek provozního součtu | [24 empty] | VV
|  | (1,100+1,800)*2*1 |  | 5.8 | [22 empty] | VV | 2
|  | (1,050+1,800)*2*3 |  | 17.1 | [22 empty] | VV | 2
|  | (1,150+1,800)*2*1 |  | 5.9 | [22 empty] | VV | 2
|  | (0,550+0,800)*2*3 |  | 8.1 | [22 empty] | VV | 2
|  | (0,500+0,800)*2*1 |  | 2.6 | [22 empty] | VV | 2
|  | (1,150+1,900)*2*1 |  | 6.1 | [22 empty] | VV | 2
|  | (1,250+2,900*2)*1 |  | 7.05 | [22 empty] | VV | 2
|  | (0,700+1,700)*2*2 |  | 9.6 | [22 empty] | VV | 2
|  | (1,850+2,000)*2*4 |  | 30.8 | [22 empty] | VV | 2
|  | (1,800+1,400)*2*1 |  | 6.4 | [22 empty] | VV | 2
|  | (1,850+2,400*2)*1 |  | 6.65 | [22 empty] | VV | 2
|  | (1,820+2,000)*2*1 |  | 7.64 | [22 empty] | VV | 2
|  | (2,650+2,650)*2*2 |  | 21.2 | [22 empty] | VV | 2
|  | (1,850+1,900)*2*2 |  | 15 | [22 empty] | VV | 2
|  | (1,820+1,900)*2*1 |  | 7.44 | [22 empty] | VV | 2
|  | (1,570+2,575*2)*1 |  | 6.72 | [22 empty] | VV | 2
|  | Mezisoučet |  | 164.1 | [22 empty] | VV | 3
|  | Konec provozního součtu | [24 empty] | VV
|  | 164,1000*0,450 |  | 73.845 | [22 empty] | VV | 0
90 | 612434112R00 | Omítkový sanační systém pro vnitřní zdivo sanační podhoz tl. 4 mm, sanační omítka tl. 20 mm, , | m2 | 285.14 |  | 0 |  | 0 |  | 0 | 21 | 0 | 0.02625 | 7.48 | 0 | 0 | 801-4 | RTS 21/ II | RTS 21/ II | 0.57984 | 165.34 |  | Práce |  |  |  | POL1_
|  | viz. půdorys 1NP - nový stav : | [24 empty] | VV | 0
|  | poznámka 14 : | [24 empty] | VV | 0
|  | viz. půdorys 1NP - stávající strav/bourací práce : | [24 empty] | VV | 0
|  | poznámka 4 : | [24 empty] | VV | 0
|  | 1.04 : (2,920+2,300)*1,000 |  | 5.22 | [22 empty] | VV | 0
|  | 1.05 : (5,600+3,000*2)*1,000 |  | 11.6 | [22 empty] | VV | 0
|  | -3,400*1,000 |  | -3.4 | [22 empty] | VV | 0
|  | 1.02 : (2,800*2+2,500)*1,000 |  | 8.1 | [22 empty] | VV | 0
|  | -1,450*1,000 |  | -1.45 | [22 empty] | VV | 0
|  | -1,850*1,000 |  | -1.85 | [22 empty] | VV | 0
|  | 1.03 : (14,700+2,500)*2*1,000 |  | 34.4 | [22 empty] | VV | 0
|  | -1,350*1,000 |  | -1.35 | [22 empty] | VV | 0
|  | -1,200*1,000 |  | -1.2 | [22 empty] | VV | 0
|  | -1,450*1,000 |  | -1.45 | [22 empty] | VV | 0
|  | -0,800*1,000*4 |  | -3.2 | [22 empty] | VV | 0
|  | -0,900*1,000*2 |  | -1.8 | [22 empty] | VV | 0
|  | -3,400*1,000 |  | -3.4 | [22 empty] | VV | 0
|  | 1.06 : (3,250+3,900)*2*1,000 |  | 14.3 | [22 empty] | VV | 0
|  | -1,200*1,000 |  | -1.2 | [22 empty] | VV | 0
|  | 1.07 : (2,200+3,900)*2*1,000 |  | 12.2 | [22 empty] | VV | 0
[27 empty] | VV | 0
|  | 1.11 : (5,800+5,750)*2*1,000 |  | 23.1 | [22 empty] | VV | 0
|  | -1,200*1,000 |  | -1.2 | [22 empty] | VV | 0
|  | -1,300*1,000 |  | -1.3 | [22 empty] | VV | 0
|  | 1.08 : (8,150+8,100)*2*1,000 |  | 32.5 | [22 empty] | VV | 0
|  | -4,000*1,000 |  | -4 | [22 empty] | VV | 0
|  | 1.09 : (11,550+9,800)*2*1,000 |  | 42.7 | [22 empty] | VV | 0
|  | -6,000*1,000 |  | -6 | [22 empty] | VV | 0
|  | -4,000*1,000 |  | -4 | [22 empty] | VV | 0
|  | -1,200*1,000 |  | -1.2 | [22 empty] | VV | 0
|  | 1.10 : (2,700+7,900)*2*1,000 |  | 21.2 | [22 empty] | VV | 0
|  | -6,000*1,000 |  | -6 | [22 empty] | VV | 0
|  | 1.16 : (2,700+1,600)*2*1,000 |  | 8.6 | [22 empty] | VV | 0
|  | 1.15 : (5,450+4,950)*2*1,000 |  | 20.8 | [22 empty] | VV | 0
|  | -2,200*1,000 |  | -2.2 | [22 empty] | VV | 0
|  | 1.14 : (2,800+5,450)*2*1,000 |  | 16.5 | [22 empty] | VV | 0
|  | -2,200*1,000 |  | -2.2 | [22 empty] | VV | 0
|  | 1.18, 1.27, 1.34 : (17,750+5,900)*2*1,000 |  | 47.3 | [22 empty] | VV | 0
|  | -1,350*1,000 |  | -1.35 | [22 empty] | VV | 0
[27 empty] | VV | 0
|  | 1.13, 1.17, 1.25, 1.33 : (4,300+5,300)*2*1,000 |  | 19.2 | [22 empty] | VV | 0
|  | -1,000*1,000 |  | -1 | [22 empty] | VV | 0
|  | -1,200*1,000 |  | -1.2 | [22 empty] | VV | 0
|  | 1.20, 1.22 : (2,725+6,960)*2*1,000 |  | 19.37 | [22 empty] | VV | 0
91 | 612473185R00 | Omítky vnitřní zdiva ze suchých směsí příplatek za zabudované omítníky v ploše stěn | m2 | 345.6965 |  | 0 |  | 0 |  | 0 | 21 | 0 | 8e-05 | 0.03 | 0 | 0 | 801-1 | RTS 21/ II | RTS 21/ II | 0 | 0 |  | Práce |  |  |  | POL1_
|  | omítka vápenocementová, strojně nebo ručně nanášená v podlaží i ve schodišti na jakýkoliv druh podkladu, kompletní souvrství | [24 empty] | SPI |  | omítka vápenocementová, strojně nebo ručně nanášená v podlaží i ve schodišti na jakýkoliv druh podkladu, kompletní souvrství
|  | Odkaz na mn. položky pořadí 92 : 148,63600 |  | 148.636 | [22 empty] | VV | 5
|  | Odkaz na mn. položky pořadí 81 : 197,06050 |  | 197.0605 | [22 empty] | VV | 5
92 | 612474510R00 | Omítka vnitřní stěn ze suché směsi jednovrstvá filcovaná, , vápenocementová, na pálené cihly a tvarovky, | m2 | 148.636 |  | 0 |  | 0 |  | 0 | 21 | 0 | 0.01312 | 1.95 | 0 | 0 | 801-1 | RTS 21/ II | RTS 21/ II | 0.47 | 69.86 |  | Práce |  |  |  | POL1_
|  | kompletní souvrství | [24 empty] | SPI
|  | pod obklady : | [24 empty] | VV | 0
|  | Odkaz na mn. položky pořadí 368 : 148,63600 |  | 148.636 | [22 empty] | VV | 5
93 | 612481211RU1 | Vyztužení povrchu vnitřních stěn sklotextilní síťovinou s dodávkou síťoviny a stěrkového tmelu | m2 | 1020.4132 |  | 0 |  | 0 |  | 0 | 21 | 0 | 0.00491 | 5.01 | 0 | 0 | 801-1 | RTS 21/ II | RTS 21/ II | 0.362 | 369.39 |  | Práce |  |  |  | POL1_
|  | Odkaz na mn. položky pořadí 82 : 1020,41325 |  | 1020.4132 | [22 empty] | VV | 5
94 | 611474611R01 | D+M omítka stropů vnitřní, požární - 45 min | m2 | 36.98 |  | 0 |  | 0 |  | 0 | 21 | 0 | 0.03337 | 1.23 | 0 | 0 |  | Vlastní | RTS 21/ II | 1.08 | 39.94 |  | Práce |  |  |  | POL1_
|  | včetně pomocného lešení | [24 empty] | POP
|  | viz. půdorys 1NP - nový stav : | [24 empty] | VV | 0
|  | skladba P4 : | [24 empty] | VV | 0
|  | 1.03 : 36,980 |  | 36.98 | [22 empty] | VV | 0
Díl: | 62 | Úpravy povrchů vnější |  |  |  | 0 |  | 0 |  | 0 |  | 0 |  | 4.54 |  | 0 |  |  |  |  | 476.62 | [5 empty] | DIL
95 | 622319131RV1 | Zateplení fasády , expandovaným polystyrénem, tloušťky 80 mm, zakončené stěrkou s výztužnou tkaninou, | m2 | 6.3622 |  | 0 |  | 0 |  | 0 | 21 | 0 | 0.00906 | 0.06 | 0 | 0 | 801-1 | RTS 21/ II | RTS 21/ II | 0.857 | 5.45 |  | Práce |  |  |  | POL1_
|  | nanesení lepicího tmelu na izolační desky, nalepení desek, zajištění talířovými hmoždinkami (6 ks/m2), přebroušení desek EPS, nebo kašírování u minerálních desek, natažení stěrky, vtlačení výztužné tkaniny, přehlazení stěrky. Další vrstvy podle popisu položky. | [24 empty] | SPI |  | nanesení lepicího tmelu na izolační desky, nalepení desek, zajištění talířovými hmoždinkami (6 ks/m2), přebroušení desek EPS, nebo kašírování u minerálních desek, natažení stěrky, vtlačení výztužné tkaniny, přehlazení stěrky. Další vrstvy podle popisu položky.
|  | Včetně rohových lišt na hranách budov. | [24 empty] | SPI
|  | Položka neobsahuje kontaktní nátěr a povrchovou úpravu omítkou. | [24 empty] | POP
|  | viz. půdorys 1NP - nový stav : | [24 empty] | VV | 0
|  | 1.01 : 1,580*2,900 |  | 4.582 | [22 empty] | VV | 0
|  | 0,460*3,870 |  | 1.7802 | [22 empty] | VV | 0
96 | 622319135RV1 | Zateplení fasády , expandovaným polystyrénem, tloušťky 160 mm, zakončené stěrkou s výztužnou tkaninou, | m2 | 363.2005 |  | 0 |  | 0 |  | 0 | 21 | 0 | 0.01057 | 3.84 | 0 | 0 | 801-1 | RTS 21/ II | RTS 21/ II | 0.857 | 311.26 |  | Práce |  |  |  | POL1_
|  | nanesení lepicího tmelu na izolační desky, nalepení desek, zajištění talířovými hmoždinkami (6 ks/m2), přebroušení desek EPS, nebo kašírování u minerálních desek, natažení stěrky, vtlačení výztužné tkaniny, přehlazení stěrky. Další vrstvy podle popisu položky. | [24 empty] | SPI |  | nanesení lepicího tmelu na izolační desky, nalepení desek, zajištění talířovými hmoždinkami (6 ks/m2), přebroušení desek EPS, nebo kašírování u minerálních desek, natažení stěrky, vtlačení výztužné tkaniny, přehlazení stěrky. Další vrstvy podle popisu položky.
|  | Včetně rohových lišt na hranách budov. | [24 empty] | SPI
|  | Položka neobsahuje kontaktní nátěr a povrchovou úpravu omítkou. | [24 empty] | POP
|  | viz. pohledy - nový stav : | [24 empty] | VV | 0
|  | JV : 193,600 |  | 193.6 | [22 empty] | VV | 0
|  | 1,580*2,900 |  | 4.582 | [22 empty] | VV | 0
|  | JZ : 95,450 |  | 95.45 | [22 empty] | VV | 0
|  | SZ : 109,120 |  | 109.12 | [22 empty] | VV | 0
|  | 3,100*4,250*2 |  | 26.35 | [22 empty] | VV | 0
|  | SV : 81,310 |  | 81.31 | [22 empty] | VV | 0
|  | Mezisoučet |  | 510.412 | [22 empty] | VV | 1
|  | Začátek provozního součtu | [24 empty] | VV
|  | (1,100*1,800)*2*1 |  | 3.96 | [22 empty] | VV | 2
|  | (1,050*1,800)*2*3 |  | 11.34 | [22 empty] | VV | 2
|  | (1,150*1,800)*2*1 |  | 4.14 | [22 empty] | VV | 2
|  | (0,550*0,800)*2*3 |  | 2.64 | [22 empty] | VV | 2
|  | (0,500*0,800)*2*1 |  | 0.8 | [22 empty] | VV | 2
|  | (1,150*1,900)*2*1 |  | 4.37 | [22 empty] | VV | 2
|  | (1,250*2,900*2)*1 |  | 7.25 | [22 empty] | VV | 2
|  | (0,700*1,700)*2*2 |  | 4.76 | [22 empty] | VV | 2
|  | (1,850*2,000)*2*4 |  | 29.6 | [22 empty] | VV | 2
|  | (1,800*1,400)*2*1 |  | 5.04 | [22 empty] | VV | 2
|  | (1,850*2,400*2)*1 |  | 8.88 | [22 empty] | VV | 2
|  | (1,820*2,000)*2*1 |  | 7.28 | [22 empty] | VV | 2
|  | (2,650*2,650)*2*2 |  | 28.09 | [22 empty] | VV | 2
|  | (1,850*1,900)*2*2 |  | 14.06 | [22 empty] | VV | 2
|  | (1,820*1,900)*2*1 |  | 6.916 | [22 empty] | VV | 2
|  | (1,570*2,575*2)*1 |  | 8.0855 | [22 empty] | VV | 2
|  | Mezisoučet |  | 147.2115 | [22 empty] | VV | 3
|  | Konec provozního součtu | [24 empty] | VV
|  | 147,21150*-1 |  | -147.2115 | [22 empty] | VV | 0
97 | 622319450RV1 | Povrchová úprava ostění zateplovacího systému , stěrka s výztužnou tkaninou | m2 | 26.256 |  | 0 |  | 0 |  | 0 | 21 | 0 | 0.00803 | 0.21 | 0 | 0 | 801-1 | RTS 21/ II | RTS 21/ II | 1.61 | 42.27 |  | Práce |  |  |  | POL1_
|  | okenní a rohové lišty, výztužná stěrka. Povrchová úprava dle popisu položky. | [24 empty] | SPI
|  | Položka obsahuje okenní a rohové lišty a výztužnou stěrku. | [24 empty] | POP
|  | viz. půdorys 1NP - nový strav : | [24 empty] | VV | 0
|  | Začátek provozního součtu | [24 empty] | VV
|  | (1,100+1,800)*2*1 |  | 5.8 | [22 empty] | VV | 2
|  | (1,050+1,800)*2*3 |  | 17.1 | [22 empty] | VV | 2
|  | (1,150+1,800)*2*1 |  | 5.9 | [22 empty] | VV | 2
|  | (0,550+0,800)*2*3 |  | 8.1 | [22 empty] | VV | 2
|  | (0,500+0,800)*2*1 |  | 2.6 | [22 empty] | VV | 2
|  | (1,150+1,900)*2*1 |  | 6.1 | [22 empty] | VV | 2
|  | (1,250+2,900*2)*1 |  | 7.05 | [22 empty] | VV | 2
|  | (0,700+1,700)*2*2 |  | 9.6 | [22 empty] | VV | 2
|  | (1,850+2,000)*2*4 |  | 30.8 | [22 empty] | VV | 2
|  | (1,800+1,400)*2*1 |  | 6.4 | [22 empty] | VV | 2
|  | (1,850+2,400*2)*1 |  | 6.65 | [22 empty] | VV | 2
|  | (1,820+2,000)*2*1 |  | 7.64 | [22 empty] | VV | 2
|  | (2,650+2,650)*2*2 |  | 21.2 | [22 empty] | VV | 2
|  | (1,850+1,900)*2*2 |  | 15 | [22 empty] | VV | 2
|  | (1,820+1,900)*2*1 |  | 7.44 | [22 empty] | VV | 2
|  | (1,570+2,575*2)*1 |  | 6.72 | [22 empty] | VV | 2
|  | Mezisoučet |  | 164.1 | [22 empty] | VV | 3
|  | Konec provozního součtu | [24 empty] | VV
|  | 164,1000*0,160 |  | 26.256 | [22 empty] | VV | 0
98 | 622421491R00 | Doplňky zateplovacích systémů rohová lišta | m | 57 |  | 0 |  | 0 |  | 0 | 21 | 0 | 2e-05 | 0 | 0 | 0 | 801-1 | RTS 21/ II | RTS 21/ II | 0.16 | 9.12 |  | Práce |  |  |  | POL1_
|  | Kompletační prvky nad rámec obsahu položek zateplovacích systémů. | [24 empty] | SPI
|  | viz. pohledy - nový stav : | [24 empty] | VV | 0
|  | 4,500*10 |  | 45 | [22 empty] | VV | 0
|  | 6,000*2 |  | 12 | [22 empty] | VV | 0
99 | 622421493R00 | Doplňky zateplovacích systémů dilatační lišta s tkaninou | m | 9 |  | 0 |  | 0 |  | 0 | 21 | 0 | 0.00053 | 0 | 0 | 0 | 801-1 | RTS 21/ II | RTS 21/ II | 0.16 | 1.44 |  | Práce |  |  |  | POL1_
|  | Kompletační prvky nad rámec obsahu položek zateplovacích systémů. | [24 empty] | SPI
|  | viz. pohledy - nový stav : | [24 empty] | VV | 0
|  | 4,500*2 |  | 9 | [22 empty] | VV | 0
100 | 622421494R00 | Doplňky zateplovacích systémů podparapetní lišta s tkaninou | m | 31.94 |  | 0 |  | 0 |  | 0 | 21 | 0 | 7e-05 | 0 | 0 | 0 | 801-1 | RTS 21/ II | RTS 21/ II | 0.16 | 5.11 |  | Práce |  |  |  | POL1_
|  | Kompletační prvky nad rámec obsahu položek zateplovacích systémů. | [24 empty] | SPI
|  | viz. půdorys 1NP - nový strav : | [24 empty] | VV | 0
|  | 1,100*1 |  | 1.1 | [22 empty] | VV | 0
|  | 1,050*3 |  | 3.15 | [22 empty] | VV | 0
|  | 1,150*1 |  | 1.15 | [22 empty] | VV | 0
|  | 0,550*3 |  | 1.65 | [22 empty] | VV | 0
|  | 0,500*1 |  | 0.5 | [22 empty] | VV | 0
|  | 1,150*1 |  | 1.15 | [22 empty] | VV | 0
|  | 0,700*2 |  | 1.4 | [22 empty] | VV | 0
|  | 1,850*3 |  | 5.55 | [22 empty] | VV | 0
|  | 1,800*1 |  | 1.8 | [22 empty] | VV | 0
|  | 1,850*1 |  | 1.85 | [22 empty] | VV | 0
|  | 1,820*1 |  | 1.82 | [22 empty] | VV | 0
|  | 2,650*2 |  | 5.3 | [22 empty] | VV | 0
|  | 1,850*2 |  | 3.7 | [22 empty] | VV | 0
|  | 1,820*1 |  | 1.82 | [22 empty] | VV | 0
101 | 622473187RT2 | Příplatek za okenní začišťovací lištu včetně dodávky | m | 164.1 |  | 0 |  | 0 |  | 0 | 21 | 0 | 0.00015 | 0.02 | 0 | 0 | 801-1 | RTS 21/ II | RTS 21/ II | 0.06 | 9.85 |  | Práce |  |  |  | POL1_
|  | viz. půdorys 1NP - nový strav : | [24 empty] | VV | 0
|  | (1,100+1,800)*2*1 |  | 5.8 | [22 empty] | VV | 0
|  | (1,050+1,800)*2*3 |  | 17.1 | [22 empty] | VV | 0
|  | (1,150+1,800)*2*1 |  | 5.9 | [22 empty] | VV | 0
|  | (0,550+0,800)*2*3 |  | 8.1 | [22 empty] | VV | 0
|  | (0,500+0,800)*2*1 |  | 2.6 | [22 empty] | VV | 0
|  | (1,150+1,900)*2*1 |  | 6.1 | [22 empty] | VV | 0
|  | (1,250+2,900*2)*1 |  | 7.05 | [22 empty] | VV | 0
|  | (0,700+1,700)*2*2 |  | 9.6 | [22 empty] | VV | 0
|  | (1,850+2,000)*2*4 |  | 30.8 | [22 empty] | VV | 0
|  | (1,800+1,400)*2*1 |  | 6.4 | [22 empty] | VV | 0
|  | (1,850+2,400*2)*1 |  | 6.65 | [22 empty] | VV | 0
|  | (1,820+2,000)*2*1 |  | 7.64 | [22 empty] | VV | 0
|  | (2,650+2,650)*2*2 |  | 21.2 | [22 empty] | VV | 0
|  | (1,850+1,900)*2*2 |  | 15 | [22 empty] | VV | 0
|  | (1,820+1,900)*2*1 |  | 7.44 | [22 empty] | VV | 0
|  | (1,570+2,575*2)*1 |  | 6.72 | [22 empty] | VV | 0
102 | 622491141R00 | Nátěr fasády hydrofobní přípravkem polysiloxanovým, 1 x | m2 | 78.08 |  | 0 |  | 0 |  | 0 | 21 | 0 | 0.00019 | 0.01 | 0 | 0 | 801-1 | RTS 21/ II | RTS 21/ II | 0.047 | 3.67 |  | Práce |  |  |  | POL1_
|  | hydrofobizace vyzrálé fasády složitosti 1 až 3 nátěrem, z lešení | [24 empty] | SPI
|  | Odkaz na mn. položky pořadí 104 : 1,50000 |  | 1.5 | [22 empty] | VV | 5
|  | skladba SO1 : | [24 empty] | VV | 0
|  | Odkaz na mn. položky pořadí 105 : 76,58000 |  | 76.58 | [22 empty] | VV | 5
103 | 622904112R00 | Očištění fasád tlakovou vodou, složitost fasády 1 - 2 | m2 | 540.3265 |  | 0 |  | 0 |  | 0 | 21 | 0 | 2e-05 | 0.01 | 0 | 0 | 801-1 | RTS 21/ II | RTS 21/ II | 0.11 | 59.44 |  | Práce |  |  |  | POL1_
|  | Odkaz na mn. položky pořadí 96 : 363,20050 |  | 363.2005 | [22 empty] | VV | 5
|  | Odkaz na mn. položky pořadí 97 : 26,25600 |  | 26.256 | [22 empty] | VV | 5
|  | Odkaz na mn. položky pořadí 230 : 150,87000 |  | 150.87 | [22 empty] | VV | 5
104 | 622319130RVS | D+M zatepl. systém, fasáda expandovaným polystyrénem, tloušťky 20 mm, zakončený stěrkou s výztužnou tkaninou | m2 | 1.5 |  | 0 |  | 0 |  | 0 | 21 | 0 | 0.0085 | 0.01 | 0 | 0 |  | Vlastní | Indiv | 0.86 | 1.29 |  | Práce |  |  |  | POL1_
|  | viz. pohledy - nový stav : | [24 empty] | VV | 0
|  | poznámka 5 : 1,500 |  | 1.5 | [22 empty] | VV | 0
105 | 622481211RUS | Montáž výztužné sítě (perlinky) do tekuté stěrky-vněj.stěny, s výztužnou sklotextilní pancéřovanou tkaninou, s dodávkou sítě a tekutého stěrkového tmelu | m2 | 76.58 |  | 0 |  | 0 |  | 0 | 21 | 0 | 0.00491 | 0.38 | 0 | 0 |  | Vlastní | Indiv | 0.362 | 27.72 |  | Práce |  |  |  | POL1_
|  | viz. pohledy - nový stav : | [24 empty] | VV | 0
|  | skladba SO1 : | [24 empty] | VV | 0
|  | JV : 24,600 |  | 24.6 | [22 empty] | VV | 0
|  | JZ : 10,600 |  | 10.6 | [22 empty] | VV | 0
|  | SZ : 20,360 |  | 20.36 | [22 empty] | VV | 0
|  | 3,100*0,850*2 |  | 5.27 | [22 empty] | VV | 0
|  | SV : 15,750 |  | 15.75 | [22 empty] | VV | 0
Díl: | 63 | Podlahy a podlahové konstrukce |  |  |  | 0 |  | 0 |  | 0 |  | 0 |  | 406.04 |  | 0 |  |  |  |  | 404.62 | [5 empty] | DIL
106 | 631315621R00 | Mazanina z betonu prostého tl. přes 120 do 240 mm třídy C 20/25, | m3 | 34.7265 |  | 0 |  | 0 |  | 0 | 21 | 0 | 2.525 | 87.68 | 0 | 0 | 801-1 | RTS 21/ II | RTS 21/ II | 2.317 | 80.46 |  | Práce |  |  |  | POL1_
|  | (z kameniva) hlazená dřevěným hladítkem | [24 empty] | SPI
|  | Včetně vytvoření dilatačních spár, bez zaplnění. | [24 empty] | POP
|  | viz. půdorys 1NP - nový stav : | [24 empty] | VV | 0
|  | skladba P5 : | [24 empty] | VV | 0
|  | Začátek provozního součtu | [24 empty] | VV
|  | 1.01 : 4,200 |  | 4.2 | [22 empty] | VV | 2
|  | 1.02 : 8,230 |  | 8.23 | [22 empty] | VV | 2
|  | 1.19 : 2,460 |  | 2.46 | [22 empty] | VV | 2
|  | 1.20 : 6,760 |  | 6.76 | [22 empty] | VV | 2
|  | 1.21 : 5,610 |  | 5.61 | [22 empty] | VV | 2
|  | 1.22 : 4,000 |  | 4 | [22 empty] | VV | 2
|  | 1.27 : 16,510 |  | 16.51 | [22 empty] | VV | 2
|  | 1.34 : 8,560 |  | 8.56 | [22 empty] | VV | 2
|  | Mezisoučet |  | 56.33 | [22 empty] | VV | 3
|  | Konec provozního součtu | [24 empty] | VV
|  | 56,3300*0,150 |  | 8.4495 | [22 empty] | VV | 0
|  | skladba P3 : | [24 empty] | VV | 0
|  | Začátek provozního součtu | [24 empty] | VV
|  | 1.09 : 115,190 |  | 115.19 | [22 empty] | VV | 2
|  | 1.10 : 21,330 |  | 21.33 | [22 empty] | VV | 2
|  | 1.16 : 4,040 |  | 4.04 | [22 empty] | VV | 2
|  | Mezisoučet |  | 140.56 | [22 empty] | VV | 3
|  | Konec provozního součtu | [24 empty] | VV
|  | 140,5600*0,150 |  | 21.084 | [22 empty] | VV | 0
|  | skladba P5.1 : | [24 empty] | VV | 0
|  | Začátek provozního součtu | [24 empty] | VV
|  | 1.13 : 2,480 |  | 2.48 | [22 empty] | VV | 2
|  | 1.17 : 5,910 |  | 5.91 | [22 empty] | VV | 2
|  | 1.18 : 21,260 |  | 21.26 | [22 empty] | VV | 2
|  | 1.25 : 3,150 |  | 3.15 | [22 empty] | VV | 2
|  | 1.33 : 1,820 |  | 1.82 | [22 empty] | VV | 2
|  | Mezisoučet |  | 34.62 | [22 empty] | VV | 3
|  | Konec provozního součtu | [24 empty] | VV
|  | 34,6200*0,150 |  | 5.193 | [22 empty] | VV | 0
107 | 631319155R00 | Příplatek za přehlazení povrchu tloušťka mazaniny od 120 mm do 240 mm | m3 | 34.7265 |  | 0 |  | 0 |  | 0 | 21 | 0 | 0 | 0 | 0 | 0 | 801-1 | RTS 21/ II | RTS 21/ II | 0.675 | 23.44 |  | Práce |  |  |  | POL1_
|  | betonové mazaniny min. B 10 ocelovým hladítkem | [24 empty] | SPI
|  | Odkaz na mn. položky pořadí 106 : 34,72650 |  | 34.7265 | [22 empty] | VV | 5
108 | 631319175R00 | Příplatek za stržení povrchu tloušťka mazaniny od 120 mm do 240 mm | m3 | 34.7265 |  | 0 |  | 0 |  | 0 | 21 | 0 | 0 | 0 | 0 | 0 | 801-1 | RTS 21/ II | RTS 21/ II | 0.205 | 7.12 |  | Práce |  |  |  | POL1_
|  | spodní vrstvy mazaniny latí před vložením výztuže nebo pletiva pro tloušťku obou vrstev mazaniny | [24 empty] | SPI
|  | Odkaz na mn. položky pořadí 106 : 34,72650 |  | 34.7265 | [22 empty] | VV | 5
109 | 631345823R00 | Mazanina z betonu lehkého hutného konstrukčního tloušťky přes 120 do 240 mm z polystyrenbetonu, 0,5 MPa | m3 | 42.2975 |  | 0 |  | 0 |  | 0 | 21 | 0 | 0.42622 | 18.03 | 0 | 0 | 801-1 | RTS 21/ II | RTS 21/ II | 3.749 | 158.57 |  | Práce |  |  |  | POL1_
|  | viz. půdorys 1NP - nový stav : | [24 empty] | VV | 0
|  | skladba P1 : | [24 empty] | VV | 0
|  | Začátek provozního součtu | [24 empty] | VV
|  | 1.04 : 6,400 |  | 6.4 | [22 empty] | VV | 2
|  | 1.05 : 13,090 |  | 13.09 | [22 empty] | VV | 2
|  | 1.06 : 12,680 |  | 12.68 | [22 empty] | VV | 2
|  | 1.23 : 2,080 |  | 2.08 | [22 empty] | VV | 2
|  | 1.28 : 3,430 |  | 3.43 | [22 empty] | VV | 2
|  | 1.29 : 1,980 |  | 1.98 | [22 empty] | VV | 2
|  | 1.30 : 5,220 |  | 5.22 | [22 empty] | VV | 2
|  | 1.31 : 7,460 |  | 7.46 | [22 empty] | VV | 2
|  | 1.32 : 11,860 |  | 11.86 | [22 empty] | VV | 2
|  | Mezisoučet |  | 64.2 | [22 empty] | VV | 3
|  | Konec provozního součtu | [24 empty] | VV
|  | 64,2000*0,180 |  | 11.556 | [22 empty] | VV | 0
|  | skladba P2 : | [24 empty] | VV | 0
|  | 1.08 : 66,020*0,200 |  | 13.204 | [22 empty] | VV | 0
|  | 1.11 : 22,500*0,200 |  | 4.5 | [22 empty] | VV | 0
|  | skladba P1.1 : | [24 empty] | VV | 0
|  | 1.12 : 7,530*0,250 |  | 1.8825 | [22 empty] | VV | 0
|  | 1.14 : 15,620*0,250 |  | 3.905 | [22 empty] | VV | 0
|  | 1.15 : 29,000*0,250 |  | 7.25 | [22 empty] | VV | 0
110 | 631361921RT9 | Výztuž mazanin z betonů a z lehkých betonů ze svařovaných sítí průměr drátu 8 mm, velikost oka 150/150 mm | t | 1.554 |  | 0 |  | 0 |  | 0 | 21 | 0 | 1.0662 | 1.66 | 0 | 0 | 801-1 | RTS 21/ II | RTS 21/ II | 15.231 | 23.67 |  | Práce |  |  |  | POL1_
|  | včetně distančních prvků | [24 empty] | SPI
|  | viz. půdorys 1NP - nový stav : | [24 empty] | VV | 0
|  | skladba P5 : | [24 empty] | VV | 0
|  | Začátek provozního součtu | [24 empty] | VV
|  | 1.01 : 4,200 |  | 4.2 | [22 empty] | VV | 2
|  | 1.02 : 8,230 |  | 8.23 | [22 empty] | VV | 2
|  | 1.19 : 2,460 |  | 2.46 | [22 empty] | VV | 2
|  | 1.20 : 6,760 |  | 6.76 | [22 empty] | VV | 2
|  | 1.21 : 5,610 |  | 5.61 | [22 empty] | VV | 2
|  | 1.22 : 4,000 |  | 4 | [22 empty] | VV | 2
|  | 1.27 : 16,510 |  | 16.51 | [22 empty] | VV | 2
|  | 1.34 : 8,560 |  | 8.56 | [22 empty] | VV | 2
|  | Mezisoučet |  | 56.33 | [22 empty] | VV | 3
|  | Konec provozního součtu | [24 empty] | VV
|  | 5,370/1000*56,3300*1,25 |  | 0.37812 | [22 empty] | VV | 0
|  | skladba P3 : | [24 empty] | VV | 0
|  | Začátek provozního součtu | [24 empty] | VV
|  | 1.09 : 115,190 |  | 115.19 | [22 empty] | VV | 2
|  | 1.10 : 21,330 |  | 21.33 | [22 empty] | VV | 2
|  | 1.16 : 4,040 |  | 4.04 | [22 empty] | VV | 2
|  | Mezisoučet |  | 140.56 | [22 empty] | VV | 3
|  | Konec provozního součtu | [24 empty] | VV
|  | 5,370/1000*140,5600*1,25 |  | 0.94351 | [22 empty] | VV | 0
|  | skladba P5.1 : | [24 empty] | VV | 0
|  | Začátek provozního součtu | [24 empty] | VV
|  | 1.13 : 2,480 |  | 2.48 | [22 empty] | VV | 2
|  | 1.17 : 5,910 |  | 5.91 | [22 empty] | VV | 2
|  | 1.18 : 21,260 |  | 21.26 | [22 empty] | VV | 2
|  | 1.25 : 3,150 |  | 3.15 | [22 empty] | VV | 2
|  | 1.33 : 1,820 |  | 1.82 | [22 empty] | VV | 2
|  | Mezisoučet |  | 34.62 | [22 empty] | VV | 3
|  | Konec provozního součtu | [24 empty] | VV
|  | 5,370/1000*34,6200*1,25 |  | 0.23239 | [22 empty] | VV | 0
111 | 632441015RT1 | Potěr litý anhydritový anhydritový, pevnost v tlaku 20 MPa, pokládaná plocha do 100 m2, tloušťka 50 mm | m2 | 192.13 |  | 0 |  | 0 |  | 0 | 21 | 0 | 0.11025 | 21.18 | 0 | 0 | 801-1 | RTS 21/ II | RTS 21/ II | 0.153 | 29.4 |  | Práce |  |  |  | POL1_
|  | dovoz směsi, doprava pomocí šnekového čerpadla, lití hadicí na plochu, dvojí (křížem vedené) rozvlnění hrazdami | [24 empty] | SPI |  | dovoz směsi, doprava pomocí šnekového čerpadla, lití hadicí na plochu, dvojí (křížem vedené) rozvlnění hrazdami
|  | viz. půdorys 1NP - nový stav : | [24 empty] | VV | 0
|  | skladba P1 : | [24 empty] | VV | 0
|  | 1.04 : 6,400 |  | 6.4 | [22 empty] | VV | 0
|  | 1.05 : 13,090 |  | 13.09 | [22 empty] | VV | 0
|  | 1.06 : 12,680 |  | 12.68 | [22 empty] | VV | 0
|  | 1.23 : 2,080 |  | 2.08 | [22 empty] | VV | 0
|  | 1.28 : 3,430 |  | 3.43 | [22 empty] | VV | 0
|  | 1.29 : 1,980 |  | 1.98 | [22 empty] | VV | 0
|  | 1.30 : 5,220 |  | 5.22 | [22 empty] | VV | 0
|  | 1.31 : 7,460 |  | 7.46 | [22 empty] | VV | 0
|  | 1.32 : 11,860 |  | 11.86 | [22 empty] | VV | 0
|  | skladba P4 : | [24 empty] | VV | 0
|  | 1.03 : 36,980 |  | 36.98 | [22 empty] | VV | 0
|  | skladba P5 : | [24 empty] | VV | 0
|  | 1.01 : 4,200 |  | 4.2 | [22 empty] | VV | 0
|  | 1.02 : 8,230 |  | 8.23 | [22 empty] | VV | 0
|  | 1.19 : 2,460 |  | 2.46 | [22 empty] | VV | 0
|  | 1.20 : 6,760 |  | 6.76 | [22 empty] | VV | 0
|  | 1.21 : 5,610 |  | 5.61 | [22 empty] | VV | 0
|  | 1.22 : 4,000 |  | 4 | [22 empty] | VV | 0
|  | 1.27 : 16,510 |  | 16.51 | [22 empty] | VV | 0
|  | 1.34 : 8,560 |  | 8.56 | [22 empty] | VV | 0
|  | skladba P5.1 : | [24 empty] | VV | 0
|  | 1.13 : 2,480 |  | 2.48 | [22 empty] | VV | 0
|  | 1.17 : 5,910 |  | 5.91 | [22 empty] | VV | 0
|  | 1.18 : 21,260 |  | 21.26 | [22 empty] | VV | 0
|  | 1.25 : 3,150 |  | 3.15 | [22 empty] | VV | 0
|  | 1.33 : 1,820 |  | 1.82 | [22 empty] | VV | 0
112 | 632451022R00 | Vyrovnávací potěr z cementové malty v pásu o průměrné (střední) tloušťce od 20 do 30 mm | m2 | 12.8135 |  | 0 |  | 0 |  | 0 | 21 | 0 | 0.07426 | 0.95 | 0 | 0 | 801-1 | RTS 21/ II | RTS 21/ II | 0.373 | 4.78 |  | Práce |  |  |  | POL1_
|  | na zdivu jako podklad např. pod izolaci, na parapetech z prefabrikovaných dílců, pod oplechování apod., vodorovný nebo ve spádu do 15°, hlazený dřevěným hladítkem, | [24 empty] | SPI |  | na zdivu jako podklad např. pod izolaci, na parapetech z prefabrikovaných dílců, pod oplechování apod., vodorovný nebo ve spádu do 15°, hlazený dřevěným hladítkem,
|  | viz. půdorys 1NP - nový strav : | [24 empty] | VV | 0
|  | Začátek provozního součtu | [24 empty] | VV
|  | 1,100*1 |  | 1.1 | [22 empty] | VV | 2
|  | 1,050*3 |  | 3.15 | [22 empty] | VV | 2
|  | 1,150*1 |  | 1.15 | [22 empty] | VV | 2
|  | 0,550*3 |  | 1.65 | [22 empty] | VV | 2
|  | 0,500*1 |  | 0.5 | [22 empty] | VV | 2
|  | 1,150*1 |  | 1.15 | [22 empty] | VV | 2
|  | 1,250*1 |  | 1.25 | [22 empty] | VV | 2
|  | 0,700*2 |  | 1.4 | [22 empty] | VV | 2
|  | 1,850*4 |  | 7.4 | [22 empty] | VV | 2
|  | 1,800*1 |  | 1.8 | [22 empty] | VV | 2
|  | 1,850*1 |  | 1.85 | [22 empty] | VV | 2
|  | 1,820*1 |  | 1.82 | [22 empty] | VV | 2
|  | 2,650*2 |  | 5.3 | [22 empty] | VV | 2
|  | 1,850*2 |  | 3.7 | [22 empty] | VV | 2
|  | 1,820*1 |  | 1.82 | [22 empty] | VV | 2
|  | 1,570*1 |  | 1.57 | [22 empty] | VV | 2
|  | Mezisoučet |  | 36.61 | [22 empty] | VV | 3
|  | Konec provozního součtu | [24 empty] | VV
|  | 36,6100*0,350 |  | 12.8135 | [22 empty] | VV | 0
113 | 632451032R00 | Vyrovnávací potěr z cementové malty v ploše o průměrné (střední) tloušťce od 20 do 30 mm | m2 | 237.67 |  | 0 |  | 0 |  | 0 | 21 | 0 | 0.07426 | 17.65 | 0 | 0 | 801-1 | RTS 21/ II | RTS 21/ II | 0.271 | 64.41 |  | Práce |  |  |  | POL1_
|  | na stropech z prefabrikovaných dílců jako podklad pod izolaci, pod podlahové konstrukce apod., na mazaninách jen jako podklad pod izolaci proti vodě, jako ochrana izolace shora, tvořící lože při kladení plošných prefa panelů (např. v kanálech), hlazený dřevěným hladítkem anebo podlévání provizorně podklínovaných patek usazených strojů a technologických zařízení, s náležitým zatemováním hutné malty, | [24 empty] | SPI |  | na stropech z prefabrikovaných dílců jako podklad pod izolaci, pod podlahové konstrukce apod., na mazaninách jen jako podklad pod izolaci proti vodě, jako ochrana izolace shora, tvořící lože při kladení plošných prefa panelů (např. v kanálech), hlazený dřevěným hladítkem anebo podlévání provizorně podklínovaných patek usazených strojů a technologických zařízení, s náležitým zatemováním hutné malty,
|  | viz. půdorys 1NP - nový stav : | [24 empty] | VV | 0
|  | skladba P1 : | [24 empty] | VV | 0
|  | 1.04 : 6,400 |  | 6.4 | [22 empty] | VV | 0
|  | 1.05 : 13,090 |  | 13.09 | [22 empty] | VV | 0
|  | 1.06 : 12,680 |  | 12.68 | [22 empty] | VV | 0
|  | 1.23 : 2,080 |  | 2.08 | [22 empty] | VV | 0
|  | 1.28 : 3,430 |  | 3.43 | [22 empty] | VV | 0
|  | 1.29 : 1,980 |  | 1.98 | [22 empty] | VV | 0
|  | 1.30 : 5,220 |  | 5.22 | [22 empty] | VV | 0
|  | 1.31 : 7,460 |  | 7.46 | [22 empty] | VV | 0
|  | 1.32 : 11,860 |  | 11.86 | [22 empty] | VV | 0
|  | skladba P2 : | [24 empty] | VV | 0
|  | 1.08 : 66,020 |  | 66.02 | [22 empty] | VV | 0
|  | 1.11 : 22,500 |  | 22.5 | [22 empty] | VV | 0
|  | skladba P1.1 : | [24 empty] | VV | 0
|  | 1.12 : 7,530 |  | 7.53 | [22 empty] | VV | 0
|  | 1.14 : 15,620 |  | 15.62 | [22 empty] | VV | 0
|  | 1.15 : 29,000 |  | 29 | [22 empty] | VV | 0
[27 empty] | VV | 0
|  | P5.1 : | [24 empty] | VV | 0
|  | 1.13 : 2,480 |  | 2.48 | [22 empty] | VV | 0
|  | 1.17 : 5,910 |  | 5.91 | [22 empty] | VV | 0
|  | 1.18 : 21,260 |  | 21.26 | [22 empty] | VV | 0
|  | 1.25 : 3,150 |  | 3.15 | [22 empty] | VV | 0
114 | 635213132R01 | D+M podlaha na dřevěných nosnících, z desek cementotřískových PD, 1x tl. 14 mm + 1x tl. 16 mm, minerální izolace tl. 140+160 mm mezi dřevěné hranoly, paropropustná fólie | m2 | 6.83 |  | 0 |  | 0 |  | 0 | 21 | 0 | 0.05541 | 0.38 | 0 | 0 |  | Vlastní | Indiv | 1.87 | 12.77 |  | Práce |  |  |  | POL1_
|  | Položení roznášecí pěnové fólie, umístění okrajových pásků, položení tepené izolace, úprava cementotřískových desek na potřebný rozměr, položení dvou vrstev desek, lepení spojů, přišroubování k podkladu. | [24 empty] | POP |  | Položení roznášecí pěnové fólie, umístění okrajových pásků, položení tepené izolace, úprava cementotřískových desek na potřebný rozměr, položení dvou vrstev desek, lepení spojů, přišroubování k podkladu.
|  | viz. krov - nový stav : | [24 empty] | VV | 0
|  | skladba ST1.2 : | [24 empty] | VV | 0
|  | 2.04 : 6,830 |  | 6.83 | [22 empty] | VV | 0
115 | 900100002RBS | Oplocení z 2D pletiva, ocelové sloupky, s podhrabovou deskou, deska | m | 29.53 |  | 0 |  | 0 |  | 0 | 21 | 0 | 8.7541 | 258.51 | 0 | 0 |  | Vlastní | Indiv | 0 | 0 |  | Agregovaná položka |  |  |  | POL2_
|  | Hloubení šachet pro osazení sloupků, s naložením na dopravní prostředek a odvozem výkopku do 20 m, se složením, bez rozhrnutí, v hornině 3, dodávka a osazení sloupků a vzpěr plotových ocelových trubkových výšky 255 cm typových, se zabetonováním do 0,05 m3 betonem C 25/30, dodávka a montáž 2D pletiva, do výšky 1,6 m, dodávka a montáž podhrabových desek. | [24 empty] | POP |  | Hloubení šachet pro osazení sloupků, s naložením na dopravní prostředek a odvozem výkopku do 20 m, se složením, bez rozhrnutí, v hornině 3, dodávka a osazení sloupků a vzpěr plotových ocelových trubkových výšky 255 cm typových, se zabetonováním do 0,05 m3 betonem C 25/30, dodávka a montáž 2D pletiva, do výšky 1,6 m, dodávka a montáž podhrabových desek.
|  | viz. koordinační situace : | [24 empty] | VV | 0
|  | poznámka 10 : 19,400+10,130 |  | 29.53 | [22 empty] | VV | 0
Díl: | 91 | Doplňující práce na komunikaci |  |  |  | 0 |  | 0 |  | 0 |  | 0 |  | 14.49 |  | 0 |  |  |  |  | 17.86 | [5 empty] | DIL
116 | 916561111R00 | Osazení záhonového obrubníku betonového do lože z betonu prostého C 12/15, s boční opěrou z betonu prostého | m | 13.1 |  | 0 |  | 0 |  | 0 | 21 | 0 | 0.1025 | 1.34 | 0 | 0 | 822-1 | RTS 21/ II | RTS 21/ II | 0.14 | 1.83 |  | Práce |  |  |  | POL1_
|  | se zřízením lože z betonu prostého C 12/15 tl. 80-100 mm | [24 empty] | SPI
|  | viz. půdorys 1NP - nový stav : | [24 empty] | VV | 0
|  | poznámka 22 : 6,960+3,100+3,040 |  | 13.1 | [22 empty] | VV | 0
117 | 917732111R00 | Osazení silničního nebo chodníkového betonového obrubníku ležatého, bez boční opěry, do lože z betonu prostého C 12/15 | m | 25.74 |  | 0 |  | 0 |  | 0 | 21 | 0 | 0.13 | 3.35 | 0 | 0 | 822-1 | RTS 21/ II | RTS 21/ II | 0.28878 | 7.43 |  | Práce |  |  |  | POL1_
|  | S dodáním hmot pro lože tl. 80-100 mm. | [24 empty] | SPI
|  | viz. koordinační situace : | [24 empty] | VV | 0
|  | poznámka 1 : 25,740 |  | 25.74 | [22 empty] | VV | 0
118 | 917862111R00 | Osazení silničního nebo chodníkového betonového obrubníku stojatého, s boční opěrou z betonu prostého, do lože z betonu prostého C 12/15 | m | 31.62 |  | 0 |  | 0 |  | 0 | 21 | 0 | 0.188 | 5.94 | 0 | 0 | 822-1 | RTS 21/ II | RTS 21/ II | 0.272 | 8.6 |  | Práce |  |  |  | POL1_
|  | S dodáním hmot pro lože tl. 80-100 mm. | [24 empty] | SPI
|  | viz. koordinační situace : | [24 empty] | VV | 0
|  | poznámka 11 : 19,130+8,920+2,570 |  | 30.62 | [22 empty] | VV | 0
|  | viz. půdorys 1NP - nový stav : | [24 empty] | VV | 0
|  | poznámka 23 : 1,000 |  | 1 | [22 empty] | VV | 0
119 | 59217335R | obrubník zahradní materiál beton; l = 1000,0 mm; š = 50,0 mm; h = 250,0 mm; barva šedá | kus | 15 |  | 0 |  | 0 |  | 0 | 21 | 0 | 0.027 | 0.41 | 0 | 0 | SPCM | RTS 21/ II | RTS 21/ II | 0 | 0 |  | Specifikace |  |  |  | POL3_
|  | Odkaz na mn. položky pořadí 116 : 13,10000 |  | 13.1 | [22 empty] | VV | 5
|  | 1,900 |  | 1.9 | [22 empty] | VV | 0
120 | 59217421R | obrubník chodníkový materiál beton; l = 1000,0 mm; š = 100,0 mm; h = 250,0 mm; barva šedá | kus | 35 |  | 0 |  | 0 |  | 0 | 21 | 0 | 0.06 | 2.1 | 0 | 0 | SPCM | RTS 21/ II | RTS 21/ II | 0 | 0 |  | Specifikace |  |  |  | POL3_
|  | Odkaz na mn. položky pořadí 118 : 31,62000 |  | 31.62 | [22 empty] | VV | 5
|  | 3,380 |  | 3.38 | [22 empty] | VV | 0
121 | 59217476R | obrubník silniční nájezdový; materiál beton; l = 1000,0 mm; š = 150,0 mm; h = 150,0 mm; barva šedá | kus | 28 |  | 0 |  | 0 |  | 0 | 21 | 0 | 0.0483 | 1.35 | 0 | 0 | SPCM | RTS 21/ II | RTS 21/ II | 0 | 0 |  | Specifikace |  |  |  | POL3_
|  | Odkaz na mn. položky pořadí 117 : 25,74000 |  | 25.74 | [22 empty] | VV | 5
|  | 2,260 |  | 2.26 | [22 empty] | VV | 0
Díl: | 94 | Lešení a stavební výtahy |  |  |  | 0 |  | 0 |  | 0 |  | 0 |  | 13.18 |  | 0 |  |  |  |  | 294.52 | [5 empty] | DIL
122 | 941941031R00 | Montáž lešení lehkého pracovního řadového s podlahami šířky od 0,80 do 1,00 m, výšky do 10 m | m2 | 580 |  | 0 |  | 0 |  | 0 | 21 | 0 | 0.01838 | 10.66 | 0 | 0 | 800-3 | RTS 21/ II | RTS 21/ II | 0.13 | 75.4 |  | Práce |  |  |  | POL1_
|  | včetně kotvení | [24 empty] | SPI
|  | Včetně kotvení lešení. | [24 empty] | POP
|  | viz. pohledy - nový stav : | [24 empty] | VV | 0
|  | JV : 44,200*5,000 |  | 221 | [22 empty] | VV | 0
|  | JZ : 18,500*5,000 |  | 92.5 | [22 empty] | VV | 0
|  | SZ : 26,800*5,000 |  | 134 | [22 empty] | VV | 0
|  | 4,000*5,000*2 |  | 40 | [22 empty] | VV | 0
|  | SV : 18,500*5,000 |  | 92.5 | [22 empty] | VV | 0
123 | 941941191R00 | Montáž lešení lehkého pracovního řadového s podlahami příplatek za každý další i započatý měsíc použití lešení šířky šířky od 0,80 do 1,00 m a výšky do 10 m | m2 | 1740 |  | 0 |  | 0 |  | 0 | 21 | 0 | 0.00085 | 1.48 | 0 | 0 | 800-3 | RTS 21/ II | RTS 21/ II | 0.006 | 10.44 |  | Práce |  |  |  | POL1_
|  | včetně kotvení | [24 empty] | SPI
|  | Odkaz na mn. položky pořadí 122 : 580,00000*3 |  | 1740 | [22 empty] | VV | 5
124 | 941941831R00 | Demontáž lešení lehkého řadového s podlahami šířky od 0,8 do 1 m, výšky do 10 m | m2 | 580 |  | 0 |  | 0 |  | 0 | 21 | 0 | 0 | 0 | 0 | 0 | 800-3 | RTS 21/ II | RTS 21/ II | 0.112 | 64.96 |  | Práce |  |  |  | POL1_
|  | Odkaz na mn. položky pořadí 122 : 580,00000 |  | 580 | [22 empty] | VV | 5
125 | 941955001R00 | Lešení lehké pracovní pomocné pomocné, o výšce lešeňové podlahy do 1,2 m | m2 | 230.68 |  | 0 |  | 0 |  | 0 | 21 | 0 | 0.00121 | 0.28 | 0 | 0 | 800-3 | RTS 21/ II | RTS 21/ II | 0.177 | 40.83 |  | Práce |  |  |  | POL1_
|  | viz. výkres půdorys 1PP - nový stav : | [24 empty] | VV | 0
|  | 1.02 : 19,080 |  | 19.08 | [22 empty] | VV | 0
|  | 1.04 : 19,500 |  | 19.5 | [22 empty] | VV | 0
|  | 1.05 : 19,080 |  | 19.08 | [22 empty] | VV | 0
|  | 1.06 : 22,390 |  | 22.39 | [22 empty] | VV | 0
|  | 1.07 : 16,530 |  | 16.53 | [22 empty] | VV | 0
|  | 1.08 : 20,940 |  | 20.94 | [22 empty] | VV | 0
|  | 1.09 : 12,840 |  | 12.84 | [22 empty] | VV | 0
|  | 1.10 : 19,280 |  | 19.28 | [22 empty] | VV | 0
|  | 1.12 : 30,730 |  | 30.73 | [22 empty] | VV | 0
|  | 1.13 : 10,190 |  | 10.19 | [22 empty] | VV | 0
|  | 1.14 : 26,080 |  | 26.08 | [22 empty] | VV | 0
|  | 1.15 : 14,040 |  | 14.04 | [22 empty] | VV | 0
126 | 941955002R00 | Lešení lehké pracovní pomocné pomocné, o výšce lešeňové podlahy přes 1,2 do 1,9 m | m2 | 480.79 |  | 0 |  | 0 |  | 0 | 21 | 0 | 0.00158 | 0.76 | 0 | 0 | 800-3 | RTS 21/ II | RTS 21/ II | 0.214 | 102.89 |  | Práce |  |  |  | POL1_
|  | viz. výkres půdorys 1NP - nový stav : | [24 empty] | VV | 0
|  | 1.01 : 4,200 |  | 4.2 | [22 empty] | VV | 0
|  | 1.02 : 8,230 |  | 8.23 | [22 empty] | VV | 0
|  | 1.03 : 36,980 |  | 36.98 | [22 empty] | VV | 0
|  | 1.04 : 6,400 |  | 6.4 | [22 empty] | VV | 0
|  | 1.05 : 13,090 |  | 13.09 | [22 empty] | VV | 0
|  | 1.06 : 12,680 |  | 12.68 | [22 empty] | VV | 0
|  | 1.08 : 66,020 |  | 66.02 | [22 empty] | VV | 0
|  | 1.09 : 115,190 |  | 115.19 | [22 empty] | VV | 0
|  | 1.10 : 21,330 |  | 21.33 | [22 empty] | VV | 0
|  | 1.11 : 22,500 |  | 22.5 | [22 empty] | VV | 0
|  | 1.12 : 7,530 |  | 7.53 | [22 empty] | VV | 0
|  | 1.13 : 2,480 |  | 2.48 | [22 empty] | VV | 0
|  | 1.14 : 15,620 |  | 15.62 | [22 empty] | VV | 0
|  | 1.15 : 29,000 |  | 29 | [22 empty] | VV | 0
|  | 1.16 : 4,040 |  | 4.04 | [22 empty] | VV | 0
|  | 1.17 : 5,910 |  | 5.91 | [22 empty] | VV | 0
|  | 1.18 : 21,260 |  | 21.26 | [22 empty] | VV | 0
|  | 1.19 : 2,460 |  | 2.46 | [22 empty] | VV | 0
|  | 1.20 : 6,760 |  | 6.76 | [22 empty] | VV | 0
|  | 1.21 : 5,610 |  | 5.61 | [22 empty] | VV | 0
|  | 1.22 : 4,000 |  | 4 | [22 empty] | VV | 0
|  | 1.23 : 2,080 |  | 2.08 | [22 empty] | VV | 0
|  | 1.24 : 4,680 |  | 4.68 | [22 empty] | VV | 0
|  | 1.25 : 3,150 |  | 3.15 | [22 empty] | VV | 0
|  | 1.26 : 2,750 |  | 2.75 | [22 empty] | VV | 0
|  | 1.27 : 16,510 |  | 16.51 | [22 empty] | VV | 0
|  | 1.28 : 3,430 |  | 3.43 | [22 empty] | VV | 0
|  | 1.29 : 1,980 |  | 1.98 | [22 empty] | VV | 0
|  | 1.30 : 5,220 |  | 5.22 | [22 empty] | VV | 0
|  | 1.31 : 7,460 |  | 7.46 | [22 empty] | VV | 0
|  | 1.32 : 11,860 |  | 11.86 | [22 empty] | VV | 0
|  | 1.33 : 1,820 |  | 1.82 | [22 empty] | VV | 0
|  | 1.34 : 8,560 |  | 8.56 | [22 empty] | VV | 0
Díl: | 95 | Dokončovací konstrukce na pozemních stavbách |  |  |  | 0 |  | 0 |  | 0 |  | 0 |  | 0.03 |  | 0 |  |  |  |  | 208.18 | [5 empty] | DIL
127 | 952901111R00 | Vyčištění budov a ostatních objektů budov bytové nebo občanské výstavby - zametení a umytí podlah, dlažeb, obkladů, schodů v místnostech, chodbách a schodištích, vyčištění a umytí oken, dveří s rámy, zárubněmi, umytí a vyčištění jiných zasklených a natíraných ploch a zařizovacích předmětů před předáním do užívání světlá výška podlaží do 4 m | m2 | 675.91 |  | 0 |  | 0 |  | 0 | 21 | 0 | 4e-05 | 0.03 | 0 | 0 | 801-1 | RTS 21/ II | RTS 21/ II | 0.308 | 208.18 |  | Práce |  |  |  | POL1_
|  | 1PP : | [24 empty] | VV | 0
|  | 230,650 |  | 230.65 | [22 empty] | VV | 0
|  | 1NP : | [24 empty] | VV | 0
|  | 445,260 |  | 445.26 | [22 empty] | VV | 0
128 | 95R001 | Demontáž a opětovná montáž pamětní desky | kus | 1 |  | 0 |  | 0 |  | 0 | 21 | 0 | 0 | 0 | 0 | 0 |  | Vlastní | Indiv | 0 | 0 |  | Práce |  |  |  | POL1_
|  | JEDNOTLIVÉ KUSY KAMENNÝCH DESEK BUDOU ZE ZADNÍ STRANY VYDRÁŽKOVÁNY A NÁSLEDNĚ ZNOVA | [24 empty] | POP
|  | OSAZENY DO NOVÉHO STAVU. V PŘÍPADĚ ŽE DOJDE K ROZBITÍ BUDE UDĚLÁNA REPLIKA. | [24 empty] | POP
|  | odkaz 19/B : | [24 empty] | VV | 0
|  | viz. pohledy - stávající stav/bourací práce : | [24 empty] | VV | 0
|  | JV : 1,000 |  | 1 | [22 empty] | VV | 0
129 | 95R002 | Demontáž klimatizace ve správě CETIN, klimatizace bude přesunuta a znovu použita | kus | 1 |  | 0 |  | 0 |  | 0 | 21 | 0 | 0 | 0 | 0 | 0 |  | Vlastní | Indiv | 0 | 0 |  | Práce |  |  |  | POL1_
|  | odkaz 17/B : | [24 empty] | VV | 0
|  | viz. pohledy - stávající stav/bourací práce : | [24 empty] | VV | 0
|  | SV : 1,000 |  | 1 | [22 empty] | VV | 0
130 | 95R003 | Očištění ocelových IPN profilů, nanesení základního, antikorozního a finálního nátěru | m | 27.25 |  | 0 |  | 0 |  | 0 | 21 | 0 | 0 | 0 | 0 | 0 |  | Vlastní | Indiv | 0 | 0 |  | Práce |  |  |  | POL1_
|  | viz. půdorys 1PP - nový stav : | [24 empty] | VV | 0
|  | poznámka 2 : | [24 empty] | VV | 0
|  | 1.08 : 5,300*2 |  | 10.6 | [22 empty] | VV | 0
|  | 1.10 : 5,350 |  | 5.35 | [22 empty] | VV | 0
|  | 1.12 : 5,650*2 |  | 11.3 | [22 empty] | VV | 0
131 | 95R004 | D+M PVC šachta na odčerpávání vody D600 mm, hloubka 1250 mm, spodní část obalená geotextilií a, vysypána kamenivem, na povrchu ponorné čerpadlo uchycené na nerezovou konstrukci | kus | 4 |  | 0 |  | 0 |  | 0 | 21 | 0 | 0 | 0 | 0 | 0 |  | Vlastní | Indiv | 0 | 0 |  | Práce |  |  |  | POL1_
|  | viz. půdorys 1PP - nový stav : | [24 empty] | VV | 0
|  | poznámka 4 : | [24 empty] | VV | 0
|  | 1.05 : 1,000 |  | 1 | [22 empty] | VV | 0
|  | 1.09 : 1,000 |  | 1 | [22 empty] | VV | 0
|  | 1.12 : 1,000 |  | 1 | [22 empty] | VV | 0
|  | 1.14 : 1,000 |  | 1 | [22 empty] | VV | 0
132 | 95R005 | D+M promítací plátno zavěšené na konstrukci - podrobný popis viz. PD | kus | 1 |  | 0 |  | 0 |  | 0 | 21 | 0 | 0 | 0 | 0 | 0 |  | Vlastní | Indiv | 0 | 0 |  | Práce |  |  |  | POL1_
|  | viz. půdorys 1NP - nový stav : | [24 empty] | VV | 0
|  | poznámka 3 : | [24 empty] | VV | 0
|  | 1.10 : 1,000 |  | 1 | [22 empty] | VV | 0
133 | 95R006 | D+M ovládací panel plátna a opony + napojení DP a audio ovládání - podrobný popis viz. PD | kus | 1 |  | 0 |  | 0 |  | 0 | 21 | 0 | 0 | 0 | 0 | 0 |  | Vlastní | Indiv | 0 | 0 |  | Práce |  |  |  | POL1_
|  | viz. půdorys 1NP - nový stav : | [24 empty] | VV | 0
|  | poznámka 4 : | [24 empty] | VV | 0
|  | 1.10 : 1,000 |  | 1 | [22 empty] | VV | 0
134 | 95R007 | D+M nátěr nosné ocelové konstrukce pro plátno, osvětlení scény a nová opona (světle šedá) | kus | 1 |  | 0 |  | 0 |  | 0 | 21 | 0 | 0 | 0 | 0 | 0 |  | Vlastní | Indiv | 0 | 0 |  | Práce |  |  |  | POL1_
|  | NÁTĚR - ZÁKLADNÍ + FINÁLNÍ 2X BARVA ČERNÁ. | [24 empty] | POP
|  | viz. půdorys 1NP - nový stav : | [24 empty] | VV | 0
|  | poznámka 5 : | [24 empty] | VV | 0
|  | 1.10 : 1,000 |  | 1 | [22 empty] | VV | 0
135 | 95R008 | D+M vybavení WC pro invalidy všemi doplňky | kus | 1 |  | 0 |  | 0 |  | 0 | 21 | 0 | 0 | 0 | 0 | 0 |  | Vlastní | Indiv | 0 | 0 |  | Práce |  |  |  | POL1_
|  | viz. půdorys 1NP - nový stav : | [24 empty] | VV | 0
|  | poznámka 25 : | [24 empty] | VV | 0
|  | 1,000 |  | 1 | [22 empty] | VV | 0
136 | 95R009 | D+M zapravení prostupu pro VZT 650x700 mm včetně požárních ucpávek | kus | 2 |  | 0 |  | 0 |  | 0 | 21 | 0 | 0 | 0 | 0 | 0 |  | Vlastní | Indiv | 0 | 0 |  | Práce |  |  |  | POL1_
|  | viz. krov - nový stav : | [24 empty] | VV | 0
|  | poznámka 6 : 2,000 |  | 2 | [22 empty] | VV | 0
137 | 95R010 | D+M zapravení prostupu pro ZTI DN 80 mm včetně požárních ucpávek | kus | 5 |  | 0 |  | 0 |  | 0 | 21 | 0 | 0 | 0 | 0 | 0 |  | Vlastní | Indiv | 0 | 0 |  | Práce |  |  |  | POL1_
|  | viz. krov - nový stav : | [24 empty] | VV | 0
|  | poznámka 8 : 5,000 |  | 5 | [22 empty] | VV | 0
138 | 95R011 | D+M zapravení střechy u VZT hlavice 600x1200 mm včetně oplechování | kus | 2 |  | 0 |  | 0 |  | 0 | 21 | 0 | 0 | 0 | 0 | 0 |  | Vlastní | Indiv | 0 | 0 |  | Práce |  |  |  | POL1_
|  | viz. střecha - nový stav : | [24 empty] | VV | 0
|  | poznámka 5 : 2,000 |  | 2 | [22 empty] | VV | 0
139 | 95R012 | D+M systémový odvětrávací komínek včetně systémového prostupu střešní krytinou a zapravení | kus | 5 |  | 0 |  | 0 |  | 0 | 21 | 0 | 0 | 0 | 0 | 0 |  | Vlastní | Indiv | 0 | 0 |  | Práce |  |  |  | POL1_
|  | viz. krov - nový stav : | [24 empty] | VV | 0
|  | poznámka 6 : 5,000 |  | 5 | [22 empty] | VV | 0
140 | 95R013 | D+M částečná úprava střechy u okapu, částečná demontáž a zpětná montáž | m | 99.79 |  | 0 |  | 0 |  | 0 | 21 | 0 | 0 | 0 | 0 | 0 |  | Vlastní | Indiv | 0 | 0 |  | Práce |  |  |  | POL1_
|  | viz. krov - nový stav : | [24 empty] | VV | 0
|  | poznámka 7 : 27,500+13,350+39,500+17,440+2,000 |  | 99.79 | [22 empty] | VV | 0
141 | 95R014 | D+M provedení kopií původních maleb na fasádě objektu | kpl | 1 |  | 0 |  | 0 |  | 0 | 21 | 0 | 0 | 0 | 0 | 0 |  | Vlastní | Indiv | 0 | 0 |  | Práce |  |  |  | POL1_
|  | viz. pohledy - nový stav : | [24 empty] | VV | 0
|  | poznámka 2 : 1,000 |  | 1 | [22 empty] | VV | 0
142 | 95R015 | D+M nový plechový box pro kabely Cetin | kus | 1 |  | 0 |  | 0 |  | 0 | 21 | 0 | 0 | 0 | 0 | 0 |  | Vlastní | Indiv | 0 | 0 |  | Práce |  |  |  | POL1_
|  | KOORDINACE S CETIN, A.S. | [24 empty] | POP
|  | viz. pohledy - nový stav : | [24 empty] | VV | 0
|  | poznámka 9 : 1,000 |  | 1 | [22 empty] | VV | 0
Díl: | 96 | Bourání konstrukcí |  |  |  | 0 |  | 0 |  | 0 |  | 0 |  | 0.36 |  | 571.03 |  |  |  |  | 1619.68 | [5 empty] | DIL
143 | 962031113R00 | Bourání příček z cihel pálených plných, tloušťky 65 mm | m2 | 37.346 |  | 0 |  | 0 |  | 0 | 21 | 0 | 0.00067 | 0.03 | 0.184 | 6.87 | 801-3 | RTS 21/ II | RTS 21/ II | 0.23 | 8.59 |  | Práce |  |  |  | POL1_
|  | nebo vybourání otvorů průřezové plochy přes 4 m2 v příčkách, včetně pomocného lešení o výšce podlahy do 1900 mm a pro zatížení do 1,5 kPa (150 kg/m2), | [24 empty] | SPI |  | nebo vybourání otvorů průřezové plochy přes 4 m2 v příčkách, včetně pomocného lešení o výšce podlahy do 1900 mm a pro zatížení do 1,5 kPa (150 kg/m2),
|  | odkaz 4/B : | [24 empty] | VV | 0
|  | viz. půdorys 1NP - stávající strav/bourací práce : | [24 empty] | VV | 0
|  | 1.13 : 1,050*3,500 |  | 3.675 | [22 empty] | VV | 0
|  | -0,600*1,970 |  | -1.182 | [22 empty] | VV | 0
|  | (6,950+1,200*2+1,425*4)*2,500 |  | 37.625 | [22 empty] | VV | 0
|  | -0,600*1,970*5 |  | -5.91 | [22 empty] | VV | 0
|  | -0,800*1,970*1 |  | -1.576 | [22 empty] | VV | 0
|  | 1.27 3/B : 1,850*3,400 |  | 6.29 | [22 empty] | VV | 0
|  | -0,800*1,970 |  | -1.576 | [22 empty] | VV | 0
144 | 962031116R00 | Bourání příček z cihel pálených plných, tloušťky 140 mm | m2 | 50.204 |  | 0 |  | 0 |  | 0 | 21 | 0 | 0.00067 | 0.03 | 0.319 | 16.02 | 801-3 | RTS 21/ II | RTS 21/ II | 0.317 | 15.91 |  | Práce |  |  |  | POL1_
|  | nebo vybourání otvorů průřezové plochy přes 4 m2 v příčkách, včetně pomocného lešení o výšce podlahy do 1900 mm a pro zatížení do 1,5 kPa (150 kg/m2), | [24 empty] | SPI |  | nebo vybourání otvorů průřezové plochy přes 4 m2 v příčkách, včetně pomocného lešení o výšce podlahy do 1900 mm a pro zatížení do 1,5 kPa (150 kg/m2),
|  | odkaz 4/B : | [24 empty] | VV | 0
|  | viz. půdorys 1PP - stávající strav/bourací práce : | [24 empty] | VV | 0
|  | 1.25 : 4,100*3,500 |  | 14.35 | [22 empty] | VV | 0
|  | 1.27 : 1,850*3,400 |  | 6.29 | [22 empty] | VV | 0
|  | -0,800*1,970 |  | -1.576 | [22 empty] | VV | 0
|  | Mezisoučet |  | 19.064 | [22 empty] | VV | 1
|  | viz. řez A-A stávající stav/bourací práce : | [24 empty] | VV | 0
|  | poznámka 1 : | [24 empty] | VV | 0
|  | 1,200*(12,950+13,000) |  | 31.14 | [22 empty] | VV | 0
|  | Mezisoučet |  | 31.14 | [22 empty] | VV | 1
145 | 962032231R00 | Bourání zdiva nadzákladového z cihel pálených nebo vápenopískových, na maltu vápenou nebo vápenocementovou | m3 | 0.325 |  | 0 |  | 0 |  | 0 | 21 | 0 | 0.00128 | 0 | 1.8 | 0.59 | 801-3 | RTS 21/ II | RTS 21/ II | 1.52 | 0.49 |  | Práce |  |  |  | POL1_
|  | nebo vybourání otvorů průřezové plochy přes 4 m2 ve zdivu nadzákladovém, včetně pomocného lešení o výšce podlahy do 1900 mm a pro zatížení do 1,5 kPa (150 kg/m2) | [24 empty] | SPI |  | nebo vybourání otvorů průřezové plochy přes 4 m2 ve zdivu nadzákladovém, včetně pomocného lešení o výšce podlahy do 1900 mm a pro zatížení do 1,5 kPa (150 kg/m2)
|  | odkaz 3/B : | [24 empty] | VV | 0
|  | viz. půdorys 1NP - stávající strav/bourací práce : | [24 empty] | VV | 0
|  | 0,650*0,200*2,500 |  | 0.325 | [22 empty] | VV | 0
146 | 962032314R00 | Bourání zdiva nadzákladového pilířů cihelných , na maltu vápenou nebo vápenocementovou | m3 | 1.8562 |  | 0 |  | 0 |  | 0 | 21 | 0 | 0.01249 | 0.02 | 1.8 | 3.34 | 801-3 | RTS 21/ II | RTS 21/ II | 3.315 | 6.15 |  | Práce |  |  |  | POL1_
|  | nebo vybourání otvorů průřezové plochy přes 4 m2 ve zdivu nadzákladovém, včetně pomocného lešení o výšce podlahy do 1900 mm a pro zatížení do 1,5 kPa (150 kg/m2) | [24 empty] | SPI |  | nebo vybourání otvorů průřezové plochy přes 4 m2 ve zdivu nadzákladovém, včetně pomocného lešení o výšce podlahy do 1900 mm a pro zatížení do 1,5 kPa (150 kg/m2)
|  | odkaz 1/B : | [24 empty] | VV | 0
|  | viz. půdorys 1PP - stávající strav/bourací práce : | [24 empty] | VV | 0
|  | 0,300*0,450*2,500*4 |  | 1.35 | [22 empty] | VV | 0
|  | 0,450*0,450*2,500 |  | 0.50625 | [22 empty] | VV | 0
147 | 962052211R00 | Bourání zdiva železobetonového nadzákladového | m3 | 4.4891 |  | 0 |  | 0 |  | 0 | 21 | 0 | 0.00147 | 0.01 | 2.4 | 10.77 | 801-3 | RTS 21/ II | RTS 21/ II | 8.5 | 38.16 |  | Práce |  |  |  | POL1_
|  | nebo vybourání otvorů průřezové plochy přes 4 m2 ve zdivu železobetonovém, včetně pomocného lešení o výšce podlahy do 1900 mm a pro zatížení do 1,5 kPa (150 kg/m2), | [24 empty] | SPI |  | nebo vybourání otvorů průřezové plochy přes 4 m2 ve zdivu železobetonovém, včetně pomocného lešení o výšce podlahy do 1900 mm a pro zatížení do 1,5 kPa (150 kg/m2),
|  | odkaz 11/B : | [24 empty] | VV | 0
|  | viz. půdorys 1PP - stávající strav/bourací práce : | [24 empty] | VV | 0
|  | 1.10 : 0,900*0,900*0,700 |  | 0.567 | [22 empty] | VV | 0
|  | Mezisoučet |  | 0.567 | [22 empty] | VV | 1
|  | viz. půdorys 1NP - stávající strav/bourací práce : | [24 empty] | VV | 0
|  | poznámka 7 : | [24 empty] | VV | 0
|  | 8,620*0,350*1,300 |  | 3.9221 | [22 empty] | VV | 0
|  | Mezisoučet |  | 3.9221 | [22 empty] | VV | 1
148 | 963031432R00 | Bourání cihelných kleneb na jakoukoliv maltu vápenou nebo vápenocementovou, tloušťky do 150 mm | m2 | 46.39 |  | 0 |  | 0 |  | 0 | 21 | 0 | 0.00036 | 0.02 | 0.279 | 12.94 | 801-3 | RTS 21/ II | RTS 21/ II | 0.33 | 15.31 |  | Práce |  |  |  | POL1_
|  | včetně pomocného lešení o výšce podlahy do 1900 mm a pro zatížení do 1,5 kPa (150 kg/m2), | [24 empty] | SPI
|  | odkaz 2/B : | [24 empty] | VV | 0
|  | viz. půdorys 1NP - stávající strav/bourací práce : | [24 empty] | VV | 0
|  | 1.03 : 46,390 |  | 46.39 | [22 empty] | VV | 0
149 | 963042819R00 | Bourání jakýchkoliv betonových schodišťových stupňů zhotovených na místě | m | 11 |  | 0 |  | 0 |  | 0 | 21 | 0 | 0 | 0 | 0.07 | 0.77 | 801-3 | RTS 21/ II | RTS 21/ II | 0.64 | 7.04 |  | Práce |  |  |  | POL1_
|  | odkaz 10/B : | [24 empty] | VV | 0
|  | viz. půdorys 1NP - stávající strav/bourací práce : | [24 empty] | VV | 0
|  | 1,000*6 |  | 6 | [22 empty] | VV | 0
|  | viz. koordinační situace : | [24 empty] | VV | 0
|  | poznámka 5 : 2,500*2 |  | 5 | [22 empty] | VV | 0
150 | 964051111R00 | Bourání samostatných trámů, průvlaků nebo pasů ze železobetonu průřezu do 0,1 m2 | m3 | 1.405 |  | 0 |  | 0 |  | 0 | 21 | 0 | 0.00771 | 0.01 | 2.4 | 3.37 | 801-3 | RTS 21/ II | RTS 21/ II | 14.752 | 20.73 |  | Práce |  |  |  | POL1_
|  | bez přerušení výztuže, včetně pomocného lešení o výšce podlahy do 1900 mm a pro zatížení do 1,5 kPa (150 kg/m2), | [24 empty] | SPI |  | bez přerušení výztuže, včetně pomocného lešení o výšce podlahy do 1900 mm a pro zatížení do 1,5 kPa (150 kg/m2),
|  | odkaz 32/B : | [24 empty] | VV | 0
|  | viz. řez B-B - stávající stav/bourací práce : | [24 empty] | VV | 0
|  | 0,250*0,400*14,050 |  | 1.405 | [22 empty] | VV | 0
151 | 965031131R00 | Bourání podlah z cihel kladených na plocho, plochy přes 1 m2 | m2 | 334.54 |  | 0 |  | 0 |  | 0 | 21 | 0 | 0 | 0 | 0.122 | 40.81 | 801-3 | RTS 21/ II | RTS 21/ II | 0.12 | 40.14 |  | Práce |  |  |  | POL1_
|  | bez podkladního lože, s jakoukoliv výplní spár, | [24 empty] | SPI
|  | viz. krov - stávající stav/bourací práce : | [24 empty] | VV | 0
|  | skladba ST1 : | [24 empty] | VV | 0
|  | 2.01 : 229,890 |  | 229.89 | [22 empty] | VV | 0
|  | 2.03 : 104,650 |  | 104.65 | [22 empty] | VV | 0
152 | 965032131R00 | Bourání podlah z cihel kaldených na stojato, plochy přes 1 m2 | m2 | 3.75 |  | 0 |  | 0 |  | 0 | 21 | 0 | 0 | 0 | 0.272 | 1.02 | 801-3 | RTS 21/ II | RTS 21/ II | 0.185 | 0.69 |  | Práce |  |  |  | POL1_
|  | bez podkladního lože, s jakoukoliv výplní spár, | [24 empty] | SPI
|  | odkaz 5/B : | [24 empty] | VV | 0
|  | viz. půdorys 1PP - stávající strav/bourací práce : | [24 empty] | VV | 0
|  | 0,300*12,500 |  | 3.75 | [22 empty] | VV | 0
153 | 965042131RT1 | Bourání podkladů pod dlažby nebo litých celistvých dlažeb a mazanin betonových nebo z litého asfaltu, tloušťky do 100 mm, plochy do 4 m2 | m3 | 0.5102 |  | 0 |  | 0 |  | 0 | 21 | 0 | 0 | 0 | 2.2 | 1.12 | 801-3 | RTS 21/ II | RTS 21/ II | 11.32 | 5.78 |  | Práce |  |  |  | POL1_
|  | viz. půdorys 1NP - stávající strav/bourací práce : | [24 empty] | VV | 0
|  | odkaz 9/B : | [24 empty] | VV | 0
|  | skladba P1 : | [24 empty] | VV | 0
|  | 1.25 : 3,150*0,060 |  | 0.189 | [22 empty] | VV | 0
|  | skladba P1.1 : | [24 empty] | VV | 0
|  | 1.19 : 2,460*0,060 |  | 0.1476 | [22 empty] | VV | 0
|  | odkaz 6/B : | [24 empty] | VV | 0
|  | skladba P3 : | [24 empty] | VV | 0
|  | 1.13 : 2,480*0,070 |  | 0.1736 | [22 empty] | VV | 0
154 | 965042141RT3 | Bourání podkladů pod dlažby nebo litých celistvých dlažeb a mazanin betonových nebo z litého asfaltu, tloušťky do 100 mm, plochy přes 4 m2 | m3 | 28.8318 |  | 0 |  | 0 |  | 0 | 21 | 0 | 0 | 0 | 2.2 | 63.43 | 801-3 | RTS 21/ II | RTS 21/ II | 5.075 | 146.32 |  | Práce |  |  |  | POL1_
|  | odkaz 6/B : | [24 empty] | VV | 0
|  | viz. půdorys 1PP - stávající strav/bourací práce : | [24 empty] | VV | 0
|  | P6 : | [24 empty] | VV | 0
|  | Začátek provozního součtu | [24 empty] | VV
|  | 1.01 : 6,550 |  | 6.55 | [22 empty] | VV | 2
|  | 1.02 : 10,800 |  | 10.8 | [22 empty] | VV | 2
|  | 1.03 : 7,800 |  | 7.8 | [22 empty] | VV | 2
|  | 1.04 : 19,500 |  | 19.5 | [22 empty] | VV | 2
|  | 1.10 : 13,070 |  | 13.07 | [22 empty] | VV | 2
|  | 1.11 : 5,390 |  | 5.39 | [22 empty] | VV | 2
|  | 1.12 : 30,730 |  | 30.73 | [22 empty] | VV | 2
|  | 0,950*0,500 |  | 0.475 | [22 empty] | VV | 2
|  | 0,800*0,750 |  | 0.6 | [22 empty] | VV | 2
|  | 1,200*0,600 |  | 0.72 | [22 empty] | VV | 2
|  | 0,800*0,300 |  | 0.24 | [22 empty] | VV | 2
|  | Mezisoučet |  | 95.875 | [22 empty] | VV | 3
|  | Konec provozního součtu | [24 empty] | VV
|  | 95,8750*0,090 |  | 8.6288 | [22 empty] | VV | 0
|  | Mezisoučet |  | 8.6288 | [22 empty] | VV | 1
|  | P8 : | [24 empty] | VV | 0
|  | 1.08 : 20,940*0,080 |  | 1.6752 | [22 empty] | VV | 0
|  | 1.09 : 12,840*0,080 |  | 1.0272 | [22 empty] | VV | 0
|  | Mezisoučet |  | 2.7024 | [22 empty] | VV | 1
|  | P9 : | [24 empty] | VV | 0
|  | 1.05 : 19,080*0,080 |  | 1.5264 | [22 empty] | VV | 0
|  | 1.06 : 22,390*0,080 |  | 1.7912 | [22 empty] | VV | 0
|  | 1.07 : 16,530*0,080 |  | 1.3224 | [22 empty] | VV | 0
|  | 1,100*0,450*0,080 |  | 0.0396 | [22 empty] | VV | 0
|  | Mezisoučet |  | 4.6796 | [22 empty] | VV | 1
|  | odkaz 2/B : | [24 empty] | VV | 0
|  | viz. půdorys 1NP - stávající strav/bourací práce : | [24 empty] | VV | 0
|  | skladba P4 : | [24 empty] | VV | 0
|  | 1.03 : 46,390*0,050 |  | 2.3195 | [22 empty] | VV | 0
|  | Mezisoučet |  | 2.3195 | [22 empty] | VV | 1
|  | viz. půdorys 1NP - stávající strav/bourací práce : | [24 empty] | VV | 0
|  | odkaz 6/B, 9/B : | [24 empty] | VV | 0
|  | skladba P1 : | [24 empty] | VV | 0
|  | Začátek provozního součtu | [24 empty] | VV
|  | 1.04 : 17,700 |  | 17.7 | [22 empty] | VV | 2
|  | 1.05 : 19,880 |  | 19.88 | [22 empty] | VV | 2
|  | 1.14 : 15,260 |  | 15.26 | [22 empty] | VV | 2
|  | 1.15 : 28,130 |  | 28.13 | [22 empty] | VV | 2
|  | Mezisoučet |  | 80.97 | [22 empty] | VV | 3
|  | Konec provozního součtu | [24 empty] | VV
|  | 80,9700*0,060 |  | 4.8582 | [22 empty] | VV | 0
|  | skladba P1.1 : | [24 empty] | VV | 0
|  | Začátek provozního součtu | [24 empty] | VV
|  | 1.02 : 8,230 |  | 8.23 | [22 empty] | VV | 2
|  | 1.06 : 12,680 |  | 12.68 | [22 empty] | VV | 2
|  | 1.20 : 6,760 |  | 6.76 | [22 empty] | VV | 2
|  | 1.21 : 5,610 |  | 5.61 | [22 empty] | VV | 2
|  | 1.22 : 4,000 |  | 4 | [22 empty] | VV | 2
|  | 1.27 : 7,030 |  | 7.03 | [22 empty] | VV | 2
|  | Mezisoučet |  | 44.31 | [22 empty] | VV | 3
|  | Konec provozního součtu | [24 empty] | VV
|  | 44,3100*0,060 |  | 2.6586 | [22 empty] | VV | 0
|  | odkaz 6/B : | [24 empty] | VV | 0
|  | skladba P3 : | [24 empty] | VV | 0
|  | Začátek provozního součtu | [24 empty] | VV
|  | 1.16 : 4,040 |  | 4.04 | [22 empty] | VV | 2
|  | 1.17 : 11,260 |  | 11.26 | [22 empty] | VV | 2
|  | 1.18 : 27,340 |  | 27.34 | [22 empty] | VV | 2
|  | Mezisoučet |  | 42.64 | [22 empty] | VV | 3
|  | Konec provozního součtu | [24 empty] | VV
|  | 42,6400*0,070 |  | 2.9848 | [22 empty] | VV | 0
155 | 965042141RT4 | Bourání podkladů pod dlažby nebo litých celistvých dlažeb a mazanin betonových nebo z litého asfaltu, tloušťky do 100 mm, plochy přes 4 m2 | m3 | 55.7304 |  | 0 |  | 0 |  | 0 | 21 | 0 | 0 | 0 | 2.2 | 122.61 | 801-3 | RTS 21/ II | RTS 21/ II | 4.655 | 259.42 |  | Práce |  |  |  | POL1_
|  | odkaz 6/B : | [24 empty] | VV | 0
|  | viz. půdorys 1PP - stávající strav/bourací práce : | [24 empty] | VV | 0
|  | P6 : | [24 empty] | VV | 0
|  | Začátek provozního součtu | [24 empty] | VV
|  | 1.01 : 6,550 |  | 6.55 | [22 empty] | VV | 2
|  | 1.02 : 10,800 |  | 10.8 | [22 empty] | VV | 2
|  | 1.03 : 7,800 |  | 7.8 | [22 empty] | VV | 2
|  | 1.04 : 19,500 |  | 19.5 | [22 empty] | VV | 2
|  | 1.10 : 13,070 |  | 13.07 | [22 empty] | VV | 2
|  | 1.11 : 5,390 |  | 5.39 | [22 empty] | VV | 2
|  | 1.12 : 30,730 |  | 30.73 | [22 empty] | VV | 2
|  | 0,950*0,500 |  | 0.475 | [22 empty] | VV | 2
|  | 0,800*0,750 |  | 0.6 | [22 empty] | VV | 2
|  | 1,200*0,600 |  | 0.72 | [22 empty] | VV | 2
|  | 0,800*0,300 |  | 0.24 | [22 empty] | VV | 2
|  | Mezisoučet |  | 95.875 | [22 empty] | VV | 3
|  | Konec provozního součtu | [24 empty] | VV
|  | 95,8750*0,125 |  | 11.9844 | [22 empty] | VV | 0
|  | Mezisoučet |  | 11.9844 | [22 empty] | VV | 1
[27 empty] | VV | 0
|  | 1NP : | [24 empty] | VV | 0
|  | Začátek provozního součtu | [24 empty] | VV
|  | 1.02 : 8,230 |  | 8.23 | [22 empty] | VV | 2
|  | 1.03 : 46,390 |  | 46.39 | [22 empty] | VV | 2
|  | 1.04 : 17,700 |  | 17.7 | [22 empty] | VV | 2
|  | 1.05 : 19,880 |  | 19.88 | [22 empty] | VV | 2
|  | 1.06 : 12,680 |  | 12.68 | [22 empty] | VV | 2
|  | 1.08 : 66,020 |  | 66.02 | [22 empty] | VV | 2
|  | 1.09 : 115,190 |  | 115.19 | [22 empty] | VV | 2
|  | 1.11 : 33,350 |  | 33.35 | [22 empty] | VV | 2
|  | 1.12 : 7,530 |  | 7.53 | [22 empty] | VV | 2
|  | 1.13 : 2,480 |  | 2.48 | [22 empty] | VV | 2
|  | 1.14 : 15,260 |  | 15.26 | [22 empty] | VV | 2
|  | 1.15 : 28,130 |  | 28.13 | [22 empty] | VV | 2
|  | 1.16 : 4,040 |  | 4.04 | [22 empty] | VV | 2
|  | 1.17 : 11,260 |  | 11.26 | [22 empty] | VV | 2
|  | 1.18 : 27,340 |  | 27.34 | [22 empty] | VV | 2
|  | 1.19 : 2,460 |  | 2.46 | [22 empty] | VV | 2
|  | 1.20 : 6,760 |  | 6.76 | [22 empty] | VV | 2
|  | 1.21 : 5,610 |  | 5.61 | [22 empty] | VV | 2
|  | 1.22 : 4,000 |  | 4 | [22 empty] | VV | 2
|  | 1.25 : 3,150 |  | 3.15 | [22 empty] | VV | 2
|  | Mezisoučet |  | 437.46 | [22 empty] | VV | 3
|  | Konec provozního součtu | [24 empty] | VV
|  | 437,4600*0,100 |  | 43.746 | [22 empty] | VV | 0
156 | 965042221RT1 | Bourání podkladů pod dlažby nebo litých celistvých dlažeb a mazanin betonových nebo z litého asfaltu, tloušťky přes 100 mm, plochy do 1 m2 | m3 | 2.2799 |  | 0 |  | 0 |  | 0 | 21 | 0 | 0 | 0 | 2.2 | 5.02 | 801-3 | RTS 21/ II | RTS 21/ II | 11.22 | 25.58 |  | Práce |  |  |  | POL1_
|  | odkaz 11/B : | [24 empty] | VV | 0
|  | viz. půdorys 1PP - stávající strav/bourací práce : | [24 empty] | VV | 0
|  | 1.10 : 0,900*0,900*0,150 |  | 0.1215 | [22 empty] | VV | 0
|  | odkaz 10/B : | [24 empty] | VV | 0
|  | viz. půdorys 1NP - stávající strav/bourací práce : | [24 empty] | VV | 0
|  | 1,950*1,650*0,120 |  | 0.3861 | [22 empty] | VV | 0
|  | 1,600*2,800*0,150 |  | 0.672 | [22 empty] | VV | 0
|  | 1,300*2,200*0,150 |  | 0.429 | [22 empty] | VV | 0
|  | 1,000*1,600*0,150 |  | 0.24 | [22 empty] | VV | 0
|  | viz. koordinační situace : | [24 empty] | VV | 0
|  | poznámka 5 : 2,500*1,150*0,150 |  | 0.43125 | [22 empty] | VV | 0
157 | 965042231RT2 | Bourání podkladů pod dlažby nebo litých celistvých dlažeb a mazanin betonových nebo z litého asfaltu, tloušťky přes 100 mm, plochy do 4 m2 | m3 | 0.434 |  | 0 |  | 0 |  | 0 | 21 | 0 | 0 | 0 | 2.2 | 0.95 | 801-3 | RTS 21/ II | RTS 21/ II | 9.07 | 3.94 |  | Práce |  |  |  | POL1_
|  | odkaz 6/B : | [24 empty] | VV | 0
|  | viz. půdorys 1NP - stávající strav/bourací práce : | [24 empty] | VV | 0
|  | skladba P3 : | [24 empty] | VV | 0
|  | 1.13 : 2,480*0,175 |  | 0.434 | [22 empty] | VV | 0
158 | 965042241RT2 | Bourání podkladů pod dlažby nebo litých celistvých dlažeb a mazanin betonových nebo z litého asfaltu, tloušťky přes 100 mm, plochy přes 4 m2 | m3 | 7.462 |  | 0 |  | 0 |  | 0 | 21 | 0 | 0 | 0 | 2.2 | 16.42 | 801-3 | RTS 21/ II | RTS 21/ II | 8.7 | 64.92 |  | Práce |  |  |  | POL1_
|  | odkaz 6/B : | [24 empty] | VV | 0
|  | viz. půdorys 1NP - stávající strav/bourací práce : | [24 empty] | VV | 0
|  | skladba P3 : | [24 empty] | VV | 0
|  | Začátek provozního součtu | [24 empty] | VV
|  | 1.16 : 4,040 |  | 4.04 | [22 empty] | VV | 2
|  | 1.17 : 11,260 |  | 11.26 | [22 empty] | VV | 2
|  | 1.18 : 27,340 |  | 27.34 | [22 empty] | VV | 2
|  | Mezisoučet |  | 42.64 | [22 empty] | VV | 3
|  | Konec provozního součtu | [24 empty] | VV
|  | 42,6400*0,175 |  | 7.462 | [22 empty] | VV | 0
159 | 965042241RT4 | Bourání podkladů pod dlažby nebo litých celistvých dlažeb a mazanin betonových nebo z litého asfaltu, tloušťky přes 100 mm, plochy přes 4 m2 | m3 | 9.627 |  | 0 |  | 0 |  | 0 | 21 | 0 | 0 | 0 | 2.2 | 21.18 | 801-3 | RTS 21/ II | RTS 21/ II | 3.977 | 38.29 |  | Práce |  |  |  | POL1_
|  | odkaz 6/B : | [24 empty] | VV | 0
|  | viz. půdorys 1PP - stávající strav/bourací práce : | [24 empty] | VV | 0
|  | P7 : | [24 empty] | VV | 0
|  | Začátek provozního součtu | [24 empty] | VV
|  | 1.10 : 13,070 |  | 13.07 | [22 empty] | VV | 2
|  | 1.13 : 10,190 |  | 10.19 | [22 empty] | VV | 2
|  | 1.14 : 26,080 |  | 26.08 | [22 empty] | VV | 2
|  | 1.15 : 14,040 |  | 14.04 | [22 empty] | VV | 2
|  | 0,800*0,500*2 |  | 0.8 | [22 empty] | VV | 2
|  | Mezisoučet |  | 64.18 | [22 empty] | VV | 3
|  | Konec provozního součtu | [24 empty] | VV
|  | 64,1800*0,150 |  | 9.627 | [22 empty] | VV | 0
160 | 965048150R00 | Bourání podkladů pod dlažby nebo litých celistvých dlažeb a mazanin Dočištění povrchu po vybourání dlažeb do tmele, plochy do 50% | m2 | 252.3815 |  | 0 |  | 0 |  | 0 | 21 | 0 | 0 | 0 | 0.00175 | 0.44 | 801-3 | RTS 21/ II | RTS 21/ II | 0.165 | 41.64 |  | Práce |  |  |  | POL1_
|  | Odkaz na mn. položky pořadí 161 : 101,88650 |  | 101.8865 | [22 empty] | VV | 5
|  | Odkaz na mn. položky pořadí 162 : 150,49500 |  | 150.495 | [22 empty] | VV | 5
161 | 965081713RT1 | Bourání podlah z keramických dlaždic, tloušťky do 10 mm, plochy přes 1 m2 | m2 | 101.8865 |  | 0 |  | 0 |  | 0 | 21 | 0 | 0 | 0 | 0.02 | 2.04 | 801-3 | RTS 21/ II | RTS 21/ II | 0.23 | 23.43 |  | Práce |  |  |  | POL1_
|  | bez podkladního lože, s jakoukoliv výplní spár | [24 empty] | SPI
|  | viz. půdorys 1NP - stávající strav/bourací práce : | [24 empty] | VV | 0
|  | odkaz 2/B : | [24 empty] | VV | 0
|  | 1.03 : 46,390 |  | 46.39 | [22 empty] | VV | 0
|  | odkaz 6/B, 9/B : | [24 empty] | VV | 0
|  | skladba P1.1 : | [24 empty] | VV | 0
|  | 1.02 : 8,230 |  | 8.23 | [22 empty] | VV | 0
|  | 1.06 : 12,680 |  | 12.68 | [22 empty] | VV | 0
|  | 1.19 : 2,460 |  | 2.46 | [22 empty] | VV | 0
|  | 1.20 : 6,760 |  | 6.76 | [22 empty] | VV | 0
|  | 1.21 : 5,610 |  | 5.61 | [22 empty] | VV | 0
|  | 1.22 : 4,000 |  | 4 | [22 empty] | VV | 0
|  | 1.27 : 7,030 |  | 7.03 | [22 empty] | VV | 0
|  | poznámka 5 : | [24 empty] | VV | 0
|  | 1.01 : 3,100*1,800 |  | 5.58 | [22 empty] | VV | 0
|  | 3,100*0,145*7 |  | 3.1465 | [22 empty] | VV | 0
162 | 965081813RT2 | Bourání podlah z dlaždic teracových, tloušťky do 30 mm, plochy přes 1 m2 | m2 | 150.495 |  | 0 |  | 0 |  | 0 | 21 | 0 | 0 | 0 | 0.07 | 10.53 | 801-3 | RTS 21/ II | RTS 21/ II | 0.15 | 22.57 |  | Práce |  |  |  | POL1_
|  | bez podkladního lože, s jakoukoliv výplní spár | [24 empty] | SPI
|  | odkaz 6/B : | [24 empty] | VV | 0
|  | viz. půdorys 1PP - stávající strav/bourací práce : | [24 empty] | VV | 0
|  | P6 : | [24 empty] | VV | 0
|  | 1.01 : 6,550 |  | 6.55 | [22 empty] | VV | 0
|  | 1.02 : 10,800 |  | 10.8 | [22 empty] | VV | 0
|  | 1.03 : 7,800 |  | 7.8 | [22 empty] | VV | 0
|  | 1.04 : 19,500 |  | 19.5 | [22 empty] | VV | 0
|  | 1.10 : 13,070 |  | 13.07 | [22 empty] | VV | 0
|  | 1.11 : 5,390 |  | 5.39 | [22 empty] | VV | 0
|  | 1.12 : 30,730 |  | 30.73 | [22 empty] | VV | 0
|  | 0,950*0,500 |  | 0.475 | [22 empty] | VV | 0
|  | 0,800*0,750 |  | 0.6 | [22 empty] | VV | 0
|  | 1,200*0,600 |  | 0.72 | [22 empty] | VV | 0
|  | 0,800*0,300 |  | 0.24 | [22 empty] | VV | 0
[27 empty] | VV | 0
|  | 1NP : | [24 empty] | VV | 0
|  | 1.02 : 8,230 |  | 8.23 | [22 empty] | VV | 0
|  | 1.03 : 46,390 |  | 46.39 | [22 empty] | VV | 0
163 | 965082923R00 | Odstranění násypu pod podlahami a ochranného na střechách tloušťky do 100 mm, plochy přes 2 m2 | m3 | 18.2098 |  | 0 |  | 0 |  | 0 | 21 | 0 | 0 | 0 | 1.4 | 25.49 | 801-3 | RTS 21/ II | RTS 21/ II | 1.257 | 22.89 |  | Práce |  |  |  | POL1_
|  | odkaz 6/B : | [24 empty] | VV | 0
|  | viz. půdorys 1NP - stávající strav/bourací práce : | [24 empty] | VV | 0
|  | skladba P3.1 : | [24 empty] | VV | 0
|  | 1.09 : 115,190*0,100 |  | 11.519 | [22 empty] | VV | 0
|  | Mezisoučet |  | 11.519 | [22 empty] | VV | 1
|  | viz. krov - stávající stav/bourací práce : | [24 empty] | VV | 0
|  | skladba ST1 : | [24 empty] | VV | 0
|  | 2.01 : 229,890*0,020 |  | 4.5978 | [22 empty] | VV | 0
|  | 2.03 : 104,650*0,020 |  | 2.093 | [22 empty] | VV | 0
|  | Mezisoučet |  | 6.6908 | [22 empty] | VV | 1
164 | 965082941R00 | Odstranění násypu pod podlahami a ochranného na střechách tloušťky přes 200 mm, jakékoliv plochy | m3 | 74.9027 |  | 0 |  | 0 |  | 0 | 21 | 0 | 0 | 0 | 1.4 | 104.86 | 801-3 | RTS 21/ II | RTS 21/ II | 0.875 | 65.54 |  | Práce |  |  |  | POL1_
|  | odkaz 2/B : | [24 empty] | VV | 0
|  | viz. půdorys 1NP - stávající strav/bourací práce : | [24 empty] | VV | 0
|  | skladba P4 : | [24 empty] | VV | 0
|  | 1.03 : 46,390*0,300 |  | 13.917 | [22 empty] | VV | 0
|  | Mezisoučet |  | 13.917 | [22 empty] | VV | 1
|  | odkaz 9/B : | [24 empty] | VV | 0
|  | viz. půdorys 1NP - stávající strav/bourací práce : | [24 empty] | VV | 0
|  | skladba P1 : | [24 empty] | VV | 0
|  | Začátek provozního součtu | [24 empty] | VV
|  | 1.04 : 17,700 |  | 17.7 | [22 empty] | VV | 2
|  | 1.05 : 19,880 |  | 19.88 | [22 empty] | VV | 2
|  | 1.14 : 15,260 |  | 15.26 | [22 empty] | VV | 2
|  | 1.15 : 28,130 |  | 28.13 | [22 empty] | VV | 2
|  | 1.25 : 3,150 |  | 3.15 | [22 empty] | VV | 2
|  | Mezisoučet |  | 84.12 | [22 empty] | VV | 3
|  | Konec provozního součtu | [24 empty] | VV
|  | 84,1200*0,225 |  | 18.927 | [22 empty] | VV | 0
|  | skladba P1.1 : | [24 empty] | VV | 0
|  | Začátek provozního součtu | [24 empty] | VV
|  | 1.02 : 8,230 |  | 8.23 | [22 empty] | VV | 2
|  | 1.06 : 12,680 |  | 12.68 | [22 empty] | VV | 2
|  | 1.19 : 2,460 |  | 2.46 | [22 empty] | VV | 2
|  | 1.20 : 6,760 |  | 6.76 | [22 empty] | VV | 2
|  | 1.21 : 5,610 |  | 5.61 | [22 empty] | VV | 2
|  | 1.22 : 4,000 |  | 4 | [22 empty] | VV | 2
|  | 1.27 : 7,030 |  | 7.03 | [22 empty] | VV | 2
|  | Mezisoučet |  | 46.77 | [22 empty] | VV | 3
|  | Konec provozního součtu | [24 empty] | VV
|  | 46,7700*0,225 |  | 10.5233 | [22 empty] | VV | 0
|  | skladba P2 : | [24 empty] | VV | 0
|  | Začátek provozního součtu | [24 empty] | VV
|  | 1.11 : 33,350 |  | 33.35 | [22 empty] | VV | 2
|  | 1.12 : 7,530 |  | 7.53 | [22 empty] | VV | 2
|  | Mezisoučet |  | 40.88 | [22 empty] | VV | 3
|  | Konec provozního součtu | [24 empty] | VV
|  | 40,8800*0,295 |  | 12.0596 | [22 empty] | VV | 0
|  | skladba P2.1 : | [24 empty] | VV | 0
|  | 1.08 : 66,020*0,295 |  | 19.4759 | [22 empty] | VV | 0
|  | Mezisoučet |  | 60.9858 | [22 empty] | VV | 1
165 | 966053121R00 | Vybourání částí říms ze železobetonu vyložených do 250 mm | m | 94.44 |  | 0 |  | 0 |  | 0 | 21 | 0 | 0 | 0 | 0.058 | 5.48 | 801-3 | RTS 21/ II | RTS 21/ II | 0.945 | 89.25 |  | Práce |  |  |  | POL1_
|  | odkaz 13/B : | [24 empty] | VV | 0
|  | viz. řez A-A stávající stav/bourací práce : | [24 empty] | VV | 0
|  | viz. pohledy - stávající stav/bourací práce : | [24 empty] | VV | 0
|  | 39,140+15,700+3,450+2,750+17,400+16,000 |  | 94.44 | [22 empty] | VV | 0
166 | 967031132R00 | Přisekání rovných ostění ve zdivu cihelném na jakoukoliv maltu vápennou nebo vépenocementovou | m2 | 94.44 |  | 0 |  | 0 |  | 0 | 21 | 0 | 0 | 0 | 0.055 | 5.19 | 801-3 | RTS 21/ II | RTS 21/ II | 0.425 | 40.14 |  | Práce |  |  |  | POL1_
|  | bez odstupu, po hrubém vybourání otvorů v jakémkoliv zdivu cihelném, včetně pomocného lešení o výšce podlahy do 1900 mm a pro zatížení do 1,5 kPa (150 kg/m2), | [24 empty] | SPI |  | bez odstupu, po hrubém vybourání otvorů v jakémkoliv zdivu cihelném, včetně pomocného lešení o výšce podlahy do 1900 mm a pro zatížení do 1,5 kPa (150 kg/m2),
|  | viz. půdorys 1PP - stávající strav/bourací práce : | [24 empty] | VV | 0
|  | (0,800+0,400)*2*0,750 |  | 1.8 | [22 empty] | VV | 0
|  | (0,600+0,300)*2*0,750*3 |  | 4.05 | [22 empty] | VV | 0
|  | (0,600+0,600)*2*0,750*2 |  | 3.6 | [22 empty] | VV | 0
|  | (0,750+0,600)*2*0,750 |  | 2.025 | [22 empty] | VV | 0
|  | (0,800+2,000*2)*0,450 |  | 2.16 | [22 empty] | VV | 0
|  | 0,150*2,500*4 |  | 1.5 | [22 empty] | VV | 0
|  | viz. půdorys 1NP - stávající strav/bourací práce : | [24 empty] | VV | 0
|  | (0,550+0,800)*2*0,375*3 |  | 3.0375 | [22 empty] | VV | 0
|  | (0,550+1,000)*2*0,375*1 |  | 1.1625 | [22 empty] | VV | 0
|  | (1,100+1,800)*2*0,500*2 |  | 5.8 | [22 empty] | VV | 0
|  | (1,050+1,800)*2*0,500*3 |  | 8.55 | [22 empty] | VV | 0
|  | (1,150+1,800)*2*0,500*1 |  | 2.95 | [22 empty] | VV | 0
|  | (1,175+1,950)*2*0,500*1 |  | 3.125 | [22 empty] | VV | 0
|  | (1,150+1,900)*2*0,500*1 |  | 3.05 | [22 empty] | VV | 0
|  | (1,850+2,000)*2*0,600*8 |  | 36.96 | [22 empty] | VV | 0
|  | (1,800+1,450)*2*0,300*1 |  | 1.95 | [22 empty] | VV | 0
|  | (2,650+2,650)*2*0,600*2 |  | 12.72 | [22 empty] | VV | 0
167 | 967031733R00 | Přisekání plošné zdiva cihelného na jakoukoliv maltu vápennou nebo vépenocementovou, tloušťky do 150 mm | m2 | 18.96 |  | 0 |  | 0 |  | 0 | 21 | 0 | 0.00034 | 0.01 | 0.275 | 5.21 | 801-3 | RTS 21/ II | RTS 21/ II | 1.053 | 19.96 |  | Práce |  |  |  | POL1_
|  | z jakýchkoliv cihel pálených, včetně pomocného lešení o výšce podlahy do 1900 mm a pro zatížení do 1,5 kPa (150 kg/m2), | [24 empty] | SPI |  | z jakýchkoliv cihel pálených, včetně pomocného lešení o výšce podlahy do 1900 mm a pro zatížení do 1,5 kPa (150 kg/m2),
|  | odkaz 3/B : | [24 empty] | VV | 0
|  | viz. půdorys 1PP - stávající strav/bourací práce : | [24 empty] | VV | 0
|  | 1.03 : 0,300*2,200*2 |  | 1.32 | [22 empty] | VV | 0
|  | Mezisoučet |  | 1.32 | [22 empty] | VV | 1
|  | odkaz 28/B : | [24 empty] | VV | 0
|  | viz. pohledy - stávající stav/bourací práce : | [24 empty] | VV | 0
|  | SZ : 17,640 |  | 17.64 | [22 empty] | VV | 0
|  | Mezisoučet |  | 17.64 | [22 empty] | VV | 1
168 | 968061125R00 | Vyvěšení nebo zavěšení dřevěných křídel dveří, plochy do 2 m2 | kus | 38 |  | 0 |  | 0 |  | 0 | 21 | 0 | 0 | 0 | 0 | 0 | 801-3 | RTS 21/ II | RTS 21/ II | 0.05 | 1.9 |  | Práce |  |  |  | POL1_
|  | oken, dveří a vrat, s uložením a opětovným zavěšením po provedení stavebních změn, | [24 empty] | SPI
|  | odkaz 7/B : | [24 empty] | VV | 0
|  | viz. půdorys 1PP - stávající strav/bourací práce : | [24 empty] | VV | 0
|  | 1.11 : 1,000 |  | 1 | [22 empty] | VV | 0
|  | viz. půdorys 1NP - stávající strav/bourací práce : | [24 empty] | VV | 0
|  | 37,000 |  | 37 | [22 empty] | VV | 0
169 | 968072455R00 | Vybourání a vyjmutí kovových rámů a rolet rámů, včetně pomocného lešení o výšce podlahy do 1900 mm a pro zatížení do 1,5 kPa (150 kg/m2) dveřních zárubní, plochy do 2 m2 | m2 | 59.1 |  | 0 |  | 0 |  | 0 | 21 | 0 | 0.00117 | 0.07 | 0.076 | 4.49 | 801-3 | RTS 21/ II | RTS 21/ II | 0.939 | 55.49 |  | Práce |  |  |  | POL1_
|  | odkaz 7/B : | [24 empty] | VV | 0
|  | viz. půdorys 1PP, 1NP - stávající strav/bourací práce : | [24 empty] | VV | 0
|  | Začátek provozního součtu | [24 empty] | VV
|  | 1PP : | [24 empty] | VV | 2
|  | 4,000 |  | 4 | [22 empty] | VV | 2
|  | 1NP : | [24 empty] | VV | 2
|  | 35,000 |  | 35 | [22 empty] | VV | 2
|  | Mezisoučet |  | 39 | [22 empty] | VV | 3
|  | Konec provozního součtu | [24 empty] | VV
|  | 0,800*1,970*33 |  | 52.008 | [22 empty] | VV | 0
|  | 0,600*1,970*6 |  | 7.092 | [22 empty] | VV | 0
170 | 968072456R00 | Vybourání a vyjmutí kovových rámů a rolet rámů, včetně pomocného lešení o výšce podlahy do 1900 mm a pro zatížení do 1,5 kPa (150 kg/m2) dveřních zárubní, plochy přes 2 m2 | m2 | 9.6605 |  | 0 |  | 0 |  | 0 | 21 | 0 | 0.001 | 0.01 | 0.063 | 0.61 | 801-3 | RTS 21/ II | RTS 21/ II | 0.718 | 6.94 |  | Práce |  |  |  | POL1_
|  | odkaz 7/B : | [24 empty] | VV | 0
|  | viz. půdorys 1NP - stávající strav/bourací práce : | [24 empty] | VV | 0
|  | 1,300*1,970*1 |  | 2.561 | [22 empty] | VV | 0
|  | 1,350*1,970*1 |  | 2.6595 | [22 empty] | VV | 0
|  | 1,850*2,400*1 |  | 4.44 | [22 empty] | VV | 0
171 | 968083001R00 | Vybourání plastových výplní otvorů oken, do 1 m2 | m2 | 3.9 |  | 0 |  | 0 |  | 0 | 21 | 0 | 0.00219 | 0.01 | 0.01 | 0.04 | 801-3 | RTS 21/ II | RTS 21/ II | 0.52 | 2.03 |  | Práce |  |  |  | POL1_
|  | odkaz 8/B : | [24 empty] | VV | 0
|  | viz. půdorys 1PP - stávající strav/bourací práce : | [24 empty] | VV | 0
|  | 0,800*0,400 |  | 0.32 | [22 empty] | VV | 0
|  | 0,600*0,300*3 |  | 0.54 | [22 empty] | VV | 0
|  | 0,600*0,600*2 |  | 0.72 | [22 empty] | VV | 0
|  | 0,750*0,600 |  | 0.45 | [22 empty] | VV | 0
|  | viz. půdorys 1NP - stávající strav/bourací práce : | [24 empty] | VV | 0
|  | 0,550*0,800*3 |  | 1.32 | [22 empty] | VV | 0
|  | 0,550*1,000*1 |  | 0.55 | [22 empty] | VV | 0
172 | 968083002R00 | Vybourání plastových výplní otvorů oken, do 2 m2 | m2 | 7.65 |  | 0 |  | 0 |  | 0 | 21 | 0 | 0.001 | 0.01 | 0.03492 | 0.27 | 801-3 | RTS 21/ II | RTS 21/ II | 0.521 | 3.99 |  | Práce |  |  |  | POL1_
|  | odkaz 8/B : | [24 empty] | VV | 0
|  | viz. půdorys 1NP - stávající strav/bourací práce : | [24 empty] | VV | 0
|  | 1,100*1,800 |  | 1.98 | [22 empty] | VV | 0
|  | 1,050*1,800*3 |  | 5.67 | [22 empty] | VV | 0
173 | 968083003R00 | Vybourání plastových výplní otvorů oken, do 4 m2 | m2 | 52.8013 |  | 0 |  | 0 |  | 0 | 21 | 0 | 0.00092 | 0.05 | 0.04 | 2.11 | 801-3 | RTS 21/ II | RTS 21/ II | 0.373 | 19.69 |  | Práce |  |  |  | POL1_
|  | odkaz 8/B : | [24 empty] | VV | 0
|  | viz. půdorys 1NP - stávající strav/bourací práce : | [24 empty] | VV | 0
|  | 1,150*1,800 |  | 2.07 | [22 empty] | VV | 0
|  | 1,175*1,950 |  | 2.2912 | [22 empty] | VV | 0
|  | 1,150*1,900 |  | 2.185 | [22 empty] | VV | 0
|  | 1,850*2,000*8 |  | 29.6 | [22 empty] | VV | 0
|  | 1,800*1,450 |  | 2.61 | [22 empty] | VV | 0
|  | 2,650*2,650*2 |  | 14.045 | [22 empty] | VV | 0
174 | 968096002R00 | Vybourání vnitřních parapetů plastových, šířky do 50 cm, | m | 36.375 |  | 0 |  | 0 |  | 0 | 21 | 0 | 0 | 0 | 0.01383 | 0.5 | 801-3 | RTS 21/ II | RTS 21/ II | 0.12 | 4.37 |  | Práce |  |  |  | POL1_
|  | odkaz 8/B : | [24 empty] | VV | 0
|  | Odkaz na mn. položky pořadí 256 : 36,37500 |  | 36.375 | [22 empty] | VV | 5
175 | 969021121R00 | Vybourání kanalizačního potrubí DN do 200 mm | m | 12.5 |  | 0 |  | 0 |  | 0 | 21 | 0 | 0.00059 | 0.01 | 0.063 | 0.79 | 801-3 | RTS 21/ II | RTS 21/ II | 0.493 | 6.16 |  | Práce |  |  |  | POL1_
|  | včetně pomocného lešení o výšce podlahy do 1900 mm a pro zatížení do 1,5 kPa (150 kg/m2), | [24 empty] | SPI
|  | odkaz 5/B : | [24 empty] | VV | 0
|  | viz. půdorys 1PP - stávající strav/bourací práce : | [24 empty] | VV | 0
|  | 12,500 |  | 12.5 | [22 empty] | VV | 0
176 | 970051100R00 | Jádrové vrtání, kruhové prostupy v železobetonu jádrové vrtání , do D 100 mm | m | 0.5 |  | 0 |  | 0 |  | 0 | 21 | 0 | 0 | 0 | 0.01963 | 0.01 | 801-3 | RTS 21/ II | RTS 21/ II | 3.25 | 1.63 |  | Práce |  |  |  | POL1_
|  | viz. půdorys 1NP - nový stav : | [24 empty] | VV | 0
|  | poznámka 6 : | [24 empty] | VV | 0
|  | 1.32 : 0,500 |  | 0.5 | [22 empty] | VV | 0
177 | 971033261R00 | Vybourání otvorů ve zdivu cihelném z jakýchkoliv cihel pálených na jakoukoliv maltu vápenou nebo vápenocementovou, plochy do 0,0225 m2, tloušťky do 600 mm | kus | 6 |  | 0 |  | 0 |  | 0 | 21 | 0 | 0.00067 | 0 | 0.016 | 0.1 | 801-3 | RTS 21/ II | RTS 21/ II | 0.84 | 5.04 |  | Práce |  |  |  | POL1_
|  | základovém nebo nadzákladovém, | [24 empty] | SPI
|  | Včetně pomocného lešení o výšce podlahy do 1900 mm a pro zatížení do 1,5 kPa (150 kg/m2). | [24 empty] | POP
|  | viz. půdorys 1PP - stávající strav/bourací práce : | [24 empty] | VV | 0
|  | poznámka 7 : | [24 empty] | VV | 0
|  | 3,000 |  | 3 | [22 empty] | VV | 0
|  | poznámka 8 : | [24 empty] | VV | 0
|  | 3,000 |  | 3 | [22 empty] | VV | 0
178 | 971033461R00 | Vybourání otvorů ve zdivu cihelném z jakýchkoliv cihel pálených na jakoukoliv maltu vápenou nebo vápenocementovou, plochy do 0,25 m2, tloušťky do 600 mm | kus | 7 |  | 0 |  | 0 |  | 0 | 21 | 0 | 0.00133 | 0.01 | 0.276 | 1.93 | 801-3 | RTS 21/ II | RTS 21/ II | 2.024 | 14.17 |  | Práce |  |  |  | POL1_
|  | základovém nebo nadzákladovém, | [24 empty] | SPI
|  | Včetně pomocného lešení o výšce podlahy do 1900 mm a pro zatížení do 1,5 kPa (150 kg/m2). | [24 empty] | POP
|  | poznámka 5 : | [24 empty] | VV | 0
|  | viz. půdorys 1PP - stávající strav/bourací práce : | [24 empty] | VV | 0
|  | 7,000 |  | 7 | [22 empty] | VV | 0
179 | 971033561R00 | Vybourání otvorů ve zdivu cihelném z jakýchkoliv cihel pálených na jakoukoliv maltu vápenou nebo vápenocementovou, plochy do 1 m2, tloušťky do 600 mm | m3 | 0.41 |  | 0 |  | 0 |  | 0 | 21 | 0 | 0.00182 | 0 | 1.8 | 0.74 | 801-3 | RTS 21/ II | RTS 21/ II | 5.796 | 2.38 |  | Práce |  |  |  | POL1_
|  | základovém nebo nadzákladovém, | [24 empty] | SPI
|  | Včetně pomocného lešení o výšce podlahy do 1900 mm a pro zatížení do 1,5 kPa (150 kg/m2). | [24 empty] | POP
|  | odkaz 3/B : | [24 empty] | VV | 0
|  | viz. půdorys 1NP - stávající strav/bourací práce : | [24 empty] | VV | 0
|  | 1.11 : 0,400*2,050*0,500 |  | 0.41 | [22 empty] | VV | 0
180 | 971033631R00 | Vybourání otvorů ve zdivu cihelném z jakýchkoliv cihel pálených na jakoukoliv maltu vápenou nebo vápenocementovou, plochy do 4 m2, tloušťky do 150 mm | m2 | 6.128 |  | 0 |  | 0 |  | 0 | 21 | 0 | 0.00054 | 0 | 0.27 | 1.65 | 801-3 | RTS 21/ II | RTS 21/ II | 0.43 | 2.64 |  | Práce |  |  |  | POL1_
|  | základovém nebo nadzákladovém, | [24 empty] | SPI
|  | Včetně pomocného lešení o výšce podlahy do 1900 mm a pro zatížení do 1,5 kPa (150 kg/m2). | [24 empty] | POP
|  | viz. půdorys 1NP - stávající strav/bourací práce : | [24 empty] | VV | 0
|  | odkaz 3/B : | [24 empty] | VV | 0
|  | 1.17 : 1,200*2,020 |  | 2.424 | [22 empty] | VV | 0
|  | odkaz 4/B : | [24 empty] | VV | 0
|  | 1.15 : 2,200*2,400 |  | 5.28 | [22 empty] | VV | 0
|  | -0,800*1,970 |  | -1.576 | [22 empty] | VV | 0
181 | 971033641R00 | Vybourání otvorů ve zdivu cihelném z jakýchkoliv cihel pálených na jakoukoliv maltu vápenou nebo vápenocementovou, plochy do 4 m2, tloušťky do 300 mm | m3 | 4.02 |  | 0 |  | 0 |  | 0 | 21 | 0 | 0.00182 | 0.01 | 1.8 | 7.24 | 801-3 | RTS 21/ II | RTS 21/ II | 3.196 | 12.85 |  | Práce |  |  |  | POL1_
|  | základovém nebo nadzákladovém, | [24 empty] | SPI
|  | Včetně pomocného lešení o výšce podlahy do 1900 mm a pro zatížení do 1,5 kPa (150 kg/m2). | [24 empty] | POP
|  | odkaz 3/B : | [24 empty] | VV | 0
|  | viz. půdorys 1NP - stávající strav/bourací práce : | [24 empty] | VV | 0
|  | 1.04 : 1,000*2,000*0,300 |  | 0.6 | [22 empty] | VV | 0
|  | 0,900*2,000*0,300 |  | 0.54 | [22 empty] | VV | 0
|  | 1.05 : 3,400*2,100*0,300 |  | 2.142 | [22 empty] | VV | 0
|  | 1.06 : 1,200*2,050*0,300 |  | 0.738 | [22 empty] | VV | 0
182 | 971033651R00 | Vybourání otvorů ve zdivu cihelném z jakýchkoliv cihel pálených na jakoukoliv maltu vápenou nebo vápenocementovou, plochy do 4 m2, tloušťky do 600 mm | m3 | 3.52 |  | 0 |  | 0 |  | 0 | 21 | 0 | 0.00182 | 0.01 | 1.8 | 6.34 | 801-3 | RTS 21/ II | RTS 21/ II | 3.608 | 12.7 |  | Práce |  |  |  | POL1_
|  | základovém nebo nadzákladovém, | [24 empty] | SPI
|  | Včetně pomocného lešení o výšce podlahy do 1900 mm a pro zatížení do 1,5 kPa (150 kg/m2). | [24 empty] | POP
|  | odkaz 3/B : | [24 empty] | VV | 0
|  | viz. půdorys 1PP - stávající strav/bourací práce : | [24 empty] | VV | 0
|  | 0,800*2,000*0,450 |  | 0.72 | [22 empty] | VV | 0
|  | viz. půdorys 1NP - stávající strav/bourací práce : | [24 empty] | VV | 0
|  | 1.04 : 0,700*2,000*0,500 |  | 0.7 | [22 empty] | VV | 0
[27 empty] | VV | 0
|  | 1,000*2,000*0,500 |  | 1 | [22 empty] | VV | 0
|  | 1,000*2,200*0,500 |  | 1.1 | [22 empty] | VV | 0
183 | 971052361R00 | Vybourání a prorážení otvorů v železobetonových zdech a příčkách plochy do 0,09 m2, tloušťky do 600 mm | kus | 4 |  | 0 |  | 0 |  | 0 | 21 | 0 | 0.00133 | 0.01 | 0.139 | 0.56 | 801-3 | RTS 21/ II | RTS 21/ II | 5.926 | 23.7 |  | Práce |  |  |  | POL1_
|  | základových nebo nadzákladových, | [24 empty] | SPI
|  | Včetně pomocného lešení o výšce podlahy do 1900 mm a pro zatížení do 1,5 kPa (150 kg/m2). | [24 empty] | POP
|  | poznámka 6 : | [24 empty] | VV | 0
|  | viz. půdorys 1PP - stávající strav/bourací práce : | [24 empty] | VV | 0
|  | 4,000 |  | 4 | [22 empty] | VV | 0
184 | 973031324R00 | Vysekání v cihelném zdivu výklenků a kapes kapes na jakoukoliv maltu vápennou nebo vápenocementovou, plochy do 0,1 m2, hloubky do 150 mm | kus | 32 |  | 0 |  | 0 |  | 0 | 21 | 0 | 0.00049 | 0.02 | 0.015 | 0.48 | 801-3 | RTS 21/ II | RTS 21/ II | 0.542 | 17.34 |  | Práce |  |  |  | POL1_
|  | Včetně pomocného lešení o výšce podlahy do 1900 mm a pro zatížení do 1,5 kPa (150 kg/m2). | [24 empty] | POP
|  | viz. půdorys 1PP - nový stav : | [24 empty] | VV | 0
|  | 1.06, 1.09 - nosníky : 28,000 |  | 28 | [22 empty] | VV | 0
|  | viz. krov - nový stav : | [24 empty] | VV | 0
|  | poznámka 7 : | [24 empty] | VV | 0
|  | I160 : 4,000 |  | 4 | [22 empty] | VV | 0
185 | 973031326R00 | Vysekání v cihelném zdivu výklenků a kapes kapes na jakoukoliv maltu vápennou nebo vápenocementovou, plochy do 0,1 m2, hloubky do 450 mm | kus | 2 |  | 0 |  | 0 |  | 0 | 21 | 0 | 0.00049 | 0 | 0.049 | 0.1 | 801-3 | RTS 21/ II | RTS 21/ II | 0.832 | 1.66 |  | Práce |  |  |  | POL1_
|  | Včetně pomocného lešení o výšce podlahy do 1900 mm a pro zatížení do 1,5 kPa (150 kg/m2). | [24 empty] | POP
|  | poznámka 9 : | [24 empty] | VV | 0
|  | viz. půdorys 1PP - stávající strav/bourací práce : | [24 empty] | VV | 0
|  | 2,000 |  | 2 | [22 empty] | VV | 0
186 | 974031164R00 | Vysekání rýh v jakémkoliv zdivu cihelném v ploše do hloubky 150 mm, šířky do 150 mm | m | 27.05 |  | 0 |  | 0 |  | 0 | 21 | 0 | 0.00049 | 0.01 | 0.04 | 1.08 | 801-3 | RTS 21/ II | RTS 21/ II | 0.668 | 18.07 |  | Práce |  |  |  | POL1_
|  | Včetně pomocného lešení o výšce podlahy do 1900 mm a pro zatížení do 1,5 kPa (150 kg/m2). | [24 empty] | POP
|  | viz. půdorys 1PP - nový strav : | [24 empty] | VV | 0
|  | P1 : | [24 empty] | VV | 0
|  | 1.07 : 1,250*3*1 |  | 3.75 | [22 empty] | VV | 0
|  | viz. půdorys 1NP - nový stav : | [24 empty] | VV | 0
|  | P2 : 3,850*2*1 |  | 7.7 | [22 empty] | VV | 0
|  | P3 : 1,350*2*2 |  | 5.4 | [22 empty] | VV | 0
|  | P5, P6, P7 : 1,700*2*3 |  | 10.2 | [22 empty] | VV | 0
187 | 974031165R00 | Vysekání rýh v jakémkoliv zdivu cihelném v ploše do hloubky 150 mm, šířky do 200 mm | m | 8.7 |  | 0 |  | 0 |  | 0 | 21 | 0 | 0.00049 | 0 | 0.054 | 0.47 | 801-3 | RTS 21/ II | RTS 21/ II | 0.729 | 6.34 |  | Práce |  |  |  | POL1_
|  | Včetně pomocného lešení o výšce podlahy do 1900 mm a pro zatížení do 1,5 kPa (150 kg/m2). | [24 empty] | POP
|  | viz. půdorys 1NP - nový stav : | [24 empty] | VV | 0
|  | P4 : 1,150*3*1 |  | 3.45 | [22 empty] | VV | 0
|  | P8 : 1,750*3*1 |  | 5.25 | [22 empty] | VV | 0
188 | 974031167R00 | Vysekání rýh v jakémkoliv zdivu cihelném v ploše do hloubky 150 mm, šířky do 300 mm | m | 7 |  | 0 |  | 0 |  | 0 | 21 | 0 | 0.00049 | 0 | 0.081 | 0.57 | 801-3 | RTS 21/ II | RTS 21/ II | 0.812 | 5.68 |  | Práce |  |  |  | POL1_
|  | Včetně pomocného lešení o výšce podlahy do 1900 mm a pro zatížení do 1,5 kPa (150 kg/m2). | [24 empty] | POP
|  | viz. půdorys 1NP - nový strav : | [24 empty] | VV | 0
|  | poznámka 2 : | [24 empty] | VV | 0
|  | 1.11 : 3,500 |  | 3.5 | [22 empty] | VV | 0
|  | 1.13 : 3,500 |  | 3.5 | [22 empty] | VV | 0
189 | 978013191R00 | Otlučení omítek vápenných nebo vápenocementových vnitřních s vyškrabáním spár, s očištěním zdiva stěn, v rozsahu do 100 % | m2 | 822.0125 |  | 0 |  | 0 |  | 0 | 21 | 0 | 0 | 0 | 0.046 | 37.81 | 801-3 | RTS 21/ II | RTS 21/ II | 0.26 | 213.72 |  | Práce |  |  |  | POL1_
|  | viz. půdorys 1PP - stávající strav/bourací práce : | [24 empty] | VV | 0
|  | 1.07 : (5,800+2,850)*2*2,200 |  | 38.06 | [22 empty] | VV | 0
|  | -0,800*0,400 |  | -0.32 | [22 empty] | VV | 0
|  | (0,800+0,400)*2*0,700 |  | 1.68 | [22 empty] | VV | 0
|  | 1.08 : (5,300+3,950)*2*2,200 |  | 40.7 | [22 empty] | VV | 0
|  | (0,300+0,450)*2*2,200*2 |  | 6.6 | [22 empty] | VV | 0
|  | (1,000+0,450)*2*2,200 |  | 6.38 | [22 empty] | VV | 0
|  | -0,750*0,600 |  | -0.45 | [22 empty] | VV | 0
|  | (0,750+0,600)*2*0,600 |  | 1.62 | [22 empty] | VV | 0
|  | -1,100*2,000 |  | -2.2 | [22 empty] | VV | 0
|  | (1,100+2,000)*2*0,450 |  | 2.79 | [22 empty] | VV | 0
|  | 1.09 : (5,350+2,400)*2*2,200 |  | 34.1 | [22 empty] | VV | 0
|  | -1,100*2,000 |  | -2.2 | [22 empty] | VV | 0
|  | -0,950*2,000 |  | -1.9 | [22 empty] | VV | 0
|  | (0,950+2,000)*2*0,450 |  | 2.655 | [22 empty] | VV | 0
|  | 1.10, 1.11 : (5,350+3,650)*2*2,100 |  | 37.8 | [22 empty] | VV | 0
|  | -0,950*2,000*2 |  | -3.8 | [22 empty] | VV | 0
|  | -0,800*2,000 |  | -1.6 | [22 empty] | VV | 0
|  | (0,950+2,000*2)*0,500 |  | 2.475 | [22 empty] | VV | 0
|  | (0,800+2,000*2)*0,750 |  | 3.6 | [22 empty] | VV | 0
|  | 1.12 : (5,500+5,500)*2*2,180 |  | 47.96 | [22 empty] | VV | 0
|  | -0,600*0,600*2 |  | -0.72 | [22 empty] | VV | 0
|  | -0,600*0,300*2 |  | -0.36 | [22 empty] | VV | 0
|  | -1,200*2,000 |  | -2.4 | [22 empty] | VV | 0
|  | (0,600+0,600)*2*0,750*2 |  | 3.6 | [22 empty] | VV | 0
|  | (0,600+0,300)*2*0,850*2 |  | 3.06 | [22 empty] | VV | 0
|  | (1,200+2,000*2)*0,600 |  | 3.12 | [22 empty] | VV | 0
|  | 1.02, 1.03 : (7,950+2,400)*2*2,200 |  | 45.54 | [22 empty] | VV | 0
|  | -0,750*2,000 |  | -1.5 | [22 empty] | VV | 0
|  | -0,800*2,000*2 |  | -3.2 | [22 empty] | VV | 0
|  | -1,200*2,000 |  | -2.4 | [22 empty] | VV | 0
|  | -0,600*0,300 |  | -0.18 | [22 empty] | VV | 0
|  | (0,750+2,000*2)*0,450 |  | 2.1375 | [22 empty] | VV | 0
|  | (0,800+2,000*2)*0,450 |  | 2.16 | [22 empty] | VV | 0
|  | (0,600+0,300)*2*0,850 |  | 1.53 | [22 empty] | VV | 0
|  | 1.04 : (7,950+2,400)*2*2,100 |  | 43.47 | [22 empty] | VV | 0
|  | -0,800*2,000 |  | -1.6 | [22 empty] | VV | 0
|  | 1.05 : (7,950+2,400)*2*2,100 |  | 43.47 | [22 empty] | VV | 0
|  | -1,250*2,000 |  | -2.5 | [22 empty] | VV | 0
|  | (1,250+2,000*2)*0,450 |  | 2.3625 | [22 empty] | VV | 0
|  | 1.06 : (1,450+1,100)*2*2,100 |  | 10.71 | [22 empty] | VV | 0
|  | -1,250*2,000*2 |  | -5 | [22 empty] | VV | 0
|  | (1,250+2,000*2)*0,450 |  | 2.3625 | [22 empty] | VV | 0
|  | (8,100+2,400)*2*2,100 |  | 44.1 | [22 empty] | VV | 0
|  | -1,250*2,000 |  | -2.5 | [22 empty] | VV | 0
|  | -2,100*2,000 |  | -4.2 | [22 empty] | VV | 0
|  | (2,100+2,000*2)*0,600 |  | 3.66 | [22 empty] | VV | 0
|  | 1.07 : (5,800+2,850)*2*2,100 |  | 36.33 | [22 empty] | VV | 0
|  | -1,000*2,000 |  | -2 | [22 empty] | VV | 0
|  | -0,800*0,400 |  | -0.32 | [22 empty] | VV | 0
|  | (1,000+2,000*2)*0,300 |  | 1.5 | [22 empty] | VV | 0
|  | (0,800+0,400)*2*0,700 |  | 1.68 | [22 empty] | VV | 0
|  | 1.13 : (4,850+1,400)*2*2,100 |  | 26.25 | [22 empty] | VV | 0
|  | -0,800*2,000*2 |  | -3.2 | [22 empty] | VV | 0
|  | (0,800+2,000*2)*0,500*2 |  | 4.8 | [22 empty] | VV | 0
|  | 1.14 : (4,875+5,350)*2*2,100 |  | 42.945 | [22 empty] | VV | 0
|  | -0,800*2,000 |  | -1.6 | [22 empty] | VV | 0
|  | 1.15 : (2,625+5,350)*2*2,100 |  | 33.495 | [22 empty] | VV | 0
|  | -0,800*2,100 |  | -1.68 | [22 empty] | VV | 0
|  | Mezisoučet |  | 536.8725 | [22 empty] | VV | 1
|  | viz. půdorys 1NP - stávající strav/bourací práce : | [24 empty] | VV | 0
|  | poznámka 4 : | [24 empty] | VV | 0
|  | 1.04 : (2,920+2,300)*1,000 |  | 5.22 | [22 empty] | VV | 0
|  | 1.05 : (5,600+3,000*2)*1,000 |  | 11.6 | [22 empty] | VV | 0
|  | -3,400*1,000 |  | -3.4 | [22 empty] | VV | 0
|  | 1.02 : (2,800*2+2,500)*1,000 |  | 8.1 | [22 empty] | VV | 0
|  | -1,450*1,000 |  | -1.45 | [22 empty] | VV | 0
|  | -1,850*1,000 |  | -1.85 | [22 empty] | VV | 0
|  | 1.03 : (14,700+2,500)*2*1,000 |  | 34.4 | [22 empty] | VV | 0
|  | -1,350*1,000 |  | -1.35 | [22 empty] | VV | 0
|  | -1,200*1,000 |  | -1.2 | [22 empty] | VV | 0
|  | -1,450*1,000 |  | -1.45 | [22 empty] | VV | 0
|  | -0,800*1,000*4 |  | -3.2 | [22 empty] | VV | 0
|  | -0,900*1,000*2 |  | -1.8 | [22 empty] | VV | 0
|  | -3,400*1,000 |  | -3.4 | [22 empty] | VV | 0
|  | 1.06 : (3,250+3,900)*2*1,000 |  | 14.3 | [22 empty] | VV | 0
|  | -1,200*1,000 |  | -1.2 | [22 empty] | VV | 0
|  | 1.07 : (2,200+3,900)*2*1,000 |  | 12.2 | [22 empty] | VV | 0
[27 empty] | VV | 0
|  | 1.11 : (5,800+5,750)*2*1,000 |  | 23.1 | [22 empty] | VV | 0
|  | -1,200*1,000 |  | -1.2 | [22 empty] | VV | 0
|  | -1,300*1,000 |  | -1.3 | [22 empty] | VV | 0
|  | 1.08 : (8,150+8,100)*2*1,000 |  | 32.5 | [22 empty] | VV | 0
|  | -4,000*1,000 |  | -4 | [22 empty] | VV | 0
|  | 1.09 : (11,550+9,800)*2*1,000 |  | 42.7 | [22 empty] | VV | 0
|  | -6,000*1,000 |  | -6 | [22 empty] | VV | 0
|  | -4,000*1,000 |  | -4 | [22 empty] | VV | 0
|  | -1,200*1,000 |  | -1.2 | [22 empty] | VV | 0
|  | 1.10 : (2,700+7,900)*2*1,000 |  | 21.2 | [22 empty] | VV | 0
|  | -6,000*1,000 |  | -6 | [22 empty] | VV | 0
|  | 1.16 : (2,700+1,600)*2*1,000 |  | 8.6 | [22 empty] | VV | 0
|  | 1.15 : (5,450+4,950)*2*1,000 |  | 20.8 | [22 empty] | VV | 0
|  | -2,200*1,000 |  | -2.2 | [22 empty] | VV | 0
|  | 1.14 : (2,800+5,450)*2*1,000 |  | 16.5 | [22 empty] | VV | 0
|  | -2,200*1,000 |  | -2.2 | [22 empty] | VV | 0
|  | 1.18, 1.27, 1.34 : (17,750+5,900)*2*1,000 |  | 47.3 | [22 empty] | VV | 0
|  | -1,350*1,000 |  | -1.35 | [22 empty] | VV | 0
[27 empty] | VV | 0
|  | 1.13, 1.17, 1.25, 1.33 : (4,300+5,300)*2*1,000 |  | 19.2 | [22 empty] | VV | 0
|  | -1,000*1,000 |  | -1 | [22 empty] | VV | 0
|  | -1,200*1,000 |  | -1.2 | [22 empty] | VV | 0
|  | 1.20, 1.22 : (2,725+6,960)*2*1,000 |  | 19.37 | [22 empty] | VV | 0
|  | Mezisoučet |  | 285.14 | [22 empty] | VV | 1
190 | 978023411R00 | Vysekání, vyškrábání a vyčištění spár zdiva cihelného mimo komínového | m2 | 536.8725 |  | 0 |  | 0 |  | 0 | 21 | 0 | 0 | 0 | 0.014 | 7.52 | 801-3 | RTS 21/ II | RTS 21/ II | 0.22 | 118.11 |  | Práce |  |  |  | POL1_
|  | viz. půdorys 1PP - stávající strav/bourací práce : | [24 empty] | VV | 0
|  | 1.07 : (5,800+2,850)*2*2,200 |  | 38.06 | [22 empty] | VV | 0
|  | -0,800*0,400 |  | -0.32 | [22 empty] | VV | 0
|  | (0,800+0,400)*2*0,700 |  | 1.68 | [22 empty] | VV | 0
|  | 1.08 : (5,300+3,950)*2*2,200 |  | 40.7 | [22 empty] | VV | 0
|  | (0,300+0,450)*2*2,200*2 |  | 6.6 | [22 empty] | VV | 0
|  | (1,000+0,450)*2*2,200 |  | 6.38 | [22 empty] | VV | 0
|  | -0,750*0,600 |  | -0.45 | [22 empty] | VV | 0
|  | (0,750+0,600)*2*0,600 |  | 1.62 | [22 empty] | VV | 0
|  | -1,100*2,000 |  | -2.2 | [22 empty] | VV | 0
|  | (1,100+2,000)*2*0,450 |  | 2.79 | [22 empty] | VV | 0
|  | 1.09 : (5,350+2,400)*2*2,200 |  | 34.1 | [22 empty] | VV | 0
|  | -1,100*2,000 |  | -2.2 | [22 empty] | VV | 0
|  | -0,950*2,000 |  | -1.9 | [22 empty] | VV | 0
|  | (0,950+2,000)*2*0,450 |  | 2.655 | [22 empty] | VV | 0
|  | 1.10, 1.11 : (5,350+3,650)*2*2,100 |  | 37.8 | [22 empty] | VV | 0
|  | -0,950*2,000*2 |  | -3.8 | [22 empty] | VV | 0
|  | -0,800*2,000 |  | -1.6 | [22 empty] | VV | 0
|  | (0,950+2,000*2)*0,500 |  | 2.475 | [22 empty] | VV | 0
|  | (0,800+2,000*2)*0,750 |  | 3.6 | [22 empty] | VV | 0
|  | 1.12 : (5,500+5,500)*2*2,180 |  | 47.96 | [22 empty] | VV | 0
|  | -0,600*0,600*2 |  | -0.72 | [22 empty] | VV | 0
|  | -0,600*0,300*2 |  | -0.36 | [22 empty] | VV | 0
|  | -1,200*2,000 |  | -2.4 | [22 empty] | VV | 0
|  | (0,600+0,600)*2*0,750*2 |  | 3.6 | [22 empty] | VV | 0
|  | (0,600+0,300)*2*0,850*2 |  | 3.06 | [22 empty] | VV | 0
|  | (1,200+2,000*2)*0,600 |  | 3.12 | [22 empty] | VV | 0
|  | 1.02, 1.03 : (7,950+2,400)*2*2,200 |  | 45.54 | [22 empty] | VV | 0
|  | -0,750*2,000 |  | -1.5 | [22 empty] | VV | 0
|  | -0,800*2,000*2 |  | -3.2 | [22 empty] | VV | 0
|  | -1,200*2,000 |  | -2.4 | [22 empty] | VV | 0
|  | -0,600*0,300 |  | -0.18 | [22 empty] | VV | 0
|  | (0,750+2,000*2)*0,450 |  | 2.1375 | [22 empty] | VV | 0
|  | (0,800+2,000*2)*0,450 |  | 2.16 | [22 empty] | VV | 0
|  | (0,600+0,300)*2*0,850 |  | 1.53 | [22 empty] | VV | 0
|  | 1.04 : (7,950+2,400)*2*2,100 |  | 43.47 | [22 empty] | VV | 0
|  | -0,800*2,000 |  | -1.6 | [22 empty] | VV | 0
|  | 1.05 : (7,950+2,400)*2*2,100 |  | 43.47 | [22 empty] | VV | 0
|  | -1,250*2,000 |  | -2.5 | [22 empty] | VV | 0
|  | (1,250+2,000*2)*0,450 |  | 2.3625 | [22 empty] | VV | 0
|  | 1.06 : (1,450+1,100)*2*2,100 |  | 10.71 | [22 empty] | VV | 0
|  | -1,250*2,000*2 |  | -5 | [22 empty] | VV | 0
|  | (1,250+2,000*2)*0,450 |  | 2.3625 | [22 empty] | VV | 0
|  | (8,100+2,400)*2*2,100 |  | 44.1 | [22 empty] | VV | 0
|  | -1,250*2,000 |  | -2.5 | [22 empty] | VV | 0
|  | -2,100*2,000 |  | -4.2 | [22 empty] | VV | 0
|  | (2,100+2,000*2)*0,600 |  | 3.66 | [22 empty] | VV | 0
|  | 1.07 : (5,800+2,850)*2*2,100 |  | 36.33 | [22 empty] | VV | 0
|  | -1,000*2,000 |  | -2 | [22 empty] | VV | 0
|  | -0,800*0,400 |  | -0.32 | [22 empty] | VV | 0
|  | (1,000+2,000*2)*0,300 |  | 1.5 | [22 empty] | VV | 0
|  | (0,800+0,400)*2*0,700 |  | 1.68 | [22 empty] | VV | 0
|  | 1.13 : (4,850+1,400)*2*2,100 |  | 26.25 | [22 empty] | VV | 0
|  | -0,800*2,000*2 |  | -3.2 | [22 empty] | VV | 0
|  | (0,800+2,000*2)*0,500*2 |  | 4.8 | [22 empty] | VV | 0
|  | 1.14 : (4,875+5,350)*2*2,100 |  | 42.945 | [22 empty] | VV | 0
|  | -0,800*2,000 |  | -1.6 | [22 empty] | VV | 0
|  | 1.15 : (2,625+5,350)*2*2,100 |  | 33.495 | [22 empty] | VV | 0
|  | -0,800*2,100 |  | -1.68 | [22 empty] | VV | 0
191 | 978059531R00 | Odsekání a odebrání obkladů stěn z obkládaček vnitřních z jakýchkoliv materiálů, plochy přes 2 m2 | m2 | 56.1275 |  | 0 |  | 0 |  | 0 | 21 | 0 | 0 | 0 | 0.068 | 3.82 | 801-3 | RTS 21/ II | RTS 21/ II | 0.3 | 16.84 |  | Práce |  |  |  | POL1_
|  | včetně otlučení podkladní omítky až na zdivo, | [24 empty] | SPI
|  | viz. půdorys 1NP - stávající strav/bourací práce : | [24 empty] | VV | 0
|  | 1.04 : (0,700+0,900)*1,250 |  | 2 | [22 empty] | VV | 0
|  | 1.05 : 0,900*1,250 |  | 1.125 | [22 empty] | VV | 0
|  | 1.13 : (2,250+1,100+1,200)*2,100 |  | 9.555 | [22 empty] | VV | 0
|  | 1.14 : (1,450+1,100)*1,350 |  | 3.4425 | [22 empty] | VV | 0
|  | 1.19 : (1,750+0,500*2)*2,100 |  | 5.775 | [22 empty] | VV | 0
|  | -0,800*2,100 |  | -1.68 | [22 empty] | VV | 0
|  | 1.20 : (2,800+2,425)*2,100 |  | 10.9725 | [22 empty] | VV | 0
|  | (0,750+0,350)*2,100 |  | 2.31 | [22 empty] | VV | 0
|  | 1.22 : 0,900*2,100*2 |  | 3.78 | [22 empty] | VV | 0
|  | (0,800+0,900+1,425)*2,100 |  | 6.5625 | [22 empty] | VV | 0
|  | 1.21 : (5,350+0,500)*2,100 |  | 12.285 | [22 empty] | VV | 0
192 | 978059631R00 | Odsekání a odebrání obkladů stěn z obkladaček vnějších z jakýchkoliv materiálů, plochy přes 2 m2 | m2 | 59.8942 |  | 0 |  | 0 |  | 0 | 21 | 0 | 0 | 0 | 0.089 | 5.33 | 801-3 | RTS 21/ II | RTS 21/ II | 0.39 | 23.36 |  | Práce |  |  |  | POL1_
|  | včetně otlučení podkladní omítky až na zdivo, | [24 empty] | SPI
|  | odkaz 23/B : | [24 empty] | VV | 0
|  | viz. pohledy - stávající stav/bourací práce : | [24 empty] | VV | 0
|  | JV : 18,000 |  | 18 | [22 empty] | VV | 0
|  | JZ : 3,250+1,150 |  | 4.4 | [22 empty] | VV | 0
|  | SV : 21,260 |  | 21.26 | [22 empty] | VV | 0
|  | -0,660*0,660*2 |  | -0.8712 | [22 empty] | VV | 0
|  | -0,810*0,660*1 |  | -0.5346 | [22 empty] | VV | 0
|  | SZ : 17,640 |  | 17.64 | [22 empty] | VV | 0
193 | 96R001 | Demontáž stávajícího plechového krytu pro kabely CETIN a.s. včetně odvozu a likvidace suti | kus | 1 |  | 0 |  | 0 |  | 0 | 21 | 0 | 0 | 0 | 0 | 0 |  | Vlastní | Indiv | 0 | 0 |  | Práce |  |  |  | POL1_
|  | odkaz 20/B : | [24 empty] | VV | 0
|  | viz. půdorys 1NP - stávající strav/bourací práce : | [24 empty] | VV | 0
|  | 1.01 : 1,000 |  | 1 | [22 empty] | VV | 0
194 | 96R002 | Demontáž opony a osvětlení připevněného k OK včetně odvozu a likvidace suti | m | 17.08 |  | 0 |  | 0 |  | 0 | 21 | 0 | 0 | 0 | 0 | 0 |  | Vlastní | Indiv | 0 | 0 |  | Práce |  |  |  | POL1_
|  | odkaz 26/B : | [24 empty] | VV | 0
|  | viz. půdorys 1NP - stávající strav/bourací práce : | [24 empty] | VV | 0
|  | 1.10 : (5,840+2,700)*2 |  | 17.08 | [22 empty] | VV | 0
195 | 96R003 | Demontáž harmonikových dveří 4000x2400 mm včetně odvozu a likvidace suti | kus | 1 |  | 0 |  | 0 |  | 0 | 21 | 0 | 0 | 0 | 0 | 0 |  | Vlastní | Indiv | 0 | 0 |  | Práce |  |  |  | POL1_
|  | odkaz 25/B : | [24 empty] | VV | 0
|  | viz. půdorys 1NP - stávající strav/bourací práce : | [24 empty] | VV | 0
|  | 1.09 : 1,000 |  | 1 | [22 empty] | VV | 0
196 | 96R004 | Demontáž vnitřní a vnější mřížky a ventilátoru vzduchotechniky včetně odvozu a likvidace suti | kus | 4 |  | 0 |  | 0 |  | 0 | 21 | 0 | 0 | 0 | 0 | 0 |  | Vlastní | Indiv | 0 | 0 |  | Práce |  |  |  | POL1_
|  | odkaz 27/B : | [24 empty] | VV | 0
|  | viz. půdorys 1NP - stávající strav/bourací práce : | [24 empty] | VV | 0
|  | 1.08 : 2,000 |  | 2 | [22 empty] | VV | 0
|  | 1.09 : 1,000 |  | 1 | [22 empty] | VV | 0
|  | 1.10 : 1,000 |  | 1 | [22 empty] | VV | 0
197 | 96R005 | Vytvoření prostupu střechou pro VZT potrubí, 600x700 mm, včetně odvozu a likvidace suti | kus | 2 |  | 0 |  | 0 |  | 0 | 21 | 0 | 0 | 0 | 0 | 0 |  | Vlastní | Indiv | 0 | 0 |  | Práce |  |  |  | POL1_
|  | viz. střecha - stávající stav/bourací práce : | [24 empty] | VV | 0
|  | poznámka 2 : 2,000 |  | 2 | [22 empty] | VV | 0
198 | 96R006 | Vytvoření prostupu střechou pro kanalizační potrubí, DN 75 mm, včetně odvozu a likvidace suti | kus | 4 |  | 0 |  | 0 |  | 0 | 21 | 0 | 0 | 0 | 0 | 0 |  | Vlastní | Indiv | 0 | 0 |  | Práce |  |  |  | POL1_
|  | viz. střecha - stávající stav/bourací práce : | [24 empty] | VV | 0
|  | poznámka 3 : 4,000 |  | 4 | [22 empty] | VV | 0
199 | 96R007 | Odstranění plastiky na fasádě, 8220x860 mm, včetně odvozu a likvidace suti | kus | 1 |  | 0 |  | 0 |  | 0 | 21 | 0 | 0 | 0 | 0 | 0 |  | Vlastní | Indiv | 0 | 0 |  | Práce |  |  |  | POL1_
|  | odkaz 31/B : | [24 empty] | VV | 0
|  | viz. pohledy - stávající stav/bourací práce : | [24 empty] | VV | 0
|  | JV : 1,000 |  | 1 | [22 empty] | VV | 0
200 | 96R008 | Demontáž informační tabule včetně odvozu a likvidace suti | kus | 4 |  | 0 |  | 0 |  | 0 | 21 | 0 | 0 | 0 | 0 | 0 |  | Vlastní | Indiv | 0 | 0 |  | Práce |  |  |  | POL1_
|  | odkaz 31/B : | [24 empty] | VV | 0
|  | viz. pohledy - stávající stav/bourací práce : | [24 empty] | VV | 0
|  | JV : 2,000 |  | 2 | [22 empty] | VV | 0
|  | SV : 2,000 |  | 2 | [22 empty] | VV | 0
201 | 96R009 | Demontáž konstrukce přístřešku včetně odvozu a likvidace suti | kus | 1 |  | 0 |  | 0 |  | 0 | 21 | 0 | 0 | 0 | 0 | 0 |  | Vlastní | Indiv | 0 | 0 |  | Práce |  |  |  | POL1_
|  | odkaz 18/B : | [24 empty] | VV | 0
|  | viz. střecha - stávající stav/bourací práce : | [24 empty] | VV | 0
|  | 1,000 |  | 1 | [22 empty] | VV | 0
202 | 96R010 | Odstranění stávajícího septiku včetně odvozu a likvidace suti | kpl | 1 |  | 0 |  | 0 |  | 0 | 21 | 0 | 0 | 0 | 0 | 0 |  | Vlastní | Indiv | 0 | 0 |  | Práce |  |  |  | POL1_
|  | viz. koordinační situace : | [24 empty] | VV | 0
|  | poznámka 3 : 1,000 |  | 1 | [22 empty] | VV | 0
203 | 96R011 | Výměna stávající vpusti za novou ve stejné poloze | kus | 2 |  | 0 |  | 0 |  | 0 | 21 | 0 | 0 | 0 | 0 | 0 |  | Vlastní | Indiv | 0 | 0 |  | Práce |  |  |  | POL1_
|  | Prověřit kamerou. | [24 empty] | POP
|  | viz. koordinační situace : | [24 empty] | VV | 0
|  | poznámka 15 : 2,000 |  | 2 | [22 empty] | VV | 0
Díl: | 99 | Staveništní přesun hmot |  |  |  | 0 |  | 0 |  | 0 |  | 0 |  | 0 |  | 0 |  |  |  |  | 1810.26 | [5 empty] | DIL
204 | 999281108R00 | Přesun hmot pro opravy a údržbu objektů pro opravy a údržbu dosavadních objektů včetně vnějších plášťů výšky do 12 m, | t | 956.7957 |  | 0 |  | 0 |  | 0 | 21 | 0 | 0 | 0 | 0 | 0 | 801-4 | RTS 21/ II | RTS 21/ II | 1.892 | 1810.26 |  | Přesun hmot |  |  |  | POL7_
|  | oborů 801, 803, 811 a 812 | [24 empty] | SPI
|  | Hmotnosti z položek s pořadovými čísly: : | [24 empty] | VV | 0
|  | 19,20,21,22,23,24,25,26,27,29,30,31,32,33,34,35,36,37,38,39,40,41,43,44,45,46,47,48,49,50,51,54,55, : | [24 empty] | VV | 0
|  | 56,57,58,60,61,62,64,65,66,67,68,69,70,71,72,73,75,76,77,78,79,80,81,82,83,84,85,86,87,88,89,90,91, : | [24 empty] | VV | 0
|  | 92,93,94,95,96,97,98,99,100,101,102,103,104,105,106,109,110,111,112,113,114,116,117,118,119,120,121, : | [24 empty] | VV | 0
|  | 122,123,125,126,127,143,144,145,146,147,148,150,167,169,170,171,172,173,175,177,178,179,180,181,182, : | [24 empty] | VV | 0
|  | 183,184,185,186,187,188, : | [24 empty] | VV | 0
|  | Součet: : 956,79569 |  | 956.7957 | [22 empty] | VV | 0
Díl: | 711 | Izolace proti vodě |  |  |  | 0 |  | 0 |  | 0 |  | 0 |  | 7.53 |  | 1.81 |  |  |  |  | 480.36 | [5 empty] | DIL
205 | 711132311R00 | Provedení izolace proti zemní vlhkosti pásy na sucho svislá, , nopovou fólií včetně uchycovacích prvků | m2 | 74.29 |  | 0 |  | 0 |  | 0 | 21 | 0 | 8e-05 | 0.01 | 0 | 0 | 800-711 | RTS 21/ II | RTS 21/ II | 0.34 | 25.26 |  | Práce |  |  |  | POL1_
|  | skladba SO1.1 : | [24 empty] | VV | 0
|  | viz. pohledy - nový stav : | [24 empty] | VV | 0
|  | JV : 31,790 |  | 31.79 | [22 empty] | VV | 0
|  | JZ : 10,730 |  | 10.73 | [22 empty] | VV | 0
|  | SZ : 15,960 |  | 15.96 | [22 empty] | VV | 0
|  | 3,100*0,700*2 |  | 4.34 | [22 empty] | VV | 0
|  | SV : 11,470 |  | 11.47 | [22 empty] | VV | 0
206 | 711141559R00 | Provedení izolace proti zemní vlhkosti pásy přitavením vodorovná, 1 vrstva, bez dodávky izolačních pásů, | m2 | 946.72 |  | 0 |  | 0 |  | 0 | 21 | 0 | 0.00041 | 0.39 | 0 | 0 | 800-711 | RTS 21/ II | RTS 21/ II | 0.22991 | 217.66 |  | Práce |  |  |  | POL1_
|  | viz. půdorys 1NP - nový stav : | [24 empty] | VV | 0
|  | skladba P1 : | [24 empty] | VV | 0
|  | 1.04 : 6,400 |  | 6.4 | [22 empty] | VV | 0
|  | 1.05 : 13,090 |  | 13.09 | [22 empty] | VV | 0
|  | 1.06 : 12,680 |  | 12.68 | [22 empty] | VV | 0
|  | 1.23 : 2,080 |  | 2.08 | [22 empty] | VV | 0
|  | 1.28 : 3,430 |  | 3.43 | [22 empty] | VV | 0
|  | 1.29 : 1,980 |  | 1.98 | [22 empty] | VV | 0
|  | 1.30 : 5,220 |  | 5.22 | [22 empty] | VV | 0
|  | 1.31 : 7,460 |  | 7.46 | [22 empty] | VV | 0
|  | 1.32 : 11,860 |  | 11.86 | [22 empty] | VV | 0
|  | skladba P4 : | [24 empty] | VV | 0
|  | 1.03 : 36,980 |  | 36.98 | [22 empty] | VV | 0
|  | skladba P5 : | [24 empty] | VV | 0
|  | 1.01 : 4,200 |  | 4.2 | [22 empty] | VV | 0
|  | 1.02 : 8,230 |  | 8.23 | [22 empty] | VV | 0
|  | 1.19 : 2,460 |  | 2.46 | [22 empty] | VV | 0
|  | 1.20 : 6,760 |  | 6.76 | [22 empty] | VV | 0
|  | 1.21 : 5,610 |  | 5.61 | [22 empty] | VV | 0
|  | 1.22 : 4,000 |  | 4 | [22 empty] | VV | 0
|  | 1.27 : 16,510 |  | 16.51 | [22 empty] | VV | 0
|  | 1.34 : 8,560 |  | 8.56 | [22 empty] | VV | 0
|  | skladba P2 : | [24 empty] | VV | 0
|  | 1.08 : 66,020 |  | 66.02 | [22 empty] | VV | 0
|  | 1.11 : 22,500 |  | 22.5 | [22 empty] | VV | 0
|  | skladba P3 : | [24 empty] | VV | 0
|  | 1.09 : 115,190 |  | 115.19 | [22 empty] | VV | 0
|  | 1.10 : 21,330 |  | 21.33 | [22 empty] | VV | 0
|  | 1.16 : 4,040 |  | 4.04 | [22 empty] | VV | 0
|  | skladba P1.1 : | [24 empty] | VV | 0
|  | 1.12 : 7,530 |  | 7.53 | [22 empty] | VV | 0
|  | 1.14 : 15,620 |  | 15.62 | [22 empty] | VV | 0
|  | 1.15 : 29,000 |  | 29 | [22 empty] | VV | 0
|  | skladba P5.1 : | [24 empty] | VV | 0
|  | 1.13 : 2,480 |  | 2.48 | [22 empty] | VV | 0
|  | 1.17 : 5,910 |  | 5.91 | [22 empty] | VV | 0
|  | 1.18 : 21,260 |  | 21.26 | [22 empty] | VV | 0
|  | 1.25 : 3,150 |  | 3.15 | [22 empty] | VV | 0
|  | 1.33 : 1,820 |  | 1.82 | [22 empty] | VV | 0
|  | Koeficient : 1 |  | 473.36 | [22 empty] | VV | 4
207 | 711142559R00 | Provedení izolace proti zemní vlhkosti pásy přitavením svislá, 1 vrstva, bez dodávky izolačních pásů, | m2 | 161.227 |  | 0 |  | 0 |  | 0 | 21 | 0 | 0.00058 | 0.09 | 0 | 0 | 800-711 | RTS 21/ II | RTS 21/ II | 0.266 | 42.89 |  | Práce |  |  |  | POL1_
|  | viz. půdorys 1NP - nový stav : | [24 empty] | VV | 0
|  | skladba P1 : | [24 empty] | VV | 0
|  | Začátek provozního součtu | [24 empty] | VV
|  | 1.04 : (2,300+2,920+0,300)*2 |  | 11.04 | [22 empty] | VV | 2
|  | -0,800 |  | -0.8 | [22 empty] | VV | 2
|  | 1.05 : (3,400+3,470+0,300)*2 |  | 14.34 | [22 empty] | VV | 2
|  | -0,800 |  | -0.8 | [22 empty] | VV | 2
|  | -3,400 |  | -3.4 | [22 empty] | VV | 2
|  | 1.06 : (3,250+3,900+0,300)*2 |  | 14.9 | [22 empty] | VV | 2
|  | -0,900*2 |  | -1.8 | [22 empty] | VV | 2
|  | -1,200 |  | -1.2 | [22 empty] | VV | 2
|  | 1.23 : (2,000+1,000+0,200)*2 |  | 6.4 | [22 empty] | VV | 2
|  | -0,900 |  | -0.9 | [22 empty] | VV | 2
|  | -0,950 |  | -0.95 | [22 empty] | VV | 2
|  | 1.28 : (1,800+1,800+0,300)*2 |  | 7.8 | [22 empty] | VV | 2
|  | -0,700 |  | -0.7 | [22 empty] | VV | 2
|  | -0,900 |  | -0.9 | [22 empty] | VV | 2
|  | 1.29 : (1,800+1,020)*2 |  | 5.64 | [22 empty] | VV | 2
|  | -0,700 |  | -0.7 | [22 empty] | VV | 2
|  | 1.30 : (1,900+1,420)*2 |  | 6.64 | [22 empty] | VV | 2
|  | -0,700*2 |  | -1.4 | [22 empty] | VV | 2
|  | -0,800 |  | -0.8 | [22 empty] | VV | 2
|  | (0,900+1,400)*2*2 |  | 9.2 | [22 empty] | VV | 2
|  | -0,700*2 |  | -1.4 | [22 empty] | VV | 2
|  | 1.31 : (2,100+3,470)*2 |  | 11.14 | [22 empty] | VV | 2
|  | -0,800 |  | -0.8 | [22 empty] | VV | 2
|  | 1.32 : 5,750+2,000*2 |  | 9.75 | [22 empty] | VV | 2
|  | -1,200 |  | -1.2 | [22 empty] | VV | 2
|  | Mezisoučet |  | 79.1 | [22 empty] | VV | 3
|  | Konec provozního součtu | [24 empty] | VV
|  | 79,1000*0,300*2 |  | 47.46 | [22 empty] | VV | 0
|  | skladba P4 : | [24 empty] | VV | 0
|  | Začátek provozního součtu | [24 empty] | VV
|  | 1.03 : (14,700+2,500)*2 |  | 34.4 | [22 empty] | VV | 2
|  | -0,800*4 |  | -3.2 | [22 empty] | VV | 2
|  | -0,900*2 |  | -1.8 | [22 empty] | VV | 2
|  | -3,400 |  | -3.4 | [22 empty] | VV | 2
|  | -1,450 |  | -1.45 | [22 empty] | VV | 2
|  | -1,350 |  | -1.35 | [22 empty] | VV | 2
|  | -1,200 |  | -1.2 | [22 empty] | VV | 2
|  | Mezisoučet |  | 22 | [22 empty] | VV | 3
|  | Konec provozního součtu | [24 empty] | VV
|  | 22,0000*0,200*2 |  | 8.8 | [22 empty] | VV | 0
|  | skladba P5 : | [24 empty] | VV | 0
|  | Začátek provozního součtu | [24 empty] | VV
|  | 1.01 : 2,800+1,500*2 |  | 5.8 | [22 empty] | VV | 2
|  | -1,850 |  | -1.85 | [22 empty] | VV | 2
|  | 1.02 : (2,800+2,500)*2 |  | 10.6 | [22 empty] | VV | 2
|  | -1,450 |  | -1.45 | [22 empty] | VV | 2
|  | -1,850 |  | -1.85 | [22 empty] | VV | 2
|  | 1.19-1.22 : (6,950+2,725+0,350+0,300+0,400*2)*2 |  | 22.25 | [22 empty] | VV | 2
|  | -0,800 |  | -0.8 | [22 empty] | VV | 2
|  | -0,900 |  | -0.9 | [22 empty] | VV | 2
|  | 1.27 : (8,925+1,850)*2 |  | 21.55 | [22 empty] | VV | 2
|  | -0,800 |  | -0.8 | [22 empty] | VV | 2
|  | -0,900 |  | -0.9 | [22 empty] | VV | 2
|  | -1,200*2 |  | -2.4 | [22 empty] | VV | 2
|  | -1,350 |  | -1.35 | [22 empty] | VV | 2
|  | 1.34 : (4,625+1,850)*2 |  | 12.95 | [22 empty] | VV | 2
|  | -1,200*2 |  | -2.4 | [22 empty] | VV | 2
|  | Mezisoučet |  | 58.45 | [22 empty] | VV | 3
|  | Konec provozního součtu | [24 empty] | VV
|  | 58,4500*0,200*2 |  | 23.38 | [22 empty] | VV | 0
|  | skladba P2 : | [24 empty] | VV | 0
|  | Začátek provozního součtu | [24 empty] | VV
|  | 1.08 : (8,150+8,100)*2 |  | 32.5 | [22 empty] | VV | 2
|  | -0,900 |  | -0.9 | [22 empty] | VV | 2
|  | -1,300 |  | -1.3 | [22 empty] | VV | 2
|  | -4,000 |  | -4 | [22 empty] | VV | 2
|  | 1.11 : (5,750+5,800)*2 |  | 23.1 | [22 empty] | VV | 2
|  | -1,200 |  | -1.2 | [22 empty] | VV | 2
|  | -1,300 |  | -1.3 | [22 empty] | VV | 2
|  | Mezisoučet |  | 46.9 | [22 empty] | VV | 3
|  | Konec provozního součtu | [24 empty] | VV
|  | 46,9000*0,300*2 |  | 28.14 | [22 empty] | VV | 0
|  | skladba P3 : | [24 empty] | VV | 0
|  | Začátek provozního součtu | [24 empty] | VV
|  | 1.09 : (11,550+9,800)*2 |  | 42.7 | [22 empty] | VV | 2
|  | -0,800 |  | -0.8 | [22 empty] | VV | 2
|  | -4,000 |  | -4 | [22 empty] | VV | 2
|  | 1.10 : (2,700+7,900)*2 |  | 21.2 | [22 empty] | VV | 2
|  | -0,850 |  | -0.85 | [22 empty] | VV | 2
|  | -6,000 |  | -6 | [22 empty] | VV | 2
|  | 1.16 : (2,700+1,600)*2 |  | 8.6 | [22 empty] | VV | 2
|  | -0,800 |  | -0.8 | [22 empty] | VV | 2
|  | Mezisoučet |  | 60.05 | [22 empty] | VV | 3
|  | Konec provozního součtu | [24 empty] | VV
|  | 60,0500*0,150*2 |  | 18.015 | [22 empty] | VV | 0
|  | skladba P1.1 : | [24 empty] | VV | 0
|  | Začátek provozního součtu | [24 empty] | VV
|  | 1.12 : (5,450+1,500)*2 |  | 13.9 | [22 empty] | VV | 2
|  | -0,800*3 |  | -2.4 | [22 empty] | VV | 2
|  | -1,000 |  | -1 | [22 empty] | VV | 2
|  | -1,570 |  | -1.57 | [22 empty] | VV | 2
|  | 1.14 : (2,800+5,450)*2 |  | 16.5 | [22 empty] | VV | 2
|  | -0,800 |  | -0.8 | [22 empty] | VV | 2
|  | -2,200 |  | -2.2 | [22 empty] | VV | 2
|  | 1.15 : (4,950+5,450+0,350)*2 |  | 21.5 | [22 empty] | VV | 2
|  | -2,200 |  | -2.2 | [22 empty] | VV | 2
|  | Mezisoučet |  | 41.73 | [22 empty] | VV | 3
|  | Konec provozního součtu | [24 empty] | VV
|  | 41,7300*0,200*2 |  | 16.692 | [22 empty] | VV | 0
|  | skladba P5.1 : | [24 empty] | VV | 0
|  | Začátek provozního součtu | [24 empty] | VV
|  | 1.13 : (2,250+1,100)*2 |  | 6.7 | [22 empty] | VV | 2
|  | -0,800 |  | -0.8 | [22 empty] | VV | 2
|  | 1.17 : (2,750+2,150)*2 |  | 9.8 | [22 empty] | VV | 2
|  | -0,800 |  | -0.8 | [22 empty] | VV | 2
|  | 1.18 : (3,900+5,900)*2 |  | 19.6 | [22 empty] | VV | 2
|  | -1,200 |  | -1.2 | [22 empty] | VV | 2
|  | -0,900 |  | -0.9 | [22 empty] | VV | 2
|  | -1,850 |  | -1.85 | [22 empty] | VV | 2
|  | 1.25 : (1,050+3,000)*2 |  | 8.1 | [22 empty] | VV | 2
|  | -0,800*3 |  | -2.4 | [22 empty] | VV | 2
|  | 1.33 : (1,550+1,850+0,200)*2 |  | 7.2 | [22 empty] | VV | 2
|  | -0,800 |  | -0.8 | [22 empty] | VV | 2
|  | -1,000 |  | -1 | [22 empty] | VV | 2
|  | (1,100+1,850)*2 |  | 5.9 | [22 empty] | VV | 2
|  | -0,700 |  | -0.7 | [22 empty] | VV | 2
|  | Mezisoučet |  | 46.85 | [22 empty] | VV | 3
|  | Konec provozního součtu | [24 empty] | VV
|  | 46,8500*0,200*2 |  | 18.74 | [22 empty] | VV | 0
208 | 711140102R00 | Odstranění izolace proti vodě - pásy přitavením vodorovné, 2 vrstvy | m2 | 186.115 |  | 0 |  | 0 |  | 0 | 21 | 0 | 0 | 0 | 0.00974 | 1.81 | 800-711 | RTS 21/ II | RTS 21/ II | 0.044 | 8.19 |  | Práce |  |  |  | POL1_
|  | odkaz 6/B : | [24 empty] | VV | 0
|  | viz. půdorys 1PP - stávající strav/bourací práce : | [24 empty] | VV | 0
|  | P6 : | [24 empty] | VV | 0
|  | 1.01 : 6,550 |  | 6.55 | [22 empty] | VV | 0
|  | 1.02 : 10,800 |  | 10.8 | [22 empty] | VV | 0
|  | 1.03 : 7,800 |  | 7.8 | [22 empty] | VV | 0
|  | 1.04 : 19,500 |  | 19.5 | [22 empty] | VV | 0
|  | 1.10 : 13,070 |  | 13.07 | [22 empty] | VV | 0
|  | 1.11 : 5,390 |  | 5.39 | [22 empty] | VV | 0
|  | 1.12 : 30,730 |  | 30.73 | [22 empty] | VV | 0
|  | 0,950*0,500 |  | 0.475 | [22 empty] | VV | 0
|  | 0,800*0,750 |  | 0.6 | [22 empty] | VV | 0
|  | 1,200*0,600 |  | 0.72 | [22 empty] | VV | 0
|  | 0,800*0,300 |  | 0.24 | [22 empty] | VV | 0
|  | Mezisoučet |  | 95.875 | [22 empty] | VV | 1
|  | odkaz 6/B : | [24 empty] | VV | 0
|  | viz. půdorys 1NP - stávající strav/bourací práce : | [24 empty] | VV | 0
|  | skladba P3 : | [24 empty] | VV | 0
|  | 1.13 : 2,480 |  | 2.48 | [22 empty] | VV | 0
|  | 1.16 : 4,040 |  | 4.04 | [22 empty] | VV | 0
|  | 1.17 : 11,260 |  | 11.26 | [22 empty] | VV | 0
|  | 1.18 : 27,340 |  | 27.34 | [22 empty] | VV | 0
|  | Mezisoučet |  | 45.12 | [22 empty] | VV | 1
|  | 45,1200 |  | 45.12 | [22 empty] | VV | 0
209 | 711212000RU1 | Izolace proti vodě nátěr podkladní pod hydroizolační stěrky | m2 | 104.33 |  | 0 |  | 0 |  | 0 | 21 | 0 | 0.00021 | 0.02 | 0 | 0 | 800-711 | RTS 21/ II | RTS 21/ II | 0.095 | 9.91 |  | Práce |  |  |  | POL1_
|  | Odkaz na mn. položky pořadí 211 : 104,33000 |  | 104.33 | [22 empty] | VV | 5
210 | 711212001RS1 | Izolace proti vodě nátěr hydroizolační proti vlhkosti a tlakové vodě | m2 | 150.87 |  | 0 |  | 0 |  | 0 | 21 | 0 | 0.00095 | 0.14 | 0 | 0 | 800-711 | RTS 21/ II | RTS 21/ II | 0.13 | 19.61 |  | Práce |  |  |  | POL1_
|  | viz. pohledy - nový stav : | [24 empty] | VV | 0
|  | poznámka 3 : | [24 empty] | VV | 0
|  | skladba SO1.1 : | [24 empty] | VV | 0
|  | JV : 31,790 |  | 31.79 | [22 empty] | VV | 0
|  | JZ : 10,730 |  | 10.73 | [22 empty] | VV | 0
|  | SZ : 15,960 |  | 15.96 | [22 empty] | VV | 0
|  | 3,100*0,700*2 |  | 4.34 | [22 empty] | VV | 0
|  | SV : 11,470 |  | 11.47 | [22 empty] | VV | 0
|  | Mezisoučet |  | 74.29 | [22 empty] | VV | 1
|  | skladba SO1 : | [24 empty] | VV | 0
|  | JV : 24,600 |  | 24.6 | [22 empty] | VV | 0
|  | JZ : 10,600 |  | 10.6 | [22 empty] | VV | 0
|  | SZ : 20,360 |  | 20.36 | [22 empty] | VV | 0
|  | 3,100*0,850*2 |  | 5.27 | [22 empty] | VV | 0
|  | SV : 15,750 |  | 15.75 | [22 empty] | VV | 0
|  | Mezisoučet |  | 76.58 | [22 empty] | VV | 1
211 | 711212002RT3 | Izolace proti vodě stěrka hydroizolační proti vlhkosti | m2 | 104.33 |  | 0 |  | 0 |  | 0 | 21 | 0 | 0.0034 | 0.35 | 0 | 0 | 800-711 | RTS 21/ II | RTS 21/ II | 0.385 | 40.17 |  | Práce |  |  |  | POL1_
|  | jednovrstvá | [24 empty] | POP
|  | viz. půdorys 1NP - nový stav : | [24 empty] | VV | 0
|  | vodorovná : | [24 empty] | VV | 0
|  | 1.33 : 1,920 |  | 1.92 | [22 empty] | VV | 0
|  | 1.20 : 6,760 |  | 6.76 | [22 empty] | VV | 0
|  | 1.19 : 2,460 |  | 2.46 | [22 empty] | VV | 0
|  | 1.22 : 4,000 |  | 4 | [22 empty] | VV | 0
|  | 1.21 : 5,610 |  | 5.61 | [22 empty] | VV | 0
|  | 1.29 : 1,980 |  | 1.98 | [22 empty] | VV | 0
|  | 1.28 : 3,430 |  | 3.43 | [22 empty] | VV | 0
|  | 1.30 : 5,220 |  | 5.22 | [22 empty] | VV | 0
|  | svislá : | [24 empty] | VV | 0
|  | 1.33 : (1,850+1,100)*2*1,000 |  | 5.9 | [22 empty] | VV | 0
|  | 1.20 : (2,800+1,425)*2*1,000 |  | 8.45 | [22 empty] | VV | 0
|  | 1.19 : (1,750+1,200)*2*1,000 |  | 5.9 | [22 empty] | VV | 0
|  | 1.22 : (4,000*2+1,425*8)*1,000 |  | 19.4 | [22 empty] | VV | 0
|  | 1.21 : (4,050+1,200)*2*1,000 |  | 10.5 | [22 empty] | VV | 0
|  | 1.29 : (1,800+1,100)*2*1,000 |  | 5.8 | [22 empty] | VV | 0
|  | 1.28 : (1,800+1,800)*2*1,000 |  | 7.2 | [22 empty] | VV | 0
|  | 1.30 : (1,900+3,000)*2*1,000 |  | 9.8 | [22 empty] | VV | 0
212 | 711212015R00 | Izolace proti vodě stěrka hydroizolační vyztužená tkaninou bitumenová, proti tlakové vodě | m2 | 150.87 |  | 0 |  | 0 |  | 0 | 21 | 0 | 0.00463 | 0.7 | 0 | 0 | 800-711 | RTS 21/ II | RTS 21/ II | 0.593 | 89.47 |  | Práce |  |  |  | POL1_
|  | viz. pohledy - nový stav : | [24 empty] | VV | 0
|  | skladba SO1.1 : | [24 empty] | VV | 0
|  | JV : 31,790 |  | 31.79 | [22 empty] | VV | 0
|  | JZ : 10,730 |  | 10.73 | [22 empty] | VV | 0
|  | SZ : 15,960 |  | 15.96 | [22 empty] | VV | 0
|  | 3,100*0,700*2 |  | 4.34 | [22 empty] | VV | 0
|  | SV : 11,470 |  | 11.47 | [22 empty] | VV | 0
|  | Mezisoučet |  | 74.29 | [22 empty] | VV | 1
|  | skladba SO1 : | [24 empty] | VV | 0
|  | JV : 24,600 |  | 24.6 | [22 empty] | VV | 0
|  | JZ : 10,600 |  | 10.6 | [22 empty] | VV | 0
|  | SZ : 20,360 |  | 20.36 | [22 empty] | VV | 0
|  | 3,100*0,850*2 |  | 5.27 | [22 empty] | VV | 0
|  | SV : 15,750 |  | 15.75 | [22 empty] | VV | 0
|  | Mezisoučet |  | 76.58 | [22 empty] | VV | 1
213 | 711212601RT2 | Izolace proti vodě doplňky těsnicí pás š.100 mm do spoje podlaha-stěna | m | 62.598 |  | 0 |  | 0 |  | 0 | 21 | 0 | 0.00029 | 0.02 | 0 | 0 | 800-711 | RTS 21/ II | RTS 21/ II | 0.11 | 6.89 |  | Práce |  |  |  | POL1_
|  | Odkaz na mn. položky pořadí 211 : 104,33000*0,6 |  | 62.598 | [22 empty] | VV | 5
214 | 711212602RT2 | Izolace proti vodě doplňky těsnicí roh do spoje podlaha stěna | kus | 36 |  | 0 |  | 0 |  | 0 | 21 | 0 | 0.00011 | 0 | 0 | 0 | 800-711 | RTS 21/ II | RTS 21/ II | 0.067 | 2.41 |  | Práce |  |  |  | POL1_
|  | viz. půdorys 1NP - nový stav : | [24 empty] | VV | 0
|  | 36,000 |  | 36 | [22 empty] | VV | 0
215 | 711212611RT2 | Izolace proti vodě doplňky těsnicí pás šířky 100 mm do svislých koutů | m | 41.732 |  | 0 |  | 0 |  | 0 | 21 | 0 | 0.00029 | 0.01 | 0 | 0 | 800-711 | RTS 21/ II | RTS 21/ II | 0.14 | 5.84 |  | Práce |  |  |  | POL1_
|  | Odkaz na mn. položky pořadí 211 : 104,33000*0,4 |  | 41.732 | [22 empty] | VV | 5
216 | 28323132R | fólie izolační zemní protiradonová, drenážní, ochranná; tloušťka 0,60 mm; výška nopů 8,0 mm; HDPE | m2 | 81.719 |  | 0 |  | 0 |  | 0 | 21 | 0 | 0.00015 | 0.01 | 0 | 0 | SPCM | RTS 21/ II | RTS 21/ II | 0 | 0 |  | Specifikace |  |  |  | POL3_
|  | Odkaz na mn. položky pořadí 205 : 74,29000 |  | 74.29 | [22 empty] | VV | 5
|  | Koeficient : 0,10 |  | 7.429 | [22 empty] | VV | 4
217 | 62852265R | pás izolační z modifikovaného asfaltu natavitelný, mechanicky kotvený; nosná vložka skelná tkanina; horní strana jemný minerální posyp; spodní strana PE fólie; tl. 4,0 mm | m2 | 646.1078 |  | 0 |  | 0 |  | 0 | 21 | 0 | 0.0045 | 2.91 | 0 | 0 | SPCM | RTS 21/ II | RTS 21/ II | 0 | 0 |  | Specifikace |  |  |  | POL3_
|  | viz. půdorys 1NP - nový stav : | [24 empty] | VV | 0
|  | vodorovná : | [24 empty] | VV | 0
|  | skladba P1 : | [24 empty] | VV | 0
|  | 1.04 : 6,400 |  | 6.4 | [22 empty] | VV | 0
|  | 1.05 : 13,090 |  | 13.09 | [22 empty] | VV | 0
|  | 1.06 : 12,680 |  | 12.68 | [22 empty] | VV | 0
|  | 1.23 : 2,080 |  | 2.08 | [22 empty] | VV | 0
|  | 1.28 : 3,430 |  | 3.43 | [22 empty] | VV | 0
|  | 1.29 : 1,980 |  | 1.98 | [22 empty] | VV | 0
|  | 1.30 : 5,220 |  | 5.22 | [22 empty] | VV | 0
|  | 1.31 : 7,460 |  | 7.46 | [22 empty] | VV | 0
|  | 1.32 : 11,860 |  | 11.86 | [22 empty] | VV | 0
|  | skladba P4 : | [24 empty] | VV | 0
|  | 1.03 : 36,980 |  | 36.98 | [22 empty] | VV | 0
|  | skladba P5 : | [24 empty] | VV | 0
|  | 1.01 : 4,200 |  | 4.2 | [22 empty] | VV | 0
|  | 1.02 : 8,230 |  | 8.23 | [22 empty] | VV | 0
|  | 1.19 : 2,460 |  | 2.46 | [22 empty] | VV | 0
|  | 1.20 : 6,760 |  | 6.76 | [22 empty] | VV | 0
|  | 1.21 : 5,610 |  | 5.61 | [22 empty] | VV | 0
|  | 1.22 : 4,000 |  | 4 | [22 empty] | VV | 0
|  | 1.27 : 16,510 |  | 16.51 | [22 empty] | VV | 0
|  | 1.34 : 8,560 |  | 8.56 | [22 empty] | VV | 0
|  | skladba P2 : | [24 empty] | VV | 0
|  | 1.08 : 66,020 |  | 66.02 | [22 empty] | VV | 0
|  | 1.11 : 22,500 |  | 22.5 | [22 empty] | VV | 0
|  | skladba P3 : | [24 empty] | VV | 0
|  | 1.09 : 115,190 |  | 115.19 | [22 empty] | VV | 0
|  | 1.10 : 21,330 |  | 21.33 | [22 empty] | VV | 0
|  | 1.16 : 4,040 |  | 4.04 | [22 empty] | VV | 0
|  | skladba P1.1 : | [24 empty] | VV | 0
|  | 1.12 : 7,530 |  | 7.53 | [22 empty] | VV | 0
|  | 1.14 : 15,620 |  | 15.62 | [22 empty] | VV | 0
|  | 1.15 : 29,000 |  | 29 | [22 empty] | VV | 0
|  | skladba P5.1 : | [24 empty] | VV | 0
|  | 1.13 : 2,480 |  | 2.48 | [22 empty] | VV | 0
|  | 1.17 : 5,910 |  | 5.91 | [22 empty] | VV | 0
|  | 1.18 : 21,260 |  | 21.26 | [22 empty] | VV | 0
|  | 1.25 : 3,150 |  | 3.15 | [22 empty] | VV | 0
|  | 1.33 : 1,820 |  | 1.82 | [22 empty] | VV | 0
|  | Koeficient : 0,15 |  | 71.004 | [22 empty] | VV | 4
|  | Mezisoučet |  | 544.364 | [22 empty] | VV | 1
|  | svislá : | [24 empty] | VV | 0
|  | skladba P1 : | [24 empty] | VV | 0
|  | Začátek provozního součtu | [24 empty] | VV
|  | 1.04 : (2,300+2,920+0,300)*2 |  | 11.04 | [22 empty] | VV | 2
|  | -0,800 |  | -0.8 | [22 empty] | VV | 2
|  | 1.05 : (3,400+3,470+0,300)*2 |  | 14.34 | [22 empty] | VV | 2
|  | -0,800 |  | -0.8 | [22 empty] | VV | 2
|  | -3,400 |  | -3.4 | [22 empty] | VV | 2
|  | 1.06 : (3,250+3,900+0,300)*2 |  | 14.9 | [22 empty] | VV | 2
|  | -0,900*2 |  | -1.8 | [22 empty] | VV | 2
|  | -1,200 |  | -1.2 | [22 empty] | VV | 2
|  | 1.23 : (2,000+1,000+0,200)*2 |  | 6.4 | [22 empty] | VV | 2
|  | -0,900 |  | -0.9 | [22 empty] | VV | 2
|  | -0,950 |  | -0.95 | [22 empty] | VV | 2
|  | 1.28 : (1,800+1,800+0,300)*2 |  | 7.8 | [22 empty] | VV | 2
|  | -0,700 |  | -0.7 | [22 empty] | VV | 2
|  | -0,900 |  | -0.9 | [22 empty] | VV | 2
|  | 1.29 : (1,800+1,020)*2 |  | 5.64 | [22 empty] | VV | 2
|  | -0,700 |  | -0.7 | [22 empty] | VV | 2
|  | 1.30 : (1,900+1,420)*2 |  | 6.64 | [22 empty] | VV | 2
|  | -0,700*2 |  | -1.4 | [22 empty] | VV | 2
|  | -0,800 |  | -0.8 | [22 empty] | VV | 2
|  | (0,900+1,400)*2*2 |  | 9.2 | [22 empty] | VV | 2
|  | -0,700*2 |  | -1.4 | [22 empty] | VV | 2
|  | 1.31 : (2,100+3,470)*2 |  | 11.14 | [22 empty] | VV | 2
|  | -0,800 |  | -0.8 | [22 empty] | VV | 2
|  | 1.32 : 5,750+2,000*2 |  | 9.75 | [22 empty] | VV | 2
|  | -1,200 |  | -1.2 | [22 empty] | VV | 2
|  | Mezisoučet |  | 79.1 | [22 empty] | VV | 3
|  | Konec provozního součtu | [24 empty] | VV
|  | 79,1000*0,300 |  | 23.73 | [22 empty] | VV | 0
|  | skladba P4 : | [24 empty] | VV | 0
|  | Začátek provozního součtu | [24 empty] | VV
|  | 1.03 : (14,700+2,500)*2 |  | 34.4 | [22 empty] | VV | 2
|  | -0,800*4 |  | -3.2 | [22 empty] | VV | 2
|  | -0,900*2 |  | -1.8 | [22 empty] | VV | 2
|  | -3,400 |  | -3.4 | [22 empty] | VV | 2
|  | -1,450 |  | -1.45 | [22 empty] | VV | 2
|  | -1,350 |  | -1.35 | [22 empty] | VV | 2
|  | -1,200 |  | -1.2 | [22 empty] | VV | 2
|  | Mezisoučet |  | 22 | [22 empty] | VV | 3
|  | Konec provozního součtu | [24 empty] | VV
|  | 22,0000*0,200 |  | 4.4 | [22 empty] | VV | 0
|  | skladba P5 : | [24 empty] | VV | 0
|  | Začátek provozního součtu | [24 empty] | VV
|  | 1.01 : 2,800+1,500*2 |  | 5.8 | [22 empty] | VV | 2
|  | -1,850 |  | -1.85 | [22 empty] | VV | 2
|  | 1.02 : (2,800+2,500)*2 |  | 10.6 | [22 empty] | VV | 2
|  | -1,450 |  | -1.45 | [22 empty] | VV | 2
|  | -1,850 |  | -1.85 | [22 empty] | VV | 2
|  | 1.19-1.22 : (6,950+2,725+0,350+0,300+0,400*2)*2 |  | 22.25 | [22 empty] | VV | 2
|  | -0,800 |  | -0.8 | [22 empty] | VV | 2
|  | -0,900 |  | -0.9 | [22 empty] | VV | 2
|  | 1.27 : (8,925+1,850)*2 |  | 21.55 | [22 empty] | VV | 2
|  | -0,800 |  | -0.8 | [22 empty] | VV | 2
|  | -0,900 |  | -0.9 | [22 empty] | VV | 2
|  | -1,200*2 |  | -2.4 | [22 empty] | VV | 2
|  | -1,350 |  | -1.35 | [22 empty] | VV | 2
|  | 1.34 : (4,625+1,850)*2 |  | 12.95 | [22 empty] | VV | 2
|  | -1,200*2 |  | -2.4 | [22 empty] | VV | 2
|  | Mezisoučet |  | 58.45 | [22 empty] | VV | 3
|  | Konec provozního součtu | [24 empty] | VV
|  | 58,4500*0,200 |  | 11.69 | [22 empty] | VV | 0
|  | skladba P2 : | [24 empty] | VV | 0
|  | Začátek provozního součtu | [24 empty] | VV
|  | 1.08 : (8,150+8,100)*2 |  | 32.5 | [22 empty] | VV | 2
|  | -0,900 |  | -0.9 | [22 empty] | VV | 2
|  | -1,300 |  | -1.3 | [22 empty] | VV | 2
|  | -4,000 |  | -4 | [22 empty] | VV | 2
|  | 1.11 : (5,750+5,800)*2 |  | 23.1 | [22 empty] | VV | 2
|  | -1,200 |  | -1.2 | [22 empty] | VV | 2
|  | -1,300 |  | -1.3 | [22 empty] | VV | 2
|  | Mezisoučet |  | 46.9 | [22 empty] | VV | 3
|  | Konec provozního součtu | [24 empty] | VV
|  | 46,9000*0,300 |  | 14.07 | [22 empty] | VV | 0
|  | skladba P3 : | [24 empty] | VV | 0
|  | Začátek provozního součtu | [24 empty] | VV
|  | 1.09 : (11,550+9,800)*2 |  | 42.7 | [22 empty] | VV | 2
|  | -0,800 |  | -0.8 | [22 empty] | VV | 2
|  | -4,000 |  | -4 | [22 empty] | VV | 2
|  | 1.10 : (2,700+7,900)*2 |  | 21.2 | [22 empty] | VV | 2
|  | -0,850 |  | -0.85 | [22 empty] | VV | 2
|  | -6,000 |  | -6 | [22 empty] | VV | 2
|  | 1.16 : (2,700+1,600)*2 |  | 8.6 | [22 empty] | VV | 2
|  | -0,800 |  | -0.8 | [22 empty] | VV | 2
|  | Mezisoučet |  | 60.05 | [22 empty] | VV | 3
|  | Konec provozního součtu | [24 empty] | VV
|  | 60,0500*0,150 |  | 9.0075 | [22 empty] | VV | 0
|  | skladba P1.1 : | [24 empty] | VV | 0
|  | Začátek provozního součtu | [24 empty] | VV
|  | 1.12 : (5,450+1,500)*2 |  | 13.9 | [22 empty] | VV | 2
|  | -0,800*3 |  | -2.4 | [22 empty] | VV | 2
|  | -1,000 |  | -1 | [22 empty] | VV | 2
|  | -1,570 |  | -1.57 | [22 empty] | VV | 2
|  | 1.14 : (2,800+5,450)*2 |  | 16.5 | [22 empty] | VV | 2
|  | -0,800 |  | -0.8 | [22 empty] | VV | 2
|  | -2,200 |  | -2.2 | [22 empty] | VV | 2
|  | 1.15 : (4,950+5,450+0,350)*2 |  | 21.5 | [22 empty] | VV | 2
|  | -2,200 |  | -2.2 | [22 empty] | VV | 2
|  | Mezisoučet |  | 41.73 | [22 empty] | VV | 3
|  | Konec provozního součtu | [24 empty] | VV
|  | 41,7300*0,300 |  | 12.519 | [22 empty] | VV | 0
|  | skladba P5.1 : | [24 empty] | VV | 0
|  | Začátek provozního součtu | [24 empty] | VV
|  | 1.13 : (2,250+1,100)*2 |  | 6.7 | [22 empty] | VV | 2
|  | -0,800 |  | -0.8 | [22 empty] | VV | 2
|  | 1.17 : (2,750+2,150)*2 |  | 9.8 | [22 empty] | VV | 2
|  | -0,800 |  | -0.8 | [22 empty] | VV | 2
|  | 1.18 : (3,900+5,900)*2 |  | 19.6 | [22 empty] | VV | 2
|  | -1,200 |  | -1.2 | [22 empty] | VV | 2
|  | -0,900 |  | -0.9 | [22 empty] | VV | 2
|  | -1,850 |  | -1.85 | [22 empty] | VV | 2
|  | 1.25 : (1,050+3,000)*2 |  | 8.1 | [22 empty] | VV | 2
|  | -0,800*3 |  | -2.4 | [22 empty] | VV | 2
|  | 1.33 : (1,550+1,850+0,200)*2 |  | 7.2 | [22 empty] | VV | 2
|  | -0,800 |  | -0.8 | [22 empty] | VV | 2
|  | -1,000 |  | -1 | [22 empty] | VV | 2
|  | (1,100+1,850)*2 |  | 5.9 | [22 empty] | VV | 2
|  | -0,700 |  | -0.7 | [22 empty] | VV | 2
|  | Mezisoučet |  | 46.85 | [22 empty] | VV | 3
|  | Konec provozního součtu | [24 empty] | VV
|  | 46,8500*0,200 |  | 9.37 | [22 empty] | VV | 0
|  | Koeficient : 0,20 |  | 16.9573 | [22 empty] | VV | 4
218 | 628522691R | pás izolační z modifikovaného asfaltu natavitelný; nosná vložka skelná rohož + Al fólie; horní strana jemný minerální posyp; spodní strana PE fólie; tl. 4,0 mm | m2 | 641.1002 |  | 0 |  | 0 |  | 0 | 21 | 0 | 0.0045 | 2.88 | 0 | 0 | SPCM | RTS 21/ II | RTS 21/ II | 0 | 0 |  | Specifikace |  |  |  | POL3_
|  | viz. půdorys 1NP - nový stav : | [24 empty] | VV | 0
|  | vodorovná : | [24 empty] | VV | 0
|  | skladba P1 : | [24 empty] | VV | 0
|  | 1.04 : 6,400 |  | 6.4 | [22 empty] | VV | 0
|  | 1.05 : 13,090 |  | 13.09 | [22 empty] | VV | 0
|  | 1.06 : 12,680 |  | 12.68 | [22 empty] | VV | 0
|  | 1.23 : 2,080 |  | 2.08 | [22 empty] | VV | 0
|  | 1.28 : 3,430 |  | 3.43 | [22 empty] | VV | 0
|  | 1.29 : 1,980 |  | 1.98 | [22 empty] | VV | 0
|  | 1.30 : 5,220 |  | 5.22 | [22 empty] | VV | 0
|  | 1.31 : 7,460 |  | 7.46 | [22 empty] | VV | 0
|  | 1.32 : 11,860 |  | 11.86 | [22 empty] | VV | 0
|  | skladba P4 : | [24 empty] | VV | 0
|  | 1.03 : 36,980 |  | 36.98 | [22 empty] | VV | 0
|  | skladba P5 : | [24 empty] | VV | 0
|  | 1.01 : 4,200 |  | 4.2 | [22 empty] | VV | 0
|  | 1.02 : 8,230 |  | 8.23 | [22 empty] | VV | 0
|  | 1.19 : 2,460 |  | 2.46 | [22 empty] | VV | 0
|  | 1.20 : 6,760 |  | 6.76 | [22 empty] | VV | 0
|  | 1.21 : 5,610 |  | 5.61 | [22 empty] | VV | 0
|  | 1.22 : 4,000 |  | 4 | [22 empty] | VV | 0
|  | 1.27 : 16,510 |  | 16.51 | [22 empty] | VV | 0
|  | 1.34 : 8,560 |  | 8.56 | [22 empty] | VV | 0
|  | skladba P2 : | [24 empty] | VV | 0
|  | 1.08 : 66,020 |  | 66.02 | [22 empty] | VV | 0
|  | 1.11 : 22,500 |  | 22.5 | [22 empty] | VV | 0
|  | skladba P3 : | [24 empty] | VV | 0
|  | 1.09 : 115,190 |  | 115.19 | [22 empty] | VV | 0
|  | 1.10 : 21,330 |  | 21.33 | [22 empty] | VV | 0
|  | 1.16 : 4,040 |  | 4.04 | [22 empty] | VV | 0
|  | skladba P1.1 : | [24 empty] | VV | 0
|  | 1.12 : 7,530 |  | 7.53 | [22 empty] | VV | 0
|  | 1.14 : 15,620 |  | 15.62 | [22 empty] | VV | 0
|  | 1.15 : 29,000 |  | 29 | [22 empty] | VV | 0
|  | skladba P5.1 : | [24 empty] | VV | 0
|  | 1.13 : 2,480 |  | 2.48 | [22 empty] | VV | 0
|  | 1.17 : 5,910 |  | 5.91 | [22 empty] | VV | 0
|  | 1.18 : 21,260 |  | 21.26 | [22 empty] | VV | 0
|  | 1.25 : 3,150 |  | 3.15 | [22 empty] | VV | 0
|  | 1.33 : 1,820 |  | 1.82 | [22 empty] | VV | 0
|  | Koeficient : 0,15 |  | 71.004 | [22 empty] | VV | 4
|  | Mezisoučet |  | 544.364 | [22 empty] | VV | 1
|  | svislá : | [24 empty] | VV | 0
|  | skladba P1 : | [24 empty] | VV | 0
|  | Začátek provozního součtu | [24 empty] | VV
|  | 1.04 : (2,300+2,920+0,300)*2 |  | 11.04 | [22 empty] | VV | 2
|  | -0,800 |  | -0.8 | [22 empty] | VV | 2
|  | 1.05 : (3,400+3,470+0,300)*2 |  | 14.34 | [22 empty] | VV | 2
|  | -0,800 |  | -0.8 | [22 empty] | VV | 2
|  | -3,400 |  | -3.4 | [22 empty] | VV | 2
|  | 1.06 : (3,250+3,900+0,300)*2 |  | 14.9 | [22 empty] | VV | 2
|  | -0,900*2 |  | -1.8 | [22 empty] | VV | 2
|  | -1,200 |  | -1.2 | [22 empty] | VV | 2
|  | 1.23 : (2,000+1,000+0,200)*2 |  | 6.4 | [22 empty] | VV | 2
|  | -0,900 |  | -0.9 | [22 empty] | VV | 2
|  | -0,950 |  | -0.95 | [22 empty] | VV | 2
|  | 1.28 : (1,800+1,800+0,300)*2 |  | 7.8 | [22 empty] | VV | 2
|  | -0,700 |  | -0.7 | [22 empty] | VV | 2
|  | -0,900 |  | -0.9 | [22 empty] | VV | 2
|  | 1.29 : (1,800+1,020)*2 |  | 5.64 | [22 empty] | VV | 2
|  | -0,700 |  | -0.7 | [22 empty] | VV | 2
|  | 1.30 : (1,900+1,420)*2 |  | 6.64 | [22 empty] | VV | 2
|  | -0,700*2 |  | -1.4 | [22 empty] | VV | 2
|  | -0,800 |  | -0.8 | [22 empty] | VV | 2
|  | (0,900+1,400)*2*2 |  | 9.2 | [22 empty] | VV | 2
|  | -0,700*2 |  | -1.4 | [22 empty] | VV | 2
|  | 1.31 : (2,100+3,470)*2 |  | 11.14 | [22 empty] | VV | 2
|  | -0,800 |  | -0.8 | [22 empty] | VV | 2
|  | 1.32 : 5,750+2,000*2 |  | 9.75 | [22 empty] | VV | 2
|  | -1,200 |  | -1.2 | [22 empty] | VV | 2
|  | Mezisoučet |  | 79.1 | [22 empty] | VV | 3
|  | Konec provozního součtu | [24 empty] | VV
|  | 79,1000*0,300 |  | 23.73 | [22 empty] | VV | 0
|  | skladba P4 : | [24 empty] | VV | 0
|  | Začátek provozního součtu | [24 empty] | VV
|  | 1.03 : (14,700+2,500)*2 |  | 34.4 | [22 empty] | VV | 2
|  | -0,800*4 |  | -3.2 | [22 empty] | VV | 2
|  | -0,900*2 |  | -1.8 | [22 empty] | VV | 2
|  | -3,400 |  | -3.4 | [22 empty] | VV | 2
|  | -1,450 |  | -1.45 | [22 empty] | VV | 2
|  | -1,350 |  | -1.35 | [22 empty] | VV | 2
|  | -1,200 |  | -1.2 | [22 empty] | VV | 2
|  | Mezisoučet |  | 22 | [22 empty] | VV | 3
|  | Konec provozního součtu | [24 empty] | VV
|  | 22,0000*0,200 |  | 4.4 | [22 empty] | VV | 0
|  | skladba P5 : | [24 empty] | VV | 0
|  | Začátek provozního součtu | [24 empty] | VV
|  | 1.01 : 2,800+1,500*2 |  | 5.8 | [22 empty] | VV | 2
|  | -1,850 |  | -1.85 | [22 empty] | VV | 2
|  | 1.02 : (2,800+2,500)*2 |  | 10.6 | [22 empty] | VV | 2
|  | -1,450 |  | -1.45 | [22 empty] | VV | 2
|  | -1,850 |  | -1.85 | [22 empty] | VV | 2
|  | 1.19-1.22 : (6,950+2,725+0,350+0,300+0,400*2)*2 |  | 22.25 | [22 empty] | VV | 2
|  | -0,800 |  | -0.8 | [22 empty] | VV | 2
|  | -0,900 |  | -0.9 | [22 empty] | VV | 2
|  | 1.27 : (8,925+1,850)*2 |  | 21.55 | [22 empty] | VV | 2
|  | -0,800 |  | -0.8 | [22 empty] | VV | 2
|  | -0,900 |  | -0.9 | [22 empty] | VV | 2
|  | -1,200*2 |  | -2.4 | [22 empty] | VV | 2
|  | -1,350 |  | -1.35 | [22 empty] | VV | 2
|  | 1.34 : (4,625+1,850)*2 |  | 12.95 | [22 empty] | VV | 2
|  | -1,200*2 |  | -2.4 | [22 empty] | VV | 2
|  | Mezisoučet |  | 58.45 | [22 empty] | VV | 3
|  | Konec provozního součtu | [24 empty] | VV
|  | 58,4500*0,200 |  | 11.69 | [22 empty] | VV | 0
|  | skladba P2 : | [24 empty] | VV | 0
|  | Začátek provozního součtu | [24 empty] | VV
|  | 1.08 : (8,150+8,100)*2 |  | 32.5 | [22 empty] | VV | 2
|  | -0,900 |  | -0.9 | [22 empty] | VV | 2
|  | -1,300 |  | -1.3 | [22 empty] | VV | 2
|  | -4,000 |  | -4 | [22 empty] | VV | 2
|  | 1.11 : (5,750+5,800)*2 |  | 23.1 | [22 empty] | VV | 2
|  | -1,200 |  | -1.2 | [22 empty] | VV | 2
|  | -1,300 |  | -1.3 | [22 empty] | VV | 2
|  | Mezisoučet |  | 46.9 | [22 empty] | VV | 3
|  | Konec provozního součtu | [24 empty] | VV
|  | 46,9000*0,300 |  | 14.07 | [22 empty] | VV | 0
|  | skladba P3 : | [24 empty] | VV | 0
|  | Začátek provozního součtu | [24 empty] | VV
|  | 1.09 : (11,550+9,800)*2 |  | 42.7 | [22 empty] | VV | 2
|  | -0,800 |  | -0.8 | [22 empty] | VV | 2
|  | -4,000 |  | -4 | [22 empty] | VV | 2
|  | 1.10 : (2,700+7,900)*2 |  | 21.2 | [22 empty] | VV | 2
|  | -0,850 |  | -0.85 | [22 empty] | VV | 2
|  | -6,000 |  | -6 | [22 empty] | VV | 2
|  | 1.16 : (2,700+1,600)*2 |  | 8.6 | [22 empty] | VV | 2
|  | -0,800 |  | -0.8 | [22 empty] | VV | 2
|  | Mezisoučet |  | 60.05 | [22 empty] | VV | 3
|  | Konec provozního součtu | [24 empty] | VV
|  | 60,0500*0,150 |  | 9.0075 | [22 empty] | VV | 0
|  | skladba P1.1 : | [24 empty] | VV | 0
|  | Začátek provozního součtu | [24 empty] | VV
|  | 1.12 : (5,450+1,500)*2 |  | 13.9 | [22 empty] | VV | 2
|  | -0,800*3 |  | -2.4 | [22 empty] | VV | 2
|  | -1,000 |  | -1 | [22 empty] | VV | 2
|  | -1,570 |  | -1.57 | [22 empty] | VV | 2
|  | 1.14 : (2,800+5,450)*2 |  | 16.5 | [22 empty] | VV | 2
|  | -0,800 |  | -0.8 | [22 empty] | VV | 2
|  | -2,200 |  | -2.2 | [22 empty] | VV | 2
|  | 1.15 : (4,950+5,450+0,350)*2 |  | 21.5 | [22 empty] | VV | 2
|  | -2,200 |  | -2.2 | [22 empty] | VV | 2
|  | Mezisoučet |  | 41.73 | [22 empty] | VV | 3
|  | Konec provozního součtu | [24 empty] | VV
|  | 41,7300*0,200 |  | 8.346 | [22 empty] | VV | 0
|  | skladba P5.1 : | [24 empty] | VV | 0
|  | Začátek provozního součtu | [24 empty] | VV
|  | 1.13 : (2,250+1,100)*2 |  | 6.7 | [22 empty] | VV | 2
|  | -0,800 |  | -0.8 | [22 empty] | VV | 2
|  | 1.17 : (2,750+2,150)*2 |  | 9.8 | [22 empty] | VV | 2
|  | -0,800 |  | -0.8 | [22 empty] | VV | 2
|  | 1.18 : (3,900+5,900)*2 |  | 19.6 | [22 empty] | VV | 2
|  | -1,200 |  | -1.2 | [22 empty] | VV | 2
|  | -0,900 |  | -0.9 | [22 empty] | VV | 2
|  | -1,850 |  | -1.85 | [22 empty] | VV | 2
|  | 1.25 : (1,050+3,000)*2 |  | 8.1 | [22 empty] | VV | 2
|  | -0,800*3 |  | -2.4 | [22 empty] | VV | 2
|  | 1.33 : (1,550+1,850+0,200)*2 |  | 7.2 | [22 empty] | VV | 2
|  | -0,800 |  | -0.8 | [22 empty] | VV | 2
|  | -1,000 |  | -1 | [22 empty] | VV | 2
|  | (1,100+1,850)*2 |  | 5.9 | [22 empty] | VV | 2
|  | -0,700 |  | -0.7 | [22 empty] | VV | 2
|  | Mezisoučet |  | 46.85 | [22 empty] | VV | 3
|  | Konec provozního součtu | [24 empty] | VV
|  | 46,8500*0,200 |  | 9.37 | [22 empty] | VV | 0
|  | Koeficient : 0,20 |  | 16.1227 | [22 empty] | VV | 4
219 | 998711102R00 | Přesun hmot pro izolace proti vodě svisle do 12 m | t | 7.545 |  | 0 |  | 0 |  | 0 | 21 | 0 | 0 | 0 | 0 | 0 | 800-711 | RTS 21/ II | RTS 21/ II | 1.598 | 12.06 |  | Přesun hmot |  |  |  | POL7_
|  | 50 m vodorovně měřeno od těžiště půdorysné plochy skládky do těžiště půdorysné plochy objektu | [24 empty] | SPI
|  | Hmotnosti z položek s pořadovými čísly: : | [24 empty] | VV | 0
|  | 205,206,207,209,210,211,212,213,214,215,216,217,218, : | [24 empty] | VV | 0
|  | Součet: : 7,54501 |  | 7.545 | [22 empty] | VV | 0
Díl: | 713 | Izolace tepelné |  |  |  | 0 |  | 0 |  | 0 |  | 0 |  | 9 |  | 0.62 |  |  |  |  | 461.22 | [5 empty] | DIL
220 | 713111111R00 | Montáž tepelné izolace stropů kladené vrchem, volně, | m2 | 844.04 |  | 0 |  | 0 |  | 0 | 21 | 0 | 0 | 0 | 0 | 0 | 800-713 | RTS 21/ II | RTS 21/ II | 0.09 | 75.96 |  | Práce |  |  |  | POL1_
|  | viz. krov - nový stav : | [24 empty] | VV | 0
|  | skladba ST1 : | [24 empty] | VV | 0
|  | 2.01 : 229,890 |  | 229.89 | [22 empty] | VV | 0
|  | -45,530 |  | -45.53 | [22 empty] | VV | 0
|  | 2.02 : 155,350 |  | 155.35 | [22 empty] | VV | 0
|  | 2.03 : 94,850 |  | 94.85 | [22 empty] | VV | 0
|  | -12,540 |  | -12.54 | [22 empty] | VV | 0
|  | Koeficient : 1 |  | 422.02 | [22 empty] | VV | 4
221 | 713111122R00 | Montáž tepelné izolace stropů rovných, spodem, přibitím, | m2 | 16 |  | 0 |  | 0 |  | 0 | 21 | 0 | 0.00051 | 0.01 | 0 | 0 | 800-713 | RTS 21/ II | RTS 21/ II | 0.231 | 3.7 |  | Práce |  |  |  | POL1_
|  | viz. krov - nový stav : | [24 empty] | VV | 0
|  | skladba ST1.3 : | [24 empty] | VV | 0
|  | řez B-B : (1,400+2,600)*4,000 |  | 16 | [22 empty] | VV | 0
222 | 713111130R00 | Montáž tepelné izolace stropů vložené mezi krokve, | m2 | 16 |  | 0 |  | 0 |  | 0 | 21 | 0 | 0.00023 | 0 | 0 | 0 | 800-713 | RTS 21/ II | RTS 21/ II | 0.181 | 2.9 |  | Práce |  |  |  | POL1_
|  | Odkaz na mn. položky pořadí 221 : 16,00000 |  | 16 | [22 empty] | VV | 5
223 | 713111211RK5 | Montáž tepelné izolace stropů parotěsná zábrana krovů spodem s přelepením spojů, včetně dodávky fólie | m2 | 16 |  | 0 |  | 0 |  | 0 | 21 | 0 | 0.00019 | 0 | 0 | 0 | 800-713 | RTS 21/ II | RTS 21/ II | 0.18 | 2.88 |  | Práce |  |  |  | POL1_
|  | včetně dodávky fólie a spojovacích prostředků. | [24 empty] | POP
|  | Odkaz na mn. položky pořadí 221 : 16,00000 |  | 16 | [22 empty] | VV | 5
224 | 713111231RK5 | Montáž tepelné izolace stropů parotěsná zábrana stropů shora s přelepením spojů, včetně dodávky fólie | m2 | 490.19 |  | 0 |  | 0 |  | 0 | 21 | 0 | 0.00018 | 0.09 | 0 | 0 | 800-713 | RTS 21/ II | RTS 21/ II | 0.14 | 68.63 |  | Práce |  |  |  | POL1_
|  | včetně dodávky fólie a spojovacích prostředků. | [24 empty] | POP
|  | viz. krov - nový stav : | [24 empty] | VV | 0
|  | 2.03 : 94,850 |  | 94.85 | [22 empty] | VV | 0
|  | 2.02 : 155,350 |  | 155.35 | [22 empty] | VV | 0
|  | 2.01 : 229,890 |  | 229.89 | [22 empty] | VV | 0
|  | 2.04 : 6,830 |  | 6.83 | [22 empty] | VV | 0
|  | (1,950+3,500)*2*0,300 |  | 3.27 | [22 empty] | VV | 0
225 | 713101121R00 | Odstranění tepelné izolace z desek, lamel, rohoží, pásů a foukané izolace stropů a podhledů, volně uložené, z minerálních desek, lamel, rohoží a pásů, tloušťky do 100 mm | m2 | 155.35 |  | 0 |  | 0 |  | 0 | 21 | 0 | 0 | 0 | 0.004 | 0.62 | 800-713 | RTS 21/ II | RTS 21/ II | 0.045 | 6.99 |  | Práce |  |  |  | POL1_
|  | viz. krov - stávající stav/bourací práce : | [24 empty] | VV | 0
|  | skladba ST2 : | [24 empty] | VV | 0
|  | 2.02 : 155,350 |  | 155.35 | [22 empty] | VV | 0
226 | 713121121R00 | Montáž tepelné izolace podlah dvouvrstvá, bez dodávky materiálu | m2 | 332.69 |  | 0 |  | 0 |  | 0 | 21 | 0 | 0 | 0 | 0 | 0 | 800-713 | RTS 21/ II | RTS 21/ II | 0.15 | 49.9 |  | Práce |  |  |  | POL1_
|  | viz. půdorys 1NP - nový stav : | [24 empty] | VV | 0
|  | skladba P1 : | [24 empty] | VV | 0
|  | 1.04 : 6,400 |  | 6.4 | [22 empty] | VV | 0
|  | 1.05 : 13,090 |  | 13.09 | [22 empty] | VV | 0
|  | 1.06 : 12,680 |  | 12.68 | [22 empty] | VV | 0
|  | 1.23 : 2,080 |  | 2.08 | [22 empty] | VV | 0
|  | 1.28 : 3,430 |  | 3.43 | [22 empty] | VV | 0
|  | 1.29 : 1,980 |  | 1.98 | [22 empty] | VV | 0
|  | 1.30 : 5,220 |  | 5.22 | [22 empty] | VV | 0
|  | 1.31 : 7,460 |  | 7.46 | [22 empty] | VV | 0
|  | 1.32 : 11,860 |  | 11.86 | [22 empty] | VV | 0
|  | skladba P4 : | [24 empty] | VV | 0
|  | 1.03 : 36,980 |  | 36.98 | [22 empty] | VV | 0
|  | skladba P5 : | [24 empty] | VV | 0
|  | 1.01 : 4,200 |  | 4.2 | [22 empty] | VV | 0
|  | 1.02 : 8,230 |  | 8.23 | [22 empty] | VV | 0
|  | 1.19 : 2,460 |  | 2.46 | [22 empty] | VV | 0
|  | 1.20 : 6,760 |  | 6.76 | [22 empty] | VV | 0
|  | 1.21 : 5,610 |  | 5.61 | [22 empty] | VV | 0
|  | 1.22 : 4,000 |  | 4 | [22 empty] | VV | 0
|  | 1.27 : 16,510 |  | 16.51 | [22 empty] | VV | 0
|  | 1.34 : 8,560 |  | 8.56 | [22 empty] | VV | 0
|  | skladba P3 : | [24 empty] | VV | 0
|  | 1.09 : 115,190 |  | 115.19 | [22 empty] | VV | 0
|  | 1.10 : 21,330 |  | 21.33 | [22 empty] | VV | 0
|  | 1.16 : 4,040 |  | 4.04 | [22 empty] | VV | 0
|  | skladba P5.1 : | [24 empty] | VV | 0
|  | 1.13 : 2,480 |  | 2.48 | [22 empty] | VV | 0
|  | 1.17 : 5,910 |  | 5.91 | [22 empty] | VV | 0
|  | 1.18 : 21,260 |  | 21.26 | [22 empty] | VV | 0
|  | 1.25 : 3,150 |  | 3.15 | [22 empty] | VV | 0
|  | 1.33 : 1,820 |  | 1.82 | [22 empty] | VV | 0
227 | 713121118R00 | Montáž tepelné izolace podlah Izolace podlah tepelná obložení stěn dilatační páskou, bez dodávky materiálu, | m | 252.9 |  | 0 |  | 0 |  | 0 | 21 | 0 | 0 | 0 | 0 | 0 | 800-713 | RTS 21/ II | RTS 21/ II | 0.05 | 12.65 |  | Práce |  |  |  | POL1_
|  | viz. půdorys 1NP - nový stav : | [24 empty] | VV | 0
|  | skladba P1 : | [24 empty] | VV | 0
|  | 1.04 : (2,300+2,920+0,300)*2 |  | 11.04 | [22 empty] | VV | 0
|  | 1.05 : (3,400+3,470+0,300)*2 |  | 14.34 | [22 empty] | VV | 0
|  | -3,400 |  | -3.4 | [22 empty] | VV | 0
|  | 1.06 : (3,250+3,900+0,300)*2 |  | 14.9 | [22 empty] | VV | 0
|  | 1.23 : (2,000+1,000+0,200)*2 |  | 6.4 | [22 empty] | VV | 0
|  | 1.28 : (1,800+1,800+0,300)*2 |  | 7.8 | [22 empty] | VV | 0
|  | 1.29 : (1,800+1,020)*2 |  | 5.64 | [22 empty] | VV | 0
|  | 1.30 : (1,900+1,420)*2 |  | 6.64 | [22 empty] | VV | 0
|  | (0,900+1,400)*2*2 |  | 9.2 | [22 empty] | VV | 0
|  | 1.31 : (2,100+3,470)*2 |  | 11.14 | [22 empty] | VV | 0
|  | 1.32 : 5,750+2,000*2 |  | 9.75 | [22 empty] | VV | 0
|  | skladba P4 : | [24 empty] | VV | 0
|  | 1.03 : (14,700+2,500)*2 |  | 34.4 | [22 empty] | VV | 0
|  | skladba P5 : | [24 empty] | VV | 0
|  | 1.01 : 2,800+1,500*2 |  | 5.8 | [22 empty] | VV | 0
|  | 1.02 : (2,800+2,500)*2 |  | 10.6 | [22 empty] | VV | 0
|  | 1.19-1.22 : (6,950+2,725+0,350+0,300+0,400*2)*2 |  | 22.25 | [22 empty] | VV | 0
|  | 1.27 : (8,925+1,850)*2 |  | 21.55 | [22 empty] | VV | 0
|  | 1.34 : (4,625+1,850)*2 |  | 12.95 | [22 empty] | VV | 0
|  | skladba P1.1 : | [24 empty] | VV | 0
|  | 1.12 : (5,450+1,500)*2 |  | 13.9 | [22 empty] | VV | 0
|  | 1.14 : (2,800+5,450)*2 |  | 16.5 | [22 empty] | VV | 0
|  | 1.15 : (4,950+5,450+0,350)*2 |  | 21.5 | [22 empty] | VV | 0
228 | 713131121R00 | Montáž tepelné izolace stěn přichycením úchytnými dráty a závlačkami | m2 | 40.25 |  | 0 |  | 0 |  | 0 | 21 | 0 | 0.00053 | 0.02 | 0 | 0 | 800-713 | RTS 21/ II | RTS 21/ II | 0.171 | 6.88 |  | Práce |  |  |  | POL1_
|  | Včetně pomocného lešení o výšce podlahy do 1900 mm a pro zatížení do 1,5 kPa. | [24 empty] | POP
|  | viz. půdorys 1NP - nový strav : | [24 empty] | VV | 0
|  | skladba S5 : | [24 empty] | VV | 0
|  | 1.04-1.29 : 5,900*3,500 |  | 20.65 | [22 empty] | VV | 0
|  | 1.05-1.31 : 5,600*3,500 |  | 19.6 | [22 empty] | VV | 0
229 | 713131131R00 | Montáž tepelné izolace stěn lepením | m2 | 3.6 |  | 0 |  | 0 |  | 0 | 21 | 0 | 0.003 | 0.01 | 0 | 0 | 800-713 | RTS 21/ II | RTS 21/ II | 0.28 | 1.01 |  | Práce |  |  |  | POL1_
|  | Očištění povrchu stěny od prachu, nařezání izolačních desek na požadovaný rozměr, nanesení lepicího tmelu, osazení desek. | [24 empty] | POP |  | Očištění povrchu stěny od prachu, nařezání izolačních desek na požadovaný rozměr, nanesení lepicího tmelu, osazení desek.
|  | viz. půdorys 1NP - nový stav : | [24 empty] | VV | 0
|  | poznámka 12 : | [24 empty] | VV | 0
|  | 1.15 : 0,400*4,500 |  | 1.8 | [22 empty] | VV | 0
|  | 1.08 : 0,400*4,500 |  | 1.8 | [22 empty] | VV | 0
230 | 713131131RT2 | Montáž tepelné izolace stěn lepením | m2 | 150.87 |  | 0 |  | 0 |  | 0 | 21 | 0 | 0.00294 | 0.44 | 0 | 0 | 800-713 | RTS 21/ II | RTS 21/ II | 0.28 | 42.24 |  | Práce |  |  |  | POL1_
|  | Očištění povrchu stěny od prachu, nařezání izolačních desek na požadovaný rozměr, nanesení lepicího tmelu, osazení desek. | [24 empty] | POP |  | Očištění povrchu stěny od prachu, nařezání izolačních desek na požadovaný rozměr, nanesení lepicího tmelu, osazení desek.
|  | viz. pohledy - nový stav : | [24 empty] | VV | 0
|  | skladba SO1.1 : | [24 empty] | VV | 0
|  | JV : 31,790 |  | 31.79 | [22 empty] | VV | 0
|  | JZ : 10,730 |  | 10.73 | [22 empty] | VV | 0
|  | SZ : 15,960 |  | 15.96 | [22 empty] | VV | 0
|  | 3,100*0,700*2 |  | 4.34 | [22 empty] | VV | 0
|  | SV : 11,470 |  | 11.47 | [22 empty] | VV | 0
|  | Mezisoučet |  | 74.29 | [22 empty] | VV | 1
|  | skladba SO1 : | [24 empty] | VV | 0
|  | JV : 24,600 |  | 24.6 | [22 empty] | VV | 0
|  | JZ : 10,600 |  | 10.6 | [22 empty] | VV | 0
|  | SZ : 20,360 |  | 20.36 | [22 empty] | VV | 0
|  | 3,100*0,850*2 |  | 5.27 | [22 empty] | VV | 0
|  | SV : 15,750 |  | 15.75 | [22 empty] | VV | 0
|  | Mezisoučet |  | 76.58 | [22 empty] | VV | 1
231 | 713191100RT9 | Izolace tepelné běžných konstrukcí - doplňky položení separační fólie, včetně dodávky PE fólie | m2 | 192.13 |  | 0 |  | 0 |  | 0 | 21 | 0 | 1e-05 | 0 | 0 | 0 | 800-713 | RTS 21/ II | RTS 21/ II | 0.07 | 13.45 |  | Práce |  |  |  | POL1_
|  | viz. půdorys 1NP - nový stav : | [24 empty] | VV | 0
|  | skladba P1 : | [24 empty] | VV | 0
|  | 1.04 : 6,400 |  | 6.4 | [22 empty] | VV | 0
|  | 1.05 : 13,090 |  | 13.09 | [22 empty] | VV | 0
|  | 1.06 : 12,680 |  | 12.68 | [22 empty] | VV | 0
|  | 1.23 : 2,080 |  | 2.08 | [22 empty] | VV | 0
|  | 1.28 : 3,430 |  | 3.43 | [22 empty] | VV | 0
|  | 1.29 : 1,980 |  | 1.98 | [22 empty] | VV | 0
|  | 1.30 : 5,220 |  | 5.22 | [22 empty] | VV | 0
|  | 1.31 : 7,460 |  | 7.46 | [22 empty] | VV | 0
|  | 1.32 : 11,860 |  | 11.86 | [22 empty] | VV | 0
|  | skladba P4 : | [24 empty] | VV | 0
|  | 1.03 : 36,980 |  | 36.98 | [22 empty] | VV | 0
|  | skladba P5 : | [24 empty] | VV | 0
|  | 1.01 : 4,200 |  | 4.2 | [22 empty] | VV | 0
|  | 1.02 : 8,230 |  | 8.23 | [22 empty] | VV | 0
|  | 1.19 : 2,460 |  | 2.46 | [22 empty] | VV | 0
|  | 1.20 : 6,760 |  | 6.76 | [22 empty] | VV | 0
|  | 1.21 : 5,610 |  | 5.61 | [22 empty] | VV | 0
|  | 1.22 : 4,000 |  | 4 | [22 empty] | VV | 0
|  | 1.27 : 16,510 |  | 16.51 | [22 empty] | VV | 0
|  | 1.34 : 8,560 |  | 8.56 | [22 empty] | VV | 0
|  | skladba P5.1 : | [24 empty] | VV | 0
|  | 1.13 : 2,480 |  | 2.48 | [22 empty] | VV | 0
|  | 1.17 : 5,910 |  | 5.91 | [22 empty] | VV | 0
|  | 1.18 : 21,260 |  | 21.26 | [22 empty] | VV | 0
|  | 1.25 : 3,150 |  | 3.15 | [22 empty] | VV | 0
|  | 1.33 : 1,820 |  | 1.82 | [22 empty] | VV | 0
232 | 765901122R00 | Fólie parotěsné, difúzní a vodotěsné Fólie podstřešní difuzní na krokve, | m2 | 422.02 |  | 0 |  | 0 |  | 0 | 21 | 0 | 0.00018 | 0.08 | 0 | 0 | 800-765 | RTS 21/ II | RTS 21/ II | 0.1 | 42.2 |  | Práce |  |  |  | POL1_
|  | Dodávka a montáž hydroizolační fólie, spojovacích pásek včetně spojovacích prostředků. | [24 empty] | POP
|  | Odkaz na mn. položky pořadí 220 : 844,04000*0,5 |  | 422.02 | [22 empty] | VV | 5
233 | 713111127R01 | D+M izolace tepelná stropů stříkaná PUR/PIR - pěna tl. 140 mm | m2 | 195.45 |  | 0 |  | 0 |  | 0 | 21 | 0 | 0.00338 | 0.66 | 0 | 0 |  | Vlastní | Indiv | 0.59 | 115.32 |  | Práce |  |  |  | POL1_
|  | viz. půdorys 1PP - nový stav : | [24 empty] | VV | 0
|  | 1.02 : 19,080 |  | 19.08 | [22 empty] | VV | 0
|  | 1.04 : 19,500 |  | 19.5 | [22 empty] | VV | 0
|  | 1.05 : 19,080 |  | 19.08 | [22 empty] | VV | 0
|  | 1.07 : 16,530 |  | 16.53 | [22 empty] | VV | 0
|  | 1.08 : 20,940 |  | 20.94 | [22 empty] | VV | 0
|  | 1.10 : 19,280 |  | 19.28 | [22 empty] | VV | 0
|  | 1.12 : 30,730 |  | 30.73 | [22 empty] | VV | 0
|  | 1.13 : 10,190 |  | 10.19 | [22 empty] | VV | 0
|  | 1.14 : 26,080 |  | 26.08 | [22 empty] | VV | 0
|  | 1.15 : 14,040 |  | 14.04 | [22 empty] | VV | 0
234 | 28375327R | páska dilatační extrudovaný PE; š = 80 mm; tl. 5 mm; l = 50 000 mm | m | 255.429 |  | 0 |  | 0 |  | 0 | 21 | 0 | 0 | 0 | 0 | 0 | SPCM | RTS 21/ II | RTS 21/ II | 0 | 0 |  | Specifikace |  |  |  | POL3_
|  | Odkaz na mn. položky pořadí 227 : 252,90000 |  | 252.9 | [22 empty] | VV | 5
|  | Koeficient : 0,01 |  | 2.529 | [22 empty] | VV | 4
235 | 28375705R | deska izolační stabilizovaná; pěnový polystyren; rovná hrana; součinitel tepelné vodivosti 0,035 W/mK; obj. hmotnost 25,00 kg/m3 | m3 | 22.1762 |  | 0 |  | 0 |  | 0 | 21 | 0 | 0.025 | 0.55 | 0 | 0 | SPCM | RTS 21/ II | RTS 21/ II | 0 | 0 |  | Specifikace |  |  |  | POL3_
|  | viz. půdorys 1NP - nový stav : | [24 empty] | VV | 0
|  | skladba P1 : | [24 empty] | VV | 0
|  | Začátek provozního součtu | [24 empty] | VV
|  | 1.04 : 6,400 |  | 6.4 | [22 empty] | VV | 2
|  | 1.05 : 13,090 |  | 13.09 | [22 empty] | VV | 2
|  | 1.06 : 12,680 |  | 12.68 | [22 empty] | VV | 2
|  | 1.23 : 2,080 |  | 2.08 | [22 empty] | VV | 2
|  | 1.28 : 3,430 |  | 3.43 | [22 empty] | VV | 2
|  | 1.29 : 1,980 |  | 1.98 | [22 empty] | VV | 2
|  | 1.30 : 5,220 |  | 5.22 | [22 empty] | VV | 2
|  | 1.31 : 7,460 |  | 7.46 | [22 empty] | VV | 2
|  | 1.32 : 11,860 |  | 11.86 | [22 empty] | VV | 2
|  | Mezisoučet |  | 64.2 | [22 empty] | VV | 3
|  | Konec provozního součtu | [24 empty] | VV
|  | 64,2000*0,050 |  | 3.21 | [22 empty] | VV | 0
|  | skladba P4 : | [24 empty] | VV | 0
|  | Začátek provozního součtu | [24 empty] | VV
|  | 1.03 : 36,980 |  | 36.98 | [22 empty] | VV | 2
|  | Mezisoučet |  | 36.98 | [22 empty] | VV | 3
|  | Konec provozního součtu | [24 empty] | VV
|  | 36,9800*0,140 |  | 5.1772 | [22 empty] | VV | 0
|  | skladba P5 : | [24 empty] | VV | 0
|  | Začátek provozního součtu | [24 empty] | VV
|  | 1.01 : 4,200 |  | 4.2 | [22 empty] | VV | 2
|  | 1.02 : 8,230 |  | 8.23 | [22 empty] | VV | 2
|  | 1.19 : 2,460 |  | 2.46 | [22 empty] | VV | 2
|  | 1.20 : 6,760 |  | 6.76 | [22 empty] | VV | 2
|  | 1.21 : 5,610 |  | 5.61 | [22 empty] | VV | 2
|  | 1.22 : 4,000 |  | 4 | [22 empty] | VV | 2
|  | 1.27 : 16,510 |  | 16.51 | [22 empty] | VV | 2
|  | 1.34 : 8,560 |  | 8.56 | [22 empty] | VV | 2
|  | Mezisoučet |  | 56.33 | [22 empty] | VV | 3
|  | Konec provozního součtu | [24 empty] | VV
|  | 56,3300*0,140 |  | 7.8862 | [22 empty] | VV | 0
|  | skladba P5.1 : | [24 empty] | VV | 0
|  | Začátek provozního součtu | [24 empty] | VV
|  | 1.13 : 2,480 |  | 2.48 | [22 empty] | VV | 2
|  | 1.17 : 5,910 |  | 5.91 | [22 empty] | VV | 2
|  | 1.18 : 21,260 |  | 21.26 | [22 empty] | VV | 2
|  | 1.25 : 3,150 |  | 3.15 | [22 empty] | VV | 2
|  | 1.33 : 1,820 |  | 1.82 | [22 empty] | VV | 2
|  | Mezisoučet |  | 34.62 | [22 empty] | VV | 3
|  | Konec provozního součtu | [24 empty] | VV
|  | 34,6200*0,140 |  | 4.8468 | [22 empty] | VV | 0
|  | Koeficient : 0,05 |  | 1.056 | [22 empty] | VV | 4
236 | 28375933R | deska izolační EPS 70 F; pěnový polystyren; povrch hladký; tl. 50,0 mm; součinitel tepelné vodivosti 0,039 W/mK; R = 1,280 m2K/W; U = 0,780 W/m2K; obj. hmotnost 17,00 kg/m3 | m2 | 1.89 |  | 0 |  | 0 |  | 0 | 21 | 0 | 0.00088 | 0 | 0 | 0 | SPCM | RTS 21/ II | RTS 21/ II | 0 | 0 |  | Specifikace |  |  |  | POL3_
|  | viz. půdorys 1NP - nový stav : | [24 empty] | VV | 0
|  | poznámka 12 : | [24 empty] | VV | 0
|  | 1.08 : 0,400*4,500 |  | 1.8 | [22 empty] | VV | 0
|  | Koeficient : 0,05 |  | 0.09 | [22 empty] | VV | 4
237 | 28375938R | deska izolační EPS 70 F; pěnový polystyren; povrch hladký; tl. 100,0 mm; součinitel tepelné vodivosti 0,039 W/mK; R = 2,560 m2K/W; U = 0,390 W/m2K; obj. hmotnost 17,00 kg/m3 | m2 | 1.89 |  | 0 |  | 0 |  | 0 | 21 | 0 | 0.00175 | 0 | 0 | 0 | SPCM | RTS 21/ II | RTS 21/ II | 0 | 0 |  | Specifikace |  |  |  | POL3_
|  | viz. půdorys 1NP - nový stav : | [24 empty] | VV | 0
|  | poznámka 12 : | [24 empty] | VV | 0
|  | 1.15 : 0,400*4,500 |  | 1.8 | [22 empty] | VV | 0
|  | Koeficient : 0,05 |  | 0.09 | [22 empty] | VV | 4
238 | 28376428R | deska izolační tepelně izol.; extrudovaný polystyren; povrch drsný; rovná hrana; tl. 120,0 mm; součinitel tepelné vodivosti 0,038 W/mK; R = 3,684 m2K/W; obj. hmotnost 35,00 kg/m3 | m2 | 147.588 |  | 0 |  | 0 |  | 0 | 21 | 0 | 0.0049 | 0.72 | 0 | 0 | SPCM | RTS 21/ II | RTS 21/ II | 0 | 0 |  | Specifikace |  |  |  | POL3_
|  | viz. půdorys 1NP - nový stav : | [24 empty] | VV | 0
|  | skladba P3 : | [24 empty] | VV | 0
|  | 1.09 : 115,190 |  | 115.19 | [22 empty] | VV | 0
|  | 1.10 : 21,330 |  | 21.33 | [22 empty] | VV | 0
|  | 1.16 : 4,040 |  | 4.04 | [22 empty] | VV | 0
|  | Koeficient : 0,05 |  | 7.028 | [22 empty] | VV | 4
239 | 283764291R | Výrobek izolační pro budovy z extrudovaného polystyrenu (XPS) tvar: standardní; použití: podlahy, spodní stavba, ploché střechy, stěny; tloušťka d = 160,0 mm; hrana: rovná; T 1; lambda = 0,033 W/(m.K); R = 4,80 m2.K/W; CS(10\Y) 300 kPa; TR 200 kPa; RtF: E; povrchová úprava: mřížkovaný povrch | m2 | 158.4135 |  | 0 |  | 0 |  | 0 | 21 | 0 | 0.0056 | 0.89 | 0 | 0 | SPCM | RTS 21/ II | RTS 21/ II | 0 | 0 |  | Specifikace |  |  |  | POL3_
|  | viz. pohledy - nový stav : | [24 empty] | VV | 0
|  | skladba SO1.1 : | [24 empty] | VV | 0
|  | JV : 31,790 |  | 31.79 | [22 empty] | VV | 0
|  | JZ : 10,730 |  | 10.73 | [22 empty] | VV | 0
|  | SZ : 15,960 |  | 15.96 | [22 empty] | VV | 0
|  | 3,100*0,700*2 |  | 4.34 | [22 empty] | VV | 0
|  | SV : 11,470 |  | 11.47 | [22 empty] | VV | 0
|  | skladba SO1 : | [24 empty] | VV | 0
|  | JV : 24,600 |  | 24.6 | [22 empty] | VV | 0
|  | JZ : 10,600 |  | 10.6 | [22 empty] | VV | 0
|  | SZ : 20,360 |  | 20.36 | [22 empty] | VV | 0
|  | 3,100*0,850*2 |  | 5.27 | [22 empty] | VV | 0
|  | SV : 15,750 |  | 15.75 | [22 empty] | VV | 0
|  | Koeficient : 0,05 |  | 7.5435 | [22 empty] | VV | 4
240 | 63151404R | deska izolační minerální vlákno; tl. 80,0 mm; součinitel tepelné vodivosti 0,035 W/mK; R = 2,250 m2K/W; obj. hmotnost 40,00 kg/m3; hydrofobizováno | m2 | 16.8 |  | 0 |  | 0 |  | 0 | 21 | 0 | 0.0032 | 0.05 | 0 | 0 | SPCM | RTS 21/ II | RTS 21/ II | 0 | 0 |  | Specifikace |  |  |  | POL3_
|  | Odkaz na mn. položky pořadí 221 : 16,00000 |  | 16 | [22 empty] | VV | 5
|  | Koeficient : 0,05 |  | 0.8 | [22 empty] | VV | 4
241 | 63151408R | deska izolační minerální vlákno; tl. 120,0 mm; součinitel tepelné vodivosti 0,035 W/mK; R = 3,350 m2K/W; obj. hmotnost 40,00 kg/m3; hydrofobizováno | m2 | 16.8 |  | 0 |  | 0 |  | 0 | 21 | 0 | 0.0048 | 0.08 | 0 | 0 | SPCM | RTS 21/ II | RTS 21/ II | 0 | 0 |  | Specifikace |  |  |  | POL3_
|  | Odkaz na mn. položky pořadí 222 : 16,00000 |  | 16 | [22 empty] | VV | 5
|  | Koeficient : 0,05 |  | 0.8 | [22 empty] | VV | 4
242 | 63151410R | deska izolační minerální vlákno; tl. 140,0 mm; součinitel tepelné vodivosti 0,035 W/mK; R = 3,900 m2K/W; obj. hmotnost 40,00 kg/m3; hydrofobizováno | m2 | 443.121 |  | 0 |  | 0 |  | 0 | 21 | 0 | 0.0056 | 2.48 | 0 | 0 | SPCM | RTS 21/ II | RTS 21/ II | 0 | 0 |  | Specifikace |  |  |  | POL3_
|  | Odkaz na mn. položky pořadí 220 : 844,04000*0,5 |  | 422.02 | [22 empty] | VV | 5
|  | Koeficient : 0,05 |  | 21.101 | [22 empty] | VV | 4
243 | 63151412R | deska izolační minerální vlákno; tl. 160,0 mm; součinitel tepelné vodivosti 0,035 W/mK; R = 4,500 m2K/W; obj. hmotnost 40,00 kg/m3; hydrofobizováno | m2 | 443.121 |  | 0 |  | 0 |  | 0 | 21 | 0 | 0.0064 | 2.84 | 0 | 0 | SPCM | RTS 21/ II | RTS 21/ II | 0 | 0 |  | Specifikace |  |  |  | POL3_
|  | Odkaz na mn. položky pořadí 220 : 844,04000*0,5 |  | 422.02 | [22 empty] | VV | 5
|  | Koeficient : 0,05 |  | 21.101 | [22 empty] | VV | 4
244 | 63151420R | deska izolační minerální vlákno; rovná hrana; tl. 40,0 mm; součinitel tepelné vodivosti 0,035 W/mK; R = 1,100 m2K/W; obj. hmotnost 45,00 kg/m3; hydrofobizováno | m2 | 42.2625 |  | 0 |  | 0 |  | 0 | 21 | 0 | 0.0018 | 0.08 | 0 | 0 | SPCM | RTS 21/ II | RTS 21/ II | 0 | 0 |  | Specifikace |  |  |  | POL3_
|  | viz. půdorys 1NP - nový strav : | [24 empty] | VV | 0
|  | skladba S5 : | [24 empty] | VV | 0
|  | 1.04-1.29 : 5,900*3,500 |  | 20.65 | [22 empty] | VV | 0
|  | 1.05-1.31 : 5,600*3,500 |  | 19.6 | [22 empty] | VV | 0
|  | Koeficient : 0,05 |  | 2.0125 | [22 empty] | VV | 4
245 | 998713102R00 | Přesun hmot pro izolace tepelné v objektech výšky do 12 m | t | 9.0149 |  | 0 |  | 0 |  | 0 | 21 | 0 | 0 | 0 | 0 | 0 | 800-713 | RTS 21/ II | RTS 21/ II | 1.831 | 16.51 |  | Přesun hmot |  |  |  | POL7_
|  | 50 m vodorovně | [24 empty] | SPI
|  | Hmotnosti z položek s pořadovými čísly: : | [24 empty] | VV | 0
|  | 221,222,223,224,228,229,230,231,232,233,235,236,237,238,239,240,241,242,243,244, : | [24 empty] | VV | 0
|  | Součet: : 9,01491 |  | 9.0149 | [22 empty] | VV | 0
Díl: | 725 | Zařizovací předměty |  |  |  | 0 |  | 0 |  | 0 |  | 0 |  | 0 |  | 0.29 |  |  |  |  | 7.04 | [5 empty] | DIL
246 | 725110811R00 | Demontáž klozetů splachovacích | soubor | 6 |  | 0 |  | 0 |  | 0 | 21 | 0 | 0 | 0 | 0.01933 | 0.12 | 800-721 | RTS 21/ II | RTS 21/ II | 0.59 | 3.54 |  | Práce |  |  |  | POL1_
|  | 1NP : | [24 empty] | VV | 0
|  | 6,000 |  | 6 | [22 empty] | VV | 0
247 | 725122813R00 | Demontáž pisoárů s nádrží + 1 záchodkem | soubor | 3 |  | 0 |  | 0 |  | 0 | 21 | 0 | 0 | 0 | 0.0172 | 0.05 | 800-721 | RTS 21/ II | RTS 21/ II | 0.403 | 1.21 |  | Práce |  |  |  | POL1_
|  | 1NP : | [24 empty] | VV | 0
|  | 3,000 |  | 3 | [22 empty] | VV | 0
248 | 725210821R00 | Demontáž umyvadel umyvadel bez výtokových armatur | soubor | 6 |  | 0 |  | 0 |  | 0 | 21 | 0 | 0 | 0 | 0.01946 | 0.12 | 800-721 | RTS 21/ II | RTS 21/ II | 0.382 | 2.29 |  | Práce |  |  |  | POL1_
|  | 1NP : | [24 empty] | VV | 0
|  | 6,000 |  | 6 | [22 empty] | VV | 0
Díl: | 762 | Konstrukce tesařské |  |  |  | 0 |  | 0 |  | 0 |  | 0 |  | 0 |  | 6.82 |  |  |  |  | 62.52 | [5 empty] | DIL
249 | 762521811R00 | Demontáž podlah bez polštářů , z prken, tloušťky do 32 mm | m2 | 237.79 |  | 0 |  | 0 |  | 0 | 21 | 0 | 0 | 0 | 0.016 | 3.8 | 800-762 | RTS 21/ II | RTS 21/ II | 0.14 | 33.29 |  | Práce |  |  |  | POL1_
|  | odkaz 6/B, 9/B : | [24 empty] | VV | 0
|  | viz. půdorys 1NP - stávající strav/bourací práce : | [24 empty] | VV | 0
|  | skladba P1 : | [24 empty] | VV | 0
|  | 1.04 : 17,700 |  | 17.7 | [22 empty] | VV | 0
|  | 1.05 : 19,880 |  | 19.88 | [22 empty] | VV | 0
|  | 1.14 : 15,260 |  | 15.26 | [22 empty] | VV | 0
|  | 1.15 : 28,130 |  | 28.13 | [22 empty] | VV | 0
|  | 1.25 : 3,150 |  | 3.15 | [22 empty] | VV | 0
|  | Mezisoučet |  | 84.12 | [22 empty] | VV | 1
|  | skladba P1.1 : | [24 empty] | VV | 0
|  | 1.02 : 8,230 |  | 8.23 | [22 empty] | VV | 0
|  | 1.06 : 12,680 |  | 12.68 | [22 empty] | VV | 0
|  | 1.19 : 2,460 |  | 2.46 | [22 empty] | VV | 0
|  | 1.20 : 6,760 |  | 6.76 | [22 empty] | VV | 0
|  | 1.21 : 5,610 |  | 5.61 | [22 empty] | VV | 0
|  | 1.22 : 4,000 |  | 4 | [22 empty] | VV | 0
|  | 1.27 : 7,030 |  | 7.03 | [22 empty] | VV | 0
|  | Mezisoučet |  | 46.77 | [22 empty] | VV | 1
|  | skladba P2 : | [24 empty] | VV | 0
|  | 1.11 : 33,350 |  | 33.35 | [22 empty] | VV | 0
|  | 1.12 : 7,530 |  | 7.53 | [22 empty] | VV | 0
|  | Mezisoučet |  | 40.88 | [22 empty] | VV | 1
|  | skladba P2.1 : | [24 empty] | VV | 0
|  | 1.08 : 66,020 |  | 66.02 | [22 empty] | VV | 0
|  | Mezisoučet |  | 66.02 | [22 empty] | VV | 1
250 | 762522811R00 | Demontáž podlah s polštáři , z prken, tloušťky do 32 mm | m2 | 115.19 |  | 0 |  | 0 |  | 0 | 21 | 0 | 0 | 0 | 0.018 | 2.07 | 800-762 | RTS 21/ II | RTS 21/ II | 0.195 | 22.46 |  | Práce |  |  |  | POL1_
|  | odkaz 6/B : | [24 empty] | VV | 0
|  | viz. půdorys 1NP - stávající strav/bourací práce : | [24 empty] | VV | 0
|  | skladba P3.1 : | [24 empty] | VV | 0
|  | 1.09 : 115,190 |  | 115.19 | [22 empty] | VV | 0
251 | 762812811R00 | Demontáž záklopů stropů vrchních, zapuštěných z hoblovaných prken s olištováním tloušťky do 32 mm | m2 | 67.72 |  | 0 |  | 0 |  | 0 | 21 | 0 | 0 | 0 | 0.014 | 0.95 | 800-762 | RTS 21/ II | Indiv | 0.1 | 6.77 |  | Práce |  |  |  | POL1_
|  | odkaz 2/B : | [24 empty] | VV | 0
|  | viz. půdorys 1NP - stávající strav/bourací práce : | [24 empty] | VV | 0
|  | skladba P4 : | [24 empty] | VV | 0
|  | 1.03 : 46,390 |  | 46.39 | [22 empty] | VV | 0
|  | Mezisoučet |  | 46.39 | [22 empty] | VV | 1
|  | odkaz 6/B, 9/B : | [24 empty] | VV | 0
|  | viz. půdorys 1NP - stávající strav/bourací práce : | [24 empty] | VV | 0
|  | 1.10 : 21,330 |  | 21.33 | [22 empty] | VV | 0
|  | Mezisoučet |  | 21.33 | [22 empty] | VV | 1
252 | 762R001 | D+M rošt z dřevěných hranolů tl. 140 mm + 160 mm | m2 | 6.83 |  | 0 |  | 0 |  | 0 | 21 | 0 | 0 | 0 | 0 | 0 |  | Vlastní | Indiv | 0 | 0 |  | Práce |  |  |  | POL1_
|  | (DŘEVĚNÉ HRANOLY V 1. SMĚRU, PO 600mm) tl. 140 mm | [24 empty] | POP
|  | (DŘEVĚNÉ HRANOLY V 2. SMĚRU PO 1m) tl. 160 mm | [24 empty] | POP
|  | viz. krov - nový stav : | [24 empty] | VV | 0
|  | skladba ST1.2 : | [24 empty] | VV | 0
|  | 2.04 : 6,830 |  | 6.83 | [22 empty] | VV | 0
253 | 762R002 | D+M dřevěná obslužná lávka v podkroví | m2 | 58.14 |  | 0 |  | 0 |  | 0 | 21 | 0 | 0 | 0 | 0 | 0 |  | Vlastní | Indiv | 0 | 0 |  | Práce |  |  |  | POL1_
|  | OSB DESKA tl. 15 mm | [24 empty] | POP
|  | OSB DESKA tl. 15 mm | [24 empty] | POP
|  | PAROPROPUSTNÁ FOLIE | [24 empty] | POP
|  | MINERÁLNÍ IZOLACE | [24 empty] | POP
|  | (DŘEVĚNÉ HRANOLY V 1. SMĚRU, PO 600mm) tl. 140 mm | [24 empty] | POP
|  | MINERÁLNÍ IZOLACE | [24 empty] | POP
|  | (DŘEVĚNÉ HRANOLY V 2. SMĚRU PO 1m) tl. 160 mm | [24 empty] | POP
|  | viz. krov - nový stav : | [24 empty] | VV | 0
|  | skladba ST1.1 : | [24 empty] | VV | 0
|  | poznámka 3 : 12,540 |  | 12.54 | [22 empty] | VV | 0
|  | 45,600 |  | 45.6 | [22 empty] | VV | 0
Díl: | 764 | Konstrukce klempířské |  |  |  | 0 |  | 0 |  | 0 |  | 0 |  | 0 |  | 0.57 |  |  |  |  | 15.24 | [5 empty] | DIL
254 | 764331830R00 | Demontáž lemování zdí na střechách s tvrdou krytinou, rš 250 a 330 mm, sklonu do 30° | m | 14.7 |  | 0 |  | 0 |  | 0 | 21 | 0 | 0 | 0 | 0.00205 | 0.03 | 800-764 | RTS 21/ II | RTS 21/ II | 0.046 | 0.68 |  | Práce |  |  |  | POL1_
|  | odkaz 21/B : | [24 empty] | VV | 0
|  | viz. střecha - stávající stav/bourací práce : | [24 empty] | VV | 0
|  | 7,350*2 |  | 14.7 | [22 empty] | VV | 0
255 | 764352810R00 | Demontáž žlabů podokapních půlkruhových rovných, rš 330 mm, sklonu do 30° | m | 103.37 |  | 0 |  | 0 |  | 0 | 21 | 0 | 0 | 0 | 0.00336 | 0.35 | 800-764 | RTS 21/ II | RTS 21/ II | 0.069 | 7.13 |  | Práce |  |  |  | POL1_
|  | odkaz 14/B : | [24 empty] | VV | 0
|  | viz. střecha - stávající stav/bourací práce : | [24 empty] | VV | 0
|  | 7,500 |  | 7.5 | [22 empty] | VV | 0
|  | 24,390+1,360+2,780 |  | 28.53 | [22 empty] | VV | 0
|  | 8,550+3,100*2+0,300*4+16,050+7,550+7,450+7,400+10,140 |  | 64.54 | [22 empty] | VV | 0
|  | 2,800 |  | 2.8 | [22 empty] | VV | 0
256 | 764410850R00 | Demontáž oplechování parapetů rš od 100 do 330 mm | m | 36.375 |  | 0 |  | 0 |  | 0 | 21 | 0 | 0 | 0 | 0.00135 | 0.05 | 800-764 | RTS 21/ II | RTS 21/ II | 0.092 | 3.35 |  | Práce |  |  |  | POL1_
|  | odkaz 8/B : | [24 empty] | VV | 0
|  | viz. půdorys 1PP - stávající strav/bourací práce : | [24 empty] | VV | 0
|  | 0,800 |  | 0.8 | [22 empty] | VV | 0
|  | 0,600*3 |  | 1.8 | [22 empty] | VV | 0
|  | 0,600*2 |  | 1.2 | [22 empty] | VV | 0
|  | 0,750 |  | 0.75 | [22 empty] | VV | 0
|  | viz. půdorys 1NP - stávající strav/bourací práce : | [24 empty] | VV | 0
|  | 0,550*4 |  | 2.2 | [22 empty] | VV | 0
|  | 1,100*1 |  | 1.1 | [22 empty] | VV | 0
|  | 1,050*3 |  | 3.15 | [22 empty] | VV | 0
|  | 1,150*2 |  | 2.3 | [22 empty] | VV | 0
|  | 1,175*1 |  | 1.175 | [22 empty] | VV | 0
|  | 1,850*8 |  | 14.8 | [22 empty] | VV | 0
|  | 1,800*1 |  | 1.8 | [22 empty] | VV | 0
|  | 2,650*2 |  | 5.3 | [22 empty] | VV | 0
257 | 764430840R00 | Demontáž oplechování zdí a nadezdívek rš od 330 do 500 mm | m | 13.06 |  | 0 |  | 0 |  | 0 | 21 | 0 | 0 | 0 | 0.0023 | 0.03 | 800-764 | RTS 21/ II | RTS 21/ II | 0.1035 | 1.35 |  | Práce |  |  |  | POL1_
|  | odkaz 15/B : | [24 empty] | VV | 0
|  | viz. střecha - stávající stav/bourací práce : | [24 empty] | VV | 0
|  | 4,760+2,500 |  | 7.26 | [22 empty] | VV | 0
|  | 2,900*2 |  | 5.8 | [22 empty] | VV | 0
258 | 764454801R00 | Demontáž odpadních trub nebo součástí trub kruhových , o průměru 75 a 100 mm | m | 47.5 |  | 0 |  | 0 |  | 0 | 21 | 0 | 0 | 0 | 0.00226 | 0.11 | 800-764 | RTS 21/ II | RTS 21/ II | 0.0575 | 2.73 |  | Práce |  |  |  | POL1_
|  | odkaz 16/B : | [24 empty] | VV | 0
|  | viz. střecha - stávající stav/bourací práce : | [24 empty] | VV | 0
|  | 5,500*8 |  | 44 | [22 empty] | VV | 0
|  | 3,500*1 |  | 3.5 | [22 empty] | VV | 0
259 | 764R001 | K1 D+M venkovní parapet, lakovaný Pz plech rš 450 mm, délka 1850 mm+2x30 mm ostění, odstín světle šedý - podrobný popis viz. PD | kus | 3 |  | 0 |  | 0 |  | 0 | 21 | 0 | 0 | 0 | 0 | 0 |  | Vlastní | Indiv | 0 | 0 |  | Práce |  |  |  | POL1_
|  | DODÁVKA V KOMPLETIZOVANÉM PROVEDENÍ, JEDNOTLIVÉ KUSY V CELKU, VČ. LEPIDLA. | [24 empty] | POP
|  | ROZMĚRY NUTNO OVĚŘIT. | [24 empty] | POP
|  | viz. tabulka klempířských výrobků : | [24 empty] | VV | 0
|  | 3,000 |  | 3 | [22 empty] | VV | 0
260 | 764R002 | K2 D+M venkovní parapet, lakovaný Pz plech rš 450 mm, délka 2650 mm+2x30 mm ostění, odstín světle šedý - podrobný popis viz. PD | kus | 2 |  | 0 |  | 0 |  | 0 | 21 | 0 | 0 | 0 | 0 | 0 |  | Vlastní | Indiv | 0 | 0 |  | Práce |  |  |  | POL1_
|  | DODÁVKA V KOMPLETIZOVANÉM PROVEDENÍ, JEDNOTLIVÉ KUSY V CELKU, VČ. LEPIDLA. | [24 empty] | POP
|  | ROZMĚRY NUTNO OVĚŘIT. | [24 empty] | POP
|  | viz. tabulka klempířských výrobků : | [24 empty] | VV | 0
|  | 2,000 |  | 2 | [22 empty] | VV | 0
261 | 764R003 | K3 D+M venkovní parapet, lakovaný Pz plech rš 450 mm, délka 1850 mm+2x30 mm ostění, odstín světle šedý - podrobný popis viz. PD | kus | 5 |  | 0 |  | 0 |  | 0 | 21 | 0 | 0 | 0 | 0 | 0 |  | Vlastní | Indiv | 0 | 0 |  | Práce |  |  |  | POL1_
|  | DODÁVKA V KOMPLETIZOVANÉM PROVEDENÍ, JEDNOTLIVÉ KUSY V CELKU, VČ. LEPIDLA. | [24 empty] | POP
|  | ROZMĚRY NUTNO OVĚŘIT. | [24 empty] | POP
|  | viz. tabulka klempířských výrobků : | [24 empty] | VV | 0
|  | 5,000 |  | 5 | [22 empty] | VV | 0
262 | 764R004 | K4 D+M venkovní parapet, lakovaný Pz plech rš 450 mm, délka 1800 mm+2x30 mm ostění, odstín světle šedý - podrobný popis viz. PD | kus | 1 |  | 0 |  | 0 |  | 0 | 21 | 0 | 0 | 0 | 0 | 0 |  | Vlastní | Indiv | 0 | 0 |  | Práce |  |  |  | POL1_
|  | DODÁVKA V KOMPLETIZOVANÉM PROVEDENÍ, JEDNOTLIVÉ KUSY V CELKU, VČ. LEPIDLA. | [24 empty] | POP
|  | ROZMĚRY NUTNO OVĚŘIT. | [24 empty] | POP
|  | viz. tabulka klempířských výrobků : | [24 empty] | VV | 0
|  | 1,000 |  | 1 | [22 empty] | VV | 0
263 | 764R005 | K5 D+M venkovní parapet, lakovaný Pz plech rš 450 mm, délka 1100 mm+2x30 mm ostění, odstín světle šedý - podrobný popis viz. PD | kus | 1 |  | 0 |  | 0 |  | 0 | 21 | 0 | 0 | 0 | 0 | 0 |  | Vlastní | Indiv | 0 | 0 |  | Práce |  |  |  | POL1_
|  | DODÁVKA V KOMPLETIZOVANÉM PROVEDENÍ, JEDNOTLIVÉ KUSY V CELKU, VČ. LEPIDLA. | [24 empty] | POP
|  | ROZMĚRY NUTNO OVĚŘIT. | [24 empty] | POP
|  | viz. tabulka klempířských výrobků : | [24 empty] | VV | 0
|  | 1,000 |  | 1 | [22 empty] | VV | 0
264 | 764R006 | K6 D+M venkovní parapet, lakovaný Pz plech rš 450 mm, délka 1150 mm+2x30 mm ostění, odstín světle šedý - podrobný popis viz. PD | kus | 1 |  | 0 |  | 0 |  | 0 | 21 | 0 | 0 | 0 | 0 | 0 |  | Vlastní | Indiv | 0 | 0 |  | Práce |  |  |  | POL1_
|  | DODÁVKA V KOMPLETIZOVANÉM PROVEDENÍ, JEDNOTLIVÉ KUSY V CELKU, VČ. LEPIDLA. | [24 empty] | POP
|  | ROZMĚRY NUTNO OVĚŘIT. | [24 empty] | POP
|  | viz. tabulka klempířských výrobků : | [24 empty] | VV | 0
|  | 1,000 |  | 1 | [22 empty] | VV | 0
265 | 764R007 | K7 D+M venkovní parapet, lakovaný Pz plech rš 450 mm, délka 550 mm+2x30 mm ostění, odstín světle šedý - podrobný popis viz. PD | kus | 4 |  | 0 |  | 0 |  | 0 | 21 | 0 | 0 | 0 | 0 | 0 |  | Vlastní | Indiv | 0 | 0 |  | Práce |  |  |  | POL1_
|  | DODÁVKA V KOMPLETIZOVANÉM PROVEDENÍ, JEDNOTLIVÉ KUSY V CELKU, VČ. LEPIDLA. | [24 empty] | POP
|  | ROZMĚRY NUTNO OVĚŘIT. | [24 empty] | POP
|  | viz. tabulka klempířských výrobků : | [24 empty] | VV | 0
|  | 4,000 |  | 4 | [22 empty] | VV | 0
266 | 764R008 | K8 D+M venkovní parapet, lakovaný Pz plech rš 450 mm, délka 1050 mm+2x30 mm ostění, odstín světle šedý - podrobný popis viz. PD | kus | 3 |  | 0 |  | 0 |  | 0 | 21 | 0 | 0 | 0 | 0 | 0 |  | Vlastní | Indiv | 0 | 0 |  | Práce |  |  |  | POL1_
|  | DODÁVKA V KOMPLETIZOVANÉM PROVEDENÍ, JEDNOTLIVÉ KUSY V CELKU, VČ. LEPIDLA. | [24 empty] | POP
|  | ROZMĚRY NUTNO OVĚŘIT. | [24 empty] | POP
|  | viz. tabulka klempířských výrobků : | [24 empty] | VV | 0
|  | 3,000 |  | 3 | [22 empty] | VV | 0
267 | 764R009 | K9 D+M venkovní parapet, lakovaný Pz plech rš 450 mm, délka 1150 mm+2x30 mm ostění, odstín světle šedý - podrobný popis viz. PD | kus | 1 |  | 0 |  | 0 |  | 0 | 21 | 0 | 0 | 0 | 0 | 0 |  | Vlastní | Indiv | 0 | 0 |  | Práce |  |  |  | POL1_
|  | DODÁVKA V KOMPLETIZOVANÉM PROVEDENÍ, JEDNOTLIVÉ KUSY V CELKU, VČ. LEPIDLA. | [24 empty] | POP
|  | ROZMĚRY NUTNO OVĚŘIT. | [24 empty] | POP
|  | viz. tabulka klempířských výrobků : | [24 empty] | VV | 0
|  | 1,000 |  | 1 | [22 empty] | VV | 0
268 | 764R010 | K10 D+M venkovní parapet, lakovaný Pz plech rš 450 mm, délka 700 mm+2x30 mm ostění, odstín světle šedý - podrobný popis viz. PD | kus | 2 |  | 0 |  | 0 |  | 0 | 21 | 0 | 0 | 0 | 0 | 0 |  | Vlastní | Indiv | 0 | 0 |  | Práce |  |  |  | POL1_
|  | DODÁVKA V KOMPLETIZOVANÉM PROVEDENÍ, JEDNOTLIVÉ KUSY V CELKU, VČ. LEPIDLA. | [24 empty] | POP
|  | ROZMĚRY NUTNO OVĚŘIT. | [24 empty] | POP
|  | viz. tabulka klempířských výrobků : | [24 empty] | VV | 0
|  | 2,000 |  | 2 | [22 empty] | VV | 0
269 | 764R011 | K11 D+M venkovní parapet, lakovaný Pz plech rš 350 mm, délka 700 mm+2x30 mm ostění, odstín světle šedý - podrobný popis viz. PD | kus | 2 |  | 0 |  | 0 |  | 0 | 21 | 0 | 0 | 0 | 0 | 0 |  | Vlastní | Indiv | 0 | 0 |  | Práce |  |  |  | POL1_
|  | DODÁVKA V KOMPLETIZOVANÉM PROVEDENÍ, JEDNOTLIVÉ KUSY V CELKU, VČ. LEPIDLA. | [24 empty] | POP
|  | ROZMĚRY NUTNO OVĚŘIT. | [24 empty] | POP
|  | viz. tabulka klempířských výrobků : | [24 empty] | VV | 0
|  | 2,000 |  | 2 | [22 empty] | VV | 0
270 | 764R012 | K12 D+M větrací mřížka na sklepní otvor, lakovaný Pz plech rš 350 mm, plocha 0,240 m2, odstín světle šedý - podrobný popis viz. PD | kus | 3 |  | 0 |  | 0 |  | 0 | 21 | 0 | 0 | 0 | 0 | 0 |  | Vlastní | Indiv | 0 | 0 |  | Práce |  |  |  | POL1_
|  | DODÁVKA V KOMPLETIZOVANÉM PROVEDENÍ, JEDNOTLIVÉ KUSY V CELKU, VČ. LEPIDLA. | [24 empty] | POP
|  | ROZMĚRY NUTNO OVĚŘIT. | [24 empty] | POP
|  | viz. tabulka klempířských výrobků : | [24 empty] | VV | 0
|  | 3,000 |  | 3 | [22 empty] | VV | 0
271 | 764R013 | K13 D+M větrací mřížka na sklepní otvor, lakovaný Pz plech rš 350 mm, plocha 0,300 m2, odstín světle šedý - podrobný popis viz. PD | kus | 2 |  | 0 |  | 0 |  | 0 | 21 | 0 | 0 | 0 | 0 | 0 |  | Vlastní | Indiv | 0 | 0 |  | Práce |  |  |  | POL1_
|  | DODÁVKA V KOMPLETIZOVANÉM PROVEDENÍ, JEDNOTLIVÉ KUSY V CELKU, VČ. LEPIDLA. | [24 empty] | POP
|  | ROZMĚRY NUTNO OVĚŘIT. | [24 empty] | POP
|  | viz. tabulka klempířských výrobků : | [24 empty] | VV | 0
|  | 2,000 |  | 2 | [22 empty] | VV | 0
272 | 764R014 | K14 D+M větrací mřížka na sklepní otvor, lakovaný Pz plech rš 350 mm, plocha 0,230 m2, odstín světle šedý - podrobný popis viz. PD | kus | 1 |  | 0 |  | 0 |  | 0 | 21 | 0 | 0 | 0 | 0 | 0 |  | Vlastní | Indiv | 0 | 0 |  | Práce |  |  |  | POL1_
|  | DODÁVKA V KOMPLETIZOVANÉM PROVEDENÍ, JEDNOTLIVÉ KUSY V CELKU, VČ. LEPIDLA. | [24 empty] | POP
|  | ROZMĚRY NUTNO OVĚŘIT. | [24 empty] | POP
|  | viz. tabulka klempířských výrobků : | [24 empty] | VV | 0
|  | 1,000 |  | 1 | [22 empty] | VV | 0
273 | 764R015 | K16 D+M okapový žlab DN 100 mm, lakovaný Pz plech rš 270 mm, odstín světle šedý, podrobný popis viz. PD | m | 103 |  | 0 |  | 0 |  | 0 | 21 | 0 | 0 | 0 | 0 | 0 |  | Vlastní | Indiv | 0 | 0 |  | Práce |  |  |  | POL1_
|  | DODÁVKA V KOMPLETIZOVANÉM PROVEDENÍ, JEDNOTLIVÉ KUSY V CELKU, VČ. KOTEVNÍCH PRVKŮ A OKAPOVÝCH HÁKŮ. | [24 empty] | POP
|  | ROZMĚRY NUTNO OVĚŘIT. | [24 empty] | POP
|  | viz. tabulka klempířských výrobků : | [24 empty] | VV | 0
|  | 103,000 |  | 103 | [22 empty] | VV | 0
274 | 764R016 | K17 D+M okapnička, lakovaný Pz plech rš 230 mm, odstín světle šedý - podrobný popis viz. PD | m | 103 |  | 0 |  | 0 |  | 0 | 21 | 0 | 0 | 0 | 0 | 0 |  | Vlastní | Indiv | 0 | 0 |  | Práce |  |  |  | POL1_
|  | DODÁVKA V KOMPLETIZOVANÉM PROVEDENÍ, JEDNOTLIVÉ KUSY V CELKU, VČ. KOTEVNÍCH PRVKŮ. | [24 empty] | POP
|  | ROZMĚRY NUTNO OVĚŘIT. | [24 empty] | POP
|  | viz. tabulka klempířských výrobků : | [24 empty] | VV | 0
|  | 103,000 |  | 103 | [22 empty] | VV | 0
275 | 764R017 | K18 D+M dešťový svod DN 100 mm, lakovaný Pz plech rš 315 mm, odstín světle šedý, podrobný popis viz. PD | m | 45 |  | 0 |  | 0 |  | 0 | 21 | 0 | 0 | 0 | 0 | 0 |  | Vlastní | Indiv | 0 | 0 |  | Práce |  |  |  | POL1_
|  | DODÁVKA V KOMPLETIZOVANÉM PROVEDENÍ, JEDNOTLIVÉ KUSY V CELKU, VČ. KOTEVNÍCH PRVKŮ. | [24 empty] | POP
|  | ROZMĚRY NUTNO OVĚŘIT. | [24 empty] | POP
|  | viz. tabulka klempířských výrobků : | [24 empty] | VV | 0
|  | 45,000 |  | 45 | [22 empty] | VV | 0
276 | 764R018 | K19 D+M štítové lemování s vodní drážkou, lakovaný Pz plech rš 235 mm, odstín světle šedý, podrobný popis viz. PD | m | 15.5 |  | 0 |  | 0 |  | 0 | 21 | 0 | 0 | 0 | 0 | 0 |  | Vlastní | Indiv | 0 | 0 |  | Práce |  |  |  | POL1_
|  | DODÁVKA V KOMPLETIZOVANÉM PROVEDENÍ, JEDNOTLIVÉ KUSY V CELKU, VČ. KOTEVNÍCH PRVKŮ. | [24 empty] | POP
|  | ROZMĚRY NUTNO OVĚŘIT. | [24 empty] | POP
|  | viz. tabulka klempířských výrobků : | [24 empty] | VV | 0
|  | 15,500 |  | 15.5 | [22 empty] | VV | 0
277 | 764R019 | K20 D+M oplechování atiky, lakovaný Pz plech rš 1210 mm, odstín světle šedý - podrobný popis viz. PD | m | 7.5 |  | 0 |  | 0 |  | 0 | 21 | 0 | 0 | 0 | 0 | 0 |  | Vlastní | Indiv | 0 | 0 |  | Práce |  |  |  | POL1_
|  | DODÁVKA V KOMPLETIZOVANÉM PROVEDENÍ, JEDNOTLIVÉ KUSY V CELKU, VČ. KOTEVNÍCH PRVKŮ. | [24 empty] | POP
|  | ROZMĚRY NUTNO OVĚŘIT. | [24 empty] | POP
|  | viz. tabulka klempířských výrobků : | [24 empty] | VV | 0
|  | 7,500 |  | 7.5 | [22 empty] | VV | 0
278 | 764R020 | K21 D+M ocelová nosná omega lišta, děrovaná, Pz plech rš 50 mm, odstín světle šedý, podrobný popis viz. PD | m | 4.5 |  | 0 |  | 0 |  | 0 | 21 | 0 | 0 | 0 | 0 | 0 |  | Vlastní | Indiv | 0 | 0 |  | Práce |  |  |  | POL1_
|  | DODÁVKA V KOMPLETIZOVANÉM PROVEDENÍ, JEDNOTLIVÉ KUSY V CELKU, VČ. KOTEVNÍCH PRVKŮ. | [24 empty] | POP
|  | ROZMĚRY NUTNO OVĚŘIT. | [24 empty] | POP
|  | viz. tabulka klempířských výrobků : | [24 empty] | VV | 0
|  | 4,500 |  | 4.5 | [22 empty] | VV | 0
279 | 764R021 | K22 D+M ocelová nosná omega lišta, děrovaná, Pz plech rš 50 mm, odstín světle šedý, podrobný popis viz. PD | m | 7.2 |  | 0 |  | 0 |  | 0 | 21 | 0 | 0 | 0 | 0 | 0 |  | Vlastní | Indiv | 0 | 0 |  | Práce |  |  |  | POL1_
|  | DODÁVKA V KOMPLETIZOVANÉM PROVEDENÍ, JEDNOTLIVÉ KUSY V CELKU, VČ. KOTEVNÍCH PRVKŮ. | [24 empty] | POP
|  | ROZMĚRY NUTNO OVĚŘIT. | [24 empty] | POP
|  | viz. tabulka klempířských výrobků : | [24 empty] | VV | 0
|  | 7,200 |  | 7.2 | [22 empty] | VV | 0
280 | 764R022 | K23 D+M vzpěrné rameno L70, Pz plech rš 110 mm, odstín světle šedý, podrobný popis viz. PD | m | 1.9 |  | 0 |  | 0 |  | 0 | 21 | 0 | 0 | 0 | 0 | 0 |  | Vlastní | Indiv | 0 | 0 |  | Práce |  |  |  | POL1_
|  | DODÁVKA V KOMPLETIZOVANÉM PROVEDENÍ, JEDNOTLIVÉ KUSY V CELKU, VČ. KOTEVNÍCH PRVKŮ. | [24 empty] | POP
|  | ROZMĚRY NUTNO OVĚŘIT. | [24 empty] | POP
|  | viz. tabulka klempířských výrobků : | [24 empty] | VV | 0
|  | 1,900 |  | 1.9 | [22 empty] | VV | 0
281 | 764R023 | K24 D+M oplechování okapu, lakovaný Pz plech rš 440 mm, odstín světle šedý, podrobný popis viz. PD | m | 3.4 |  | 0 |  | 0 |  | 0 | 21 | 0 | 0 | 0 | 0 | 0 |  | Vlastní | Indiv | 0 | 0 |  | Práce |  |  |  | POL1_
|  | DODÁVKA V KOMPLETIZOVANÉM PROVEDENÍ, JEDNOTLIVÉ KUSY V CELKU, VČ. KOTEVNÍCH PRVKŮ. | [24 empty] | POP
|  | ROZMĚRY NUTNO OVĚŘIT. | [24 empty] | POP
|  | viz. tabulka klempířských výrobků : | [24 empty] | VV | 0
|  | 3,400 |  | 3.4 | [22 empty] | VV | 0
282 | 764R024 | K25 D+M revizní dvířka, ocelový plech tl. 0,6 mm, 550x350 mm, odstín světle šedý, podrobný popis viz. PD | kus | 1 |  | 0 |  | 0 |  | 0 | 21 | 0 | 0 | 0 | 0 | 0 |  | Vlastní | Indiv | 0 | 0 |  | Práce |  |  |  | POL1_
|  | NÁTĚR: ZÁKLADNÍ + 2x FINÁLNÍ | [24 empty] | POP
|  | DODÁVKA V KOMPLETIZOVANÉM PROVEDENÍ, JEDNOTLIVÉ KUSY V CELKU, VČ. KOTEVNÍCH PRVKŮ. | [24 empty] | POP
|  | ROZMĚRY NUTNO OVĚŘIT. | [24 empty] | POP
|  | viz. tabulka klempířských výrobků : | [24 empty] | VV | 0
|  | 1,000 |  | 1 | [22 empty] | VV | 0
283 | 764R025 | K26 D+M oplechování atiky, lakovaný Pz plech rš 1285 mm, odstín světle šedý - podrobný popis viz. PD | m | 5.8 |  | 0 |  | 0 |  | 0 | 21 | 0 | 0 | 0 | 0 | 0 |  | Vlastní | Indiv | 0 | 0 |  | Práce |  |  |  | POL1_
|  | DODÁVKA V KOMPLETIZOVANÉM PROVEDENÍ, JEDNOTLIVÉ KUSY V CELKU, VČ. KOTEVNÍCH PRVKŮ. | [24 empty] | POP
|  | ROZMĚRY NUTNO OVĚŘIT. | [24 empty] | POP
|  | viz. tabulka klempířských výrobků : | [24 empty] | VV | 0
|  | 5,800 |  | 5.8 | [22 empty] | VV | 0
284 | 764R026 | K27 D+M plechový box, ocelový plech, 800 x cca 1350 mm, odstín světle šedý, podrobný popis viz. PD | kus | 1 |  | 0 |  | 0 |  | 0 | 21 | 0 | 0 | 0 | 0 | 0 |  | Vlastní | Indiv | 0 | 0 |  | Práce |  |  |  | POL1_
|  | NÁTĚR: ZÁKLADNÍ + 2x FINÁLNÍ | [24 empty] | POP
|  | HORNÍ HRANA VE SPÁDU S OKAPOVÝM NOSEM | [24 empty] | POP
|  | ZÁMEK FAB | [24 empty] | POP
|  | KOORDINACE S CETIN A.S. | [24 empty] | POP
|  | DODÁVKA V KOMPLETIZOVANÉM PROVEDENÍ, JEDNOTLIVÉ KUSY V CELKU, VČ. KOTEVNÍCH PRVKŮ. | [24 empty] | POP
|  | ROZMĚRY NUTNO OVĚŘIT. | [24 empty] | POP
|  | viz. tabulka klempířských výrobků : | [24 empty] | VV | 0
|  | 1,000 |  | 1 | [22 empty] | VV | 0
Díl: | 766 | Konstrukce truhlářské |  |  |  | 0 |  | 0 |  | 0 |  | 0 |  | 0 |  | 1.66 |  |  |  |  | 21.44 | [5 empty] | DIL
285 | 766111820R00 | Demontáž dřevěných stěn plných | m2 | 73.319 |  | 0 |  | 0 |  | 0 | 21 | 0 | 0 | 0 | 0.01695 | 1.24 | 800-766 | RTS 21/ II | RTS 21/ II | 0.16 | 11.73 |  | Práce |  |  |  | POL1_
|  | včetně demontáže lišt a vysklení, | [24 empty] | SPI
|  | Včetně ocelových nosných prvků. | [24 empty] | POP
|  | odkaz 24/B : | [24 empty] | VV | 0
|  | viz. krov - stávající stav/bourací práce : | [24 empty] | VV | 0
|  | 3,420*1,700 |  | 5.814 | [22 empty] | VV | 0
|  | (4,130+0,400+5,600)*2,500 |  | 25.325 | [22 empty] | VV | 0
|  | (3,100*2+4,900)*3,800 |  | 42.18 | [22 empty] | VV | 0
286 | 766411821R00 | Demontáž obložení stěn palubkami | m2 | 22.26 |  | 0 |  | 0 |  | 0 | 21 | 0 | 0 | 0 | 0.01098 | 0.24 | 800-766 | RTS 21/ II | RTS 21/ II | 0.37 | 8.24 |  | Práce |  |  |  | POL1_
|  | odkaz 29/B : | [24 empty] | VV | 0
|  | viz. půdorys 1PP - stávající strav/bourací práce : | [24 empty] | VV | 0
|  | 1.01 : (4,200+1,100)*2*2,100 |  | 22.26 | [22 empty] | VV | 0
287 | 766411822R00 | Demontáž obložení stěn podkladových roštů | m2 | 22.26 |  | 0 |  | 0 |  | 0 | 21 | 0 | 0 | 0 | 0.008 | 0.18 | 800-766 | RTS 21/ II | RTS 21/ II | 0.066 | 1.47 |  | Práce |  |  |  | POL1_
|  | Odkaz na mn. položky pořadí 286 : 22,26000 |  | 22.26 | [22 empty] | VV | 5
288 | 766R001 | D4 D+M vnitřní dveře jednokřídlé otevíravé, 800x1970 mm, PO - podrobný popis viz. PD | kus | 2 |  | 0 |  | 0 |  | 0 | 21 | 0 | 0 | 0 | 0 | 0 |  | Vlastní | Indiv | 0 | 0 |  | Práce |  |  |  | POL1_
|  | JÁDRO DTD, POVRCH CPL LAMINÁT | [24 empty] | POP
|  | ZÁMEK FAB KLIKA/KLIKA VE TVARU "L" S KULATOU ROZETOU - NEREZ | [24 empty] | POP
|  | ODSTÍN BÍLÝ | [24 empty] | POP
|  | ZÁRUBEŇ OCELOVÁ - SKRYTÁ, NÁTĚR BÍLÁ | [24 empty] | POP
|  | TĚSNĚNÍ CELOOBVODOVÉ MIKROPORÉZNÍ SILIKONOVÉ | [24 empty] | POP
|  | DODÁVKA V KOMPLETIZOVANÉM PROVEDENÍ VČ. Al PŘECHODOVÉ LIŠTY. | [24 empty] | POP
|  | EI 30 DP3 | [24 empty] | POP
|  | viz. tabulka výplní otvorů : | [24 empty] | VV | 0
|  | 1,000+1,000 |  | 2 | [22 empty] | VV | 0
289 | 766R002 | D5 D+M vnitřní dveře jednokřídlé otevíravé, 900x1970 mm, PO - podrobný popis viz. PD | kus | 2 |  | 0 |  | 0 |  | 0 | 21 | 0 | 0 | 0 | 0 | 0 |  | Vlastní | Indiv | 0 | 0 |  | Práce |  |  |  | POL1_
|  | JÁDRO DTD, POVRCH CPL LAMINÁT | [24 empty] | POP
|  | ZÁMEK FAB KLIKA/KLIKA VE TVARU "L" S KULATOU ROZETOU - NEREZ | [24 empty] | POP
|  | ODSTÍN BÍLÝ | [24 empty] | POP
|  | ZÁRUBEŇ OCELOVÁ - SKRYTÁ, NÁTĚR BÍLÁ | [24 empty] | POP
|  | TĚSNĚNÍ CELOOBVODOVÉ MIKROPORÉZNÍ SILIKONOVÉ | [24 empty] | POP
|  | DODÁVKA V KOMPLETIZOVANÉM PROVEDENÍ VČ. Al PŘECHODOVÉ LIŠTY. | [24 empty] | POP
|  | EI 30 DP3 | [24 empty] | POP
|  | viz. tabulka výplní otvorů : | [24 empty] | VV | 0
|  | 2,000 |  | 2 | [22 empty] | VV | 0
290 | 766R003 | D6 D+M vnitřní dveře jednokřídlé otevíravé, 800x1970 mm, PO - podrobný popis viz. PD | kus | 1 |  | 0 |  | 0 |  | 0 | 21 | 0 | 0 | 0 | 0 | 0 |  | Vlastní | Indiv | 0 | 0 |  | Práce |  |  |  | POL1_
|  | JÁDRO DTD, POVRCH CPL LAMINÁT | [24 empty] | POP
|  | ZÁMEK FAB KLIKA/KLIKA VE TVARU "L" S KULATOU ROZETOU - NEREZ | [24 empty] | POP
|  | ODSTÍN BÍLÝ | [24 empty] | POP
|  | ZÁRUBEŇ OCELOVÁ - SKRYTÁ, NÁTĚR BÍLÁ | [24 empty] | POP
|  | TĚSNĚNÍ CELOOBVODOVÉ MIKROPORÉZNÍ SILIKONOVÉ | [24 empty] | POP
|  | DODÁVKA V KOMPLETIZOVANÉM PROVEDENÍ VČ. Al PŘECHODOVÉ LIŠTY. | [24 empty] | POP
|  | EW 15 DP3 | [24 empty] | POP
|  | viz. tabulka výplní otvorů : | [24 empty] | VV | 0
|  | 1,000 |  | 1 | [22 empty] | VV | 0
291 | 766R004 | D7 D+M vnitřní dveře jednokřídlé otevíravé, 800x1970 mm, PO - podrobný popis viz. PD | kus | 1 |  | 0 |  | 0 |  | 0 | 21 | 0 | 0 | 0 | 0 | 0 |  | Vlastní | Indiv | 0 | 0 |  | Práce |  |  |  | POL1_
|  | JÁDRO DTD, POVRCH CPL LAMINÁT | [24 empty] | POP
|  | ZÁMEK FAB KLIKA/KLIKA VE TVARU "L" S KULATOU ROZETOU - NEREZ | [24 empty] | POP
|  | ODSTÍN BÍLÝ | [24 empty] | POP
|  | ZÁRUBEŇ OCELOVÁ - SKRYTÁ, NÁTĚR BÍLÁ | [24 empty] | POP
|  | TĚSNĚNÍ CELOOBVODOVÉ MIKROPORÉZNÍ SILIKONOVÉ | [24 empty] | POP
|  | DODÁVKA V KOMPLETIZOVANÉM PROVEDENÍ VČ. Al PŘECHODOVÉ LIŠTY. | [24 empty] | POP
|  | EI 30 DP3 | [24 empty] | POP
|  | VÝMĚNA ZA DOZORU CETIN A.S. | [24 empty] | POP
|  | viz. tabulka výplní otvorů : | [24 empty] | VV | 0
|  | 1,000 |  | 1 | [22 empty] | VV | 0
292 | 766R005 | D8 D+M vnitřní dveře jednokřídlé otevíravé, 700x1970 mm - podrobný popis viz. PD | kus | 9 |  | 0 |  | 0 |  | 0 | 21 | 0 | 0 | 0 | 0 | 0 |  | Vlastní | Indiv | 0 | 0 |  | Práce |  |  |  | POL1_
|  | JÁDRO DTD, POVRCH CPL LAMINÁT | [24 empty] | POP
|  | ZÁMEK ZADLABACÍ DOZICKÝ KLIKA/KLIKA VE TVARU "L" S KULATOU ROZETOU - NEREZ (WC ZÁMEK) | [24 empty] | POP
|  | ODSTÍN BÍLÝ | [24 empty] | POP
|  | ZÁRUBEŇ OCELOVÁ - SKRYTÁ, NÁTĚR BÍLÁ | [24 empty] | POP
|  | TĚSNĚNÍ CELOOBVODOVÉ MIKROPORÉZNÍ SILIKONOVÉ | [24 empty] | POP
|  | DODÁVKA V KOMPLETIZOVANÉM PROVEDENÍ VČ. Al PŘECHODOVÉ LIŠTY. | [24 empty] | POP
|  | NĚKTERÉ DVEŘE S MŘÍŽKOU 600x50 mm, VE VÝKRESE OZNAČENO M | [24 empty] | POP
|  | viz. tabulka výplní otvorů : | [24 empty] | VV | 0
|  | 3,000+6,000 |  | 9 | [22 empty] | VV | 0
293 | 766R006 | D9 D+M vnitřní dveře jednokřídlé otevíravé, 800x1970 mm - podrobný popis viz. PD | kus | 14 |  | 0 |  | 0 |  | 0 | 21 | 0 | 0 | 0 | 0 | 0 |  | Vlastní | Indiv | 0 | 0 |  | Práce |  |  |  | POL1_
|  | JÁDRO DTD, POVRCH CPL LAMINÁT | [24 empty] | POP
|  | ZÁMEK FAB KLIKA/KLIKA VE TVARU "L" S KULATOU ROZETOU - NEREZ | [24 empty] | POP
|  | ODSTÍN BÍLÝ | [24 empty] | POP
|  | ZÁRUBEŇ OCELOVÁ - SKRYTÁ, NÁTĚR BÍLÁ | [24 empty] | POP
|  | TĚSNĚNÍ CELOOBVODOVÉ MIKROPORÉZNÍ SILIKONOVÉ | [24 empty] | POP
|  | DODÁVKA V KOMPLETIZOVANÉM PROVEDENÍ VČ. Al PŘECHODOVÉ LIŠTY. | [24 empty] | POP
|  | NĚKTERÉ DVEŘE S MŘÍŽKOU 600x50 mm, VE VÝKRESE OZNAČENO M | [24 empty] | POP
|  | viz. tabulka výplní otvorů : | [24 empty] | VV | 0
|  | 8,000+6,000 |  | 14 | [22 empty] | VV | 0
294 | 766R007 | D10 D+M vnitřní dveře jednokřídlé otevíravé, 900x1970 mm - podrobný popis viz. PD | kus | 2 |  | 0 |  | 0 |  | 0 | 21 | 0 | 0 | 0 | 0 | 0 |  | Vlastní | Indiv | 0 | 0 |  | Práce |  |  |  | POL1_
|  | JÁDRO DTD, POVRCH CPL LAMINÁT | [24 empty] | POP
|  | ZÁMEK FAB KLIKA/KLIKA VE TVARU "L" S KULATOU ROZETOU - NEREZ | [24 empty] | POP
|  | ODSTÍN BÍLÝ | [24 empty] | POP
|  | ZÁRUBEŇ OCELOVÁ - SKRYTÁ, NÁTĚR BÍLÁ | [24 empty] | POP
|  | TĚSNĚNÍ CELOOBVODOVÉ MIKROPORÉZNÍ SILIKONOVÉ | [24 empty] | POP
|  | DODÁVKA V KOMPLETIZOVANÉM PROVEDENÍ VČ. Al PŘECHODOVÉ LIŠTY. | [24 empty] | POP
|  | NĚKTERÉ DVEŘE S MŘÍŽKOU 600x50 mm, VE VÝKRESE OZNAČENO M | [24 empty] | POP
|  | viz. tabulka výplní otvorů : | [24 empty] | VV | 0
|  | 1,000+1,000 |  | 2 | [22 empty] | VV | 0
295 | 766R008 | D12 D+M vnitřní dveře dvoukřídlé otevíravé, 2x600x1970 mm - podrobný popis viz. PD | kus | 1 |  | 0 |  | 0 |  | 0 | 21 | 0 | 0 | 0 | 0 | 0 |  | Vlastní | Indiv | 0 | 0 |  | Práce |  |  |  | POL1_
|  | JÁDRO DTD, POVRCH CPL LAMINÁT | [24 empty] | POP
|  | ZÁMEK FAB KLIKA/KLIKA VE TVARU "L" S KULATOU ROZETOU - NEREZ | [24 empty] | POP
|  | ODSTÍN BÍLÝ | [24 empty] | POP
|  | ZÁRUBEŇ OCELOVÁ - SKRYTÁ, NÁTĚR BÍLÁ | [24 empty] | POP
|  | TĚSNĚNÍ CELOOBVODOVÉ MIKROPORÉZNÍ SILIKONOVÉ | [24 empty] | POP
|  | DODÁVKA V KOMPLETIZOVANÉM PROVEDENÍ VČ. Al PŘECHODOVÉ LIŠTY. | [24 empty] | POP
|  | STAVĚČ DVEŘNÍHO KŘÍDLA. | [24 empty] | POP
|  | viz. tabulka výplní otvorů : | [24 empty] | VV | 0
|  | 1,000 |  | 1 | [22 empty] | VV | 0
296 | 766R009 | D13 D+M vnitřní dveře jednokřídlé otevíravé, 1000x1970 mm - podrobný popis viz. PD | kus | 1 |  | 0 |  | 0 |  | 0 | 21 | 0 | 0 | 0 | 0 | 0 |  | Vlastní | Indiv | 0 | 0 |  | Práce |  |  |  | POL1_
|  | JÁDRO DTD, POVRCH CPL LAMINÁT | [24 empty] | POP
|  | ZÁMEK FAB KLIKA/KLIKA VE TVARU "L" S KULATOU ROZETOU - NEREZ | [24 empty] | POP
|  | ODSTÍN BÍLÝ | [24 empty] | POP
|  | ZÁRUBEŇ OCELOVÁ - SKRYTÁ, NÁTĚR BÍLÁ | [24 empty] | POP
|  | TĚSNĚNÍ CELOOBVODOVÉ MIKROPORÉZNÍ SILIKONOVÉ | [24 empty] | POP
|  | DODÁVKA V KOMPLETIZOVANÉM PROVEDENÍ VČ. Al PŘECHODOVÉ LIŠTY. | [24 empty] | POP
|  | viz. tabulka výplní otvorů : | [24 empty] | VV | 0
|  | 1,000 |  | 1 | [22 empty] | VV | 0
297 | 766R010 | D14 D+M vnitřní dveře dvoukřídlé otevíravé, 800+400x1970 mm - podrobný popis viz. PD | kus | 2 |  | 0 |  | 0 |  | 0 | 21 | 0 | 0 | 0 | 0 | 0 |  | Vlastní | Indiv | 0 | 0 |  | Práce |  |  |  | POL1_
|  | JÁDRO DTD, POVRCH CPL LAMINÁT | [24 empty] | POP
|  | ZÁMEK FAB KLIKA/KLIKA VE TVARU "L" S KULATOU ROZETOU - NEREZ | [24 empty] | POP
|  | ODSTÍN BÍLÝ | [24 empty] | POP
|  | ZÁRUBEŇ OCELOVÁ - SKRYTÁ, NÁTĚR BÍLÁ | [24 empty] | POP
|  | TĚSNĚNÍ CELOOBVODOVÉ MIKROPORÉZNÍ SILIKONOVÉ | [24 empty] | POP
|  | DODÁVKA V KOMPLETIZOVANÉM PROVEDENÍ VČ. Al PŘECHODOVÉ LIŠTY. | [24 empty] | POP
|  | STAVĚČ DVEŘNÍHO KŘÍDLA. | [24 empty] | POP
|  | viz. tabulka výplní otvorů : | [24 empty] | VV | 0
|  | 2,000 |  | 2 | [22 empty] | VV | 0
298 | 766R011 | X1 D+M kuchyňská linka pro m.č. 1.06, délka 3900 mm - podrobný popis viz. PD | kus | 1 |  | 0 |  | 0 |  | 0 | 21 | 0 | 0 | 0 | 0 | 0 |  | Vlastní | Indiv | 0 | 0 |  | Práce |  |  |  | POL1_
|  | SEGMENTY PO 600 mm (POSLEDNÍ SEGMENT ROZMĚROVĚ UPRAVIT PODLE ZAMĚŘENÍ NA STAVBĚ) | [24 empty] | POP
|  | KORPUS: LAMINÁTOVÍ DESKA TL. 30 mm | [24 empty] | POP
|  | DVÍŘKA: HLADKÁ, ÚPRAVA LAMINO, BARVA MATNÁ BÍLÁ (DLE VÝBĚRU INVESTORA) | [24 empty] | POP
|  | VŠECHNY HRANY ABS, KORPUS BAREVNĚ SLADĚN S DVÍŘKY | [24 empty] | POP
|  | PRACOVNÍ DESKA: DÉLKA 2,7 m, HLOUBKA 700 mm, HRANA VE TVARU "U" | [24 empty] | POP
|  | (POSTFORMING), LAMINO TL. 38 mm, BARVA ČERNÁ (DLE VÝBĚRU INVESTORA) | [24 empty] | POP
|  | ÚCHYTKY NEREZ KRUHOVÉHO PRŮŘEZU | [24 empty] | POP
|  | SOUČÁST KUCHYŇSKÉ LINKY BUDOU HORNÍ SKŘÍŇKY, VARNÁ DESKA (SKLOKERAMICKÁ, 4 VARNÉ ZÓNY), | [24 empty] | POP
|  | TROUBA (VESTAVĚNÁ), DIGESTOŘ (ZÁVĚSNÁ, ŠÍŘE 600 mm). | [24 empty] | POP
|  | PODROBNĚJŠÍ ČLENĚNÍ (DVÍŘKA, ŠUPLÍKY, POLICE) DLE POŽADAVKŮ INVESTORA. | [24 empty] | POP
|  | DODÁVKA V KOMPLETIZOVANÉM PROVEDENÍ VČ. KOTEVNÍCH PRVKŮ. | [24 empty] | POP
|  | ZADNÍ A BOČNÍ STĚNA MEZI KUCHYŇSKOU LINKOU A HORNÍMI POLIČKAMI BUDE OBLOŽENA KERAMICKÝM OBKLADEM | [24 empty] | POP
|  | PŘED ZADÁNÍM DO VÝROBY NUTNO ZAMĚŘIT! | [24 empty] | POP
|  | viz. tabulka ostatních výrobků : | [24 empty] | VV | 0
|  | 1,000 |  | 1 | [22 empty] | VV | 0
299 | 766R012 | X2 D+M kuchyňská linka pro m.č. 1.06, délka 2650 mm - podrobný popis viz. PD | kus | 1 |  | 0 |  | 0 |  | 0 | 21 | 0 | 0 | 0 | 0 | 0 |  | Vlastní | Indiv | 0 | 0 |  | Práce |  |  |  | POL1_
|  | SEGMENTY PO 600 mm (POSLEDNÍ SEGMENT ROZMĚROVĚ UPRAVIT PODLE ZAMĚŘENÍ NA STAVBĚ) | [24 empty] | POP
|  | KORPUS: LAMINÁTOVÍ DESKA TL. 30 mm | [24 empty] | POP
|  | DVÍŘKA: HLADKÁ, ÚPRAVA LAMINO, BARVA MATNÁ BÍLÁ (DLE VÝBĚRU INVESTORA) | [24 empty] | POP
|  | VŠECHNY HRANY ABS, KORPUS BAREVNĚ SLADĚN S DVÍŘKY | [24 empty] | POP
|  | PRACOVNÍ DESKA: DÉLKA 2,65 m, HLOUBKA 700 mm, HRANA VE TVARU "U" | [24 empty] | POP
|  | (POSTFORMING), LAMINO TL. 38 mm, BARVA ČERNÁ (DLE VÝBĚRU INVESTORA) | [24 empty] | POP
|  | ÚCHYTKY NEREZ KRUHOVÉHO PRŮŘEZU | [24 empty] | POP
|  | SOUČÁST KUCHYŇSKÉ LINKY BUDOU HORNÍ SKŘÍŇKY, 2xDŘEZ GRANIT (500x500) VČETNĚ KUCHYŇSKÉ PÁKOVÉ BATERIE. | [24 empty] | POP |  | SOUČÁST KUCHYŇSKÉ LINKY BUDOU HORNÍ SKŘÍŇKY, 2xDŘEZ GRANIT (500x500) VČETNĚ KUCHYŇSKÉ PÁKOVÉ BATERIE.
|  | PODROBNĚJŠÍ ČLENĚNÍ (DVÍŘKA, ŠUPLÍKY, POLICE) DLE POŽADAVKŮ INVESTORA. | [24 empty] | POP
|  | DODÁVKA V KOMPLETIZOVANÉM PROVEDENÍ VČ. KOTEVNÍCH PRVKŮ. | [24 empty] | POP
|  | ZADNÍ A BOČNÍ STĚNA MEZI KUCHYŇSKOU LINKOU A HORNÍMI POLIČKAMI BUDE OBLOŽENA KERAMICKÝM OBKLADEM | [24 empty] | POP
|  | PŘED ZADÁNÍM DO VÝROBY NUTNO ZAMĚŘIT! | [24 empty] | POP
|  | viz. tabulka ostatních výrobků : | [24 empty] | VV | 0
|  | 1,000 |  | 1 | [22 empty] | VV | 0
300 | 766R013 | X3 D+M celonerezový výčepní stůl, pracovní stůl, chlazený barový stůl - podrobný popis viz. PD | kus | 1 |  | 0 |  | 0 |  | 0 | 21 | 0 | 0 | 0 | 0 | 0 |  | Vlastní | Indiv | 0 | 0 |  | Práce |  |  |  | POL1_
|  | Celonerezový výčepní stůl s prolisem v pracovní desce stolu, vevařený lisovaný dřez, dřez na spulboy, vevařená chlazená vana na | [24 empty] | POP |  | Celonerezový výčepní stůl s prolisem v pracovní desce stolu, vevařený lisovaný dřez, dřez na spulboy, vevařená chlazená vana na
|  | vodní chlazení sklenic, vevařená okapní miska s ostřikem, prostor pro chladič, stůl je bez čelního obložení - 3200x700x900 mm. | [24 empty] | POP |  | vodní chlazení sklenic, vevařená okapní miska s ostřikem, prostor pro chladič, stůl je bez čelního obložení - 3200x700x900 mm.
|  | Baterie stolní profi s otočným ramínkem, napojením na spulboy. | [24 empty] | POP
|  | Celonerezový pracovní stůl nad chlazený nápojový stůl, prostor pro koš, stůl je bez čelního obložení - 2500x700x900 mm | [24 empty] | POP |  | Celonerezový pracovní stůl nad chlazený nápojový stůl, prostor pro koš, stůl je bez čelního obložení - 2500x700x900 mm
|  | Chlazený barový stůl s 6 velkými zásuvkami s velkým vntřním rozměrem, chlazená vana nad kompresorem, provedení vnitřní i vnější | [24 empty] | POP |  | Chlazený barový stůl s 6 velkými zásuvkami s velkým vntřním rozměrem, chlazená vana nad kompresorem, provedení vnitřní i vnější
|  | celonerezové z potravinářské oceli, pracovní teplota +2°C až +8°C při okloní teplotě do +32C, ventilovaný vzduchotěsný kompresor, | [24 empty] | POP |  | celonerezové z potravinářské oceli, pracovní teplota +2°C až +8°C při okloní teplotě do +32C, ventilovaný vzduchotěsný kompresor,
|  | chladivo R404a, výparník s hliníkovým žebrováním, rozvod v mědi, automatické odtávaní a odpařování kondenzátu, osvětlený | [24 empty] | POP |  | chladivo R404a, výparník s hliníkovým žebrováním, rozvod v mědi, automatické odtávaní a odpařování kondenzátu, osvětlený
|  | kontrolní panel s displejem, ovládání teploty a odtávání - 2150x600x850 mm, 230V/0,45 kW | [24 empty] | POP
|  | Čelní obložení: lamino tl. 38 mm, barva bílá - lesk | [24 empty] | POP
|  | Horní obložení (opěrná deska): lamino tl. 38 mm, hrana ve tvaru "U", imitace černého granitu (postforming) | [24 empty] | POP |  | Horní obložení (opěrná deska): lamino tl. 38 mm, hrana ve tvaru "U", imitace černého granitu (postforming)
|  | DODÁVKA V KOMPLETIZOVANÉM PROVEDENÍ VČ. KOTEVNÍCH PRVKŮ. | [24 empty] | POP
|  | PŘED ZADÁNÍM DO VÝROBY NUTNO ZAMĚŘIT A UPŘESNIT S INVESTOREM! | [24 empty] | POP
|  | viz. tabulka ostatních výrobků : | [24 empty] | VV | 0
|  | 1,000 |  | 1 | [22 empty] | VV | 0
301 | 766R014 | X4 D+M stůl pro místnosti č. 1.08 a 1.09, rozměr desky stolu 800x1600x20 mm - podrobný popis viz. PD | kus | 20 |  | 0 |  | 0 |  | 0 | 21 | 0 | 0 | 0 | 0 | 0 |  | Vlastní | Indiv | 0 | 0 |  | Práce |  |  |  | POL1_
|  | LAMINÁTOVÁ DESKA BÍLÉ BARVY - LESK | [24 empty] | POP
|  | HLINÍKOVÝ RÁM ČTVERCOVÉHO PROFILU 30/30mm | [24 empty] | POP
|  | HLINÍKOVÉ NOHY ČTVERCOVÉHO PROFILU 80/80 mm | [24 empty] | POP
|  | BARVA RÁMU A NOH: ČERNÁ | [24 empty] | POP
|  | VÝŠKA STOLU 750mm | [24 empty] | POP
|  | DODÁVKA V KOMPLETIZOVANÉM PROVEDENÍ. | [24 empty] | POP
|  | viz. tabulka ostatních výrobků : | [24 empty] | VV | 0
|  | 20,000 |  | 20 | [22 empty] | VV | 0
302 | 766R015 | X5 D+M stůl pro místnosti č. 1.11, kruhová deska stolu průměr 900 mm - podrobný popis viz. PD | kus | 5 |  | 0 |  | 0 |  | 0 | 21 | 0 | 0 | 0 | 0 | 0 |  | Vlastní | Indiv | 0 | 0 |  | Práce |  |  |  | POL1_
|  | LAMINÁTOVÁ DESKA BÍLÉ BARVY - LESK TL. 30 mm | [24 empty] | POP
|  | HLINÍKOVÁ NOHA DN 80 mm | [24 empty] | POP
|  | HLINÍKOVÝ PODSTAVEC D 500 mm TL. 20 mm | [24 empty] | POP
|  | BARVA: ČERNÁ | [24 empty] | POP
|  | VÝŠKA STOLU 1100 mm | [24 empty] | POP
|  | DODÁVKA V KOMPLETIZOVANÉM PROVEDENÍ. | [24 empty] | POP
|  | viz. tabulka ostatních výrobků : | [24 empty] | VV | 0
|  | 5,000 |  | 5 | [22 empty] | VV | 0
303 | 766R016 | X6 D+M masivní dubová židle, 520x770x560 mm - podrobný popis viz. PD | kus | 100 |  | 0 |  | 0 |  | 0 | 21 | 0 | 0 | 0 | 0 | 0 |  | Vlastní | Indiv | 0 | 0 |  | Práce |  |  |  | POL1_
|  | SEDADLO EKO KŮŽE (ČERNÁ) | [24 empty] | POP
|  | STOHOVATELNOST | [24 empty] | POP
|  | ROZMĚR: 52x77x56 cm | [24 empty] | POP
|  | POVRCHOVÁ ÚPRAVA: BEZBARVÝ OLEJ | [24 empty] | POP
|  | PŘÍPUSTNÉ ZATÍŽENÍ: 110 kg | [24 empty] | POP
|  | ODOLNOST BARVY PROTI OTŘENÍ: 5 | [24 empty] | POP
|  | ODOLNOST BARVY PROTI SVĚTLU: 5 | [24 empty] | POP
|  | REFERENČNÍ VÝROBEK: DUBOVÁ ŽIDLE NK - 16C, MASIVNÍ DŘEVO (WOODICA) | [24 empty] | POP
|  | DODÁVKA V KOMPLETIZOVANÉM PROVEDENÍ. | [24 empty] | POP
|  | viz. tabulka ostatních výrobků : | [24 empty] | VV | 0
|  | 100,000 |  | 100 | [22 empty] | VV | 0
304 | 766R017 | X7 D+M knihovna oboustranná pro místnost č. 1.15, 3450x622x2650 mm - podrobný popis viz. PD | kus | 2 |  | 0 |  | 0 |  | 0 | 21 | 0 | 0 | 0 | 0 | 0 |  | Vlastní | Indiv | 0 | 0 |  | Práce |  |  |  | POL1_
|  | LAMINÁTOVÉ DESKY BÍLÉ BARVY | [24 empty] | POP
|  | ROZMĚRY KNIHOVNY 3450x622x2650 | [24 empty] | POP
|  | VNITŘNÍ VÝŠKA POLIC 340mm | [24 empty] | POP
|  | VNITŘNÍ ŠÍŘKA POLIC 825mm | [24 empty] | POP
|  | HLOUBKA POLIC 290mm | [24 empty] | POP
|  | 4 SLOUPCE, 7 ŘAD POLIC | [24 empty] | POP
|  | SVISLÉ PŘÍČKY TL. 30mm | [24 empty] | POP
|  | POLICE TL. 20mm | [24 empty] | POP
|  | VNITŘNÍ DĚLÍCÍ PŘÍČKA TL. 22mm | [24 empty] | POP
|  | SPODNÍ SOKL 120mm, HL. 40mm | [24 empty] | POP
|  | DODÁVKA V KOMPLETIZOVANÉM PROVEDENÍ VČ. KOTEVNÍCH PRVKŮ. | [24 empty] | POP
|  | PŘED ZADÁNÍM DO VÝROBY NUTNO ZAMĚŘIT! | [24 empty] | POP
|  | viz. tabulka ostatních výrobků : | [24 empty] | VV | 0
|  | 2,000 |  | 2 | [22 empty] | VV | 0
305 | 766R018 | X8 D+M knihovna rohová pro místnost č. 1.15, 3900x400x2650 mm+1100x300x2650 mm, podrobný popis viz. PD | kus | 1 |  | 0 |  | 0 |  | 0 | 21 | 0 | 0 | 0 | 0 | 0 |  | Vlastní | Indiv | 0 | 0 |  | Práce |  |  |  | POL1_
|  | LAMINÁTOVÉ DESKY BÍLÉ BARVY | [24 empty] | POP
|  | ROZMĚRY KNIHOVNY 3900x400x2650 V JEDNOM SMĚRU 1100x300x2650 V DRUHÉM | [24 empty] | POP
|  | VNITŘNÍ VÝŠKA POLIC 340mm V OBOU SMĚRECH | [24 empty] | POP
|  | VNITŘNÍ ŠÍŘKA POLIC 907,5mm A 1040mm | [24 empty] | POP
|  | HLOUBKA POLIC 370mm A 270mm | [24 empty] | POP
|  | 4 SLOUPCE, 7 ŘAD POLIC V 1. SMĚRU | [24 empty] | POP
|  | 1 SLOUPEC, 7 ŘAD V 2. SMĚRU | [24 empty] | POP
|  | SVISLÉ PŘÍČKY TL. 30mm | [24 empty] | POP
|  | POLICE TL. 20mm | [24 empty] | POP
|  | ZADNÍ PŘÍČKA TL. 20mm | [24 empty] | POP
|  | SPODNÍ SOKL VÝŠKA PO HORNÍ HRANU SPODNÍ POLICE 120mm, HL. 40mm | [24 empty] | POP
|  | DODÁVKA V KOMPLETIZOVANÉM PROVEDENÍ VČ. KOTEVNÍCH PRVKŮ. | [24 empty] | POP
|  | PŘED ZADÁNÍM DO VÝROBY NUTNO ZAMĚŘIT! | [24 empty] | POP
|  | viz. tabulka ostatních výrobků : | [24 empty] | VV | 0
|  | 1,000 |  | 1 | [22 empty] | VV | 0
306 | 766R019 | X9 D+M knihovna nástěnná pro místnost č. 1.15, 5450x300x2650 mm - podrobný popis viz. PD | kus | 1 |  | 0 |  | 0 |  | 0 | 21 | 0 | 0 | 0 | 0 | 0 |  | Vlastní | Indiv | 0 | 0 |  | Práce |  |  |  | POL1_
|  | LAMINÁTOVÉ DESKY BÍLÉ BARVY | [24 empty] | POP
|  | ROZMĚRY KNIHOVNY 5450x300x2650 | [24 empty] | POP
|  | VNITŘNÍ VÝŠKA POLIC 340mm | [24 empty] | POP
|  | VNITŘNÍ ŠÍŘKA POLIC 873mm | [24 empty] | POP
|  | HLOUBKA POLIC 270mm | [24 empty] | POP
|  | 6 SLOUPCŮ, 7 ŘAD POLIC | [24 empty] | POP
|  | SVISLÉ PŘÍČKY TL. 30mm | [24 empty] | POP
|  | POLICE TL. 20mm | [24 empty] | POP
|  | ZADNÍ PŘÍČKA TL. 20mm | [24 empty] | POP
|  | SPODNÍ SOKL VÝŠKA PO HORNÍ HRANU SPODNÍ POLICE 120mm, HL. 40mm | [24 empty] | POP
|  | DODÁVKA V KOMPLETIZOVANÉM PROVEDENÍ VČ. KOTEVNÍCH PRVKŮ. | [24 empty] | POP
|  | PŘED ZADÁNÍM DO VÝROBY NUTNO ZAMĚŘIT! | [24 empty] | POP
|  | viz. tabulka ostatních výrobků : | [24 empty] | VV | 0
|  | 1,000 |  | 1 | [22 empty] | VV | 0
307 | 766R020 | X11 D+M knihovna nástěnná pro místnost č. 1.14, 1250x300x2650 mm - podrobný popis viz. PD | kus | 1 |  | 0 |  | 0 |  | 0 | 21 | 0 | 0 | 0 | 0 | 0 |  | Vlastní | Indiv | 0 | 0 |  | Práce |  |  |  | POL1_
|  | LAMINÁTOVÉ DESKY BÍLÉ BARVY | [24 empty] | POP
|  | ROZMĚRY KNIHOVNY 1250x300x2650 | [24 empty] | POP
|  | VNITŘNÍ VÝŠKA POLIC 340mm | [24 empty] | POP
|  | VNITŘNÍ ŠÍŘKA POLIC 1190mm | [24 empty] | POP
|  | HLOUBKA POLIC 270mm | [24 empty] | POP
|  | 1 SLOUPCŮ, 7 ŘAD POLIC | [24 empty] | POP
|  | SVISLÉ PŘÍČKY TL. 30mm | [24 empty] | POP
|  | POLICE TL. 20mm | [24 empty] | POP
|  | ZADNÍ PŘÍČKA TL. 20mm | [24 empty] | POP
|  | SPODNÍ SOKL VÝŠKA PO HORNÍ HRANU SPODNÍ POLICE 120mm, HL. 40mm | [24 empty] | POP
|  | DODÁVKA V KOMPLETIZOVANÉM PROVEDENÍ VČ. KOTEVNÍCH PRVKŮ. | [24 empty] | POP
|  | PŘED ZADÁNÍM DO VÝROBY NUTNO ZAMĚŘIT! | [24 empty] | POP
|  | viz. tabulka ostatních výrobků : | [24 empty] | VV | 0
|  | 1,000 |  | 1 | [22 empty] | VV | 0
308 | 766R021 | X12 D+M dvojitá skříň pro místnost č. 1.31 - podrobný popis viz. PD | kus | 1 |  | 0 |  | 0 |  | 0 | 21 | 0 | 0 | 0 | 0 | 0 |  | Vlastní | Indiv | 0 | 0 |  | Práce |  |  |  | POL1_
|  | LAMINÁTOVÉ DESKY BÍLÉ BARVY | [24 empty] | POP
|  | SVISLÉ PŘÍČKY TL. 30mm | [24 empty] | POP
|  | POLICE TL. 20mm | [24 empty] | POP
|  | ZADNÍ PŘÍČKA TL. 20mm | [24 empty] | POP
|  | 4 DVÍŘKA Z PLNÝCH DŘEVOLAMINÁTOVÝCH DESEK BÍLÉ BARVY | [24 empty] | POP
|  | TL. DVÍŘEK 20mm | [24 empty] | POP
|  | KLIKA TVARU "U" S KRUHOVÝM PRŮŘEZEM D 10mm SE ZAOBLENÝMA HRANAMA; BARVA: SVĚTLE ŠEDÁ; | [24 empty] | POP
|  | VÝŠKA KLIKY OD PODLAHY 1m; VÝŠKA KLIKY 120mm; HLOUBKA KLIKY (VNĚJŠÍ) 50mm | [24 empty] | POP
|  | PANTY POZINKOVANÉ OCELOVÉ NAVRTANÉ DO SVISLÝCH PŘÍČEK; 2 PANTY NA 1 KŘÍDLO DVEŘÍ | [24 empty] | POP
|  | RÁM NA VĚŠÁKY: POCHROMOVANÝ OCELOVÝ PROFIL KRUHOVÉHO PRŮŘEZU D 40mm | [24 empty] | POP
|  | SPODNÍ SOKL VÝŠKA PO HORNÍ HRANU SPODNÍ POLICE 120mm, HL. 40mm | [24 empty] | POP
|  | DODÁVKA V KOMPLETIZOVANÉM PROVEDENÍ VČ. KOTEVNÍCH PRVKŮ. | [24 empty] | POP
|  | PŘED ZADÁNÍM DO VÝROBY NUTNO ZAMĚŘIT! | [24 empty] | POP
|  | viz. tabulka ostatních výrobků : | [24 empty] | VV | 0
|  | 1,000 |  | 1 | [22 empty] | VV | 0
309 | 766R022 | X13 D+M stůl pro místnosti č. 1.31 - podrobný popis viz. PD | kus | 1 |  | 0 |  | 0 |  | 0 | 21 | 0 | 0 | 0 | 0 | 0 |  | Vlastní | Indiv | 0 | 0 |  | Práce |  |  |  | POL1_
|  | LAMINÁTOVÉ DESKY BÍLÉ BARVY | [24 empty] | POP
|  | SVISLÉ PŘÍČKY TL. 20mm | [24 empty] | POP
|  | VODOROVNÉ PŘÍČKY TL. 20mm | [24 empty] | POP
|  | ZADNÍ PŘÍČKA TL. 20mm | [24 empty] | POP
|  | RÁM: HLINÍK; ČERNÝ; ČTEVRCOVÉHO PRŮŘEZU a=40mm | [24 empty] | POP
|  | DODÁVKA V KOMPLETIZOVANÉM PROVEDENÍ VČ. KOTEVNÍCH PRVKŮ. | [24 empty] | POP
|  | PŘED ZADÁNÍM DO VÝROBY NUTNO ZAMĚŘIT! | [24 empty] | POP
|  | viz. tabulka ostatních výrobků : | [24 empty] | VV | 0
|  | 1,000 |  | 1 | [22 empty] | VV | 0
310 | 766R023 | X14 D+M pult obsluhy u šatny pro místnosti č. 1.05 - podrobný popis viz. PD | kus | 1 |  | 0 |  | 0 |  | 0 | 21 | 0 | 0 | 0 | 0 | 0 |  | Vlastní | Indiv | 0 | 0 |  | Práce |  |  |  | POL1_
|  | LAMINÁTOVÉ DESKY BÍLÉ BARVY - LESK | [24 empty] | POP
|  | HORNÍ DESKA LAMINO - ČERNÁ IMITACE GRANIT | [24 empty] | POP
|  | SVISLÉ PŘÍČKY TL. 30mm | [24 empty] | POP
|  | POLICE TL. 20mm | [24 empty] | POP
|  | ZADNÍ (ČELNÍ) PŘÍČKA TL. 20mm | [24 empty] | POP
|  | SOKL: VÝŠKA 100mm | [24 empty] | POP
|  | DODÁVKA V KOMPLETIZOVANÉM PROVEDENÍ VČ. KOTEVNÍCH PRVKŮ. | [24 empty] | POP
|  | PŘED ZADÁNÍM DO VÝROBY NUTNO ZAMĚŘIT! | [24 empty] | POP
|  | viz. tabulka ostatních výrobků : | [24 empty] | VV | 0
|  | 1,000 |  | 1 | [22 empty] | VV | 0
311 | 766R024 | X15 D+M nástěnný věšák s otočným kloubem do šatny (místnost č. 1.05) - podrobný popis viz. PD | kus | 3 |  | 0 |  | 0 |  | 0 | 21 | 0 | 0 | 0 | 0 | 0 |  | Vlastní | Indiv | 0 | 0 |  | Práce |  |  |  | POL1_
|  | HLINÍKOVÁ KONSTRUKCE, ČERNÁ | [24 empty] | POP
|  | 20 POUTCŮ Z KAŽDÉ STRANY | [24 empty] | POP
|  | DODÁVKA V KOMPLETIZOVANÉM PROVEDENÍ VČ. KOTEVNÍCH PRVKŮ. | [24 empty] | POP
|  | PŘED ZADÁNÍM DO VÝROBY NUTNO ZAMĚŘIT! | [24 empty] | POP
|  | viz. tabulka ostatních výrobků : | [24 empty] | VV | 0
|  | 3,000 |  | 3 | [22 empty] | VV | 0
312 | 766R025 | X16 D+M kancelářské křeslo - podrobný popis viz. PD | kus | 2 |  | 0 |  | 0 |  | 0 | 21 | 0 | 0 | 0 | 0 | 0 |  | Vlastní | Indiv | 0 | 0 |  | Práce |  |  |  | POL1_
|  | SYNCHRONNÍ MECHANIKA SE 4 POLOHAMI BLOKACE, MOŽNOST NASTAVENÍ PROTIVÁHY, VÝŠKOVĚ I HLOUBKOVĚ NASTAVITELNÁ | [24 empty] | POP |  | SYNCHRONNÍ MECHANIKA SE 4 POLOHAMI BLOKACE, MOŽNOST NASTAVENÍ PROTIVÁHY, VÝŠKOVĚ I HLOUBKOVĚ NASTAVITELNÁ
|  | BEDERNÍ OPĚRKA, OPĚRKA HLAVY NASTAVITELNÁ, PODRUČKY, UNIVERZÁLNÍ KOLEČKA, HLINÍKOVÝ KŘÍŽ | [24 empty] | POP
|  | ODSTÍN: ČERNÝ | [24 empty] | POP
|  | NOSNOST: 130 kg | [24 empty] | POP
|  | DODÁVKA V KOMPLETIZOVANÉM PROVEDENÍ VČ. KOTEVNÍCH PRVKŮ. | [24 empty] | POP
|  | viz. tabulka ostatních výrobků : | [24 empty] | VV | 0
|  | 2,000 |  | 2 | [22 empty] | VV | 0
313 | 766R026 | X17 D+M stojan na kola, k zabetonování - podrobný popis viz. PD | kus | 3 |  | 0 |  | 0 |  | 0 | 21 | 0 | 0 | 0 | 0 | 0 |  | Vlastní | Indiv | 0 | 0 |  | Práce |  |  |  | POL1_
|  | MATERIÁL: ŽÁROVĚ ZINKOVANÝ | [24 empty] | POP
|  | ROZMĚR: VÝŠKA 750 mm, DÉLKA 700 mm, PRŮMĚR 50 mm | [24 empty] | POP
|  | DODÁVKA V KOMPLETIZOVANÉM PROVEDENÍ VČ. KOTEVNÍCH PRVKŮ. | [24 empty] | POP
|  | viz. tabulka ostatních výrobků : | [24 empty] | VV | 0
|  | 3,000 |  | 3 | [22 empty] | VV | 0
314 | 766R027 | X18 D+M venkovní dřevěná lavička - podrobný popis viz. PD | kus | 4 |  | 0 |  | 0 |  | 0 | 21 | 0 | 0 | 0 | 0 | 0 |  | Vlastní | Indiv | 0 | 0 |  | Práce |  |  |  | POL1_
|  | DESKY: SMRKOVÉ DŘEVO 40 / 80 mm | [24 empty] | POP
|  | KONSTRUKCE: SVAŘOVANÁ Z PROFILU 40/40, PRÁŠKOVÝ LAK | [24 empty] | POP
|  | BARVA: DŘEVO PŘÍRODNÍ, NOSNÁ KCE ČERNÁ | [24 empty] | POP
|  | ROZMĚR: 1800 / 365, VÝŠKA 420 mm | [24 empty] | POP
|  | DODÁVKA V KOMPLETIZOVANÉM PROVEDENÍ VČ. KOTEVNÍCH PRVKŮ. | [24 empty] | POP
|  | viz. tabulka ostatních výrobků : | [24 empty] | VV | 0
|  | 4,000 |  | 4 | [22 empty] | VV | 0
315 | 766R028 | X19 D+M konstrukce jeviště do hlavního sálu (místnost č. 1.09) - podrobný popis viz. PD | kus | 1 |  | 0 |  | 0 |  | 0 | 21 | 0 | 0 | 0 | 0 | 0 |  | Vlastní | Indiv | 0 | 0 |  | Práce |  |  |  | POL1_
|  | VÝŠKA 900mm NAD PODLAHOU SÁLU | [24 empty] | POP
|  | VEŠKERÉ LINIOVÉ PRVKY JSOU ZE SMRKOVÉHO DŘEVA | [24 empty] | POP
|  | NÁŠLAPNÁ VRSTVA: ČERNÝ KOBEREC; 2x OSB DESKY tl.18mm | [24 empty] | POP
|  | FOŠNY: 80/200; ROZTEČ PO 625mm (OSOVĚ); ULOŽENÍ NA STĚNU DO TRÁMOVÉ BOTKY (NA CHEM KOTVU) A NA TRÁM U VNĚJŠÍ | [24 empty] | POP |  | FOŠNY: 80/200; ROZTEČ PO 625mm (OSOVĚ); ULOŽENÍ NA STĚNU DO TRÁMOVÉ BOTKY (NA CHEM KOTVU) A NA TRÁM U VNĚJŠÍ
|  | STRANY; ROZPĚTÍ 2,7 AŽ 3,0m | [24 empty] | POP
|  | TRÁM: 130/180; ULOŽENÝ DO STĚNY JEVIŠTĚ A PODPÍRANÝ SLOUPKY (A VZPĚRKAMI) PO 1574mm | [24 empty] | POP
|  | SLOUPEK: 130/130 | [24 empty] | POP
|  | VZPĚRKA: 130/130; VEDENÁ POD ÚHLEM 45° | [24 empty] | POP
|  | ČELNÍ DESKA JEVIŠTĚ: ZALÍCOVÁNA SE STĚNOU; HORNÍ HRANA ZAKRYTÁ NÁŠLAPNOU VRSTVOU; tl. 25mm; LAMINO; ODSTÍN ČERNÁ | [24 empty] | POP |  | ČELNÍ DESKA JEVIŠTĚ: ZALÍCOVÁNA SE STĚNOU; HORNÍ HRANA ZAKRYTÁ NÁŠLAPNOU VRSTVOU; tl. 25mm; LAMINO; ODSTÍN ČERNÁ
|  | DODÁVKA V KOMPLETIZOVANÉM PROVEDENÍ VČ. KOTEVNÍCH PRVKŮ. | [24 empty] | POP
|  | PŘED ZADÁNÍM DO VÝROBY NUTNO ZAMĚŘIT! | [24 empty] | POP
|  | viz. tabulka ostatních výrobků : | [24 empty] | VV | 0
|  | 1,000 |  | 1 | [22 empty] | VV | 0
316 | 766R029 | D+M doplnění schodišťových stupňů do podkroví, šířka 950 mm - podrobný popis viz. PD | kus | 3 |  | 0 |  | 0 |  | 0 | 21 | 0 | 0 | 0 | 0 | 0 |  | Vlastní | Indiv | 0 | 0 |  | Práce |  |  |  | POL1_
|  | viz. krov - nový stav : | [24 empty] | VV | 0
|  | 3,000 |  | 3 | [22 empty] | VV | 0
Díl: | 767 | Konstrukce zámečnické |  |  |  | 0 |  | 0 |  | 0 |  | 0 |  | 0.01 |  | 0.22 |  |  |  |  | 21.34 | [5 empty] | DIL
317 | 767996801R00 | Demontáž ostatních doplňků staveb atypických konstrukcí o hmotnosti přes 20 do 50 kg | kg | 220 |  | 0 |  | 0 |  | 0 | 21 | 0 | 5e-05 | 0.01 | 0.001 | 0.22 | 800-767 | RTS 21/ II | RTS 21/ II | 0.097 | 21.34 |  | Práce |  |  |  | POL1_
|  | viz. pohledy - stávající stav/bourací práce : | [24 empty] | VV | 0
|  | mříže : | [24 empty] | VV | 0
|  | 220,000 |  | 220 | [22 empty] | VV | 0
318 | 767R001 | D1 D+M vnější hliníkové dveře dvoukřídlé, otevíravé, 1850x2400 mm - podrobný popis viz. PD | kus | 1 |  | 0 |  | 0 |  | 0 | 21 | 0 | 0 | 0 | 0 | 0 |  | Vlastní | Indiv | 0 | 0 |  | Práce |  |  |  | POL1_
|  | KŘÍDLA NA POLOVINU | [24 empty] | POP
|  | BEZPEČNOSTNÍ ZÁMEK FAB KOULE/KLIKA VE TVARU "L" S KULATOU ROZETOU - NEREZ | [24 empty] | POP
|  | ODSTÍN: BÍLÁ | [24 empty] | POP
|  | OKOPOVÁ HRANA VÝŠKY 250 mm | [24 empty] | POP
|  | TĚSNĚNÍ CELOOBVODOVÉ MIKROPORÉZNÍ SILIKONOVÉ | [24 empty] | POP
|  | SAMOZAVÍRAČ S NASTAVITELNÝM ZPOŽDĚNÍM ZAVÍRÁNÍ | [24 empty] | POP
|  | DODÁVKA V KOMPLETIZOVANÉM PROVEDENÍ VČ. Al PŘECHODOVÉ LIŠTY. | [24 empty] | POP
|  | VÝPLŇ MLÉČNÉ BEZPEČNOSTNÍ SKLO BÍLÉ BARVY. | [24 empty] | POP
|  | viz. tabulka výplní otvorů : | [24 empty] | VV | 0
|  | 1,000 |  | 1 | [22 empty] | VV | 0
319 | 767R002 | D2 D+M vnější hliníkové dveře jednokřídlé s nadsvětlíkem, otevíravé, 1570x2575 mm, podrobný popis viz. PD | kus | 1 |  | 0 |  | 0 |  | 0 | 21 | 0 | 0 | 0 | 0 | 0 |  | Vlastní | Indiv | 0 | 0 |  | Práce |  |  |  | POL1_
|  | HLAVNÍ KŘÍDLO Š. 900 mm, | [24 empty] | POP
|  | BEZPEČNOSTNÍ ZÁMEK FAB KOULE/KLIKA VE TVARU "L" S KULATOU ROZETOU - NEREZ | [24 empty] | POP
|  | ODSTÍN: BÍLÁ | [24 empty] | POP
|  | TĚSNĚNÍ CELOOBVODOVÉ MIKROPORÉZNÍ SILIKONOVÉ | [24 empty] | POP
|  | SAMOZAVÍRAČ S NASTAVITELNÝM ZPOŽDĚNÍM ZAVÍRÁNÍ | [24 empty] | POP
|  | DODÁVKA V KOMPLETIZOVANÉM PROVEDENÍ VČ. Al PŘECHODOVÉ LIŠTY. | [24 empty] | POP
|  | VÝPLŇ MLÉČNÉ BEZPEČNOSTNÍ SKLO BÍLÉ BARVY. | [24 empty] | POP
|  | viz. tabulka výplní otvorů : | [24 empty] | VV | 0
|  | 1,000 |  | 1 | [22 empty] | VV | 0
320 | 767R003 | D3 D+M vnější hliníkové dveře dvoukřídlé s nadsvětlíkem, otevíravé, 1150x2900 mm, podrobný popis viz. PD | kus | 1 |  | 0 |  | 0 |  | 0 | 21 | 0 | 0 | 0 | 0 | 0 |  | Vlastní | Indiv | 0 | 0 |  | Práce |  |  |  | POL1_
|  | HLAVNÍ KŘÍDLO Š. 900 mm | [24 empty] | POP
|  | BEZPEČNOSTNÍ ZÁMEK KOULE/KLIKA VE TVARU "L" S KULATOU ROZETOU - NEREZ | [24 empty] | POP
|  | ODSTÍN: BÍLÁ | [24 empty] | POP
|  | TĚSNĚNÍ CELOOBVODOVÉ MIKROPORÉZNÍ SILIKONOVÉ | [24 empty] | POP
|  | SAMOZAVÍRAČ S NASTAVITELNÝM ZPOŽDĚNÍM ZAVÍRÁNÍ | [24 empty] | POP
|  | DODÁVKA V KOMPLETIZOVANÉM PROVEDENÍ VČ. Al PŘECHODOVÉ LIŠTY. | [24 empty] | POP
|  | VÝPLŇ MLÉČNÉ BEZPEČNOSTNÍ SKLO BÍLÉ BARVY. | [24 empty] | POP
|  | viz. tabulka výplní otvorů : | [24 empty] | VV | 0
|  | 1,000 |  | 1 | [22 empty] | VV | 0
321 | 767R004 | D11 D+M vnitřní hliníkové dveře dvoukřídlé, otevíravé, 900+150x1970 mm - podrobný popis viz. PD | kus | 1 |  | 0 |  | 0 |  | 0 | 21 | 0 | 0 | 0 | 0 | 0 |  | Vlastní | Indiv | 0 | 0 |  | Práce |  |  |  | POL1_
|  | HLAVNÍ KŘÍDLO Š. 900 mm | [24 empty] | POP
|  | BEZPEČNOSTNÍ ZASKLENÍ | [24 empty] | POP
|  | ZÁMEK FAB KLIKA/KLIKA VE TVARU "L" S KULATOU ROZETOU ODSTÍN BÍLÁ | [24 empty] | POP
|  | TĚSNĚNÍ CELOOBVODOVÉ MIKROPORÉZNÍ SILIKONOVÉ | [24 empty] | POP
|  | DODÁVKA V KOMPLETIZOVANÉM PROVEDENÍ VČ. Al PŘECHODOVÉ LIŠTY. | [24 empty] | POP
|  | STAVĚČ DVEŘNÍHO KŘÍDLA. | [24 empty] | POP
|  | viz. tabulka výplní otvorů : | [24 empty] | VV | 0
|  | 1,000 |  | 1 | [22 empty] | VV | 0
322 | 767R005 | Z1 D+M venkovní Al žaluzie s elektrickým pohonem, 1850x1900 mm (světlost otvoru), délka 2050 mm, podrobný popis viz. PD | kus | 3 |  | 0 |  | 0 |  | 0 | 21 | 0 | 0 | 0 | 0 | 0 |  | Vlastní | Indiv | 0 | 0 |  | Práce |  |  |  | POL1_
|  | ODSTÍN: SVĚTLE ŠEDÁ | [24 empty] | POP
|  | ODOLNÁ PROTI ODĚRU | [24 empty] | POP
|  | DODÁVKA VČ. VODÍCÍCH LIŠT, KRYTU, TLAČÍTKA PRO OVLÁDÁNÍ ELEKTROPOHONU ATP. | [24 empty] | POP
|  | DODÁVKA V KOMPLETIZOVANÉM PROVEDENÍ VČ. KOTEVNÍCH PRVKŮ, OVLÁDACÍHO TLAČÍTKA ATP. | [24 empty] | POP
|  | viz. tabulka zámečnických výrobků : | [24 empty] | VV | 0
|  | 3,000 |  | 3 | [22 empty] | VV | 0
323 | 767R006 | Z2 D+M venkovní Al žaluzie s elektrickým pohonem, 2650x2650 mm (světlost otvoru), délka 2850 mm, podrobný popis viz. PD | kus | 2 |  | 0 |  | 0 |  | 0 | 21 | 0 | 0 | 0 | 0 | 0 |  | Vlastní | Indiv | 0 | 0 |  | Práce |  |  |  | POL1_
|  | ODSTÍN: SVĚTLE ŠEDÁ | [24 empty] | POP
|  | ODOLNÁ PROTI ODĚRU | [24 empty] | POP
|  | DODÁVKA VČ. VODÍCÍCH LIŠT, KRYTU, TLAČÍTKA PRO OVLÁDÁNÍ ELEKTROPOHONU ATP. | [24 empty] | POP
|  | DODÁVKA V KOMPLETIZOVANÉM PROVEDENÍ VČ. KOTEVNÍCH PRVKŮ, OVLÁDACÍHO TLAČÍTKA ATP. | [24 empty] | POP
|  | viz. tabulka zámečnických výrobků : | [24 empty] | VV | 0
|  | 2,000 |  | 2 | [22 empty] | VV | 0
324 | 767R007 | Z3 D+M venkovní Al žaluzie s elektrickým pohonem, 1850x2000 mm (světlost otvoru), délka 2050 mm, podrobný popis viz. PD | kus | 5 |  | 0 |  | 0 |  | 0 | 21 | 0 | 0 | 0 | 0 | 0 |  | Vlastní | Indiv | 0 | 0 |  | Práce |  |  |  | POL1_
|  | ODSTÍN: SVĚTLE ŠEDÁ | [24 empty] | POP
|  | ODOLNÁ PROTI ODĚRU | [24 empty] | POP
|  | DODÁVKA VČ. VODÍCÍCH LIŠT, KRYTU, TLAČÍTKA PRO OVLÁDÁNÍ ELEKTROPOHONU ATP. | [24 empty] | POP
|  | DODÁVKA V KOMPLETIZOVANÉM PROVEDENÍ VČ. KOTEVNÍCH PRVKŮ, OVLÁDACÍHO TLAČÍTKA ATP. | [24 empty] | POP
|  | viz. tabulka zámečnických výrobků : | [24 empty] | VV | 0
|  | 5,000 |  | 5 | [22 empty] | VV | 0
325 | 767R008 | Z4 D+M venkovní Al žaluzie s elektrickým pohonem, 1800x1450 mm (světlost otvoru), délka 2000 mm, podrobný popis viz. PD | kus | 1 |  | 0 |  | 0 |  | 0 | 21 | 0 | 0 | 0 | 0 | 0 |  | Vlastní | Indiv | 0 | 0 |  | Práce |  |  |  | POL1_
|  | ODSTÍN: SVĚTLE ŠEDÁ | [24 empty] | POP
|  | ODOLNÁ PROTI ODĚRU | [24 empty] | POP
|  | DODÁVKA VČ. VODÍCÍCH LIŠT, KRYTU, TLAČÍTKA PRO OVLÁDÁNÍ ELEKTROPOHONU ATP. | [24 empty] | POP
|  | DODÁVKA V KOMPLETIZOVANÉM PROVEDENÍ VČ. KOTEVNÍCH PRVKŮ, OVLÁDACÍHO TLAČÍTKA ATP. | [24 empty] | POP
|  | viz. tabulka zámečnických výrobků : | [24 empty] | VV | 0
|  | 1,000 |  | 1 | [22 empty] | VV | 0
Díl: | 769 | Otvorové prvky z plastu |  |  |  | 0 |  | 0 |  | 0 |  | 0 |  | 0 |  | 0 |  |  |  |  | 0 | [5 empty] | DIL
326 | 769R001 | O1 D+M okno plastové trojkřídlé otevíravé a sklopné s děleným nadsvětlíkem, 1850x1900 mm, podrobný popis viz. PD | kus | 3 |  | 0 |  | 0 |  | 0 | 21 | 0 | 0 | 0 | 0 | 0 |  | Vlastní | Indiv | 0 | 0 |  | Práce |  |  |  | POL1_
|  | TEPELNĚ IZOLAČNÍ DVOJSKLO | [24 empty] | POP
|  | CELOOBVODOVÉ KOVÁNÍ, KLIKA BÍLÁ STANDARDNÍ | [24 empty] | POP
|  | ODSTÍN BÍLÝ | [24 empty] | POP
|  | MATERIÁL: PLAST | [24 empty] | POP
|  | BEZPEČNOSTNÍ ZASKLENÍ | [24 empty] | POP
|  | PARAPET: PVC LAMINOVANÝ S NOSEM, ODSTÍN JAKO OKNO | [24 empty] | POP
|  | DODÁVKA V KOMPLETIZOVANÉM PROVEDENÍ VČ. KOTEVNÍCH PRVKŮ, PAROTĚSNÝCH A PAROPROPUSTNÝCH PRVKŮ. | [24 empty] | POP
|  | ZAPRAVENÍ OTVORU - INTERIÉR, EXTERIÉR | [24 empty] | POP
|  | viz. tabulka výplní otvorů - okna : | [24 empty] | VV | 0
|  | 3,000 |  | 3 | [22 empty] | VV | 0
327 | 769R002 | O2 D+M okno plastové čtyřkřídlé otevíravé a sklopné s děleným nadsvětlíkem, 2650x2650 mm | kus | 2 |  | 0 |  | 0 |  | 0 | 21 | 0 | 0 | 0 | 0 | 0 |  | Vlastní | Indiv | 0 | 0 |  | Práce |  |  |  | POL1_
|  | TEPELNĚ IZOLAČNÍ DVOJSKLO | [24 empty] | POP
|  | CELOOBVODOVÉ KOVÁNÍ, KLIKA BÍLÁ STANDARDNÍ | [24 empty] | POP
|  | ODSTÍN BÍLÝ | [24 empty] | POP
|  | MATERIÁL: PLAST | [24 empty] | POP
|  | BEZPEČNOSTNÍ ZASKLENÍ | [24 empty] | POP
|  | PARAPET: PVC LAMINOVANÝ S NOSEM, ODSTÍN JAKO OKNO | [24 empty] | POP
|  | DODÁVKA V KOMPLETIZOVANÉM PROVEDENÍ VČ. KOTEVNÍCH PRVKŮ, PAROTĚSNÝCH A PAROPROPUSTNÝCH PRVKŮ. | [24 empty] | POP
|  | ZAPRAVENÍ OTVORU - INTERIÉR, EXTERIÉR | [24 empty] | POP
|  | viz. tabulka výplní otvorů - okna : | [24 empty] | VV | 0
|  | 2,000 |  | 2 | [22 empty] | VV | 0
328 | 769R003 | O3 D+M okno plastové trojkřídlé otevíravé a sklopné s děleným nadsvětlíkem, 1850x2000 mm, podrobný popis viz. PD | kus | 5 |  | 0 |  | 0 |  | 0 | 21 | 0 | 0 | 0 | 0 | 0 |  | Vlastní | Indiv | 0 | 0 |  | Práce |  |  |  | POL1_
|  | TEPELNĚ IZOLAČNÍ DVOJSKLO | [24 empty] | POP
|  | CELOOBVODOVÉ KOVÁNÍ, KLIKA BÍLÁ STANDARDNÍ | [24 empty] | POP
|  | ODSTÍN BÍLÝ | [24 empty] | POP
|  | MATERIÁL: PLAST | [24 empty] | POP
|  | BEZPEČNOSTNÍ ZASKLENÍ | [24 empty] | POP
|  | PARAPET: PVC LAMINOVANÝ S NOSEM, ODSTÍN JAKO OKNO | [24 empty] | POP
|  | DODÁVKA V KOMPLETIZOVANÉM PROVEDENÍ VČ. KOTEVNÍCH PRVKŮ, PAROTĚSNÝCH A PAROPROPUSTNÝCH PRVKŮ. | [24 empty] | POP
|  | ZAPRAVENÍ OTVORU - INTERIÉR, EXTERIÉR | [24 empty] | POP
|  | viz. tabulka výplní otvorů - okna : | [24 empty] | VV | 0
|  | 5,000 |  | 5 | [22 empty] | VV | 0
329 | 769R004 | O4 D+M okno plastové trojkřídlé otevíravé a sklopné, 1800x1450 mm, podrobný popis viz. PD | kus | 1 |  | 0 |  | 0 |  | 0 | 21 | 0 | 0 | 0 | 0 | 0 |  | Vlastní | Indiv | 0 | 0 |  | Práce |  |  |  | POL1_
|  | TEPELNĚ IZOLAČNÍ DVOJSKLO | [24 empty] | POP
|  | CELOOBVODOVÉ KOVÁNÍ, KLIKA BÍLÁ STANDARDNÍ | [24 empty] | POP
|  | ODSTÍN BÍLÝ | [24 empty] | POP
|  | MATERIÁL: PLAST | [24 empty] | POP
|  | BEZPEČNOSTNÍ ZASKLENÍ | [24 empty] | POP
|  | PARAPET: PVC LAMINOVANÝ S NOSEM, ODSTÍN JAKO OKNO | [24 empty] | POP
|  | DODÁVKA V KOMPLETIZOVANÉM PROVEDENÍ VČ. KOTEVNÍCH PRVKŮ, PAROTĚSNÝCH A PAROPROPUSTNÝCH PRVKŮ. | [24 empty] | POP
|  | ZAPRAVENÍ OTVORU - INTERIÉR, EXTERIÉR | [24 empty] | POP
|  | viz. tabulka výplní otvorů - okna : | [24 empty] | VV | 0
|  | 1,000 |  | 1 | [22 empty] | VV | 0
330 | 769R005 | O5 D+M okno plastové dvoukřídlé otevíravé a sklopné s děleným nadsvětlíkem, 1100x1800 mm, podrobný popis viz. PD | kus | 1 |  | 0 |  | 0 |  | 0 | 21 | 0 | 0 | 0 | 0 | 0 |  | Vlastní | Indiv | 0 | 0 |  | Práce |  |  |  | POL1_
|  | TEPELNĚ IZOLAČNÍ DVOJSKLO | [24 empty] | POP
|  | CELOOBVODOVÉ KOVÁNÍ, KLIKA BÍLÁ STANDARDNÍ | [24 empty] | POP
|  | ODSTÍN BÍLÝ | [24 empty] | POP
|  | MATERIÁL: PLAST | [24 empty] | POP
|  | BEZPEČNOSTNÍ ZASKLENÍ | [24 empty] | POP
|  | PARAPET: PVC LAMINOVANÝ S NOSEM, ODSTÍN JAKO OKNO | [24 empty] | POP
|  | DODÁVKA V KOMPLETIZOVANÉM PROVEDENÍ VČ. KOTEVNÍCH PRVKŮ, PAROTĚSNÝCH A PAROPROPUSTNÝCH PRVKŮ. | [24 empty] | POP
|  | ZAPRAVENÍ OTVORU - INTERIÉR, EXTERIÉR | [24 empty] | POP
|  | viz. tabulka výplní otvorů - okna : | [24 empty] | VV | 0
|  | 1,000 |  | 1 | [22 empty] | VV | 0
331 | 769R006 | O6 D+M okno plastové dvoukřídlé otevíravé a sklopné s děleným nadsvětlíkem, 1150x1800 mm, podrobný popis viz. PD | kus | 1 |  | 0 |  | 0 |  | 0 | 21 | 0 | 0 | 0 | 0 | 0 |  | Vlastní | Indiv | 0 | 0 |  | Práce |  |  |  | POL1_
|  | TEPELNĚ IZOLAČNÍ DVOJSKLO | [24 empty] | POP
|  | CELOOBVODOVÉ KOVÁNÍ, KLIKA BÍLÁ STANDARDNÍ | [24 empty] | POP
|  | ODSTÍN BÍLÝ | [24 empty] | POP
|  | MATERIÁL: PLAST | [24 empty] | POP
|  | BEZPEČNOSTNÍ ZASKLENÍ | [24 empty] | POP
|  | PARAPET: PVC LAMINOVANÝ S NOSEM, ODSTÍN JAKO OKNO | [24 empty] | POP
|  | DODÁVKA V KOMPLETIZOVANÉM PROVEDENÍ VČ. KOTEVNÍCH PRVKŮ, PAROTĚSNÝCH A PAROPROPUSTNÝCH PRVKŮ. | [24 empty] | POP
|  | ZAPRAVENÍ OTVORU - INTERIÉR, EXTERIÉR | [24 empty] | POP
|  | viz. tabulka výplní otvorů - okna : | [24 empty] | VV | 0
|  | 1,000 |  | 1 | [22 empty] | VV | 0
332 | 769R007 | O7 D+M okno plastové jednokřídlé otevíravé a sklopné, 550x800 mm, podrobný popis viz. PD | kus | 4 |  | 0 |  | 0 |  | 0 | 21 | 0 | 0 | 0 | 0 | 0 |  | Vlastní | Indiv | 0 | 0 |  | Práce |  |  |  | POL1_
|  | TEPELNĚ IZOLAČNÍ DVOJSKLO | [24 empty] | POP
|  | CELOOBVODOVÉ KOVÁNÍ, KLIKA BÍLÁ STANDARDNÍ | [24 empty] | POP
|  | ODSTÍN BÍLÝ | [24 empty] | POP
|  | MATERIÁL: PLAST | [24 empty] | POP
|  | BEZPEČNOSTNÍ ZASKLENÍ | [24 empty] | POP
|  | PARAPET: PVC LAMINOVANÝ S NOSEM, ODSTÍN JAKO OKNO | [24 empty] | POP
|  | OVLÁDÁNÍ OKNA VE SPODNÍ POLOVINĚ | [24 empty] | POP
|  | DODÁVKA V KOMPLETIZOVANÉM PROVEDENÍ VČ. KOTEVNÍCH PRVKŮ, PAROTĚSNÝCH A PAROPROPUSTNÝCH PRVKŮ. | [24 empty] | POP
|  | ZAPRAVENÍ OTVORU - INTERIÉR, EXTERIÉR | [24 empty] | POP
|  | viz. tabulka výplní otvorů - okna : | [24 empty] | VV | 0
|  | 4,000 |  | 4 | [22 empty] | VV | 0
333 | 769R008 | O8 D+M okno plastové dvoukřídlé otevíravé a sklopné s děleným nadsvětlíkem, 1050x1800 mm, podrobný popis viz. PD | kus | 3 |  | 0 |  | 0 |  | 0 | 21 | 0 | 0 | 0 | 0 | 0 |  | Vlastní | Indiv | 0 | 0 |  | Práce |  |  |  | POL1_
|  | TEPELNĚ IZOLAČNÍ DVOJSKLO | [24 empty] | POP
|  | CELOOBVODOVÉ KOVÁNÍ, KLIKA BÍLÁ STANDARDNÍ | [24 empty] | POP
|  | ODSTÍN BÍLÝ | [24 empty] | POP
|  | MATERIÁL: PLAST | [24 empty] | POP
|  | BEZPEČNOSTNÍ ZASKLENÍ | [24 empty] | POP
|  | PARAPET: PVC LAMINOVANÝ S NOSEM, ODSTÍN JAKO OKNO | [24 empty] | POP
|  | DODÁVKA V KOMPLETIZOVANÉM PROVEDENÍ VČ. KOTEVNÍCH PRVKŮ, PAROTĚSNÝCH A PAROPROPUSTNÝCH PRVKŮ. | [24 empty] | POP
|  | ZAPRAVENÍ OTVORU - INTERIÉR, EXTERIÉR | [24 empty] | POP
|  | viz. tabulka výplní otvorů - okna : | [24 empty] | VV | 0
|  | 3,000 |  | 3 | [22 empty] | VV | 0
334 | 769R009 | O9 D+M okno plastové jednokřídlé neotevíravé, 1150x1900 mm, podrobný popis viz. PD | kus | 1 |  | 0 |  | 0 |  | 0 | 21 | 0 | 0 | 0 | 0 | 0 |  | Vlastní | Indiv | 0 | 0 |  | Práce |  |  |  | POL1_
|  | TEPELNĚ IZOLAČNÍ DVOJSKLO | [24 empty] | POP
|  | ODSTÍN BÍLÝ | [24 empty] | POP
|  | MATERIÁL: PLAST | [24 empty] | POP
|  | BEZPEČNOSTNÍ ZASKLENÍ | [24 empty] | POP
|  | PARAPET: PVC LAMINOVANÝ S NOSEM, ODSTÍN JAKO OKNO | [24 empty] | POP
|  | VÝŠKY OKEN O9 A O10 SPOLU S DVEŘMI D3 MAJÍ NADSVĚTLÍK VE STEJNÉ VÝŠCE. | [24 empty] | POP
|  | DODÁVKA V KOMPLETIZOVANÉM PROVEDENÍ VČ. KOTEVNÍCH PRVKŮ, PAROTĚSNÝCH A PAROPROPUSTNÝCH PRVKŮ. | [24 empty] | POP
|  | ZAPRAVENÍ OTVORU - INTERIÉR, EXTERIÉR | [24 empty] | POP
|  | viz. tabulka výplní otvorů - okna : | [24 empty] | VV | 0
|  | 1,000 |  | 1 | [22 empty] | VV | 0
335 | 769R010 | O10 D+M okno plastové jednokřídlé otevíravé a sklopné s nadsvětlíkem, 700x1650 mm, podrobný popis viz. PD | kus | 2 |  | 0 |  | 0 |  | 0 | 21 | 0 | 0 | 0 | 0 | 0 |  | Vlastní | Indiv | 0 | 0 |  | Práce |  |  |  | POL1_
|  | TEPELNĚ IZOLAČNÍ DVOJSKLO PÍSKOVANÉ | [24 empty] | POP
|  | CELOOBVODOVÉ KOVÁNÍ, KLIKA BÍLÁ STANDARDNÍ | [24 empty] | POP
|  | ODSTÍN BÍLÝ | [24 empty] | POP
|  | MATERIÁL: PLAST | [24 empty] | POP
|  | BEZPEČNOSTNÍ ZASKLENÍ | [24 empty] | POP
|  | PARAPET: PVC LAMINOVANÝ S NOSEM, ODSTÍN JAKO OKNO | [24 empty] | POP
|  | OVLÁDÁNÍ OKNA VE SPODNÍ POLOVINĚ. | [24 empty] | POP
|  | VÝŠKY OKEN O9 A O10 SPOLU S DVEŘMI D3 MAJÍ NADSVĚTLÍK VE STEJNÉ VÝŠCE. | [24 empty] | POP
|  | DODÁVKA V KOMPLETIZOVANÉM PROVEDENÍ VČ. KOTEVNÍCH PRVKŮ, PAROTĚSNÝCH A PAROPROPUSTNÝCH PRVKŮ. | [24 empty] | POP
|  | ZAPRAVENÍ OTVORU - INTERIÉR, EXTERIÉR | [24 empty] | POP
|  | viz. tabulka výplní otvorů - okna : | [24 empty] | VV | 0
|  | 2,000 |  | 2 | [22 empty] | VV | 0
336 | 769R011 | O11 D+M okno plastové jednokřídlé otevíravé a sklopné, 350x700 mm, podrobný popis viz. PD | kus | 2 |  | 0 |  | 0 |  | 0 | 21 | 0 | 0 | 0 | 0 | 0 |  | Vlastní | Indiv | 0 | 0 |  | Práce |  |  |  | POL1_
|  | TEPELNĚ IZOLAČNÍ DVOJSKLO PÍSKOVANÉ | [24 empty] | POP
|  | CELOOBVODOVÉ KOVÁNÍ, KLIKA BÍLÁ STANDARDNÍ | [24 empty] | POP
|  | ODSTÍN BÍLÝ | [24 empty] | POP
|  | MATERIÁL: PLAST | [24 empty] | POP
|  | BEZPEČNOSTNÍ ZASKLENÍ | [24 empty] | POP
|  | PARAPET: PVC LAMINOVANÝ S NOSEM, ODSTÍN JAKO OKNO | [24 empty] | POP
|  | DODÁVKA V KOMPLETIZOVANÉM PROVEDENÍ VČ. KOTEVNÍCH PRVKŮ, PAROTĚSNÝCH A PAROPROPUSTNÝCH PRVKŮ. | [24 empty] | POP
|  | ZAPRAVENÍ OTVORU - INTERIÉR, EXTERIÉR | [24 empty] | POP
|  | viz. tabulka výplní otvorů - okna : | [24 empty] | VV | 0
|  | 2,000 |  | 2 | [22 empty] | VV | 0
337 | 769R012 | O12 D+M okno plastové jednokřídlé sklopné s mikroventilací, 450x400 mm, podrobný popis viz. PD | kus | 1 |  | 0 |  | 0 |  | 0 | 21 | 0 | 0 | 0 | 0 | 0 |  | Vlastní | Indiv | 0 | 0 |  | Práce |  |  |  | POL1_
|  | TEPELNĚ IZOLAČNÍ DVOJSKL | [24 empty] | POP
|  | CELOOBVODOVÉ KOVÁNÍ, KLIKA BÍLÁ STANDARDNÍ | [24 empty] | POP
|  | ODSTÍN BÍLÝ | [24 empty] | POP
|  | MATERIÁL: PLAST | [24 empty] | POP
|  | BEZPEČNOSTNÍ ZASKLENÍ | [24 empty] | POP
|  | PARAPET: PVC LAMINOVANÝ S NOSEM, ODSTÍN JAKO OKNO | [24 empty] | POP
|  | PÁKOVÉ OVLÁDÁNÍ VE VÝŠCE cca 1,4 m. | [24 empty] | POP
|  | DODÁVKA V KOMPLETIZOVANÉM PROVEDENÍ VČ. KOTEVNÍCH PRVKŮ, PAROTĚSNÝCH A PAROPROPUSTNÝCH PRVKŮ. | [24 empty] | POP
|  | ZAPRAVENÍ OTVORU - INTERIÉR, EXTERIÉR | [24 empty] | POP
|  | viz. tabulka výplní otvorů - okna : | [24 empty] | VV | 0
|  | 1,000 |  | 1 | [22 empty] | VV | 0
338 | 769R013 | O13 D+M okno plastové jednokřídlé sklopné s mikroventilací, 600x400 mm, podrobný popis viz. PD | kus | 3 |  | 0 |  | 0 |  | 0 | 21 | 0 | 0 | 0 | 0 | 0 |  | Vlastní | Indiv | 0 | 0 |  | Práce |  |  |  | POL1_
|  | TEPELNĚ IZOLAČNÍ DVOJSKL | [24 empty] | POP
|  | CELOOBVODOVÉ KOVÁNÍ, KLIKA BÍLÁ STANDARDNÍ | [24 empty] | POP
|  | ODSTÍN BÍLÝ | [24 empty] | POP
|  | MATERIÁL: PLAST | [24 empty] | POP
|  | BEZPEČNOSTNÍ ZASKLENÍ | [24 empty] | POP
|  | PARAPET: PVC LAMINOVANÝ S NOSEM, ODSTÍN JAKO OKNO | [24 empty] | POP
|  | PÁKOVÉ OVLÁDÁNÍ VE VÝŠCE cca 1,4 m. | [24 empty] | POP
|  | DODÁVKA V KOMPLETIZOVANÉM PROVEDENÍ VČ. KOTEVNÍCH PRVKŮ, PAROTĚSNÝCH A PAROPROPUSTNÝCH PRVKŮ. | [24 empty] | POP
|  | ZAPRAVENÍ OTVORU - INTERIÉR, EXTERIÉR | [24 empty] | POP
|  | viz. tabulka výplní otvorů - okna : | [24 empty] | VV | 0
|  | 3,000 |  | 3 | [22 empty] | VV | 0
339 | 769R014 | O14 D+M okno plastové jednokřídlé sklopné s mikroventilací, 600x300 mm, podrobný popis viz. PD | kus | 3 |  | 0 |  | 0 |  | 0 | 21 | 0 | 0 | 0 | 0 | 0 |  | Vlastní | Indiv | 0 | 0 |  | Práce |  |  |  | POL1_
|  | TEPELNĚ IZOLAČNÍ DVOJSKL | [24 empty] | POP
|  | CELOOBVODOVÉ KOVÁNÍ, KLIKA BÍLÁ STANDARDNÍ | [24 empty] | POP
|  | ODSTÍN BÍLÝ | [24 empty] | POP
|  | MATERIÁL: PLAST | [24 empty] | POP
|  | BEZPEČNOSTNÍ ZASKLENÍ | [24 empty] | POP
|  | PARAPET: PVC LAMINOVANÝ S NOSEM, ODSTÍN JAKO OKNO | [24 empty] | POP
|  | PÁKOVÉ OVLÁDÁNÍ VE VÝŠCE cca 1,4 m. | [24 empty] | POP
|  | DODÁVKA V KOMPLETIZOVANÉM PROVEDENÍ VČ. KOTEVNÍCH PRVKŮ, PAROTĚSNÝCH A PAROPROPUSTNÝCH PRVKŮ. | [24 empty] | POP
|  | ZAPRAVENÍ OTVORU - INTERIÉR, EXTERIÉR | [24 empty] | POP
|  | viz. tabulka výplní otvorů - okna : | [24 empty] | VV | 0
|  | 3,000 |  | 3 | [22 empty] | VV | 0
Díl: | 771 | Podlahy z dlaždic a obklady |  |  |  | 0 |  | 0 |  | 0 |  | 0 |  | 4.96 |  | 0 |  |  |  |  | 258.44 | [5 empty] | DIL
340 | 771101210R00 | Příprava podkladu pod dlažby penetrace podkladu pod dlažby | m2 | 170.0765 |  | 0 |  | 0 |  | 0 | 21 | 0 | 0.00021 | 0.04 | 0 | 0 | 800-771 | RTS 21/ II | RTS 21/ II | 0.05 | 8.5 |  | Práce |  |  |  | POL1_
|  | Odkaz na mn. položky pořadí 345 : 3,84000 |  | 3.84 | [22 empty] | VV | 5
|  | Odkaz na mn. položky pořadí 346 : 157,51000 |  | 157.51 | [22 empty] | VV | 5
|  | viz. půdorys 1NP - nový strav : | [24 empty] | VV | 0
|  | poznámka 24 : | [24 empty] | VV | 0
|  | 1.01 : 3,100*1,800 |  | 5.58 | [22 empty] | VV | 0
|  | 3,100*0,145*7 |  | 3.1465 | [22 empty] | VV | 0
341 | 771275511R00 | Montáž obkladů schodišť z dlaždic keramických a ze schodovek na stupnice, , kladených do tmele, C2TS1 | m | 18.6 |  | 0 |  | 0 |  | 0 | 21 | 0 | 0.00244 | 0.05 | 0 | 0 | 800-771 | RTS 21/ II | RTS 21/ II | 0.46 | 8.56 |  | Práce |  |  |  | POL1_
|  | viz. půdorys 1NP - nový strav : | [24 empty] | VV | 0
|  | poznámka 24 : | [24 empty] | VV | 0
|  | 1.01 : 3,100*6 |  | 18.6 | [22 empty] | VV | 0
342 | 771275521R00 | Montáž obkladů schodišť z dlaždic keramických z dlaždic na podstupnice, , kladených do tmele, C2TS1 | m | 21.7 |  | 0 |  | 0 |  | 0 | 21 | 0 | 0.00202 | 0.04 | 0 | 0 | 800-771 | RTS 21/ II | RTS 21/ II | 0.23 | 4.99 |  | Práce |  |  |  | POL1_
|  | viz. půdorys 1NP - nový strav : | [24 empty] | VV | 0
|  | poznámka 24 : | [24 empty] | VV | 0
|  | 1.01 : 3,100*7 |  | 21.7 | [22 empty] | VV | 0
343 | 771475014R00 | Montáž soklíků z dlaždic keramických výšky 100 mm, soklíků vodorovných, kladených do flexibilního tmele | m | 3.71 |  | 0 |  | 0 |  | 0 | 21 | 0 | 0.00032 | 0 | 0 | 0 | 800-771 | RTS 21/ II | RTS 21/ II | 0.236 | 0.88 |  | Práce |  |  |  | POL1_
|  | viz. půdorys 1NP - nový strav : | [24 empty] | VV | 0
|  | poznámka 24 : | [24 empty] | VV | 0
|  | 1.01 : 2,560+1,500*2 |  | 5.56 | [22 empty] | VV | 0
|  | -1,850 |  | -1.85 | [22 empty] | VV | 0
344 | 771479001R00 | Montáž soklíků z dlaždic keramických Řezání dlaždic pro soklíky | m | 3.71 |  | 0 |  | 0 |  | 0 | 21 | 0 | 0 | 0 | 0 | 0 | 800-771 | RTS 21/ II | RTS 21/ II | 0.154 | 0.57 |  | Práce |  |  |  | POL1_
|  | Odkaz na mn. položky pořadí 343 : 3,71000 |  | 3.71 | [22 empty] | VV | 5
345 | 771575109R00 | Montáž podlah z dlaždic keramických 300 x 300 mm, režných nebo glazovaných, hladkých, kladených do flexibilního tmele | m2 | 3.84 |  | 0 |  | 0 |  | 0 | 21 | 0 | 0.00504 | 0.02 | 0 | 0 | 800-771 | RTS 21/ II | RTS 21/ II | 0.978 | 3.76 |  | Práce |  |  |  | POL1_
|  | viz. půdorys 1NP - nový strav : | [24 empty] | VV | 0
|  | poznámka 24 : | [24 empty] | VV | 0
|  | 1.01 : 2,560*1,500 |  | 3.84 | [22 empty] | VV | 0
346 | 771575118R00 | Montáž podlah z dlaždic keramických 600 x 600 mm, režných nebo glazovaných, hladkých, kladených do flexibilního tmele | m2 | 157.51 |  | 0 |  | 0 |  | 0 | 21 | 0 | 0.00693 | 1.09 | 0 | 0 | 800-771 | RTS 21/ II | RTS 21/ II | 1.3466 | 212.1 |  | Práce |  |  |  | POL1_
|  | viz. půdorys 1NP - nový stav : | [24 empty] | VV | 0
|  | skladba P1 : | [24 empty] | VV | 0
|  | 1.04 : 6,400 |  | 6.4 | [22 empty] | VV | 0
|  | 1.05 : 13,090 |  | 13.09 | [22 empty] | VV | 0
|  | 1.06 : 12,680 |  | 12.68 | [22 empty] | VV | 0
|  | 1.23 : 2,080 |  | 2.08 | [22 empty] | VV | 0
|  | 1.28 : 3,430 |  | 3.43 | [22 empty] | VV | 0
|  | 1.29 : 1,980 |  | 1.98 | [22 empty] | VV | 0
|  | 1.30 : 5,220 |  | 5.22 | [22 empty] | VV | 0
|  | 1.31 : 7,460 |  | 7.46 | [22 empty] | VV | 0
|  | 1.32 : 11,860 |  | 11.86 | [22 empty] | VV | 0
|  | skladba P4 : | [24 empty] | VV | 0
|  | 1.03 : 36,980 |  | 36.98 | [22 empty] | VV | 0
|  | skladba P5 : | [24 empty] | VV | 0
|  | 1.01 : 4,200 |  | 4.2 | [22 empty] | VV | 0
|  | 1.02 : 8,230 |  | 8.23 | [22 empty] | VV | 0
|  | 1.19 : 2,460 |  | 2.46 | [22 empty] | VV | 0
|  | 1.20 : 6,760 |  | 6.76 | [22 empty] | VV | 0
|  | 1.21 : 5,610 |  | 5.61 | [22 empty] | VV | 0
|  | 1.22 : 4,000 |  | 4 | [22 empty] | VV | 0
|  | 1.27 : 16,510 |  | 16.51 | [22 empty] | VV | 0
|  | 1.34 : 8,560 |  | 8.56 | [22 empty] | VV | 0
347 | 771578011RT3 | Zvláštní úpravy spár spára podlaha-stěna silikonem | m | 159.55 |  | 0 |  | 0 |  | 0 | 21 | 0 | 4e-05 | 0.01 | 0 | 0 | 800-771 | RTS 21/ II | RTS 21/ II | 0.07 | 11.17 |  | Práce |  |  |  | POL1_
|  | vč. dodávky a montáže silikonu. | [24 empty] | POP
|  | viz. půdorys 1NP - nový stav : | [24 empty] | VV | 0
|  | skladba P1 : | [24 empty] | VV | 0
|  | 1.04 : (2,300+2,920+0,300)*2 |  | 11.04 | [22 empty] | VV | 0
|  | -0,800 |  | -0.8 | [22 empty] | VV | 0
|  | 1.05 : (3,400+3,470+0,300)*2 |  | 14.34 | [22 empty] | VV | 0
|  | -0,800 |  | -0.8 | [22 empty] | VV | 0
|  | -3,400 |  | -3.4 | [22 empty] | VV | 0
|  | 1.06 : (3,250+3,900+0,300)*2 |  | 14.9 | [22 empty] | VV | 0
|  | -0,900*2 |  | -1.8 | [22 empty] | VV | 0
|  | -1,200 |  | -1.2 | [22 empty] | VV | 0
|  | 1.23 : (2,000+1,000+0,200)*2 |  | 6.4 | [22 empty] | VV | 0
|  | -0,900 |  | -0.9 | [22 empty] | VV | 0
|  | -0,950 |  | -0.95 | [22 empty] | VV | 0
|  | 1.28 : (1,800+1,800+0,300)*2 |  | 7.8 | [22 empty] | VV | 0
|  | -0,700 |  | -0.7 | [22 empty] | VV | 0
|  | -0,900 |  | -0.9 | [22 empty] | VV | 0
|  | 1.29 : (1,800+1,020)*2 |  | 5.64 | [22 empty] | VV | 0
|  | -0,700 |  | -0.7 | [22 empty] | VV | 0
|  | 1.30 : (1,900+1,420)*2 |  | 6.64 | [22 empty] | VV | 0
|  | -0,700*2 |  | -1.4 | [22 empty] | VV | 0
|  | -0,800 |  | -0.8 | [22 empty] | VV | 0
|  | (0,900+1,400)*2*2 |  | 9.2 | [22 empty] | VV | 0
|  | -0,700*2 |  | -1.4 | [22 empty] | VV | 0
|  | 1.31 : (2,100+3,470)*2 |  | 11.14 | [22 empty] | VV | 0
|  | -0,800 |  | -0.8 | [22 empty] | VV | 0
|  | 1.32 : 5,750+2,000*2 |  | 9.75 | [22 empty] | VV | 0
|  | -1,200 |  | -1.2 | [22 empty] | VV | 0
|  | Mezisoučet |  | 79.1 | [22 empty] | VV | 1
|  | skladba P4 : | [24 empty] | VV | 0
|  | 1.03 : (14,700+2,500)*2 |  | 34.4 | [22 empty] | VV | 0
|  | -0,800*4 |  | -3.2 | [22 empty] | VV | 0
|  | -0,900*2 |  | -1.8 | [22 empty] | VV | 0
|  | -3,400 |  | -3.4 | [22 empty] | VV | 0
|  | -1,450 |  | -1.45 | [22 empty] | VV | 0
|  | -1,350 |  | -1.35 | [22 empty] | VV | 0
|  | -1,200 |  | -1.2 | [22 empty] | VV | 0
|  | Mezisoučet |  | 22 | [22 empty] | VV | 1
|  | skladba P5 : | [24 empty] | VV | 0
|  | 1.01 : 2,800+1,500*2 |  | 5.8 | [22 empty] | VV | 0
|  | -1,850 |  | -1.85 | [22 empty] | VV | 0
|  | 1.02 : (2,800+2,500)*2 |  | 10.6 | [22 empty] | VV | 0
|  | -1,450 |  | -1.45 | [22 empty] | VV | 0
|  | -1,850 |  | -1.85 | [22 empty] | VV | 0
|  | 1.19-1.22 : (6,950+2,725+0,350+0,300+0,400*2)*2 |  | 22.25 | [22 empty] | VV | 0
|  | -0,800 |  | -0.8 | [22 empty] | VV | 0
|  | -0,900 |  | -0.9 | [22 empty] | VV | 0
|  | 1.27 : (8,925+1,850)*2 |  | 21.55 | [22 empty] | VV | 0
|  | -0,800 |  | -0.8 | [22 empty] | VV | 0
|  | -0,900 |  | -0.9 | [22 empty] | VV | 0
|  | -1,200*2 |  | -2.4 | [22 empty] | VV | 0
|  | -1,350 |  | -1.35 | [22 empty] | VV | 0
|  | 1.34 : (4,625+1,850)*2 |  | 12.95 | [22 empty] | VV | 0
|  | -1,200*2 |  | -2.4 | [22 empty] | VV | 0
|  | Mezisoučet |  | 58.45 | [22 empty] | VV | 1
348 | 771579793R00 | Příplatky k položkám montáže podlah keramických příplatek za spárovací hmotu - plošně | m2 | 170.0765 |  | 0 |  | 0 |  | 0 | 21 | 0 | 0.0012 | 0.2 | 0 | 0 | 800-771 | RTS 21/ II | RTS 21/ II | 0 | 0 |  | Práce |  |  |  | POL1_
|  | Odkaz na mn. položky pořadí 345 : 3,84000 |  | 3.84 | [22 empty] | VV | 5
|  | Odkaz na mn. položky pořadí 346 : 157,51000 |  | 157.51 | [22 empty] | VV | 5
|  | viz. půdorys 1NP - nový strav : | [24 empty] | VV | 0
|  | poznámka 24 : | [24 empty] | VV | 0
|  | 1.01 : 3,100*1,800 |  | 5.58 | [22 empty] | VV | 0
|  | 3,100*0,145*7 |  | 3.1465 | [22 empty] | VV | 0
349 | 597642031R | dlažba keramická š = 300 mm; l = 300 mm; h = 9,0 mm; protiskluzová úprava; pro interiér i exteriér | m2 | 13.8431 |  | 0 |  | 0 |  | 0 | 21 | 0 | 0.0192 | 0.27 | 0 | 0 | SPCM | RTS 21/ II | RTS 21/ II | 0 | 0 |  | Specifikace |  |  |  | POL3_
|  | viz. půdorys 1NP - nový strav : | [24 empty] | VV | 0
|  | poznámka 24 : | [24 empty] | VV | 0
|  | 1.01 : 3,100*1,800 |  | 5.58 | [22 empty] | VV | 0
|  | 3,100*0,145*7 |  | 3.1465 | [22 empty] | VV | 0
|  | Odkaz na mn. položky pořadí 345 : 3,84000 |  | 3.84 | [22 empty] | VV | 5
|  | soklík : | [24 empty] | VV | 0
|  | 1.01 : (2,560+1,500*2-1,850)*0,100 |  | 0.371 | [22 empty] | VV | 0
|  | Koeficient : 0,07 |  | 0.90563 | [22 empty] | VV | 4
350 | 59764207R | dlažba keramická š = 600 mm; l = 600 mm; h = 9,0 mm; povrch matný; pro interiér i exteriér | m2 | 168.5357 |  | 0 |  | 0 |  | 0 | 21 | 0 | 0.0192 | 3.24 | 0 | 0 | SPCM | RTS 21/ II | RTS 21/ II | 0 | 0 |  | Specifikace |  |  |  | POL3_
|  | Odkaz na mn. položky pořadí 346 : 157,51000 |  | 157.51 | [22 empty] | VV | 5
|  | Koeficient : 0,07 |  | 11.0257 | [22 empty] | VV | 4
351 | 998771101R00 | Přesun hmot pro podlahy z dlaždic v objektech výšky do 6 m | t | 4.9492 |  | 0 |  | 0 |  | 0 | 21 | 0 | 0 | 0 | 0 | 0 | 800-771 | RTS 21/ II | RTS 21/ II | 1.598 | 7.91 |  | Přesun hmot |  |  |  | POL7_
|  | 50 m vodorovně | [24 empty] | SPI
|  | Hmotnosti z položek s pořadovými čísly: : | [24 empty] | VV | 0
|  | 340,341,342,343,345,346,347,348,349,350, : | [24 empty] | VV | 0
|  | Součet: : 4,94917 |  | 4.9492 | [22 empty] | VV | 0
Díl: | 775 | Podlahy vlysové a parketové |  |  |  | 0 |  | 0 |  | 0 |  | 0 |  | 3.85 |  | 3.62 |  |  |  |  | 43.49 | [5 empty] | DIL
352 | 775521800R00 | Demontáž podlah vlysových přibíjených včetně lišt | m2 | 181.21 |  | 0 |  | 0 |  | 0 | 21 | 0 | 0 | 0 | 0.02 | 3.62 | 800-775 | RTS 21/ II | RTS 21/ II | 0.24 | 43.49 |  | Práce |  |  |  | POL1_
|  | odkaz 6/B : | [24 empty] | VV | 0
|  | viz. půdorys 1NP - stávající strav/bourací práce : | [24 empty] | VV | 0
|  | skladba P2.1 : | [24 empty] | VV | 0
|  | 1.08 : 66,020 |  | 66.02 | [22 empty] | VV | 0
|  | skladba P3.1 : | [24 empty] | VV | 0
|  | 1.09 : 115,190 |  | 115.19 | [22 empty] | VV | 0
353 | 775520010RA0 | Podlahy vlysové přibíjené vlysy dubové, tloušťka 21 mm, 1. jakost | m2 | 88.52 |  | 0 |  | 0 |  | 0 | 21 | 0 | 0.0168 | 1.49 | 0 | 0 | AP-PSV | RTS 21/ II | RTS 21/ II | 0 | 0 |  | Agregovaná položka |  |  |  | POL2_
|  | na měkký podklad rybinovitě nebo palubovitě, olištování stěn dřevěnou lištou. Broušení a napuštění pastou. | [24 empty] | SPI |  | na měkký podklad rybinovitě nebo palubovitě, olištování stěn dřevěnou lištou. Broušení a napuštění pastou.
|  | viz. půdorys 1NP - nový strav : | [24 empty] | VV | 0
|  | skladba P2 : | [24 empty] | VV | 0
|  | 1.08 : 66,020 |  | 66.02 | [22 empty] | VV | 0
|  | 1.11 : 22,500 |  | 22.5 | [22 empty] | VV | 0
354 | 775520010RA1 | 3 vrstvá dřevěná podlaha na dvojitém dřevěném roštu křížem | m2 | 140.56 |  | 0 |  | 0 |  | 0 | 21 | 0 | 0.0168 | 2.36 | 0 | 0 |  | Vlastní | Indiv | 0 | 0 |  | Agregovaná položka |  |  |  | POL2_
|  | viz. půdorys 1NP - nový strav : | [24 empty] | VV | 0
|  | skladba P3 : | [24 empty] | VV | 0
|  | 1.09 : 115,190 |  | 115.19 | [22 empty] | VV | 0
|  | 1.10 : 21,330 |  | 21.33 | [22 empty] | VV | 0
|  | 1.16 : 4,040 |  | 4.04 | [22 empty] | VV | 0
Díl: | 776 | Podlahy povlakové |  |  |  | 0 |  | 0 |  | 0 |  | 0 |  | 0.76 |  | 0.19 |  |  |  |  | 112.47 | [5 empty] | DIL
355 | 776101115R00 | Přípravné práce vyrovnání podkladů samonivelační hmotou | m2 | 86.77 |  | 0 |  | 0 |  | 0 | 21 | 0 | 0 | 0 | 0 | 0 | 800-775 | RTS 21/ II | RTS 21/ II | 0.147 | 12.76 |  | Práce |  |  |  | POL1_
|  | položky neobsahují žádný materiál | [24 empty] | SPI
|  | Odkaz na mn. položky pořadí 361 : 86,77000 |  | 86.77 | [22 empty] | VV | 5
356 | 776101121R00 | Přípravné práce penetrace podkladu | m2 | 86.77 |  | 0 |  | 0 |  | 0 | 21 | 0 | 0 | 0 | 0 | 0 | 800-775 | RTS 21/ II | RTS 21/ II | 0.046 | 3.99 |  | Práce |  |  |  | POL1_
|  | položky neobsahují žádný materiál | [24 empty] | SPI
|  | Odkaz na mn. položky pořadí 361 : 86,77000 |  | 86.77 | [22 empty] | VV | 5
357 | 776421100RU1 | Lepení soklíků PVC a napojení krytiny na stěnu lepení podlahových soklíků z PVC a vinylu včetně dodávky soklíku | m | 41.73 |  | 0 |  | 0 |  | 0 | 21 | 0 | 8e-05 | 0 | 0 | 0 | 800-775 | RTS 21/ II | RTS 21/ II | 0.1372 | 5.73 |  | Práce |  |  |  | POL1_
|  | viz. půdorys 1NP - nový stav : | [24 empty] | VV | 0
|  | skladba P1.1 : | [24 empty] | VV | 0
|  | 1.12 : (5,450+1,500)*2 |  | 13.9 | [22 empty] | VV | 0
|  | -0,800*3 |  | -2.4 | [22 empty] | VV | 0
|  | -1,000 |  | -1 | [22 empty] | VV | 0
|  | -1,570 |  | -1.57 | [22 empty] | VV | 0
|  | 1.14 : (2,800+5,450)*2 |  | 16.5 | [22 empty] | VV | 0
|  | -0,800 |  | -0.8 | [22 empty] | VV | 0
|  | -2,200 |  | -2.2 | [22 empty] | VV | 0
|  | 1.15 : (4,950+5,450+0,350)*2 |  | 21.5 | [22 empty] | VV | 0
|  | -2,200 |  | -2.2 | [22 empty] | VV | 0
358 | 776511820RT1 | Odstranění povlakových podlah z nášlapné plochy lepených, s podložkou, z ploch přes 20 m2 | m2 | 110.15 |  | 0 |  | 0 |  | 0 | 21 | 0 | 0 | 0 | 0.001 | 0.11 | 800-775 | RTS 21/ II | RTS 21/ II | 0.255 | 28.09 |  | Práce |  |  |  | POL1_
|  | viz. půdorys 1NP - stávající strav/bourací práce : | [24 empty] | VV | 0
|  | odkaz 9/B : | [24 empty] | VV | 0
|  | skladba P1 : | [24 empty] | VV | 0
|  | 1.10 : 21,330 |  | 21.33 | [22 empty] | VV | 0
|  | 1.15 : 28,130 |  | 28.13 | [22 empty] | VV | 0
|  | Mezisoučet |  | 49.46 | [22 empty] | VV | 1
|  | skladba P2 : | [24 empty] | VV | 0
|  | 1.11 : 33,350 |  | 33.35 | [22 empty] | VV | 0
|  | Mezisoučet |  | 33.35 | [22 empty] | VV | 1
|  | odkaz 6/B : | [24 empty] | VV | 0
|  | skladba P3 : | [24 empty] | VV | 0
|  | 1.18 : 27,340 |  | 27.34 | [22 empty] | VV | 0
|  | Mezisoučet |  | 27.34 | [22 empty] | VV | 1
359 | 776511820RT2 | Odstranění povlakových podlah z nášlapné plochy lepených, s podložkou, z ploch přes 10 do 20 m2 | m2 | 64.1 |  | 0 |  | 0 |  | 0 | 21 | 0 | 0 | 0 | 0.001 | 0.06 | 800-775 | RTS 21/ II | RTS 21/ II | 0.268 | 17.18 |  | Práce |  |  |  | POL1_
|  | viz. půdorys 1NP - stávající strav/bourací práce : | [24 empty] | VV | 0
|  | odkaz 6/B, 9/B : | [24 empty] | VV | 0
|  | skladba P1 : | [24 empty] | VV | 0
|  | 1.04 : 17,700 |  | 17.7 | [22 empty] | VV | 0
|  | 1.05 : 19,880 |  | 19.88 | [22 empty] | VV | 0
|  | 1.14 : 15,260 |  | 15.26 | [22 empty] | VV | 0
|  | Mezisoučet |  | 52.84 | [22 empty] | VV | 1
|  | odkaz 6/B : | [24 empty] | VV | 0
|  | skladba P3 : | [24 empty] | VV | 0
|  | 1.17 : 11,260 |  | 11.26 | [22 empty] | VV | 0
|  | Mezisoučet |  | 11.26 | [22 empty] | VV | 1
360 | 776511820RT3 | Odstranění povlakových podlah z nášlapné plochy lepených, s podložkou, z ploch do 10 m2 | m2 | 17.2 |  | 0 |  | 0 |  | 0 | 21 | 0 | 0 | 0 | 0.001 | 0.02 | 800-775 | RTS 21/ II | RTS 21/ II | 0.281 | 4.83 |  | Práce |  |  |  | POL1_
|  | viz. půdorys 1NP - stávající strav/bourací práce : | [24 empty] | VV | 0
|  | odkaz 9/B : | [24 empty] | VV | 0
|  | skladba P1 : | [24 empty] | VV | 0
|  | 1.25 : 3,150 |  | 3.15 | [22 empty] | VV | 0
|  | Mezisoučet |  | 3.15 | [22 empty] | VV | 1
|  | skladba P2 : | [24 empty] | VV | 0
|  | 1.12 : 7,530 |  | 7.53 | [22 empty] | VV | 0
|  | Mezisoučet |  | 7.53 | [22 empty] | VV | 1
|  | odkaz 6/B : | [24 empty] | VV | 0
|  | skladba P3 : | [24 empty] | VV | 0
|  | 1.13 : 2,480 |  | 2.48 | [22 empty] | VV | 0
|  | 1.16 : 4,040 |  | 4.04 | [22 empty] | VV | 0
|  | Mezisoučet |  | 6.52 | [22 empty] | VV | 1
361 | 776521200R00 | Lepení povlakových podlah z plastů Lepení povlakových podlah z plastových dílců z PVC nebo vinylu, montáž | m2 | 86.77 |  | 0 |  | 0 |  | 0 | 21 | 0 | 0.00033 | 0.03 | 0 | 0 | 800-775 | RTS 21/ II | RTS 21/ II | 0.45 | 39.05 |  | Práce |  |  |  | POL1_
|  | viz. půdorys 1NP - nový strav : | [24 empty] | VV | 0
|  | skladba P1.1 : | [24 empty] | VV | 0
|  | 1.12 : 7,530 |  | 7.53 | [22 empty] | VV | 0
|  | 1.14 : 15,620 |  | 15.62 | [22 empty] | VV | 0
|  | 1.15 : 29,000 |  | 29 | [22 empty] | VV | 0
|  | skladba P5.1 : | [24 empty] | VV | 0
|  | 1.13 : 2,480 |  | 2.48 | [22 empty] | VV | 0
|  | 1.17 : 5,910 |  | 5.91 | [22 empty] | VV | 0
|  | 1.18 : 21,260 |  | 21.26 | [22 empty] | VV | 0
|  | 1.25 : 3,150 |  | 3.15 | [22 empty] | VV | 0
|  | 1.33 : 1,820 |  | 1.82 | [22 empty] | VV | 0
362 | 284122112R | podlahovina PVC lamely; š = 228,6 mm; l = 1 219 mm; tl. 2,50 mm; heterogenní; povrch. úprava PUR; protiskluzná; oblast komerční, průmyslová | m2 | 99.7855 |  | 0 |  | 0 |  | 0 | 21 | 0 | 0.00435 | 0.43 | 0 | 0 | SPCM | RTS 21/ II | RTS 21/ II | 0 | 0 |  | Specifikace |  |  |  | POL3_
|  | Odkaz na mn. položky pořadí 361 : 86,77000 |  | 86.77 | [22 empty] | VV | 5
|  | Koeficient : 0,15 |  | 13.0155 | [22 empty] | VV | 4
363 | 58556573R | penetrační hmota disperzní; probarvená; zvýšení přilnavosti, úprava savosti podkladu; pro interiér i exteriér; tekutá | kg | 15.6186 |  | 0 |  | 0 |  | 0 | 21 | 0 | 0.001 | 0.02 | 0 | 0 | SPCM | RTS 21/ II | RTS 21/ II | 0 | 0 |  | Specifikace |  |  |  | POL3_
|  | Odkaz na mn. položky pořadí 356 : 86,77000*0,18 |  | 15.6186 | [22 empty] | VV | 5
364 | 58581982R | vyrovnávací stěrka pro vlhké prostředí; cementová; pro podlahy; samonivelační; pro interiér; tl. vrstvy do 10,0 mm | kg | 277.664 |  | 0 |  | 0 |  | 0 | 21 | 0 | 0.001 | 0.28 | 0 | 0 | SPCM | RTS 21/ II | RTS 21/ II | 0 | 0 |  | Specifikace |  |  |  | POL3_
|  | Odkaz na mn. položky pořadí 355 : 86,77000*1,6 |  | 138.832 | [22 empty] | VV | 5
|  | Koeficient : 1 |  | 138.832 | [22 empty] | VV | 4
365 | 998776102R00 | Přesun hmot pro podlahy povlakové v objektech výšky do 12 m | t | 0.75932 |  | 0 |  | 0 |  | 0 | 21 | 0 | 0 | 0 | 0 | 0 | 800-775 | RTS 21/ II | RTS 21/ II | 1.102 | 0.84 |  | Přesun hmot |  |  |  | POL7_
|  | vodorovně do 50 m | [24 empty] | SPI
|  | Hmotnosti z položek s pořadovými čísly: : | [24 empty] | VV | 0
|  | 357,361,362,363,364, : | [24 empty] | VV | 0
|  | Součet: : 0,75932 |  | 0.75932 | [22 empty] | VV | 0
Díl: | 781 | Obklady keramické |  |  |  | 0 |  | 0 |  | 0 |  | 0 |  | 4.57 |  | 0 |  |  |  |  | 255.84 | [5 empty] | DIL
366 | 781101111R00 | Příprava podkladu před provedením obkladu vyrovnání podkladu maltou ze SMS tl. do 7 mm | m2 | 61.392 |  | 0 |  | 0 |  | 0 | 21 | 0 | 0 | 0 | 0 | 0 | 800-771 | RTS 21/ II | RTS 21/ II | 0.33 | 20.26 |  | Práce |  |  |  | POL1_
|  | viz. půdorys 1NP - nový stav : | [24 empty] | VV | 0
|  | 1.33 : 1,100*(2,100-1,200) |  | 0.99 | [22 empty] | VV | 0
|  | 1.19-1.22 : (6,950+3,075)*2*2,100 |  | 42.105 | [22 empty] | VV | 0
|  | 1.28-1.30 : (2,920+3,850)*2,100 |  | 14.217 | [22 empty] | VV | 0
|  | 1.06 : (0,700+2,700)*0,600*2 |  | 4.08 | [22 empty] | VV | 0
367 | 781101210R00 | Příprava podkladu pod obklady penetrace podkladu pod obklady | m2 | 148.636 |  | 0 |  | 0 |  | 0 | 21 | 0 | 0.00021 | 0.03 | 0 | 0 | 800-771 | RTS 21/ II | RTS 21/ II | 0.05 | 7.43 |  | Práce |  |  |  | POL1_
|  | včetně dodávky materiálu. | [24 empty] | POP
|  | Odkaz na mn. položky pořadí 368 : 148,63600 |  | 148.636 | [22 empty] | VV | 5
368 | 781475120R00 | Montáž obkladů vnitřních z dlaždic keramických kladených do tmele 300 x 600 mm, , kladených do flexibilního tmele | m2 | 148.636 |  | 0 |  | 0 |  | 0 | 21 | 0 | 0.00535 | 0.8 | 0 | 0 | 800-771 | RTS 21/ II | RTS 21/ II | 1.288 | 191.44 |  | Práce |  |  |  | POL1_
|  | viz. půdorys 1NP - nový stav : | [24 empty] | VV | 0
|  | 1.33 : (1,850+1,100)*2*2,100 |  | 12.39 | [22 empty] | VV | 0
|  | -0,700*1,970 |  | -1.379 | [22 empty] | VV | 0
|  | 1.20 : (2,800+1,425)*2*2,100 |  | 17.745 | [22 empty] | VV | 0
|  | (0,950+1,550)*2*2,100 |  | 10.5 | [22 empty] | VV | 0
|  | -0,700*1,970*3 |  | -4.137 | [22 empty] | VV | 0
|  | -0,800*1,970 |  | -1.576 | [22 empty] | VV | 0
|  | 1.19 : (1,750+1,200)*2*2,100 |  | 12.39 | [22 empty] | VV | 0
|  | -0,800*1,970*2 |  | -3.152 | [22 empty] | VV | 0
|  | 1.22 : (0,900+1,420)*2*2,100*3 |  | 29.232 | [22 empty] | VV | 0
|  | (1,050+1,420)*2*2,100 |  | 10.374 | [22 empty] | VV | 0
|  | -0,700*1,970*4 |  | -5.516 | [22 empty] | VV | 0
|  | 1.21 : (4,050+1,200+0,300+0,400)*2*2,100 |  | 24.99 | [22 empty] | VV | 0
|  | -0,700*1,970*3 |  | -4.137 | [22 empty] | VV | 0
|  | -0,900*1,970 |  | -1.773 | [22 empty] | VV | 0
|  | 1.29 : (1,800+1,020)*2*2,100 |  | 11.844 | [22 empty] | VV | 0
|  | -0,700*1,970 |  | -1.379 | [22 empty] | VV | 0
|  | 1.28 : (1,800+1,800)*2*2,100 |  | 15.12 | [22 empty] | VV | 0
|  | -0,700*1,970 |  | -1.379 | [22 empty] | VV | 0
|  | -0,900*1,970 |  | -1.773 | [22 empty] | VV | 0
|  | 1.30 : (1,900+1,420)*2*2,100 |  | 13.944 | [22 empty] | VV | 0
|  | -0,700*1,970*2 |  | -2.758 | [22 empty] | VV | 0
|  | -0,800*1,970 |  | -1.576 | [22 empty] | VV | 0
|  | (0,900+1,400)*2*2,100*2 |  | 19.32 | [22 empty] | VV | 0
|  | -0,700*1,970*2 |  | -2.758 | [22 empty] | VV | 0
|  | 1.06 : (0,700+2,700)*0,600*2 |  | 4.08 | [22 empty] | VV | 0
369 | 781479705R00 | Montáž obkladů vnitřních z dlaždic keramických Příplatky k položkám montáže obkladů vnitřních stěn z dlaždic keramických příplatek za spárovací hmotu - plošně | m2 | 148.636 |  | 0 |  | 0 |  | 0 | 21 | 0 | 0.0009 | 0.13 | 0 | 0 | 800-771 | RTS 21/ II | RTS 21/ II | 0 | 0 |  | Práce |  |  |  | POL1_
|  | Odkaz na mn. položky pořadí 368 : 148,63600 |  | 148.636 | [22 empty] | VV | 5
370 | 781479711R00 | Montáž obkladů vnitřních z dlaždic keramických Příplatky k položkám montáže obkladů vnitřních stěn z dlaždic keramických příplatek k obkladu stěn keram.,za plochu do 10 m2 | m2 | 32.049 |  | 0 |  | 0 |  | 0 | 21 | 0 | 0 | 0 | 0 | 0 | 800-771 | RTS 21/ II | RTS 21/ II | 0.13 | 4.17 |  | Práce |  |  |  | POL1_
|  | viz. půdorys 1NP - nový stav : | [24 empty] | VV | 0
|  | 1.20 : (0,950+1,550)*2*2,100 |  | 10.5 | [22 empty] | VV | 0
|  | -0,700*1,970 |  | -1.379 | [22 empty] | VV | 0
|  | 1.19 : (1,750+1,200)*2*2,100 |  | 12.39 | [22 empty] | VV | 0
|  | -0,800*1,970*2 |  | -3.152 | [22 empty] | VV | 0
|  | 1.30 : (1,900+1,420)*2*2,100 |  | 13.944 | [22 empty] | VV | 0
|  | -0,700*1,970*2 |  | -2.758 | [22 empty] | VV | 0
|  | -0,800*1,970 |  | -1.576 | [22 empty] | VV | 0
|  | 1.06 : (0,700+2,700)*0,600*2 |  | 4.08 | [22 empty] | VV | 0
371 | 781497111RS3 | Lišty k obkladům profil ukončovací leštěný hliník, uložení do tmele, výška profilu 10 mm, | m | 194.61 |  | 0 |  | 0 |  | 0 | 21 | 0 | 0.00017 | 0.03 | 0 | 0 | 800-771 | RTS 21/ II | RTS 21/ II | 0.12 | 23.35 |  | Práce |  |  |  | POL1_
|  | viz. půdorys 1NP - nový stav : | [24 empty] | VV | 0
|  | 1.33 : (1,850+1,100)*2 |  | 5.9 | [22 empty] | VV | 0
|  | 0,700+1,970*2 |  | 4.64 | [22 empty] | VV | 0
|  | 1.20 : (2,800+1,425)*2 |  | 8.45 | [22 empty] | VV | 0
|  | (0,950+1,550)*2 |  | 5 | [22 empty] | VV | 0
|  | (0,700+1,970*2)*3 |  | 13.92 | [22 empty] | VV | 0
|  | 0,800+1,970*2 |  | 4.74 | [22 empty] | VV | 0
|  | 1.19 : (1,750+1,200)*2 |  | 5.9 | [22 empty] | VV | 0
|  | (0,800+1,970*2)*2 |  | 9.48 | [22 empty] | VV | 0
|  | 1.22 : (0,900+1,420)*2*3 |  | 13.92 | [22 empty] | VV | 0
|  | (1,050+1,420)*2 |  | 4.94 | [22 empty] | VV | 0
|  | (0,700+1,970*2)*4 |  | 18.56 | [22 empty] | VV | 0
|  | 1.21 : (4,050+1,200+0,300+0,400)*2 |  | 11.9 | [22 empty] | VV | 0
|  | (0,700+1,970*2)*3 |  | 13.92 | [22 empty] | VV | 0
|  | 0,900+1,970*2 |  | 4.84 | [22 empty] | VV | 0
|  | 1.29 : (1,800+1,020)*2 |  | 5.64 | [22 empty] | VV | 0
|  | 0,700+1,970*2 |  | 4.64 | [22 empty] | VV | 0
|  | 1.28 : (1,800+1,800)*2 |  | 7.2 | [22 empty] | VV | 0
|  | 0,700+1,970*2 |  | 4.64 | [22 empty] | VV | 0
|  | 0,900+1,970*2 |  | 4.84 | [22 empty] | VV | 0
|  | 1.30 : (1,900+1,420)*2 |  | 6.64 | [22 empty] | VV | 0
|  | (0,700+1,970*2)*2 |  | 9.28 | [22 empty] | VV | 0
|  | 0,800+1,970*2 |  | 4.74 | [22 empty] | VV | 0
|  | (0,900+1,400)*2*2 |  | 9.2 | [22 empty] | VV | 0
|  | (0,700+1,970*2)*2 |  | 9.28 | [22 empty] | VV | 0
|  | 1.06 : 0,600*2*2 |  | 2.4 | [22 empty] | VV | 0
372 | 781497121RS3 | Lišty k obkladům profil rohový eloxovaný hliník, uložení do tmele, , výška profilu 10 mm, | m | 15.65 |  | 0 |  | 0 |  | 0 | 21 | 0 | 0.00017 | 0 | 0 | 0 | 800-771 | RTS 21/ II | RTS 21/ II | 0.12 | 1.88 |  | Práce |  |  |  | POL1_
|  | viz. půdorys 1NP - nový stav : | [24 empty] | VV | 0
|  | 1.33 : 1,100 |  | 1.1 | [22 empty] | VV | 0
|  | 1.20 : 0,550+0,600*2 |  | 1.75 | [22 empty] | VV | 0
|  | 0,950 |  | 0.95 | [22 empty] | VV | 0
|  | 1.22 : 0,900*3 |  | 2.7 | [22 empty] | VV | 0
|  | 1,050 |  | 1.05 | [22 empty] | VV | 0
|  | 1.21 : 2,100*3 |  | 6.3 | [22 empty] | VV | 0
|  | 1.30 : 0,900*2 |  | 1.8 | [22 empty] | VV | 0
373 | 781R001 | D+M doplnění schodišťového stupně teraco dlažbou | m | 7.5 |  | 0 |  | 0 |  | 0 | 21 | 0 | 0 | 0 | 0 | 0 |  | Vlastní | Indiv | 0 | 0 |  | Práce |  |  |  | POL1_
|  | V místě odstranění dřevěného obložení. | [24 empty] | POP
|  | viz. půdorys 1PP - nový strav : | [24 empty] | VV | 0
|  | poznámka 3 : 3,750*2 |  | 7.5 | [22 empty] | VV | 0
374 | 58581981R | opravná malta k vyrovnání podkladů; max. tl. vrstvy 20 mm; cementová; pro interiér i exteriér; doba vytvrzení 2 hod | kg | 491.136 |  | 0 |  | 0 |  | 0 | 21 | 0 | 0.001 | 0.49 | 0 | 0 | SPCM | RTS 21/ II | RTS 21/ II | 0 | 0 |  | Specifikace |  |  |  | POL3_
|  | Odkaz na mn. položky pořadí 366 : 61,39200*1,6 |  | 98.2272 | [22 empty] | VV | 5
|  | Koeficient : 4 |  | 392.9088 | [22 empty] | VV | 4
375 | 597813740R | obklad keramický š = 298 mm; l = 598 mm; h = 10,0 mm; pro interiér; barva bílá; mat | m2 | 159.0405 |  | 0 |  | 0 |  | 0 | 21 | 0 | 0.01943 | 3.09 | 0 | 0 | SPCM | RTS 21/ II | RTS 21/ II | 0 | 0 |  | Specifikace |  |  |  | POL3_
|  | Odkaz na mn. položky pořadí 368 : 148,63600 |  | 148.636 | [22 empty] | VV | 5
|  | Koeficient : 0,07 |  | 10.4045 | [22 empty] | VV | 4
376 | 998781101R00 | Přesun hmot pro obklady keramické v objektech výšky do 6 m | t | 4.5772 |  | 0 |  | 0 |  | 0 | 21 | 0 | 0 | 0 | 0 | 0 | 800-771 | RTS 21/ II | RTS 21/ II | 1.598 | 7.31 |  | Přesun hmot |  |  |  | POL7_
|  | Hmotnosti z položek s pořadovými čísly: : | [24 empty] | VV | 0
|  | 367,368,369,371,372,374,375, : | [24 empty] | VV | 0
|  | Součet: : 4,57723 |  | 4.5772 | [22 empty] | VV | 0
Díl: | 784 | Malby |  |  |  | 0 |  | 0 |  | 0 |  | 0 |  | 1.12 |  | 0 |  |  |  |  | 358.34 | [5 empty] | DIL
377 | 784402801R00 | Odstranění maleb oškrabáním, v místnostech do 3,8 m | m2 | 1696.6533 |  | 0 |  | 0 |  | 0 | 21 | 0 | 0 | 0 | 0 | 0 | 800-784 | RTS 21/ II | RTS 21/ II | 0.06971 | 118.27 |  | Práce |  |  |  | POL1_
|  | strop : | [24 empty] | VV | 0
|  | viz. půdorys 1PP - nový stav : | [24 empty] | VV | 0
|  | 1.02 : 19,080 |  | 19.08 | [22 empty] | VV | 0
|  | 1.04 : 19,500 |  | 19.5 | [22 empty] | VV | 0
|  | 1.05 : 19,080 |  | 19.08 | [22 empty] | VV | 0
|  | 1.07 : 16,530 |  | 16.53 | [22 empty] | VV | 0
|  | 1.08 : 20,940 |  | 20.94 | [22 empty] | VV | 0
|  | 1.10 : 19,280 |  | 19.28 | [22 empty] | VV | 0
|  | 1.12 : 30,730 |  | 30.73 | [22 empty] | VV | 0
|  | 1.13 : 10,190 |  | 10.19 | [22 empty] | VV | 0
|  | 1.14 : 26,080 |  | 26.08 | [22 empty] | VV | 0
|  | 1.15 : 14,040 |  | 14.04 | [22 empty] | VV | 0
|  | viz. výkres půdorys 1NP - nový stav : | [24 empty] | VV | 0
|  | 1.01 : 4,200 |  | 4.2 | [22 empty] | VV | 0
|  | 1.02 : 8,230 |  | 8.23 | [22 empty] | VV | 0
|  | 1.03 : 36,980 |  | 36.98 | [22 empty] | VV | 0
|  | 1.04 : 6,400 |  | 6.4 | [22 empty] | VV | 0
|  | 1.05 : 13,090 |  | 13.09 | [22 empty] | VV | 0
|  | 1.06 : 12,680 |  | 12.68 | [22 empty] | VV | 0
|  | 1.08 : 66,020 |  | 66.02 | [22 empty] | VV | 0
|  | 1.09 : 115,190 |  | 115.19 | [22 empty] | VV | 0
|  | 1.10 : 21,330 |  | 21.33 | [22 empty] | VV | 0
|  | 1.11 : 22,500 |  | 22.5 | [22 empty] | VV | 0
|  | 1.12 : 7,530 |  | 7.53 | [22 empty] | VV | 0
|  | 1.13 : 2,480 |  | 2.48 | [22 empty] | VV | 0
|  | 1.14 : 15,620 |  | 15.62 | [22 empty] | VV | 0
|  | 1.15 : 29,000 |  | 29 | [22 empty] | VV | 0
|  | 1.16 : 4,040 |  | 4.04 | [22 empty] | VV | 0
|  | 1.17 : 5,910 |  | 5.91 | [22 empty] | VV | 0
|  | 1.18 : 21,260 |  | 21.26 | [22 empty] | VV | 0
|  | 1.19 : 2,460 |  | 2.46 | [22 empty] | VV | 0
|  | 1.20 : 6,760 |  | 6.76 | [22 empty] | VV | 0
|  | 1.21 : 5,610 |  | 5.61 | [22 empty] | VV | 0
|  | 1.22 : 4,000 |  | 4 | [22 empty] | VV | 0
|  | 1.23 : 2,080 |  | 2.08 | [22 empty] | VV | 0
|  | 1.24 : 4,680 |  | 4.68 | [22 empty] | VV | 0
|  | 1.25 : 3,150 |  | 3.15 | [22 empty] | VV | 0
|  | 1.26 : 2,750 |  | 2.75 | [22 empty] | VV | 0
|  | 1.27 : 16,510 |  | 16.51 | [22 empty] | VV | 0
|  | 1.28 : 3,430 |  | 3.43 | [22 empty] | VV | 0
|  | 1.29 : 1,980 |  | 1.98 | [22 empty] | VV | 0
|  | 1.30 : 5,220 |  | 5.22 | [22 empty] | VV | 0
|  | 1.31 : 7,460 |  | 7.46 | [22 empty] | VV | 0
|  | 1.32 : 11,860 |  | 11.86 | [22 empty] | VV | 0
|  | 1.33 : 1,820 |  | 1.82 | [22 empty] | VV | 0
|  | 1.34 : 8,560 |  | 8.56 | [22 empty] | VV | 0
|  | stěny : | [24 empty] | VV | 0
|  | Odkaz na mn. položky pořadí 82 : 1020,41325 |  | 1020.4132 | [22 empty] | VV | 5
378 | 784161401R00 | Příprava povrchu Penetrace (napouštění) podkladu disperzní, jednonásobná | m2 | 1786.3432 |  | 0 |  | 0 |  | 0 | 21 | 0 | 0.00017 | 0.3 | 0 | 0 | 800-784 | RTS 21/ II | RTS 21/ II | 0.03248 | 58.02 |  | Práce |  |  |  | POL1_
|  | Odkaz na mn. položky pořadí 379 : 1786,34325 |  | 1786.3432 | [22 empty] | VV | 5
379 | 784165512R00 | Malby z malířských směsí otěruvzdorných, , bělost 93 %, dvojnásobné | m2 | 1786.3432 |  | 0 |  | 0 |  | 0 | 21 | 0 | 0.00046 | 0.82 | 0 | 0 | 800-784 | RTS 21/ II | RTS 21/ II | 0.10191 | 182.05 |  | Práce |  |  |  | POL1_
|  | stropy : | [24 empty] | VV | 0
|  | Odkaz na mn. položky pořadí 79 : 480,79000 |  | 480.79 | [22 empty] | VV | 5
|  | stěny : | [24 empty] | VV | 0
|  | Odkaz na mn. položky pořadí 82 : 1020,41325 |  | 1020.4132 | [22 empty] | VV | 5
|  | Odkaz na mn. položky pořadí 90 : 285,14000 |  | 285.14 | [22 empty] | VV | 5
380 | 784R001 | D+M bezbarvý, paropropustný nástřik zabraňující sprašování | m2 | 536.8725 |  | 0 |  | 0 |  | 0 | 21 | 0 | 0 | 0 | 0 | 0 |  | Vlastní | Indiv | 0 | 0 |  | Práce |  |  |  | POL1_
|  | V místech otlučených omítek. | [24 empty] | POP
|  | viz. půdorys 1PP - stávající strav/bourací práce : | [24 empty] | VV | 0
|  | 1.07 : (5,800+2,850)*2*2,200 |  | 38.06 | [22 empty] | VV | 0
|  | -0,800*0,400 |  | -0.32 | [22 empty] | VV | 0
|  | (0,800+0,400)*2*0,700 |  | 1.68 | [22 empty] | VV | 0
|  | 1.08 : (5,300+3,950)*2*2,200 |  | 40.7 | [22 empty] | VV | 0
|  | (0,300+0,450)*2*2,200*2 |  | 6.6 | [22 empty] | VV | 0
|  | (1,000+0,450)*2*2,200 |  | 6.38 | [22 empty] | VV | 0
|  | -0,750*0,600 |  | -0.45 | [22 empty] | VV | 0
|  | (0,750+0,600)*2*0,600 |  | 1.62 | [22 empty] | VV | 0
|  | -1,100*2,000 |  | -2.2 | [22 empty] | VV | 0
|  | (1,100+2,000)*2*0,450 |  | 2.79 | [22 empty] | VV | 0
|  | 1.09 : (5,350+2,400)*2*2,200 |  | 34.1 | [22 empty] | VV | 0
|  | -1,100*2,000 |  | -2.2 | [22 empty] | VV | 0
|  | -0,950*2,000 |  | -1.9 | [22 empty] | VV | 0
|  | (0,950+2,000)*2*0,450 |  | 2.655 | [22 empty] | VV | 0
|  | 1.10, 1.11 : (5,350+3,650)*2*2,100 |  | 37.8 | [22 empty] | VV | 0
|  | -0,950*2,000*2 |  | -3.8 | [22 empty] | VV | 0
|  | -0,800*2,000 |  | -1.6 | [22 empty] | VV | 0
|  | (0,950+2,000*2)*0,500 |  | 2.475 | [22 empty] | VV | 0
|  | (0,800+2,000*2)*0,750 |  | 3.6 | [22 empty] | VV | 0
|  | 1.12 : (5,500+5,500)*2*2,180 |  | 47.96 | [22 empty] | VV | 0
|  | -0,600*0,600*2 |  | -0.72 | [22 empty] | VV | 0
|  | -0,600*0,300*2 |  | -0.36 | [22 empty] | VV | 0
|  | -1,200*2,000 |  | -2.4 | [22 empty] | VV | 0
|  | (0,600+0,600)*2*0,750*2 |  | 3.6 | [22 empty] | VV | 0
|  | (0,600+0,300)*2*0,850*2 |  | 3.06 | [22 empty] | VV | 0
|  | (1,200+2,000*2)*0,600 |  | 3.12 | [22 empty] | VV | 0
|  | 1.02, 1.03 : (7,950+2,400)*2*2,200 |  | 45.54 | [22 empty] | VV | 0
|  | -0,750*2,000 |  | -1.5 | [22 empty] | VV | 0
|  | -0,800*2,000*2 |  | -3.2 | [22 empty] | VV | 0
|  | -1,200*2,000 |  | -2.4 | [22 empty] | VV | 0
|  | -0,600*0,300 |  | -0.18 | [22 empty] | VV | 0
|  | (0,750+2,000*2)*0,450 |  | 2.1375 | [22 empty] | VV | 0
|  | (0,800+2,000*2)*0,450 |  | 2.16 | [22 empty] | VV | 0
|  | (0,600+0,300)*2*0,850 |  | 1.53 | [22 empty] | VV | 0
|  | 1.04 : (7,950+2,400)*2*2,100 |  | 43.47 | [22 empty] | VV | 0
|  | -0,800*2,000 |  | -1.6 | [22 empty] | VV | 0
|  | 1.05 : (7,950+2,400)*2*2,100 |  | 43.47 | [22 empty] | VV | 0
|  | -1,250*2,000 |  | -2.5 | [22 empty] | VV | 0
|  | (1,250+2,000*2)*0,450 |  | 2.3625 | [22 empty] | VV | 0
|  | 1.06 : (1,450+1,100)*2*2,100 |  | 10.71 | [22 empty] | VV | 0
|  | -1,250*2,000*2 |  | -5 | [22 empty] | VV | 0
|  | (1,250+2,000*2)*0,450 |  | 2.3625 | [22 empty] | VV | 0
|  | (8,100+2,400)*2*2,100 |  | 44.1 | [22 empty] | VV | 0
|  | -1,250*2,000 |  | -2.5 | [22 empty] | VV | 0
|  | -2,100*2,000 |  | -4.2 | [22 empty] | VV | 0
|  | (2,100+2,000*2)*0,600 |  | 3.66 | [22 empty] | VV | 0
|  | 1.07 : (5,800+2,850)*2*2,100 |  | 36.33 | [22 empty] | VV | 0
|  | -1,000*2,000 |  | -2 | [22 empty] | VV | 0
|  | -0,800*0,400 |  | -0.32 | [22 empty] | VV | 0
|  | (1,000+2,000*2)*0,300 |  | 1.5 | [22 empty] | VV | 0
|  | (0,800+0,400)*2*0,700 |  | 1.68 | [22 empty] | VV | 0
|  | 1.13 : (4,850+1,400)*2*2,100 |  | 26.25 | [22 empty] | VV | 0
|  | -0,800*2,000*2 |  | -3.2 | [22 empty] | VV | 0
|  | (0,800+2,000*2)*0,500*2 |  | 4.8 | [22 empty] | VV | 0
|  | 1.14 : (4,875+5,350)*2*2,100 |  | 42.945 | [22 empty] | VV | 0
|  | -0,800*2,000 |  | -1.6 | [22 empty] | VV | 0
|  | 1.15 : (2,625+5,350)*2*2,100 |  | 33.495 | [22 empty] | VV | 0
|  | -0,800*2,100 |  | -1.68 | [22 empty] | VV | 0
Díl: | 799 | Ostatní |  |  |  | 0 |  | 0 |  | 0 |  | 0 |  | 0 |  | 0 |  |  |  |  | 0 | [5 empty] | DIL
381 | 799R001 | D+M opatření dle požárně bezpečnostního řešení - podrobný popis viz. PD | kpl | 1 |  | 0 |  | 0 |  | 0 | 21 | 0 | 0 | 0 | 0 | 0 |  | Vlastní | Indiv | 0 | 0 |  | Práce |  |  |  | POL1_
382 | 799R002 | D+M volně stojící lednice se spodním mrazákem | kus | 2 |  | 0 |  | 0 |  | 0 | 21 | 0 | 0 | 0 | 0 | 0 |  | Vlastní | Indiv | 0 | 0 |  | Práce |  |  |  | POL1_
|  | Vedle kuchyňské linky. | [24 empty] | POP
|  | viz. půdorys 1NP - nový stav : | [24 empty] | VV | 0
|  | 2,000 |  | 2 | [22 empty] | VV | 0
383 | 799R003 | D+M vybavení na WC - mydlenky, box na papírové ručníky, koš, zrcadlo, atp. | kpl | 4 |  | 0 |  | 0 |  | 0 | 21 | 0 | 0 | 0 | 0 | 0 |  | Vlastní | Indiv | 0 | 0 |  | Práce |  |  |  | POL1_
|  | Vedle kuchyňské linky. | [24 empty] | POP
|  | viz. půdorys 1NP - nový stav : | [24 empty] | VV | 0
|  | 4,000 |  | 4 | [22 empty] | VV | 0
Díl: | D96 | Přesuny suti a vybouraných hmot |  |  |  | 0 |  | 0 |  | 0 |  | 0 |  | 0 |  | 0 |  |  |  |  | 2462.35 | [5 empty] | DIL
384 | 979990103R00 | Poplatek za skládku beton do 30x30 cm, skupina 17 01 01 z Katalogu odpadů | t | 244.7495 |  | 0 |  | 0 |  | 0 | 21 | 0 | 0 | 0 | 0 | 0 | 801-3 | RTS 21/ II | RTS 21/ II | 0 | 0 |  | Práce |  |  |  | POL1_
|  | Odkaz na dem. hmot. položky pořadí 1 : 6,81582 |  | 6.8158 | [22 empty] | VV | 7
|  | Odkaz na dem. hmot. položky pořadí 2 : 5,78250 |  | 5.7825 | [22 empty] | VV | 7
|  | Odkaz na dem. hmot. položky pořadí 5 : 0,65560 |  | 0.6556 | [22 empty] | VV | 7
|  | Odkaz na dem. hmot. položky pořadí 149 : 0,77000 |  | 0.77 | [22 empty] | VV | 7
|  | Odkaz na dem. hmot. položky pořadí 153 : 1,12244 |  | 1.1224 | [22 empty] | VV | 7
|  | Odkaz na dem. hmot. položky pořadí 154 : 63,43007 |  | 63.4301 | [22 empty] | VV | 7
|  | Odkaz na dem. hmot. položky pořadí 155 : 122,60683 |  | 122.6068 | [22 empty] | VV | 7
|  | Odkaz na dem. hmot. položky pořadí 156 : 5,01567 |  | 5.0157 | [22 empty] | VV | 7
|  | Odkaz na dem. hmot. položky pořadí 157 : 0,95480 |  | 0.9548 | [22 empty] | VV | 7
|  | Odkaz na dem. hmot. položky pořadí 158 : 16,41640 |  | 16.4164 | [22 empty] | VV | 7
|  | Odkaz na dem. hmot. položky pořadí 159 : 21,17940 |  | 21.1794 | [22 empty] | VV | 7
385 | 979990105R00 | Poplatek za skládku cihelné výrobky do 30x30 cm, skupina 17 01 02 z Katalogu odpadů | t | 490.8066 |  | 0 |  | 0 |  | 0 | 21 | 0 | 0 | 0 | 0 | 0 | 801-3 | RTS 21/ II | RTS 21/ II | 0 | 0 |  | Práce |  |  |  | POL1_
|  | Odkaz na dem. hmot. položky pořadí 3 : 202,43300 |  | 202.433 | [22 empty] | VV | 7
|  | Odkaz na dem. hmot. položky pořadí 143 : 6,87166 |  | 6.8717 | [22 empty] | VV | 7
|  | Odkaz na dem. hmot. položky pořadí 144 : 16,01508 |  | 16.0151 | [22 empty] | VV | 7
|  | Odkaz na dem. hmot. položky pořadí 145 : 0,58500 |  | 0.585 | [22 empty] | VV | 7
|  | Odkaz na dem. hmot. položky pořadí 146 : 3,34125 |  | 3.3413 | [22 empty] | VV | 7
|  | Odkaz na dem. hmot. položky pořadí 148 : 12,94281 |  | 12.9428 | [22 empty] | VV | 7
|  | Odkaz na dem. hmot. položky pořadí 151 : 40,81388 |  | 40.8139 | [22 empty] | VV | 7
|  | Odkaz na dem. hmot. položky pořadí 152 : 1,02000 |  | 1.02 | [22 empty] | VV | 7
|  | Odkaz na dem. hmot. položky pořadí 163 : 25,49372 |  | 25.4937 | [22 empty] | VV | 7
|  | Odkaz na dem. hmot. položky pořadí 164 : 104,86385 |  | 104.8638 | [22 empty] | VV | 7
|  | Odkaz na dem. hmot. položky pořadí 166 : 5,19420 |  | 5.1942 | [22 empty] | VV | 7
|  | Odkaz na dem. hmot. položky pořadí 167 : 5,21400 |  | 5.214 | [22 empty] | VV | 7
|  | Odkaz na dem. hmot. položky pořadí 177 : 0,09600 |  | 0.096 | [22 empty] | VV | 7
|  | Odkaz na dem. hmot. položky pořadí 178 : 1,93200 |  | 1.932 | [22 empty] | VV | 7
|  | Odkaz na dem. hmot. položky pořadí 179 : 0,73800 |  | 0.738 | [22 empty] | VV | 7
|  | Odkaz na dem. hmot. položky pořadí 180 : 1,65456 |  | 1.6546 | [22 empty] | VV | 7
|  | Odkaz na dem. hmot. položky pořadí 181 : 7,23600 |  | 7.236 | [22 empty] | VV | 7
|  | Odkaz na dem. hmot. položky pořadí 182 : 6,33600 |  | 6.336 | [22 empty] | VV | 7
|  | Odkaz na dem. hmot. položky pořadí 184 : 0,48000 |  | 0.48 | [22 empty] | VV | 7
|  | Odkaz na dem. hmot. položky pořadí 185 : 0,09800 |  | 0.098 | [22 empty] | VV | 7
|  | Odkaz na dem. hmot. položky pořadí 186 : 1,08200 |  | 1.082 | [22 empty] | VV | 7
|  | Odkaz na dem. hmot. položky pořadí 187 : 0,46980 |  | 0.4698 | [22 empty] | VV | 7
|  | Odkaz na dem. hmot. položky pořadí 188 : 0,56700 |  | 0.567 | [22 empty] | VV | 7
|  | Odkaz na dem. hmot. položky pořadí 190 : 7,51622 |  | 7.5162 | [22 empty] | VV | 7
|  | Odkaz na dem. hmot. položky pořadí 189 : 37,81258 |  | 37.8126 | [22 empty] | VV | 7
386 | 979990108R00 | Poplatek za skládku železobeton, skupina 17 09 04 z Katalogu odpadů | t | 20.1892 |  | 0 |  | 0 |  | 0 | 21 | 0 | 0 | 0 | 0 | 0 | 801-3 | RTS 21/ II | RTS 21/ II | 0 | 0 |  | Práce |  |  |  | POL1_
|  | Odkaz na dem. hmot. položky pořadí 147 : 10,77384 |  | 10.7738 | [22 empty] | VV | 7
|  | Odkaz na dem. hmot. položky pořadí 150 : 3,37200 |  | 3.372 | [22 empty] | VV | 7
|  | Odkaz na dem. hmot. položky pořadí 165 : 5,47752 |  | 5.4775 | [22 empty] | VV | 7
|  | Odkaz na dem. hmot. položky pořadí 176 : 0,00982 |  | 0.00982 | [22 empty] | VV | 7
|  | Odkaz na dem. hmot. položky pořadí 183 : 0,55600 |  | 0.556 | [22 empty] | VV | 7
387 | 979990111R00 | Poplatek za skládku stavební keramika, skupina 17 01 03 z Katalogu odpadů | t | 22.4456 |  | 0 |  | 0 |  | 0 | 21 | 0 | 0 | 0 | 0 | 0 | 801-3 | RTS 21/ II | RTS 21/ II | 0 | 0 |  | Práce |  |  |  | POL1_
|  | Odkaz na dem. hmot. položky pořadí 160 : 0,44167 |  | 0.44167 | [22 empty] | VV | 7
|  | Odkaz na dem. hmot. položky pořadí 161 : 2,03773 |  | 2.0377 | [22 empty] | VV | 7
|  | Odkaz na dem. hmot. položky pořadí 162 : 10,53465 |  | 10.5346 | [22 empty] | VV | 7
|  | Odkaz na dem. hmot. položky pořadí 191 : 3,81667 |  | 3.8167 | [22 empty] | VV | 7
|  | Odkaz na dem. hmot. položky pořadí 192 : 5,33058 |  | 5.3306 | [22 empty] | VV | 7
|  | Odkaz na dem. hmot. položky pořadí 246 : 0,11598 |  | 0.11598 | [22 empty] | VV | 7
|  | Odkaz na dem. hmot. položky pořadí 247 : 0,05160 |  | 0.0516 | [22 empty] | VV | 7
|  | Odkaz na dem. hmot. položky pořadí 248 : 0,11676 |  | 0.11676 | [22 empty] | VV | 7
388 | 979990112R00 | Poplatek za skládku obalovaný asfalt , skupina 17 09 04 z Katalogu odpadů | t | 75.3192 |  | 0 |  | 0 |  | 0 | 21 | 0 | 0 | 0 | 0 | 0 | 801-3 | RTS 21/ II | RTS 21/ II | 0 | 0 |  | Práce |  |  |  | POL1_
|  | Odkaz na dem. hmot. položky pořadí 4 : 75,31920 |  | 75.3192 | [22 empty] | VV | 7
389 | 979990121R00 | Poplatek za skládku asfaltové pásy, skupina 17 03 02 z Katalogu odpadů | t | 1.8128 |  | 0 |  | 0 |  | 0 | 21 | 0 | 0 | 0 | 0 | 0 | 801-3 | RTS 21/ II | RTS 21/ II | 0 | 0 |  | Práce |  |  |  | POL1_
|  | Odkaz na dem. hmot. položky pořadí 208 : 1,81276 |  | 1.8128 | [22 empty] | VV | 7
390 | 979990144R00 | Poplatek za skládku minerální vata, skupina 17 06 04 z Katalogu odpadů | t | 0.6214 |  | 0 |  | 0 |  | 0 | 21 | 0 | 0 | 0 | 0 | 0 | 801-3 | RTS 21/ II | RTS 21/ II | 0 | 0 |  | Práce |  |  |  | POL1_
|  | Odkaz na dem. hmot. položky pořadí 225 : 0,62140 |  | 0.6214 | [22 empty] | VV | 7
391 | 979990161R00 | Poplatek za skládku dřevo, skupina 17 02 01 z Katalogu odpadů | t | 12.1156 |  | 0 |  | 0 |  | 0 | 21 | 0 | 0 | 0 | 0 | 0 | 801-3 | RTS 21/ II | RTS 21/ II | 0 | 0 |  | Práce |  |  |  | POL1_
|  | Odkaz na dem. hmot. položky pořadí 249 : 3,80464 |  | 3.8046 | [22 empty] | VV | 7
|  | Odkaz na dem. hmot. položky pořadí 250 : 2,07342 |  | 2.0734 | [22 empty] | VV | 7
|  | Odkaz na dem. hmot. položky pořadí 251 : 0,94808 |  | 0.94808 | [22 empty] | VV | 7
|  | Odkaz na dem. hmot. položky pořadí 285 : 1,24276 |  | 1.2428 | [22 empty] | VV | 7
|  | Odkaz na dem. hmot. položky pořadí 286 : 0,24441 |  | 0.24441 | [22 empty] | VV | 7
|  | Odkaz na dem. hmot. položky pořadí 287 : 0,17808 |  | 0.17808 | [22 empty] | VV | 7
|  | Odkaz na dem. hmot. položky pořadí 352 : 3,62420 |  | 3.6242 | [22 empty] | VV | 7
392 | 979990163R00 | Poplatek za skládku plast+sklo, skupina 17 02 03 a 17 02 02 z Katalogu odpadů | t | 2.4182 |  | 0 |  | 0 |  | 0 | 21 | 0 | 0 | 0 | 0 | 0 | 801-3 | RTS 21/ II | RTS 21/ II | 0 | 0 |  | Práce |  |  |  | POL1_
|  | Odkaz na dem. hmot. položky pořadí 171 : 0,03900 |  | 0.039 | [22 empty] | VV | 7
|  | Odkaz na dem. hmot. položky pořadí 172 : 0,26714 |  | 0.26714 | [22 empty] | VV | 7
|  | Odkaz na dem. hmot. položky pořadí 173 : 2,11205 |  | 2.112 | [22 empty] | VV | 7
393 | 979990181R00 | Poplatek za skládku PVC podlahová krytina, skupina 17 02 03 z Katalogu odpadů | t | 0.19145 |  | 0 |  | 0 |  | 0 | 21 | 0 | 0 | 0 | 0 | 0 | 801-3 | RTS 21/ II | RTS 21/ II | 0 | 0 |  | Práce |  |  |  | POL1_
|  | Odkaz na dem. hmot. položky pořadí 358 : 0,11015 |  | 0.11015 | [22 empty] | VV | 7
|  | Odkaz na dem. hmot. položky pořadí 359 : 0,06410 |  | 0.0641 | [22 empty] | VV | 7
|  | Odkaz na dem. hmot. položky pořadí 360 : 0,01720 |  | 0.0172 | [22 empty] | VV | 7
394 | 979990191R00 | Poplatek za skládku plastové výrobky, skupina 17 02 03 z Katalogu odpadů | t | 1.2906 |  | 0 |  | 0 |  | 0 | 21 | 0 | 0 | 0 | 0 | 0 | 801-3 | RTS 21/ II | RTS 21/ II | 0 | 0 |  | Práce |  |  |  | POL1_
|  | Odkaz na dem. hmot. položky pořadí 174 : 0,50307 |  | 0.50307 | [22 empty] | VV | 7
|  | Odkaz na dem. hmot. položky pořadí 175 : 0,78750 |  | 0.7875 | [22 empty] | VV | 7
395 | 979999997R01 | Poplatek za skládku čistá suť | t | 5.8842 |  | 0 |  | 0 |  | 0 | 21 | 0 | 0 | 0 | 0 | 0 |  | Vlastní | Kalkul | 0 | 0 |  | Práce |  |  |  | POL1_
|  | Odkaz na dem. hmot. položky pořadí 169 : 4,49160 |  | 4.4916 | [22 empty] | VV | 7
|  | Odkaz na dem. hmot. položky pořadí 170 : 0,60861 |  | 0.60861 | [22 empty] | VV | 7
|  | Odkaz na dem. hmot. položky pořadí 254 : 0,03014 |  | 0.03014 | [22 empty] | VV | 7
|  | Odkaz na dem. hmot. položky pořadí 255 : 0,34732 |  | 0.34732 | [22 empty] | VV | 7
|  | Odkaz na dem. hmot. položky pořadí 256 : 0,04911 |  | 0.04911 | [22 empty] | VV | 7
|  | Odkaz na dem. hmot. položky pořadí 257 : 0,03004 |  | 0.03004 | [22 empty] | VV | 7
|  | Odkaz na dem. hmot. položky pořadí 258 : 0,10735 |  | 0.10735 | [22 empty] | VV | 7
|  | Odkaz na dem. hmot. položky pořadí 317 : 0,22000 |  | 0.22 | [22 empty] | VV | 7
396 | 979011111R00 | Svislá doprava suti a vybouraných hmot za prvé podlaží nad nebo pod základním podlažím | t | 877.8443 |  | 0 |  | 0 |  | 0 | 21 | 0 | 0 | 0 | 0 | 0 | 801-3 | RTS 21/ II | RTS 21/ II | 0.933 | 819.03 |  | Přesun suti |  |  |  | POL8_
|  | Demontážní hmotnosti z položek s pořadovými čísly: : | [24 empty] | VV | 0
|  | 1,2,3,4,5,143,144,145,146,147,148,149,150,151,152,153,154,155,156,157,158,159,160,161,162,163,164, : | [24 empty] | VV | 0
|  | 165,166,167,169,170,171,172,173,174,175,176,177,178,179,180,181,182,183,184,185,186,187,188,189,190, : | [24 empty] | VV | 0
|  | 191,192,208,225,246,247,248,249,250,251,254,255,256,257,258,285,286,287,317,352,358,359,360, : | [24 empty] | VV | 0
|  | Součet: : 877,84427 |  | 877.8443 | [22 empty] | VV | 0
397 | 979081111R00 | Odvoz suti a vybouraných hmot na skládku do 1 km | t | 877.8443 |  | 0 |  | 0 |  | 0 | 21 | 0 | 0 | 0 | 0 | 0 | 801-3 | RTS 21/ II | RTS 21/ II | 0.49 | 430.14 |  | Přesun suti |  |  |  | POL8_
|  | Včetně naložení na dopravní prostředek a složení na skládku, bez poplatku za skládku. | [24 empty] | POP
|  | Demontážní hmotnosti z položek s pořadovými čísly: : | [24 empty] | VV | 0
|  | 1,2,3,4,5,143,144,145,146,147,148,149,150,151,152,153,154,155,156,157,158,159,160,161,162,163,164, : | [24 empty] | VV | 0
|  | 165,166,167,169,170,171,172,173,174,175,176,177,178,179,180,181,182,183,184,185,186,187,188,189,190, : | [24 empty] | VV | 0
|  | 191,192,208,225,246,247,248,249,250,251,254,255,256,257,258,285,286,287,317,352,358,359,360, : | [24 empty] | VV | 0
|  | Součet: : 877,84427 |  | 877.8443 | [22 empty] | VV | 0
398 | 979081121R00 | Odvoz suti a vybouraných hmot na skládku příplatek za každý další 1 km | t | 16679.0412 |  | 0 |  | 0 |  | 0 | 21 | 0 | 0 | 0 | 0 | 0 | 801-3 | RTS 21/ II | RTS 21/ II | 0 | 0 |  | Přesun suti |  |  |  | POL8_
|  | Demontážní hmotnosti z položek s pořadovými čísly: : | [24 empty] | VV | 0
|  | 1,2,3,4,5,143,144,145,146,147,148,149,150,151,152,153,154,155,156,157,158,159,160,161,162,163,164, : | [24 empty] | VV | 0
|  | 165,166,167,169,170,171,172,173,174,175,176,177,178,179,180,181,182,183,184,185,186,187,188,189,190, : | [24 empty] | VV | 0
|  | 191,192,208,225,246,247,248,249,250,251,254,255,256,257,258,285,286,287,317,352,358,359,360, : | [24 empty] | VV | 0
|  | Součet: : 16679,04118 |  | 16679.0412 | [22 empty] | VV | 0
399 | 979082111R00 | Vnitrostaveništní doprava suti a vybouraných hmot do 10 m | t | 877.8443 |  | 0 |  | 0 |  | 0 | 21 | 0 | 0 | 0 | 0 | 0 | 801-3 | RTS 21/ II | RTS 21/ II | 0.942 | 826.93 |  | Přesun suti |  |  |  | POL8_
|  | Demontážní hmotnosti z položek s pořadovými čísly: : | [24 empty] | VV | 0
|  | 1,2,3,4,5,143,144,145,146,147,148,149,150,151,152,153,154,155,156,157,158,159,160,161,162,163,164, : | [24 empty] | VV | 0
|  | 165,166,167,169,170,171,172,173,174,175,176,177,178,179,180,181,182,183,184,185,186,187,188,189,190, : | [24 empty] | VV | 0
|  | 191,192,208,225,246,247,248,249,250,251,254,255,256,257,258,285,286,287,317,352,358,359,360, : | [24 empty] | VV | 0
|  | Součet: : 877,84427 |  | 877.8443 | [22 empty] | VV | 0
400 | 979082121R00 | Vnitrostaveništní doprava suti a vybouraných hmot příplatek k ceně za každých dalších 5 m | t | 3511.3771 |  | 0 |  | 0 |  | 0 | 21 | 0 | 0 | 0 | 0 | 0 | 801-3 | RTS 21/ II | RTS 21/ II | 0.11 | 386.25 |  | Přesun suti |  |  |  | POL8_
|  | Demontážní hmotnosti z položek s pořadovými čísly: : | [24 empty] | VV | 0
|  | 1,2,3,4,5,143,144,145,146,147,148,149,150,151,152,153,154,155,156,157,158,159,160,161,162,163,164, : | [24 empty] | VV | 0
|  | 165,166,167,169,170,171,172,173,174,175,176,177,178,179,180,181,182,183,184,185,186,187,188,189,190, : | [24 empty] | VV | 0
|  | 191,192,208,225,246,247,248,249,250,251,254,255,256,257,258,285,286,287,317,352,358,359,360, : | [24 empty] | VV | 0
|  | Součet: : 3511,37709 |  | 3511.3771 | [22 empty] | VV | 0
[25 empty] | 15 | 21 | DPH
| Celkem |  |  |  |  | 0 | [18 empty] | 0 | 0 | SUM
END
Note on S6: Jedná se o informaci, zda se jedná o položku, která je do rozpočtu zadána z cenové soustavy RTS, nebo vlastní.
Note on T6: Jedná se o název CÚ, která je zadána u položky rozpočtu

## SO 01 2 Pol
Položkový soupis prací a dodávek | [26 empty] | #TypZaznamu#
S: | 2021_0122 | Modernizace kulturního domu v Heřmanicích | [24 empty] | STA
O: | SO 01 | Modernizace kulturního domu | [21 empty] | STA |  |  | OBJ
R: | 2 | Ústřední vytápění | [24 empty] | ROZ
P.č. | Číslo položky | Název položky | MJ | Množství | Cena / MJ | Celkem | Dodávka | Dodávka celk. | Montáž | Montáž celk. | DPH | Cena s DPH | Hmotnost / MJ | Hmotnost celk.(t) | Dem. hmotnost / MJ | Dem. hmotnost celk.(t) | Ceník | Cen. soustava / platnost | Cenová úroveň | Nhod / MJ | Nhod celk. | Dodavatel | Typ položky
Díl: | 730_1 | Zdroj tepla |  |  |  | 0 |  | 0 |  | 0 |  | 0 |  | 0 |  | 0 |  |  |  |  | 0 | [5 empty] | DIL
1 | 1 | Závěsný plynový kondenzační kotel, rozsah užitečného výkonu při 80/60°C:4,9-33,6 kW, emise NOx 56, mg/kWh, elektircké připojení 230V/50hz, stupeň krytí IPX4D, max. přípustný tlak 4 bar, včetně | komplet | 2 |  | 0 |  | 0 |  | 0 | 21 | 0 | 0 | 0 | 0 | 0 |  | Vlastní | Indiv | 0 | 0 |  | Práce |  |  |  | POL1_
|  | integrovaného oběhového čerpadla, pojistného ventilu, ventilátoru a sifonu kondenzátu,šířka 520mm, výška 735mm, hloubka 425mm, kotel v provedení C, včetně uchycení na zeď | [24 empty] | POP | integrovaného oběhového čerpadla, pojistného ventilu, ventilátoru a sifonu kondenzátu,šířka 520mm, výška 735mm, hloubka 425mm, kotel v provedení C, včetně uchycení na zeď
2 | 2 | Ekvitermní regulace včetně teplotního čidla, kabeláže a příslušenství s rozšiřovacím modulem pro pro, řízení 2 topných okruhů, okruh ohřevu VZT a ohřev TUV | komplet | 1 |  | 0 |  | 0 |  | 0 | 21 | 0 | 0 | 0 | 0 | 0 |  | Vlastní | Indiv | 0 | 0 |  | Práce |  |  |  | POL1_
3 | 3 | Koaxiální odkouření na střechu ?80/125 pro kaskádu plynových kotlů, včetně revizního otvoru, kolen,, prodlužovacích kusů odkouření, svislého odkouření včetně střešního nástavce a střešní průchodky pro | komplet | 1 |  | 0 |  | 0 |  | 0 | 21 | 0 | 0 | 0 | 0 | 0 |  | Vlastní | Indiv | 0 | 0 |  | Práce |  |  |  | POL1_
|  | šikmou střechu s olověným límcem, délka 8,0 m. | [24 empty] | POP
4 | 4 | Nepřímotopný zásobníkový ohřívač TUV o objemu 280 l, včetně tepelné izolace 50 mm, vnitřní výměník,, průměr 584mm, výška 1355mm, návarky DN15 pro odvzdušnění, vypouštění a teplotní čidlo, šroubení pro | komplet | 1 |  | 0 |  | 0 |  | 0 | 21 | 0 | 0 | 0 | 0 | 0 |  | Vlastní | Indiv | 0 | 0 |  | Práce |  |  |  | POL1_
|  | připojení | [24 empty] | POP
5 | 5 | Tlaková expanzní nádoba 80/6, objem 80 litrů, PN6Včetně zajišťovacího ventilu 1", barva šedá | komplet | 1 |  | 0 |  | 0 |  | 0 | 21 | 0 | 0 | 0 | 0 | 0 |  | Vlastní | Indiv | 0 | 0 |  | Práce |  |  |  | POL1_
6 | 6 | Hydraulický vyrovnávač tlaků,max průtok 2,5 m3/h, vč. izolace a montážního materiálu | komplet | 1 |  | 0 |  | 0 |  | 0 | 21 | 0 | 0 | 0 | 0 | 0 |  | Vlastní | Indiv | 0 | 0 |  | Práce |  |  |  | POL1_
7 | 7 | Kombinovaný rozdělovač sběrač - modul 80 vč. izolace, počet hrdel - 6 ks (2xDN32, 2xDN25, 4xDN20), pro podružné větvě a 2 ks (2xDN40) hrdla pro připojení kotle, vč. návarků na vypouštění a teploměrů, | komplet | 1 |  | 0 |  | 0 |  | 0 | 21 | 0 | 0 | 0 | 0 | 0 |  | Vlastní | Indiv | 0 | 0 |  | Práce |  |  |  | POL1_
|  | 2ks stavitelných stojanů s antivibrační podložkou a uchycení do podlahy, originální tepelná izolace z PUR pěny s vnější povrchovou Al úpravou, včetně připojovacího šroubení | [24 empty] | POP | 2ks stavitelných stojanů s antivibrační podložkou a uchycení do podlahy, originální tepelná izolace z PUR pěny s vnější povrchovou Al úpravou, včetně připojovacího šroubení
8 | 8 | Kompaktní automatické doplňovací zařízení pro soustavy s membránovou tlakovou expanzní nádobou, propřímé doplňování z rozvodů pitné vody, délka 240 mm, šířka 91 mm, výška 304 mm, připojení DN15, | komplet | 1 |  | 0 |  | 0 |  | 0 | 21 | 0 | 0 | 0 | 0 | 0 |  | Vlastní | Indiv | 0 | 0 |  | Práce |  |  |  | POL1_
|  | průtok 0,4 m3/h integrovaný oddělovač dle DIN EN 1717 a DIN 1988 | [24 empty] | POP
9 | 9 | Elektronický vodoměr DN15Pro kontrolu zbývající kapacity změkčovací patrony a kontrolu, doplňovanéhomnožství. Alternativně měření vodivosti demineralizované vody, délka 100 mm, šířka 160 | komplet | 1 |  | 0 |  | 0 |  | 0 | 21 | 0 | 0 | 0 | 0 | 0 |  | Vlastní | Indiv | 0 | 0 |  | Práce |  |  |  | POL1_
|  | mm, výška 100 mm | [24 empty] | POP
10 | 10 | Externí tlakové čidlo Poznámka:Externí tlakové čidlo je nutné při kombinaci Fillsoftu s, automatickým doplňovacím zařízením (Fillcontrol) | ks | 1 |  | 0 |  | 0 |  | 0 | 21 | 0 | 0 | 0 | 0 | 0 |  | Vlastní | Indiv | 0 | 0 |  | Práce |  |  |  | POL1_
11 | 11 | Pouzdro pro změkčovací nebo demineralizační patronu, šířka 206 mm, výška 600 mm, připojení DN15 | ks | 1 |  | 0 |  | 0 |  | 0 | 21 | 0 | 0 | 0 | 0 | 0 |  | Vlastní | Indiv | 0 | 0 |  | Práce |  |  |  | POL1_
12 | 12 | Katexová patrona pro změkčovací zařízení. Pro použítí s kotli s nerezovými výměníky. Kapacita cca, 6000 l/°dH, např. cca 600 l při 10°dH, šířka 76 mm, výška 514 mm | ks | 4 |  | 0 |  | 0 |  | 0 | 21 | 0 | 0 | 0 | 0 | 0 |  | Vlastní | Indiv | 0 | 0 |  | Práce |  |  |  | POL1_
13 | Č1 | Oběhové mokroběžné elektronické čerpadlo, Q= 0,440 m3/h, H= 4,5 m, konstatní tlak, 230 V, PN 10, bar, včetně 2ks připojovacích protipřírub, tesnění a spojovacího materiálu, ucpávka na vodu | komplet | 1 |  | 0 |  | 0 |  | 0 | 21 | 0 | 0 | 0 | 0 | 0 |  | Vlastní | Indiv | 0 | 0 |  | Práce |  |  |  | POL1_
14 | Č2 | Oběhové mokroběžné elektronické čerpadlo, Q= 0,589 m3/h, H= 6,0 m, proporcionální režim, 230 V, PN, 10 bar, včetně 2ks připojovacích protipřírub, tesnění a spojovacího materiálu, ucpávka na vodu | komplet | 1 |  | 0 |  | 0 |  | 0 | 21 | 0 | 0 | 0 | 0 | 0 |  | Vlastní | Indiv | 0 | 0 |  | Práce |  |  |  | POL1_
15 | Č3 | Oběhové mokroběžné elektronické čerpadlo, Q= 1,160 m3/h, H= 6,0 m proporcionální režim, 230 V, PN 10, bar, včetně 2ks připojovacích protipřírub, tesnění a spojovacího materiálu, ucpávka na vodu | komplet | 1 |  | 0 |  | 0 |  | 0 | 21 | 0 | 0 | 0 | 0 | 0 |  | Vlastní | Indiv | 0 | 0 |  | Práce |  |  |  | POL1_
16 | Č4 | Oběhové mokroběžné elektronické čerpadlo, Q= 0,595 m3/h, H= 6,0 m, konstatní tlak, 230 V, PN 10, bar, včetně 2ks připojovacích protipřírub, tesnění a spojovacího materiálu, ucpávka na vodu | komplet | 1 |  | 0 |  | 0 |  | 0 | 21 | 0 | 0 | 0 | 0 | 0 |  | Vlastní | Indiv | 0 | 0 |  | Práce |  |  |  | POL1_
17 | MIX1 | 3-cestný směšovací ventil DN15, Kvs = 2,5 m3/h, servopohon řady ARA 600 - 24V, ovládání 0-10V | komplet | 1 |  | 0 |  | 0 |  | 0 | 21 | 0 | 0 | 0 | 0 | 0 |  | Vlastní | Indiv | 0 | 0 |  | Práce |  |  |  | POL1_
18 | MIX2 | 3-cestný směšovací ventil DN20, Kvs = 6,3 m3/h servopohon řady ARA 600 - 24V, ovládání 0-10V | komplet | 1 |  | 0 |  | 0 |  | 0 | 21 | 0 | 0 | 0 | 0 | 0 |  | Vlastní | Indiv | 0 | 0 |  | Práce |  |  |  | POL1_
19 | 13 | Odbočka pro čidlo MaR 1/2" x 20 mm, včetně jímky a zaslepovací zátky | ks | 6 |  | 0 |  | 0 |  | 0 | 21 | 0 | 0 | 0 | 0 | 0 |  | Vlastní | Indiv | 0 | 0 |  | Práce |  |  |  | POL1_
20 | 14 | Teploměr rozsah 0°C-120°C | ks | 12 |  | 0 |  | 0 |  | 0 | 21 | 0 | 0 | 0 | 0 | 0 |  | Vlastní | Indiv | 0 | 0 |  | Práce |  |  |  | POL1_
21 | 15 | Odvzdušňovací ventil automatický 1/2 | ks | 9 |  | 0 |  | 0 |  | 0 | 21 | 0 | 0 | 0 | 0 | 0 |  | Vlastní | Indiv | 0 | 0 |  | Práce |  |  |  | POL1_
22 | 16 | Pojistný ventil 1/2" x 3/4" KD, otevírací přetlak 300 kPa | ks | 1 |  | 0 |  | 0 |  | 0 | 21 | 0 | 0 | 0 | 0 | 0 |  | Vlastní | Indiv | 0 | 0 |  | Práce |  |  |  | POL1_
23 | 17 | Vypouštěcí kulový kohout snástavcem na hadici DN 15 | ks | 15 |  | 0 |  | 0 |  | 0 | 21 | 0 | 0 | 0 | 0 | 0 |  | Vlastní | Indiv | 0 | 0 |  | Práce |  |  |  | POL1_
24 | 18 | Kulový kohout DN 15 | ks | 2 |  | 0 |  | 0 |  | 0 | 21 | 0 | 0 | 0 | 0 | 0 |  | Vlastní | Indiv | 0 | 0 |  | Práce |  |  |  | POL1_
25 | 19 | Kulový kohout DN 20 | ks | 12 |  | 0 |  | 0 |  | 0 | 21 | 0 | 0 | 0 | 0 | 0 |  | Vlastní | Indiv | 0 | 0 |  | Práce |  |  |  | POL1_
26 | 20 | Kulový kohout DN 25 | ks | 8 |  | 0 |  | 0 |  | 0 | 21 | 0 | 0 | 0 | 0 | 0 |  | Vlastní | Indiv | 0 | 0 |  | Práce |  |  |  | POL1_
27 | 21 | Kulový kohout DN 32 | ks | 7 |  | 0 |  | 0 |  | 0 | 21 | 0 | 0 | 0 | 0 | 0 |  | Vlastní | Indiv | 0 | 0 |  | Práce |  |  |  | POL1_
28 | 22 | Kulový kohout DN 40 | ks | 4 |  | 0 |  | 0 |  | 0 | 21 | 0 | 0 | 0 | 0 | 0 |  | Vlastní | Indiv | 0 | 0 |  | Práce |  |  |  | POL1_
29 | 23 | Šroubení DN20, včetně těsnění | ks | 6 |  | 0 |  | 0 |  | 0 | 21 | 0 | 0 | 0 | 0 | 0 |  | Vlastní | Indiv | 0 | 0 |  | Práce |  |  |  | POL1_
30 | 24 | Šroubení DN25, včetně těsnění | ks | 2 |  | 0 |  | 0 |  | 0 | 21 | 0 | 0 | 0 | 0 | 0 |  | Vlastní | Indiv | 0 | 0 |  | Práce |  |  |  | POL1_
31 | 25 | Šroubení DN32, včetně těsnění | ks | 2 |  | 0 |  | 0 |  | 0 | 21 | 0 | 0 | 0 | 0 | 0 |  | Vlastní | Indiv | 0 | 0 |  | Práce |  |  |  | POL1_
32 | 26 | Šroubení DN40, včetně těsnění | ks | 2 |  | 0 |  | 0 |  | 0 | 21 | 0 | 0 | 0 | 0 | 0 |  | Vlastní | Indiv | 0 | 0 |  | Práce |  |  |  | POL1_
33 | 27 | Zpětný ventil DN20 | ks | 2 |  | 0 |  | 0 |  | 0 | 21 | 0 | 0 | 0 | 0 | 0 |  | Vlastní | Indiv | 0 | 0 |  | Práce |  |  |  | POL1_
34 | 28 | Zpětný ventil DN25 | ks | 1 |  | 0 |  | 0 |  | 0 | 21 | 0 | 0 | 0 | 0 | 0 |  | Vlastní | Indiv | 0 | 0 |  | Práce |  |  |  | POL1_
35 | 29 | Zpětný ventil DN32 | ks | 3 |  | 0 |  | 0 |  | 0 | 21 | 0 | 0 | 0 | 0 | 0 |  | Vlastní | Indiv | 0 | 0 |  | Práce |  |  |  | POL1_
36 | 30 | Vyvažovací ventil DN15 | ks | 3 |  | 0 |  | 0 |  | 0 | 21 | 0 | 0 | 0 | 0 | 0 |  | Vlastní | Indiv | 0 | 0 |  | Práce |  |  |  | POL1_
37 | 31 | Vyvažovací ventil DN20 | ks | 1 |  | 0 |  | 0 |  | 0 | 21 | 0 | 0 | 0 | 0 | 0 |  | Vlastní | Indiv | 0 | 0 |  | Práce |  |  |  | POL1_
38 | 32 | Filtr DN 20, standardní síto | ks | 2 |  | 0 |  | 0 |  | 0 | 21 | 0 | 0 | 0 | 0 | 0 |  | Vlastní | Indiv | 0 | 0 |  | Práce |  |  |  | POL1_
39 | 33 | Filtr DN 25, standardní síto | ks | 1 |  | 0 |  | 0 |  | 0 | 21 | 0 | 0 | 0 | 0 | 0 |  | Vlastní | Indiv | 0 | 0 |  | Práce |  |  |  | POL1_
40 | 34 | Filtr DN 32, standardní síto | ks | 3 |  | 0 |  | 0 |  | 0 | 21 | 0 | 0 | 0 | 0 | 0 |  | Vlastní | Indiv | 0 | 0 |  | Práce |  |  |  | POL1_
41 | 35 | Přechod PPR/MĚĎ | ks | 1 |  | 0 |  | 0 |  | 0 | 21 | 0 | 0 | 0 | 0 | 0 |  | Vlastní | Indiv | 0 | 0 |  | Práce |  |  |  | POL1_
42 | 36 | Regulační ventil dvoucestný pro zónovou regulaci - NAPŘ. CV216MZ DN15 - kvs 1,6 + servopohon - 24V, , ovládání 0-10V (škrticí ventil pro regulační uzel VZT jednotky) | ks | 1 |  | 0 |  | 0 |  | 0 | 21 | 0 | 0 | 0 | 0 | 0 |  | Vlastní | Indiv | 0 | 0 |  | Práce |  |  |  | POL1_
43 | 37 | Termostatický ventil pro nastavení průtoku, nastavení průtoku dle stupnice - např. TRV ECLIPSE DN10, (škrticí ventil pro obtok uzlu VZT jednotky) | ks | 1 |  | 0 |  | 0 |  | 0 | 21 | 0 | 0 | 0 | 0 | 0 |  | Vlastní | Indiv | 0 | 0 |  | Práce |  |  |  | POL1_
Díl: | 730_2 | Rozvody vytápění |  |  |  | 0 |  | 0 |  | 0 |  | 0 |  | 0 |  | 0 |  |  |  |  | 0 | [5 empty] | DIL
44 | 38 | 15x1,0 | m | 108 |  | 0 |  | 0 |  | 0 | 21 | 0 | 0 | 0 | 0 | 0 |  | Vlastní | Indiv | 0 | 0 |  | Práce |  |  |  | POL1_
|  | Potrubí z měděných trub (vč. ohybů, redukcí, T-kusů atd.), spojované lisováním | [24 empty] | POP
45 | 39 | 18x1,0 | m | 86 |  | 0 |  | 0 |  | 0 | 21 | 0 | 0 | 0 | 0 | 0 |  | Vlastní | Indiv | 0 | 0 |  | Práce |  |  |  | POL1_
|  | Potrubí z měděných trub (vč. ohybů, redukcí, T-kusů atd.), spojované lisováním | [24 empty] | POP
46 | 40 | 22x1,0 | m | 75 |  | 0 |  | 0 |  | 0 | 21 | 0 | 0 | 0 | 0 | 0 |  | Vlastní | Indiv | 0 | 0 |  | Práce |  |  |  | POL1_
|  | Potrubí z měděných trub (vč. ohybů, redukcí, T-kusů atd.), spojované lisováním | [24 empty] | POP
47 | 41 | 28x1,5 | m | 120 |  | 0 |  | 0 |  | 0 | 21 | 0 | 0 | 0 | 0 | 0 |  | Vlastní | Indiv | 0 | 0 |  | Práce |  |  |  | POL1_
|  | Potrubí z měděných trub (vč. ohybů, redukcí, T-kusů atd.), spojované lisováním | [24 empty] | POP
48 | 42 | 35x1,5 | m | 28 |  | 0 |  | 0 |  | 0 | 21 | 0 | 0 | 0 | 0 | 0 |  | Vlastní | Indiv | 0 | 0 |  | Práce |  |  |  | POL1_
|  | Potrubí z měděných trub (vč. ohybů, redukcí, T-kusů atd.), spojované lisováním | [24 empty] | POP
49 | 43 | 42x1,5 | m | 10 |  | 0 |  | 0 |  | 0 | 21 | 0 | 0 | 0 | 0 | 0 |  | Vlastní | Indiv | 0 | 0 |  | Práce |  |  |  | POL1_
|  | Potrubí z měděných trub (vč. ohybů, redukcí, T-kusů atd.), spojované lisováním | [24 empty] | POP
50 | 44 | pro 15x1,0 tl. 20mm | m | 108 |  | 0 |  | 0 |  | 0 | 21 | 0 | 0 | 0 | 0 | 0 |  | Vlastní | Indiv | 0 | 0 |  | Práce |  |  |  | POL1_
|  | Tepelná izolace pro potrubí (vč. ohybů, redukcí a armatur) s hliníkovou úpravou na povrchu | [24 empty] | POP
51 | 45 | pro 18x1,0 tl. 20mm | m | 86 |  | 0 |  | 0 |  | 0 | 21 | 0 | 0 | 0 | 0 | 0 |  | Vlastní | Indiv | 0 | 0 |  | Práce |  |  |  | POL1_
|  | Tepelná izolace pro potrubí (vč. ohybů, redukcí a armatur) s hliníkovou úpravou na povrchu | [24 empty] | POP
52 | 46 | pro 22x1,0 tl. 30mm | m | 75 |  | 0 |  | 0 |  | 0 | 21 | 0 | 0 | 0 | 0 | 0 |  | Vlastní | Indiv | 0 | 0 |  | Práce |  |  |  | POL1_
|  | Tepelná izolace pro potrubí (vč. ohybů, redukcí a armatur) s hliníkovou úpravou na povrchu | [24 empty] | POP
53 | 47 | pro 28x1,5 tl. 30mm | m | 120 |  | 0 |  | 0 |  | 0 | 21 | 0 | 0 | 0 | 0 | 0 |  | Vlastní | Indiv | 0 | 0 |  | Práce |  |  |  | POL1_
|  | Tepelná izolace pro potrubí (vč. ohybů, redukcí a armatur) s hliníkovou úpravou na povrchu | [24 empty] | POP
54 | 48 | pro 35x1,5 tl. 40mm | m | 28 |  | 0 |  | 0 |  | 0 | 21 | 0 | 0 | 0 | 0 | 0 |  | Vlastní | Indiv | 0 | 0 |  | Práce |  |  |  | POL1_
|  | Tepelná izolace pro potrubí (vč. ohybů, redukcí a armatur) s hliníkovou úpravou na povrchu | [24 empty] | POP
55 | 49 | pro 42x1,5 tl. 40mm | m | 10 |  | 0 |  | 0 |  | 0 | 21 | 0 | 0 | 0 | 0 | 0 |  | Vlastní | Indiv | 0 | 0 |  | Práce |  |  |  | POL1_
|  | Tepelná izolace pro potrubí (vč. ohybů, redukcí a armatur) s hliníkovou úpravou na povrchu | [24 empty] | POP
Díl: | 730_3 | Otopná tělesa |  |  |  | 0 |  | 0 |  | 0 |  | 0 |  | 0 |  | 0 |  |  |  |  | 0 | [5 empty] | DIL
56 | 50 | 22/600/500 | ks | 6 |  | 0 |  | 0 |  | 0 | 21 | 0 | 0 | 0 | 0 | 0 |  | Vlastní | Indiv | 0 | 0 |  | Práce |  |  |  | POL1_
|  | Deskové otopné těleso KORADO VK se spodním pravým připojením včetně integrované termostatické vložky, konzoly pro uchycení do stěny - typ/výška/délka | [24 empty] | POP | Deskové otopné těleso KORADO VK se spodním pravým připojením včetně integrované termostatické vložky, konzoly pro uchycení do stěny - typ/výška/délka
57 | 51 | 22/600/800 | ks | 2 |  | 0 |  | 0 |  | 0 | 21 | 0 | 0 | 0 | 0 | 0 |  | Vlastní | Indiv | 0 | 0 |  | Práce |  |  |  | POL1_
|  | Deskové otopné těleso KORADO VK se spodním pravým připojením včetně integrované termostatické vložky, konzoly pro uchycení do stěny - typ/výška/délka | [24 empty] | POP | Deskové otopné těleso KORADO VK se spodním pravým připojením včetně integrované termostatické vložky, konzoly pro uchycení do stěny - typ/výška/délka
58 | 52 | 22/600/1000 | ks | 6 |  | 0 |  | 0 |  | 0 | 21 | 0 | 0 | 0 | 0 | 0 |  | Vlastní | Indiv | 0 | 0 |  | Práce |  |  |  | POL1_
|  | Deskové otopné těleso KORADO VK se spodním pravým připojením včetně integrované termostatické vložky, konzoly pro uchycení do stěny - typ/výška/délka | [24 empty] | POP | Deskové otopné těleso KORADO VK se spodním pravým připojením včetně integrované termostatické vložky, konzoly pro uchycení do stěny - typ/výška/délka
59 | 53 | 22/600/1400 | ks | 3 |  | 0 |  | 0 |  | 0 | 21 | 0 | 0 | 0 | 0 | 0 |  | Vlastní | Indiv | 0 | 0 |  | Práce |  |  |  | POL1_
|  | Deskové otopné těleso KORADO VK se spodním pravým připojením včetně integrované termostatické vložky, konzoly pro uchycení do stěny - typ/výška/délka | [24 empty] | POP | Deskové otopné těleso KORADO VK se spodním pravým připojením včetně integrované termostatické vložky, konzoly pro uchycení do stěny - typ/výška/délka
60 | 54 | 22/600/1800 | ks | 6 |  | 0 |  | 0 |  | 0 | 21 | 0 | 0 | 0 | 0 | 0 |  | Vlastní | Indiv | 0 | 0 |  | Práce |  |  |  | POL1_
|  | Deskové otopné těleso KORADO VK se spodním pravým připojením včetně integrované termostatické vložky, konzoly pro uchycení do stěny - typ/výška/délka | [24 empty] | POP | Deskové otopné těleso KORADO VK se spodním pravým připojením včetně integrované termostatické vložky, konzoly pro uchycení do stěny - typ/výška/délka
61 | 55 | 22/600/2000 | ks | 4 |  | 0 |  | 0 |  | 0 | 21 | 0 | 0 | 0 | 0 | 0 |  | Vlastní | Indiv | 0 | 0 |  | Práce |  |  |  | POL1_
|  | Deskové otopné těleso KORADO VK se spodním pravým připojením včetně integrované termostatické vložky, konzoly pro uchycení do stěny - typ/výška/délka | [24 empty] | POP | Deskové otopné těleso KORADO VK se spodním pravým připojením včetně integrované termostatické vložky, konzoly pro uchycení do stěny - typ/výška/délka
62 | 56 | Připojovací rohové univerzalní regulační a termostatické šroubení dvoutrubkové pro radiátory TYP- H | ks | 27 |  | 0 |  | 0 |  | 0 | 21 | 0 | 0 | 0 | 0 | 0 |  | Vlastní | Indiv | 0 | 0 |  | Práce |  |  |  | POL1_
63 | 57 | Termostatická hlavice,připojovací závit (M30x1,5) | ks | 27 |  | 0 |  | 0 |  | 0 | 21 | 0 | 0 | 0 | 0 | 0 |  | Vlastní | Indiv | 0 | 0 |  | Práce |  |  |  | POL1_
Díl: | 730_4 | Demontáže |  |  |  | 0 |  | 0 |  | 0 |  | 0 |  | 0 |  | 0 |  |  |  |  | 0 | [5 empty] | DIL
64 | 58 | Demontáž stávajícího zařízení kotelny včetně odvozu a likvidace | komplet | 1 |  | 0 |  | 0 |  | 0 | 21 | 0 | 0 | 0 | 0 | 0 |  | Vlastní | Indiv | 0 | 0 |  | Práce |  |  |  | POL1_
65 | 59 | Demontáž stávajícího zásobníku TUV včetně odvozu a likvidace | komplet | 1 |  | 0 |  | 0 |  | 0 | 21 | 0 | 0 | 0 | 0 | 0 |  | Vlastní | Indiv | 0 | 0 |  | Práce |  |  |  | POL1_
66 | 60 | Demontáž stávajících otopných těles včetně odvozu a likvidace | komplet | 1 |  | 0 |  | 0 |  | 0 | 21 | 0 | 0 | 0 | 0 | 0 |  | Vlastní | Indiv | 0 | 0 |  | Práce |  |  |  | POL1_
67 | 61 | Demontáž stávajícího potrubí včetně odvozu a likvidace | komplet | 1 |  | 0 |  | 0 |  | 0 | 21 | 0 | 0 | 0 | 0 | 0 |  | Vlastní | Indiv | 0 | 0 |  | Práce |  |  |  | POL1_
Díl: | 730_5 | Ostatní práce |  |  |  | 0 |  | 0 |  | 0 |  | 0 |  | 0 |  | 0 |  |  |  |  | 0 | [5 empty] | DIL
68 | 62 | Prostupy stavebními konstrukcemi včetně chráničky | komplet | 1 |  | 0 |  | 0 |  | 0 | 21 | 0 | 0 | 0 | 0 | 0 |  | Vlastní | Indiv | 0 | 0 |  | Práce |  |  |  | POL1_
69 | 63 | Revize spalinové cesty | komplet | 1 |  | 0 |  | 0 |  | 0 | 21 | 0 | 0 | 0 | 0 | 0 |  | Vlastní | Indiv | 0 | 0 |  | Práce |  |  |  | POL1_
70 | 64 | Revize spotřebičů | komplet | 1 |  | 0 |  | 0 |  | 0 | 21 | 0 | 0 | 0 | 0 | 0 |  | Vlastní | Indiv | 0 | 0 |  | Práce |  |  |  | POL1_
71 | 65 | Štítky pro popis zařízení a armatur | komplet | 1 |  | 0 |  | 0 |  | 0 | 21 | 0 | 0 | 0 | 0 | 0 |  | Vlastní | Indiv | 0 | 0 |  | Práce |  |  |  | POL1_
72 | 66 | Štítky pro označení směru proudění | komplet | 1 |  | 0 |  | 0 |  | 0 | 21 | 0 | 0 | 0 | 0 | 0 |  | Vlastní | Indiv | 0 | 0 |  | Práce |  |  |  | POL1_
73 | 67 | Závěsy pro potrubí a zařízení(úpravy 2x pozinkov. lakem) | komplet | 1 |  | 0 |  | 0 |  | 0 | 21 | 0 | 0 | 0 | 0 | 0 |  | Vlastní | Indiv | 0 | 0 |  | Práce |  |  |  | POL1_
74 | 68 | Naplnění systému vodou s inhibitorem a odvzdušnění systému | komplet | 1 |  | 0 |  | 0 |  | 0 | 21 | 0 | 0 | 0 | 0 | 0 |  | Vlastní | Indiv | 0 | 0 |  | Práce |  |  |  | POL1_
75 | 69 | Tlaková, stavební a dilatační zkouška potrubí | komplet | 1 |  | 0 |  | 0 |  | 0 | 21 | 0 | 0 | 0 | 0 | 0 |  | Vlastní | Indiv | 0 | 0 |  | Práce |  |  |  | POL1_
76 | 70 | Topná zkouška včetně protokolu | komplet | 1 |  | 0 |  | 0 |  | 0 | 21 | 0 | 0 | 0 | 0 | 0 |  | Vlastní | Indiv | 0 | 0 |  | Práce |  |  |  | POL1_
77 | 71 | Hydraulické vyvážení soustavy včetně protokolu | komplet | 1 |  | 0 |  | 0 |  | 0 | 21 | 0 | 0 | 0 | 0 | 0 |  | Vlastní | Indiv | 0 | 0 |  | Práce |  |  |  | POL1_
78 | 72 | Zprovoznění soustavy vytápění | komplet | 1 |  | 0 |  | 0 |  | 0 | 21 | 0 | 0 | 0 | 0 | 0 |  | Vlastní | Indiv | 0 | 0 |  | Práce |  |  |  | POL1_
[25 empty] | 15 | 21 | DPH
| Celkem |  |  |  |  | 0 | [18 empty] | 0 | 0 | SUM
END
Note on S6: Jedná se o informaci, zda se jedná o položku, která je do rozpočtu zadána z cenové soustavy RTS, nebo vlastní.
Note on T6: Jedná se o název CÚ, která je zadána u položky rozpočtu

## SO 01 3 Pol
Položkový soupis prací a dodávek | [26 empty] | #TypZaznamu#
S: | 2021_0122 | Modernizace kulturního domu v Heřmanicích | [24 empty] | STA
O: | SO 01 | Modernizace kulturního domu | [21 empty] | STA |  |  | OBJ
R: | 3 | Zdravotechnické instalace | [24 empty] | ROZ
P.č. | Číslo položky | Název položky | MJ | Množství | Cena / MJ | Celkem | Dodávka | Dodávka celk. | Montáž | Montáž celk. | DPH | Cena s DPH | Hmotnost / MJ | Hmotnost celk.(t) | Dem. hmotnost / MJ | Dem. hmotnost celk.(t) | Ceník | Cen. soustava / platnost | Cenová úroveň | Nhod / MJ | Nhod celk. | Dodavatel | Typ položky
Díl: | 721_1 | Vnitřní,venkovní kanalizace splašková |  |  |  | 0 |  | 0 |  | 0 |  | 0 |  | 0 |  | 0 |  |  |  |  | 0 | [5 empty] | DIL
1 | 1 | Potrubí kanalizační hrdlové z HT PP odpadní DN 32 včetně závěsu a objímek | m | 3 |  | 0 |  | 0 |  | 0 | 21 | 0 | 0 | 0 | 0 | 0 |  | Vlastní | Indiv | 0 | 0 |  | Práce |  |  |  | POL1_
2 | 2 | Potrubí kanalizační hrdlové z HT PP odpadní DN 40 včetně závěsu a objímek | m | 8 |  | 0 |  | 0 |  | 0 | 21 | 0 | 0 | 0 | 0 | 0 |  | Vlastní | Indiv | 0 | 0 |  | Práce |  |  |  | POL1_
3 | 3 | Potrubí kanalizační hrdlové z HT PP odpadní DN 50 včetně závěsu a objímek | m | 14 |  | 0 |  | 0 |  | 0 | 21 | 0 | 0 | 0 | 0 | 0 |  | Vlastní | Indiv | 0 | 0 |  | Práce |  |  |  | POL1_
4 | 4 | Potrubí kanalizační hrdlové z HT PP odpadní DN 70 včetně závěsu a objímek | m | 52 |  | 0 |  | 0 |  | 0 | 21 | 0 | 0 | 0 | 0 | 0 |  | Vlastní | Indiv | 0 | 0 |  | Práce |  |  |  | POL1_
5 | 5 | Potrubí kanalizační hrdlové z HT PP odpadní DN 110 včetně závěsu a objímek | m | 44 |  | 0 |  | 0 |  | 0 | 21 | 0 | 0 | 0 | 0 | 0 |  | Vlastní | Indiv | 0 | 0 |  | Práce |  |  |  | POL1_
6 | 6 | Potrubí kanalizační hrdlové z HT PP odpadní DN 125 včetně závěsu a objímek | m | 26 |  | 0 |  | 0 |  | 0 | 21 | 0 | 0 | 0 | 0 | 0 |  | Vlastní | Indiv | 0 | 0 |  | Práce |  |  |  | POL1_
7 | 7 | Izolace TUBEX SONIC DN 32 | m | 3 |  | 0 |  | 0 |  | 0 | 21 | 0 | 0 | 0 | 0 | 0 |  | Vlastní | Indiv | 0 | 0 |  | Práce |  |  |  | POL1_
8 | 8 | Izolace TUBEX SONIC DN 40 | m | 8 |  | 0 |  | 0 |  | 0 | 21 | 0 | 0 | 0 | 0 | 0 |  | Vlastní | Indiv | 0 | 0 |  | Práce |  |  |  | POL1_
9 | 9 | Izolace TUBEX SONIC DN 50 | m | 14 |  | 0 |  | 0 |  | 0 | 21 | 0 | 0 | 0 | 0 | 0 |  | Vlastní | Indiv | 0 | 0 |  | Práce |  |  |  | POL1_
10 | 10 | Izolace TUBEX SONIC DN 70 | m | 52 |  | 0 |  | 0 |  | 0 | 21 | 0 | 0 | 0 | 0 | 0 |  | Vlastní | Indiv | 0 | 0 |  | Práce |  |  |  | POL1_
11 | 11 | Izolace TUBEX SONIC DN 110 | m | 44 |  | 0 |  | 0 |  | 0 | 21 | 0 | 0 | 0 | 0 | 0 |  | Vlastní | Indiv | 0 | 0 |  | Práce |  |  |  | POL1_
12 | 12 | Izolace TUBEX SONIC DN 125 | m | 26 |  | 0 |  | 0 |  | 0 | 21 | 0 | 0 | 0 | 0 | 0 |  | Vlastní | Indiv | 0 | 0 |  | Práce |  |  |  | POL1_
13 | 13 | Hlavice ventilační PP HT DN 75 | ks | 2 |  | 0 |  | 0 |  | 0 | 21 | 0 | 0 | 0 | 0 | 0 |  | Vlastní | Indiv | 0 | 0 |  | Práce |  |  |  | POL1_
14 | 14 | Hlavice ventilační PP HT DN 110 | ks | 3 |  | 0 |  | 0 |  | 0 | 21 | 0 | 0 | 0 | 0 | 0 |  | Vlastní | Indiv | 0 | 0 |  | Práce |  |  |  | POL1_
15 | 15 | Čistící kus HT DN125 | ks | 2 |  | 0 |  | 0 |  | 0 | 21 | 0 | 0 | 0 | 0 | 0 |  | Vlastní | Indiv | 0 | 0 |  | Práce |  |  |  | POL1_
16 | 16 | Potrubí kanalizační hrdlové z PVC KG ležaté DN 110 | m | 15 |  | 0 |  | 0 |  | 0 | 21 | 0 | 0 | 0 | 0 | 0 |  | Vlastní | Indiv | 0 | 0 |  | Práce |  |  |  | POL1_
17 | 17 | Potrubí kanalizační hrdlové z PVC KG ležaté DN 125 | m | 44 |  | 0 |  | 0 |  | 0 | 21 | 0 | 0 | 0 | 0 | 0 |  | Vlastní | Indiv | 0 | 0 |  | Práce |  |  |  | POL1_
18 | 18 | Výkop šířky do 500mm | m3 | 17.7 |  | 0 |  | 0 |  | 0 | 21 | 0 | 0 | 0 | 0 | 0 |  | Vlastní | Indiv | 0 | 0 |  | Práce |  |  |  | POL1_
19 | 19 | Obsyp potrubí štěrkodrtí frakce do 32 mm | m3 | 8.85 |  | 0 |  | 0 |  | 0 | 21 | 0 | 0 | 0 | 0 | 0 |  | Vlastní | Indiv | 0 | 0 |  | Práce |  |  |  | POL1_
20 | 20 | Zásyp výkopkem | m3 | 8.85 |  | 0 |  | 0 |  | 0 | 21 | 0 | 0 | 0 | 0 | 0 |  | Vlastní | Indiv | 0 | 0 |  | Práce |  |  |  | POL1_
21 | 21 | Zápachová uzávěrka pro odkap z PV a pro odvod kondenzátu | ks | 3 |  | 0 |  | 0 |  | 0 | 21 | 0 | 0 | 0 | 0 | 0 |  | Vlastní | Indiv | 0 | 0 |  | Práce |  |  |  | POL1_
22 | 22 | Neutralizační box kondenzátu, rozměry 300x400x200 mm, jmenovitý výkon 100 l/hod, pro výkon kotelny, do 500 kW, bez náplně | ks | 1 |  | 0 |  | 0 |  | 0 | 21 | 0 | 0 | 0 | 0 | 0 |  | Vlastní | Indiv | 0 | 0 |  | Práce |  |  |  | POL1_
23 | 23 | Lapač tuků a olejů, nerezový, max. průtok 1,3 l/s, retenční kapacita 25 kg/s, příkon 1,5 kW,, rozměry: 780x420x570, počet jídel za den: 50-100, připojení DN50, lapáč tuku bude vybaven ohřevem, | komplet | 2 |  | 0 |  | 0 |  | 0 | 21 | 0 | 0 | 0 | 0 | 0 |  | Vlastní | Indiv | 0 | 0 |  | Práce |  |  |  | POL1_
|  | umístění pod dřez včetně montáže např. Mobilap typ 1 | [24 empty] | POP
24 | 24 | Prostup základem 250x250mm | komplet | 3 |  | 0 |  | 0 |  | 0 | 21 | 0 | 0 | 0 | 0 | 0 |  | Vlastní | Indiv | 0 | 0 |  | Práce |  |  |  | POL1_
25 | 25 | Kapsa š.200mm v základu | komplet | 4 |  | 0 |  | 0 |  | 0 | 21 | 0 | 0 | 0 | 0 | 0 |  | Vlastní | Indiv | 0 | 0 |  | Práce |  |  |  | POL1_
26 | 26 | Prostup stěnou suterénu 250x250mm | komplet | 2 |  | 0 |  | 0 |  | 0 | 21 | 0 | 0 | 0 | 0 | 0 |  | Vlastní | Indiv | 0 | 0 |  | Práce |  |  |  | POL1_
27 | 27 | Prostup stěnou suterénu 150x150mm | komplet | 4 |  | 0 |  | 0 |  | 0 | 21 | 0 | 0 | 0 | 0 | 0 |  | Vlastní | Indiv | 0 | 0 |  | Práce |  |  |  | POL1_
28 | 28 | Prostup stěnou suterénu 100x100mm | komplet | 3 |  | 0 |  | 0 |  | 0 | 21 | 0 | 0 | 0 | 0 | 0 |  | Vlastní | Indiv | 0 | 0 |  | Práce |  |  |  | POL1_
29 | 29 | Stavební přípomoci - dražkovaní,sekaní,sádrování a apod. a ostatní práce | komplet | 1 |  | 0 |  | 0 |  | 0 | 21 | 0 | 0 | 0 | 0 | 0 |  | Vlastní | Indiv | 0 | 0 |  | Práce |  |  |  | POL1_
30 | 30 | Zkouška těsnosti vnitřního potrubí kanalizace do DN 125 | m | 147 |  | 0 |  | 0 |  | 0 | 21 | 0 | 0 | 0 | 0 | 0 |  | Vlastní | Indiv | 0 | 0 |  | Práce |  |  |  | POL1_
31 | 31 | Zkouška těsnosti ležaté kanalizace do DN 160 | m | 59 |  | 0 |  | 0 |  | 0 | 21 | 0 | 0 | 0 | 0 | 0 |  | Vlastní | Indiv | 0 | 0 |  | Práce |  |  |  | POL1_
32 | 32 | Výstřažná folie hnědá š. 200 mm | m | 3 |  | 0 |  | 0 |  | 0 | 21 | 0 | 0 | 0 | 0 | 0 |  | Vlastní | Indiv | 0 | 0 |  | Práce |  |  |  | POL1_
33 | 33 | Napojení na stávající revizní šachtu přípojky splaškové kanalizace-vodotěsně utěsněnno | komplet | 1 |  | 0 |  | 0 |  | 0 | 21 | 0 | 0 | 0 | 0 | 0 |  | Vlastní | Indiv | 0 | 0 |  | Práce |  |  |  | POL1_
Díl: | 721_2 | Vnitřní a venkovní dešťová kanalizace |  |  |  | 0 |  | 0 |  | 0 |  | 0 |  | 0 |  | 0 |  |  |  |  | 0 | [5 empty] | DIL
34 | 34 | Potrubí kanalizační hrdlové z HT PP odpadní DN 125 včetně závěsu a objímek | m | 36 |  | 0 |  | 0 |  | 0 | 21 | 0 | 0 | 0 | 0 | 0 |  | Vlastní | Indiv | 0 | 0 |  | Práce |  |  |  | POL1_
35 | 35 | Izolace TUBEX SONIC DN 125 | m | 36 |  | 0 |  | 0 |  | 0 | 21 | 0 | 0 | 0 | 0 | 0 |  | Vlastní | Indiv | 0 | 0 |  | Práce |  |  |  | POL1_
36 | 36 | Lapač střešních splavenin DN125 | ks | 8 |  | 0 |  | 0 |  | 0 | 21 | 0 | 0 | 0 | 0 | 0 |  | Vlastní | Indiv | 0 | 0 |  | Práce |  |  |  | POL1_
37 | 37 | ŠACHTA WAVIN Ř315/DN160, LITINOVÝ POKLOP, TELESKOPICKÝ NÁSTAVEC | komplet | 3 |  | 0 |  | 0 |  | 0 | 21 | 0 | 0 | 0 | 0 | 0 |  | Vlastní | Indiv | 0 | 0 |  | Práce |  |  |  | POL1_
38 | 38 | Potrubí kanalizační hrdlové z PVC KG ležaté DN 125 | m | 63 |  | 0 |  | 0 |  | 0 | 21 | 0 | 0 | 0 | 0 | 0 |  | Vlastní | Indiv | 0 | 0 |  | Práce |  |  |  | POL1_
39 | 39 | Potrubí kanalizační hrdlové z PVC KG ležaté DN 160 | m | 40 |  | 0 |  | 0 |  | 0 | 21 | 0 | 0 | 0 | 0 | 0 |  | Vlastní | Indiv | 0 | 0 |  | Práce |  |  |  | POL1_
40 | 40 | Zkouška těsnosti ležaté kanalizace do DN 250 | m | 103 |  | 0 |  | 0 |  | 0 | 21 | 0 | 0 | 0 | 0 | 0 |  | Vlastní | Indiv | 0 | 0 |  | Práce |  |  |  | POL1_
41 | 41 | Zkouška těsnosti vnitřního potrubí kanalizace do DN 125 | m | 36 |  | 0 |  | 0 |  | 0 | 21 | 0 | 0 | 0 | 0 | 0 |  | Vlastní | Indiv | 0 | 0 |  | Práce |  |  |  | POL1_
42 | 42 | Prostup základem 250x250mm | komplet | 1 |  | 0 |  | 0 |  | 0 | 21 | 0 | 0 | 0 | 0 | 0 |  | Vlastní | Indiv | 0 | 0 |  | Práce |  |  |  | POL1_
43 | 43 | Prostup stěnou suterénu 250x250mm | komplet | 5 |  | 0 |  | 0 |  | 0 | 21 | 0 | 0 | 0 | 0 | 0 |  | Vlastní | Indiv | 0 | 0 |  | Práce |  |  |  | POL1_
44 | 44 | Prostup stěnou suterénu 150x150mm | komplet | 3 |  | 0 |  | 0 |  | 0 | 21 | 0 | 0 | 0 | 0 | 0 |  | Vlastní | Indiv | 0 | 0 |  | Práce |  |  |  | POL1_
45 | 45 | Výstřažná folie hnědá š. 200 mm | m | 103 |  | 0 |  | 0 |  | 0 | 21 | 0 | 0 | 0 | 0 | 0 |  | Vlastní | Indiv | 0 | 0 |  | Práce |  |  |  | POL1_
46 | 46 | Výkop šířky do 500mm bez pažení | m3 | 30.9 |  | 0 |  | 0 |  | 0 | 21 | 0 | 0 | 0 | 0 | 0 |  | Vlastní | Indiv | 0 | 0 |  | Práce |  |  |  | POL1_
47 | 47 | Obsyp potrubí štěrkodrtí frakce do 32 mm | m3 | 15.45 |  | 0 |  | 0 |  | 0 | 21 | 0 | 0 | 0 | 0 | 0 |  | Vlastní | Indiv | 0 | 0 |  | Práce |  |  |  | POL1_
48 | 48 | Zásyp výkopkem | m3 | 15.45 |  | 0 |  | 0 |  | 0 | 21 | 0 | 0 | 0 | 0 | 0 |  | Vlastní | Indiv | 0 | 0 |  | Práce |  |  |  | POL1_
49 | 49 | Čistící kus HT DN125 | ks | 3 |  | 0 |  | 0 |  | 0 | 21 | 0 | 0 | 0 | 0 | 0 |  | Vlastní | Indiv | 0 | 0 |  | Práce |  |  |  | POL1_
50 | 50 | PVC šachta Ř600 včetně PVC poklopu sloužící k odčerpání podzemní vody včetně nerezové konstrukce pro, uchycení ponorného čerpadla a nástavce | komplet | 4 |  | 0 |  | 0 |  | 0 | 21 | 0 | 0 | 0 | 0 | 0 |  | Vlastní | Indiv | 0 | 0 |  | Práce |  |  |  | POL1_
51 | 51 | Geotextílie pro obalení spodní části PVC šachty | m2 | 5 |  | 0 |  | 0 |  | 0 | 21 | 0 | 0 | 0 | 0 | 0 |  | Vlastní | Indiv | 0 | 0 |  | Práce |  |  |  | POL1_
52 | 52 | Štěrkodrť pro obsyp PVC šachty frakce 32 mm | m3 | 3 |  | 0 |  | 0 |  | 0 | 21 | 0 | 0 | 0 | 0 | 0 |  | Vlastní | Indiv | 0 | 0 |  | Práce |  |  |  | POL1_
53 | 53 | Ponorné čerpadlo pro odčerpaní spodní vody s plovákem, napětí 230 V, max. dopravní výška 8 m, max., průtok 60 l/min, včetně plovákového spínače | komplet | 4 |  | 0 |  | 0 |  | 0 | 21 | 0 | 0 | 0 | 0 | 0 |  | Vlastní | Indiv | 0 | 0 |  | Práce |  |  |  | POL1_
54 | 54 | Výtlačné potrubí PE32 100RC SDR11 | m | 6 |  | 0 |  | 0 |  | 0 | 21 | 0 | 0 | 0 | 0 | 0 |  | Vlastní | Indiv | 0 | 0 |  | Práce |  |  |  | POL1_
55 | 55 | Zápachová uzávěrka pro napojení výtlačného potrubí do hrdla kanalizančího potrubí | ks | 4 |  | 0 |  | 0 |  | 0 | 21 | 0 | 0 | 0 | 0 | 0 |  | Vlastní | Indiv | 0 | 0 |  | Práce |  |  |  | POL1_
56 | 56 | Napojení na stávající revizní šachtu přípojky dešťové kanalizace-vodotěsně utěsněnno | komplet | 1 |  | 0 |  | 0 |  | 0 | 21 | 0 | 0 | 0 | 0 | 0 |  | Vlastní | Indiv | 0 | 0 |  | Práce |  |  |  | POL1_
Díl: | 721_3 | Vnitřní vodovod |  |  |  | 0 |  | 0 |  | 0 |  | 0 |  | 0 |  | 0 |  |  |  |  | 0 | [5 empty] | DIL
57 | 57 | Potrubí z PPR vč. tvarovek D20x3,4 včetně tvarovek, T-kusu, redukcí,včetně závěsu a objímek atd. | m | 100 |  | 0 |  | 0 |  | 0 | 21 | 0 | 0 | 0 | 0 | 0 |  | Vlastní | Indiv | 0 | 0 |  | Práce |  |  |  | POL1_
58 | 58 | Potrubí z PPR vč. tvarovek D25x4,2 včetně tvarovek, T-kusu, redukcí,včetně závěsu a objímek atd. | m | 60 |  | 0 |  | 0 |  | 0 | 21 | 0 | 0 | 0 | 0 | 0 |  | Vlastní | Indiv | 0 | 0 |  | Práce |  |  |  | POL1_
59 | 59 | Potrubí z PPR vč. tvarovek D32x5,4 včetně tvarovek, T-kusu, redukcí,včetně závěsu a objímek atd. | m | 32 |  | 0 |  | 0 |  | 0 | 21 | 0 | 0 | 0 | 0 | 0 |  | Vlastní | Indiv | 0 | 0 |  | Práce |  |  |  | POL1_
60 | 60 | Potrubí z PPR vč. tvarovek D40x6,7 včetně tvarovek, T-kusu, redukcí,včetně závěsu a objímek atd. | m | 25 |  | 0 |  | 0 |  | 0 | 21 | 0 | 0 | 0 | 0 | 0 |  | Vlastní | Indiv | 0 | 0 |  | Práce |  |  |  | POL1_
61 | 61 | Termoizolačními trubice z PE tl. 13 mm pro D20x3,4 | m | 100 |  | 0 |  | 0 |  | 0 | 21 | 0 | 0 | 0 | 0 | 0 |  | Vlastní | Indiv | 0 | 0 |  | Práce |  |  |  | POL1_
62 | 62 | Termoizolačními trubice z PE tl. 13 mm pro D25x4,2 | m | 60 |  | 0 |  | 0 |  | 0 | 21 | 0 | 0 | 0 | 0 | 0 |  | Vlastní | Indiv | 0 | 0 |  | Práce |  |  |  | POL1_
63 | 63 | Termoizolačními trubice z PE tl. 13 mm pro D32x5,4 | m | 32 |  | 0 |  | 0 |  | 0 | 21 | 0 | 0 | 0 | 0 | 0 |  | Vlastní | Indiv | 0 | 0 |  | Práce |  |  |  | POL1_
64 | 64 | Termoizolačními trubice z PE tl. 20 mm pro D40x6,7 | m | 25 |  | 0 |  | 0 |  | 0 | 21 | 0 | 0 | 0 | 0 | 0 |  | Vlastní | Indiv | 0 | 0 |  | Práce |  |  |  | POL1_
65 | 65 | Nástěnka PPR DN15 | ks | 24 |  | 0 |  | 0 |  | 0 | 21 | 0 | 0 | 0 | 0 | 0 |  | Vlastní | Indiv | 0 | 0 |  | Práce |  |  |  | POL1_
66 | 66 | Vypouštěcí kulový kohout DN20 - dopouštění systému UT | ks | 1 |  | 0 |  | 0 |  | 0 | 21 | 0 | 0 | 0 | 0 | 0 |  | Vlastní | Indiv | 0 | 0 |  | Práce |  |  |  | POL1_
67 | 67 | Rohový ventil 1/2" x 3/8" bez svěrné matky pro umyvadla a dřezy včetně flexi hadičky pro dopojení, baterie | komplet | 16 |  | 0 |  | 0 |  | 0 | 21 | 0 | 0 | 0 | 0 | 0 |  | Vlastní | Indiv | 0 | 0 |  | Práce |  |  |  | POL1_
68 | 68 | Stavební přípomoci - dražkovaní, sekaní, sádrování a apod. a ostatní práce | komplet | 1 |  | 0 |  | 0 |  | 0 | 21 | 0 | 0 | 0 | 0 | 0 |  | Vlastní | Indiv | 0 | 0 |  | Práce |  |  |  | POL1_
69 | 69 | Proplach,dezinfekce, napuštění vodovodního potrubí do DN 40 | m | 217 |  | 0 |  | 0 |  | 0 | 21 | 0 | 0 | 0 | 0 | 0 |  | Vlastní | Indiv | 0 | 0 |  | Práce |  |  |  | POL1_
70 | 70 | Tlaková zkouška potrubí do DN65 | m | 217 |  | 0 |  | 0 |  | 0 | 21 | 0 | 0 | 0 | 0 | 0 |  | Vlastní | Indiv | 0 | 0 |  | Práce |  |  |  | POL1_
71 | 71 | Expanzní nádoba pro systém pitné vody plnoprůtočná, včetně připojovací armatury Flowjet, objem 8 l,, PN10, instalace na zeď. | komplet | 1 |  | 0 |  | 0 |  | 0 | 21 | 0 | 0 | 0 | 0 | 0 |  | Vlastní | Indiv | 0 | 0 |  | Práce |  |  |  | POL1_
72 | 72 | Cirkulační čerpadlo pro systém pitné vody, připojení 230V/50Hz, průtok 0,5 m3/h, dopravní výška, čerpadla 1,2 m, příkon 8 W. | ks | 1 |  | 0 |  | 0 |  | 0 | 21 | 0 | 0 | 0 | 0 | 0 |  | Vlastní | Indiv | 0 | 0 |  | Práce |  |  |  | POL1_
73 | 73 | Zaregulovaní systému cirkulace | komplet | 1 |  | 0 |  | 0 |  | 0 | 21 | 0 | 0 | 0 | 0 | 0 |  | Vlastní | Indiv | 0 | 0 |  | Práce |  |  |  | POL1_
74 | 74 | Beztlakový průtokový ohřívač TUV, příkon topného tělesa 3500 W, umístění pod umyvadlo/dřez | ks | 1 |  | 0 |  | 0 |  | 0 | 21 | 0 | 0 | 0 | 0 | 0 |  | Vlastní | Indiv | 0 | 0 |  | Práce |  |  |  | POL1_
75 | 75 | Kulový kohout DN15 | ks | 2 |  | 0 |  | 0 |  | 0 | 21 | 0 | 0 | 0 | 0 | 0 |  | Vlastní | Indiv | 0 | 0 |  | Práce |  |  |  | POL1_
76 | 76 | Zpětná klapka DN15 | ks | 1 |  | 0 |  | 0 |  | 0 | 21 | 0 | 0 | 0 | 0 | 0 |  | Vlastní | Indiv | 0 | 0 |  | Práce |  |  |  | POL1_
77 | 77 | Filtr DN15 | ks | 1 |  | 0 |  | 0 |  | 0 | 21 | 0 | 0 | 0 | 0 | 0 |  | Vlastní | Indiv | 0 | 0 |  | Práce |  |  |  | POL1_
78 | 78 | Kulový kohout DN25 | ks | 2 |  | 0 |  | 0 |  | 0 | 21 | 0 | 0 | 0 | 0 | 0 |  | Vlastní | Indiv | 0 | 0 |  | Práce |  |  |  | POL1_
79 | 79 | Vypouštěcí kohout DN15 | ks | 2 |  | 0 |  | 0 |  | 0 | 21 | 0 | 0 | 0 | 0 | 0 |  | Vlastní | Indiv | 0 | 0 |  | Práce |  |  |  | POL1_
80 | 80 | Zpětná klapka DN25 | ks | 1 |  | 0 |  | 0 |  | 0 | 21 | 0 | 0 | 0 | 0 | 0 |  | Vlastní | Indiv | 0 | 0 |  | Práce |  |  |  | POL1_
81 | 81 | Tlakoměr 0-600 kPa | ks | 1 |  | 0 |  | 0 |  | 0 | 21 | 0 | 0 | 0 | 0 | 0 |  | Vlastní | Indiv | 0 | 0 |  | Práce |  |  |  | POL1_
82 | 82 | Teploměr | ks | 1 |  | 0 |  | 0 |  | 0 | 21 | 0 | 0 | 0 | 0 | 0 |  | Vlastní | Indiv | 0 | 0 |  | Práce |  |  |  | POL1_
83 | 83 | Pojistný ventil DN20 | ks | 1 |  | 0 |  | 0 |  | 0 | 21 | 0 | 0 | 0 | 0 | 0 |  | Vlastní | Indiv | 0 | 0 |  | Práce |  |  |  | POL1_
84 | 84 | Napojení na stávající rozvody vnitřního vodovodu | komplet | 1 |  | 0 |  | 0 |  | 0 | 21 | 0 | 0 | 0 | 0 | 0 |  | Vlastní | Indiv | 0 | 0 |  | Práce |  |  |  | POL1_
Díl: | 721_4 | Zařizovací předměty |  |  |  | 0 |  | 0 |  | 0 |  | 0 |  | 0 |  | 0 |  |  |  |  | 0 | [5 empty] | DIL
85 | 85 | Klozet závěsný , odpad vodorovný včetně sedátka - montáž na instalační předstěnu dle výběru, investora | komplet | 10 |  | 0 |  | 0 |  | 0 | 21 | 0 | 0 | 0 | 0 | 0 |  | Vlastní | Indiv | 0 | 0 |  | Práce |  |  |  | POL1_
86 | 86 | Instalační předstěna vč. nádržky - pro klozet závěsný s ovládáním zepředu s kovovou kcí včetně, soupravy pro tlumení hluku,rohového ventilu, připojovacího odpadního kusu a montažního materiálu | komplet | 10 |  | 0 |  | 0 |  | 0 | 21 | 0 | 0 | 0 | 0 | 0 |  | Vlastní | Indiv | 0 | 0 |  | Práce |  |  |  | POL1_
87 | 87 | Umyvadlo keramické připevněné na stěnu šrouby, bílé dle výběru investora | komplet | 6 |  | 0 |  | 0 |  | 0 | 21 | 0 | 0 | 0 | 0 | 0 |  | Vlastní | Indiv | 0 | 0 |  | Práce |  |  |  | POL1_
88 | 88 | Baterie umyvadlové stojánkové pákové dle výběru investora | ks | 5 |  | 0 |  | 0 |  | 0 | 21 | 0 | 0 | 0 | 0 | 0 |  | Vlastní | Indiv | 0 | 0 |  | Práce |  |  |  | POL1_
89 | 89 | Baterie umyvadlové beztlaková dle výběru investora | ks | 1 |  | 0 |  | 0 |  | 0 | 21 | 0 | 0 | 0 | 0 | 0 |  | Vlastní | Indiv | 0 | 0 |  | Práce |  |  |  | POL1_
90 | 90 | Zápachová uzávěrka pro umyvadla DN 40 | ks | 6 |  | 0 |  | 0 |  | 0 | 21 | 0 | 0 | 0 | 0 | 0 |  | Vlastní | Indiv | 0 | 0 |  | Práce |  |  |  | POL1_
91 | 91 | Montáž dřezu včetně připojení,dodávka dřezu bude součásti dodávky vybavení | ks | 2 |  | 0 |  | 0 |  | 0 | 21 | 0 | 0 | 0 | 0 | 0 |  | Vlastní | Indiv | 0 | 0 |  | Práce |  |  |  | POL1_
92 | 92 | Baterie dřezové stojánkové pákové s otáčivým kulatým ústím dle výběru investora | ks | 2 |  | 0 |  | 0 |  | 0 | 21 | 0 | 0 | 0 | 0 | 0 |  | Vlastní | Indiv | 0 | 0 |  | Práce |  |  |  | POL1_
93 | 93 | Zápachová uzávěrka pro dřezy DN 50 | ks | 2 |  | 0 |  | 0 |  | 0 | 21 | 0 | 0 | 0 | 0 | 0 |  | Vlastní | Indiv | 0 | 0 |  | Práce |  |  |  | POL1_
94 | 94 | Pisoár keramický, bílý s radarový splachovačem 24V, 50Hz, elektromagnetický ventil, včetně zápachové, uzávěrky, propojovací hadice a rohového ventil ,montažní materiál, napájecí zdroj pro automatiku | komplet | 3 |  | 0 |  | 0 |  | 0 | 21 | 0 | 0 | 0 | 0 | 0 |  | Vlastní | Indiv | 0 | 0 |  | Práce |  |  |  | POL1_
|  | pisoáru – 230V, 50Hz - 24V, 50Hz | [24 empty] | POP
Díl: | 721_5 | Demontáže |  |  |  | 0 |  | 0 |  | 0 |  | 0 |  | 0 |  | 0 |  |  |  |  | 0 | [5 empty] | DIL
95 | 95 | Demontáž stávajících rozvodů vnitřního vodovodu včetně odvozu a likvidace | komplet | 1 |  | 0 |  | 0 |  | 0 | 21 | 0 | 0 | 0 | 0 | 0 |  | Vlastní | Indiv | 0 | 0 |  | Práce |  |  |  | POL1_
96 | 96 | Demontáž stávajících rozvodů vnitřní a vnější splaškové kanalizace včetně odvozu a likvidace | komplet | 1 |  | 0 |  | 0 |  | 0 | 21 | 0 | 0 | 0 | 0 | 0 |  | Vlastní | Indiv | 0 | 0 |  | Práce |  |  |  | POL1_
97 | 97 | Demontáž stávajících rozvodů vnitřní a vnější deš´tové kanalizace včetně odvozu a likvidace | komplet | 1 |  | 0 |  | 0 |  | 0 | 21 | 0 | 0 | 0 | 0 | 0 |  | Vlastní | Indiv | 0 | 0 |  | Práce |  |  |  | POL1_
98 | 98 | Demontáž stávajících zařizovacích předmětů | komplet | 1 |  | 0 |  | 0 |  | 0 | 21 | 0 | 0 | 0 | 0 | 0 |  | Vlastní | Indiv | 0 | 0 |  | Práce |  |  |  | POL1_
99 | 99 | Demontáž stávajících baterií včetně likvidace | komplet | 1 |  | 0 |  | 0 |  | 0 | 21 | 0 | 0 | 0 | 0 | 0 |  | Vlastní | Indiv | 0 | 0 |  | Práce |  |  |  | POL1_
[25 empty] | 15 | 21 | DPH
| Celkem |  |  |  |  | 0 | [18 empty] | 0 | 0 | SUM
END
Note on S6: Jedná se o informaci, zda se jedná o položku, která je do rozpočtu zadána z cenové soustavy RTS, nebo vlastní.
Note on T6: Jedná se o název CÚ, která je zadána u položky rozpočtu

## SO 01 4 Pol
Položkový soupis prací a dodávek | [26 empty] | #TypZaznamu#
S: | 2021_0122 | Modernizace kulturního domu v Heřmanicích | [24 empty] | STA
O: | SO 01 | Modernizace kulturního domu | [21 empty] | STA |  |  | OBJ
R: | 4 | Plynoinstalace | [24 empty] | ROZ
P.č. | Číslo položky | Název položky | MJ | Množství | Cena / MJ | Celkem | Dodávka | Dodávka celk. | Montáž | Montáž celk. | DPH | Cena s DPH | Hmotnost / MJ | Hmotnost celk.(t) | Dem. hmotnost / MJ | Dem. hmotnost celk.(t) | Ceník | Cen. soustava / platnost | Cenová úroveň | Nhod / MJ | Nhod celk. | Dodavatel | Typ položky
Díl: | 723 | Vnitřní , venkovní plynoistalace |  |  |  | 0 |  | 0 |  | 0 |  | 0 |  | 0 |  | 0 |  |  |  |  | 0 | [5 empty] | DIL
1 | 1 | Potrubí z ocelových trub bezešvých ČSN 42 5715 j. m. 11353.0 včetně příslušenství (ohyby,kolena,, redukce,T-kusy, objímky, uchycení atd.), DN40 | m | 35 |  | 0 |  | 0 |  | 0 | 21 | 0 | 0 | 0 | 0 | 0 |  | Vlastní | Indiv | 0 | 0 |  | Práce |  |  |  | POL1_
2 | 2 | Potrubí z ocelových trub bezešvých ČSN 42 5715 j. m. 11353.0 včetně příslušenství (ohyby,kolena,, redukce,T-kusy, objímky, uchycení atd.), DN20 | m | 2 |  | 0 |  | 0 |  | 0 | 21 | 0 | 0 | 0 | 0 | 0 |  | Vlastní | Indiv | 0 | 0 |  | Práce |  |  |  | POL1_
3 | 3 | Potrubí z ocelových trub bezešvých ČSN 42 5715 j. m. 11353.0 včetně příslušenství (ohyby,kolena,, redukce,T-kusy, objímky, uchycení atd.), DN15 | m | 1 |  | 0 |  | 0 |  | 0 | 21 | 0 | 0 | 0 | 0 | 0 |  | Vlastní | Indiv | 0 | 0 |  | Práce |  |  |  | POL1_
4 | 4 | Kulový kohout pro topné plyny, plnoprůtokový, se žlutou ovládací páčkou, s vnitřními závity, pro, topné plyny do 5 bar, maximální teplota 185°C DN20 | ks | 2 |  | 0 |  | 0 |  | 0 | 21 | 0 | 0 | 0 | 0 | 0 |  | Vlastní | Indiv | 0 | 0 |  | Práce |  |  |  | POL1_
5 | 5 | Kulový kohout pro topné plyny, plnoprůtokový, se žlutou ovládací páčkou, s vnitřními závity, pro, topné plyny do 5 bar, maximální teplota 185°C DN15 | ks | 2 |  | 0 |  | 0 |  | 0 | 21 | 0 | 0 | 0 | 0 | 0 |  | Vlastní | Indiv | 0 | 0 |  | Práce |  |  |  | POL1_
6 | 6 | Nátěr potrubí, 1x synt. základní, 2x vrchní barva žlutá do DN50 | m | 37 |  | 0 |  | 0 |  | 0 | 21 | 0 | 0 | 0 | 0 | 0 |  | Vlastní | Indiv | 0 | 0 |  | Práce |  |  |  | POL1_
7 | 7 | Indikační manometr 0-6kPa | komplet | 1 |  | 0 |  | 0 |  | 0 | 21 | 0 | 0 | 0 | 0 | 0 |  | Vlastní | Indiv | 0 | 0 |  | Práce |  |  |  | POL1_
8 | 8 | Ocelový svařenec pro napojení kaskády kotlů DN100 - dl.2,0m.2xhrdlo DN20 pro připojení, kotle1xhrdlo připojovací DN40, pro připojení přívodu DN401xhrdlo koncové DN15, pro | komplet | 1 |  | 0 |  | 0 |  | 0 | 21 | 0 | 0 | 0 | 0 | 0 |  | Vlastní | Indiv | 0 | 0 |  | Práce |  |  |  | POL1_
|  | odvzdušnění | [24 empty] | POP
|  | 1xhrdlo DN15, pro připojení tlakoměru | [24 empty] | POP
|  | Svařenec bude opatřen nátěrem, 1x synt. základní, 2x vrchní barva žlutá | [24 empty] | POP
9 | 9 | Protipožární průchodky | komplet | 1 |  | 0 |  | 0 |  | 0 | 21 | 0 | 0 | 0 | 0 | 0 |  | Vlastní | Indiv | 0 | 0 |  | Práce |  |  |  | POL1_
10 | 10 | Venkovní přípojka plynovodu - potrubí PE 100 RC 32x3,0 SDR11 včetně tvarovek a | m | 20 |  | 0 |  | 0 |  | 0 | 21 | 0 | 0 | 0 | 0 | 0 |  | Vlastní | Indiv | 0 | 0 |  | Práce |  |  |  | POL1_
11 | 11 | Signálnní měděný vodič CY 4,0 mm2 | m | 20 |  | 0 |  | 0 |  | 0 | 21 | 0 | 0 | 0 | 0 | 0 |  | Vlastní | Indiv | 0 | 0 |  | Práce |  |  |  | POL1_
12 | 12 | Výkop šířky do 500mm bez pažení strojně | m3 | 18 |  | 0 |  | 0 |  | 0 | 21 | 0 | 0 | 0 | 0 | 0 |  | Vlastní | Indiv | 0 | 0 |  | Práce |  |  |  | POL1_
13 | 13 | Obsyp a podsyp potrubí pískem | m3 | 6 |  | 0 |  | 0 |  | 0 | 21 | 0 | 0 | 0 | 0 | 0 |  | Vlastní | Indiv | 0 | 0 |  | Práce |  |  |  | POL1_
14 | 14 | Zásyp výkopkem strojně | m3 | 13 |  | 0 |  | 0 |  | 0 | 21 | 0 | 0 | 0 | 0 | 0 |  | Vlastní | Indiv | 0 | 0 |  | Práce |  |  |  | POL1_
15 | 15 | Výstřažná folie žlutá š. 200 mm | m | 20 |  | 0 |  | 0 |  | 0 | 21 | 0 | 0 | 0 | 0 | 0 |  | Vlastní | Indiv | 0 | 0 |  | Práce |  |  |  | POL1_
16 | 16 | Kulový kohout DN25 s integrovaným přechodem IPE | ks | 1 |  | 0 |  | 0 |  | 0 | 21 | 0 | 0 | 0 | 0 | 0 |  | Vlastní | Indiv | 0 | 0 |  | Práce |  |  |  | POL1_
17 | 17 | Kulový kohout DN25 | ks | 1 |  | 0 |  | 0 |  | 0 | 21 | 0 | 0 | 0 | 0 | 0 |  | Vlastní | Indiv | 0 | 0 |  | Práce |  |  |  | POL1_
18 | 18 | Tlaková zkouška potrubí | m | 37 |  | 0 |  | 0 |  | 0 | 21 | 0 | 0 | 0 | 0 | 0 |  | Vlastní | Indiv | 0 | 0 |  | Práce |  |  |  | POL1_
19 | 19 | Skříň pro HUP - š.600 x v.600 x h.300 mm - označena žlutým nápisem "HUP", s větracími otvory včetně, motnáže na fasádu | komplet | 1 |  | 0 |  | 0 |  | 0 | 21 | 0 | 0 | 0 | 0 | 0 |  | Vlastní | Indiv | 0 | 0 |  | Práce |  |  |  | POL1_
20 | 20 | STL/NTL Regulátor tlaku plynu B25, vstupní tlak 0,5 - 4 bar, výstupní tlak: 21 mbar, Qmax 25, m3(n)/hod | komplet | 1 |  | 0 |  | 0 |  | 0 | 21 | 0 | 0 | 0 | 0 | 0 |  | Vlastní | Indiv | 0 | 0 |  | Práce |  |  |  | POL1_
21 | 21 | Protlak řízený do vnějšího průměru 160mm v hor.1 - 4 včetně chráničky PE d63, koncových manžet a, kluzných vložek do chráničky | m | 11 |  | 0 |  | 0 |  | 0 | 21 | 0 | 0 | 0 | 0 | 0 |  | Vlastní | Indiv | 0 | 0 |  | Práce |  |  |  | POL1_
22 | 22 | Pažení a rozepření stěn rýh - příložné - hl. do 2m | m2 | 12 |  | 0 |  | 0 |  | 0 | 21 | 0 | 0 | 0 | 0 | 0 |  | Vlastní | Indiv | 0 | 0 |  | Práce |  |  |  | POL1_
23 | 23 | Štěrkový podsyp vozovky - frakce 0/32mm tl. 20 cm | m3 | 1.6 |  | 0 |  | 0 |  | 0 | 21 | 0 | 0 | 0 | 0 | 0 |  | Vlastní | Indiv | 0 | 0 |  | Práce |  |  |  | POL1_
24 | 24 | Stabilizační beton KSC tl. 20cm | m3 | 1.6 |  | 0 |  | 0 |  | 0 | 21 | 0 | 0 | 0 | 0 | 0 |  | Vlastní | Indiv | 0 | 0 |  | Práce |  |  |  | POL1_
25 | 25 | Beton asfaltový ACP 16 š.do 3m tl. 15cm | m3 | 1.2 |  | 0 |  | 0 |  | 0 | 21 | 0 | 0 | 0 | 0 | 0 |  | Vlastní | Indiv | 0 | 0 |  | Práce |  |  |  | POL1_
26 | 26 | Beton asfaltový ACO 11 š.do 3m tl. 5cm | m3 | 0.8 |  | 0 |  | 0 |  | 0 | 21 | 0 | 0 | 0 | 0 | 0 |  | Vlastní | Indiv | 0 | 0 |  | Práce |  |  |  | POL1_
27 | 27 | Spojovací postřik do 3 kg/m2 asfl. emulzí | m2 | 3 |  | 0 |  | 0 |  | 0 | 21 | 0 | 0 | 0 | 0 | 0 |  | Vlastní | Indiv | 0 | 0 |  | Práce |  |  |  | POL1_
28 | 28 | Zkouška hutnění | ks | 1 |  | 0 |  | 0 |  | 0 | 21 | 0 | 0 | 0 | 0 | 0 |  | Vlastní | Indiv | 0 | 0 |  | Práce |  |  |  | POL1_
29 | 29 | Vytyčení stávající sítí | ks | 1 |  | 0 |  | 0 |  | 0 | 21 | 0 | 0 | 0 | 0 | 0 |  | Vlastní | Indiv | 0 | 0 |  | Práce |  |  |  | POL1_
30 | 30 | Armatury a tvarovky neobsažené v rozpočtu dle PD - ocelový svařenec pro plynoměr, kolena, T- kusy,, spoje, atd. | komplet | 1 |  | 0 |  | 0 |  | 0 | 21 | 0 | 0 | 0 | 0 | 0 |  | Vlastní | Indiv | 0 | 0 |  | Práce |  |  |  | POL1_
31 | 31 | Tlaková zkouška potrubí přípojky | m | 20 |  | 0 |  | 0 |  | 0 | 21 | 0 | 0 | 0 | 0 | 0 |  | Vlastní | Indiv | 0 | 0 |  | Práce |  |  |  | POL1_
32 | 32 | Revize plynového potrubí | komplet | 1 |  | 0 |  | 0 |  | 0 | 21 | 0 | 0 | 0 | 0 | 0 |  | Vlastní | Indiv | 0 | 0 |  | Práce |  |  |  | POL1_
33 | 33 | Revize plynového zařízení | komplet | 1 |  | 0 |  | 0 |  | 0 | 21 | 0 | 0 | 0 | 0 | 0 |  | Vlastní | Indiv | 0 | 0 |  | Práce |  |  |  | POL1_
[25 empty] | 15 | 21 | DPH
| Celkem |  |  |  |  | 0 | [18 empty] | 0 | 0 | SUM
END
Note on S6: Jedná se o informaci, zda se jedná o položku, která je do rozpočtu zadána z cenové soustavy RTS, nebo vlastní.
Note on T6: Jedná se o název CÚ, která je zadána u položky rozpočtu

## SO 01 5 Pol
Položkový soupis prací a dodávek | [26 empty] | #TypZaznamu#
S: | 2021_0122 | Modernizace kulturního domu v Heřmanicích | [24 empty] | STA
O: | SO 01 | Modernizace kulturního domu | [21 empty] | STA |  |  | OBJ
R: | 5 | Vzduchotechnika | [24 empty] | ROZ
P.č. | Číslo položky | Název položky | MJ | Množství | Cena / MJ | Celkem | Dodávka | Dodávka celk. | Montáž | Montáž celk. | DPH | Cena s DPH | Hmotnost / MJ | Hmotnost celk.(t) | Dem. hmotnost / MJ | Dem. hmotnost celk.(t) | Ceník | Cen. soustava / platnost | Cenová úroveň | Nhod / MJ | Nhod celk. | Dodavatel | Typ položky
Díl: | M24_1 | Zařízení č.1 – Větrání velkého a malého sálu s jevištěm |  |  |  | 0 |  | 0 |  | 0 |  | 0 |  | 0 |  | 0 |  |  |  |  | 0 | [5 empty] | DIL
1 | 1.01 | Sestavná vzduchotechnická jednotka s rekuperací teplaPrůtok vzduchu: 6000 m3/h (přivod), 6000 m3/h, (odvod).Externí tlak 250 Pa (přívod/odvod).Provedení: vnitřní pro okolní teplotu -20 °C až 40 °C, | kpl | 1 |  | 0 |  | 0 |  | 0 | 21 | 0 | 0 | 0 | 0 | 0 |  | Vlastní | Indiv | 0 | 0 |  | Práce |  |  |  | POL1_
|  | komory nad sebou na podstavném rámu 150 mm, standartní větrané prostředí. | [24 empty] | POP
|  | Skladba přívod: pružná manžeta; uzavírací klapka řízená servopohonem; kapsový filtr ISO ePM2,5 65%; rotační regenerační výměník tepla s teplotní účinností min. 73 % a vlhkostní účinností 68 %; EC ventilátor P=2,5 kW, I=4 A, 400V/50Hz; vodní ohřívač Q=13,41 kW, 70/50°C, 4,34 kPa (dodávka regulačního uzlu profesí ÚT); pružná manžeta. | [24 empty] | POP | Skladba přívod: pružná manžeta; uzavírací klapka řízená servopohonem; kapsový filtr ISO ePM2,5 65%; rotační regenerační výměník tepla s teplotní účinností min. 73 % a vlhkostní účinností 68 %; EC ventilátor P=2,5 kW, I=4 A, 400V/50Hz; vodní ohřívač Q=13,41 kW, 70/50°C, 4,34 kPa (dodávka regulačního uzlu profesí ÚT); pružná manžeta.
|  | Skladba odvod: pružná manžeta; kapsový filtr ISO ePM10 60%; EC ventilátor P=2,5 kW, I=4 A, 400V/50Hz; uzavírací klapka řízená servopohonem; pružná manžeta. | [24 empty] | POP | Skladba odvod: pružná manžeta; kapsový filtr ISO ePM10 60%; EC ventilátor P=2,5 kW, I=4 A, 400V/50Hz; uzavírací klapka řízená servopohonem; pružná manžeta.
|  | Součástí dodávky VZT jednotky je systém MaR, vč. vzdáleného nástěnného ovladače s možností nastavení denních režimů, vzduchového výkonu a přívodní teploty. Výkon jednotky bude primárně řízen vestavěným čidlem CO2. Jednotka je vybavena protimrazovou ochranou. | [24 empty] | POP | Součástí dodávky VZT jednotky je systém MaR, vč. vzdáleného nástěnného ovladače s možností nastavení denních režimů, vzduchového výkonu a přívodní teploty. Výkon jednotky bude primárně řízen vestavěným čidlem CO2. Jednotka je vybavena protimrazovou ochranou.
|  | Řídící jednotka bude umístěna na plášti VZT jednotky, doporučené jistění 3x16 A (char. C), 400V/50Hz. | [24 empty] | POP | Řídící jednotka bude umístěna na plášti VZT jednotky, doporučené jistění 3x16 A (char. C), 400V/50Hz.
|  | Součástí dodávky VZT je podstavný rám. | [24 empty] | POP
|  | Rozměr: cca 3075x1410x1910 mm, m= cca 776 kg, LwA= 57 dB(A) do okolí. | [24 empty] | POP
|  | Bezrámová konstrukce jednotky. Panel skříně jednotky: 50 mm minerální vlny o hmotnosti 110 kg/m2, vnější a vnitřní plášť pozinkovaný plech. | [24 empty] | POP | Bezrámová konstrukce jednotky. Panel skříně jednotky: 50 mm minerální vlny o hmotnosti 110 kg/m2, vnější a vnitřní plášť pozinkovaný plech.
|  | Parametry pláště dle EN1886: faktor tepelných mostů TB3, mechanická stabilita D1, termická izolace T2, netěsnost skříně L1. Jednotka splňuje parametry ErP a certifikaci Eurovent. | [24 empty] | POP | Parametry pláště dle EN1886: faktor tepelných mostů TB3, mechanická stabilita D1, termická izolace T2, netěsnost skříně L1. Jednotka splňuje parametry ErP a certifikaci Eurovent.
|  | Dodávka po dílech - místní montáž. Dodávatel VZT jednotky před objednáním ověří stěhovací trasu! | [24 empty] | POP
2 | 1.02 | Tlumič hluku buňkovýRozměr: 800x500, délka 1000 mm.Skladba: 4 ks buněk 200x500x1000 mm, s, náběhovou a výběhovou hranou, kašírované provedení. | ks | 4 |  | 0 |  | 0 |  | 0 | 21 | 0 | 0 | 0 | 0 | 0 |  | Vlastní | Indiv | 0 | 0 |  | Práce |  |  |  | POL1_
3 | 1.03 | Sací/výfukový kus, sešikmený, čtyřhranný Rozměr: 700x600 mmMateriál pozinkovaný plech s ochranným, pletivem. | ks | 2 |  | 0 |  | 0 |  | 0 | 21 | 0 | 0 | 0 | 0 | 0 |  | Vlastní | Indiv | 0 | 0 |  | Práce |  |  |  | POL1_
4 | 1.04 | Přívodní vyústka čtyřhrannáRozměr: 1225x75 mmDvouřadá do kruhového potrubí, s regulací, materiál, pozinkovaný plech.Opatřeno bílou RAL. | ks | 3 |  | 0 |  | 0 |  | 0 | 21 | 0 | 0 | 0 | 0 | 0 |  | Vlastní | Indiv | 0 | 0 |  | Práce |  |  |  | POL1_
5 | 1.05 | Přívodní vyústka čtyřhrannáRozměr: 1000x200 mmDvouřadá do kruhového potrubí, s regulací, materiál, pozinkovaný plech.Opatřeno bílou RAL. | ks | 2 |  | 0 |  | 0 |  | 0 | 21 | 0 | 0 | 0 | 0 | 0 |  | Vlastní | Indiv | 0 | 0 |  | Práce |  |  |  | POL1_
6 | 1.06 | Přívodní vyústka čtyřhrannáRozměr: 1200x200 mmDvouřadá do kruhového potrubí, s regulací, materiál, pozinkovaný plech.Opatřeno bílou RAL. | ks | 8 |  | 0 |  | 0 |  | 0 | 21 | 0 | 0 | 0 | 0 | 0 |  | Vlastní | Indiv | 0 | 0 |  | Práce |  |  |  | POL1_
7 | 1.07 | Odvodní vyústka čtyřhrannáRozměr: 1225x75 mmJednořadá do kruhového potrubí, s regulací, materiál, pozinkovaný plech.Opatřenou bílou RAL. | ks | 2 |  | 0 |  | 0 |  | 0 | 21 | 0 | 0 | 0 | 0 | 0 |  | Vlastní | Indiv | 0 | 0 |  | Práce |  |  |  | POL1_
8 | 1.08 | Odvodní vyústka čtyřhrannáRozměr: 1000x200 mmJednořadá do kruhového potrubí, s regulací, materiál, pozinkovaný plech.Opatřenou bílou RAL. | ks | 10 |  | 0 |  | 0 |  | 0 | 21 | 0 | 0 | 0 | 0 | 0 |  | Vlastní | Indiv | 0 | 0 |  | Práce |  |  |  | POL1_
9 | 1.09 | Požární klapka čtyřhrannáRozměr: 550x600 mmOdolnost: EIS 30 DP1, spouštění tavnou pojistkou,, pružinové uzavření. | ks | 1 |  | 0 |  | 0 |  | 0 | 21 | 0 | 0 | 0 | 0 | 0 |  | Vlastní | Indiv | 0 | 0 |  | Práce |  |  |  | POL1_
10 | 1.10 | Požární klapka čtyřhrannáRozměr: 550x600 mmOdolnost: EIS 30 DP1, spouštění tavnou pojistkou,, pružinové uzavření. | ks | 1 |  | 0 |  | 0 |  | 0 | 21 | 0 | 0 | 0 | 0 | 0 |  | Vlastní | Indiv | 0 | 0 |  | Práce |  |  |  | POL1_
11 | 1.11 | Ocelové pozinkované potrubí kruhové skupiny I., tř. těsnosti A dle EN 12237DN 200, 10% tvarových, kusů.Opatřeno bílou RAL. | bm | 12 |  | 0 |  | 0 |  | 0 | 21 | 0 | 0 | 0 | 0 | 0 |  | Vlastní | Indiv | 0 | 0 |  | Práce |  |  |  | POL1_
12 | 1.12 | Ocelové pozinkované potrubí kruhové skupiny I., tř. těsnosti A dle EN 12237DN 315, 45% tvarových, kusů.Opatřeno bílou RAL. | bm | 13 |  | 0 |  | 0 |  | 0 | 21 | 0 | 0 | 0 | 0 | 0 |  | Vlastní | Indiv | 0 | 0 |  | Práce |  |  |  | POL1_
13 | 1.13 | Ocelové pozinkované potrubí kruhové skupiny I., tř. těsnosti A dle EN 12237DN 355, 10% tvarových, kusů.Opatřeno bílou RAL. | bm | 10 |  | 0 |  | 0 |  | 0 | 21 | 0 | 0 | 0 | 0 | 0 |  | Vlastní | Indiv | 0 | 0 |  | Práce |  |  |  | POL1_
14 | 1.14 | Ocelové pozinkované potrubí kruhové skupiny I., tř. těsnosti A dle EN 12237DN 400, 30% tvarových, kusů.Opatřeno bílou RAL. | bm | 13 |  | 0 |  | 0 |  | 0 | 21 | 0 | 0 | 0 | 0 | 0 |  | Vlastní | Indiv | 0 | 0 |  | Práce |  |  |  | POL1_
15 | 1.15 | Ocelové pozinkované potrubí kruhové skupiny I., tř. těsnosti A dle EN 12237DN 500, 15% tvarových, kusů.Opatřeno bílou RAL. | bm | 12 |  | 0 |  | 0 |  | 0 | 21 | 0 | 0 | 0 | 0 | 0 |  | Vlastní | Indiv | 0 | 0 |  | Práce |  |  |  | POL1_
16 | 1.16 | Ocelové pozinkované potrubí čtyřhranné skupiny I., tř. těsnosti A dle ČSN EN 1507od obvodu 1500 do, 3500 mm, 50% tvarových kusů. | m2 | 115 |  | 0 |  | 0 |  | 0 | 21 | 0 | 0 | 0 | 0 | 0 |  | Vlastní | Indiv | 0 | 0 |  | Práce |  |  |  | POL1_
17 | 1.17 | Ocelové pozinkované potrubí čtyřhranné skupiny I., tř. těsnosti A dle ČSN EN 1507od obvodu 1500 do, 3500 mm, 45% tvarových kusů.Opatřeno bílou RAL. (potrubí v sálech) | m2 | 26 |  | 0 |  | 0 |  | 0 | 21 | 0 | 0 | 0 | 0 | 0 |  | Vlastní | Indiv | 0 | 0 |  | Práce |  |  |  | POL1_
18 | 1.18 | Tepelná izolaceMinerální tepelná izolace tl. 80 mm s Al polepem. Provedení parotěsné. Izolace, čtyřhranného potrubí v podkroví. | m2 | 129 |  | 0 |  | 0 |  | 0 | 21 | 0 | 0 | 0 | 0 | 0 |  | Vlastní | Indiv | 0 | 0 |  | Práce |  |  |  | POL1_
19 | 1.19 | Spojovací a těsnicí materiál vzt potrubí.Pozinkované šrouby, matice podložky, spony, smršťovací, pásky za studena, tmely bez silikonu. | kg | 208 |  | 0 |  | 0 |  | 0 | 21 | 0 | 0 | 0 | 0 | 0 |  | Vlastní | Indiv | 0 | 0 |  | Práce |  |  |  | POL1_
20 | 1.20 | Závěsy a uchycení vzt potrubí.Pozinkované závitové tyče M8, M10, M12, ocelové profily různých typů,, všechny nezbytné montážní listy (rozměry odpovídající hmotnosti kanálů), pozinkované šrouby, | kg | 312 |  | 0 |  | 0 |  | 0 | 21 | 0 | 0 | 0 | 0 | 0 |  | Vlastní | Indiv | 0 | 0 |  | Práce |  |  |  | POL1_
|  | matice, podložky, hmoždinky pro velkou zátěž, pozinkované nátrubky, ozdobné nýty, šrouby, zvuková izolace mezi kanály a montážní lišty a jiné montážní příslušenství. Pryžové nebo gumové díly pro uložení kanálů na závěsy (nesmí být uložen kov na kov !). | [24 empty] | POP | matice, podložky, hmoždinky pro velkou zátěž, pozinkované nátrubky, ozdobné nýty, šrouby, zvuková izolace mezi kanály a montážní lišty a jiné montážní příslušenství. Pryžové nebo gumové díly pro uložení kanálů na závěsy (nesmí být uložen kov na kov !).
Díl: | M24_2 | Zařízení č.2 – Větrání hygienického zázemí 1.NP I. |  |  |  | 0 |  | 0 |  | 0 |  | 0 |  | 0 |  | 0 |  |  |  |  | 0 | [5 empty] | DIL
21 | 2.01 | Diagonální potrubní ventilátorPrůtok vzduchu: 140 m3/h (odvod).Externí tlak 70 Pa.Provedení:, skříň z nárazuvzdorného plastu, průměr připojení D=100 mm.P=28 W, I=0,12 A, 230V/50Hz, m=2,0 kg, | ks | 1 |  | 0 |  | 0 |  | 0 | 21 | 0 | 0 | 0 | 0 | 0 |  | Vlastní | Indiv | 0 | 0 |  | Práce |  |  |  | POL1_
|  | LwA=55 dB(A) do okolí. Spínán pohybovým čidlem. Včetně nastavitelného doběhu a spojovacích pružných manžet. | [24 empty] | POP | LwA=55 dB(A) do okolí. Spínán pohybovým čidlem. Včetně nastavitelného doběhu a spojovacích pružných manžet.
22 | 2.02 | Samotížná žaluziová klapkaRozměr: DN 100, plastové lamely z PVC, bílá barva | ks | 1 |  | 0 |  | 0 |  | 0 | 21 | 0 | 0 | 0 | 0 | 0 |  | Vlastní | Indiv | 0 | 0 |  | Práce |  |  |  | POL1_
23 | 2.03 | Talířový ventil odvodní - kovový průměru 80 mmPříslušenství:- ocelová zděř | ks | 1 |  | 0 |  | 0 |  | 0 | 21 | 0 | 0 | 0 | 0 | 0 |  | Vlastní | Indiv | 0 | 0 |  | Práce |  |  |  | POL1_
24 | 2.04 | Talířový ventil odvodní - kovový průměru 100 mmPříslušenství:- ocelová zděř | ks | 2 |  | 0 |  | 0 |  | 0 | 21 | 0 | 0 | 0 | 0 | 0 |  | Vlastní | Indiv | 0 | 0 |  | Práce |  |  |  | POL1_
25 | 2.05 | Ocelové pozinkované potrubí kruhové skupiny I., tř. těsnosti A dle EN 12237DN 80, 0% tvarových kusů | bm | 1 |  | 0 |  | 0 |  | 0 | 21 | 0 | 0 | 0 | 0 | 0 |  | Vlastní | Indiv | 0 | 0 |  | Práce |  |  |  | POL1_
26 | 2.06 | Ocelové pozinkované potrubí kruhové skupiny I., tř. těsnosti A dle EN 12237DN 100, 60% tvarových, kusů | bm | 3 |  | 0 |  | 0 |  | 0 | 21 | 0 | 0 | 0 | 0 | 0 |  | Vlastní | Indiv | 0 | 0 |  | Práce |  |  |  | POL1_
27 | 2.07 | Spojovací a těsnicí materiál vzt potrubí.Pozinkované šrouby, matice podložky, spony, smršťovací, pásky za studena, tmely bez silikonu. | kg | 3 |  | 0 |  | 0 |  | 0 | 21 | 0 | 0 | 0 | 0 | 0 |  | Vlastní | Indiv | 0 | 0 |  | Práce |  |  |  | POL1_
28 | 2.08 | Závěsy a uchycení vzt potrubí.Pozinkované závitové tyče M8, M10, M12, ocelové profily různých typů,, všechny nezbytné montážní listy (rozměry odpovídající hmotnosti kanálů), pozinkované šrouby, | kg | 5 |  | 0 |  | 0 |  | 0 | 21 | 0 | 0 | 0 | 0 | 0 |  | Vlastní | Indiv | 0 | 0 |  | Práce |  |  |  | POL1_
|  | matice, podložky, hmoždinky pro velkou zátěž, pozinkované nátrubky, ozdobné nýty, šrouby, zvuková izolace mezi kanály a montážní lišty a jiné montážní příslušenství. Pryžové nebo gumové díly pro uložení kanálů na závěsy (nesmí být uložen kov na kov !). | [24 empty] | POP | matice, podložky, hmoždinky pro velkou zátěž, pozinkované nátrubky, ozdobné nýty, šrouby, zvuková izolace mezi kanály a montážní lišty a jiné montážní příslušenství. Pryžové nebo gumové díly pro uložení kanálů na závěsy (nesmí být uložen kov na kov !).
Díl: | M24_3 | Zařízení č.3 – Větrání hygienického zázemí 1.NP II. |  |  |  | 0 |  | 0 |  | 0 |  | 0 |  | 0 |  | 0 |  |  |  |  | 0 | [5 empty] | DIL
29 | 3.01 | Diagonální potrubní ventilátorPrůtok vzduchu: 140 m3/h (odvod).Externí tlak 70 Pa.Provedení:, skříň z nárazuvzdorného plastu, průměr připojení D=100 mm.P=28 W, I=0,12 A, 230V/50Hz, m=2,0 kg, | ks | 1 |  | 0 |  | 0 |  | 0 | 21 | 0 | 0 | 0 | 0 | 0 |  | Vlastní | Indiv | 0 | 0 |  | Práce |  |  |  | POL1_
|  | LwA=55 dB(A) do okolí. Spínán pohybovým čidlem. Včetně nastavitelného doběhu a spojovacích pružných manžet. | [24 empty] | POP | LwA=55 dB(A) do okolí. Spínán pohybovým čidlem. Včetně nastavitelného doběhu a spojovacích pružných manžet.
30 | 3.02 | Samotížná žaluziová klapkaRozměr: DN 100, plastové lamely z PVC, bílá barva | ks | 1 |  | 0 |  | 0 |  | 0 | 21 | 0 | 0 | 0 | 0 | 0 |  | Vlastní | Indiv | 0 | 0 |  | Práce |  |  |  | POL1_
31 | 3.03 | Talířový ventil odvodní - kovový průměru 80 mmPříslušenství:- ocelová zděř | ks | 1 |  | 0 |  | 0 |  | 0 | 21 | 0 | 0 | 0 | 0 | 0 |  | Vlastní | Indiv | 0 | 0 |  | Práce |  |  |  | POL1_
32 | 3.04 | Talířový ventil odvodní - kovový průměru 100 mmPříslušenství:- ocelová zděř | ks | 2 |  | 0 |  | 0 |  | 0 | 21 | 0 | 0 | 0 | 0 | 0 |  | Vlastní | Indiv | 0 | 0 |  | Práce |  |  |  | POL1_
33 | 3.05 | Ocelové pozinkované potrubí kruhové skupiny I., tř. těsnosti A dle EN 12237DN 100, 60% tvarových, kusů | bm | 6 |  | 0 |  | 0 |  | 0 | 21 | 0 | 0 | 0 | 0 | 0 |  | Vlastní | Indiv | 0 | 0 |  | Práce |  |  |  | POL1_
34 | 3.06 | Spojovací a těsnicí materiál vzt potrubí.Pozinkované šrouby, matice podložky, spony, smršťovací, pásky za studena, tmely bez silikonu. | kg | 6 |  | 0 |  | 0 |  | 0 | 21 | 0 | 0 | 0 | 0 | 0 |  | Vlastní | Indiv | 0 | 0 |  | Práce |  |  |  | POL1_
35 | 3.07 | Závěsy a uchycení vzt potrubí.Pozinkované závitové tyče M8, M10, M12, ocelové profily různých typů,, všechny nezbytné montážní listy (rozměry odpovídající hmotnosti kanálů), pozinkované šrouby, | kg | 9 |  | 0 |  | 0 |  | 0 | 21 | 0 | 0 | 0 | 0 | 0 |  | Vlastní | Indiv | 0 | 0 |  | Práce |  |  |  | POL1_
|  | matice, podložky, hmoždinky pro velkou zátěž, pozinkované nátrubky, ozdobné nýty, šrouby, zvuková izolace mezi kanály a montážní lišty a jiné montážní příslušenství. Pryžové nebo gumové díly pro uložení kanálů na závěsy (nesmí být uložen kov na kov !). | [24 empty] | POP | matice, podložky, hmoždinky pro velkou zátěž, pozinkované nátrubky, ozdobné nýty, šrouby, zvuková izolace mezi kanály a montážní lišty a jiné montážní příslušenství. Pryžové nebo gumové díly pro uložení kanálů na závěsy (nesmí být uložen kov na kov !).
Díl: | M24_4 | Zařízení č.4 – Větrání WC knihovna/zázemí |  |  |  | 0 |  | 0 |  | 0 |  | 0 |  | 0 |  | 0 |  |  |  |  | 0 | [5 empty] | DIL
36 | 4.01 | Nástěnný axiální ventilátorPrůtok vzduchu: 125 m3/h (odvod).Externí tlak 30 Pa.Provedení: skříň z, nárazuvzdorného plastu, průměr připojení D=125 mm.P=16 W, 230V/50Hz, m=0,77 kg, LpA=33 dB(A) do | ks | 1 |  | 0 |  | 0 |  | 0 | 21 | 0 | 0 | 0 | 0 | 0 |  | Vlastní | Indiv | 0 | 0 |  | Práce |  |  |  | POL1_
|  | okolí. Vybaven zpětnou klapkou. Spínán tlačítkem nebo pohybovým čidlem. Včetně nastavitelného doběhu. | [24 empty] | POP | okolí. Vybaven zpětnou klapkou. Spínán tlačítkem nebo pohybovým čidlem. Včetně nastavitelného doběhu.
37 | 4.02 | Samotížná žaluziová klapkaRozměr: DN 125, plastové lamely z PVC, bílá barva | ks | 1 |  | 0 |  | 0 |  | 0 | 21 | 0 | 0 | 0 | 0 | 0 |  | Vlastní | Indiv | 0 | 0 |  | Práce |  |  |  | POL1_
38 | 4.03 | Ocelové pozinkované potrubí kruhové skupiny I., tř. těsnosti A dle EN 12237DN 125, 0% tvarových, kusů | bm | 3 |  | 0 |  | 0 |  | 0 | 21 | 0 | 0 | 0 | 0 | 0 |  | Vlastní | Indiv | 0 | 0 |  | Práce |  |  |  | POL1_
39 | 4.04 | Spojovací a těsnicí materiál vzt potrubí.Pozinkované šrouby, matice podložky, spony, smršťovací, pásky za studena, tmely bez silikonu. | kg | 2 |  | 0 |  | 0 |  | 0 | 21 | 0 | 0 | 0 | 0 | 0 |  | Vlastní | Indiv | 0 | 0 |  | Práce |  |  |  | POL1_
40 | 4.05 | Závěsy a uchycení vzt potrubí.Pozinkované závitové tyče M8, M10, M12, ocelové profily různých typů,, všechny nezbytné montážní listy (rozměry odpovídající hmotnosti kanálů), pozinkované šrouby, | kg | 3 |  | 0 |  | 0 |  | 0 | 21 | 0 | 0 | 0 | 0 | 0 |  | Vlastní | Indiv | 0 | 0 |  | Práce |  |  |  | POL1_
|  | matice, podložky, hmoždinky pro velkou zátěž, pozinkované nátrubky, ozdobné nýty, šrouby, zvuková izolace mezi kanály a montážní lišty a jiné montážní příslušenství. Pryžové nebo gumové díly pro uložení kanálů na závěsy (nesmí být uložen kov na kov !). | [24 empty] | POP | matice, podložky, hmoždinky pro velkou zátěž, pozinkované nátrubky, ozdobné nýty, šrouby, zvuková izolace mezi kanály a montážní lišty a jiné montážní příslušenství. Pryžové nebo gumové díly pro uložení kanálů na závěsy (nesmí být uložen kov na kov !).
Díl: | M24_5 | Ostatní činnosti |  |  |  | 0 |  | 0 |  | 0 |  | 0 |  | 0 |  | 0 |  |  |  |  | 0 | [5 empty] | DIL
41 | 5.01 | Demontáž stávajícího VZT zařízení | kpl | 1 |  | 0 |  | 0 |  | 0 | 21 | 0 | 0 | 0 | 0 | 0 |  | Vlastní | Indiv | 0 | 0 |  | Práce |  |  |  | POL1_
42 | 5.02 | Inženýrská a kompletační činnost | kpl | 1 |  | 0 |  | 0 |  | 0 | 21 | 0 | 0 | 0 | 0 | 0 |  | Vlastní | Indiv | 0 | 0 |  | Práce |  |  |  | POL1_
43 | 5.03 | Vypracování předávací dokumentace a dokumentace skutečného stavu | kpl | 1 |  | 0 |  | 0 |  | 0 | 21 | 0 | 0 | 0 | 0 | 0 |  | Vlastní | Indiv | 0 | 0 |  | Práce |  |  |  | POL1_
44 | 5.04 | Doprava 4% | kpl | 1 |  | 0 |  | 0 |  | 0 | 21 | 0 | 0 | 0 | 0 | 0 |  | Vlastní | Indiv | 0 | 0 |  | Práce |  |  |  | POL1_
45 | 5.05 | Popisné štítky hlavních zařízení a potrubí | kpl | 1 |  | 0 |  | 0 |  | 0 | 21 | 0 | 0 | 0 | 0 | 0 |  | Vlastní | Indiv | 0 | 0 |  | Práce |  |  |  | POL1_
46 | 5.06 | Pomocné lešení a montážní plošiny/jeřáby pro montáž vzduchotechnického zařízení. | kpl | 1 |  | 0 |  | 0 |  | 0 | 21 | 0 | 0 | 0 | 0 | 0 |  | Vlastní | Indiv | 0 | 0 |  | Práce |  |  |  | POL1_
47 | 5.07 | Tmel akrylátový na dotěsnění netěsností při montáži. | kpl | 1 |  | 0 |  | 0 |  | 0 | 21 | 0 | 0 | 0 | 0 | 0 |  | Vlastní | Indiv | 0 | 0 |  | Práce |  |  |  | POL1_
48 | 5.08 | Nátěry neošetřených konstrukcí. | kpl | 1 |  | 0 |  | 0 |  | 0 | 21 | 0 | 0 | 0 | 0 | 0 |  | Vlastní | Indiv | 0 | 0 |  | Práce |  |  |  | POL1_
49 | 5.09 | Zprovoznění a zaregulování systému VZT, revize + zaškolení | kpl | 1 |  | 0 |  | 0 |  | 0 | 21 | 0 | 0 | 0 | 0 | 0 |  | Vlastní | Indiv | 0 | 0 |  | Práce |  |  |  | POL1_
50 | 5.10 | Komplexní vyzkoušení, zkušební provoz | kpl | 1 |  | 0 |  | 0 |  | 0 | 21 | 0 | 0 | 0 | 0 | 0 |  | Vlastní | Indiv | 0 | 0 |  | Práce |  |  |  | POL1_
[25 empty] | 15 | 21 | DPH
| Celkem |  |  |  |  | 0 | [18 empty] | 0 | 0 | SUM
END
Note on S6: Jedná se o informaci, zda se jedná o položku, která je do rozpočtu zadána z cenové soustavy RTS, nebo vlastní.
Note on T6: Jedná se o název CÚ, která je zadána u položky rozpočtu

## SO 01 6 Pol
Položkový soupis prací a dodávek | [26 empty] | #TypZaznamu#
S: | 2021_0122 | Modernizace kulturního domu v Heřmanicích | [24 empty] | STA
O: | SO 01 | Modernizace kulturního domu | [21 empty] | STA |  |  | OBJ
R: | 6 | Elektroinstalace | [24 empty] | ROZ
P.č. | Číslo položky | Název položky | MJ | Množství | Cena / MJ | Celkem | Dodávka | Dodávka celk. | Montáž | Montáž celk. | DPH | Cena s DPH | Hmotnost / MJ | Hmotnost celk.(t) | Dem. hmotnost / MJ | Dem. hmotnost celk.(t) | Ceník | Cen. soustava / platnost | Cenová úroveň | Nhod / MJ | Nhod celk. | Dodavatel | Typ položky
Díl: | M21_1 | Elektromontáže |  |  |  | 0 |  | 0 |  | 0 |  | 0 |  | 0 |  | 0 |  |  |  |  | 0 | [5 empty] | DIL
1 | 1 | Vyhledani pripojovaciho mista | hod | 1 |  | 0 |  | 0 |  | 0 | 21 | 0 | 0 | 0 | 0 | 0 |  | Vlastní | Indiv | 0 | 0 |  | Práce |  |  |  | POL1_
|  | HODINOVE ZUCTOVACI SAZBY | [24 empty] | POP
2 | 2 | Demontaz stavajiciho zarizeni | hod | 2 |  | 0 |  | 0 |  | 0 | 21 | 0 | 0 | 0 | 0 | 0 |  | Vlastní | Indiv | 0 | 0 |  | Práce |  |  |  | POL1_
|  | HODINOVE ZUCTOVACI SAZBY | [24 empty] | POP
3 | 3 | provedení do do výklenku, dvě sady pojistek do 100A, IP44, plast | ks | 1 |  | 0 |  | 0 |  | 0 | 21 | 0 | 0 | 0 | 0 | 0 |  | Vlastní | Indiv | 0 | 0 |  | Práce |  |  |  | POL1_
|  | SKŘÍNĚ PŘÍPOJKOVÉ PRO PŘIPOJENÍ | [24 empty] | POP
|  | VODIČŮ DO PRŮŘEZU 50mm2 | [24 empty] | POP
|  | ZÁMEK ENERGETICKÝ | [24 empty] | POP
4 | 4 | Montáž rozváděčů litinových, hliníkových nebo plastových skříněk hmotnosti do 10 kg | ks | 1 |  | 0 |  | 0 |  | 0 | 21 | 0 | 0 | 0 | 0 | 0 |  | Vlastní | Indiv | 0 | 0 |  | Práce |  |  |  | POL1_
5 | 5 | Napojení na stávající kabeláž - nutno prověřit | hod. | 1 |  | 0 |  | 0 |  | 0 | 21 | 0 | 0 | 0 | 0 | 0 |  | Vlastní | Indiv | 0 | 0 |  | Práce |  |  |  | POL1_
6 | 6 | Pojistková patrona PV14-do 63A - PV14 - 40A gG | ks | 6 |  | 0 |  | 0 |  | 0 | 21 | 0 | 0 | 0 | 0 | 0 |  | Vlastní | Indiv | 0 | 0 |  | Práce |  |  |  | POL1_
7 | 7 | Popisky, štítky, ozanačení | sada | 1 |  | 0 |  | 0 |  | 0 | 21 | 0 | 0 | 0 | 0 | 0 |  | Vlastní | Indiv | 0 | 0 |  | Práce |  |  |  | POL1_
8 | 8 | Osazení HDS, montážní pěna, zednické zapravení | sada | 1 |  | 0 |  | 0 |  | 0 | 21 | 0 | 0 | 0 | 0 | 0 |  | Vlastní | Indiv | 0 | 0 |  | Práce |  |  |  | POL1_
Díl: | M21_2 | Rozvaděč RE |  |  |  | 0 |  | 0 |  | 0 |  | 0 |  | 0 |  | 0 |  |  |  |  | 0 | [5 empty] | DIL
9 | 9 | Vyhledani pripojovaciho mista | hod | 2 |  | 0 |  | 0 |  | 0 | 21 | 0 | 0 | 0 | 0 | 0 |  | Vlastní | Indiv | 0 | 0 |  | Práce |  |  |  | POL1_
|  | HODINOVE ZUCTOVACI SAZBY | [24 empty] | POP
10 | 10 | Zajištění náhradního zdroje 400V/5kW, pro CETIN - po dobu opravy přípojky nn | hod. | 8 |  | 0 |  | 0 |  | 0 | 21 | 0 | 0 | 0 | 0 | 0 |  | Vlastní | Indiv | 0 | 0 |  | Práce |  |  |  | POL1_
|  | HODINOVE ZUCTOVACI SAZBY | [24 empty] | POP
11 | 11 | Demontaz stavajiciho zarizeni Rozvaděč RE (původní) | hod | 3 |  | 0 |  | 0 |  | 0 | 21 | 0 | 0 | 0 | 0 | 0 |  | Vlastní | Indiv | 0 | 0 |  | Práce |  |  |  | POL1_
|  | HODINOVE ZUCTOVACI SAZBY | [24 empty] | POP
12 | 12 | Stena do 450mm | ks | 1 |  | 0 |  | 0 |  | 0 | 21 | 0 | 0 | 0 | 0 | 0 |  | Vlastní | Indiv | 0 | 0 |  | Práce |  |  |  | POL1_
|  | VYBOURANI OTVORU VE ZDIVU | [24 empty] | POP
|  | CIHELNEM DO PRUMERU 60mm | [24 empty] | POP
13 | 13 | Sire 100 mm | m | 12 |  | 0 |  | 0 |  | 0 | 21 | 0 | 0 | 0 | 0 | 0 |  | Vlastní | Indiv | 0 | 0 |  | Práce |  |  |  | POL1_
|  | VYSEKANI RYH V BETONOVE DLAZBE | [24 empty] | POP
|  | HLOUBKA 70mm | [24 empty] | POP
14 | 14 | Zapravení drážky, sádrování, hrubá omítka, bez finální opravy omítky | sada | 1 |  | 0 |  | 0 |  | 0 | 21 | 0 | 0 | 0 | 0 | 0 |  | Vlastní | Indiv | 0 | 0 |  | Práce |  |  |  | POL1_
15 | 15 | CYKY-J 4x16 mm2 , pevně | m | 30 |  | 0 |  | 0 |  | 0 | 21 | 0 | 0 | 0 | 0 | 0 |  | Vlastní | Indiv | 0 | 0 |  | Práce |  |  |  | POL1_
|  | KABEL SILOVÝ,IZOLACE PVC S VODIČEM PE | [24 empty] | POP
16 | 16 | CYKY-J 4x10 mm2 , pevně | m | 25 |  | 0 |  | 0 |  | 0 | 21 | 0 | 0 | 0 | 0 | 0 |  | Vlastní | Indiv | 0 | 0 |  | Práce |  |  |  | POL1_
|  | KABEL SILOVÝ,IZOLACE PVC S VODIČEM PE | [24 empty] | POP
17 | 17 | CYKY-J 3x1.5 mm2 , pevně | m | 55 |  | 0 |  | 0 |  | 0 | 21 | 0 | 0 | 0 | 0 | 0 |  | Vlastní | Indiv | 0 | 0 |  | Práce |  |  |  | POL1_
|  | KABEL SILOVÝ,IZOLACE PVC S VODIČEM PE | [24 empty] | POP
18 | 18 | H07V-K 16 mm2 , pevně | m | 30 |  | 0 |  | 0 |  | 0 | 21 | 0 | 0 | 0 | 0 | 0 |  | Vlastní | Indiv | 0 | 0 |  | Práce |  |  |  | POL1_
|  | VODIČ JEDNOŽILOVÝ OHEBNÝ (CYA) | [24 empty] | POP
19 | 19 | H07V-K 10 mm2 , pevně | m | 25 |  | 0 |  | 0 |  | 0 | 21 | 0 | 0 | 0 | 0 | 0 |  | Vlastní | Indiv | 0 | 0 |  | Práce |  |  |  | POL1_
|  | VODIČ JEDNOŽILOVÝ OHEBNÝ (CYA) | [24 empty] | POP
20 | 20 | 4x16 mm2 | ks | 4 |  | 0 |  | 0 |  | 0 | 21 | 0 | 0 | 0 | 0 | 0 |  | Vlastní | Indiv | 0 | 0 |  | Práce |  |  |  | POL1_
|  | UKONČENÍ KABELŮ SMRŠŤOVACÍ | [24 empty] | POP
|  | ZÁKLOPKOU DO | [24 empty] | POP
21 | 21 | Do 16 mm2 | ks | 16 |  | 0 |  | 0 |  | 0 | 21 | 0 | 0 | 0 | 0 | 0 |  | Vlastní | Indiv | 0 | 0 |  | Práce |  |  |  | POL1_
|  | UKONČENÍ VODIČŮ V ROZVADĚČÍCH | [24 empty] | POP
22 | 22 | IP43, 850x650x250mm, oceloplechový, do 63A, 2xHDO, RAL šedá 7032 | ks | 1 |  | 0 |  | 0 |  | 0 | 21 | 0 | 0 | 0 | 0 | 0 |  | Vlastní | Indiv | 0 | 0 |  | Práce |  |  |  | POL1_
|  | Rozvaděč RE pro dvě dvojsazbové trojfázové fakturační měření do výklenku - typový včetně výzbroje, mimo hlavního jističe a pom. jističe | [24 empty] | POP | Rozvaděč RE pro dvě dvojsazbové trojfázové fakturační měření do výklenku - typový včetně výzbroje, mimo hlavního jističe a pom. jističe
23 | 23 | Do 20 kg | ks | 1 |  | 0 |  | 0 |  | 0 | 21 | 0 | 0 | 0 | 0 | 0 |  | Vlastní | Indiv | 0 | 0 |  | Práce |  |  |  | POL1_
|  | MONTÁŽ PLASTOVÝCH SKŘÍNÍ | [24 empty] | POP
24 | 24 | 25B-3 -25A | ks | 1 |  | 0 |  | 0 |  | 0 | 21 | 0 | 0 | 0 | 0 | 0 |  | Vlastní | Indiv | 0 | 0 |  | Práce |  |  |  | POL1_
|  | JISTIČ 3-PÓLOVÝ CHARAKT."B" | [24 empty] | POP
25 | 25 | 40B-3 -40A | ks | 1 |  | 0 |  | 0 |  | 0 | 21 | 0 | 0 | 0 | 0 | 0 |  | Vlastní | Indiv | 0 | 0 |  | Práce |  |  |  | POL1_
|  | JISTIČ 3-PÓLOVÝ CHARAKT."B" | [24 empty] | POP
26 | 26 | 2B-1 -2A | ks | 2 |  | 0 |  | 0 |  | 0 | 21 | 0 | 0 | 0 | 0 | 0 |  | Vlastní | Indiv | 0 | 0 |  | Práce |  |  |  | POL1_
|  | JISTIČ 1-PÓLOVÝ,CHARAKT."B" | [24 empty] | POP
27 | 27 | Zapojení RE, oživení atd. | hod. | 3 |  | 0 |  | 0 |  | 0 | 21 | 0 | 0 | 0 | 0 | 0 |  | Vlastní | Indiv | 0 | 0 |  | Práce |  |  |  | POL1_
28 | 28 | Zednické výpomoci, dozdění výklenku, oprava omítky, oprava výmalby bílá 5m2 | sada | 1 |  | 0 |  | 0 |  | 0 | 21 | 0 | 0 | 0 | 0 | 0 |  | Vlastní | Indiv | 0 | 0 |  | Práce |  |  |  | POL1_
Díl: | M21_3 | Rozvaděč RH |  |  |  | 0 |  | 0 |  | 0 |  | 0 |  | 0 |  | 0 |  |  |  |  | 0 | [5 empty] | DIL
29 | 29 | Vyhledani pripojovaciho mista | hod | 1 |  | 0 |  | 0 |  | 0 | 21 | 0 | 0 | 0 | 0 | 0 |  | Vlastní | Indiv | 0 | 0 |  | Práce |  |  |  | POL1_
|  | HODINOVE ZUCTOVACI SAZBY | [24 empty] | POP
30 | 30 | Demontaz stavajiciho zarizeni Rozvaděče RH | hod | 2 |  | 0 |  | 0 |  | 0 | 21 | 0 | 0 | 0 | 0 | 0 |  | Vlastní | Indiv | 0 | 0 |  | Práce |  |  |  | POL1_
|  | HODINOVE ZUCTOVACI SAZBY | [24 empty] | POP
31 | 31 | CYKY-J 4x16 mm2 , pevně | m | 25 |  | 0 |  | 0 |  | 0 | 21 | 0 | 0 | 0 | 0 | 0 |  | Vlastní | Indiv | 0 | 0 |  | Práce |  |  |  | POL1_
|  | KABEL SILOVÝ,IZOLACE PVC S VODIČEM PE | [24 empty] | POP
32 | 32 | CYKY-J 3x1.5 mm2 , pevně | m | 25 |  | 0 |  | 0 |  | 0 | 21 | 0 | 0 | 0 | 0 | 0 |  | Vlastní | Indiv | 0 | 0 |  | Práce |  |  |  | POL1_
|  | KABEL SILOVÝ,IZOLACE PVC S VODIČEM PE | [24 empty] | POP
33 | 33 | H07V-K 16 mm2 , pevně | m | 25 |  | 0 |  | 0 |  | 0 | 21 | 0 | 0 | 0 | 0 | 0 |  | Vlastní | Indiv | 0 | 0 |  | Práce |  |  |  | POL1_
|  | VODIČ JEDNOŽILOVÝ OHEBNÝ (CYA) | [24 empty] | POP
34 | 24 | 25B-3 -25A | ks | 1 |  | 0 |  | 0 |  | 0 | 21 | 0 | 0 | 0 | 0 | 0 |  | Vlastní | Indiv | 0 | 0 |  | Práce |  |  |  | POL1_
|  | VYSEKANI KAPES VE ZDIVU | [24 empty] | POP
|  | CIHELNEM DO PLOCHY 25 dm2 | [24 empty] | POP
35 | 25 | 40B-3 -40A | ks | 1 |  | 0 |  | 0 |  | 0 | 21 | 0 | 0 | 0 | 0 | 0 |  | Vlastní | Indiv | 0 | 0 |  | Práce |  |  |  | POL1_
|  | VYSEKANI KAPES VE ZDIVU | [24 empty] | POP
|  | CIHELNEM DO PLOCHY 25 dm2 | [24 empty] | POP
36 | 26 | 2B-1 -2A | ks | 1 |  | 0 |  | 0 |  | 0 | 21 | 0 | 0 | 0 | 0 | 0 |  | Vlastní | Indiv | 0 | 0 |  | Práce |  |  |  | POL1_
37 | 27 | Zapojení RE, oživení atd. | hod. | 1 |  | 0 |  | 0 |  | 0 | 21 | 0 | 0 | 0 | 0 | 0 |  | Vlastní | Indiv | 0 | 0 |  | Práce |  |  |  | POL1_
|  | MONTÁŽ PLASTOVÝCH SKŘÍNÍ | [24 empty] | POP
38 | 28 | Zednické výpomoci, dozdění výklenku, oprava omítky, oprava výmalby bílá 5m2 | sada | 1 |  | 0 |  | 0 |  | 0 | 21 | 0 | 0 | 0 | 0 | 0 |  | Vlastní | Indiv | 0 | 0 |  | Práce |  |  |  | POL1_
39 | 29 | Vyhledani pripojovaciho mista | hod | 90 |  | 0 |  | 0 |  | 0 | 21 | 0 | 0 | 0 | 0 | 0 |  | Vlastní | Indiv | 0 | 0 |  | Práce |  |  |  | POL1_
|  | UKONČENÍ VODIČŮ V ROZVADĚČÍCH | [24 empty] | POP
40 | 30 | Demontaz stavajiciho zarizeni Rozvaděče RH | hod | 1 |  | 0 |  | 0 |  | 0 | 21 | 0 | 0 | 0 | 0 | 0 |  | Vlastní | Indiv | 0 | 0 |  | Práce |  |  |  | POL1_
41 | 31 | CYKY-J 4x16 mm2 , pevně | m | 1 |  | 0 |  | 0 |  | 0 | 21 | 0 | 0 | 0 | 0 | 0 |  | Vlastní | Indiv | 0 | 0 |  | Práce |  |  |  | POL1_
42 | 32 | CYKY-J 3x1.5 mm2 , pevně | m | 1 |  | 0 |  | 0 |  | 0 | 21 | 0 | 0 | 0 | 0 | 0 |  | Vlastní | Indiv | 0 | 0 |  | Práce |  |  |  | POL1_
43 | 33 | H07V-K 16 mm2 , pevně | m | 1 |  | 0 |  | 0 |  | 0 | 21 | 0 | 0 | 0 | 0 | 0 |  | Vlastní | Indiv | 0 | 0 |  | Práce |  |  |  | POL1_
44 | 34 | Total stop u vstupu, IP43, pod sklem (KD, CETIN) | ks | 2 |  | 0 |  | 0 |  | 0 | 21 | 0 | 0 | 0 | 0 | 0 |  | Vlastní | Indiv | 0 | 0 |  | Práce |  |  |  | POL1_
45 | 35 | Signalizace stavu rozvaděče RH - zap/vyp kontrolka LED | ks | 2 |  | 0 |  | 0 |  | 0 | 21 | 0 | 0 | 0 | 0 | 0 |  | Vlastní | Indiv | 0 | 0 |  | Práce |  |  |  | POL1_
46 | 36 | FLP-B+C MAXI V/3+1 kombinovaný svodič bleskových proudů a přepětí, vhodné pro 3-fázový systém TT,, instalace na vstupu do budovy, 100 kA (10/350), 100 kA (8/20) | ks | 1 |  | 0 |  | 0 |  | 0 | 21 | 0 | 0 | 0 | 0 | 0 |  | Vlastní | Indiv | 0 | 0 |  | Práce |  |  |  | POL1_
|  | Ochrana napájecího vedení 230 V/50 Hz kombinované svodiče typu 1 a 2 (B+C) pro síť TN-C,TN-S, TT, IT | [24 empty] | POP | Ochrana napájecího vedení 230 V/50 Hz kombinované svodiče typu 1 a 2 (B+C) pro síť TN-C,TN-S, TT, IT
47 | 37 | OPVP10-1 Pojistkový odpínač | Ks | 1 |  | 0 |  | 0 |  | 0 | 21 | 0 | 0 | 0 | 0 | 0 |  | Vlastní | Indiv | 0 | 0 |  | Práce |  |  |  | POL1_
|  | Ochrana napájecího vedení 230 V/50 Hz kombinované svodiče typu 1 a 2 (B+C) pro síť TN-C,TN-S, TT, IT | [24 empty] | POP | Ochrana napájecího vedení 230 V/50 Hz kombinované svodiče typu 1 a 2 (B+C) pro síť TN-C,TN-S, TT, IT
48 | 38 | PVA10 6A gG Pojistková vložka | Ks | 1 |  | 0 |  | 0 |  | 0 | 21 | 0 | 0 | 0 | 0 | 0 |  | Vlastní | Indiv | 0 | 0 |  | Práce |  |  |  | POL1_
|  | Ochrana napájecího vedení 230 V/50 Hz kombinované svodiče typu 1 a 2 (B+C) pro síť TN-C,TN-S, TT, IT | [24 empty] | POP | Ochrana napájecího vedení 230 V/50 Hz kombinované svodiče typu 1 a 2 (B+C) pro síť TN-C,TN-S, TT, IT
49 | 39 | PV14 25A gG Pojistková vložka | Ks | 3 |  | 0 |  | 0 |  | 0 | 21 | 0 | 0 | 0 | 0 | 0 |  | Vlastní | Indiv | 0 | 0 |  | Práce |  |  |  | POL1_
|  | Ochrana napájecího vedení 230 V/50 Hz kombinované svodiče typu 1 a 2 (B+C) pro síť TN-C,TN-S, TT, IT | [24 empty] | POP | Ochrana napájecího vedení 230 V/50 Hz kombinované svodiče typu 1 a 2 (B+C) pro síť TN-C,TN-S, TT, IT
50 | 40 | OPVP14-3 Pojistkový odpínač | Ks | 1 |  | 0 |  | 0 |  | 0 | 21 | 0 | 0 | 0 | 0 | 0 |  | Vlastní | Indiv | 0 | 0 |  | Práce |  |  |  | POL1_
|  | Ochrana napájecího vedení 230 V/50 Hz kombinované svodiče typu 1 a 2 (B+C) pro síť TN-C,TN-S, TT, IT | [24 empty] | POP | Ochrana napájecího vedení 230 V/50 Hz kombinované svodiče typu 1 a 2 (B+C) pro síť TN-C,TN-S, TT, IT
51 | 41 | 4B-1 -4A | ks | 1 |  | 0 |  | 0 |  | 0 | 21 | 0 | 0 | 0 | 0 | 0 |  | Vlastní | Indiv | 0 | 0 |  | Práce |  |  |  | POL1_
|  | JISTIČ 1-PÓLOVÝ,CHARAKT."B" | [24 empty] | POP
52 | 42 | 6B-1 -6A | ks | 1 |  | 0 |  | 0 |  | 0 | 21 | 0 | 0 | 0 | 0 | 0 |  | Vlastní | Indiv | 0 | 0 |  | Práce |  |  |  | POL1_
|  | JISTIČ 1-PÓLOVÝ,CHARAKT."B" | [24 empty] | POP
53 | 43 | 16B-1 -16A | ks | 30 |  | 0 |  | 0 |  | 0 | 21 | 0 | 0 | 0 | 0 | 0 |  | Vlastní | Indiv | 0 | 0 |  | Práce |  |  |  | POL1_
|  | JISTIČ 1-PÓLOVÝ,CHARAKT."B" | [24 empty] | POP
54 | 44 | 16B-3 -16A | ks | 5 |  | 0 |  | 0 |  | 0 | 21 | 0 | 0 | 0 | 0 | 0 |  | Vlastní | Indiv | 0 | 0 |  | Práce |  |  |  | POL1_
|  | JISTIČ 3-PÓLOVÝ CHARAKT."B" | [24 empty] | POP
55 | 45 | 10B-1N-030A -10A | ks | 9 |  | 0 |  | 0 |  | 0 | 21 | 0 | 0 | 0 | 0 | 0 |  | Vlastní | Indiv | 0 | 0 |  | Práce |  |  |  | POL1_
|  | PROUDOVÝ CHRÁNIČ 2-PÓLOVÝ S NADPROUDOVOU OCHRANOU PORUCHOVÝ PROUD 30mA | [24 empty] | POP
56 | 46 | LFN-40-4-100A -40A,100mA | ks | 6 |  | 0 |  | 0 |  | 0 | 21 | 0 | 0 | 0 | 0 | 0 |  | Vlastní | Indiv | 0 | 0 |  | Práce |  |  |  | POL1_
|  | PROUD.CHRÁNIČ 4-PÓLOVÝ | [24 empty] | POP
57 | 47 | RSA 2,5A Řadová svornice | ks | 3 |  | 0 |  | 0 |  | 0 | 21 | 0 | 0 | 0 | 0 | 0 |  | Vlastní | Indiv | 0 | 0 |  | Práce |  |  |  | POL1_
|  | ŘADOVÉ SVORNICE RSA 2,5 A | [24 empty] | POP
58 | 48 | RSA 16 A Řadová svornice | ks | 4 |  | 0 |  | 0 |  | 0 | 21 | 0 | 0 | 0 | 0 | 0 |  | Vlastní | Indiv | 0 | 0 |  | Práce |  |  |  | POL1_
|  | ŘADOVÉ SVORNICE RSA 16 A | [24 empty] | POP
59 | 49 | do 2,5 mm2 | ks | 3 |  | 0 |  | 0 |  | 0 | 21 | 0 | 0 | 0 | 0 | 0 |  | Vlastní | Indiv | 0 | 0 |  | Práce |  |  |  | POL1_
|  | Montáž svorkovnic do rozváděčů, se zapojením vodičů-řadových | [24 empty] | POP
60 | 50 | přes 10 do 16 mm2 | ks | 4 |  | 0 |  | 0 |  | 0 | 21 | 0 | 0 | 0 | 0 | 0 |  | Vlastní | Indiv | 0 | 0 |  | Práce |  |  |  | POL1_
|  | Montáž svorkovnic do rozváděčů, se zapojením vodičů-řadových | [24 empty] | POP
61 | 51 | 106/21 Vývodka kabelová kuželová Pg 21, šedá | ks | 2 |  | 0 |  | 0 |  | 0 | 21 | 0 | 0 | 0 | 0 | 0 |  | Vlastní | Indiv | 0 | 0 |  | Práce |  |  |  | POL1_
62 | 52 | 106/13,5 Vývodka kabelová kuželová Pg 13,5, šedá | ks | 42 |  | 0 |  | 0 |  | 0 | 21 | 0 | 0 | 0 | 0 | 0 |  | Vlastní | Indiv | 0 | 0 |  | Práce |  |  |  | POL1_
63 | 53 | 106/11 Vývodka kabelová kuželová Pg 11, šedá | ks | 1 |  | 0 |  | 0 |  | 0 | 21 | 0 | 0 | 0 | 0 | 0 |  | Vlastní | Indiv | 0 | 0 |  | Práce |  |  |  | POL1_
64 | 54 | Montaz rozvaděče RH jinde neuvedená | hod | 4 |  | 0 |  | 0 |  | 0 | 21 | 0 | 0 | 0 | 0 | 0 |  | Vlastní | Indiv | 0 | 0 |  | Práce |  |  |  | POL1_
|  | HODINOVE ZUCTOVACI SAZBY | [24 empty] | POP
65 | 55 | Popisky, štítky, označení | sada | 1 |  | 0 |  | 0 |  | 0 | 21 | 0 | 0 | 0 | 0 | 0 |  | Vlastní | Indiv | 0 | 0 |  | Práce |  |  |  | POL1_
|  | HODINOVE ZUCTOVACI SAZBY | [24 empty] | POP
66 | 56 | Revize rozvaděče, osvědčení, prohlášení atd. | sada | 1 |  | 0 |  | 0 |  | 0 | 21 | 0 | 0 | 0 | 0 | 0 |  | Vlastní | Indiv | 0 | 0 |  | Práce |  |  |  | POL1_
|  | HODINOVE ZUCTOVACI SAZBY | [24 empty] | POP
67 | 57 | Projektová dokumentace skutečného stavu | sada | 1 |  | 0 |  | 0 |  | 0 | 21 | 0 | 0 | 0 | 0 | 0 |  | Vlastní | Indiv | 0 | 0 |  | Práce |  |  |  | POL1_
|  | HODINOVE ZUCTOVACI SAZBY | [24 empty] | POP
Díl: | M21_4 | Rozvaděč RO |  |  |  | 0 |  | 0 |  | 0 |  | 0 |  | 0 |  | 0 |  |  |  |  | 0 | [5 empty] | DIL
68 | 58 | Vyhledani pripojovaciho mista | hod | 1 |  | 0 |  | 0 |  | 0 | 21 | 0 | 0 | 0 | 0 | 0 |  | Vlastní | Indiv | 0 | 0 |  | Práce |  |  |  | POL1_
|  | HODINOVE ZUCTOVACI SAZBY | [24 empty] | POP
69 | 59 | Demontaz stavajiciho zarizeni Rozvaděč RO, původní | hod | 2 |  | 0 |  | 0 |  | 0 | 21 | 0 | 0 | 0 | 0 | 0 |  | Vlastní | Indiv | 0 | 0 |  | Práce |  |  |  | POL1_
|  | HODINOVE ZUCTOVACI SAZBY | [24 empty] | POP
70 | 60 | Hl.300mm | ks | 1 |  | 0 |  | 0 |  | 0 | 21 | 0 | 0 | 0 | 0 | 0 |  | Vlastní | Indiv | 0 | 0 |  | Práce |  |  |  | POL1_
|  | VYSEKANI KAPES VE ZDIVU | [24 empty] | POP
|  | CIHELNEM DO PLOCHY 25 dm2 | [24 empty] | POP
|  | PLASTOVÁ ROZVODNICE POD OMÍTKU PRŮHLEDNÉ DVEŘE, IP40 | [24 empty] | POP
71 | 61 | 3x12 modulu, 350x450x150mm | ks | 1 |  | 0 |  | 0 |  | 0 | 21 | 0 | 0 | 0 | 0 | 0 |  | Vlastní | Indiv | 0 | 0 |  | Práce |  |  |  | POL1_
|  | MONTÁŽ PLASTOVÝCH SKŘÍNÍ | [24 empty] | POP
72 | 62 | Do 20 kg, pěna, osazení | ks | 1 |  | 0 |  | 0 |  | 0 | 21 | 0 | 0 | 0 | 0 | 0 |  | Vlastní | Indiv | 0 | 0 |  | Práce |  |  |  | POL1_
73 | 63 | Vodivé propoje rozvaděče RO CYA 1,5-6mm2 | sada | 1 |  | 0 |  | 0 |  | 0 | 21 | 0 | 0 | 0 | 0 | 0 |  | Vlastní | Indiv | 0 | 0 |  | Práce |  |  |  | POL1_
74 | 64 | Do 2,5 mm2 | ks | 40 |  | 0 |  | 0 |  | 0 | 21 | 0 | 0 | 0 | 0 | 0 |  | Vlastní | Indiv | 0 | 0 |  | Práce |  |  |  | POL1_
|  | UKONČENÍ VODIČŮ V ROZVADĚČÍCH | [24 empty] | POP
75 | 65 | Ekvipotenciální svorkovnice pod rozvaděčem, polozapuštěná, do 16mm2 | ks | 1 |  | 0 |  | 0 |  | 0 | 21 | 0 | 0 | 0 | 0 | 0 |  | Vlastní | Indiv | 0 | 0 |  | Práce |  |  |  | POL1_
76 | 66 | 32-3 Páčkový spínač, In=32A, 400Vstř. | Ks | 1 |  | 0 |  | 0 |  | 0 | 21 | 0 | 0 | 0 | 0 | 0 |  | Vlastní | Indiv | 0 | 0 |  | Práce |  |  |  | POL1_
77 | 67 | 10-2-030AC Proudový chránič | Ks | 3 |  | 0 |  | 0 |  | 0 | 21 | 0 | 0 | 0 | 0 | 0 |  | Vlastní | Indiv | 0 | 0 |  | Práce |  |  |  | POL1_
78 | 68 | 25-4-030A -25A,30mA | ks | 1 |  | 0 |  | 0 |  | 0 | 21 | 0 | 0 | 0 | 0 | 0 |  | Vlastní | Indiv | 0 | 0 |  | Práce |  |  |  | POL1_
|  | PROUD.CHRÁNIČ 4-PÓLOVÝ | [24 empty] | POP
79 | 69 | 40-4-030A -40A,30mA | ks | 1 |  | 0 |  | 0 |  | 0 | 21 | 0 | 0 | 0 | 0 | 0 |  | Vlastní | Indiv | 0 | 0 |  | Práce |  |  |  | POL1_
|  | PROUD.CHRÁNIČ 4-PÓLOVÝ | [24 empty] | POP
80 | 70 | 16B-1 -16A | ks | 8 |  | 0 |  | 0 |  | 0 | 21 | 0 | 0 | 0 | 0 | 0 |  | Vlastní | Indiv | 0 | 0 |  | Práce |  |  |  | POL1_
|  | JISTIČ 1-PÓLOVÝ,CHARAKT."B" | [24 empty] | POP
81 | 71 | 16B-3 -16A | ks | 1 |  | 0 |  | 0 |  | 0 | 21 | 0 | 0 | 0 | 0 | 0 |  | Vlastní | Indiv | 0 | 0 |  | Práce |  |  |  | POL1_
|  | JISTIČ 3-PÓLOVÝ CHARAKT."B" | [24 empty] | POP
82 | 72 | RSA 2,5A Řadová svornice | ks | 3 |  | 0 |  | 0 |  | 0 | 21 | 0 | 0 | 0 | 0 | 0 |  | Vlastní | Indiv | 0 | 0 |  | Práce |  |  |  | POL1_
|  | ŘADOVÉ SVORNICE RSA 2,5 A | [24 empty] | POP
83 | 73 | RSA 10 A Řadová svornice | ks | 1 |  | 0 |  | 0 |  | 0 | 21 | 0 | 0 | 0 | 0 | 0 |  | Vlastní | Indiv | 0 | 0 |  | Práce |  |  |  | POL1_
|  | ŘADOVÉ SVORNICE RSA 10 A | [24 empty] | POP
84 | 74 | do 2,5 mm2 | ks | 3 |  | 0 |  | 0 |  | 0 | 21 | 0 | 0 | 0 | 0 | 0 |  | Vlastní | Indiv | 0 | 0 |  | Práce |  |  |  | POL1_
|  | Montáž svorkovnic do rozváděčů, se zapojením vodičů-řadových | [24 empty] | POP
85 | 75 | přes 6 do 10 mm2 | ks | 4 |  | 0 |  | 0 |  | 0 | 21 | 0 | 0 | 0 | 0 | 0 |  | Vlastní | Indiv | 0 | 0 |  | Práce |  |  |  | POL1_
|  | Montáž svorkovnic do rozváděčů, se zapojením vodičů-řadových | [24 empty] | POP
86 | 76 | 106/21 Vývodka kabelová kuželová Pg 21, šedá | ks | 1 |  | 0 |  | 0 |  | 0 | 21 | 0 | 0 | 0 | 0 | 0 |  | Vlastní | Indiv | 0 | 0 |  | Práce |  |  |  | POL1_
87 | 77 | 106/13,5 Vývodka kabelová kuželová Pg 13,5, šedá | ks | 12 |  | 0 |  | 0 |  | 0 | 21 | 0 | 0 | 0 | 0 | 0 |  | Vlastní | Indiv | 0 | 0 |  | Práce |  |  |  | POL1_
88 | 78 | 106/11 Vývodka kabelová kuželová Pg 11, šedá | ks | 1 |  | 0 |  | 0 |  | 0 | 21 | 0 | 0 | 0 | 0 | 0 |  | Vlastní | Indiv | 0 | 0 |  | Práce |  |  |  | POL1_
89 | 79 | Montaz jinde neuvedená | hod | 2 |  | 0 |  | 0 |  | 0 | 21 | 0 | 0 | 0 | 0 | 0 |  | Vlastní | Indiv | 0 | 0 |  | Práce |  |  |  | POL1_
|  | HODINOVE ZUCTOVACI SAZBY | [24 empty] | POP
90 | 80 | Popisky, štítky, označení | sada | 1 |  | 0 |  | 0 |  | 0 | 21 | 0 | 0 | 0 | 0 | 0 |  | Vlastní | Indiv | 0 | 0 |  | Práce |  |  |  | POL1_
|  | HODINOVE ZUCTOVACI SAZBY | [24 empty] | POP
91 | 81 | Revize rozvaděče, osvědčení, prohlášení atd. | sada | 1 |  | 0 |  | 0 |  | 0 | 21 | 0 | 0 | 0 | 0 | 0 |  | Vlastní | Indiv | 0 | 0 |  | Práce |  |  |  | POL1_
|  | HODINOVE ZUCTOVACI SAZBY | [24 empty] | POP
92 | 82 | Projektová dokumentace skutečného stavu | sada | 1 |  | 0 |  | 0 |  | 0 | 21 | 0 | 0 | 0 | 0 | 0 |  | Vlastní | Indiv | 0 | 0 |  | Práce |  |  |  | POL1_
|  | HODINOVE ZUCTOVACI SAZBY | [24 empty] | POP
Díl: | M21_5 | Rozvaděč RTM |  |  |  | 0 |  | 0 |  | 0 |  | 0 |  | 0 |  | 0 |  |  |  |  | 0 | [5 empty] | DIL
93 | 83 | CYKY-J 5x2.5 mm2 , pevně | m | 35 |  | 0 |  | 0 |  | 0 | 21 | 0 | 0 | 0 | 0 | 0 |  | Vlastní | Indiv | 0 | 0 |  | Práce |  |  |  | POL1_
|  | KABEL SILOVÝ,IZOLACE PVC S VODIČEM PE | [24 empty] | POP
94 | 84 | CYKY-J 3x1.5 mm2 , pevně | m | 35 |  | 0 |  | 0 |  | 0 | 21 | 0 | 0 | 0 | 0 | 0 |  | Vlastní | Indiv | 0 | 0 |  | Práce |  |  |  | POL1_
|  | KABEL SILOVÝ,IZOLACE PVC S VODIČEM PE | [24 empty] | POP
95 | 85 | H07V-K 6 mm2 , pevně | m | 35 |  | 0 |  | 0 |  | 0 | 21 | 0 | 0 | 0 | 0 | 0 |  | Vlastní | Indiv | 0 | 0 |  | Práce |  |  |  | POL1_
|  | VODIČ JEDNOŽILOVÝ OHEBNÝ (CYA) | [24 empty] | POP
96 | 86 | 3x12 modulu, 350x450x150mm | ks | 1 |  | 0 |  | 0 |  | 0 | 21 | 0 | 0 | 0 | 0 | 0 |  | Vlastní | Indiv | 0 | 0 |  | Práce |  |  |  | POL1_
|  | PLASTOVÁ ROZVODNICE POD OMÍTKU PRŮHLEDNÉ DVEŘE, IP40 | [24 empty] | POP
97 | 87 | Do 20 kg, pěna, osazení | ks | 1 |  | 0 |  | 0 |  | 0 | 21 | 0 | 0 | 0 | 0 | 0 |  | Vlastní | Indiv | 0 | 0 |  | Práce |  |  |  | POL1_
|  | MONTÁŽ PLASTOVÝCH SKŘÍNÍ | [24 empty] | POP
98 | 88 | Vodivé propoje rozvaděče RTM CYA 1,5-6mm2 | sada | 1 |  | 0 |  | 0 |  | 0 | 21 | 0 | 0 | 0 | 0 | 0 |  | Vlastní | Indiv | 0 | 0 |  | Práce |  |  |  | POL1_
99 | 89 | Do 2,5 mm2 | ks | 40 |  | 0 |  | 0 |  | 0 | 21 | 0 | 0 | 0 | 0 | 0 |  | Vlastní | Indiv | 0 | 0 |  | Práce |  |  |  | POL1_
|  | UKONČENÍ VODIČŮ V ROZVADĚČÍCH | [24 empty] | POP
100 | 90 | Ekvipotenciální svorkovnice pod rozvaděčem, polozapuštěná, do 16mm2 | ks | 1 |  | 0 |  | 0 |  | 0 | 21 | 0 | 0 | 0 | 0 | 0 |  | Vlastní | Indiv | 0 | 0 |  | Práce |  |  |  | POL1_
101 | 91 | 32-3 Páčkový spínač, In=32A, 400Vstř. | Ks | 1 |  | 0 |  | 0 |  | 0 | 21 | 0 | 0 | 0 | 0 | 0 |  | Vlastní | Indiv | 0 | 0 |  | Práce |  |  |  | POL1_
102 | 92 | 10-2-030AC Proudový chránič | Ks | 3 |  | 0 |  | 0 |  | 0 | 21 | 0 | 0 | 0 | 0 | 0 |  | Vlastní | Indiv | 0 | 0 |  | Práce |  |  |  | POL1_
103 | 93 | 25-4-030A -25A,30mA | ks | 1 |  | 0 |  | 0 |  | 0 | 21 | 0 | 0 | 0 | 0 | 0 |  | Vlastní | Indiv | 0 | 0 |  | Práce |  |  |  | POL1_
|  | PROUD.CHRÁNIČ 4-PÓLOVÝ | [24 empty] | POP
104 | 94 | LTN-6B-1 -6A | ks | 4 |  | 0 |  | 0 |  | 0 | 21 | 0 | 0 | 0 | 0 | 0 |  | Vlastní | Indiv | 0 | 0 |  | Práce |  |  |  | POL1_
|  | JISTIČ 1-PÓLOVÝ,CHARAKT."B" | [24 empty] | POP
105 | 95 | LTN-10B-1 -10A | ks | 4 |  | 0 |  | 0 |  | 0 | 21 | 0 | 0 | 0 | 0 | 0 |  | Vlastní | Indiv | 0 | 0 |  | Práce |  |  |  | POL1_
|  | JISTIČ 1-PÓLOVÝ,CHARAKT."B" | [24 empty] | POP
106 | 96 | RSA 2,5A Řadová svornice | ks | 3 |  | 0 |  | 0 |  | 0 | 21 | 0 | 0 | 0 | 0 | 0 |  | Vlastní | Indiv | 0 | 0 |  | Práce |  |  |  | POL1_
|  | ŘADOVÉ SVORNICE RSA 2,5 A | [24 empty] | POP
107 | 97 | do 2,5 mm2 | ks | 3 |  | 0 |  | 0 |  | 0 | 21 | 0 | 0 | 0 | 0 | 0 |  | Vlastní | Indiv | 0 | 0 |  | Práce |  |  |  | POL1_
|  | Montáž svorkovnic do rozváděčů, se zapojením vodičů-řadových | [24 empty] | POP
108 | 98 | 106/21 Vývodka kabelová kuželová Pg 21, šedá | ks | 1 |  | 0 |  | 0 |  | 0 | 21 | 0 | 0 | 0 | 0 | 0 |  | Vlastní | Indiv | 0 | 0 |  | Práce |  |  |  | POL1_
109 | 99 | 106/13,5 Vývodka kabelová kuželová Pg 13,5, šedá | ks | 10 |  | 0 |  | 0 |  | 0 | 21 | 0 | 0 | 0 | 0 | 0 |  | Vlastní | Indiv | 0 | 0 |  | Práce |  |  |  | POL1_
110 | 100 | 106/11 Vývodka kabelová kuželová Pg 11, šedá | ks | 1 |  | 0 |  | 0 |  | 0 | 21 | 0 | 0 | 0 | 0 | 0 |  | Vlastní | Indiv | 0 | 0 |  | Práce |  |  |  | POL1_
111 | 101 | Montaz jinde neuvedená | hod | 2 |  | 0 |  | 0 |  | 0 | 21 | 0 | 0 | 0 | 0 | 0 |  | Vlastní | Indiv | 0 | 0 |  | Práce |  |  |  | POL1_
|  | HODINOVE ZUCTOVACI SAZBY | [24 empty] | POP
112 | 102 | Popisky, štítky, označení | sada | 1 |  | 0 |  | 0 |  | 0 | 21 | 0 | 0 | 0 | 0 | 0 |  | Vlastní | Indiv | 0 | 0 |  | Práce |  |  |  | POL1_
|  | HODINOVE ZUCTOVACI SAZBY | [24 empty] | POP
113 | 103 | Revize rozvaděče, osvědčení, prohlášení atd. | sada | 1 |  | 0 |  | 0 |  | 0 | 21 | 0 | 0 | 0 | 0 | 0 |  | Vlastní | Indiv | 0 | 0 |  | Práce |  |  |  | POL1_
|  | HODINOVE ZUCTOVACI SAZBY | [24 empty] | POP
114 | 104 | Projektová dokumentace skutečného stavu | sada | 1 |  | 0 |  | 0 |  | 0 | 21 | 0 | 0 | 0 | 0 | 0 |  | Vlastní | Indiv | 0 | 0 |  | Práce |  |  |  | POL1_
|  | HODINOVE ZUCTOVACI SAZBY | [24 empty] | POP
Díl: | M21_6 | Elektroinstalace I.PP, I.NP, II.NP a půdy |  |  |  | 0 |  | 0 |  | 0 |  | 0 |  | 0 |  | 0 |  |  |  |  | 0 | [5 empty] | DIL
115 | 105 | Demontaz stavajici elektroinstalace I.PP, I.NP,II.NP | hod | 8 |  | 0 |  | 0 |  | 0 | 21 | 0 | 0 | 0 | 0 | 0 |  | Vlastní | Indiv | 0 | 0 |  | Práce |  |  |  | POL1_
116 | 106 | Vyhledani pripojovaciho mista | hod | 6 |  | 0 |  | 0 |  | 0 | 21 | 0 | 0 | 0 | 0 | 0 |  | Vlastní | Indiv | 0 | 0 |  | Práce |  |  |  | POL1_
117 | 107 | Ekologická likvidace demontovaného elektromateriálu | kg | 200 |  | 0 |  | 0 |  | 0 | 21 | 0 | 0 | 0 | 0 | 0 |  | Vlastní | Indiv | 0 | 0 |  | Práce |  |  |  | POL1_
118 | 108 | Odvoz suti na skládku, uskladnění | kg | 300 |  | 0 |  | 0 |  | 0 | 21 | 0 | 0 | 0 | 0 | 0 |  | Vlastní | Indiv | 0 | 0 |  | Práce |  |  |  | POL1_
119 | 109 | Použití, pronájem, pojízdné pracovní plošiny do 4m výšky (1 měsíc) | sada | 1 |  | 0 |  | 0 |  | 0 | 21 | 0 | 0 | 0 | 0 | 0 |  | Vlastní | Indiv | 0 | 0 |  | Práce |  |  |  | POL1_
120 | 110 | Svítidlo LED nástěnné, 1200x150mm, IP43, 36W, 4100lm, Ra 80, 4000K, komplet | ks | 38 |  | 0 |  | 0 |  | 0 | 21 | 0 | 0 | 0 | 0 | 0 |  | Vlastní | Indiv | 0 | 0 |  | Práce |  |  |  | POL1_
121 | 111 | Svítidlo nástěnné, IP43, LED10W, ovál, d=20cm, plast, včetně zdroje | ks | 4 |  | 0 |  | 0 |  | 0 | 21 | 0 | 0 | 0 | 0 | 0 |  | Vlastní | Indiv | 0 | 0 |  | Práce |  |  |  | POL1_
122 | 112 | Svítidlo nouzové s vlastním zdrojem, IP40, 3W LED, 30min. nástěnné s piktogramem | ks | 40 |  | 0 |  | 0 |  | 0 | 21 | 0 | 0 | 0 | 0 | 0 |  | Vlastní | Indiv | 0 | 0 |  | Práce |  |  |  | POL1_
123 | 113 | Svítidlo nástěnné, IP43, LED15W, ovál, d=20cm, plast, pohybové čidlo, včetně zdroje | ks | 12 |  | 0 |  | 0 |  | 0 | 21 | 0 | 0 | 0 | 0 | 0 |  | Vlastní | Indiv | 0 | 0 |  | Práce |  |  |  | POL1_
124 | 114 | Svítidlo LED nástěnné 600x600, IP20, 36W, 3300lm, Ra 80, 4000K, komplet | ks | 50 |  | 0 |  | 0 |  | 0 | 21 | 0 | 0 | 0 | 0 | 0 |  | Vlastní | Indiv | 0 | 0 |  | Práce |  |  |  | POL1_
125 | 115 | Svítidlo nástěnné, IP20, LED10W, ovál, d=40cm, plast, černý ráměček, včetně zdroje | ks | 22 |  | 0 |  | 0 |  | 0 | 21 | 0 | 0 | 0 | 0 | 0 |  | Vlastní | Indiv | 0 | 0 |  | Práce |  |  |  | POL1_
126 | 116 | Svítidlo venkovní IP54, 30W LED s poh. a stmívacím čidlem | ks | 1 |  | 0 |  | 0 |  | 0 | 21 | 0 | 0 | 0 | 0 | 0 |  | Vlastní | Indiv | 0 | 0 |  | Práce |  |  |  | POL1_
127 | 117 | Svítidlo venkovní IP54, 30W LED | ks | 5 |  | 0 |  | 0 |  | 0 | 21 | 0 | 0 | 0 | 0 | 0 |  | Vlastní | Indiv | 0 | 0 |  | Práce |  |  |  | POL1_
128 | 118 | Svítidlo nástěnné, IP20, LED15W, ovál, d=20cm, plast, černý rámeček, včetně zdroje | ks | 14 |  | 0 |  | 0 |  | 0 | 21 | 0 | 0 | 0 | 0 | 0 |  | Vlastní | Indiv | 0 | 0 |  | Práce |  |  |  | POL1_
129 | 119 | Svítidlo nástěnné, IP20, LED20W, ovál, d=20cm, plast, včetně zdroje | ks | 20 |  | 0 |  | 0 |  | 0 | 21 | 0 | 0 | 0 | 0 | 0 |  | Vlastní | Indiv | 0 | 0 |  | Práce |  |  |  | POL1_
130 | 120 | Svítidlo LED jeviště, 50W, IP40, nástěnné | ks | 5 |  | 0 |  | 0 |  | 0 | 21 | 0 | 0 | 0 | 0 | 0 |  | Vlastní | Indiv | 0 | 0 |  | Práce |  |  |  | POL1_
131 | 121 | Svítidlo pod kuchyňskou linku, LED, 10W, IP43, s vypínačem | ks | 3 |  | 0 |  | 0 |  | 0 | 21 | 0 | 0 | 0 | 0 | 0 |  | Vlastní | Indiv | 0 | 0 |  | Práce |  |  |  | POL1_
132 | 122 | Svítidlo Atypické, zemní, pochůzí, IP65, 20W, LED | ks | 3 |  | 0 |  | 0 |  | 0 | 21 | 0 | 0 | 0 | 0 | 0 |  | Vlastní | Indiv | 0 | 0 |  | Práce |  |  |  | POL1_
133 | 123 | Recyklační poplatek zdroje | ks | 10 |  | 0 |  | 0 |  | 0 | 21 | 0 | 0 | 0 | 0 | 0 |  | Vlastní | Indiv | 0 | 0 |  | Práce |  |  |  | POL1_
134 | 124 | Recyklační poplatek svítidla | ks | 206 |  | 0 |  | 0 |  | 0 | 21 | 0 | 0 | 0 | 0 | 0 |  | Vlastní | Indiv | 0 | 0 |  | Práce |  |  |  | POL1_
135 | 125 | Automatický splachovač pisoárů, pod omítku, 230V/12Vss | ks | 1 |  | 0 |  | 0 |  | 0 | 21 | 0 | 0 | 0 | 0 | 0 |  | Vlastní | Indiv | 0 | 0 |  | Práce |  |  |  | POL1_
136 | 126 | Elektrický osoušeč rukou, 750W, senzor, aut. doběh, IP40, plast, nástěnný | ks | 6 |  | 0 |  | 0 |  | 0 | 21 | 0 | 0 | 0 | 0 | 0 |  | Vlastní | Indiv | 0 | 0 |  | Práce |  |  |  | POL1_
137 | 127 | Odtahový ventilátor sociálky, 100mm, 24W, 230Vstř. s doběhem - dodávka profese TZB, zapojení, napájení | ks | 4 |  | 0 |  | 0 |  | 0 | 21 | 0 | 0 | 0 | 0 | 0 |  | Vlastní | Indiv | 0 | 0 |  | Práce |  |  |  | POL1_
138 | 128 | pod omítku, sign. doutnavka | ks | 2 |  | 0 |  | 0 |  | 0 | 21 | 0 | 0 | 0 | 0 | 0 |  | Vlastní | Indiv | 0 | 0 |  | Práce |  |  |  | POL1_
|  | SPORÁKOVA PŘÍPOJKA 3-PÓLOVÁ ZAPUŠTĚNÁ | [24 empty] | POP
139 | 129 | 25A,500V,IP65 | ks | 1 |  | 0 |  | 0 |  | 0 | 21 | 0 | 0 | 0 | 0 | 0 |  | Vlastní | Indiv | 0 | 0 |  | Práce |  |  |  | POL1_
|  | SPÍNAČ VAČKOVÝ VE SKŘÍNI PRO UZAMČENÍ VISACÍM ZÁMKEM | [24 empty] | POP
140 | 130 | Elektronický zabezpečovací systém - ústředna, 3x vnitřní klávesnice, 6x dveřní kontakt, 10x čidlo, pohybové, otřesové, teplotní, kabeláž, SIM karta atd. | sada | 1 |  | 0 |  | 0 |  | 0 | 21 | 0 | 0 | 0 | 0 | 0 |  | Vlastní | Indiv | 0 | 0 |  | Práce |  |  |  | POL1_
141 | 131 | Aktivace, oživení, konfigurace | sada | 1 |  | 0 |  | 0 |  | 0 | 21 | 0 | 0 | 0 | 0 | 0 |  | Vlastní | Indiv | 0 | 0 |  | Práce |  |  |  | POL1_
142 | 132 | 100V rozhlasová ústředna do 500W, třízónová, mix pult, pevný a bezdrátový mikrofon, výkonový, zesilovač, 2x směrové repro | sada | 1 |  | 0 |  | 0 |  | 0 | 21 | 0 | 0 | 0 | 0 | 0 |  | Vlastní | Indiv | 0 | 0 |  | Práce |  |  |  | POL1_
143 | 133 | Kabeláž audio systému ozvučení | sada | 1 |  | 0 |  | 0 |  | 0 | 21 | 0 | 0 | 0 | 0 | 0 |  | Vlastní | Indiv | 0 | 0 |  | Práce |  |  |  | POL1_
144 | 134 | Ovladače žaluzií - dodávka profese TZB, pouze osazení na dodanou ovládací kabeláž | ks | 10 |  | 0 |  | 0 |  | 0 | 21 | 0 | 0 | 0 | 0 | 0 |  | Vlastní | Indiv | 0 | 0 |  | Práce |  |  |  | POL1_
145 | 135 | Vypínač polozapuštěný, řazení č.1,2,5,6,7, IP43, nástěnné provedení, komplet, 230Vstř./10A | ks | 28 |  | 0 |  | 0 |  | 0 | 21 | 0 | 0 | 0 | 0 | 0 |  | Vlastní | Indiv | 0 | 0 |  | Práce |  |  |  | POL1_
146 | 136 | Vypínač polozapuštěný, řazení č.1,2,5,6,7, IP20, zapuštěné provedení, komplet, 230Vstř./10A | ks | 66 |  | 0 |  | 0 |  | 0 | 21 | 0 | 0 | 0 | 0 | 0 |  | Vlastní | Indiv | 0 | 0 |  | Práce |  |  |  | POL1_
147 | 137 | Zásuvka 230V, 1+N+PE, pootočená, clonky, bílá, jednonásobná, nástěnná IP43 | ks | 32 |  | 0 |  | 0 |  | 0 | 21 | 0 | 0 | 0 | 0 | 0 |  | Vlastní | Indiv | 0 | 0 |  | Práce |  |  |  | POL1_
148 | 138 | Zásuvka 230V, 1+N+PE, pootočená, clonky, bílá, jednonásobná, zapuštěná IP20 | ks | 92 |  | 0 |  | 0 |  | 0 | 21 | 0 | 0 | 0 | 0 | 0 |  | Vlastní | Indiv | 0 | 0 |  | Práce |  |  |  | POL1_
149 | 139 | Zásuvka 230V, 1+N+PE, pootočená, clonky, bílá, dvojnásobná, zapuštěná IP20 | ks | 18 |  | 0 |  | 0 |  | 0 | 21 | 0 | 0 | 0 | 0 | 0 |  | Vlastní | Indiv | 0 | 0 |  | Práce |  |  |  | POL1_
150 | 140 | 16A,400V,2p+PE, IP43 | ks | 6 |  | 0 |  | 0 |  | 0 | 21 | 0 | 0 | 0 | 0 | 0 |  | Vlastní | Indiv | 0 | 0 |  | Práce |  |  |  | POL1_
|  | ZÁSUVKA zapuštěná IP43, 400V/16A/3+N+PE | [24 empty] | POP
151 | 141 | Zásuvka datová, televizní, telefonní polozapuštěná shodná se zásuvkami nn | ks | 14 |  | 0 |  | 0 |  | 0 | 21 | 0 | 0 | 0 | 0 | 0 |  | Vlastní | Indiv | 0 | 0 |  | Práce |  |  |  | POL1_
152 | 142 | A6 90x43mm | ks | 30 |  | 0 |  | 0 |  | 0 | 21 | 0 | 0 | 0 | 0 | 0 |  | Vlastní | Indiv | 0 | 0 |  | Práce |  |  |  | POL1_
|  | KRABICOVÁ ROZVODKA, IP 54, PRÁZDNÁ | [24 empty] | POP
153 | 143 | Svorka do 2,5mm2, 3-5-ti násobná | ks | 420 |  | 0 |  | 0 |  | 0 | 21 | 0 | 0 | 0 | 0 | 0 |  | Vlastní | Indiv | 0 | 0 |  | Práce |  |  |  | POL1_
154 | 144 | Krabice instalační pod omítku hloubka 42mm | ks | 200 |  | 0 |  | 0 |  | 0 | 21 | 0 | 0 | 0 | 0 | 0 |  | Vlastní | Indiv | 0 | 0 |  | Práce |  |  |  | POL1_
155 | 145 | Krabice instalační pod omítku hloubka 30mm | ks | 100 |  | 0 |  | 0 |  | 0 | 21 | 0 | 0 | 0 | 0 | 0 |  | Vlastní | Indiv | 0 | 0 |  | Práce |  |  |  | POL1_
156 | 146 | Víčko krabice elektroinstalační plast+2ks šrouby | ks | 24 |  | 0 |  | 0 |  | 0 | 21 | 0 | 0 | 0 | 0 | 0 |  | Vlastní | Indiv | 0 | 0 |  | Práce |  |  |  | POL1_
157 | 147 | Krabice instalační pod omítku KT100 | ks | 8 |  | 0 |  | 0 |  | 0 | 21 | 0 | 0 | 0 | 0 | 0 |  | Vlastní | Indiv | 0 | 0 |  | Práce |  |  |  | POL1_
158 | 148 | 40X40 LIŠTA HRANATÁ | m | 120 |  | 0 |  | 0 |  | 0 | 21 | 0 | 0 | 0 | 0 | 0 |  | Vlastní | Indiv | 0 | 0 |  | Práce |  |  |  | POL1_
|  | LIŠTA ELEKTROINSTALAČNÍ VČ. DÍLŮ A PŘÍSLUŠENSTVÍ | [24 empty] | POP
159 | 149 | 25X20 LIŠTA HRANATÁ | m | 100 |  | 0 |  | 0 |  | 0 | 21 | 0 | 0 | 0 | 0 | 0 |  | Vlastní | Indiv | 0 | 0 |  | Práce |  |  |  | POL1_
|  | LIŠTA ELEKTROINSTALAČNÍ VČ. DÍLŮ A PŘÍSLUŠENSTVÍ | [24 empty] | POP
160 | 150 | 40X20 LIŠTA HRANATÁ | m | 80 |  | 0 |  | 0 |  | 0 | 21 | 0 | 0 | 0 | 0 | 0 |  | Vlastní | Indiv | 0 | 0 |  | Práce |  |  |  | POL1_
|  | LIŠTA ELEKTROINSTALAČNÍ VČ. DÍLŮ A PŘÍSLUŠENSTVÍ | [24 empty] | POP
161 | 151 | LV18x13 vkládací | m | 60 |  | 0 |  | 0 |  | 0 | 21 | 0 | 0 | 0 | 0 | 0 |  | Vlastní | Indiv | 0 | 0 |  | Práce |  |  |  | POL1_
162 | 152 | Vrtání děr do zdiva d=8mm | ks | 500 |  | 0 |  | 0 |  | 0 | 21 | 0 | 0 | 0 | 0 | 0 |  | Vlastní | Indiv | 0 | 0 |  | Práce |  |  |  | POL1_
163 | 153 | Hmoždina 8mm, vrut | ks | 500 |  | 0 |  | 0 |  | 0 | 21 | 0 | 0 | 0 | 0 | 0 |  | Vlastní | Indiv | 0 | 0 |  | Práce |  |  |  | POL1_
164 | 154 | Příslušenství lišt - spojky, koncovky, rohy vnější, vnitřní, "T" kusy | sada | 1 |  | 0 |  | 0 |  | 0 | 21 | 0 | 0 | 0 | 0 | 0 |  | Vlastní | Indiv | 0 | 0 |  | Práce |  |  |  | POL1_
165 | 155 | přes 20 do 40 mm | m | 360 |  | 0 |  | 0 |  | 0 | 21 | 0 | 0 | 0 | 0 | 0 |  | Vlastní | Indiv | 0 | 0 |  | Práce |  |  |  | POL1_
|  | Montáž lišt a kanálků protahovacích, šířky | [24 empty] | POP
166 | 156 | 2313 TRUBKA OHEBNÁ - LPFLEX | m | 180 |  | 0 |  | 0 |  | 0 | 21 | 0 | 0 | 0 | 0 | 0 |  | Vlastní | Indiv | 0 | 0 |  | Práce |  |  |  | POL1_
167 | 157 | 2316 TRUBKA OHEBNÁ - LPFLEX | m | 140 |  | 0 |  | 0 |  | 0 | 21 | 0 | 0 | 0 | 0 | 0 |  | Vlastní | Indiv | 0 | 0 |  | Práce |  |  |  | POL1_
168 | 158 | 2323 TRUBKA OHEBNÁ - LPFLEX | m | 120 |  | 0 |  | 0 |  | 0 | 21 | 0 | 0 | 0 | 0 | 0 |  | Vlastní | Indiv | 0 | 0 |  | Práce |  |  |  | POL1_
169 | 159 | 4020 LA d 20 mm, pevně | m | 60 |  | 0 |  | 0 |  | 0 | 21 | 0 | 0 | 0 | 0 | 0 |  | Vlastní | Indiv | 0 | 0 |  | Práce |  |  |  | POL1_
|  | TRUBKA TUHÁ STŘEDNÍ MECHANICKÁ ODOLNOST ŠEDÁ | [24 empty] | POP
170 | 160 | Plastová úchytka trubky elektroinstalační P16, vrut do dřeva - půda | ks | 60 |  | 0 |  | 0 |  | 0 | 21 | 0 | 0 | 0 | 0 | 0 |  | Vlastní | Indiv | 0 | 0 |  | Práce |  |  |  | POL1_
171 | 161 | Stena do 300mm | ks | 20 |  | 0 |  | 0 |  | 0 | 21 | 0 | 0 | 0 | 0 | 0 |  | Vlastní | Indiv | 0 | 0 |  | Práce |  |  |  | POL1_
|  | VYBOURANI OTVORU VE ZDIVU | [24 empty] | POP
|  | CIHELNEM DO PRUMERU 60mm | [24 empty] | POP
172 | 162 | Stena do 150mm | ks | 40 |  | 0 |  | 0 |  | 0 | 21 | 0 | 0 | 0 | 0 | 0 |  | Vlastní | Indiv | 0 | 0 |  | Práce |  |  |  | POL1_
|  | VYBOURANI OTVORU VE ZDIVU | [24 empty] | POP
|  | CIHELNEM DO PRUMERU 60mm | [24 empty] | POP
173 | 163 | CF54/50 EZ š = 50 mm | m | 30 |  | 0 |  | 0 |  | 0 | 21 | 0 | 0 | 0 | 0 | 0 |  | Vlastní | Indiv | 0 | 0 |  | Práce |  |  |  | POL1_
|  | Kabelová lávka EZ v = 54 mm CABLOFIL | [24 empty] | POP
174 | 164 | BTRCC6x20 EZ Šroub s půlkulatou hlavou a čtvercovým hrdlem O = 6 mm - 100ks/bal | bal | 1 |  | 0 |  | 0 |  | 0 | 21 | 0 | 0 | 0 | 0 | 0 |  | Vlastní | Indiv | 0 | 0 |  | Práce |  |  |  | POL1_
|  | Spojovací materiál EZ CABLOFIL | [24 empty] | POP
175 | 165 | E275 EZ Spojka ED 275 | ks | 6 |  | 0 |  | 0 |  | 0 | 21 | 0 | 0 | 0 | 0 | 0 |  | Vlastní | Indiv | 0 | 0 |  | Práce |  |  |  | POL1_
|  | Spojovací materiál EZ CABLOFIL | [24 empty] | POP
176 | 166 | SAS EZ Středový úchyt SAS | ks | 10 |  | 0 |  | 0 |  | 0 | 21 | 0 | 0 | 0 | 0 | 0 |  | Vlastní | Indiv | 0 | 0 |  | Práce |  |  |  | POL1_
|  | Příslušenství EZ CABLOFIL | [24 empty] | POP
177 | 167 | EP41 EZ Plastové koncovky 41x41 | ks | 4 |  | 0 |  | 0 |  | 0 | 21 | 0 | 0 | 0 | 0 | 0 |  | Vlastní | Indiv | 0 | 0 |  | Práce |  |  |  | POL1_
|  | Příslušenství EZ CABLOFIL | [24 empty] | POP
178 | 168 | PA23 EZ Svorník pro šroubový závěs | ks | 4 |  | 0 |  | 0 |  | 0 | 21 | 0 | 0 | 0 | 0 | 0 |  | Vlastní | Indiv | 0 | 0 |  | Práce |  |  |  | POL1_
|  | Příslušenství EZ CABLOFIL | [24 empty] | POP
179 | 169 | AS GC Boční závěsný hák | ks | 30 |  | 0 |  | 0 |  | 0 | 21 | 0 | 0 | 0 | 0 | 0 |  | Vlastní | Indiv | 0 | 0 |  | Práce |  |  |  | POL1_
|  | Konzoly, profily a závěsy GC CABLOFIL | [24 empty] | POP
180 | 170 | Sire 30 mm | m | 350 |  | 0 |  | 0 |  | 0 | 21 | 0 | 0 | 0 | 0 | 0 |  | Vlastní | Indiv | 0 | 0 |  | Práce |  |  |  | POL1_
|  | VYSEKANI RYH VE ZDIVU | [24 empty] | POP
|  | CIHELNEM - HLOUBKA 30mm | [24 empty] | POP
181 | 171 | Sire 70 mm | m | 220 |  | 0 |  | 0 |  | 0 | 21 | 0 | 0 | 0 | 0 | 0 |  | Vlastní | Indiv | 0 | 0 |  | Práce |  |  |  | POL1_
|  | VYSEKANI RYH VE ZDIVU | [24 empty] | POP
|  | CIHELNEM - HLOUBKA 30mm | [24 empty] | POP
182 | 172 | Sire 30 mm | m | 60 |  | 0 |  | 0 |  | 0 | 21 | 0 | 0 | 0 | 0 | 0 |  | Vlastní | Indiv | 0 | 0 |  | Práce |  |  |  | POL1_
|  | VYSEKANI RYH V PODHLEDU STROPU | [24 empty] | POP
|  | Z TVARNIC - HLOUBKA 30mm | [24 empty] | POP
183 | 173 | 50x50x50 mm | ks | 220 |  | 0 |  | 0 |  | 0 | 21 | 0 | 0 | 0 | 0 | 0 |  | Vlastní | Indiv | 0 | 0 |  | Práce |  |  |  | POL1_
|  | VYSEKANI KAPES VE ZDIVU | [24 empty] | POP
|  | Z DUTYCH CIHEL PRO KRABICE | [24 empty] | POP
184 | 174 | Jakekoliv sire | m2 | 40 |  | 0 |  | 0 |  | 0 | 21 | 0 | 0 | 0 | 0 | 0 |  | Vlastní | Indiv | 0 | 0 |  | Práce |  |  |  | POL1_
|  | HRUBA VYPLN RYH MALTOU | [24 empty] | POP
185 | 175 | Zednické výpomoci - obnova povrchů omítka hlazená štuková | m2 | 40 |  | 0 |  | 0 |  | 0 | 21 | 0 | 0 | 0 | 0 | 0 |  | Vlastní | Indiv | 0 | 0 |  | Práce |  |  |  | POL1_
186 | 176 | Výmalba opravovaných povrchů, barva bílá | m2 | 80 |  | 0 |  | 0 |  | 0 | 21 | 0 | 0 | 0 | 0 | 0 |  | Vlastní | Indiv | 0 | 0 |  | Práce |  |  |  | POL1_
187 | 177 | 1-CXKH-R-O 3x1.5 mm2 , pevně | m | 35 |  | 0 |  | 0 |  | 0 | 21 | 0 | 0 | 0 | 0 | 0 |  | Vlastní | Indiv | 0 | 0 |  | Práce |  |  |  | POL1_
|  | KABEL SE ZVÝŠENOU ODOLNOSTÍ PROTI ŠÍŘENÍ PLAMENE, BARVA PLÁŠTĚ ORANŽOVÁ, TŘÍDA REAKCE NA OHEŇ - B2 ca, s1, d0 | [24 empty] | POP | KABEL SE ZVÝŠENOU ODOLNOSTÍ PROTI ŠÍŘENÍ PLAMENE, BARVA PLÁŠTĚ ORANŽOVÁ, TŘÍDA REAKCE NA OHEŇ - B2 ca, s1, d0
188 | 178 | CYKY-O 2x1.5 mm2 , pevně | m | 50 |  | 0 |  | 0 |  | 0 | 21 | 0 | 0 | 0 | 0 | 0 |  | Vlastní | Indiv | 0 | 0 |  | Práce |  |  |  | POL1_
|  | KABEL SILOVÝ,IZOLACE PVC BEZ VODIČE PE | [24 empty] | POP
189 | 179 | CYKY-J 5x2.5 mm2 , pevně | m | 160 |  | 0 |  | 0 |  | 0 | 21 | 0 | 0 | 0 | 0 | 0 |  | Vlastní | Indiv | 0 | 0 |  | Práce |  |  |  | POL1_
|  | KABEL SILOVÝ,IZOLACE PVC S VODIČEM PE | [24 empty] | POP
190 | 180 | CYKY-J 5x4 mm2 , pevně | m | 40 |  | 0 |  | 0 |  | 0 | 21 | 0 | 0 | 0 | 0 | 0 |  | Vlastní | Indiv | 0 | 0 |  | Práce |  |  |  | POL1_
|  | KABEL SILOVÝ,IZOLACE PVC S VODIČEM PE | [24 empty] | POP
191 | 181 | CYKY-J 4x10 mm2 , pevně | m | 60 |  | 0 |  | 0 |  | 0 | 21 | 0 | 0 | 0 | 0 | 0 |  | Vlastní | Indiv | 0 | 0 |  | Práce |  |  |  | POL1_
|  | KABEL SILOVÝ,IZOLACE PVC S VODIČEM PE | [24 empty] | POP
192 | 182 | CMSM-G 5x2,5 mm2 , pevně | m | 12 |  | 0 |  | 0 |  | 0 | 21 | 0 | 0 | 0 | 0 | 0 |  | Vlastní | Indiv | 0 | 0 |  | Práce |  |  |  | POL1_
|  | ŠŇŮRA PVC | [24 empty] | POP
193 | 183 | CYKY-J 4x1.5 mm2 , pevně | m | 90 |  | 0 |  | 0 |  | 0 | 21 | 0 | 0 | 0 | 0 | 0 |  | Vlastní | Indiv | 0 | 0 |  | Práce |  |  |  | POL1_
|  | ŠŇŮRA PVC | [24 empty] | POP
194 | 184 | CYKY-J 3x2.5 mm2 , pevně | m | 1850 |  | 0 |  | 0 |  | 0 | 21 | 0 | 0 | 0 | 0 | 0 |  | Vlastní | Indiv | 0 | 0 |  | Práce |  |  |  | POL1_
|  | ŠŇŮRA PVC | [24 empty] | POP
195 | 185 | CYKY-J 3x1.5 mm2 , pevně | m | 2930 |  | 0 |  | 0 |  | 0 | 21 | 0 | 0 | 0 | 0 | 0 |  | Vlastní | Indiv | 0 | 0 |  | Práce |  |  |  | POL1_
|  | ŠŇŮRA PVC | [24 empty] | POP
196 | 186 | CYKY-O 3x1.5 mm2 , pevně | m | 40 |  | 0 |  | 0 |  | 0 | 21 | 0 | 0 | 0 | 0 | 0 |  | Vlastní | Indiv | 0 | 0 |  | Práce |  |  |  | POL1_
|  | KABEL SILOVÝ,IZOLACE PVC BEZ VODIČE PE | [24 empty] | POP
197 | 187 | H07V-U 4-6 mm2 , pevně | m | 60 |  | 0 |  | 0 |  | 0 | 21 | 0 | 0 | 0 | 0 | 0 |  | Vlastní | Indiv | 0 | 0 |  | Práce |  |  |  | POL1_
|  | VODIČ JEDNOŽILOVÝ (CY) | [24 empty] | POP
198 | 188 | CY, H07V-U 10 | m | 30 |  | 0 |  | 0 |  | 0 | 21 | 0 | 0 | 0 | 0 | 0 |  | Vlastní | Indiv | 0 | 0 |  | Práce |  |  |  | POL1_
|  | VODIČ JEDNOŽILOVÝ (CY) | [24 empty] | POP
199 | 189 | Kabel UTP cat 6 | m | 250 |  | 0 |  | 0 |  | 0 | 21 | 0 | 0 | 0 | 0 | 0 |  | Vlastní | Indiv | 0 | 0 |  | Práce |  |  |  | POL1_
|  | VODIČ JEDNOŽILOVÝ (CY) | [24 empty] | POP
200 | 190 | Koncovky, lisování, napojení na stávající datový rozvaděč | ks | 20 |  | 0 |  | 0 |  | 0 | 21 | 0 | 0 | 0 | 0 | 0 |  | Vlastní | Indiv | 0 | 0 |  | Práce |  |  |  | POL1_
|  | VODIČ JEDNOŽILOVÝ (CY) | [24 empty] | POP
201 | 191 | Zařízení WIFI, vnitřní knihovna, chodby | ks | 3 |  | 0 |  | 0 |  | 0 | 21 | 0 | 0 | 0 | 0 | 0 |  | Vlastní | Indiv | 0 | 0 |  | Práce |  |  |  | POL1_
202 | 192 | SYKFY 2x2x0.5 , pevně | m | 60 |  | 0 |  | 0 |  | 0 | 21 | 0 | 0 | 0 | 0 | 0 |  | Vlastní | Indiv | 0 | 0 |  | Práce |  |  |  | POL1_
|  | KABEL SDĚLOVACÍ STÍNĚNÝ | [24 empty] | POP
203 | 193 | Pásek vyvazovací, délka 200-300mm, šíře 4-6mm, plast, črná | ks | 400 |  | 0 |  | 0 |  | 0 | 21 | 0 | 0 | 0 | 0 | 0 |  | Vlastní | Indiv | 0 | 0 |  | Práce |  |  |  | POL1_
204 | 194 | do 2,5 mm2 | ks | 550 |  | 0 |  | 0 |  | 0 | 21 | 0 | 0 | 0 | 0 | 0 |  | Vlastní | Indiv | 0 | 0 |  | Práce |  |  |  | POL1_
|  | Ukončení vodičů izolovaných s označením a zapojením v rozváděči nebo na přístroji | [24 empty] | POP
205 | 195 | do 10mm2 | ks | 20 |  | 0 |  | 0 |  | 0 | 21 | 0 | 0 | 0 | 0 | 0 |  | Vlastní | Indiv | 0 | 0 |  | Práce |  |  |  | POL1_
|  | Ukončení vodičů izolovaných s označením a zapojením v rozváděči nebo na přístroji | [24 empty] | POP
206 | 196 | do 16mm2 | ks | 10 |  | 0 |  | 0 |  | 0 | 21 | 0 | 0 | 0 | 0 | 0 |  | Vlastní | Indiv | 0 | 0 |  | Práce |  |  |  | POL1_
|  | Ukončení vodičů izolovaných s označením a zapojením v rozváděči nebo na přístroji | [24 empty] | POP
207 | 197 | Protipožární přepážky na kabeláži | sada | 3 |  | 0 |  | 0 |  | 0 | 21 | 0 | 0 | 0 | 0 | 0 |  | Vlastní | Indiv | 0 | 0 |  | Práce |  |  |  | POL1_
|  | Ukončení vodičů izolovaných s označením a zapojením v rozváděči nebo na přístroji | [24 empty] | POP
208 | 198 | Úklid po montáži | m2 | 450 |  | 0 |  | 0 |  | 0 | 21 | 0 | 0 | 0 | 0 | 0 |  | Vlastní | Indiv | 0 | 0 |  | Práce |  |  |  | POL1_
|  | CISTENI BUDOV ZAMETANIM | [24 empty] | POP
209 | 199 | Popisky, štítky, označení | sada | 1 |  | 0 |  | 0 |  | 0 | 21 | 0 | 0 | 0 | 0 | 0 |  | Vlastní | Indiv | 0 | 0 |  | Práce |  |  |  | POL1_
|  | CISTENI BUDOV ZAMETANIM | [24 empty] | POP
210 | 200 | přes 500 do 1000 tis.Kč | ks | 2 |  | 0 |  | 0 |  | 0 | 21 | 0 | 0 | 0 | 0 | 0 |  | Vlastní | Indiv | 0 | 0 |  | Práce |  |  |  | POL1_
|  | Zkoušky a prohlídky elektrických rozvodů a zařízení celková prohlídka a vyhotovení revizní zprávy pro objem montážních prací | [24 empty] | POP | Zkoušky a prohlídky elektrických rozvodů a zařízení celková prohlídka a vyhotovení revizní zprávy pro objem montážních prací
211 | 201 | Skutečný stav elektroinstalace I.PP, I.NP a II.NP-půda | sada | 1 |  | 0 |  | 0 |  | 0 | 21 | 0 | 0 | 0 | 0 | 0 |  | Vlastní | Indiv | 0 | 0 |  | Práce |  |  |  | POL1_
212 | 202 | Sádra montážní | kg | 100 |  | 0 |  | 0 |  | 0 | 21 | 0 | 0 | 0 | 0 | 0 |  | Vlastní | Indiv | 0 | 0 |  | Práce |  |  |  | POL1_
213 | 203 | Zkusebni provoz | hod | 8 |  | 0 |  | 0 |  | 0 | 21 | 0 | 0 | 0 | 0 | 0 |  | Vlastní | Indiv | 0 | 0 |  | Práce |  |  |  | POL1_
214 | 204 | Zauceni obsluhy | hod | 6 |  | 0 |  | 0 |  | 0 | 21 | 0 | 0 | 0 | 0 | 0 |  | Vlastní | Indiv | 0 | 0 |  | Práce |  |  |  | POL1_
215 | 205 | Zabezpeceni pracoviste | hod | 12 |  | 0 |  | 0 |  | 0 | 21 | 0 | 0 | 0 | 0 | 0 |  | Vlastní | Indiv | 0 | 0 |  | Práce |  |  |  | POL1_
216 | 206 | Montaz jinde nespecifikovaná | hod | 40 |  | 0 |  | 0 |  | 0 | 21 | 0 | 0 | 0 | 0 | 0 |  | Vlastní | Indiv | 0 | 0 |  | Práce |  |  |  | POL1_
217 | 207 | S ostatnimi profesemi | hod | 12 |  | 0 |  | 0 |  | 0 | 21 | 0 | 0 | 0 | 0 | 0 |  | Vlastní | Indiv | 0 | 0 |  | Práce |  |  |  | POL1_
|  | KOORDINACE POSTUPU PRACI | [24 empty] | POP
218 | 208 | Spoluprace s reviz.technikem | hod | 6 |  | 0 |  | 0 |  | 0 | 21 | 0 | 0 | 0 | 0 | 0 |  | Vlastní | Indiv | 0 | 0 |  | Práce |  |  |  | POL1_
|  | PROVEDENI REVIZNICH ZKOUSEK | [24 empty] | POP
|  | DLE CSN 331500 | [24 empty] | POP
Díl: | M21_7 | Ochrana objektu před bleskem a uzemnění |  |  |  | 0 |  | 0 |  | 0 |  | 0 |  | 0 |  | 0 |  |  |  |  | 0 | [5 empty] | DIL
|  | Doplnění stávající ochrany objektu před bleskem a uzemnění | [24 empty] | POP
219 | 210 | Vyhledani pripojovaciho mista | hod | 2 |  | 0 |  | 0 |  | 0 | 21 | 0 | 0 | 0 | 0 | 0 |  | Vlastní | Indiv | 0 | 0 |  | Práce |  |  |  | POL1_
220 | 211 | Prověření stávajícího stavu zemnící soustavy objektu měření zemního odporu | sada | 1 |  | 0 |  | 0 |  | 0 | 21 | 0 | 0 | 0 | 0 | 0 |  | Vlastní | Indiv | 0 | 0 |  | Práce |  |  |  | POL1_
221 | 212 | Demontaz části stavajiciho zarizeni | hod | 2 |  | 0 |  | 0 |  | 0 | 21 | 0 | 0 | 0 | 0 | 0 |  | Vlastní | Indiv | 0 | 0 |  | Práce |  |  |  | POL1_
222 | 213 | Demontáž a montáž části střešní krytiny - plechové šablony - osazení popěr - hřeben, střecha | hod. | 2 |  | 0 |  | 0 |  | 0 | 21 | 0 | 0 | 0 | 0 | 0 |  | Vlastní | Indiv | 0 | 0 |  | Práce |  |  |  | POL1_
223 | 214 | Zemina třídy 3, šíře 300mm,hloubka 800mm | m | 50 |  | 0 |  | 0 |  | 0 | 21 | 0 | 0 | 0 | 0 | 0 |  | Vlastní | Indiv | 0 | 0 |  | Práce |  |  |  | POL1_
|  | HLOUBENÍ KABELOVÉ RÝHY | [24 empty] | POP
224 | 215 | Zemina třídy 3, šíře 300mm,hloubka 800mm | m | 50 |  | 0 |  | 0 |  | 0 | 21 | 0 | 0 | 0 | 0 | 0 |  | Vlastní | Indiv | 0 | 0 |  | Práce |  |  |  | POL1_
|  | ZÁHOZ KABELOVÉ RÝHY | [24 empty] | POP
225 | 216 | Páska 30x4 páska 30x4 (0,95 kg/m), pevně | m | 70 |  | 0 |  | 0 |  | 0 | 21 | 0 | 0 | 0 | 0 | 0 |  | Vlastní | Indiv | 0 | 0 |  | Práce |  |  |  | POL1_
|  | OCELOVÝ PÁSEK POZINKOVANÝ | [24 empty] | POP
226 | 217 | Bentonit pro zlepšení uzemnění | m | 30 |  | 0 |  | 0 |  | 0 | 21 | 0 | 0 | 0 | 0 | 0 |  | Vlastní | Indiv | 0 | 0 |  | Práce |  |  |  | POL1_
|  | MONTÁŽNÍ PRÁCE | [24 empty] | POP
227 | 218 | Fólie výstražná šíře 200mm | m | 30 |  | 0 |  | 0 |  | 0 | 21 | 0 | 0 | 0 | 0 | 0 |  | Vlastní | Indiv | 0 | 0 |  | Práce |  |  |  | POL1_
|  | MONTÁŽNÍ PRÁCE | [24 empty] | POP
228 | 219 | Drát 10 drát o 10mm(0,62kg/m), pevně | m | 30 |  | 0 |  | 0 |  | 0 | 21 | 0 | 0 | 0 | 0 | 0 |  | Vlastní | Indiv | 0 | 0 |  | Práce |  |  |  | POL1_
|  | ZINKOVANÉ PROVEDENÍ | [24 empty] | POP
|  | OCELOVÝ DRÁT POZINKOVANÝ | [24 empty] | POP
229 | 220 | SU univerzální | ks | 70 |  | 0 |  | 0 |  | 0 | 21 | 0 | 0 | 0 | 0 | 0 |  | Vlastní | Indiv | 0 | 0 |  | Práce |  |  |  | POL1_
|  | SVORKA HROMOSVODNÍ,UZEMŇOVACÍ | [24 empty] | POP
230 | 221 | SO okapových žlabů - malá | ks | 8 |  | 0 |  | 0 |  | 0 | 21 | 0 | 0 | 0 | 0 | 0 |  | Vlastní | Indiv | 0 | 0 |  | Práce |  |  |  | POL1_
|  | SVORKA HROMOSVODNÍ,UZEMŇOVACÍ | [24 empty] | POP
231 | 222 | SK křížová | ks | 32 |  | 0 |  | 0 |  | 0 | 21 | 0 | 0 | 0 | 0 | 0 |  | Vlastní | Indiv | 0 | 0 |  | Práce |  |  |  | POL1_
|  | SVORKA HROMOSVODNÍ,UZEMŇOVACÍ | [24 empty] | POP
232 | 223 | SR03 S / 2xM8, litina zemnící pásek - drát | ks | 6 |  | 0 |  | 0 |  | 0 | 21 | 0 | 0 | 0 | 0 | 0 |  | Vlastní | Indiv | 0 | 0 |  | Práce |  |  |  | POL1_
|  | SVORKA HROMOSVODNÍ,UZEMŇOVACÍ | [24 empty] | POP
233 | 224 | SPb připojovací | ks | 6 |  | 0 |  | 0 |  | 0 | 21 | 0 | 0 | 0 | 0 | 0 |  | Vlastní | Indiv | 0 | 0 |  | Práce |  |  |  | POL1_
|  | SVORKA HROMOSVODNÍ, UZEMŇOVACÍ | [24 empty] | POP
234 | 225 | Cu pás.ZS16 20x500x0,5mm | ks | 6 |  | 0 |  | 0 |  | 0 | 21 | 0 | 0 | 0 | 0 | 0 |  | Vlastní | Indiv | 0 | 0 |  | Práce |  |  |  | POL1_
|  | SVORKA UZEMŇOVACÍ | [24 empty] | POP
235 | 226 | OU 2,0 ochranný úhelník, L 2000mm | ks | 8 |  | 0 |  | 0 |  | 0 | 21 | 0 | 0 | 0 | 0 | 0 |  | Vlastní | Indiv | 0 | 0 |  | Práce |  |  |  | POL1_
|  | OCHRANNÝ ÚHELNÍK A DRŽÁKY | [24 empty] | POP
236 | 227 | DOUa-15 držák ochranného úhelníku, L 150mm | ks | 16 |  | 0 |  | 0 |  | 0 | 21 | 0 | 0 | 0 | 0 | 0 |  | Vlastní | Indiv | 0 | 0 |  | Práce |  |  |  | POL1_
|  | OCHRANNÝ ÚHELNÍK A DRŽÁKY | [24 empty] | POP
237 | 228 | SZb zkušební - litinová | ks | 8 |  | 0 |  | 0 |  | 0 | 21 | 0 | 0 | 0 | 0 | 0 |  | Vlastní | Indiv | 0 | 0 |  | Práce |  |  |  | POL1_
|  | SVORKA HROMOSVODNÍ,UZEMŇOVACÍ | [24 empty] | POP
238 | 229 | ZT 1,5 zemnící tyč o 25mm, L 1500mm | ks | 8 |  | 0 |  | 0 |  | 0 | 21 | 0 | 0 | 0 | 0 | 0 |  | Vlastní | Indiv | 0 | 0 |  | Práce |  |  |  | POL1_
|  | ZEMNIČE | [24 empty] | POP
239 | 230 | Vodič AlMgSi Rd 8 polotvrdý | m | 190 |  | 0 |  | 0 |  | 0 | 21 | 0 | 0 | 0 | 0 | 0 |  | Vlastní | Indiv | 0 | 0 |  | Práce |  |  |  | POL1_
|  | ZEMNIČE | [24 empty] | POP
240 | 231 | ZD02 deska 1000x500x2,5mm | ks | 2 |  | 0 |  | 0 |  | 0 | 21 | 0 | 0 | 0 | 0 | 0 |  | Vlastní | Indiv | 0 | 0 |  | Práce |  |  |  | POL1_
|  | ZEMNIČE FeZn | [24 empty] | POP
241 | 232 | PV1a-15 do dřeva nebo zdiva, L 150mm | ks | 40 |  | 0 |  | 0 |  | 0 | 21 | 0 | 0 | 0 | 0 | 0 |  | Vlastní | Indiv | 0 | 0 |  | Práce |  |  |  | POL1_
|  | PODPĚRA VEDENÍ | [24 empty] | POP
242 | 233 | PV12 pod krytinu na svahu, L 100mm | ks | 25 |  | 0 |  | 0 |  | 0 | 21 | 0 | 0 | 0 | 0 | 0 |  | Vlastní | Indiv | 0 | 0 |  | Práce |  |  |  | POL1_
|  | PODPĚRA VEDENÍ | [24 empty] | POP
243 | 234 | PV15b na hřebenáče, L/H 250-270/100mm | ks | 35 |  | 0 |  | 0 |  | 0 | 21 | 0 | 0 | 0 | 0 | 0 |  | Vlastní | Indiv | 0 | 0 |  | Práce |  |  |  | POL1_
|  | PODPĚRA VEDENÍ | [24 empty] | POP
244 | 235 | štítků k označení svodů | ks | 8 |  | 0 |  | 0 |  | 0 | 21 | 0 | 0 | 0 | 0 | 0 |  | Vlastní | Indiv | 0 | 0 |  | Práce |  |  |  | POL1_
|  | Osazení, Montáž hromosvodného vedení - doplňků | [24 empty] | POP
245 | 236 | Tvarování mont.dílu | ks | 15 |  | 0 |  | 0 |  | 0 | 21 | 0 | 0 | 0 | 0 | 0 |  | Vlastní | Indiv | 0 | 0 |  | Práce |  |  |  | POL1_
|  | MONTÁŽNÍ PRÁCE | [24 empty] | POP
246 | 237 | Ošetření zemních spojů proti korozi, asfaltový nátěr | ks | 8 |  | 0 |  | 0 |  | 0 | 21 | 0 | 0 | 0 | 0 | 0 |  | Vlastní | Indiv | 0 | 0 |  | Práce |  |  |  | POL1_
|  | MONTÁŽNÍ PRÁCE | [24 empty] | POP
247 | 238 | CY16 Žlutozelený, pevně | m | 30 |  | 0 |  | 0 |  | 0 | 21 | 0 | 0 | 0 | 0 | 0 |  | Vlastní | Indiv | 0 | 0 |  | Práce |  |  |  | POL1_
|  | VODIČ PRO POSPOJOVÁNÍ | [24 empty] | POP
248 | 239 | H07V-K 25 mm2 , pevně | m | 20 |  | 0 |  | 0 |  | 0 | 21 | 0 | 0 | 0 | 0 | 0 |  | Vlastní | Indiv | 0 | 0 |  | Práce |  |  |  | POL1_
|  | VODIČ JEDNOŽILOVÝ OHEBNÝ (CYA) | [24 empty] | POP
249 | 240 | prvního nebo samostatného do 10ks | ks | 1 |  | 0 |  | 0 |  | 0 | 21 | 0 | 0 | 0 | 0 | 0 |  | Vlastní | Indiv | 0 | 0 |  | Práce |  |  |  | POL1_
|  | Měření zemních odporů, zemniče | [24 empty] | POP
250 | 241 | Plošina automobilová do 10m | hod. | 8 |  | 0 |  | 0 |  | 0 | 21 | 0 | 0 | 0 | 0 | 0 |  | Vlastní | Indiv | 0 | 0 |  | Práce |  |  |  | POL1_
251 | 242 | Skutečný stav dokumentace elektro uzemnění a ochrany objektu před bleskem | sada | 1 |  | 0 |  | 0 |  | 0 | 21 | 0 | 0 | 0 | 0 | 0 |  | Vlastní | Indiv | 0 | 0 |  | Práce |  |  |  | POL1_
252 | 243 | Podružný materiál | kpl | 1 |  | 0 |  | 0 |  | 0 | 21 | 0 | 0 | 0 | 0 | 0 |  | Vlastní | Indiv | 0 | 0 |  | Práce |  |  |  | POL1_
[25 empty] | 15 | 21 | DPH
| Celkem |  |  |  |  | 0 | [18 empty] | 0 | 0 | SUM
END
Note on S6: Jedná se o informaci, zda se jedná o položku, která je do rozpočtu zadána z cenové soustavy RTS, nebo vlastní.
Note on T6: Jedná se o název CÚ, která je zadána u položky rozpočtu