## Pokyny pro vyplnění
Pokyny pro vyplnění
Ve všech listech tohoto souboru můžete měnit pouze buňky s modrým pozadím. Jedná se o tyto údaje : - údaje o firmě - jednotkové ceny položek zadané na maximálně dvě desetinná místa

## Stavba
#RTSROZP# | Soupis stavebních prací, dodávek a služeb
| Stavba: |  | 2021-073 | ZŠ Bratrství Čechů a Slováků
| Zadavatel | [5 empty] | IČO:
DIČ:
| Projektant: | [5 empty] | IČO:
DIČ:
| Zhotovitel: | [5 empty] | IČO:
DIČ:
| Vypracoval: |  | ing. Procházka
| Rozpis ceny | [6 empty] | Celkem
HSV | HSV | [6 empty] | 0
PSV | PSV | [6 empty] | 0
MON | MON | [6 empty] | 0
VN | Vedlejší náklady | [6 empty] | 0
ON | Ostatní náklady | [6 empty] | 0
| Celkem | [6 empty] | 0
Rekapitulace daní
0 | Základ pro sníženou DPH |  |  | 15 | % | 0 |  |  | CZK
0 | Snížená DPH |  |  | 15 | % | 0 |  |  | CZK
0 | Základ pro základní DPH |  |  | 21 | % | 0 |  |  | CZK
0 | Základní DPH |  |  | 21 | % | 0 |  |  | CZK
0 | Zaokrouhlení |  |  |  |  | 0 |  |  | CZK
| Cena celkem bez DPH |  |  |  |  | 0 |  |  | CZK
0 | Cena celkem s DPH |  |  |  |  | 0 |  |  | CZK
|  | v |  |  | dne
|  |  | Za zhotovitele |  |  |  | Za objednatele
Rekapitulace dílčích částí
#CASTI>> | Číslo | Název |  |  | Základ pro sníženou DPH | Základ pro základní DPH | DPH celkem | Cena celkem | %
1 | Stavba |  |  |  | 0 | 0 | 0 | 0
2 |  | Stavební objekt |  |  |  |  | 0
2 | 010 | Stavební obnova tělocvičny |  |  | 0 | 0 | 0 | 0
3 | 2021073-0011 | Tělocvična |  |  | 0 | 0 | 0 | 0
3 | 2021073-0012 | Zázemí |  |  | 0 | 0 | 0 | 0
3 | 2021073-002 | Zdravotechnika |  |  | 0 | 0 | 0 | 0
3 | 2021073-003 | Vytápění |  |  | 0 | 0 | 0 | 0
| Celkem za stavbu |  |  |  | 0 | 0 | 0 | 0 | 0
Rekapitulace dílů
| Číslo | Název |  |  | Typ dílu |  |  | Celkem | %
| 3 | Svislé a kompletní konstrukce |  |  | HSV |  |  | 0
| 38 | Kompletní konstrukce |  |  | HSV |  |  | 0
| 4 | Vodorovné konstrukce |  |  | HSV |  |  | 0
| 61 | Úpravy povrchů vnitřní |  |  | HSV |  |  | 0
| 63 | Podlahy a podlahové konstrukce |  |  | HSV |  |  | 0
| 8 | Trubní vedení |  |  | HSV |  |  | 0
| 94 | Lešení a stavební výtahy |  |  | HSV |  |  | 0
| 95 | Dokončovací konstrukce na pozemních stavbách |  |  | HSV |  |  | 0
| 96 | Bourání konstrukcí |  |  | HSV |  |  | 0
| 99 | Staveništní přesun hmot |  |  | HSV |  |  | 0
| 711 | Izolace proti vodě |  |  | PSV |  |  | 0
| 713 | Izolace tepelné |  |  | PSV |  |  | 0
| 721 | Vnitřní kanalizace |  |  | PSV |  |  | 0
| 722 | Vnitřní vodovod |  |  | PSV |  |  | 0
| 725 | Zařizovací předměty |  |  | PSV |  |  | 0
| 732 | Strojovny |  |  | PSV |  |  | 0
| 733 | Rozvod potrubí |  |  | PSV |  |  | 0
| 734 | Armatury |  |  | PSV |  |  | 0
| 735 | Otopná tělesa |  |  | PSV |  |  | 0
| 766 | Konstrukce truhlářské |  |  | PSV |  |  | 0
| 767 | Konstrukce zámečnické |  |  | PSV |  |  | 0
| 771 | Podlahy z dlaždic a obklady |  |  | PSV |  |  | 0
| 773 | Podlahy teracové |  |  | PSV |  |  | 0
| 775 | Podlahy vlysové a parketové |  |  | PSV |  |  | 0
| 781 | Obklady keramické |  |  | PSV |  |  | 0
| 783 | Nátěry |  |  | PSV |  |  | 0
| 784 | Malby |  |  | PSV |  |  | 0
| D96 | Přesuny suti a vybouraných hmot |  |  | PSU |  |  | 0
| VN | Vedlejší náklady |  |  | VN |  |  | 0
| ON | Ostatní náklady |  |  | ON |  |  | 0
| Cena celkem | [6 empty] | 0 | 0
Note on D11: Název
Note on I11: IČO
Note on D12: Ulice
Note on I12: DIČ
Note on D13: PSČ
Note on E13: Místo

## VzorPolozky (hidden)
Položkový rozpočet
S:
O:
R:

## 010 2021073-0011 Pol
Položkový soupis prací a dodávek | [26 empty] | #TypZaznamu#
S: | 2021-073 | ZŠ Bratrství Čechů a Slováků | [24 empty] | STA
O: | 010 | Stavební obnova tělocvičny | [21 empty] | STA |  |  | OBJ
R: | 2021073-0011 | Tělocvična | [24 empty] | ROZ
P.č. | Číslo položky | Název položky | MJ | Množství | Cena / MJ | Celkem | Dodávka | Dodávka celk. | Montáž | Montáž celk. | DPH | Cena s DPH | Hmotnost / MJ | Hmotnost celk.(t) | Dem. hmotnost / MJ | Dem. hmotnost celk.(t) | Ceník | Cen. soustava / platnost | Cenová úroveň | Nhod / MJ | Nhod celk. | Dodavatel | Typ položky
Díl: | 3 | Svislé a kompletní konstrukce |  |  |  | 0 |  | 0 |  | 0 |  | 0 |  | 0.24 |  | 0 |  |  |  |  | 3.86 | [5 empty] | DIL
1 | 342255020R00 | Příčky z cihel a tvárnic nepálených příčky z příčkovek pórobetonových tloušťky 50 mm | m2 | 4.9555 |  | 0 |  | 0 |  | 0 | 21 | 0 | 0.04646 | 0.23 | 0 | 0 | 801-1 | RTS 21/ II | RTS 21/ II | 0.51745 | 2.56 |  | Práce |  |  |  | POL1_
|  | včetně pomocného lešení | [24 empty] | SPI
|  | Pozn 4 : (0,2*2+0,535)*2,65*2 |  | 4.9555 | [22 empty] | VV | 0
2 | 342948112R00 | Kotvení příček ke konstrukci přistřelenými kotvami | m | 10.6 |  | 0 |  | 0 |  | 0 | 21 | 0 | 0.00102 | 0.01 | 0 | 0 | 801-1 | RTS 21/ II | RTS 21/ II | 0.123 | 1.3 |  | Práce |  |  |  | POL1_
|  | Včetně dodávky kotev a spojovacího materiálu. | [24 empty] | SPI
|  | přizdívka tl. 50 mm ke sloupům - pozn 4 : 2,65*4 |  | 10.6 | [22 empty] | VV | 0
Díl: | 38 | Kompletní konstrukce |  |  |  | 0 |  | 0 |  | 0 |  | 0 |  | 0 |  | 0 |  |  |  |  | 0 | [5 empty] | DIL
3 | 381 | Dodávka a osazení sestavy skříněk s dvířky a úchytem 2400x2310x600 mm (4x3 boxy) | kus | 2 |  | 0 |  | 0 |  | 0 | 21 | 0 | 0 | 0 | 0 | 0 |  | Vlastní | Indiv | 0 | 0 |  | Práce |  |  |  | POL1_
4 | 382 | Dodávka a osazení sestavy skříněk s dvířky se zámkem 2400x2310x600 mm (4x3 boxy) | kus | 1 |  | 0 |  | 0 |  | 0 | 21 | 0 | 0 | 0 | 0 | 0 |  | Vlastní | Indiv | 0 | 0 |  | Práce |  |  |  | POL1_
Díl: | 4 | Vodorovné konstrukce |  |  |  | 0 |  | 0 |  | 0 |  | 0 |  | 0.22 |  | 0 |  |  |  |  | 26.96 | [5 empty] | DIL
5 | 411121221R00 | Osazování stropních desek š. do 60, dl. do 90 cm | kus | 92 |  | 0 |  | 0 |  | 0 | 21 | 0 | 0.00238 | 0.22 | 0 | 0 |  | RTS 21/ II | RTS 21/ II | 0.293 | 26.96 |  | Práce |  |  |  | POL1_
|  | zpětné položení PZD na kanálek : (21,05+5,8+0,75)/0,3 |  | 92 | [22 empty] | VV | 0
Díl: | 61 | Úpravy povrchů vnitřní |  |  |  | 0 |  | 0 |  | 0 |  | 0 |  | 2.48 |  | 0 |  |  |  |  | 123.23 | [5 empty] | DIL
6 | 601016195R00 | Omítka stropů a podhledů z hotových směsí Doplňkové práce pro omítky stropů z hotových směsí hloubková penetrace stropů silikátová | m2 | 5 |  | 0 |  | 0 |  | 0 | 21 | 0 | 0.00033 | 0 | 0 | 0 | 801-1 | RTS 21/ II | RTS 21/ II | 0.089 | 0.45 |  | Práce |  |  |  | POL1_
|  | po jednotlivých vrstvách | [24 empty] | SPI
7 | 602016195R00 | Omítka stěn z hotových směsí Doplňkové práce pro omítky stěn z hotových směsí hloubková penetrace stěn silikátová | m2 | 87.8599 |  | 0 |  | 0 |  | 0 | 21 | 0 | 0.00032 | 0.03 | 0 | 0 | 801-1 | RTS 21/ II | RTS 21/ II | 0.07 | 6.15 |  | Práce |  |  |  | POL1_
|  | po jednotlivých vrstvách | [24 empty] | SPI
|  | Odkaz na mn. položky pořadí 10 : 585,73300*0,15 |  | 87.8599 | [22 empty] | VV | 5
8 | 611472111R00 | Omítka stropu, míchané jádro, štuk ze suché směsi štuk ze suché směsy | m2 | 5 |  | 0 |  | 0 |  | 0 | 21 | 0 | 0.0405 | 0.2 | 0 | 0 | 801-1 | RTS 21/ II | RTS 21/ II | 1.0974 | 5.49 |  | Práce |  |  |  | POL1_
|  | postřik a jádro míchané z písku, cementu a hydrátu, štuk z pytlované suché směsi | [24 empty] | SPI
|  | 2*2,5 |  | 5 | [22 empty] | VV | 0
9 | 612401191RT2 | Omítky malých ploch vnitřních stěn do 0,09 m2, vápennou štukovou omítkou | kus | 36 |  | 0 |  | 0 |  | 0 | 21 | 0 | 0.0032 | 0.12 | 0 | 0 | 801-4 | RTS 21/ II | RTS 21/ II | 0.22498 | 8.1 |  | Práce |  |  |  | POL1_
|  | jakoukoliv maltou, z pomocného pracovního lešení o výšce podlahy do 1900 mm a pro zatížení do 1,5 kPa, | [24 empty] | SPI |  | jakoukoliv maltou, z pomocného pracovního lešení o výšce podlahy do 1900 mm a pro zatížení do 1,5 kPa,
|  | po vybouraných konzolách : 9*4 |  | 36 | [22 empty] | VV | 0
10 | 612421231RT2 | Oprava vnitřních vápenných omítek stěn v množství opravované plochy přes 5 do 10 %, štukových | m2 | 585.733 |  | 0 |  | 0 |  | 0 | 21 | 0 | 0.00355 | 2.08 | 0 | 0 | 801-4 | RTS 21/ II | RTS 21/ II | 0.17016 | 99.67 |  | Práce |  |  |  | POL1_
|  | 102 : (15,41+1,8)*2*2,75-2,5*(2,36+2,53)*5 |  | 33.53 | [22 empty] | VV | 0
|  | 104 : (21,05+6,35)*2*2,56-2,5*2,36*5 |  | 110.788 | [22 empty] | VV | 0
|  | 112 : (26,9+14,5)*2*6,8-2,5*4*9-2,5*2,53*5 |  | 441.415 | [22 empty] | VV | 0
11 | 612471411R00 | Tenkovrstvá úprava stěn aktivovaným štukem malta vápenocementová | m2 | 4.9555 |  | 0 |  | 0 |  | 0 | 21 | 0 | 0.00635 | 0.03 | 0 | 0 | 801-1 | RTS 21/ II | RTS 21/ II | 0.319 | 1.58 |  | Práce |  |  |  | POL1_
|  | na rovném povrchu vnitřních stěn, pilířů, svislých panelových konstrukcí, s nejnutnějším obroušením podkladu (pemzou apod.) a oprášením, | [24 empty] | SPI |  | na rovném povrchu vnitřních stěn, pilířů, svislých panelových konstrukcí, s nejnutnějším obroušením podkladu (pemzou apod.) a oprášením,
|  | Odkaz na mn. položky pořadí 12 : 4,95550 |  | 4.9555 | [22 empty] | VV | 5
12 | 612481211RT2 | Vyztužení povrchu vnitřních stěn sklotextilní síťovinou s dodávkou síťoviny a stěrkového tmelu | m2 | 4.9555 |  | 0 |  | 0 |  | 0 | 21 | 0 | 0.00367 | 0.02 | 0 | 0 | 801-1 | RTS 21/ II | RTS 21/ II | 0.362 | 1.79 |  | Práce |  |  |  | POL1_
|  | Pozn 4 : (0,2*2+0,535)*2,65*2 |  | 4.9555 | [22 empty] | VV | 0
Díl: | 63 | Podlahy a podlahové konstrukce |  |  |  | 0 |  | 0 |  | 0 |  | 0 |  | 74.77 |  | 0 |  |  |  |  | 78.55 | [5 empty] | DIL
13 | 632441047R00 | Potěr litý anhydritový anhydritový, pevnost v tlaku 20 MPa, pokládaná plocha do 500 m2, tloušťka 60 mm | m2 | 565.12 |  | 0 |  | 0 |  | 0 | 21 | 0 | 0.1323 | 74.77 | 0 | 0 | 801-1 | RTS 21/ II | RTS 21/ II | 0.139 | 78.55 |  | Práce |  |  |  | POL1_
|  | dovoz směsi, doprava pomocí šnekového čerpadla, lití hadicí na plochu, dvojí (křížem vedené) rozvlnění hrazdami | [24 empty] | SPI |  | dovoz směsi, doprava pomocí šnekového čerpadla, lití hadicí na plochu, dvojí (křížem vedené) rozvlnění hrazdami
|  | 137,4+34,86+392,86 |  | 565.12 | [22 empty] | VV | 0
14 | Sport | D+ M celé skladby sportovního povrchu tl. 8+2 mm - viz PD | m2 | 565.12 |  | 0 |  | 0 |  | 0 | 21 | 0 | 0 | 0 | 0 | 0 |  | Vlastní | Indiv | 0 | 0 |  | Práce |  |  |  | POL1_
|  | Odkaz na mn. položky pořadí 13 : 565,12000 |  | 565.12 | [22 empty] | VV | 5
Díl: | 8 | Trubní vedení |  |  |  | 0 |  | 0 |  | 0 |  | 0 |  | 0.01 |  | 0 |  |  |  |  | 2.19 | [5 empty] | DIL
15 | 899102111R00 | Osazení poklopů litinových a ocelových o hmotnost jednotlivě přes 50 do 100 kg | kus | 2 |  | 0 |  | 0 |  | 0 | 21 | 0 | 0.00702 | 0.01 | 0 | 0 | 827-1 | RTS 21/ II | RTS 21/ II | 1.094 | 2.19 |  | Práce |  |  |  | POL1_
16 | 553 | Poklop nerez pro zadláždění 600x600 mm s rámem nerez | kus | 2 |  | 0 |  | 0 |  | 0 | 21 | 0 | 0 | 0 | 0 | 0 |  | Vlastní | Indiv | 0 | 0 |  | Specifikace |  |  |  | POL3_
Díl: | 94 | Lešení a stavební výtahy |  |  |  | 0 |  | 0 |  | 0 |  | 0 |  | 0.05 |  | 0 |  |  |  |  | 17.86 | [5 empty] | DIL
17 | 941955001R00 | Lešení lehké pracovní pomocné pomocné, o výšce lešeňové podlahy do 1,2 m | m2 | 40 |  | 0 |  | 0 |  | 0 | 21 | 0 | 0.00121 | 0.05 | 0 | 0 | 800-3 | RTS 21/ II | RTS 21/ II | 0.177 | 7.08 |  | Práce |  |  |  | POL1_
18 | 946941102RT2 | Montáž sestavy pojízdného hliníkového lešení (věže) plochy 2,5 x 1,45 m, pracovní výšky do 6,2 m | sada | 3 |  | 0 |  | 0 |  | 0 | 21 | 0 | 0 | 0 | 0 | 0 | 800-3 | RTS 21/ II | RTS 21/ II | 2.024 | 6.07 |  | Práce |  |  |  | POL1_
19 | 946941192RT2 | Montáž sestavy pojízdného hliníkového lešení (věže) nájemné sestavy pojízdného hliníkového lešení (věže) plochy 2,5 x 1,45 m, pracovní výšky do 6,2 m | den | 90 |  | 0 |  | 0 |  | 0 | 21 | 0 | 0 | 0 | 0 | 0 | 800-3 | RTS 21/ II | RTS 21/ II | 0 | 0 |  | Práce |  |  |  | POL1_
20 | 946941802RT2 | Demontáž sestavy pojízdného hliníkového lešení (věže) plochy 2,5 x 1,45 m, pracovní výšky do 6,3 m | sada | 3 |  | 0 |  | 0 |  | 0 | 21 | 0 | 0 | 0 | 0 | 0 | 800-3 | RTS 21/ II | RTS 21/ II | 1.57 | 4.71 |  | Práce |  |  |  | POL1_
Díl: | 95 | Dokončovací konstrukce na pozemních stavbách |  |  |  | 0 |  | 0 |  | 0 |  | 0 |  | 0.35 |  | 0 |  |  |  |  | 233.17 | [5 empty] | DIL
21 | 952901111R00 | Vyčištění budov a ostatních objektů budov bytové nebo občanské výstavby - zametení a umytí podlah, dlažeb, obkladů, schodů v místnostech, chodbách a schodištích, vyčištění a umytí oken, dveří s rámy, zárubněmi, umytí a vyčištění jiných zasklených a natíraných ploch a zařizovacích předmětů před předáním do užívání světlá výška podlaží do 4 m | m2 | 192.96 |  | 0 |  | 0 |  | 0 | 21 | 0 | 4e-05 | 0.01 | 0 | 0 | 801-1 | RTS 21/ II | RTS 21/ II | 0.308 | 59.43 |  | Práce |  |  |  | POL1_
|  | Pozn 3 - kanálek : (21,05+5,8+0,75)*0,75 |  | 20.7 | [22 empty] | VV | 0
|  | 101-111 : 34,86+137,4 |  | 172.26 | [22 empty] | VV | 0
22 | 952901114R00 | Vyčištění budov a ostatních objektů budov bytové nebo občanské výstavby - zametení a umytí podlah, dlažeb, obkladů, schodů v místnostech, chodbách a schodištích, vyčištění a umytí oken, dveří s rámy, zárubněmi, umytí a vyčištění jiných zasklených a natíraných ploch a zařizovacích předmětů před předáním do užívání světlá výška podlaží přes 4 m | m2 | 392.86 |  | 0 |  | 0 |  | 0 | 21 | 0 | 4e-05 | 0.02 | 0 | 0 | 801-1 | RTS 21/ II | RTS 21/ II | 0.354 | 139.07 |  | Práce |  |  |  | POL1_
|  | 112 : 392,86 |  | 392.86 | [22 empty] | VV | 0
23 | 953941110R00 | Osazení drobných kovových výrobků zábradlí schodišťového, balkonového nebo jiného | m | 22.5 |  | 0 |  | 0 |  | 0 | 21 | 0 | 0.01404 | 0.32 | 0 | 0 | 801-4 | RTS 21/ II | RTS 21/ II | 0.92 | 20.7 |  | Práce |  |  |  | POL1_
|  | bez jejich dodání, ale s vysekáním kapes pro upevňovací prvky a s jejich zazděním, zabetonováním nebo zalitím, | [24 empty] | SPI |  | bez jejich dodání, ale s vysekáním kapes pro upevňovací prvky a s jejich zazděním, zabetonováním nebo zalitím,
|  | 2,5*9 |  | 22.5 | [22 empty] | VV | 0
24 | 953981304R00 | Chemické kotvy do betonu, do cihelného zdiva do cihel plných, hloubky 125 mm, M 16, malta pro chemické kotvy dvousložková do dutých materiálů | kus | 72 |  | 0 |  | 0 |  | 0 | 21 | 0 | 0 | 0 | 0 | 0 | 801-4 | RTS 21/ II | RTS 21/ II | 0.194 | 13.97 |  | Práce |  |  |  | POL1_
|  | 8*9 |  | 72 | [22 empty] | VV | 0
Díl: | 96 | Bourání konstrukcí |  |  |  | 0 |  | 0 |  | 0 |  | 0 |  | 0.02 |  | 95.93 |  |  |  |  | 354.08 | [5 empty] | DIL
25 | 963012510R00 | Bourání stropů z desek železobetonových z desek prefabrikovaných s dutinami šířky do 300 mm a tloušťky do 140 mm | m3 | 2.484 |  | 0 |  | 0 |  | 0 | 21 | 0 | 0.00741 | 0.02 | 2.1 | 5.22 | 801-3 | RTS 21/ II | RTS 21/ II | 7.476 | 18.57 |  | Práce |  |  |  | POL1_
|  | nebo panelů železobetonových prefabrikovaných s dutinami, včetně pomocného lešení o výšce podlahy do 1900 mm a pro zatížení do 1,5 kPa (150 kg/m2), | [24 empty] | SPI |  | nebo panelů železobetonových prefabrikovaných s dutinami, včetně pomocného lešení o výšce podlahy do 1900 mm a pro zatížení do 1,5 kPa (150 kg/m2),
|  | Pozn 3 : (21,05+5,8+0,75)*0,75*0,12 |  | 2.484 | [22 empty] | VV | 0
26 | 965042141R00 | Bourání podkladů pod dlažby nebo litých celistvých dlažeb a mazanin betonových nebo z litého asfaltu, tloušťky do 100 mm, plochy přes 4 m2 | m3 | 39.5584 |  | 0 |  | 0 |  | 0 | 21 | 0 | 0 | 0 | 2.2 | 87.03 | 801-3 | RTS 21/ II | RTS 21/ II | 7.195 | 284.62 |  | Práce |  |  |  | POL1_
|  | 102,104,112 : (137,4+34,86+392,86)*0,07 |  | 39.5584 | [22 empty] | VV | 0
27 | 968061125R00 | Vyvěšení nebo zavěšení dřevěných křídel dveří, plochy do 2 m2 | kus | 5 |  | 0 |  | 0 |  | 0 | 21 | 0 | 0 | 0 | 0 | 0 | 801-3 | RTS 21/ II | RTS 21/ II | 0.05 | 0.25 |  | Práce |  |  |  | POL1_
|  | oken, dveří a vrat, s uložením a opětovným zavěšením po provedení stavebních změn, | [24 empty] | SPI
|  | 1NP D1 : 1 |  | 1 | [22 empty] | VV | 0
|  | D2 : 2*2 |  | 4 | [22 empty] | VV | 0
28 | 970051060R00 | Jádrové vrtání, kruhové prostupy v železobetonu jádrové vrtání , do D 60 mm | m | 4 |  | 0 |  | 0 |  | 0 | 21 | 0 | 0 | 0 | 0.00707 | 0.03 | 801-3 | RTS 21/ II | RTS 21/ II | 2.55 | 10.2 |  | Práce |  |  |  | POL1_
|  | prostupy konstrukcí stropu : 8*0,5 |  | 4 | [22 empty] | VV | 0
29 | 971035231R00 | Vybourání otvorů ve zdivu cihelném z jakýchkoliv cihel pálených na maltu cementovou, plochy do 0,0225 m2, tloušťky do 150 mm | kus | 36 |  | 0 |  | 0 |  | 0 | 21 | 0 | 0 | 0 | 0.004 | 0.14 | 801-3 | RTS 21/ II | RTS 21/ II | 0.231 | 8.32 |  | Práce |  |  |  | POL1_
|  | základovém nebo nadzákladovém, | [24 empty] | SPI
|  | vysekání konzol zábradlí 2NP : 9*4 |  | 36 | [22 empty] | VV | 0
30 | 976071111R00 | Vybourání kovových doplňkových konstrukcí madel a zábradlí v jakémkoliv zdivu | m | 22.5 |  | 0 |  | 0 |  | 0 | 21 | 0 | 0 | 0 | 0.037 | 0.83 | 801-3 | RTS 21/ II | RTS 21/ II | 0.55 | 12.38 |  | Práce |  |  |  | POL1_
|  | 2NP pozn 6 : 9*2,5 |  | 22.5 | [22 empty] | VV | 0
31 | 976085311R00 | Vybourání madel, objímek, rámů, mříží apod. kanalizačních rámů litinových, z rýhovaného plechu nebo betonových včetně poklopů nebo mříží plochy do 0,6 m2 | kus | 2 |  | 0 |  | 0 |  | 0 | 21 | 0 | 0 | 0 | 0.045 | 0.09 | 801-3 | RTS 21/ II | RTS 21/ II | 0.26 | 0.52 |  | Práce |  |  |  | POL1_
32 | 978011191R00 | Otlučení omítek vápenných nebo vápenocementových vnitřních s vyškrabáním spár, s očištěním zdiva stropů, v rozsahu do 100 % | m2 | 5 |  | 0 |  | 0 |  | 0 | 21 | 0 | 0 | 0 | 0.05 | 0.25 | 801-3 | RTS 21/ II | RTS 21/ II | 0.33 | 1.65 |  | Práce |  |  |  | POL1_
|  | 2*2,5 |  | 5 | [22 empty] | VV | 0
33 | 978013121R00 | Otlučení omítek vápenných nebo vápenocementových vnitřních s vyškrabáním spár, s očištěním zdiva stěn, v rozsahu do 10 % | m2 | 585.733 |  | 0 |  | 0 |  | 0 | 21 | 0 | 0 | 0 | 0.004 | 2.34 | 801-3 | RTS 21/ II | RTS 21/ II | 0.03 | 17.57 |  | Práce |  |  |  | POL1_
|  | Odkaz na mn. položky pořadí 10 : 585,73300 |  | 585.733 | [22 empty] | VV | 5
Díl: | 99 | Staveništní přesun hmot |  |  |  | 0 |  | 0 |  | 0 |  | 0 |  | 0 |  | 0 |  |  |  |  | 73.32 | [5 empty] | DIL
34 | 999281105R00 | Přesun hmot pro opravy a údržbu objektů pro opravy a údržbu dosavadních objektů včetně vnějších plášťů výšky do 6 m, | t | 78.122 |  | 0 |  | 0 |  | 0 | 21 | 0 | 0 | 0 | 0 | 0 | 801-4 | RTS 21/ II | RTS 21/ II | 0.9385 | 73.32 |  | Přesun hmot |  |  |  | POL7_
|  | oborů 801, 803, 811 a 812 | [24 empty] | SPI
Díl: | 713 | Izolace tepelné |  |  |  | 0 |  | 0 |  | 0 |  | 0 |  | 1.47 |  | 7.06 |  |  |  |  | 202.88 | [5 empty] | DIL
35 | 713100824R00 | Odstranění tepelné izolace z kombidesek z kombidesek jednostraně, tloušťky přes 50 mm | m2 | 565.12 |  | 0 |  | 0 |  | 0 | 21 | 0 | 0 | 0 | 0.0125 | 7.06 | 800-713 | RTS 21/ II | RTS 21/ II | 0.209 | 118.11 |  | Práce |  |  |  | POL1_
|  | 137,4+34,86+392,86 |  | 565.12 | [22 empty] | VV | 0
36 | 713121111RT1 | Montáž tepelné izolace podlah jednovrstvá, bez dodávky materiálu | m2 | 565.12 |  | 0 |  | 0 |  | 0 | 21 | 0 | 0 | 0 | 0 | 0 | 800-713 | RTS 21/ II | RTS 21/ II | 0.08 | 45.21 |  | Práce |  |  |  | POL1_
|  | 137,4+34,86+392,86 |  | 565.12 | [22 empty] | VV | 0
37 | 713191100RT9 | Izolace tepelné běžných konstrukcí - doplňky položení separační fólie, včetně dodávky PE fólie | m2 | 565.12 |  | 0 |  | 0 |  | 0 | 21 | 0 | 1e-05 | 0.01 | 0 | 0 | 800-713 | RTS 21/ II | RTS 21/ II | 0.07 | 39.56 |  | Práce |  |  |  | POL1_
|  | Odkaz na mn. položky pořadí 36 : 565,12000 |  | 565.12 | [22 empty] | VV | 5
38 | 28375705R | deska izolační stabilizovaná; pěnový polystyren; rovná hrana; součinitel tepelné vodivosti 0,035 W/mK; obj. hmotnost 25,00 kg/m3 | m3 | 58.2074 |  | 0 |  | 0 |  | 0 | 21 | 0 | 0.025 | 1.46 | 0 | 0 | SPCM | RTS 21/ II | RTS 21/ II | 0 | 0 |  | Specifikace |  |  |  | POL3_
|  | Odkaz na mn. položky pořadí 36 : 565,12000*0,1 |  | 56.512 | [22 empty] | VV | 5
|  | Koeficient : 0,03 |  | 1.6954 | [22 empty] | VV | 4
39 | 998713201R00 | Přesun hmot pro izolace tepelné v objektech výšky do 6 m | % |  |  | 0 |  | 0 |  | 0 | 21 | 0 | 0 | 0 | 0 | 0 | 800-713 | RTS 21/ II | RTS 21/ II | 0 | 0 |  | Přesun hmot |  |  |  | POL7_
|  | 50 m vodorovně | [24 empty] | SPI
Díl: | 766 | Konstrukce truhlářské |  |  |  | 0 |  | 0 |  | 0 |  | 0 |  | 3.83 |  | 5.03 |  |  |  |  | 328.4 | [5 empty] | DIL
40 | 766414123R00 | Montáž obložení stěn, sloupů a pilířů o ploše do 5 m2, panely obkladovými, modřínovými, velikosti přes 1,5 m2 | m2 | 178.185 |  | 0 |  | 0 |  | 0 | 21 | 0 | 0.00018 | 0.03 | 0 | 0 | 800-766 | RTS 21/ II | RTS 21/ II | 0.893 | 159.12 |  | Práce |  |  |  | POL1_
|  | pozn 5 : 2,5*2,36*2*3 |  | 35.4 | [22 empty] | VV | 0
|  | Mezisoučet |  | 35.4 | [22 empty] | VV | 1
|  | obložení stěn tělocvičen : | [24 empty] | VV | 0
|  | 102 : (1,8+0,4*2)*2*2 |  | 10.4 | [22 empty] | VV | 0
|  | 104 : (6,35+2,5*2+0,3*2+0,53+0,3+0,535+0,27+0,9)*1,5 |  | 21.7275 | [22 empty] | VV | 0
|  | sloupy : (0,54*2+0,4)*2*1,5 |  | 4.44 | [22 empty] | VV | 0
|  | (0,54+0,4)*2*1,5 |  | 2.82 | [22 empty] | VV | 0
|  | 0,54*1,5 |  | 0.81 | [22 empty] | VV | 0
|  | 21,05*0,75 |  | 15.7875 | [22 empty] | VV | 0
|  | odečet krytu radiátorů : -2,5*1,5*7 |  | -26.25 | [22 empty] | VV | 0
|  | 112 : (3+14,5+26,9+14,5+3,1)*2 |  | 124 | [22 empty] | VV | 0
|  | sloupy : (0,54+0,6)*2*2*4 |  | 18.24 | [22 empty] | VV | 0
|  | (0,54+0,6)*2*2 |  | 4.56 | [22 empty] | VV | 0
|  | odečet krytů radiátorů : -2,5*1,5*9 |  | -33.75 | [22 empty] | VV | 0
|  | Mezisoučet |  | 142.785 | [22 empty] | VV | 1
41 | 766417111R00 | Montáž obložení stěn, sloupů a pilířů doplňkové konstrukce podkladový rošt pod obložení stěn | m | 470.95 |  | 0 |  | 0 |  | 0 | 21 | 0 | 0.00018 | 0.08 | 0 | 0 | 800-766 | RTS 21/ II | RTS 21/ II | 0.1725 | 81.24 |  | Práce |  |  |  | POL1_
|  | pozn 5 : | [24 empty] | VV | 0
|  | obvod + příčky (4x svislá+2x vodorovná) - hranol 50/100 : ((2,5+2,36)*2+2,36*4+2,5*2)*3 |  | 72.48 | [22 empty] | VV | 0
|  | Mezisoučet |  | 72.48 | [22 empty] | VV | 1
|  | obklad stěn : | [24 empty] | VV | 0
|  | 102 : (1,8+0,4*2)*5*2 |  | 26 | [22 empty] | VV | 0
|  | 104 : (6,35+2,5*2+0,3*2+0,53+0,3+0,535+0,27+0,9)*4 |  | 57.94 | [22 empty] | VV | 0
|  | (0,54*2+0,4)*4 |  | 5.92 | [22 empty] | VV | 0
|  | (0,54+0,4)*2*4 |  | 7.52 | [22 empty] | VV | 0
|  | (0,54+0,6)*2*4 |  | 9.12 | [22 empty] | VV | 0
|  | 0,54*2*4 |  | 4.32 | [22 empty] | VV | 0
|  | 21,05*3 |  | 63.15 | [22 empty] | VV | 0
|  | odečet radiátor : -2,5*3*7 |  | -52.5 | [22 empty] | VV | 0
|  | 112 : (3+14,5+26,9+14,5+3,1)*5 |  | 310 | [22 empty] | VV | 0
|  | (0,54+0,6)*2*5*4 |  | 45.6 | [22 empty] | VV | 0
|  | (0,54+0,6)*5*2 |  | 11.4 | [22 empty] | VV | 0
|  | odečet radiátor : -2,5*4*9 |  | -90 | [22 empty] | VV | 0
|  | Mezisoučet |  | 398.47 | [22 empty] | VV | 1
42 | 766411811R00 | Demontáž obložení stěn panely velikosti do 1,5 m2 | m2 | 154.34 |  | 0 |  | 0 |  | 0 | 21 | 0 | 0 | 0 | 0.02465 | 3.8 | 800-766 | RTS 21/ II | RTS 21/ II | 0.25 | 38.59 |  | Práce |  |  |  | POL1_
|  | 104 : (6,35+2,5*2+0,3*2+0,53+0,3+0,535+0,27+0,9)*1,5 |  | 21.7275 | [22 empty] | VV | 0
|  | sloupy : (0,54*2+0,4)*2*1,25 |  | 3.7 | [22 empty] | VV | 0
|  | (0,54+0,4)*2*1,25 |  | 2.35 | [22 empty] | VV | 0
|  | 0,54*1,25 |  | 0.675 | [22 empty] | VV | 0
|  | 21,05*0,75 |  | 15.7875 | [22 empty] | VV | 0
|  | 112 : (3+14,5+26,9+14,5+3,1)*1,5 |  | 93 | [22 empty] | VV | 0
|  | sloupy : (0,54+0,6)*2*1,5*4 |  | 13.68 | [22 empty] | VV | 0
|  | (0,54+0,6)*1,5*2 |  | 3.42 | [22 empty] | VV | 0
43 | 766411822R00 | Demontáž obložení stěn podkladových roštů | m2 | 154.34 |  | 0 |  | 0 |  | 0 | 21 | 0 | 0 | 0 | 0.008 | 1.23 | 800-766 | RTS 21/ II | RTS 21/ II | 0.066 | 10.19 |  | Práce |  |  |  | POL1_
|  | Odkaz na mn. položky pořadí 42 : 154,34000 |  | 154.34 | [22 empty] | VV | 5
44 | 766661112R00 | Montáž dveřních křídel kompletizovaných otevíravých , , do ocelové nebo fošnové zárubně, jednokřídlových, šířky do 800 mm | kus | 1 |  | 0 |  | 0 |  | 0 | 21 | 0 | 0 | 0 | 0 | 0 | 800-766 | RTS 21/ II | RTS 21/ II | 1.45 | 1.45 |  | Práce |  |  |  | POL1_
|  | 1NP : 1 |  | 1 | [22 empty] | VV | 0
45 | 766661132R00 | Montáž dveřních křídel kompletizovaných otevíravých , , do ocelové nebo fošnové zárubně, dvoukřídlových, šířky do 1450 mm | kus | 2 |  | 0 |  | 0 |  | 0 | 21 | 0 | 0 | 0 | 0 | 0 | 800-766 | RTS 21/ II | RTS 21/ II | 2.45 | 4.9 |  | Práce |  |  |  | POL1_
46 | 766670021R00 | Montáž kliky a štítku | kus | 3 |  | 0 |  | 0 |  | 0 | 21 | 0 | 0 | 0 | 0 | 0 | 800-766 | RTS 21/ II | RTS 21/ II | 0.775 | 2.33 |  | Práce |  |  |  | POL1_
47 | 766695212R00 | Ostatní montáž prahů dveří jednokřídlých, šířky do 100 mm | kus | 1 |  | 0 |  | 0 |  | 0 | 21 | 0 | 1e-05 | 0 | 0 | 0 | 800-766 | RTS 21/ II | RTS 21/ II | 0.26 | 0.26 |  | Práce |  |  |  | POL1_
48 | 766695232R00 | Ostatní montáž prahů dveří dvoukřídlých, šířky do 100 mm | kus | 2 |  | 0 |  | 0 |  | 0 | 21 | 0 | 2e-05 | 0 | 0 | 0 | 800-766 | RTS 21/ II | RTS 21/ II | 0.35 | 0.7 |  | Práce |  |  |  | POL1_
49 | 766699721R00 | Ostatní montáž překrytí spár lištou, z měkkého dřeva, ploché | m | 183.32 |  | 0 |  | 0 |  | 0 | 21 | 0 | 0.00016 | 0.03 | 0 | 0 | 800-766 | RTS 21/ II | RTS 21/ II | 0.062 | 11.37 |  | Práce |  |  |  | POL1_
|  | pozn 5 : (2,5+2,36)*2*2*3 |  | 58.32 | [22 empty] | VV | 0
|  | obklad stěn : | [24 empty] | VV | 0
|  | 102 : 2*2 |  | 4 | [22 empty] | VV | 0
|  | 104 : (6+2+2)*1,5 |  | 15 | [22 empty] | VV | 0
|  | 112 : (3+12+23+12+3)*2 |  | 106 | [22 empty] | VV | 0
50 | 766699722R00 | Ostatní montáž překrytí spár lištou, z měkkého dřeva, rohové | m | 257.07 |  | 0 |  | 0 |  | 0 | 21 | 0 | 0.00016 | 0.04 | 0 | 0 | 800-766 | RTS 21/ II | RTS 21/ II | 0.071 | 18.25 |  | Práce |  |  |  | POL1_
|  | 102 : (1,8+0,4*2)*2+4*2 |  | 13.2 | [22 empty] | VV | 0
|  | 104 : 6,35+2,5*2+0,3*2+0,54+0,5+0,54+0,27+0,9+21,05+0,54*2+0,4+(0,54+0,4)*2+(0,54+0,6)*2+0,54*2 |  | 42.47 | [22 empty] | VV | 0
|  | 16*0,75+7*1,5 |  | 22.5 | [22 empty] | VV | 0
|  | 112 : 3+14,5+26,9+14,5+3,1+(0,54+0,6)*2+(0,54+0,6)*2*4 |  | 73.4 | [22 empty] | VV | 0
|  | 28*2+(2,5+1,5*2)*9 |  | 105.5 | [22 empty] | VV | 0
51 | 7661 | Demontáž a zpětná montáž žebřin | kus | 15 |  | 0 |  | 0 |  | 0 | 21 | 0 | 0 | 0 | 0 | 0 |  | Vlastní | Indiv | 0 | 0 |  | Práce |  |  |  | POL1_
|  | 12+3 |  | 15 | [22 empty] | VV | 0
52 | 54914622R | kování interiérové kliky se štíty pro klíč; povrch - kliky pochromované TiN (zlatá); povrch - štíty leštěná nerez TiN (zlatá) | kus | 3 |  | 0 |  | 0 |  | 0 | 21 | 0 | 0.0008 | 0 | 0 | 0 | SPCM | RTS 21/ II | RTS 21/ II | 0 | 0 |  | Specifikace |  |  |  | POL3_
53 | 60517102R | lať jehličnaté(SM/JD); průřez do 25 cm2; jakost I; l = 2 000 až 3 990 mm | m3 | 0.84771 |  | 0 |  | 0 |  | 0 | 21 | 0 | 0.55 | 0.47 | 0 | 0 | SPCM | RTS 21/ II | RTS 21/ II | 0 | 0 |  | Specifikace |  |  |  | POL3_
|  | obložení stěn : 470,95*0,05*0,03 |  | 0.70643 | [22 empty] | VV | 0
|  | Koeficient : 0,2 |  | 0.14129 | [22 empty] | VV | 4
54 | 60596002R | hranol | m3 | 0.41676 |  | 0 |  | 0 |  | 0 | 21 | 0 | 0.55 | 0.23 | 0 | 0 | SPCM | RTS 21/ II | RTS 21/ II | 0 | 0 |  | Specifikace |  |  |  | POL3_
|  | pozn 5 : | [24 empty] | VV | 0
|  | obvod + příčky (4x svislá+2x vodorovná) - hranol 50/100 : ((2,5+2,36)*2+2,36*4+2,5*2)*3*0,05*0,1 |  | 0.3624 | [22 empty] | VV | 0
|  | Koeficient : 0,15 |  | 0.05436 | [22 empty] | VV | 4
55 | 606216196R | překližka BK/BK; jakost BB/CP; tl = 15,0 mm; š = 2 500 mm; h = 1 250,0 mm; počet vrstev 8 | m2 | 222.7312 |  | 0 |  | 0 |  | 0 | 21 | 0 | 0.0128 | 2.85 | 0 | 0 | SPCM | RTS 21/ II | Indiv | 0 | 0 |  | Specifikace |  |  |  | POL3_
|  | Odkaz na mn. položky pořadí 40 : 178,18500 |  | 178.185 | [22 empty] | VV | 5
|  | Koeficient : 0,25 |  | 44.5463 | [22 empty] | VV | 4
56 | 611601203R | dveře vnitřní š = 800 mm; h = 1 970,0 mm; laminátové; otevíravé; počet křídel 1; plné; dekor dub, buk, olše, javor, třešeň, bílá, šedá, ořech, wenge, kalvados, merano, titan | kus | 1 |  | 0 |  | 0 |  | 0 | 21 | 0 | 0.019 | 0.02 | 0 | 0 | SPCM | RTS 21/ II | RTS 21/ II | 0 | 0 |  | Specifikace |  |  |  | POL3_
57 | 61187156R | práh dub; š = 100 mm; l = 800,0 mm; tl = 20,0 mm | kus | 1 |  | 0 |  | 0 |  | 0 | 21 | 0 | 0.00107 | 0 | 0 | 0 | SPCM | RTS 21/ II | RTS 21/ II | 0 | 0 |  | Specifikace |  |  |  | POL3_
58 | 61187195R | práh dub; š = 100 mm; l = 1450,0 mm; tl = 20,0 mm | kus | 2 |  | 0 |  | 0 |  | 0 | 21 | 0 | 0.00194 | 0 | 0 | 0 | SPCM | RTS 21/ II | RTS 21/ II | 0 | 0 |  | Specifikace |  |  |  | POL3_
59 | 61413601R | lišta L profil; materiál smrk; tl. 4,00 mm; š = 44,0 mm; h = 40,0 mm | m | 308.484 |  | 0 |  | 0 |  | 0 | 21 | 0 | 0.00018 | 0.06 | 0 | 0 | SPCM | RTS 21/ II | RTS 21/ II | 0 | 0 |  | Specifikace |  |  |  | POL3_
|  | Odkaz na mn. položky pořadí 50 : 257,07000 |  | 257.07 | [22 empty] | VV | 5
|  | Koeficient : 0,2 |  | 51.414 | [22 empty] | VV | 4
60 | 61413620R | lišta krycí; materiál smrk; tl. 4,00 mm; š = 40,0 mm | m | 229.15 |  | 0 |  | 0 |  | 0 | 21 | 0 | 8e-05 | 0.02 | 0 | 0 | SPCM | RTS 21/ II | RTS 21/ II | 0 | 0 |  | Specifikace |  |  |  | POL3_
|  | Odkaz na mn. položky pořadí 49 : 183,32000 |  | 183.32 | [22 empty] | VV | 5
|  | Koeficient : 0,25 |  | 45.83 | [22 empty] | VV | 4
61 | 998766201R00 | Přesun hmot pro konstrukce truhlářské v objektech výšky do 6 m | % |  |  | 0 |  | 0 |  | 0 | 21 | 0 | 0 | 0 | 0 | 0 | 800-766 | RTS 21/ II | RTS 21/ II | 0 | 0 |  | Přesun hmot |  |  |  | POL7_
|  | 50 m vodorovně | [24 empty] | SPI
Díl: | 767 | Konstrukce zámečnické |  |  |  | 0 |  | 0 |  | 0 |  | 0 |  | 0.06 |  | 0 |  |  |  |  | 232.19 | [5 empty] | DIL
62 | 767995101R00 | Výroba a montáž atypických kovovových doplňků staveb hmotnosti do 5 kg | kg | 8.478 |  | 0 |  | 0 |  | 0 | 21 | 0 | 6e-05 | 0 | 0 | 0 | 800-767 | RTS 21/ II | RTS 21/ II | 0.426 | 3.61 |  | Práce |  |  |  | POL1_
|  | nové kotvení zábradlí - viz detail : 0,15*1,57*4*9 |  | 8.478 | [22 empty] | VV | 0
63 | 767995103R00 | Výroba a montáž atypických kovovových doplňků staveb hmotnosti přes 10 do 20 kg | kg | 1034.32 |  | 0 |  | 0 |  | 0 | 21 | 0 | 6e-05 | 0.06 | 0 | 0 | 800-767 | RTS 21/ II | RTS 21/ II | 0.221 | 228.58 |  | Práce |  |  |  | POL1_
|  | rámy krytů radiátorů : | [24 empty] | VV | 0
|  | jäkl 70/40/2 : 2,5*2*(7+9)*4,2 |  | 336 | [22 empty] | VV | 0
|  | jäkl 50/30/2 : 2,5*2*9*2,5 |  | 112.5 | [22 empty] | VV | 0
|  | jäkl 60/40/2 : (1,25+0,75)*2*2*7*3,1 |  | 173.6 | [22 empty] | VV | 0
|  | (1,25+1,5)*2*2*9*3,1 |  | 306.9 | [22 empty] | VV | 0
|  | L60/60/3,5 : 4*0,04*7*2,83 |  | 3.1696 | [22 empty] | VV | 0
|  | 8*0,04*9*2,83 |  | 8.1504 | [22 empty] | VV | 0
|  | Mezisoučet |  | 940.32 | [22 empty] | VV | 1
|  | 10% závěsy + spojovací materiál : 94 |  | 94 | [22 empty] | VV | 0
64 | 76799T00 | Dodávka a osazení hliníkové větrací mřížky 1000/150 mm do krytu radiátoru | kus | 32 |  | 0 |  | 0 |  | 0 | 21 | 0 | 0 | 0 | 0 | 0 |  | Vlastní | Indiv | 0 | 0 |  | Práce |  |  |  | POL1_
65 | 130 | pásovina 150x40x5 mm vč. povrchové úpravy | kg | 10.1736 |  | 0 |  | 0 |  | 0 | 21 | 0 | 0 | 0 | 0 | 0 |  | Vlastní | Indiv | 0 | 0 |  | Specifikace |  |  |  | POL3_
|  | 0,15*4*1,57*9 |  | 8.478 | [22 empty] | VV | 0
|  | Koeficient : 0,2 |  | 1.6956 | [22 empty] | VV | 4
66 | 145 | Dodávka žárově zinkovaného materiálu roštů krytů radiátorů | kg | 1034.32 |  | 0 |  | 0 |  | 0 | 21 | 0 | 0 | 0 | 0 | 0 |  | Vlastní | Indiv | 0 | 0 |  | Specifikace |  |  |  | POL3_
|  | Odkaz na mn. položky pořadí 63 : 1034,32000 |  | 1034.32 | [22 empty] | VV | 5
67 | 998767201R00 | Přesun hmot pro kovové stavební doplňk. konstrukce v objektech výšky do 6 m | % |  |  | 0 |  | 0 |  | 0 | 21 | 0 | 0 | 0 | 0 | 0 | 800-767 | RTS 21/ II | RTS 21/ II | 0 | 0 |  | Přesun hmot |  |  |  | POL7_
|  | 50 m vodorovně | [24 empty] | SPI
Díl: | 775 | Podlahy vlysové a parketové |  |  |  | 0 |  | 0 |  | 0 |  | 0 |  | 0 |  | 14.13 |  |  |  |  | 113.02 | [5 empty] | DIL
68 | 775511800R00 | Demontáž podlah vlysových lepených včetně lišt | m2 | 565.12 |  | 0 |  | 0 |  | 0 | 21 | 0 | 0 | 0 | 0.025 | 14.13 | 800-775 | RTS 21/ II | RTS 21/ II | 0.2 | 113.02 |  | Práce |  |  |  | POL1_
|  | 137,4+34,86+392,86 |  | 565.12 | [22 empty] | VV | 0
69 | 998775201R00 | Přesun hmot pro podlahy vlysové a parketové v objektech výšky do 6 m | % |  |  | 0 |  | 0 |  | 0 | 21 | 0 | 0 | 0 | 0 | 0 | 800-775 | RTS 21/ II | RTS 21/ II | 0 | 0 |  | Přesun hmot |  |  |  | POL7_
|  | 50 m vodorovně | [24 empty] | SPI
Díl: | 783 | Nátěry |  |  |  | 0 |  | 0 |  | 0 |  | 0 |  | 0.11 |  | 0 |  |  |  |  | 117.79 | [5 empty] | DIL
70 | 783201831R00 | Odstranění nátěrů z kovových doplňk.konstrukcí chemickými odstranovači | m2 | 3.9 |  | 0 |  | 0 |  | 0 | 21 | 0 | 0.00015 | 0 | 0 | 0 | 800-783 | RTS 21/ II | RTS 21/ II | 0.228 | 0.89 |  | Práce |  |  |  | POL1_
|  | stávající zárubně D1 : 1,1 |  | 1.1 | [22 empty] | VV | 0
|  | D2 : 1,4*2 |  | 2.8 | [22 empty] | VV | 0
71 | 783222110R00 | Nátěry kov.stavebních doplňk.konstrukcí syntetické 2x email, | m2 | 105 |  | 0 |  | 0 |  | 0 | 21 | 0 | 0.00042 | 0.04 | 0 | 0 | 800-783 | RTS 21/ II | RTS 21/ II | 0.287 | 30.14 |  | Práce |  |  |  | POL1_
|  | stávající zárubně D1 : 1,1 |  | 1.1 | [22 empty] | VV | 0
|  | D2 : 1,4*2 |  | 2.8 | [22 empty] | VV | 0
|  | kryt radiátoru : 2,5*0,96*2*7 |  | 33.6 | [22 empty] | VV | 0
|  | 2,5*1,5*2*9 |  | 67.5 | [22 empty] | VV | 0
72 | 783626210R00 | Nátěry truhlářských výrobků syntetické lazurovací, 2x lakování | m2 | 238.185 |  | 0 |  | 0 |  | 0 | 21 | 0 | 0.00025 | 0.06 | 0 | 0 | 800-783 | RTS 21/ II | RTS 21/ II | 0.3 | 71.46 |  | Práce |  |  |  | POL1_
|  | pozn 5 : 2,5*2,36*2*3 |  | 35.4 | [22 empty] | VV | 0
|  | obložení stěn : | [24 empty] | VV | 0
|  | 102 : (1,8+0,4*2)*2*2 |  | 10.4 | [22 empty] | VV | 0
|  | 104 : (6,35+2,5*2+0,3*2+0,53+0,3+0,535+0,27+0,9)*1,5 |  | 21.7275 | [22 empty] | VV | 0
|  | sloupy : (0,54*2+0,4)*2*1,5 |  | 4.44 | [22 empty] | VV | 0
|  | (0,54+0,4)*2*1,5 |  | 2.82 | [22 empty] | VV | 0
|  | 0,54*1,5 |  | 0.81 | [22 empty] | VV | 0
|  | 21,05*0,75 |  | 15.7875 | [22 empty] | VV | 0
|  | 112 : (3+14,5+26,9+14,5+3,1)*2 |  | 124 | [22 empty] | VV | 0
|  | sloupy : (0,54+0,6)*2*2*4 |  | 18.24 | [22 empty] | VV | 0
|  | (0,54+0,6)*2*2 |  | 4.56 | [22 empty] | VV | 0
73 | 783903811R00 | Ostatní práce odmaštění chemickými rozpuštědly | m2 | 105 |  | 0 |  | 0 |  | 0 | 21 | 0 | 7e-05 | 0.01 | 0 | 0 | 800-783 | RTS 21/ II | RTS 21/ II | 0.144 | 15.12 |  | Práce |  |  |  | POL1_
|  | Odkaz na mn. položky pořadí 71 : 105,00000 |  | 105 | [22 empty] | VV | 5
74 | 783904811R00 | Ostatní práce odrezivění kovových konstrukcí | m2 | 3.9 |  | 0 |  | 0 |  | 0 | 21 | 0 | 1e-05 | 0 | 0 | 0 | 800-783 | RTS 21/ II | RTS 21/ II | 0.045 | 0.18 |  | Práce |  |  |  | POL1_
|  | Odkaz na mn. položky pořadí 70 : 3,90000 |  | 3.9 | [22 empty] | VV | 5
Díl: | 784 | Malby |  |  |  | 0 |  | 0 |  | 0 |  | 0 |  | 0.48 |  | 0 |  |  |  |  | 154.66 | [5 empty] | DIL
75 | 784191301R00 | Příprava povrchu Penetrace (napouštění) podkladu protiplísňová, jednonásobná | m2 | 1150.853 |  | 0 |  | 0 |  | 0 | 21 | 0 | 0.00013 | 0.15 | 0 | 0 | 800-784 | RTS 21/ II | RTS 21/ II | 0.03248 | 37.38 |  | Práce |  |  |  | POL1_
|  | 102,105 : 34,86+(15,41+1,8)*2*2,75-2,5*(2,36+2,53)*5 |  | 68.39 | [22 empty] | VV | 0
|  | 104 : 137,4+(21,05+6,35)*2*2,56-2,5*2,36*5 |  | 248.188 | [22 empty] | VV | 0
|  | 112 : 392,86+(26,9+14,5)*2*6,8-2,5*4*9-2,5*2,53*5 |  | 834.275 | [22 empty] | VV | 0
76 | 784195612R00 | Malby z malířských směsí protiplísňové, , bílé, dvojnásobné | m2 | 1150.853 |  | 0 |  | 0 |  | 0 | 21 | 0 | 0.00029 | 0.33 | 0 | 0 | 800-784 | RTS 21/ II | RTS 21/ II | 0.10191 | 117.28 |  | Práce |  |  |  | POL1_
|  | Odkaz na mn. položky pořadí 75 : 1150,85300 |  | 1150.853 | [22 empty] | VV | 5
Díl: | D96 | Přesuny suti a vybouraných hmot |  |  |  | 0 |  | 0 |  | 0 |  | 0 |  | 0 |  | 0 |  |  |  |  | 285.74 | [5 empty] | DIL
77 | 979086112R00 | Vodorovná doprava suti a vybouraných hmot nakládání nebo překládání suti a vybouraných hmot na dopravní prostředek při vodorovné dopravě, , | t | 122.1638 |  | 0 |  | 0 |  | 0 | 21 | 0 | 0 | 0 | 0 | 0 | 832-1 | RTS 21/ II | RTS 21/ II | 0.277 | 33.84 |  | Přesun suti |  |  |  | POL8_
|  | bez naložení, s vyložením a hrubým urovnáním | [24 empty] | SPI
78 | 979081111R00 | Odvoz suti a vybouraných hmot na skládku do 1 km | t | 122.1638 |  | 0 |  | 0 |  | 0 | 21 | 0 | 0 | 0 | 0 | 0 | 801-3 | RTS 21/ II | RTS 21/ II | 0.49 | 59.86 |  | Přesun suti |  |  |  | POL8_
79 | 979081121R00 | Odvoz suti a vybouraných hmot na skládku příplatek za každý další 1 km | t | 244.3276 |  | 0 |  | 0 |  | 0 | 21 | 0 | 0 | 0 | 0 | 0 | 801-3 | RTS 21/ II | RTS 21/ II | 0 | 0 |  | Přesun suti |  |  |  | POL8_
80 | 979082111R00 | Vnitrostaveništní doprava suti a vybouraných hmot do 10 m | t | 122.1638 |  | 0 |  | 0 |  | 0 | 21 | 0 | 0 | 0 | 0 | 0 | 801-3 | RTS 21/ II | RTS 21/ II | 0.942 | 115.08 |  | Přesun suti |  |  |  | POL8_
81 | 979082121R00 | Vnitrostaveništní doprava suti a vybouraných hmot příplatek k ceně za každých dalších 5 m | t | 732.9828 |  | 0 |  | 0 |  | 0 | 21 | 0 | 0 | 0 | 0 | 0 | 801-3 | RTS 21/ II | RTS 21/ II | 0.105 | 76.96 |  | Přesun suti |  |  |  | POL8_
82 | 979990162R00 | Poplatek za skládku dřevo+sklo, skupina 17 09 04 z Katalogu odpadů | t | 122.1638 |  | 0 |  | 0 |  | 0 | 21 | 0 | 0 | 0 | 0 | 0 | 801-3 | RTS 21/ II | RTS 21/ II | 0 | 0 |  | Přesun suti |  |  |  | POL8_
Díl: | VN | Vedlejší náklady |  |  |  | 0 |  | 0 |  | 0 |  | 0 |  | 0 |  | 0 |  |  |  |  | 0 | [5 empty] | DIL
83 | 005122 R | Provozní vlivy | Soubor | 1 |  | 0 |  | 0 |  | 0 | 21 | 0 | 0 | 0 | 0 | 0 |  | RTS 21/ II | Indiv | 0 | 0 |  | VRN |  |  |  | POL99_1
84 | 005124010R | Koordinační činnost | Soubor | 1 |  | 0 |  | 0 |  | 0 | 21 | 0 | 0 | 0 | 0 | 0 |  | RTS 21/ II | Indiv | 0 | 0 |  | VRN |  |  |  | POL99_2
Díl: | ON | Ostatní náklady |  |  |  | 0 |  | 0 |  | 0 |  | 0 |  | 0 |  | 0 |  |  |  |  | 0 | [5 empty] | DIL
85 | 005121 R | Zařízení staveniště | Soubor | 1 |  | 0 |  | 0 |  | 0 | 21 | 0 | 0 | 0 | 0 | 0 |  | RTS 21/ II | Indiv | 0 | 0 |  | VRN |  |  |  | POL99_2
86 | 005211080R | Bezpečnostní a hygienická opatření na staveništi | Soubor | 1 |  | 0 |  | 0 |  | 0 | 21 | 0 | 0 | 0 | 0 | 0 |  | RTS 21/ II | Indiv | 0 | 0 |  | VRN |  |  |  | POL99_2
[25 empty] | 15 | 21 | DPH
| Celkem |  |  |  |  | 0 | [18 empty] | 0 | 0 | SUM
END
Note on S6: Jedná se o informaci, zda se jedná o položku, která je do rozpočtu zadána z cenové soustavy RTS, nebo vlastní.
Note on T6: Jedná se o název CÚ, která je zadána u položky rozpočtu

## 010 2021073-0012 Pol
Položkový soupis prací a dodávek | [26 empty] | #TypZaznamu#
S: | 2021-073 | ZŠ Bratrství Čechů a Slováků | [24 empty] | STA
O: | 010 | Stavební obnova tělocvičny | [21 empty] | STA |  |  | OBJ
R: | 2021073-0012 | Zázemí | [24 empty] | ROZ
P.č. | Číslo položky | Název položky | MJ | Množství | Cena / MJ | Celkem | Dodávka | Dodávka celk. | Montáž | Montáž celk. | DPH | Cena s DPH | Hmotnost / MJ | Hmotnost celk.(t) | Dem. hmotnost / MJ | Dem. hmotnost celk.(t) | Ceník | Cen. soustava / platnost | Cenová úroveň | Nhod / MJ | Nhod celk. | Dodavatel | Typ položky
Díl: | 3 | Svislé a kompletní konstrukce |  |  |  | 0 |  | 0 |  | 0 |  | 0 |  | 0.95 |  | 0 |  |  |  |  | 5.93 | [5 empty] | DIL
1 | 342255024R00 | Příčky z cihel a tvárnic nepálených příčky z příčkovek pórobetonových tloušťky 100 mm | m2 | 2.1 |  | 0 |  | 0 |  | 0 | 21 | 0 | 0.07471 | 0.16 | 0 | 0 | 801-1 | RTS 21/ II | RTS 21/ II | 0.52915 | 1.11 |  | Práce |  |  |  | POL1_
|  | včetně pomocného lešení | [24 empty] | SPI
|  | zazdívka dveří 202-203 : 1*2,1 |  | 2.1 | [22 empty] | VV | 0
2 | 342255028R00 | Příčky z cihel a tvárnic nepálených příčky z příčkovek pórobetonových tloušťky 150 mm | m2 | 7 |  | 0 |  | 0 |  | 0 | 21 | 0 | 0.11219 | 0.79 | 0 | 0 | 801-1 | RTS 21/ II | RTS 21/ II | 0.55489 | 3.88 |  | Práce |  |  |  | POL1_
|  | včetně pomocného lešení | [24 empty] | SPI
|  | 107 : 1,1*1,25 |  | 1.375 | [22 empty] | VV | 0
|  | 109,110 : 0,9*1,25*2 |  | 2.25 | [22 empty] | VV | 0
|  | 210 : 1,1*1,25 |  | 1.375 | [22 empty] | VV | 0
|  | 211,213 : 0,8*1,25*2 |  | 2 | [22 empty] | VV | 0
3 | 342948111R00 | Kotvení příček ke konstrukci kotvami na hmoždinky | m | 4.2 |  | 0 |  | 0 |  | 0 | 21 | 0 | 0.00102 | 0 | 0 | 0 | 801-1 | RTS 21/ II | RTS 21/ II | 0.223 | 0.94 |  | Práce |  |  |  | POL1_
|  | Včetně dodávky kotev a spojovacího materiálu. | [24 empty] | SPI
|  | zazdívka dveří 202-203 : 2,1*2 |  | 4.2 | [22 empty] | VV | 0
Díl: | 61 | Úpravy povrchů vnitřní |  |  |  | 0 |  | 0 |  | 0 |  | 0 |  | 3.8 |  | 0 |  |  |  |  | 89.28 | [5 empty] | DIL
4 | 602016195R00 | Omítka stěn z hotových směsí Doplňkové práce pro omítky stěn z hotových směsí hloubková penetrace stěn silikátová | m2 | 156.3147 |  | 0 |  | 0 |  | 0 | 21 | 0 | 0.00032 | 0.05 | 0 | 0 | 801-1 | RTS 21/ II | RTS 21/ II | 0.07 | 10.94 |  | Práce |  |  |  | POL1_
|  | po jednotlivých vrstvách | [24 empty] | SPI
|  | Odkaz na mn. položky pořadí 6 : 41,40000 |  | 41.4 | [22 empty] | VV | 5
|  | Odkaz na mn. položky pořadí 8 : 271,37813*0,15 |  | 40.7067 | [22 empty] | VV | 5
|  | Odkaz na mn. položky pořadí 9 : 74,20800 |  | 74.208 | [22 empty] | VV | 5
5 | 612403399RT2 | Hrubá výplň rýh ve stěnách, jakoukoliv maltou maltou ze suchých směsí jakékoliv šířky | m2 | 5.6 |  | 0 |  | 0 |  | 0 | 21 | 0 | 0.068 | 0.38 | 0 | 0 | 801-4 | RTS 21/ II | RTS 21/ II | 0.71398 | 4 |  | Práce |  |  |  | POL1_
|  | jakékoliv šířky rýhy, | [24 empty] | SPI
|  | ZTI : (2,5+8+2,5)*0,2 |  | 2.6 | [22 empty] | VV | 0
|  | UT : 12*0,25 |  | 3 | [22 empty] | VV | 0
6 | 612421615R00 | Omítky vnitřní stěn vápenné nebo vápenocementové v podlaží i ve schodišti hrubé zatřené | m2 | 41.4 |  | 0 |  | 0 |  | 0 | 21 | 0 | 0.03921 | 1.62 | 0 | 0 | 801-1 | RTS 21/ II | RTS 21/ II | 0.396 | 16.39 |  | Práce |  |  |  | POL1_
|  | pod obklad : | [24 empty] | VV | 0
|  | 107,108 : ((2,5+1,5)*2*0,6*2)*1,5*2 |  | 28.8 | [22 empty] | VV | 0
|  | 109,110 : ((0,9+1,5)*2-0,6)*1,5*2 |  | 12.6 | [22 empty] | VV | 0
7 | 612421637R00 | Omítky vnitřní stěn vápenné nebo vápenocementové v podlaží i ve schodišti štukové | m2 | 4.2 |  | 0 |  | 0 |  | 0 | 21 | 0 | 0.04766 | 0.2 | 0 | 0 | 801-1 | RTS 21/ II | RTS 21/ II | 0.84 | 3.53 |  | Práce |  |  |  | POL1_
|  | zazdívka dveří 202-203 : 1*2,1*2 |  | 4.2 | [22 empty] | VV | 0
8 | 612421231RT2 | Oprava vnitřních vápenných omítek stěn v množství opravované plochy přes 5 do 10 %, štukových | m2 | 271.3781 |  | 0 |  | 0 |  | 0 | 21 | 0 | 0.00355 | 0.96 | 0 | 0 | 801-4 | RTS 21/ II | RTS 21/ II | 0.17016 | 46.18 |  | Práce |  |  |  | POL1_
|  | 101 : (8,55+8,355)*2*2,56 |  | 86.5536 | [22 empty] | VV | 0
|  | 103,106 : (5,975+5,23)*2*2,75 |  | 61.6275 | [22 empty] | VV | 0
|  | 107,108 : (2,5+1,5)*2*1,03*2 |  | 16.48 | [22 empty] | VV | 0
|  | 109,110 : (0,9+1,5)*2*1,03*2 |  | 9.888 | [22 empty] | VV | 0
|  | 111 : (5,8+3,45)*2*2,53 |  | 46.805 | [22 empty] | VV | 0
|  | 204 : (2,97+6,82+1)*2*0,8 |  | 17.264 | [22 empty] | VV | 0
|  | 210,212 : (2,5+1,5)*2*1,3*2 |  | 20.8 | [22 empty] | VV | 0
|  | 211,213 : (0,8+1,5)*2*1,3*2 |  | 11.96 | [22 empty] | VV | 0
9 | 622300131R00 | Příprava podkladu vyrovnání podkladu tmelem tl. do 5 mm, včetně dodávky materiálu | m2 | 74.208 |  | 0 |  | 0 |  | 0 | 21 | 0 | 0.008 | 0.59 | 0 | 0 | 801-1 | RTS 21/ II | RTS 21/ II | 0.111 | 8.24 |  | Práce |  |  |  | POL1_
|  | 204 : (2,97+6,82+1)*2*2-0,8*1,97*2 |  | 40.008 | [22 empty] | VV | 0
|  | 210,212 : ((2,5+1,5)*2-0,6)*1,5*2 |  | 22.2 | [22 empty] | VV | 0
|  | 211,213 : ((0,8+1,5)*2-0,6)*1,5*2 |  | 12 | [22 empty] | VV | 0
Díl: | 63 | Podlahy a podlahové konstrukce |  |  |  | 0 |  | 0 |  | 0 |  | 0 |  | 11.49 |  | 0 |  |  |  |  | 46.73 | [5 empty] | DIL
10 | 631312611R00 | Mazanina z betonu prostého tl. přes 50 do 80 mm třídy C 16/20, | m3 | 0.6648 |  | 0 |  | 0 |  | 0 | 21 | 0 | 2.525 | 1.68 | 0 | 0 | 801-1 | RTS 21/ II | RTS 21/ II | 3.213 | 2.14 |  | Práce |  |  |  | POL1_
|  | (z kameniva) hlazená dřevěným hladítkem | [24 empty] | SPI
|  | S3 - 204 : 8,31*0,08 |  | 0.6648 | [22 empty] | VV | 0
11 | 631311131R00 | Doplnění mazanin betonem prostým o ploše jednotlivě do 1 m2 tloušťky přes 80 mm | m3 | 2.1618 |  | 0 |  | 0 |  | 0 | 21 | 0 | 2.5 | 5.4 | 0 | 0 | 801-4 | RTS 21/ II | RTS 21/ II | 4.4 | 9.51 |  | Práce |  |  |  | POL1_
|  | prostým betonem (s dodáním hmot) bez potěru, | [24 empty] | SPI
|  | 107,108 : (3,48+3,75)*0,12*0,5 |  | 0.4338 | [22 empty] | VV | 0
|  | 109,110 : 1,2*2*0,12 |  | 0.288 | [22 empty] | VV | 0
|  | rýha v podlaze pro UT : 72*0,2*0,1 |  | 1.44 | [22 empty] | VV | 0
12 | 631319161R00 | Příplatek za přehlazení povrchu tloušťka mazaniny do 80 mm | m3 | 0.6648 |  | 0 |  | 0 |  | 0 | 21 | 0 | 0.04 | 0.03 | 0 | 0 | 801-1 | RTS 21/ II | RTS 21/ II | 2.7 | 1.79 |  | Práce |  |  |  | POL1_
|  | betonové mazaniny min. B 10 ocelovým hladítkem s poprášením cementem pro konečnou úpravu mazaniny | [24 empty] | SPI
|  | Odkaz na mn. položky pořadí 10 : 0,66480 |  | 0.6648 | [22 empty] | VV | 5
13 | 632411130R00 | Potěr ze suchých směsí samonivelační anhydritový, tloušťky 30 mm, bez penetrace | m2 | 76.71 |  | 0 |  | 0 |  | 0 | 21 | 0 | 0.0567 | 4.35 | 0 | 0 | 801-1 | RTS 21/ II | RTS 21/ II | 0.344 | 26.39 |  | Práce |  |  |  | POL1_
|  | s rozprostřením a uhlazením | [24 empty] | SPI
|  | Odkaz na mn. položky pořadí 14 : 76,71000 |  | 76.71 | [22 empty] | VV | 5
14 | 632411906R00 | Potěr ze suchých směsí nátěr velmi savých podkladů penetrační, | m2 | 76.71 |  | 0 |  | 0 |  | 0 | 21 | 0 | 0.00037 | 0.03 | 0 | 0 | 801-1 | RTS 21/ II | RTS 21/ II | 0.09 | 6.9 |  | Práce |  |  |  | POL1_
|  | s rozprostřením a uhlazením | [24 empty] | SPI
|  | skladba S2 : 10,97+6,97+3,48+1,2*2+3,75+20,01 |  | 47.58 | [22 empty] | VV | 0
|  | S3 : 8,31 |  | 8.31 | [22 empty] | VV | 0
|  | S4 : 19,5-8,31+3,48+3,75+1,2*2 |  | 20.82 | [22 empty] | VV | 0
Díl: | 8 | Trubní vedení |  |  |  | 0 |  | 0 |  | 0 |  | 0 |  | 0.01 |  | 0 |  |  |  |  | 1.15 | [5 empty] | DIL
15 | 899102111R00 | Osazení poklopů litinových a ocelových o hmotnost jednotlivě přes 50 do 100 kg | kus | 1 |  | 0 |  | 0 |  | 0 | 21 | 0 | 0.00702 | 0.01 | 0 | 0 | 827-1 | RTS 21/ II | RTS 21/ II | 1.094 | 1.09 |  | Práce |  |  |  | POL1_
16 | 892855T00 | Kamerová prohlídka ležaté kanalizace v délce 30 m | kus | 1 |  | 0 |  | 0 |  | 0 | 21 | 0 | 0 | 0 | 0 | 0 |  | Vlastní | Indiv | 0.06 | 0.06 |  | Práce |  |  |  | POL1_
17 | 553 | Poklop nerez pro zadláždění 600x600 mm s rámem nerez | kus | 1 |  | 0 |  | 0 |  | 0 | 21 | 0 | 0 | 0 | 0 | 0 |  | Vlastní | Indiv | 0 | 0 |  | Specifikace |  |  |  | POL3_
Díl: | 94 | Lešení a stavební výtahy |  |  |  | 0 |  | 0 |  | 0 |  | 0 |  | 0.1 |  | 0 |  |  |  |  | 14.16 | [5 empty] | DIL
18 | 941955001R00 | Lešení lehké pracovní pomocné pomocné, o výšce lešeňové podlahy do 1,2 m | m2 | 80 |  | 0 |  | 0 |  | 0 | 21 | 0 | 0.00121 | 0.1 | 0 | 0 | 800-3 | RTS 21/ II | RTS 21/ II | 0.177 | 14.16 |  | Práce |  |  |  | POL1_
Díl: | 95 | Dokončovací konstrukce na pozemních stavbách |  |  |  | 0 |  | 0 |  | 0 |  | 0 |  | 0 |  | 0 |  |  |  |  | 24.84 | [5 empty] | DIL
19 | 952901111R00 | Vyčištění budov a ostatních objektů budov bytové nebo občanské výstavby - zametení a umytí podlah, dlažeb, obkladů, schodů v místnostech, chodbách a schodištích, vyčištění a umytí oken, dveří s rámy, zárubněmi, umytí a vyčištění jiných zasklených a natíraných ploch a zařizovacích předmětů před předáním do užívání světlá výška podlaží do 4 m | m2 | 80.65 |  | 0 |  | 0 |  | 0 | 21 | 0 | 4e-05 | 0 | 0 | 0 | 801-1 | RTS 21/ II | RTS 21/ II | 0.308 | 24.84 |  | Práce |  |  |  | POL1_
|  | 101-111 : 22,57+10,97+10,5+6,97+3,48+3,75+1,2+1,2+20,01 |  | 80.65 | [22 empty] | VV | 0
Díl: | 96 | Bourání konstrukcí |  |  |  | 0 |  | 0 |  | 0 |  | 0 |  | 0.02 |  | 23.01 |  |  |  |  | 208.97 | [5 empty] | DIL
20 | 965042121R00 | Bourání podkladů pod dlažby nebo litých celistvých dlažeb a mazanin betonových nebo z litého asfaltu, tloušťky do 100 mm, plochy do 1 m2 | m3 | 3.42 |  | 0 |  | 0 |  | 0 | 21 | 0 | 0 | 0 | 2.2 | 7.52 | 801-3 | RTS 21/ II | RTS 21/ II | 12.56 | 42.96 |  | Práce |  |  |  | POL1_
|  | lité teraco 40-50 mm tloušťky : | [24 empty] | VV | 0
|  | 103,106-111 : (10,97+6,97+3,48+1,2*2+3,75+20,01)*0,05 |  | 2.379 | [22 empty] | VV | 0
|  | S4 2NP : (19,5-8,31+3,48+3,75+1,2*2)*0,05 |  | 1.041 | [22 empty] | VV | 0
21 | 965042141R00 | Bourání podkladů pod dlažby nebo litých celistvých dlažeb a mazanin betonových nebo z litého asfaltu, tloušťky do 100 mm, plochy přes 4 m2 | m3 | 0.831 |  | 0 |  | 0 |  | 0 | 21 | 0 | 0 | 0 | 2.2 | 1.83 | 801-3 | RTS 21/ II | RTS 21/ II | 7.195 | 5.98 |  | Práce |  |  |  | POL1_
|  | 204 : 8,31*0,1 |  | 0.831 | [22 empty] | VV | 0
22 | 965042231R00 | Bourání podkladů pod dlažby nebo litých celistvých dlažeb a mazanin betonových nebo z litého asfaltu, tloušťky přes 100 mm, plochy do 4 m2 | m3 | 0.7218 |  | 0 |  | 0 |  | 0 | 21 | 0 | 0 | 0 | 2.2 | 1.59 | 801-3 | RTS 21/ II | RTS 21/ II | 9.07 | 6.55 |  | Práce |  |  |  | POL1_
|  | 107,108 : (3,48+3,75)*0,12*0,5 |  | 0.4338 | [22 empty] | VV | 0
|  | 109,110 : 1,2*2*0,12 |  | 0.288 | [22 empty] | VV | 0
23 | 965081713RT1 | Bourání podlah z keramických dlaždic, tloušťky do 10 mm, plochy přes 1 m2 | m2 | 8.31 |  | 0 |  | 0 |  | 0 | 21 | 0 | 0 | 0 | 0.02 | 0.17 | 801-3 | RTS 21/ II | RTS 21/ II | 0.23 | 1.91 |  | Práce |  |  |  | POL1_
|  | bez podkladního lože, s jakoukoliv výplní spár | [24 empty] | SPI
|  | 204 - S3 : 8,31 |  | 8.31 | [22 empty] | VV | 0
24 | 968061125R00 | Vyvěšení nebo zavěšení dřevěných křídel dveří, plochy do 2 m2 | kus | 22 |  | 0 |  | 0 |  | 0 | 21 | 0 | 0 | 0 | 0 | 0 | 801-3 | RTS 21/ II | RTS 21/ II | 0.05 | 1.1 |  | Práce |  |  |  | POL1_
|  | oken, dveří a vrat, s uložením a opětovným zavěšením po provedení stavebních změn, | [24 empty] | SPI
|  | D3 : 1 |  | 1 | [22 empty] | VV | 0
|  | D4 : 2 |  | 2 | [22 empty] | VV | 0
|  | D5 : 2 |  | 2 | [22 empty] | VV | 0
|  | D6 : 2 |  | 2 | [22 empty] | VV | 0
|  | 2NP D1 : 10 |  | 10 | [22 empty] | VV | 0
|  | D2 : 2 |  | 2 | [22 empty] | VV | 0
|  | D3 : 2 |  | 2 | [22 empty] | VV | 0
|  | 202-203 : 1 |  | 1 | [22 empty] | VV | 0
25 | 968072455R00 | Vybourání a vyjmutí kovových rámů a rolet rámů, včetně pomocného lešení o výšce podlahy do 1900 mm a pro zatížení do 1,5 kPa (150 kg/m2) dveřních zárubní, plochy do 2 m2 | m2 | 1.845 |  | 0 |  | 0 |  | 0 | 21 | 0 | 0.00117 | 0 | 0.076 | 0.14 | 801-3 | RTS 21/ II | RTS 21/ II | 0.939 | 1.73 |  | Práce |  |  |  | POL1_
|  | 202-203 : 0,9*2,05 |  | 1.845 | [22 empty] | VV | 0
26 | 970031035R00 | Jádrové vrtání, kruhové prostupy v cihelném zdivu jádrové vrtání, d 35-39 mm | m | 1.05 |  | 0 |  | 0 |  | 0 | 21 | 0 | 0 | 0 | 0.00226 | 0 | 801-3 | RTS 21/ II | RTS 21/ II | 2.3 | 2.42 |  | Práce |  |  |  | POL1_
|  | prostupy pro ZTI : 7*0,15 |  | 1.05 | [22 empty] | VV | 0
27 | 974031154R00 | Vysekání rýh v jakémkoliv zdivu cihelném v ploše do hloubky 100 mm, šířky do 150 mm | m | 13 |  | 0 |  | 0 |  | 0 | 21 | 0 | 0.00049 | 0.01 | 0.027 | 0.35 | 801-3 | RTS 21/ II | RTS 21/ II | 0.422 | 5.49 |  | Práce |  |  |  | POL1_
|  | ZTI : 2,5+8+2,5 |  | 13 | [22 empty] | VV | 0
28 | 974031155R00 | Vysekání rýh v jakémkoliv zdivu cihelném v ploše do hloubky 100 mm, šířky do 200 mm | m | 12 |  | 0 |  | 0 |  | 0 | 21 | 0 | 0.00049 | 0.01 | 0.038 | 0.46 | 801-3 | RTS 21/ II | RTS 21/ II | 0.595 | 7.14 |  | Práce |  |  |  | POL1_
|  | UT : 12 |  | 12 | [22 empty] | VV | 0
29 | 974042555R00 | Vysekání rýh v podlaze betonové do hloubky 100 mm, šířky do 200 mm | m | 72 |  | 0 |  | 0 |  | 0 | 21 | 0 | 0 | 0 | 0.046 | 3.31 | 801-3 | RTS 21/ II | RTS 21/ II | 1.14 | 82.08 |  | Práce |  |  |  | POL1_
|  | nebo dlažbě s betonovým podkladem | [24 empty] | SPI
|  | 60+4+4+4 |  | 72 | [22 empty] | VV | 0
30 | 976085311R00 | Vybourání madel, objímek, rámů, mříží apod. kanalizačních rámů litinových, z rýhovaného plechu nebo betonových včetně poklopů nebo mříží plochy do 0,6 m2 | kus | 1 |  | 0 |  | 0 |  | 0 | 21 | 0 | 0 | 0 | 0.045 | 0.05 | 801-3 | RTS 21/ II | RTS 21/ II | 0.26 | 0.26 |  | Práce |  |  |  | POL1_
31 | 978013121R00 | Otlučení omítek vápenných nebo vápenocementových vnitřních s vyškrabáním spár, s očištěním zdiva stěn, v rozsahu do 10 % | m2 | 271.3781 |  | 0 |  | 0 |  | 0 | 21 | 0 | 0 | 0 | 0.004 | 1.09 | 801-3 | RTS 21/ II | RTS 21/ II | 0.03 | 8.14 |  | Práce |  |  |  | POL1_
|  | 101 : (8,55+8,355)*2*2,56 |  | 86.5536 | [22 empty] | VV | 0
|  | 103,106 : (5,975+5,23)*2*2,75 |  | 61.6275 | [22 empty] | VV | 0
|  | 107,108 : (2,5+1,5)*2*1,03*2 |  | 16.48 | [22 empty] | VV | 0
|  | 109,110 : (0,9+1,5)*2*1,03*2 |  | 9.888 | [22 empty] | VV | 0
|  | 111 : (5,8+3,45)*2*2,53 |  | 46.805 | [22 empty] | VV | 0
|  | 204 : (2,97+6,82+1)*2*0,8 |  | 17.264 | [22 empty] | VV | 0
|  | 210,212 : (2,5+1,5)*2*1,3*2 |  | 20.8 | [22 empty] | VV | 0
|  | 211,213 : (0,8+1,5)*2*1,3*2 |  | 11.96 | [22 empty] | VV | 0
32 | 978013191R00 | Otlučení omítek vápenných nebo vápenocementových vnitřních s vyškrabáním spár, s očištěním zdiva stěn, v rozsahu do 100 % | m2 | 41.4 |  | 0 |  | 0 |  | 0 | 21 | 0 | 0 | 0 | 0.046 | 1.9 | 801-3 | RTS 21/ II | RTS 21/ II | 0.26 | 10.76 |  | Práce |  |  |  | POL1_
|  | Odkaz na mn. položky pořadí 6 : 41,40000 |  | 41.4 | [22 empty] | VV | 5
33 | 978059521R00 | Odsekání a odebrání obkladů stěn z obkládaček vnitřních z jakýchkoliv materiálů, plochy do 2 m2 | m2 | 67.608 |  | 0 |  | 0 |  | 0 | 21 | 0 | 0 | 0 | 0.068 | 4.6 | 801-3 | RTS 21/ II | RTS 21/ II | 0.48 | 32.45 |  | Práce |  |  |  | POL1_
|  | včetně otlučení podkladní omítky až na zdivo, | [24 empty] | SPI
|  | 107,108 : 2,6*1,5*2 |  | 7.8 | [22 empty] | VV | 0
|  | 204 pozn 4 : (2,97+6,82+1)*2*2-0,8*1,97*2 |  | 40.008 | [22 empty] | VV | 0
|  | 210,212 : 2,6*1,5*2 |  | 7.8 | [22 empty] | VV | 0
|  | 211,213 : ((0,8+1,5)*2-0,6)*1,5*2 |  | 12 | [22 empty] | VV | 0
Díl: | 99 | Staveništní přesun hmot |  |  |  | 0 |  | 0 |  | 0 |  | 0 |  | 0 |  | 0 |  |  |  |  | 15.36 | [5 empty] | DIL
34 | 999281105R00 | Přesun hmot pro opravy a údržbu objektů pro opravy a údržbu dosavadních objektů včetně vnějších plášťů výšky do 6 m, | t | 16.3668 |  | 0 |  | 0 |  | 0 | 21 | 0 | 0 | 0 | 0 | 0 | 801-4 | RTS 21/ II | RTS 21/ II | 0.9385 | 15.36 |  | Přesun hmot |  |  |  | POL7_
|  | oborů 801, 803, 811 a 812 | [24 empty] | SPI
Díl: | 711 | Izolace proti vodě |  |  |  | 0 |  | 0 |  | 0 |  | 0 |  | 0.5 |  | 0.79 |  |  |  |  | 51.75 | [5 empty] | DIL
35 | 711111001RZ1 | Provedení izolace proti zemní vlhkosti natěradly za studena na ploše vodorovné nátěrem penetračním, 1 x nátěr, včetně dodávky penetračního laku ALP | m2 | 6.015 |  | 0 |  | 0 |  | 0 | 21 | 0 | 0.00033 | 0 | 0 | 0 | 800-711 | RTS 21/ II | RTS 21/ II | 0.0275 | 0.17 |  | Práce |  |  |  | POL1_
|  | 107,108 : (3,48+3,75)*0,5 |  | 3.615 | [22 empty] | VV | 0
|  | 109,110 : 1,2*2 |  | 2.4 | [22 empty] | VV | 0
36 | 711141559RZ3 | Provedení izolace proti zemní vlhkosti pásy přitavením vodorovná, 1 vrstva, s dodávkou izolačního pásu se skleněnou nebo polyesterovou vložkou, | m2 | 6.015 |  | 0 |  | 0 |  | 0 | 21 | 0 | 0.00559 | 0.03 | 0 | 0 | 800-711 | RTS 21/ II | RTS 21/ II | 0.22991 | 1.38 |  | Práce |  |  |  | POL1_
|  | Odkaz na mn. položky pořadí 35 : 6,01500 |  | 6.015 | [22 empty] | VV | 5
37 | 711212012RT3 | Izolace proti vodě stěrka hydroizolační vyztužená tkaninou pružná | m2 | 35.214 |  | 0 |  | 0 |  | 0 | 21 | 0 | 0.00358 | 0.13 | 0 | 0 | 800-711 | RTS 21/ II | RTS 21/ II | 0.498 | 17.54 |  | Práce |  |  |  | POL1_
|  | 107 : 3,48+(2,5+1,5)*2*0,2 |  | 5.08 | [22 empty] | VV | 0
|  | 108 : 3,75+(2,5+1,5)*2*0,2 |  | 5.35 | [22 empty] | VV | 0
|  | 109,110 : (1,2+(0,9+1,5)*2*0,2)*2 |  | 4.32 | [22 empty] | VV | 0
|  | 204 - S3 - vrstva 2x : (8,31+9,61*0,2)*2 |  | 20.464 | [22 empty] | VV | 0
38 | 711212601RT2 | Izolace proti vodě doplňky těsnicí pás š.100 mm do spoje podlaha-stěna | m | 44.82 |  | 0 |  | 0 |  | 0 | 21 | 0 | 0.00029 | 0.01 | 0 | 0 | 800-711 | RTS 21/ II | RTS 21/ II | 0.11 | 4.93 |  | Práce |  |  |  | POL1_
|  | 107 : (2,5+1,5)*2 |  | 8 | [22 empty] | VV | 0
|  | 108 : (2,5+1,5)*2 |  | 8 | [22 empty] | VV | 0
|  | 109,110 : (0,9+1,5)*2*2 |  | 9.6 | [22 empty] | VV | 0
|  | 204 - S3 : 9,61*2 |  | 19.22 | [22 empty] | VV | 0
39 | 711212602RT2 | Izolace proti vodě doplňky těsnicí roh do spoje podlaha stěna | kus | 52 |  | 0 |  | 0 |  | 0 | 21 | 0 | 0.00011 | 0.01 | 0 | 0 | 800-711 | RTS 21/ II | RTS 21/ II | 0.067 | 3.48 |  | Práce |  |  |  | POL1_
|  | 1NP : 8+4+4+4 |  | 20 | [22 empty] | VV | 0
|  | 2NP : 16*2 |  | 32 | [22 empty] | VV | 0
40 | 711212611RT2 | Izolace proti vodě doplňky těsnicí pás šířky 100 mm do svislých koutů | m | 10.4 |  | 0 |  | 0 |  | 0 | 21 | 0 | 0.00029 | 0 | 0 | 0 | 800-711 | RTS 21/ II | RTS 21/ II | 0.14 | 1.46 |  | Práce |  |  |  | POL1_
|  | 1NP : (8+4+4+4)*0,2 |  | 4 | [22 empty] | VV | 0
|  | 2NP : 16*0,2*2 |  | 6.4 | [22 empty] | VV | 0
41 | 712300951RT2 | Oprava povlakové krytiny střech plochých do 10° oprava boulí NAIP pásy přitavením | m2 | 56.512 |  | 0 |  | 0 |  | 0 | 21 | 0 | 0.00565 | 0.32 | 0.014 | 0.79 | 800-711 | RTS 21/ II | RTS 21/ II | 0.40333 | 22.79 |  | Práce |  |  |  | POL1_
|  | příplatek za správkový kus, | [24 empty] | SPI
|  | oprava místně poškozené izolace proti vodě v konstrukci podlahy 1NP - 10% : (137,4+34,86+392,86)*0,1 |  | 56.512 | [22 empty] | VV | 0
42 | 998711201R00 | Přesun hmot pro izolace proti vodě svisle do 6 m | % |  |  | 0 |  | 0 |  | 0 | 21 | 0 | 0 | 0 | 0 | 0 | 800-711 | RTS 21/ II | RTS 21/ II | 0 | 0 |  | Přesun hmot |  |  |  | POL7_
|  | 50 m vodorovně měřeno od těžiště půdorysné plochy skládky do těžiště půdorysné plochy objektu | [24 empty] | SPI
Díl: | 766 | Konstrukce truhlářské |  |  |  | 0 |  | 0 |  | 0 |  | 0 |  | 0.16 |  | 0 |  |  |  |  | 37.27 | [5 empty] | DIL
43 | 766661112R00 | Montáž dveřních křídel kompletizovaných otevíravých , , do ocelové nebo fošnové zárubně, jednokřídlových, šířky do 800 mm | kus | 20 |  | 0 |  | 0 |  | 0 | 21 | 0 | 0 | 0 | 0 | 0 | 800-766 | RTS 21/ II | RTS 21/ II | 1.45 | 29 |  | Práce |  |  |  | POL1_
|  | 1NP : 6 |  | 6 | [22 empty] | VV | 0
|  | 2NP : 14 |  | 14 | [22 empty] | VV | 0
44 | 766670021R00 | Montáž kliky a štítku | kus | 10 |  | 0 |  | 0 |  | 0 | 21 | 0 | 0 | 0 | 0 | 0 | 800-766 | RTS 21/ II | RTS 21/ II | 0.775 | 7.75 |  | Práce |  |  |  | POL1_
45 | 766695212R00 | Ostatní montáž prahů dveří jednokřídlých, šířky do 100 mm | kus | 2 |  | 0 |  | 0 |  | 0 | 21 | 0 | 1e-05 | 0 | 0 | 0 | 800-766 | RTS 21/ II | RTS 21/ II | 0.26 | 0.52 |  | Práce |  |  |  | POL1_
46 | 54914622R | kování interiérové kliky se štíty pro klíč; povrch - kliky pochromované TiN (zlatá); povrch - štíty leštěná nerez TiN (zlatá) | kus | 6 |  | 0 |  | 0 |  | 0 | 21 | 0 | 0.0008 | 0 | 0 | 0 | SPCM | RTS 21/ II | RTS 21/ II | 0 | 0 |  | Specifikace |  |  |  | POL3_
47 | 54915362R | sada kování posuvných dveří zámek, miska kulatá; uzamykání z jedné strany; chrom matný | kus | 4 |  | 0 |  | 0 |  | 0 | 21 | 0 | 0.0001 | 0 | 0 | 0 | SPCM | RTS 21/ II | RTS 21/ II | 0 | 0 |  | Specifikace |  |  |  | POL3_
48 | 611601201R | dveře vnitřní š = 600 mm; h = 1 970,0 mm; laminátové; otevíravé; počet křídel 1; plné; dekor dub, buk, olše, javor, třešeň, bílá, šedá, ořech, wenge, kalvados, merano, titan | kus | 8 |  | 0 |  | 0 |  | 0 | 21 | 0 | 0.015 | 0.12 | 0 | 0 | SPCM | RTS 21/ II | RTS 21/ II | 0 | 0 |  | Specifikace |  |  |  | POL3_
|  | 1NP : 4 |  | 4 | [22 empty] | VV | 0
|  | 2NP : 4 |  | 4 | [22 empty] | VV | 0
49 | 611601203R | dveře vnitřní š = 800 mm; h = 1 970,0 mm; laminátové; otevíravé; počet křídel 1; plné; dekor dub, buk, olše, javor, třešeň, bílá, šedá, ořech, wenge, kalvados, merano, titan | kus | 2 |  | 0 |  | 0 |  | 0 | 21 | 0 | 0.019 | 0.04 | 0 | 0 | SPCM | RTS 21/ II | RTS 21/ II | 0 | 0 |  | Specifikace |  |  |  | POL3_
50 | 61187156R | práh dub; š = 100 mm; l = 800,0 mm; tl = 20,0 mm | kus | 2 |  | 0 |  | 0 |  | 0 | 21 | 0 | 0.00107 | 0 | 0 | 0 | SPCM | RTS 21/ II | RTS 21/ II | 0 | 0 |  | Specifikace |  |  |  | POL3_
51 | 998766201R00 | Přesun hmot pro konstrukce truhlářské v objektech výšky do 6 m | % |  |  | 0 |  | 0 |  | 0 | 21 | 0 | 0 | 0 | 0 | 0 | 800-766 | RTS 21/ II | RTS 21/ II | 0 | 0 |  | Přesun hmot |  |  |  | POL7_
|  | 50 m vodorovně | [24 empty] | SPI
Díl: | 771 | Podlahy z dlaždic a obklady |  |  |  | 0 |  | 0 |  | 0 |  | 0 |  | 1.81 |  | 0 |  |  |  |  | 103.41 | [5 empty] | DIL
52 | 771578011R00 | Montáž podlah vnitřních z dlaždic keramických Zvláštní úpravy spár spára podlaha-stěna silikonem | m | 117.48 |  | 0 |  | 0 |  | 0 | 21 | 0 | 4e-05 | 0 | 0 | 0 | 800-771 | RTS 21/ II | RTS 21/ II | 0.07 | 8.22 |  | Práce |  |  |  | POL1_
|  | 103,106 : 23,2 |  | 23.2 | [22 empty] | VV | 0
|  | 107 : 8 |  | 8 | [22 empty] | VV | 0
|  | 108 : 8 |  | 8 | [22 empty] | VV | 0
|  | 109,110 : 4,6*2 |  | 9.2 | [22 empty] | VV | 0
|  | 111 : 18,5+3,8 |  | 22.3 | [22 empty] | VV | 0
|  | 204 : (2,97+6,82+1)*2 |  | 21.58 | [22 empty] | VV | 0
|  | 210,212 : (2,5+1,5)*2*2 |  | 16 | [22 empty] | VV | 0
|  | 211,213 : (0,8+1,5)*2*2 |  | 9.2 | [22 empty] | VV | 0
53 | 7719 | Dodávka a osazení zrcadla 600x900 mm (nad umyvadla) | kus | 7 |  | 0 |  | 0 |  | 0 | 21 | 0 | 0 | 0 | 0 | 0 |  | Vlastní | Indiv | 0 | 0 |  | Práce |  |  |  | POL1_
54 | 771570014RAI | Dlažba z dlaždic keramických 30 x 30 cm, položených do tmele, , bez dodávky dlažby | m2 | 76.71 |  | 0 |  | 0 |  | 0 | 21 | 0 | 0.00284 | 0.22 | 0 | 0 | AP-PSV | RTS 21/ II | RTS 21/ II | 1.2409 | 95.19 |  | Agregovaná položka |  |  |  | POL2_
|  | 103,106-111 : 10,97+6,97+3,48+3,75+1,2*2+20,01 |  | 47.58 | [22 empty] | VV | 0
|  | 204 : 19,5 |  | 19.5 | [22 empty] | VV | 0
|  | 210,212 : 3,48+3,75 |  | 7.23 | [22 empty] | VV | 0
|  | 211,213 : 1,2*2 |  | 2.4 | [22 empty] | VV | 0
55 | 597642031R | dlažba keramická š = 300 mm; l = 300 mm; h = 9,0 mm; protiskluzová úprava; pro interiér i exteriér | m2 | 82.8468 |  | 0 |  | 0 |  | 0 | 21 | 0 | 0.0192 | 1.59 | 0 | 0 | SPCM | RTS 21/ II | RTS 21/ II | 0 | 0 |  | Specifikace |  |  |  | POL3_
|  | Odkaz na mn. položky pořadí 54 : 76,71000 |  | 76.71 | [22 empty] | VV | 5
|  | Koeficient : 0,08 |  | 6.1368 | [22 empty] | VV | 4
56 | 998771201R00 | Přesun hmot pro podlahy z dlaždic v objektech výšky do 6 m | % |  |  | 0 |  | 0 |  | 0 | 21 | 0 | 0 | 0 | 0 | 0 | 800-771 | RTS 21/ II | RTS 21/ II | 0 | 0 |  | Přesun hmot |  |  |  | POL7_
|  | 50 m vodorovně | [24 empty] | SPI
Díl: | 773 | Podlahy teracové |  |  |  | 0 |  | 0 |  | 0 |  | 0 |  | 1.01 |  | 0 |  |  |  |  | 24.35 | [5 empty] | DIL
57 | 773200940R00 | Opravy teracových obkladů schodišť poškozených hran stupňů nebo schodnic | kus | 50 |  | 0 |  | 0 |  | 0 | 21 | 0 | 0.02029 | 1.01 | 0 | 0 | 800-773 | RTS 21/ II | RTS 21/ II | 0.487 | 24.35 |  | Práce |  |  |  | POL1_
58 | 998773201R00 | Přesun hmot pro podlahy teracové v objektech výšky do 6 m | % |  |  | 0 |  | 0 |  | 0 | 21 | 0 | 0 | 0 | 0 | 0 | 800-773 | RTS 21/ II | RTS 21/ II | 0 | 0 |  | Přesun hmot |  |  |  | POL7_
|  | 50 m vodorovně | [24 empty] | SPI
Díl: | 781 | Obklady keramické |  |  |  | 0 |  | 0 |  | 0 |  | 0 |  | 9.31 |  | 0 |  |  |  |  | 171.15 | [5 empty] | DIL
59 | 781497111RS3 | Lišty k obkladům profil ukončovací leštěný hliník, uložení do tmele, výška profilu 10 mm, | m | 117.48 |  | 0 |  | 0 |  | 0 | 21 | 0 | 0.00017 | 0.02 | 0 | 0 | 800-771 | RTS 21/ II | RTS 21/ II | 0.12 | 14.1 |  | Práce |  |  |  | POL1_
|  | 103,106 : 23,2 |  | 23.2 | [22 empty] | VV | 0
|  | 107,108 : 2*8 |  | 16 | [22 empty] | VV | 0
|  | 109,110 : 4,6*2 |  | 9.2 | [22 empty] | VV | 0
|  | 111 : 18,5+3,8 |  | 22.3 | [22 empty] | VV | 0
|  | 204 : (2,97+6,82+1)*2 |  | 21.58 | [22 empty] | VV | 0
|  | 210,212 : (2,5+1,5)*2*2 |  | 16 | [22 empty] | VV | 0
|  | 211,213 : (0,8+1,5)*2*2 |  | 9.2 | [22 empty] | VV | 0
60 | 781470014RAI | Obklad vnitřní keramický 300 x 300 mm, do malty, bez dodávky obkladu, | m2 | 113.808 |  | 0 |  | 0 |  | 0 | 21 | 0 | 0.06695 | 7.62 | 0 | 0 | AP-PSV | RTS 21/ II | RTS 21/ II | 1.3799 | 157.05 |  | Agregovaná položka |  |  |  | POL2_
|  | z dlaždic keramických kladených do malty, včetně spárování a podílu práce v omezeném prostoru a na malých plochách. | [24 empty] | SPI |  | z dlaždic keramických kladených do malty, včetně spárování a podílu práce v omezeném prostoru a na malých plochách.
|  | 107,108 : ((2,5+1,5)*2*0,6*2)*1,5*2 |  | 28.8 | [22 empty] | VV | 0
|  | 109,110 : ((0,9+1,5)*2-0,6)*1,5*2 |  | 12.6 | [22 empty] | VV | 0
|  | 204 : (2,97+6,82+1)*2*2-0,8*1,97*2 |  | 40.008 | [22 empty] | VV | 0
|  | 210,212 : ((2,5+1,5)*2-0,6*2)*1,5*2 |  | 20.4 | [22 empty] | VV | 0
|  | 211,213 : ((0,8+1,5)*2-0,6)*1,5*2 |  | 12 | [22 empty] | VV | 0
61 | 597813708R | obklad keramický š = 250 mm; l = 330 mm; h = 7,0 mm; pro interiér; barva světle šedá; mat | m2 | 122.9126 |  | 0 |  | 0 |  | 0 | 21 | 0 | 0.0136 | 1.67 | 0 | 0 | SPCM | RTS 21/ II | RTS 21/ II | 0 | 0 |  | Specifikace |  |  |  | POL3_
|  | Odkaz na mn. položky pořadí 60 : 113,80800 |  | 113.808 | [22 empty] | VV | 5
|  | Koeficient : 0,08 |  | 9.1046 | [22 empty] | VV | 4
62 | 998781201R00 | Přesun hmot pro obklady keramické v objektech výšky do 6 m | % |  |  | 0 |  | 0 |  | 0 | 21 | 0 | 0 | 0 | 0 | 0 | 800-771 | RTS 21/ II | RTS 21/ II | 0 | 0 |  | Přesun hmot |  |  |  | POL7_
Díl: | 783 | Nátěry |  |  |  | 0 |  | 0 |  | 0 |  | 0 |  | 0.01 |  | 0 |  |  |  |  | 16.48 | [5 empty] | DIL
63 | 783201831R00 | Odstranění nátěrů z kovových doplňk.konstrukcí chemickými odstranovači | m2 | 23.4 |  | 0 |  | 0 |  | 0 | 21 | 0 | 0.00015 | 0 | 0 | 0 | 800-783 | RTS 21/ II | RTS 21/ II | 0.228 | 5.34 |  | Práce |  |  |  | POL1_
|  | Odkaz na mn. položky pořadí 64 : 23,40000 |  | 23.4 | [22 empty] | VV | 5
64 | 783222110R00 | Nátěry kov.stavebních doplňk.konstrukcí syntetické 2x email, | m2 | 23.4 |  | 0 |  | 0 |  | 0 | 21 | 0 | 0.00042 | 0.01 | 0 | 0 | 800-783 | RTS 21/ II | RTS 21/ II | 0.287 | 6.72 |  | Práce |  |  |  | POL1_
|  | D3 : 1,4 |  | 1.4 | [22 empty] | VV | 0
|  | D4 : 1,1*2 |  | 2.2 | [22 empty] | VV | 0
|  | D5,D6 : 1,1*4 |  | 4.4 | [22 empty] | VV | 0
|  | 2NP : 1,1*14 |  | 15.4 | [22 empty] | VV | 0
65 | 783903811R00 | Ostatní práce odmaštění chemickými rozpuštědly | m2 | 23.4 |  | 0 |  | 0 |  | 0 | 21 | 0 | 7e-05 | 0 | 0 | 0 | 800-783 | RTS 21/ II | RTS 21/ II | 0.144 | 3.37 |  | Práce |  |  |  | POL1_
|  | Odkaz na mn. položky pořadí 64 : 23,40000 |  | 23.4 | [22 empty] | VV | 5
66 | 783904811R00 | Ostatní práce odrezivění kovových konstrukcí | m2 | 23.4 |  | 0 |  | 0 |  | 0 | 21 | 0 | 1e-05 | 0 | 0 | 0 | 800-783 | RTS 21/ II | RTS 21/ II | 0.045 | 1.05 |  | Práce |  |  |  | POL1_
|  | Odkaz na mn. položky pořadí 64 : 23,40000 |  | 23.4 | [22 empty] | VV | 5
Díl: | 784 | Malby |  |  |  | 0 |  | 0 |  | 0 |  | 0 |  | 0.16 |  | 0 |  |  |  |  | 51.22 | [5 empty] | DIL
67 | 784191301R00 | Příprava povrchu Penetrace (napouštění) podkladu protiplísňová, jednonásobná | m2 | 381.1581 |  | 0 |  | 0 |  | 0 | 21 | 0 | 0.00013 | 0.05 | 0 | 0 | 800-784 | RTS 21/ II | RTS 21/ II | 0.03248 | 12.38 |  | Práce |  |  |  | POL1_
|  | 101 : 22,57+(8,55+8,355)*2*2,56 |  | 109.1236 | [22 empty] | VV | 0
|  | 105 : 10,5 |  | 10.5 | [22 empty] | VV | 0
|  | 103,106 : 10,97+6,97+(5,975+5,23)*2*2,75 |  | 79.5675 | [22 empty] | VV | 0
|  | 107,108 : 3,48+3,75+(2,5+1,5)*2*1,03*2 |  | 23.71 | [22 empty] | VV | 0
|  | 109,110 : 1,2+1,2+(0,9+1,5)*2*1,03*2 |  | 12.288 | [22 empty] | VV | 0
|  | 111 : 20,01+(5,8+3,45)*2*2,53 |  | 66.815 | [22 empty] | VV | 0
|  | 204 : 19,5+(2,97+6,82+1)*2*0,8 |  | 36.764 | [22 empty] | VV | 0
|  | 210 : 3,48+(2,5+1,5)*2*1,3 |  | 13.88 | [22 empty] | VV | 0
|  | 212 : 3,75+(2,5+1,5)*2*1,3 |  | 14.15 | [22 empty] | VV | 0
|  | 211,213 : (1,2+(0,8+1,5)*2*1,3)*2 |  | 14.36 | [22 empty] | VV | 0
68 | 784195612R00 | Malby z malířských směsí protiplísňové, , bílé, dvojnásobné | m2 | 381.1581 |  | 0 |  | 0 |  | 0 | 21 | 0 | 0.00029 | 0.11 | 0 | 0 | 800-784 | RTS 21/ II | RTS 21/ II | 0.10191 | 38.84 |  | Práce |  |  |  | POL1_
|  | Odkaz na mn. položky pořadí 67 : 381,15810 |  | 381.1581 | [22 empty] | VV | 5
Díl: | D96 | Přesuny suti a vybouraných hmot |  |  |  | 0 |  | 0 |  | 0 |  | 0 |  | 0 |  | 0 |  |  |  |  | 55.65 | [5 empty] | DIL
69 | 979086112R00 | Vodorovná doprava suti a vybouraných hmot nakládání nebo překládání suti a vybouraných hmot na dopravní prostředek při vodorovné dopravě, , | t | 23.7914 |  | 0 |  | 0 |  | 0 | 21 | 0 | 0 | 0 | 0 | 0 | 832-1 | RTS 21/ II | RTS 21/ II | 0.277 | 6.59 |  | Přesun suti |  |  |  | POL8_
|  | bez naložení, s vyložením a hrubým urovnáním | [24 empty] | SPI
70 | 979081111R00 | Odvoz suti a vybouraných hmot na skládku do 1 km | t | 23.7914 |  | 0 |  | 0 |  | 0 | 21 | 0 | 0 | 0 | 0 | 0 | 801-3 | RTS 21/ II | RTS 21/ II | 0.49 | 11.66 |  | Přesun suti |  |  |  | POL8_
71 | 979081121R00 | Odvoz suti a vybouraných hmot na skládku příplatek za každý další 1 km | t | 47.5827 |  | 0 |  | 0 |  | 0 | 21 | 0 | 0 | 0 | 0 | 0 | 801-3 | RTS 21/ II | RTS 21/ II | 0 | 0 |  | Přesun suti |  |  |  | POL8_
72 | 979082111R00 | Vnitrostaveništní doprava suti a vybouraných hmot do 10 m | t | 23.7914 |  | 0 |  | 0 |  | 0 | 21 | 0 | 0 | 0 | 0 | 0 | 801-3 | RTS 21/ II | RTS 21/ II | 0.942 | 22.41 |  | Přesun suti |  |  |  | POL8_
73 | 979082121R00 | Vnitrostaveništní doprava suti a vybouraných hmot příplatek k ceně za každých dalších 5 m | t | 142.7483 |  | 0 |  | 0 |  | 0 | 21 | 0 | 0 | 0 | 0 | 0 | 801-3 | RTS 21/ II | RTS 21/ II | 0.105 | 14.99 |  | Přesun suti |  |  |  | POL8_
74 | 979990162R00 | Poplatek za skládku dřevo+sklo, skupina 17 09 04 z Katalogu odpadů | t | 23.7914 |  | 0 |  | 0 |  | 0 | 21 | 0 | 0 | 0 | 0 | 0 | 801-3 | RTS 21/ II | RTS 21/ II | 0 | 0 |  | Přesun suti |  |  |  | POL8_
Díl: | VN | Vedlejší náklady |  |  |  | 0 |  | 0 |  | 0 |  | 0 |  | 0 |  | 0 |  |  |  |  | 0 | [5 empty] | DIL
75 | 005122 R | Provozní vlivy | Soubor | 1 |  | 0 |  | 0 |  | 0 | 21 | 0 | 0 | 0 | 0 | 0 |  | RTS 21/ II | Indiv | 0 | 0 |  | VRN |  |  |  | POL99_1
76 | 005124010R | Koordinační činnost | Soubor | 1 |  | 0 |  | 0 |  | 0 | 21 | 0 | 0 | 0 | 0 | 0 |  | RTS 21/ II | Indiv | 0 | 0 |  | VRN |  |  |  | POL99_2
Díl: | ON | Ostatní náklady |  |  |  | 0 |  | 0 |  | 0 |  | 0 |  | 0 |  | 0 |  |  |  |  | 0 | [5 empty] | DIL
77 | 005121 R | Zařízení staveniště | Soubor | 1 |  | 0 |  | 0 |  | 0 | 21 | 0 | 0 | 0 | 0 | 0 |  | RTS 21/ II | Indiv | 0 | 0 |  | VRN |  |  |  | POL99_2
78 | 005211080R | Bezpečnostní a hygienická opatření na staveništi | Soubor | 1 |  | 0 |  | 0 |  | 0 | 21 | 0 | 0 | 0 | 0 | 0 |  | RTS 21/ II | Indiv | 0 | 0 |  | VRN |  |  |  | POL99_2
[25 empty] | 15 | 21 | DPH
| Celkem |  |  |  |  | 0 | [18 empty] | 0 | 0 | SUM
END
Note on S6: Jedná se o informaci, zda se jedná o položku, která je do rozpočtu zadána z cenové soustavy RTS, nebo vlastní.
Note on T6: Jedná se o název CÚ, která je zadána u položky rozpočtu

## 010 2021073-002 Pol
Položkový soupis prací a dodávek | [26 empty] | #TypZaznamu#
S: | 2021-073 | ZŠ Bratrství Čechů a Slováků | [24 empty] | STA
O: | 010 | Stavební obnova tělocvičny | [21 empty] | STA |  |  | OBJ
R: | 2021073-002 | Zdravotechnika | [24 empty] | ROZ
P.č. | Číslo položky | Název položky | MJ | Množství | Cena / MJ | Celkem | Dodávka | Dodávka celk. | Montáž | Montáž celk. | DPH | Cena s DPH | Hmotnost / MJ | Hmotnost celk.(t) | Dem. hmotnost / MJ | Dem. hmotnost celk.(t) | Ceník | Cen. soustava / platnost | Cenová úroveň | Nhod / MJ | Nhod celk. | Dodavatel | Typ položky
Díl: | 721 | Vnitřní kanalizace |  |  |  | 0 |  | 0 |  | 0 |  | 0 |  | 0 |  | 0 |  |  |  |  | 29.34 | [5 empty] | DIL
1 | 721140802R00 | Demontáž potrubí z litinových trub do DN 100 | m | 20 |  | 0 |  | 0 |  | 0 | 21 | 0 | 0 | 0 | 0 | 0 | 800-721 | RTS 21/ II | RTS 21/ II | 0.413 | 8.26 |  | Práce |  |  |  | POL1_7
|  | odpadního nebo dešťového, | [24 empty] | SPI
2 | 721176102R00 | Potrubí HT připojovací vnější průměr D 40 mm, tloušťka stěny 1,8 mm, DN 40 | m | 12 |  | 0 |  | 0 |  | 0 | 21 | 0 | 0 | 0 | 0 | 0 | 800-721 | RTS 21/ II | RTS 21/ II | 0.32 | 3.84 |  | Práce |  |  |  | POL1_7
|  | včetně tvarovek, objímek. Bez zednických výpomocí. | [24 empty] | SPI
|  | 8+4 |  | 12 | [22 empty] | VV | 0
3 | 721176103R00 | Potrubí HT připojovací vnější průměr D 50 mm, tloušťka stěny 1,8 mm, DN 50 | m | 1 |  | 0 |  | 0 |  | 0 | 21 | 0 | 0 | 0 | 0 | 0 | 800-721 | RTS 21/ II | RTS 21/ II | 0.359 | 0.36 |  | Práce |  |  |  | POL1_7
|  | včetně tvarovek, objímek. Bez zednických výpomocí. | [24 empty] | SPI
4 | 721176104R00 | Potrubí HT připojovací vnější průměr D 75 mm, tloušťka stěny 1,9 mm, DN 70 | m | 10 |  | 0 |  | 0 |  | 0 | 21 | 0 | 0 | 0 | 0 | 0 | 800-721 | RTS 21/ II | RTS 21/ II | 0.452 | 4.52 |  | Práce |  |  |  | POL1_7
|  | včetně tvarovek, objímek. Bez zednických výpomocí. | [24 empty] | SPI
5 | 721176105R00 | Potrubí HT připojovací vnější průměr D 110 mm, tloušťka stěny 2,7 mm, DN 100 | m | 6 |  | 0 |  | 0 |  | 0 | 21 | 0 | 0 | 0 | 0 | 0 | 800-721 | RTS 21/ II | RTS 21/ II | 1.173 | 7.04 |  | Práce |  |  |  | POL1_7
|  | včetně tvarovek, objímek. Bez zednických výpomocí. | [24 empty] | SPI
6 | 721194104R00 | Zřízení přípojek na potrubí D 40 mm, materiál ve specifikaci | kus | 8 |  | 0 |  | 0 |  | 0 | 21 | 0 | 0 | 0 | 0 | 0 | 800-721 | RTS 21/ II | RTS 21/ II | 0.157 | 1.26 |  | Práce |  |  |  | POL1_7
|  | vyvedení a upevnění odpadních výpustek, | [24 empty] | SPI
7 | 721194105R00 | Zřízení přípojek na potrubí D 50 mm, materiál ve specifikaci | kus | 3 |  | 0 |  | 0 |  | 0 | 21 | 0 | 0 | 0 | 0 | 0 | 800-721 | RTS 21/ II | RTS 21/ II | 0.174 | 0.52 |  | Práce |  |  |  | POL1_7
|  | vyvedení a upevnění odpadních výpustek, | [24 empty] | SPI
8 | 721194109R00 | Zřízení přípojek na potrubí D 110 mm, materiál ve specifikaci | kus | 6 |  | 0 |  | 0 |  | 0 | 21 | 0 | 0 | 0 | 0 | 0 | 800-721 | RTS 21/ II | RTS 21/ II | 0.259 | 1.55 |  | Práce |  |  |  | POL1_7
|  | vyvedení a upevnění odpadních výpustek, | [24 empty] | SPI
9 | 721223424RT1 | Vpusť podlahová se zápachovou uzávěrkou průměr 50, 75 110 mm, se svislým odtokem,147x147mm/138x138mm, včetně dodávky materiálu | kus | 3 |  | 0 |  | 0 |  | 0 | 21 | 0 | 0 | 0 | 0 | 0 | 800-721 | RTS 21/ II | RTS 21/ II | 0.2 | 0.6 |  | Práce |  |  |  | POL1_7
10 | 721290111R00 | Zkouška těsnosti kanalizace v objektech vodou, DN 125 | m | 29 |  | 0 |  | 0 |  | 0 | 21 | 0 | 0 | 0 | 0 | 0 | 800-721 | RTS 21/ II | RTS 21/ II | 0.048 | 1.39 |  | Práce |  |  |  | POL1_7
|  | 12+1+10+6 |  | 29 | [22 empty] | VV | 0
11 | 998721201R00 | Přesun hmot pro vnitřní kanalizaci v objektech výšky do 6 m | % | 168.849 |  | 0 |  | 0 |  | 0 | 21 | 0 | 0 | 0 | 0 | 0 | 800-721 | RTS 21/ II | RTS 21/ II | 0 | 0 |  | Práce |  |  |  | POL1_7
|  | 50 m vodorovně, měřeno od těžiště půdorysné plochy skládky do těžiště půdorysné plochy objektu | [24 empty] | SPI
Díl: | 722 | Vnitřní vodovod |  |  |  | 0 |  | 0 |  | 0 |  | 0 |  | 0 |  | 0 |  |  |  |  | 62.38 | [5 empty] | DIL
12 | 722130801R00 | Demontáž potrubí z ocelových trubek závitových do DN 25 | m | 37 |  | 0 |  | 0 |  | 0 | 21 | 0 | 0 | 0 | 0 | 0 | 800-721 | RTS 21/ II | RTS 21/ II | 0.173 | 6.4 |  | Práce |  |  |  | POL1_7
|  | 8+9+10+10 |  | 37 | [22 empty] | VV | 0
13 | 722172411R00 | Potrubí z plastických hmot polypropylenové potrubí PP-R, D 20 mm, s 2,8 mm, PN 16, polyfúzně svařované, včetně zednických výpomocí | m | 43 |  | 0 |  | 0 |  | 0 | 21 | 0 | 0 | 0 | 0 | 0 | 800-721 | RTS 21/ II | RTS 21/ II | 0.522 | 22.45 |  | Práce |  |  |  | POL1_7
|  | včetně tvarovek, bez zednických výpomocí | [24 empty] | SPI
|  | 16+4+6+8+9 |  | 43 | [22 empty] | VV | 0
14 | 722172412R00 | Potrubí z plastických hmot polypropylenové potrubí PP-R, D 25 mm, s 3,5 mm, PN 16, polyfúzně svařované, včetně zednických výpomocí | m | 4 |  | 0 |  | 0 |  | 0 | 21 | 0 | 0 | 0 | 0 | 0 | 800-721 | RTS 21/ II | RTS 21/ II | 0.6159 | 2.46 |  | Práce |  |  |  | POL1_7
|  | včetně tvarovek, bez zednických výpomocí | [24 empty] | SPI
15 | 722172413R00 | Potrubí z plastických hmot polypropylenové potrubí PP-R, D 32 mm, s 4,4 mm, PN 16, polyfúzně svařované, včetně zednických výpomocí | m | 6 |  | 0 |  | 0 |  | 0 | 21 | 0 | 0 | 0 | 0 | 0 | 800-721 | RTS 21/ II | RTS 21/ II | 0.6828 | 4.1 |  | Práce |  |  |  | POL1_7
|  | včetně tvarovek, bez zednických výpomocí | [24 empty] | SPI
16 | 722181212RT7 | Izolace vodovodního potrubí návleková z trubic z pěnového polyetylenu, tloušťka stěny 9 mm, d 22 mm | m | 43 |  | 0 |  | 0 |  | 0 | 21 | 0 | 0 | 0 | 0 | 0 | 800-721 | RTS 21/ II | RTS 21/ II | 0.129 | 5.55 |  | Práce |  |  |  | POL1_7
17 | 722181212RT8 | Izolace vodovodního potrubí návleková z trubic z pěnového polyetylenu, tloušťka stěny 9 mm, d 25 mm | m | 4 |  | 0 |  | 0 |  | 0 | 21 | 0 | 0 | 0 | 0 | 0 | 800-721 | RTS 21/ II | RTS 21/ II | 0.129 | 0.52 |  | Práce |  |  |  | POL1_7
18 | 722181212RU1 | Izolace vodovodního potrubí návleková z trubic z pěnového polyetylenu, tloušťka stěny 9 mm, d 32 mm | m | 6 |  | 0 |  | 0 |  | 0 | 21 | 0 | 0 | 0 | 0 | 0 | 800-721 | RTS 21/ II | RTS 21/ II | 0.142 | 0.85 |  | Práce |  |  |  | POL1_7
19 | 722191133R00 | Hadice flexibilní sanitární, DN 15, délky 500 mm | soubor | 20 |  | 0 |  | 0 |  | 0 | 21 | 0 | 0 | 0 | 0 | 0 | 800-721 | RTS 21/ II | RTS 21/ II | 0.105 | 2.1 |  | Práce |  |  |  | POL1_7
20 | 722220111R00 | Nástěnka nátrubková mosazná pro výtokový ventil, vnitřní závit, DN 15, PN 10, včetně dodávky materiálu | kus | 21 |  | 0 |  | 0 |  | 0 | 21 | 0 | 0 | 0 | 0 | 0 | 800-721 | RTS 21/ II | RTS 21/ II | 0.272 | 5.71 |  | Práce |  |  |  | POL1_7
21 | 722220121R00 | Nástěnka nátrubková mosazná pro baterii, vnitřní závit, DN 15, PN 10, včetně dodávky materiálu | pár | 7 |  | 0 |  | 0 |  | 0 | 21 | 0 | 0 | 0 | 0 | 0 | 800-721 | RTS 21/ II | RTS 21/ II | 0.54 | 3.78 |  | Práce |  |  |  | POL1_7
22 | 722235161R00 | Kohout kulový, mosazný, vnitřní-vnější závit, DN 15, PN 25, včetně dodávky materiálu | kus | 22 |  | 0 |  | 0 |  | 0 | 21 | 0 | 0 | 0 | 0 | 0 | 800-721 | RTS 21/ II | RTS 21/ II | 0.165 | 3.63 |  | Práce |  |  |  | POL1_7
23 | 722280106R00 | Tlakové zkoušky vodovodního potrubí do DN 32 | m | 53 |  | 0 |  | 0 |  | 0 | 21 | 0 | 0 | 0 | 0 | 0 | 800-721 | RTS 21/ II | RTS 21/ II | 0.029 | 1.54 |  | Práce |  |  |  | POL1_7
|  | 43+4+6 |  | 53 | [22 empty] | VV | 0
24 | 722290234R00 | Proplach a dezinfekce vodovodního potrubí do DN 80 | m | 53 |  | 0 |  | 0 |  | 0 | 21 | 0 | 0 | 0 | 0 | 0 | 800-721 | RTS 21/ II | RTS 21/ II | 0.062 | 3.29 |  | Práce |  |  |  | POL1_7
|  | 43+4+6 |  | 53 | [22 empty] | VV | 0
25 | 998733201R00 | Přesun hmot pro rozvody potrubí v objektech výšky do 6 m | % | 309.464 |  | 0 |  | 0 |  | 0 | 21 | 0 | 0 | 0 | 0 | 0 | 800-731 | RTS 21/ II | RTS 21/ II | 0 | 0 |  | Práce |  |  |  | POL1_7
Díl: | 725 | Zařizovací předměty |  |  |  | 0 |  | 0 |  | 0 |  | 0 |  | 0 |  | 0 |  |  |  |  | 50.95 | [5 empty] | DIL
26 | 725014121RT1 | Klozetové mísy závěsné, bilé, hluboké splachování, zadní, včetně sedátka, šířka 360 mm, hloubka 560 mm, výška 400 mm | soubor | 4 |  | 0 |  | 0 |  | 0 | 21 | 0 | 0 | 0 | 0 | 0 | 800-721 | RTS 17/ I | RTS 17/ I | 0.973 | 3.89 |  | Práce |  |  |  | POL1_7
27 | 725016101R00 | Pisoár diturvitový, bílý, s otvorem pro ventil, s oplachovacím ventilem , včetně dodávky materiálu | soubor | 1 |  | 0 |  | 0 |  | 0 | 21 | 0 | 0 | 0 | 0 | 0 | 800-721 | RTS 21/ II | RTS 21/ II | 0.755 | 0.76 |  | Práce |  |  |  | POL1_7
28 | 725017134R00 | Umyvadlo na šrouby, bílé, šířka 600 mm, hloubka 450 mm | soubor | 7 |  | 0 |  | 0 |  | 0 | 21 | 0 | 0 | 0 | 0 | 0 | 800-721 | RTS 21/ II | RTS 21/ II | 1.189 | 8.32 |  | Práce |  |  |  | POL1_7
29 | 725019103R00 | Výlevka diturvitová s plastovou mřížkou, závěsná | soubor | 2 |  | 0 |  | 0 |  | 0 | 21 | 0 | 0 | 0 | 0 | 0 | 800-721 | RTS 21/ II | RTS 21/ II | 1.25 | 2.5 |  | Práce |  |  |  | POL1_7
30 | 725110811R00 | Demontáž klozetů splachovacích | soubor | 4 |  | 0 |  | 0 |  | 0 | 21 | 0 | 0 | 0 | 0 | 0 | 800-721 | RTS 21/ II | RTS 21/ II | 0.59 | 2.36 |  | Práce |  |  |  | POL1_7
31 | 725119401R00 | Doplňky Montáž doplňků zařízení záchodů předstěnový systém | soubor | 6 |  | 0 |  | 0 |  | 0 | 21 | 0 | 0 | 0 | 0 | 0 | 800-721 | RTS 21/ II | RTS 21/ II | 1.77 | 10.62 |  | Práce |  |  |  | POL1_7
32 | 725122817R00 | Demontáž pisoárů bez nádrže + 1 záchodkem | soubor | 1 |  | 0 |  | 0 |  | 0 | 21 | 0 | 0 | 0 | 0 | 0 | 800-721 | RTS 21/ II | RTS 21/ II | 0.227 | 0.23 |  | Práce |  |  |  | POL1_7
33 | 725210821R00 | Demontáž umyvadel umyvadel bez výtokových armatur | soubor | 7 |  | 0 |  | 0 |  | 0 | 21 | 0 | 0 | 0 | 0 | 0 | 800-721 | RTS 21/ II | RTS 21/ II | 0.382 | 2.67 |  | Práce |  |  |  | POL1_7
34 | 725330820R00 | Demontáž výlevek diturvitových | soubor | 2 |  | 0 |  | 0 |  | 0 | 21 | 0 | 0 | 0 | 0 | 0 | 800-721 | RTS 21/ II | RTS 21/ II | 0.569 | 1.14 |  | Práce |  |  |  | POL1_7
|  | bez výtokových armatur a bez nádrže a splachovacího potrubí, | [24 empty] | SPI
35 | 725820801R00 | Demontáž baterií nástěnných do G 3/4" | soubor | 17 |  | 0 |  | 0 |  | 0 | 21 | 0 | 0 | 0 | 0 | 0 | 800-721 | RTS 21/ II | RTS 21/ II | 0.217 | 3.69 |  | Práce |  |  |  | POL1_7
36 | 725820802R00 | Demontáž baterií stojánkových do 1otvoru | soubor | 4 |  | 0 |  | 0 |  | 0 | 21 | 0 | 0 | 0 | 0 | 0 | 800-721 | RTS 21/ II | RTS 21/ II | 0.222 | 0.89 |  | Práce |  |  |  | POL1_7
37 | 725823121RT2 | Baterie umyvadlové a dřezové umyvadlová, stojánková, ruční ovládání s otvíráním odpadu, nadstandardní, včetně dodávky materiálu | kus | 11 |  | 0 |  | 0 |  | 0 | 21 | 0 | 0 | 0 | 0 | 0 | 800-721 | RTS 21/ II | RTS 21/ II | 0.485 | 5.34 |  | Práce |  |  |  | POL1_7
38 | 725825114RT2 | Baterie umyvadlové a dřezové dřezová, nástěnná, ruční ovládání, nadstandardní | kus | 2 |  | 0 |  | 0 |  | 0 | 21 | 0 | 0 | 0 | 0 | 0 | 800-721 | RTS 17/ II | RTS 17/ II | 0.476 | 0.95 |  | Práce |  |  |  | POL1_7
39 | 725845111RT2 | Baterie sprchová nástěnná, ruční ovládání bez příslušentsví, nadstandarní, včetně dodávky materiálu | kus | 10 |  | 0 |  | 0 |  | 0 | 21 | 0 | 0 | 0 | 0 | 0 | 800-721 | RTS 20/ II | RTS 20/ II | 0.587 | 5.87 |  | Práce |  |  |  | POL1_7
40 | 725860213R00 | Zápachová uzávěrka (sifon) pro zařizovací předměty D 32, 40 mm x 5/4"; pro umyvadla; PP; příslušenství krycí růžice odtoku, zpětný uzávěr, včetně dodávky materiálu | kus | 7 |  | 0 |  | 0 |  | 0 | 21 | 0 | 0 | 0 | 0 | 0 | 800-721 | RTS 21/ II | RTS 21/ II | 0.246 | 1.72 |  | Práce |  |  |  | POL1_7
41 | R01 | Sprchová souprava (hadice, posuvný držák, tyč, ruční růžice) bez baterie | kus | 10 |  | 0 |  | 0 |  | 0 | 21 | 0 | 0 | 0 | 0 | 0 |  | Vlastní | Indiv | 0 | 0 |  | Specifikace |  |  |  | POL3_0
42 | R02 | Tlačný ventil podomítkový pisoárový | kus | 1 |  | 0 |  | 0 |  | 0 | 21 | 0 | 0 | 0 | 0 | 0 |  | Vlastní | Indiv | 0 | 0 |  | Specifikace |  |  |  | POL3_0
43 | R03 | Tlačítko pro závěsné WC | kus | 4 |  | 0 |  | 0 |  | 0 | 21 | 0 | 0 | 0 | 0 | 0 |  | Vlastní | Indiv | 0 | 0 |  | Specifikace |  |  |  | POL3_0
44 | R04 | Dávkovač tekutého mýdla nerez (umyvadla) vč.montáže | kus | 9 |  | 0 |  | 0 |  | 0 | 21 | 0 | 0 | 0 | 0 | 0 |  | Vlastní | Indiv | 0 | 0 |  | Specifikace |  |  |  | POL3_0
45 | 286967561 | Modul-WC Kombifix ovládání zepředu UP320, h=108 cm | kus | 4 |  | 0 |  | 0 |  | 0 | 21 | 0 | 0 | 0 | 0 | 0 |  | Vlastní | Kalkul | 0 | 0 |  | Práce |  |  |  | POL1_7
46 | 286967601 | Modul-výlevka Duofix, h=130 cm | kus | 2 |  | 0 |  | 0 |  | 0 | 21 | 0 | 0 | 0 | 0 | 0 |  | Vlastní | Kalkul | 0 | 0 |  | Práce |  |  |  | POL1_7
47 | 998725201R00 | Přesun hmot pro zařizovací předměty v objektech výšky do 6 m | % | 1923.8534 |  | 0 |  | 0 |  | 0 | 21 | 0 | 0 | 0 | 0 | 0 | 800-721 | RTS 21/ II | RTS 21/ II | 0 | 0 |  | Práce |  |  |  | POL1_7
|  | vodorovně do 50 m | [24 empty] | SPI
Díl: | VN | Vedlejší náklady |  |  |  | 0 |  | 0 |  | 0 |  | 0 |  | 0 |  | 0 |  |  |  |  | 0 | [5 empty] | DIL
48 | VRN0 | Ztížené výrobní podmínky | Soubor | 1 |  | 0 |  | 0 |  | 0 | 21 | 0 | 0 | 0 | 0 | 0 |  | Vlastní | Indiv | 0 | 0 |  | VRN |  |  |  | POL99_8
49 | VRN1 | Oborová přirážka | Soubor | 1 |  | 0 |  | 0 |  | 0 | 21 | 0 | 0 | 0 | 0 | 0 |  | Vlastní | Indiv | 0 | 0 |  | VRN |  |  |  | POL99_8
50 | VRN2 | Přesun stavebních kapacit | Soubor | 1 |  | 0 |  | 0 |  | 0 | 21 | 0 | 0 | 0 | 0 | 0 |  | Vlastní | Indiv | 0 | 0 |  | VRN |  |  |  | POL99_8
51 | VRN3 | Mimostaveništní doprava | Soubor | 1 |  | 0 |  | 0 |  | 0 | 21 | 0 | 0 | 0 | 0 | 0 |  | Vlastní | Indiv | 0 | 0 |  | VRN |  |  |  | POL99_8
52 | 005121R | Zařízení staveniště | Soubor | 1 |  | 0 |  | 0 |  | 0 | 21 | 0 | 0 | 0 | 0 | 0 |  | RTS 21/ II | Indiv | 0 | 0 |  | VRN |  |  |  | POL99_8
53 | VRN5 | Provoz investora | Soubor | 1 |  | 0 |  | 0 |  | 0 | 21 | 0 | 0 | 0 | 0 | 0 |  | Vlastní | Indiv | 0 | 0 |  | VRN |  |  |  | POL99_8
54 | VRN6 | Kompletační činnost (IČD) | Soubor | 1 |  | 0 |  | 0 |  | 0 | 21 | 0 | 0 | 0 | 0 | 0 |  | Vlastní | Indiv | 0 | 0 |  | VRN |  |  |  | POL99_8
55 | VRN7 | Rezerva rozpočtu | Soubor | 1 |  | 0 |  | 0 |  | 0 | 21 | 0 | 0 | 0 | 0 | 0 |  | Vlastní | Indiv | 0 | 0 |  | VRN |  |  |  | POL99_8
[25 empty] | 15 | 21 | DPH
| Celkem |  |  |  |  | 0 | [18 empty] | 0 | 0 | SUM
END
Note on S6: Jedná se o informaci, zda se jedná o položku, která je do rozpočtu zadána z cenové soustavy RTS, nebo vlastní.
Note on T6: Jedná se o název CÚ, která je zadána u položky rozpočtu

## 010 2021073-003 Pol
Položkový soupis prací a dodávek | [26 empty] | #TypZaznamu#
S: | 2021-073 | ZŠ Bratrství Čechů a Slováků | [24 empty] | STA
O: | 010 | Stavební obnova tělocvičny | [21 empty] | STA |  |  | OBJ
R: | 2021073-003 | Vytápění | [24 empty] | ROZ
P.č. | Číslo položky | Název položky | MJ | Množství | Cena / MJ | Celkem | Dodávka | Dodávka celk. | Montáž | Montáž celk. | DPH | Cena s DPH | Hmotnost / MJ | Hmotnost celk.(t) | Dem. hmotnost / MJ | Dem. hmotnost celk.(t) | Ceník | Cen. soustava / platnost | Cenová úroveň | Nhod / MJ | Nhod celk. | Dodavatel | Typ položky
Díl: | 713 | Izolace tepelné |  |  |  | 0 |  | 0 |  | 0 |  | 0 |  | 0 |  | 0 |  |  |  |  | 133.79 | [5 empty] | DIL
1 | 713400821R00 | Odstranění tepelné izolace potrubí pásy nebo foĺiemi potrubí | m2 | 406 |  | 0 |  | 0 |  | 0 | 21 | 0 | 0 | 0 | 0 | 0 | 800-713 | RTS 21/ II | RTS 21/ II | 0.2 | 81.2 |  | Práce |  |  |  | POL1_7
|  | 73+99+34+21+107+6+66 |  | 406 | [22 empty] | VV | 0
2 | 722182011R00 | Montáž tepelné izolace potrubí lepicí páska, sponky, do DN 25 | m | 206 |  | 0 |  | 0 |  | 0 | 21 | 0 | 0 | 0 | 0 | 0 | 800-721 | RTS 21/ II | RTS 21/ II | 0.105 | 21.63 |  | Práce |  |  |  | POL1_7
|  | 73+99+34 |  | 206 | [22 empty] | VV | 0
3 | 722182014R00 | Montáž tepelné izolace potrubí lepicí páska, sponky, přes DN 25 do DN 40 | m | 134 |  | 0 |  | 0 |  | 0 | 21 | 0 | 0 | 0 | 0 | 0 | 800-721 | RTS 21/ II | RTS 21/ II | 0.135 | 18.09 |  | Práce |  |  |  | POL1_7
|  | 21+107+6 |  | 134 | [22 empty] | VV | 0
4 | 722182016R00 | Montáž tepelné izolace potrubí lepicí páska, sponky, přes DN 40 do DN 80 | m | 66 |  | 0 |  | 0 |  | 0 | 21 | 0 | 0 | 0 | 0 | 0 | 800-721 | RTS 21/ II | RTS 21/ II | 0.195 | 12.87 |  | Práce |  |  |  | POL1_7
5 | R01 | Izolační pouzdro na potrubí d15/20 | m | 73 |  | 0 |  | 0 |  | 0 | 21 | 0 | 0 | 0 | 0 | 0 |  | Vlastní | Indiv | 0 | 0 |  | Specifikace |  |  |  | POL3_0
6 | R02 | Izolační pouzdro na potrubí d18/30 | m | 99 |  | 0 |  | 0 |  | 0 | 21 | 0 | 0 | 0 | 0 | 0 |  | Vlastní | Indiv | 0 | 0 |  | Specifikace |  |  |  | POL3_0
7 | R03 | Izolační pouzdro na potrubí d22/30 | m | 34 |  | 0 |  | 0 |  | 0 | 21 | 0 | 0 | 0 | 0 | 0 |  | Vlastní | Indiv | 0 | 0 |  | Specifikace |  |  |  | POL3_0
8 | R04 | Izolační pouzdro na potrubí d28/40 | m | 21 |  | 0 |  | 0 |  | 0 | 21 | 0 | 0 | 0 | 0 | 0 |  | Vlastní | Indiv | 0 | 0 |  | Specifikace |  |  |  | POL3_0
9 | R05 | Izolační pouzdro na potrubí d35/50 | m | 107 |  | 0 |  | 0 |  | 0 | 21 | 0 | 0 | 0 | 0 | 0 |  | Vlastní | Indiv | 0 | 0 |  | Specifikace |  |  |  | POL3_0
10 | R06 | Izolační pouzdro na potrubí d42/50 | m | 6 |  | 0 |  | 0 |  | 0 | 21 | 0 | 0 | 0 | 0 | 0 |  | Vlastní | Indiv | 0 | 0 |  | Specifikace |  |  |  | POL3_0
11 | R07 | Izolační pouzdro na potrubí d54/50 | m | 66 |  | 0 |  | 0 |  | 0 | 21 | 0 | 0 | 0 | 0 | 0 |  | Vlastní | Indiv | 0 | 0 |  | Specifikace |  |  |  | POL3_0
12 | 998713201R00 | Přesun hmot pro izolace tepelné v objektech výšky do 6 m | % | 888.72 |  | 0 |  | 0 |  | 0 | 21 | 0 | 0 | 0 | 0 | 0 | 800-713 | RTS 21/ II | RTS 21/ II | 0 | 0 |  | Práce |  |  |  | POL1_7
|  | 50 m vodorovně | [24 empty] | SPI
Díl: | 722 | Vnitřní vodovod |  |  |  | 0 |  | 0 |  | 0 |  | 0 |  | 0 |  | 0 |  |  |  |  | 86.96 | [5 empty] | DIL
13 | 722130801R00 | Demontáž potrubí z ocelových trubek závitových do DN 25 | m | 252 |  | 0 |  | 0 |  | 0 | 21 | 0 | 0 | 0 | 0 | 0 | 800-721 | RTS 21/ II | RTS 21/ II | 0.173 | 43.6 |  | Práce |  |  |  | POL1_7
|  | 73+145+34 |  | 252 | [22 empty] | VV | 0
14 | 722130802R00 | Demontáž potrubí z ocelových trubek závitových přes DN 25 do DN 40 | m | 133 |  | 0 |  | 0 |  | 0 | 21 | 0 | 0 | 0 | 0 | 0 | 800-721 | RTS 21/ II | RTS 21/ II | 0.204 | 27.13 |  | Práce |  |  |  | POL1_7
|  | 21+106+6 |  | 133 | [22 empty] | VV | 0
15 | 722130803R00 | Demontáž potrubí z ocelových trubek závitových přes DN 40 do DN 50 | m | 66 |  | 0 |  | 0 |  | 0 | 21 | 0 | 0 | 0 | 0 | 0 | 800-721 | RTS 21/ II | RTS 21/ II | 0.239 | 15.77 |  | Práce |  |  |  | POL1_7
16 | 722220864R00 | Demontáž armatur závitových se dvěma závity, G 2" | kus | 4 |  | 0 |  | 0 |  | 0 | 21 | 0 | 0 | 0 | 0 | 0 | 800-721 | RTS 21/ II | RTS 21/ II | 0.114 | 0.46 |  | Práce |  |  |  | POL1_7
Díl: | 732 | Strojovny |  |  |  | 0 |  | 0 |  | 0 |  | 0 |  | 0 |  | 0 |  |  |  |  | 0.96 | [5 empty] | DIL
17 | 732420812R00 | Demontáž čerpadel oběhových spirálních(do potrubí) DN 40 | kus | 1 |  | 0 |  | 0 |  | 0 | 21 | 0 | 0 | 0 | 0 | 0 | 800-731 | RTS 21/ II | RTS 21/ II | 0.43 | 0.43 |  | Práce |  |  |  | POL1_7
18 | 732420912R00 | Opravy oběhových čerpadel spirálních (do potrubí) DN 40 | kus | 1 |  | 0 |  | 0 |  | 0 | 21 | 0 | 0 | 0 | 0 | 0 | 800-731 | RTS 21/ II | RTS 21/ II | 0.53 | 0.53 |  | Práce |  |  |  | POL1_7
|  | zpětná montáž | [24 empty] | SPI
Díl: | 733 | Rozvod potrubí |  |  |  | 0 |  | 0 |  | 0 |  | 0 |  | 0 |  | 0 |  |  |  |  | 386.95 | [5 empty] | DIL
19 | 733113113R00 | Potrubí z trubek závitových příplatek k ceně za zhotovení přípojky z ocelových trubek závitových, , , DN 15 | kus | 18 |  | 0 |  | 0 |  | 0 | 21 | 0 | 0 | 0 | 0 | 0 | 800-731 | RTS 21/ II | RTS 21/ II | 0.237 | 4.27 |  | Práce |  |  |  | POL1_7
20 | 733113114R00 | Potrubí z trubek závitových příplatek k ceně za zhotovení přípojky z ocelových trubek závitových, , , DN 20 | kus | 48 |  | 0 |  | 0 |  | 0 | 21 | 0 | 0 | 0 | 0 | 0 | 800-731 | RTS 21/ II | RTS 21/ II | 0.35 | 16.8 |  | Práce |  |  |  | POL1_7
21 | 733113115R00 | Potrubí z trubek závitových příplatek k ceně za zhotovení přípojky z ocelových trubek závitových, , , DN 25 | kus | 12 |  | 0 |  | 0 |  | 0 | 21 | 0 | 0 | 0 | 0 | 0 | 800-731 | RTS 21/ II | RTS 21/ II | 0.422 | 5.06 |  | Práce |  |  |  | POL1_7
22 | 733113116R00 | Potrubí z trubek závitových příplatek k ceně za zhotovení přípojky z ocelových trubek závitových, , , DN 32 | kus | 8 |  | 0 |  | 0 |  | 0 | 21 | 0 | 0 | 0 | 0 | 0 | 800-731 | RTS 21/ II | RTS 21/ II | 0.649 | 5.19 |  | Práce |  |  |  | POL1_7
23 | 722160222R00 | Potrubí z měděných trubek včetně závěsů D 15 mm, s 1,0 mm | m | 73 |  | 0 |  | 0 |  | 0 | 21 | 0 | 0 | 0 | 0 | 0 | 800-721 | RTS 14/ II | Kalkul | 0.712 | 51.98 |  | Práce |  |  |  | POL1_7
|  | a zednických prací, | [24 empty] | SPI
24 | 722160223R00 | Potrubí z měděných trubek včetně závěsů D 18 mm, s 1,0 mm | m | 145 |  | 0 |  | 0 |  | 0 | 21 | 0 | 0 | 0 | 0 | 0 | 800-721 | RTS 14/ II | Kalkul | 0.712 | 103.24 |  | Práce |  |  |  | POL1_7
|  | a zednických prací, | [24 empty] | SPI
25 | 733163104R00 | Potrubí z měděných trubek měděné potrubí, D 22 mm, s 1,0 mm, pájení pomocí kapilárních pájecích tvarovek | m | 34 |  | 0 |  | 0 |  | 0 | 21 | 0 | 0 | 0 | 0 | 0 | 800-731 | RTS 21/ II | RTS 21/ II | 0.31738 | 10.79 |  | Práce |  |  |  | POL1_7
|  | včetně tvarovek, bez zednických výpomocí | [24 empty] | SPI
26 | 722160226R00 | Potrubí z měděných trubek včetně závěsů D 28 mm, s 1,5 mm | m | 20.8 |  | 0 |  | 0 |  | 0 | 21 | 0 | 0 | 0 | 0 | 0 | 800-721 | RTS 14/ II | Kalkul | 0.709 | 14.75 |  | Práce |  |  |  | POL1_7
|  | a zednických prací, | [24 empty] | SPI
27 | 722160228R00 | Potrubí z měděných trubek včetně závěsů D 35 mm, s 1,5 mm | m | 106.6 |  | 0 |  | 0 |  | 0 | 21 | 0 | 0 | 0 | 0 | 0 | 800-721 | RTS 14/ II | Kalkul | 0.937 | 99.88 |  | Práce |  |  |  | POL1_7
|  | a zednických prací, | [24 empty] | SPI
28 | 722160229R00 | Potrubí z měděných trubek včetně závěsů | m | 5.2 |  | 0 |  | 0 |  | 0 | 21 | 0 | 0 | 0 | 0 | 0 | 800-721 | RTS 13/ II | Kalkul | 0.813 | 4.23 |  | Práce |  |  |  | POL1_7
|  | a zednických prací, | [24 empty] | SPI
29 | 722160233R00 | Potrubí z měděných trubek včetně závěsů D 54 mm, s 2,0 mm | m | 66 |  | 0 |  | 0 |  | 0 | 21 | 0 | 0 | 0 | 0 | 0 | 800-721 | RTS 14/ II | Kalkul | 0.921 | 60.79 |  | Práce |  |  |  | POL1_7
|  | a zednických prací, | [24 empty] | SPI
30 | 733190106R00 | Tlakové zkoušky potrubí ocelových závitových, plastových, měděných do DN 32 | m | 272.8 |  | 0 |  | 0 |  | 0 | 21 | 0 | 0 | 0 | 0 | 0 | 800-731 | RTS 21/ II | RTS 21/ II | 0.018 | 4.91 |  | Práce |  |  |  | POL1_7
|  | 73+145+34+20,8 |  | 272.8 | [22 empty] | VV | 0
31 | 733190107R00 | Tlakové zkoušky potrubí ocelových závitových, plastových, měděných přes DN 32 do DN 40 | m | 111.8 |  | 0 |  | 0 |  | 0 | 21 | 0 | 0 | 0 | 0 | 0 | 800-731 | RTS 21/ II | RTS 21/ II | 0.021 | 2.35 |  | Práce |  |  |  | POL1_7
|  | 106,6+5,2 |  | 111.8 | [22 empty] | VV | 0
32 | 733190109R00 | Tlakové zkoušky potrubí ocelových závitových, plastových, měděných přes DN 50 do DN 65 | m | 66 |  | 0 |  | 0 |  | 0 | 21 | 0 | 0 | 0 | 0 | 0 | 800-731 | RTS 21/ II | RTS 21/ II | 0.041 | 2.71 |  | Práce |  |  |  | POL1_7
33 | R08 | Chemické vyčištění upraveného systému náklady na chemii | l | 1560 |  | 0 |  | 0 |  | 0 | 21 | 0 | 0 | 0 | 0 | 0 |  | Vlastní | Kalkul | 0 | 0 |  | Práce |  |  |  | POL1_7
34 | R09 | Chemické vyčištění upraveného systému náklady na práci | l | 1560 |  | 0 |  | 0 |  | 0 | 21 | 0 | 0 | 0 | 0 | 0 |  | Vlastní | Kalkul | 0 | 0 |  | Práce |  |  |  | POL1_7
35 | 998733201R00 | Přesun hmot pro rozvody potrubí v objektech výšky do 6 m | % | 3478.9122 |  | 0 |  | 0 |  | 0 | 21 | 0 | 0 | 0 | 0 | 0 | 800-731 | RTS 21/ II | RTS 21/ II | 0 | 0 |  | Práce |  |  |  | POL1_7
Díl: | 734 | Armatury |  |  |  | 0 |  | 0 |  | 0 |  | 0 |  | 0 |  | 0 |  |  |  |  | 16.94 | [5 empty] | DIL
36 | 734209103RT3 | Montáž závitové armatury kulového kohoutu vypouštěcího, s jedním závitem, G 1/2" | kus | 6 |  | 0 |  | 0 |  | 0 | 21 | 0 | 0 | 0 | 0 | 0 | 800-731 | RTS 11/ I | Kalkul | 0.051 | 0.31 |  | Práce |  |  |  | POL1_7
37 | 734209118R00 | Montáž závitové armatury se dvěma závity, G 2", bez dodávky materiálu | kus | 4 |  | 0 |  | 0 |  | 0 | 21 | 0 | 0 | 0 | 0 | 0 | 800-731 | RTS 21/ II | RTS 21/ II | 0.422 | 1.69 |  | Práce |  |  |  | POL1_7
38 | 734211112R00 | Ventil odvzdušňovací, ruční, mosazný, PN 6, DN 8, včetně dodávky materiálu | kus | 31 |  | 0 |  | 0 |  | 0 | 21 | 0 | 0 | 0 | 0 | 0 | 800-731 | RTS 21/ II | RTS 21/ II | 0.062 | 1.92 |  | Práce |  |  |  | POL1_7
39 | 734221672R00 | Hlavice termostatická hlavice, , , , , , , | kus | 29 |  | 0 |  | 0 |  | 0 | 21 | 0 | 0 | 0 | 0 | 0 | 800-731 | RTS 21/ II | RTS 21/ II | 0.072 | 2.09 |  | Práce |  |  |  | POL1_7
40 | 734226212R00 | Ventil termostatický, dvouregulační, přímý, mosazný, DN 15, bez termostatické hlavice, PN 10, vnější závit, včetně dodávky materiálu | kus | 31 |  | 0 |  | 0 |  | 0 | 21 | 0 | 0 | 0 | 0 | 0 | 800-731 | RTS 21/ II | RTS 21/ II | 0.175 | 5.43 |  | Práce |  |  |  | POL1_7
41 | 734233126R00 | Kohout kulový, mosazný, DN 50, PN 35, vnitřní-vnitřní, včetně dodávky materiálu | kus | 4 |  | 0 |  | 0 |  | 0 | 21 | 0 | 0 | 0 | 0 | 0 | 800-731 | RTS 21/ II | RTS 21/ II | 0.424 | 1.7 |  | Práce |  |  |  | POL1_7
42 | 734265122R00 | Šroubení regulační a uzavírací, přímé, mosazné, DN 15, PN 16, včetně dodávky materiálu | kus | 31 |  | 0 |  | 0 |  | 0 | 21 | 0 | 0 | 0 | 0 | 0 | 800-731 | RTS 21/ II | RTS 21/ II | 0.082 | 2.54 |  | Práce |  |  |  | POL1_7
43 | 734265317R00 | Šroubení topenářské, přímé, mosazné, DN 50, PN 16, včetně dodávky materiálu | kus | 4 |  | 0 |  | 0 |  | 0 | 21 | 0 | 0 | 0 | 0 | 0 | 800-731 | RTS 21/ II | RTS 21/ II | 0.21 | 0.84 |  | Práce |  |  |  | POL1_7
44 | 734293226R00 | Filtr mosazný, DN 50, PN 20, vnitřní-vnitřní závit, včetně dodávky materiálu | kus | 1 |  | 0 |  | 0 |  | 0 | 21 | 0 | 0 | 0 | 0 | 0 | 800-731 | RTS 21/ II | RTS 21/ II | 0.424 | 0.42 |  | Práce |  |  |  | POL1_7
45 | 998734201R00 | Přesun hmot pro armatury v objektech výšky do 6 m | % | 475.795 |  | 0 |  | 0 |  | 0 | 21 | 0 | 0 | 0 | 0 | 0 | 800-731 | RTS 21/ II | RTS 21/ II | 0 | 0 |  | Práce |  |  |  | POL1_7
Díl: | 735 | Otopná tělesa |  |  |  | 0 |  | 0 |  | 0 |  | 0 |  | 0 |  | 0 |  |  |  |  | 132.3 | [5 empty] | DIL
46 | 735000912R00 | Regulace otopného systému při opravách vyregulování dvojregulačních ventilů a kohoutů s termostatickým ovládáním | kus | 39 |  | 0 |  | 0 |  | 0 | 21 | 0 | 0 | 0 | 0 | 0 | 800-731 | RTS 21/ II | RTS 21/ II | 0.268 | 10.45 |  | Práce |  |  |  | POL1_7
47 | 735111810R00 | Demontáž radiátorů litinových článkových | m2 | 322 |  | 0 |  | 0 |  | 0 | 21 | 0 | 0 | 0 | 0 | 0 | 800-731 | RTS 21/ II | RTS 21/ II | 0.082 | 26.4 |  | Práce |  |  |  | POL1_7
48 | 735118110R00 | Otopná tělesa litinová článková doplňkové práce tlaková zkouška - vodou | m2 | 300 |  | 0 |  | 0 |  | 0 | 21 | 0 | 0 | 0 | 0 | 0 | 800-731 | RTS 21/ II | RTS 21/ II | 0.134 | 40.2 |  | Práce |  |  |  | POL1_7
49 | 735159210R00 | Otopná tělesa panelová montáž dvouřadých, délky do 1140 mm, bez dodávky materiálu | kus | 8 |  | 0 |  | 0 |  | 0 | 21 | 0 | 0 | 0 | 0 | 0 | 800-731 | RTS 21/ II | RTS 21/ II | 0.94 | 7.52 |  | Práce |  |  |  | POL1_7
50 | 735191905R00 | Ostatní opravy otopných těles odvzdušnění otopných těles | kus | 39 |  | 0 |  | 0 |  | 0 | 21 | 0 | 0 | 0 | 0 | 0 | 800-731 | RTS 21/ II | RTS 21/ II | 0.062 | 2.42 |  | Práce |  |  |  | POL1_7
51 | 735191910R00 | Ostatní opravy otopných těles napuštění vody do otopného systému včetně potrubí (bez kotle a ohříváků) otopných těles | m2 | 308 |  | 0 |  | 0 |  | 0 | 21 | 0 | 0 | 0 | 0 | 0 | 800-731 | RTS 21/ II | RTS 21/ II | 0.031 | 9.55 |  | Práce |  |  |  | POL1_7
52 | 735192911R00 | Ostatní opravy otopných těles zpětná montáž otopných těles článkových litinových | m2 | 300 |  | 0 |  | 0 |  | 0 | 21 | 0 | 0 | 0 | 0 | 0 | 800-731 | RTS 21/ II | RTS 21/ II | 0.062 | 18.6 |  | Práce |  |  |  | POL1_7
53 | 735494811R00 | Vypuštění vody z otopných soustav bez kotlů, ohříváků, zásobníků a nádrží | m2 | 330 |  | 0 |  | 0 |  | 0 | 21 | 0 | 0 | 0 | 0 | 0 | 800-731 | RTS 21/ II | RTS 21/ II | 0.052 | 17.16 |  | Práce |  |  |  | POL1_7
|  | ( bez kotlů, ohříváků, zásobníků a nádrží ) | [24 empty] | SPI
54 | 48460450.OR | těleso otopné deskové ocelové; čelní deska profilovaná; v = 500 mm; l = 400 mm; hloubka tělesa 80 mm; způsob připojení spodní, boční a kombinované; multifunkční s ventilem; typ dvojitý s jedním konvektorovým plechem; počet desek 2; tepel.výkon 491 W | kus | 4 |  | 0 |  | 0 |  | 0 | 21 | 0 | 0 | 0 | 0 | 0 | SPCM | RTS 21/ II | RTS 21/ II | 0 | 0 |  | Specifikace |  |  |  | POL3_0
55 | 48460482.OR | těleso otopné deskové ocelové; čelní deska profilovaná; v = 600 mm; l = 400 mm; hloubka tělesa 80 mm; způsob připojení spodní, boční a kombinované; multifunkční s ventilem; typ dvojitý s jedním konvektorovým plechem; počet desek 2; tepel.výkon 543 W | kus | 4 |  | 0 |  | 0 |  | 0 | 21 | 0 | 0 | 0 | 0 | 0 | SPCM | RTS 21/ II | RTS 21/ II | 0 | 0 |  | Specifikace |  |  |  | POL3_0
56 | 998735201R00 | Přesun hmot pro otopná tělesa v objektech výšky do 6 m | % | 569.309 |  | 0 |  | 0 |  | 0 | 21 | 0 | 0 | 0 | 0 | 0 | 800-731 | RTS 21/ II | RTS 21/ II | 0 | 0 |  | Práce |  |  |  | POL1_7
Díl: | 783 | Nátěry |  |  |  | 0 |  | 0 |  | 0 |  | 0 |  | 0 |  | 0 |  |  |  |  | 141 | [5 empty] | DIL
57 | 783324340R00 | Nátěry otopných těles syntetické litinových radiátorů, základní + dvojnásobné s 2x emailováním | m2 | 300 |  | 0 |  | 0 |  | 0 | 21 | 0 | 0 | 0 | 0 | 0 | 800-783 | RTS 21/ II | RTS 21/ II | 0.407 | 122.1 |  | Práce |  |  |  | POL1_7
58 | 783903812R00 | Ostatní práce odmaštění saponáty | m2 | 300 |  | 0 |  | 0 |  | 0 | 21 | 0 | 0 | 0 | 0 | 0 | 800-783 | RTS 21/ II | RTS 21/ II | 0.063 | 18.9 |  | Práce |  |  |  | POL1_7
Díl: | D96 | Přesuny suti a vybouraných hmot |  |  |  | 0 |  | 0 |  | 0 |  | 0 |  | 0 |  | 0 |  |  |  |  | 38.34 | [5 empty] | DIL
59 | 979011111R00 | Svislá doprava suti a vybouraných hmot za prvé podlaží nad nebo pod základním podlažím | t | 10.1869 |  | 0 |  | 0 |  | 0 | 21 | 0 | 0 | 0 | 0 | 0 | 801-3 | RTS 21/ II | RTS 21/ II | 0.933 | 9.5 |  | Práce |  |  |  | POL1_9
60 | 979011121R00 | Svislá doprava suti a vybouraných hmot příplatek za každé další podlaží | t | 10.1869 |  | 0 |  | 0 |  | 0 | 21 | 0 | 0 | 0 | 0 | 0 | 801-3 | RTS 21/ II | RTS 21/ II | 0.653 | 6.65 |  | Práce |  |  |  | POL1_9
61 | 979081111R00 | Odvoz suti a vybouraných hmot na skládku do 1 km | t | 10.1869 |  | 0 |  | 0 |  | 0 | 21 | 0 | 0 | 0 | 0 | 0 | 801-3 | RTS 21/ II | RTS 21/ II | 0.49 | 4.99 |  | Práce |  |  |  | POL1_9
62 | 979081121RT2 | Odvoz suti a vybouraných hmot na skládku příplatek za každý další 1 km | t | 10.1869 |  | 0 |  | 0 |  | 0 | 21 | 0 | 0 | 0 | 0 | 0 | 801-3 | RTS 21/ II | RTS 21/ II | 0 | 0 |  | Práce |  |  |  | POL1_9
63 | 979082111R00 | Vnitrostaveništní doprava suti a vybouraných hmot do 10 m | t | 10.1869 |  | 0 |  | 0 |  | 0 | 21 | 0 | 0 | 0 | 0 | 0 | 801-3 | RTS 21/ II | RTS 21/ II | 0.942 | 9.6 |  | Práce |  |  |  | POL1_9
64 | 979082212R00 | Vodorovná doprava suti po suchu s naložením a se složením na vzdálenost do 50 m | t | 10.1869 |  | 0 |  | 0 |  | 0 | 21 | 0 | 0 | 0 | 0 | 0 | 822-1 | RTS 21/ II | RTS 21/ II | 0.746 | 7.6 |  | Práce |  |  |  | POL1_9
65 | 979084219R00 | Vodorovná doprava vybouraných hmot po suchu příplatek k ceně za každých dalších i započatých 5 km přes 5 km | t | 10.1869 |  | 0 |  | 0 |  | 0 | 21 | 0 | 0 | 0 | 0 | 0 | 822-1 | RTS 21/ II | RTS 21/ II | 0 | 0 |  | Práce |  |  |  | POL1_9
66 | 979999999R00 | Poplatek za skládku suti s 10 % příměsí, skupina 17 01 07 z Katalogu odpadů | t | 10.1869 |  | 0 |  | 0 |  | 0 | 21 | 0 | 0 | 0 | 0 | 0 | 801-3 | RTS 21/ II | RTS 21/ II | 0 | 0 |  | Práce |  |  |  | POL1_9
Díl: | VN | Vedlejší náklady |  |  |  | 0 |  | 0 |  | 0 |  | 0 |  | 0 |  | 0 |  |  |  |  | 0 | [5 empty] | DIL
67 | VRN0 | Ztížené výrobní podmínky | Soubor | 1 |  | 0 |  | 0 |  | 0 | 21 | 0 | 0 | 0 | 0 | 0 |  | Vlastní | Indiv | 0 | 0 |  | VRN |  |  |  | POL99_8
68 | VRN1 | Oborová přirážka | Soubor | 1 |  | 0 |  | 0 |  | 0 | 21 | 0 | 0 | 0 | 0 | 0 |  | Vlastní | Indiv | 0 | 0 |  | VRN |  |  |  | POL99_8
69 | VRN2 | Přesun stavebních kapacit | Soubor | 1 |  | 0 |  | 0 |  | 0 | 21 | 0 | 0 | 0 | 0 | 0 |  | Vlastní | Indiv | 0 | 0 |  | VRN |  |  |  | POL99_8
70 | VRN3 | Mimostaveništní doprava | Soubor | 1 |  | 0 |  | 0 |  | 0 | 21 | 0 | 0 | 0 | 0 | 0 |  | Vlastní | Indiv | 0 | 0 |  | VRN |  |  |  | POL99_8
71 | 005121R | Zařízení staveniště | Soubor | 1 |  | 0 |  | 0 |  | 0 | 21 | 0 | 0 | 0 | 0 | 0 |  | RTS 21/ II | Indiv | 0 | 0 |  | VRN |  |  |  | POL99_8
72 | VRN5 | Provoz investora | Soubor | 1 |  | 0 |  | 0 |  | 0 | 21 | 0 | 0 | 0 | 0 | 0 |  | Vlastní | Indiv | 0 | 0 |  | VRN |  |  |  | POL99_8
73 | VRN6 | Kompletační činnost (IČD) | Soubor | 1 |  | 0 |  | 0 |  | 0 | 21 | 0 | 0 | 0 | 0 | 0 |  | Vlastní | Indiv | 0 | 0 |  | VRN |  |  |  | POL99_8
74 | VRN7 | Rezerva rozpočtu | Soubor | 1 |  | 0 |  | 0 |  | 0 | 21 | 0 | 0 | 0 | 0 | 0 |  | Vlastní | Indiv | 0 | 0 |  | VRN |  |  |  | POL99_8
[25 empty] | 15 | 21 | DPH
| Celkem |  |  |  |  | 0 | [18 empty] | 0 | 0 | SUM
END
Note on S6: Jedná se o informaci, zda se jedná o položku, která je do rozpočtu zadána z cenové soustavy RTS, nebo vlastní.
Note on T6: Jedná se o název CÚ, která je zadána u položky rozpočtu