## Rekapitulace stavby
Export Komplet | [28 empty] | 2.0 |  |  |  |  | False | False | {c17bc147-e5ad-4ac0-b378-44e8b34ee772}
[20 empty] | >> skryté sloupce << | [12 empty] | 0,01 | 21
[33 empty] | 0,01 | 15
|  | REKAPITULACE STAVBY | [18 empty] | v --- níže se nacházejí doplnkové a pomocné údaje k sestavám --- v | [11 empty] | 0,001
|  | Kód: |  |  |  |  | FE/01/2022 | [25 empty] | 0,01
|  | Stavba: |  |  |  |  | Infastruktrura pro elektromobilitu II, část 3 Lokalita Vítkovická | [25 empty] | 0,1
|  | KSO: | [13 empty] | CC-CZ: | [16 empty] | 1
|  | Místo: |  |  |  |  | Ostrava - DPO Vítkovická | [8 empty] | Datum: |  | 18. 3. 2022 | [14 empty] | 10
100
|  | Zadavatel: | [13 empty] | IČ: | [16 empty] | 0,1
[16 empty] | DIČ: | [16 empty] | 0,1
0,1
|  | Zhotovitel: | [13 empty] | IČ: | [16 empty] | 0,1
[16 empty] | DIČ: | [16 empty] | 0,1
False
|  | Projektant: | [13 empty] | IČ: | [16 empty] | False
[16 empty] | DIČ: | [16 empty] | True
0,01
|  | Zpracovatel: | [13 empty] | IČ: | [16 empty] | 0,1
[16 empty] | DIČ: | [16 empty] | True
Poznámka:
|  | Cena bez DPH | [13 empty] | 0
[8 empty] | Sazba daně |  |  | Základ daně |  |  |  |  | Výše daně
|  | DPH |  | základní |  |  |  | 21% |  |  | 0 |  |  |  |  | 0
|  |  |  | snížená |  |  |  | 15% |  |  | 0 |  |  |  |  | 0
|  |  |  | zákl. přenesená |  |  |  | 21% |  |  | 0 |  |  |  |  | 0
|  |  |  | sníž. přenesená |  |  |  | 15% |  |  | 0 |  |  |  |  | 0
|  |  |  | nulová |  |  |  | 0% |  |  | 0 |  |  |  |  | 0
|  | Cena s DPH | [6 empty] | v |  |  | CZK |  |  |  | 0
|  | Projektant | [11 empty] | Zpracovatel
|  | Datum a podpis: | [7 empty] | Razítko |  |  |  | Datum a podpis: |  |  | Razítko
|  | Objednavatel | [11 empty] | Zhotovitel
|  | Datum a podpis: | [7 empty] | Razítko |  |  |  | Datum a podpis: |  |  | Razítko
REKAPITULACE OBJEKTŮ STAVBY A SOUPISŮ PRACÍ
| Kód: | [6 empty] | FE/01/2022
| Stavba: | [6 empty] | Infastruktrura pro elektromobilitu II, část 3 Lokalita Vítkovická
| Místo: | [6 empty] | Ostrava - DPO Vítkovická | [6 empty] | Datum: |  | 18. 3. 2022
| Zadavatel: | [13 empty] | Projektant: | [5 empty] | Informatívní údaje z listů zakázek
| Zhotovitel: | [13 empty] | Zpracovatel:
| Kód |  |  |  | Popis | [7 empty] | Cena bez DPH [CZK] |  |  |  |  | Cena s DPH [CZK] | Typ |  | z toho Ostat. náklady [CZK] | DPH [CZK] | Normohodiny [h] | DPH základní [CZK] | DPH snížená [CZK] | DPH základní přenesená [CZK] | DPH snížená přenesená [CZK] | Základna DPH základní | Základna DPH snížená | Základna DPH zákl. přenesená | Základna DPH sníž. přenesená | Základna DPH nulová
| Náklady z rozpočtů | [11 empty] | 0 |  |  |  |  | 0 |  |  | 0 | 0 | 9000.2367 | 0 | 0 | 0 | 0 | 0 | 0 | 0 | 0 | 0 | D | 0 | ###NOIMPORT### | IMPORT | {c17bc147-e5ad-4ac0-b378-44e8b34ee772} | {00000000-0000-0000-0000-000000000000}
|  | 01 |  |  |  | SO 01 Zastřešené stání a zpevněné plochy | [6 empty] | 0 |  |  |  |  | 0 | STA |  | 0 | 0 | 7612.1369 | 0 | 0 | 0 | 0 | 0 | 0 | 0 | 0 | 0 | D | 1 | ###NOIMPORT### | IMPORT | {c37a8dd4-999b-4849-b7ad-2005cf0a1072} | {c17bc147-e5ad-4ac0-b378-44e8b34ee772} | 0
/ |  |  | 01 |  |  |  | Stavebně konstrukční řešení | [5 empty] | 0 |  |  |  |  | 0 | Soupis |  | 0 | 0 | 2272.6827 | 0 | 0 | 0 | 0 | 0 | 0 | 0 | 0 | 0 |  | 2 |  | IMPORT | {1dd8f06c-cced-456f-a265-9eab289a3b61} | {c37a8dd4-999b-4849-b7ad-2005cf0a1072}
/ |  |  | 02 |  |  |  | Komunikace a zpevněné plochy | [5 empty] | 0 |  |  |  |  | 0 | Soupis |  | 0 | 0 | 2540.9506 | 0 | 0 | 0 | 0 | 0 | 0 | 0 | 0 | 0 |  | 2 |  | IMPORT | {14f5bd99-d924-4ea1-b0fc-885685d2e2fe} | {c37a8dd4-999b-4849-b7ad-2005cf0a1072}
/ |  |  | 03 |  |  |  | Ocelové konstrukce | [5 empty] | 0 |  |  |  |  | 0 | Soupis |  | 0 | 0 | 2798.5036 | 0 | 0 | 0 | 0 | 0 | 0 | 0 | 0 | 0 |  | 2 |  | IMPORT | {460b635c-67e3-4b37-82cc-417c63d0a1b9} | {c37a8dd4-999b-4849-b7ad-2005cf0a1072}
/ |  | 02 |  |  |  | SO 02 Předávací stanice, trafostanice a rozvody VN | [6 empty] | 0 |  |  |  |  | 0 | STA |  | 0 | 0 | 0 | 0 | 0 | 0 | 0 | 0 | 0 | 0 | 0 | 0 |  | 1 |  | IMPORT | {ac147331-31cf-4524-a6ec-66273b2af3bf} | {c17bc147-e5ad-4ac0-b378-44e8b34ee772} | 2
/ |  | 03 |  |  |  | SO 03 Rozvody NN, trafostanice a rozvody VN | [6 empty] | 0 |  |  |  |  | 0 | STA |  | 0 | 0 | 0 | 0 | 0 | 0 | 0 | 0 | 0 | 0 | 0 | 0 |  | 1 |  | IMPORT | {6d3f5653-d117-4a4f-8557-47f4f239e0ea} | {c17bc147-e5ad-4ac0-b378-44e8b34ee772} | 2
/ |  | 04 |  |  |  | SO 04 Rozvody SLP, kamerový systém | [6 empty] | 0 |  |  |  |  | 0 | STA |  | 0 | 0 | 0 | 0 | 0 | 0 | 0 | 0 | 0 | 0 | 0 | 0 |  | 1 |  | IMPORT | {ff56bba6-cf32-48e9-8b6d-d5edc92d4546} | {c17bc147-e5ad-4ac0-b378-44e8b34ee772} | 2
/ |  | 05 |  |  |  | IO 03 VHS - Dešťová kanalizace | [6 empty] | 0 |  |  |  |  | 0 | STA |  | 0 | 0 | 1388.0998 | 0 | 0 | 0 | 0 | 0 | 0 | 0 | 0 | 0 |  | 1 |  | IMPORT | {4d67f293-69d2-4a45-8815-64edb037edc7} | {c17bc147-e5ad-4ac0-b378-44e8b34ee772} | 2

## 01 - Stavebně konstrukční...
[9 empty] | >> skryté sloupce << | [9 empty] | {1dd8f06c-cced-456f-a265-9eab289a3b61}
2
| KRYCÍ LIST SOUPISU PRACÍ | [8 empty] | v --- níže se nacházejí doplnkové a pomocné údaje k sestavám --- v | [8 empty] | False
Stavba:
Infastruktrura pro elektromobilitu II, část 3 Lokalita Vítkovická
Objekt:
01 - SO 01 Zastřešené stání a zpevněné plochy
Soupis:
01 - Stavebně konstrukční řešení
| KSO: |  |  |  |  | CC-CZ:
| Místo: |  | Ostrava - DPO Vítkovická |  |  | Datum: | 18. 3. 2022
| Zadavatel: |  |  |  |  | IČ:
DIČ:
| Zhotovitel: |  |  |  |  | IČ:
DIČ:
| Projektant: |  |  |  |  | IČ:
DIČ:
| Zpracovatel: |  |  |  |  | IČ:
DIČ:
Poznámka:
| Cena bez DPH | [5 empty] | 0
|  |  | Základ daně |  |  | Sazba daně | Výše daně
| DPH | základní | 0 |  |  | 21% | 0
|  | snížená | 0 |  |  | 15% | 0
|  | zákl. přenesená | 0 |  |  | 21% | 0
|  | sníž. přenesená | 0 |  |  | 15% | 0
|  | nulová | 0 |  |  | 0% | 0
| Cena s DPH |  |  | v | CZK |  | 0
| Projektant |  |  | Zpracovatel
| Datum a podpis: |  | Razítko | Datum a podpis: |  |  | Razítko
| Objednavatel |  |  | Zhotovitel
| Datum a podpis: |  | Razítko | Datum a podpis: |  |  | Razítko
REKAPITULACE ČLENĚNÍ SOUPISU PRACÍ
Stavba:
Infastruktrura pro elektromobilitu II, část 3 Lokalita Vítkovická
Objekt:
01 - SO 01 Zastřešené stání a zpevněné plochy
Soupis:
01 - Stavebně konstrukční řešení
Místo: |  |  | Ostrava - DPO Vítkovická |  |  | Datum: | 18. 3. 2022
Zadavatel: | [5 empty] | Projektant:
Zhotovitel: | [5 empty] | Zpracovatel:
Kód dílu - Popis | [6 empty] | Cena celkem [CZK]
Náklady ze soupisu prací | [6 empty] | 0 | [12 empty] | -1
| HSV - Práce a dodávky HSV | [5 empty] | 0
| 1 - Zemní práce | [5 empty] | 0
| 2 - Zakládání | [5 empty] | 0
| 3 - Svislé a kompletní konstrukce | [5 empty] | 0
| 6 - Úpravy povrchů, podlahy a osazování výplní | [5 empty] | 0
| 9 - Ostatní konstrukce a práce-bourání | [5 empty] | 0
| OST - Ostatní | [5 empty] | 0
| O01 - Ostatní | [5 empty] | 0
| O02 - Vedlejší a ostatní náklady | [5 empty] | 0
SOUPIS PRACÍ
Stavba:
Infastruktrura pro elektromobilitu II, část 3 Lokalita Vítkovická
Objekt:
01 - SO 01 Zastřešené stání a zpevněné plochy
Soupis:
01 - Stavebně konstrukční řešení
Místo: |  |  | Ostrava - DPO Vítkovická |  |  | Datum: | 18. 3. 2022
Zadavatel: | [5 empty] | Projektant:
Zhotovitel: | [5 empty] | Zpracovatel:
PČ | Typ | Kód | Popis | MJ | Množství | J.cena [CZK] | Cena celkem [CZK] | Cenová soustava |  |  | DPH | J. Nh [h] | Nh celkem [h] | J. hmotnost [t] | Hmotnost celkem [t] | J. suť [t] | Suť Celkem [t]
Náklady soupisu celkem | [6 empty] | 0 | [5 empty] | 2272.6827 |  | 853.4392 |  | 257.564 |  | D | -1 | [10 empty] | 0
| D | HSV | Práce a dodávky HSV |  |  |  | 0 | [5 empty] | 2272.6827 |  | 853.4392 |  | 257.564 | 1 | D | 0 |  |  |  | ROZPOCET | [6 empty] | 0
| D | 1 | Zemní práce |  |  |  | 0 | [5 empty] | 383.4913 |  | 377.223 |  | 0 | 1 | D | 1 |  |  |  | ROZPOCET | [6 empty] | 0
3 | K | 131201102 | Hloubení jam nezapažených v hornině tř. 3 objemu do 1000 m3 | m3 | 135.419 |  | 0 |  |  |  | základní | 0.467 | 63.2407 | 0 | 0 | 0 | 0 | 4 | K | 2 |  |  |  | ROZPOCET | 0 | 0 | 0 | 0 | 0 | 1 | 0 | 4 | -853233515
| VV |  | "výkop pro nabíjecí stanici"2,520*2,520*1,0*2 |  | 12.701 | [13 empty] | VV | 2 | 2 | True | 0 | ROZPOCET
| VV |  | "výkop pro stožár"2,12*2,02*1,350*7 |  | 40.469 | [13 empty] | VV | 2 | 2 | True | 0 | ROZPOCET
| VV |  | "výkop pro trafostanici"7,32*5,52*0,9 |  | 36.366 | [13 empty] | VV | 2 | 2 | True | 0 | ROZPOCET
| VV |  | "výkop pro předávací stanici"10,32*4,94*0,9 |  | 45.883 | [13 empty] | VV | 2 | 2 | True | 0 | ROZPOCET
| VV |  | Součet |  | 135.419 | [13 empty] | VV | 2 | 4 | True | 1 | ROZPOCET
4 | K | 131201109 | Příplatek za lepivost u hloubení jam nezapažených v hornině tř. 3 | m3 | 67.71 |  | 0 |  |  |  | základní | 0.04 | 2.7084 | 0 | 0 | 0 | 0 | 4 | K | 2 |  |  |  | ROZPOCET | 0 | 0 | 0 | 0 | 0 | 1 | 0 | 4 | 1277023607
| VV |  | 135,419*0,50 |  | 67.71 | [13 empty] | VV | 2 | 2 | True | 1 | ROZPOCET
1 | K | 131301102 | Hloubení jam nezapažených v hornině tř. 4 objemu do 1000 m3 | m3 | 314.313 |  | 0 |  |  |  | základní | 0.643 | 202.1033 | 0 | 0 | 0 | 0 | 4 | K | 2 |  |  |  | ROZPOCET | 0 | 0 | 0 | 0 | 0 | 1 | 0 | 4 | -1346332085
| VV |  | "výkop pro patky zastřešení"3,520*4,96*0,92*18 |  | 289.124 | [13 empty] | VV | 2 | 2 | True | 0 | ROZPOCET
| VV |  | "výkop pro patku sloupu 1 a 2 zastřešení"5,520*4,96*0,92 |  | 25.189 | [13 empty] | VV | 2 | 2 | True | 0 | ROZPOCET
| VV |  | Součet |  | 314.313 | [13 empty] | VV | 2 | 4 | True | 1 | ROZPOCET
2 | K | 131301109 | Příplatek za lepivost u hloubení jam nezapažených v hornině tř. 4 | m3 | 157.157 |  | 0 |  |  |  | základní | 0.102 | 16.03 | 0 | 0 | 0 | 0 | 4 | K | 2 |  |  |  | ROZPOCET | 0 | 0 | 0 | 0 | 0 | 1 | 0 | 4 | -2064422088
| VV |  | 314,313*0,50 |  | 157.157 | [13 empty] | VV | 2 | 2 | True | 1 | ROZPOCET
27 | K | 162701105 | Vodorovné přemístění do 10000 m výkopku/sypaniny z horniny tř. 1 až 4 | m3 | 449.732 |  | 0 |  |  |  | základní | 0.083 | 37.3278 | 0 | 0 | 0 | 0 | 4 | K | 2 |  |  |  | ROZPOCET | 0 | 0 | 0 | 0 | 0 | 1 | 0 | 4 | -1928513796
| VV |  | 314,313+135,419 |  | 449.732 | [13 empty] | VV | 2 | 2 | True | 1 | ROZPOCET
28 | K | 162701109 | Příplatek k vodorovnému přemístění výkopku/sypaniny z horniny tř. 1 až 4 ZKD 1000 m přes 10000 m | m3 | 2248.66 |  | 0 |  |  |  | základní | 0.004 | 8.9946 | 0 | 0 | 0 | 0 | 4 | K | 2 |  |  |  | ROZPOCET | 0 | 0 | 0 | 0 | 0 | 1 | 0 | 4 | 1119509470
| VV |  | 449,732*5 |  | 2248.66 | [13 empty] | VV | 2 | 2 | True | 1 | ROZPOCET
29 | K | 171201201 | Uložení sypaniny na skládky | m3 | 449.732 |  | 0 |  |  |  | základní | 0.009 | 4.0476 | 0 | 0 | 0 | 0 | 4 | K | 2 |  |  |  | ROZPOCET | 0 | 0 | 0 | 0 | 0 | 1 | 0 | 4 | 297601984
30 | K | 171201211 | Poplatek za uložení odpadu ze sypaniny na skládce (skládkovné) | t | 1124.33 |  | 0 |  |  |  | základní | 0 | 0 | 0 | 0 | 0 | 0 | 4 | K | 2 |  |  |  | ROZPOCET | 0 | 0 | 0 | 0 | 0 | 1 | 0 | 4 | -156788371
| VV |  | 449,732*2,5 |  | 1124.33 | [13 empty] | VV | 2 | 2 | True | 1 | ROZPOCET
31 | K | 174101101 | Zásyp jam, šachet rýh nebo kolem objektů sypaninou se zhutněním | m3 | 164.01 |  | 0 |  |  |  | základní | 0.299 | 49.039 | 0 | 0 | 0 | 0 | 4 | K | 2 |  |  |  | ROZPOCET | 0 | 0 | 0 | 0 | 0 | 1 | 0 | 4 | -1770262358
| VV |  | 314,313+135,419-43,594-145,194-3,895-7,790-39,366-45,883 |  | 164.01 | [13 empty] | VV | 2 | 2 | True | 1 | ROZPOCET
32 | M | 583373700 | štěrkopísek frakce 0-63 | t | 377.223 |  | 0 |  |  |  | základní | 0 | 0 | 1 | 377.223 | 0 | 0 | 8 | M | 2 |  |  |  | ROZPOCET | 0 | 0 | 0 | 0 | 0 | 1 | 0 | 4 | -1793545457
| VV |  | 164,010*2,3 |  | 377.223 | [13 empty] | VV | 2 | 2 | True | 1 | ROZPOCET
| D | 2 | Zakládání |  |  |  | 0 | [5 empty] | 307.1813 |  | 453.8764 |  | 0 | 1 | D | 1 |  |  |  | ROZPOCET | [6 empty] | 0
5 | K | 213311141 | Polštáře zhutněné pod základy ze štěrkopísku tříděného | m3 | 43.594 |  | 0 |  |  |  | základní | 0.965 | 42.0682 | 2.16 | 94.163 | 0 | 0 | 4 | K | 2 |  |  |  | ROZPOCET | 0 | 0 | 0 | 0 | 0 | 1 | 0 | 4 | 424893437
| VV |  | 3,0*4,5*0,150*18 |  | 36.45 | [13 empty] | VV | 2 | 2 | True | 0 | ROZPOCET
| VV |  | 5,0*4,5*0,150 |  | 3.375 | [13 empty] | VV | 2 | 2 | True | 0 | ROZPOCET
| VV |  | 2,0*2,0*0,150*2 |  | 1.2 | [13 empty] | VV | 2 | 2 | True | 0 | ROZPOCET
| VV |  | 1,6*1,5*0,150*7 |  | 2.52 | [13 empty] | VV | 2 | 2 | True | 0 | ROZPOCET
| VV |  | 0,4*0,480*0,05 |  | 0.01 | [13 empty] | VV | 2 | 2 | True | 0 | ROZPOCET
| VV |  | 0,5*1,390*0,05 |  | 0.035 | [13 empty] | VV | 2 | 2 | True | 0 | ROZPOCET
| VV |  | 0.4*0,210*0,05 |  | 0.004 | [13 empty] | VV | 2 | 2 | True | 0 | ROZPOCET
| VV |  | Součet |  | 43.594 | [13 empty] | VV | 2 | 4 | True | 1 | ROZPOCET
8 | K | 275322511 | Základové patky ze ŽB odolného proti agresívnímu prostředí tř. C 25/30 XC2 | m3 | 145.194 |  | 0 |  |  |  | základní | 0.493 | 71.5806 | 2.4533 | 356.203 | 0 | 0 | 4 | K | 2 |  |  |  | ROZPOCET | 0 | 0 | 0 | 0 | 0 | 1 | 0 | 4 | 2008102340
| VV |  | 2,0*3,5*1,0*18,0 |  | 126 | [13 empty] | VV | 2 | 2 | True | 0 | ROZPOCET
| VV |  | 4,0*3,5*1,0*1,0 |  | 14 | [13 empty] | VV | 2 | 2 | True | 0 | ROZPOCET
| VV |  | 1,0*1,0*0,9*2,0 |  | 1.8 | [13 empty] | VV | 2 | 2 | True | 0 | ROZPOCET
| VV |  | 0,6*0,5*1,2*7,0 |  | 2.52 | [13 empty] | VV | 2 | 2 | True | 0 | ROZPOCET
| VV |  | "betonový pás pro sloupky plotu"0,4*0,480*0,900 |  | 0.173 | [13 empty] | VV | 2 | 2 | True | 0 | ROZPOCET
| VV |  | "betonová patka pro sloupky branky a brány"(0,5*1.390*0,9)+(0,4*0,210*0,900) |  | 0.701 | [13 empty] | VV | 2 | 2 | True | 0 | ROZPOCET
| VV |  | Součet |  | 145.194 | [13 empty] | VV | 2 | 4 | True | 1 | ROZPOCET
9 | K | 275351215 | Zřízení bednění stěn základových patek | m2 | 244.764 |  | 0 |  |  |  | základní | 0.364 | 89.0941 | 0.00103 | 0.25211 | 0 | 0 | 4 | K | 2 |  |  |  | ROZPOCET | 0 | 0 | 0 | 0 | 0 | 1 | 0 | 4 | -2003450391
| VV |  | (2,0+3,5)*2*1,0*18,0 |  | 198 | [13 empty] | VV | 2 | 2 | True | 0 | ROZPOCET
| VV |  | (4,0+3,5)*2*1,0*1,0 |  | 15 | [13 empty] | VV | 2 | 2 | True | 0 | ROZPOCET
| VV |  | 1,0*4*0,9*2,0 |  | 7.2 | [13 empty] | VV | 2 | 2 | True | 0 | ROZPOCET
| VV |  | (0,6+0,5)*2*1,2*7,0 |  | 18.48 | [13 empty] | VV | 2 | 2 | True | 0 | ROZPOCET
| VV |  | "betonový pás pro sloupky plotu"(0,400+0,480)*2*0,9 |  | 1.584 | [13 empty] | VV | 2 | 2 | True | 0 | ROZPOCET
| VV |  | "betonová patka pro sloupky branky a brány"((0,5+1,390)*2*0,900)+((0,4+0,210)*2*0,900) |  | 4.5 | [13 empty] | VV | 2 | 2 | True | 0 | ROZPOCET
| VV |  | Součet |  | 244.764 | [13 empty] | VV | 2 | 4 | True | 1 | ROZPOCET
10 | K | 275351216 | Odstranění bednění stěn základových patek | m2 | 244.764 |  | 0 |  |  |  | základní | 0.201 | 49.1976 | 0 | 0 | 0 | 0 | 4 | K | 2 |  |  |  | ROZPOCET | 0 | 0 | 0 | 0 | 0 | 1 | 0 | 4 | 1714047768
11 | K | 275361821 | Výztuž základových patek betonářskou ocelí 10 505 (R) | t | 0.464 |  | 0 |  |  |  | základní | 32.821 | 15.2289 | 1.0602 | 0.49192 | 0 | 0 | 4 | K | 2 |  |  |  | ROZPOCET | 0 | 0 | 0 | 0 | 0 | 1 | 0 | 4 | 1265405015
| VV |  | 2,040*560*0,40*0,001 |  | 0.457 | [13 empty] | VV | 2 | 2 | True | 0 | ROZPOCET
| VV |  | 2,040*8*0,40*0,001 |  | 0.007 | [13 empty] | VV | 2 | 2 | True | 0 | ROZPOCET
| VV |  | Součet |  | 0.464 | [13 empty] | VV | 2 | 4 | True | 1 | ROZPOCET
12 | K | 275362021 | Výztuž základových patek svařovanými sítěmi Kari | t | 2.627 |  | 0 |  |  |  | základní | 15.231 | 40.0118 | 1.0531 | 2.7664 | 0 | 0 | 4 | K | 2 |  |  |  | ROZPOCET | 0 | 0 | 0 | 0 | 0 | 1 | 0 | 4 | -1081162216
| VV |  | "základové patky zastřešení"2626,71*0,001 |  | 2.627 | [13 empty] | VV | 2 | 2 | True | 1 | ROZPOCET
| VV |  | "základové patky pod nabíjecí stanici"25,13*0,001 |  | 0.025 | [13 empty] | VV | 2 | 2 | True | 0 | ROZPOCET
| VV |  | "základové patky pod stožár"120,86*0,001 |  | 0.121 | [13 empty] | VV | 2 | 2 | True | 0 | ROZPOCET
| VV |  | Součet |  | 2.773 | [13 empty] | VV | 2 | 4 | True | 0 | ROZPOCET
| D | 3 | Svislé a kompletní konstrukce |  |  |  | 0 | [5 empty] | 2.906 |  | 0.87445 |  | 0 | 1 | D | 1 |  |  |  | ROZPOCET | [6 empty] | 0
13 | K | 338171123 | Osazování sloupků a vzpěr plotových ocelových v 2,6 m se zabetonováním | kus | 5 |  | 0 |  |  |  | základní | 0.36 | 1.8 | 0.17489 | 0.87445 | 0 | 0 | 4 | K | 2 |  |  |  | ROZPOCET | 0 | 0 | 0 | 0 | 0 | 1 | 0 | 4 | 1407890176
| VV |  | "plotový sloupek 60/60 h=2370mm"3 |  | 3 | [13 empty] | VV | 2 | 2 | True | 0 | ROZPOCET
| VV |  | "sloupek branky 100/100 h=2370"2 |  | 2 | [13 empty] | VV | 2 | 2 | True | 0 | ROZPOCET
| VV |  | Součet |  | 5 | [13 empty] | VV | 2 | 4 | True | 1 | ROZPOCET
14 | M | S01 | Plotový sloupek 60/60 poplastovaný - PVC vč. držáku podhrabové desky a krytek | ks | 3 |  | 0 |  |  |  | základní | 0 | 0 | 0 | 0 | 0 | 0 | 8 | M | 2 |  |  |  | ROZPOCET | 0 | 0 | 0 | 0 | 0 | 1 | 0 | 4 | -877404099
15 | M | S02 | Sloupek branky 100/100 poplastovaný - PVC a krytek | ks | 2 |  | 0 |  |  |  | základní | 0 | 0 | 0 | 0 | 0 | 0 | 8 | M | 2 |  |  |  | ROZPOCET | 0 | 0 | 0 | 0 | 0 | 1 | 0 | 4 | 1046704082
16 | M | S03 | Betonové podhrabové desky tl. 50mm 200/50/300 | ks | 2 |  | 0 |  |  |  | základní | 0 | 0 | 0 | 0 | 0 | 0 | 8 | M | 2 |  |  |  | ROZPOCET | 0 | 0 | 0 | 0 | 0 | 1 | 0 | 4 | 316162480
17 | K | 348101210 | Osazení otočné branky k oplocení na ocelové sloupky do 2 m2 | kus | 1 |  | 0 |  |  |  | základní | 0.86 | 0.86 | 0 | 0 | 0 | 0 | 4 | K | 2 |  |  |  | ROZPOCET | 0 | 0 | 0 | 0 | 0 | 1 | 0 | 4 | -1779474232
18 | M | S04 | Plotová branka otočná, jednokřídlová š. 1000mm povrchová úprava pozink+komaxit včetně kování (zámek vložka FAB, kliky, stavitelné závěsy a panty, nahoře bude opatřena žiletkovým drátem na svislé nástavce ve třech řadách | ks | 1 |  | 0 |  |  |  | základní | 0 | 0 | 0 | 0 | 0 | 0 | 8 | M | 2 |  |  |  | ROZPOCET | 0 | 0 | 0 | 0 | 0 | 1 | 0 | 4 | 1856862883
19 | K | 348171120 | Osazení rámového oplocení výšky do 1,5 m ve sklonu svahu do 15° | m | 0.6 |  | 0 |  |  |  | základní | 0.41 | 0.246 | 0 | 0 | 0 | 0 | 4 | K | 2 |  |  |  | ROZPOCET | 0 | 0 | 0 | 0 | 0 | 1 | 0 | 4 | 915929106
| VV |  | 0,3*2 |  | 0.6 | [13 empty] | VV | 2 | 2 | True | 1 | ROZPOCET
20 | M | S05 | Plotový výplňový drátěný 2D panel Zn + poplast vč. dvojitého horizontálního drátu a příchytek na slopky rozměr 1590 / 300mm | ks | 2 |  | 0 |  |  |  | základní | 0 | 0 | 0 | 0 | 0 | 0 | 8 | M | 2 |  |  |  | ROZPOCET | 0 | 0 | 0 | 0 | 0 | 1 | 0 | 4 | 1377406680
| D | 6 | Úpravy povrchů, podlahy a osazování výplní |  |  |  | 0 | [5 empty] | 21.4537 |  | 21.4653 |  | 0 | 1 | D | 1 |  |  |  | ROZPOCET | [6 empty] | 0
6 | K | 635111132 | Násyp pod podlahy z drobného kameniva 4-8 s udusáním | m3 | 3.895 |  | 0 |  |  |  | základní | 1.836 | 7.1512 | 1.837 | 7.1551 | 0 | 0 | 4 | K | 2 |  |  |  | ROZPOCET | 0 | 0 | 0 | 0 | 0 | 1 | 0 | 4 | -2123281813
| VV |  | "pod trafostanici"6,8*5,0*0,05 |  | 1.7 | [13 empty] | VV | 2 | 2 | True | 0 | ROZPOCET
| VV |  | "pod předávací stanicí"9,8*4,480*0,05 |  | 2.195 | [13 empty] | VV | 2 | 2 | True | 0 | ROZPOCET
| VV |  | Součet |  | 3.895 | [13 empty] | VV | 2 | 4 | True | 1 | ROZPOCET
7 | K | 635111141 | Násyp pod podlahy z hrubého kameniva 8-16 s udusáním | m3 | 7.79 |  | 0 |  |  |  | základní | 1.836 | 14.3024 | 1.837 | 14.3102 | 0 | 0 | 4 | K | 2 |  |  |  | ROZPOCET | 0 | 0 | 0 | 0 | 0 | 1 | 0 | 4 | 1846662773
| VV |  | "pod trafostanici"6,8*5,0*0,100 |  | 3.4 | [13 empty] | VV | 2 | 2 | True | 0 | ROZPOCET
| VV |  | "pod předávací stanicí"9,8*4,480*0,100 |  | 4.39 | [13 empty] | VV | 2 | 2 | True | 0 | ROZPOCET
| VV |  | Součet |  | 7.79 | [13 empty] | VV | 2 | 4 | True | 1 | ROZPOCET
| D | 9 | Ostatní konstrukce a práce-bourání |  |  |  | 0 | [5 empty] | 1557.6504 |  | 0 |  | 257.564 | 1 | D | 1 |  |  |  | ROZPOCET | [6 empty] | 0
21 | K | 961044111 | Bourání základů z betonu prostého | m3 | 1.378 |  | 0 |  |  |  | základní | 6.436 | 8.8688 | 0 | 0 | 2 | 2.756 | 4 | K | 2 |  |  |  | ROZPOCET | 0 | 0 | 0 | 0 | 0 | 1 | 0 | 4 | 1202249307
| VV |  | "bourání stávající plotové zídky"5,3*0,4*0,650 |  | 1.378 | [13 empty] | VV | 2 | 2 | True | 1 | ROZPOCET
22 | K | 961055111 | Bourání základů ze ŽB | m3 | 106.17 |  | 0 |  |  |  | základní | 13.301 | 1412.1672 | 0 | 0 | 2.4 | 254.808 | 4 | K | 2 |  |  |  | ROZPOCET | 0 | 0 | 0 | 0 | 0 | 1 | 0 | 4 | -170308200
| VV |  | "bourání patky stožáru"2,0*2,0*1,5 |  | 6 | [13 empty] | VV | 2 | 2 | True | 0 | ROZPOCET
| VV |  | "bourádí základové desky"5,3*12,60*1,5 |  | 100.17 | [13 empty] | VV | 2 | 2 | True | 0 | ROZPOCET
| VV |  | Součet |  | 106.17 | [13 empty] | VV | 2 | 4 | True | 1 | ROZPOCET
23 | K | O01 | Demontáž stávajícího betonového stožáru | ks | 1 |  | 0 |  |  |  | základní | 0 | 0 | 0 | 0 | 0 | 0 | 4 | K | 2 |  |  |  | ROZPOCET | 0 | 0 | 0 | 0 | 0 | 1 | 0 | 4 | 786870149
24 | K | 997013501 | Odvoz suti na skládku a vybouraných hmot nebo meziskládku do 1 km se složením | t | 257.564 |  | 0 |  |  |  | základní | 0.125 | 32.1955 | 0 | 0 | 0 | 0 | 4 | K | 2 |  |  |  | ROZPOCET | 0 | 0 | 0 | 0 | 0 | 1 | 0 | 4 | 417388254
25 | K | 997013509 | Příplatek k odvozu suti a vybouraných hmot na skládku ZKD 1 km přes 1 km | t | 3605.896 |  | 0 |  |  |  | základní | 0.006 | 21.6354 | 0 | 0 | 0 | 0 | 4 | K | 2 |  |  |  | ROZPOCET | 0 | 0 | 0 | 0 | 0 | 1 | 0 | 4 | 1420032446
| VV |  | 257,564*14 |  | 3605.896 | [13 empty] | VV | 2 | 2 | True | 1 | ROZPOCET
26 | K | 997013801 | Poplatek za uložení stavebního betonového odpadu na skládce (skládkovné) | t | 257.564 |  | 0 |  |  |  | základní | 0 | 0 | 0 | 0 | 0 | 0 | 4 | K | 2 |  |  |  | ROZPOCET | 0 | 0 | 0 | 0 | 0 | 1 | 0 | 4 | 556056547
33 | K | 998014011 | Přesun hmot | t | 853.439 |  | 0 |  |  |  | základní | 0.097 | 82.7836 | 0 | 0 | 0 | 0 | 4 | K | 2 |  |  |  | ROZPOCET | 0 | 0 | 0 | 0 | 0 | 1 | 0 | 4 | -1370283391
| D | OST | Ostatní |  |  |  | 0 | [5 empty] | 0 |  | 0 |  | 0 | 4 | D | 0 |  |  |  | ROZPOCET | [6 empty] | 0
| D | O01 | Ostatní |  |  |  | 0 | [5 empty] | 0 |  | 0 |  | 0 | 4 | D | 1 |  |  |  | ROZPOCET | [6 empty] | 0
34 | K | Ost01 | výškopisné a polohopisné zaměření | kpl | 1 |  | 0 |  |  |  | základní | 0 | 0 | 0 | 0 | 0 | 0 | 1024 | K | 2 |  |  |  | ROZPOCET | 0 | 0 | 0 | 0 | 0 | 1 | 0 | 1024 | 587395028
35 | K | Ost02 | Dokumentace skutečného provedení | kpl | 1 |  | 0 |  |  |  | základní | 0 | 0 | 0 | 0 | 0 | 0 | 1024 | K | 2 |  |  |  | ROZPOCET | 0 | 0 | 0 | 0 | 0 | 1 | 0 | 1024 | -232082827
38 | K | Ost03 | Ostatní konstrukce a práce | kpl | 1 |  | 0 |  |  |  | základní | 0 | 0 | 0 | 0 | 0 | 0 | 1024 | K | 2 |  |  |  | ROZPOCET | 0 | 0 | 0 | 0 | 0 | 1 | 0 | 1024 | -635101801
39 | K | Ost04 | Popronájem autojeřábu pro demontážní práce | kpl | 1 |  | 0 |  |  |  | základní | 0 | 0 | 0 | 0 | 0 | 0 | 1024 | K | 2 |  |  |  | ROZPOCET | 0 | 0 | 0 | 0 | 0 | 1 | 0 | 1024 | 435491417
| D | O02 | Vedlejší a ostatní náklady |  |  |  | 0 | [5 empty] | 0 |  | 0 |  | 0 | 4 | D | 1 |  |  |  | ROZPOCET | [6 empty] | 0
36 | K | VO01 | Zařízení staveniště | kpl | 1 |  | 0 |  |  |  | základní | 0 | 0 | 0 | 0 | 0 | 0 | 1024 | K | 2 |  |  |  | ROZPOCET | 0 | 0 | 0 | 0 | 0 | 1 | 0 | 1024 | 1629161102
37 | K | VO02 | Provozní vlivy | kpl | 1 |  | 0 |  |  |  | základní | 0 | 0 | 0 | 0 | 0 | 0 | 1024 | K | 2 |  |  |  | ROZPOCET | 0 | 0 | 0 | 0 | 0 | 1 | 0 | 1024 | -1465566604

## 02 - Komunikace a zpevněn...
[9 empty] | >> skryté sloupce << | [9 empty] | {14f5bd99-d924-4ea1-b0fc-885685d2e2fe}
2
| KRYCÍ LIST SOUPISU PRACÍ | [8 empty] | v --- níže se nacházejí doplnkové a pomocné údaje k sestavám --- v | [8 empty] | False
Stavba:
Infastruktrura pro elektromobilitu II, část 3 Lokalita Vítkovická
Objekt:
01 - SO 01 Zastřešené stání a zpevněné plochy
Soupis:
02 - Komunikace a zpevněné plochy
| KSO: |  |  |  |  | CC-CZ:
| Místo: |  | Ostrava - DPO Vítkovická |  |  | Datum: | 18. 3. 2022
| Zadavatel: |  |  |  |  | IČ:
DIČ:
| Zhotovitel: |  |  |  |  | IČ:
DIČ:
| Projektant: |  |  |  |  | IČ:
DIČ:
| Zpracovatel: |  |  |  |  | IČ:
DIČ:
Poznámka:
| Cena bez DPH | [5 empty] | 0
|  |  | Základ daně |  |  | Sazba daně | Výše daně
| DPH | základní | 0 |  |  | 21% | 0
|  | snížená | 0 |  |  | 15% | 0
|  | zákl. přenesená | 0 |  |  | 21% | 0
|  | sníž. přenesená | 0 |  |  | 15% | 0
|  | nulová | 0 |  |  | 0% | 0
| Cena s DPH |  |  | v | CZK |  | 0
| Projektant |  |  | Zpracovatel
| Datum a podpis: |  | Razítko | Datum a podpis: |  |  | Razítko
| Objednavatel |  |  | Zhotovitel
| Datum a podpis: |  | Razítko | Datum a podpis: |  |  | Razítko
REKAPITULACE ČLENĚNÍ SOUPISU PRACÍ
Stavba:
Infastruktrura pro elektromobilitu II, část 3 Lokalita Vítkovická
Objekt:
01 - SO 01 Zastřešené stání a zpevněné plochy
Soupis:
02 - Komunikace a zpevněné plochy
Místo: |  |  | Ostrava - DPO Vítkovická |  |  | Datum: | 18. 3. 2022
Zadavatel: | [5 empty] | Projektant:
Zhotovitel: | [5 empty] | Zpracovatel:
Kód dílu - Popis | [6 empty] | Cena celkem [CZK]
Náklady ze soupisu prací | [6 empty] | 0 | [12 empty] | -1
| HSV - Práce a dodávky HSV | [5 empty] | 0
| 1 - Zemní práce | [5 empty] | 0
| 5 - Komunikace | [5 empty] | 0
| 8 - Trubní vedení | [5 empty] | 0
| 9 - Ostatní konstrukce a práce-bourání | [5 empty] | 0
| OST - Ostatní | [5 empty] | 0
| O01 - Ostatní | [5 empty] | 0
| O02 - Vedlejší a ostatní náklady | [5 empty] | 0
SOUPIS PRACÍ
Stavba:
Infastruktrura pro elektromobilitu II, část 3 Lokalita Vítkovická
Objekt:
01 - SO 01 Zastřešené stání a zpevněné plochy
Soupis:
02 - Komunikace a zpevněné plochy
Místo: |  |  | Ostrava - DPO Vítkovická |  |  | Datum: | 18. 3. 2022
Zadavatel: | [5 empty] | Projektant:
Zhotovitel: | [5 empty] | Zpracovatel:
PČ | Typ | Kód | Popis | MJ | Množství | J.cena [CZK] | Cena celkem [CZK] | Cenová soustava |  |  | DPH | J. Nh [h] | Nh celkem [h] | J. hmotnost [t] | Hmotnost celkem [t] | J. suť [t] | Suť Celkem [t]
Náklady soupisu celkem | [6 empty] | 0 | [5 empty] | 2540.9506 |  | 2691.6314 |  | 324.849 |  | D | -1 | [10 empty] | 0
| D | HSV | Práce a dodávky HSV |  |  |  | 0 | [5 empty] | 2540.9506 |  | 2691.6314 |  | 324.849 | 1 | D | 0 |  |  |  | ROZPOCET | [6 empty] | 0
| D | 1 | Zemní práce |  |  |  | 0 | [5 empty] | 485.416 |  | 0.019648 |  | 279.081 | 1 | D | 1 |  |  |  | ROZPOCET | [6 empty] | 0
65 | K | 113106123 | Rozebrání dlažeb komunikací pro pěší ze zámkových dlaždic | m2 | 20 |  | 0 |  |  |  | základní | 0.21 | 4.2 | 0 | 0 | 0.26 | 5.2 | 4 | K | 2 |  |  |  | ROZPOCET | 0 | 0 | 0 | 0 | 0 | 1 | 0 | 4 | 1392612773
| VV |  | 5,0*4,0 |  | 20 | [13 empty] | VV | 2 | 2 | True | 1 | ROZPOCET
41 | K | 113107242 | Odstranění podkladu pl přes 200 m2 živičných tl 100 mm | m2 | 1237 |  | 0 |  |  |  | základní | 0.078 | 96.486 | 0 | 0 | 0.181 | 223.897 | 4 | K | 2 |  |  |  | ROZPOCET | 0 | 0 | 0 | 0 | 0 | 1 | 0 | 4 | -141112620
25 | K | 113154114 | Frézování živičného krytu tl 110 mm | m2 | 195.25 |  | 0 |  |  |  | základní | 0.094 | 18.3535 | 8e-05 | 0.01562 | 0.256 | 49.984 | 4 | K | 2 |  |  |  | ROZPOCET | 0 | 0 | 0 | 0 | 0 | 1 | 0 | 4 | -287610694
| VV |  | 104+0,5*(3+5+112+12,5)+25 |  | 195.25 | [13 empty] | VV | 2 | 2 | True | 1 | ROZPOCET
1 | K | 122202202 | Odkopávky a prokopávky nezapažené pro silnice objemu do 1000 m3 v hornině tř. 3 | m3 | 893.002 |  | 0 |  |  |  | základní | 0.223 | 199.1394 | 0 | 0 | 0 | 0 | 4 | K | 2 |  |  |  | ROZPOCET | 0 | 0 | 0 | 0 | 0 | 1 | 0 | 4 | 138355526
| VV |  | "Výkop bez výměnné vrstvy"516*0,67*1,1+311*0,07+292*0,32 |  | 495.502 | [13 empty] | VV | 2 | 2 | True | 0 | ROZPOCET
| VV |  | "Výkop pro výměnu-chodníky dlažděné"516*0,25 |  | 129 | [13 empty] | VV | 2 | 2 | True | 0 | ROZPOCET
| VV |  | "výkop pro výměnnou vrstvu - betonové plochy"895*0,3 |  | 268.5 | [13 empty] | VV | 2 | 2 | True | 0 | ROZPOCET
| VV |  | Součet |  | 893.002 | [13 empty] | VV | 2 | 4 | True | 1 | ROZPOCET
2 | K | 122202209 | Příplatek k odkopávkám a prokopávkám pro silnice v hornině tř. 3 za lepivost | m3 | 446.501 |  | 0 |  |  |  | základní | 0.083 | 37.0596 | 0 | 0 | 0 | 0 | 4 | K | 2 |  |  |  | ROZPOCET | 0 | 0 | 0 | 0 | 0 | 1 | 0 | 4 | 1493736592
| VV |  | 893,002*0,50 |  | 446.501 | [13 empty] | VV | 2 | 2 | True | 1 | ROZPOCET
54 | K | 16270110.1 | Vodorovné přemístění do 10000 m výkopku/sypaniny z horniny tř. 1 až 4 | m3 | 893 |  | 0 |  |  |  | základní | 0.083 | 74.119 | 0 | 0 | 0 | 0 | 4 | K | 2 |  |  |  | ROZPOCET | 0 | 0 | 0 | 0 | 0 | 1 | 0 | 4 | -812394972
5 | K | 162701105 | Vodorovné přemístění do 10000 m výkopku/sypaniny z horniny tř. 1 až 4 | m3 | 17.9 |  | 0 |  |  |  | základní | 0.083 | 1.4857 | 0 | 0 | 0 | 0 | 4 | K | 2 |  |  |  | ROZPOCET | 0 | 0 | 0 | 0 | 0 | 1 | 0 | 4 | -1651185589
55 | K | 162701109 | Příplatek k vodorovnému přemístění výkopku/sypaniny z horniny tř. 1 až 4 ZKD 1000 m přes 10000 m | m3 | 4465 |  | 0 |  |  |  | základní | 0.004 | 17.86 | 0 | 0 | 0 | 0 | 4 | K | 2 |  |  |  | ROZPOCET | 0 | 0 | 0 | 0 | 0 | 1 | 0 | 4 | -958582020
| VV |  | 893,000*5 |  | 4465 | [13 empty] | VV | 2 | 2 | True | 1 | ROZPOCET
4 | K | 167101101 | Nakládání výkopku z hornin tř. 1 až 4 do 100 m3 (ornice pro úpravu terénu) | m3 | 17.9 |  | 0 |  |  |  | základní | 0.652 | 11.6708 | 0 | 0 | 0 | 0 | 4 | K | 2 |  |  |  | ROZPOCET | 0 | 0 | 0 | 0 | 0 | 1 | 0 | 4 | 2034517655
| VV |  | (153+10+6+10)*0,100 |  | 17.9 | [13 empty] | VV | 2 | 2 | True | 1 | ROZPOCET
56 | K | 171201201 | Uložení sypaniny na skládky | m3 | 893 |  | 0 |  |  |  | základní | 0.009 | 8.037 | 0 | 0 | 0 | 0 | 4 | K | 2 |  |  |  | ROZPOCET | 0 | 0 | 0 | 0 | 0 | 1 | 0 | 4 | -208779314
57 | K | 171201211 | Poplatek za uložení odpadu ze sypaniny na skládce (skládkovné) | t | 2232.5 |  | 0 |  |  |  | základní | 0 | 0 | 0 | 0 | 0 | 0 | 4 | K | 2 |  |  |  | ROZPOCET | 0 | 0 | 0 | 0 | 0 | 1 | 0 | 4 | -452113845
| VV |  | 893,000*2,5 |  | 2232.5 | [13 empty] | VV | 2 | 2 | True | 1 | ROZPOCET
7 | K | 180402111 | Založení parkového trávníku výsevem v rovině a ve svahu do 1:5 | m2 | 89.5 |  | 0 |  |  |  | základní | 0.06 | 5.37 | 0 | 0 | 0 | 0 | 4 | K | 2 |  |  |  | ROZPOCET | 0 | 0 | 0 | 0 | 0 | 1 | 0 | 4 | 1173977282
8 | M | 005724100 | osivo směs travní parková rekreační | kg | 4.028 |  | 0 |  |  |  | základní | 0 | 0 | 0.001 | 0.004028 | 0 | 0 | 8 | M | 2 |  |  |  | ROZPOCET | 0 | 0 | 0 | 0 | 0 | 1 | 0 | 4 | -162546366
6 | K | 181301101 | Rozprostření ornice tl vrstvy do 100 mm pl do 500 m2 v rovině nebo ve svahu do 1:5 | m2 | 89.5 |  | 0 |  |  |  | základní | 0.13 | 11.635 | 0 | 0 | 0 | 0 | 4 | K | 2 |  |  |  | ROZPOCET | 0 | 0 | 0 | 0 | 0 | 1 | 0 | 4 | 503743170
| VV |  | (153+10+6+10)*0,5 |  | 89.5 | [13 empty] | VV | 2 | 2 | True | 1 | ROZPOCET
| D | 5 | Komunikace |  |  |  | 0 | [5 empty] | 823.877 |  | 2447.5805 |  | 0 | 1 | D | 1 |  |  |  | ROZPOCET | [6 empty] | 0
17 | K | 564261111 | Dosyp ze štěrkopísku ŠP tl 200 mm | m2 | 198 |  | 0 |  |  |  | základní | 0.019 | 3.762 | 0.40481 | 80.1524 | 0 | 0 | 4 | K | 2 |  |  |  | ROZPOCET | 0 | 0 | 0 | 0 | 0 | 1 | 0 | 4 | 466462498
34 | K | 564671111 | Podklad z kameniva drceného vel.0/63 mm tl 250 mm | m2 | 516 |  | 0 |  |  |  | základní | 0.04 | 20.64 | 0.4809 | 248.1444 | 0 | 0 | 4 | K | 2 |  |  |  | ROZPOCET | 0 | 0 | 0 | 0 | 0 | 1 | 0 | 4 | 519201208
37 | K | 564671111.1 | Podklad z kameniva drceného vel. 0/63 mm tl 250 mm | m2 | 894.6 |  | 0 |  |  |  | základní | 0.04 | 35.784 | 0.4809 | 430.2131 | 0 | 0 | 4 | K | 2 |  |  |  | ROZPOCET | 0 | 0 | 0 | 0 | 0 | 1 | 0 | 4 | 1845530807
| VV |  | 852*1,05 |  | 894.6 | [13 empty] | VV | 2 | 2 | True | 1 | ROZPOCET
35 | K | 564681111 | Podklad z kameniva drceného vel. 0/63mm tl 300 mm | m2 | 895 |  | 0 |  |  |  | základní | 0.044 | 39.38 | 0.573 | 512.835 | 0 | 0 | 4 | K | 2 |  |  |  | ROZPOCET | 0 | 0 | 0 | 0 | 0 | 1 | 0 | 4 | -60661037
30 | K | 564861111 | Podklad ze štěrkodrtě ŠD 0/32 tl 200 mm | m2 | 516 |  | 0 |  |  |  | základní | 0.029 | 14.964 | 0.3708 | 191.3328 | 0 | 0 | 4 | K | 2 |  |  |  | ROZPOCET | 0 | 0 | 0 | 0 | 0 | 1 | 0 | 4 | 2133051032
| VV |  | 502+3+3+8 |  | 516 | [13 empty] | VV | 2 | 2 | True | 1 | ROZPOCET
38 | K | 564952111 | Podklad z mechanicky zpevněného kameniva MZK tl 150 mm | m2 | 852 |  | 0 |  |  |  | základní | 0.028 | 23.856 | 0.3719 | 316.8588 | 0 | 0 | 4 | K | 2 |  |  |  | ROZPOCET | 0 | 0 | 0 | 0 | 0 | 1 | 0 | 4 | -1518048106
26 | K | 573111112 | Postřik živičný infiltrační modifikovaný 0,8 kg/m2 | m2 | 195.25 |  | 0 |  |  |  | základní | 0.004 | 0.781 | 0.00601 | 1.1735 | 0 | 0 | 4 | K | 2 |  |  |  | ROZPOCET | 0 | 0 | 0 | 0 | 0 | 1 | 0 | 4 | 2064342065
28 | K | 573211111 | Postřik živičný spojovací z asfaltu v množství do 0,70 kg/m2 | m2 | 195.25 |  | 0 |  |  |  | základní | 0.002 | 0.3905 | 0.00061 | 0.1191 | 0 | 0 | 4 | K | 2 |  |  |  | ROZPOCET | 0 | 0 | 0 | 0 | 0 | 1 | 0 | 4 | 2098855388
29 | K | 577134121 | Asfaltový beton vrstva obrusná ACO 11 (ABS) tř. I tl 40 mm | m2 | 195.25 |  | 0 |  |  |  | základní | 0.013 | 2.5382 | 0.10373 | 20.2533 | 0 | 0 | 4 | K | 2 |  |  |  | ROZPOCET | 0 | 0 | 0 | 0 | 0 | 1 | 0 | 4 | 1700993154
27 | K | 577165111 | Asfaltový beton vrstva obrusná ACO 16 (ABH) tl 70 mm | m2 | 195.25 |  | 0 |  |  |  | základní | 0.089 | 17.3773 | 0.18152 | 35.4418 | 0 | 0 | 4 | K | 2 |  |  |  | ROZPOCET | 0 | 0 | 0 | 0 | 0 | 1 | 0 | 4 | 1638306988
39 | K | 581141112 | Kryt cementobetonový vozovek skupiny CB I tl 230 mm | m2 | 852 |  | 0 |  |  |  | základní | 0.477 | 406.404 | 0.57291 | 488.1193 | 0 | 0 | 4 | K | 2 |  |  |  | ROZPOCET | 0 | 0 | 0 | 0 | 0 | 1 | 0 | 4 | 1323202939
32 | K | 596211113 | Kladení zámkové dlažby komunikací pro pěší tl 60 mm skupiny A pl přes 300 m2 do lože z dorbného kameniva 30mm | m2 | 516 |  | 0 |  |  |  | základní | 0.5 | 258 | 0.08425 | 43.473 | 0 | 0 | 4 | K | 2 |  |  |  | ROZPOCET | 0 | 0 | 0 | 0 | 0 | 1 | 0 | 4 | 2098993067
33 | M | 592450380 | dlažba zámková tl. 6 cm přírodní | m2 | 567.6 |  | 0 |  |  |  | základní | 0 | 0 | 0.14 | 79.464 | 0 | 0 | 8 | M | 2 |  |  |  | ROZPOCET | 0 | 0 | 0 | 0 | 0 | 1 | 0 | 4 | 128324897
| D | 8 | Trubní vedení |  |  |  | 0 | [5 empty] | 6.357 |  | 0.15126 |  | 0 | 1 | D | 1 |  |  |  | ROZPOCET | [6 empty] | 0
24 | K | 871315221 | Kanalizační potrubí z tvrdého PVC-systém KG tuhost třídy SN8 DN150 | m | 3 |  | 0 |  |  |  | základní | 0.292 | 0.876 | 0.0033 | 0.0099 | 0 | 0 | 4 | K | 2 |  |  |  | ROZPOCET | 0 | 0 | 0 | 0 | 0 | 1 | 0 | 4 | -1861535947
22 | K | 895983219 | Zřízení vpusti kanalizační dvorní | kus | 3 |  | 0 |  |  |  | základní | 1.827 | 5.481 | 0.04712 | 0.14136 | 0 | 0 | 4 | K | 2 |  |  |  | ROZPOCET | 0 | 0 | 0 | 0 | 0 | 1 | 0 | 4 | 1848820401
23 | M | PO 01 | Dvorní vpusť vč. mříže s rámem 300 x 300 a kalovým košem | ks | 3 |  | 0 |  |  |  | základní | 0 | 0 | 0 | 0 | 0 | 0 | 8 | M | 2 |  |  |  | ROZPOCET | 0 | 0 | 0 | 0 | 0 | 1 | 0 | 4 | 254560793
| D | 9 | Ostatní konstrukce a práce-bourání |  |  |  | 0 | [5 empty] | 1225.3006 |  | 243.8801 |  | 45.768 | 1 | D | 1 |  |  |  | ROZPOCET | [6 empty] | 0
44 | K | 914111111 | Montáž svislé dopravní značky | kus | 3 |  | 0 |  |  |  | základní | 0.2 | 0.6 | 0.0007 | 0.0021 | 0 | 0 | 4 | K | 2 |  |  |  | ROZPOCET | 0 | 0 | 0 | 0 | 0 | 1 | 0 | 4 | -789689413
45 | M | O01 | Dodávka dopravní značky | ks | 3 |  | 0 |  |  |  | základní | 0 | 0 | 0 | 0 | 0 | 0 | 8 | M | 2 |  |  |  | ROZPOCET | 0 | 0 | 0 | 0 | 0 | 1 | 0 | 4 | -1356029431
48 | K | 914211111 | Montáž svislé dopravní značky dodatková tabulka | kus | 2 |  | 0 |  |  |  | základní | 3.143 | 6.286 | 2.5019 | 5.0038 | 0 | 0 | 4 | K | 2 |  |  |  | ROZPOCET | 0 | 0 | 0 | 0 | 0 | 1 | 0 | 4 | 922030245
49 | M | O02 | dodatkova tabulka | ks | 2 |  | 0 |  |  |  | základní | 0 | 0 | 0 | 0 | 0 | 0 | 8 | M | 2 |  |  |  | ROZPOCET | 0 | 0 | 0 | 0 | 0 | 1 | 0 | 4 | 1023773846
46 | K | 914511111 | Montáž sloupku dopravních značek délky do 3,5 m s betonovým základem | kus | 6 |  | 0 |  |  |  | základní | 0.416 | 2.496 | 0.10941 | 0.65646 | 0 | 0 | 4 | K | 2 |  |  |  | ROZPOCET | 0 | 0 | 0 | 0 | 0 | 1 | 0 | 4 | 1246594726
47 | M | 404452250 | sloupek pro osazení dopravní značky | kus | 6 |  | 0 |  |  |  | základní | 0 | 0 | 0.0061 | 0.0366 | 0 | 0 | 8 | M | 2 |  |  |  | ROZPOCET | 0 | 0 | 0 | 0 | 0 | 1 | 0 | 4 | 1410110258
43 | K | 915111112 | Vodorovné dopravní značení šířky 125 mm retroreflexní bílou barvou dělící čáry souvislé | m | 37 |  | 0 |  |  |  | základní | 0.003 | 0.111 | 0.00011 | 0.00407 | 0 | 0 | 4 | K | 2 |  |  |  | ROZPOCET | 0 | 0 | 0 | 0 | 0 | 1 | 0 | 4 | 1132581913
42 | K | 915611111 | Předznačení vodorovného liniového značení | m | 37 |  | 0 |  |  |  | základní | 0.016 | 0.592 | 0 | 0 | 0 | 0 | 4 | K | 2 |  |  |  | ROZPOCET | 0 | 0 | 0 | 0 | 0 | 1 | 0 | 4 | -713483955
11 | K | 916231213 | Osazení chodníkového obrubníku betonového stojatého s boční opěrou do lože z betonu prostého | m | 719 |  | 0 |  |  |  | základní | 0.216 | 155.304 | 0.1295 | 93.1105 | 0 | 0 | 4 | K | 2 |  |  |  | ROZPOCET | 0 | 0 | 0 | 0 | 0 | 1 | 0 | 4 | -1604454260
| VV |  | 121+4+4+11 |  | 140 | [13 empty] | VV | 2 | 2 | True | 0 | ROZPOCET
| VV |  | 64+28*17+39 |  | 579 | [13 empty] | VV | 2 | 2 | True | 0 | ROZPOCET
| VV |  | Součet |  | 719 | [13 empty] | VV | 2 | 4 | True | 1 | ROZPOCET
12 | M | 592174100 | obrubník betonový chodníkový ABO 100/10/25 II nat 100x10x25 cm | kus | 140 |  | 0 |  |  |  | základní | 0 | 0 | 0.058 | 8.12 | 0 | 0 | 8 | M | 2 |  |  |  | ROZPOCET | 0 | 0 | 0 | 0 | 0 | 1 | 0 | 4 | 767568317
14 | M | 592174600 | obrubník betonový chodníkový ABO 2-15 100x15x25 cm | kus | 579 |  | 0 |  |  |  | základní | 0 | 0 | 0.085 | 49.215 | 0 | 0 | 8 | M | 2 |  |  |  | ROZPOCET | 0 | 0 | 0 | 0 | 0 | 1 | 0 | 4 | -1670543402
15 | K | 916111123 | Osazení obruby z drobných kostek s boční opěrou do lože z betonu prostého | m | 579 |  | 0 |  |  |  | základní | 0.119 | 68.901 | 0.08978 | 51.9826 | 0 | 0 | 4 | K | 2 |  |  |  | ROZPOCET | 0 | 0 | 0 | 0 | 0 | 1 | 0 | 4 | 625774740
16 | M | 583801200 | kostka dlažební drobná, žula velikost 8/10 cm | t | 1.029 |  | 0 |  |  |  | základní | 0 | 0 | 1 | 1.029 | 0 | 0 | 8 | M | 2 |  |  |  | ROZPOCET | 0 | 0 | 0 | 0 | 0 | 1 | 0 | 4 | -576877366
| VV |  | 0,08*0,100*579/4,5 |  | 1.029 | [13 empty] | VV | 2 | 2 | True | 1 | ROZPOCET
61 | K | 919111114 | Řezání dilatačních spár š 4 mm hl do 100 mm příčných nebo podélných v čerstvém CB krytu | m | 180 |  | 0 |  |  |  | základní | 0.284 | 51.12 | 1e-05 | 0.0018 | 0 | 0 | 4 | K | 2 |  |  |  | ROZPOCET | 0 | 0 | 0 | 0 | 0 | 1 | 0 | 4 | 1239187322
13 | K | 919124121 | Asfaltová zálivka modifikovaná | m | 180 |  | 0 |  |  |  | základní | 0.208 | 37.44 | 0.0043 | 0.774 | 0 | 0 | 4 | K | 2 |  |  |  | ROZPOCET | 0 | 0 | 0 | 0 | 0 | 1 | 0 | 4 | 14638679
36 | K | 919131111 | Vyztužení dilatačních spár kluznými trny v CB krytu | kus | 638 |  | 0 |  |  |  | základní | 0.085 | 54.23 | 0.00202 | 1.2888 | 0 | 0 | 4 | K | 2 |  |  |  | ROZPOCET | 0 | 0 | 0 | 0 | 0 | 1 | 0 | 4 | 1450795261
| VV |  | 26+36*17 |  | 638 | [13 empty] | VV | 2 | 2 | True | 1 | ROZPOCET
40 | K | 919716111 | Výztuž cementobetonového krytu ze svařovaných sítí KARI hmotnosti do 7,5 kg/m2 | t | 6.39 |  | 0 |  |  |  | základní | 9.881 | 63.1396 | 1.0152 | 6.4873 | 0 | 0 | 4 | K | 2 |  |  |  | ROZPOCET | 0 | 0 | 0 | 0 | 0 | 1 | 0 | 4 | 255403737
| VV |  | 852*0,0075 |  | 6.39 | [13 empty] | VV | 2 | 2 | True | 1 | ROZPOCET
31 | K | 919726123 | Geotextilie pro ochranu, separaci a filtraci netkaná měrná hmotnost 400 g/m2 | m2 | 1411 |  | 0 |  |  |  | základní | 0.08 | 112.88 | 0.00069 | 0.97359 | 0 | 0 | 4 | K | 2 |  |  |  | ROZPOCET | 0 | 0 | 0 | 0 | 0 | 1 | 0 | 4 | -868024990
| VV |  | "plocha pro dlažděnou plochu"516 |  | 516 | [13 empty] | VV | 2 | 2 | True | 0 | ROZPOCET
| VV |  | "plocha pro betonovou plichu"895 |  | 895 | [13 empty] | VV | 2 | 2 | True | 0 | ROZPOCET
| VV |  | Součet |  | 1411 | [13 empty] | VV | 2 | 4 | True | 1 | ROZPOCET
18 | K | 935112111 | Osazení příkopového žlabu do betonu tl 100 mm z betonových tvárnic š 500 mm | m | 113 |  | 0 |  |  |  | základní | 0.186 | 21.018 | 0.13096 | 14.7985 | 0 | 0 | 4 | K | 2 |  |  |  | ROZPOCET | 0 | 0 | 0 | 0 | 0 | 1 | 0 | 4 | 1325174153
19 | M | 592275260 | žlabovka betonová š=0,3m | kus | 226 |  | 0 |  |  |  | základní | 0 | 0 | 0.046 | 10.396 | 0 | 0 | 8 | M | 2 |  |  |  | ROZPOCET | 0 | 0 | 0 | 0 | 0 | 1 | 0 | 4 | 1909324437
67 | K | 961044111 | Bourání základů z betonu prostého | m3 | 14.964 |  | 0 |  |  |  | základní | 6.436 | 96.3083 | 0 | 0 | 2 | 29.928 | 4 | K | 2 |  |  |  | ROZPOCET | 0 | 0 | 0 | 0 | 0 | 1 | 0 | 4 | 1375648424
| VV |  | "bourání základové desky pod Čerpací stanici PHM"5,720*4,360*0,600 |  | 14.964 | [13 empty] | VV | 2 | 2 | True | 1 | ROZPOCET
66 | K | 961055111 | Bourání základů ze ŽB | m3 | 6.6 |  | 0 |  |  |  | základní | 13.301 | 87.7866 | 0 | 0 | 2.4 | 15.84 | 4 | K | 2 |  |  |  | ROZPOCET | 0 | 0 | 0 | 0 | 0 | 1 | 0 | 4 | -1366632200
| VV |  | "bourání patek od zastřešení čerpací stanice PHM"2,0*1,1*1,5*2 |  | 6.6 | [13 empty] | VV | 2 | 2 | True | 1 | ROZPOCET
50 | K | O03 | Dodávka a osazení autobusového dorazu pro autobusy | kks | 18 |  | 0 |  |  |  | základní | 0 | 0 | 0 | 0 | 0 | 0 | 4 | K | 2 |  |  |  | ROZPOCET | 0 | 0 | 0 | 0 | 0 | 1 | 0 | 4 | -1326703226
51 | K | O04 | Dodávka a osazení parkovacího dorazu pro osobní vozidla | ks | 10 |  | 0 |  |  |  | základní | 0 | 0 | 0 | 0 | 0 | 0 | 4 | K | 2 |  |  |  | ROZPOCET | 0 | 0 | 0 | 0 | 0 | 1 | 0 | 4 | 9236780
58 | K | 997221571 | Vodorovná doprava vybouraných hmot do 1 km | t | 324.849 |  | 0 |  |  |  | základní | 0.835 | 271.2489 | 0 | 0 | 0 | 0 | 4 | K | 2 |  |  |  | ROZPOCET | 0 | 0 | 0 | 0 | 0 | 1 | 0 | 4 | -1475013186
59 | K | 997221579 | Příplatek ZKD 1 km u vodorovné dopravy vybouraných hmot | t | 4547.886 |  | 0 |  |  |  | základní | 0.004 | 18.1915 | 0 | 0 | 0 | 0 | 4 | K | 2 |  |  |  | ROZPOCET | 0 | 0 | 0 | 0 | 0 | 1 | 0 | 4 | 1538081641
| VV |  | 324,849*14 |  | 4547.886 | [13 empty] | VV | 2 | 2 | True | 1 | ROZPOCET
60 | K | 997221845 | Poplatek za uložení odpadu z asfaltových povrchů na skládce (skládkovné) | t | 273.881 |  | 0 |  |  |  | základní | 0 | 0 | 0 | 0 | 0 | 0 | 4 | K | 2 |  |  |  | ROZPOCET | 0 | 0 | 0 | 0 | 0 | 1 | 0 | 4 | 752390127
68 | K | 997221815 | Poplatek za uložení betonového odpadu na skládce (skládkovné) | t | 35.128 |  | 0 |  |  |  | základní | 0 | 0 | 0 | 0 | 0 | 0 | 4 | K | 2 |  |  |  | ROZPOCET | 0 | 0 | 0 | 0 | 0 | 1 | 0 | 4 | -2049512835
69 | K | 997221825 | Poplatek za uložení železobetonového odpadu na skládce (skládkovné) | t | 15.84 |  | 0 |  |  |  | základní | 0 | 0 | 0 | 0 | 0 | 0 | 4 | K | 2 |  |  |  | ROZPOCET | 0 | 0 | 0 | 0 | 0 | 1 | 0 | 4 | -665896382
62 | K | 998225111 | Přesun hmot pro pozemní komunikace | t | 2691.631 |  | 0 |  |  |  | základní | 0.066 | 177.6476 | 0 | 0 | 0 | 0 | 4 | K | 2 |  |  |  | ROZPOCET | 0 | 0 | 0 | 0 | 0 | 1 | 0 | 4 | -331415338
| D | OST | Ostatní |  |  |  | 0 | [5 empty] | 0 |  | 0 |  | 0 | 4 | D | 0 |  |  |  | ROZPOCET | [6 empty] | 0
| D | O01 | Ostatní |  |  |  | 0 | [5 empty] | 0 |  | 0 |  | 0 | 4 | D | 1 |  |  |  | ROZPOCET | [6 empty] | 0
52 | K | Ost01 | Dočasné dopravní značení | celek | 1 |  | 0 |  |  |  | základní | 0 | 0 | 0 | 0 | 0 | 0 | 262144 | K | 2 |  |  |  | ROZPOCET | 0 | 0 | 0 | 0 | 0 | 1 | 0 | 262144 | -1994524346
53 | K | Ost02 | Statická zatěžovací zkouška | ks | 4 |  | 0 |  |  |  | základní | 0 | 0 | 0 | 0 | 0 | 0 | 262144 | K | 2 |  |  |  | ROZPOCET | 0 | 0 | 0 | 0 | 0 | 1 | 0 | 262144 | -673718313
| D | O02 | Vedlejší a ostatní náklady |  |  |  | 0 | [5 empty] | 0 |  | 0 |  | 0 | 4 | D | 1 |  |  |  | ROZPOCET | [6 empty] | 0
63 | K | VO01 | Zařízení staveniště | kpl | 1 |  | 0 |  |  |  | základní | 0 | 0 | 0 | 0 | 0 | 0 | 1024 | K | 2 |  |  |  | ROZPOCET | 0 | 0 | 0 | 0 | 0 | 1 | 0 | 1024 | -850760028
64 | K | VO02 | Provozní vlivy | kpl | 1 |  | 0 |  |  |  | základní | 0 | 0 | 0 | 0 | 0 | 0 | 1024 | K | 2 |  |  |  | ROZPOCET | 0 | 0 | 0 | 0 | 0 | 1 | 0 | 1024 | 1988886169

## 03 - Ocelové konstrukce
[9 empty] | >> skryté sloupce << | [9 empty] | {460b635c-67e3-4b37-82cc-417c63d0a1b9}
2
| KRYCÍ LIST SOUPISU PRACÍ | [8 empty] | v --- níže se nacházejí doplnkové a pomocné údaje k sestavám --- v | [8 empty] | False
Stavba:
Infastruktrura pro elektromobilitu II, část 3 Lokalita Vítkovická
Objekt:
01 - SO 01 Zastřešené stání a zpevněné plochy
Soupis:
03 - Ocelové konstrukce
| KSO: |  |  |  |  | CC-CZ:
| Místo: |  | Ostrava - DPO Vítkovická |  |  | Datum: | 18. 3. 2022
| Zadavatel: |  |  |  |  | IČ:
DIČ:
| Zhotovitel: |  |  |  |  | IČ:
DIČ:
| Projektant: |  |  |  |  | IČ:
DIČ:
| Zpracovatel: |  |  |  |  | IČ:
DIČ:
Poznámka:
| Cena bez DPH | [5 empty] | 0
|  |  | Základ daně |  |  | Sazba daně | Výše daně
| DPH | základní | 0 |  |  | 21% | 0
|  | snížená | 0 |  |  | 15% | 0
|  | zákl. přenesená | 0 |  |  | 21% | 0
|  | sníž. přenesená | 0 |  |  | 15% | 0
|  | nulová | 0 |  |  | 0% | 0
| Cena s DPH |  |  | v | CZK |  | 0
| Projektant |  |  | Zpracovatel
| Datum a podpis: |  | Razítko | Datum a podpis: |  |  | Razítko
| Objednavatel |  |  | Zhotovitel
| Datum a podpis: |  | Razítko | Datum a podpis: |  |  | Razítko
REKAPITULACE ČLENĚNÍ SOUPISU PRACÍ
Stavba:
Infastruktrura pro elektromobilitu II, část 3 Lokalita Vítkovická
Objekt:
01 - SO 01 Zastřešené stání a zpevněné plochy
Soupis:
03 - Ocelové konstrukce
Místo: |  |  | Ostrava - DPO Vítkovická |  |  | Datum: | 18. 3. 2022
Zadavatel: | [5 empty] | Projektant:
Zhotovitel: | [5 empty] | Zpracovatel:
Kód dílu - Popis | [6 empty] | Cena celkem [CZK]
Náklady ze soupisu prací | [6 empty] | 0 | [12 empty] | -1
| HSV - Práce a dodávky HSV | [5 empty] | 0
| 4 - Vodorovné konstrukce | [5 empty] | 0
| 9 - Ostatní konstrukce a práce-bourání | [5 empty] | 0
| PSV - Práce a dodávky PSV | [5 empty] | 0
| 789 - Povrchové úpravy ocelových konstrukcí a technologických zařízení | [5 empty] | 0
| OST - Ostatní | [5 empty] | 0
| O01 - Ostatní | [5 empty] | 0
| O02 - Vedlejší a ostatní náklady | [5 empty] | 0
SOUPIS PRACÍ
Stavba:
Infastruktrura pro elektromobilitu II, část 3 Lokalita Vítkovická
Objekt:
01 - SO 01 Zastřešené stání a zpevněné plochy
Soupis:
03 - Ocelové konstrukce
Místo: |  |  | Ostrava - DPO Vítkovická |  |  | Datum: | 18. 3. 2022
Zadavatel: | [5 empty] | Projektant:
Zhotovitel: | [5 empty] | Zpracovatel:
PČ | Typ | Kód | Popis | MJ | Množství | J.cena [CZK] | Cena celkem [CZK] | Cenová soustava |  |  | DPH | J. Nh [h] | Nh celkem [h] | J. hmotnost [t] | Hmotnost celkem [t] | J. suť [t] | Suť Celkem [t]
Náklady soupisu celkem | [6 empty] | 0 | [5 empty] | 2798.5036 |  | 47.0585 |  | 0 |  | D | -1 | [10 empty] | 0
| D | HSV | Práce a dodávky HSV |  |  |  | 0 | [5 empty] | 1553.0756 |  | 46.6561 |  | 0 | 1 | D | 0 |  |  |  | ROZPOCET | [6 empty] | 0
| D | 4 | Vodorovné konstrukce |  |  |  | 0 | [5 empty] | 1506.31 |  | 46.6113 |  | 0 | 1 | D | 1 |  |  |  | ROZPOCET | [6 empty] | 0
1 | K | 990171126 | Montáž atypických ocelových kcí hmotnosti do 40 t z profilů hmotnosti do 30 kg/m | t | 41.005 |  | 0 |  |  |  | základní | 23.99 | 983.71 | 0 | 0 | 0 | 0 | 4 | K | 2 |  |  |  | ROZPOCET | 0 | 0 | 0 | 0 | 0 | 1 | 0 | 4 | 412494830
2 | M | OK01 | Dodávka ocelové konstrukce pro zastřešení | kg | 41005 |  | 0 |  |  |  | základní | 0 | 0 | 0.001 | 41.005 | 0 | 0 | 8 | M | 2 |  |  |  | ROZPOCET | 0 | 0 | 0 | 0 | 0 | 1 | 0 | 4 | -1962369306
| VV |  | 45880-4875 |  | 41005 | [13 empty] | VV | 2 | 2 | True | 1 | ROZPOCET
3 | K | 444171111 | Montáž krytiny ocelových střech z tvarovaných ocelových plechů šroubovaných budov v do 6 m | m2 | 650 |  | 0 |  |  |  | základní | 0.804 | 522.6 | 0 | 0 | 0 | 0 | 4 | K | 2 |  |  |  | ROZPOCET | 0 | 0 | 0 | 0 | 0 | 1 | 0 | 4 | -40010844
4 | M | 154831320 | profil trapézový pozinkovaný TR 50/250 tl 0,75 mm | m2 | 747.5 |  | 0 |  |  |  | základní | 0 | 0 | 0.0075 | 5.6063 | 0 | 0 | 8 | M | 2 |  |  |  | ROZPOCET | 0 | 0 | 0 | 0 | 0 | 1 | 0 | 4 | -951729710
| D | 9 | Ostatní konstrukce a práce-bourání |  |  |  | 0 | [5 empty] | 46.7656 |  | 0.0448 |  | 0 | 1 | D | 1 |  |  |  | ROZPOCET | [6 empty] | 0
6 | K | 953961116 | Kotvy chemickým tmelem M 24 hl 210 mm do betonu, ŽB nebo kamene s vyvrtáním otvoru | kus | 80 |  | 0 |  |  |  | základní | 0.229 | 18.32 | 8e-05 | 0.0064 | 0 | 0 | 4 | K | 2 |  |  |  | ROZPOCET | 0 | 0 | 0 | 0 | 0 | 1 | 0 | 4 | 299738173
| VV |  | 20*4 |  | 80 | [13 empty] | VV | 2 | 2 | True | 1 | ROZPOCET
7 | K | 953961216 | Kotvy chemickou patronou M 24 hl 210 mm do betonu, ŽB nebo kamene s vyvrtáním otvoru | kus | 80 |  | 0 |  |  |  | základní | 0.229 | 18.32 | 8e-05 | 0.0064 | 0 | 0 | 4 | K | 2 |  |  |  | ROZPOCET | 0 | 0 | 0 | 0 | 0 | 1 | 0 | 4 | -406361475
8 | K | 953965151 | Kotevní šroub pro chemické kotvy M 24 dl 290 mm | kus | 80 |  | 0 |  |  |  | základní | 0.07 | 5.6 | 0.0004 | 0.032 | 0 | 0 | 4 | K | 2 |  |  |  | ROZPOCET | 0 | 0 | 0 | 0 | 0 | 1 | 0 | 4 | -1597704090
13 | K | 998014011 | Přesun hmot pro budovy jednopodlažní z betonových dílců s nezděným pláštěm | t | 46.656 |  | 0 |  |  |  | základní | 0.097 | 4.5256 | 0 | 0 | 0 | 0 | 4 | K | 2 |  |  |  | ROZPOCET | 0 | 0 | 0 | 0 | 0 | 1 | 0 | 4 | -1109245642
| D | PSV | Práce a dodávky PSV |  |  |  | 0 | [5 empty] | 1245.428 |  | 0.4024 |  | 0 | 2 | D | 0 |  |  |  | ROZPOCET | [6 empty] | 0
| D | 789 | Povrchové úpravy ocelových konstrukcí a technologických zařízení |  |  |  | 0 | [5 empty] | 1245.428 |  | 0.4024 |  | 0 | 2 | D | 1 |  |  |  | ROZPOCET | [6 empty] | 0
10 | K | 789223122 | Otryskání ocelových konstrukcí třídy III povrch jemný a střední B na Sa 2 1/2 | m2 | 1006 |  | 0 |  |  |  | základní | 0.318 | 319.908 | 0 | 0 | 0 | 0 | 16 | K | 2 |  |  |  | ROZPOCET | 0 | 0 | 0 | 0 | 0 | 1 | 0 | 16 | 901897930
11 | K | 789323111 | Zhotovení nátěru ocelových konstrukcí třídy III 1složkového základního a mezivrstvy tl do 50µm vč. dodávky nátěrové hmoty | m2 | 1006 |  | 0 |  |  |  | základní | 0.137 | 137.822 | 0 | 0 | 0 | 0 | 16 | K | 2 |  |  |  | ROZPOCET | 0 | 0 | 0 | 0 | 0 | 1 | 0 | 16 | -225039801
12 | K | 789323121 | Zhotovení nátěru ocelových konstrukcí třídy III 1složkového vrchního tl do 50 µm vč. dodávky barvy RAL 7016 | m2 | 1006 |  | 0 |  |  |  | základní | 0.147 | 147.882 | 0 | 0 | 0 | 0 | 16 | K | 2 |  |  |  | ROZPOCET | 0 | 0 | 0 | 0 | 0 | 1 | 0 | 16 | -799679323
9 | K | OK02 | Povrchová úprava ocelových konstrukcí žárovým zinkováním | m2 | 1006 |  | 0 |  |  |  | základní | 0.636 | 639.816 | 0.0004 | 0.4024 | 0 | 0 | 16 | K | 2 |  |  |  | ROZPOCET | 0 | 0 | 0 | 0 | 0 | 1 | 0 | 16 | 1009611948
| D | OST | Ostatní |  |  |  | 0 | [5 empty] | 0 |  | 0 |  | 0 | 4 | D | 0 |  |  |  | ROZPOCET | [6 empty] | 0
| D | O01 | Ostatní |  |  |  | 0 | [5 empty] | 0 |  | 0 |  | 0 | 4 | D | 1 |  |  |  | ROZPOCET | [6 empty] | 0
14 | K | Ost01 | Dílenská dokumentace | kg | 45880 |  | 0 |  |  |  | základní | 0 | 0 | 0 | 0 | 0 | 0 | 1024 | K | 2 |  |  |  | ROZPOCET | 0 | 0 | 0 | 0 | 0 | 1 | 0 | 1024 | -1478788691
15 | K | Ost02 | Montážní postup dodavatele konstrukce | celek | 1 |  | 0 |  |  |  | základní | 0 | 0 | 0 | 0 | 0 | 0 | 1024 | K | 2 |  |  |  | ROZPOCET | 0 | 0 | 0 | 0 | 0 | 1 | 0 | 1024 | -1799787529
16 | K | Ost03 | Zaměření, zkoušky | celek | 1 |  | 0 |  |  |  | základní | 0 | 0 | 0 | 0 | 0 | 0 | 1024 | K | 2 |  |  |  | ROZPOCET | 0 | 0 | 0 | 0 | 0 | 1 | 0 | 1024 | -2022567854
| D | O02 | Vedlejší a ostatní náklady |  |  |  | 0 | [5 empty] | 0 |  | 0 |  | 0 | 4 | D | 1 |  |  |  | ROZPOCET | [6 empty] | 0
17 | K | VN01 | Zařízení staveniště | celek | 1 |  | 0 |  |  |  | základní | 0 | 0 | 0 | 0 | 0 | 0 | 1024 | K | 2 |  |  |  | ROZPOCET | 0 | 0 | 0 | 0 | 0 | 1 | 0 | 1024 | -598954762
18 | K | VN02 | Provozní vlivy | celek | 1 |  | 0 |  |  |  | základní | 0 | 0 | 0 | 0 | 0 | 0 | 1024 | K | 2 |  |  |  | ROZPOCET | 0 | 0 | 0 | 0 | 0 | 1 | 0 | 1024 | -1968737300

## 02 - SO 02 Předávací stan...
[9 empty] | >> skryté sloupce << | [9 empty] | {ac147331-31cf-4524-a6ec-66273b2af3bf}
2
| KRYCÍ LIST SOUPISU PRACÍ | [8 empty] | v --- níže se nacházejí doplnkové a pomocné údaje k sestavám --- v | [8 empty] | False
Stavba:
Infastruktrura pro elektromobilitu II, část 3 Lokalita Vítkovická
Objekt:
02 - SO 02 Předávací stanice, trafostanice a rozvody VN
| KSO: |  |  |  |  | CC-CZ:
| Místo: |  |  |  |  | Datum: | 18. 3. 2022
| Zadavatel: |  |  |  |  | IČ:
DIČ:
| Zhotovitel: |  |  |  |  | IČ:
DIČ:
| Projektant: |  |  |  |  | IČ:
DIČ:
| Zpracovatel: |  |  |  |  | IČ:
DIČ:
Poznámka:
| Cena bez DPH | [5 empty] | 0
|  |  | Základ daně |  |  | Sazba daně | Výše daně
| DPH | základní | 0 |  |  | 21% | 0
|  | snížená | 0 |  |  | 15% | 0
|  | zákl. přenesená | 0 |  |  | 21% | 0
|  | sníž. přenesená | 0 |  |  | 15% | 0
|  | nulová | 0 |  |  | 0% | 0
| Cena s DPH |  |  | v | CZK |  | 0
| Projektant |  |  | Zpracovatel
| Datum a podpis: |  | Razítko | Datum a podpis: |  |  | Razítko
| Objednavatel |  |  | Zhotovitel
| Datum a podpis: |  | Razítko | Datum a podpis: |  |  | Razítko
REKAPITULACE ČLENĚNÍ SOUPISU PRACÍ
Stavba:
Infastruktrura pro elektromobilitu II, část 3 Lokalita Vítkovická
Objekt:
02 - SO 02 Předávací stanice, trafostanice a rozvody VN
Místo: | [5 empty] | Datum: | 18. 3. 2022
Zadavatel: | [5 empty] | Projektant:
Zhotovitel: | [5 empty] | Zpracovatel:
Kód dílu - Popis | [6 empty] | Cena celkem [CZK]
Náklady ze soupisu prací | [6 empty] | 0 | [12 empty] | -1
| D1 - PŘEDÁVACÍ STANICE | [5 empty] | 0
| D1 - PŘEDÁVACÍ STANICE | [5 empty] | 0
| D2 - VN rozvaděč DPO | [5 empty] | 0
| D3 - Rozvaděč vlastní spotřeby | [5 empty] | 0
| D4 - TRAFOSTANICE | [5 empty] | 0
| D4 - TRAFOSTANICE | [5 empty] | 0
| D5 - Transformátor 22/0,4 kV, 1250 kVA | [5 empty] | 0
| D3 - Rozvaděč vlastní spotřeby | [5 empty] | 0
| D6 - KABELY | [5 empty] | 0
| D7 - UZEMNĚNÍ | [5 empty] | 0
| D8 - HROMOSVOD | [5 empty] | 0
| D9 - VÝKOPOVÉ PRÁCE | [5 empty] | 0
| D10 - OSTATNÍ | [5 empty] | 0
SOUPIS PRACÍ
Stavba:
Infastruktrura pro elektromobilitu II, část 3 Lokalita Vítkovická
Objekt:
02 - SO 02 Předávací stanice, trafostanice a rozvody VN
Místo: | [5 empty] | Datum: | 18. 3. 2022
Zadavatel: | [5 empty] | Projektant:
Zhotovitel: | [5 empty] | Zpracovatel:
PČ | Typ | Kód | Popis | MJ | Množství | J.cena [CZK] | Cena celkem [CZK] | Cenová soustava |  |  | DPH | J. Nh [h] | Nh celkem [h] | J. hmotnost [t] | Hmotnost celkem [t] | J. suť [t] | Suť Celkem [t]
Náklady soupisu celkem | [6 empty] | 0 | [5 empty] | 0 |  | 0 |  | 0 |  | D | -1 | [7 empty] | 0
| D | D1 | PŘEDÁVACÍ STANICE |  |  |  | 0 | [5 empty] | 0 |  | 0 |  | 0 | 1 | D | 0 | ROZPOCET | [6 empty] | 0
| D | D1 | PŘEDÁVACÍ STANICE |  |  |  | 0 | [5 empty] | 0 |  | 0 |  | 0 | 1 | D | 1 | ROZPOCET | [6 empty] | 0
0 | M | Pol1 | Předávací stanice v rozsahu položek 1.1.2 - 1.1.35 | ks | 1 |  | 0 |  |  |  | základní | 0 | 0 | 0 | 0 | 0 | 0 | 8 | M | 2 | ROZPOCET | 0 | 0 | 0 | 0 | 0 | 1 | 0 | 4 | -458508719
0 | M | Pol2 | Betonová buňka, vnější rozměry (d x š x v) 7,78 x 3,02 x 3,32m, vnitřní rozměry (d x š x v) 7,58 x 2,78 x 3,2 m, hmotnost 24,01 t |  | 0 |  | 0 |  |  |  | základní | 0 | 0 | 0 | 0 | 0 | 0 | 8 | M | 2 | ROZPOCET | 0 | 0 | 0 | 0 | 0 | 1 | 0 | 4 | -1824734343
0 | M | Pol3 | Vanová plochá střecha s betonovou atikou, 6 cm přesah a odkapavácí hrana, výška atiky 26 cm, horní strana hladká od kovové formy, 5 cm vrstva kačírku, odvodnění přes chrlič, střech kluzně uložena na buňce, stupně vlivu prostředí venkovních částí XC4, XF1 |  | 1 |  | 0 |  |  |  | základní | 0 | 0 | 0 | 0 | 0 | 0 | 8 | M | 2 | ROZPOCET | 0 | 0 | 0 | 0 | 0 | 1 | 0 | 4 | -828653286
0 | M | Pol4 | Betonová příčka pro prostorovou buňku, montážní rozměry : (š x v 2),74 x 0,78 m, tloušťka stěny 10 cm, armování svařeno, stupeň vlivu prostředí XC1 podle EN 206-1 |  | 1 |  | 0 |  |  |  | základní | 0 | 0 | 0 | 0 | 0 | 0 | 8 | M | 2 | ROZPOCET | 0 | 0 | 0 | 0 | 0 | 1 | 0 | 4 | 1323673327
0 | M | Pol5 | Vrchní omítka, vnější nátěr antracit RAL 7016, vnější omítka KH2, vnitřní nátěr RAL 7047, sokl 20cm, RAL 7016 |  | 1 |  | 0 |  |  |  | základní | 0 | 0 | 0 | 0 | 0 | 0 | 8 | M | 2 | ROZPOCET | 0 | 0 | 0 | 0 | 0 | 1 | 0 | 4 | 120564136
0 | M | Pol6 | Kabelová průchodka s vodotěsným víkem, pro stěnu tloušťky 100 mm. Vhodná pro oboustranné připojení systémového víka. Vnitřní průměr 150 mm. |  | 5 |  | 0 |  |  |  | základní | 0 | 0 | 0 | 0 | 0 | 0 | 8 | M | 2 | ROZPOCET | 0 | 0 | 0 | 0 | 0 | 1 | 0 | 4 | 544947729
0 | M | Pol7 | Systémové víko k utěsnění 3 kabelů o průměru 22-56 mm, pomocí manžet smrštitelných za tepla. |  | 5 |  | 0 |  |  |  | základní | 0 | 0 | 0 | 0 | 0 | 0 | 8 | M | 2 | ROZPOCET | 0 | 0 | 0 | 0 | 0 | 1 | 0 | 4 | -281941031
0 | M | Pol8 | Kabelová průchodka s vodotěsným víkem, pro stěnu tloušťky 100 mm. Vhodná pro oboustranné připojení systémového víka. Vnitřní průměr 90 mm. |  | 2 |  | 0 |  |  |  | základní | 0 | 0 | 0 | 0 | 0 | 0 | 8 | M | 2 | ROZPOCET | 0 | 0 | 0 | 0 | 0 | 1 | 0 | 4 | -1242053714
0 | M | Pol9 | Systémové víko k utěsnění 1 kabelu o průměru 25-72 mm, pomocí manžety smrštitelné za tepla. |  | 2 |  | 0 |  |  |  | základní | 0 | 0 | 0 | 0 | 0 | 0 | 8 | M | 2 | ROZPOCET | 0 | 0 | 0 | 0 | 0 | 1 | 0 | 4 | 262717561
0 | M | Pol10 | Vývod stavebníh proudu kulatý O 90 |  | 1 |  | 0 |  |  |  | základní | 0 | 0 | 0 | 0 | 0 | 0 | 8 | M | 2 | ROZPOCET | 0 | 0 | 0 | 0 | 0 | 1 | 0 | 4 | 106776664
0 | M | Pol11 | Pevná izolovaná průchodka pro zabetonování, provedení nerez s průběžnou izolací a závitem M12 pro připojení na obou stranách. |  | 2 |  | 0 |  |  |  | základní | 0 | 0 | 0 | 0 | 0 | 0 | 8 | M | 2 | ROZPOCET | 0 | 0 | 0 | 0 | 0 | 1 | 0 | 4 | -292114745
0 | M | Pol12 | Průchodka zemnící bod |  | 1 |  | 0 |  |  |  | základní | 0 | 0 | 0 | 0 | 0 | 0 | 8 | M | 2 | ROZPOCET | 0 | 0 | 0 | 0 | 0 | 1 | 0 | 4 | 1566085404
0 | M | Pol13 | Mezipodlaha, sestávající z hlinikových profilů, výškově nastavitelných pozinkovaných ocelových sloupků, připravená pro montáž příslušných rozvaděčů. Pochozí plocha z finské vícevrstvé překližky. Tlošťka desek cca 27mm, max nosnost 500 kg/m2 |  | 22 |  | 0 |  |  |  | základní | 0 | 0 | 0 | 0 | 0 | 0 | 8 | M | 2 | ROZPOCET | 0 | 0 | 0 | 0 | 0 | 1 | 0 | 4 | 635543929
0 | M | Pol14 | Zajištění mezipodlahy, zajištění klíčem na profil mezipodlahy, klíč lze vyndat jen v zaištěné pozici, konstrukce testována na odolonost proti obloukovému zkratu. Namontováno na desky mezipodlahy, 2 kléče pro mezipodlahu. |  | 22 |  | 0 |  |  |  | základní | 0 | 0 | 0 | 0 | 0 | 0 | 8 | M | 2 | ROZPOCET | 0 | 0 | 0 | 0 | 0 | 1 | 0 | 4 | -1301405292
0 | M | Pol15 | Elektrický přímotop 1500W s vlastním termostatem, včetně montáže na stěnu stanice a zapojení. | ks | 1 |  | 0 |  |  |  | základní | 0 | 0 | 0 | 0 | 0 | 0 | 8 | M | 2 | ROZPOCET | 0 | 0 | 0 | 0 | 0 | 1 | 0 | 4 | -2035121341
0 | M | Pol16 | Okapový svod na terén | ks | 2 |  | 0 |  |  |  | základní | 0 | 0 | 0 | 0 | 0 | 0 | 8 | M | 2 | ROZPOCET | 0 | 0 | 0 | 0 | 0 | 1 | 0 | 4 | -1472440935
0 | M | Pol17 | Bezúdržbové hliníkové dveře rámové konstrukce s příčnými výztuhami a obvodovým těsněním, vnitřní závěsy, výplň dveří z vysokopevnostní slitiny, standardně vybavena mechanickou zarážkou k samočinnému zajištění otevřené polohy při 95 ° a Cu zemnícím páskem. | ks | 1 |  | 0 |  |  |  | základní | 0 | 0 | 0 | 0 | 0 | 0 | 8 | M | 2 | ROZPOCET | 0 | 0 | 0 | 0 | 0 | 1 | 0 | 4 | 400695305
0 | M | Pol18 | Oddělující síťová zábrana s dveřmi Rámová konstrukce se sítí z tahokovu, dveře ve stejném provedení vč. západkového zámku, pozinkováno rozměry: š x v cca 2,78 m x 3 m | ks | 1 |  | 0 |  |  |  | základní | 0 | 0 | 0 | 0 | 0 | 0 | 8 | M | 2 | ROZPOCET | 0 | 0 | 0 | 0 | 0 | 1 | 0 | 4 | 299178301
0 | M | Pol19 | Hliníkové dveře rámové konstrukce s příčnou výztuhou a obvodovým těsněním, zapuštěnými panty a výplněmi s vysokopevnostní slitiny, Standardně vybaveny mechanickým nastavením otevřené pol. se samočinným omezením otevření při 95o. Uzemněny Cu zemnící páskem | ks | 1 |  | 0 |  |  |  | základní | 0 | 0 | 0 | 0 | 0 | 0 | 8 | M | 2 | ROZPOCET | 0 | 0 | 0 | 0 | 0 | 1 | 0 | 4 | -1255367298
0 | M | Pol20 | Hliníkové dveře rámové konstrukce s příčnou výztuhou a obvodovým těsněním, zapuštěnými panty a výplněmi s vysokopevnostní slitiny, Standardně vybaveny mechanickým nastavením otevřené pol. se samočinným omezením otevření při 95o. Uzemněny Cu zemnící páskem | ks | 1 |  | 0 |  |  |  | základní | 0 | 0 | 0 | 0 | 0 | 0 | 8 | M | 2 | ROZPOCET | 0 | 0 | 0 | 0 | 0 | 1 | 0 | 4 | 1182658509
0 | M | Pol21 | Odtlakovací kanál IAC 16KA z pozinkovaného ocelového plechu | ks | 2 |  | 0 |  |  |  | základní | 0 | 0 | 0 | 0 | 0 | 0 | 8 | M | 2 | ROZPOCET | 0 | 0 | 0 | 0 | 0 | 1 | 0 | 4 | -1788017544
0 | M | Pol22 | Vnitřní osvětlení, zemnící okruh PZn 30/4 | ks | 2 |  | 0 |  |  |  | základní | 0 | 0 | 0 | 0 | 0 | 0 | 8 | M | 2 | ROZPOCET | 0 | 0 | 0 | 0 | 0 | 1 | 0 | 4 | 1083960795
0 | M | Pol23 | Elektro-chránička, ohebná trubka PVC, nárazuvzdorná | ks | 25 |  | 0 |  |  |  | základní | 0 | 0 | 0 | 0 | 0 | 0 | 8 | M | 2 | ROZPOCET | 0 | 0 | 0 | 0 | 0 | 1 | 0 | 4 | -932052835
0 | M | Pol24 | Krabice do betonu, oranžová, průměr 60 mm, hloubka 70 mm | ks | 10 |  | 0 |  |  |  | základní | 0 | 0 | 0 | 0 | 0 | 0 | 8 | M | 2 | ROZPOCET | 0 | 0 | 0 | 0 | 0 | 1 | 0 | 4 | -521730941
0 | M | Pol25 | VN propoj mezi VN rozvaděčem distribuce a VN rozvaděčem zákazníka | m | 8 |  | 0 |  |  |  | základní | 0 | 0 | 0 | 0 | 0 | 0 | 8 | M | 2 | ROZPOCET | 0 | 0 | 0 | 0 | 0 | 1 | 0 | 4 | -885680372
0 | M | Pol26 | Montáž VN rozvaděče dodaného zákazníkem ve výrobním závodě | ks | 1 |  | 0 |  |  |  | základní | 0 | 0 | 0 | 0 | 0 | 0 | 8 | M | 2 | ROZPOCET | 0 | 0 | 0 | 0 | 0 | 1 | 0 | 4 | -1782185762
0 | M | Pol26 | Montáž VN rozvaděče dodaného zákazníkem ve výrobním závodě | ks | 1 |  | 0 |  |  |  | základní | 0 | 0 | 0 | 0 | 0 | 0 | 8 | M | 2 | ROZPOCET | 0 | 0 | 0 | 0 | 0 | 1 | 0 | 4 | -52854856
0 | M | Pol27 | Montáž a zapojení USM ve výrobním závodě | ks | 1 |  | 0 |  |  |  | základní | 0 | 0 | 0 | 0 | 0 | 0 | 8 | M | 2 | ROZPOCET | 0 | 0 | 0 | 0 | 0 | 1 | 0 | 4 | -1116543173
0 | M | Pol28 | Skříň měření SM-1 pro jeden odběr - zkušební svorkovnice - 1 ks - příprava zapojení pro připojení elektroměru (elektroměr není dodávkou) - zásuvka 230 V - 1 ks - výklopný panel připravený pro plombování - prosklené dveře - IP 30/20, vnitřní nástěnné prove | ks | 1 |  | 0 |  |  |  | základní | 0 | 0 | 0 | 0 | 0 | 0 | 8 | M | 2 | ROZPOCET | 0 | 0 | 0 | 0 | 0 | 1 | 0 | 4 | -340175524
0 | M | Pol29 | Montáž RVS rozvaděče dodaného zákazníkem ve výrobním závodě | ks | 1 |  | 0 |  |  |  | základní | 0 | 0 | 0 | 0 | 0 | 0 | 8 | M | 2 | ROZPOCET | 0 | 0 | 0 | 0 | 0 | 1 | 0 | 4 | -305716393
0 | M | Pol30 | Montáž AXV rozvaděče dodaného zákazníkem ve výrobním závodě | ks | 1 |  | 0 |  |  |  | základní | 0 | 0 | 0 | 0 | 0 | 0 | 8 | M | 2 | ROZPOCET | 0 | 0 | 0 | 0 | 0 | 1 | 0 | 4 | 394677461
0 | M | Pol31 | Doprava stanice z výrobního závodu na stavbu - Vítkovická 3133/5, Moravská Ostrava a Přívoz | ks | 1 |  | 0 |  |  |  | základní | 0 | 0 | 0 | 0 | 0 | 0 | 8 | M | 2 | ROZPOCET | 0 | 0 | 0 | 0 | 0 | 1 | 0 | 4 | -1844520670
0 | M | Pol32 | Autojeřáb pro osazení stanice | ks | 1 |  | 0 |  |  |  | základní | 0 | 0 | 0 | 0 | 0 | 0 | 8 | M | 2 | ROZPOCET | 0 | 0 | 0 | 0 | 0 | 1 | 0 | 4 | 1867150246
0 | M | Pol33 | Prověření příjezdové cesty a staveniště realizačním technikem montáží, složení stanice montážní skupinou dokončovací práce, předání zákazníkovi | ks | 1 |  | 0 |  |  |  | základní | 0 | 0 | 0 | 0 | 0 | 0 | 8 | M | 2 | ROZPOCET | 0 | 0 | 0 | 0 | 0 | 1 | 0 | 4 | -49986834
0 | M | Pol34 | Bezpečnostní tabulky sada č.2 - VN spínací stanice: 2 Tabulky "Vysoké napětí - životu nebezpečno" 2 Tabulky "Pozor - pod napětím" 2 Tabulky "Pozor - zpětný proud" 2 Tabulky "Pozor - uzemněno" 2 Tabulky "Pozor - systém... pod napětím" 2 Tabulky "Pozor - na | ks | 1 |  | 0 |  |  |  | základní | 0 | 0 | 0 | 0 | 0 | 0 | 8 | M | 2 | ROZPOCET | 0 | 0 | 0 | 0 | 0 | 1 | 0 | 4 | -774528629
| D | D2 | VN rozvaděč DPO |  |  |  | 0 | [5 empty] | 0 |  | 0 |  | 0 | 1 | D | 1 | ROZPOCET | [6 empty] | 0
0 | M | Pol35 | VN rozvaděč 3 pole (pole s vypínačem - pole měření - pole s vypínačem - rozšíření vpravo) kovově krytý, bezúdržbový, plynem SF6 izolovaný vn rozvaděč s jedním systémem přípojnic, s neprodyšně uzavřenou tlakovou soustavou, továrně vyrobený dle ČSN EN 62 27 | ks | 1 |  | 0 |  |  |  | základní | 0 | 0 | 0 | 0 | 0 | 0 | 8 | M | 2 | ROZPOCET | 0 | 0 | 0 | 0 | 0 | 1 | 0 | 4 | 880060425
| D | D3 | Rozvaděč vlastní spotřeby |  |  |  | 0 | [5 empty] | 0 |  | 0 |  | 0 | 1 | D | 1 | ROZPOCET | [6 empty] | 0
0 | M | Pol36 | Oceloplechový rozvaděč 800 x 1200 x 400 mm (v x š x h), IP54/20 | ks | 1 |  | 0 |  |  |  | základní | 0 | 0 | 0 | 0 | 0 | 0 | 8 | M | 2 | ROZPOCET | 0 | 0 | 0 | 0 | 0 | 1 | 0 | 4 | 1695613506
0 | M | Pol37 | Schránka na dokumentaci DIN A4 na výšku | ks | 1 |  | 0 |  |  |  | základní | 0 | 0 | 0 | 0 | 0 | 0 | 8 | M | 2 | ROZPOCET | 0 | 0 | 0 | 0 | 0 | 1 | 0 | 4 | -1286589441
0 | M | Pol38 | Systémové LED svítidlo, 900 lm, 100-240 V | ks | 1 |  | 0 |  |  |  | základní | 0 | 0 | 0 | 0 | 0 | 0 | 8 | M | 2 | ROZPOCET | 0 | 0 | 0 | 0 | 0 | 1 | 0 | 4 | -1917136008
0 | M | Pol39 | Dveřní polohový spínač s přívodním kabelem | ks | 1 |  | 0 |  |  |  | základní | 0 | 0 | 0 | 0 | 0 | 0 | 8 | M | 2 | ROZPOCET | 0 | 0 | 0 | 0 | 0 | 1 | 0 | 4 | 1388509940
0 | M | Pol40 | Přepěťová ochrana s integorvaným předjištěním, typ 1, 25 kA, 1 pólová | ks | 4 |  | 0 |  |  |  | základní | 0 | 0 | 0 | 0 | 0 | 0 | 8 | M | 2 | ROZPOCET | 0 | 0 | 0 | 0 | 0 | 1 | 0 | 4 | 1269990439
0 | M | Pol41 | Přívodní kabel, 3-žilový, oranžový, 3000 mm, s konektorem | ks | 1 |  | 0 |  |  |  | základní | 0 | 0 | 0 | 0 | 0 | 0 | 8 | M | 2 | ROZPOCET | 0 | 0 | 0 | 0 | 0 | 1 | 0 | 4 | -928304128
0 | M | Pol42 | Vypínač 63 A, na dveře, IP 65 zepředu | ks | 1 |  | 0 |  |  |  | základní | 0 | 0 | 0 | 0 | 0 | 0 | 8 | M | 2 | ROZPOCET | 0 | 0 | 0 | 0 | 0 | 1 | 0 | 4 | 1698208934
0 | M | Pol43 | Jistič C 2/1, 10 kA | ks | 2 |  | 0 |  |  |  | základní | 0 | 0 | 0 | 0 | 0 | 0 | 8 | M | 2 | ROZPOCET | 0 | 0 | 0 | 0 | 0 | 1 | 0 | 4 | -1689780674
0 | M | Pol44 | Jistič B 40/3, 10 kA | ks | 2 |  | 0 |  |  |  | základní | 0 | 0 | 0 | 0 | 0 | 0 | 8 | M | 2 | ROZPOCET | 0 | 0 | 0 | 0 | 0 | 1 | 0 | 4 | -1844254577
0 | M | Pol45 | Jistič B 16/1, 10 kA | ks | 4 |  | 0 |  |  |  | základní | 0 | 0 | 0 | 0 | 0 | 0 | 8 | M | 2 | ROZPOCET | 0 | 0 | 0 | 0 | 0 | 1 | 0 | 4 | 1638392080
0 | M | Pol46 | Jistič B 10/1, 10 kA | ks | 1 |  | 0 |  |  |  | základní | 0 | 0 | 0 | 0 | 0 | 0 | 8 | M | 2 | ROZPOCET | 0 | 0 | 0 | 0 | 0 | 1 | 0 | 4 | -1144847646
0 | M | Pol47 | Zásuvky vestavná, 230 V, 16 A, IP54 | ks | 2 |  | 0 |  |  |  | základní | 0 | 0 | 0 | 0 | 0 | 0 | 8 | M | 2 | ROZPOCET | 0 | 0 | 0 | 0 | 0 | 1 | 0 | 4 | 911531803
0 | M | Pol48 | Zásuvky vestavná, 400 V, 32 A, IP44 | ks | 1 |  | 0 |  |  |  | základní | 0 | 0 | 0 | 0 | 0 | 0 | 8 | M | 2 | ROZPOCET | 0 | 0 | 0 | 0 | 0 | 1 | 0 | 4 | -1226289902
0 | M | Pol49 | Svorka řadová 2,5mm2, béžová | ks | 6 |  | 0 |  |  |  | základní | 0 | 0 | 0 | 0 | 0 | 0 | 8 | M | 2 | ROZPOCET | 0 | 0 | 0 | 0 | 0 | 1 | 0 | 4 | -198802417
0 | M | Pol50 | Svorka řadová 2,5mm2, modrá | ks | 6 |  | 0 |  |  |  | základní | 0 | 0 | 0 | 0 | 0 | 0 | 8 | M | 2 | ROZPOCET | 0 | 0 | 0 | 0 | 0 | 1 | 0 | 4 | 1977189870
0 | M | Pol51 | Svorka řadová 2,5mm2, zelenožlutá | ks | 6 |  | 0 |  |  |  | základní | 0 | 0 | 0 | 0 | 0 | 0 | 8 | M | 2 | ROZPOCET | 0 | 0 | 0 | 0 | 0 | 1 | 0 | 4 | -1873603308
0 | M | Pol52 | Svorka řadová 16mm2, béžová | ks | 3 |  | 0 |  |  |  | základní | 0 | 0 | 0 | 0 | 0 | 0 | 8 | M | 2 | ROZPOCET | 0 | 0 | 0 | 0 | 0 | 1 | 0 | 4 | -1017690136
0 | M | Pol53 | Svorka řadová 16mm2, modrá | ks | 1 |  | 0 |  |  |  | základní | 0 | 0 | 0 | 0 | 0 | 0 | 8 | M | 2 | ROZPOCET | 0 | 0 | 0 | 0 | 0 | 1 | 0 | 4 | -786076080
0 | M | Pol54 | Svorka řadová 16mm2, zelenožlutá | ks | 1 |  | 0 |  |  |  | základní | 0 | 0 | 0 | 0 | 0 | 0 | 8 | M | 2 | ROZPOCET | 0 | 0 | 0 | 0 | 0 | 1 | 0 | 4 | 1512060052
0 | M | Pol55 | Propojovací vodiče | kpt | 1 |  | 0 |  |  |  | základní | 0 | 0 | 0 | 0 | 0 | 0 | 8 | M | 2 | ROZPOCET | 0 | 0 | 0 | 0 | 0 | 1 | 0 | 4 | -1869850648
0 | M | Pol56 | Montážní materiál (DIN lišty, vkládací lišty, šrouby) | kpt | 1 |  | 0 |  |  |  | základní | 0 | 0 | 0 | 0 | 0 | 0 | 8 | M | 2 | ROZPOCET | 0 | 0 | 0 | 0 | 0 | 1 | 0 | 4 | -895582692
0 | M | Pol57 | Svorkovnice 4-pólová 80A, přívod 1x16mm2 | ks | 1 |  | 0 |  |  |  | základní | 0 | 0 | 0 | 0 | 0 | 0 | 8 | M | 2 | ROZPOCET | 0 | 0 | 0 | 0 | 0 | 1 | 0 | 4 | -1397246155
0 | M | Pol58 | PE-svorkovnice 1P/125A,vstup 1x35mm2/výstup 6x16mm2 | ks | 1 |  | 0 |  |  |  | základní | 0 | 0 | 0 | 0 | 0 | 0 | 8 | M | 2 | ROZPOCET | 0 | 0 | 0 | 0 | 0 | 1 | 0 | 4 | 255546519
0 | K | Pol59 | Montáž rozvaděče vlastní spotřeby | ks | 1 |  | 0 |  |  |  | základní | 0 | 0 | 0 | 0 | 0 | 0 | 4 | K | 2 | ROZPOCET | 0 | 0 | 0 | 0 | 0 | 1 | 0 | 4 | 345789265
| D | D4 | TRAFOSTANICE |  |  |  | 0 | [5 empty] | 0 |  | 0 |  | 0 | 1 | D | 0 | ROZPOCET | [6 empty] | 0
| D | D4 | TRAFOSTANICE |  |  |  | 0 | [5 empty] | 0 |  | 0 |  | 0 | 1 | D | 1 | ROZPOCET | [6 empty] | 0
0 | M | Pol60 | Trafostanice v sestavě 2.1.1 - 2.1.31 | ks | 1 |  | 0 |  |  |  | základní | 0 | 0 | 0 | 0 | 0 | 0 | 8 | M | 2 | ROZPOCET | 0 | 0 | 0 | 0 | 0 | 1 | 0 | 4 | 84000629
0 | M | Pol61 | Betonová buňka typ UF 3048, vnější rozměry (d x š x v): 4,78 x 2,98 x 3,32 m, vnitřní rozměry (d x š x v): 4,58 x 2,78 x 3,2 m Hmotnost: 16,37 t | ks | 1 |  | 0 |  |  |  | základní | 0 | 0 | 0 | 0 | 0 | 0 | 8 | M | 2 | ROZPOCET | 0 | 0 | 0 | 0 | 0 | 1 | 0 | 4 | -915096298
0 | M | Pol62 | Vanová plochá střecha s betonovou atikou; 6 cm přesah a odkapávací hrana výška atiky 24 cm; horní strana hladká od kovové formy; 5 cm vrstva kačírku nebo štěrku; odvodnění přes chrlič; střecha kluzně uložena na buňce; stupně vlivu prostředí venkovních čás | ks | 1 |  | 0 |  |  |  | základní | 0 | 0 | 0 | 0 | 0 | 0 | 8 | M | 2 | ROZPOCET | 0 | 0 | 0 | 0 | 0 | 1 | 0 | 4 | -641092405
0 | M | Pol63 | Betonová příčka, montážní rozměry: š x v= 2,74 x 3,18 m; tloušťka stěny 10 cm; armování svařeno; vodotěsná; stupeň vlivu prostředí XC1 podle EN 206-1. | ks | 1 |  | 0 |  |  |  | základní | 0 | 0 | 0 | 0 | 0 | 0 | 8 | M | 2 | ROZPOCET | 0 | 0 | 0 | 0 | 0 | 1 | 0 | 4 | 1195275765
0 | M | Pol5 | Vrchní omítka, vnější nátěr antracit RAL 7016, vnější omítka KH2, vnitřní nátěr RAL 7047, sokl 20cm, RAL 7016 |  | 1 |  | 0 |  |  |  | základní | 0 | 0 | 0 | 0 | 0 | 0 | 8 | M | 2 | ROZPOCET | 0 | 0 | 0 | 0 | 0 | 1 | 0 | 4 | -572805112
0 | M | Pol6 | Kabelová průchodka s vodotěsným víkem, pro stěnu tloušťky 100 mm. Vhodná pro oboustranné připojení systémového víka. Vnitřní průměr 150 mm. |  | 3 |  | 0 |  |  |  | základní | 0 | 0 | 0 | 0 | 0 | 0 | 8 | M | 2 | ROZPOCET | 0 | 0 | 0 | 0 | 0 | 1 | 0 | 4 | -47530199
0 | M | Pol7 | Systémové víko k utěsnění 3 kabelů o průměru 22-56 mm, pomocí manžet smrštitelných za tepla. |  | 3 |  | 0 |  |  |  | základní | 0 | 0 | 0 | 0 | 0 | 0 | 8 | M | 2 | ROZPOCET | 0 | 0 | 0 | 0 | 0 | 1 | 0 | 4 | 1307622710
0 | M | Pol8 | Kabelová průchodka s vodotěsným víkem, pro stěnu tloušťky 100 mm. Vhodná pro oboustranné připojení systémového víka. Vnitřní průměr 90 mm. |  | 5 |  | 0 |  |  |  | základní | 0 | 0 | 0 | 0 | 0 | 0 | 8 | M | 2 | ROZPOCET | 0 | 0 | 0 | 0 | 0 | 1 | 0 | 4 | 749691758
0 | M | Pol9 | Systémové víko k utěsnění 1 kabelu o průměru 25-72 mm, pomocí manžety smrštitelné za tepla. |  | 5 |  | 0 |  |  |  | základní | 0 | 0 | 0 | 0 | 0 | 0 | 8 | M | 2 | ROZPOCET | 0 | 0 | 0 | 0 | 0 | 1 | 0 | 4 | -1662010139
0 | M | Pol64 | Vývod stavebního proudu kulatý O 90 | ks | 1 |  | 0 |  |  |  | základní | 0 | 0 | 0 | 0 | 0 | 0 | 8 | M | 2 | ROZPOCET | 0 | 0 | 0 | 0 | 0 | 1 | 0 | 4 | 273831321
0 | M | Pol12 | Průchodka zemnící bod |  | 1 |  | 0 |  |  |  | základní | 0 | 0 | 0 | 0 | 0 | 0 | 8 | M | 2 | ROZPOCET | 0 | 0 | 0 | 0 | 0 | 1 | 0 | 4 | -603471806
0 | M | Pol13 | Mezipodlaha, sestávající z hlinikových profilů, výškově nastavitelných pozinkovaných ocelových sloupků, připravená pro montáž příslušných rozvaděčů. Pochozí plocha z finské vícevrstvé překližky. Tlošťka desek cca 27mm, max nosnost 500 kg/m2 |  | 8 |  | 0 |  |  |  | základní | 0 | 0 | 0 | 0 | 0 | 0 | 8 | M | 2 | ROZPOCET | 0 | 0 | 0 | 0 | 0 | 1 | 0 | 4 | 590445847
0 | M | Pol14 | Zajištění mezipodlahy, zajištění klíčem na profil mezipodlahy, klíč lze vyndat jen v zaištěné pozici, konstrukce testována na odolonost proti obloukovému zkratu. Namontováno na desky mezipodlahy, 2 kléče pro mezipodlahu. |  | 8 |  | 0 |  |  |  | základní | 0 | 0 | 0 | 0 | 0 | 0 | 8 | M | 2 | ROZPOCET | 0 | 0 | 0 | 0 | 0 | 1 | 0 | 4 | -733923489
0 | M | Pol65 | Laťová zábrana trafa 2ks, bezpečnostní tabulky: 1 Tabulka "Nebezpečí pádu do prohlubně", 1 Tabulka "Vysoké napětí - životu nebezpečno | ks | 1 |  | 0 |  |  |  | základní | 0 | 0 | 0 | 0 | 0 | 0 | 8 | M | 2 | ROZPOCET | 0 | 0 | 0 | 0 | 0 | 1 | 0 | 4 | -2086426327
0 | M | Pol66 | Trafokolejnice, Délka až 2,76 m, žárově zinkováno s navařeným profilem vymezujícím pojezdový profil a konstrukce pro uložení kolejnic v trafokomoře | ks | 2 |  | 0 |  |  |  | základní | 0 | 0 | 0 | 0 | 0 | 0 | 8 | M | 2 | ROZPOCET | 0 | 0 | 0 | 0 | 0 | 1 | 0 | 4 | 1555160886
0 | M | Pol19 | Hliníkové dveře rámové konstrukce s příčnou výztuhou a obvodovým těsněním, zapuštěnými panty a výplněmi s vysokopevnostní slitiny, Standardně vybaveny mechanickým nastavením otevřené pol. se samočinným omezením otevření při 95o. Uzemněny Cu zemnící páskem | ks | 1 |  | 0 |  |  |  | základní | 0 | 0 | 0 | 0 | 0 | 0 | 8 | M | 2 | ROZPOCET | 0 | 0 | 0 | 0 | 0 | 1 | 0 | 4 | 1287911610
0 | M | Pol67 | Hliníkový větrací element, stříbrně eloxováno, š x v = 1003 x 618 mm; efektivní větrací plocha Fo= 0,272 m2, provedení, větráku L, z 1,5 mm ohnutého hliníkového plechu, stavební hloubka 100 mm, spoje nýtované, odkap vody dolů, připojení na uzemnění, bezpe | ks | 1 |  | 0 |  |  |  | základní | 0 | 0 | 0 | 0 | 0 | 0 | 8 | M | 2 | ROZPOCET | 0 | 0 | 0 | 0 | 0 | 1 | 0 | 4 | -983551618
0 | M | Pol68 | Zpráva o výchozí revizi trafostanice | ks | 2 |  | 0 |  |  |  | základní | 0 | 0 | 0 | 0 | 0 | 0 | 8 | M | 2 | ROZPOCET | 0 | 0 | 0 | 0 | 0 | 1 | 0 | 4 | -1006525905
0 | M | Pol22 | Vnitřní osvětlení, zemnící okruh PZn 30/4 | ks | 1 |  | 0 |  |  |  | základní | 0 | 0 | 0 | 0 | 0 | 0 | 8 | M | 2 | ROZPOCET | 0 | 0 | 0 | 0 | 0 | 1 | 0 | 4 | 1657314523
0 | M | Pol69 | Kabelový propoj mezi trafem a NN-rozvaděčem. | ks | 1 |  | 0 |  |  |  | základní | 0 | 0 | 0 | 0 | 0 | 0 | 8 | M | 2 | ROZPOCET | 0 | 0 | 0 | 0 | 0 | 1 | 0 | 4 | 1403108303
0 | M | Pol70 | Požární tlačítko 120x120x50 IP55 se 2 kontakty, IP 55, RAL 3000 červená | ks | 1 |  | 0 |  |  |  | základní | 0 | 0 | 0 | 0 | 0 | 0 | 8 | M | 2 | ROZPOCET | 0 | 0 | 0 | 0 | 0 | 1 | 0 | 4 | 336961868
0 | M | Pol23 | Elektro-chránička, ohebná trubka PVC, nárazuvzdorná | ks | 18 |  | 0 |  |  |  | základní | 0 | 0 | 0 | 0 | 0 | 0 | 8 | M | 2 | ROZPOCET | 0 | 0 | 0 | 0 | 0 | 1 | 0 | 4 | -2122556209
0 | M | Pol24 | Krabice do betonu, oranžová, průměr 60 mm, hloubka 70 mm | ks | 8 |  | 0 |  |  |  | základní | 0 | 0 | 0 | 0 | 0 | 0 | 8 | M | 2 | ROZPOCET | 0 | 0 | 0 | 0 | 0 | 1 | 0 | 4 | -850814450
0 | M | Pol71 | Montáž NN rozvaděče dodaného zákazníkem ve výrobním závodě | ks | 1 |  | 0 |  |  |  | základní | 0 | 0 | 0 | 0 | 0 | 0 | 8 | M | 2 | ROZPOCET | 0 | 0 | 0 | 0 | 0 | 1 | 0 | 4 | -422540709
0 | M | Pol72 | Montáž transformátoru dodaného zákazníkem ve výrobním závodě | ks | 1 |  | 0 |  |  |  | základní | 0 | 0 | 0 | 0 | 0 | 0 | 8 | M | 2 | ROZPOCET | 0 | 0 | 0 | 0 | 0 | 1 | 0 | 4 | -675091222
0 | M | Pol29 | Montáž RVS rozvaděče dodaného zákazníkem ve výrobním závodě | ks | 1 |  | 0 |  |  |  | základní | 0 | 0 | 0 | 0 | 0 | 0 | 8 | M | 2 | ROZPOCET | 0 | 0 | 0 | 0 | 0 | 1 | 0 | 4 | -559688199
0 | M | Pol73 | Montáž DT1 rozvaděče dodaného zákazníkem ve výrobním závodě | ks | 1 |  | 0 |  |  |  | základní | 0 | 0 | 0 | 0 | 0 | 0 | 8 | M | 2 | ROZPOCET | 0 | 0 | 0 | 0 | 0 | 1 | 0 | 4 | 907094761
0 | M | Pol74 | Doprava stanice výrobního závodu na stavbu - Vítkovická 3133/5, Moravská Ostrava a Přívoz | ks | 1 |  | 0 |  |  |  | základní | 0 | 0 | 0 | 0 | 0 | 0 | 8 | M | 2 | ROZPOCET | 0 | 0 | 0 | 0 | 0 | 1 | 0 | 4 | 693618939
0 | M | Pol32 | Autojeřáb pro osazení stanice | ks | 1 |  | 0 |  |  |  | základní | 0 | 0 | 0 | 0 | 0 | 0 | 8 | M | 2 | ROZPOCET | 0 | 0 | 0 | 0 | 0 | 1 | 0 | 4 | -999425604
0 | M | Pol33 | Prověření příjezdové cesty a staveniště realizačním technikem montáží, složení stanice montážní skupinou dokončovací práce, předání zákazníkovi | ks | 1 |  | 0 |  |  |  | základní | 0 | 0 | 0 | 0 | 0 | 0 | 8 | M | 2 | ROZPOCET | 0 | 0 | 0 | 0 | 0 | 1 | 0 | 4 | 1861655215
0 | M | Pol75 | Bezpečnostní tabulky sada č.1 - trafostanice: 2 Tabulky "Vysoké napětí - životu nebezpečno" 2 Tabulky "Pozor - pod napětím" 2 Tabulky "Pozor - zpětný proud" 2 Tabulky "Pozor - uzemněno" 2 Tabulky "Pozor - na zařízení se pracuje" 1 Tabulka "Jen zde pracuj" | ks | 1 |  | 0 |  |  |  | základní | 0 | 0 | 0 | 0 | 0 | 0 | 8 | M | 2 | ROZPOCET | 0 | 0 | 0 | 0 | 0 | 1 | 0 | 4 | -1286784716
| D | D5 | Transformátor 22/0,4 kV, 1250 kVA |  |  |  | 0 | [5 empty] | 0 |  | 0 |  | 0 | 1 | D | 1 | ROZPOCET | [6 empty] | 0
0 | M | Pol76 | Transformátor 22/0,4 kV, 1250 kVAVýkon: 1250 kVA Vyšší napětí: 22000 V Odbočky u vyššího napětí: ±2x2,5 % Nižší napětí: 400 V Izolační hladiny: 25/50/125; 1,1/3/- kV Frekvence: 50 Hz Skupina zapojení: Dyn1 Krycí trafo: IP00 Chlazení: AN Napětí nakrátko: 6 | ks | 1 |  | 0 |  |  |  | základní | 0 | 0 | 0 | 0 | 0 | 0 | 8 | M | 2 | ROZPOCET | 0 | 0 | 0 | 0 | 0 | 1 | 0 | 4 | -157565595
0 | M | Pol77 | Oboustranná ventilátorová jednotka | ks | 1 |  | 0 |  |  |  | základní | 0 | 0 | 0 | 0 | 0 | 0 | 8 | M | 2 | ROZPOCET | 0 | 0 | 0 | 0 | 0 | 1 | 0 | 4 | -629826934
| D | D3 | Rozvaděč vlastní spotřeby |  |  |  | 0 | [5 empty] | 0 |  | 0 |  | 0 | 1 | D | 1 | ROZPOCET | [6 empty] | 0
0 | M | Pol36 | Oceloplechový rozvaděč 800 x 1200 x 400 mm (v x š x h), IP54/20 | ks | 1 |  | 0 |  |  |  | základní | 0 | 0 | 0 | 0 | 0 | 0 | 8 | M | 2 | ROZPOCET | 0 | 0 | 0 | 0 | 0 | 1 | 0 | 4 | -1815884554
0 | M | Pol37 | Schránka na dokumentaci DIN A4 na výšku | ks | 1 |  | 0 |  |  |  | základní | 0 | 0 | 0 | 0 | 0 | 0 | 8 | M | 2 | ROZPOCET | 0 | 0 | 0 | 0 | 0 | 1 | 0 | 4 | 188135759
0 | M | Pol38 | Systémové LED svítidlo, 900 lm, 100-240 V | ks | 1 |  | 0 |  |  |  | základní | 0 | 0 | 0 | 0 | 0 | 0 | 8 | M | 2 | ROZPOCET | 0 | 0 | 0 | 0 | 0 | 1 | 0 | 4 | 1379846972
0 | M | Pol39 | Dveřní polohový spínač s přívodním kabelem | ks | 1 |  | 0 |  |  |  | základní | 0 | 0 | 0 | 0 | 0 | 0 | 8 | M | 2 | ROZPOCET | 0 | 0 | 0 | 0 | 0 | 1 | 0 | 4 | -1803010756
0 | M | Pol41 | Přívodní kabel, 3-žilový, oranžový, 3000 mm, s konektorem | ks | 1 |  | 0 |  |  |  | základní | 0 | 0 | 0 | 0 | 0 | 0 | 8 | M | 2 | ROZPOCET | 0 | 0 | 0 | 0 | 0 | 1 | 0 | 4 | 804708619
0 | M | Pol78 | Vypínač 100 A, na dveře, IP 65 zepředu | ks | 1 |  | 0 |  |  |  | základní | 0 | 0 | 0 | 0 | 0 | 0 | 8 | M | 2 | ROZPOCET | 0 | 0 | 0 | 0 | 0 | 1 | 0 | 4 | -658871365
0 | M | Pol43 | Jistič C 2/1, 10 kA | ks | 2 |  | 0 |  |  |  | základní | 0 | 0 | 0 | 0 | 0 | 0 | 8 | M | 2 | ROZPOCET | 0 | 0 | 0 | 0 | 0 | 1 | 0 | 4 | -538569556
0 | M | Pol79 | Jistič B 80/3, 20 kA | ks | 1 |  | 0 |  |  |  | základní | 0 | 0 | 0 | 0 | 0 | 0 | 8 | M | 2 | ROZPOCET | 0 | 0 | 0 | 0 | 0 | 1 | 0 | 4 | -1321901699
0 | M | Pol44 | Jistič B 40/3, 10 kA | ks | 2 |  | 0 |  |  |  | základní | 0 | 0 | 0 | 0 | 0 | 0 | 8 | M | 2 | ROZPOCET | 0 | 0 | 0 | 0 | 0 | 1 | 0 | 4 | 1895616253
0 | M | Pol45 | Jistič B 16/1, 10 kA | ks | 4 |  | 0 |  |  |  | základní | 0 | 0 | 0 | 0 | 0 | 0 | 8 | M | 2 | ROZPOCET | 0 | 0 | 0 | 0 | 0 | 1 | 0 | 4 | 887877227
0 | M | Pol46 | Jistič B 10/1, 10 kA | ks | 1 |  | 0 |  |  |  | základní | 0 | 0 | 0 | 0 | 0 | 0 | 8 | M | 2 | ROZPOCET | 0 | 0 | 0 | 0 | 0 | 1 | 0 | 4 | -407882695
0 | M | Pol47 | Zásuvky vestavná, 230 V, 16 A, IP54 | ks | 2 |  | 0 |  |  |  | základní | 0 | 0 | 0 | 0 | 0 | 0 | 8 | M | 2 | ROZPOCET | 0 | 0 | 0 | 0 | 0 | 1 | 0 | 4 | -39199729
0 | M | Pol48 | Zásuvky vestavná, 400 V, 32 A, IP44 | ks | 1 |  | 0 |  |  |  | základní | 0 | 0 | 0 | 0 | 0 | 0 | 8 | M | 2 | ROZPOCET | 0 | 0 | 0 | 0 | 0 | 1 | 0 | 4 | 1593189862
0 | M | Pol49 | Svorka řadová 2,5mm2, béžová | ks | 6 |  | 0 |  |  |  | základní | 0 | 0 | 0 | 0 | 0 | 0 | 8 | M | 2 | ROZPOCET | 0 | 0 | 0 | 0 | 0 | 1 | 0 | 4 | -1058919438
0 | M | Pol50 | Svorka řadová 2,5mm2, modrá | ks | 6 |  | 0 |  |  |  | základní | 0 | 0 | 0 | 0 | 0 | 0 | 8 | M | 2 | ROZPOCET | 0 | 0 | 0 | 0 | 0 | 1 | 0 | 4 | 286756730
0 | M | Pol51 | Svorka řadová 2,5mm2, zelenožlutá | ks | 6 |  | 0 |  |  |  | základní | 0 | 0 | 0 | 0 | 0 | 0 | 8 | M | 2 | ROZPOCET | 0 | 0 | 0 | 0 | 0 | 1 | 0 | 4 | -90022672
0 | M | Pol52 | Svorka řadová 16mm2, béžová | ks | 3 |  | 0 |  |  |  | základní | 0 | 0 | 0 | 0 | 0 | 0 | 8 | M | 2 | ROZPOCET | 0 | 0 | 0 | 0 | 0 | 1 | 0 | 4 | 1083358446
0 | M | Pol53 | Svorka řadová 16mm2, modrá | ks | 1 |  | 0 |  |  |  | základní | 0 | 0 | 0 | 0 | 0 | 0 | 8 | M | 2 | ROZPOCET | 0 | 0 | 0 | 0 | 0 | 1 | 0 | 4 | 1018326556
0 | M | Pol54 | Svorka řadová 16mm2, zelenožlutá | ks | 1 |  | 0 |  |  |  | základní | 0 | 0 | 0 | 0 | 0 | 0 | 8 | M | 2 | ROZPOCET | 0 | 0 | 0 | 0 | 0 | 1 | 0 | 4 | 1482747992
0 | M | Pol55 | Propojovací vodiče | kpt | 1 |  | 0 |  |  |  | základní | 0 | 0 | 0 | 0 | 0 | 0 | 8 | M | 2 | ROZPOCET | 0 | 0 | 0 | 0 | 0 | 1 | 0 | 4 | 1971238589
0 | M | Pol56 | Montážní materiál (DIN lišty, vkládací lišty, šrouby) | kpt | 1 |  | 0 |  |  |  | základní | 0 | 0 | 0 | 0 | 0 | 0 | 8 | M | 2 | ROZPOCET | 0 | 0 | 0 | 0 | 0 | 1 | 0 | 4 | -645952295
0 | M | Pol57 | Svorkovnice 4-pólová 80A, přívod 1x16mm2 | ks | 1 |  | 0 |  |  |  | základní | 0 | 0 | 0 | 0 | 0 | 0 | 8 | M | 2 | ROZPOCET | 0 | 0 | 0 | 0 | 0 | 1 | 0 | 4 | 400879387
0 | M | Pol58 | PE-svorkovnice 1P/125A,vstup 1x35mm2/výstup 6x16mm2 | ks | 1 |  | 0 |  |  |  | základní | 0 | 0 | 0 | 0 | 0 | 0 | 8 | M | 2 | ROZPOCET | 0 | 0 | 0 | 0 | 0 | 1 | 0 | 4 | -34177100
0 | K | Pol80 | Montáž rozvaděče vlastní spotřeby | ks | 1 |  | 0 |  |  |  | základní | 0 | 0 | 0 | 0 | 0 | 0 | 4 | K | 2 | ROZPOCET | 0 | 0 | 0 | 0 | 0 | 1 | 0 | 4 | -1395400566
| D | D6 | KABELY |  |  |  | 0 | [5 empty] | 0 |  | 0 |  | 0 | 1 | D | 0 | ROZPOCET | [6 empty] | 0
3 | M | Pol81 | 22-AXEKVCEY 1x120mm2 | m | 60 |  | 0 |  |  |  | základní | 0 | 0 | 0 | 0 | 0 | 0 | 8 | M | 1 | ROZPOCET | 0 | 0 | 0 | 0 | 0 | 1 | 0 | 4 | 681680783
0 | K | Pol82 | 22-AXEKVCEY 1x120mm2 - montáž | m | 60 |  | 0 |  |  |  | základní | 0 | 0 | 0 | 0 | 0 | 0 | 4 | K | 1 | ROZPOCET | 0 | 0 | 0 | 0 | 0 | 1 | 0 | 4 | -1225473221
3 | M | Pol83 | 22-AXEKVCEY 1x240mm2 | m | 30 |  | 0 |  |  |  | základní | 0 | 0 | 0 | 0 | 0 | 0 | 8 | M | 1 | ROZPOCET | 0 | 0 | 0 | 0 | 0 | 1 | 0 | 4 | -118429027
0 | K | Pol84 | 22-AXEKVCEY 1x240mm2 - montáž | m | 30 |  | 0 |  |  |  | základní | 0 | 0 | 0 | 0 | 0 | 0 | 4 | K | 1 | ROZPOCET | 0 | 0 | 0 | 0 | 0 | 1 | 0 | 4 | 1590133878
3 | M | Pol85 | CYKY-J 3x1,5 | m | 40 |  | 0 |  |  |  | základní | 0 | 0 | 0 | 0 | 0 | 0 | 8 | M | 1 | ROZPOCET | 0 | 0 | 0 | 0 | 0 | 1 | 0 | 4 | 659973785
0 | K | Pol86 | CYKY-J 3x1,5 - montáž | m | 40 |  | 0 |  |  |  | základní | 0 | 0 | 0 | 0 | 0 | 0 | 4 | K | 1 | ROZPOCET | 0 | 0 | 0 | 0 | 0 | 1 | 0 | 4 | -199102971
3 | M | Pol87 | CYKY-J 3x2,5 | m | 50 |  | 0 |  |  |  | základní | 0 | 0 | 0 | 0 | 0 | 0 | 8 | M | 1 | ROZPOCET | 0 | 0 | 0 | 0 | 0 | 1 | 0 | 4 | 1099921150
0 | K | Pol88 | CYKY-J 3x2,5 - montáž | m | 50 |  | 0 |  |  |  | základní | 0 | 0 | 0 | 0 | 0 | 0 | 4 | K | 1 | ROZPOCET | 0 | 0 | 0 | 0 | 0 | 1 | 0 | 4 | 1421023279
4 | M | Pol89 | CYY GNYE 1x16 | m | 10 |  | 0 |  |  |  | základní | 0 | 0 | 0 | 0 | 0 | 0 | 8 | M | 1 | ROZPOCET | 0 | 0 | 0 | 0 | 0 | 1 | 0 | 4 | -1412743300
0 | K | Pol90 | CYY GNYE 1x16 - montáž | m | 10 |  | 0 |  |  |  | základní | 0 | 0 | 0 | 0 | 0 | 0 | 4 | K | 1 | ROZPOCET | 0 | 0 | 0 | 0 | 0 | 1 | 0 | 4 | 383798641
4 | M | Pol91 | CYY GNYE 1x35 | m | 10 |  | 0 |  |  |  | základní | 0 | 0 | 0 | 0 | 0 | 0 | 8 | M | 1 | ROZPOCET | 0 | 0 | 0 | 0 | 0 | 1 | 0 | 4 | 905963857
0 | K | Pol92 | CYY GNYE 1x35 - montáž | m | 10 |  | 0 |  |  |  | základní | 0 | 0 | 0 | 0 | 0 | 0 | 4 | K | 1 | ROZPOCET | 0 | 0 | 0 | 0 | 0 | 1 | 0 | 4 | 1886835986
4 | M | Pol93 | Ukončení vodičů, izolovaný do 2,5mm2 v rozváděči nebo na přístroji | ks | 56 |  | 0 |  |  |  | základní | 0 | 0 | 0 | 0 | 0 | 0 | 8 | M | 1 | ROZPOCET | 0 | 0 | 0 | 0 | 0 | 1 | 0 | 4 | -1633330011
4 | M | Pol94 | Ukončení vodičů, izolovaný do 185mm2 v rozváděči nebo na přístroji | ks | 32 |  | 0 |  |  |  | základní | 0 | 0 | 0 | 0 | 0 | 0 | 8 | M | 1 | ROZPOCET | 0 | 0 | 0 | 0 | 0 | 1 | 0 | 4 | 1827501652
4 | M | Pol95 | Vnitřní koncovky pro třížilové kabely s plastovou izlací a polovodivou vrstvou, do 22kV, s kabelovými oky, pro průřez 240 mm2, sada = 3 ks | sada | 2 |  | 0 |  |  |  | základní | 0 | 0 | 0 | 0 | 0 | 0 | 8 | M | 1 | ROZPOCET | 0 | 0 | 0 | 0 | 0 | 1 | 0 | 4 | -404331467
3 | M | Pol96 | Vnitřní koncovky pro třížilové kabely s plastovou izlací a polovodivou vrstvou, do 22kV, s kabelovými oky, pro průřez 120 mm2, sada = 3 ks | sada | 2 |  | 0 |  |  |  | základní | 0 | 0 | 0 | 0 | 0 | 0 | 8 | M | 1 | ROZPOCET | 0 | 0 | 0 | 0 | 0 | 1 | 0 | 4 | -1566466318
3 | M | Pol97 | Zakončení kabelů VN koncovkami, včetně zakončení stínění | ktp | 12 |  | 0 |  |  |  | základní | 0 | 0 | 0 | 0 | 0 | 0 | 8 | M | 1 | ROZPOCET | 0 | 0 | 0 | 0 | 0 | 1 | 0 | 4 | 185703403
3 | M | Pol98 | Omezovač přepětí Uc=24 kV | ks | 6 |  | 0 |  |  |  | základní | 0 | 0 | 0 | 0 | 0 | 0 | 8 | M | 1 | ROZPOCET | 0 | 0 | 0 | 0 | 0 | 1 | 0 | 4 | -1373070278
3 | M | Pol99 | Nestíněný T-adaptér na průchodku C průřez 120mm2, sada = 3 ks | sada | 2 |  | 0 |  |  |  | základní | 0 | 0 | 0 | 0 | 0 | 0 | 8 | M | 1 | ROZPOCET | 0 | 0 | 0 | 0 | 0 | 1 | 0 | 4 | -2042995302
3 | M | Pol100 | Nestíněný T-adaptér na průchodku C průřez 240mm2, sada = 3 ks | sada | 2 |  | 0 |  |  |  | základní | 0 | 0 | 0 | 0 | 0 | 0 | 8 | M | 1 | ROZPOCET | 0 | 0 | 0 | 0 | 0 | 1 | 0 | 4 | -392934412
| D | D7 | UZEMNĚNÍ |  |  |  | 0 | [5 empty] | 0 |  | 0 |  | 0 | 1 | D | 0 | ROZPOCET | [6 empty] | 0
4 | M | Pol101 | Pás zemnící 30x4 mm FeZn | m | 200 |  | 0 |  |  |  | základní | 0 | 0 | 0 | 0 | 0 | 0 | 8 | M | 1 | ROZPOCET | 0 | 0 | 0 | 0 | 0 | 1 | 0 | 4 | -222373944
0 | K | Pol102 | Pás zemnící 30x4 mm FeZn - montáž | m | 200 |  | 0 |  |  |  | základní | 0 | 0 | 0 | 0 | 0 | 0 | 4 | K | 1 | ROZPOCET | 0 | 0 | 0 | 0 | 0 | 1 | 0 | 4 | 2054452629
4 | M | Pol103 | Drát zemnící 10 mm FeZn, s PVC izolací | m | 25 |  | 0 |  |  |  | základní | 0 | 0 | 0 | 0 | 0 | 0 | 8 | M | 1 | ROZPOCET | 0 | 0 | 0 | 0 | 0 | 1 | 0 | 4 | 348193502
0 | K | Pol104 | Drát zemnící 10 mm FeZn, s PVC izolací- montáž | m | 25 |  | 0 |  |  |  | základní | 0 | 0 | 0 | 0 | 0 | 0 | 4 | K | 1 | ROZPOCET | 0 | 0 | 0 | 0 | 0 | 1 | 0 | 4 | -1851600167
4 | M | Pol105 | Hloubkový zemnič, D 20mm, L 1000mm, FeZn, spoj s trojitým drážkováním | ks | 16 |  | 0 |  |  |  | základní | 0 | 0 | 0 | 0 | 0 | 0 | 8 | M | 1 | ROZPOCET | 0 | 0 | 0 | 0 | 0 | 1 | 0 | 4 | -1541477389
0 | K | Pol106 | Hloubkový zemnič, D 20mm, L 1000mm, FeZn, spoj s trojitým drážkováním- montáž | ks | 16 |  | 0 |  |  |  | základní | 0 | 0 | 0 | 0 | 0 | 0 | 4 | K | 1 | ROZPOCET | 0 | 0 | 0 | 0 | 0 | 1 | 0 | 4 | -10759165
4 | M | Pol107 | Zarážecí hrot pro zaražení prvního segmentu hloubkového zemniče | ks | 8 |  | 0 |  |  |  | základní | 0 | 0 | 0 | 0 | 0 | 0 | 8 | M | 1 | ROZPOCET | 0 | 0 | 0 | 0 | 0 | 1 | 0 | 4 | 1024888921
4 | M | Pol108 | Spojky pro FeZn pásek 30x4mm typu páska/páska nebo páska/drát | ks | 62 |  | 0 |  |  |  | základní | 0 | 0 | 0 | 0 | 0 | 0 | 8 | M | 1 | ROZPOCET | 0 | 0 | 0 | 0 | 0 | 1 | 0 | 4 | -1757298107
0 | K | Pol109 | Spojky pro FeZn pásek 30x4mm typu páska/páska nebo páska/drát- montáž | ks | 62 |  | 0 |  |  |  | základní | 0 | 0 | 0 | 0 | 0 | 0 | 4 | K | 1 | ROZPOCET | 0 | 0 | 0 | 0 | 0 | 1 | 0 | 4 | -720033283
5 | M | Pol110 | Svorka revizní pro vodiče 10/10mm | ks | 4 |  | 0 |  |  |  | základní | 0 | 0 | 0 | 0 | 0 | 0 | 8 | M | 1 | ROZPOCET | 0 | 0 | 0 | 0 | 0 | 1 | 0 | 4 | -1927555131
0 | K | Pol111 | Svorka revizní pro vodiče 10/10mm - montáž | ks | 4 |  | 0 |  |  |  | základní | 0 | 0 | 0 | 0 | 0 | 0 | 4 | K | 1 | ROZPOCET | 0 | 0 | 0 | 0 | 0 | 1 | 0 | 4 | 1678296313
5 | M | Pol112 | Spojovací materiál - šrouby, matice, podložky a vějířové podložky velikost M6 | kpt | 1 |  | 0 |  |  |  | základní | 0 | 0 | 0 | 0 | 0 | 0 | 8 | M | 1 | ROZPOCET | 0 | 0 | 0 | 0 | 0 | 1 | 0 | 4 | -312043703
5 | M | Pol113 | Antikorózní bandáž, páska, pro izolaci spojů zemního vedení (10m/ks) | ks | 2 |  | 0 |  |  |  | základní | 0 | 0 | 0 | 0 | 0 | 0 | 8 | M | 1 | ROZPOCET | 0 | 0 | 0 | 0 | 0 | 1 | 0 | 4 | 1401423299
5 | M | Pol114 | Antikorózní ochrana vývodů | ks | 4 |  | 0 |  |  |  | základní | 0 | 0 | 0 | 0 | 0 | 0 | 8 | M | 1 | ROZPOCET | 0 | 0 | 0 | 0 | 0 | 1 | 0 | 4 | 150093186
4 | M | Pol115 | Štítky na vývody | ks | 4 |  | 0 |  |  |  | základní | 0 | 0 | 0 | 0 | 0 | 0 | 8 | M | 1 | ROZPOCET | 0 | 0 | 0 | 0 | 0 | 1 | 0 | 4 | -2005956913
0 | K | Pol116 | Štítky na vývody - montáž | ks | 4 |  | 0 |  |  |  | základní | 0 | 0 | 0 | 0 | 0 | 0 | 4 | K | 1 | ROZPOCET | 0 | 0 | 0 | 0 | 0 | 1 | 0 | 4 | -646472199
4 | M | Pol117 | Dokumentace skutečného provedení (fotodokumentace, zakreslení uložení,…) | kpt | 1 |  | 0 |  |  |  | základní | 0 | 0 | 0 | 0 | 0 | 0 | 8 | M | 1 | ROZPOCET | 0 | 0 | 0 | 0 | 0 | 1 | 0 | 4 | 289062048
4 | M | Pol118 | Měření uzemňovací soustavy | kpt | 1 |  | 0 |  |  |  | základní | 0 | 0 | 0 | 0 | 0 | 0 | 8 | M | 1 | ROZPOCET | 0 | 0 | 0 | 0 | 0 | 1 | 0 | 4 | 1965644738
| D | D8 | HROMOSVOD |  |  |  | 0 | [5 empty] | 0 |  | 0 |  | 0 | 1 | D | 0 | ROZPOCET | [6 empty] | 0
5 | M | Pol119 | AlMgSi drát průměr 8mm | m | 30 |  | 0 |  |  |  | základní | 0 | 0 | 0 | 0 | 0 | 0 | 8 | M | 1 | ROZPOCET | 0 | 0 | 0 | 0 | 0 | 1 | 0 | 4 | 1754004517
0 | K | Pol120 | AlMgSi drát průměr 8mm - montáž | m | 30 |  | 0 |  |  |  | základní | 0 | 0 | 0 | 0 | 0 | 0 | 4 | K | 1 | ROZPOCET | 0 | 0 | 0 | 0 | 0 | 1 | 0 | 4 | -144194430
5 | M | Pol121 | Spojka drát/drát (průměr 8mm), pro křížové a T spoje | ks | 10 |  | 0 |  |  |  | základní | 0 | 0 | 0 | 0 | 0 | 0 | 8 | M | 1 | ROZPOCET | 0 | 0 | 0 | 0 | 0 | 1 | 0 | 4 | -1016947198
0 | K | Pol122 | Spojka drát/drát (průměr 8mm), pro křížové a T spoje - montáž | ks | 10 |  | 0 |  |  |  | základní | 0 | 0 | 0 | 0 | 0 | 0 | 4 | K | 1 | ROZPOCET | 0 | 0 | 0 | 0 | 0 | 1 | 0 | 4 | -1767589730
5 | M | Pol123 | Svorka zkušební, pro spojení svodu s uzemněním - 8/10mm | ks | 4 |  | 0 |  |  |  | základní | 0 | 0 | 0 | 0 | 0 | 0 | 8 | M | 1 | ROZPOCET | 0 | 0 | 0 | 0 | 0 | 1 | 0 | 4 | 15059499
0 | K | Pol124 | Svorka zkušební, pro spojení svodu s uzemněním - 8/10mm - montáž | ks | 4 |  | 0 |  |  |  | základní | 0 | 0 | 0 | 0 | 0 | 0 | 4 | K | 1 | ROZPOCET | 0 | 0 | 0 | 0 | 0 | 1 | 0 | 4 | 1589605356
5 | M | Pol125 | Ochraný úhelník pro svod, 1,8m | ks | 4 |  | 0 |  |  |  | základní | 0 | 0 | 0 | 0 | 0 | 0 | 8 | M | 1 | ROZPOCET | 0 | 0 | 0 | 0 | 0 | 1 | 0 | 4 | 303880866
0 | K | Pol126 | Ochraný úhelník pro svod, 1,8m - montáž | ks | 4 |  | 0 |  |  |  | základní | 0 | 0 | 0 | 0 | 0 | 0 | 4 | K | 1 | ROZPOCET | 0 | 0 | 0 | 0 | 0 | 1 | 0 | 4 | 1775362092
6 | M | Pol127 | Držák svodu a ochranného úhelníku do zdi | ks | 8 |  | 0 |  |  |  | základní | 0 | 0 | 0 | 0 | 0 | 0 | 8 | M | 1 | ROZPOCET | 0 | 0 | 0 | 0 | 0 | 1 | 0 | 4 | -978058450
0 | K | Pol128 | Držák svodu a ochranného úhelníku do zdi - montáž | ks | 8 |  | 0 |  |  |  | základní | 0 | 0 | 0 | 0 | 0 | 0 | 4 | K | 1 | ROZPOCET | 0 | 0 | 0 | 0 | 0 | 1 | 0 | 4 | 130674381
6 | M | Pol129 | Držák svodu do zdi | ks | 20 |  | 0 |  |  |  | základní | 0 | 0 | 0 | 0 | 0 | 0 | 8 | M | 1 | ROZPOCET | 0 | 0 | 0 | 0 | 0 | 1 | 0 | 4 | 1962811905
0 | K | Pol130 | Držák svodu do zdi - montáž | ks | 20 |  | 0 |  |  |  | základní | 0 | 0 | 0 | 0 | 0 | 0 | 4 | K | 1 | ROZPOCET | 0 | 0 | 0 | 0 | 0 | 1 | 0 | 4 | -1317929207
6 | M | Pol131 | Podpora vedení pro ploché střechy | ks | 20 |  | 0 |  |  |  | základní | 0 | 0 | 0 | 0 | 0 | 0 | 8 | M | 1 | ROZPOCET | 0 | 0 | 0 | 0 | 0 | 1 | 0 | 4 | -1987698873
0 | K | Pol132 | Podpora vedení pro ploché střechy - montáž | ks | 20 |  | 0 |  |  |  | základní | 0 | 0 | 0 | 0 | 0 | 0 | 4 | K | 1 | ROZPOCET | 0 | 0 | 0 | 0 | 0 | 1 | 0 | 4 | 1464382759
6 | M | Pol133 | Fotodokumentace | hod | 1 |  | 0 |  |  |  | základní | 0 | 0 | 0 | 0 | 0 | 0 | 8 | M | 1 | ROZPOCET | 0 | 0 | 0 | 0 | 0 | 1 | 0 | 4 | -363275175
6 | M | Pol134 | Štítky na svody | ks | 4 |  | 0 |  |  |  | základní | 0 | 0 | 0 | 0 | 0 | 0 | 8 | M | 1 | ROZPOCET | 0 | 0 | 0 | 0 | 0 | 1 | 0 | 4 | 1667052931
0 | K | Pol135 | Štítky na svody - montáž | ks | 4 |  | 0 |  |  |  | základní | 0 | 0 | 0 | 0 | 0 | 0 | 4 | K | 1 | ROZPOCET | 0 | 0 | 0 | 0 | 0 | 1 | 0 | 4 | -707711351
| D | D9 | VÝKOPOVÉ PRÁCE |  |  |  | 0 | [5 empty] | 0 |  | 0 |  | 0 | 1 | D | 0 | ROZPOCET | [6 empty] | 0
6 | K | Pol136 | Výkopy ve volném terénu, hloubky 700mm, šíře 300mm, se zapravením do původního stavu | m | 90 |  | 0 |  |  |  | základní | 0 | 0 | 0 | 0 | 0 | 0 | 4 | K | 1 | ROZPOCET | 0 | 0 | 0 | 0 | 0 | 1 | 0 | 4 | -1970267210
6 | K | Pol137 | Výkopy ve volném terénu, hloubky 1400mm, šíře 500mm, se zapravením do původního stavu | m | 15 |  | 0 |  |  |  | základní | 0 | 0 | 0 | 0 | 0 | 0 | 4 | K | 1 | ROZPOCET | 0 | 0 | 0 | 0 | 0 | 1 | 0 | 4 | -713105110
| D | D10 | OSTATNÍ |  |  |  | 0 | [5 empty] | 0 |  | 0 |  | 0 | 1 | D | 0 | ROZPOCET | [6 empty] | 0
7 | K | Pol138 | Oživení zkoušky zařízení, požadované funkční zkoušky | hod | 24 |  | 0 |  |  |  | základní | 0 | 0 | 0 | 0 | 0 | 0 | 4 | K | 1 | ROZPOCET | 0 | 0 | 0 | 0 | 0 | 1 | 0 | 4 | -1569307164
7 | K | Pol139 | Zkoušky propojení rozavděčů | hod | 16 |  | 0 |  |  |  | základní | 0 | 0 | 0 | 0 | 0 | 0 | 4 | K | 1 | ROZPOCET | 0 | 0 | 0 | 0 | 0 | 1 | 0 | 4 | 654890409
7 | K | Pol140 | Informační systém - štítky | kpt | 1 |  | 0 |  |  |  | základní | 0 | 0 | 0 | 0 | 0 | 0 | 4 | K | 1 | ROZPOCET | 0 | 0 | 0 | 0 | 0 | 1 | 0 | 4 | 1163060703
7 | K | Pol141 | Zaškolení obsluhy, včetně předání katalogových listů a montážních návodů | hod | 8 |  | 0 |  |  |  | základní | 0 | 0 | 0 | 0 | 0 | 0 | 4 | K | 1 | ROZPOCET | 0 | 0 | 0 | 0 | 0 | 1 | 0 | 4 | 2086724869
8 | K | Pol142 | Revize el. zařízení vč. revizní zprávy a ujištění o prohlášení o shodě dodaných komponentů | hod | 16 |  | 0 |  |  |  | základní | 0 | 0 | 0 | 0 | 0 | 0 | 4 | K | 1 | ROZPOCET | 0 | 0 | 0 | 0 | 0 | 1 | 0 | 4 | 244557306
8 | K | Pol143 | Inženýrská činnost | hod | 24 |  | 0 |  |  |  | základní | 0 | 0 | 0 | 0 | 0 | 0 | 4 | K | 1 | ROZPOCET | 0 | 0 | 0 | 0 | 0 | 1 | 0 | 4 | -1261702605
8 | K | Pol144 | Zpracování dodavatelské dokumentace | ks | 1 |  | 0 |  |  |  | základní | 0 | 0 | 0 | 0 | 0 | 0 | 4 | K | 1 | ROZPOCET | 0 | 0 | 0 | 0 | 0 | 1 | 0 | 4 | 41919587
8 | K | Pol145 | Výkresy skutečného provedení | ks | 1 |  | 0 |  |  |  | základní | 0 | 0 | 0 | 0 | 0 | 0 | 4 | K | 1 | ROZPOCET | 0 | 0 | 0 | 0 | 0 | 1 | 0 | 4 | 1344207734
8 | K | Pol146 | Koordinace s ostatními profesemi | hod | 40 |  | 0 |  |  |  | základní | 0 | 0 | 0 | 0 | 0 | 0 | 4 | K | 1 | ROZPOCET | 0 | 0 | 0 | 0 | 0 | 1 | 0 | 4 | 2115103745
7 | K | Pol147 | Zpracování místní provozního předpisu pro rozvodnu VN, včetně spolupráce s projektanty | ks | 1 |  | 0 |  |  |  | základní | 0 | 0 | 0 | 0 | 0 | 0 | 4 | K | 1 | ROZPOCET | 0 | 0 | 0 | 0 | 0 | 1 | 0 | 4 | 2043533858
7 | K | Pol148 | Zkoušky na VN | kpt | 1 |  | 0 |  |  |  | základní | 0 | 0 | 0 | 0 | 0 | 0 | 4 | K | 1 | ROZPOCET | 0 | 0 | 0 | 0 | 0 | 1 | 0 | 4 | -646865221
7 | K | Pol149 | Zajištění pracoviště pracovníkem distribuce | kpt | 1 |  | 0 |  |  |  | základní | 0 | 0 | 0 | 0 | 0 | 0 | 4 | K | 1 | ROZPOCET | 0 | 0 | 0 | 0 | 0 | 1 | 0 | 4 | 249129508
7 | K | Pol150 | Zkoušečka napětí VN nebo VVN nebo ZVN podle ČSN EN 61243-1, ČSN EN 61243-2 | ks | 1 |  | 0 |  |  |  | základní | 0 | 0 | 0 | 0 | 0 | 0 | 4 | K | 1 | ROZPOCET | 0 | 0 | 0 | 0 | 0 | 1 | 0 | 4 | -1185261393
7 | K | Pol151 | Zkoušečka do 500V – ČSN EN 61243-3 | ks | 1 |  | 0 |  |  |  | základní | 0 | 0 | 0 | 0 | 0 | 0 | 4 | K | 1 | ROZPOCET | 0 | 0 | 0 | 0 | 0 | 1 | 0 | 4 | -1136882493
7 | K | Pol152 | Zkratovací souprava podle ČSN EN 61219, ČSN EN 61230, PNE 35 9705 nebo zkratovací vozíky ve sříňových rozvodnách | ks | 1 |  | 0 |  |  |  | základní | 0 | 0 | 0 | 0 | 0 | 0 | 4 | K | 1 | ROZPOCET | 0 | 0 | 0 | 0 | 0 | 1 | 0 | 4 | 1018656595
7 | K | Pol153 | Izolační rukavice pro elektrotechnik pro napětí 500V (třída00), případně 1000V (třída 0) podle ČSN EN 6093 ed.2 | ks | 1 |  | 0 |  |  |  | základní | 0 | 0 | 0 | 0 | 0 | 0 | 4 | K | 1 | ROZPOCET | 0 | 0 | 0 | 0 | 0 | 1 | 0 | 4 | -1166289799
7 | K | Pol154 | Izolační přilby do 1000V – ČSN en 50365 | ks | 1 |  | 0 |  |  |  | základní | 0 | 0 | 0 | 0 | 0 | 0 | 4 | K | 1 | ROZPOCET | 0 | 0 | 0 | 0 | 0 | 1 | 0 | 4 | -134923106
7 | K | Pol155 | Prostředky pro ochranu očí – ČSN EN 166 | ks | 1 |  | 0 |  |  |  | základní | 0 | 0 | 0 | 0 | 0 | 0 | 4 | K | 1 | ROZPOCET | 0 | 0 | 0 | 0 | 0 | 1 | 0 | 4 | 29732627
7 | K | Pol156 | Izolační obuv do 1000V – ČSN EN 50321 | ks | 1 |  | 0 |  |  |  | základní | 0 | 0 | 0 | 0 | 0 | 0 | 4 | K | 1 | ROZPOCET | 0 | 0 | 0 | 0 | 0 | 1 | 0 | 4 | -1588240884
7 | K | Pol157 | Izolační koberec pro elektrotechniku – ČSN EN 61111, šířka 1,3 m | m | 10 |  | 0 |  |  |  | základní | 0 | 0 | 0 | 0 | 0 | 0 | 4 | K | 1 | ROZPOCET | 0 | 0 | 0 | 0 | 0 | 1 | 0 | 4 | 1207712304
7 | K | Pol158 | Záchranný hák – ČSN 35 9701 | ks | 1 |  | 0 |  |  |  | základní | 0 | 0 | 0 | 0 | 0 | 0 | 4 | K | 1 | ROZPOCET | 0 | 0 | 0 | 0 | 0 | 1 | 0 | 4 | -1916176187
7 | K | Pol159 | Mobilní svítilna | ks | 1 |  | 0 |  |  |  | základní | 0 | 0 | 0 | 0 | 0 | 0 | 4 | K | 1 | ROZPOCET | 0 | 0 | 0 | 0 | 0 | 1 | 0 | 4 | 1322178507
7 | K | Pol160 | Sada bezpečnostních tabulek VN | ks | 10 |  | 0 |  |  |  | základní | 0 | 0 | 0 | 0 | 0 | 0 | 4 | K | 1 | ROZPOCET | 0 | 0 | 0 | 0 | 0 | 1 | 0 | 4 | 1034322659
7 | K | Pol161 | Plakát první pomoci | ks | 1 |  | 0 |  |  |  | základní | 0 | 0 | 0 | 0 | 0 | 0 | 4 | K | 1 | ROZPOCET | 0 | 0 | 0 | 0 | 0 | 1 | 0 | 4 | 902587215
7 | K | Pol162 | Ostatní informační materiál | kpt | 1 |  | 0 |  |  |  | základní | 0 | 0 | 0 | 0 | 0 | 0 | 4 | K | 1 | ROZPOCET | 0 | 0 | 0 | 0 | 0 | 1 | 0 | 4 | -379883379
3 | K | Pol163 | Výpočet sítě VN areálových rozvodů zákazníka | kpt | 1 |  | 0 |  |  |  | základní | 0 | 0 | 0 | 0 | 0 | 0 | 4 | K | 1 | ROZPOCET | 0 | 0 | 0 | 0 | 0 | 1 | 0 | 4 | -674811526
3 | K | Pol164 | Nastavení ochran v násvaznosti na parametry distribuční sítě a navazujících rozvodů VN | kpt | 1 |  | 0 |  |  |  | základní | 0 | 0 | 0 | 0 | 0 | 0 | 4 | K | 1 | ROZPOCET | 0 | 0 | 0 | 0 | 0 | 1 | 0 | 4 | 387632560

## 03 - SO 03 Rozvody NN, tr...
[9 empty] | >> skryté sloupce << | [9 empty] | {6d3f5653-d117-4a4f-8557-47f4f239e0ea}
2
| KRYCÍ LIST SOUPISU PRACÍ | [8 empty] | v --- níže se nacházejí doplnkové a pomocné údaje k sestavám --- v | [8 empty] | False
Stavba:
Infastruktrura pro elektromobilitu II, část 3 Lokalita Vítkovická
Objekt:
03 - SO 03 Rozvody NN, trafostanice a rozvody VN
| KSO: |  |  |  |  | CC-CZ:
| Místo: |  |  |  |  | Datum: | 18. 3. 2022
| Zadavatel: |  |  |  |  | IČ:
DIČ:
| Zhotovitel: |  |  |  |  | IČ:
DIČ:
| Projektant: |  |  |  |  | IČ:
DIČ:
| Zpracovatel: |  |  |  |  | IČ:
DIČ:
Poznámka:
| Cena bez DPH | [5 empty] | 0
|  |  | Základ daně |  |  | Sazba daně | Výše daně
| DPH | základní | 0 |  |  | 21% | 0
|  | snížená | 0 |  |  | 15% | 0
|  | zákl. přenesená | 0 |  |  | 21% | 0
|  | sníž. přenesená | 0 |  |  | 15% | 0
|  | nulová | 0 |  |  | 0% | 0
| Cena s DPH |  |  | v | CZK |  | 0
| Projektant |  |  | Zpracovatel
| Datum a podpis: |  | Razítko | Datum a podpis: |  |  | Razítko
| Objednavatel |  |  | Zhotovitel
| Datum a podpis: |  | Razítko | Datum a podpis: |  |  | Razítko
REKAPITULACE ČLENĚNÍ SOUPISU PRACÍ
Stavba:
Infastruktrura pro elektromobilitu II, část 3 Lokalita Vítkovická
Objekt:
03 - SO 03 Rozvody NN, trafostanice a rozvody VN
Místo: | [5 empty] | Datum: | 18. 3. 2022
Zadavatel: | [5 empty] | Projektant:
Zhotovitel: | [5 empty] | Zpracovatel:
Kód dílu - Popis | [6 empty] | Cena celkem [CZK]
Náklady ze soupisu prací | [6 empty] | 0 | [12 empty] | -1
| D1 - ROZVADĚČE | [5 empty] | 0
| D2 - Rozvaděč +HR1 | [5 empty] | 0
| D3 - Rozvaděč +RS1-10 | [5 empty] | 0
| D4 - Rozvaděč +RK1 | [5 empty] | 0
| D5 - PŘÍPOJNICOVÝ SYSTÉM | [5 empty] | 0
| D6 - KABELY | [5 empty] | 0
| D7 - MONTÁŽNÍ MATERIÁL | [5 empty] | 0
| D8 - MONTÁŽNÍ MATERIÁL CELKEM | [5 empty] | 0
| D9 - ZAŘÍZENÍ | [5 empty] | 0
| D10 - UZEMNĚNÍ | [5 empty] | 0
| D11 - HROMOSVOD | [5 empty] | 0
| D12 - VÝKOPOVÉ PRÁCE | [5 empty] | 0
| D13 - OSTATNÍ | [5 empty] | 0
SOUPIS PRACÍ
Stavba:
Infastruktrura pro elektromobilitu II, část 3 Lokalita Vítkovická
Objekt:
03 - SO 03 Rozvody NN, trafostanice a rozvody VN
Místo: | [5 empty] | Datum: | 18. 3. 2022
Zadavatel: | [5 empty] | Projektant:
Zhotovitel: | [5 empty] | Zpracovatel:
PČ | Typ | Kód | Popis | MJ | Množství | J.cena [CZK] | Cena celkem [CZK] | Cenová soustava |  |  | DPH | J. Nh [h] | Nh celkem [h] | J. hmotnost [t] | Hmotnost celkem [t] | J. suť [t] | Suť Celkem [t]
Náklady soupisu celkem | [6 empty] | 0 | [5 empty] | 0 |  | 0 |  | 0 |  | D | -1 | [7 empty] | 0
| D | D1 | ROZVADĚČE |  |  |  | 0 | [5 empty] | 0 |  | 0 |  | 0 | 1 | D | 0 | ROZPOCET | [6 empty] | 0
| D | D2 | Rozvaděč +HR1 |  |  |  | 0 | [5 empty] | 0 |  | 0 |  | 0 | 1 | D | 1 | ROZPOCET | [6 empty] | 0
0 | M | Pol165 | Rozváděč oceloplechový 800x2000x600, RAL7035 | ks | 1 |  | 0 |  |  |  | základní | 0 | 0 | 0 | 0 | 0 | 0 | 8 | M | 2 | ROZPOCET | 0 | 0 | 0 | 0 | 0 | 1 | 0 | 4 | -2100198463
0 | M | Pol166 | Rozváděč oceloplechový 600x2000x600, RAL7035 | ks | 2 |  | 0 |  |  |  | základní | 0 | 0 | 0 | 0 | 0 | 0 | 8 | M | 2 | ROZPOCET | 0 | 0 | 0 | 0 | 0 | 1 | 0 | 4 | -1262254390
0 | M | Pol167 | Bočnice pro 2000x600mm RAL7035 2ks | ks | 1 |  | 0 |  |  |  | základní | 0 | 0 | 0 | 0 | 0 | 0 | 8 | M | 2 | ROZPOCET | 0 | 0 | 0 | 0 | 0 | 1 | 0 | 4 | 865610812
0 | M | Pol168 | Podstavec ŠxV 800x100mm, RAL 9005 | ks | 2 |  | 0 |  |  |  | základní | 0 | 0 | 0 | 0 | 0 | 0 | 8 | M | 2 | ROZPOCET | 0 | 0 | 0 | 0 | 0 | 1 | 0 | 4 | -777914334
0 | M | Pol169 | Podstavec ŠxV 600x100mm, RAL 9005 | ks | 4 |  | 0 |  |  |  | základní | 0 | 0 | 0 | 0 | 0 | 0 | 8 | M | 2 | ROZPOCET | 0 | 0 | 0 | 0 | 0 | 1 | 0 | 4 | 1249604217
0 | M | Pol170 | Bočnice podstavce VX 600x100mm, RAL9005 | ks | 6 |  | 0 |  |  |  | základní | 0 | 0 | 0 | 0 | 0 | 0 | 8 | M | 2 | ROZPOCET | 0 | 0 | 0 | 0 | 0 | 1 | 0 | 4 | 1427973268
0 | M | Pol171 | Spojka pro vnitřní spojení , 6ks | ks | 2 |  | 0 |  |  |  | základní | 0 | 0 | 0 | 0 | 0 | 0 | 8 | M | 2 | ROZPOCET | 0 | 0 | 0 | 0 | 0 | 1 | 0 | 4 | -470239649
0 | M | Pol37 | Schránka na dokumentaci DIN A4 na výšku | ks | 3 |  | 0 |  |  |  | základní | 0 | 0 | 0 | 0 | 0 | 0 | 8 | M | 2 | ROZPOCET | 0 | 0 | 0 | 0 | 0 | 1 | 0 | 4 | -1709445644
0 | M | Pol172 | Systémové LED svítidlo, 900lm, 100-240V | ks | 3 |  | 0 |  |  |  | základní | 0 | 0 | 0 | 0 | 0 | 0 | 8 | M | 2 | ROZPOCET | 0 | 0 | 0 | 0 | 0 | 1 | 0 | 4 | 374904839
0 | M | Pol173 | Dveřní polohový spínač s přív. kab,600mm | ks | 3 |  | 0 |  |  |  | základní | 0 | 0 | 0 | 0 | 0 | 0 | 8 | M | 2 | ROZPOCET | 0 | 0 | 0 | 0 | 0 | 1 | 0 | 4 | 582510181
0 | M | Pol174 | Přív. kabel,3-žil,oranž,3000mm,s konekt. | ks | 1 |  | 0 |  |  |  | základní | 0 | 0 | 0 | 0 | 0 | 0 | 8 | M | 2 | ROZPOCET | 0 | 0 | 0 | 0 | 0 | 1 | 0 | 4 | -562532291
0 | M | Pol175 | Prop. kabel,3-žil,oranž,1000mm,s konekt. | ks | 2 |  | 0 |  |  |  | základní | 0 | 0 | 0 | 0 | 0 | 0 | 8 | M | 2 | ROZPOCET | 0 | 0 | 0 | 0 | 0 | 1 | 0 | 4 | -1164267993
0 | M | Pol176 | Termostat do rozvaděče 0-60°C | ks | 3 |  | 0 |  |  |  | základní | 0 | 0 | 0 | 0 | 0 | 0 | 8 | M | 2 | ROZPOCET | 0 | 0 | 0 | 0 | 0 | 1 | 0 | 4 | 103137616
0 | M | Pol177 | Ventilátor do rozvaděče s mřížkou | ks | 3 |  | 0 |  |  |  | základní | 0 | 0 | 0 | 0 | 0 | 0 | 8 | M | 2 | ROZPOCET | 0 | 0 | 0 | 0 | 0 | 1 | 0 | 4 | 236975374
0 | M | Pol178 | Výstupní filtr do rozvaděče | ks | 3 |  | 0 |  |  |  | základní | 0 | 0 | 0 | 0 | 0 | 0 | 8 | M | 2 | ROZPOCET | 0 | 0 | 0 | 0 | 0 | 1 | 0 | 4 | 799603003
0 | M | Pol179 | Spínací blok, Iu 2500 A, AC, 3pól, pevné provedení, Icu 80 kA, zadní horizontální přívod, Nadproudová spoušť, ochranné funkce LSI, Pohon, ruční pohon, 1. pomocná spoušť, napěťová spoušť Ue DC 24 V, zatěžovatel 100 %, 2. pomocná spoušť, bez 2. pomocné spo | ks | 2 |  | 0 |  |  |  | základní | 0 | 0 | 0 | 0 | 0 | 0 | 8 | M | 2 | ROZPOCET | 0 | 0 | 0 | 0 | 0 | 1 | 0 | 4 | 642527225
0 | M | Pol180 | Jistič kompaktní, In 250 A, Icu 55 kA / 415 V, nadproudová spoušť LSI, Ir 100 ÷ 250 A, Isd (1,5 ÷ 10)x In, Ii 10 x In, 3pól, přední přívod, blokové svorky velké | ks | 1 |  | 0 |  |  |  | základní | 0 | 0 | 0 | 0 | 0 | 0 | 8 | M | 2 | ROZPOCET | 0 | 0 | 0 | 0 | 0 | 1 | 0 | 4 | -513610905
0 | M | Pol181 | Jistič kompaktní, In 160 A, Icu 55 kA / 415 V, nadproudová spoušť ETU350 (LSI), Ir 63 ÷ 160 A, Isd (1,5 ÷ 10)x In, Ii 10 x In, 3pól, přední přívod | ks | 1 |  | 0 |  |  |  | základní | 0 | 0 | 0 | 0 | 0 | 0 | 8 | M | 2 | ROZPOCET | 0 | 0 | 0 | 0 | 0 | 1 | 0 | 4 | -77220604
0 | M | Pol182 | Měděné přípojnice 10x100 mm | m | 32 |  | 0 |  |  |  | základní | 0 | 0 | 0 | 0 | 0 | 0 | 8 | M | 2 | ROZPOCET | 0 | 0 | 0 | 0 | 0 | 1 | 0 | 4 | -671330796
0 | M | Pol183 | Meděná přípojnice 10x50 mm | m | 48 |  | 0 |  |  |  | základní | 0 | 0 | 0 | 0 | 0 | 0 | 8 | M | 2 | ROZPOCET | 0 | 0 | 0 | 0 | 0 | 1 | 0 | 4 | -2273045
0 | M | Pol40 | Přepěťová ochrana s integorvaným předjištěním, typ 1, 25 kA, 1 pólová | ks | 4 |  | 0 |  |  |  | základní | 0 | 0 | 0 | 0 | 0 | 0 | 8 | M | 2 | ROZPOCET | 0 | 0 | 0 | 0 | 0 | 1 | 0 | 4 | -173731147
0 | M | Pol184 | Analyzázor sítě, komunikace Modbus RTU | ks | 1 |  | 0 |  |  |  | základní | 0 | 0 | 0 | 0 | 0 | 0 | 8 | M | 2 | ROZPOCET | 0 | 0 | 0 | 0 | 0 | 1 | 0 | 4 | -116060561
0 | M | Pol185 | Kontrolka 230V AC bílá, kompletní | ks | 14 |  | 0 |  |  |  | základní | 0 | 0 | 0 | 0 | 0 | 0 | 8 | M | 2 | ROZPOCET | 0 | 0 | 0 | 0 | 0 | 1 | 0 | 4 | 1696057977
0 | M | Pol186 | Ochrana transformátoru - jednotka tepelné ochrany pro elektrická zařízení, 4 analogové vstupy, 4 analogové vstupy pro snímače teploty Pt100, 4 výstupní relé, komunikace RS485, podsvětlený LCD displej, ukdání dat do paměti nezávislé na napájení | ks | 1 |  | 0 |  |  |  | základní | 0 | 0 | 0 | 0 | 0 | 0 | 8 | M | 2 | ROZPOCET | 0 | 0 | 0 | 0 | 0 | 1 | 0 | 4 | 1546929249
0 | M | Pol187 | Přepěťová ochrana, typ 3, 230V/6kV AC | ks | 1 |  | 0 |  |  |  | základní | 0 | 0 | 0 | 0 | 0 | 0 | 8 | M | 2 | ROZPOCET | 0 | 0 | 0 | 0 | 0 | 1 | 0 | 4 | 814944825
0 | M | Pol188 | Napájecí zdroj, 24 V DC, 120 W,5A, pro přímé paralelní spojení | ks | 1 |  | 0 |  |  |  | základní | 0 | 0 | 0 | 0 | 0 | 0 | 8 | M | 2 | ROZPOCET | 0 | 0 | 0 | 0 | 0 | 1 | 0 | 4 | -799319774
0 | M | Pol189 | DC UPS modul s možností připojení bateriového modulu, 24V DC, 10 A | ks | 1 |  | 0 |  |  |  | základní | 0 | 0 | 0 | 0 | 0 | 0 | 8 | M | 2 | ROZPOCET | 0 | 0 | 0 | 0 | 0 | 1 | 0 | 4 | -2097025326
0 | M | Pol190 | Bateriový modul pro napájecí zdroj, 24V, 3,4 AH | ks | 1 |  | 0 |  |  |  | základní | 0 | 0 | 0 | 0 | 0 | 0 | 8 | M | 2 | ROZPOCET | 0 | 0 | 0 | 0 | 0 | 1 | 0 | 4 | 602892136
0 | M | Pol191 | Pojistkový odpojovač, 14x51, 3 pólový | ks | 8 |  | 0 |  |  |  | základní | 0 | 0 | 0 | 0 | 0 | 0 | 8 | M | 2 | ROZPOCET | 0 | 0 | 0 | 0 | 0 | 1 | 0 | 4 | -1984002003
0 | M | Pol192 | Pojistkový odpojovač, 14x51, 1 pólový | ks | 2 |  | 0 |  |  |  | základní | 0 | 0 | 0 | 0 | 0 | 0 | 8 | M | 2 | ROZPOCET | 0 | 0 | 0 | 0 | 0 | 1 | 0 | 4 | -691685307
0 | M | Pol193 | Pojistka, 14x51, 25 A | ks | 6 |  | 0 |  |  |  | základní | 0 | 0 | 0 | 0 | 0 | 0 | 8 | M | 2 | ROZPOCET | 0 | 0 | 0 | 0 | 0 | 1 | 0 | 4 | 431080781
0 | M | Pol194 | Pojistka, 14x51, 16 A | ks | 1 |  | 0 |  |  |  | základní | 0 | 0 | 0 | 0 | 0 | 0 | 8 | M | 2 | ROZPOCET | 0 | 0 | 0 | 0 | 0 | 1 | 0 | 4 | 1047735528
0 | M | Pol195 | Pojistka, 14x51, 10 A | ks | 6 |  | 0 |  |  |  | základní | 0 | 0 | 0 | 0 | 0 | 0 | 8 | M | 2 | ROZPOCET | 0 | 0 | 0 | 0 | 0 | 1 | 0 | 4 | -876891537
0 | M | Pol196 | Pojistka, 14x51, 6 A | ks | 1 |  | 0 |  |  |  | základní | 0 | 0 | 0 | 0 | 0 | 0 | 8 | M | 2 | ROZPOCET | 0 | 0 | 0 | 0 | 0 | 1 | 0 | 4 | -1102201549
0 | M | Pol197 | Pojistka, 14x51, 2 A | ks | 12 |  | 0 |  |  |  | základní | 0 | 0 | 0 | 0 | 0 | 0 | 8 | M | 2 | ROZPOCET | 0 | 0 | 0 | 0 | 0 | 1 | 0 | 4 | 1853996437
0 | M | Pol198 | Pojistkový odpojovač, velikost 1, 3P, 250 A | ks | 3 |  | 0 |  |  |  | základní | 0 | 0 | 0 | 0 | 0 | 0 | 8 | M | 2 | ROZPOCET | 0 | 0 | 0 | 0 | 0 | 1 | 0 | 4 | 562388706
0 | M | Pol199 | Pojistka, nožová, velikost 1, 160 A | ks | 9 |  | 0 |  |  |  | základní | 0 | 0 | 0 | 0 | 0 | 0 | 8 | M | 2 | ROZPOCET | 0 | 0 | 0 | 0 | 0 | 1 | 0 | 4 | -70830776
0 | M | Pol200 | Pojistkový odpojovač, velikost 000, 3P, 160 A | ks | 4 |  | 0 |  |  |  | základní | 0 | 0 | 0 | 0 | 0 | 0 | 8 | M | 2 | ROZPOCET | 0 | 0 | 0 | 0 | 0 | 1 | 0 | 4 | -1291882816
0 | M | Pol201 | Pojistka, nožová, velikost 000, 50 A | ks | 3 |  | 0 |  |  |  | základní | 0 | 0 | 0 | 0 | 0 | 0 | 8 | M | 2 | ROZPOCET | 0 | 0 | 0 | 0 | 0 | 1 | 0 | 4 | 528513462
0 | M | Pol202 | Pojistka, nožová, velikost 000, 40 A | ks | 6 |  | 0 |  |  |  | základní | 0 | 0 | 0 | 0 | 0 | 0 | 8 | M | 2 | ROZPOCET | 0 | 0 | 0 | 0 | 0 | 1 | 0 | 4 | 1903277814
0 | M | Pol203 | Pojistka, nožová, velikost 000, 80 A | ks | 3 |  | 0 |  |  |  | základní | 0 | 0 | 0 | 0 | 0 | 0 | 8 | M | 2 | ROZPOCET | 0 | 0 | 0 | 0 | 0 | 1 | 0 | 4 | -1641424986
0 | M | Pol204 | 3-fázový elektroměr, nepřímy x/5A, třída přenosti 1, komunikace M-BUS, cejchovaný, 2x impulsní výstup | ks | 4 |  | 0 |  |  |  | základní | 0 | 0 | 0 | 0 | 0 | 0 | 8 | M | 2 | ROZPOCET | 0 | 0 | 0 | 0 | 0 | 1 | 0 | 4 | -375023394
0 | M | Pol205 | 3-fázový elektroměr, přímé měření, do 100 A, třída přenosti 1, komunikace M-BUS, cejchovaný, 2x impulsní výstup | ks | 4 |  | 0 |  |  |  | základní | 0 | 0 | 0 | 0 | 0 | 0 | 8 | M | 2 | ROZPOCET | 0 | 0 | 0 | 0 | 0 | 1 | 0 | 4 | -1080435734
0 | M | Pol206 | Měřící transformátor proudu 2000/5A, 10VA, 0,5 | ks | 9 |  | 0 |  |  |  | základní | 0 | 0 | 0 | 0 | 0 | 0 | 8 | M | 2 | ROZPOCET | 0 | 0 | 0 | 0 | 0 | 1 | 0 | 4 | 209694535
0 | M | Pol207 | Měřící transformátor proudu 250/5A, 10VA, 0,5 | ks | 3 |  | 0 |  |  |  | základní | 0 | 0 | 0 | 0 | 0 | 0 | 8 | M | 2 | ROZPOCET | 0 | 0 | 0 | 0 | 0 | 1 | 0 | 4 | -2146746003
0 | M | Pol208 | Měřící transformátor proudu 125/5A, 10VA, 0,5 | ks | 6 |  | 0 |  |  |  | základní | 0 | 0 | 0 | 0 | 0 | 0 | 8 | M | 2 | ROZPOCET | 0 | 0 | 0 | 0 | 0 | 1 | 0 | 4 | 784418531
0 | M | Pol209 | Proudový chránič s jističem, B 16/003-A, 10 kA, 2 pólový | ks | 2 |  | 0 |  |  |  | základní | 0 | 0 | 0 | 0 | 0 | 0 | 8 | M | 2 | ROZPOCET | 0 | 0 | 0 | 0 | 0 | 1 | 0 | 4 | 458300337
0 | M | Pol210 | Proudový chránič s jističem, B 16/003-A, 10 kA, 4 pólový | ks | 1 |  | 0 |  |  |  | základní | 0 | 0 | 0 | 0 | 0 | 0 | 8 | M | 2 | ROZPOCET | 0 | 0 | 0 | 0 | 0 | 1 | 0 | 4 | 1117925700
0 | M | Pol211 | Instalační stykač, s manuálním zapínáním, 4NO, 25 A | ks | 2 |  | 0 |  |  |  | základní | 0 | 0 | 0 | 0 | 0 | 0 | 8 | M | 2 | ROZPOCET | 0 | 0 | 0 | 0 | 0 | 1 | 0 | 4 | -1303724004
0 | M | Pol211 | Instalační stykač, s manuálním zapínáním, 4NO, 25 A | ks | 2 |  | 0 |  |  |  | základní | 0 | 0 | 0 | 0 | 0 | 0 | 8 | M | 2 | ROZPOCET | 0 | 0 | 0 | 0 | 0 | 1 | 0 | 4 | -414711850
0 | M | Pol212 | Digitální soumrakový spínač se spínacími hodinami, 230 V AC | ks | 1 |  | 0 |  |  |  | základní | 0 | 0 | 0 | 0 | 0 | 0 | 8 | M | 2 | ROZPOCET | 0 | 0 | 0 | 0 | 0 | 1 | 0 | 4 | 433458857
0 | M | Pol213 | Relé 230V AC, 1CO, 8 A | ks | 1 |  | 0 |  |  |  | základní | 0 | 0 | 0 | 0 | 0 | 0 | 8 | M | 2 | ROZPOCET | 0 | 0 | 0 | 0 | 0 | 1 | 0 | 4 | -1627736627
0 | M | Pol214 | Montážní materiál (držáky přípojnic, šrouby, matice, podložky, kabelová oka, vkládací lišty, průchodky, atd.) | kpt | 1 |  | 0 |  |  |  | základní | 0 | 0 | 0 | 0 | 0 | 0 | 8 | M | 2 | ROZPOCET | 0 | 0 | 0 | 0 | 0 | 1 | 0 | 4 | -1132910316
0 | M | Pol215 | Propojovací vodiče | kpt | 1 |  | 0 |  |  |  | základní | 0 | 0 | 0 | 0 | 0 | 0 | 8 | M | 2 | ROZPOCET | 0 | 0 | 0 | 0 | 0 | 1 | 0 | 4 | -389117541
0 | K | Pol216 | Rozvaděč +HR1 - montáž | ks | 1 |  | 0 |  |  |  | základní | 0 | 0 | 0 | 0 | 0 | 0 | 4 | K | 2 | ROZPOCET | 0 | 0 | 0 | 0 | 0 | 1 | 0 | 4 | -513315176
| D | D3 | Rozvaděč +RS1-10 |  |  |  | 0 | [5 empty] | 0 |  | 0 |  | 0 | 1 | D | 1 | ROZPOCET | [6 empty] | 0
0 | M | Pol217 | Oceloplechová skříň, nerezová, 600x380x210mm, se stříškou, tepelná izolace | ks | 18 |  | 0 |  |  |  | základní | 0 | 0 | 0 | 0 | 0 | 0 | 8 | M | 2 | ROZPOCET | 0 | 0 | 0 | 0 | 0 | 1 | 0 | 4 | 116072165
0 | M | Pol205 | 3-fázový elektroměr, přímé měření, do 100 A, třída přenosti 1, komunikace M-BUS, cejchovaný, 2x impulsní výstup | ks | 18 |  | 0 |  |  |  | základní | 0 | 0 | 0 | 0 | 0 | 0 | 8 | M | 2 | ROZPOCET | 0 | 0 | 0 | 0 | 0 | 1 | 0 | 4 | 2117737019
0 | M | Pol218 | Jistič B50/3 | ks | 18 |  | 0 |  |  |  | základní | 0 | 0 | 0 | 0 | 0 | 0 | 8 | M | 2 | ROZPOCET | 0 | 0 | 0 | 0 | 0 | 1 | 0 | 4 | 986186603
0 | M | Pol219 | Jistič B32/3 | ks | 18 |  | 0 |  |  |  | základní | 0 | 0 | 0 | 0 | 0 | 0 | 8 | M | 2 | ROZPOCET | 0 | 0 | 0 | 0 | 0 | 1 | 0 | 4 | -1001806702
0 | M | Pol220 | Jistič B16/1 | ks | 18 |  | 0 |  |  |  | základní | 0 | 0 | 0 | 0 | 0 | 0 | 8 | M | 2 | ROZPOCET | 0 | 0 | 0 | 0 | 0 | 1 | 0 | 4 | 1575907551
0 | M | Pol221 | Jistič B10/1 | ks | 18 |  | 0 |  |  |  | základní | 0 | 0 | 0 | 0 | 0 | 0 | 8 | M | 2 | ROZPOCET | 0 | 0 | 0 | 0 | 0 | 1 | 0 | 4 | 2123419677
0 | M | Pol222 | Jistič B6/1 | ks | 72 |  | 0 |  |  |  | základní | 0 | 0 | 0 | 0 | 0 | 0 | 8 | M | 2 | ROZPOCET | 0 | 0 | 0 | 0 | 0 | 1 | 0 | 4 | -861223710
0 | M | Pol40 | Přepěťová ochrana s integorvaným předjištěním, typ 1, 25 kA, 1 pólová | ks | 72 |  | 0 |  |  |  | základní | 0 | 0 | 0 | 0 | 0 | 0 | 8 | M | 2 | ROZPOCET | 0 | 0 | 0 | 0 | 0 | 1 | 0 | 4 | 1247904875
0 | M | Pol223 | Proudový chránič,Typ A ,25/003, 10 kA, 2 pólový | ks | 18 |  | 0 |  |  |  | základní | 0 | 0 | 0 | 0 | 0 | 0 | 8 | M | 2 | ROZPOCET | 0 | 0 | 0 | 0 | 0 | 1 | 0 | 4 | 1295176937
0 | M | Pol42 | Vypínač 63 A, na dveře, IP 65 zepředu | ks | 18 |  | 0 |  |  |  | základní | 0 | 0 | 0 | 0 | 0 | 0 | 8 | M | 2 | ROZPOCET | 0 | 0 | 0 | 0 | 0 | 1 | 0 | 4 | -474408339
0 | M | Pol224 | Proudový chránič,Typ B ,40/003, 10 kA, 4 pólový | ks | 18 |  | 0 |  |  |  | základní | 0 | 0 | 0 | 0 | 0 | 0 | 8 | M | 2 | ROZPOCET | 0 | 0 | 0 | 0 | 0 | 1 | 0 | 4 | 1468874156
0 | M | Pol225 | Přepěťová ochrana, typ 2, 230V/6kV AC | ks | 18 |  | 0 |  |  |  | základní | 0 | 0 | 0 | 0 | 0 | 0 | 8 | M | 2 | ROZPOCET | 0 | 0 | 0 | 0 | 0 | 1 | 0 | 4 | 7516729
0 | M | Pol226 | Napájecí zdroj, 12 V DC, 72 W,6A | ks | 18 |  | 0 |  |  |  | základní | 0 | 0 | 0 | 0 | 0 | 0 | 8 | M | 2 | ROZPOCET | 0 | 0 | 0 | 0 | 0 | 1 | 0 | 4 | -1153700432
0 | M | Pol227 | Napájecí zdroj, 24 V DC, 120 W,5A | ks | 18 |  | 0 |  |  |  | základní | 0 | 0 | 0 | 0 | 0 | 0 | 8 | M | 2 | ROZPOCET | 0 | 0 | 0 | 0 | 0 | 1 | 0 | 4 | -1552706425
0 | M | Pol228 | Zásuvky vestavná, 230 V, 16 A, IP54, s krytkou | ks | 18 |  | 0 |  |  |  | základní | 0 | 0 | 0 | 0 | 0 | 0 | 8 | M | 2 | ROZPOCET | 0 | 0 | 0 | 0 | 0 | 1 | 0 | 4 | 1614637099
0 | M | Pol229 | Zásuvky vestavná, 400 V, 32 A, IP44, s krytkou | ks | 18 |  | 0 |  |  |  | základní | 0 | 0 | 0 | 0 | 0 | 0 | 8 | M | 2 | ROZPOCET | 0 | 0 | 0 | 0 | 0 | 1 | 0 | 4 | 1080555700
0 | M | Pol49 | Svorka řadová 2,5mm2, béžová | ks | 36 |  | 0 |  |  |  | základní | 0 | 0 | 0 | 0 | 0 | 0 | 8 | M | 2 | ROZPOCET | 0 | 0 | 0 | 0 | 0 | 1 | 0 | 4 | -241234567
0 | M | Pol50 | Svorka řadová 2,5mm2, modrá | ks | 72 |  | 0 |  |  |  | základní | 0 | 0 | 0 | 0 | 0 | 0 | 8 | M | 2 | ROZPOCET | 0 | 0 | 0 | 0 | 0 | 1 | 0 | 4 | 1028382534
0 | M | Pol51 | Svorka řadová 2,5mm2, zelenožlutá | ks | 36 |  | 0 |  |  |  | základní | 0 | 0 | 0 | 0 | 0 | 0 | 8 | M | 2 | ROZPOCET | 0 | 0 | 0 | 0 | 0 | 1 | 0 | 4 | -1777039879
0 | M | Pol230 | Svorka řadová 35mm2, béžová | ks | 54 |  | 0 |  |  |  | základní | 0 | 0 | 0 | 0 | 0 | 0 | 8 | M | 2 | ROZPOCET | 0 | 0 | 0 | 0 | 0 | 1 | 0 | 4 | -1346785051
0 | M | Pol231 | Svorka řadová 35mm2, modrá | ks | 18 |  | 0 |  |  |  | základní | 0 | 0 | 0 | 0 | 0 | 0 | 8 | M | 2 | ROZPOCET | 0 | 0 | 0 | 0 | 0 | 1 | 0 | 4 | 358159373
0 | M | Pol232 | Svorka řadová 35mm2, zelenožlutá | ks | 18 |  | 0 |  |  |  | základní | 0 | 0 | 0 | 0 | 0 | 0 | 8 | M | 2 | ROZPOCET | 0 | 0 | 0 | 0 | 0 | 1 | 0 | 4 | 429548554
0 | M | Pol58 | PE-svorkovnice 1P/125A,vstup 1x35mm2/výstup 6x16mm2 | ks | 18 |  | 0 |  |  |  | základní | 0 | 0 | 0 | 0 | 0 | 0 | 8 | M | 2 | ROZPOCET | 0 | 0 | 0 | 0 | 0 | 1 | 0 | 4 | -2121581708
0 | M | Pol233 | Montážní materiál (držáky přípojnic, šrouby, matice, podložky, kabelová oka, vkládací lišty, průchodky, atd.) | kpt | 18 |  | 0 |  |  |  | základní | 0 | 0 | 0 | 0 | 0 | 0 | 8 | M | 2 | ROZPOCET | 0 | 0 | 0 | 0 | 0 | 1 | 0 | 4 | -13719481
0 | M | Pol234 | Propojovací vodiče | kpt | 18 |  | 0 |  |  |  | základní | 0 | 0 | 0 | 0 | 0 | 0 | 8 | M | 2 | ROZPOCET | 0 | 0 | 0 | 0 | 0 | 1 | 0 | 4 | -1739914575
0 | M | Pol235 | Termostat 0÷60°C | ks | 18 |  | 0 |  |  |  | základní | 0 | 0 | 0 | 0 | 0 | 0 | 8 | M | 2 | ROZPOCET | 0 | 0 | 0 | 0 | 0 | 1 | 0 | 4 | -1319783775
0 | M | Pol236 | Topné těleso, 230 V AC, 150W | ks | 18 |  | 0 |  |  |  | základní | 0 | 0 | 0 | 0 | 0 | 0 | 8 | M | 2 | ROZPOCET | 0 | 0 | 0 | 0 | 0 | 1 | 0 | 4 | 2126553550
0 | M | Pol237 | Řadová svorkovnice pojistková, včetně pojistky | ks | 108 |  | 0 |  |  |  | základní | 0 | 0 | 0 | 0 | 0 | 0 | 8 | M | 2 | ROZPOCET | 0 | 0 | 0 | 0 | 0 | 1 | 0 | 4 | 520452904
0 | K | Pol238 | Rozvaděč +RS1-10 - montáž | kpt | 18 |  | 0 |  |  |  | základní | 0 | 0 | 0 | 0 | 0 | 0 | 4 | K | 2 | ROZPOCET | 0 | 0 | 0 | 0 | 0 | 1 | 0 | 4 | 1781790938
| D | D4 | Rozvaděč +RK1 |  |  |  | 0 | [5 empty] | 0 |  | 0 |  | 0 | 1 | D | 1 | ROZPOCET | [6 empty] | 0
1 | M | Pol239 | Rozvaděč kompenzace, hrazená kompenzace 14% 62,5/12,5kvar, oceloplechová skříň 600x1211x311mm nástěnné provedení, včetně regulátoru (měření ve 3f) | ks | 1 |  | 0 |  |  |  | základní | 0 | 0 | 0 | 0 | 0 | 0 | 8 | M | 2 | ROZPOCET | 0 | 0 | 0 | 0 | 0 | 1 | 0 | 4 | -1996203449
0 | K | Pol240 | Rozvaděč +RK1 - montáž | ks | 1 |  | 0 |  |  |  | základní | 0 | 0 | 0 | 0 | 0 | 0 | 4 | K | 2 | ROZPOCET | 0 | 0 | 0 | 0 | 0 | 1 | 0 | 4 | -811898200
| D | D5 | PŘÍPOJNICOVÝ SYSTÉM |  |  |  | 0 | [5 empty] | 0 |  | 0 |  | 0 | 1 | D | 0 | ROZPOCET | [6 empty] | 0
2 | M | Pol241 | Přípojnicový systém, Celková délka... Jmenovitý proud 2000 A, L1+L2+L3+N+PE, materiál : hliník, Vysoce odolný izolačný nátěr RAL7035, IP 34, | ks | 1 |  | 0 |  |  |  | základní | 0 | 0 | 0 | 0 | 0 | 0 | 8 | M | 1 | ROZPOCET | 0 | 0 | 0 | 0 | 0 | 1 | 0 | 4 | -1779467961
0 | M | Pol242 | Napájecí skříňka koncová, pravá |  | 0 |  | 0 |  |  |  | základní | 0 | 0 | 0 | 0 | 0 | 0 | 8 | M | 1 | ROZPOCET | 0 | 0 | 0 | 0 | 0 | 1 | 0 | 4 | -838928232
0 | M | Pol243 | Koncová příruba, šroub | ks | 1 |  | 0 |  |  |  | základní | 0 | 0 | 0 | 0 | 0 | 0 | 8 | M | 1 | ROZPOCET | 0 | 0 | 0 | 0 | 0 | 1 | 0 | 4 | 1209985515
0 | M | Pol244 | Dilatační díl | ks | 4 |  | 0 |  |  |  | základní | 0 | 0 | 0 | 0 | 0 | 0 | 8 | M | 1 | ROZPOCET | 0 | 0 | 0 | 0 | 0 | 1 | 0 | 4 | 1909780396
0 | M | Pol245 | Přímý díl, volitelná délka, 2 odb.místa dole | ks | 18 |  | 0 |  |  |  | základní | 0 | 0 | 0 | 0 | 0 | 0 | 8 | M | 1 | ROZPOCET | 0 | 0 | 0 | 0 | 0 | 1 | 0 | 4 | 1339404954
0 | M | Pol246 | Přímý díl, volitelná délka, 1 odb.místo dole | ks | 1 |  | 0 |  |  |  | základní | 0 | 0 | 0 | 0 | 0 | 0 | 8 | M | 1 | ROZPOCET | 0 | 0 | 0 | 0 | 0 | 1 | 0 | 4 | -433232850
0 | M | Pol247 | Přímý díl bez odb.míst, volitelná délka | ks | 13 |  | 0 |  |  |  | základní | 0 | 0 | 0 | 0 | 0 | 0 | 8 | M | 1 | ROZPOCET | 0 | 0 | 0 | 0 | 0 | 1 | 0 | 4 | -1412972518
0 | M | Pol247 | Přímý díl bez odb.míst, volitelná délka | ks | 5 |  | 0 |  |  |  | základní | 0 | 0 | 0 | 0 | 0 | 0 | 8 | M | 1 | ROZPOCET | 0 | 0 | 0 | 0 | 0 | 1 | 0 | 4 | -521468158
0 | M | Pol248 | Pevný bod, pro dilatační díl | ks | 3 |  | 0 |  |  |  | základní | 0 | 0 | 0 | 0 | 0 | 0 | 8 | M | 1 | ROZPOCET | 0 | 0 | 0 | 0 | 0 | 1 | 0 | 4 | -67990114
0 | M | Pol249 | Připojení k rozváděči, kryt | ks | 1 |  | 0 |  |  |  | základní | 0 | 0 | 0 | 0 | 0 | 0 | 8 | M | 1 | ROZPOCET | 0 | 0 | 0 | 0 | 0 | 1 | 0 | 4 | -1507191261
0 | M | Pol250 | Držák pro horizontální montáž, pro velikost 4...8 | ks | 50 |  | 0 |  |  |  | základní | 0 | 0 | 0 | 0 | 0 | 0 | 8 | M | 1 | ROZPOCET | 0 | 0 | 0 | 0 | 0 | 1 | 0 | 4 | 387457449
0 | M | Pol251 | Odbočná skříň s poj.odpínačem, 250A, 3-pól, IP54 | ks | 19 |  | 0 |  |  |  | základní | 0 | 0 | 0 | 0 | 0 | 0 | 8 | M | 1 | ROZPOCET | 0 | 0 | 0 | 0 | 0 | 1 | 0 | 4 | -1942491445
2 | M | Pol252 | Montážní materiál pro podvěšení přípojnicového systému k ocelové konstrukci (závitové tyče, C profil, spojovací materiál apod.) | kpt | 1 |  | 0 |  |  |  | základní | 0 | 0 | 0 | 0 | 0 | 0 | 8 | M | 1 | ROZPOCET | 0 | 0 | 0 | 0 | 0 | 1 | 0 | 4 | -1048312496
2 | M | Pol253 | Pojistka nožová, velikost 1, 80 A gG | ks | 54 |  | 0 |  |  |  | základní | 0 | 0 | 0 | 0 | 0 | 0 | 8 | M | 1 | ROZPOCET | 0 | 0 | 0 | 0 | 0 | 1 | 0 | 4 | -2093768932
2 | M | Pol254 | Vývodka pro kabel průměr 25mm | ks | 18 |  | 0 |  |  |  | základní | 0 | 0 | 0 | 0 | 0 | 0 | 8 | M | 1 | ROZPOCET | 0 | 0 | 0 | 0 | 0 | 1 | 0 | 4 | 1285121764
| D | D6 | KABELY |  |  |  | 0 | [5 empty] | 0 |  | 0 |  | 0 | 1 | D | 0 | ROZPOCET | [6 empty] | 0
3 | M | Pol255 | 1-AYKY-J 3x240+120 | m | 110 |  | 0 |  |  |  | základní | 0 | 0 | 0 | 0 | 0 | 0 | 8 | M | 1 | ROZPOCET | 0 | 0 | 0 | 0 | 0 | 1 | 0 | 4 | -650808513
0 | K | Pol256 | 1-AYKY-J 3x240+120 - montáž | m | 110 |  | 0 |  |  |  | základní | 0 | 0 | 0 | 0 | 0 | 0 | 4 | K | 1 | ROZPOCET | 0 | 0 | 0 | 0 | 0 | 1 | 0 | 4 | 1268980102
3 | M | Pol257 | 1-AYKY-J 4x50 | m | 43 |  | 0 |  |  |  | základní | 0 | 0 | 0 | 0 | 0 | 0 | 8 | M | 1 | ROZPOCET | 0 | 0 | 0 | 0 | 0 | 1 | 0 | 4 | 609895911
0 | K | Pol258 | 1-AYKY-J 4x50- montáž | m | 43 |  | 0 |  |  |  | základní | 0 | 0 | 0 | 0 | 0 | 0 | 4 | K | 1 | ROZPOCET | 0 | 0 | 0 | 0 | 0 | 1 | 0 | 4 | 2051710477
3 | M | Pol259 | 1-AYKY-J 5x35 | m | 108 |  | 0 |  |  |  | základní | 0 | 0 | 0 | 0 | 0 | 0 | 8 | M | 1 | ROZPOCET | 0 | 0 | 0 | 0 | 0 | 1 | 0 | 4 | -1963794205
0 | K | Pol260 | 1-AYKY-J 5x35- montáž | m | 108 |  | 0 |  |  |  | základní | 0 | 0 | 0 | 0 | 0 | 0 | 4 | K | 1 | ROZPOCET | 0 | 0 | 0 | 0 | 0 | 1 | 0 | 4 | 1637744100
3 | M | Pol261 | 1-AYY 1x35 GNYE | m | 34 |  | 0 |  |  |  | základní | 0 | 0 | 0 | 0 | 0 | 0 | 8 | M | 1 | ROZPOCET | 0 | 0 | 0 | 0 | 0 | 1 | 0 | 4 | 398707303
0 | K | Pol262 | 1-AYY 1x35 GNYE- montáž | m | 34 |  | 0 |  |  |  | základní | 0 | 0 | 0 | 0 | 0 | 0 | 4 | K | 1 | ROZPOCET | 0 | 0 | 0 | 0 | 0 | 1 | 0 | 4 | -1695915524
4 | M | Pol263 | 1-AYY 1x400 | m | 610 |  | 0 |  |  |  | základní | 0 | 0 | 0 | 0 | 0 | 0 | 8 | M | 1 | ROZPOCET | 0 | 0 | 0 | 0 | 0 | 1 | 0 | 4 | -543403314
0 | K | Pol264 | 1-AYY 1x400- montáž | m | 610 |  | 0 |  |  |  | základní | 0 | 0 | 0 | 0 | 0 | 0 | 4 | K | 1 | ROZPOCET | 0 | 0 | 0 | 0 | 0 | 1 | 0 | 4 | -250601214
4 | M | Pol265 | 1-CSKH-V180 P60-R 3x2,5 | m | 115 |  | 0 |  |  |  | základní | 0 | 0 | 0 | 0 | 0 | 0 | 8 | M | 1 | ROZPOCET | 0 | 0 | 0 | 0 | 0 | 1 | 0 | 4 | -757437523
0 | K | Pol266 | 1-CSKH-V180 P60-R 3x2,5- montáž | m | 115 |  | 0 |  |  |  | základní | 0 | 0 | 0 | 0 | 0 | 0 | 4 | K | 1 | ROZPOCET | 0 | 0 | 0 | 0 | 0 | 1 | 0 | 4 | -933466308
4 | M | Pol267 | 1-CYKY-J 5x35 | m | 15 |  | 0 |  |  |  | základní | 0 | 0 | 0 | 0 | 0 | 0 | 8 | M | 1 | ROZPOCET | 0 | 0 | 0 | 0 | 0 | 1 | 0 | 4 | 1221589084
0 | K | Pol268 | 1-CYKY-J 5x35- montáž | m | 15 |  | 0 |  |  |  | základní | 0 | 0 | 0 | 0 | 0 | 0 | 4 | K | 1 | ROZPOCET | 0 | 0 | 0 | 0 | 0 | 1 | 0 | 4 | -1214223803
4 | M | Pol269 | 1-CYKY-J 5x70 | m | 52 |  | 0 |  |  |  | základní | 0 | 0 | 0 | 0 | 0 | 0 | 8 | M | 1 | ROZPOCET | 0 | 0 | 0 | 0 | 0 | 1 | 0 | 4 | 1294724928
0 | K | Pol270 | 1-CYKY-J 5x70- montáž | m | 52 |  | 0 |  |  |  | základní | 0 | 0 | 0 | 0 | 0 | 0 | 4 | K | 1 | ROZPOCET | 0 | 0 | 0 | 0 | 0 | 1 | 0 | 4 | -275468384
4 | M | Pol271 | CYKY-J 3x2,5 | m | 343 |  | 0 |  |  |  | základní | 0 | 0 | 0 | 0 | 0 | 0 | 8 | M | 1 | ROZPOCET | 0 | 0 | 0 | 0 | 0 | 1 | 0 | 4 | -1974176905
0 | K | Pol272 | CYKY-J 3x2,5- montáž | m | 343 |  | 0 |  |  |  | základní | 0 | 0 | 0 | 0 | 0 | 0 | 4 | K | 1 | ROZPOCET | 0 | 0 | 0 | 0 | 0 | 1 | 0 | 4 | -569516079
3 | M | Pol273 | CYKY-J 5x1,5 | m | 30 |  | 0 |  |  |  | základní | 0 | 0 | 0 | 0 | 0 | 0 | 8 | M | 1 | ROZPOCET | 0 | 0 | 0 | 0 | 0 | 1 | 0 | 4 | 1363486154
0 | K | Pol274 | CYKY-J 5x1,5- montáž | m | 30 |  | 0 |  |  |  | základní | 0 | 0 | 0 | 0 | 0 | 0 | 4 | K | 1 | ROZPOCET | 0 | 0 | 0 | 0 | 0 | 1 | 0 | 4 | 1594258366
3 | M | Pol275 | CYKY-J 5x2,5 | m | 15 |  | 0 |  |  |  | základní | 0 | 0 | 0 | 0 | 0 | 0 | 8 | M | 1 | ROZPOCET | 0 | 0 | 0 | 0 | 0 | 1 | 0 | 4 | 358925401
0 | K | Pol276 | CYKY-J 5x2,5 - montáž | m | 15 |  | 0 |  |  |  | základní | 0 | 0 | 0 | 0 | 0 | 0 | 4 | K | 1 | ROZPOCET | 0 | 0 | 0 | 0 | 0 | 1 | 0 | 4 | 1404048319
3 | M | Pol277 | CYKY-J 5x10 | m | 230 |  | 0 |  |  |  | základní | 0 | 0 | 0 | 0 | 0 | 0 | 8 | M | 1 | ROZPOCET | 0 | 0 | 0 | 0 | 0 | 1 | 0 | 4 | -138224659
0 | K | Pol278 | CYKY-J 5x10 - montáž | m | 230 |  | 0 |  |  |  | základní | 0 | 0 | 0 | 0 | 0 | 0 | 4 | K | 1 | ROZPOCET | 0 | 0 | 0 | 0 | 0 | 1 | 0 | 4 | -511490720
3 | M | Pol279 | CYKY-J 5x16 | m | 24 |  | 0 |  |  |  | základní | 0 | 0 | 0 | 0 | 0 | 0 | 8 | M | 1 | ROZPOCET | 0 | 0 | 0 | 0 | 0 | 1 | 0 | 4 | -650571342
0 | K | Pol280 | CYKY-J 5x16 - montáž | m | 24 |  | 0 |  |  |  | základní | 0 | 0 | 0 | 0 | 0 | 0 | 4 | K | 1 | ROZPOCET | 0 | 0 | 0 | 0 | 0 | 1 | 0 | 4 | 691847469
3 | M | Pol281 | CYKY-J 7x4 | m | 15 |  | 0 |  |  |  | základní | 0 | 0 | 0 | 0 | 0 | 0 | 8 | M | 1 | ROZPOCET | 0 | 0 | 0 | 0 | 0 | 1 | 0 | 4 | -567717612
0 | K | Pol282 | CYKY-J 7x4 - montáž | m | 15 |  | 0 |  |  |  | základní | 0 | 0 | 0 | 0 | 0 | 0 | 4 | K | 1 | ROZPOCET | 0 | 0 | 0 | 0 | 0 | 1 | 0 | 4 | 528244461
3 | M | Pol283 | CYKY-O 2x1,5 | m | 108 |  | 0 |  |  |  | základní | 0 | 0 | 0 | 0 | 0 | 0 | 8 | M | 1 | ROZPOCET | 0 | 0 | 0 | 0 | 0 | 1 | 0 | 4 | 1673594169
0 | K | Pol284 | CYKY-O 2x1,5 - montáž | m | 108 |  | 0 |  |  |  | základní | 0 | 0 | 0 | 0 | 0 | 0 | 4 | K | 1 | ROZPOCET | 0 | 0 | 0 | 0 | 0 | 1 | 0 | 4 | -254772450
3 | M | Pol285 | LiYCY 12x1 | m | 15 |  | 0 |  |  |  | základní | 0 | 0 | 0 | 0 | 0 | 0 | 8 | M | 1 | ROZPOCET | 0 | 0 | 0 | 0 | 0 | 1 | 0 | 4 | 1356465215
0 | K | Pol286 | LiYCY 12x1 - montáž | m | 15 |  | 0 |  |  |  | základní | 0 | 0 | 0 | 0 | 0 | 0 | 4 | K | 1 | ROZPOCET | 0 | 0 | 0 | 0 | 0 | 1 | 0 | 4 | 1884580695
3 | M | Pol287 | LiYCY 2x0,5 | m | 15 |  | 0 |  |  |  | základní | 0 | 0 | 0 | 0 | 0 | 0 | 8 | M | 1 | ROZPOCET | 0 | 0 | 0 | 0 | 0 | 1 | 0 | 4 | 1106542928
0 | K | Pol288 | LiYCY 2x0,5 - montáž | m | 15 |  | 0 |  |  |  | základní | 0 | 0 | 0 | 0 | 0 | 0 | 4 | K | 1 | ROZPOCET | 0 | 0 | 0 | 0 | 0 | 1 | 0 | 4 | 1479432590
3 | M | Pol289 | 1-CHBU 1x300 | m | 180 |  | 0 |  |  |  | základní | 0 | 0 | 0 | 0 | 0 | 0 | 8 | M | 1 | ROZPOCET | 0 | 0 | 0 | 0 | 0 | 1 | 0 | 4 | 888541668
0 | K | Pol290 | 1-CHBU 1x300 - montáž | m | 180 |  | 0 |  |  |  | základní | 0 | 0 | 0 | 0 | 0 | 0 | 4 | K | 1 | ROZPOCET | 0 | 0 | 0 | 0 | 0 | 1 | 0 | 4 | -504569091
3 | M | Pol93 | Ukončení vodičů, izolovaný do 2,5mm2 v rozváděči nebo na přístroji | ks | 1000 |  | 0 |  |  |  | základní | 0 | 0 | 0 | 0 | 0 | 0 | 8 | M | 1 | ROZPOCET | 0 | 0 | 0 | 0 | 0 | 1 | 0 | 4 | 1404926085
3 | M | Pol291 | Ukončení vodičů, izolovaný do 70mm2 v rozváděči nebo na přístroji | ks | 100 |  | 0 |  |  |  | základní | 0 | 0 | 0 | 0 | 0 | 0 | 8 | M | 1 | ROZPOCET | 0 | 0 | 0 | 0 | 0 | 1 | 0 | 4 | -2028874304
3 | M | Pol292 | Ukončení vodičů, izolovaný do 300mm2 v rozváděči nebo na přístroji | ks | 12 |  | 0 |  |  |  | základní | 0 | 0 | 0 | 0 | 0 | 0 | 8 | M | 1 | ROZPOCET | 0 | 0 | 0 | 0 | 0 | 1 | 0 | 4 | 1364100633
0 | M | Pol293 | Ukončení vodičů, izolovaný do 400mm2 v rozváděči nebo na přístroji | ks | 40 |  | 0 |  |  |  | základní | 0 | 0 | 0 | 0 | 0 | 0 | 8 | M | 1 | ROZPOCET | 0 | 0 | 0 | 0 | 0 | 1 | 0 | 4 | 193869763
3 | M | Pol294 | Pomocný montážní materiál - kabelová oka, lisovací dutinky, návlečky, smršťovací trubice apod. | kpt | 1 |  | 0 |  |  |  | základní | 0 | 0 | 0 | 0 | 0 | 0 | 8 | M | 1 | ROZPOCET | 0 | 0 | 0 | 0 | 0 | 1 | 0 | 4 | 2003818830
| D | D7 | MONTÁŽNÍ MATERIÁL |  |  |  | 0 | [5 empty] | 0 |  | 0 |  | 0 | 1 | D | 0 | ROZPOCET | [6 empty] | 0
4 | M | Pol295 | Kabelový žlab perforovaný 125x50 mm, s víkem, žárově pozinkovaný, s delící přepážkou, včetně C profilů a závitových tyčí pro montáž svisle na ocelový nosník (obepnutí nosníku) | m | 200 |  | 0 |  |  |  | základní | 0 | 0 | 0 | 0 | 0 | 0 | 8 | M | 1 | ROZPOCET | 0 | 0 | 0 | 0 | 0 | 1 | 0 | 4 | 1237478065
0 | K | Pol296 | Kabelový žlab perforovaný 125x50 mm, s víkem, žárově pozinkovaný, s delící přepážkou, včetně C profilů a závitových tyčí pro montáž svisle na ocelový nosník (obepnutí nosníku) - montáž | m | 200 |  | 0 |  |  |  | základní | 0 | 0 | 0 | 0 | 0 | 0 | 4 | K | 1 | ROZPOCET | 0 | 0 | 0 | 0 | 0 | 1 | 0 | 4 | -1910320104
4 | M | Pol297 | Příchytka třmenová, pro 3 kabely do 35 mm | ks | 80 |  | 0 |  |  |  | základní | 0 | 0 | 0 | 0 | 0 | 0 | 8 | M | 1 | ROZPOCET | 0 | 0 | 0 | 0 | 0 | 1 | 0 | 4 | -115176655
0 | K | Pol298 | Příchytka třmenová, pro 3 kabely do 35 mm - montáž | ks | 80 |  | 0 |  |  |  | základní | 0 | 0 | 0 | 0 | 0 | 0 | 4 | K | 1 | ROZPOCET | 0 | 0 | 0 | 0 | 0 | 1 | 0 | 4 | 529770889
4 | M | Pol299 | Kabelová lávka 600x110mm , s víkem, | m | 40 |  | 0 |  |  |  | základní | 0 | 0 | 0 | 0 | 0 | 0 | 8 | M | 1 | ROZPOCET | 0 | 0 | 0 | 0 | 0 | 1 | 0 | 4 | 2025736308
0 | K | Pol300 | Kabelová lávka 600x110mm , s víkem, - montáž | m | 40 |  | 0 |  |  |  | základní | 0 | 0 | 0 | 0 | 0 | 0 | 4 | K | 1 | ROZPOCET | 0 | 0 | 0 | 0 | 0 | 1 | 0 | 4 | -133932197
4 | M | Pol301 | Ohebná dvouplášťová korugovaná chránička DN63 | m | 160 |  | 0 |  |  |  | základní | 0 | 0 | 0 | 0 | 0 | 0 | 8 | M | 1 | ROZPOCET | 0 | 0 | 0 | 0 | 0 | 1 | 0 | 4 | 1796636349
0 | K | Pol302 | Ohebná dvouplášťová korugovaná chránička DN63 - montáž | m | 160 |  | 0 |  |  |  | základní | 0 | 0 | 0 | 0 | 0 | 0 | 4 | K | 1 | ROZPOCET | 0 | 0 | 0 | 0 | 0 | 1 | 0 | 4 | 192970071
4 | M | Pol303 | Ohebná dvouplášťová korugovaná chránička DN110 | m | 50 |  | 0 |  |  |  | základní | 0 | 0 | 0 | 0 | 0 | 0 | 8 | M | 1 | ROZPOCET | 0 | 0 | 0 | 0 | 0 | 1 | 0 | 4 | -1489977168
0 | K | Pol304 | Ohebná dvouplášťová korugovaná chránička DN110 - montáž | m | 50 |  | 0 |  |  |  | základní | 0 | 0 | 0 | 0 | 0 | 0 | 4 | K | 1 | ROZPOCET | 0 | 0 | 0 | 0 | 0 | 1 | 0 | 4 | -915119403
5 | M | Pol305 | Ohebná dvouplášťová korugovaná chránička DN160 | m | 40 |  | 0 |  |  |  | základní | 0 | 0 | 0 | 0 | 0 | 0 | 8 | M | 1 | ROZPOCET | 0 | 0 | 0 | 0 | 0 | 1 | 0 | 4 | 844191948
0 | K | Pol306 | Ohebná dvouplášťová korugovaná chránička DN160 - montáž | m | 40 |  | 0 |  |  |  | základní | 0 | 0 | 0 | 0 | 0 | 0 | 4 | K | 1 | ROZPOCET | 0 | 0 | 0 | 0 | 0 | 1 | 0 | 4 | -800269412
5 | M | Pol307 | Smršťovací trubice nebo manžeta pro zakončení kabelů v trubce DN63 | ks | 16 |  | 0 |  |  |  | základní | 0 | 0 | 0 | 0 | 0 | 0 | 8 | M | 1 | ROZPOCET | 0 | 0 | 0 | 0 | 0 | 1 | 0 | 4 | -2105042844
0 | K | Pol308 | Smršťovací trubice nebo manžeta pro zakončení kabelů v trubce DN63 - montáž | ks | 16 |  | 0 |  |  |  | základní | 0 | 0 | 0 | 0 | 0 | 0 | 4 | K | 1 | ROZPOCET | 0 | 0 | 0 | 0 | 0 | 1 | 0 | 4 | -1315021312
5 | M | Pol309 | Smršťovací trubice nebo manžeta pro zakončení kabelů v trubce DN110 | ks | 20 |  | 0 |  |  |  | základní | 0 | 0 | 0 | 0 | 0 | 0 | 8 | M | 1 | ROZPOCET | 0 | 0 | 0 | 0 | 0 | 1 | 0 | 4 | -694446809
0 | K | Pol310 | Smršťovací trubice nebo manžeta pro zakončení kabelů v trubce DN110 - montáž | ks | 20 |  | 0 |  |  |  | základní | 0 | 0 | 0 | 0 | 0 | 0 | 4 | K | 1 | ROZPOCET | 0 | 0 | 0 | 0 | 0 | 1 | 0 | 4 | -1913582889
5 | M | Pol311 | Montážní příslušenství a psojovací materiál - hmoždinky, šrouby, podložky, matice, ocelové kotvy apod. | kpt | 1 |  | 0 |  |  |  | základní | 0 | 0 | 0 | 0 | 0 | 0 | 8 | M | 1 | ROZPOCET | 0 | 0 | 0 | 0 | 0 | 1 | 0 | 4 | 378392701
4 | M | Pol312 | Mechanické zábrany kolem nabíjecí stancie | ks | 4 |  | 0 |  |  |  | základní | 0 | 0 | 0 | 0 | 0 | 0 | 8 | M | 1 | ROZPOCET | 0 | 0 | 0 | 0 | 0 | 1 | 0 | 4 | 234683876
0 | K | Pol313 | Mechanické zábrany kolem nabíjecí stancie - montáž | ks | 4 |  | 0 |  |  |  | základní | 0 | 0 | 0 | 0 | 0 | 0 | 4 | K | 1 | ROZPOCET | 0 | 0 | 0 | 0 | 0 | 1 | 0 | 4 | -642919210
4 | M | Pol314 | Trubka instalační plastová ohebná průměr 25mm s protahovacím drátem, včetně příslušenství, upevňovacího a instalačního materiálu | m | 30 |  | 0 |  |  |  | základní | 0 | 0 | 0 | 0 | 0 | 0 | 8 | M | 1 | ROZPOCET | 0 | 0 | 0 | 0 | 0 | 1 | 0 | 4 | 47402777
0 | K | Pol315 | Trubka instalační plastová ohebná průměr 25mm s protahovacím drátem, včetně příslušenství, upevňovacího a instalačního materiálu - montáž | m | 30 |  | 0 |  |  |  | základní | 0 | 0 | 0 | 0 | 0 | 0 | 4 | K | 1 | ROZPOCET | 0 | 0 | 0 | 0 | 0 | 1 | 0 | 4 | -1374158394
4 | M | Pol316 | Trubka instalační plastová pevná průměr 25mm, včetně příslušenství, upevňovacího a montážního materiálu | m | 200 |  | 0 |  |  |  | základní | 0 | 0 | 0 | 0 | 0 | 0 | 8 | M | 1 | ROZPOCET | 0 | 0 | 0 | 0 | 0 | 1 | 0 | 4 | 349867887
0 | K | Pol317 | Trubka instalační plastová pevná průměr 25mm, včetně příslušenství, upevňovacího a montážního materiálu - montáž | m | 200 |  | 0 |  |  |  | základní | 0 | 0 | 0 | 0 | 0 | 0 | 4 | K | 1 | ROZPOCET | 0 | 0 | 0 | 0 | 0 | 1 | 0 | 4 | -1485203323
4 | M | Pol318 | Pomocné konstrukce pro montáž , ocelové s nátěrem, včetně výroby(individuální výroba) a montážního materiálu na upevnění | kg | 100 |  | 0 |  |  |  | základní | 0 | 0 | 0 | 0 | 0 | 0 | 8 | M | 1 | ROZPOCET | 0 | 0 | 0 | 0 | 0 | 1 | 0 | 4 | -66651222
0 | K | Pol319 | Pomocné konstrukce pro montáž , ocelové s nátěrem, včetně výroby(individuální výroba) a montážního materiálu na upevnění - montáž | kg | 100 |  | 0 |  |  |  | základní | 0 | 0 | 0 | 0 | 0 | 0 | 4 | K | 1 | ROZPOCET | 0 | 0 | 0 | 0 | 0 | 1 | 0 | 4 | -2043947765
4 | M | Pol320 | Kryt nabíjecí stanice z hliníkové sendvičové desky, plechy o tlušťce 0,3mm, barva antracit, rozměry 1300x1000x700 mm, individuální výroba, s možností pevně přichytit do zemně pomocí kotev nebo šroubů | ks | 18 |  | 0 |  |  |  | základní | 0 | 0 | 0 | 0 | 0 | 0 | 8 | M | 1 | ROZPOCET | 0 | 0 | 0 | 0 | 0 | 1 | 0 | 4 | 1682293805
0 | K | Pol321 | Kryt nabíjecí stanice z hliníkové sendvičové desky, plechy o tlušťce 0,3mm, barva antracit, rozměry 1300x1000x700 mm, individuální výroba, s možností pevně přichytit do zemně pomocí kotev nebo šroubů - montáž | ks | 18 |  | 0 |  |  |  | základní | 0 | 0 | 0 | 0 | 0 | 0 | 4 | K | 1 | ROZPOCET | 0 | 0 | 0 | 0 | 0 | 1 | 0 | 4 | 615495653
4 | M | Pol322 | Krycí deska na kabely 300/2 PVC, délka 1 m | ks | 50 |  | 0 |  |  |  | základní | 0 | 0 | 0 | 0 | 0 | 0 | 8 | M | 1 | ROZPOCET | 0 | 0 | 0 | 0 | 0 | 1 | 0 | 4 | 2093004110
0 | K | Pol323 | Krycí deska na kabely 300/2 PVC, délka 1 m - montáž | ks | 50 |  | 0 |  |  |  | základní | 0 | 0 | 0 | 0 | 0 | 0 | 4 | K | 1 | ROZPOCET | 0 | 0 | 0 | 0 | 0 | 1 | 0 | 4 | 287329217
4 | M | Pol324 | Fólie výstražná rudá s bleskem š. 220 mm 50 m | ks | 20 |  | 0 |  |  |  | základní | 0 | 0 | 0 | 0 | 0 | 0 | 8 | M | 1 | ROZPOCET | 0 | 0 | 0 | 0 | 0 | 1 | 0 | 4 | 1268714134
0 | K | Pol325 | Fólie výstražná rudá s bleskem š. 220 mm 50 m - montáž | ks | 20 |  | 0 |  |  |  | základní | 0 | 0 | 0 | 0 | 0 | 0 | 4 | K | 1 | ROZPOCET | 0 | 0 | 0 | 0 | 0 | 1 | 0 | 4 | 1976791059
| D | D8 | MONTÁŽNÍ MATERIÁL CELKEM |  |  |  | 0 | [5 empty] | 0 |  | 0 |  | 0 | 1 | D | 0 | ROZPOCET | [6 empty] | 0
| D | D9 | ZAŘÍZENÍ |  |  |  | 0 | [5 empty] | 0 |  | 0 |  | 0 | 1 | D | 0 | ROZPOCET | [6 empty] | 0
5 | M | Pol326 | LED svítidlo pro osvětlení komunikací, svítidlo odolává prachu, vlhku a tryskající vodě, IP66, 4000K, 79W, 9740 lm | ks | 7 |  | 0 |  |  |  | základní | 0 | 0 | 0 | 0 | 0 | 0 | 8 | M | 1 | ROZPOCET | 0 | 0 | 0 | 0 | 0 | 1 | 0 | 4 | 2023238381
0 | K | Pol327 | LED svítidlo pro osvětlení komunikací, svítidlo odolává prachu, vlhku a tryskající vodě, IP66, 4000K, 79W, 9740 lm | ks | 7 |  | 0 |  |  |  | základní | 0 | 0 | 0 | 0 | 0 | 0 | 4 | K | 1 | ROZPOCET | 0 | 0 | 0 | 0 | 0 | 1 | 0 | 4 | 1359051135
5 | M | Pol328 | Plastové průmyslové LED svítidlo vhodné i do venkovních prostor, s difuzorem z translucentního polykarbonátu, IP66, 4000K, 27W, 3770 lm, včetně montážního materiálo pro podvěšení pod strop | ks | 38 |  | 0 |  |  |  | základní | 0 | 0 | 0 | 0 | 0 | 0 | 8 | M | 1 | ROZPOCET | 0 | 0 | 0 | 0 | 0 | 1 | 0 | 4 | 1488234739
0 | K | Pol329 | Plastové průmyslové LED svítidlo vhodné i do venkovních prostor, s difuzorem z translucentního polykarbonátu, IP66, 4000K, 27W, 3770 lm, včetně montážního materiálo pro podvěšení pod strop | ks | 38 |  | 0 |  |  |  | základní | 0 | 0 | 0 | 0 | 0 | 0 | 4 | K | 1 | ROZPOCET | 0 | 0 | 0 | 0 | 0 | 1 | 0 | 4 | -11064057
5 | M | Pol330 | Základový rám pro stožár dvoustupňový | ks | 7 |  | 0 |  |  |  | základní | 0 | 0 | 0 | 0 | 0 | 0 | 8 | M | 1 | ROZPOCET | 0 | 0 | 0 | 0 | 0 | 1 | 0 | 4 | -264056564
0 | K | Pol331 | Základový rám pro stožár dvoustupňový | ks | 7 |  | 0 |  |  |  | základní | 0 | 0 | 0 | 0 | 0 | 0 | 4 | K | 1 | ROZPOCET | 0 | 0 | 0 | 0 | 0 | 1 | 0 | 4 | -1784324641
5 | M | Pol332 | Stožár, dvoustupňový, druhý stupěň průměr 60 mm, bezpaticový, výška 5,5m, včetně stožárové výzbroje | ks | 7 |  | 0 |  |  |  | základní | 0 | 0 | 0 | 0 | 0 | 0 | 8 | M | 1 | ROZPOCET | 0 | 0 | 0 | 0 | 0 | 1 | 0 | 4 | 1754125476
0 | K | Pol333 | Stožár, dvoustupňový, druhý stupěň průměr 60 mm, bezpaticový, výška 5,5m, včetně stožárové výzbroje | ks | 7 |  | 0 |  |  |  | základní | 0 | 0 | 0 | 0 | 0 | 0 | 4 | K | 1 | ROZPOCET | 0 | 0 | 0 | 0 | 0 | 1 | 0 | 4 | -1600423125
6 | M | Pol334 | Výložník rovný, na stožár, ukončený průměrem 60 mm, délka 300 mm | ks | 7 |  | 0 |  |  |  | základní | 0 | 0 | 0 | 0 | 0 | 0 | 8 | M | 1 | ROZPOCET | 0 | 0 | 0 | 0 | 0 | 1 | 0 | 4 | -1821001163
0 | K | Pol335 | Výložník rovný, na stožár, ukončený průměrem 60 mm, délka 300 mm | ks | 7 |  | 0 |  |  |  | základní | 0 | 0 | 0 | 0 | 0 | 0 | 4 | K | 1 | ROZPOCET | 0 | 0 | 0 | 0 | 0 | 1 | 0 | 4 | 589089688
6 | M | Pol336 | Nabíjecí stanice s výkonem min. 50+22kW a s rozměry (h x š x v) max.1000 x 1000 x 2100 mm. S displejem. | ks | 2 |  | 0 |  |  |  | základní | 0 | 0 | 0 | 0 | 0 | 0 | 8 | M | 1 | ROZPOCET | 0 | 0 | 0 | 0 | 0 | 1 | 0 | 4 | 705484522
0 | K | Pol337 | Nabíjecí stanice s výkonem min. 50+22kW a s rozměry (h x š x v) max. 1000 x 1000 x 2100 mm. S displejem. | ks | 2 |  | 0 |  |  |  | základní | 0 | 0 | 0 | 0 | 0 | 0 | 4 | K | 1 | ROZPOCET | 0 | 0 | 0 | 0 | 0 | 1 | 0 | 4 | -423600172
6 | M | Pol338 | TOTAL STOP Tlačítko požárního hlásiče se sklíčkem.Provedení kontaktů 1NO+1NC 3A 400V. Možnost instalace až 4 nezávislých spínacích (NO) nebo rozpínacích (NC) kontaktů. Rozměry 120 x 120 x 50mm. IP 54. | ks | 1 |  | 0 |  |  |  | základní | 0 | 0 | 0 | 0 | 0 | 0 | 8 | M | 1 | ROZPOCET | 0 | 0 | 0 | 0 | 0 | 1 | 0 | 4 | 1998908073
| D | D10 | UZEMNĚNÍ |  |  |  | 0 | [5 empty] | 0 |  | 0 |  | 0 | 1 | D | 0 | ROZPOCET | [6 empty] | 0
6 | M | Pol101 | Pás zemnící 30x4 mm FeZn | m | 912 |  | 0 |  |  |  | základní | 0 | 0 | 0 | 0 | 0 | 0 | 8 | M | 1 | ROZPOCET | 0 | 0 | 0 | 0 | 0 | 1 | 0 | 4 | -625798278
0 | K | Pol339 | Pás zemnící 30x4 mm FeZn - montáž | m | 912 |  | 0 |  |  |  | základní | 0 | 0 | 0 | 0 | 0 | 0 | 4 | K | 1 | ROZPOCET | 0 | 0 | 0 | 0 | 0 | 1 | 0 | 4 | -483160689
6 | M | Pol103 | Drát zemnící 10 mm FeZn, s PVC izolací | m | 46 |  | 0 |  |  |  | základní | 0 | 0 | 0 | 0 | 0 | 0 | 8 | M | 1 | ROZPOCET | 0 | 0 | 0 | 0 | 0 | 1 | 0 | 4 | 506843182
0 | K | Pol340 | Drát zemnící 10 mm FeZn, s PVC izolací - montáž | m | 46 |  | 0 |  |  |  | základní | 0 | 0 | 0 | 0 | 0 | 0 | 4 | K | 1 | ROZPOCET | 0 | 0 | 0 | 0 | 0 | 1 | 0 | 4 | -1340676006
6 | M | Pol108 | Spojky pro FeZn pásek 30x4mm typu páska/páska nebo páska/drát | ks | 540 |  | 0 |  |  |  | základní | 0 | 0 | 0 | 0 | 0 | 0 | 8 | M | 1 | ROZPOCET | 0 | 0 | 0 | 0 | 0 | 1 | 0 | 4 | -603353205
0 | K | Pol341 | Spojky pro FeZn pásek 30x4mm typu páska/páska nebo páska/drát - montáž | ks | 540 |  | 0 |  |  |  | základní | 0 | 0 | 0 | 0 | 0 | 0 | 4 | K | 1 | ROZPOCET | 0 | 0 | 0 | 0 | 0 | 1 | 0 | 4 | -881916481
6 | M | Pol342 | Spojovací materiál - šrouby, matice, podložky a vějířové podložky velikost M6 | kpt | 1 |  | 0 |  |  |  | základní | 0 | 0 | 0 | 0 | 0 | 0 | 8 | M | 1 | ROZPOCET | 0 | 0 | 0 | 0 | 0 | 1 | 0 | 4 | 323886899
6 | M | Pol113 | Antikorózní bandáž, páska, pro izolaci spojů zemního vedení (10m/ks) | ks | 10 |  | 0 |  |  |  | základní | 0 | 0 | 0 | 0 | 0 | 0 | 8 | M | 1 | ROZPOCET | 0 | 0 | 0 | 0 | 0 | 1 | 0 | 4 | -1548775878
7 | M | Pol114 | Antikorózní ochrana vývodů | ks | 20 |  | 0 |  |  |  | základní | 0 | 0 | 0 | 0 | 0 | 0 | 8 | M | 1 | ROZPOCET | 0 | 0 | 0 | 0 | 0 | 1 | 0 | 4 | -2074896721
7 | M | Pol343 | Dokumentace skutečného provedení (fotodokumentace, zakreslení uložení,…) | kpt | 1 |  | 0 |  |  |  | základní | 0 | 0 | 0 | 0 | 0 | 0 | 8 | M | 1 | ROZPOCET | 0 | 0 | 0 | 0 | 0 | 1 | 0 | 4 | 786300947
7 | M | Pol344 | Měření uzemňovací soustavy | kpt | 1 |  | 0 |  |  |  | základní | 0 | 0 | 0 | 0 | 0 | 0 | 8 | M | 1 | ROZPOCET | 0 | 0 | 0 | 0 | 0 | 1 | 0 | 4 | 1433652446
7 | M | Pol345 | Měřící bod uzemnění | ks | 4 |  | 0 |  |  |  | základní | 0 | 0 | 0 | 0 | 0 | 0 | 8 | M | 1 | ROZPOCET | 0 | 0 | 0 | 0 | 0 | 1 | 0 | 4 | 2003820866
6 | M | Pol346 | Svorka připojovací | ks | 20 |  | 0 |  |  |  | základní | 0 | 0 | 0 | 0 | 0 | 0 | 8 | M | 1 | ROZPOCET | 0 | 0 | 0 | 0 | 0 | 1 | 0 | 4 | 2114295405
0 | K | Pol347 | Svorka připojovací | ks | 20 |  | 0 |  |  |  | základní | 0 | 0 | 0 | 0 | 0 | 0 | 4 | K | 1 | ROZPOCET | 0 | 0 | 0 | 0 | 0 | 1 | 0 | 4 | 785702106
6 | M | Pol348 | Svar (přivaření FeZn drátu 10mm na ocelovou konstrukci) | ks | 34 |  | 0 |  |  |  | základní | 0 | 0 | 0 | 0 | 0 | 0 | 8 | M | 1 | ROZPOCET | 0 | 0 | 0 | 0 | 0 | 1 | 0 | 4 | -976167519
| D | D11 | HROMOSVOD |  |  |  | 0 | [5 empty] | 0 |  | 0 |  | 0 | 1 | D | 0 | ROZPOCET | [6 empty] | 0
7 | M | Pol119 | AlMgSi drát průměr 8mm | m | 516 |  | 0 |  |  |  | základní | 0 | 0 | 0 | 0 | 0 | 0 | 8 | M | 1 | ROZPOCET | 0 | 0 | 0 | 0 | 0 | 1 | 0 | 4 | -1267240459
0 | K | Pol120 | AlMgSi drát průměr 8mm - montáž | m | 516 |  | 0 |  |  |  | základní | 0 | 0 | 0 | 0 | 0 | 0 | 4 | K | 1 | ROZPOCET | 0 | 0 | 0 | 0 | 0 | 1 | 0 | 4 | 1258231429
7 | M | Pol121 | Spojka drát/drát (průměr 8mm), pro křížové a T spoje | ks | 320 |  | 0 |  |  |  | základní | 0 | 0 | 0 | 0 | 0 | 0 | 8 | M | 1 | ROZPOCET | 0 | 0 | 0 | 0 | 0 | 1 | 0 | 4 | 816760942
0 | K | Pol349 | Spojka drát/drát (průměr 8mm), pro křížové a T spoje- montáž | ks | 320 |  | 0 |  |  |  | základní | 0 | 0 | 0 | 0 | 0 | 0 | 4 | K | 1 | ROZPOCET | 0 | 0 | 0 | 0 | 0 | 1 | 0 | 4 | -277935332
7 | M | Pol350 | Držák vedení do trapézového plechu | ks | 600 |  | 0 |  |  |  | základní | 0 | 0 | 0 | 0 | 0 | 0 | 8 | M | 1 | ROZPOCET | 0 | 0 | 0 | 0 | 0 | 1 | 0 | 4 | -1360314599
0 | K | Pol351 | Držák vedení do trapézového plechu- montáž | ks | 600 |  | 0 |  |  |  | základní | 0 | 0 | 0 | 0 | 0 | 0 | 4 | K | 1 | ROZPOCET | 0 | 0 | 0 | 0 | 0 | 1 | 0 | 4 | 1735654013
7 | M | Pol133 | Fotodokumentace | hod | 4 |  | 0 |  |  |  | základní | 0 | 0 | 0 | 0 | 0 | 0 | 8 | M | 1 | ROZPOCET | 0 | 0 | 0 | 0 | 0 | 1 | 0 | 4 | -1730296249
8 | M | Pol134 | Štítky na svody | ks | 20 |  | 0 |  |  |  | základní | 0 | 0 | 0 | 0 | 0 | 0 | 8 | M | 1 | ROZPOCET | 0 | 0 | 0 | 0 | 0 | 1 | 0 | 4 | 1492428491
0 | K | Pol135 | Štítky na svody - montáž | ks | 20 |  | 0 |  |  |  | základní | 0 | 0 | 0 | 0 | 0 | 0 | 4 | K | 1 | ROZPOCET | 0 | 0 | 0 | 0 | 0 | 1 | 0 | 4 | -256196816
8 | M | Pol346 | Svorka připojovací | ks | 20 |  | 0 |  |  |  | základní | 0 | 0 | 0 | 0 | 0 | 0 | 8 | M | 1 | ROZPOCET | 0 | 0 | 0 | 0 | 0 | 1 | 0 | 4 | 691549050
0 | K | Pol352 | Svorka připojovací - montáž | ks | 20 |  | 0 |  |  |  | základní | 0 | 0 | 0 | 0 | 0 | 0 | 4 | K | 1 | ROZPOCET | 0 | 0 | 0 | 0 | 0 | 1 | 0 | 4 | 710950353
| D | D12 | VÝKOPOVÉ PRÁCE |  |  |  | 0 | [5 empty] | 0 |  | 0 |  | 0 | 1 | D | 0 | ROZPOCET | [6 empty] | 0
8 | K | Pol353 | Výkopy ve zpevněném terénu, hloubky 1400mm, šíře 500mm, se zapravením do původního stavu | m | 300 |  | 0 |  |  |  | základní | 0 | 0 | 0 | 0 | 0 | 0 | 4 | K | 1 | ROZPOCET | 0 | 0 | 0 | 0 | 0 | 1 | 0 | 4 | 2065247135
8 | K | Pol354 | Výkopy pod pojížděnou asfaltovou plochou, hloubky 1200mm, šíře 800mm, se zaprevením do původního stavu a pískovým lože pro kabelová vedení | m | 55 |  | 0 |  |  |  | základní | 0 | 0 | 0 | 0 | 0 | 0 | 4 | K | 1 | ROZPOCET | 0 | 0 | 0 | 0 | 0 | 1 | 0 | 4 | -1906790766
| D | D13 | OSTATNÍ |  |  |  | 0 | [5 empty] | 0 |  | 0 |  | 0 | 1 | D | 0 | ROZPOCET | [6 empty] | 0
9 | K | Pol138 | Oživení zkoušky zařízení, požadované funkční zkoušky | hod | 40 |  | 0 |  |  |  | základní | 0 | 0 | 0 | 0 | 0 | 0 | 4 | K | 1 | ROZPOCET | 0 | 0 | 0 | 0 | 0 | 1 | 0 | 4 | 1157107475
9 | K | Pol139 | Zkoušky propojení rozavděčů | hod | 24 |  | 0 |  |  |  | základní | 0 | 0 | 0 | 0 | 0 | 0 | 4 | K | 1 | ROZPOCET | 0 | 0 | 0 | 0 | 0 | 1 | 0 | 4 | -1778443002
9 | K | Pol140 | Informační systém - štítky | kpt | 1 |  | 0 |  |  |  | základní | 0 | 0 | 0 | 0 | 0 | 0 | 4 | K | 1 | ROZPOCET | 0 | 0 | 0 | 0 | 0 | 1 | 0 | 4 | 264805228
9 | K | Pol141 | Zaškolení obsluhy, včetně předání katalogových listů a montážních návodů | hod | 8 |  | 0 |  |  |  | základní | 0 | 0 | 0 | 0 | 0 | 0 | 4 | K | 1 | ROZPOCET | 0 | 0 | 0 | 0 | 0 | 1 | 0 | 4 | 2075253261
10 | K | Pol142 | Revize el. zařízení vč. revizní zprávy a ujištění o prohlášení o shodě dodaných komponentů | hod | 8 |  | 0 |  |  |  | základní | 0 | 0 | 0 | 0 | 0 | 0 | 4 | K | 1 | ROZPOCET | 0 | 0 | 0 | 0 | 0 | 1 | 0 | 4 | -958723349
10 | K | Pol143 | Inženýrská činnost | hod | 24 |  | 0 |  |  |  | základní | 0 | 0 | 0 | 0 | 0 | 0 | 4 | K | 1 | ROZPOCET | 0 | 0 | 0 | 0 | 0 | 1 | 0 | 4 | 1573844452
10 | K | Pol355 | Zpracování dodavatelské dokumentace | ks | 1 |  | 0 |  |  |  | základní | 0 | 0 | 0 | 0 | 0 | 0 | 4 | K | 1 | ROZPOCET | 0 | 0 | 0 | 0 | 0 | 1 | 0 | 4 | 1961434410
10 | K | Pol356 | Výkresy skutečného provedení | ks | 1 |  | 0 |  |  |  | základní | 0 | 0 | 0 | 0 | 0 | 0 | 4 | K | 1 | ROZPOCET | 0 | 0 | 0 | 0 | 0 | 1 | 0 | 4 | 2054855763
10 | K | Pol146 | Koordinace s ostatními profesemi | hod | 40 |  | 0 |  |  |  | základní | 0 | 0 | 0 | 0 | 0 | 0 | 4 | K | 1 | ROZPOCET | 0 | 0 | 0 | 0 | 0 | 1 | 0 | 4 | 1937830498

## 04 - SO 04 Rozvody SLP, k...
[9 empty] | >> skryté sloupce << | [9 empty] | {ff56bba6-cf32-48e9-8b6d-d5edc92d4546}
2
| KRYCÍ LIST SOUPISU PRACÍ | [8 empty] | v --- níže se nacházejí doplnkové a pomocné údaje k sestavám --- v | [8 empty] | False
Stavba:
Infastruktrura pro elektromobilitu II, část 3 Lokalita Vítkovická
Objekt:
04 - SO 04 Rozvody SLP, kamerový systém
| KSO: |  |  |  |  | CC-CZ:
| Místo: |  |  |  |  | Datum: | 18. 3. 2022
| Zadavatel: |  |  |  |  | IČ:
DIČ:
| Zhotovitel: |  |  |  |  | IČ:
DIČ:
| Projektant: |  |  |  |  | IČ:
DIČ:
| Zpracovatel: |  |  |  |  | IČ:
DIČ:
Poznámka:
| Cena bez DPH | [5 empty] | 0
|  |  | Základ daně |  |  | Sazba daně | Výše daně
| DPH | základní | 0 |  |  | 21% | 0
|  | snížená | 0 |  |  | 15% | 0
|  | zákl. přenesená | 0 |  |  | 21% | 0
|  | sníž. přenesená | 0 |  |  | 15% | 0
|  | nulová | 0 |  |  | 0% | 0
| Cena s DPH |  |  | v | CZK |  | 0
| Projektant |  |  | Zpracovatel
| Datum a podpis: |  | Razítko | Datum a podpis: |  |  | Razítko
| Objednavatel |  |  | Zhotovitel
| Datum a podpis: |  | Razítko | Datum a podpis: |  |  | Razítko
REKAPITULACE ČLENĚNÍ SOUPISU PRACÍ
Stavba:
Infastruktrura pro elektromobilitu II, část 3 Lokalita Vítkovická
Objekt:
04 - SO 04 Rozvody SLP, kamerový systém
Místo: | [5 empty] | Datum: | 18. 3. 2022
Zadavatel: | [5 empty] | Projektant:
Zhotovitel: | [5 empty] | Zpracovatel:
Kód dílu - Popis | [6 empty] | Cena celkem [CZK]
Náklady ze soupisu prací | [6 empty] | 0 | [12 empty] | -1
| D1 - ROZVADĚČE | [5 empty] | 0
| D2 - Rozvaděč +DT1 | [5 empty] | 0
| D3 - ELEKTROMONTÁŽE | [5 empty] | 0
| D4 - KABELY | [5 empty] | 0
| D5 - MONTÁŽNÍ MATERIÁL | [5 empty] | 0
| D6 - ZAŘÍZENÍ | [5 empty] | 0
| D7 - SOFTWARE | [5 empty] | 0
| D8 - Řídicí systém | [5 empty] | 0
| D9 - Kamerový systém | [5 empty] | 0
| D10 - EPS | [5 empty] | 0
| D9 - Kamerový systém | [5 empty] | 0
| D11 - ELEKTRICKÁ POŽÁRNÍ SIGNALIZACE | [5 empty] | 0
| D12 - OSTATNÍ | [5 empty] | 0
SOUPIS PRACÍ
Stavba:
Infastruktrura pro elektromobilitu II, část 3 Lokalita Vítkovická
Objekt:
04 - SO 04 Rozvody SLP, kamerový systém
Místo: | [5 empty] | Datum: | 18. 3. 2022
Zadavatel: | [5 empty] | Projektant:
Zhotovitel: | [5 empty] | Zpracovatel:
PČ | Typ | Kód | Popis | MJ | Množství | J.cena [CZK] | Cena celkem [CZK] | Cenová soustava |  |  | DPH | J. Nh [h] | Nh celkem [h] | J. hmotnost [t] | Hmotnost celkem [t] | J. suť [t] | Suť Celkem [t]
Náklady soupisu celkem | [6 empty] | 0 | [5 empty] | 0 |  | 0 |  | 0 |  | D | -1 | [7 empty] | 0
| D | D1 | ROZVADĚČE |  |  |  | 0 | [5 empty] | 0 |  | 0 |  | 0 | 1 | D | 0 | ROZPOCET | [6 empty] | 0
| D | D2 | Rozvaděč +DT1 |  |  |  | 0 | [5 empty] | 0 |  | 0 |  | 0 | 1 | D | 1 | ROZPOCET | [6 empty] | 0
0 | M | Pol357 | Datová / serverová skříň IT s dveřmi s ventilačními otvory, s 19" profilovými lištami standard, výška 42U, 600x600x2000mm, prosklené dveře | ks | 1 |  | 0 |  |  |  | základní | 0 | 0 | 0 | 0 | 0 | 0 | 8 | M | 2 | ROZPOCET | 0 | 0 | 0 | 0 | 0 | 1 | 0 | 4 | -715072414
0 | M | Pol358 | Bočnice 600x2000mm, sada 2ks | ks | 1 |  | 0 |  |  |  | základní | 0 | 0 | 0 | 0 | 0 | 0 | 8 | M | 2 | ROZPOCET | 0 | 0 | 0 | 0 | 0 | 1 | 0 | 4 | -882609487
0 | M | Pol359 | Podstavec - přední/zadní díl, 600 x 100 mm | ks | 2 |  | 0 |  |  |  | základní | 0 | 0 | 0 | 0 | 0 | 0 | 8 | M | 2 | ROZPOCET | 0 | 0 | 0 | 0 | 0 | 1 | 0 | 4 | -687949960
0 | M | Pol360 | Podstavec - boční díl, 600 x 100 mm, | ks | 2 |  | 0 |  |  |  | základní | 0 | 0 | 0 | 0 | 0 | 0 | 8 | M | 2 | ROZPOCET | 0 | 0 | 0 | 0 | 0 | 1 | 0 | 4 | 1712566412
0 | M | Pol361 | Kapsa na dokumentaci A4 | ks | 1 |  | 0 |  |  |  | základní | 0 | 0 | 0 | 0 | 0 | 0 | 8 | M | 2 | ROZPOCET | 0 | 0 | 0 | 0 | 0 | 1 | 0 | 4 | 1242709591
0 | M | Pol362 | Vložka zámku, s klíčem | ks | 1 |  | 0 |  |  |  | základní | 0 | 0 | 0 | 0 | 0 | 0 | 8 | M | 2 | ROZPOCET | 0 | 0 | 0 | 0 | 0 | 1 | 0 | 4 | 1817157658
0 | M | Pol363 | Sada pro zemnění IT skříní | ks | 1 |  | 0 |  |  |  | základní | 0 | 0 | 0 | 0 | 0 | 0 | 8 | M | 2 | ROZPOCET | 0 | 0 | 0 | 0 | 0 | 1 | 0 | 4 | -527686512
0 | M | Pol364 | zásuvka ČSN na DIN lištu | ks | 1 |  | 0 |  |  |  | základní | 0 | 0 | 0 | 0 | 0 | 0 | 8 | M | 2 | ROZPOCET | 0 | 0 | 0 | 0 | 0 | 1 | 0 | 4 | 612560227
0 | M | Pol365 | Sada kartáčových lišt pro vyvedení kabelů z rozavděče | ks | 1 |  | 0 |  |  |  | základní | 0 | 0 | 0 | 0 | 0 | 0 | 8 | M | 2 | ROZPOCET | 0 | 0 | 0 | 0 | 0 | 1 | 0 | 4 | -1514745604
0 | M | Pol366 | Střešní ventilace 230 V - 240 V, 1~, 50 Hz/60 Hz, 180 m3/h, včetně termostatu | ks | 1 |  | 0 |  |  |  | základní | 0 | 0 | 0 | 0 | 0 | 0 | 8 | M | 2 | ROZPOCET | 0 | 0 | 0 | 0 | 0 | 1 | 0 | 4 | -271592915
0 | M | Pol367 | Přístrojová police 19", montáž vpředu a vzadu, pro hloubku 600mm | ks | 4 |  | 0 |  |  |  | základní | 0 | 0 | 0 | 0 | 0 | 0 | 8 | M | 2 | ROZPOCET | 0 | 0 | 0 | 0 | 0 | 1 | 0 | 4 | -148122854
0 | M | Pol368 | Optický vana 19" / 1U, včetně optické kazety, vývodek pro optické kabely a panelu pro optické konektory | ks | 2 |  | 0 |  |  |  | základní | 0 | 0 | 0 | 0 | 0 | 0 | 8 | M | 2 | ROZPOCET | 0 | 0 | 0 | 0 | 0 | 1 | 0 | 4 | -1157193318
0 | M | Pol369 | Vyvazovací panel 1U, ocelový | ks | 6 |  | 0 |  |  |  | základní | 0 | 0 | 0 | 0 | 0 | 0 | 8 | M | 2 | ROZPOCET | 0 | 0 | 0 | 0 | 0 | 1 | 0 | 4 | 2064062712
0 | M | Pol370 | Patch panel, CAT6, 24 x RJ45, STP, černý, 1U | ks | 4 |  | 0 |  |  |  | základní | 0 | 0 | 0 | 0 | 0 | 0 | 8 | M | 2 | ROZPOCET | 0 | 0 | 0 | 0 | 0 | 1 | 0 | 4 | -632221513
0 | M | Pol371 | napájecí panel 19", 1U, 8x230VAC, s přepěťovou ochranou | ks | 2 |  | 0 |  |  |  | základní | 0 | 0 | 0 | 0 | 0 | 0 | 8 | M | 2 | ROZPOCET | 0 | 0 | 0 | 0 | 0 | 1 | 0 | 4 | 248139407
0 | M | Pol372 | Patch kabel Cat6, 0,5m | ks | 48 |  | 0 |  |  |  | základní | 0 | 0 | 0 | 0 | 0 | 0 | 8 | M | 2 | ROZPOCET | 0 | 0 | 0 | 0 | 0 | 1 | 0 | 4 | 1408385969
0 | M | Pol373 | Patch kabel Cat6, 1m | ks | 5 |  | 0 |  |  |  | základní | 0 | 0 | 0 | 0 | 0 | 0 | 8 | M | 2 | ROZPOCET | 0 | 0 | 0 | 0 | 0 | 1 | 0 | 4 | 998818341
0 | M | Pol374 | Patch kabel Cat6, 2m | ks | 5 |  | 0 |  |  |  | základní | 0 | 0 | 0 | 0 | 0 | 0 | 8 | M | 2 | ROZPOCET | 0 | 0 | 0 | 0 | 0 | 1 | 0 | 4 | 1409805836
0 | M | Pol375 | UPS, 2U, 1500VA, 230VAC | ks | 1 |  | 0 |  |  |  | základní | 0 | 0 | 0 | 0 | 0 | 0 | 8 | M | 2 | ROZPOCET | 0 | 0 | 0 | 0 | 0 | 1 | 0 | 4 | 976345526
0 | M | Pol376 | Přepěťová ochrana 1G, Cat6, PoE, T1+T2+T3 | ks | 16 |  | 0 |  |  |  | základní | 0 | 0 | 0 | 0 | 0 | 0 | 8 | M | 2 | ROZPOCET | 0 | 0 | 0 | 0 | 0 | 1 | 0 | 4 | -1157434696
0 | M | Pol377 | Din Lišta s držákem do skříně 19", výška 1U | ks | 1 |  | 0 |  |  |  | základní | 0 | 0 | 0 | 0 | 0 | 0 | 8 | M | 2 | ROZPOCET | 0 | 0 | 0 | 0 | 0 | 1 | 0 | 4 | 1174941049
| D | D3 | ELEKTROMONTÁŽE |  |  |  | 0 | [5 empty] | 0 |  | 0 |  | 0 | 1 | D | 0 | ROZPOCET | [6 empty] | 0
2 | K | Pol378 | Montáž OCEP rozvaděče Lokální procesní stanice včetně zapojení | kpl | 1 |  | 0 |  |  |  | základní | 0 | 0 | 0 | 0 | 0 | 0 | 4 | K | 1 | ROZPOCET | 0 | 0 | 0 | 0 | 0 | 1 | 0 | 4 | -1836632978
2 | K | Pol379 | Napojení optooddělovače, součinnost s pracovníkem ČEZ Distribuce | kpl | 1 |  | 0 |  |  |  | základní | 0 | 0 | 0 | 0 | 0 | 0 | 4 | K | 1 | ROZPOCET | 0 | 0 | 0 | 0 | 0 | 1 | 0 | 4 | 305980649
2 | K | Pol380 | Montáž sestavy venkovního kombinovaného snímače teploty a rosného bodu včetně radiačního krytu | kpl | 1 |  | 0 |  |  |  | základní | 0 | 0 | 0 | 0 | 0 | 0 | 4 | K | 1 | ROZPOCET | 0 | 0 | 0 | 0 | 0 | 1 | 0 | 4 | -2135267613
2 | K | Pol381 | Montáž prostorového snímače teploty | kpl | 2 |  | 0 |  |  |  | základní | 0 | 0 | 0 | 0 | 0 | 0 | 4 | K | 1 | ROZPOCET | 0 | 0 | 0 | 0 | 0 | 1 | 0 | 4 | 1053930298
2 | K | Pol382 | Propojení komunikační linky M-Bus u jednotlivých měřidel spotřeby el. energie, adresace měřidel na lince M-Bus, Scan linky M-Bus s napojenými měřidly | kpl | 24 |  | 0 |  |  |  | základní | 0 | 0 | 0 | 0 | 0 | 0 | 4 | K | 1 | ROZPOCET | 0 | 0 | 0 | 0 | 0 | 1 | 0 | 4 | -1345530282
3 | K | Pol383 | Ostatní drobný montážní materiál | kpl | 1 |  | 0 |  |  |  | základní | 0 | 0 | 0 | 0 | 0 | 0 | 4 | K | 1 | ROZPOCET | 0 | 0 | 0 | 0 | 0 | 1 | 0 | 4 | 848513409
| D | D4 | KABELY |  |  |  | 0 | [5 empty] | 0 |  | 0 |  | 0 | 1 | D | 0 | ROZPOCET | [6 empty] | 0
3 | M | Pol384 | DATAPAR 2x2x0,8 | m | 380 |  | 0 |  |  |  | základní | 0 | 0 | 0 | 0 | 0 | 0 | 8 | M | 1 | ROZPOCET | 0 | 0 | 0 | 0 | 0 | 1 | 0 | 4 | -408964429
0 | K | Pol385 | DATAPAR 2x2x0,8 - montáž | m | 380 |  | 0 |  |  |  | základní | 0 | 0 | 0 | 0 | 0 | 0 | 4 | K | 1 | ROZPOCET | 0 | 0 | 0 | 0 | 0 | 1 | 0 | 4 | -1282679386
3 | M | Pol386 | DATAPAR 1x2x0,8 | m | 95 |  | 0 |  |  |  | základní | 0 | 0 | 0 | 0 | 0 | 0 | 8 | M | 1 | ROZPOCET | 0 | 0 | 0 | 0 | 0 | 1 | 0 | 4 | 1102689209
0 | K | Pol387 | DATAPAR 1x2x0,8- montáž | m | 95 |  | 0 |  |  |  | základní | 0 | 0 | 0 | 0 | 0 | 0 | 4 | K | 1 | ROZPOCET | 0 | 0 | 0 | 0 | 0 | 1 | 0 | 4 | -944357173
3 | M | Pol285 | LiYCY 12x1 | m | 35 |  | 0 |  |  |  | základní | 0 | 0 | 0 | 0 | 0 | 0 | 8 | M | 1 | ROZPOCET | 0 | 0 | 0 | 0 | 0 | 1 | 0 | 4 | 1412841668
0 | K | Pol388 | LiYCY 12x1- montáž | m | 35 |  | 0 |  |  |  | základní | 0 | 0 | 0 | 0 | 0 | 0 | 4 | K | 1 | ROZPOCET | 0 | 0 | 0 | 0 | 0 | 1 | 0 | 4 | 1866451711
3 | M | Pol389 | CXKH-V 2x1,5, venkovní | m | 180 |  | 0 |  |  |  | základní | 0 | 0 | 0 | 0 | 0 | 0 | 8 | M | 1 | ROZPOCET | 0 | 0 | 0 | 0 | 0 | 1 | 0 | 4 | -1295531836
0 | K | Pol390 | CXKH-V 2x1,5, venkovní- montáž | m | 180 |  | 0 |  |  |  | základní | 0 | 0 | 0 | 0 | 0 | 0 | 4 | K | 1 | ROZPOCET | 0 | 0 | 0 | 0 | 0 | 1 | 0 | 4 | 161803815
4 | M | Pol391 | JXFE-V 2x2x0,8 venkovní | m | 2295 |  | 0 |  |  |  | základní | 0 | 0 | 0 | 0 | 0 | 0 | 8 | M | 1 | ROZPOCET | 0 | 0 | 0 | 0 | 0 | 1 | 0 | 4 | -1025068422
4 | M | Pol392 | Svary optických kabelů včetne závěrečného měření 8 vláken | m | 8 |  | 0 |  |  |  | základní | 0 | 0 | 0 | 0 | 0 | 0 | 8 | M | 1 | ROZPOCET | 0 | 0 | 0 | 0 | 0 | 1 | 0 | 4 | -107486998
4 | M | Pol393 | Svary optických kabelů včetne závěrečného měření 12 vláken | m | 1 |  | 0 |  |  |  | základní | 0 | 0 | 0 | 0 | 0 | 0 | 8 | M | 1 | ROZPOCET | 0 | 0 | 0 | 0 | 0 | 1 | 0 | 4 | 249844980
4 | M | Pol394 | Optický kabel MM 50/125, 12 vláken, venkovní | m | 120 |  | 0 |  |  |  | základní | 0 | 0 | 0 | 0 | 0 | 0 | 8 | M | 1 | ROZPOCET | 0 | 0 | 0 | 0 | 0 | 1 | 0 | 4 | 1480965507
0 | K | Pol395 | Optický kabel MM 50/125, 12 vláken, venkovní- montáž | m | 120 |  | 0 |  |  |  | základní | 0 | 0 | 0 | 0 | 0 | 0 | 4 | K | 1 | ROZPOCET | 0 | 0 | 0 | 0 | 0 | 1 | 0 | 4 | 2027320906
4 | M | Pol396 | Optický kabel MM 50/125, 8 vláken, venkovní | m | 1052 |  | 0 |  |  |  | základní | 0 | 0 | 0 | 0 | 0 | 0 | 8 | M | 1 | ROZPOCET | 0 | 0 | 0 | 0 | 0 | 1 | 0 | 4 | 1222224823
0 | K | Pol397 | Optický kabel MM 50/125, 8 vláken, venkovní- montáž | m | 1052 |  | 0 |  |  |  | základní | 0 | 0 | 0 | 0 | 0 | 0 | 4 | K | 1 | ROZPOCET | 0 | 0 | 0 | 0 | 0 | 1 | 0 | 4 | -673053525
4 | M | Pol398 | S-FTP 4x2x0,22 Cat 6 | m | 1020 |  | 0 |  |  |  | základní | 0 | 0 | 0 | 0 | 0 | 0 | 8 | M | 1 | ROZPOCET | 0 | 0 | 0 | 0 | 0 | 1 | 0 | 4 | -870077045
0 | K | Pol399 | S-FTP 4x2x0,22 Cat 6- montáž | m | 1020 |  | 0 |  |  |  | základní | 0 | 0 | 0 | 0 | 0 | 0 | 4 | K | 1 | ROZPOCET | 0 | 0 | 0 | 0 | 0 | 1 | 0 | 4 | -1643621663
3 | M | Pol93 | Ukončení vodičů, izolovaný do 2,5mm2 v rozváděči nebo na přístroji | ks | 500 |  | 0 |  |  |  | základní | 0 | 0 | 0 | 0 | 0 | 0 | 8 | M | 1 | ROZPOCET | 0 | 0 | 0 | 0 | 0 | 1 | 0 | 4 | 46232997
| D | D5 | MONTÁŽNÍ MATERIÁL |  |  |  | 0 | [5 empty] | 0 |  | 0 |  | 0 | 1 | D | 0 | ROZPOCET | [6 empty] | 0
0 | M | Pol400 | Kabelový žlab perforovaný 125x50 mm, s víkem, žárově pozinkovaný, s delící přepážkou | m | 130 |  | 0 |  |  |  | základní | 0 | 0 | 0 | 0 | 0 | 0 | 8 | M | 1 | ROZPOCET | 0 | 0 | 0 | 0 | 0 | 1 | 0 | 4 | 483248090
4 | K | Pol401 | Kabelový žlab perforovaný 125x50 mm, s víkem, žárově pozinkovaný, s delící přepážkou - montáž | m | 130 |  | 0 |  |  |  | základní | 0 | 0 | 0 | 0 | 0 | 0 | 4 | K | 1 | ROZPOCET | 0 | 0 | 0 | 0 | 0 | 1 | 0 | 4 | -867242229
| D | D6 | ZAŘÍZENÍ |  |  |  | 0 | [5 empty] | 0 |  | 0 |  | 0 | 1 | D | 0 | ROZPOCET | [6 empty] | 0
5 | M | Pol402 | Řídicí jednotka lokální procesní stanice sběru dat, konfigurace: 48× DI, 8× AI, Linka RS-485, Linka M-Bus pro napojení min. 32 měřidel, komunikace s nadřazeným systémem datovou sítí E | kpl | 1 |  | 0 |  |  |  | základní | 0 | 0 | 0 | 0 | 0 | 0 | 8 | M | 1 | ROZPOCET | 0 | 0 | 0 | 0 | 0 | 1 | 0 | 4 | 491315594
5 | M | Pol403 | Optooddělovač GOU6 - Oddělovací modul pro napojení na předávací měření spotřeby el. energie ČEZ Distribuce (vyvedení proudových impulsů a povelu synchronizace) do monitorovacího systému odběratele dle připojovacích podmínek ČEZ Distribuce | ks | 1 |  | 0 |  |  |  | základní | 0 | 0 | 0 | 0 | 0 | 0 | 8 | M | 1 | ROZPOCET | 0 | 0 | 0 | 0 | 0 | 1 | 0 | 4 | -1074466629
5 | M | Pol404 | Montáž optooddělovače pracovníkem ČEZ Distribuce (Měření) s následným plombováním | slu | 1 |  | 0 |  |  |  | základní | 0 | 0 | 0 | 0 | 0 | 0 | 8 | M | 1 | ROZPOCET | 0 | 0 | 0 | 0 | 0 | 1 | 0 | 4 | 1601184438
5 | M | Pol405 | Kombinovaný snímač teploty a rosného bodu, provedení s externím snímačem, ochranný radiační kryt pro venkovní prostředí, vnitřní elektronická jednotka s lokálním LCD displejem pro zobracení aktuálních hodnot, napájení 24V DC, analogový výstup 2x 4-20mA | kpl | 1 |  | 0 |  |  |  | základní | 0 | 0 | 0 | 0 | 0 | 0 | 8 | M | 1 | ROZPOCET | 0 | 0 | 0 | 0 | 0 | 1 | 0 | 4 | 1238731882
6 | M | Pol406 | Snímač teploty s elektronickou jednotkou s lokálním LCD displejem pro zobracení aktuální hodnoty, napájení 24V DC, analogový výstup 4-20mA | ks | 2 |  | 0 |  |  |  | základní | 0 | 0 | 0 | 0 | 0 | 0 | 8 | M | 1 | ROZPOCET | 0 | 0 | 0 | 0 | 0 | 1 | 0 | 4 | 319144950
| D | D7 | SOFTWARE |  |  |  | 0 | [5 empty] | 0 |  | 0 |  | 0 | 1 | D | 0 | ROZPOCET | [6 empty] | 0
| D | D8 | Řídicí systém |  |  |  | 0 | [5 empty] | 0 |  | 0 |  | 0 | 1 | D | 1 | ROZPOCET | [6 empty] | 0
6 | M | Pol407 | Integrace předávacího měření ČEZ Distribuce, čtení okamžité činné a jalové spotřeby, tvorba 15" profilů s poskytnutých imp. výstupů, synchronizace času dle měřící periody, výpočet účiníku | kpl | 1 |  | 0 |  |  |  | základní | 0 | 0 | 0 | 0 | 0 | 0 | 8 | M | 2 | ROZPOCET | 0 | 0 | 0 | 0 | 0 | 1 | 0 | 4 | 1363894849
6 | M | Pol408 | Integrace komunikačního protokolu M-Bus | kpl | 1 |  | 0 |  |  |  | základní | 0 | 0 | 0 | 0 | 0 | 0 | 8 | M | 2 | ROZPOCET | 0 | 0 | 0 | 0 | 0 | 1 | 0 | 4 | 576636774
6 | M | Pol409 | Integrace komunikačního protokolu ModBUS | kpl | 1 |  | 0 |  |  |  | základní | 0 | 0 | 0 | 0 | 0 | 0 | 8 | M | 2 | ROZPOCET | 0 | 0 | 0 | 0 | 0 | 1 | 0 | 4 | 1631085507
6 | M | Pol410 | Integrace podružných měření odběru el. energie na sběrnici M-Bus | ks | 26 |  | 0 |  |  |  | základní | 0 | 0 | 0 | 0 | 0 | 0 | 8 | M | 2 | ROZPOCET | 0 | 0 | 0 | 0 | 0 | 1 | 0 | 4 | 2070406386
6 | M | Pol411 | Integrace měření venkovní teploty a rosného bodu (analogové snímače) | kpl | 1 |  | 0 |  |  |  | základní | 0 | 0 | 0 | 0 | 0 | 0 | 8 | M | 2 | ROZPOCET | 0 | 0 | 0 | 0 | 0 | 1 | 0 | 4 | 1605545699
7 | M | Pol412 | Integrace měření prostorové teploty rozvodny VN a NN (analogové snímače) | kpl | 2 |  | 0 |  |  |  | základní | 0 | 0 | 0 | 0 | 0 | 0 | 8 | M | 2 | ROZPOCET | 0 | 0 | 0 | 0 | 0 | 1 | 0 | 4 | 1083704895
7 | M | Pol413 | Integrace měření teploty VN transformátoru (komunikativní jednotka s výstupem RS-485, protokol ModBUS RTU, modul je součástí dodávky měření teploty suchého VN transformátoru) | kpl | 1 |  | 0 |  |  |  | základní | 0 | 0 | 0 | 0 | 0 | 0 | 8 | M | 2 | ROZPOCET | 0 | 0 | 0 | 0 | 0 | 1 | 0 | 4 | 1500912035
7 | M | Pol414 | Integrace monitoringu dveřních kontaktů (dveřní smyčka) | kpl | 2 |  | 0 |  |  |  | základní | 0 | 0 | 0 | 0 | 0 | 0 | 8 | M | 2 | ROZPOCET | 0 | 0 | 0 | 0 | 0 | 1 | 0 | 4 | 1609826229
7 | M | Pol415 | Integrace monitoringu požárních snímačů | ks | 20 |  | 0 |  |  |  | základní | 0 | 0 | 0 | 0 | 0 | 0 | 8 | M | 2 | ROZPOCET | 0 | 0 | 0 | 0 | 0 | 1 | 0 | 4 | -1184183695
6 | M | Pol416 | Rozšíření SW stávajícího informačního systému - Příprava grafiky podkladů vizualizace dle schémat topologie, integrace proměných z instalované lokální procesní stanice | kpl | 1 |  | 0 |  |  |  | základní | 0 | 0 | 0 | 0 | 0 | 0 | 8 | M | 2 | ROZPOCET | 0 | 0 | 0 | 0 | 0 | 1 | 0 | 4 | -1724832424
| D | D9 | Kamerový systém |  |  |  | 0 | [5 empty] | 0 |  | 0 |  | 0 | 1 | D | 1 | ROZPOCET | [6 empty] | 0
6 | M | Pol417 | Parametrizace klienstské stanice pro monitoring kamer | hod | 10 |  | 0 |  |  |  | základní | 0 | 0 | 0 | 0 | 0 | 0 | 8 | M | 2 | ROZPOCET | 0 | 0 | 0 | 0 | 0 | 1 | 0 | 4 | 877112498
6 | M | Pol418 | Parametrizace serveru pro záznam kamer | hod | 10 |  | 0 |  |  |  | základní | 0 | 0 | 0 | 0 | 0 | 0 | 8 | M | 2 | ROZPOCET | 0 | 0 | 0 | 0 | 0 | 1 | 0 | 4 | 313584435
6 | M | Pol419 | Parametrizace síťových prvků | hod | 25 |  | 0 |  |  |  | základní | 0 | 0 | 0 | 0 | 0 | 0 | 8 | M | 2 | ROZPOCET | 0 | 0 | 0 | 0 | 0 | 1 | 0 | 4 | 1353824560
| D | D10 | EPS |  |  |  | 0 | [5 empty] | 0 |  | 0 |  | 0 | 1 | D | 1 | ROZPOCET | [6 empty] | 0
6 | M | Pol420 | Integrace EPS do systému SBI | hod | 40 |  | 0 |  |  |  | základní | 0 | 0 | 0 | 0 | 0 | 0 | 8 | M | 2 | ROZPOCET | 0 | 0 | 0 | 0 | 0 | 1 | 0 | 4 | -1540443453
6 | M | Pol421 | Parametrizace ústředny EPS | hod | 40 |  | 0 |  |  |  | základní | 0 | 0 | 0 | 0 | 0 | 0 | 8 | M | 2 | ROZPOCET | 0 | 0 | 0 | 0 | 0 | 1 | 0 | 4 | -134447412
| D | D9 | Kamerový systém |  |  |  | 0 | [5 empty] | 0 |  | 0 |  | 0 | 1 | D | 0 | ROZPOCET | [6 empty] | 0
7 | M | Pol422 | Panoramatická kamera, 1/1.7", 12MPx (4K), IR 10m, PoE, IP67, IK10, MicroSD | ks | 18 |  | 0 |  |  |  | základní | 0 | 0 | 0 | 0 | 0 | 0 | 8 | M | 1 | ROZPOCET | 0 | 0 | 0 | 0 | 0 | 1 | 0 | 4 | 1065699381
0 | K | Pol423 | Panoramatická kamera, 1/1.7", 12MPx (4K), IR 10m, PoE, IP67, IK10, MicroSD | ks | 18 |  | 0 |  |  |  | základní | 0 | 0 | 0 | 0 | 0 | 0 | 4 | K | 1 | ROZPOCET | 0 | 0 | 0 | 0 | 0 | 1 | 0 | 4 | -1789539370
7 | M | Pol424 | Konzole a držák pro kameru | ks | 18 |  | 0 |  |  |  | základní | 0 | 0 | 0 | 0 | 0 | 0 | 8 | M | 1 | ROZPOCET | 0 | 0 | 0 | 0 | 0 | 1 | 0 | 4 | -1828381545
7 | M | Pol425 | Přepěťová ochrana 10/100M ethernet + POE | ks | 10 |  | 0 |  |  |  | základní | 0 | 0 | 0 | 0 | 0 | 0 | 8 | M | 1 | ROZPOCET | 0 | 0 | 0 | 0 | 0 | 1 | 0 | 4 | -1793428293
0 | K | Pol426 | Přepěťová ochrana 10/100M ethernet + POE | ks | 10 |  | 0 |  |  |  | základní | 0 | 0 | 0 | 0 | 0 | 0 | 4 | K | 1 | ROZPOCET | 0 | 0 | 0 | 0 | 0 | 1 | 0 | 4 | 1065423328
7 | M | Pol427 | Přepěťová ochrana 10/100M ethernet + POE, venkovní | ks | 18 |  | 0 |  |  |  | základní | 0 | 0 | 0 | 0 | 0 | 0 | 8 | M | 1 | ROZPOCET | 0 | 0 | 0 | 0 | 0 | 1 | 0 | 4 | -1682283776
0 | K | Pol428 | Přepěťová ochrana 10/100M ethernet + POE, venkovní | ks | 18 |  | 0 |  |  |  | základní | 0 | 0 | 0 | 0 | 0 | 0 | 4 | K | 1 | ROZPOCET | 0 | 0 | 0 | 0 | 0 | 1 | 0 | 4 | -578772728
8 | M | Pol429 | 1000Base-SX SFP WDM, LC connector, SM, 1310nm | ks | 8 |  | 0 |  |  |  | základní | 0 | 0 | 0 | 0 | 0 | 0 | 8 | M | 1 | ROZPOCET | 0 | 0 | 0 | 0 | 0 | 1 | 0 | 4 | 1749447964
0 | K | Pol430 | 1000Base-SX SFP WDM, LC connector, SM, 1310nm | ks | 8 |  | 0 |  |  |  | základní | 0 | 0 | 0 | 0 | 0 | 0 | 4 | K | 1 | ROZPOCET | 0 | 0 | 0 | 0 | 0 | 1 | 0 | 4 | 1132936240
8 | M | Pol431 | Media konvertor 1x10/100/1000Mbps + 1xSFP | ks | 8 |  | 0 |  |  |  | základní | 0 | 0 | 0 | 0 | 0 | 0 | 8 | M | 1 | ROZPOCET | 0 | 0 | 0 | 0 | 0 | 1 | 0 | 4 | -782676925
0 | K | Pol432 | Media konvertor 1x10/100/1000Mbps + 1xSFP | ks | 8 |  | 0 |  |  |  | základní | 0 | 0 | 0 | 0 | 0 | 0 | 4 | K | 1 | ROZPOCET | 0 | 0 | 0 | 0 | 0 | 1 | 0 | 4 | -1835623490
8 | M | Pol433 | 1000Base-SX SFP WDM, LC connector, SM, 1550nm | ks | 8 |  | 0 |  |  |  | základní | 0 | 0 | 0 | 0 | 0 | 0 | 8 | M | 1 | ROZPOCET | 0 | 0 | 0 | 0 | 0 | 1 | 0 | 4 | 1995939886
0 | K | Pol434 | 1000Base-SX SFP WDM, LC connector, SM, 1550nm | ks | 8 |  | 0 |  |  |  | základní | 0 | 0 | 0 | 0 | 0 | 0 | 4 | K | 1 | ROZPOCET | 0 | 0 | 0 | 0 | 0 | 1 | 0 | 4 | 1776234755
8 | M | Pol435 | Optický box na DIN lištu 8x LC, včetně držáků optických svarů | ks | 8 |  | 0 |  |  |  | základní | 0 | 0 | 0 | 0 | 0 | 0 | 8 | M | 1 | ROZPOCET | 0 | 0 | 0 | 0 | 0 | 1 | 0 | 4 | 1650142129
0 | K | Pol436 | Optický box na DIN lištu 8x LC, včetně držáků optických svarů | ks | 8 |  | 0 |  |  |  | základní | 0 | 0 | 0 | 0 | 0 | 0 | 4 | K | 1 | ROZPOCET | 0 | 0 | 0 | 0 | 0 | 1 | 0 | 4 | 1970438805
8 | M | Pol437 | Optická spojka LC multimode jednoduchá | ks | 16 |  | 0 |  |  |  | základní | 0 | 0 | 0 | 0 | 0 | 0 | 8 | M | 1 | ROZPOCET | 0 | 0 | 0 | 0 | 0 | 1 | 0 | 4 | -1276359095
0 | K | Pol438 | Optická spojka LC multimode jednoduchá | ks | 16 |  | 0 |  |  |  | základní | 0 | 0 | 0 | 0 | 0 | 0 | 4 | K | 1 | ROZPOCET | 0 | 0 | 0 | 0 | 0 | 1 | 0 | 4 | 1542586133
7 | M | Pol439 | UPS-3000VA, 3000VA/3000W 2U | ks | 1 |  | 0 |  |  |  | základní | 0 | 0 | 0 | 0 | 0 | 0 | 8 | M | 1 | ROZPOCET | 0 | 0 | 0 | 0 | 0 | 1 | 0 | 4 | -1824817516
0 | K | Pol440 | UPS-3000VA, 3000VA/3000W 2U | ks | 1 |  | 0 |  |  |  | základní | 0 | 0 | 0 | 0 | 0 | 0 | 4 | K | 1 | ROZPOCET | 0 | 0 | 0 | 0 | 0 | 1 | 0 | 4 | -1360715274
7 | M | Pol441 | Expansion card, 10/100 Mbps | ks | 1 |  | 0 |  |  |  | základní | 0 | 0 | 0 | 0 | 0 | 0 | 8 | M | 1 | ROZPOCET | 0 | 0 | 0 | 0 | 0 | 1 | 0 | 4 | 252438343
7 | M | Pol442 | EdgeSwitch PoE, 16x 10/100/1000, 2xSFP, 150W | ks | 1 |  | 0 |  |  |  | základní | 0 | 0 | 0 | 0 | 0 | 0 | 8 | M | 1 | ROZPOCET | 0 | 0 | 0 | 0 | 0 | 1 | 0 | 4 | 1533577128
0 | K | Pol443 | EdgeSwitch PoE, 16x 10/100/1000, 2xSFP, 150W | ks | 1 |  | 0 |  |  |  | základní | 0 | 0 | 0 | 0 | 0 | 0 | 4 | K | 1 | ROZPOCET | 0 | 0 | 0 | 0 | 0 | 1 | 0 | 4 | 807562165
7 | M | Pol444 | EdgeSwitch Fiber 16 XG - 12x SFP+, 4x 10Gbit LAN | ks | 1 |  | 0 |  |  |  | základní | 0 | 0 | 0 | 0 | 0 | 0 | 8 | M | 1 | ROZPOCET | 0 | 0 | 0 | 0 | 0 | 1 | 0 | 4 | -1273271692
0 | K | Pol445 | EdgeSwitch Fiber 16 XG - 12x SFP+, 4x 10Gbit LAN | ks | 1 |  | 0 |  |  |  | základní | 0 | 0 | 0 | 0 | 0 | 0 | 4 | K | 1 | ROZPOCET | 0 | 0 | 0 | 0 | 0 | 1 | 0 | 4 | -1013051483
7 | M | Pol446 | Základní IP SW - max 32 kamer (4kam) | ks | 1 |  | 0 |  |  |  | základní | 0 | 0 | 0 | 0 | 0 | 0 | 8 | M | 1 | ROZPOCET | 0 | 0 | 0 | 0 | 0 | 1 | 0 | 4 | -927569058
7 | M | Pol447 | Licence 16 kamer | ks | 1 |  | 0 |  |  |  | základní | 0 | 0 | 0 | 0 | 0 | 0 | 8 | M | 1 | ROZPOCET | 0 | 0 | 0 | 0 | 0 | 1 | 0 | 4 | -1300475615
7 | M | Pol448 | Licence pokročilé analýzy - 16 kanálů, dle standardu zákazníka, kompatibilní s předchozími verzemi | ks | 1 |  | 0 |  |  |  | základní | 0 | 0 | 0 | 0 | 0 | 0 | 8 | M | 1 | ROZPOCET | 0 | 0 | 0 | 0 | 0 | 1 | 0 | 4 | -744264978
7 | M | Pol449 | Licence pokročilé analýzy - 4 kanálů, dle standardu zákazníka, kompatibilní s předchozími verzemi | ks | 1 |  | 0 |  |  |  | základní | 0 | 0 | 0 | 0 | 0 | 0 | 8 | M | 1 | ROZPOCET | 0 | 0 | 0 | 0 | 0 | 1 | 0 | 4 | -1963394944
7 | M | Pol450 | Server 2U 32GB/2x480GBSSD+6x3,5"/red.PSU/3y PS NBD on-site | ks | 1 |  | 0 |  |  |  | základní | 0 | 0 | 0 | 0 | 0 | 0 | 8 | M | 1 | ROZPOCET | 0 | 0 | 0 | 0 | 0 | 1 | 0 | 4 | -48143157
0 | K | Pol451 | Server 2U 32GB/2x480GBSSD+6x3,5"/red.PSU/3y PS NBD on-site | ks | 1 |  | 0 |  |  |  | základní | 0 | 0 | 0 | 0 | 0 | 0 | 4 | K | 1 | ROZPOCET | 0 | 0 | 0 | 0 | 0 | 1 | 0 | 4 | 1417834056
7 | M | Pol452 | HD-8000 pro server | ks | 2 |  | 0 |  |  |  | základní | 0 | 0 | 0 | 0 | 0 | 0 | 8 | M | 1 | ROZPOCET | 0 | 0 | 0 | 0 | 0 | 1 | 0 | 4 | -1068741443
7 | M | Pol453 | RapidReview - licence pro 10 kamer | ks | 1 |  | 0 |  |  |  | základní | 0 | 0 | 0 | 0 | 0 | 0 | 8 | M | 1 | ROZPOCET | 0 | 0 | 0 | 0 | 0 | 1 | 0 | 4 | 1996895059
7 | M | Pol454 | Stanice i7/16GB/512GBSSD/QP1000/W10Pro/M+K/3yOn-Site | ks | 1 |  | 0 |  |  |  | základní | 0 | 0 | 0 | 0 | 0 | 0 | 8 | M | 1 | ROZPOCET | 0 | 0 | 0 | 0 | 0 | 1 | 0 | 4 | -345015633
0 | K | Pol455 | Stanice i7/16GB/512GBSSD/QP1000/W10Pro/M+K/3yOn-Site | ks | 1 |  | 0 |  |  |  | základní | 0 | 0 | 0 | 0 | 0 | 0 | 4 | K | 1 | ROZPOCET | 0 | 0 | 0 | 0 | 0 | 1 | 0 | 4 | 767464795
7 | M | Pol456 | HD-1000, přídavný HDD 1.0TB, SATA-6G, 5900rpm | ks | 1 |  | 0 |  |  |  | základní | 0 | 0 | 0 | 0 | 0 | 0 | 8 | M | 1 | ROZPOCET | 0 | 0 | 0 | 0 | 0 | 1 | 0 | 4 | 517190072
0 | K | Pol457 | HD-1000, přídavný HDD 1.0TB, SATA-6G, 5900rpm | ks | 1 |  | 0 |  |  |  | základní | 0 | 0 | 0 | 0 | 0 | 0 | 4 | K | 1 | ROZPOCET | 0 | 0 | 0 | 0 | 0 | 1 | 0 | 4 | 193104888
7 | M | Pol458 | Monitor 32", FullHD LED LCD, VGA, HDMI, Repro, 24/7 | ks | 1 |  | 0 |  |  |  | základní | 0 | 0 | 0 | 0 | 0 | 0 | 8 | M | 1 | ROZPOCET | 0 | 0 | 0 | 0 | 0 | 1 | 0 | 4 | 1329444937
0 | K | Pol459 | Monitor 32", FullHD LED LCD, VGA, HDMI, Repro, 24/7 | ks | 1 |  | 0 |  |  |  | základní | 0 | 0 | 0 | 0 | 0 | 0 | 4 | K | 1 | ROZPOCET | 0 | 0 | 0 | 0 | 0 | 1 | 0 | 4 | 796749094
| D | D11 | ELEKTRICKÁ POŽÁRNÍ SIGNALIZACE |  |  |  | 0 | [5 empty] | 0 |  | 0 |  | 0 | 1 | D | 0 | ROZPOCET | [6 empty] | 0
8 | M | Pol460 | Ústředna EPS, kompatibilní se systémem SBI 8,4” barevný dotykový TFT displej Dotykově ovládané stavové LED indikátory poskytují souhrnné informace o událostech Programovatelná graf ka v klidovém stavu Komplexní správa prvků a funkcí vypnutí Flexibilní ko | ks | 1 |  | 0 |  |  |  | základní | 0 | 0 | 0 | 0 | 0 | 0 | 8 | M | 1 | ROZPOCET | 0 | 0 | 0 | 0 | 0 | 1 | 0 | 4 | 521446350
0 | K | Pol461 | Ústředna EPS, kompatibilní se systémem SBI - montáž | ks | 1 |  | 0 |  |  |  | základní | 0 | 0 | 0 | 0 | 0 | 0 | 4 | K | 1 | ROZPOCET | 0 | 0 | 0 | 0 | 0 | 1 | 0 | 4 | 681278084
8 | M | Pol462 | AKU 12V/38 Ah | ks | 2 |  | 0 |  |  |  | základní | 0 | 0 | 0 | 0 | 0 | 0 | 8 | M | 1 | ROZPOCET | 0 | 0 | 0 | 0 | 0 | 1 | 0 | 4 | -1577147616
8 | M | Pol463 | IR3 plamenný hlásič, otvory pro průchodky, pro prostředí Ex II 2 G (Cenelec kód EEx d IIC T4/T5 a Ex tb IIIC T100°C/T135°C), vhodný pro použití v zóně 1, 2, 21, 22 dle ČSN 60079-14, reléové výstupy (poplach/porucha), dosah 50m, IP65, proudový výstup 4-20m | ks | 18 |  | 0 |  |  |  | základní | 0 | 0 | 0 | 0 | 0 | 0 | 8 | M | 1 | ROZPOCET | 0 | 0 | 0 | 0 | 0 | 1 | 0 | 4 | 881022718
0 | K | Pol464 | IR3 plamenný hlásič, otvory pro průchodky, pro prostředí Ex II 2 G (Cenelec kód EEx d IIC T4/T5 a Ex tb IIIC T100°C/T135°C), vhodný pro použití v zóně 1, 2, 21, 22 dle ČSN 60079-14, reléové výstupy (poplach/porucha), dosah 50m, IP65, proudový výstup 4-20m | ks | 18 |  | 0 |  |  |  | základní | 0 | 0 | 0 | 0 | 0 | 0 | 4 | K | 1 | ROZPOCET | 0 | 0 | 0 | 0 | 0 | 1 | 0 | 4 | -1703911182
8 | M | Pol465 | Držák plamenných hlásičů | ks | 18 |  | 0 |  |  |  | základní | 0 | 0 | 0 | 0 | 0 | 0 | 8 | M | 1 | ROZPOCET | 0 | 0 | 0 | 0 | 0 | 1 | 0 | 4 | 1400930476
8 | M | Pol466 | Ochranný kryt plamenných hlásičů | ks | 18 |  | 0 |  |  |  | základní | 0 | 0 | 0 | 0 | 0 | 0 | 8 | M | 1 | ROZPOCET | 0 | 0 | 0 | 0 | 0 | 1 | 0 | 4 | 304270493
9 | M | Pol467 | Kabelová vývodka, EMC | ks | 36 |  | 0 |  |  |  | základní | 0 | 0 | 0 | 0 | 0 | 0 | 8 | M | 1 | ROZPOCET | 0 | 0 | 0 | 0 | 0 | 1 | 0 | 4 | 243745472
9 | M | Pol468 | Flexibilní adresovatelné zařízení určené ke sledování vstupů | ks | 18 |  | 0 |  |  |  | základní | 0 | 0 | 0 | 0 | 0 | 0 | 8 | M | 1 | ROZPOCET | 0 | 0 | 0 | 0 | 0 | 1 | 0 | 4 | -1900623833
0 | K | Pol469 | Flexibilní adresovatelné zařízení určené ke sledování vstupů | ks | 18 |  | 0 |  |  |  | základní | 0 | 0 | 0 | 0 | 0 | 0 | 4 | K | 1 | ROZPOCET | 0 | 0 | 0 | 0 | 0 | 1 | 0 | 4 | 1570782381
9 | M | Pol470 | zkušební zařízení plamenných hlásičů | ks | 1 |  | 0 |  |  |  | základní | 0 | 0 | 0 | 0 | 0 | 0 | 8 | M | 1 | ROZPOCET | 0 | 0 | 0 | 0 | 0 | 1 | 0 | 4 | -620146541
9 | M | Pol471 | Zkušební zdroj k použití s hlásičovými tyčemi řady adaptéry, akumulátory, nabíječkami a přepravními pouzdry | ks | 1 |  | 0 |  |  |  | základní | 0 | 0 | 0 | 0 | 0 | 0 | 8 | M | 1 | ROZPOCET | 0 | 0 | 0 | 0 | 0 | 1 | 0 | 4 | 753294791
8 | M | Pol472 | Adaptér pro zdroj k použití s hlásičovými tyčemi | ks | 1 |  | 0 |  |  |  | základní | 0 | 0 | 0 | 0 | 0 | 0 | 8 | M | 1 | ROZPOCET | 0 | 0 | 0 | 0 | 0 | 1 | 0 | 4 | 835886623
| D | D12 | OSTATNÍ |  |  |  | 0 | [5 empty] | 0 |  | 0 |  | 0 | 1 | D | 0 | ROZPOCET | [6 empty] | 0
9 | K | Pol138 | Oživení zkoušky zařízení, požadované funkční zkoušky | hod | 120 |  | 0 |  |  |  | základní | 0 | 0 | 0 | 0 | 0 | 0 | 4 | K | 1 | ROZPOCET | 0 | 0 | 0 | 0 | 0 | 1 | 0 | 4 | 854487945
9 | K | Pol139 | Zkoušky propojení rozavděčů | hod | 60 |  | 0 |  |  |  | základní | 0 | 0 | 0 | 0 | 0 | 0 | 4 | K | 1 | ROZPOCET | 0 | 0 | 0 | 0 | 0 | 1 | 0 | 4 | -895049137
9 | K | Pol140 | Informační systém - štítky | kpt | 1 |  | 0 |  |  |  | základní | 0 | 0 | 0 | 0 | 0 | 0 | 4 | K | 1 | ROZPOCET | 0 | 0 | 0 | 0 | 0 | 1 | 0 | 4 | 618689484
9 | K | Pol141 | Zaškolení obsluhy, včetně předání katalogových listů a montážních návodů | hod | 24 |  | 0 |  |  |  | základní | 0 | 0 | 0 | 0 | 0 | 0 | 4 | K | 1 | ROZPOCET | 0 | 0 | 0 | 0 | 0 | 1 | 0 | 4 | 1467196110
10 | K | Pol142 | Revize el. zařízení vč. revizní zprávy a ujištění o prohlášení o shodě dodaných komponentů | hod | 40 |  | 0 |  |  |  | základní | 0 | 0 | 0 | 0 | 0 | 0 | 4 | K | 1 | ROZPOCET | 0 | 0 | 0 | 0 | 0 | 1 | 0 | 4 | 1441880675
10 | K | Pol143 | Inženýrská činnost | hod | 24 |  | 0 |  |  |  | základní | 0 | 0 | 0 | 0 | 0 | 0 | 4 | K | 1 | ROZPOCET | 0 | 0 | 0 | 0 | 0 | 1 | 0 | 4 | -1516789636
10 | K | Pol144 | Zpracování dodavatelské dokumentace | ks | 1 |  | 0 |  |  |  | základní | 0 | 0 | 0 | 0 | 0 | 0 | 4 | K | 1 | ROZPOCET | 0 | 0 | 0 | 0 | 0 | 1 | 0 | 4 | 13392080
10 | K | Pol473 | Výkresy skutečného provedení | ks | 1 |  | 0 |  |  |  | základní | 0 | 0 | 0 | 0 | 0 | 0 | 4 | K | 1 | ROZPOCET | 0 | 0 | 0 | 0 | 0 | 1 | 0 | 4 | 686826417
10 | K | Pol146 | Koordinace s ostatními profesemi | hod | 20 |  | 0 |  |  |  | základní | 0 | 0 | 0 | 0 | 0 | 0 | 4 | K | 1 | ROZPOCET | 0 | 0 | 0 | 0 | 0 | 1 | 0 | 4 | 1153611978

## 05 - IO 03 VHS - Dešťová ...
[9 empty] | >> skryté sloupce << | [9 empty] | {4d67f293-69d2-4a45-8815-64edb037edc7}
2
| KRYCÍ LIST SOUPISU PRACÍ | [8 empty] | v --- níže se nacházejí doplnkové a pomocné údaje k sestavám --- v | [8 empty] | False
Stavba:
Infastruktrura pro elektromobilitu II, část 3 Lokalita Vítkovická
Objekt:
05 - IO 03 VHS - Dešťová kanalizace
| KSO: |  |  |  |  | CC-CZ:
| Místo: |  | Ostrava - DPO Vítkovická |  |  | Datum: | 18. 3. 2022
| Zadavatel: |  |  |  |  | IČ:
DIČ:
| Zhotovitel: |  |  |  |  | IČ:
DIČ:
| Projektant: |  |  |  |  | IČ:
DIČ:
| Zpracovatel: |  |  |  |  | IČ:
DIČ:
Poznámka:
| Cena bez DPH | [5 empty] | 0
|  |  | Základ daně |  |  | Sazba daně | Výše daně
| DPH | základní | 0 |  |  | 21% | 0
|  | snížená | 0 |  |  | 15% | 0
|  | zákl. přenesená | 0 |  |  | 21% | 0
|  | sníž. přenesená | 0 |  |  | 15% | 0
|  | nulová | 0 |  |  | 0% | 0
| Cena s DPH |  |  | v | CZK |  | 0
| Projektant |  |  | Zpracovatel
| Datum a podpis: |  | Razítko | Datum a podpis: |  |  | Razítko
| Objednavatel |  |  | Zhotovitel
| Datum a podpis: |  | Razítko | Datum a podpis: |  |  | Razítko
REKAPITULACE ČLENĚNÍ SOUPISU PRACÍ
Stavba:
Infastruktrura pro elektromobilitu II, část 3 Lokalita Vítkovická
Objekt:
05 - IO 03 VHS - Dešťová kanalizace
Místo: |  |  | Ostrava - DPO Vítkovická |  |  | Datum: | 18. 3. 2022
Zadavatel: | [5 empty] | Projektant:
Zhotovitel: | [5 empty] | Zpracovatel:
Kód dílu - Popis | [6 empty] | Cena celkem [CZK]
Náklady ze soupisu prací | [6 empty] | 0 | [12 empty] | -1
| HSV - Práce a dodávky HSV | [5 empty] | 0
| 1 - Zemní práce | [5 empty] | 0
| 2 - Zakládání | [5 empty] | 0
| 4 - Vodorovné konstrukce | [5 empty] | 0
| 8 - Trubní vedení | [5 empty] | 0
| 9 - Ostatní konstrukce a práce-bourání | [5 empty] | 0
| PSV - Práce a dodávky PSV | [5 empty] | 0
| 764 - Konstrukce klempířské | [5 empty] | 0
| OST - Ostatní | [5 empty] | 0
| O01 - Ostatní | [5 empty] | 0
| O02 - Vedlejší a ostatní náklady | [5 empty] | 0
SOUPIS PRACÍ
Stavba:
Infastruktrura pro elektromobilitu II, část 3 Lokalita Vítkovická
Objekt:
05 - IO 03 VHS - Dešťová kanalizace
Místo: |  |  | Ostrava - DPO Vítkovická |  |  | Datum: | 18. 3. 2022
Zadavatel: | [5 empty] | Projektant:
Zhotovitel: | [5 empty] | Zpracovatel:
PČ | Typ | Kód | Popis | MJ | Množství | J.cena [CZK] | Cena celkem [CZK] | Cenová soustava |  |  | DPH | J. Nh [h] | Nh celkem [h] | J. hmotnost [t] | Hmotnost celkem [t] | J. suť [t] | Suť Celkem [t]
Náklady soupisu celkem | [6 empty] | 0 | [5 empty] | 1388.0998 |  | 346.0803 |  | 0 |  | D | -1 | [10 empty] | 0
| D | HSV | Práce a dodávky HSV |  |  |  | 0 | [5 empty] | 1376.1178 |  | 345.9958 |  | 0 | 1 | D | 0 |  |  |  | ROZPOCET | [6 empty] | 0
| D | 1 | Zemní práce |  |  |  | 0 | [5 empty] | 537.0554 |  | 298.7962 |  | 0 | 1 | D | 1 |  |  |  | ROZPOCET | [6 empty] | 0
1 | K | 132201202 | Hloubení rýh š do 2000 mm v hornině tř. 3 objemu do 1000 m3 | m3 | 178.27 |  | 0 |  |  |  | základní | 0.844 | 150.4599 | 0 | 0 | 0 | 0 | 4 | K | 2 |  |  |  | ROZPOCET | 0 | 0 | 0 | 0 | 0 | 1 | 0 | 4 | 789396178
| VV |  | "D1"87,0*1,0*0,670 |  | 58.29 | [13 empty] | VV | 2 | 2 | True | 0 | ROZPOCET
| VV |  | "D2"44,0*1,0*0,87 |  | 38.28 | [13 empty] | VV | 2 | 2 | True | 0 | ROZPOCET
| VV |  | "DP1"2,0*1,0*0,77 |  | 1.54 | [13 empty] | VV | 2 | 2 | True | 0 | ROZPOCET
| VV |  | "DP2"6,5*1,0*0,570 |  | 3.705 | [13 empty] | VV | 2 | 2 | True | 0 | ROZPOCET
| VV |  | "DP3"6,5*1,0*0,570 |  | 3.705 | [13 empty] | VV | 2 | 2 | True | 0 | ROZPOCET
| VV |  | "zasakovací potrubí"50*1,5*0,970 |  | 72.75 | [13 empty] | VV | 2 | 2 | True | 0 | ROZPOCET
| VV |  | Součet |  | 178.27 | [13 empty] | VV | 2 | 4 | True | 1 | ROZPOCET
2 | K | 132201209 | Příplatek za lepivost k hloubení rýh š do 2000 mm v hornině tř. 3 | m3 | 89.135 |  | 0 |  |  |  | základní | 0.085 | 7.5765 | 0 | 0 | 0 | 0 | 4 | K | 2 |  |  |  | ROZPOCET | 0 | 0 | 0 | 0 | 0 | 1 | 0 | 4 | 637172654
| VV |  | 178,270*0,50 |  | 89.135 | [13 empty] | VV | 2 | 2 | True | 1 | ROZPOCET
3 | K | 151101101 | Zřízení příložného pažení a rozepření stěn rýh hl do 2 m | m2 | 555 |  | 0 |  |  |  | základní | 0.236 | 130.98 | 0.00084 | 0.4662 | 0 | 0 | 4 | K | 2 |  |  |  | ROZPOCET | 0 | 0 | 0 | 0 | 0 | 1 | 0 | 4 | 676905798
| VV |  | "D1"87,0*1,3*2 |  | 226.2 | [13 empty] | VV | 2 | 2 | True | 0 | ROZPOCET
| VV |  | "D2"44,0*1,5*2 |  | 132 | [13 empty] | VV | 2 | 2 | True | 0 | ROZPOCET
| VV |  | "DP1"2,0*1,4*2 |  | 5.6 | [13 empty] | VV | 2 | 2 | True | 0 | ROZPOCET
| VV |  | "DP2"6,5*1,2*2 |  | 15.6 | [13 empty] | VV | 2 | 2 | True | 0 | ROZPOCET
| VV |  | "DP3"6,5*1,2*2 |  | 15.6 | [13 empty] | VV | 2 | 2 | True | 0 | ROZPOCET
| VV |  | "zasakovací potrubí"50*1,6*2 |  | 160 | [13 empty] | VV | 2 | 2 | True | 0 | ROZPOCET
| VV |  | Součet |  | 555 | [13 empty] | VV | 2 | 4 | True | 1 | ROZPOCET
4 | K | 151101111 | Odstranění příložného pažení a rozepření stěn rýh hl do 2 m | m2 | 555 |  | 0 |  |  |  | základní | 0.07 | 38.85 | 0 | 0 | 0 | 0 | 4 | K | 2 |  |  |  | ROZPOCET | 0 | 0 | 0 | 0 | 0 | 1 | 0 | 4 | -602398158
13 | K | 162701105 | Vodorovné přemístění do 10000 m výkopku/sypaniny z horniny tř. 1 až 4 | m3 | 170.27 |  | 0 |  |  |  | základní | 0.083 | 14.1324 | 0 | 0 | 0 | 0 | 4 | K | 2 |  |  |  | ROZPOCET | 0 | 0 | 0 | 0 | 0 | 1 | 0 | 4 | -1903798307
14 | K | 162701109 | Příplatek k vodorovnému přemístění výkopku/sypaniny z horniny tř. 1 až 4 ZKD 1000 m přes 10000 m | m3 | 851.35 |  | 0 |  |  |  | základní | 0.004 | 3.4054 | 0 | 0 | 0 | 0 | 4 | K | 2 |  |  |  | ROZPOCET | 0 | 0 | 0 | 0 | 0 | 1 | 0 | 4 | 547325980
| VV |  | 170,270*5 |  | 851.35 | [13 empty] | VV | 2 | 2 | True | 1 | ROZPOCET
15 | K | 171201201 | Uložení sypaniny na skládky | m3 | 170.27 |  | 0 |  |  |  | základní | 0.009 | 1.5324 | 0 | 0 | 0 | 0 | 4 | K | 2 |  |  |  | ROZPOCET | 0 | 0 | 0 | 0 | 0 | 1 | 0 | 4 | 1559914357
16 | K | 171201211 | Poplatek za uložení odpadu ze sypaniny na skládce (skládkovné) | t | 425.675 |  | 0 |  |  |  | základní | 0 | 0 | 0 | 0 | 0 | 0 | 4 | K | 2 |  |  |  | ROZPOCET | 0 | 0 | 0 | 0 | 0 | 1 | 0 | 4 | 373785487
| VV |  | 170,270*2,5 |  | 425.675 | [13 empty] | VV | 2 | 2 | True | 1 | ROZPOCET
10 | K | 174101101 | Zásyp jam, šachet rýh nebo kolem objektů sypaninou se zhutněním | m3 | 44.816 |  | 0 |  |  |  | základní | 0.299 | 13.4 | 0 | 0 | 0 | 0 | 4 | K | 2 |  |  |  | ROZPOCET | 0 | 0 | 0 | 0 | 0 | 1 | 0 | 4 | 216663128
| VV |  | 317,50-111,354-22,100 |  | 184.046 | [13 empty] | VV | 2 | 2 | True | 0 | ROZPOCET
| VV |  | "D1"-87,0*1,0*0,630 |  | -54.81 | [13 empty] | VV | 2 | 2 | True | 0 | ROZPOCET
| VV |  | "D2"-44,0*1,0*0,630 |  | -27.72 | [13 empty] | VV | 2 | 2 | True | 0 | ROZPOCET
| VV |  | "DP1"-2,0*1,0*0,630 |  | -1.26 | [13 empty] | VV | 2 | 2 | True | 0 | ROZPOCET
| VV |  | "DP2"-6,5*1,0*0,630 |  | -4.095 | [13 empty] | VV | 2 | 2 | True | 0 | ROZPOCET
| VV |  | "DP3"-6,5*1,0*0,630 |  | -4.095 | [13 empty] | VV | 2 | 2 | True | 0 | ROZPOCET
| VV |  | "zasakovací potrubí"-50*1,5*0,630 |  | -47.25 | [13 empty] | VV | 2 | 2 | True | 0 | ROZPOCET
| VV |  | Součet |  | 44.816 | [13 empty] | VV | 2 | 4 | True | 1 | ROZPOCET
11 | M | 583336880 | kamenivo těžené frakce 0-63 | t | 89.632 |  | 0 |  |  |  | základní | 0 | 0 | 1 | 89.632 | 0 | 0 | 8 | M | 2 |  |  |  | ROZPOCET | 0 | 0 | 0 | 0 | 0 | 1 | 0 | 4 | -315448664
| VV |  | 44,816*2 |  | 89.632 | [13 empty] | VV | 2 | 2 | True | 1 | ROZPOCET
7 | K | 175101101 | Obsypání potrubí bez prohození sypaniny z hornin tř. 1 až 4 uloženým do 3 m od kraje výkopu | m3 | 111.354 |  | 0 |  |  |  | základní | 1.587 | 176.7188 | 0 | 0 | 0 | 0 | 4 | K | 2 |  |  |  | ROZPOCET | 0 | 0 | 0 | 0 | 0 | 1 | 0 | 4 | -1779986459
| VV |  | "D1"87,0*1,0*0,5 |  | 43.5 | [13 empty] | VV | 2 | 2 | True | 0 | ROZPOCET
| VV |  | "D2"44,0*1,0*0,450 |  | 19.8 | [13 empty] | VV | 2 | 2 | True | 0 | ROZPOCET
| VV |  | "DP1"2,0*1,0*0,450 |  | 0.9 | [13 empty] | VV | 2 | 2 | True | 0 | ROZPOCET
| VV |  | "DP2"6,5*1,0*0,450 |  | 2.925 | [13 empty] | VV | 2 | 2 | True | 0 | ROZPOCET
| VV |  | "DP3"6,5*1,0*0,450 |  | 2.925 | [13 empty] | VV | 2 | 2 | True | 0 | ROZPOCET
| VV |  | "zasakovací potrubí"50*1,5*0,8 |  | 60 | [13 empty] | VV | 2 | 2 | True | 0 | ROZPOCET
| VV |  | -50*0,3116*1,5*0,8 |  | -18.696 | [13 empty] | VV | 2 | 2 | True | 0 | ROZPOCET
| VV |  | Součet |  | 111.354 | [13 empty] | VV | 2 | 4 | True | 1 | ROZPOCET
8 | M | 581533040 | písek technický | t | 126.09 |  | 0 |  |  |  | základní | 0 | 0 | 1 | 126.09 | 0 | 0 | 8 | M | 2 |  |  |  | ROZPOCET | 0 | 0 | 0 | 0 | 0 | 1 | 0 | 4 | 103734137
| VV |  | "D1"87,0*1,0*0,5*1,8 |  | 78.3 | [13 empty] | VV | 2 | 2 | True | 0 | ROZPOCET
| VV |  | "D2"44,0*1,0*0,450*1,8 |  | 35.64 | [13 empty] | VV | 2 | 2 | True | 0 | ROZPOCET
| VV |  | "DP1"2,0*1,0*0,450*1,8 |  | 1.62 | [13 empty] | VV | 2 | 2 | True | 0 | ROZPOCET
| VV |  | "DP2"6,5*1,0*0,450*1,8 |  | 5.265 | [13 empty] | VV | 2 | 2 | True | 0 | ROZPOCET
| VV |  | "DP3"6,5*1,0*0,450*1,8 |  | 5.265 | [13 empty] | VV | 2 | 2 | True | 0 | ROZPOCET
| VV |  | Součet |  | 126.09 | [13 empty] | VV | 2 | 4 | True | 1 | ROZPOCET
9 | M | 583336880 | kamenivo těžené frakce 0-63 | t | 82.608 |  | 0 |  |  |  | základní | 0 | 0 | 1 | 82.608 | 0 | 0 | 8 | M | 2 |  |  |  | ROZPOCET | 0 | 0 | 0 | 0 | 0 | 1 | 0 | 4 | -1671433567
| VV |  | "zasakovací potrubí"50*1,5*0,8*2,0 |  | 120 | [13 empty] | VV | 2 | 2 | True | 0 | ROZPOCET
| VV |  | -50*0,3116*1,5*0,8*2,0 |  | -37.392 | [13 empty] | VV | 2 | 2 | True | 0 | ROZPOCET
| VV |  | Součet |  | 82.608 | [13 empty] | VV | 2 | 4 | True | 1 | ROZPOCET
| D | 2 | Zakládání |  |  |  | 0 | [5 empty] | 200.94 |  | 44.4251 |  | 0 | 1 | D | 1 |  |  |  | ROZPOCET | [6 empty] | 0
6 | K | 212752212 | Trativod z drenážních trubek plastových flexibilních D 80 mm včetně lože otevřený výkop | m | 196 |  | 0 |  |  |  | základní | 0.21 | 41.16 | 0.22657 | 44.4077 | 0 | 0 | 4 | K | 2 |  |  |  | ROZPOCET | 0 | 0 | 0 | 0 | 0 | 1 | 0 | 4 | 652514497
| VV |  | "D1"87,0 |  | 87 | [13 empty] | VV | 2 | 2 | True | 0 | ROZPOCET
| VV |  | "D2"44,0 |  | 44 | [13 empty] | VV | 2 | 2 | True | 0 | ROZPOCET
| VV |  | "DP1"2,0 |  | 2 | [13 empty] | VV | 2 | 2 | True | 0 | ROZPOCET
| VV |  | "DP2"6,5 |  | 6.5 | [13 empty] | VV | 2 | 2 | True | 0 | ROZPOCET
| VV |  | "DP3"6,5 |  | 6.5 | [13 empty] | VV | 2 | 2 | True | 0 | ROZPOCET
| VV |  | "zasakovací potrubí"50 |  | 50 | [13 empty] | VV | 2 | 2 | True | 0 | ROZPOCET
| VV |  | Součet |  | 196 | [13 empty] | VV | 2 | 4 | True | 1 | ROZPOCET
26 | K | 224511114 | Vrty maloprofilové D do 245 mm úklon do 45° hl do 25 m hor. III a IV včetně vystrojení PVC-U-160_perforovanou, obsyp mezikruží praným štěrkem 4/8 | m | 30 |  | 0 |  |  |  | základní | 5.326 | 159.78 | 0.00058 | 0.0174 | 0 | 0 | 4 | K | 2 |  |  |  | ROZPOCET | 0 | 0 | 0 | 0 | 0 | 1 | 0 | 4 | -1469223834
| VV |  | "vrtné práce"10*3 |  | 30 | [13 empty] | VV | 2 | 2 | True | 1 | ROZPOCET
27 | K | Z01 | Doprava vrtné soupravy | komp | 1 |  | 0 |  |  |  | základní | 0 | 0 | 0 | 0 | 0 | 0 | 4 | K | 2 |  |  |  | ROZPOCET | 0 | 0 | 0 | 0 | 0 | 1 | 0 | 4 | 2099048623
| D | 4 | Vodorovné konstrukce |  |  |  | 0 | [5 empty] | 28.7963 |  | 0 |  | 0 | 1 | D | 1 |  |  |  | ROZPOCET | [6 empty] | 0
5 | K | 451541111 | Lože pod potrubí otevřený výkop ze štěrkodrtě | m3 | 22.1 |  | 0 |  |  |  | základní | 1.303 | 28.7963 | 0 | 0 | 0 | 0 | 4 | K | 2 |  |  |  | ROZPOCET | 0 | 0 | 0 | 0 | 0 | 1 | 0 | 4 | -1294121614
| VV |  | "D1"87,0*1,0*0,100 |  | 8.7 | [13 empty] | VV | 2 | 2 | True | 0 | ROZPOCET
| VV |  | "D2"44,0*1,0*0,100 |  | 4.4 | [13 empty] | VV | 2 | 2 | True | 0 | ROZPOCET
| VV |  | "DP1"2,0*1,0*0,100 |  | 0.2 | [13 empty] | VV | 2 | 2 | True | 0 | ROZPOCET
| VV |  | "DP2"6,5*1,0*0,100 |  | 0.65 | [13 empty] | VV | 2 | 2 | True | 0 | ROZPOCET
| VV |  | "DP3"6,5*1,0*0,100 |  | 0.65 | [13 empty] | VV | 2 | 2 | True | 0 | ROZPOCET
| VV |  | "zasakovací potrubí"50*1,5*0,100 |  | 7.5 | [13 empty] | VV | 2 | 2 | True | 0 | ROZPOCET
| VV |  | Součet |  | 22.1 | [13 empty] | VV | 2 | 4 | True | 1 | ROZPOCET
| D | 8 | Trubní vedení |  |  |  | 0 | [5 empty] | 80.452 |  | 2.6758 |  | 0 | 1 | D | 1 |  |  |  | ROZPOCET | [6 empty] | 0
17 | K | 871315221 | Kanalizační potrubí z tvrdého PVC-systém KG tuhost třídy SN8 DN150 | m | 59 |  | 0 |  |  |  | základní | 0.292 | 17.228 | 0.0033 | 0.1947 | 0 | 0 | 4 | K | 2 |  |  |  | ROZPOCET | 0 | 0 | 0 | 0 | 0 | 1 | 0 | 4 | -1736412367
| VV |  | 44,0+2,0+6,5+6,5 |  | 59 | [13 empty] | VV | 2 | 2 | True | 1 | ROZPOCET
18 | K | 871355221 | Kanalizační potrubí z tvrdého PVC-systém KG tuhost třídy SN8 DN200 | m | 87 |  | 0 |  |  |  | základní | 0.312 | 27.144 | 0.00482 | 0.41934 | 0 | 0 | 4 | K | 2 |  |  |  | ROZPOCET | 0 | 0 | 0 | 0 | 0 | 1 | 0 | 4 | 1715359368
19 | K | 871425221 | Zasakovací potrubí z tvrdého PVC-systém KG tuhost třídy SN8 DN500 - perforovaná | m | 50 |  | 0 |  |  |  | základní | 0.441 | 22.05 | 0.03173 | 1.5865 | 0 | 0 | 4 | K | 2 |  |  |  | ROZPOCET | 0 | 0 | 0 | 0 | 0 | 1 | 0 | 4 | 1301132058
21 | K | 894812216 | Revizní a čistící šachta z PP šachtové dno DN 425/200 přímý tok | kus | 4 |  | 0 |  |  |  | základní | 0.667 | 2.668 | 0.05907 | 0.23628 | 0 | 0 | 4 | K | 2 |  |  |  | ROZPOCET | 0 | 0 | 0 | 0 | 0 | 1 | 0 | 4 | -1450090145
22 | K | 894812232 | Revizní a čistící šachta z PP DN 425 šachtová roura korugovaná bez hrdla světlé hloubky 1500 mm | kus | 4 |  | 0 |  |  |  | základní | 0.25 | 1 | 0.01818 | 0.07272 | 0 | 0 | 4 | K | 2 |  |  |  | ROZPOCET | 0 | 0 | 0 | 0 | 0 | 1 | 0 | 4 | 66362978
23 | K | 894812241 | Teleskopický adaptér 425 x 375 | kus | 4 |  | 0 |  |  |  | základní | 0.25 | 1 | 0.00622 | 0.02488 | 0 | 0 | 4 | K | 2 |  |  |  | ROZPOCET | 0 | 0 | 0 | 0 | 0 | 1 | 0 | 4 | -1922281951
24 | K | 894812262 | Revizní a čistící šachta z PP DN 425 poklop litinový plný do teleskopické trubky (12,5 t) | kus | 4 |  | 0 |  |  |  | základní | 0.333 | 1.332 | 0.03535 | 0.1414 | 0 | 0 | 4 | K | 2 |  |  |  | ROZPOCET | 0 | 0 | 0 | 0 | 0 | 1 | 0 | 4 | 1299900079
33 | K | 892351111 | Tlaková zkouška vodou potrubí DN 150 nebo 200 | m | 146 |  | 0 |  |  |  | základní | 0.055 | 8.03 | 0 | 0 | 0 | 0 | 4 | K | 2 |  |  |  | ROZPOCET | 0 | 0 | 0 | 0 | 0 | 1 | 0 | 4 | 723779706
| VV |  | 59+87 |  | 146 | [13 empty] | VV | 2 | 2 | True | 1 | ROZPOCET
34 | K | TV01 | Kamerová zkouška kanalizace | m | 146 |  | 0 |  |  |  | základní | 0 | 0 | 0 | 0 | 0 | 0 | 4 | K | 2 |  |  |  | ROZPOCET | 0 | 0 | 0 | 0 | 0 | 1 | 0 | 4 | 2068923481
| D | 9 | Ostatní konstrukce a práce-bourání |  |  |  | 0 | [5 empty] | 528.8741 |  | 0.0987 |  | 0 | 1 | D | 1 |  |  |  | ROZPOCET | [6 empty] | 0
20 | K | 919726122 | Geotextilie pro ochranu, separaci a filtraci netkaná měrná hmotnost do 300 g/m2 | m2 | 210 |  | 0 |  |  |  | základní | 0.08 | 16.8 | 0.00047 | 0.0987 | 0 | 0 | 4 | K | 2 |  |  |  | ROZPOCET | 0 | 0 | 0 | 0 | 0 | 1 | 0 | 4 | 244453768
| VV |  | 50*1,5*2 |  | 150 | [13 empty] | VV | 2 | 2 | True | 0 | ROZPOCET
| VV |  | 50*0,6*2 |  | 60 | [13 empty] | VV | 2 | 2 | True | 0 | ROZPOCET
| VV |  | Součet |  | 210 | [13 empty] | VV | 2 | 4 | True | 1 | ROZPOCET
49 | K | 998276101 | Přesun hmot pro trubní vedení z trub z plastických hmot otevřený výkop | t | 345.996 |  | 0 |  |  |  | základní | 1.48 | 512.0741 | 0 | 0 | 0 | 0 | 4 | K | 2 |  |  |  | ROZPOCET | 0 | 0 | 0 | 0 | 0 | 1 | 0 | 4 | 1674265298
| D | PSV | Práce a dodávky PSV |  |  |  | 0 | [5 empty] | 11.982 |  | 0.08443 |  | 0 | 2 | D | 0 |  |  |  | ROZPOCET | [6 empty] | 0
| D | 764 | Konstrukce klempířské |  |  |  | 0 | [5 empty] | 11.982 |  | 0.08443 |  | 0 | 2 | D | 1 |  |  |  | ROZPOCET | [6 empty] | 0
44 | K | 764752111 | Montáž odpadní trouby kruhové rovné D do 100 mm | m | 18 |  | 0 |  |  |  | základní | 0.14 | 2.52 | 0.00013 | 0.00234 | 0 | 0 | 16 | K | 2 |  |  |  | ROZPOCET | 0 | 0 | 0 | 0 | 0 | 1 | 0 | 16 | -982965287
45 | M | 553501080 | roura odpsdní odtoková D100 mm | m | 18 |  | 0 |  |  |  | základní | 0 | 0 | 0.00155 | 0.0279 | 0 | 0 | 32 | M | 2 |  |  |  | ROZPOCET | 0 | 0 | 0 | 0 | 0 | 1 | 0 | 16 | 2010503912
46 | K | 764752171 | Montáž lapače nečistot | kus | 3 |  | 0 |  |  |  | základní | 0.18 | 0.54 | 0 | 0 | 0 | 0 | 16 | K | 2 |  |  |  | ROZPOCET | 0 | 0 | 0 | 0 | 0 | 1 | 0 | 16 | 243219517
47 | M | 553501740 | lapač nečistot (plast) univerzální - geiger 100 | kus | 3 |  | 0 |  |  |  | základní | 0 | 0 | 0.0002 | 0.0006 | 0 | 0 | 32 | M | 2 |  |  |  | ROZPOCET | 0 | 0 | 0 | 0 | 0 | 1 | 0 | 16 | -1221538403
36 | K | 764762111 | Montáž okapového žlabu prů. 150 | m | 42 |  | 0 |  |  |  | základní | 0.175 | 7.35 | 0 | 0 | 0 | 0 | 16 | K | 2 |  |  |  | ROZPOCET | 0 | 0 | 0 | 0 | 0 | 1 | 0 | 16 | -736406223
37 | M | 553501020 | žlab podokapní půlkruhový plastový 150 mm | m | 42 |  | 0 |  |  |  | základní | 0 | 0 | 0.00118 | 0.04956 | 0 | 0 | 32 | M | 2 |  |  |  | ROZPOCET | 0 | 0 | 0 | 0 | 0 | 1 | 0 | 16 | 1930270206
42 | K | 764762112 | Montáž háky podokapní | kus | 12 |  | 0 |  |  |  | základní | 0.066 | 0.792 | 1e-05 | 0.00012 | 0 | 0 | 16 | K | 2 |  |  |  | ROZPOCET | 0 | 0 | 0 | 0 | 0 | 1 | 0 | 16 | 1656213074
43 | M | 553501290 | hák žlabový | kus | 12 |  | 0 |  |  |  | základní | 0 | 0 | 0.00025 | 0.003 | 0 | 0 | 32 | M | 2 |  |  |  | ROZPOCET | 0 | 0 | 0 | 0 | 0 | 1 | 0 | 16 | 1274872708
38 | K | 764762113 | Montáž čela žlabu | kus | 2 |  | 0 |  |  |  | základní | 0.12 | 0.24 | 0 | 0 | 0 | 0 | 16 | K | 2 |  |  |  | ROZPOCET | 0 | 0 | 0 | 0 | 0 | 1 | 0 | 16 | -1378388928
39 | M | 553501340 | čelo žlabové prům. 150 mm (pravé, levé) | kus | 2 |  | 0 |  |  |  | základní | 0 | 0 | 8e-05 | 0.00016 | 0 | 0 | 32 | M | 2 |  |  |  | ROZPOCET | 0 | 0 | 0 | 0 | 0 | 1 | 0 | 16 | -1001836931
40 | K | 764762131 | Montáž kotlíku plastových prům. 150/100 | kus | 3 |  | 0 |  |  |  | základní | 0.18 | 0.54 | 0 | 0 | 0 | 0 | 16 | K | 2 |  |  |  | ROZPOCET | 0 | 0 | 0 | 0 | 0 | 1 | 0 | 16 | 2091082100
41 | M | 553501560 | kotlík žlabový prům. 150 /100 mm | kus | 3 |  | 0 |  |  |  | základní | 0 | 0 | 0.00025 | 0.00075 | 0 | 0 | 32 | M | 2 |  |  |  | ROZPOCET | 0 | 0 | 0 | 0 | 0 | 1 | 0 | 16 | -922702800
48 | K | 998764201 | Přesun hmot procentní pro konstrukce klempířské v objektech v do 6 m | % | 307.622 |  | 0 |  |  |  | základní | 0 | 0 | 0 | 0 | 0 | 0 | 16 | K | 2 |  |  |  | ROZPOCET | 0 | 0 | 0 | 0 | 0 | 1 | 0 | 16 | 215580994
| D | OST | Ostatní |  |  |  | 0 | [5 empty] | 0 |  | 0 |  | 0 | 4 | D | 0 |  |  |  | ROZPOCET | [6 empty] | 0
| D | O01 | Ostatní |  |  |  | 0 | [5 empty] | 0 |  | 0 |  | 0 | 4 | D | 1 |  |  |  | ROZPOCET | [6 empty] | 0
28 | K | O01 | Dozor a pokyny hgydologa k vystrojení jednutlivých vrtů | sobor | 1 |  | 0 |  |  |  | základní | 0 | 0 | 0 | 0 | 0 | 0 | 262144 | K | 2 |  |  |  | ROZPOCET | 0 | 0 | 0 | 0 | 0 | 1 | 0 | 262144 | 358054673
29 | K | O02 | Provedení nálevového testu, kontejner IBC, dataloggery | ks | 3 |  | 0 |  |  |  | základní | 0 | 0 | 0 | 0 | 0 | 0 | 262144 | K | 2 |  |  |  | ROZPOCET | 0 | 0 | 0 | 0 | 0 | 1 | 0 | 262144 | 1506532171
30 | K | O03 | Technická zpráva, stanovení koeficientu vsaku | soubor | 1 |  | 0 |  |  |  | základní | 0 | 0 | 0 | 0 | 0 | 0 | 262144 | K | 2 |  |  |  | ROZPOCET | 0 | 0 | 0 | 0 | 0 | 1 | 0 | 262144 | 518919327
35 | K | O04 | Výškopisné a polohopisné zaměření | celek | 1 |  | 0 |  |  |  | základní | 0 | 0 | 0 | 0 | 0 | 0 | 262144 | K | 2 |  |  |  | ROZPOCET | 0 | 0 | 0 | 0 | 0 | 1 | 0 | 262144 | 1039886741
| D | O02 | Vedlejší a ostatní náklady |  |  |  | 0 | [5 empty] | 0 |  | 0 |  | 0 | 4 | D | 1 |  |  |  | ROZPOCET | [6 empty] | 0
31 | K | VO01 | Zařízení stavaniště | kpl | 1 |  | 0 |  |  |  | základní | 0 | 0 | 0 | 0 | 0 | 0 | 1024 | K | 2 |  |  |  | ROZPOCET | 0 | 0 | 0 | 0 | 0 | 1 | 0 | 1024 | -1578955915
32 | K | VO02 | Provozní vlivy | kpl | 1 |  | 0 |  |  |  | základní | 0 | 0 | 0 | 0 | 0 | 0 | 1024 | K | 2 |  |  |  | ROZPOCET | 0 | 0 | 0 | 0 | 0 | 1 | 0 | 1024 | 1611162495