## Pokyny pro vyplnění
Pokyny pro vyplnění
Ve všech listech tohoto souboru můžete měnit pouze buňky s modrým pozadím. Jedná se o tyto údaje : - údaje o firmě - jednotkové ceny položek zadané na maximálně dvě desetinná místa

## Stavba
#RTSROZP# | Soupis stavebních prací, dodávek a služeb
| Stavba: |  | 01-2022 | ZATEPLENÍ, STAVEBNÍ ÚPRAVY A VĚTRÁNÍ PAVILONŮ ZŠ U ČERVENÝCH DOMKŮ V HODONÍNĚ
| Zadavatel | [5 empty] | IČO:
DIČ:
| Projektant: | [5 empty] | IČO:
DIČ:
| Zhotovitel: | [5 empty] | IČO:
DIČ:
Vypracoval:
| Rozpis ceny | [6 empty] | Celkem
HSV | HSV | [6 empty] | 0
PSV | PSV | [6 empty] | 0
MON | MON | [6 empty] | 0
VN | Vedlejší náklady | [6 empty] | 0
ON | Ostatní náklady | [6 empty] | 0
| Celkem | [6 empty] | 0
Rekapitulace daní
0 | Základ pro sníženou DPH |  |  | 15 | % | 0 |  |  | CZK
0 | Snížená DPH |  |  | 15 | % | 0 |  |  | CZK
0 | Základ pro základní DPH |  |  | 21 | % | 0 |  |  | CZK
0 | Základní DPH |  |  | 21 | % | 0 |  |  | CZK
0 | Zaokrouhlení |  |  |  |  | 0 |  |  | CZK
| Cena celkem bez DPH |  |  |  |  | 0 |  |  | CZK
0 | Cena celkem s DPH |  |  |  |  | 0 |  |  | CZK
|  | v |  |  | dne
|  |  | Za zhotovitele |  |  |  | Za objednatele
Rekapitulace dílčích částí
#CASTI>> | Číslo | Název |  |  | Základ pro sníženou DPH | Základ pro základní DPH | DPH celkem | Cena celkem | %
1 | Stavba |  |  |  | 0 | 0 | 0 | 0
2 |  | Stavební objekt |  |  |  |  | 0
2 | SO 01 | ŘEDITELSTVÍ, JÍDELNA |  |  | 0 | 0 | 0 | 0
3 | SO 01 | ELEKTROINSTALACE - NEUZNATELNÉ NÁKLADY |  |  | 0 | 0 | 0 | 0
3 | SO 01 | ELEKTROINSTALACE - UZNATELNÉ NÁKLADY |  |  | 0 | 0 | 0 | 0
3 | SO 01 | STAVEBNÍ ÚPRAVY - UZNATELNÉ NÁKLADY |  |  | 0 | 0 | 0 | 0
3 | SO 01 | VZDUCHOTECHNIKA A CHLAZENÍ - NEUZNATELNÉ NÁKLADY |  |  | 0 | 0 | 0 | 0
3 | SO 01 | VZDUCHOTECHNIKA A CHLAZENÍ - UZNATELNÉ NÁKLADY |  |  | 0 | 0 | 0 | 0
2 | SO 02 | ŽLUTÝ PAVILON |  |  | 0 | 0 | 0 | 0
3 | SO 02 | ELEKTROINSTALACE - NEUZNATELNÉ NÁKLADY |  |  | 0 | 0 | 0 | 0
3 | SO 02 | ELEKTROINSTALACE - UZNATELNÉ NÁKLADY |  |  | 0 | 0 | 0 | 0
3 | SO 02 | STAVEBNÍ ÚPRAVY - UZNATELNÉ NÁKLADY |  |  | 0 | 0 | 0 | 0
3 | SO 02 | VZDUCHOTECHNIKA A CHLAZENÍ - NEUZNATELNÉ NÁKLADY |  |  | 0 | 0 | 0 | 0
3 | SO 02 | VZDUCHOTECHNIKA A CHLAZENÍ - UZNATELNÉ NÁKLADY |  |  | 0 | 0 | 0 | 0
2 | SO 03 | MODRÝ PAVILON |  |  | 0 | 0 | 0 | 0
3 | SO 03 | ELEKTROINSTALACE - NEUZNATELNÉ NÁKLADY |  |  | 0 | 0 | 0 | 0
3 | SO 03 | ELEKTROINSTALACE - UZNATELNÉ NÁKLADY |  |  | 0 | 0 | 0 | 0
3 | SO 03 | VZDUCHOTECHNIKA A CHLAZENÍ - NEUZNATELNÉ NÁKLADY |  |  | 0 | 0 | 0 | 0
3 | SO 03 | VZDUCHOTECHNIKA A CHLAZENÍ - UZNATELNÉ NÁKLADY |  |  | 0 | 0 | 0 | 0
3 | SO 03 | ZATEPLENÍ A STAVEBNÍ ÚPRAVY - UZNATELNÉ NÁKLADY |  |  | 0 | 0 | 0 | 0
2 | SO 04 | ČERVENÝ PAVILON |  |  | 0 | 0 | 0 | 0
3 | SO 04 | ELEKTROINSTALACE - NEUZNATELNÉ NÁKLADY |  |  | 0 | 0 | 0 | 0
3 | SO 04 | ELEKTROINSTALACE - UZNATELNÉ NÁKLADY |  |  | 0 | 0 | 0 | 0
3 | SO 04 | VZDUCHOTECHNIKA A CHLAZENÍ - NEUZNATELNÉ NÁKLADY |  |  | 0 | 0 | 0 | 0
3 | SO 04 | VZDUCHOTECHNIKA A CHLAZENÍ - UZNATELNÉ NÁKLADY |  |  | 0 | 0 | 0 | 0
3 | SO 04 | ZATEPLENÍ A STAVEBNÍ ÚPRAVY - UZNATELNÉ NÁKLADY |  |  | 0 | 0 | 0 | 0
2 | SO 05 | ZELENÝ PAVILON |  |  | 0 | 0 | 0 | 0
3 | SO 05 | ELEKTROINSTALACE - NEUZNATELNÉ NÁKLADY |  |  | 0 | 0 | 0 | 0
3 | SO 05 | ELEKTROINSTALACE - UZNATELNÉ NÁKLADY |  |  | 0 | 0 | 0 | 0
3 | SO 05 | VZDUCHOTECHNIKA A CHLAZENÍ - NEUZNATELNÉ NÁKLADY |  |  | 0 | 0 | 0 | 0
3 | SO 05 | VZDUCHOTECHNIKA A CHLAZENÍ - UZNATELNÉ NÁKLADY |  |  | 0 | 0 | 0 | 0
3 | SO 05 | ZATEPLENÍ A STAVEBNÍ ÚPRAVY - UZNATELNÉ NÁKLADY |  |  | 0 | 0 | 0 | 0
2 | SO 06 | TĚLOCVIČNA |  |  | 0 | 0 | 0 | 0
3 | SO 06 | ELEKTROINSTALACE - NEUZNATELNÉ NÁKLADY |  |  | 0 | 0 | 0 | 0
3 | SO 06 | ELEKTROINSTALACE - UZNATELNÉ NÁKLADY |  |  | 0 | 0 | 0 | 0
3 | SO 06 | VZDUCHOTECHNIKA A CHLAZENÍ - NEUZNATELNÉ NÁKLADY |  |  | 0 | 0 | 0 | 0
3 | SO 06 | VZDUCHOTECHNIKA A CHLAZENÍ - UZNATELNÉ NÁKLADY |  |  | 0 | 0 | 0 | 0
3 | SO 06 | ZATEPLENÍ A STAVEBNÍ ÚPRAVY - UZNATELNÉ NÁKLADY |  |  | 0 | 0 | 0 | 0
2 | VON | VEDLEJŠÍ A OSTATNÍ NÁKLADY |  |  | 0 | 0 | 0 | 0
3 | VON | VEDLEJŠÍ A OSTATNÍ NÁKLADY - NEUZNATELNÉ NÁKLADY |  |  | 0 | 0 | 0 | 0
3 | VON | VEDLEJŠÍ A OSTATNÍ NÁKLADY - UZNATELNÉ NÁKLADY |  |  | 0 | 0 | 0 | 0
| Celkem za stavbu |  |  |  | 0 | 0 | 0 | 0 | 0
#POPS | Popis stavby: 01-2022 - ZATEPLENÍ, STAVEBNÍ ÚPRAVY A VĚTRÁNÍ PAVILONŮ ZŠ U ČERVENÝCH DOMKŮ V HODONÍNĚ
#POPO | Popis objektu: SO 01 - ŘEDITELSTVÍ, JÍDELNA
#POPR | Popis rozpočtu: SO 01 - STAVEBNÍ ÚPRAVY - UZNATELNÉ NÁKLADY
#POPR | Popis rozpočtu: SO 01 - VZDUCHOTECHNIKA A CHLAZENÍ - UZNATELNÉ NÁKLADY
#POPR | Popis rozpočtu: SO 01 - ELEKTROINSTALACE - UZNATELNÉ NÁKLADY
#POPR | Popis rozpočtu: SO 01 - VZDUCHOTECHNIKA A CHLAZENÍ - NEUZNATELNÉ NÁKLADY
#POPR | Popis rozpočtu: SO 01 - ELEKTROINSTALACE - NEUZNATELNÉ NÁKLADY
#POPO | Popis objektu: SO 02 - ŽLUTÝ PAVILON
#POPR | Popis rozpočtu: SO 02 - STAVEBNÍ ÚPRAVY - UZNATELNÉ NÁKLADY
#POPR | Popis rozpočtu: SO 02 - VZDUCHOTECHNIKA A CHLAZENÍ - UZNATELNÉ NÁKLADY
#POPR | Popis rozpočtu: SO 02 - ELEKTROINSTALACE - UZNATELNÉ NÁKLADY
#POPR | Popis rozpočtu: SO 02 - VZDUCHOTECHNIKA A CHLAZENÍ - NEUZNATELNÉ NÁKLADY
#POPR | Popis rozpočtu: SO 02 - ELEKTROINSTALACE - NEUZNATELNÉ NÁKLADY
#POPO | Popis objektu: SO 03 - MODRÝ PAVILON
#POPR | Popis rozpočtu: SO 03 - ZATEPLENÍ A STAVEBNÍ ÚPRAVY - UZNATELNÉ NÁKLADY
#POPR | Popis rozpočtu: SO 03 - VZDUCHOTECHNIKA A CHLAZENÍ - UZNATELNÉ NÁKLADY
#POPR | Popis rozpočtu: SO 03 - ELEKTROINSTALACE - UZNATELNÉ NÁKLADY
#POPR | Popis rozpočtu: SO 03 - VZDUCHOTECHNIKA A CHLAZENÍ - NEUZNATELNÉ NÁKLADY
#POPR | Popis rozpočtu: SO 03 - ELEKTROINSTALACE - NEUZNATELNÉ NÁKLADY
#POPO | Popis objektu: SO 04 - ČERVENÝ PAVILON
#POPR | Popis rozpočtu: SO 04 - ZATEPLENÍ A STAVEBNÍ ÚPRAVY - UZNATELNÉ NÁKLADY
#POPR | Popis rozpočtu: SO 04 - VZDUCHOTECHNIKA A CHLAZENÍ - UZNATELNÉ NÁKLADY
#POPR | Popis rozpočtu: SO 04 - ELEKTROINSTALACE - UZNATELNÉ NÁKLADY
#POPR | Popis rozpočtu: SO 04 - VZDUCHOTECHNIKA A CHLAZENÍ - NEUZNATELNÉ NÁKLADY
#POPR | Popis rozpočtu: SO 04 - ELEKTROINSTALACE - NEUZNATELNÉ NÁKLADY
#POPO | Popis objektu: SO 05 - ZELENÝ PAVILON
#POPR | Popis rozpočtu: SO 05 - ZATEPLENÍ A STAVEBNÍ ÚPRAVY - UZNATELNÉ NÁKLADY
#POPR | Popis rozpočtu: SO 05 - VZDUCHOTECHNIKA A CHLAZENÍ - UZNATELNÉ NÁKLADY
#POPR | Popis rozpočtu: SO 05 - ELEKTROINSTALACE - UZNATELNÉ NÁKLADY
#POPR | Popis rozpočtu: SO 05 - VZDUCHOTECHNIKA A CHLAZENÍ - NEUZNATELNÉ NÁKLADY
#POPR | Popis rozpočtu: SO 05 - ELEKTROINSTALACE - NEUZNATELNÉ NÁKLADY
#POPO | Popis objektu: SO 06 - TĚLOCVIČNA
#POPR | Popis rozpočtu: SO 06 - ZATEPLENÍ A STAVEBNÍ ÚPRAVY - UZNATELNÉ NÁKLADY
#POPR | Popis rozpočtu: SO 06 - VZDUCHOTECHNIKA A CHLAZENÍ - UZNATELNÉ NÁKLADY
#POPR | Popis rozpočtu: SO 06 - ELEKTROINSTALACE - UZNATELNÉ NÁKLADY
#POPR | Popis rozpočtu: SO 06 - VZDUCHOTECHNIKA A CHLAZENÍ - NEUZNATELNÉ NÁKLADY
#POPR | Popis rozpočtu: SO 06 - ELEKTROINSTALACE - NEUZNATELNÉ NÁKLADY
#POPO | Popis objektu: VON - VEDLEJŠÍ A OSTATNÍ NÁKLADY
#POPR | Popis rozpočtu: VON - VEDLEJŠÍ A OSTATNÍ NÁKLADY - UZNATELNÉ NÁKLADY
#POPR | Popis rozpočtu: VON - VEDLEJŠÍ A OSTATNÍ NÁKLADY - NEUZNATELNÉ NÁKLADY
Rekapitulace dílů
| Číslo | Název |  |  | Typ dílu |  |  | Celkem | %
| 1 | Zemní práce |  |  | HSV |  |  | 0
| 2 | Základy a zvláštní zakládání |  |  | HSV |  |  | 0
| 3 | Svislé a kompletní konstrukce |  |  | HSV |  |  | 0
| 4 | Vodorovné konstrukce |  |  | HSV |  |  | 0
| 46 | Zpevněné plochy |  |  | HSV |  |  | 0
| 61 | Úpravy povrchů vnitřní |  |  | HSV |  |  | 0
| 62 | Upravy povrchů vnější |  |  | HSV |  |  | 0
| 62 | Úpravy povrchů vnější |  |  | HSV |  |  | 0
| 63 | Podlahy a podlahové konstrukce |  |  | HSV |  |  | 0
| 64 | Výplně otvorů |  |  | HSV |  |  | 0
| 94 | Lešení a stavební výtahy |  |  | HSV |  |  | 0
| 95 | Dokončovací konstrukce na pozemních stavbách |  |  | HSV |  |  | 0
| 96 | Bourání konstrukcí |  |  | HSV |  |  | 0
| 99 | Staveništní přesun hmot |  |  | HSV |  |  | 0
| 713 | Izolace tepelné |  |  | PSV |  |  | 0
| 721 | Vnitřní kanalizace |  |  | PSV |  |  | 0
| 725 | Zařizovací předměty |  |  | PSV |  |  | 0
| 762 | Konstrukce tesařské |  |  | PSV |  |  | 0
| 764 | Konstrukce klempířské |  |  | PSV |  |  | 0
| 767 | Konstrukce zámečnické |  |  | PSV |  |  | 0
| 771 | Podlahy z dlaždic a obklady |  |  | PSV |  |  | 0
| 776 | Podlahy povlakové |  |  | PSV |  |  | 0
| 781 | Obklady keramické |  |  | PSV |  |  | 0
| 783 | Nátěry |  |  | PSV |  |  | 0
| 784 | Malby |  |  | PSV |  |  | 0
| 791 | Montáž zařízení velkokuchyní |  |  | PSV |  |  | 0
| M21 | Elektromontáže |  |  | MON |  |  | 0
| M24 | Montáže vzduchotechnických zařízení |  |  | MON |  |  | 0
| M65 | Elektroinstalace a veřejné osvětlení |  |  | MON |  |  | 0
| D96 | Přesuny suti a vybouraných hmot |  |  | PSU |  |  | 0
| VN | Vedlejší náklady |  |  | VN |  |  | 0
| ON | Ostatní náklady |  |  | ON |  |  | 0
| Cena celkem | [6 empty] | 0 | 0
Note on D11: Název
Note on I11: IČO
Note on D12: Ulice
Note on I12: DIČ
Note on D13: PSČ
Note on E13: Místo

## VzorPolozky (hidden)
Položkový rozpočet
S:
O:
R:

## SO 01 SO 01 Pol
Položkový soupis prací a dodávek | [26 empty] | #TypZaznamu#
S: | 01-2022 | ZATEPLENÍ, STAVEBNÍ ÚPRAVY A VĚTRÁNÍ PAVILONŮ ZŠ U ČERVENÝCH DOMKŮ V HODONÍNĚ | [24 empty] | STA
O: | SO 01 | ŘEDITELSTVÍ, JÍDELNA | [21 empty] | STA |  |  | OBJ
R: | SO 01 | STAVEBNÍ ÚPRAVY - UZNATELNÉ NÁKLADY | [24 empty] | ROZ
P.č. | Číslo položky | Název položky | MJ | Množství | Cena / MJ | Celkem | Dodávka | Dodávka celk. | Montáž | Montáž celk. | DPH | Cena s DPH | Hmotnost / MJ | Hmotnost celk.(t) | Dem. hmotnost / MJ | Dem. hmotnost celk.(t) | Ceník | Cen. soustava / platnost | Cenová úroveň | Nhod / MJ | Nhod celk. | Dodavatel | Typ položky
Díl: | 1 | Zemní práce |  |  |  | 0 |  | 0 |  | 0 |  | 0 |  | 0 |  | 0 |  |  |  |  | 5.54 | [5 empty] | DIL
1 | 122201101R00 | Odkopávky a prokopávky nezapažené v hornině 3 do 100 m3 | m3 | 1.26 |  | 0 |  | 0 |  | 0 | 21 | 0 | 0 | 0 | 0 | 0 | 800-1 | RTS 22/ II | RTS 22/ I | 0.368 | 0.46 |  | Práce |  |  |  | POL1_
|  | s přehozením výkopku na vzdálenost do 3 m nebo s naložením na dopravní prostředek, | [24 empty] | SPI
|  | zpevn. plochy pod vzt jednotkami : 2,4*1,5*0,35 |  | 1.26 | [22 empty] | VV | 0
|  | Půdorys 1.NP : | [24 empty] | VV | 0
2 | 122201109R00 | Odkopávky a prokopávky nezapažené v hornině 3 příplatek k cenám za lepivost horniny | m3 | 1.26 |  | 0 |  | 0 |  | 0 | 21 | 0 | 0 | 0 | 0 | 0 | 800-1 | RTS 22/ II | RTS 22/ I | 0.058 | 0.07 |  | Práce |  |  |  | POL1_
|  | s přehozením výkopku na vzdálenost do 3 m nebo s naložením na dopravní prostředek, | [24 empty] | SPI
|  | zpevn. plochy pod vzt jednotkami : 2,4*1,5*0,35 |  | 1.26 | [22 empty] | VV | 0
|  | Půdorys 1.NP : | [24 empty] | VV | 0
3 | 133210012R00 | Vrtání šachet pro plotové sloupky hornina třídy 3,4, průměr šachty 200 mm | kus | 6 |  | 0 |  | 0 |  | 0 | 21 | 0 | 0 | 0 | 0 | 0 | 801-5 | RTS 22/ II | RTS 22/ I | 0.6 | 3.6 |  | Práce |  |  |  | POL1_
|  | venkovní oplocení - sloupky a vzpěry : 4+2 |  | 6 | [22 empty] | VV | 0
|  | Půdorys 1.NP : | [24 empty] | VV | 0
4 | 162701105R00 | Vodorovné přemístění výkopku z horniny 1 až 4, na vzdálenost přes 9 000 do 10 000 m | m3 | 1.26 |  | 0 |  | 0 |  | 0 | 21 | 0 | 0 | 0 | 0 | 0 | 800-1 | RTS 22/ II | RTS 22/ I | 0.011 | 0.01 |  | Práce |  |  |  | POL1_
|  | po suchu, bez naložení výkopku, avšak se složením bez rozhrnutí, zpáteční cesta vozidla. | [24 empty] | SPI
|  | zpevn. plochy pod vzt jednotkami : 2,4*1,5*0,35 |  | 1.26 | [22 empty] | VV | 0
|  | Půdorys 1.NP : | [24 empty] | VV | 0
5 | 162701109R00 | Vodorovné přemístění výkopku příplatek k ceně za každých dalších i započatých 1 000 m přes 10 000 m z horniny 1 až 4 | m3 | 75.6 |  | 0 |  | 0 |  | 0 | 21 | 0 | 0 | 0 | 0 | 0 | 800-1 | RTS 22/ II | RTS 22/ I | 0 | 0 |  | Práce |  |  |  | POL1_
|  | po suchu, bez naložení výkopku, avšak se složením bez rozhrnutí, zpáteční cesta vozidla. | [24 empty] | SPI
|  | za dalších 60 km : 60*1,26 |  | 75.6 | [22 empty] | VV | 0
6 | 167101101R00 | Nakládání, skládání, překládání neulehlého výkopku nakládání výkopku do 100 m3, z horniny 1 až 4 | m3 | 1.26 |  | 0 |  | 0 |  | 0 | 21 | 0 | 0 | 0 | 0 | 0 | 800-1 | RTS 22/ II | RTS 22/ I | 0.652 | 0.82 |  | Práce |  |  |  | POL1_
|  | zpevn. plochy pod vzt jednotkami : 2,4*1,5*0,35 |  | 1.26 | [22 empty] | VV | 0
|  | Půdorys 1.NP : | [24 empty] | VV | 0
7 | 171201101R00 | Uložení sypaniny do násypů nezhutněných | m3 | 1.26 |  | 0 |  | 0 |  | 0 | 21 | 0 | 0 | 0 | 0 | 0 | 800-1 | RTS 22/ II | RTS 22/ I | 0.031 | 0.04 |  | Práce |  |  |  | POL1_
|  | Uložení sypaniny do násypů nebo na skládku s rozprostřením sypaniny ve vrstvách a s hrubým urovnáním. | [24 empty] | POP |  | Uložení sypaniny do násypů nebo na skládku s rozprostřením sypaniny ve vrstvách a s hrubým urovnáním.
|  | zpevn. plochy pod vzt jednotkami : 2,4*1,5*0,35 |  | 1.26 | [22 empty] | VV | 0
|  | Půdorys 1.NP : | [24 empty] | VV | 0
8 | 199000002R00 | Poplatky za skládku horniny 1- 4, skupina 17 05 04 z Katalogu odpadů | m3 | 1.26 |  | 0 |  | 0 |  | 0 | 21 | 0 | 0 | 0 | 0 | 0 | 800-1 | RTS 22/ II | RTS 22/ I | 0 | 0 |  | Práce |  |  |  | POL1_
|  | zpevn. plochy pod vzt jednotkami : 2,4*1,5*0,35 |  | 1.26 | [22 empty] | VV | 0
|  | Půdorys 1.NP : | [24 empty] | VV | 0
9 | 215901101RT5 | Zhutnění podloží z rostlé horniny 1 až 4 pod násypy z hornin soudržných do 92% PS a nesoudržných sypkých relativní ulehlosti l(d) do 0,8 vibrační deskou | m2 | 3.6 |  | 0 |  | 0 |  | 0 | 21 | 0 | 0 | 0 | 0 | 0 | 800-1 | RTS 22/ II | RTS 22/ I | 0.15 | 0.54 |  | Práce |  |  |  | POL1_
|  | z rostlé horniny tř.1 - 4 pod násypy z hornin soudržných do 92% PS a hornin nesoudržných sypkých relativní ulehlosti I(d) do 0,8 | [24 empty] | SPI |  | z rostlé horniny tř.1 - 4 pod násypy z hornin soudržných do 92% PS a hornin nesoudržných sypkých relativní ulehlosti I(d) do 0,8
|  | zpevn. plochy pod vzt jednotkami : 2,4*1,5 |  | 3.6 | [22 empty] | VV | 0
|  | Půdorys 1.NP : | [24 empty] | VV | 0
Díl: | 2 | Základy a zvláštní zakládání |  |  |  | 0 |  | 0 |  | 0 |  | 0 |  | 0.38 |  | 0 |  |  |  |  | 0.07 | [5 empty] | DIL
10 | 275313611R00 | Beton základových patek prostý třídy C 16/20 | m3 | 0.15072 |  | 0 |  | 0 |  | 0 | 21 | 0 | 2.525 | 0.38 | 0 | 0 | 801-1 | RTS 22/ II | RTS 22/ I | 0.477 | 0.07 |  | Práce |  |  |  | POL1_
|  | venkovní oplocení - sloupky a vzpěry : (4+2)*3,14*0,1*0,1*0,8 |  | 0.15072 | [22 empty] | VV | 0
|  | Půdorys 1.NP : | [24 empty] | VV | 0
Díl: | 3 | Svislé a kompletní konstrukce |  |  |  | 0 |  | 0 |  | 0 |  | 0 |  | 2.04 |  | 0 |  |  |  |  | 31.86 | [5 empty] | DIL
11 | 310271437R00 | Zazdívka otvorů z pórobetonových tvárnic plochy do 0,25 m2, tloušťka zdiva 375 mm | kus | 12 |  | 0 |  | 0 |  | 0 | 21 | 0 | 0.05445 | 0.65 | 0 | 0 | 801-4 | RTS 22/ II | RTS 22/ I | 0.66395 | 7.97 |  | Práce |  |  |  | POL1_
|  | ve zdivu nadzákladovém, včetně pomocného pracovního lešení | [24 empty] | SPI
|  | otvory pro rozvody chladu : 5+7 |  | 12 | [22 empty] | VV | 0
|  | Technická zpráva : | [24 empty] | VV | 0
12 | 310271537R00 | Zazdívka otvorů z pórobetonových tvárnic plochy od 0,25 m2 do 1 m2 , tloušťka zdiva 375 mm | m3 | 0.135 |  | 0 |  | 0 |  | 0 | 21 | 0 | 0.5807 | 0.08 | 0 | 0 | 801-4 | RTS 22/ II | RTS 22/ I | 7.0644 | 0.95 |  | Práce |  |  |  | POL1_
|  | ve zdivu nadzákladovém, včetně pomocného pracovního lešení | [24 empty] | SPI
|  | zazdívka okna ve strojovně vzduchotechniky : 0,6*0,6*0,375 |  | 0.135 | [22 empty] | VV | 0
|  | Půdorys 1.PP : | [24 empty] | VV | 0
13 | 338171112R00 | Osazování sloupků a vzpěr plotových ocelových výšky do 2,00 m, se zabetonováním do 0,5 m3 do předem připravených jamek betonem C 25/30 | kus | 2 |  | 0 |  | 0 |  | 0 | 21 | 0 | 0.1 | 0.2 | 0 | 0 | 801-5 | RTS 22/ II | RTS 22/ I | 0.44 | 0.88 |  | Práce |  |  |  | POL1_
|  | trubkových nebo profilovaných | [24 empty] | SPI
|  | venkovní oplocení - vzpěry : 2 |  | 2 | [22 empty] | VV | 0
|  | Půdorys 1.NP : | [24 empty] | VV | 0
14 | 338171122R00 | Osazování sloupků a vzpěr plotových ocelových výšky do 2,60 m, se zabetonováním do 0,5 m3 do předem připravených jamek betonem C 25/30 | kus | 4 |  | 0 |  | 0 |  | 0 | 21 | 0 | 0.125 | 0.5 | 0 | 0 | 801-5 | RTS 22/ II | RTS 22/ I | 0.52 | 2.08 |  | Práce |  |  |  | POL1_
|  | trubkových nebo profilovaných | [24 empty] | SPI
|  | venkovní oplocení - sloupky : 4 |  | 4 | [22 empty] | VV | 0
|  | Půdorys 1.NP : | [24 empty] | VV | 0
15 | 340271412R00 | Zazdívka otvorů příček z pórobetonových tvárnic plochy do 0,25 m2, tloušťka zdiva 125 mm | kus | 8 |  | 0 |  | 0 |  | 0 | 21 | 0 | 0.02468 | 0.2 | 0 | 0 | 801-4 | RTS 22/ II | RTS 22/ I | 0.35511 | 2.84 |  | Práce |  |  |  | POL1_
|  | včetně pomocného pracovního lešení | [24 empty] | SPI
|  | zazdívky otvorů pro rozvody chladu : 8 |  | 8 | [22 empty] | VV | 0
|  | Technická zpráva : | [24 empty] | VV | 0
16 | 347016233R00 | Předstěny opláštěné sádrokartonovými deskami předsazené stěny volně stojící bez minerální izolace 1x nosná ocelová konstrukce CW 100, dvojité opláštění, desky impregnované, tloušťky 12,5 mm, tloušťka stěny 125 mm, požární odolnost EI 45 | m2 | 16.5 |  | 0 |  | 0 |  | 0 | 21 | 0 | 0.02265 | 0.37 | 0 | 0 | 801-1 | RTS 22/ II | RTS 22/ I | 0.83849 | 13.84 |  | Práce |  |  |  | POL1_
|  | Včetně: | [24 empty] | POP
|  | - nezbytné úpravy desek na příslušný rozměr | [24 empty] | POP
|  | - úpravy rohů, koutů a hran konstrukcí ze sádrokartonu | [24 empty] | POP
|  | - standardního tmelení Q2, to je: základní tmelení Q1+ dodatečné tmelení (tmelení najemno) a případné přebroušení. | [24 empty] | POP |  | - standardního tmelení Q2, to je: základní tmelení Q1+ dodatečné tmelení (tmelení najemno) a případné přebroušení.
|  | předstěny okolo vzt potrubí v 1.NP : 3,3*(2*1,6+2*1,15-0,5) |  | 16.5 | [22 empty] | VV | 0
|  | Půdorys 1. NP, Technická zpráva : | [24 empty] | VV | 0
17 | 347091082R00 | Příplatky k sádrokartonové předstěně, do plochy 5 m2 | m2 | 16.5 |  | 0 |  | 0 |  | 0 | 21 | 0 | 0 | 0 | 0 | 0 | 801-1 | RTS 22/ II | RTS 22/ I | 0.2 | 3.3 |  | Práce |  |  |  | POL1_
|  | předstěny okolo vzt potrubí v 1.NP : 3,3*(2*1,6+2*1,15-0,5) |  | 16.5 | [22 empty] | VV | 0
|  | Půdorys 1. NP, Technická zpráva : | [24 empty] | VV | 0
18 | 553462014R | sloupek plotový ocel; válec; l = 2 500 mm; d 48 mm; povrch pozink, PVC | kus | 4 |  | 0 |  | 0 |  | 0 | 21 | 0 | 0.0075 | 0.03 | 0 | 0 | SPCM | RTS 22/ II | RTS 22/ I | 0 | 0 |  | Specifikace |  |  |  | POL3_
|  | venkovní oplocení - sloupky : 4 |  | 4 | [22 empty] | VV | 0
|  | Půdorys 1.NP : | [24 empty] | VV | 0
19 | 553462042R | vzpěra plotová, včetně hlavy; ocel; d 38 mm; l = 2 000 mm; povrch pozink, PVC; příslušenství hlava | kus | 2 |  | 0 |  | 0 |  | 0 | 21 | 0 | 0.0046 | 0.01 | 0 | 0 | SPCM | RTS 22/ II | RTS 22/ I | 0 | 0 |  | Specifikace |  |  |  | POL3_
|  | venkovní oplocení - vzpěry : 2 |  | 2 | [22 empty] | VV | 0
|  | Půdorys 1.NP : | [24 empty] | VV | 0
Díl: | 46 | Zpevněné plochy |  |  |  | 0 |  | 0 |  | 0 |  | 0 |  | 1.55 |  | 0 |  |  |  |  | 1.5 | [5 empty] | DIL
20 | 451577977R00 | Podklad nebo lože pod dlažbu (přídlažbu) ze štěrkodrti tloušťky do 100 mm | m2 | 3.15 |  | 0 |  | 0 |  | 0 | 21 | 0 | 0.1836 | 0.58 | 0 | 0 | 822-1 | RTS 22/ II | RTS 22/ I | 0.09 | 0.28 |  | Práce |  |  |  | POL1_
|  | v ploše vodorovné nebo ve sklonu do 1:5 | [24 empty] | SPI
|  | zpevn. plochy pod vzt jednotkami : 2,1*1,5 |  | 3.15 | [22 empty] | VV | 0
|  | Půdorys 1.NP : | [24 empty] | VV | 0
21 | 596841111R00 | Kladení dlažby z betonových nebo kameninových dlaždic do lože z cementové malty tloušťky do 30 mm | m2 | 3.15 |  | 0 |  | 0 |  | 0 | 21 | 0 | 0.16848 | 0.53 | 0 | 0 | 822-1 | RTS 22/ II | RTS 22/ I | 0.388 | 1.22 |  | Práce |  |  |  | POL1_
|  | komunikací pro pěší do velikosti dlaždic 0,25 m2 s provedením lože do tl. 30 mm, s vyplněním spár a se smetením přebytečného materiálu na vzdálenost do 3 m | [24 empty] | SPI |  | komunikací pro pěší do velikosti dlaždic 0,25 m2 s provedením lože do tl. 30 mm, s vyplněním spár a se smetením přebytečného materiálu na vzdálenost do 3 m
|  | zpevn. plochy pod vzt jednotkami : 2,1*1,5 |  | 3.15 | [22 empty] | VV | 0
|  | Půdorys 1.NP : | [24 empty] | VV | 0
22 | 592R1 | Dlaždice betonová 30x30x5 cm šedá, hladká standard | m2 | 4 |  | 0 |  | 0 |  | 0 | 21 | 0 | 0.109 | 0.44 | 0 | 0 |  | Vlastní | RTS 21/ II | 0 | 0 |  | Specifikace |  |  |  | POL3_
|  | zpevn. plochy pod vzt jednotkami : 4 |  | 4 | [22 empty] | VV | 0
|  | Půdorys 1.NP : | [24 empty] | VV | 0
Díl: | 61 | Úpravy povrchů vnitřní |  |  |  | 0 |  | 0 |  | 0 |  | 0 |  | 3.45 |  | 0 |  |  |  |  | 104.24 | [5 empty] | DIL
23 | 611421331RT2 | Oprava vnitřních vápenných omítek stropů železobetonových rovných tvárnicových a kleneb v množství opravované plochy v množství opravované plochy přes 10 do 30 %, štukových | m2 | 116 |  | 0 |  | 0 |  | 0 | 21 | 0 | 0.01184 | 1.37 | 0 | 0 | 801-4 | RTS 22/ II | RTS 22/ I | 0.38948 | 45.18 |  | Práce |  |  |  | POL1_
|  | Včetně pomocného pracovního lešení o výšce podlahy do 1900 mm a pro zatížení do 1,5 kPa. | [24 empty] | POP
|  | původní omítka podhledu stropu kuchyně : 94+2*11 |  | 116 | [22 empty] | VV | 0
|  | Půdorys 1. NP, Technická zpráva : | [24 empty] | VV | 0
24 | 611474611RT4 | Omítka vnitřní stropů ze suché směsi dvouvrstvá, vápenný štuk, ruční zpracování, na beton | m2 | 15 |  | 0 |  | 0 |  | 0 | 21 | 0 | 0.02957 | 0.44 | 0 | 0 | 801-1 | RTS 22/ II | RTS 22/ I | 1.0379 | 15.57 |  | Práce |  |  |  | POL1_
|  | kompletní souvrství | [24 empty] | SPI
|  | včetně pomocného lešení | [24 empty] | POP
|  | nová omítka stropu ve strojovně : 5*3 |  | 15 | [22 empty] | VV | 0
|  | Půdorys 1.PP : | [24 empty] | VV | 0
25 | 612401191RT2 | Omítky malých ploch vnitřních stěn do 0,09 m2, vápennou štukovou omítkou | kus | 20 |  | 0 |  | 0 |  | 0 | 21 | 0 | 0.0032 | 0.06 | 0 | 0 | 801-4 | RTS 22/ II | RTS 22/ I | 0.22498 | 4.5 |  | Práce |  |  |  | POL1_
|  | jakoukoliv maltou, z pomocného pracovního lešení o výšce podlahy do 1900 mm a pro zatížení do 1,5 kPa, | [24 empty] | SPI |  | jakoukoliv maltou, z pomocného pracovního lešení o výšce podlahy do 1900 mm a pro zatížení do 1,5 kPa,
|  | otvory pro rozvody chladu : 5+7+8 |  | 20 | [22 empty] | VV | 0
|  | Technická zpráva : | [24 empty] | VV | 0
26 | 612401391R00 | Omítky malých ploch vnitřních stěn přes 0,25 do 1 m2, vápennou štukovou omítkou | kus | 3 |  | 0 |  | 0 |  | 0 | 21 | 0 | 0.04305 | 0.13 | 0 | 0 | 801-4 | RTS 22/ II | RTS 22/ I | 0.87803 | 2.63 |  | Práce |  |  |  | POL1_
|  | jakoukoliv maltou, z pomocného pracovního lešení o výšce podlahy do 1900 mm a pro zatížení do 1,5 kPa, | [24 empty] | SPI |  | jakoukoliv maltou, z pomocného pracovního lešení o výšce podlahy do 1900 mm a pro zatížení do 1,5 kPa,
|  | obnova obkladu po pracích elektro : 3 |  | 3 | [22 empty] | VV | 0
27 | 612403385R00 | Hrubá výplň rýh ve stěnách, jakoukoliv maltou maltou ze suchých směsí 100 x 50 mm | m | 20 |  | 0 |  | 0 |  | 0 | 21 | 0 | 0.00866 | 0.17 | 0 | 0 | 801-4 | RTS 22/ II | RTS 22/ I | 0.186 | 3.72 |  | Práce |  |  |  | POL1_
|  | jakékoliv šířky rýhy, | [24 empty] | SPI
|  | zapravení drážky pro rozvod elektro : 20 |  | 20 | [22 empty] | VV | 0
28 | 612473185R00 | Omítky vnitřní zdiva ze suchých směsí příplatek za zabudované omítníky v ploše stěn | m2 | 40 |  | 0 |  | 0 |  | 0 | 21 | 0 | 8e-05 | 0 | 0 | 0 | 801-1 | RTS 22/ II | RTS 22/ I | 0 | 0 |  | Práce |  |  |  | POL1_
|  | omítka vápenocementová, strojně nebo ručně nanášená v podlaží i ve schodišti na jakýkoliv druh podkladu, kompletní souvrství | [24 empty] | SPI |  | omítka vápenocementová, strojně nebo ručně nanášená v podlaží i ve schodišti na jakýkoliv druh podkladu, kompletní souvrství
|  | nová omítka stěn ve strojovně : 2,5*2*(5+3) |  | 40 | [22 empty] | VV | 0
|  | Půdorys 1.PP : | [24 empty] | VV | 0
29 | 612474611RT1 | Omítka vnitřní stěn ze suché směsi třívrstvá, vápenocementové jádro, vápenný štuk, na pálené cihly a tvarovky, ruční zpracování | m2 | 40 |  | 0 |  | 0 |  | 0 | 21 | 0 | 0.03203 | 1.28 | 0 | 0 | 801-1 | RTS 22/ II | RTS 22/ I | 0.816 | 32.64 |  | Práce |  |  |  | POL1_
|  | kompletní souvrství | [24 empty] | SPI
|  | nová omítka stěn ve strojovně : 2,5*2*(5+3) |  | 40 | [22 empty] | VV | 0
|  | Půdorys 1.PP : | [24 empty] | VV | 0
Díl: | 62 | Úpravy povrchů vnější |  |  |  | 0 |  | 0 |  | 0 |  | 0 |  | 0.02 |  | 0 |  |  |  |  | 1.44 | [5 empty] | DIL
30 | 622397133R00 | Oprava kontaktního zateplovacího systému plochy do 1 m2, soklovou fasádní deskou, s mozaikovou dekorativní omítkou | kus | 1 |  | 0 |  | 0 |  | 0 | 21 | 0 | 0.02017 | 0.02 | 0 | 0 | 801-4 | RTS 22/ II | RTS 22/ I | 1.435 | 1.44 |  | Práce |  |  |  | POL1_
|  | oprava etics po vybouraném oknu v 1.PP : 1 |  | 1 | [22 empty] | VV | 0
|  | Technická zpráva : | [24 empty] | VV | 0
Díl: | 63 | Podlahy a podlahové konstrukce |  |  |  | 0 |  | 0 |  | 0 |  | 0 |  | 2.36 |  | 0 |  |  |  |  | 2.35 | [5 empty] | DIL
31 | 631315621RM1 | Mazanina z betonu prostého tl. přes 120 do 240 mm třídy C 20/25, | m3 | 0.63 |  | 0 |  | 0 |  | 0 | 21 | 0 | 2.525 | 1.59 | 0 | 0 | 801-1 | RTS 22/ II | RTS 22/ I | 2.317 | 1.46 |  | Práce |  |  |  | POL1_
|  | (z kameniva) hlazená dřevěným hladítkem | [24 empty] | SPI
|  | Včetně vytvoření dilatačních spár, bez zaplnění. | [24 empty] | POP
|  | zpevn. plochy pod vzt jednotkami : 2,1*1,5*0,2 |  | 0.63 | [22 empty] | VV | 0
|  | Půdorys 1.NP : | [24 empty] | VV | 0
32 | 639571215R00 | Kačírek pro okapový chodník tl. 150 mm | m2 | 0.45 |  | 0 |  | 0 |  | 0 | 21 | 0 | 0.24 | 0.11 | 0 | 0 | 801-1 | RTS 22/ II | RTS 22/ I | 0.27 | 0.12 |  | Práce |  |  |  | POL1_
|  | drenážní plochy pro kondenzáty : 0,3*1,5 |  | 0.45 | [22 empty] | VV | 0
|  | Půdorys 1.NP : | [24 empty] | VV | 0
33 | 639561121R00 | Obrubník pro okapový chodník výšky 250 mm, šedý | m | 5.5 |  | 0 |  | 0 |  | 0 | 21 | 0 | 0.12068 | 0.66 | 0 | 0 | 801-1 | RTS 22/ II | RTS 22/ I | 0.14 | 0.77 |  | Práce |  |  |  | POL1_
|  | se zřízením lože z betonu prostého tl. 5 až 10 cm. Včetně dodávky obrubníku. | [24 empty] | SPI
|  | lemování zpevn. ploch - půdorys 1.NP : 2,5+2*1,5 |  | 5.5 | [22 empty] | VV | 0
Díl: | 94 | Lešení a stavební výtahy |  |  |  | 0 |  | 0 |  | 0 |  | 0 |  | 0.31 |  | 0 |  |  |  |  | 41.94 | [5 empty] | DIL
34 | 941955002R00 | Lešení lehké pracovní pomocné pomocné, o výšce lešeňové podlahy přes 1,2 do 1,9 m | m2 | 196 |  | 0 |  | 0 |  | 0 | 21 | 0 | 0.00158 | 0.31 | 0 | 0 | 800-3 | RTS 22/ II | RTS 22/ I | 0.214 | 41.94 |  | Práce |  |  |  | POL1_
|  | prostory kuchyně 1.NP : 94+2*11 |  | 116 | [22 empty] | VV | 0
|  | prostory chodby 2.NP : 80 |  | 80 | [22 empty] | VV | 0
Díl: | 95 | Dokončovací konstrukce na pozemních stavbách |  |  |  | 0 |  | 0 |  | 0 |  | 0 |  | 0.02 |  | 0 |  |  |  |  | 254 | [5 empty] | DIL
35 | 952901111R00 | Vyčištění budov a ostatních objektů budov bytové nebo občanské výstavby - zametení a umytí podlah, dlažeb, obkladů, schodů v místnostech, chodbách a schodištích, vyčištění a umytí oken, dveří s rámy, zárubněmi, umytí a vyčištění jiných zasklených a natíraných ploch a zařizovacích předmětů před předáním do užívání světlá výška podlaží do 4 m | m2 | 500 |  | 0 |  | 0 |  | 0 | 21 | 0 | 4e-05 | 0.02 | 0 | 0 | 801-1 | RTS 22/ II | RTS 22/ I | 0.308 | 154 |  | Práce |  |  |  | POL1_
|  | prostory místností v 1.PP-2.NP : 500 |  | 500 | [22 empty] | VV | 0
|  | Půdorys 1.PP - 2.NP : | [24 empty] | VV | 0
36 | 909 R00 | Hzs-nezmeritelne stavebni prace | h | 100 |  | 0 |  | 0 |  | 0 | 21 | 0 | 0 | 0 | 0 | 0 | Prav.M | RTS 22/ II | RTS 22/ I | 1 | 100 |  | HZS |  |  |  | POL10_
|  | ostatní nespecifikované práce : 100 |  | 100 | [22 empty] | VV | 0
Díl: | 96 | Bourání konstrukcí |  |  |  | 0 |  | 0 |  | 0 |  | 0 |  | 0.06 |  | 7.07 |  |  |  |  | 83.56 | [5 empty] | DIL
37 | 962036412R00 | Demontáž sádrokartonových, sádrovláknitých příček a předstěn předstěna, sádrokartonová bez minerální izolace, jednoduchá ocelová konstrukce, 1xopláštěná deskou tl. 12,5 mm | m2 | 19.8 |  | 0 |  | 0 |  | 0 | 21 | 0 | 0.00033 | 0.01 | 0.01223 | 0.24 | 801-3 | RTS 22/ II | RTS 22/ I | 0.268 | 5.31 |  | Práce |  |  |  | POL1_
|  | předstěny okolo vzt potrubí v 1.NP : 3,3*6 |  | 19.8 | [22 empty] | VV | 0
|  | Půdorys 1. NP, Technická zpráva : | [24 empty] | VV | 0
38 | 963016114R00 | Demontáž sádrokartonových a sádrovláknitých podhledů z desek bez minerální izolace, na jednoduché ocelové konstrukci, 2x opláštěné tl. 15 mm | m2 | 116 |  | 0 |  | 0 |  | 0 | 21 | 0 | 0.00033 | 0.04 | 0.0263 | 3.05 | 801-3 | RTS 22/ II | RTS 22/ I | 0.4 | 46.4 |  | Práce |  |  |  | POL1_
|  | původní podhledy pod stropem kuchyně : 94+2*11 |  | 116 | [22 empty] | VV | 0
|  | Půdorys 1. NP, Technická zpráva : | [24 empty] | VV | 0
39 | 968083001R00 | Vybourání plastových výplní otvorů oken, do 1 m2 | m2 | 0.36 |  | 0 |  | 0 |  | 0 | 21 | 0 | 0.00219 | 0 | 0.01 | 0 | 801-3 | RTS 22/ II | RTS 22/ I | 0.52 | 0.19 |  | Práce |  |  |  | POL1_
|  | původní okno ve strojovně vzduchotechniky : 0,6*0,6 |  | 0.36 | [22 empty] | VV | 0
|  | Půdorys 1.PP : | [24 empty] | VV | 0
40 | 971033131R00 | Vybourání otvorů ve zdivu cihelném z jakýchkoliv cihel pálených na jakoukoliv maltu vápenou nebo vápenocementovou, průměr profilu do 60 mm, tloušťky do 150 mm | kus | 8 |  | 0 |  | 0 |  | 0 | 21 | 0 | 0 | 0 | 0.001 | 0.01 | 801-3 | RTS 22/ II | RTS 22/ I | 0.064 | 0.51 |  | Práce |  |  |  | POL1_
|  | základovém nebo nadzákladovém, | [24 empty] | SPI
|  | otvory pro rozvody chladu : 8 |  | 8 | [22 empty] | VV | 0
|  | Technická zpráva : | [24 empty] | VV | 0
41 | 971033151R00 | Vybourání otvorů ve zdivu cihelném z jakýchkoliv cihel pálených na jakoukoliv maltu vápenou nebo vápenocementovou, průměr profilu do 60 mm, tloušťky do 450 mm | kus | 12 |  | 0 |  | 0 |  | 0 | 21 | 0 | 0.00067 | 0.01 | 0.002 | 0.02 | 801-3 | RTS 22/ II | RTS 22/ I | 0.35 | 4.2 |  | Práce |  |  |  | POL1_
|  | základovém nebo nadzákladovém, | [24 empty] | SPI
|  | Včetně pomocného lešení o výšce podlahy do 1900 mm a pro zatížení do 1,5 kPa (150 kg/m2). | [24 empty] | POP
|  | otvory pro rozvody chladu : 5+7 |  | 12 | [22 empty] | VV | 0
|  | Technická zpráva : | [24 empty] | VV | 0
42 | 978011141R00 | Otlučení omítek vápenných nebo vápenocementových vnitřních s vyškrabáním spár, s očištěním zdiva stropů, v rozsahu do 30 % | m2 | 116 |  | 0 |  | 0 |  | 0 | 21 | 0 | 0 | 0 | 0.01 | 1.16 | 801-3 | RTS 22/ II | RTS 22/ I | 0.1 | 11.6 |  | Práce |  |  |  | POL1_
|  | původní omítka podhledu stropu kuchyně : 94+2*11 |  | 116 | [22 empty] | VV | 0
|  | Půdorys 1. NP, Technická zpráva : | [24 empty] | VV | 0
43 | 978011191R00 | Otlučení omítek vápenných nebo vápenocementových vnitřních s vyškrabáním spár, s očištěním zdiva stropů, v rozsahu do 100 % | m2 | 15 |  | 0 |  | 0 |  | 0 | 21 | 0 | 0 | 0 | 0.05 | 0.75 | 801-3 | RTS 22/ II | RTS 22/ I | 0.33 | 4.95 |  | Práce |  |  |  | POL1_
|  | původní omítka stropu ve strojovně : 5*3 |  | 15 | [22 empty] | VV | 0
|  | Půdorys 1.PP : | [24 empty] | VV | 0
44 | 978013191R00 | Otlučení omítek vápenných nebo vápenocementových vnitřních s vyškrabáním spár, s očištěním zdiva stěn, v rozsahu do 100 % | m2 | 40 |  | 0 |  | 0 |  | 0 | 21 | 0 | 0 | 0 | 0.046 | 1.84 | 801-3 | RTS 22/ II | RTS 22/ I | 0.26 | 10.4 |  | Práce |  |  |  | POL1_
|  | původní omítka stěn ve strojovně : 2,5*2*(5+3) |  | 40 | [22 empty] | VV | 0
|  | Půdorys 1.PP : | [24 empty] | VV | 0
Díl: | 99 | Staveništní přesun hmot |  |  |  | 0 |  | 0 |  | 0 |  | 0 |  | 0 |  | 0 |  |  |  |  | 32.13 | [5 empty] | DIL
45 | 999281148R00 | Přesun hmot pro opravy a údržbu objektů pro opravy a údržbu dosavadních objektů včetně vnějších plášťů výšky do 12 m, nošením | t | 10.2015 |  | 0 |  | 0 |  | 0 | 21 | 0 | 0 | 0 | 0 | 0 | 801-4 | RTS 22/ II | RTS 22/ I | 3.15 | 32.13 |  | Přesun hmot |  |  |  | POL7_
|  | oborů 801, 803, 811 a 812 | [24 empty] | SPI
Díl: | 721 | Vnitřní kanalizace |  |  |  | 0 |  | 0 |  | 0 |  | 0 |  | 0.02 |  | 0 |  |  |  |  | 19.91 | [5 empty] | DIL
46 | 721176101R00 | Potrubí HT připojovací vnější průměr D 32 mm, tloušťka stěny 1,8 mm, DN 30 | m | 50 |  | 0 |  | 0 |  | 0 | 21 | 0 | 0.00034 | 0.02 | 0 | 0 | 800-721 | RTS 22/ II | RTS 22/ I | 0.32 | 16 |  | Práce |  |  |  | POL1_
|  | včetně tvarovek, objímek. Bez zednických výpomocí. | [24 empty] | SPI
|  | Potrubí včetně tvarovek. Bez zednických výpomocí. | [24 empty] | POP
|  | odkanalizování kondenzátů v 1.NP : 3+4+2+2 |  | 11 | [22 empty] | VV | 0
|  | odkanalizování kondenzátů 2.NP : 7+3+2+2+3*3+7+3+4+2 |  | 39 | [22 empty] | VV | 0
|  | Půdorys 1.NP-2.NP : | [24 empty] | VV | 0
47 | 721194103R00 | Zřízení přípojek na potrubí D 32 mm, materiál ve specifikaci | kus | 10 |  | 0 |  | 0 |  | 0 | 21 | 0 | 0 | 0 | 0 | 0 | 800-721 | RTS 22/ II | RTS 22/ I | 0.148 | 1.48 |  | Práce |  |  |  | POL1_
|  | vyvedení a upevnění odpadních výpustek, | [24 empty] | SPI
|  | odkanalizování kondenzátů v 1.NP : 3 |  | 3 | [22 empty] | VV | 0
|  | odkanalizování kondenzátů 2.NP : 7 |  | 7 | [22 empty] | VV | 0
|  | Půdorys 1.NP-2.NP : | [24 empty] | VV | 0
48 | 721290111R00 | Zkouška těsnosti kanalizace v objektech vodou, DN 125 | m | 50 |  | 0 |  | 0 |  | 0 | 21 | 0 | 0 | 0 | 0 | 0 | 800-721 | RTS 22/ II | RTS 22/ I | 0.048 | 2.4 |  | Práce |  |  |  | POL1_
|  | odkanalizování kondenzátů v 1.NP : 3+4+2+2 |  | 11 | [22 empty] | VV | 0
|  | odkanalizování kondenzátů 2.NP : 7+3+2+2+3*3+7+3+4+2 |  | 39 | [22 empty] | VV | 0
|  | Půdorys 1.NP-2.NP : | [24 empty] | VV | 0
49 | 998721102R00 | Přesun hmot pro vnitřní kanalizaci v objektech výšky do 12 m | t | 0.017 |  | 0 |  | 0 |  | 0 | 21 | 0 | 0 | 0 | 0 | 0 | 800-721 | RTS 22/ II | RTS 22/ I | 1.523 | 0.03 |  | Přesun hmot |  |  |  | POL7_
|  | 50 m vodorovně, měřeno od těžiště půdorysné plochy skládky do těžiště půdorysné plochy objektu | [24 empty] | SPI
Díl: | 725 | Zařizovací předměty |  |  |  | 0 |  | 0 |  | 0 |  | 0 |  | 0 |  | 0 |  |  |  |  | 1.13 | [5 empty] | DIL
50 | 725860211R00 | Zápachová uzávěrka (sifon) pro zařizovací předměty D 32, 40 mm x 5/4"; pro umyvadla; PP; příslušenství krycí růžice odtoku, zpětný uzávěr, přípojka pro pračku/myčku, otáč. rameno odtoku, včetně dodávky materiálu | kus | 4 |  | 0 |  | 0 |  | 0 | 21 | 0 | 0.00022 | 0 | 0 | 0 | 800-721 | RTS 22/ II | RTS 22/ I | 0.246 | 0.98 |  | Práce |  |  |  | POL1_
|  | umyvadlové sifony v 1.NP-2.NP : 1+3 |  | 4 | [22 empty] | VV | 0
|  | Půdorys 1.NP-2.NP : | [24 empty] | VV | 0
51 | 725860811R00 | Demontáž zápachových uzávěrek pro zařiz. předměty jednoduchých | kus | 4 |  | 0 |  | 0 |  | 0 | 21 | 0 | 0 | 0 | 0.00085 | 0 | 800-721 | RTS 22/ II | RTS 22/ I | 0.038 | 0.15 |  | Práce |  |  |  | POL1_
|  | umyvadlové sifony v 1.NP-2.NP : 1+3 |  | 4 | [22 empty] | VV | 0
|  | Půdorys 1.NP-2.NP : | [24 empty] | VV | 0
Díl: | 767 | Konstrukce zámečnické |  |  |  | 0 |  | 0 |  | 0 |  | 0 |  | 0.04 |  | 0.56 |  |  |  |  | 149.85 | [5 empty] | DIL
52 | 767584522R00 | Montáž podhledů lamelových a kazetových Montáž podhledů z kazet včetně montáže nosného roštu do betonové konstrukce, rozměry kazet 600 mm x 600 mm, bez určení výměry | m2 | 80 |  | 0 |  | 0 |  | 0 | 21 | 0 | 4e-05 | 0 | 0 | 0 | 800-767 | RTS 22/ II | RTS 22/ I | 1.22 | 97.6 |  | Práce |  |  |  | POL1_
|  | původní kazetové podhledy ve 2.NP : 40*2 |  | 80 | [22 empty] | VV | 0
|  | Půdorys 2. NP, Technická zpráva : | [24 empty] | VV | 0
53 | 767581801R00 | Demontáž podhledů kazet | m2 | 80 |  | 0 |  | 0 |  | 0 | 21 | 0 | 0 | 0 | 0.005 | 0.4 | 800-767 | RTS 22/ II | RTS 22/ I | 0.51 | 40.8 |  | Práce |  |  |  | POL1_
|  | původní kazetové podhledy ve 2.NP : 40*2 |  | 80 | [22 empty] | VV | 0
|  | Půdorys 2. NP, Technická zpráva : | [24 empty] | VV | 0
54 | 767582800R00 | Demontáž podhledů roštů | m2 | 80 |  | 0 |  | 0 |  | 0 | 21 | 0 | 0 | 0 | 0.002 | 0.16 | 800-767 | RTS 22/ II | RTS 22/ I | 0.1 | 8 |  | Práce |  |  |  | POL1_
|  | původní kazetové podhledy ve 2.NP : 40*2 |  | 80 | [22 empty] | VV | 0
|  | Půdorys 2. NP, Technická zpráva : | [24 empty] | VV | 0
55 | 767911130RT1 | Montáž oplocení z pletiva strojového vč. dodávky pletiva, napínacího drátu a napínáku, výšky 1,75 m | m | 4.8 |  | 0 |  | 0 |  | 0 | 21 | 0 | 0.00148 | 0.01 | 0 | 0 | 800-767 | RTS 22/ II | RTS 22/ I | 0.3 | 1.44 |  | Práce |  |  |  | POL1_
|  | venkovní oplocení - pletivo : 2,4+2,4 |  | 4.8 | [22 empty] | VV | 0
|  | Půdorys 1.NP : | [24 empty] | VV | 0
56 | 767920210R00 | Montáž vrat a vrátek k oplocení osazovaných na sloupky ocelové, o ploše jednotlivě do 2 m2 | kus | 1 |  | 0 |  | 0 |  | 0 | 21 | 0 | 0 | 0 | 0 | 0 | 800-767 | RTS 22/ II | RTS 22/ I | 1.88 | 1.88 |  | Práce |  |  |  | POL1_
|  | venkovní oplocení - branka : 1 |  | 1 | [22 empty] | VV | 0
|  | Půdorys 1.NP : | [24 empty] | VV | 0
57 | 55342605R | branka k oplocení 2000 x 1000 mm; ocel; výplň pletené pletivo; nastříkaný lak; příslušenství 2 sloupky, klika, 2 panty | kus | 1 |  | 0 |  | 0 |  | 0 | 21 | 0 | 0.033 | 0.03 | 0 | 0 | SPCM | RTS 22/ II | RTS 22/ I | 0 | 0 |  | Specifikace |  |  |  | POL3_
|  | venkovní oplocení - branka : 1 |  | 1 | [22 empty] | VV | 0
|  | Půdorys 1.NP : | [24 empty] | VV | 0
58 | 998767102R00 | Přesun hmot pro kovové stavební doplňk. konstrukce v objektech výšky do 12 m | t | 0.0433 |  | 0 |  | 0 |  | 0 | 21 | 0 | 0 | 0 | 0 | 0 | 800-767 | RTS 22/ II | RTS 22/ I | 3.006 | 0.13 |  | Přesun hmot |  |  |  | POL7_
|  | 50 m vodorovně | [24 empty] | SPI
Díl: | 781 | Obklady keramické |  |  |  | 0 |  | 0 |  | 0 |  | 0 |  | 0.53 |  | 0.34 |  |  |  |  | 15.79 | [5 empty] | DIL
59 | 781101210R00 | Příprava podkladu pod obklady penetrace podkladu pod obklady | m2 | 10 |  | 0 |  | 0 |  | 0 | 21 | 0 | 0.00021 | 0 | 0 | 0 | 800-771 | RTS 22/ II | RTS 22/ I | 0.05 | 0.5 |  | Práce |  |  |  | POL1_
|  | včetně dodávky materiálu. | [24 empty] | POP
|  | obklad předstěny okolo vzt potrubí v 1.NP : 2*(2*1,6+2*1,15-0,5) |  | 10 | [22 empty] | VV | 0
|  | Půdorys 1. NP, Technická zpráva : | [24 empty] | VV | 0
60 | 781111111R00 | Doplňkové práce při provádění obkladů řezání obkladaček diamantovým kotoučem | m | 8 |  | 0 |  | 0 |  | 0 | 21 | 0 | 0 | 0 | 0 | 0 | 800-771 | RTS 22/ II | RTS 22/ I | 0.154 | 1.23 |  | Práce |  |  |  | POL1_
|  | obklad předstěny okolo vzt potrubí v 1.NP : 2*4 |  | 8 | [22 empty] | VV | 0
|  | Půdorys 1. NP, Technická zpráva : | [24 empty] | VV | 0
61 | 781415015RU2 | Montáž obkladů vnitřních z obkládaček pórovinových , 200 x 200, nebo 300 x 150 mm, lepených do flexibilního tmele | m2 | 10 |  | 0 |  | 0 |  | 0 | 21 | 0 | 0.00382 | 0.04 | 0 | 0 | 800-771 | RTS 22/ II | RTS 22/ I | 1.126 | 11.26 |  | Práce |  |  |  | POL1_
|  | obklad předstěny okolo vzt potrubí v 1.NP : 2*(2*1,6+2*1,15-0,5) |  | 10 | [22 empty] | VV | 0
|  | Půdorys 1. NP, Technická zpráva : | [24 empty] | VV | 0
62 | 781419705R00 | Montáž obkladů vnitřních z obkládaček pórovinových příplatky k položkám montáže obkladů vnitřních z obkladaček pórovinových příplatek za spárovací hmotu - plošně | m2 | 10 |  | 0 |  | 0 |  | 0 | 21 | 0 | 0.0004 | 0 | 0 | 0 | 800-771 | RTS 22/ II | RTS 22/ I | 0 | 0 |  | Práce |  |  |  | POL1_
|  | obklad předstěny okolo vzt potrubí v 1.NP : 2*(2*1,6+2*1,15-0,5) |  | 10 | [22 empty] | VV | 0
|  | Půdorys 1. NP, Technická zpráva : | [24 empty] | VV | 0
63 | 781419711R00 | Montáž obkladů vnitřních z obkládaček pórovinových příplatky k položkám montáže obkladů vnitřních z obkladaček pórovinových příplatek k obkladu stěn za plochu do 10 m2 jedntl | m2 | 10 |  | 0 |  | 0 |  | 0 | 21 | 0 | 0 | 0 | 0 | 0 | 800-771 | RTS 22/ II | RTS 22/ I | 0.1 | 1 |  | Práce |  |  |  | POL1_
|  | obklad předstěny okolo vzt potrubí v 1.NP : 2*(2*1,6+2*1,15-0,5) |  | 10 | [22 empty] | VV | 0
|  | Půdorys 1. NP, Technická zpráva : | [24 empty] | VV | 0
64 | 781497131R00 | Lišty k obkladům profil ukončovací nerez odolná proti oděru, uložení do tmele, výška profilu 8 mm, | m | 5 |  | 0 |  | 0 |  | 0 | 21 | 0 | 0.00042 | 0 | 0 | 0 | 800-771 | RTS 22/ II | RTS 22/ I | 0.12 | 0.6 |  | Práce |  |  |  | POL1_
|  | obklad předstěny okolo vzt potrubí v 1.NP : 2*1,6+2*1,15-0,5 |  | 5 | [22 empty] | VV | 0
|  | Půdorys 1. NP, Technická zpráva : | [24 empty] | VV | 0
65 | 781497132R00 | Lišty k obkladům profil rohový nerez ododlná proti oděru, uložení do tmele, , výška profilu 8 mm, | m | 8 |  | 0 |  | 0 |  | 0 | 21 | 0 | 0.00042 | 0 | 0 | 0 | 800-771 | RTS 22/ II | RTS 22/ I | 0.12 | 0.96 |  | Práce |  |  |  | POL1_
|  | obklad předstěny okolo vzt potrubí v 1.NP : 4*2 |  | 8 | [22 empty] | VV | 0
|  | Půdorys 1. NP, Technická zpráva : | [24 empty] | VV | 0
66 | 781950010RAA | Opravy obkladů keramických výměna vnitřního obkladu | m2 | 5 |  | 0 |  | 0 |  | 0 | 21 | 0 | 0.06996 | 0.35 | 0.068 | 0.34 | AP-PSV | RTS 22/ II | Součtová | 0 | 0 |  | Agregovaná položka |  |  |  | POL2_
|  | Odsekání a odebrání obkladů z obkládaček vnitřních plochy do 2 m2, otlučení podkladní omítky až na zdivo, postřik stěn maltou cementovou, dodávka a montáž obkladů z obkladaček pórovinových kladených do malty, začištění omítek kolem obkladů. Dodávka materiálu. | [24 empty] | POP |  | Odsekání a odebrání obkladů z obkládaček vnitřních plochy do 2 m2, otlučení podkladní omítky až na zdivo, postřik stěn maltou cementovou, dodávka a montáž obkladů z obkladaček pórovinových kladených do malty, začištění omítek kolem obkladů. Dodávka materiálu.
|  | Svislé přemístění ze 2. NP, nebo 1. PP, vodorovné vnitrostaveništní přemístění do 30 m, odvoz na skládku do 10 km. Bez poplatku za skládku. | [24 empty] | POP |  | Svislé přemístění ze 2. NP, nebo 1. PP, vodorovné vnitrostaveništní přemístění do 30 m, odvoz na skládku do 10 km. Bez poplatku za skládku.
|  | obnova obkladu po pracích elektro : 5 |  | 5 | [22 empty] | VV | 0
67 | 597R1 | Obkládačka keramická 20x25 cm | m2 | 11 |  | 0 |  | 0 |  | 0 | 21 | 0 | 0.0126 | 0.14 | 0 | 0 |  | Vlastní | Indiv | 0 | 0 |  | Specifikace |  |  |  | POL3_
|  | obklad předstěny okolo vzt potrubí v 1.NP : 2*(2*1,6+2*1,15-0,5)+1 |  | 11 | [22 empty] | VV | 0
|  | Půdorys 1. NP, Technická zpráva : | [24 empty] | VV | 0
68 | 998781102R00 | Přesun hmot pro obklady keramické v objektech výšky do 12 m | t | 0.18836 |  | 0 |  | 0 |  | 0 | 21 | 0 | 0 | 0 | 0 | 0 | 800-771 | RTS 22/ II | RTS 22/ I | 1.265 | 0.24 |  | Přesun hmot |  |  |  | POL7_
Díl: | 784 | Malby |  |  |  | 0 |  | 0 |  | 0 |  | 0 |  | 0.4 |  | 0 |  |  |  |  | 148.27 | [5 empty] | DIL
69 | 784191201R00 | Příprava povrchu Penetrace (napouštění) podkladu disperzní, jednonásobná | m2 | 850.1 |  | 0 |  | 0 |  | 0 | 21 | 0 | 7e-05 | 0.06 | 0 | 0 | 800-784 | RTS 22/ II | RTS 22/ I | 0.03248 | 27.61 |  | Práce |  |  |  | POL1_
|  | nová omítka stěn a stropu ve strojovně : 40+15 |  | 55 | [22 empty] | VV | 0
|  | Půdorys 1.PP : | [24 empty] | VV | 0
|  | stěny v kuchyni 1.NP : 2*3,3*(15+8,5) |  | 155.1 | [22 empty] | VV | 0
|  | část stěn a stropů ve 2.NP : 8*80 |  | 640 | [22 empty] | VV | 0
70 | 784195312R00 | Malby z malířských směsí otěruvzdorných, , bělost 88 %, dvojnásobné, Hmota nátěrová typ: malířská; funkce: dekorační, omyvatelný; vrstva: vrchní; interiér; podklad: beton, sádra, minerální, sádrokarton; barva: b... | m2 | 295 |  | 0 |  | 0 |  | 0 | 21 | 0 | 0.00022 | 0.06 | 0 | 0 | 800-784 | RTS 22/ II | RTS 22/ I | 0.10191 | 30.06 |  | Práce |  |  |  | POL1_
|  | nová omítka stěn a stropu ve strojovně : 40+15 |  | 55 | [22 empty] | VV | 0
|  | Půdorys 1.PP : | [24 empty] | VV | 0
|  | část stěn a stropů ve 2.NP : 8*30 |  | 240 | [22 empty] | VV | 0
71 | 784195322R00 | Malby z malířských směsí otěruvzdorných, , barevné, dvojnásobné | m2 | 555.1 |  | 0 |  | 0 |  | 0 | 21 | 0 | 0.00024 | 0.13 | 0 | 0 | 800-784 | RTS 22/ II | RTS 22/ I | 0.10902 | 60.52 |  | Práce |  |  |  | POL1_
|  | stěny v kuchyni 1.NP : 2*3,3*(15+8,5) |  | 155.1 | [22 empty] | VV | 0
|  | část stěn a stropů ve 2.NP : 8*50 |  | 400 | [22 empty] | VV | 0
72 | 784011111R00 | Ostatní práce oprášení/ometení podkladu, , | m2 | 850.1 |  | 0 |  | 0 |  | 0 | 21 | 0 | 0 | 0 | 0 | 0 | 800-784 | RTS 22/ II | RTS 22/ I | 0.007 | 5.95 |  | Práce |  |  |  | POL1_
|  | nová omítka stěn a stropu ve strojovně : 40+15 |  | 55 | [22 empty] | VV | 0
|  | Půdorys 1.PP : | [24 empty] | VV | 0
|  | stěny v kuchyni 1.NP : 2*3,3*(15+8,5) |  | 155.1 | [22 empty] | VV | 0
|  | část stěn a stropů ve 2.NP : 8*80 |  | 640 | [22 empty] | VV | 0
73 | 784011211RT3 | Ostatní práce olepování vnitřních ploch, , včetně maskovací pásky 50 mm | m | 300 |  | 0 |  | 0 |  | 0 | 21 | 0 | 0 | 0 | 0 | 0 | 800-784 | RTS 22/ II | RTS 22/ I | 0.02375 | 7.13 |  | Práce |  |  |  | POL1_
|  | vnitřní plochy prostor 1.NP-2.NP : 6*50 |  | 300 | [22 empty] | VV | 0
|  | Půdorys 1.NP - 2.NP : | [24 empty] | VV | 0
74 | 784011221RT2 | Ostatní práce zakrytí předmětů, , včetně dodávky fólie tl. 0,04 mm | m2 | 400 |  | 0 |  | 0 |  | 0 | 21 | 0 | 2e-05 | 0.01 | 0 | 0 | 800-784 | RTS 22/ II | RTS 22/ I | 0.029 | 11.6 |  | Práce |  |  |  | POL1_
|  | vybavení a předměty v 1.NP-2.NP : 400 |  | 400 | [22 empty] | VV | 0
|  | Půdorys 1.NP - 2.NP : | [24 empty] | VV | 0
75 | 784011222RT2 | Ostatní práce zakrytí podlah, , včetně papírové lepenky | m2 | 400 |  | 0 |  | 0 |  | 0 | 21 | 0 | 0.00035 | 0.14 | 0 | 0 | 800-784 | RTS 22/ II | RTS 22/ I | 0.0135 | 5.4 |  | Práce |  |  |  | POL1_
|  | podlahy místností 1.NP-2.NP : 400 |  | 400 | [22 empty] | VV | 0
|  | Půdorys 1.NP - 2.NP : | [24 empty] | VV | 0
Díl: | 791 | Montáž zařízení velkokuchyní |  |  |  | 0 |  | 0 |  | 0 |  | 0 |  | 0 |  | 0 |  |  |  |  | 350 | [5 empty] | DIL
76 | 909 R00 | Hzs-nezmeritelne stavebni prace | h | 210 |  | 0 |  | 0 |  | 0 | 21 | 0 | 0 | 0 | 0 | 0 |  | RTS 22/ II | RTS 22/ I | 1 | 210 |  | Práce |  |  |  | POL1_
|  | demontáž a zpětná montáž vybavení varny : 70*3 |  | 210 | [22 empty] | VV | 0
|  | Půdorys 1.NP, Technická zpráva : | [24 empty] | VV | 0
77 | 913 R00 | Hzs - Stavební dělník | h | 140 |  | 0 |  | 0 |  | 0 | 21 | 0 | 0 | 0 | 0 | 0 |  | RTS 22/ II | RTS 22/ I | 1 | 140 |  | Práce |  |  |  | POL1_
|  | vystěhování a nastěhování vybavení varny : 70*2 |  | 140 | [22 empty] | VV | 0
|  | Technická zpráva : | [24 empty] | VV | 0
78 | 791R1 | Podružný materiál | soubor | 1 |  | 0 |  | 0 |  | 0 | 21 | 0 | 0 | 0 | 0 | 0 |  | Vlastní | Indiv | 0 | 0 |  | Práce |  |  |  | POL1_
|  | podružný materiál - zpětná montáž vybavení : 1 |  | 1 | [22 empty] | VV | 0
Díl: | D96 | Přesuny suti a vybouraných hmot |  |  |  | 0 |  | 0 |  | 0 |  | 0 |  | 0 |  | 0 |  |  |  |  | 32.71 | [5 empty] | DIL
79 | 979017112R00 | Svislé přemístění suti k místu nakládky svislé přemístění vybouraných hmot nošením nebo přehazováním k místu nakládky, na výšku do 3,5 m | t | 7.6419 |  | 0 |  | 0 |  | 0 | 21 | 0 | 0 | 0 | 0 | 0 | 800-2 | RTS 22/ II | RTS 22/ I | 1.97 | 15.05 |  | Přesun suti |  |  |  | POL8_
|  | nebo vybouraných hmot nošením nebo přehazováním k místu nakládky přístupnému normálním dopravním prostředkům, | [24 empty] | SPI |  | nebo vybouraných hmot nošením nebo přehazováním k místu nakládky přístupnému normálním dopravním prostředkům,
|  | S naložením suti nebo vybouraných hmot do dopravního prostředku a na jejich vyložením, popřípadě přeložením na normální dopravní prostředek. | [24 empty] | POP |  | S naložením suti nebo vybouraných hmot do dopravního prostředku a na jejich vyložením, popřípadě přeložením na normální dopravní prostředek.
80 | 979081111R00 | Odvoz suti a vybouraných hmot na skládku do 1 km | t | 7.6419 |  | 0 |  | 0 |  | 0 | 21 | 0 | 0 | 0 | 0 | 0 | 801-3 | RTS 22/ II | RTS 22/ I | 0.49 | 3.74 |  | Přesun suti |  |  |  | POL8_
|  | Včetně naložení na dopravní prostředek a složení na skládku, bez poplatku za skládku. | [24 empty] | POP
81 | 979081121R00 | Odvoz suti a vybouraných hmot na skládku příplatek za každý další 1 km | t | 458.5172 |  | 0 |  | 0 |  | 0 | 21 | 0 | 0 | 0 | 0 | 0 | 801-3 | RTS 22/ II | RTS 22/ I | 0 | 0 |  | Přesun suti |  |  |  | POL8_
82 | 979082111R00 | Vnitrostaveništní doprava suti a vybouraných hmot do 10 m | t | 7.6419 |  | 0 |  | 0 |  | 0 | 21 | 0 | 0 | 0 | 0 | 0 | 801-3 | RTS 22/ II | RTS 22/ I | 0.942 | 7.2 |  | Přesun suti |  |  |  | POL8_
83 | 979082121R00 | Vnitrostaveništní doprava suti a vybouraných hmot příplatek k ceně za každých dalších 5 m | t | 61.1356 |  | 0 |  | 0 |  | 0 | 21 | 0 | 0 | 0 | 0 | 0 | 801-3 | RTS 22/ II | RTS 22/ I | 0.11 | 6.72 |  | Přesun suti |  |  |  | POL8_
84 | 979990101R00 | Poplatek za skládku směsi betonu a cihel do 30x30 cm, skupina 17 01 01 a 17 01 02 z Katalogu odpadů | t | 3.821 |  | 0 |  | 0 |  | 0 | 21 | 0 | 0 | 0 | 0 | 0 | 801-3 | RTS 22/ II | RTS 22/ I | 0 | 0 |  | Přesun suti |  |  |  | POL8_
85 | 979990110R00 | Poplatek za skládku sádrokartonové desky, skupina 17 08 02 z Katalogu odpadů | t | 3.821 |  | 0 |  | 0 |  | 0 | 21 | 0 | 0 | 0 | 0 | 0 | 801-3 | RTS 22/ II | RTS 22/ I | 0 | 0 |  | Přesun suti |  |  |  | POL8_
[25 empty] | 15 | 21 | DPH
| Celkem |  |  |  |  | 0 | [18 empty] | 0 | 0 | SUM
END
Note on S6: Jedná se o informaci, zda se jedná o položku, která je do rozpočtu zadána z cenové soustavy RTS, nebo vlastní.
Note on T6: Jedná se o název CÚ, která je zadána u položky rozpočtu

## SO 01 SO 01 P1
Položkový soupis prací a dodávek | [26 empty] | #TypZaznamu#
S: | 01-2022 | ZATEPLENÍ, STAVEBNÍ ÚPRAVY A VĚTRÁNÍ PAVILONŮ ZŠ U ČERVENÝCH DOMKŮ V HODONÍNĚ | [24 empty] | STA
O: | SO 01 | ŘEDITELSTVÍ, JÍDELNA | [21 empty] | STA |  |  | OBJ
R: | SO 01 | VZDUCHOTECHNIKA A CHLAZENÍ - UZNATELNÉ NÁKLADY | [24 empty] | ROZ
P.č. | Číslo položky | Název položky | MJ | Množství | Cena / MJ | Celkem | Dodávka | Dodávka celk. | Montáž | Montáž celk. | DPH | Cena s DPH | Hmotnost / MJ | Hmotnost celk.(t) | Dem. hmotnost / MJ | Dem. hmotnost celk.(t) | Ceník | Cen. soustava / platnost | Cenová úroveň | Nhod / MJ | Nhod celk. | Dodavatel | Typ položky
Díl: | M24 | Montáže vzduchotechnických zařízení |  |  |  | 0 |  | 0 |  | 0 |  | 0 |  | 0 |  | 0 |  |  |  |  | 0 | [5 empty] | DIL
1 | M24 | VZDUCHOTECHNIKA A CHLAZENÍ - UZNATELNÉ NÁKLADY, DOPLNIT CENU Z POLOŽKOVÉHO SOUPISU | kompl | 1 |  | 0 |  | 0 |  | 0 | 21 | 0 | 0 | 0 | 0 | 0 |  | Vlastní | Indiv | 0 | 0 |  | Práce |  |  |  | POL1_
[25 empty] | 15 | 21 | DPH
| Celkem |  |  |  |  | 0 | [18 empty] | 0 | 0 | SUM
END
Note on S6: Jedná se o informaci, zda se jedná o položku, která je do rozpočtu zadána z cenové soustavy RTS, nebo vlastní.
Note on T6: Jedná se o název CÚ, která je zadána u položky rozpočtu

## SO 01 SO 01 P2
Položkový soupis prací a dodávek | [26 empty] | #TypZaznamu#
S: | 01-2022 | ZATEPLENÍ, STAVEBNÍ ÚPRAVY A VĚTRÁNÍ PAVILONŮ ZŠ U ČERVENÝCH DOMKŮ V HODONÍNĚ | [24 empty] | STA
O: | SO 01 | ŘEDITELSTVÍ, JÍDELNA | [21 empty] | STA |  |  | OBJ
R: | SO 01 | ELEKTROINSTALACE - UZNATELNÉ NÁKLADY | [24 empty] | ROZ
P.č. | Číslo položky | Název položky | MJ | Množství | Cena / MJ | Celkem | Dodávka | Dodávka celk. | Montáž | Montáž celk. | DPH | Cena s DPH | Hmotnost / MJ | Hmotnost celk.(t) | Dem. hmotnost / MJ | Dem. hmotnost celk.(t) | Ceník | Cen. soustava / platnost | Cenová úroveň | Nhod / MJ | Nhod celk. | Dodavatel | Typ položky
Díl: | M21 | Elektromontáže |  |  |  | 0 |  | 0 |  | 0 |  | 0 |  | 0 |  | 0 |  |  |  |  | 0 | [5 empty] | DIL
1 | M21 | ELEKTROINSTALACE - UZNATELNÉ NÁKLADY, DOPLNIT CENU Z POLOŽKOVÉHO SOUPISU | kompl | 1 |  | 0 |  | 0 |  | 0 | 21 | 0 | 0 | 0 | 0 | 0 |  | Vlastní | Indiv | 0 | 0 |  | Práce |  |  |  | POL1_
[25 empty] | 15 | 21 | DPH
| Celkem |  |  |  |  | 0 | [18 empty] | 0 | 0 | SUM
END
Note on S6: Jedná se o informaci, zda se jedná o položku, která je do rozpočtu zadána z cenové soustavy RTS, nebo vlastní.
Note on T6: Jedná se o název CÚ, která je zadána u položky rozpočtu

## SO 01 SO 01 P3
Položkový soupis prací a dodávek | [26 empty] | #TypZaznamu#
S: | 01-2022 | ZATEPLENÍ, STAVEBNÍ ÚPRAVY A VĚTRÁNÍ PAVILONŮ ZŠ U ČERVENÝCH DOMKŮ V HODONÍNĚ | [24 empty] | STA
O: | SO 01 | ŘEDITELSTVÍ, JÍDELNA | [21 empty] | STA |  |  | OBJ
R: | SO 01 | VZDUCHOTECHNIKA A CHLAZENÍ - NEUZNATELNÉ NÁKLADY | [24 empty] | ROZ
P.č. | Číslo položky | Název položky | MJ | Množství | Cena / MJ | Celkem | Dodávka | Dodávka celk. | Montáž | Montáž celk. | DPH | Cena s DPH | Hmotnost / MJ | Hmotnost celk.(t) | Dem. hmotnost / MJ | Dem. hmotnost celk.(t) | Ceník | Cen. soustava / platnost | Cenová úroveň | Nhod / MJ | Nhod celk. | Dodavatel | Typ položky
Díl: | M24 | Montáže vzduchotechnických zařízení |  |  |  | 0 |  | 0 |  | 0 |  | 0 |  | 0 |  | 0 |  |  |  |  | 0 | [5 empty] | DIL
1 | M24 | VZDUCHOTECHNIKA A CHLAZENÍ - NEUZNATELNÉ NÁKLADY, DOPLNIT CENU Z POLOŽKOVÉHO SOUPISU | kompl | 1 |  | 0 |  | 0 |  | 0 | 21 | 0 | 0 | 0 | 0 | 0 |  | Vlastní | Indiv | 0 | 0 |  | Práce |  |  |  | POL1_
[25 empty] | 15 | 21 | DPH
| Celkem |  |  |  |  | 0 | [18 empty] | 0 | 0 | SUM
END
Note on S6: Jedná se o informaci, zda se jedná o položku, která je do rozpočtu zadána z cenové soustavy RTS, nebo vlastní.
Note on T6: Jedná se o název CÚ, která je zadána u položky rozpočtu

## SO 01 SO 01 P4
Položkový soupis prací a dodávek | [26 empty] | #TypZaznamu#
S: | 01-2022 | ZATEPLENÍ, STAVEBNÍ ÚPRAVY A VĚTRÁNÍ PAVILONŮ ZŠ U ČERVENÝCH DOMKŮ V HODONÍNĚ | [24 empty] | STA
O: | SO 01 | ŘEDITELSTVÍ, JÍDELNA | [21 empty] | STA |  |  | OBJ
R: | SO 01 | ELEKTROINSTALACE - NEUZNATELNÉ NÁKLADY | [24 empty] | ROZ
P.č. | Číslo položky | Název položky | MJ | Množství | Cena / MJ | Celkem | Dodávka | Dodávka celk. | Montáž | Montáž celk. | DPH | Cena s DPH | Hmotnost / MJ | Hmotnost celk.(t) | Dem. hmotnost / MJ | Dem. hmotnost celk.(t) | Ceník | Cen. soustava / platnost | Cenová úroveň | Nhod / MJ | Nhod celk. | Dodavatel | Typ položky
Díl: | M21 | Elektromontáže |  |  |  | 0 |  | 0 |  | 0 |  | 0 |  | 0 |  | 0 |  |  |  |  | 0 | [5 empty] | DIL
1 | M21 | ELEKTROINSTALACE - NEUZNATELNÉ NÁKLADY, DOPLNIT CENU Z POLOŽKOVÉHO SOUPISU | kompl | 1 |  | 0 |  | 0 |  | 0 | 21 | 0 | 0 | 0 | 0 | 0 |  | Vlastní | Indiv | 0 | 0 |  | Práce |  |  |  | POL1_
[25 empty] | 15 | 21 | DPH
| Celkem |  |  |  |  | 0 | [18 empty] | 0 | 0 | SUM
END
Note on S6: Jedná se o informaci, zda se jedná o položku, která je do rozpočtu zadána z cenové soustavy RTS, nebo vlastní.
Note on T6: Jedná se o název CÚ, která je zadána u položky rozpočtu

## SO 02 SO 02 Pol
Položkový soupis prací a dodávek | [26 empty] | #TypZaznamu#
S: | 01-2022 | ZATEPLENÍ, STAVEBNÍ ÚPRAVY A VĚTRÁNÍ PAVILONŮ ZŠ U ČERVENÝCH DOMKŮ V HODONÍNĚ | [24 empty] | STA
O: | SO 02 | ŽLUTÝ PAVILON | [21 empty] | STA |  |  | OBJ
R: | SO 02 | STAVEBNÍ ÚPRAVY - UZNATELNÉ NÁKLADY | [24 empty] | ROZ
P.č. | Číslo položky | Název položky | MJ | Množství | Cena / MJ | Celkem | Dodávka | Dodávka celk. | Montáž | Montáž celk. | DPH | Cena s DPH | Hmotnost / MJ | Hmotnost celk.(t) | Dem. hmotnost / MJ | Dem. hmotnost celk.(t) | Ceník | Cen. soustava / platnost | Cenová úroveň | Nhod / MJ | Nhod celk. | Dodavatel | Typ položky
Díl: | 1 | Zemní práce |  |  |  | 0 |  | 0 |  | 0 |  | 0 |  | 0 |  | 0 |  |  |  |  | 26.13 | [5 empty] | DIL
1 | 122201101R00 | Odkopávky a prokopávky nezapažené v hornině 3 do 100 m3 | m3 | 7.092 |  | 0 |  | 0 |  | 0 | 21 | 0 | 0 | 0 | 0 | 0 | 800-1 | RTS 22/ II | RTS 22/ I | 0.368 | 2.61 |  | Práce |  |  |  | POL1_
|  | s přehozením výkopku na vzdálenost do 3 m nebo s naložením na dopravní prostředek, | [24 empty] | SPI
|  | zpevn. plochy pod vzt jednotkami : 4,5*2,4*0,4+(3,6*1,8+0,6*2,4)*0,35 |  | 7.092 | [22 empty] | VV | 0
|  | Řez A-A : | [24 empty] | VV | 0
2 | 122201109R00 | Odkopávky a prokopávky nezapažené v hornině 3 příplatek k cenám za lepivost horniny | m3 | 7.092 |  | 0 |  | 0 |  | 0 | 21 | 0 | 0 | 0 | 0 | 0 | 800-1 | RTS 22/ II | RTS 22/ I | 0.058 | 0.41 |  | Práce |  |  |  | POL1_
|  | s přehozením výkopku na vzdálenost do 3 m nebo s naložením na dopravní prostředek, | [24 empty] | SPI
|  | zpevn. plochy pod vzt jednotkami : 4,5*2,4*0,4+(3,6*1,8+0,6*2,4)*0,35 |  | 7.092 | [22 empty] | VV | 0
|  | Řez A-A : | [24 empty] | VV | 0
3 | 133210012R00 | Vrtání šachet pro plotové sloupky hornina třídy 3,4, průměr šachty 200 mm | kus | 26 |  | 0 |  | 0 |  | 0 | 21 | 0 | 0 | 0 | 0 | 0 | 801-5 | RTS 22/ II | RTS 22/ I | 0.6 | 15.6 |  | Práce |  |  |  | POL1_
|  | venkovní oplocení - sloupky a vzpěry : 14+12 |  | 26 | [22 empty] | VV | 0
|  | Řez A-A : | [24 empty] | VV | 0
4 | 162701105R00 | Vodorovné přemístění výkopku z horniny 1 až 4, na vzdálenost přes 9 000 do 10 000 m | m3 | 7.092 |  | 0 |  | 0 |  | 0 | 21 | 0 | 0 | 0 | 0 | 0 | 800-1 | RTS 22/ II | RTS 22/ I | 0.011 | 0.08 |  | Práce |  |  |  | POL1_
|  | po suchu, bez naložení výkopku, avšak se složením bez rozhrnutí, zpáteční cesta vozidla. | [24 empty] | SPI
|  | zpevn. plochy pod vzt jednotkami : 4,5*2,4*0,4+(3,6*1,8+0,6*2,4)*0,35 |  | 7.092 | [22 empty] | VV | 0
|  | Řez A-A : | [24 empty] | VV | 0
5 | 162701109R00 | Vodorovné přemístění výkopku příplatek k ceně za každých dalších i započatých 1 000 m přes 10 000 m z horniny 1 až 4 | m3 | 425.52 |  | 0 |  | 0 |  | 0 | 21 | 0 | 0 | 0 | 0 | 0 | 800-1 | RTS 22/ II | RTS 22/ I | 0 | 0 |  | Práce |  |  |  | POL1_
|  | po suchu, bez naložení výkopku, avšak se složením bez rozhrnutí, zpáteční cesta vozidla. | [24 empty] | SPI
|  | za dalších 60 km : 60*7,092 |  | 425.52 | [22 empty] | VV | 0
6 | 167101101R00 | Nakládání, skládání, překládání neulehlého výkopku nakládání výkopku do 100 m3, z horniny 1 až 4 | m3 | 7.092 |  | 0 |  | 0 |  | 0 | 21 | 0 | 0 | 0 | 0 | 0 | 800-1 | RTS 22/ II | RTS 22/ I | 0.652 | 4.62 |  | Práce |  |  |  | POL1_
|  | zpevn. plochy pod vzt jednotkami : 4,5*2,4*0,4+(3,6*1,8+0,6*2,4)*0,35 |  | 7.092 | [22 empty] | VV | 0
|  | Řez A-A : | [24 empty] | VV | 0
7 | 171201101R00 | Uložení sypaniny do násypů nezhutněných | m3 | 7.092 |  | 0 |  | 0 |  | 0 | 21 | 0 | 0 | 0 | 0 | 0 | 800-1 | RTS 22/ II | RTS 22/ I | 0.031 | 0.22 |  | Práce |  |  |  | POL1_
|  | Uložení sypaniny do násypů nebo na skládku s rozprostřením sypaniny ve vrstvách a s hrubým urovnáním. | [24 empty] | POP |  | Uložení sypaniny do násypů nebo na skládku s rozprostřením sypaniny ve vrstvách a s hrubým urovnáním.
|  | zpevn. plochy pod vzt jednotkami : 4,5*2,4*0,4+(3,6*1,8+0,6*2,4)*0,35 |  | 7.092 | [22 empty] | VV | 0
|  | Řez A-A : | [24 empty] | VV | 0
8 | 199000002R00 | Poplatky za skládku horniny 1- 4, skupina 17 05 04 z Katalogu odpadů | m3 | 7.092 |  | 0 |  | 0 |  | 0 | 21 | 0 | 0 | 0 | 0 | 0 | 800-1 | RTS 22/ II | RTS 22/ I | 0 | 0 |  | Práce |  |  |  | POL1_
|  | zpevn. plochy pod vzt jednotkami : 4,5*2,4*0,4+(3,6*1,8+0,6*2,4)*0,35 |  | 7.092 | [22 empty] | VV | 0
|  | Řez A-A : | [24 empty] | VV | 0
9 | 215901101RT5 | Zhutnění podloží z rostlé horniny 1 až 4 pod násypy z hornin soudržných do 92% PS a nesoudržných sypkých relativní ulehlosti l(d) do 0,8 vibrační deskou | m2 | 17.28 |  | 0 |  | 0 |  | 0 | 21 | 0 | 0 | 0 | 0 | 0 | 800-1 | RTS 22/ II | RTS 22/ I | 0.15 | 2.59 |  | Práce |  |  |  | POL1_
|  | z rostlé horniny tř.1 - 4 pod násypy z hornin soudržných do 92% PS a hornin nesoudržných sypkých relativní ulehlosti I(d) do 0,8 | [24 empty] | SPI |  | z rostlé horniny tř.1 - 4 pod násypy z hornin soudržných do 92% PS a hornin nesoudržných sypkých relativní ulehlosti I(d) do 0,8
|  | zpevn. plochy pod vzt jednotkami : 4,5*2,4+3,6*1,8 |  | 17.28 | [22 empty] | VV | 0
|  | Řez A-A : | [24 empty] | VV | 0
Díl: | 2 | Základy a zvláštní zakládání |  |  |  | 0 |  | 0 |  | 0 |  | 0 |  | 1.65 |  | 0 |  |  |  |  | 0.31 | [5 empty] | DIL
10 | 275313611R00 | Beton základových patek prostý třídy C 16/20 | m3 | 0.65312 |  | 0 |  | 0 |  | 0 | 21 | 0 | 2.525 | 1.65 | 0 | 0 | 801-1 | RTS 22/ II | RTS 22/ I | 0.477 | 0.31 |  | Práce |  |  |  | POL1_
|  | venkovní oplocení - sloupky a vzpěry : (14+12)*3,14*0,1*0,1*0,8 |  | 0.65312 | [22 empty] | VV | 0
|  | Řez A-A : | [24 empty] | VV | 0
Díl: | 3 | Svislé a kompletní konstrukce |  |  |  | 0 |  | 0 |  | 0 |  | 0 |  | 3.44 |  | 0 |  |  |  |  | 26.8 | [5 empty] | DIL
11 | 310271437R00 | Zazdívka otvorů z pórobetonových tvárnic plochy do 0,25 m2, tloušťka zdiva 375 mm | kus | 2 |  | 0 |  | 0 |  | 0 | 21 | 0 | 0.05445 | 0.11 | 0 | 0 | 801-4 | RTS 22/ II | RTS 22/ I | 0.66395 | 1.33 |  | Práce |  |  |  | POL1_
|  | ve zdivu nadzákladovém, včetně pomocného pracovního lešení | [24 empty] | SPI
|  | zazdívky otvorů ve stěnách tl. 375 mm : 2 |  | 2 | [22 empty] | VV | 0
|  | Půdorys 1.NP, Pohled SV : | [24 empty] | VV | 0
12 | 338171112R00 | Osazování sloupků a vzpěr plotových ocelových výšky do 2,00 m, se zabetonováním do 0,5 m3 do předem připravených jamek betonem C 25/30 | kus | 12 |  | 0 |  | 0 |  | 0 | 21 | 0 | 0.1 | 1.2 | 0 | 0 | 801-5 | RTS 22/ II | RTS 22/ I | 0.44 | 5.28 |  | Práce |  |  |  | POL1_
|  | trubkových nebo profilovaných | [24 empty] | SPI
|  | venkovní oplocení - vzpěry : 12 |  | 12 | [22 empty] | VV | 0
|  | Řez A-A : | [24 empty] | VV | 0
13 | 338171122R00 | Osazování sloupků a vzpěr plotových ocelových výšky do 2,60 m, se zabetonováním do 0,5 m3 do předem připravených jamek betonem C 25/30 | kus | 14 |  | 0 |  | 0 |  | 0 | 21 | 0 | 0.125 | 1.75 | 0 | 0 | 801-5 | RTS 22/ II | RTS 22/ I | 0.52 | 7.28 |  | Práce |  |  |  | POL1_
|  | trubkových nebo profilovaných | [24 empty] | SPI
|  | venkovní oplocení - sloupky : 14 |  | 14 | [22 empty] | VV | 0
|  | Řez A-A : | [24 empty] | VV | 0
14 | 340271412R00 | Zazdívka otvorů příček z pórobetonových tvárnic plochy do 0,25 m2, tloušťka zdiva 125 mm | kus | 6 |  | 0 |  | 0 |  | 0 | 21 | 0 | 0.02468 | 0.15 | 0 | 0 | 801-4 | RTS 22/ II | RTS 22/ I | 0.35511 | 2.13 |  | Práce |  |  |  | POL1_
|  | včetně pomocného pracovního lešení | [24 empty] | SPI
|  | zazdívky otvorů ve stěnách tl. 125 mm : 6 |  | 6 | [22 empty] | VV | 0
|  | Půdorys 1.NP : | [24 empty] | VV | 0
15 | 342264102R00 | Doplňkové práce osazení revizních dvířek do sádrokartonového podhledu, do 0,50 m2, , | kus | 7 |  | 0 |  | 0 |  | 0 | 21 | 0 | 0.00024 | 0 | 0 | 0 | 801-1 | RTS 22/ II | RTS 22/ I | 1.54 | 10.78 |  | Práce |  |  |  | POL1_
|  | s vyřezáním otvoru, osazením rámu s dvířky, prošroubováním a úpravou parotěsné zábrany, | [24 empty] | POP
|  | sdk kastle - revizní dvířka : 4+3 |  | 7 | [22 empty] | VV | 0
|  | Půdorys 1.NP - 2. NP : | [24 empty] | VV | 0
16 | 553462014R | sloupek plotový ocel; válec; l = 2 500 mm; d 48 mm; povrch pozink, PVC | kus | 14 |  | 0 |  | 0 |  | 0 | 21 | 0 | 0.0075 | 0.11 | 0 | 0 | SPCM | RTS 22/ II | RTS 22/ I | 0 | 0 |  | Specifikace |  |  |  | POL3_
|  | venkovní oplocení - sloupky : 14 |  | 14 | [22 empty] | VV | 0
|  | Řez A-A : | [24 empty] | VV | 0
17 | 553462042R | vzpěra plotová, včetně hlavy; ocel; d 38 mm; l = 2 000 mm; povrch pozink, PVC; příslušenství hlava | kus | 12 |  | 0 |  | 0 |  | 0 | 21 | 0 | 0.0046 | 0.06 | 0 | 0 | SPCM | RTS 22/ II | RTS 22/ I | 0 | 0 |  | Specifikace |  |  |  | POL3_
|  | venkovní oplocení - vzpěry : 12 |  | 12 | [22 empty] | VV | 0
|  | Řez A-A : | [24 empty] | VV | 0
18 | 553476610R | Dvířka revizní použití: sádrokarton; funkce: klasické; materiál: hliník; počet křídel: 2; šířka = 1 000 mm; výška = 500 mm; barva: rám šedý, deska bílá | kus | 3 |  | 0 |  | 0 |  | 0 | 21 | 0 | 0.0066 | 0.02 | 0 | 0 | SPCM | RTS 22/ II | RTS 22/ I | 0 | 0 |  | Specifikace |  |  |  | POL3_
|  | sdk kastle - revizní dvířka : 3 |  | 3 | [22 empty] | VV | 0
|  | Půdorys 1.NP - 2. NP : | [24 empty] | VV | 0
19 | 553476611R | Dvířka revizní použití: sádrokarton; funkce: klasické; materiál: hliník; počet křídel: 2; šířka = 1 200 mm; výška = 600 mm; barva: rám šedý, deska bílá | kus | 4 |  | 0 |  | 0 |  | 0 | 21 | 0 | 0.009 | 0.04 | 0 | 0 | SPCM | RTS 22/ II | RTS 22/ I | 0 | 0 |  | Specifikace |  |  |  | POL3_
|  | sdk kastle - revizní dvířka : 4 |  | 4 | [22 empty] | VV | 0
|  | Půdorys 1.NP - 2. NP : | [24 empty] | VV | 0
Díl: | 4 | Vodorovné konstrukce |  |  |  | 0 |  | 0 |  | 0 |  | 0 |  | 0.67 |  | 0 |  |  |  |  | 14.09 | [5 empty] | DIL
20 | 411387531R00 | Zabetonování otvorů do 0,25 m2 ve stropech železobetonových a tvárnicových a v klenbách cihelných nebo betonových | kus | 12 |  | 0 |  | 0 |  | 0 | 21 | 0 | 0.0502 | 0.6 | 0 | 0 | 801-4 | RTS 22/ II | RTS 22/ I | 0.77 | 9.24 |  | Práce |  |  |  | POL1_
|  | včetně bednění, odbednění a výztuže (s dodáním hmot), | [24 empty] | SPI
|  | otvory ve stropu nad 2.NP : 6+6 |  | 12 | [22 empty] | VV | 0
|  | Půdorys 2.NP, Techn. zpráva : | [24 empty] | VV | 0
21 | 416093131R00 | Doplňkové práce čelo podhledu SDK výšky od 500 do 800 mm, z desek standard, tloušťky 12,5 mm | m2 | 5.39 |  | 0 |  | 0 |  | 0 | 21 | 0 | 0.01261 | 0.07 | 0 | 0 | 801-1 | RTS 22/ II | RTS 22/ I | 0.9 | 4.85 |  | Práce |  |  |  | POL1_
|  | bez dodávky izolace | [24 empty] | POP
|  | sdk kastle - čela kastlů : 0,7*0,7*(2+3+3*2) |  | 5.39 | [22 empty] | VV | 0
|  | Půdorys 1.NP - 2. NP : | [24 empty] | VV | 0
Díl: | 46 | Zpevněné plochy |  |  |  | 0 |  | 0 |  | 0 |  | 0 |  | 8.15 |  | 0 |  |  |  |  | 8.26 | [5 empty] | DIL
22 | 451577977R00 | Podklad nebo lože pod dlažbu (přídlažbu) ze štěrkodrti tloušťky do 10 cm | m2 | 17.28 |  | 0 |  | 0 |  | 0 | 21 | 0 | 0.1836 | 3.17 | 0 | 0 | 822-1 | RTS 22/ II | RTS 22/ I | 0.09 | 1.56 |  | Práce |  |  |  | POL1_
|  | v ploše vodorovné nebo ve sklonu do 1:5 | [24 empty] | SPI
|  | zpevn. plochy pod vzt jednotkami : 4,5*2,4+3,6*1,8 |  | 17.28 | [22 empty] | VV | 0
|  | Řez A-A : | [24 empty] | VV | 0
23 | 596841111R00 | Kladení dlažby z betonových nebo kameninových dlaždic do lože z cementové malty tloušťky do 30 mm | m2 | 17.28 |  | 0 |  | 0 |  | 0 | 21 | 0 | 0.16848 | 2.91 | 0 | 0 | 822-1 | RTS 22/ II | RTS 22/ I | 0.388 | 6.7 |  | Práce |  |  |  | POL1_
|  | komunikací pro pěší do velikosti dlaždic 0,25 m2 s provedením lože do tl. 30 mm, s vyplněním spár a se smetením přebytečného materiálu na vzdálenost do 3 m | [24 empty] | SPI |  | komunikací pro pěší do velikosti dlaždic 0,25 m2 s provedením lože do tl. 30 mm, s vyplněním spár a se smetením přebytečného materiálu na vzdálenost do 3 m
|  | zpevn. plochy pod vzt jednotkami : 4,5*2,4+3,6*1,8 |  | 17.28 | [22 empty] | VV | 0
|  | Řez A-A : | [24 empty] | VV | 0
24 | 592R1 | Dlaždice betonová 30x30x5 cm šedá, hladká standard | m2 | 19.008 |  | 0 |  | 0 |  | 0 | 21 | 0 | 0.109 | 2.07 | 0 | 0 |  | Vlastní | RTS 21/ II | 0 | 0 |  | Specifikace |  |  |  | POL3_
|  | zpevn. plochy pod vzt jednotkami : (4,5*2,4+3,6*1,8)*1,1 |  | 19.008 | [22 empty] | VV | 0
|  | Řez A-A : | [24 empty] | VV | 0
Díl: | 61 | Úpravy povrchů vnitřní |  |  |  | 0 |  | 0 |  | 0 |  | 0 |  | 0.81 |  | 0 |  |  |  |  | 22.2 | [5 empty] | DIL
25 | 611401311RT2 | Omítka malých ploch na stropech přes 0,25 do 1 m2, vápennou štukovou omítkou | kus | 6 |  | 0 |  | 0 |  | 0 | 21 | 0 | 0.03646 | 0.22 | 0 | 0 | 801-4 | RTS 22/ II | RTS 22/ I | 1.0941 | 6.56 |  | Práce |  |  |  | POL1_
|  | jakoukoliv maltou, z pomocného pracovního lešení o výšce podlahy do 1900 mm a pro zatížení do 1,5 kPa, | [24 empty] | SPI |  | jakoukoliv maltou, z pomocného pracovního lešení o výšce podlahy do 1900 mm a pro zatížení do 1,5 kPa,
|  | omítky okolo vrtaných otvorů : 6 |  | 6 | [22 empty] | VV | 0
|  | Technická zpráva : | [24 empty] | VV | 0
26 | 612401191RT2 | Omítky malých ploch vnitřních stěn do 0,09 m2, vápennou štukovou omítkou | kus | 10 |  | 0 |  | 0 |  | 0 | 21 | 0 | 0.0032 | 0.03 | 0 | 0 | 801-4 | RTS 22/ II | RTS 22/ I | 0.22498 | 2.25 |  | Práce |  |  |  | POL1_
|  | jakoukoliv maltou, z pomocného pracovního lešení o výšce podlahy do 1900 mm a pro zatížení do 1,5 kPa, | [24 empty] | SPI |  | jakoukoliv maltou, z pomocného pracovního lešení o výšce podlahy do 1900 mm a pro zatížení do 1,5 kPa,
|  | otvory pro rozvody chladu : 4+6 |  | 10 | [22 empty] | VV | 0
|  | Technická zpráva : | [24 empty] | VV | 0
27 | 612401391RT2 | Omítky malých ploch vnitřních stěn přes 0,25 do 1 m2, vápennou štukovou omítkou | kus | 12 |  | 0 |  | 0 |  | 0 | 21 | 0 | 0.03562 | 0.43 | 0 | 0 | 801-4 | RTS 22/ II | RTS 22/ I | 0.88293 | 10.6 |  | Práce |  |  |  | POL1_
|  | jakoukoliv maltou, z pomocného pracovního lešení o výšce podlahy do 1900 mm a pro zatížení do 1,5 kPa, | [24 empty] | SPI |  | jakoukoliv maltou, z pomocného pracovního lešení o výšce podlahy do 1900 mm a pro zatížení do 1,5 kPa,
|  | omítky okolo zazděných otvorů : 6*2 |  | 12 | [22 empty] | VV | 0
|  | Půdorys 1.NP : | [24 empty] | VV | 0
28 | 612403385R00 | Hrubá výplň rýh ve stěnách, jakoukoliv maltou maltou ze suchých směsí 100 x 50 mm | m | 15 |  | 0 |  | 0 |  | 0 | 21 | 0 | 0.00866 | 0.13 | 0 | 0 | 801-4 | RTS 22/ II | RTS 22/ I | 0.186 | 2.79 |  | Práce |  |  |  | POL1_
|  | jakékoliv šířky rýhy, | [24 empty] | SPI
|  | zapravení drážky pro rozvod elektro : 15 |  | 15 | [22 empty] | VV | 0
Díl: | 62 | Úpravy povrchů vnější |  |  |  | 0 |  | 0 |  | 0 |  | 0 |  | 0.06 |  | 0 |  |  |  |  | 5.74 | [5 empty] | DIL
29 | 622397132R00 | Oprava kontaktního zateplovacího systému plochy do 1 m2, polystyrenovou fasádní deskou, se silikonovou omítkou | kus | 4 |  | 0 |  | 0 |  | 0 | 21 | 0 | 0.01544 | 0.06 | 0 | 0 | 801-4 | RTS 22/ II | RTS 22/ I | 1.435 | 5.74 |  | Práce |  |  |  | POL1_
|  | původní etics v místě prostupů : 2+2 |  | 4 | [22 empty] | VV | 0
|  | Pohled SV, Techn. zpráva : | [24 empty] | VV | 0
Díl: | 63 | Podlahy a podlahové konstrukce |  |  |  | 0 |  | 0 |  | 0 |  | 0 |  | 13.06 |  | 0 |  |  |  |  | 13.8 | [5 empty] | DIL
30 | 631315621RM1 | Mazanina z betonu prostého tl. přes 120 do 240 mm třídy C 20/25, | m3 | 3.996 |  | 0 |  | 0 |  | 0 | 21 | 0 | 2.525 | 10.09 | 0 | 0 | 801-1 | RTS 22/ II | RTS 22/ I | 2.317 | 9.26 |  | Práce |  |  |  | POL1_
|  | (z kameniva) hlazená dřevěným hladítkem | [24 empty] | SPI
|  | Včetně vytvoření dilatačních spár, bez zaplnění. | [24 empty] | POP
|  | zpevn. plochy pod vzt jednotkami : 4,5*2,4*0,25+3,6*1,8*0,2 |  | 3.996 | [22 empty] | VV | 0
|  | Řez A-A : | [24 empty] | VV | 0
31 | 631319175R00 | Příplatek za stržení povrchu tloušťka mazaniny od 120 mm do 240 mm | m3 | 2.7 |  | 0 |  | 0 |  | 0 | 21 | 0 | 0 | 0 | 0 | 0 | 801-1 | RTS 22/ II | RTS 22/ I | 0.205 | 0.55 |  | Práce |  |  |  | POL1_
|  | spodní vrstvy mazaniny latí před vložením výztuže nebo pletiva pro tloušťku obou vrstev mazaniny | [24 empty] | SPI
|  | zpevn. plochy pod vzt jednotkami : 4,5*2,4*0,25 |  | 2.7 | [22 empty] | VV | 0
|  | Řez A-A : | [24 empty] | VV | 0
32 | 631361921RT5 | Výztuž mazanin z betonů a z lehkých betonů ze svařovaných sítí průměr drátu 6 mm, velikost oka 150/150 mm | t | 0.03927 |  | 0 |  | 0 |  | 0 | 21 | 0 | 1.0662 | 0.04 | 0 | 0 | 801-1 | RTS 22/ II | RTS 22/ I | 15.231 | 0.6 |  | Práce |  |  |  | POL1_
|  | včetně distančních prvků | [24 empty] | SPI
|  | zpevn. plochy pod vzt jednotkami : 4,5*2,4*3,03*1,2/1000 |  | 0.03927 | [22 empty] | VV | 0
|  | Řez A-A : | [24 empty] | VV | 0
33 | 639571215R00 | Kačírek pro okapový chodník tl. 150 mm | m2 | 1.44 |  | 0 |  | 0 |  | 0 | 21 | 0 | 0.24 | 0.35 | 0 | 0 | 801-1 | RTS 22/ II | RTS 22/ I | 0.27 | 0.39 |  | Práce |  |  |  | POL1_
|  | drenážní plocha : 0,6*2,4 |  | 1.44 | [22 empty] | VV | 0
|  | Řez A-A : | [24 empty] | VV | 0
34 | 639561121R00 | Obrubník pro okapový chodník výšky 250 mm, šedý | m | 21.4 |  | 0 |  | 0 |  | 0 | 21 | 0 | 0.12068 | 2.58 | 0 | 0 | 801-1 | RTS 22/ II | RTS 22/ I | 0.14 | 3 |  | Práce |  |  |  | POL1_
|  | se zřízením lože z betonu prostého tl. 5 až 10 cm. Včetně dodávky obrubníku. | [24 empty] | SPI
|  | zpevn. plochy pod vzt jednotkami : 2*(7+3,7) |  | 21.4 | [22 empty] | VV | 0
|  | Řez A-A : | [24 empty] | VV | 0
Díl: | 94 | Lešení a stavební výtahy |  |  |  | 0 |  | 0 |  | 0 |  | 0 |  | 0.67 |  | 0 |  |  |  |  | 22.58 | [5 empty] | DIL
35 | 941941031R00 | Montáž lešení lehkého pracovního řadového s podlahami šířky od 0,80 do 1,00 m, výšky do 10 m | m2 | 30 |  | 0 |  | 0 |  | 0 | 21 | 0 | 0.01838 | 0.55 | 0 | 0 | 800-3 | RTS 22/ II | RTS 22/ I | 0.13 | 3.9 |  | Práce |  |  |  | POL1_
|  | včetně kotvení | [24 empty] | SPI
|  | Včetně kotvení lešení. | [24 empty] | POP
|  | fasáda se stěnovými prostupy - pohled SV : 6*5 |  | 30 | [22 empty] | VV | 0
36 | 941941831R00 | Demontáž lešení lehkého řadového s podlahami šířky od 0,8 do 1 m, výšky do 10 m | m2 | 30 |  | 0 |  | 0 |  | 0 | 21 | 0 | 0 | 0 | 0 | 0 | 800-3 | RTS 22/ II | RTS 22/ I | 0.102 | 3.06 |  | Práce |  |  |  | POL1_
|  | fasáda se stěnovými prostupy - pohled SV : 6*5 |  | 30 | [22 empty] | VV | 0
37 | 941955002R00 | Lešení lehké pracovní pomocné pomocné, o výšce lešeňové podlahy přes 1,2 do 1,9 m | m2 | 73 |  | 0 |  | 0 |  | 0 | 21 | 0 | 0.00158 | 0.12 | 0 | 0 | 800-3 | RTS 22/ II | RTS 22/ I | 0.214 | 15.62 |  | Práce |  |  |  | POL1_
|  | vnitřní prostory 1.NP - 2.NP : (40+4*4)*1+(5*2+7)*1 |  | 73 | [22 empty] | VV | 0
Díl: | 95 | Dokončovací konstrukce na pozemních stavbách |  |  |  | 0 |  | 0 |  | 0 |  | 0 |  | 1.57 |  | 0 |  |  |  |  | 374.57 | [5 empty] | DIL
38 | 952901111R00 | Vyčištění budov a ostatních objektů budov bytové nebo občanské výstavby - zametení a umytí podlah, dlažeb, obkladů, schodů v místnostech, chodbách a schodištích, vyčištění a umytí oken, dveří s rámy, zárubněmi, umytí a vyčištění jiných zasklených a natíraných ploch a zařizovacích předmětů před předáním do užívání světlá výška podlaží do 4 m | m2 | 540 |  | 0 |  | 0 |  | 0 | 21 | 0 | 4e-05 | 0.02 | 0 | 0 | 801-1 | RTS 22/ II | RTS 22/ I | 0.308 | 166.32 |  | Práce |  |  |  | POL1_
|  | prostory místností v 1.NP-2.NP : 540 |  | 540 | [22 empty] | VV | 0
|  | Půdorys 1.NP - 2.NP : | [24 empty] | VV | 0
39 | 954312301R00 | Obklady konstrukcí sádrokartonovými deskami opláštění vodorovných konstrukcí dvoustranné od 500x500 mm do 800x800 mm, deskami standard tl. 12,5 mm | m | 28.1 |  | 0 |  | 0 |  | 0 | 21 | 0 | 0.01913 | 0.54 | 0 | 0 | 801-1 | RTS 22/ II | RTS 22/ I | 1.44 | 40.46 |  | Práce |  |  |  | POL1_
|  | včetně: | [24 empty] | POP
|  | - nezbytné úpravy desek na příslušný rozměr, | [24 empty] | POP
|  | - úpravy rohů, koutů a hran konstrukcí ze sádrokartonu, | [24 empty] | POP
|  | - standardního tmelení Q2, to je: základní tmelení Q1+ dodatečné tmelení (tmelení najemno) a případné přebroušení. | [24 empty] | POP |  | - standardního tmelení Q2, to je: základní tmelení Q1+ dodatečné tmelení (tmelení najemno) a případné přebroušení.
|  | dvoustranné kastle v 1.NP : 4,2+3,5*3 |  | 14.7 | [22 empty] | VV | 0
|  | dvoustranné kastle ve 2.NP : 4,2*2+5 |  | 13.4 | [22 empty] | VV | 0
|  | Půdorys 1.NP - 2.NP : | [24 empty] | VV | 0
40 | 954313301R00 | Obklady konstrukcí sádrokartonovými deskami opláštění vodorovných konstrukcí třístranné od 500x500 mm do 800x800 mm, deskami standard tl. 12,5 mm | m | 35.4 |  | 0 |  | 0 |  | 0 | 21 | 0 | 0.02846 | 1.01 | 0 | 0 | 801-1 | RTS 22/ II | RTS 22/ I | 1.915 | 67.79 |  | Práce |  |  |  | POL1_
|  | včetně: | [24 empty] | POP
|  | - nezbytné úpravy desek na příslušný rozměr, | [24 empty] | POP
|  | - úpravy rohů, koutů a hran konstrukcí ze sádrokartonu, | [24 empty] | POP
|  | - standardního tmelení Q2, to je: základní tmelení Q1+ dodatečné tmelení (tmelení najemno) a případné přebroušení. | [24 empty] | POP |  | - standardního tmelení Q2, to je: základní tmelení Q1+ dodatečné tmelení (tmelení najemno) a případné přebroušení.
|  | třístranné kastle v 1.NP : (8,9+2,9)*3 |  | 35.4 | [22 empty] | VV | 0
|  | Půdorys 1.NP : | [24 empty] | VV | 0
41 | 909 R00 | Hzs-nezmeritelne stavebni prace | h | 100 |  | 0 |  | 0 |  | 0 | 21 | 0 | 0 | 0 | 0 | 0 | Prav.M | RTS 22/ II | RTS 22/ I | 1 | 100 |  | HZS |  |  |  | POL10_
|  | ostatní nespecifikované práce : 100 |  | 100 | [22 empty] | VV | 0
Díl: | 96 | Bourání konstrukcí |  |  |  | 0 |  | 0 |  | 0 |  | 0 |  | 0 |  | 14.44 |  |  |  |  | 86.41 | [5 empty] | DIL
42 | 965042241R00 | Bourání podkladů pod dlažby nebo litých celistvých dlažeb a mazanin betonových nebo z litého asfaltu, tloušťky přes 100 mm, plochy přes 4 m2 | m3 | 6 |  | 0 |  | 0 |  | 0 | 21 | 0 | 0 | 0 | 2.2 | 13.2 | 801-3 | RTS 22/ II | RTS 22/ I | 5.867 | 35.2 |  | Práce |  |  |  | POL1_
|  | původní venkovní beton. plocha : 40*0,15 |  | 6 | [22 empty] | VV | 0
|  | Technická zpráva : | [24 empty] | VV | 0
43 | 970051060R00 | Jádrové vrtání, kruhové prostupy v železobetonu jádrové vrtání , do D 60 mm | m | 1.5 |  | 0 |  | 0 |  | 0 | 21 | 0 | 0 | 0 | 0.00707 | 0.01 | 801-3 | RTS 22/ II | RTS 22/ I | 2.55 | 3.83 |  | Práce |  |  |  | POL1_
|  | otvory ve stropu nad 2.NP : 6*0,25 |  | 1.5 | [22 empty] | VV | 0
|  | Technická zpráva - rozvody chladu : | [24 empty] | VV | 0
44 | 970051300R00 | Jádrové vrtání, kruhové prostupy v železobetonu jádrové vrtání , do D 300 mm | m | 1.5 |  | 0 |  | 0 |  | 0 | 21 | 0 | 0 | 0 | 0.17663 | 0.26 | 801-3 | RTS 22/ II | RTS 22/ I | 7.9 | 11.85 |  | Práce |  |  |  | POL1_
|  | otvory ve stropu nad 2.NP : 6*0,25 |  | 1.5 | [22 empty] | VV | 0
|  | Půdorys 2.NP : | [24 empty] | VV | 0
45 | 970056060R00 | Jádrové vrtání, kruhové prostupy v železobetonu příplatek za jádrové vrtání do stropu, do D 60 mm | m | 1.5 |  | 0 |  | 0 |  | 0 | 21 | 0 | 0.00225 | 0 | 0 | 0 | 801-3 | RTS 22/ II | RTS 22/ I | 1.689 | 2.53 |  | Práce |  |  |  | POL1_
|  | otvory ve stropu nad 2.NP : 6*0,25 |  | 1.5 | [22 empty] | VV | 0
|  | Technická zpráva - rozvody chladu : | [24 empty] | VV | 0
46 | 970056300R00 | Jádrové vrtání, kruhové prostupy v železobetonu příplatek za jádrové vrtání do stropu, do D 300 mm | m | 1.5 |  | 0 |  | 0 |  | 0 | 21 | 0 | 0.00226 | 0 | 0 | 0 | 801-3 | RTS 22/ II | RTS 22/ I | 3.715 | 5.57 |  | Práce |  |  |  | POL1_
|  | otvory ve stropu nad 2.NP : 6*0,25 |  | 1.5 | [22 empty] | VV | 0
|  | Půdorys 2.NP : | [24 empty] | VV | 0
47 | 970057060R00 | Jádrové vrtání, kruhové prostupy v železobetonu příplatek za časté přemístění stroje jádrového vrtání, do D 60 mm | m | 1.5 |  | 0 |  | 0 |  | 0 | 21 | 0 | 0 | 0 | 0 | 0 | 801-3 | RTS 22/ II | RTS 22/ I | 0.59 | 0.89 |  | Práce |  |  |  | POL1_
|  | otvory ve stropu nad 2.NP : 6*0,25 |  | 1.5 | [22 empty] | VV | 0
|  | Technická zpráva - rozvody chladu : | [24 empty] | VV | 0
48 | 970057300R00 | Jádrové vrtání, kruhové prostupy v železobetonu příplatek za časté přemístění stroje jádrového vrtání, do D 300 mm | m | 1.5 |  | 0 |  | 0 |  | 0 | 21 | 0 | 0 | 0 | 0 | 0 | 801-3 | RTS 22/ II | RTS 22/ I | 1.57 | 2.36 |  | Práce |  |  |  | POL1_
|  | otvory ve stropu nad 2.NP : 6*0,25 |  | 1.5 | [22 empty] | VV | 0
|  | Půdorys 2.NP : | [24 empty] | VV | 0
49 | 970058060R00 | Jádrové vrtání, kruhové prostupy v železobetonu příplatek za tloušťku armatury nad 15 mm, do D 60 mm | m | 1.5 |  | 0 |  | 0 |  | 0 | 21 | 0 | 0 | 0 | 0 | 0 | 801-3 | RTS 22/ II | RTS 22/ I | 0.35 | 0.53 |  | Práce |  |  |  | POL1_
|  | otvory ve stropu nad 2.NP : 6*0,25 |  | 1.5 | [22 empty] | VV | 0
|  | Technická zpráva - rozvody chladu : | [24 empty] | VV | 0
50 | 970058300R00 | Jádrové vrtání, kruhové prostupy v železobetonu příplatek za tloušťku armatury nad 15 mm, do D 300 mm | m | 1.5 |  | 0 |  | 0 |  | 0 | 21 | 0 | 0 | 0 | 0 | 0 | 801-3 | RTS 22/ II | RTS 22/ I | 0.5 | 0.75 |  | Práce |  |  |  | POL1_
|  | otvory ve stropu nad 2.NP : 6*0,25 |  | 1.5 | [22 empty] | VV | 0
|  | Půdorys 2.NP : | [24 empty] | VV | 0
51 | 970231150R00 | Řezání cihelného zdiva hloubka řezu 150 mm | m | 6.9 |  | 0 |  | 0 |  | 0 | 21 | 0 | 0 | 0 | 0.00046 | 0 | 801-3 | RTS 22/ II | RTS 22/ I | 1.215 | 8.38 |  | Práce |  |  |  | POL1_
|  | řezání otvorů ve stěnách tl. 125 mm : (0,5+0,65)*6 |  | 6.9 | [22 empty] | VV | 0
|  | Půdorys 1.NP : | [24 empty] | VV | 0
52 | 970231400R00 | Řezání cihelného zdiva hloubka řezu 400 mm | m | 2.5 |  | 0 |  | 0 |  | 0 | 21 | 0 | 0 | 0 | 0.00046 | 0 | 801-3 | RTS 22/ II | RTS 22/ I | 3.24 | 8.1 |  | Práce |  |  |  | POL1_
|  | řezání otvorů ve stěnách tl. 375 mm : (0,55+0,35*2)*2 |  | 2.5 | [22 empty] | VV | 0
|  | Půdorys 1.NP, Pohled SV : | [24 empty] | VV | 0
53 | 971033131R00 | Vybourání otvorů ve zdivu cihelném z jakýchkoliv cihel pálených na jakoukoliv maltu vápenou nebo vápenocementovou, průměr profilu do 60 mm, tloušťky do 150 mm | kus | 6 |  | 0 |  | 0 |  | 0 | 21 | 0 | 0 | 0 | 0.001 | 0.01 | 801-3 | RTS 22/ II | RTS 22/ I | 0.064 | 0.38 |  | Práce |  |  |  | POL1_
|  | základovém nebo nadzákladovém, | [24 empty] | SPI
|  | otvory pro rozvody chladu : 6 |  | 6 | [22 empty] | VV | 0
|  | Technická zpráva : | [24 empty] | VV | 0
54 | 971033151R00 | Vybourání otvorů ve zdivu cihelném z jakýchkoliv cihel pálených na jakoukoliv maltu vápenou nebo vápenocementovou, průměr profilu do 60 mm, tloušťky do 450 mm | kus | 4 |  | 0 |  | 0 |  | 0 | 21 | 0 | 0.00067 | 0 | 0.002 | 0.01 | 801-3 | RTS 22/ II | RTS 22/ I | 0.35 | 1.4 |  | Práce |  |  |  | POL1_
|  | základovém nebo nadzákladovém, | [24 empty] | SPI
|  | Včetně pomocného lešení o výšce podlahy do 1900 mm a pro zatížení do 1,5 kPa (150 kg/m2). | [24 empty] | POP
|  | otvory pro rozvody chladu : 4 |  | 4 | [22 empty] | VV | 0
|  | Technická zpráva : | [24 empty] | VV | 0
55 | 971033451R00 | Vybourání otvorů ve zdivu cihelném z jakýchkoliv cihel pálených na jakoukoliv maltu vápenou nebo vápenocementovou, plochy do 0,25 m2, tloušťky do 450 mm | kus | 2 |  | 0 |  | 0 |  | 0 | 21 | 0 | 0.00133 | 0 | 0.207 | 0.41 | 801-3 | RTS 22/ II | RTS 22/ I | 1.538 | 3.08 |  | Práce |  |  |  | POL1_
|  | základovém nebo nadzákladovém, | [24 empty] | SPI
|  | Včetně pomocného lešení o výšce podlahy do 1900 mm a pro zatížení do 1,5 kPa (150 kg/m2). | [24 empty] | POP
|  | bourání otvorů ve stěnách tl. 375 mm : 2 |  | 2 | [22 empty] | VV | 0
|  | Půdorys 1.NP, Pohled SV : | [24 empty] | VV | 0
56 | 971033531R00 | Vybourání otvorů ve zdivu cihelném z jakýchkoliv cihel pálených na jakoukoliv maltu vápenou nebo vápenocementovou, plochy do 1 m2, tloušťky do 150 mm | m2 | 1.95 |  | 0 |  | 0 |  | 0 | 21 | 0 | 0.00165 | 0 | 0.27 | 0.53 | 801-3 | RTS 22/ II | RTS 22/ I | 0.705 | 1.37 |  | Práce |  |  |  | POL1_
|  | základovém nebo nadzákladovém, | [24 empty] | SPI
|  | Včetně pomocného lešení o výšce podlahy do 1900 mm a pro zatížení do 1,5 kPa (150 kg/m2). | [24 empty] | POP
|  | bourání otvorů ve stěnách tl. 125 mm : 0,5*0,65*6 |  | 1.95 | [22 empty] | VV | 0
|  | Půdorys 1.NP : | [24 empty] | VV | 0
57 | 978041114R00 | Odstranění kontaktního zateplovacího systému z fasádního polystyrenu EPS F, tloušťky 140 mm, s omítkou | m2 | 0.48 |  | 0 |  | 0 |  | 0 | 21 | 0 | 0 | 0 | 0.01365 | 0.01 | 801-3 | RTS 22/ II | RTS 22/ I | 0.391 | 0.19 |  | Práce |  |  |  | POL1_
|  | původní etics v místě prostupů : 0,6*0,4*2 |  | 0.48 | [22 empty] | VV | 0
|  | Pohled SV, Techn. zpráva : | [24 empty] | VV | 0
Díl: | 99 | Staveništní přesun hmot |  |  |  | 0 |  | 0 |  | 0 |  | 0 |  | 0 |  | 0 |  |  |  |  | 94.75 | [5 empty] | DIL
58 | 999281148R00 | Přesun hmot pro opravy a údržbu objektů pro opravy a údržbu dosavadních objektů včetně vnějších plášťů výšky do 12 m, nošením | t | 30.0785 |  | 0 |  | 0 |  | 0 | 21 | 0 | 0 | 0 | 0 | 0 | 801-4 | RTS 22/ II | RTS 22/ I | 3.15 | 94.75 |  | Přesun hmot |  |  |  | POL7_
|  | oborů 801, 803, 811 a 812 | [24 empty] | SPI
Díl: | 713 | Izolace tepelné |  |  |  | 0 |  | 0 |  | 0 |  | 0 |  | 0 |  | 1.34 |  |  |  |  | 30.12 | [5 empty] | DIL
59 | 713100941R00 | Oprava izolace běžných stavebních konstrukcí příplatek k ceně izolací stavebních konstrukcí za správkový kus vyspravení střech | kus | 12 |  | 0 |  | 0 |  | 0 | 21 | 0 | 0 | 0 | 0 | 0 | 800-713 | RTS 22/ II | RTS 22/ I | 0.55 | 6.6 |  | Práce |  |  |  | POL1_
|  | úprava původní ploché střechy : 6+6 |  | 12 | [22 empty] | VV | 0
|  | Technická zpráva : | [24 empty] | VV | 0
60 | 713111111R00 | Montáž tepelné izolace stropů kladené vrchem, volně, | m2 | 168 |  | 0 |  | 0 |  | 0 | 21 | 0 | 0 | 0 | 0 | 0 | 800-713 | RTS 22/ II | RTS 22/ I | 0.09 | 15.12 |  | Práce |  |  |  | POL1_
|  | montáž pův. izolace ploché střechy : 42*4 |  | 168 | [22 empty] | VV | 0
|  | Technická zpráva : | [24 empty] | VV | 0
61 | 713101122R00 | Odstranění tepelné izolace z desek, lamel, rohoží, pásů a foukané izolace stropů a podhledů, volně uložené, z minerálních desek, lamel, rohoží a pásů, tloušťky od 100 mm do 200 mm | m2 | 168 |  | 0 |  | 0 |  | 0 | 21 | 0 | 0 | 0 | 0.008 | 1.34 | 800-713 | RTS 22/ II | RTS 22/ I | 0.05 | 8.4 |  | Práce |  |  |  | POL1_
|  | demontáž pův. izolace ploché střechy : 42*4 |  | 168 | [22 empty] | VV | 0
|  | Technická zpráva : | [24 empty] | VV | 0
Díl: | 721 | Vnitřní kanalizace |  |  |  | 0 |  | 0 |  | 0 |  | 0 |  | 0.03 |  | 0 |  |  |  |  | 35.83 | [5 empty] | DIL
62 | 721176101R00 | Potrubí HT připojovací vnější průměr D 32 mm, tloušťka stěny 1,8 mm, DN 30 | m | 92 |  | 0 |  | 0 |  | 0 | 21 | 0 | 0.00034 | 0.03 | 0 | 0 | 800-721 | RTS 22/ II | RTS 22/ I | 0.32 | 29.44 |  | Práce |  |  |  | POL1_
|  | včetně tvarovek, objímek. Bez zednických výpomocí. | [24 empty] | SPI
|  | Potrubí včetně tvarovek. Bez zednických výpomocí. | [24 empty] | POP
|  | odkanalizování kondenzátů v 1.NP : 5,5*4+15*2+3*2 |  | 58 | [22 empty] | VV | 0
|  | odkanalizování kondenzátů 2.NP : 5,5*2+1+5*2+3+3*3 |  | 34 | [22 empty] | VV | 0
|  | Půdorys 1.NP-2.NP : | [24 empty] | VV | 0
63 | 721194103R00 | Zřízení přípojek na potrubí D 32 mm, materiál ve specifikaci | kus | 13 |  | 0 |  | 0 |  | 0 | 21 | 0 | 0 | 0 | 0 | 0 | 800-721 | RTS 22/ II | RTS 22/ I | 0.148 | 1.92 |  | Práce |  |  |  | POL1_
|  | vyvedení a upevnění odpadních výpustek, | [24 empty] | SPI
|  | odkanalizování kondenzátů v 1.NP : 7 |  | 7 | [22 empty] | VV | 0
|  | odkanalizování kondenzátů 2.NP : 6 |  | 6 | [22 empty] | VV | 0
|  | Půdorys 1.NP-2.NP : | [24 empty] | VV | 0
64 | 721290111R00 | Zkouška těsnosti kanalizace v objektech vodou, DN 125 | m | 92 |  | 0 |  | 0 |  | 0 | 21 | 0 | 0 | 0 | 0 | 0 | 800-721 | RTS 22/ II | RTS 22/ I | 0.048 | 4.42 |  | Práce |  |  |  | POL1_
|  | odkanalizování kondenzátů v 1.NP : 5,5*4+15*2+3*2 |  | 58 | [22 empty] | VV | 0
|  | odkanalizování kondenzátů 2.NP : 5,5*2+1+5*2+3+3*3 |  | 34 | [22 empty] | VV | 0
|  | Půdorys 1.NP-2.NP : | [24 empty] | VV | 0
65 | 998721102R00 | Přesun hmot pro vnitřní kanalizaci v objektech výšky do 12 m | t | 0.03128 |  | 0 |  | 0 |  | 0 | 21 | 0 | 0 | 0 | 0 | 0 | 800-721 | RTS 22/ II | RTS 22/ I | 1.523 | 0.05 |  | Přesun hmot |  |  |  | POL7_
|  | 50 m vodorovně, měřeno od těžiště půdorysné plochy skládky do těžiště půdorysné plochy objektu | [24 empty] | SPI
Díl: | 725 | Zařizovací předměty |  |  |  | 0 |  | 0 |  | 0 |  | 0 |  | 0 |  | 0 |  |  |  |  | 1.42 | [5 empty] | DIL
66 | 725860211R00 | Zápachová uzávěrka (sifon) pro zařizovací předměty D 32, 40 mm x 5/4"; pro umyvadla; PP; příslušenství krycí růžice odtoku, zpětný uzávěr, přípojka pro pračku/myčku, otáč. rameno odtoku, včetně dodávky materiálu | kus | 5 |  | 0 |  | 0 |  | 0 | 21 | 0 | 0.00022 | 0 | 0 | 0 | 800-721 | RTS 22/ II | RTS 22/ I | 0.246 | 1.23 |  | Práce |  |  |  | POL1_
|  | umyvadlové sifony v 1.NP-2.NP : 2+3 |  | 5 | [22 empty] | VV | 0
|  | Půdorys 1.NP-2.NP : | [24 empty] | VV | 0
67 | 725860811R00 | Demontáž zápachových uzávěrek pro zařiz. předměty jednoduchých | kus | 5 |  | 0 |  | 0 |  | 0 | 21 | 0 | 0 | 0 | 0.00085 | 0 | 800-721 | RTS 22/ II | RTS 22/ I | 0.038 | 0.19 |  | Práce |  |  |  | POL1_
|  | umyvadlové sifony v 1.NP-2.NP : 2+3 |  | 5 | [22 empty] | VV | 0
|  | Půdorys 1.NP-2.NP : | [24 empty] | VV | 0
Díl: | 762 | Konstrukce tesařské |  |  |  | 0 |  | 0 |  | 0 |  | 0 |  | 0 |  | 0.01 |  |  |  |  | 0.22 | [5 empty] | DIL
68 | 762104911R00 | Vyřezání jednotlivých otvorů ve stěnách a příčkách s dřevotřískovými deskami tloušťky do 50 mm oboustranně, plocha otvoru do 1 m2 | m2 | 0.3528 |  | 0 |  | 0 |  | 0 | 21 | 0 | 0.00016 | 0 | 0.0218 | 0.01 | 800-762 | RTS 22/ II | RTS 22/ I | 0.61 | 0.22 |  | Práce |  |  |  | POL1_
|  | s vyřezáním konstrukce | [24 empty] | SPI
|  | prostupy v dřev. obloukové stěně : 2*0,42*0,42 |  | 0.3528 | [22 empty] | VV | 0
|  | Technická zpráva, Pohled SV : | [24 empty] | VV | 0
Díl: | 767 | Konstrukce zámečnické |  |  |  | 0 |  | 0 |  | 0 |  | 0 |  | 0.07 |  | 0 |  |  |  |  | 9.65 | [5 empty] | DIL
69 | 767911130RT1 | Montáž oplocení z pletiva strojového vč. dodávky pletiva, napínacího drátu a napínáku, výšky 1,75 m | m | 25.2 |  | 0 |  | 0 |  | 0 | 21 | 0 | 0.00148 | 0.04 | 0 | 0 | 800-767 | RTS 22/ II | RTS 22/ I | 0.3 | 7.56 |  | Práce |  |  |  | POL1_
|  | venkovní oplocení - pletivo : 2,35*2+2,1*4+1,85*2+2,2*2+1+1,5*2 |  | 25.2 | [22 empty] | VV | 0
|  | Řez A-A : | [24 empty] | VV | 0
70 | 767920210R00 | Montáž vrat a vrátek k oplocení osazovaných na sloupky ocelové, o ploše jednotlivě do 2 m2 | kus | 1 |  | 0 |  | 0 |  | 0 | 21 | 0 | 0 | 0 | 0 | 0 | 800-767 | RTS 22/ II | RTS 22/ I | 1.88 | 1.88 |  | Práce |  |  |  | POL1_
|  | venkovní oplocení - branka : 1 |  | 1 | [22 empty] | VV | 0
|  | Řez A-A : | [24 empty] | VV | 0
71 | 55342605R | branka k oplocení 2000 x 1000 mm; ocel; výplň pletené pletivo; nastříkaný lak; příslušenství 2 sloupky, klika, 2 panty | kus | 1 |  | 0 |  | 0 |  | 0 | 21 | 0 | 0.033 | 0.03 | 0 | 0 | SPCM | RTS 22/ II | RTS 22/ I | 0 | 0 |  | Specifikace |  |  |  | POL3_
|  | venkovní oplocení - branka : 1 |  | 1 | [22 empty] | VV | 0
|  | Řez A-A : | [24 empty] | VV | 0
72 | 998767102R00 | Přesun hmot pro kovové stavební doplňk. konstrukce v objektech výšky do 12 m | t | 0.0703 |  | 0 |  | 0 |  | 0 | 21 | 0 | 0 | 0 | 0 | 0 | 800-767 | RTS 22/ II | RTS 22/ I | 3.006 | 0.21 |  | Přesun hmot |  |  |  | POL7_
|  | 50 m vodorovně | [24 empty] | SPI
Díl: | 784 | Malby |  |  |  | 0 |  | 0 |  | 0 |  | 0 |  | 0.68 |  | 0 |  |  |  |  | 262.08 | [5 empty] | DIL
73 | 784191201R00 | Příprava povrchu Penetrace (napouštění) podkladu disperzní, jednonásobná | m2 | 1597.87 |  | 0 |  | 0 |  | 0 | 21 | 0 | 7e-05 | 0.11 | 0 | 0 | 800-784 | RTS 22/ II | RTS 22/ I | 0.03248 | 51.9 |  | Práce |  |  |  | POL1_
|  | podhledy stropů a sdk kastlů 1.NP : 6,3*(8,9*2+2,9*3+6)+8,9*8,5 |  | 280.4 | [22 empty] | VV | 0
|  | podhledy stropů a sdk kastlů 2.NP : 6,3*(11,9*2+2,9*2)+8,9*8,5 |  | 262.13 | [22 empty] | VV | 0
|  | stěny místností 1.NP : 3,3*2*(6,3*6+8,9*2+2,9*3+6+8,9+8,5) |  | 578.82 | [22 empty] | VV | 0
|  | stěny místností 2.NP : 3,3*2*(6,3*4+11,9*2+2,9*2+8,9+8,5) |  | 476.52 | [22 empty] | VV | 0
|  | Půdorys 1.NP - 2.NP : | [24 empty] | VV | 0
74 | 784195312R00 | Malby z malířských směsí otěruvzdorných, , bělost 88 %, dvojnásobné, Hmota nátěrová typ: malířská; funkce: dekorační, omyvatelný; vrstva: vrchní; interiér; podklad: beton, sádra, minerální, sádrokarton; barva: b... | m2 | 542.53 |  | 0 |  | 0 |  | 0 | 21 | 0 | 0.00022 | 0.12 | 0 | 0 | 800-784 | RTS 22/ II | RTS 22/ I | 0.10191 | 55.29 |  | Práce |  |  |  | POL1_
|  | podhledy stropů a sdk kastlů 1.NP : 6,3*(8,9*2+2,9*3+6)+8,9*8,5 |  | 280.4 | [22 empty] | VV | 0
|  | podhledy stropů a sdk kastlů 2.NP : 6,3*(11,9*2+2,9*2)+8,9*8,5 |  | 262.13 | [22 empty] | VV | 0
|  | Půdorys 1.NP - 2.NP : | [24 empty] | VV | 0
75 | 784195322R00 | Malby z malířských směsí otěruvzdorných, , barevné, dvojnásobné | m2 | 1055.34 |  | 0 |  | 0 |  | 0 | 21 | 0 | 0.00024 | 0.25 | 0 | 0 | 800-784 | RTS 22/ II | RTS 22/ I | 0.10902 | 115.05 |  | Práce |  |  |  | POL1_
|  | stěny místností 1.NP : 3,3*2*(6,3*6+8,9*2+2,9*3+6+8,9+8,5) |  | 578.82 | [22 empty] | VV | 0
|  | stěny místností 2.NP : 3,3*2*(6,3*4+11,9*2+2,9*2+8,9+8,5) |  | 476.52 | [22 empty] | VV | 0
|  | Půdorys 1.NP - 2.NP : | [24 empty] | VV | 0
76 | 784011111R00 | Ostatní práce oprášení/ometení podkladu, , | m2 | 1055.34 |  | 0 |  | 0 |  | 0 | 21 | 0 | 0 | 0 | 0 | 0 | 800-784 | RTS 22/ II | RTS 22/ I | 0.007 | 7.39 |  | Práce |  |  |  | POL1_
|  | stěny místností 1.NP : 3,3*2*(6,3*6+8,9*2+2,9*3+6+8,9+8,5) |  | 578.82 | [22 empty] | VV | 0
|  | stěny místností 2.NP : 3,3*2*(6,3*4+11,9*2+2,9*2+8,9+8,5) |  | 476.52 | [22 empty] | VV | 0
77 | 784011211RT3 | Ostatní práce olepování vnitřních ploch, , včetně maskovací pásky 50 mm | m | 400 |  | 0 |  | 0 |  | 0 | 21 | 0 | 0 | 0 | 0 | 0 | 800-784 | RTS 22/ II | RTS 22/ I | 0.02375 | 9.5 |  | Práce |  |  |  | POL1_
|  | vnitřní plochy prostor 1.NP-2.NP : 8*50 |  | 400 | [22 empty] | VV | 0
|  | Půdorys 1.NP - 2.NP : | [24 empty] | VV | 0
78 | 784011221RT2 | Ostatní práce zakrytí předmětů, , včetně dodávky fólie tl. 0,04 mm | m2 | 540 |  | 0 |  | 0 |  | 0 | 21 | 0 | 2e-05 | 0.01 | 0 | 0 | 800-784 | RTS 22/ II | RTS 22/ I | 0.029 | 15.66 |  | Práce |  |  |  | POL1_
|  | vybavení a předměty v 1.NP-2.NP : 540 |  | 540 | [22 empty] | VV | 0
|  | Půdorys 1.NP - 2.NP : | [24 empty] | VV | 0
79 | 784011222RT2 | Ostatní práce zakrytí podlah, , včetně papírové lepenky | m2 | 540 |  | 0 |  | 0 |  | 0 | 21 | 0 | 0.00035 | 0.19 | 0 | 0 | 800-784 | RTS 22/ II | RTS 22/ I | 0.0135 | 7.29 |  | Práce |  |  |  | POL1_
|  | podlahy místností 1.NP-2.NP : 540 |  | 540 | [22 empty] | VV | 0
|  | Půdorys 1.NP - 2.NP : | [24 empty] | VV | 0
Díl: | D96 | Přesuny suti a vybouraných hmot |  |  |  | 0 |  | 0 |  | 0 |  | 0 |  | 0 |  | 0 |  |  |  |  | 36.52 | [5 empty] | DIL
80 | 979081111R00 | Odvoz suti a vybouraných hmot na skládku do 1 km | t | 15.7969 |  | 0 |  | 0 |  | 0 | 21 | 0 | 0 | 0 | 0 | 0 | 801-3 | RTS 22/ II | RTS 22/ I | 0.49 | 7.74 |  | Přesun suti |  |  |  | POL8_
|  | Včetně naložení na dopravní prostředek a složení na skládku, bez poplatku za skládku. | [24 empty] | POP
81 | 979081121R00 | Odvoz suti a vybouraných hmot na skládku příplatek za každý další 1 km | t | 947.812 |  | 0 |  | 0 |  | 0 | 21 | 0 | 0 | 0 | 0 | 0 | 801-3 | RTS 22/ II | RTS 22/ I | 0 | 0 |  | Přesun suti |  |  |  | POL8_
82 | 979082111R00 | Vnitrostaveništní doprava suti a vybouraných hmot do 10 m | t | 15.7969 |  | 0 |  | 0 |  | 0 | 21 | 0 | 0 | 0 | 0 | 0 | 801-3 | RTS 22/ II | RTS 22/ I | 0.942 | 14.88 |  | Přesun suti |  |  |  | POL8_
83 | 979082121R00 | Vnitrostaveništní doprava suti a vybouraných hmot příplatek k ceně za každých dalších 5 m | t | 126.3749 |  | 0 |  | 0 |  | 0 | 21 | 0 | 0 | 0 | 0 | 0 | 801-3 | RTS 22/ II | RTS 22/ I | 0.11 | 13.9 |  | Přesun suti |  |  |  | POL8_
84 | 979990101R00 | Poplatek za skládku směsi betonu a cihel do 30x30 cm, skupina 17 01 01 a 17 01 02 z Katalogu odpadů | t | 15.7969 |  | 0 |  | 0 |  | 0 | 21 | 0 | 0 | 0 | 0 | 0 | 801-3 | RTS 22/ II | RTS 22/ I | 0 | 0 |  | Přesun suti |  |  |  | POL8_
[25 empty] | 15 | 21 | DPH
| Celkem |  |  |  |  | 0 | [18 empty] | 0 | 0 | SUM
END
Note on S6: Jedná se o informaci, zda se jedná o položku, která je do rozpočtu zadána z cenové soustavy RTS, nebo vlastní.
Note on T6: Jedná se o název CÚ, která je zadána u položky rozpočtu

## SO 02 SO 02 P1
Položkový soupis prací a dodávek | [26 empty] | #TypZaznamu#
S: | 01-2022 | ZATEPLENÍ, STAVEBNÍ ÚPRAVY A VĚTRÁNÍ PAVILONŮ ZŠ U ČERVENÝCH DOMKŮ V HODONÍNĚ | [24 empty] | STA
O: | SO 02 | ŽLUTÝ PAVILON | [21 empty] | STA |  |  | OBJ
R: | SO 02 | VZDUCHOTECHNIKA A CHLAZENÍ - UZNATELNÉ NÁKLADY | [24 empty] | ROZ
P.č. | Číslo položky | Název položky | MJ | Množství | Cena / MJ | Celkem | Dodávka | Dodávka celk. | Montáž | Montáž celk. | DPH | Cena s DPH | Hmotnost / MJ | Hmotnost celk.(t) | Dem. hmotnost / MJ | Dem. hmotnost celk.(t) | Ceník | Cen. soustava / platnost | Cenová úroveň | Nhod / MJ | Nhod celk. | Dodavatel | Typ položky
Díl: | M24 | Montáže vzduchotechnických zařízení |  |  |  | 0 |  | 0 |  | 0 |  | 0 |  | 0 |  | 0 |  |  |  |  | 0 | [5 empty] | DIL
1 | M24 | VZDUCHOTECHNIKA A CHLAZENÍ - UZNATELNÉ NÁKLADY, DOPLNIT CENU Z POLOŽKOVÉHO SOUPISU | kompl | 1 |  | 0 |  | 0 |  | 0 | 21 | 0 | 0 | 0 | 0 | 0 |  | Vlastní | Indiv | 0 | 0 |  | Práce |  |  |  | POL1_
[25 empty] | 15 | 21 | DPH
| Celkem |  |  |  |  | 0 | [18 empty] | 0 | 0 | SUM
END
Note on S6: Jedná se o informaci, zda se jedná o položku, která je do rozpočtu zadána z cenové soustavy RTS, nebo vlastní.
Note on T6: Jedná se o název CÚ, která je zadána u položky rozpočtu

## SO 02 SO 02 P2
Položkový soupis prací a dodávek | [26 empty] | #TypZaznamu#
S: | 01-2022 | ZATEPLENÍ, STAVEBNÍ ÚPRAVY A VĚTRÁNÍ PAVILONŮ ZŠ U ČERVENÝCH DOMKŮ V HODONÍNĚ | [24 empty] | STA
O: | SO 02 | ŽLUTÝ PAVILON | [21 empty] | STA |  |  | OBJ
R: | SO 02 | ELEKTROINSTALACE - UZNATELNÉ NÁKLADY | [24 empty] | ROZ
P.č. | Číslo položky | Název položky | MJ | Množství | Cena / MJ | Celkem | Dodávka | Dodávka celk. | Montáž | Montáž celk. | DPH | Cena s DPH | Hmotnost / MJ | Hmotnost celk.(t) | Dem. hmotnost / MJ | Dem. hmotnost celk.(t) | Ceník | Cen. soustava / platnost | Cenová úroveň | Nhod / MJ | Nhod celk. | Dodavatel | Typ položky
Díl: | M21 | Elektromontáže |  |  |  | 0 |  | 0 |  | 0 |  | 0 |  | 0 |  | 0 |  |  |  |  | 0 | [5 empty] | DIL
1 | M21 | ELEKTROINSTALACE - UZNATELNÉ NÁKLADY, DOPLNIT CENU Z POLOŽKOVÉHO SOUPISU | kompl | 1 |  | 0 |  | 0 |  | 0 | 21 | 0 | 0 | 0 | 0 | 0 |  | Vlastní | Indiv | 0 | 0 |  | Práce |  |  |  | POL1_
[25 empty] | 15 | 21 | DPH
| Celkem |  |  |  |  | 0 | [18 empty] | 0 | 0 | SUM
END
Note on S6: Jedná se o informaci, zda se jedná o položku, která je do rozpočtu zadána z cenové soustavy RTS, nebo vlastní.
Note on T6: Jedná se o název CÚ, která je zadána u položky rozpočtu

## SO 02 SO 02 P3
Položkový soupis prací a dodávek | [26 empty] | #TypZaznamu#
S: | 01-2022 | ZATEPLENÍ, STAVEBNÍ ÚPRAVY A VĚTRÁNÍ PAVILONŮ ZŠ U ČERVENÝCH DOMKŮ V HODONÍNĚ | [24 empty] | STA
O: | SO 02 | ŽLUTÝ PAVILON | [21 empty] | STA |  |  | OBJ
R: | SO 02 | VZDUCHOTECHNIKA A CHLAZENÍ - NEUZNATELNÉ NÁKLADY | [24 empty] | ROZ
P.č. | Číslo položky | Název položky | MJ | Množství | Cena / MJ | Celkem | Dodávka | Dodávka celk. | Montáž | Montáž celk. | DPH | Cena s DPH | Hmotnost / MJ | Hmotnost celk.(t) | Dem. hmotnost / MJ | Dem. hmotnost celk.(t) | Ceník | Cen. soustava / platnost | Cenová úroveň | Nhod / MJ | Nhod celk. | Dodavatel | Typ položky
Díl: | M24 | Montáže vzduchotechnických zařízení |  |  |  | 0 |  | 0 |  | 0 |  | 0 |  | 0 |  | 0 |  |  |  |  | 0 | [5 empty] | DIL
1 | M24 | VZDUCHOTECHNIKA A CHLAZENÍ - NEUZNATELNÉ NÁKLADY, DOPLNIT CENU Z POLOŽKOVÉHO SOUPISU | kompl | 1 |  | 0 |  | 0 |  | 0 | 21 | 0 | 0 | 0 | 0 | 0 |  | Vlastní | Indiv | 0 | 0 |  | Práce |  |  |  | POL1_
[25 empty] | 15 | 21 | DPH
| Celkem |  |  |  |  | 0 | [18 empty] | 0 | 0 | SUM
END
Note on S6: Jedná se o informaci, zda se jedná o položku, která je do rozpočtu zadána z cenové soustavy RTS, nebo vlastní.
Note on T6: Jedná se o název CÚ, která je zadána u položky rozpočtu

## SO 02 SO 02 P4
Položkový soupis prací a dodávek | [26 empty] | #TypZaznamu#
S: | 01-2022 | ZATEPLENÍ, STAVEBNÍ ÚPRAVY A VĚTRÁNÍ PAVILONŮ ZŠ U ČERVENÝCH DOMKŮ V HODONÍNĚ | [24 empty] | STA
O: | SO 02 | ŽLUTÝ PAVILON | [21 empty] | STA |  |  | OBJ
R: | SO 02 | ELEKTROINSTALACE - NEUZNATELNÉ NÁKLADY | [24 empty] | ROZ
P.č. | Číslo položky | Název položky | MJ | Množství | Cena / MJ | Celkem | Dodávka | Dodávka celk. | Montáž | Montáž celk. | DPH | Cena s DPH | Hmotnost / MJ | Hmotnost celk.(t) | Dem. hmotnost / MJ | Dem. hmotnost celk.(t) | Ceník | Cen. soustava / platnost | Cenová úroveň | Nhod / MJ | Nhod celk. | Dodavatel | Typ položky
Díl: | M21 | Elektromontáže |  |  |  | 0 |  | 0 |  | 0 |  | 0 |  | 0 |  | 0 |  |  |  |  | 0 | [5 empty] | DIL
1 | M21 | ELEKTROINSTALACE - NEUZNATELNÉ NÁKLADY, DOPLNIT CENU Z POLOŽKOVÉHO SOUPISU | kompl | 1 |  | 0 |  | 0 |  | 0 | 21 | 0 | 0 | 0 | 0 | 0 |  | Vlastní | Indiv | 0 | 0 |  | Práce |  |  |  | POL1_
[25 empty] | 15 | 21 | DPH
| Celkem |  |  |  |  | 0 | [18 empty] | 0 | 0 | SUM
END
Note on S6: Jedná se o informaci, zda se jedná o položku, která je do rozpočtu zadána z cenové soustavy RTS, nebo vlastní.
Note on T6: Jedná se o název CÚ, která je zadána u položky rozpočtu

## SO 03 SO 03 Pol
Položkový soupis prací a dodávek | [26 empty] | #TypZaznamu#
S: | 01-2022 | ZATEPLENÍ, STAVEBNÍ ÚPRAVY A VĚTRÁNÍ PAVILONŮ ZŠ U ČERVENÝCH DOMKŮ V HODONÍNĚ | [24 empty] | STA
O: | SO 03 | MODRÝ PAVILON | [21 empty] | STA |  |  | OBJ
R: | SO 03 | ZATEPLENÍ A STAVEBNÍ ÚPRAVY - UZNATELNÉ NÁKLADY | [24 empty] | ROZ
P.č. | Číslo položky | Název položky | MJ | Množství | Cena / MJ | Celkem | Dodávka | Dodávka celk. | Montáž | Montáž celk. | DPH | Cena s DPH | Hmotnost / MJ | Hmotnost celk.(t) | Dem. hmotnost / MJ | Dem. hmotnost celk.(t) | Ceník | Cen. soustava / platnost | Cenová úroveň | Nhod / MJ | Nhod celk. | Dodavatel | Typ položky
Díl: | 1 | Zemní práce |  |  |  | 0 |  | 0 |  | 0 |  | 0 |  | 0 |  | 0 |  |  |  |  | 40.89 | [5 empty] | DIL
1 | 122201101R00 | Odkopávky a prokopávky nezapažené v hornině 3 do 100 m3 | m3 | 17.6977 |  | 0 |  | 0 |  | 0 | 21 | 0 | 0 | 0 | 0 | 0 | 800-1 | RTS 22/ II | RTS 22/ I | 0.368 | 6.51 |  | Práce |  |  |  | POL1_
|  | s přehozením výkopku na vzdálenost do 3 m nebo s naložením na dopravní prostředek, | [24 empty] | SPI
|  | nový okapový chodník - půdorys 1.NP : 0,1*0,5*(9,25+5,1+28,1+5,8+12,2+9,25) |  | 3.485 | [22 empty] | VV | 0
|  | nový přístupový chodník - půdorys 1.NP : 0,1*(34,3+6,3)*1,3+0,1*0,5*6,3*(2,95-1,3) |  | 5.7977 | [22 empty] | VV | 0
|  | zpevn. plochy pod vzt jednotkami : 4,5*2,4*0,4+3,9*3*0,35 |  | 8.415 | [22 empty] | VV | 0
|  | Půdorys 1.NP : | [24 empty] | VV | 0
2 | 122201109R00 | Odkopávky a prokopávky nezapažené v hornině 3 příplatek k cenám za lepivost horniny | m3 | 17.6977 |  | 0 |  | 0 |  | 0 | 21 | 0 | 0 | 0 | 0 | 0 | 800-1 | RTS 22/ II | RTS 22/ I | 0.058 | 1.03 |  | Práce |  |  |  | POL1_
|  | s přehozením výkopku na vzdálenost do 3 m nebo s naložením na dopravní prostředek, | [24 empty] | SPI
|  | nový okapový chodník - půdorys 1.NP : 0,1*0,5*(9,25+5,1+28,1+5,8+12,2+9,25) |  | 3.485 | [22 empty] | VV | 0
|  | nový přístupový chodník - půdorys 1.NP : 0,1*(34,3+6,3)*1,3+0,1*0,5*6,3*(2,95-1,3) |  | 5.7977 | [22 empty] | VV | 0
|  | zpevn. plochy pod vzt jednotkami : 4,5*2,4*0,4+3,9*3*0,35 |  | 8.415 | [22 empty] | VV | 0
|  | Půdorys 1.NP : | [24 empty] | VV | 0
3 | 133210012R00 | Vrtání šachet pro plotové sloupky hornina třídy 3,4, průměr šachty 200 mm | kus | 15 |  | 0 |  | 0 |  | 0 | 21 | 0 | 0 | 0 | 0 | 0 | 801-5 | RTS 22/ II | RTS 22/ I | 0.6 | 9 |  | Práce |  |  |  | POL1_
|  | venkovní oplocení - sloupky a vzpěry : 9+6 |  | 15 | [22 empty] | VV | 0
|  | Půdorys 1.NP : | [24 empty] | VV | 0
4 | 162701105R00 | Vodorovné přemístění výkopku z horniny 1 až 4, na vzdálenost přes 9 000 do 10 000 m | m3 | 17.6977 |  | 0 |  | 0 |  | 0 | 21 | 0 | 0 | 0 | 0 | 0 | 800-1 | RTS 22/ II | RTS 22/ I | 0.011 | 0.19 |  | Práce |  |  |  | POL1_
|  | po suchu, bez naložení výkopku, avšak se složením bez rozhrnutí, zpáteční cesta vozidla. | [24 empty] | SPI
|  | nový okapový chodník - půdorys 1.NP : 0,1*0,5*(9,25+5,1+28,1+5,8+12,2+9,25) |  | 3.485 | [22 empty] | VV | 0
|  | nový přístupový chodník - půdorys 1.NP : 0,1*(34,3+6,3)*1,3+0,1*0,5*6,3*(2,95-1,3) |  | 5.7977 | [22 empty] | VV | 0
|  | zpevn. plochy pod vzt jednotkami : 4,5*2,4*0,4+3,9*3*0,35 |  | 8.415 | [22 empty] | VV | 0
|  | Půdorys 1.NP : | [24 empty] | VV | 0
5 | 162701109R00 | Vodorovné přemístění výkopku příplatek k ceně za každých dalších i započatých 1 000 m přes 10 000 m z horniny 1 až 4 | m3 | 1061.865 |  | 0 |  | 0 |  | 0 | 21 | 0 | 0 | 0 | 0 | 0 | 800-1 | RTS 22/ II | RTS 22/ I | 0 | 0 |  | Práce |  |  |  | POL1_
|  | po suchu, bez naložení výkopku, avšak se složením bez rozhrnutí, zpáteční cesta vozidla. | [24 empty] | SPI
|  | za dalších 60 km : 60*17,69775 |  | 1061.865 | [22 empty] | VV | 0
6 | 167101101R00 | Nakládání, skládání, překládání neulehlého výkopku nakládání výkopku do 100 m3, z horniny 1 až 4 | m3 | 17.6977 |  | 0 |  | 0 |  | 0 | 21 | 0 | 0 | 0 | 0 | 0 | 800-1 | RTS 22/ II | RTS 22/ I | 0.652 | 11.54 |  | Práce |  |  |  | POL1_
|  | nový okapový chodník - půdorys 1.NP : 0,1*0,5*(9,25+5,1+28,1+5,8+12,2+9,25) |  | 3.485 | [22 empty] | VV | 0
|  | nový přístupový chodník - půdorys 1.NP : 0,1*(34,3+6,3)*1,3+0,1*0,5*6,3*(2,95-1,3) |  | 5.7977 | [22 empty] | VV | 0
|  | zpevn. plochy pod vzt jednotkami : 4,5*2,4*0,4+3,9*3*0,35 |  | 8.415 | [22 empty] | VV | 0
|  | Půdorys 1.NP : | [24 empty] | VV | 0
7 | 171201101R00 | Uložení sypaniny do násypů nezhutněných | m3 | 17.6977 |  | 0 |  | 0 |  | 0 | 21 | 0 | 0 | 0 | 0 | 0 | 800-1 | RTS 22/ II | RTS 22/ I | 0.031 | 0.55 |  | Práce |  |  |  | POL1_
|  | Uložení sypaniny do násypů nebo na skládku s rozprostřením sypaniny ve vrstvách a s hrubým urovnáním. | [24 empty] | POP |  | Uložení sypaniny do násypů nebo na skládku s rozprostřením sypaniny ve vrstvách a s hrubým urovnáním.
|  | nový okapový chodník - půdorys 1.NP : 0,1*0,5*(9,25+5,1+28,1+5,8+12,2+9,25) |  | 3.485 | [22 empty] | VV | 0
|  | nový přístupový chodník - půdorys 1.NP : 0,1*(34,3+6,3)*1,3+0,1*0,5*6,3*(2,95-1,3) |  | 5.7977 | [22 empty] | VV | 0
|  | zpevn. plochy pod vzt jednotkami : 4,5*2,4*0,4+3,9*3*0,35 |  | 8.415 | [22 empty] | VV | 0
|  | Půdorys 1.NP : | [24 empty] | VV | 0
8 | 199000002R00 | Poplatky za skládku horniny 1- 4, skupina 17 05 04 z Katalogu odpadů | m3 | 17.6977 |  | 0 |  | 0 |  | 0 | 21 | 0 | 0 | 0 | 0 | 0 | 800-1 | RTS 22/ II | RTS 22/ I | 0 | 0 |  | Práce |  |  |  | POL1_
|  | nový okapový chodník - půdorys 1.NP : 0,1*0,5*(9,25+5,1+28,1+5,8+12,2+9,25) |  | 3.485 | [22 empty] | VV | 0
|  | nový přístupový chodník - půdorys 1.NP : 0,1*(34,3+6,3)*1,3+0,1*0,5*6,3*(2,95-1,3) |  | 5.7977 | [22 empty] | VV | 0
|  | zpevn. plochy pod vzt jednotkami : 4,5*2,4*0,4+3,9*3*0,35 |  | 8.415 | [22 empty] | VV | 0
|  | Půdorys 1.NP : | [24 empty] | VV | 0
9 | 215901101RT5 | Zhutnění podloží z rostlé horniny 1 až 4 pod násypy z hornin soudržných do 92% PS a nesoudržných sypkých relativní ulehlosti l(d) do 0,8 vibrační deskou | m2 | 80.4775 |  | 0 |  | 0 |  | 0 | 21 | 0 | 0 | 0 | 0 | 0 | 800-1 | RTS 22/ II | RTS 22/ I | 0.15 | 12.07 |  | Práce |  |  |  | POL1_
|  | z rostlé horniny tř.1 - 4 pod násypy z hornin soudržných do 92% PS a hornin nesoudržných sypkých relativní ulehlosti I(d) do 0,8 | [24 empty] | SPI |  | z rostlé horniny tř.1 - 4 pod násypy z hornin soudržných do 92% PS a hornin nesoudržných sypkých relativní ulehlosti I(d) do 0,8
|  | nový přístupový chodník - půdorys 1.NP : (34,3+6,3)*1,3+0,5*6,3*(2,95-1,3) |  | 57.9775 | [22 empty] | VV | 0
|  | zpevn. plochy pod vzt jednotkami : 4,5*2,4+3,9*3 |  | 22.5 | [22 empty] | VV | 0
|  | Půdorys 1.NP : | [24 empty] | VV | 0
Díl: | 2 | Základy a zvláštní zakládání |  |  |  | 0 |  | 0 |  | 0 |  | 0 |  | 0.95 |  | 0 |  |  |  |  | 0.18 | [5 empty] | DIL
10 | 275313611R00 | Beton základových patek prostý třídy C 16/20 | m3 | 0.3768 |  | 0 |  | 0 |  | 0 | 21 | 0 | 2.525 | 0.95 | 0 | 0 | 801-1 | RTS 22/ II | RTS 22/ I | 0.477 | 0.18 |  | Práce |  |  |  | POL1_
|  | venkovní oplocení - sloupky a vzpěry : (9+6)*3,14*0,1*0,1*0,8 |  | 0.3768 | [22 empty] | VV | 0
|  | Půdorys 1.NP : | [24 empty] | VV | 0
Díl: | 3 | Svislé a kompletní konstrukce |  |  |  | 0 |  | 0 |  | 0 |  | 0 |  | 3.37 |  | 0 |  |  |  |  | 42.66 | [5 empty] | DIL
11 | 310235241RT2 | Zazdívka otvorů o ploše do 0,0225 m2 ve zdivu nadzákladovém cihlami pálenými o tloušťce zdi do 300 mm | kus | 30 |  | 0 |  | 0 |  | 0 | 21 | 0 | 0.01237 | 0.37 | 0 | 0 | 801-4 | RTS 22/ II | RTS 22/ I | 0.16069 | 4.82 |  | Práce |  |  |  | POL1_
|  | včetně pomocného pracovního lešení | [24 empty] | SPI
|  | pův. větrací otvory ve fasádě - pohled JV : 30 |  | 30 | [22 empty] | VV | 0
12 | 310271420R00 | Zazdívka otvorů z pórobetonových tvárnic plochy do 0,25 m2, tloušťka zdiva 200 mm | kus | 7 |  | 0 |  | 0 |  | 0 | 21 | 0 | 0.0373 | 0.26 | 0 | 0 | 801-4 | RTS 22/ II | RTS 22/ I | 0.40775 | 2.85 |  | Práce |  |  |  | POL1_
|  | ve zdivu nadzákladovém, včetně pomocného pracovního lešení | [24 empty] | SPI
|  | zazdívky otvorů ve stěnách tl. 200 mm : 1+2*3 |  | 7 | [22 empty] | VV | 0
|  | Půdorys 1.NP - 3.NP : | [24 empty] | VV | 0
13 | 310271437R00 | Zazdívka otvorů z pórobetonových tvárnic plochy do 0,25 m2, tloušťka zdiva 375 mm | kus | 6 |  | 0 |  | 0 |  | 0 | 21 | 0 | 0.05445 | 0.33 | 0 | 0 | 801-4 | RTS 22/ II | RTS 22/ I | 0.66395 | 3.98 |  | Práce |  |  |  | POL1_
|  | ve zdivu nadzákladovém, včetně pomocného pracovního lešení | [24 empty] | SPI
|  | zazdívky otvorů ve stěnách tl. 375 mm : 2*3 |  | 6 | [22 empty] | VV | 0
|  | Půdorys 1.NP - 3.NP : | [24 empty] | VV | 0
14 | 338171112R00 | Osazování sloupků a vzpěr plotových ocelových výšky do 2,00 m, se zabetonováním do 0,5 m3 do předem připravených jamek betonem C 25/30 | kus | 6 |  | 0 |  | 0 |  | 0 | 21 | 0 | 0.1 | 0.6 | 0 | 0 | 801-5 | RTS 22/ II | RTS 22/ I | 0.44 | 2.64 |  | Práce |  |  |  | POL1_
|  | trubkových nebo profilovaných | [24 empty] | SPI
|  | venkovní oplocení - vzpěry : 6 |  | 6 | [22 empty] | VV | 0
|  | Půdorys 1.NP : | [24 empty] | VV | 0
15 | 338171122R00 | Osazování sloupků a vzpěr plotových ocelových výšky do 2,60 m, se zabetonováním do 0,5 m3 do předem připravených jamek betonem C 25/30 | kus | 9 |  | 0 |  | 0 |  | 0 | 21 | 0 | 0.125 | 1.13 | 0 | 0 | 801-5 | RTS 22/ II | RTS 22/ I | 0.52 | 4.68 |  | Práce |  |  |  | POL1_
|  | trubkových nebo profilovaných | [24 empty] | SPI
|  | venkovní oplocení - sloupky : 9 |  | 9 | [22 empty] | VV | 0
|  | Půdorys 1.NP : | [24 empty] | VV | 0
16 | 340271412R00 | Zazdívka otvorů příček z pórobetonových tvárnic plochy do 0,25 m2, tloušťka zdiva 125 mm | kus | 19 |  | 0 |  | 0 |  | 0 | 21 | 0 | 0.02468 | 0.47 | 0 | 0 | 801-4 | RTS 22/ II | RTS 22/ I | 0.35511 | 6.75 |  | Práce |  |  |  | POL1_
|  | včetně pomocného pracovního lešení | [24 empty] | SPI
|  | zazdívky otvorů ve stěnách tl. 125 mm : 3 |  | 3 | [22 empty] | VV | 0
|  | Půdorys 1.NP : | [24 empty] | VV | 0
|  | zazdívky otvorů pro rozvody chladu : 10+6 |  | 16 | [22 empty] | VV | 0
|  | Technická zpráva : | [24 empty] | VV | 0
17 | 342264102R00 | Doplňkové práce osazení revizních dvířek do sádrokartonového podhledu, do 0,50 m2, , | kus | 11 |  | 0 |  | 0 |  | 0 | 21 | 0 | 0.00024 | 0 | 0 | 0 | 801-1 | RTS 22/ II | RTS 22/ I | 1.54 | 16.94 |  | Práce |  |  |  | POL1_
|  | s vyřezáním otvoru, osazením rámu s dvířky, prošroubováním a úpravou parotěsné zábrany, | [24 empty] | POP
|  | sdk kastle - revizní dvířka : 3+4*2 |  | 11 | [22 empty] | VV | 0
|  | Půdorys 1.NP - 3. NP : | [24 empty] | VV | 0
18 | 553462014R | sloupek plotový ocel; válec; l = 2 500 mm; d 48 mm; povrch pozink, PVC | kus | 9 |  | 0 |  | 0 |  | 0 | 21 | 0 | 0.0075 | 0.07 | 0 | 0 | SPCM | RTS 22/ II | RTS 22/ I | 0 | 0 |  | Specifikace |  |  |  | POL3_
|  | venkovní oplocení - sloupky : 9 |  | 9 | [22 empty] | VV | 0
|  | Půdorys 1.NP : | [24 empty] | VV | 0
19 | 553462042R | vzpěra plotová, včetně hlavy; ocel; d 38 mm; l = 2 000 mm; povrch pozink, PVC; příslušenství hlava | kus | 6 |  | 0 |  | 0 |  | 0 | 21 | 0 | 0.0046 | 0.03 | 0 | 0 | SPCM | RTS 22/ II | RTS 22/ I | 0 | 0 |  | Specifikace |  |  |  | POL3_
|  | venkovní oplocení - vzpěry : 6 |  | 6 | [22 empty] | VV | 0
|  | Půdorys 1.NP : | [24 empty] | VV | 0
20 | 553476611R | Dvířka revizní použití: sádrokarton; funkce: klasické; materiál: hliník; počet křídel: 2; šířka = 1 200 mm; výška = 600 mm; barva: rám šedý, deska bílá | kus | 12 |  | 0 |  | 0 |  | 0 | 21 | 0 | 0.009 | 0.11 | 0 | 0 | SPCM | RTS 22/ II | RTS 22/ I | 0 | 0 |  | Specifikace |  |  |  | POL3_
|  | sdk kastle - revizní dvířka : 4+4*2 |  | 12 | [22 empty] | VV | 0
|  | Půdorys 1.NP - 3. NP : | [24 empty] | VV | 0
Díl: | 4 | Vodorovné konstrukce |  |  |  | 0 |  | 0 |  | 0 |  | 0 |  | 0.09 |  | 0 |  |  |  |  | 6.62 | [5 empty] | DIL
21 | 416093131R00 | Doplňkové práce čelo podhledu SDK výšky od 500 do 800 mm, z desek standard, tloušťky 12,5 mm | m2 | 7.35 |  | 0 |  | 0 |  | 0 | 21 | 0 | 0.01261 | 0.09 | 0 | 0 | 801-1 | RTS 22/ II | RTS 22/ I | 0.9 | 6.62 |  | Práce |  |  |  | POL1_
|  | bez dodávky izolace | [24 empty] | POP
|  | sdk kastle - čela kastlů : 0,7*0,7*(5+5*2) |  | 7.35 | [22 empty] | VV | 0
|  | Půdorys 1.NP - 3. NP : | [24 empty] | VV | 0
Díl: | 46 | Zpevněné plochy |  |  |  | 0 |  | 0 |  | 0 |  | 0 |  | 42.61 |  | 0 |  |  |  |  | 88.05 | [5 empty] | DIL
22 | 451577977R00 | Podklad nebo lože pod dlažbu (přídlažbu) ze štěrkodrti tloušťky do 100 mm | m2 | 79.3075 |  | 0 |  | 0 |  | 0 | 21 | 0 | 0.1836 | 14.56 | 0 | 0 | 822-1 | RTS 22/ II | RTS 22/ I | 0.09 | 7.14 |  | Práce |  |  |  | POL1_
|  | v ploše vodorovné nebo ve sklonu do 1:5 | [24 empty] | SPI
|  | nový přístupový chodník - půdorys 1.NP : (34,3+6,3)*1,3+0,5*6,3*(2,95-1,3) |  | 57.9775 | [22 empty] | VV | 0
|  | zpevn. plochy pod vzt jednotkami : 4,5*2,4+3,9*2,7 |  | 21.33 | [22 empty] | VV | 0
|  | Půdorys 1.NP : | [24 empty] | VV | 0
23 | 596215021R00 | Kladení zámkové dlažby do drtě tloušťka dlažby 60 mm, tloušťka lože 40 mm | m2 | 57.9775 |  | 0 |  | 0 |  | 0 | 21 | 0 | 0.0739 | 4.28 | 0 | 0 | 822-1 | RTS 22/ II | RTS 22/ I | 0.45 | 26.09 |  | Práce |  |  |  | POL1_
|  | s provedením lože z kameniva drceného, s vyplněním spár, s dvojitým hutněním a se smetením přebytečného materiálu na krajnici. S dodáním hmot pro lože a výplň spár. | [24 empty] | SPI |  | s provedením lože z kameniva drceného, s vyplněním spár, s dvojitým hutněním a se smetením přebytečného materiálu na krajnici. S dodáním hmot pro lože a výplň spár.
|  | nový přístupový chodník - půdorys 1.NP : (34,3+6,3)*1,3+0,5*6,3*(2,95-1,3) |  | 57.9775 | [22 empty] | VV | 0
24 | 596291111R00 | Řezání zámkové dlažby tloušťky 60 mm | m | 85.45 |  | 0 |  | 0 |  | 0 | 21 | 0 | 0.00033 | 0.03 | 0 | 0 | 822-1 | RTS 22/ II | RTS 22/ I | 0.41 | 35.03 |  | Práce |  |  |  | POL1_
|  | nový přístupový chodník - půdorys 1.NP : (34,3+6,3)*2+2,95+1,3 |  | 85.45 | [22 empty] | VV | 0
|  | Půdorys 1.NP : | [24 empty] | VV | 0
25 | 596841111R00 | Kladení dlažby z betonových nebo kameninových dlaždic do lože z cementové malty tloušťky do 30 mm | m2 | 21.33 |  | 0 |  | 0 |  | 0 | 21 | 0 | 0.16848 | 3.59 | 0 | 0 | 822-1 | RTS 22/ II | RTS 22/ I | 0.388 | 8.28 |  | Práce |  |  |  | POL1_
|  | komunikací pro pěší do velikosti dlaždic 0,25 m2 s provedením lože do tl. 30 mm, s vyplněním spár a se smetením přebytečného materiálu na vzdálenost do 3 m | [24 empty] | SPI |  | komunikací pro pěší do velikosti dlaždic 0,25 m2 s provedením lože do tl. 30 mm, s vyplněním spár a se smetením přebytečného materiálu na vzdálenost do 3 m
|  | zpevn. plochy pod vzt jednotkami : 4,5*2,4+3,9*2,7 |  | 21.33 | [22 empty] | VV | 0
|  | Půdorys 1.NP : | [24 empty] | VV | 0
26 | 917862111RT5 | Osazení silničního nebo chodníkového betonového obrubníku včetně dodávky obrubníku stojatého, rozměru 1000/100/250 mm, s boční opěrou z betonu prostého, do lože z betonu prostého C 12/15 | m | 42.3 |  | 0 |  | 0 |  | 0 | 21 | 0 | 0.22133 | 9.36 | 0 | 0 | 822-1 | RTS 22/ II | RTS 22/ I | 0.272 | 11.51 |  | Práce |  |  |  | POL1_
|  | S dodáním hmot pro lože tl. 80-100 mm. | [24 empty] | SPI
|  | nový přístupový chodník - půdorys 1.NP : 34,3+6,5+1,5 |  | 42.3 | [22 empty] | VV | 0
27 | 59245110R | dlažba betonová dvouvrstvá, skladebná; obdélník; šedá; l = 200 mm; š = 100 mm; tl. 60,0 mm | m2 | 63.7775 |  | 0 |  | 0 |  | 0 | 21 | 0 | 0.129 | 8.23 | 0 | 0 | SPCM | RTS 22/ II | RTS 22/ I | 0 | 0 |  | Specifikace |  |  |  | POL3_
|  | nový přístupový chodník - půdorys 1.NP : (34,3+6,3)*1,3+0,5*6,3*(2,95-1,3) |  | 57.9775 | [22 empty] | VV | 0
|  | ztratné, prořez 10 % : 0,1*58 |  | 5.8 | [22 empty] | VV | 0
28 | 592R1 | Dlaždice betonová 30x30x5 cm šedá, hladká standard | m2 | 23.463 |  | 0 |  | 0 |  | 0 | 21 | 0 | 0.109 | 2.56 | 0 | 0 |  | Vlastní | RTS 21/ II | 0 | 0 |  | Specifikace |  |  |  | POL3_
|  | zpevn. plochy pod vzt jednotkami : (4,5*2,4+3,9*2,7)*1,1 |  | 23.463 | [22 empty] | VV | 0
|  | Půdorys 1.NP : | [24 empty] | VV | 0
Díl: | 61 | Úpravy povrchů vnitřní |  |  |  | 0 |  | 0 |  | 0 |  | 0 |  | 1.11 |  | 0 |  |  |  |  | 29.35 | [5 empty] | DIL
29 | 612401191RT2 | Omítky malých ploch vnitřních stěn do 0,09 m2, vápennou štukovou omítkou | kus | 16 |  | 0 |  | 0 |  | 0 | 21 | 0 | 0.0032 | 0.05 | 0 | 0 | 801-4 | RTS 22/ II | RTS 22/ I | 0.22498 | 3.6 |  | Práce |  |  |  | POL1_
|  | jakoukoliv maltou, z pomocného pracovního lešení o výšce podlahy do 1900 mm a pro zatížení do 1,5 kPa, | [24 empty] | SPI |  | jakoukoliv maltou, z pomocného pracovního lešení o výšce podlahy do 1900 mm a pro zatížení do 1,5 kPa,
|  | otvory pro rozvody chladu : 2*3+10 |  | 16 | [22 empty] | VV | 0
|  | Technická zpráva : | [24 empty] | VV | 0
30 | 612401391RT2 | Omítky malých ploch vnitřních stěn přes 0,25 do 1 m2, vápennou štukovou omítkou | kus | 26 |  | 0 |  | 0 |  | 0 | 21 | 0 | 0.03562 | 0.93 | 0 | 0 | 801-4 | RTS 22/ II | RTS 22/ I | 0.88293 | 22.96 |  | Práce |  |  |  | POL1_
|  | jakoukoliv maltou, z pomocného pracovního lešení o výšce podlahy do 1900 mm a pro zatížení do 1,5 kPa, | [24 empty] | SPI |  | jakoukoliv maltou, z pomocného pracovního lešení o výšce podlahy do 1900 mm a pro zatížení do 1,5 kPa,
|  | omítky okolo zazděných otvorů : 5*2+4*2*2 |  | 26 | [22 empty] | VV | 0
|  | Půdorys 1.NP - 3.NP : | [24 empty] | VV | 0
31 | 612403385R00 | Hrubá výplň rýh ve stěnách, jakoukoliv maltou maltou ze suchých směsí 100 x 50 mm | m | 15 |  | 0 |  | 0 |  | 0 | 21 | 0 | 0.00866 | 0.13 | 0 | 0 | 801-4 | RTS 22/ II | RTS 22/ I | 0.186 | 2.79 |  | Práce |  |  |  | POL1_
|  | jakékoliv šířky rýhy, | [24 empty] | SPI
|  | zapravení drážky pro rozvod elektro : 15 |  | 15 | [22 empty] | VV | 0
Díl: | 62 | Úpravy povrchů vnější |  |  |  | 0 |  | 0 |  | 0 |  | 0 |  | 31.71 |  | 0 |  |  |  |  | 3130.03 | [5 empty] | DIL
32 | 601015185RT7 | Omítka stropů a podhledů z hotových směsí vrchní tenkovrstvá, silikonsilikátová, samočisticí, tloušťka vrstvy 2 mm, | m2 | 57.778 |  | 0 |  | 0 |  | 0 | 21 | 0 | 0.00391 | 0.23 | 0 | 0 | 801-1 | RTS 22/ II | RTS 22/ I | 0.4 | 23.11 |  | Práce |  |  |  | POL1_
|  | po jednotlivých vrstvách | [24 empty] | SPI
|  | Včetně pomocného lešení. | [24 empty] | POP
|  | podhled markýza - pohled JZ : 2*0,35+0,14*(2*0,35+2) |  | 1.078 | [22 empty] | VV | 0
|  | přesahy střešních říms : (0,35+0,25)*47,25*2 |  | 56.7 | [22 empty] | VV | 0
|  | Řez A-A, Pohled JV, SZ : | [24 empty] | VV | 0
33 | 601015191R00 | Omítka stropů a podhledů z hotových směsí Doplňkové práce pro omítky stropů z hotových směsí podkladní nátěr stropů pod tenkovrstvé omítky, Hmota nátěrová akrylátová; funkce: penetrační, proti tvorbě skvrn, úprava savosti; vrstva: podkladní; exteriér, interiér; podklad: minerální; ... | m2 | 57.778 |  | 0 |  | 0 |  | 0 | 21 | 0 | 0.00019 | 0.01 | 0 | 0 | 801-1 | RTS 22/ II | RTS 22/ I | 0.0683 | 3.95 |  | Práce |  |  |  | POL1_
|  | po jednotlivých vrstvách | [24 empty] | SPI
|  | podhled markýza - pohled JZ : 2*0,35+0,14*(2*0,35+2) |  | 1.078 | [22 empty] | VV | 0
|  | přesahy střešních říms : (0,35+0,25)*47,25*2 |  | 56.7 | [22 empty] | VV | 0
|  | Řez A-A, Pohled JV, SZ : | [24 empty] | VV | 0
34 | 602015185RT7 | Omítka stěn z hotových směsí vrchní tenkovrstvá, silikonsilikátová, zatřená, tloušťka vrstvy 2 mm, | m2 | 1221.6794 |  | 0 |  | 0 |  | 0 | 21 | 0 | 0.00347 | 4.24 | 0 | 0 | 801-1 | RTS 22/ II | RTS 22/ I | 0.22 | 268.77 |  | Práce |  |  |  | POL1_
|  | po jednotlivých vrstvách | [24 empty] | SPI
|  | zateplená fasáda - pohled JV : (47,15+2*0,16)*(11,4-1)-1,2*2,1*74-0,9*0,9*12 |  | 297.488 | [22 empty] | VV | 0
|  | -1,8*(3,08-1)-2,62*3,01 |  | -11.6302 | [22 empty] | VV | 0
|  | zateplená fasáda - pohled SZ : (47,15+2*0,16)*(11,4-1)-1,2*1,2*80-0,9*0,9*6-1,8*(3,06-1) |  | 369.92 | [22 empty] | VV | 0
|  | -2,62*3,01-27,2*1,9 |  | -59.5662 | [22 empty] | VV | 0
|  | zateplená fasáda - pohled JZ : (5,76+0,16)*(3,37-1)-1,8*(2,18-1)-2*0,14-0,6*0,45 |  | 11.3564 | [22 empty] | VV | 0
|  | (9,25+2*0,16)*(11,4-1)-0,9*0,9*6 |  | 94.668 | [22 empty] | VV | 0
|  | zateplená fasáda - pohled SV : (5,76+0,16)*(3,2-1)-0,6*0,3 |  | 12.844 | [22 empty] | VV | 0
|  | (9,25+2*0,16)*(11,4-1) |  | 99.528 | [22 empty] | VV | 0
|  | požární pruh sokl - pohled JV : 40,6*1,05+5,1*1 |  | 47.73 | [22 empty] | VV | 0
|  | požární pruh sokl - pohled SZ : (47,15-1,8+2*0,16)*1 |  | 45.67 | [22 empty] | VV | 0
|  | požární pruh sokl - pohled JZ : (9,25+5,76-1,8+2*0,16)*1 |  | 13.53 | [22 empty] | VV | 0
|  | požární pruh sokl - pohled SV : (9,25+5,76+2*0,16)*1 |  | 15.33 | [22 empty] | VV | 0
|  | ostění oken a dveří - pohled JV : (0,15+0,16)*74*(1,2+2*2,1)+(0,15+0,16)*12*0,9*3 |  | 133.92 | [22 empty] | VV | 0
|  | (0,15+0,16)*(1,8+2*3,08) |  | 2.4676 | [22 empty] | VV | 0
|  | ostění oken a dveří - pohled SZ : (0,15+0,16)*80*1,2*3+(0,15+0,16)*6*0,9*3 |  | 94.302 | [22 empty] | VV | 0
|  | (0,15+0,16)*(1,8+2*3,06) |  | 2.4552 | [22 empty] | VV | 0
|  | ostění oken a dveří - pohled JZ : (0,15+0,16)*6*0,9*3+(0,15+0,16)*(1,8+2*2,18) |  | 6.9316 | [22 empty] | VV | 0
|  | obloukový štít nad etics - pohled SV : (5,76+0,16)*1,5 |  | 8.88 | [22 empty] | VV | 0
|  | štíty nad krytinou - řez A-A : 0,7*6,2*2 |  | 8.68 | [22 empty] | VV | 0
|  | obloukové štíty nad etics : 2*(0,35*10,25+10) |  | 27.175 | [22 empty] | VV | 0
|  | Pohled JZ, SV : | [24 empty] | VV | 0
35 | 602015191R00 | Omítka stěn z hotových směsí Doplňkové práce pro omítky stěn z hotových směsí podkladní nátěr pod tenkovrstvé omítky | m2 | 1221.6794 |  | 0 |  | 0 |  | 0 | 21 | 0 | 0.00019 | 0.23 | 0 | 0 | 801-1 | RTS 22/ II | RTS 22/ I | 0.05 | 61.08 |  | Práce |  |  |  | POL1_
|  | po jednotlivých vrstvách | [24 empty] | SPI
|  | zateplená fasáda - pohled JV : (47,15+2*0,16)*(11,4-1)-1,2*2,1*74-0,9*0,9*12 |  | 297.488 | [22 empty] | VV | 0
|  | -1,8*(3,08-1)-2,62*3,01 |  | -11.6302 | [22 empty] | VV | 0
|  | zateplená fasáda - pohled SZ : (47,15+2*0,16)*(11,4-1)-1,2*1,2*80-0,9*0,9*6-1,8*(3,06-1) |  | 369.92 | [22 empty] | VV | 0
|  | -2,62*3,01-27,2*1,9 |  | -59.5662 | [22 empty] | VV | 0
|  | zateplená fasáda - pohled JZ : (5,76+0,16)*(3,37-1)-1,8*(2,18-1)-2*0,14-0,6*0,45 |  | 11.3564 | [22 empty] | VV | 0
|  | (9,25+2*0,16)*(11,4-1)-0,9*0,9*6 |  | 94.668 | [22 empty] | VV | 0
|  | zateplená fasáda - pohled SV : (5,76+0,16)*(3,2-1)-0,6*0,3 |  | 12.844 | [22 empty] | VV | 0
|  | (9,25+2*0,16)*(11,4-1) |  | 99.528 | [22 empty] | VV | 0
|  | požární pruh sokl - pohled JV : 40,6*1,05+5,1*1 |  | 47.73 | [22 empty] | VV | 0
|  | požární pruh sokl - pohled SZ : (47,15-1,8+2*0,16)*1 |  | 45.67 | [22 empty] | VV | 0
|  | požární pruh sokl - pohled JZ : (9,25+5,76-1,8+2*0,16)*1 |  | 13.53 | [22 empty] | VV | 0
|  | požární pruh sokl - pohled SV : (9,25+5,76+2*0,16)*1 |  | 15.33 | [22 empty] | VV | 0
|  | ostění oken a dveří - pohled JV : (0,15+0,16)*74*(1,2+2*2,1)+(0,15+0,16)*12*0,9*3 |  | 133.92 | [22 empty] | VV | 0
|  | (0,15+0,16)*(1,8+2*3,08) |  | 2.4676 | [22 empty] | VV | 0
|  | ostění oken a dveří - pohled SZ : (0,15+0,16)*80*1,2*3+(0,15+0,16)*6*0,9*3 |  | 94.302 | [22 empty] | VV | 0
|  | (0,15+0,16)*(1,8+2*3,06) |  | 2.4552 | [22 empty] | VV | 0
|  | ostění oken a dveří - pohled JZ : (0,15+0,16)*6*0,9*3+(0,15+0,16)*(1,8+2*2,18) |  | 6.9316 | [22 empty] | VV | 0
|  | obloukový štít nad etics - pohled SV : (5,76+0,16)*1,5 |  | 8.88 | [22 empty] | VV | 0
|  | štíty nad krytinou - řez A-A : 0,7*6,2*2 |  | 8.68 | [22 empty] | VV | 0
|  | obloukové štíty nad etics : 2*(0,35*10,25+10) |  | 27.175 | [22 empty] | VV | 0
|  | Pohled JZ, SV : | [24 empty] | VV | 0
36 | 602015193R00 | Omítka stěn z hotových směsí Doplňkové práce pro omítky stěn z hotových směsí podkladní nátěr pod tenkovrstvé omítky | m2 | 1090.1046 |  | 0 |  | 0 |  | 0 | 21 | 0 | 5e-05 | 0.05 | 0 | 0 | 801-1 | RTS 22/ II | RTS 22/ I | 0.07 | 76.31 |  | Práce |  |  |  | POL1_
|  | po jednotlivých vrstvách | [24 empty] | SPI
|  | původní fasáda - pohled JV : 47,15*11,4-1,2*2,1*74-0,9*0,9*12-1,8*3,08-2,62*3,01 |  | 327.8798 | [22 empty] | VV | 0
|  | ostění oken a dveří - pohled JV : 0,15*74*(1,2+2*2,1)+0,15*12*0,9*3+0,15*(1,8+2*3,08) |  | 65.994 | [22 empty] | VV | 0
|  | původní fasáda - pohled SZ : 47,15*11,4-1,2*1,2*80-0,9*0,9*6-1,8*3,06 |  | 411.942 | [22 empty] | VV | 0
|  | -2,62*3,01-27,2*1,9 |  | -59.5662 | [22 empty] | VV | 0
|  | ostění oken a dveří - pohled SZ : 0,15*80*1,2*3+0,15*6*0,9*3+0,15*(1,8+2*3,06) |  | 46.818 | [22 empty] | VV | 0
|  | původní fasáda - pohled JZ : 5,76*3,37-1,8*2,18-2*0,14-0,6*0,45 |  | 14.9372 | [22 empty] | VV | 0
|  | 9,25*11,4-0,9*0,9*6 |  | 100.59 | [22 empty] | VV | 0
|  | ostění oken a dveří - pohled JZ : 0,15*6*0,9*3+0,15*(1,8+2*2,18) |  | 3.354 | [22 empty] | VV | 0
|  | původní fasáda - pohled SV : 5,76*(3,2+1,5)-0,6*0,9+9,25*11,4 |  | 131.982 | [22 empty] | VV | 0
|  | původní sokl - pohled JV : (47,15-2,1)*0,3 |  | 13.515 | [22 empty] | VV | 0
|  | původní sokl - pohled SZ : (47,15-2,1)*0,3 |  | 13.515 | [22 empty] | VV | 0
|  | původní sokl - pohled JZ : 9,25*0,33+(5,76-2,3)*0,3 |  | 4.0905 | [22 empty] | VV | 0
|  | původní sokl - pohled SV : (9,25+5,76)*0,33 |  | 4.9533 | [22 empty] | VV | 0
|  | podhled markýza - pohled JZ : 2*0,5+0,14*(2*0,5+2) |  | 1.42 | [22 empty] | VV | 0
|  | štíty nad krytinou - řez A-A : 0,7*6,2*2 |  | 8.68 | [22 empty] | VV | 0
37 | 612403382RV1 | Hrubá výplň rýh ve stěnách, jakoukoliv maltou maltou ze suchých směsí 50 x 50 mm | m | 119.92 |  | 0 |  | 0 |  | 0 | 21 | 0 | 0.00154 | 0.18 | 0 | 0 | 801-4 | RTS 22/ II | RTS 22/ I | 0.152 | 18.23 |  | Práce |  |  |  | POL1_
|  | jakékoliv šířky rýhy, | [24 empty] | SPI
|  | rýha sokl - fasáda - pohled JV : 47,15-1,8 |  | 45.35 | [22 empty] | VV | 0
|  | rýha sokl - fasáda - pohled SZ : 47,15-1,8 |  | 45.35 | [22 empty] | VV | 0
|  | rýha sokl - fasáda - pohled JZ : 15,76-2,3 |  | 13.46 | [22 empty] | VV | 0
|  | rýha sokl - fasáda - pohled SV : 15,76 |  | 15.76 | [22 empty] | VV | 0
38 | 620991121R00 | Zakrývání výplní vnějších otvorů z postaveného lešení | m2 | 336.096 |  | 0 |  | 0 |  | 0 | 21 | 0 | 4e-05 | 0.01 | 0 | 0 | 801-1 | RTS 22/ II | RTS 22/ I | 0.078 | 26.22 |  | Práce |  |  |  | POL1_
|  | s rámy a zárubněmi, zábradlí, předmětů oplechování apod., které se zřizují ještě před úpravami povrchu, před jejich znečištěním při úpravách povrchu nástřikem plastických (lepivých) maltovin | [24 empty] | SPI |  | s rámy a zárubněmi, zábradlí, předmětů oplechování apod., které se zřizují ještě před úpravami povrchu, před jejich znečištěním při úpravách povrchu nástřikem plastických (lepivých) maltovin
|  | vstupní dveře - pohled JV : 1,8*3,08 |  | 5.544 | [22 empty] | VV | 0
|  | okna 1.NP - pohled JV : 0,9*0,9*4+1,2*2,1*24 |  | 63.72 | [22 empty] | VV | 0
|  | okna 2.NP - pohled JV : 0,9*0,9*4+1,2*2,1*24 |  | 63.72 | [22 empty] | VV | 0
|  | okna 3.NP - pohled JV : 0,9*0,9*4+1,2*2,1*26 |  | 68.76 | [22 empty] | VV | 0
|  | vstupní dveře - pohled SZ : 1,8*3,06 |  | 5.508 | [22 empty] | VV | 0
|  | okna 1.NP - pohled SZ : 0,9*0,9*2+1,2*1,2*26 |  | 39.06 | [22 empty] | VV | 0
|  | okna 2.NP - pohled SZ : 0,9*0,9*2+1,2*1,2*26 |  | 39.06 | [22 empty] | VV | 0
|  | okna 3.NP - pohled SZ : 0,9*0,9*2+1,2*1,2*28 |  | 41.94 | [22 empty] | VV | 0
|  | vstupní dveře - pohled JZ : 1,8*2,18 |  | 3.924 | [22 empty] | VV | 0
|  | okna 1.NP-3.NP - pohled JZ : 0,9*0,9*6 |  | 4.86 | [22 empty] | VV | 0
39 | 621477123R00 | Oprava vnějších hladkých omítek podhledů složitost fasády I.-II., množství opravované plochy 21 až 30% | m2 | 1.42 |  | 0 |  | 0 |  | 0 | 21 | 0 | 0.00724 | 0.01 | 0 | 0 | 801-4 | RTS 22/ II | RTS 22/ I | 0.3886 | 0.55 |  | Práce |  |  |  | POL1_
|  | postřik vodou a jednovrstvé doplnění omítky | [24 empty] | SPI
|  | podhled markýza - pohled JZ : 2*0,5+0,14*(2*0,5+2) |  | 1.42 | [22 empty] | VV | 0
40 | 621481211RU1 | Vyztužení vnějších omítek podhledů sklotextilní síťovinou s dodávkou výztužné sítě a stěrkového tmelu | m2 | 57.778 |  | 0 |  | 0 |  | 0 | 21 | 0 | 0.00491 | 0.28 | 0 | 0 | 801-1 | RTS 22/ II | RTS 22/ I | 0.444 | 25.65 |  | Práce |  |  |  | POL1_
|  | podhled markýza - pohled JZ : 2*0,35+0,14*(2*0,35+2) |  | 1.078 | [22 empty] | VV | 0
|  | přesahy střešních říms : (0,35+0,25)*47,25*2 |  | 56.7 | [22 empty] | VV | 0
|  | Řez A-A, Pohled JV, SZ : | [24 empty] | VV | 0
41 | 622300141R00 | Příprava podkladu montáž vyrovnávací vrstvy izolantem | m2 | 11.7875 |  | 0 |  | 0 |  | 0 | 21 | 0 | 0.0035 | 0.04 | 0 | 0 | 801-1 | RTS 22/ II | RTS 22/ I | 0.3 | 3.54 |  | Práce |  |  |  | POL1_
|  | prostor mezi pozednicí a etics : 0,25*47,15 |  | 11.7875 | [22 empty] | VV | 0
|  | Řez A-A, Pohled SZ : | [24 empty] | VV | 0
42 | 622323113R00 | Zateplení suterénu soklovým polystyrénem, tloušťky 120 mm | m2 | 17.817 |  | 0 |  | 0 |  | 0 | 21 | 0 | 0.00817 | 0.15 | 0 | 0 | 801-1 | RTS 22/ II | RTS 22/ I | 0.493 | 8.78 |  | Práce |  |  |  | POL1_
|  | nanesení lepicího tmelu na izolační desky, nalepení desek a zajištění talířovými hmoždinkami (6 ks/m2). Bez povrchové úpravy desek. | [24 empty] | SPI |  | nanesení lepicího tmelu na izolační desky, nalepení desek a zajištění talířovými hmoždinkami (6 ks/m2). Bez povrchové úpravy desek.
|  | sokl pod chodníkem - pohled JV : (47,15-2,1+2*0,12)*0,15 |  | 6.7935 | [22 empty] | VV | 0
|  | sokl pod chodníkem - pohled SZ : (47,15-2,1+2*0,12)*0,15 |  | 6.7935 | [22 empty] | VV | 0
|  | sokl pod chodníkem - pohled JZ : (9,25+0,12)*0,15+(5,76-2,3+0,12)*0,15 |  | 1.9425 | [22 empty] | VV | 0
|  | sokl pod chodníkem - pohled SV : (9,25+0,12)*0,15+(5,76+0,12)*0,15 |  | 2.2875 | [22 empty] | VV | 0
43 | 622319123RU1 | Zateplení soklu soklovým polystyrénem, tloušťky 120 mm, kontaktní nátěr a mozaiková omítka | m2 | 36.3726 |  | 0 |  | 0 |  | 0 | 21 | 0 | 0.01817 | 0.66 | 0 | 0 | 801-1 | RTS 22/ II | RTS 22/ I | 1.2558 | 45.68 |  | Práce |  |  |  | POL1_
|  | nanesení lepicího tmelu na izolační desky, nalepení desek, zajištění talířovými hmoždinkami (6 ks/m2), přebroušení desek, natažení stěrky, vtlačení výztužné tkaniny, přehlazení stěrky. Další vrstvy podle popisu položky. Včetně rohových lišt na hranách budov. | [24 empty] | SPI |  | nanesení lepicího tmelu na izolační desky, nalepení desek, zajištění talířovými hmoždinkami (6 ks/m2), přebroušení desek, natažení stěrky, vtlačení výztužné tkaniny, přehlazení stěrky. Další vrstvy podle popisu položky. Včetně rohových lišt na hranách budov.
|  | zateplený sokl - pohled JV : (47,15-2,1+0,12*2)*0,3 |  | 13.587 | [22 empty] | VV | 0
|  | zateplený sokl - pohled SZ : (47,15-2,1+0,12*2)*0,3 |  | 13.587 | [22 empty] | VV | 0
|  | zateplený sokl - pohled JZ : (9,25+0,12)*0,33+(5,76-2,3+0,12)*0,3 |  | 4.1661 | [22 empty] | VV | 0
|  | zateplený sokl - pohled SV : (9,25+0,12)*0,33+(5,76+0,12)*0,33 |  | 5.0325 | [22 empty] | VV | 0
44 | 622319335RV1 | Zateplení fasády , šedým expandovaným polystyrenem, tloušťky 160 mm, zakončené stěrkou s výztužnou tkaninou, | m2 | 814.608 |  | 0 |  | 0 |  | 0 | 21 | 0 | 0.01014 | 8.26 | 0 | 0 | 801-1 | RTS 22/ II | RTS 22/ I | 0.857 | 698.12 |  | Práce |  |  |  | POL1_
|  | nanesení lepicího tmelu na izolační desky, nalepení desek, zajištění talířovými hmoždinkami (6 ks/m2), přebroušení desek EPS, nebo kašírování u minerálních desek, natažení stěrky, vtlačení výztužné tkaniny, přehlazení stěrky. Další vrstvy podle popisu položky. | [24 empty] | SPI |  | nanesení lepicího tmelu na izolační desky, nalepení desek, zajištění talířovými hmoždinkami (6 ks/m2), přebroušení desek EPS, nebo kašírování u minerálních desek, natažení stěrky, vtlačení výztužné tkaniny, přehlazení stěrky. Další vrstvy podle popisu položky.
|  | Včetně rohových lišt na hranách budov. | [24 empty] | SPI
|  | zateplená fasáda - pohled JV : (47,15+2*0,16)*(11,4-1)-1,2*2,1*74-0,9*0,9*12 |  | 297.488 | [22 empty] | VV | 0
|  | -1,8*(3,08-1)-2,62*3,01 |  | -11.6302 | [22 empty] | VV | 0
|  | zateplená fasáda - pohled SZ : (47,15+2*0,16)*(11,4-1)-1,2*1,2*80-0,9*0,9*6-1,8*(3,06-1) |  | 369.92 | [22 empty] | VV | 0
|  | -2,62*3,01-27,2*1,9 |  | -59.5662 | [22 empty] | VV | 0
|  | zateplená fasáda - pohled JZ : (5,76+0,16)*(3,37-1)-1,8*(2,18-1)-2*0,14-0,6*0,45 |  | 11.3564 | [22 empty] | VV | 0
|  | (9,25+2*0,16)*(11,4-1)-0,9*0,9*6 |  | 94.668 | [22 empty] | VV | 0
|  | zateplená fasáda - pohled SV : (5,76+0,16)*(3,2-1)-0,6*0,3 |  | 12.844 | [22 empty] | VV | 0
|  | (9,25+2*0,16)*(11,4-1) |  | 99.528 | [22 empty] | VV | 0
45 | 622319835RV1 | Zateplení fasády , minerálními deskami s podélným vláknem, tloušťky 160 mm, zakončené stěrkou s výztužnou tkaninou, | m2 | 122.26 |  | 0 |  | 0 |  | 0 | 21 | 0 | 0.02715 | 3.32 | 0 | 0 | 801-1 | RTS 22/ II | RTS 22/ I | 0.877 | 107.22 |  | Práce |  |  |  | POL1_
|  | nanesení lepicího tmelu na izolační desky, nalepení desek, zajištění talířovými hmoždinkami (6 ks/m2), přebroušení desek EPS, nebo kašírování u minerálních desek, natažení stěrky, vtlačení výztužné tkaniny, přehlazení stěrky. Další vrstvy podle popisu položky. | [24 empty] | SPI |  | nanesení lepicího tmelu na izolační desky, nalepení desek, zajištění talířovými hmoždinkami (6 ks/m2), přebroušení desek EPS, nebo kašírování u minerálních desek, natažení stěrky, vtlačení výztužné tkaniny, přehlazení stěrky. Další vrstvy podle popisu položky.
|  | Včetně rohových lišt na hranách budov. | [24 empty] | SPI
|  | Položka neobsahuje kontaktní nátěr a povrchovou úpravu omítkou. | [24 empty] | POP
|  | požární pruh sokl - pohled JV : 40,6*1,05+5,1*1 |  | 47.73 | [22 empty] | VV | 0
|  | požární pruh sokl - pohled SZ : (47,15-1,8+2*0,16)*1 |  | 45.67 | [22 empty] | VV | 0
|  | požární pruh sokl - pohled JZ : (9,25+5,76-1,8+2*0,16)*1 |  | 13.53 | [22 empty] | VV | 0
|  | požární pruh sokl - pohled SV : (9,25+5,76+2*0,16)*1 |  | 15.33 | [22 empty] | VV | 0
46 | 622319353RV1 | Zateplení ostění , šedým expandovaným polystyrenem, tloušťky 30 mm, zakončené stěrkou s výztužnou tkaninou | m2 | 240.0764 |  | 0 |  | 0 |  | 0 | 21 | 0 | 0.00989 | 2.37 | 0 | 0 | 801-1 | RTS 22/ II | RTS 22/ I | 2.352 | 564.66 |  | Práce |  |  |  | POL1_
|  | nanesení lepicího tmelu na izolační desky, nalepení desek, osazení okenních rohových lišt, natažení stěrky, vtlačení výztužné tkaniny, přehlazení stěrky. Další vrstvy podle popisu položky. Položky pro zateplení minerální deskou obsahují před armovací vrstvou kašírování desek. Včetně rohových lišt, zakončovacích lišt s okapničkou, napojovacích lišt a výztužné tkaniny. | [24 empty] | SPI |  | nanesení lepicího tmelu na izolační desky, nalepení desek, osazení okenních rohových lišt, natažení stěrky, vtlačení výztužné tkaniny, přehlazení stěrky. Další vrstvy podle popisu položky. Položky pro zateplení minerální deskou obsahují před armovací vrstvou kašírování desek. Včetně rohových lišt, zakončovacích lišt s okapničkou, napojovacích lišt a výztužné tkaniny.
|  | ostění oken a dveří - pohled JV : (0,15+0,16)*74*(1,2+2*2,1)+(0,15+0,16)*12*0,9*3 |  | 133.92 | [22 empty] | VV | 0
|  | (0,15+0,16)*(1,8+2*3,08) |  | 2.4676 | [22 empty] | VV | 0
|  | ostění oken a dveří - pohled SZ : (0,15+0,16)*80*1,2*3+(0,15+0,16)*6*0,9*3 |  | 94.302 | [22 empty] | VV | 0
|  | (0,15+0,16)*(1,8+2*3,06) |  | 2.4552 | [22 empty] | VV | 0
|  | ostění oken a dveří - pohled JZ : (0,15+0,16)*6*0,9*3+(0,15+0,16)*(1,8+2*2,18) |  | 6.9316 | [22 empty] | VV | 0
47 | 622319163R00 | Zateplení parapetu expandovaným polystyrénem, tloušťky 30 mm | m2 | 63.984 |  | 0 |  | 0 |  | 0 | 21 | 0 | 0.00911 | 0.58 | 0 | 0 | 801-1 | RTS 22/ II | RTS 22/ I | 1.562 | 99.94 |  | Práce |  |  |  | POL1_
|  | nanesení lepicího tmelu na izolační desky, nalepení desek, natažení stěrky, vtlačení výztužné tkaniny a přehlazení stěrky. Včetně parapetních lišt. | [24 empty] | SPI |  | nanesení lepicího tmelu na izolační desky, nalepení desek, natažení stěrky, vtlačení výztužné tkaniny a přehlazení stěrky. Včetně parapetních lišt.
|  | okna 1.NP - pohled JV : (0,15+0,16)*(0,9*4+1,2*24) |  | 10.044 | [22 empty] | VV | 0
|  | okna 2.NP - pohled JV : (0,15+0,16)*(0,9*4+1,2*24) |  | 10.044 | [22 empty] | VV | 0
|  | okna 3.NP - pohled JV : (0,15+0,16)*(0,9*4+1,2*26) |  | 10.788 | [22 empty] | VV | 0
|  | okna 1.NP - pohled SZ : (0,15+0,16)*(0,9*2+1,2*26) |  | 10.23 | [22 empty] | VV | 0
|  | okna 2.NP - pohled SZ : (0,15+0,16)*(0,9*2+1,2*26) |  | 10.23 | [22 empty] | VV | 0
|  | okna 3.NP - pohled SZ : (0,15+0,16)*(0,9*2+1,2*28) |  | 10.974 | [22 empty] | VV | 0
|  | okna 1.NP-3.NP - pohled JZ : (0,15+0,16)*0,9*6 |  | 1.674 | [22 empty] | VV | 0
48 | 622391121R00 | Příplatek za použití zapouštěcích hmoždinek (6 ks/m2) a tepelně izolační zátky, s dodávkou hmoždinek | m2 | 991.058 |  | 0 |  | 0 |  | 0 | 21 | 0 | 0 | 0 | 0 | 0 | 801-1 | RTS 22/ II | RTS 22/ I | 0.006 | 5.95 |  | Práce |  |  |  | POL1_
|  | zateplení s EPS P izolací : 17,817+36,373 |  | 54.19 | [22 empty] | VV | 0
|  | zateplení s minerální izolací : 122,26 |  | 122.26 | [22 empty] | VV | 0
|  | zateplení s EPS šedou izolací : 814,608 |  | 814.608 | [22 empty] | VV | 0
49 | 622319015R00 | Profily zakládací hliníkové, pro izolaci tl. 160 mm | m | 146.3 |  | 0 |  | 0 |  | 0 | 21 | 0 | 0.00085 | 0.12 | 0 | 0 | 801-1 | RTS 22/ II | RTS 22/ I | 0.2136 | 31.25 |  | Práce |  |  |  | POL1_
|  | založení etics - sokl - pohled JV : 47,15-2,1+2*0,16 |  | 45.37 | [22 empty] | VV | 0
|  | založení etics - sokl - pohled SZ : 47,15-2,1+2*0,16 |  | 45.37 | [22 empty] | VV | 0
|  | založení etics - střecha přístavku - pohled SZ : 27,2 |  | 27.2 | [22 empty] | VV | 0
|  | založení etics - sokl - pohled JZ : 9,25+5,76-2,3+2*0,16 |  | 13.03 | [22 empty] | VV | 0
|  | založení etics - sokl - pohled SV : 9,25+5,76+2*0,16 |  | 15.33 | [22 empty] | VV | 0
50 | 622319031R00 | Těsnicí prvky expanzní páska mezi soklovým profilem a soklovou deskou, rozměr 15x4 mm, pro spáru šířky 3-7 mm | m | 146.3 |  | 0 |  | 0 |  | 0 | 21 | 0 | 0 | 0 | 0 | 0 | 801-1 | RTS 22/ II | RTS 22/ I | 0.0333 | 4.87 |  | Práce |  |  |  | POL1_
|  | Dodávka a montáž těsnění. | [24 empty] | POP
|  | založení etics - sokl - pohled JV : 47,15-2,1+2*0,16 |  | 45.37 | [22 empty] | VV | 0
|  | založení etics - sokl - pohled SZ : 47,15-2,1+2*0,16 |  | 45.37 | [22 empty] | VV | 0
|  | založení etics - střecha přístavku - pohled SZ : 27,2 |  | 27.2 | [22 empty] | VV | 0
|  | založení etics - sokl - pohled JZ : 9,25+5,76-2,3+2*0,16 |  | 13.03 | [22 empty] | VV | 0
|  | založení etics - sokl - pohled SV : 9,25+5,76+2*0,16 |  | 15.33 | [22 empty] | VV | 0
51 | 622319051RT1 | Příslušenství pro zateplovací systém pro omítku tloušťky 3 mm, ukončení omítky, PVC profilem s tkaninou | m | 240.36 |  | 0 |  | 0 |  | 0 | 21 | 0 | 0.00031 | 0.07 | 0 | 0 | 801-1 | RTS 22/ II | RTS 22/ I | 0.05 | 12.02 |  | Práce |  |  |  | POL1_
|  | ukončení omítek - pohled JV : 47,15+2*(2,6+3) |  | 58.35 | [22 empty] | VV | 0
|  | ukončení omítek - pohled SZ : 47,15+2*(2,6+3)+27,8 |  | 86.15 | [22 empty] | VV | 0
|  | ukončení omítek - pohled JZ, SV : 2*(5,76+9,25+2*0,16+0,6+2*0,45)+7*2 |  | 47.66 | [22 empty] | VV | 0
|  | štíty nad krytinou - řez A-A : 6,2*2*2 |  | 24.8 | [22 empty] | VV | 0
|  | oblouk. štíty nad etics - pohled JZ,SV : 2*(0,35*2+11) |  | 23.4 | [22 empty] | VV | 0
52 | 622401932R00 | Příplatky k omítce vnějších stěn a štítů za zvýšenou pracnost u menšího rozsahu omítky při úhrnné ploše jednotlivých otvorů v souvisle omítané fasádě, bez části průčelí jinak upravovaného a bez souvislých pásů oken neohraničených omítkou alespoň ze tří stran v rozsahu přes 35 do 45 % | m2 | 814.608 |  | 0 |  | 0 |  | 0 | 21 | 0 | 0 | 0 | 0 | 0 | 801-1 | RTS 22/ II | RTS 22/ I | 0.19 | 154.78 |  | Práce |  |  |  | POL1_
|  | zateplená fasáda - pohled JV : (47,15+2*0,16)*(11,4-1)-1,2*2,1*74-0,9*0,9*12 |  | 297.488 | [22 empty] | VV | 0
|  | -1,8*(3,08-1)-2,62*3,01 |  | -11.6302 | [22 empty] | VV | 0
|  | zateplená fasáda - pohled SZ : (47,15+2*0,16)*(11,4-1)-1,2*1,2*80-0,9*0,9*6-1,8*(3,06-1) |  | 369.92 | [22 empty] | VV | 0
|  | -2,62*3,01-27,2*1,9 |  | -59.5662 | [22 empty] | VV | 0
|  | zateplená fasáda - pohled JZ : (5,76+0,16)*(3,37-1)-1,8*(2,18-1)-2*0,14-0,6*0,45 |  | 11.3564 | [22 empty] | VV | 0
|  | (9,25+2*0,16)*(11,4-1)-0,9*0,9*6 |  | 94.668 | [22 empty] | VV | 0
|  | zateplená fasáda - pohled SV : (5,76+0,16)*(3,2-1)-0,6*0,3 |  | 12.844 | [22 empty] | VV | 0
|  | (9,25+2*0,16)*(11,4-1) |  | 99.528 | [22 empty] | VV | 0
53 | 622401937R00 | Příplatky k omítce vnějších stěn a štítů za zvýšenou pracnost u menšího rozsahu omítky při úhrnné ploše jednotlivých otvorů v souvisle omítané fasádě, bez části průčelí jinak upravovaného a bez souvislých pásů oken neohraničených omítkou alespoň ze tří stran za provedení styku dvou barevných odstínů u omítky tenkovrstvé (měří se délka přechodu barev) | m | 500 |  | 0 |  | 0 |  | 0 | 21 | 0 | 0 | 0 | 0 | 0 | 801-1 | RTS 22/ II | RTS 22/ I | 0.038 | 19 |  | Práce |  |  |  | POL1_
|  | vícebarevná fasáda nad soklem - odhad : 500 |  | 500 | [22 empty] | VV | 0
54 | 622412323R00 | Nátěr vnějsích omítek stěn silikonový, složitost 3-4, | m2 | 210 |  | 0 |  | 0 |  | 0 | 21 | 0 | 0.00061 | 0.13 | 0 | 0 | 801-1 | RTS 22/ II | RTS 22/ I | 0.242 | 50.82 |  | Práce |  |  |  | POL1_
|  | Penetrace + 2 x krycí nátěr. | [24 empty] | SPI
|  | včetně penetrace podkladu | [24 empty] | POP
|  | barevné motivy okolo oken : 14*15 |  | 210 | [22 empty] | VV | 0
|  | Technická zpráva, Barevné řešení fasády : | [24 empty] | VV | 0
55 | 622421491R00 | Doplňky zateplovacích systémů rohová lišta | m | 211.8 |  | 0 |  | 0 |  | 0 | 21 | 0 | 2e-05 | 0 | 0 | 0 | 801-1 | RTS 22/ II | RTS 22/ I | 0.16 | 33.89 |  | Práce |  |  |  | POL1_
|  | Kompletační prvky nad rámec obsahu položek zateplovacích systémů. | [24 empty] | SPI
|  | rohy nadpraží oken : | [24 empty] | VV | 0
|  | okna 1.NP - pohled JV : 0,9*4+1,2*24 |  | 32.4 | [22 empty] | VV | 0
|  | okna 2.NP - pohled JV : 0,9*4+1,2*24 |  | 32.4 | [22 empty] | VV | 0
|  | okna 3.NP - pohled JV : 0,9*4+1,2*26 |  | 34.8 | [22 empty] | VV | 0
|  | okna 1.NP - pohled SZ : 0,9*2+1,2*26 |  | 33 | [22 empty] | VV | 0
|  | okna 2.NP - pohled SZ : 0,9*2+1,2*26 |  | 33 | [22 empty] | VV | 0
|  | okna 3.NP - pohled SZ : 0,9*2+1,2*28 |  | 35.4 | [22 empty] | VV | 0
|  | okna 1.NP-3.NP - pohled JZ : 0,9*6 |  | 5.4 | [22 empty] | VV | 0
|  | rohy nadpraží vstup. dveří : | [24 empty] | VV | 0
|  | vstupní dveře - pohled JV : 1,8 |  | 1.8 | [22 empty] | VV | 0
|  | vstupní dveře - pohled SZ : 1,8 |  | 1.8 | [22 empty] | VV | 0
|  | vstupní dveře - pohled JZ : 1,8 |  | 1.8 | [22 empty] | VV | 0
56 | 622421492R00 | Doplňky zateplovacích systémů okenní lišta | m | 774.44 |  | 0 |  | 0 |  | 0 | 21 | 0 | 0.00011 | 0.09 | 0 | 0 | 801-1 | RTS 22/ II | RTS 22/ I | 0.16 | 123.91 |  | Práce |  |  |  | POL1_
|  | Kompletační prvky nad rámec obsahu položek zateplovacích systémů. | [24 empty] | SPI
|  | vstupní dveře - pohled JV : 1,8+2*3,08 |  | 7.96 | [22 empty] | VV | 0
|  | okna 1.NP - pohled JV : 3*0,9*4+(1,2+2*2,1)*24 |  | 140.4 | [22 empty] | VV | 0
|  | okna 2.NP - pohled JV : 3*0,9*4+(1,2+2*2,1)*24 |  | 140.4 | [22 empty] | VV | 0
|  | okna 3.NP - pohled JV : 3*0,9*4+(1,2+2*2,1)*26 |  | 151.2 | [22 empty] | VV | 0
|  | vstupní dveře - pohled SZ : 1,8+2*3,06 |  | 7.92 | [22 empty] | VV | 0
|  | okna 1.NP - pohled SZ : 3*0,9*2+1,2*3*26 |  | 99 | [22 empty] | VV | 0
|  | okna 2.NP - pohled SZ : 3*0,9*2+1,2*3*26 |  | 99 | [22 empty] | VV | 0
|  | okna 3.NP - pohled SZ : 3*0,9*2+1,2*3*28 |  | 106.2 | [22 empty] | VV | 0
|  | vstupní dveře - pohled JZ : 1,8+2*2,18 |  | 6.16 | [22 empty] | VV | 0
|  | okna 1.NP-3.NP - pohled JZ : 3*0,9*6 |  | 16.2 | [22 empty] | VV | 0
57 | 622421493R00 | Doplňky zateplovacích systémů dilatační lišta s tkaninou | m | 7.3 |  | 0 |  | 0 |  | 0 | 21 | 0 | 0.00053 | 0 | 0 | 0 | 801-1 | RTS 22/ II | RTS 22/ I | 0.16 | 1.17 |  | Práce |  |  |  | POL1_
|  | Kompletační prvky nad rámec obsahu položek zateplovacích systémů. | [24 empty] | SPI
|  | dilatace kout přístavek - pavilon - pohled JZ : 3,7 |  | 3.7 | [22 empty] | VV | 0
|  | dilatace kout přístavek - pavilon - pohled SV : 3,6 |  | 3.6 | [22 empty] | VV | 0
58 | 622421494R00 | Doplňky zateplovacích systémů podparapetní lišta s tkaninou | m | 206.4 |  | 0 |  | 0 |  | 0 | 21 | 0 | 7e-05 | 0.01 | 0 | 0 | 801-1 | RTS 22/ II | RTS 22/ I | 0.16 | 33.02 |  | Práce |  |  |  | POL1_
|  | Kompletační prvky nad rámec obsahu položek zateplovacích systémů. | [24 empty] | SPI
|  | okna 1.NP - pohled JV : 0,9*4+1,2*24 |  | 32.4 | [22 empty] | VV | 0
|  | okna 2.NP - pohled JV : 0,9*4+1,2*24 |  | 32.4 | [22 empty] | VV | 0
|  | okna 3.NP - pohled JV : 0,9*4+1,2*26 |  | 34.8 | [22 empty] | VV | 0
|  | okna 1.NP - pohled SZ : 0,9*2+1,2*26 |  | 33 | [22 empty] | VV | 0
|  | okna 2.NP - pohled SZ : 0,9*2+1,2*26 |  | 33 | [22 empty] | VV | 0
|  | okna 3.NP - pohled SZ : 0,9*2+1,2*28 |  | 35.4 | [22 empty] | VV | 0
|  | okna 1.NP-3.NP - pohled JZ : 0,9*6 |  | 5.4 | [22 empty] | VV | 0
59 | 622471931R00 | Nátěry a nástřiky vnějších stěn a pilířů příplatek za vícebarevné provádění | m2 | 936.868 |  | 0 |  | 0 |  | 0 | 21 | 0 | 0.0001 | 0.09 | 0 | 0 | 801-1 | RTS 22/ II | RTS 22/ I | 0.011 | 10.31 |  | Práce |  |  |  | POL1_
|  | maltovinová úprava na rovném povrchu vnějších stěn, plastická, tenkovrstvá, jednobarevná, s nejnutnějším obroušením podkladu (pemzou) a oprášením, s penetrací, z lešení, bez zakrývání | [24 empty] | SPI |  | maltovinová úprava na rovném povrchu vnějších stěn, plastická, tenkovrstvá, jednobarevná, s nejnutnějším obroušením podkladu (pemzou) a oprášením, s penetrací, z lešení, bez zakrývání
|  | zateplení s minerální izolací : 122,26 |  | 122.26 | [22 empty] | VV | 0
|  | zateplení s EPS šedou izolací : 814,608 |  | 814.608 | [22 empty] | VV | 0
60 | 622477123R00 | Oprava vnějších hladkých omítek stěn složitost fasády I.-II., množství opravované plochy 21 až 30 % | m2 | 1052.6108 |  | 0 |  | 0 |  | 0 | 21 | 0 | 0.00724 | 7.62 | 0 | 0 | 801-4 | RTS 22/ II | RTS 22/ I | 0.3486 | 366.94 |  | Práce |  |  |  | POL1_
|  | postřik vodou a jednovrstvé doplnění omítky | [24 empty] | SPI
|  | původní fasáda - pohled JV : 47,15*11,4-1,2*2,1*74-0,9*0,9*12-1,8*3,08-2,62*3,01 |  | 327.8798 | [22 empty] | VV | 0
|  | ostění oken a dveří - pohled JV : 0,15*74*(1,2+2*2,1)+0,15*12*0,9*3+0,15*(1,8+2*3,08) |  | 65.994 | [22 empty] | VV | 0
|  | původní fasáda - pohled SZ : 47,15*11,4-1,2*1,2*80-0,9*0,9*6-1,8*3,06 |  | 411.942 | [22 empty] | VV | 0
|  | -2,62*3,01-27,2*1,9 |  | -59.5662 | [22 empty] | VV | 0
|  | ostění oken a dveří - pohled SZ : 0,15*80*1,2*3+0,15*6*0,9*3+0,15*(1,8+2*3,06) |  | 46.818 | [22 empty] | VV | 0
|  | původní fasáda - pohled JZ : 5,76*3,37-1,8*2,18-2*0,14-0,6*0,45 |  | 14.9372 | [22 empty] | VV | 0
|  | 9,25*11,4-0,9*0,9*6 |  | 100.59 | [22 empty] | VV | 0
|  | ostění oken a dveří - pohled JZ : 0,15*6*0,9*3+0,15*(1,8+2*2,18) |  | 3.354 | [22 empty] | VV | 0
|  | původní fasáda - pohled SV : 5,76*(3,2+1,5)-0,6*0,9+9,25*11,4 |  | 131.982 | [22 empty] | VV | 0
|  | štíty nad krytinou - řez A-A : 0,7*6,2*2 |  | 8.68 | [22 empty] | VV | 0
61 | 622477125R00 | Oprava vnějších hladkých omítek stěn složitost fasády I.-II., množství opravované plochy 41 až 50 % | m2 | 36.0738 |  | 0 |  | 0 |  | 0 | 21 | 0 | 0.01207 | 0.44 | 0 | 0 | 801-4 | RTS 22/ II | RTS 22/ I | 0.53729 | 19.38 |  | Práce |  |  |  | POL1_
|  | postřik vodou a jednovrstvé doplnění omítky | [24 empty] | SPI
|  | původní sokl - pohled JV : (47,15-2,1)*0,3 |  | 13.515 | [22 empty] | VV | 0
|  | původní sokl - pohled SZ : (47,15-2,1)*0,3 |  | 13.515 | [22 empty] | VV | 0
|  | původní sokl - pohled JZ : 9,25*0,33+(5,76-2,3)*0,3 |  | 4.0905 | [22 empty] | VV | 0
|  | původní sokl - pohled SV : (9,25+5,76)*0,33 |  | 4.9533 | [22 empty] | VV | 0
62 | 622481211RU1 | Vyztužení povrchových úprav vnějších stěn stěrkou s výztužnou sklotextilní tkaninou, s dodávkou sítě a stěrkového tmelu | m2 | 44.735 |  | 0 |  | 0 |  | 0 | 21 | 0 | 0.00491 | 0.22 | 0 | 0 | 801-1 | RTS 22/ II | RTS 22/ I | 0.362 | 16.19 |  | Práce |  |  |  | POL1_
|  | obloukový štít nad etics - pohled SV : (5,76+0,16)*1,5 |  | 8.88 | [22 empty] | VV | 0
|  | štíty nad krytinou - řez A-A : 0,7*6,2*2 |  | 8.68 | [22 empty] | VV | 0
|  | obloukové štíty nad etics : 2*(0,35*10,25+10) |  | 27.175 | [22 empty] | VV | 0
|  | Pohled JZ, SV : | [24 empty] | VV | 0
63 | 622481291R00 | Vyztužení povrchových úprav vnějších stěn montáž výztužné lišty rohové a dilatační- bez dodávky materiálu | m | 724.1 |  | 0 |  | 0 |  | 0 | 21 | 0 | 0 | 0 | 0 | 0 | 801-1 | RTS 22/ II | RTS 22/ I | 0.1 | 72.41 |  | Práce |  |  |  | POL1_
|  | rohy ostění oken a dveří : | [24 empty] | VV | 0
|  | vstupní dveře - pohled JV : 2*3,08 |  | 6.16 | [22 empty] | VV | 0
|  | okna 1.NP - pohled JV : 2*0,9*4+2*2,1*24 |  | 108 | [22 empty] | VV | 0
|  | okna 2.NP - pohled JV : 2*0,9*4+2*2,1*24 |  | 108 | [22 empty] | VV | 0
|  | okna 3.NP - pohled JV : 2*0,9*4+2*2,1*26 |  | 116.4 | [22 empty] | VV | 0
|  | vstupní dveře - pohled SZ : 2*3,06 |  | 6.12 | [22 empty] | VV | 0
|  | okna 1.NP - pohled SZ : 2*0,9*2+1,2*2*26 |  | 66 | [22 empty] | VV | 0
|  | okna 2.NP - pohled SZ : 2*0,9*2+1,2*2*26 |  | 66 | [22 empty] | VV | 0
|  | okna 3.NP - pohled SZ : 2*0,9*2+1,2*2*28 |  | 70.8 | [22 empty] | VV | 0
|  | vstupní dveře - pohled JZ : 2*2,18 |  | 4.36 | [22 empty] | VV | 0
|  | okna 1.NP-3.NP - pohled JZ : 2*0,9*6 |  | 10.8 | [22 empty] | VV | 0
|  | markýza - pohled JZ : 2+2*0,35+0,14*2 |  | 2.98 | [22 empty] | VV | 0
|  | rohy fasády - pohled JV : 2*(11,4+0,32) |  | 23.44 | [22 empty] | VV | 0
|  | rohy fasády - pohled SZ : 2*(11,4+0,32)+2*(3,2+0,3) |  | 30.44 | [22 empty] | VV | 0
|  | rohy fasády - pohled JZ, SV : 2+0,31*2+0,14*2+3,6*2 |  | 10.1 | [22 empty] | VV | 0
|  | rohy střešních říms - pohled JV, SZ : 47,25*2 |  | 94.5 | [22 empty] | VV | 0
64 | 622904112R00 | Očištění fasád tlakovou vodou, složitost fasády 1 - 2 | m2 | 1090.1046 |  | 0 |  | 0 |  | 0 | 21 | 0 | 2e-05 | 0.02 | 0 | 0 | 801-1 | RTS 22/ II | RTS 22/ I | 0.11 | 119.91 |  | Práce |  |  |  | POL1_
|  | původní fasáda - pohled JV : 47,15*11,4-1,2*2,1*74-0,9*0,9*12-1,8*3,08-2,62*3,01 |  | 327.8798 | [22 empty] | VV | 0
|  | ostění oken a dveří - pohled JV : 0,15*74*(1,2+2*2,1)+0,15*12*0,9*3+0,15*(1,8+2*3,08) |  | 65.994 | [22 empty] | VV | 0
|  | původní fasáda - pohled SZ : 47,15*11,4-1,2*1,2*80-0,9*0,9*6-1,8*3,06 |  | 411.942 | [22 empty] | VV | 0
|  | -2,62*3,01-27,2*1,9 |  | -59.5662 | [22 empty] | VV | 0
|  | ostění oken a dveří - pohled SZ : 0,15*80*1,2*3+0,15*6*0,9*3+0,15*(1,8+2*3,06) |  | 46.818 | [22 empty] | VV | 0
|  | původní fasáda - pohled JZ : 5,76*3,37-1,8*2,18-2*0,14-0,6*0,45 |  | 14.9372 | [22 empty] | VV | 0
|  | 9,25*11,4-0,9*0,9*6 |  | 100.59 | [22 empty] | VV | 0
|  | ostění oken a dveří - pohled JZ : 0,15*6*0,9*3+0,15*(1,8+2*2,18) |  | 3.354 | [22 empty] | VV | 0
|  | původní fasáda - pohled SV : 5,76*(3,2+1,5)-0,6*0,9+9,25*11,4 |  | 131.982 | [22 empty] | VV | 0
|  | původní sokl - pohled JV : (47,15-2,1)*0,3 |  | 13.515 | [22 empty] | VV | 0
|  | původní sokl - pohled SZ : (47,15-2,1)*0,3 |  | 13.515 | [22 empty] | VV | 0
|  | původní sokl - pohled JZ : 9,25*0,33+(5,76-2,3)*0,3 |  | 4.0905 | [22 empty] | VV | 0
|  | původní sokl - pohled SV : (9,25+5,76)*0,33 |  | 4.9533 | [22 empty] | VV | 0
|  | podhled markýza - pohled JZ : 2*0,5+0,14*(2*0,5+2) |  | 1.42 | [22 empty] | VV | 0
|  | štíty nad krytinou - řez A-A : 0,7*6,2*2 |  | 8.68 | [22 empty] | VV | 0
65 | 629451111R00 | Vyrovnávací vrstva z cementové malty šířky do 150 mm | m | 206.4 |  | 0 |  | 0 |  | 0 | 21 | 0 | 0.0106 | 2.19 | 0 | 0 | 801-4 | RTS 22/ II | RTS 22/ I | 0.10855 | 22.4 |  | Práce |  |  |  | POL1_
|  | pod klempířskými prvky, | [24 empty] | SPI
|  | parapety - okna 1.NP - pohled JV : 0,9*4+1,2*24 |  | 32.4 | [22 empty] | VV | 0
|  | parapety - okna 2.NP - pohled JV : 0,9*4+1,2*24 |  | 32.4 | [22 empty] | VV | 0
|  | parapety - okna 3.NP - pohled JV : 0,9*4+1,2*26 |  | 34.8 | [22 empty] | VV | 0
|  | parapety - okna 1.NP - pohled SZ : 0,9*2+1,2*26 |  | 33 | [22 empty] | VV | 0
|  | parapety - okna 2.NP - pohled SZ : 0,9*2+1,2*26 |  | 33 | [22 empty] | VV | 0
|  | parapety - okna 3.NP - pohled SZ : 0,9*2+1,2*28 |  | 35.4 | [22 empty] | VV | 0
|  | parapety - okna 1.NP-3.NP - pohled JZ : 0,9*6 |  | 5.4 | [22 empty] | VV | 0
66 | 283502221R | lišta rohová; se síťovinou; materiál plast; š = 100,0 mm; h = 100,0 mm | m | 724.1 |  | 0 |  | 0 |  | 0 | 21 | 0 | 0.0001 | 0.07 | 0 | 0 | SPCM | RTS 22/ II | RTS 22/ I | 0 | 0 |  | Specifikace |  |  |  | POL3_
|  | rohy ostění oken a dveří : | [24 empty] | VV | 0
|  | vstupní dveře - pohled JV : 2*3,08 |  | 6.16 | [22 empty] | VV | 0
|  | okna 1.NP - pohled JV : 2*0,9*4+2*2,1*24 |  | 108 | [22 empty] | VV | 0
|  | okna 2.NP - pohled JV : 2*0,9*4+2*2,1*24 |  | 108 | [22 empty] | VV | 0
|  | okna 3.NP - pohled JV : 2*0,9*4+2*2,1*26 |  | 116.4 | [22 empty] | VV | 0
|  | vstupní dveře - pohled SZ : 2*3,06 |  | 6.12 | [22 empty] | VV | 0
|  | okna 1.NP - pohled SZ : 2*0,9*2+1,2*2*26 |  | 66 | [22 empty] | VV | 0
|  | okna 2.NP - pohled SZ : 2*0,9*2+1,2*2*26 |  | 66 | [22 empty] | VV | 0
|  | okna 3.NP - pohled SZ : 2*0,9*2+1,2*2*28 |  | 70.8 | [22 empty] | VV | 0
|  | vstupní dveře - pohled JZ : 2*2,18 |  | 4.36 | [22 empty] | VV | 0
|  | okna 1.NP-3.NP - pohled JZ : 2*0,9*6 |  | 10.8 | [22 empty] | VV | 0
|  | markýza - pohled JZ : 2+2*0,35+0,14*2 |  | 2.98 | [22 empty] | VV | 0
|  | rohy fasády - pohled JV : 2*(11,4+0,32) |  | 23.44 | [22 empty] | VV | 0
|  | rohy fasády - pohled SZ : 2*(11,4+0,32)+2*(3,2+0,3) |  | 30.44 | [22 empty] | VV | 0
|  | rohy fasády - pohled JZ, SV : 2+0,31*2+0,14*2+3,6*2 |  | 10.1 | [22 empty] | VV | 0
|  | rohy střešních říms - pohled JV, SZ : 47,25*2 |  | 94.5 | [22 empty] | VV | 0
67 | 28375938R | deska izolační EPS 70 F; pěnový polystyren; povrch hladký; tl. 100,0 mm; součinitel tepelné vodivosti 0,039 W/mK; R = 2,560 m2K/W; U = 0,390 W/m2K; obj. hmotnost 17,00 kg/m3 | m2 | 12.9663 |  | 0 |  | 0 |  | 0 | 21 | 0 | 0.00175 | 0.02 | 0 | 0 | SPCM | RTS 22/ II | RTS 22/ I | 0 | 0 |  | Specifikace |  |  |  | POL3_
|  | prostor mezi pozednicí a etics : 0,25*47,15*1,1 |  | 12.9663 | [22 empty] | VV | 0
|  | Řez A-A, Pohled SZ : | [24 empty] | VV | 0
Díl: | 63 | Podlahy a podlahové konstrukce |  |  |  | 0 |  | 0 |  | 0 |  | 0 |  | 41.74 |  | 0 |  |  |  |  | 63.08 | [5 empty] | DIL
68 | 631315621RM1 | Mazanina z betonu prostého tl. přes 120 do 240 mm třídy C 20/25, | m3 | 4.806 |  | 0 |  | 0 |  | 0 | 21 | 0 | 2.525 | 12.14 | 0 | 0 | 801-1 | RTS 22/ II | RTS 22/ I | 2.317 | 11.14 |  | Práce |  |  |  | POL1_
|  | (z kameniva) hlazená dřevěným hladítkem | [24 empty] | SPI
|  | Včetně vytvoření dilatačních spár, bez zaplnění. | [24 empty] | POP
|  | zpevn. plochy pod vzt jednotkami : 4,5*2,4*0,25+3,9*2,7*0,2 |  | 4.806 | [22 empty] | VV | 0
|  | Půdorys 1.NP : | [24 empty] | VV | 0
69 | 631311131R00 | Doplnění mazanin betonem prostým o ploše jednotlivě do 1 m2 tloušťky přes 80 mm | m3 | 0.12 |  | 0 |  | 0 |  | 0 | 21 | 0 | 2.5 | 0.3 | 0 | 0 | 801-4 | RTS 22/ II | RTS 22/ I | 4.4 | 0.53 |  | Práce |  |  |  | POL1_
|  | prostým betonem (s dodáním hmot) bez potěru, | [24 empty] | SPI
|  | doplnění pruhu mezi betonem : 3*0,2*0,2 |  | 0.12 | [22 empty] | VV | 0
|  | a soklem, půdorys 1.NP : | [24 empty] | VV | 0
70 | 631319175R00 | Příplatek za stržení povrchu tloušťka mazaniny od 120 mm do 240 mm | m3 | 2.7 |  | 0 |  | 0 |  | 0 | 21 | 0 | 0 | 0 | 0 | 0 | 801-1 | RTS 22/ II | RTS 22/ I | 0.205 | 0.55 |  | Práce |  |  |  | POL1_
|  | spodní vrstvy mazaniny latí před vložením výztuže nebo pletiva pro tloušťku obou vrstev mazaniny | [24 empty] | SPI
|  | zpevn. plochy pod vzt jednotkami : 4,5*2,4*0,25 |  | 2.7 | [22 empty] | VV | 0
|  | Půdorys 1.NP : | [24 empty] | VV | 0
71 | 631361921RT5 | Výztuž mazanin z betonů a z lehkých betonů ze svařovaných sítí průměr drátu 6 mm, velikost oka 150/150 mm | t | 0.03927 |  | 0 |  | 0 |  | 0 | 21 | 0 | 1.0662 | 0.04 | 0 | 0 | 801-1 | RTS 22/ II | RTS 22/ I | 15.231 | 0.6 |  | Práce |  |  |  | POL1_
|  | včetně distančních prvků | [24 empty] | SPI
|  | zpevn. plochy pod vzt jednotkami : 4,5*2,4*3,03*1,2/1000 |  | 0.03927 | [22 empty] | VV | 0
|  | Půdorys 1.NP : | [24 empty] | VV | 0
72 | 631663111R00 | Oprava trhlin a výtluků v podlahách epoxidovým tmelem, | m | 6 |  | 0 |  | 0 |  | 0 | 21 | 0 | 0.003 | 0.02 | 0 | 0 | 801-4 | RTS 22/ II | RTS 22/ I | 0.074 | 0.44 |  | Práce |  |  |  | POL1_
|  | venkovní betonové schody - odhad opravy : 3*2 |  | 6 | [22 empty] | VV | 0
73 | 632921913R00 | Dlažba vnitřní nebo vnější při objektu z dlaždic betonových betonových kladených do písku se zalitím spár na celou výšku cementovou maltou pro spárování o tloušťce dlaždic 60 mm | m2 | 33.3 |  | 0 |  | 0 |  | 0 | 21 | 0 | 0.27827 | 9.27 | 0 | 0 | 801-1 | RTS 22/ II | RTS 22/ I | 0.508 | 16.92 |  | Práce |  |  |  | POL1_
|  | vodorovná nebo ve spádu do 15° od vodorovné roviny | [24 empty] | SPI
|  | Včetně dodávky dlaždic. | [24 empty] | POP
|  | nový okapový chodník - půdorys 1.NP : 0,5*(9,25+5,1+28,1+5,8+12,2+9,25-1,4-1,7) |  | 33.3 | [22 empty] | VV | 0
74 | 639571115R00 | Podklad pod okapových chodník ze štěrku tl. 150 mm | m2 | 33.3 |  | 0 |  | 0 |  | 0 | 21 | 0 | 0.28 | 9.32 | 0 | 0 | 801-1 | RTS 22/ II | RTS 22/ I | 0.255 | 8.49 |  | Práce |  |  |  | POL1_
|  | bez obrubníku | [24 empty] | SPI
|  | nový okapový chodník - půdorys 1.NP : 0,5*(9,25+5,1+28,1+5,8+12,2+9,25-1,4-1,7) |  | 33.3 | [22 empty] | VV | 0
75 | 639571215R00 | Kačírek pro okapový chodník tl. 150 mm | m2 | 2.72 |  | 0 |  | 0 |  | 0 | 21 | 0 | 0.24 | 0.65 | 0 | 0 | 801-1 | RTS 22/ II | RTS 22/ I | 0.27 | 0.73 |  | Práce |  |  |  | POL1_
|  | drenážní plochy pro kondenzáty : 0,5*(1,4+1,7)+0,3*3,9 |  | 2.72 | [22 empty] | VV | 0
|  | Půdorys 1.NP : | [24 empty] | VV | 0
76 | 639571311R00 | Textilie proti prorůstání 45 g/m2 | m2 | 92.8275 |  | 0 |  | 0 |  | 0 | 21 | 0 | 0 | 0 | 0 | 0 | 801-1 | RTS 22/ II | RTS 22/ I | 0.13 | 12.07 |  | Práce |  |  |  | POL1_
|  | nový přístupový chodník - půdorys 1.NP : (34,3+6,3)*1,3+0,5*6,3*(2,95-1,3) |  | 57.9775 | [22 empty] | VV | 0
|  | nový okapový chodník - půdorys 1.NP : 0,5*(9,25+5,1+28,1+5,8+12,2+9,25) |  | 34.85 | [22 empty] | VV | 0
77 | 639561121R00 | Obrubník pro okapový chodník výšky 250 mm, šedý | m | 82.9 |  | 0 |  | 0 |  | 0 | 21 | 0 | 0.12068 | 10 | 0 | 0 | 801-1 | RTS 22/ II | RTS 22/ I | 0.14 | 11.61 |  | Práce |  |  |  | POL1_
|  | se zřízením lože z betonu prostého tl. 5 až 10 cm. Včetně dodávky obrubníku. | [24 empty] | SPI
|  | nový okapový chodník - půdorys 1.NP : 0,5*8+9,25+5,1+28,1+5,8+12,2+9,25 |  | 73.7 | [22 empty] | VV | 0
|  | lemování zpevn. ploch - půdorys 1.NP : 2*(2+2,6) |  | 9.2 | [22 empty] | VV | 0
Díl: | 64 | Výplně otvorů |  |  |  | 0 |  | 0 |  | 0 |  | 0 |  | 1.14 |  | 0 |  |  |  |  | 87.72 | [5 empty] | DIL
78 | 648991113RT2 | Osazení parapetních desek z plastických hmot Dodávka a osazení parapetních desek z plastických hmot šířky 250 mm | m | 206.4 |  | 0 |  | 0 |  | 0 | 21 | 0 | 0.00551 | 1.14 | 0 | 0 | 801-1 | RTS 22/ II | RTS 22/ I | 0.425 | 87.72 |  | Práce |  |  |  | POL1_
|  | a poloplastických hmot na montážní pěnu, zapravení omítky pod parapetem, těsnění spáry mezi parapetem a rámem okna, dodávka silikonu. | [24 empty] | SPI |  | a poloplastických hmot na montážní pěnu, zapravení omítky pod parapetem, těsnění spáry mezi parapetem a rámem okna, dodávka silikonu.
|  | okna 1.NP - pohled JV : 0,9*4+1,2*24 |  | 32.4 | [22 empty] | VV | 0
|  | okna 2.NP - pohled JV : 0,9*4+1,2*24 |  | 32.4 | [22 empty] | VV | 0
|  | okna 3.NP - pohled JV : 0,9*4+1,2*26 |  | 34.8 | [22 empty] | VV | 0
|  | okna 1.NP - pohled SZ : 0,9*2+1,2*26 |  | 33 | [22 empty] | VV | 0
|  | okna 2.NP - pohled SZ : 0,9*2+1,2*26 |  | 33 | [22 empty] | VV | 0
|  | okna 3.NP - pohled SZ : 0,9*2+1,2*28 |  | 35.4 | [22 empty] | VV | 0
|  | okna 1.NP-3.NP - pohled JZ : 0,9*6 |  | 5.4 | [22 empty] | VV | 0
Díl: | 94 | Lešení a stavební výtahy |  |  |  | 0 |  | 0 |  | 0 |  | 0 |  | 31.78 |  | 0 |  |  |  |  | 509.05 | [5 empty] | DIL
79 | 941941042R00 | Montáž lešení lehkého pracovního řadového s podlahami šířky od 1,00 do 1,20 m, výšky přes 10 do 30 m | m2 | 1476.71 |  | 0 |  | 0 |  | 0 | 21 | 0 | 0.01838 | 27.14 | 0 | 0 | 800-3 | RTS 22/ II | RTS 22/ I | 0.139 | 205.26 |  | Práce |  |  |  | POL1_
|  | včetně kotvení | [24 empty] | SPI
|  | Včetně kotvení lešení. | [24 empty] | POP
|  | fasáda - pohled JV : (47,15+2*1,2)*12-2,6*3 |  | 586.8 | [22 empty] | VV | 0
|  | fasáda - pohled SZ : (47,15+2*1,2)*12-2,6*3 |  | 586.8 | [22 empty] | VV | 0
|  | fasáda - pohled JZ : 9,25*13,5+5,8*3,7 |  | 146.335 | [22 empty] | VV | 0
|  | fasáda - pohled SV : 9,25*13,5+5,8*5,5 |  | 156.775 | [22 empty] | VV | 0
80 | 941941292R00 | Montáž lešení lehkého pracovního řadového s podlahami příplatek za každý další i započatý měsíc použití lešení šířky od 1,00 do 1,20 m a výšky přes 10 do 30 m | m2 | 4430.13 |  | 0 |  | 0 |  | 0 | 21 | 0 | 0.00095 | 4.21 | 0 | 0 | 800-3 | RTS 22/ II | RTS 22/ I | 0.007 | 31.01 |  | Práce |  |  |  | POL1_
|  | včetně kotvení | [24 empty] | SPI
|  | za 3 měsíce použití : 3*1476,71 |  | 4430.13 | [22 empty] | VV | 0
81 | 941941842R00 | Demontáž lešení lehkého řadového s podlahami šířky přes 1 do 1,2 m, výšky přes 10 do 30 m | m2 | 1476.71 |  | 0 |  | 0 |  | 0 | 21 | 0 | 0 | 0 | 0 | 0 | 800-3 | RTS 22/ II | RTS 22/ I | 0.117 | 172.78 |  | Práce |  |  |  | POL1_
|  | fasáda - pohled JV : (47,15+2*1,2)*12-2,6*3 |  | 586.8 | [22 empty] | VV | 0
|  | fasáda - pohled SZ : (47,15+2*1,2)*12-2,6*3 |  | 586.8 | [22 empty] | VV | 0
|  | fasáda - pohled JZ : 9,25*13,5+5,8*3,7 |  | 146.335 | [22 empty] | VV | 0
|  | fasáda - pohled SV : 9,25*13,5+5,8*5,5 |  | 156.775 | [22 empty] | VV | 0
82 | 941955002R00 | Lešení lehké pracovní pomocné pomocné, o výšce lešeňové podlahy přes 1,2 do 1,9 m | m2 | 134 |  | 0 |  | 0 |  | 0 | 21 | 0 | 0.00158 | 0.21 | 0 | 0 | 800-3 | RTS 22/ II | RTS 22/ I | 0.214 | 28.68 |  | Práce |  |  |  | POL1_
|  | vnitřní prostory 1.NP - 3.NP : (30+3*4)*1+2*(30+4*4)*1 |  | 134 | [22 empty] | VV | 0
83 | 944944011R00 | Montáž ochranné sítě z umělých vláken | m2 | 1476.71 |  | 0 |  | 0 |  | 0 | 21 | 0 | 0 | 0 | 0 | 0 | 800-3 | RTS 22/ II | RTS 22/ I | 0.0303 | 44.74 |  | Práce |  |  |  | POL1_
|  | fasáda - pohled JV : (47,15+2*1,2)*12-2,6*3 |  | 586.8 | [22 empty] | VV | 0
|  | fasáda - pohled SZ : (47,15+2*1,2)*12-2,6*3 |  | 586.8 | [22 empty] | VV | 0
|  | fasáda - pohled JZ : 9,25*13,5+5,8*3,7 |  | 146.335 | [22 empty] | VV | 0
|  | fasáda - pohled SV : 9,25*13,5+5,8*5,5 |  | 156.775 | [22 empty] | VV | 0
84 | 944944031R00 | Montáž ochranné sítě příplatek k ceně za každý další i započatý měsíc použití ochranných sítí z umělých vláken | m2 | 4430.13 |  | 0 |  | 0 |  | 0 | 21 | 0 | 5e-05 | 0.22 | 0 | 0 | 800-3 | RTS 22/ II | RTS 22/ I | 0 | 0 |  | Práce |  |  |  | POL1_
|  | za 3 měsíce použití : 3*1476,71 |  | 4430.13 | [22 empty] | VV | 0
85 | 944944081R00 | Demontáž ochranné sítě z umělých vláken | m2 | 1476.71 |  | 0 |  | 0 |  | 0 | 21 | 0 | 0 | 0 | 0 | 0 | 800-3 | RTS 22/ II | RTS 22/ I | 0.018 | 26.58 |  | Práce |  |  |  | POL1_
|  | fasáda - pohled JV : (47,15+2*1,2)*12-2,6*3 |  | 586.8 | [22 empty] | VV | 0
|  | fasáda - pohled SZ : (47,15+2*1,2)*12-2,6*3 |  | 586.8 | [22 empty] | VV | 0
|  | fasáda - pohled JZ : 9,25*13,5+5,8*3,7 |  | 146.335 | [22 empty] | VV | 0
|  | fasáda - pohled SV : 9,25*13,5+5,8*5,5 |  | 156.775 | [22 empty] | VV | 0
Díl: | 95 | Dokončovací konstrukce na pozemních stavbách |  |  |  | 0 |  | 0 |  | 0 |  | 0 |  | 3.15 |  | 0 |  |  |  |  | 932.48 | [5 empty] | DIL
86 | 952901111R00 | Vyčištění budov a ostatních objektů budov bytové nebo občanské výstavby - zametení a umytí podlah, dlažeb, obkladů, schodů v místnostech, chodbách a schodištích, vyčištění a umytí oken, dveří s rámy, zárubněmi, umytí a vyčištění jiných zasklených a natíraných ploch a zařizovacích předmětů před předáním do užívání světlá výška podlaží do 4 m | m2 | 700 |  | 0 |  | 0 |  | 0 | 21 | 0 | 4e-05 | 0.03 | 0 | 0 | 801-1 | RTS 22/ II | RTS 22/ I | 0.308 | 215.6 |  | Práce |  |  |  | POL1_
|  | prostory místností v 1.NP-3.NP : 700 |  | 700 | [22 empty] | VV | 0
|  | Půdorys 1.NP - 3.NP : | [24 empty] | VV | 0
87 | 953946111R00 | Doplňující konstrukce Osazení ventilačních mřížek bez dodávky ventilač. mřížky | kus | 3 |  | 0 |  | 0 |  | 0 | 21 | 0 | 4e-05 | 0 | 0 | 0 | 801-1 | RTS 22/ II | RTS 22/ I | 0.25 | 0.75 |  | Práce |  |  |  | POL1_
|  | cedule s označením pavilonu - pohled JV : 1 |  | 1 | [22 empty] | VV | 0
|  | větrací mřížka - pohled JZ : 1 |  | 1 | [22 empty] | VV | 0
|  | větrací mřížka - pohled SV : 1 |  | 1 | [22 empty] | VV | 0
88 | 954312301R00 | Obklady konstrukcí sádrokartonovými deskami opláštění vodorovných konstrukcí dvoustranné od 500x500 mm do 800x800 mm, deskami standard tl. 12,5 mm | m | 44.1 |  | 0 |  | 0 |  | 0 | 21 | 0 | 0.01913 | 0.84 | 0 | 0 | 801-1 | RTS 22/ II | RTS 22/ I | 1.44 | 63.5 |  | Práce |  |  |  | POL1_
|  | včetně: | [24 empty] | POP
|  | - nezbytné úpravy desek na příslušný rozměr, | [24 empty] | POP
|  | - úpravy rohů, koutů a hran konstrukcí ze sádrokartonu, | [24 empty] | POP
|  | - standardního tmelení Q2, to je: základní tmelení Q1+ dodatečné tmelení (tmelení najemno) a případné přebroušení. | [24 empty] | POP |  | - standardního tmelení Q2, to je: základní tmelení Q1+ dodatečné tmelení (tmelení najemno) a případné přebroušení.
|  | dvoustranné kastle v 1.NP : 4,2+3,5*3 |  | 14.7 | [22 empty] | VV | 0
|  | dvoustranné kastle ve 2.NP a 3.NP : (4,2+3,5*3)*2 |  | 29.4 | [22 empty] | VV | 0
|  | Půdorys 1.NP - 3.NP : | [24 empty] | VV | 0
89 | 954313301R00 | Obklady konstrukcí sádrokartonovými deskami opláštění vodorovných konstrukcí třístranné od 500x500 mm do 800x800 mm, deskami standard tl. 12,5 mm | m | 79.7 |  | 0 |  | 0 |  | 0 | 21 | 0 | 0.02846 | 2.27 | 0 | 0 | 801-1 | RTS 22/ II | RTS 22/ I | 1.915 | 152.63 |  | Práce |  |  |  | POL1_
|  | včetně: | [24 empty] | POP
|  | - nezbytné úpravy desek na příslušný rozměr, | [24 empty] | POP
|  | - úpravy rohů, koutů a hran konstrukcí ze sádrokartonu, | [24 empty] | POP
|  | - standardního tmelení Q2, to je: základní tmelení Q1+ dodatečné tmelení (tmelení najemno) a případné přebroušení. | [24 empty] | POP |  | - standardního tmelení Q2, to je: základní tmelení Q1+ dodatečné tmelení (tmelení najemno) a případné přebroušení.
|  | třístranné kastle v 1.NP : 8,9+2,9*2+12 |  | 26.7 | [22 empty] | VV | 0
|  | třístranné kastle ve 2.NP a 3.NP : (8,8*2+8,9)*2 |  | 53 | [22 empty] | VV | 0
|  | Půdorys 1.NP - 3.NP : | [24 empty] | VV | 0
90 | 95R | Plastová cedule s barevným označením školního pavilonu, rozměr cca. 50 x 40 cm, dodávka | ks | 1 |  | 0 |  | 0 |  | 0 | 21 | 0 | 0 | 0 | 0 | 0 |  | Vlastní | Indiv | 0 | 0 |  | Práce |  |  |  | POL1_1
|  | cedule s označením pavilonu - JV : 1 |  | 1 | [22 empty] | VV | 0
91 | 909 R00 | Hzs-nezmeritelne stavebni prace | h | 500 |  | 0 |  | 0 |  | 0 | 21 | 0 | 0 | 0 | 0 | 0 | Prav.M | RTS 22/ II | RTS 22/ I | 1 | 500 |  | HZS |  |  |  | POL10_
|  | ostatní nespecifikované práce : 500 |  | 500 | [22 empty] | VV | 0
92 | 429R | Mřížka čtyřhranná vel. 600 x 900 mm, lakovaný plech, síť proti hmyzu | kus | 2 |  | 0 |  | 0 |  | 0 | 21 | 0 | 0.0035 | 0.01 | 0 | 0 |  | Vlastní | Indiv | 0 | 0 |  | Specifikace |  |  |  | POL3_
|  | větrací mřížka - pohled JZ : 1 |  | 1 | [22 empty] | VV | 0
|  | větrací mřížka - pohled SV : 1 |  | 1 | [22 empty] | VV | 0
Díl: | 96 | Bourání konstrukcí |  |  |  | 0 |  | 0 |  | 0 |  | 0 |  | 0.01 |  | 75.15 |  |  |  |  | 246.66 | [5 empty] | DIL
93 | 965042241R00 | Bourání podkladů pod dlažby nebo litých celistvých dlažeb a mazanin betonových nebo z litého asfaltu, tloušťky přes 100 mm, plochy přes 4 m2 | m3 | 15.2122 |  | 0 |  | 0 |  | 0 | 21 | 0 | 0 | 0 | 2.2 | 33.47 | 801-3 | RTS 22/ II | RTS 22/ I | 5.867 | 89.25 |  | Práce |  |  |  | POL1_
|  | původní betonový okapový chodník : 0,5*0,15*(9,25+5+27,5+5,75+12,2+9,25+0,5) |  | 5.2088 | [22 empty] | VV | 0
|  | původní betonový přístupový chodník : 1,5*0,15*(6,3+34,2)+0,15*0,5*6,3*1,6 |  | 9.8685 | [22 empty] | VV | 0
|  | původní betonový pruh mazaniny : 3*0,3*0,15 |  | 0.135 | [22 empty] | VV | 0
|  | půdorys 1.NP : | [24 empty] | VV | 0
94 | 965048515R00 | Bourání podkladů pod dlažby nebo litých celistvých dlažeb a mazanin Broušení betonového povrchu do tloušťky 5 mm | m2 | 14.1144 |  | 0 |  | 0 |  | 0 | 21 | 0 | 0 | 0 | 0.0126 | 0.18 | 801-3 | RTS 22/ II | RTS 22/ I | 0.33 | 4.66 |  | Práce |  |  |  | POL1_
|  | původní povrchy venkovních beton. schodů : 2,74*1,22*3+3*0,15*(2,74+1,22*2+2,1+0,9*2) |  | 14.1144 | [22 empty] | VV | 0
|  | půdorys 1.NP : | [24 empty] | VV | 0
95 | 965082933R00 | Odstranění násypu pod podlahami a ochranného na střechách tloušťky do 200 mm, plochy přes 2 m2 | m3 | 15.2122 |  | 0 |  | 0 |  | 0 | 21 | 0 | 0 | 0 | 1.4 | 21.3 | 801-3 | RTS 22/ II | RTS 22/ I | 1.051 | 15.99 |  | Práce |  |  |  | POL1_
|  | původní betonový okapový chodník : 0,5*0,15*(9,25+5+27,5+5,75+12,2+9,25+0,5) |  | 5.2088 | [22 empty] | VV | 0
|  | původní betonový přístupový chodník : 1,5*0,15*(6,3+34,2)+0,15*0,5*6,3*1,6 |  | 9.8685 | [22 empty] | VV | 0
|  | původní betonový pruh mazaniny : 3*0,3*0,15 |  | 0.135 | [22 empty] | VV | 0
|  | půdorys 1.NP : | [24 empty] | VV | 0
96 | 970231150R00 | Řezání cihelného zdiva hloubka řezu 150 mm | m | 3.45 |  | 0 |  | 0 |  | 0 | 21 | 0 | 0 | 0 | 0.00046 | 0 | 801-3 | RTS 22/ II | RTS 22/ I | 1.215 | 4.19 |  | Práce |  |  |  | POL1_
|  | řezání otvorů ve stěnách tl. 125 mm : (0,5+0,65)*3 |  | 3.45 | [22 empty] | VV | 0
|  | Půdorys 1.NP : | [24 empty] | VV | 0
97 | 970231200R00 | Řezání cihelného zdiva hloubka řezu 200 mm | m | 8.05 |  | 0 |  | 0 |  | 0 | 21 | 0 | 0 | 0 | 0.00046 | 0 | 801-3 | RTS 22/ II | RTS 22/ I | 1.62 | 13.04 |  | Práce |  |  |  | POL1_
|  | řezání otvorů ve stěnách tl. 200 mm : (0,5+0,65)*(1+2*3) |  | 8.05 | [22 empty] | VV | 0
|  | Půdorys 1.NP - 3.NP : | [24 empty] | VV | 0
98 | 970231400R00 | Řezání cihelného zdiva hloubka řezu 400 mm | m | 7.5 |  | 0 |  | 0 |  | 0 | 21 | 0 | 0 | 0 | 0.00046 | 0 | 801-3 | RTS 22/ II | RTS 22/ I | 3.24 | 24.3 |  | Práce |  |  |  | POL1_
|  | řezání otvorů ve stěnách tl. 375 mm : (0,55+0,35*2)*2*3 |  | 7.5 | [22 empty] | VV | 0
|  | Půdorys 1.NP - 3.NP : | [24 empty] | VV | 0
99 | 971033131R00 | Vybourání otvorů ve zdivu cihelném z jakýchkoliv cihel pálených na jakoukoliv maltu vápenou nebo vápenocementovou, průměr profilu do 60 mm, tloušťky do 150 mm | kus | 10 |  | 0 |  | 0 |  | 0 | 21 | 0 | 0 | 0 | 0.001 | 0.01 | 801-3 | RTS 22/ II | RTS 22/ I | 0.064 | 0.64 |  | Práce |  |  |  | POL1_
|  | základovém nebo nadzákladovém, | [24 empty] | SPI
|  | otvory pro rozvody chladu : 10 |  | 10 | [22 empty] | VV | 0
|  | Technická zpráva : | [24 empty] | VV | 0
100 | 971033151R00 | Vybourání otvorů ve zdivu cihelném z jakýchkoliv cihel pálených na jakoukoliv maltu vápenou nebo vápenocementovou, průměr profilu do 60 mm, tloušťky do 450 mm | kus | 6 |  | 0 |  | 0 |  | 0 | 21 | 0 | 0.00067 | 0 | 0.002 | 0.01 | 801-3 | RTS 22/ II | RTS 22/ I | 0.35 | 2.1 |  | Práce |  |  |  | POL1_
|  | základovém nebo nadzákladovém, | [24 empty] | SPI
|  | Včetně pomocného lešení o výšce podlahy do 1900 mm a pro zatížení do 1,5 kPa (150 kg/m2). | [24 empty] | POP
|  | otvory pro rozvody chladu : 2*3 |  | 6 | [22 empty] | VV | 0
|  | Technická zpráva : | [24 empty] | VV | 0
101 | 971033451R00 | Vybourání otvorů ve zdivu cihelném z jakýchkoliv cihel pálených na jakoukoliv maltu vápenou nebo vápenocementovou, plochy do 0,25 m2, tloušťky do 450 mm | kus | 6 |  | 0 |  | 0 |  | 0 | 21 | 0 | 0.00133 | 0.01 | 0.207 | 1.24 | 801-3 | RTS 22/ II | RTS 22/ I | 1.538 | 9.23 |  | Práce |  |  |  | POL1_
|  | základovém nebo nadzákladovém, | [24 empty] | SPI
|  | Včetně pomocného lešení o výšce podlahy do 1900 mm a pro zatížení do 1,5 kPa (150 kg/m2). | [24 empty] | POP
|  | bourání otvorů ve stěnách tl. 375 mm : 2*3 |  | 6 | [22 empty] | VV | 0
|  | Půdorys 1.NP - 3.NP : | [24 empty] | VV | 0
102 | 971033531R00 | Vybourání otvorů ve zdivu cihelném z jakýchkoliv cihel pálených na jakoukoliv maltu vápenou nebo vápenocementovou, plochy do 1 m2, tloušťky do 150 mm | m2 | 0.975 |  | 0 |  | 0 |  | 0 | 21 | 0 | 0.00165 | 0 | 0.27 | 0.26 | 801-3 | RTS 22/ II | RTS 22/ I | 0.705 | 0.69 |  | Práce |  |  |  | POL1_
|  | základovém nebo nadzákladovém, | [24 empty] | SPI
|  | Včetně pomocného lešení o výšce podlahy do 1900 mm a pro zatížení do 1,5 kPa (150 kg/m2). | [24 empty] | POP
|  | bourání otvorů ve stěnách tl. 125 mm : 0,5*0,65*3 |  | 0.975 | [22 empty] | VV | 0
|  | Půdorys 1.NP : | [24 empty] | VV | 0
103 | 971033541R00 | Vybourání otvorů ve zdivu cihelném z jakýchkoliv cihel pálených na jakoukoliv maltu vápenou nebo vápenocementovou, plochy do 1 m2, tloušťky do 300 mm | m3 | 0.455 |  | 0 |  | 0 |  | 0 | 21 | 0 | 0.00182 | 0 | 1.8 | 0.82 | 801-3 | RTS 22/ II | RTS 22/ I | 5.016 | 2.28 |  | Práce |  |  |  | POL1_
|  | základovém nebo nadzákladovém, | [24 empty] | SPI
|  | Včetně pomocného lešení o výšce podlahy do 1900 mm a pro zatížení do 1,5 kPa (150 kg/m2). | [24 empty] | POP
|  | bourání otvorů ve stěnách tl. 200 mm : 0,5*0,65*(1+2*3)*0,2 |  | 0.455 | [22 empty] | VV | 0
|  | Půdorys 1.NP - 3.NP : | [24 empty] | VV | 0
104 | 976082131R00 | Vybourání madel, objímek, rámů, mříží apod. objímek, držáků, věšáků, záclonových konzol, lustrových skob apod. ze zdiva cihelného | kus | 3 |  | 0 |  | 0 |  | 0 | 21 | 0 | 0 | 0 | 0.001 | 0 | 801-3 | RTS 22/ II | RTS 22/ I | 0.15 | 0.45 |  | Práce |  |  |  | POL1_
|  | původ. cedule - pohled JV : 1 |  | 1 | [22 empty] | VV | 0
|  | původ. mřížky - pohled JZ, SV : 2 |  | 2 | [22 empty] | VV | 0
105 | 976083141R00 | Vybourání madel, objímek, rámů, mříží apod. mřížových škrabáků, stoupacích želez, komínových konzol a pod ze zdiva betonového | kus | 4 |  | 0 |  | 0 |  | 0 | 21 | 0 | 0 | 0 | 0.01 | 0.04 | 801-3 | RTS 22/ II | RTS 22/ I | 0.277 | 1.11 |  | Práce |  |  |  | POL1_
|  | původní ocel. škrabáky - půdorys 1.NP : 1+1+2 |  | 4 | [22 empty] | VV | 0
106 | 978036141R00 | Otlučení vnějších omítek šlechtěných břizolitových, v rozsahu do 30 % | m2 | 1037.1108 |  | 0 |  | 0 |  | 0 | 21 | 0 | 0 | 0 | 0.016 | 16.59 | 801-3 | RTS 22/ II | RTS 22/ I | 0.07 | 72.6 |  | Práce |  |  |  | POL1_
|  | původní fasáda - pohled JV : 47,15*11,25-1,2*2,1*74-0,9*0,9*12-1,8*3,08-2,62*3,01 |  | 320.8073 | [22 empty] | VV | 0
|  | ostění oken a dveří - pohled JV : 0,15*74*(1,2+2*2,1)+0,15*12*0,9*3+0,15*(1,8+2*3,08) |  | 65.994 | [22 empty] | VV | 0
|  | původní fasáda - pohled SZ : 47,15*11,25-1,2*1,2*80-0,9*0,9*6-1,8*3,06 |  | 404.8695 | [22 empty] | VV | 0
|  | -2,62*3,01-27,2*1,9 |  | -59.5662 | [22 empty] | VV | 0
|  | ostění oken a dveří - pohled SZ : 0,15*80*1,2*3+0,15*6*0,9*3+0,15*(1,8+2*3,06) |  | 46.818 | [22 empty] | VV | 0
|  | původní fasáda - pohled JZ : 5,76*3,37-1,8*2,18-2*0,14-0,6*0,45 |  | 14.9372 | [22 empty] | VV | 0
|  | 9,25*11,25-0,9*0,9*6 |  | 99.2025 | [22 empty] | VV | 0
|  | ostění oken a dveří - pohled JZ : 0,15*6*0,9*3+0,15*(1,8+2*2,18) |  | 3.354 | [22 empty] | VV | 0
|  | původní fasáda - pohled SV : 5,76*(3,2+1,5)-0,6*0,9+9,25*11,25 |  | 130.5945 | [22 empty] | VV | 0
|  | podhled markýza - pohled JZ : 2*0,5+0,14*(2*0,5+2) |  | 1.42 | [22 empty] | VV | 0
|  | štíty nad krytinou - řez A-A : 0,7*6,2*2 |  | 8.68 | [22 empty] | VV | 0
107 | 978036361R00 | Otlučení vnějších omítek šlechtěných z umělého kamene, v rozsahu do 50 % | m2 | 36.0738 |  | 0 |  | 0 |  | 0 | 21 | 0 | 0 | 0 | 0.034 | 1.23 | 801-3 | RTS 22/ II | RTS 22/ I | 0.17 | 6.13 |  | Práce |  |  |  | POL1_
|  | původní sokl - pohled JV : (47,15-2,1)*0,3 |  | 13.515 | [22 empty] | VV | 0
|  | původní sokl - pohled SZ : (47,15-2,1)*0,3 |  | 13.515 | [22 empty] | VV | 0
|  | původní sokl - pohled JZ : 9,25*0,33+(5,76-2,3)*0,3 |  | 4.0905 | [22 empty] | VV | 0
|  | původní sokl - pohled SV : (9,25+5,76)*0,33 |  | 4.9533 | [22 empty] | VV | 0
Díl: | 99 | Staveništní přesun hmot |  |  |  | 0 |  | 0 |  | 0 |  | 0 |  | 0 |  | 0 |  |  |  |  | 384.09 | [5 empty] | DIL
108 | 999281111R00 | Přesun hmot pro opravy a údržbu objektů pro opravy a údržbu dosavadních objektů včetně vnějších plášťů výšky do 25 m, | t | 126.1581 |  | 0 |  | 0 |  | 0 | 21 | 0 | 0 | 0 | 0 | 0 | 801-4 | RTS 22/ II | RTS 22/ I | 2.577 | 325.11 |  | Přesun hmot |  |  |  | POL7_
|  | oborů 801, 803, 811 a 812 | [24 empty] | SPI
109 | 999281211R00 | Přesun hmot pro opravy a údržbu objektů pro opravy a údržbu vnějších plášťů dosavadních objektů výšky do 25 m | t | 31.5395 |  | 0 |  | 0 |  | 0 | 21 | 0 | 0 | 0 | 0 | 0 | 801-4 | RTS 22/ II | RTS 22/ I | 1.87 | 58.98 |  | Přesun hmot |  |  |  | POL7_
|  | oborů 801, 803, 811 a 812 | [24 empty] | SPI
Díl: | 721 | Vnitřní kanalizace |  |  |  | 0 |  | 0 |  | 0 |  | 0 |  | 0.35 |  | 0.12 |  |  |  |  | 67.26 | [5 empty] | DIL
110 | 721140802R00 | Demontáž potrubí z litinových trub do DN 100 | m | 1.5 |  | 0 |  | 0 |  | 0 | 21 | 0 | 0 | 0 | 0.01492 | 0.02 | 800-721 | RTS 22/ II | RTS 22/ I | 0.413 | 0.62 |  | Práce |  |  |  | POL1_
|  | odpadního nebo dešťového, | [24 empty] | SPI
|  | svody přístavku - pohled SZ : 2*0,75 |  | 1.5 | [22 empty] | VV | 0
111 | 721140916R00 | Opravy odpadního potrubí litinového propojení dosavadního potrubí , DN 125 | kus | 4 |  | 0 |  | 0 |  | 0 | 21 | 0 | 0 | 0 | 0 | 0 | 800-721 | RTS 22/ II | RTS 22/ I | 1.168 | 4.67 |  | Práce |  |  |  | POL1_
|  | nové plastové gajgry - pohledy JV,SZ,JZ,SV : 2+2 |  | 4 | [22 empty] | VV | 0
|  | napojení na původní dešťovou kanalizaci : | [24 empty] | VV | 0
112 | 721176101R00 | Potrubí HT připojovací vnější průměr D 32 mm, tloušťka stěny 1,8 mm, DN 30 | m | 148 |  | 0 |  | 0 |  | 0 | 21 | 0 | 0.00034 | 0.05 | 0 | 0 | 800-721 | RTS 22/ II | RTS 22/ I | 0.32 | 47.36 |  | Práce |  |  |  | POL1_
|  | včetně tvarovek, objímek. Bez zednických výpomocí. | [24 empty] | SPI
|  | Potrubí včetně tvarovek. Bez zednických výpomocí. | [24 empty] | POP
|  | odkanalizování kondenzátů v 1.NP : 6*3+8+4+5*2 |  | 40 | [22 empty] | VV | 0
|  | odkanalizování kondenzátů 2.NP-3.NP : 2*(6*4+12+3*3+3*3) |  | 108 | [22 empty] | VV | 0
|  | Půdorys 1.NP-3.NP : | [24 empty] | VV | 0
113 | 721194103R00 | Zřízení přípojek na potrubí D 32 mm, materiál ve specifikaci | kus | 21 |  | 0 |  | 0 |  | 0 | 21 | 0 | 0 | 0 | 0 | 0 | 800-721 | RTS 22/ II | RTS 22/ I | 0.148 | 3.11 |  | Práce |  |  |  | POL1_
|  | vyvedení a upevnění odpadních výpustek, | [24 empty] | SPI
|  | odkanalizování kondenzátů v 1.NP : 7 |  | 7 | [22 empty] | VV | 0
|  | odkanalizování kondenzátů 2.NP-3.NP : 7*2 |  | 14 | [22 empty] | VV | 0
|  | Půdorys 1.NP-3.NP : | [24 empty] | VV | 0
114 | 721242111R00 | Lapač střešních splavenin D 110 mm, s košem pro zachyt.nečistot,se suchou a nezámr.klapkou proti zápachu, čistícím víčkem a vylam.těs.kroužky potrubních svodů D 75, 90, 100 a 110 mm, včetně dodávky materiálu | kus | 4 |  | 0 |  | 0 |  | 0 | 21 | 0 | 0.0758 | 0.3 | 0 | 0 | 800-721 | RTS 22/ II | RTS 22/ I | 0.5 | 2 |  | Práce |  |  |  | POL1_
|  | nové plastové gajgry - pohledy JV,SZ,JZ,SV : 2+2 |  | 4 | [22 empty] | VV | 0
115 | 721242804R00 | Demontáž lapačů střešních splavenin DN 125 | kus | 4 |  | 0 |  | 0 |  | 0 | 21 | 0 | 0 | 0 | 0.02517 | 0.1 | 800-721 | RTS 22/ II | RTS 22/ I | 0.465 | 1.86 |  | Práce |  |  |  | POL1_
|  | pův. litinové gajgry - pohledy JV,SZ,JZ,SV : 2+2 |  | 4 | [22 empty] | VV | 0
116 | 721290111R00 | Zkouška těsnosti kanalizace v objektech vodou, DN 125 | m | 148 |  | 0 |  | 0 |  | 0 | 21 | 0 | 0 | 0 | 0 | 0 | 800-721 | RTS 22/ II | RTS 22/ I | 0.048 | 7.1 |  | Práce |  |  |  | POL1_
|  | odkanalizování kondenzátů v 1.NP : 6*3+8+4+5*2 |  | 40 | [22 empty] | VV | 0
|  | odkanalizování kondenzátů 2.NP-3.NP : 2*(6*4+12+3*3+3*3) |  | 108 | [22 empty] | VV | 0
|  | Půdorys 1.NP-3.NP : | [24 empty] | VV | 0
117 | 998721102R00 | Přesun hmot pro vnitřní kanalizaci v objektech výšky do 12 m | t | 0.35352 |  | 0 |  | 0 |  | 0 | 21 | 0 | 0 | 0 | 0 | 0 | 800-721 | RTS 22/ II | RTS 22/ I | 1.523 | 0.54 |  | Přesun hmot |  |  |  | POL7_
|  | 50 m vodorovně, měřeno od těžiště půdorysné plochy skládky do těžiště půdorysné plochy objektu | [24 empty] | SPI
Díl: | 725 | Zařizovací předměty |  |  |  | 0 |  | 0 |  | 0 |  | 0 |  | 0 |  | 0.01 |  |  |  |  | 2.27 | [5 empty] | DIL
118 | 725860211R00 | Zápachová uzávěrka (sifon) pro zařizovací předměty D 32, 40 mm x 5/4"; pro umyvadla; PP; příslušenství krycí růžice odtoku, zpětný uzávěr, přípojka pro pračku/myčku, otáč. rameno odtoku, včetně dodávky materiálu | kus | 8 |  | 0 |  | 0 |  | 0 | 21 | 0 | 0.00022 | 0 | 0 | 0 | 800-721 | RTS 22/ II | RTS 22/ I | 0.246 | 1.97 |  | Práce |  |  |  | POL1_
|  | umyvadlové sifony v 1.NP-3.NP : 2+3*2 |  | 8 | [22 empty] | VV | 0
|  | Půdorys 1.NP-3.NP : | [24 empty] | VV | 0
119 | 725860811R00 | Demontáž zápachových uzávěrek pro zařiz. předměty jednoduchých | kus | 8 |  | 0 |  | 0 |  | 0 | 21 | 0 | 0 | 0 | 0.00085 | 0.01 | 800-721 | RTS 22/ II | RTS 22/ I | 0.038 | 0.3 |  | Práce |  |  |  | POL1_
|  | umyvadlové sifony v 1.NP-3.NP : 2+3*2 |  | 8 | [22 empty] | VV | 0
|  | Půdorys 1.NP-3.NP : | [24 empty] | VV | 0
Díl: | 762 | Konstrukce tesařské |  |  |  | 0 |  | 0 |  | 0 |  | 0 |  | 0.2 |  | 0 |  |  |  |  | 10.7 | [5 empty] | DIL
120 | 762526130RT3 | Položení podlah s dodávkou materiálu polštářů pod podlahy rozteče do 100 cm, řezivo 100 x 50 mm | m2 | 55 |  | 0 |  | 0 |  | 0 | 21 | 0 | 0.00371 | 0.2 | 0 | 0 | 800-762 | RTS 22/ II | RTS 22/ I | 0.188 | 10.34 |  | Práce |  |  |  | POL1_
|  | podklady pod fasádní lešení na střeše : 27,5*2 |  | 55 | [22 empty] | VV | 0
|  | přístavku - pohled SZ : | [24 empty] | VV | 0
121 | 998762102R00 | Přesun hmot pro konstrukce tesařské v objektech výšky do 12 m | t | 0.20405 |  | 0 |  | 0 |  | 0 | 21 | 0 | 0 | 0 | 0 | 0 | 800-762 | RTS 22/ II | RTS 22/ I | 1.751 | 0.36 |  | Přesun hmot |  |  |  | POL7_
|  | 50 m vodorovně | [24 empty] | SPI
Díl: | 764 | Konstrukce klempířské |  |  |  | 0 |  | 0 |  | 0 |  | 0 |  | 0.55 |  | 0.19 |  |  |  |  | 232.83 | [5 empty] | DIL
122 | 764454292R00 | Odpadní trouby z pozinkovaného plechu montáž vč. spojovacích prostředků zděře Pz kruhové | kus | 40 |  | 0 |  | 0 |  | 0 | 21 | 0 | 0.00053 | 0.02 | 0 | 0 | 800-764 | RTS 22/ II | RTS 22/ I | 0.15 | 6 |  | Práce |  |  |  | POL1_
|  | původní svody - pohled JV : 2*10 |  | 20 | [22 empty] | VV | 0
|  | původní svody - pohled SZ : 2*10 |  | 20 | [22 empty] | VV | 0
123 | 764454293R00 | Odpadní trouby z pozinkovaného plechu montáž vč. spojovacích prostředků kolena Pz kruhového | kus | 14 |  | 0 |  | 0 |  | 0 | 21 | 0 | 0.0001 | 0 | 0 | 0 | 800-764 | RTS 22/ II | RTS 22/ I | 0.25645 | 3.59 |  | Práce |  |  |  | POL1_
|  | původní svody - pohled JV : 2+2 |  | 4 | [22 empty] | VV | 0
|  | původní svody - pohled SZ : 2*2+2*3 |  | 10 | [22 empty] | VV | 0
124 | 764812640RT2 | Oplechování říms, z lakovaného pozinkovaného plechu, rš 250 mm, dodávka + montáž lepením | m | 19.14 |  | 0 |  | 0 |  | 0 | 21 | 0 | 0.00174 | 0.03 | 0 | 0 | 800-764 | RTS 22/ II | RTS 22/ I | 0.3001 | 5.74 |  | Práce |  |  |  | POL1_
|  | včetně zhotovení rohů, spojů a dilatací | [24 empty] | SPI
|  | ukončující oplechování etics - pohled JZ : 9,25+2*0,16 |  | 9.57 | [22 empty] | VV | 0
|  | ukončující oplechování etics - pohled SV : 9,25+2*0,16 |  | 9.57 | [22 empty] | VV | 0
125 | 764812650RT2 | Oplechování říms, z lakovaného pozinkovaného plechu, rš 330 mm, dodávka + montáž lepením | m | 10.6 |  | 0 |  | 0 |  | 0 | 21 | 0 | 0.00234 | 0.02 | 0 | 0 | 800-764 | RTS 22/ II | RTS 22/ I | 0.3047 | 3.23 |  | Práce |  |  |  | POL1_
|  | včetně zhotovení rohů, spojů a dilatací | [24 empty] | SPI
|  | ukončující oplechování etics - pohled JZ : 5,9-0,6 |  | 5.3 | [22 empty] | VV | 0
|  | ukončující oplechování etics - pohled SV : 5,9-0,6 |  | 5.3 | [22 empty] | VV | 0
126 | 764812680RT2 | Oplechování říms, z lakovaného pozinkovaného plechu, rš 600 mm, dodávka + montáž lepením | m | 2 |  | 0 |  | 0 |  | 0 | 21 | 0 | 0.00438 | 0.01 | 0 | 0 | 800-764 | RTS 22/ II | RTS 22/ I | 0.353 | 0.71 |  | Práce |  |  |  | POL1_
|  | včetně zhotovení rohů, spojů a dilatací | [24 empty] | SPI
|  | oplechování markýzy - pohled JZ : 2 |  | 2 | [22 empty] | VV | 0
127 | 764819213R00 | Odpadní trouby kruhové, průměr 120 mm, z lakovaného pozinkovaného plechu, , dodávka a montáž | m | 1.5 |  | 0 |  | 0 |  | 0 | 21 | 0 | 0.00354 | 0.01 | 0 | 0 | 800-764 | RTS 22/ II | RTS 22/ I | 0.219 | 0.33 |  | Práce |  |  |  | POL1_
|  | včetně kolena, objímky, spojovacího materiálu a zednické výpomoci. | [24 empty] | POP
|  | svody přístavku - pohled SZ : 2*0,75 |  | 1.5 | [22 empty] | VV | 0
128 | 764929503R00 | Odpadní trouby kruhové průměru přes 100 mm do 120 mm, z lakovaného pozinkovaného plechu, , montáž | m | 43 |  | 0 |  | 0 |  | 0 | 21 | 0 | 0.00027 | 0.01 | 0 | 0 | 800-764 | RTS 22/ II | RTS 22/ I | 0.39815 | 17.12 |  | Práce |  |  |  | POL1_
|  | včetně zednické výpomoci. | [24 empty] | POP
|  | původní svody - pohled JV : 2*11,5 |  | 23 | [22 empty] | VV | 0
|  | původní svody - pohled SZ : 2*(11,5-1,5) |  | 20 | [22 empty] | VV | 0
129 | 764778314R00 | Oplechování parapetů včetně rohů, lepené lepidlem, z lakovaného hliníkového plechu, rš 400 mm, dodávka a montáž | m | 206.4 |  | 0 |  | 0 |  | 0 | 21 | 0 | 0.00208 | 0.43 | 0 | 0 | 800-764 | RTS 22/ II | RTS 22/ I | 0.89493 | 184.71 |  | Práce |  |  |  | POL1_
|  | včetně rohů | [24 empty] | SPI
|  | okna 1.NP - pohled JV : 0,9*4+1,2*24 |  | 32.4 | [22 empty] | VV | 0
|  | okna 2.NP - pohled JV : 0,9*4+1,2*24 |  | 32.4 | [22 empty] | VV | 0
|  | okna 3.NP - pohled JV : 0,9*4+1,2*26 |  | 34.8 | [22 empty] | VV | 0
|  | okna 1.NP - pohled SZ : 0,9*2+1,2*26 |  | 33 | [22 empty] | VV | 0
|  | okna 2.NP - pohled SZ : 0,9*2+1,2*26 |  | 33 | [22 empty] | VV | 0
|  | okna 3.NP - pohled SZ : 0,9*2+1,2*28 |  | 35.4 | [22 empty] | VV | 0
|  | okna 1.NP-3.NP - pohled JZ : 0,9*6 |  | 5.4 | [22 empty] | VV | 0
130 | 764410850R00 | Demontáž oplechování parapetů rš od 100 do 330 mm | m | 21.6 |  | 0 |  | 0 |  | 0 | 21 | 0 | 0 | 0 | 0.00135 | 0.03 | 800-764 | RTS 22/ II | RTS 22/ I | 0.092 | 1.99 |  | Práce |  |  |  | POL1_
|  | okna přístavku 1.NP - pohled SZ : 1,2*18 |  | 21.6 | [22 empty] | VV | 0
131 | 764422810R00 | Demontáž oplechování parapetů rš od 600 do 800 mm | m | 2 |  | 0 |  | 0 |  | 0 | 21 | 0 | 0 | 0 | 0.00395 | 0.01 | 800-764 | RTS 22/ II | RTS 22/ I | 0.1035 | 0.21 |  | Práce |  |  |  | POL1_
|  | oplechování markýzy - pohled JZ : 2 |  | 2 | [22 empty] | VV | 0
132 | 764453844R00 | Demontáž odpadních trub nebo součástí kolen horních dvojitých, 120 a 150 mm | kus | 6 |  | 0 |  | 0 |  | 0 | 21 | 0 | 0 | 0 | 0.00293 | 0.02 | 800-764 | RTS 22/ II | RTS 22/ I | 0.1265 | 0.76 |  | Práce |  |  |  | POL1_
|  | původní svody - pohled JV : 2 |  | 2 | [22 empty] | VV | 0
|  | původní svody - pohled SZ : 2*2 |  | 4 | [22 empty] | VV | 0
133 | 764454802R00 | Demontáž odpadních trub nebo součástí trub kruhových , o průměru 120 mm | m | 41.5 |  | 0 |  | 0 |  | 0 | 21 | 0 | 0 | 0 | 0.00285 | 0.12 | 800-764 | RTS 22/ II | RTS 22/ I | 0.069 | 2.86 |  | Práce |  |  |  | POL1_
|  | původní svody - pohled JV : 2*11,5 |  | 23 | [22 empty] | VV | 0
|  | původní svody - pohled SZ : 2*(11,5-1,5-0,75) |  | 18.5 | [22 empty] | VV | 0
134 | 764456855R00 | Demontáž odpadních trub nebo součástí kolen výtokových kruhových, o průměru 120, 150 a 200 mm | kus | 8 |  | 0 |  | 0 |  | 0 | 21 | 0 | 0 | 0 | 0.00116 | 0.01 | 800-764 | RTS 22/ II | RTS 22/ I | 0.092 | 0.74 |  | Práce |  |  |  | POL1_
|  | původní svody - pohled JV : 2 |  | 2 | [22 empty] | VV | 0
|  | původní svody - pohled SZ : 2*3 |  | 6 | [22 empty] | VV | 0
135 | 764352910R00 | Oprava žlabů, příslušenství a doplňků z pozinkovaného plechu žlabů a příslušenství žlabů podokapních půlkruhových, rš 330 mm, sklonu do 30° | m | 1 |  | 0 |  | 0 |  | 0 | 21 | 0 | 0.00181 | 0 | 0 | 0 | 800-764 | RTS 22/ II | RTS 22/ I | 0.28635 | 0.29 |  | Práce |  |  |  | POL1_
|  | úprava žlabů spojovacího krčku : 1 |  | 1 | [22 empty] | VV | 0
|  | Technická zpráva : | [24 empty] | VV | 0
136 | 764352917R00 | Oprava žlabů, příslušenství a doplňků z pozinkovaného plechu žlabů a příslušenství čela půlkruhové, rš 330 mm, | kus | 1 |  | 0 |  | 0 |  | 0 | 21 | 0 | 0.00017 | 0 | 0 | 0 | 800-764 | RTS 22/ II | RTS 22/ I | 0.2254 | 0.23 |  | Práce |  |  |  | POL1_
|  | úprava žlabů spojovacího krčku : 1 |  | 1 | [22 empty] | VV | 0
|  | Technická zpráva : | [24 empty] | VV | 0
137 | 764359910R00 | Oprava žlabů, příslušenství a doplňků z pozinkovaného plechu doplňky žlabů - kotlík konický do průměru 150 mm, sklonu do 30° | kus | 1 |  | 0 |  | 0 |  | 0 | 21 | 0 | 0.00167 | 0 | 0 | 0 | 800-764 | RTS 22/ II | RTS 22/ I | 1.0672 | 1.07 |  | Práce |  |  |  | POL1_
|  | úprava žlabů spojovacího krčku : 1 |  | 1 | [22 empty] | VV | 0
|  | Technická zpráva : | [24 empty] | VV | 0
138 | 764454901R00 | Oprava odpadních trub z pozinkovaného plechu kruhových o průměru 75 a 100 mm | m | 2 |  | 0 |  | 0 |  | 0 | 21 | 0 | 0.00169 | 0 | 0 | 0 | 800-764 | RTS 22/ II | RTS 22/ I | 0.28175 | 0.56 |  | Práce |  |  |  | POL1_
|  | úprava žlabů spojovacího krčku : 2 |  | 2 | [22 empty] | VV | 0
|  | Technická zpráva : | [24 empty] | VV | 0
139 | 553523127R | objímka svodové roury s trnem; pozink lakovaný; DN 120,0 mm; l trnu 200 mm | kus | 40 |  | 0 |  | 0 |  | 0 | 21 | 0 | 0.0004 | 0.02 | 0 | 0 | SPCM | RTS 22/ II | RTS 22/ I | 0 | 0 |  | Specifikace |  |  |  | POL3_
|  | původní svody - pohled JV : 2*10 |  | 20 | [22 empty] | VV | 0
|  | původní svody - pohled SZ : 2*10 |  | 20 | [22 empty] | VV | 0
140 | 998764102R00 | Přesun hmot pro konstrukce klempířské v objektech výšky do 12 m | t | 0.55873 |  | 0 |  | 0 |  | 0 | 21 | 0 | 0 | 0 | 0 | 0 | 800-764 | RTS 22/ II | RTS 22/ I | 4.82 | 2.69 |  | Přesun hmot |  |  |  | POL7_
|  | 50 m vodorovně | [24 empty] | SPI
Díl: | 767 | Konstrukce zámečnické |  |  |  | 0 |  | 0 |  | 0 |  | 0 |  | 0.05 |  | 0 |  |  |  |  | 6.33 | [5 empty] | DIL
141 | 767911130RT1 | Montáž oplocení z pletiva strojového vč. dodávky pletiva, napínacího drátu a napínáku, výšky 1,75 m | m | 14.3 |  | 0 |  | 0 |  | 0 | 21 | 0 | 0.00148 | 0.02 | 0 | 0 | 800-767 | RTS 22/ II | RTS 22/ I | 0.3 | 4.29 |  | Práce |  |  |  | POL1_
|  | venkovní oplocení - pletivo : 12+3,3-1 |  | 14.3 | [22 empty] | VV | 0
|  | Půdorys 1.NP : | [24 empty] | VV | 0
142 | 767920210R00 | Montáž vrat a vrátek k oplocení osazovaných na sloupky ocelové, o ploše jednotlivě do 2 m2 | kus | 1 |  | 0 |  | 0 |  | 0 | 21 | 0 | 0 | 0 | 0 | 0 | 800-767 | RTS 22/ II | RTS 22/ I | 1.88 | 1.88 |  | Práce |  |  |  | POL1_
|  | venkovní oplocení - branka : 1 |  | 1 | [22 empty] | VV | 0
|  | Půdorys 1.NP : | [24 empty] | VV | 0
143 | 55342605R | branka k oplocení 2000 x 1000 mm; ocel; výplň pletené pletivo; nastříkaný lak; příslušenství 2 sloupky, klika, 2 panty | kus | 1 |  | 0 |  | 0 |  | 0 | 21 | 0 | 0.033 | 0.03 | 0 | 0 | SPCM | RTS 22/ II | RTS 22/ I | 0 | 0 |  | Specifikace |  |  |  | POL3_
|  | venkovní oplocení - branka : 1 |  | 1 | [22 empty] | VV | 0
|  | Půdorys 1.NP : | [24 empty] | VV | 0
144 | 998767102R00 | Přesun hmot pro kovové stavební doplňk. konstrukce v objektech výšky do 12 m | t | 0.05416 |  | 0 |  | 0 |  | 0 | 21 | 0 | 0 | 0 | 0 | 0 | 800-767 | RTS 22/ II | RTS 22/ I | 3.006 | 0.16 |  | Přesun hmot |  |  |  | POL7_
|  | 50 m vodorovně | [24 empty] | SPI
Díl: | 771 | Podlahy z dlaždic a obklady |  |  |  | 0 |  | 0 |  | 0 |  | 0 |  | 0.41 |  | 0 |  |  |  |  | 20.88 | [5 empty] | DIL
145 | 771101210R00 | Příprava podkladu pod dlažby penetrace podkladu pod dlažby | m2 | 14.724 |  | 0 |  | 0 |  | 0 | 21 | 0 | 0.00021 | 0 | 0 | 0 | 800-771 | RTS 22/ II | RTS 22/ I | 0.05 | 0.74 |  | Práce |  |  |  | POL1_
|  | venkovní beton. schody - půdorys 1.NP : 2,74*1,1*3+1,8*0,4*3-0,6*0,4*4 |  | 10.242 | [22 empty] | VV | 0
|  | 3*0,15*(2,74+1,1*2+2,1+0,78*2) |  | 3.87 | [22 empty] | VV | 0
|  | soklíky ke schodům - půdorys 1.NP : 3*(0,47*2+0,4*2+0,15*2)*0,1 |  | 0.612 | [22 empty] | VV | 0
146 | 771475014RU1 | Montáž soklíků z dlaždic keramických výšky 100 mm, soklíků vodorovných, kladených do flexibilního tmele | m | 6.12 |  | 0 |  | 0 |  | 0 | 21 | 0 | 0.00041 | 0 | 0 | 0 | 800-771 | RTS 22/ II | RTS 22/ I | 0.236 | 1.44 |  | Práce |  |  |  | POL1_
|  | soklíky ke schodům - půdorys 1.NP : 3*(0,47*2+0,4*2+0,15*2) |  | 6.12 | [22 empty] | VV | 0
147 | 771478001RT1 | Montáž soklíků z dlaždic keramických Montáž lišt schodišťových | m | 6.12 |  | 0 |  | 0 |  | 0 | 21 | 0 | 0 | 0 | 0 | 0 | 800-771 | RTS 22/ II | RTS 22/ I | 0.15 | 0.92 |  | Práce |  |  |  | POL1_
|  | soklíky ke schodům - půdorys 1.NP : 3*(0,47*2+0,4*2+0,15*2) |  | 6.12 | [22 empty] | VV | 0
148 | 771479001R00 | Montáž soklíků z dlaždic keramických Řezání dlaždic pro soklíky | m | 6.12 |  | 0 |  | 0 |  | 0 | 21 | 0 | 0 | 0 | 0 | 0 | 800-771 | RTS 22/ II | RTS 22/ I | 0.154 | 0.94 |  | Práce |  |  |  | POL1_
|  | soklíky ke schodům - půdorys 1.NP : 3*(0,47*2+0,4*2+0,15*2) |  | 6.12 | [22 empty] | VV | 0
149 | 771578011R00 | Zvláštní úpravy spár spára podlaha-stěna silikonem | m | 6.12 |  | 0 |  | 0 |  | 0 | 21 | 0 | 4e-05 | 0 | 0 | 0 | 800-771 | RTS 22/ II | RTS 22/ I | 0.07 | 0.43 |  | Práce |  |  |  | POL1_
|  | vč. dodávky a montáže silikonu. | [24 empty] | POP
|  | soklíky ke schodům - půdorys 1.NP : 3*(0,47*2+0,4*2+0,15*2) |  | 6.12 | [22 empty] | VV | 0
150 | 771579791R00 | Příplatky k položkám montáže podlah keramických příplatek za plochu podlah keramických do 5 m2 jednotlivě | m2 | 14.724 |  | 0 |  | 0 |  | 0 | 21 | 0 | 0 | 0 | 0 | 0 | 800-771 | RTS 22/ II | RTS 22/ I | 0.03 | 0.44 |  | Práce |  |  |  | POL1_
|  | venkovní beton. schody - půdorys 1.NP : 2,74*1,1*3+1,8*0,4*3-0,6*0,4*4 |  | 10.242 | [22 empty] | VV | 0
|  | 3*0,15*(2,74+1,1*2+2,1+0,78*2) |  | 3.87 | [22 empty] | VV | 0
|  | soklíky ke schodům - půdorys 1.NP : 3*(0,47*2+0,4*2+0,15*2)*0,1 |  | 0.612 | [22 empty] | VV | 0
151 | 771579793R00 | Příplatky k položkám montáže podlah keramických příplatek za spárovací hmotu - plošně | m2 | 14.724 |  | 0 |  | 0 |  | 0 | 21 | 0 | 0.0012 | 0.02 | 0 | 0 | 800-771 | RTS 22/ II | RTS 22/ I | 0 | 0 |  | Práce |  |  |  | POL1_
|  | venkovní beton. schody - půdorys 1.NP : 2,74*1,1*3+1,8*0,4*3-0,6*0,4*4 |  | 10.242 | [22 empty] | VV | 0
|  | 3*0,15*(2,74+1,1*2+2,1+0,78*2) |  | 3.87 | [22 empty] | VV | 0
|  | soklíky ke schodům - půdorys 1.NP : 3*(0,47*2+0,4*2+0,15*2)*0,1 |  | 0.612 | [22 empty] | VV | 0
152 | 771775109RU7 | Montáž podlah vnějších z dlaždic keramických 300 x 300 mm, režných nebo glazovaných, hladkých, kladených do flexibilního tmele | m2 | 14.112 |  | 0 |  | 0 |  | 0 | 21 | 0 | 0.00557 | 0.08 | 0 | 0 | 800-771 | RTS 22/ II | RTS 22/ I | 1.0946 | 15.45 |  | Práce |  |  |  | POL1_
|  | venkovní beton. schody - půdorys 1.NP : 2,74*1,1*3+1,8*0,4*3-0,6*0,4*4 |  | 10.242 | [22 empty] | VV | 0
|  | 3*0,15*(2,74+1,1*2+2,1+0,78*2) |  | 3.87 | [22 empty] | VV | 0
153 | 28342464R | profil plastový na obklad ukončovací; rozměr 10,0 mm; s vymezovačem spáry | m | 7.5 |  | 0 |  | 0 |  | 0 | 21 | 0 | 0 | 0 | 0 | 0 | SPCM | RTS 22/ II | RTS 22/ I | 0 | 0 |  | Specifikace |  |  |  | POL3_
|  | soklíky ke schodům - půdorys 1.NP : 3*(0,47*2+0,4*2+0,15*2) |  | 6.12 | [22 empty] | VV | 0
|  | ztratné a prořez : 7,5-6,12 |  | 1.38 | [22 empty] | VV | 0
154 | 597R1 | Dlažba keramická hladká protiskl. 300x300x9 mm, min. R10 | m2 | 16.1962 |  | 0 |  | 0 |  | 0 | 21 | 0 | 0.0192 | 0.31 | 0 | 0 |  | Vlastní | Indiv | 0 | 0 |  | Specifikace |  |  |  | POL3_
|  | venkovní beton. schody - půdorys 1.NP : 2,74*1,1*3+1,8*0,4*3-0,6*0,4*4 |  | 10.242 | [22 empty] | VV | 0
|  | 3*0,15*(2,74+1,1*2+2,1+0,78*2) |  | 3.87 | [22 empty] | VV | 0
|  | soklíky ke schodům - půdorys 1.NP : 3*(0,47*2+0,4*2+0,15*2)*0,1 |  | 0.612 | [22 empty] | VV | 0
|  | ztratné a prořez 10 % : 0,1*(10,242+3,87+0,61) |  | 1.4722 | [22 empty] | VV | 0
155 | 998771102R00 | Přesun hmot pro podlahy z dlaždic v objektech výšky do 12 m | t | 0.41309 |  | 0 |  | 0 |  | 0 | 21 | 0 | 0 | 0 | 0 | 0 | 800-771 | RTS 22/ II | RTS 22/ I | 1.265 | 0.52 |  | Přesun hmot |  |  |  | POL7_
|  | 50 m vodorovně | [24 empty] | SPI
Díl: | 776 | Podlahy povlakové |  |  |  | 0 |  | 0 |  | 0 |  | 0 |  | 0.04 |  | 0 |  |  |  |  | 0.24 | [5 empty] | DIL
156 | 776974101R00 | Čisticí zóny a rohože škrabák, z žárově zinkovaných roštů s rámem, tloušťky 30 mm | kus | 4 |  | 0 |  | 0 |  | 0 | 21 | 0 | 0.01 | 0.04 | 0 | 0 | 800-775 | RTS 22/ II | RTS 22/ I | 0.05 | 0.2 |  | Práce |  |  |  | POL1_
|  | venkovní schodiště - nové škrabáky : 1+1+2 |  | 4 | [22 empty] | VV | 0
|  | půdorys 1.NP : | [24 empty] | VV | 0
157 | 998776102R00 | Přesun hmot pro podlahy povlakové v objektech výšky do 12 m | t | 0.04 |  | 0 |  | 0 |  | 0 | 21 | 0 | 0 | 0 | 0 | 0 | 800-775 | RTS 22/ II | RTS 22/ I | 1.102 | 0.04 |  | Přesun hmot |  |  |  | POL7_
|  | vodorovně do 50 m | [24 empty] | SPI
Díl: | 783 | Nátěry |  |  |  | 0 |  | 0 |  | 0 |  | 0 |  | 0.02 |  | 0 |  |  |  |  | 6.32 | [5 empty] | DIL
158 | 783801812R00 | Odstranění starých nátěrů z omítek stěn, oškrabáním | m2 | 11.304 |  | 0 |  | 0 |  | 0 | 21 | 0 | 1e-05 | 0 | 0 | 0 | 800-783 | RTS 22/ II | RTS 22/ I | 0.068 | 0.77 |  | Práce |  |  |  | POL1_
|  | venkovní sloupy pod spoj. krčky : 4*3,14*0,25*3,6 |  | 11.304 | [22 empty] | VV | 0
|  | pohled JV, SZ : | [24 empty] | VV | 0
159 | 783821930R00 | Údržba nátěrů omítek, syntetické na vzduchu schnoucí stropů, dvojnásobné s 1x emailováním a 1x tmelením | m2 | 11.304 |  | 0 |  | 0 |  | 0 | 21 | 0 | 0.00136 | 0.02 | 0 | 0 | 800-783 | RTS 22/ II | RTS 22/ I | 0.491 | 5.55 |  | Práce |  |  |  | POL1_
|  | venkovní sloupy pod spoj. krčky : 4*3,14*0,25*3,6 |  | 11.304 | [22 empty] | VV | 0
|  | pohled JV, SZ : | [24 empty] | VV | 0
Díl: | 784 | Malby |  |  |  | 0 |  | 0 |  | 0 |  | 0 |  | 0.85 |  | 0 |  |  |  |  | 329.96 | [5 empty] | DIL
160 | 784191201R00 | Příprava povrchu Penetrace (napouštění) podkladu disperzní, jednonásobná | m2 | 1959.18 |  | 0 |  | 0 |  | 0 | 21 | 0 | 7e-05 | 0.14 | 0 | 0 | 800-784 | RTS 22/ II | RTS 22/ I | 0.03248 | 63.63 |  | Práce |  |  |  | POL1_
|  | podhledy stropů a sdk kastlů 1.NP : 6,3*(8,9*2+2,9*2)+12*8,5 |  | 250.68 | [22 empty] | VV | 0
|  | podhledy stropů a sdk kastlů 2.NP-3.NP : 6,3*8,9*4*2 |  | 448.56 | [22 empty] | VV | 0
|  | stěny místností 1.NP : 3,3*2*(6,3*2+8,9*2+6,3*2+2,9*2+12+8,5) |  | 457.38 | [22 empty] | VV | 0
|  | stěny místností 2.NP-3.NP : 2*3,3*2*(6,3*4+8,9*4) |  | 802.56 | [22 empty] | VV | 0
|  | Půdorys 1.NP - 3.NP : | [24 empty] | VV | 0
161 | 784195312R00 | Malby z malířských směsí otěruvzdorných, , bělost 88 %, dvojnásobné, Hmota nátěrová typ: malířská; funkce: dekorační, omyvatelný; vrstva: vrchní; interiér; podklad: beton, sádra, minerální, sádrokarton; barva: b... | m2 | 699.24 |  | 0 |  | 0 |  | 0 | 21 | 0 | 0.00022 | 0.15 | 0 | 0 | 800-784 | RTS 22/ II | RTS 22/ I | 0.10191 | 71.26 |  | Práce |  |  |  | POL1_
|  | podhledy stropů a sdk kastlů 1.NP : 6,3*(8,9*2+2,9*2)+12*8,5 |  | 250.68 | [22 empty] | VV | 0
|  | podhledy stropů a sdk kastlů 2.NP-3.NP : 6,3*8,9*4*2 |  | 448.56 | [22 empty] | VV | 0
|  | Půdorys 1.NP - 3.NP : | [24 empty] | VV | 0
162 | 784195322R00 | Malby z malířských směsí otěruvzdorných, , barevné, dvojnásobné | m2 | 1259.94 |  | 0 |  | 0 |  | 0 | 21 | 0 | 0.00024 | 0.3 | 0 | 0 | 800-784 | RTS 22/ II | RTS 22/ I | 0.10902 | 137.36 |  | Práce |  |  |  | POL1_
|  | stěny místností 1.NP : 3,3*2*(6,3*2+8,9*2+6,3*2+2,9*2+12+8,5) |  | 457.38 | [22 empty] | VV | 0
|  | stěny místností 2.NP-3.NP : 2*3,3*2*(6,3*4+8,9*4) |  | 802.56 | [22 empty] | VV | 0
|  | Půdorys 1.NP - 3.NP : | [24 empty] | VV | 0
163 | 784011111R00 | Ostatní práce oprášení/ometení podkladu, , | m2 | 1959.18 |  | 0 |  | 0 |  | 0 | 21 | 0 | 0 | 0 | 0 | 0 | 800-784 | RTS 22/ II | RTS 22/ I | 0.007 | 13.71 |  | Práce |  |  |  | POL1_
|  | podhledy stropů a sdk kastlů 1.NP : 6,3*(8,9*2+2,9*2)+12*8,5 |  | 250.68 | [22 empty] | VV | 0
|  | podhledy stropů a sdk kastlů 2.NP-3.NP : 6,3*8,9*4*2 |  | 448.56 | [22 empty] | VV | 0
|  | stěny místností 1.NP : 3,3*2*(6,3*2+8,9*2+6,3*2+2,9*2+12+8,5) |  | 457.38 | [22 empty] | VV | 0
|  | stěny místností 2.NP-3.NP : 2*3,3*2*(6,3*4+8,9*4) |  | 802.56 | [22 empty] | VV | 0
|  | Půdorys 1.NP - 3.NP : | [24 empty] | VV | 0
164 | 784011211RT3 | Ostatní práce olepování vnitřních ploch, , včetně maskovací pásky 50 mm | m | 600 |  | 0 |  | 0 |  | 0 | 21 | 0 | 0 | 0 | 0 | 0 | 800-784 | RTS 22/ II | RTS 22/ I | 0.02375 | 14.25 |  | Práce |  |  |  | POL1_
|  | vnitřní plochy prostor 1.NP-3.NP : 12*50 |  | 600 | [22 empty] | VV | 0
|  | Půdorys 1.NP - 3.NP : | [24 empty] | VV | 0
165 | 784011221RT2 | Ostatní práce zakrytí předmětů, , včetně dodávky fólie tl. 0,04 mm | m2 | 700 |  | 0 |  | 0 |  | 0 | 21 | 0 | 2e-05 | 0.01 | 0 | 0 | 800-784 | RTS 22/ II | RTS 22/ I | 0.029 | 20.3 |  | Práce |  |  |  | POL1_
|  | vybavení a předměty v 1.NP-3.NP : 700 |  | 700 | [22 empty] | VV | 0
|  | Půdorys 1.NP - 3.NP : | [24 empty] | VV | 0
166 | 784011222RT2 | Ostatní práce zakrytí podlah, , včetně papírové lepenky | m2 | 700 |  | 0 |  | 0 |  | 0 | 21 | 0 | 0.00035 | 0.25 | 0 | 0 | 800-784 | RTS 22/ II | RTS 22/ I | 0.0135 | 9.45 |  | Práce |  |  |  | POL1_
|  | podlahy místností 1.NP-3.NP : 700 |  | 700 | [22 empty] | VV | 0
|  | Půdorys 1.NP - 3.NP : | [24 empty] | VV | 0
Díl: | M65 | Elektroinstalace a veřejné osvětlení |  |  |  | 0 |  | 0 |  | 0 |  | 0 |  | 0.05 |  | 0 |  |  |  |  | 79.71 | [5 empty] | DIL
167 | 650112611R00 | - změření zemního odporu, včetně měřícího protokolu | kus | 6 |  | 0 |  | 0 |  | 0 | 21 | 0 | 0 | 0 | 0 | 0 |  | RTS 22/ II | RTS 22/ I | 0.63 | 3.78 |  | Práce |  |  |  | POL1_
|  | fasádní svody - pohled JV, SZ : 3*2 |  | 6 | [22 empty] | VV | 0
168 | 650111611RT6 | Montáž vodiče svodového, průměru do 10 mm, a podpěr, včetně dodávky drátu AlMgSi 8 mm | m | 72 |  | 0 |  | 0 |  | 0 | 21 | 0 | 0.00014 | 0.01 | 0 | 0 | M65 | RTS 22/ II | RTS 22/ I | 0.49717 | 35.8 |  | Práce |  |  |  | POL1_
|  | fasádní svody - pohled JV, SZ : 12*3*2 |  | 72 | [22 empty] | VV | 0
169 | 650111711RT2 | Montáž hromosvodové svorky do dvou šroubů, včetně dodávky svorky SO | kus | 24 |  | 0 |  | 0 |  | 0 | 21 | 0 | 0.00028 | 0.01 | 0 | 0 | M65 | RTS 22/ II | RTS 22/ I | 0.244 | 5.86 |  | Práce |  |  |  | POL1_
|  | fasádní svody - pohled JV, SZ : 4*3*2 |  | 24 | [22 empty] | VV | 0
170 | 650111761RT2 | Montáž ochranného úhelníku nebo trubky s držáky do zdiva, včetně dodávky ochranného úhelníku dl. 2 m a dvou držáků | kus | 6 |  | 0 |  | 0 |  | 0 | 21 | 0 | 0.00364 | 0.02 | 0 | 0 | M65 | RTS 22/ II | RTS 22/ I | 0.871 | 5.23 |  | Práce |  |  |  | POL1_
|  | fasádní svody - pohled JV, SZ : 3*2 |  | 6 | [22 empty] | VV | 0
171 | 650811112R00 | do průměru 10 mm včetně podpěr | m | 72 |  | 0 |  | 0 |  | 0 | 21 | 0 | 0 | 0 | 0 | 0 |  | RTS 22/ II | RTS 22/ I | 0.248 | 17.86 |  | Práce |  |  |  | POL1_
|  | fasádní svody - pohled JV, SZ : 12*3*2 |  | 72 | [22 empty] | VV | 0
172 | 650811121R00 | do dvou šroubů | m | 72 |  | 0 |  | 0 |  | 0 | 21 | 0 | 0 | 0 | 0 | 0 |  | RTS 22/ II | RTS 22/ I | 0.122 | 8.78 |  | Práce |  |  |  | POL1_
|  | fasádní svody - pohled JV, SZ : 12*3*2 |  | 72 | [22 empty] | VV | 0
173 | 650811171R00 | ochranného | kus | 6 |  | 0 |  | 0 |  | 0 | 21 | 0 | 0 | 0 | 0 | 0 |  | RTS 22/ II | RTS 22/ I | 0.4 | 2.4 |  | Práce |  |  |  | POL1_
|  | fasádní svody - pohled JV, SZ : 3*2 |  | 6 | [22 empty] | VV | 0
174 | 35441422R | podpěra vedení do zdiva, do dřeva; provedení Fe/Zn; délka 300 mm | kus | 48 |  | 0 |  | 0 |  | 0 | 21 | 0 | 0.00028 | 0.01 | 0 | 0 | SPCM | RTS 22/ II | RTS 22/ I | 0 | 0 |  | Specifikace |  |  |  | POL3_
|  | fasádní svody - pohled JV, SZ : 12*3+6*2 |  | 48 | [22 empty] | VV | 0
Díl: | D96 | Přesuny suti a vybouraných hmot |  |  |  | 0 |  | 0 |  | 0 |  | 0 |  | 0 |  | 0 |  |  |  |  | 174.49 | [5 empty] | DIL
175 | 979081111R00 | Odvoz suti a vybouraných hmot na skládku do 1 km | t | 75.4723 |  | 0 |  | 0 |  | 0 | 21 | 0 | 0 | 0 | 0 | 0 | 801-3 | RTS 22/ II | RTS 22/ I | 0.49 | 36.98 |  | Přesun suti |  |  |  | POL8_
|  | Včetně naložení na dopravní prostředek a složení na skládku, bez poplatku za skládku. | [24 empty] | POP
176 | 979081121R00 | Odvoz suti a vybouraných hmot na skládku příplatek za každý další 1 km | t | 4528.3361 |  | 0 |  | 0 |  | 0 | 21 | 0 | 0 | 0 | 0 | 0 | 801-3 | RTS 22/ II | RTS 22/ I | 0 | 0 |  | Přesun suti |  |  |  | POL8_
177 | 979082111R00 | Vnitrostaveništní doprava suti a vybouraných hmot do 10 m | t | 75.4723 |  | 0 |  | 0 |  | 0 | 21 | 0 | 0 | 0 | 0 | 0 | 801-3 | RTS 22/ II | RTS 22/ I | 0.942 | 71.09 |  | Přesun suti |  |  |  | POL8_
178 | 979082121R00 | Vnitrostaveništní doprava suti a vybouraných hmot příplatek k ceně za každých dalších 5 m | t | 603.7781 |  | 0 |  | 0 |  | 0 | 21 | 0 | 0 | 0 | 0 | 0 | 801-3 | RTS 22/ II | RTS 22/ I | 0.11 | 66.42 |  | Přesun suti |  |  |  | POL8_
179 | 979990101R00 | Poplatek za skládku směsi betonu a cihel do 30x30 cm, skupina 17 01 01 a 17 01 02 z Katalogu odpadů | t | 75.4723 |  | 0 |  | 0 |  | 0 | 21 | 0 | 0 | 0 | 0 | 0 | 801-3 | RTS 22/ II | RTS 22/ I | 0 | 0 |  | Přesun suti |  |  |  | POL8_
[25 empty] | 15 | 21 | DPH
| Celkem |  |  |  |  | 0 | [18 empty] | 0 | 0 | SUM
END
Note on S6: Jedná se o informaci, zda se jedná o položku, která je do rozpočtu zadána z cenové soustavy RTS, nebo vlastní.
Note on T6: Jedná se o název CÚ, která je zadána u položky rozpočtu

## SO 03 SO 03 P1
Položkový soupis prací a dodávek | [26 empty] | #TypZaznamu#
S: | 01-2022 | ZATEPLENÍ, STAVEBNÍ ÚPRAVY A VĚTRÁNÍ PAVILONŮ ZŠ U ČERVENÝCH DOMKŮ V HODONÍNĚ | [24 empty] | STA
O: | SO 03 | MODRÝ PAVILON | [21 empty] | STA |  |  | OBJ
R: | SO 03 | VZDUCHOTECHNIKA A CHLAZENÍ - UZNATELNÉ NÁKLADY | [24 empty] | ROZ
P.č. | Číslo položky | Název položky | MJ | Množství | Cena / MJ | Celkem | Dodávka | Dodávka celk. | Montáž | Montáž celk. | DPH | Cena s DPH | Hmotnost / MJ | Hmotnost celk.(t) | Dem. hmotnost / MJ | Dem. hmotnost celk.(t) | Ceník | Cen. soustava / platnost | Cenová úroveň | Nhod / MJ | Nhod celk. | Dodavatel | Typ položky
Díl: | M24 | Montáže vzduchotechnických zařízení |  |  |  | 0 |  | 0 |  | 0 |  | 0 |  | 0 |  | 0 |  |  |  |  | 0 | [5 empty] | DIL
1 | M24 | VZDUCHOTECHNIKA A CHLAZENÍ - UZNATELNÉ NÁKLADY, DOPLNIT CENU Z POLOŽKOVÉHO SOUPISU | kompl | 1 |  | 0 |  | 0 |  | 0 | 21 | 0 | 0 | 0 | 0 | 0 |  | Vlastní | Indiv | 0 | 0 |  | Práce |  |  |  | POL1_
[25 empty] | 15 | 21 | DPH
| Celkem |  |  |  |  | 0 | [18 empty] | 0 | 0 | SUM
END
Note on S6: Jedná se o informaci, zda se jedná o položku, která je do rozpočtu zadána z cenové soustavy RTS, nebo vlastní.
Note on T6: Jedná se o název CÚ, která je zadána u položky rozpočtu

## SO 03 SO 03 P2
Položkový soupis prací a dodávek | [26 empty] | #TypZaznamu#
S: | 01-2022 | ZATEPLENÍ, STAVEBNÍ ÚPRAVY A VĚTRÁNÍ PAVILONŮ ZŠ U ČERVENÝCH DOMKŮ V HODONÍNĚ | [24 empty] | STA
O: | SO 03 | MODRÝ PAVILON | [21 empty] | STA |  |  | OBJ
R: | SO 03 | ELEKTROINSTALACE - UZNATELNÉ NÁKLADY | [24 empty] | ROZ
P.č. | Číslo položky | Název položky | MJ | Množství | Cena / MJ | Celkem | Dodávka | Dodávka celk. | Montáž | Montáž celk. | DPH | Cena s DPH | Hmotnost / MJ | Hmotnost celk.(t) | Dem. hmotnost / MJ | Dem. hmotnost celk.(t) | Ceník | Cen. soustava / platnost | Cenová úroveň | Nhod / MJ | Nhod celk. | Dodavatel | Typ položky
Díl: | M21 | Elektromontáže |  |  |  | 0 |  | 0 |  | 0 |  | 0 |  | 0 |  | 0 |  |  |  |  | 0 | [5 empty] | DIL
1 | M21 | ELEKTROINSTALACE - UZNATELNÉ NÁKLADY, DOPLNIT CENU Z POLOŽKOVÉHO SOUPISU | kompl | 1 |  | 0 |  | 0 |  | 0 | 21 | 0 | 0 | 0 | 0 | 0 |  | Vlastní | Indiv | 0 | 0 |  | Práce |  |  |  | POL1_
[25 empty] | 15 | 21 | DPH
| Celkem |  |  |  |  | 0 | [18 empty] | 0 | 0 | SUM
END
Note on S6: Jedná se o informaci, zda se jedná o položku, která je do rozpočtu zadána z cenové soustavy RTS, nebo vlastní.
Note on T6: Jedná se o název CÚ, která je zadána u položky rozpočtu

## SO 03 SO 03 P3
Položkový soupis prací a dodávek | [26 empty] | #TypZaznamu#
S: | 01-2022 | ZATEPLENÍ, STAVEBNÍ ÚPRAVY A VĚTRÁNÍ PAVILONŮ ZŠ U ČERVENÝCH DOMKŮ V HODONÍNĚ | [24 empty] | STA
O: | SO 03 | MODRÝ PAVILON | [21 empty] | STA |  |  | OBJ
R: | SO 03 | VZDUCHOTECHNIKA A CHLAZENÍ - NEUZNATELNÉ NÁKLADY | [24 empty] | ROZ
P.č. | Číslo položky | Název položky | MJ | Množství | Cena / MJ | Celkem | Dodávka | Dodávka celk. | Montáž | Montáž celk. | DPH | Cena s DPH | Hmotnost / MJ | Hmotnost celk.(t) | Dem. hmotnost / MJ | Dem. hmotnost celk.(t) | Ceník | Cen. soustava / platnost | Cenová úroveň | Nhod / MJ | Nhod celk. | Dodavatel | Typ položky
Díl: | M24 | Montáže vzduchotechnických zařízení |  |  |  | 0 |  | 0 |  | 0 |  | 0 |  | 0 |  | 0 |  |  |  |  | 0 | [5 empty] | DIL
1 | M24 | VZDUCHOTECHNIKA A CHLAZENÍ - NEUZNATELNÉ NÁKLADY, DOPLNIT CENU Z POLOŽKOVÉHO SOUPISU | kompl | 1 |  | 0 |  | 0 |  | 0 | 21 | 0 | 0 | 0 | 0 | 0 |  | Vlastní | Indiv | 0 | 0 |  | Práce |  |  |  | POL1_
[25 empty] | 15 | 21 | DPH
| Celkem |  |  |  |  | 0 | [18 empty] | 0 | 0 | SUM
END
Note on S6: Jedná se o informaci, zda se jedná o položku, která je do rozpočtu zadána z cenové soustavy RTS, nebo vlastní.
Note on T6: Jedná se o název CÚ, která je zadána u položky rozpočtu

## SO 03 SO 03 P4
Položkový soupis prací a dodávek | [26 empty] | #TypZaznamu#
S: | 01-2022 | ZATEPLENÍ, STAVEBNÍ ÚPRAVY A VĚTRÁNÍ PAVILONŮ ZŠ U ČERVENÝCH DOMKŮ V HODONÍNĚ | [24 empty] | STA
O: | SO 03 | MODRÝ PAVILON | [21 empty] | STA |  |  | OBJ
R: | SO 03 | ELEKTROINSTALACE - NEUZNATELNÉ NÁKLADY | [24 empty] | ROZ
P.č. | Číslo položky | Název položky | MJ | Množství | Cena / MJ | Celkem | Dodávka | Dodávka celk. | Montáž | Montáž celk. | DPH | Cena s DPH | Hmotnost / MJ | Hmotnost celk.(t) | Dem. hmotnost / MJ | Dem. hmotnost celk.(t) | Ceník | Cen. soustava / platnost | Cenová úroveň | Nhod / MJ | Nhod celk. | Dodavatel | Typ položky
Díl: | M21 | Elektromontáže |  |  |  | 0 |  | 0 |  | 0 |  | 0 |  | 0 |  | 0 |  |  |  |  | 0 | [5 empty] | DIL
1 | M21 | ELEKTROINSTALACE - NEUZNATELNÉ NÁKLADY, DOPLNIT CENU Z POLOŽKOVÉHO SOUPISU | kompl | 1 |  | 0 |  | 0 |  | 0 | 21 | 0 | 0 | 0 | 0 | 0 |  | Vlastní | Indiv | 0 | 0 |  | Práce |  |  |  | POL1_
[25 empty] | 15 | 21 | DPH
| Celkem |  |  |  |  | 0 | [18 empty] | 0 | 0 | SUM
END
Note on S6: Jedná se o informaci, zda se jedná o položku, která je do rozpočtu zadána z cenové soustavy RTS, nebo vlastní.
Note on T6: Jedná se o název CÚ, která je zadána u položky rozpočtu

## SO 04 SO 04 Pol
Položkový soupis prací a dodávek | [26 empty] | #TypZaznamu#
S: | 01-2022 | ZATEPLENÍ, STAVEBNÍ ÚPRAVY A VĚTRÁNÍ PAVILONŮ ZŠ U ČERVENÝCH DOMKŮ V HODONÍNĚ | [24 empty] | STA
O: | SO 04 | ČERVENÝ PAVILON | [21 empty] | STA |  |  | OBJ
R: | SO 04 | ZATEPLENÍ A STAVEBNÍ ÚPRAVY - UZNATELNÉ NÁKLADY | [24 empty] | ROZ
P.č. | Číslo položky | Název položky | MJ | Množství | Cena / MJ | Celkem | Dodávka | Dodávka celk. | Montáž | Montáž celk. | DPH | Cena s DPH | Hmotnost / MJ | Hmotnost celk.(t) | Dem. hmotnost / MJ | Dem. hmotnost celk.(t) | Ceník | Cen. soustava / platnost | Cenová úroveň | Nhod / MJ | Nhod celk. | Dodavatel | Typ položky
Díl: | 1 | Zemní práce |  |  |  | 0 |  | 0 |  | 0 |  | 0 |  | 0 |  | 0 |  |  |  |  | 40.89 | [5 empty] | DIL
1 | 122201101R00 | Odkopávky a prokopávky nezapažené v hornině 3 do 100 m3 | m3 | 17.6977 |  | 0 |  | 0 |  | 0 | 21 | 0 | 0 | 0 | 0 | 0 | 800-1 | RTS 22/ II | RTS 22/ I | 0.368 | 6.51 |  | Práce |  |  |  | POL1_
|  | s přehozením výkopku na vzdálenost do 3 m nebo s naložením na dopravní prostředek, | [24 empty] | SPI
|  | nový okapový chodník - půdorys 1.NP : 0,1*0,5*(9,25+5,1+28,1+5,8+12,2+9,25) |  | 3.485 | [22 empty] | VV | 0
|  | nový přístupový chodník - půdorys 1.NP : 0,1*(34,3+6,3)*1,3+0,1*0,5*6,3*(2,95-1,3) |  | 5.7977 | [22 empty] | VV | 0
|  | zpevn. plochy pod vzt jednotkami : 4,5*2,4*0,4+3,9*3*0,35 |  | 8.415 | [22 empty] | VV | 0
|  | Půdorys 1.NP : | [24 empty] | VV | 0
2 | 122201109R00 | Odkopávky a prokopávky nezapažené v hornině 3 příplatek k cenám za lepivost horniny | m3 | 17.6977 |  | 0 |  | 0 |  | 0 | 21 | 0 | 0 | 0 | 0 | 0 | 800-1 | RTS 22/ II | RTS 22/ I | 0.058 | 1.03 |  | Práce |  |  |  | POL1_
|  | s přehozením výkopku na vzdálenost do 3 m nebo s naložením na dopravní prostředek, | [24 empty] | SPI
|  | nový okapový chodník - půdorys 1.NP : 0,1*0,5*(9,25+5,1+28,1+5,8+12,2+9,25) |  | 3.485 | [22 empty] | VV | 0
|  | nový přístupový chodník - půdorys 1.NP : 0,1*(34,3+6,3)*1,3+0,1*0,5*6,3*(2,95-1,3) |  | 5.7977 | [22 empty] | VV | 0
|  | zpevn. plochy pod vzt jednotkami : 4,5*2,4*0,4+3,9*3*0,35 |  | 8.415 | [22 empty] | VV | 0
|  | Půdorys 1.NP : | [24 empty] | VV | 0
3 | 133210012R00 | Vrtání šachet pro plotové sloupky hornina třídy 3,4, průměr šachty 200 mm | kus | 15 |  | 0 |  | 0 |  | 0 | 21 | 0 | 0 | 0 | 0 | 0 | 801-5 | RTS 22/ II | RTS 22/ I | 0.6 | 9 |  | Práce |  |  |  | POL1_
|  | venkovní oplocení - sloupky a vzpěry : 9+6 |  | 15 | [22 empty] | VV | 0
|  | Půdorys 1.NP : | [24 empty] | VV | 0
4 | 162701105R00 | Vodorovné přemístění výkopku z horniny 1 až 4, na vzdálenost přes 9 000 do 10 000 m | m3 | 17.6977 |  | 0 |  | 0 |  | 0 | 21 | 0 | 0 | 0 | 0 | 0 | 800-1 | RTS 22/ II | RTS 22/ I | 0.011 | 0.19 |  | Práce |  |  |  | POL1_
|  | po suchu, bez naložení výkopku, avšak se složením bez rozhrnutí, zpáteční cesta vozidla. | [24 empty] | SPI
|  | nový okapový chodník - půdorys 1.NP : 0,1*0,5*(9,25+5,1+28,1+5,8+12,2+9,25) |  | 3.485 | [22 empty] | VV | 0
|  | nový přístupový chodník - půdorys 1.NP : 0,1*(34,3+6,3)*1,3+0,1*0,5*6,3*(2,95-1,3) |  | 5.7977 | [22 empty] | VV | 0
|  | zpevn. plochy pod vzt jednotkami : 4,5*2,4*0,4+3,9*3*0,35 |  | 8.415 | [22 empty] | VV | 0
|  | Půdorys 1.NP : | [24 empty] | VV | 0
5 | 162701109R00 | Vodorovné přemístění výkopku příplatek k ceně za každých dalších i započatých 1 000 m přes 10 000 m z horniny 1 až 4 | m3 | 1061.865 |  | 0 |  | 0 |  | 0 | 21 | 0 | 0 | 0 | 0 | 0 | 800-1 | RTS 22/ II | RTS 22/ I | 0 | 0 |  | Práce |  |  |  | POL1_
|  | po suchu, bez naložení výkopku, avšak se složením bez rozhrnutí, zpáteční cesta vozidla. | [24 empty] | SPI
|  | za dalších 60 km : 60*17,69775 |  | 1061.865 | [22 empty] | VV | 0
6 | 167101101R00 | Nakládání, skládání, překládání neulehlého výkopku nakládání výkopku do 100 m3, z horniny 1 až 4 | m3 | 17.6977 |  | 0 |  | 0 |  | 0 | 21 | 0 | 0 | 0 | 0 | 0 | 800-1 | RTS 22/ II | RTS 22/ I | 0.652 | 11.54 |  | Práce |  |  |  | POL1_
|  | nový okapový chodník - půdorys 1.NP : 0,1*0,5*(9,25+5,1+28,1+5,8+12,2+9,25) |  | 3.485 | [22 empty] | VV | 0
|  | nový přístupový chodník - půdorys 1.NP : 0,1*(34,3+6,3)*1,3+0,1*0,5*6,3*(2,95-1,3) |  | 5.7977 | [22 empty] | VV | 0
|  | zpevn. plochy pod vzt jednotkami : 4,5*2,4*0,4+3,9*3*0,35 |  | 8.415 | [22 empty] | VV | 0
|  | Půdorys 1.NP : | [24 empty] | VV | 0
7 | 171201101R00 | Uložení sypaniny do násypů nezhutněných | m3 | 17.6977 |  | 0 |  | 0 |  | 0 | 21 | 0 | 0 | 0 | 0 | 0 | 800-1 | RTS 22/ II | RTS 22/ I | 0.031 | 0.55 |  | Práce |  |  |  | POL1_
|  | Uložení sypaniny do násypů nebo na skládku s rozprostřením sypaniny ve vrstvách a s hrubým urovnáním. | [24 empty] | POP |  | Uložení sypaniny do násypů nebo na skládku s rozprostřením sypaniny ve vrstvách a s hrubým urovnáním.
|  | nový okapový chodník - půdorys 1.NP : 0,1*0,5*(9,25+5,1+28,1+5,8+12,2+9,25) |  | 3.485 | [22 empty] | VV | 0
|  | nový přístupový chodník - půdorys 1.NP : 0,1*(34,3+6,3)*1,3+0,1*0,5*6,3*(2,95-1,3) |  | 5.7977 | [22 empty] | VV | 0
|  | zpevn. plochy pod vzt jednotkami : 4,5*2,4*0,4+3,9*3*0,35 |  | 8.415 | [22 empty] | VV | 0
|  | Půdorys 1.NP : | [24 empty] | VV | 0
8 | 199000002R00 | Poplatky za skládku horniny 1- 4, skupina 17 05 04 z Katalogu odpadů | m3 | 17.6977 |  | 0 |  | 0 |  | 0 | 21 | 0 | 0 | 0 | 0 | 0 | 800-1 | RTS 22/ II | RTS 22/ I | 0 | 0 |  | Práce |  |  |  | POL1_
|  | nový okapový chodník - půdorys 1.NP : 0,1*0,5*(9,25+5,1+28,1+5,8+12,2+9,25) |  | 3.485 | [22 empty] | VV | 0
|  | nový přístupový chodník - půdorys 1.NP : 0,1*(34,3+6,3)*1,3+0,1*0,5*6,3*(2,95-1,3) |  | 5.7977 | [22 empty] | VV | 0
|  | zpevn. plochy pod vzt jednotkami : 4,5*2,4*0,4+3,9*3*0,35 |  | 8.415 | [22 empty] | VV | 0
|  | Půdorys 1.NP : | [24 empty] | VV | 0
9 | 215901101RT5 | Zhutnění podloží z rostlé horniny 1 až 4 pod násypy z hornin soudržných do 92% PS a nesoudržných sypkých relativní ulehlosti l(d) do 0,8 vibrační deskou | m2 | 80.4775 |  | 0 |  | 0 |  | 0 | 21 | 0 | 0 | 0 | 0 | 0 | 800-1 | RTS 22/ II | RTS 22/ I | 0.15 | 12.07 |  | Práce |  |  |  | POL1_
|  | z rostlé horniny tř.1 - 4 pod násypy z hornin soudržných do 92% PS a hornin nesoudržných sypkých relativní ulehlosti I(d) do 0,8 | [24 empty] | SPI |  | z rostlé horniny tř.1 - 4 pod násypy z hornin soudržných do 92% PS a hornin nesoudržných sypkých relativní ulehlosti I(d) do 0,8
|  | nový přístupový chodník - půdorys 1.NP : (34,3+6,3)*1,3+0,5*6,3*(2,95-1,3) |  | 57.9775 | [22 empty] | VV | 0
|  | zpevn. plochy pod vzt jednotkami : 4,5*2,4+3,9*3 |  | 22.5 | [22 empty] | VV | 0
|  | Půdorys 1.NP : | [24 empty] | VV | 0
Díl: | 2 | Základy a zvláštní zakládání |  |  |  | 0 |  | 0 |  | 0 |  | 0 |  | 0.95 |  | 0 |  |  |  |  | 0.18 | [5 empty] | DIL
10 | 275313611R00 | Beton základových patek prostý třídy C 16/20 | m3 | 0.3768 |  | 0 |  | 0 |  | 0 | 21 | 0 | 2.525 | 0.95 | 0 | 0 | 801-1 | RTS 22/ II | RTS 22/ I | 0.477 | 0.18 |  | Práce |  |  |  | POL1_
|  | venkovní oplocení - sloupky a vzpěry : (9+6)*3,14*0,1*0,1*0,8 |  | 0.3768 | [22 empty] | VV | 0
|  | Půdorys 1.NP : | [24 empty] | VV | 0
Díl: | 3 | Svislé a kompletní konstrukce |  |  |  | 0 |  | 0 |  | 0 |  | 0 |  | 3.36 |  | 0 |  |  |  |  | 42.66 | [5 empty] | DIL
11 | 310235241RT2 | Zazdívka otvorů o ploše do 0,0225 m2 ve zdivu nadzákladovém cihlami pálenými o tloušťce zdi do 300 mm | kus | 30 |  | 0 |  | 0 |  | 0 | 21 | 0 | 0.01237 | 0.37 | 0 | 0 | 801-4 | RTS 22/ II | RTS 22/ I | 0.16069 | 4.82 |  | Práce |  |  |  | POL1_
|  | včetně pomocného pracovního lešení | [24 empty] | SPI
|  | pův. větrací otvory ve fasádě - pohled JV : 30 |  | 30 | [22 empty] | VV | 0
12 | 310271420R00 | Zazdívka otvorů z pórobetonových tvárnic plochy do 0,25 m2, tloušťka zdiva 200 mm | kus | 7 |  | 0 |  | 0 |  | 0 | 21 | 0 | 0.0373 | 0.26 | 0 | 0 | 801-4 | RTS 22/ II | RTS 22/ I | 0.40775 | 2.85 |  | Práce |  |  |  | POL1_
|  | ve zdivu nadzákladovém, včetně pomocného pracovního lešení | [24 empty] | SPI
|  | zazdívky otvorů ve stěnách tl. 200 mm : 1+2*3 |  | 7 | [22 empty] | VV | 0
|  | Půdorys 1.NP - 3.NP : | [24 empty] | VV | 0
13 | 310271437R00 | Zazdívka otvorů z pórobetonových tvárnic plochy do 0,25 m2, tloušťka zdiva 375 mm | kus | 6 |  | 0 |  | 0 |  | 0 | 21 | 0 | 0.05445 | 0.33 | 0 | 0 | 801-4 | RTS 22/ II | RTS 22/ I | 0.66395 | 3.98 |  | Práce |  |  |  | POL1_
|  | ve zdivu nadzákladovém, včetně pomocného pracovního lešení | [24 empty] | SPI
|  | zazdívky otvorů ve stěnách tl. 375 mm : 2*3 |  | 6 | [22 empty] | VV | 0
|  | Půdorys 1.NP - 3.NP : | [24 empty] | VV | 0
14 | 338171112R00 | Osazování sloupků a vzpěr plotových ocelových výšky do 2,00 m, se zabetonováním do 0,5 m3 do předem připravených jamek betonem C 25/30 | kus | 6 |  | 0 |  | 0 |  | 0 | 21 | 0 | 0.1 | 0.6 | 0 | 0 | 801-5 | RTS 22/ II | RTS 22/ I | 0.44 | 2.64 |  | Práce |  |  |  | POL1_
|  | trubkových nebo profilovaných | [24 empty] | SPI
|  | venkovní oplocení - vzpěry : 6 |  | 6 | [22 empty] | VV | 0
|  | Půdorys 1.NP : | [24 empty] | VV | 0
15 | 338171122R00 | Osazování sloupků a vzpěr plotových ocelových výšky do 2,60 m, se zabetonováním do 0,5 m3 do předem připravených jamek betonem C 25/30 | kus | 9 |  | 0 |  | 0 |  | 0 | 21 | 0 | 0.125 | 1.13 | 0 | 0 | 801-5 | RTS 22/ II | RTS 22/ I | 0.52 | 4.68 |  | Práce |  |  |  | POL1_
|  | trubkových nebo profilovaných | [24 empty] | SPI
|  | venkovní oplocení - sloupky : 9 |  | 9 | [22 empty] | VV | 0
|  | Půdorys 1.NP : | [24 empty] | VV | 0
16 | 340271412R00 | Zazdívka otvorů příček z pórobetonových tvárnic plochy do 0,25 m2, tloušťka zdiva 125 mm | kus | 19 |  | 0 |  | 0 |  | 0 | 21 | 0 | 0.02468 | 0.47 | 0 | 0 | 801-4 | RTS 22/ II | RTS 22/ I | 0.35511 | 6.75 |  | Práce |  |  |  | POL1_
|  | včetně pomocného pracovního lešení | [24 empty] | SPI
|  | zazdívky otvorů ve stěnách tl. 125 mm : 3 |  | 3 | [22 empty] | VV | 0
|  | Půdorys 1.NP : | [24 empty] | VV | 0
|  | zazdívky otvorů pro rozvody chladu : 10+6 |  | 16 | [22 empty] | VV | 0
|  | Technická zpráva : | [24 empty] | VV | 0
17 | 342264102R00 | Doplňkové práce osazení revizních dvířek do sádrokartonového podhledu, do 0,50 m2, , | kus | 11 |  | 0 |  | 0 |  | 0 | 21 | 0 | 0.00024 | 0 | 0 | 0 | 801-1 | RTS 22/ II | RTS 22/ I | 1.54 | 16.94 |  | Práce |  |  |  | POL1_
|  | s vyřezáním otvoru, osazením rámu s dvířky, prošroubováním a úpravou parotěsné zábrany, | [24 empty] | POP
|  | sdk kastle - revizní dvířka : 3+4*2 |  | 11 | [22 empty] | VV | 0
|  | Půdorys 1.NP - 3. NP : | [24 empty] | VV | 0
18 | 553462014R | sloupek plotový ocel; válec; l = 2 500 mm; d 48 mm; povrch pozink, PVC | kus | 9 |  | 0 |  | 0 |  | 0 | 21 | 0 | 0.0075 | 0.07 | 0 | 0 | SPCM | RTS 22/ II | RTS 22/ I | 0 | 0 |  | Specifikace |  |  |  | POL3_
|  | venkovní oplocení - sloupky : 9 |  | 9 | [22 empty] | VV | 0
|  | Půdorys 1.NP : | [24 empty] | VV | 0
19 | 553462042R | vzpěra plotová, včetně hlavy; ocel; d 38 mm; l = 2 000 mm; povrch pozink, PVC; příslušenství hlava | kus | 6 |  | 0 |  | 0 |  | 0 | 21 | 0 | 0.0046 | 0.03 | 0 | 0 | SPCM | RTS 22/ II | RTS 22/ I | 0 | 0 |  | Specifikace |  |  |  | POL3_
|  | venkovní oplocení - vzpěry : 6 |  | 6 | [22 empty] | VV | 0
|  | Půdorys 1.NP : | [24 empty] | VV | 0
20 | 553476611R | Dvířka revizní použití: sádrokarton; funkce: klasické; materiál: hliník; počet křídel: 2; šířka = 1 200 mm; výška = 600 mm; barva: rám šedý, deska bílá | kus | 11 |  | 0 |  | 0 |  | 0 | 21 | 0 | 0.009 | 0.1 | 0 | 0 | SPCM | RTS 22/ II | RTS 22/ I | 0 | 0 |  | Specifikace |  |  |  | POL3_
|  | sdk kastle - revizní dvířka : 3+4*2 |  | 11 | [22 empty] | VV | 0
|  | Půdorys 1.NP - 3. NP : | [24 empty] | VV | 0
Díl: | 4 | Vodorovné konstrukce |  |  |  | 0 |  | 0 |  | 0 |  | 0 |  | 0.09 |  | 0 |  |  |  |  | 6.17 | [5 empty] | DIL
21 | 416093131R00 | Doplňkové práce čelo podhledu SDK výšky od 500 do 800 mm, z desek standard, tloušťky 12,5 mm | m2 | 6.86 |  | 0 |  | 0 |  | 0 | 21 | 0 | 0.01261 | 0.09 | 0 | 0 | 801-1 | RTS 22/ II | RTS 22/ I | 0.9 | 6.17 |  | Práce |  |  |  | POL1_
|  | bez dodávky izolace | [24 empty] | POP
|  | sdk kastle - čela kastlů : 0,7*0,7*(4+5*2) |  | 6.86 | [22 empty] | VV | 0
|  | Půdorys 1.NP - 3. NP : | [24 empty] | VV | 0
Díl: | 46 | Zpevněné plochy |  |  |  | 0 |  | 0 |  | 0 |  | 0 |  | 42.61 |  | 0 |  |  |  |  | 88.05 | [5 empty] | DIL
22 | 451577977R00 | Podklad nebo lože pod dlažbu (přídlažbu) ze štěrkodrti tloušťky do 10 cm | m2 | 79.3075 |  | 0 |  | 0 |  | 0 | 21 | 0 | 0.1836 | 14.56 | 0 | 0 | 822-1 | RTS 22/ II | RTS 22/ I | 0.09 | 7.14 |  | Práce |  |  |  | POL1_
|  | v ploše vodorovné nebo ve sklonu do 1:5 | [24 empty] | SPI
|  | nový přístupový chodník - půdorys 1.NP : (34,3+6,3)*1,3+0,5*6,3*(2,95-1,3) |  | 57.9775 | [22 empty] | VV | 0
|  | zpevn. plochy pod vzt jednotkami : 4,5*2,4+3,9*2,7 |  | 21.33 | [22 empty] | VV | 0
|  | Půdorys 1.NP : | [24 empty] | VV | 0
23 | 596215021R00 | Kladení zámkové dlažby do drtě tloušťka dlažby 60 mm, tloušťka lože 40 mm | m2 | 57.9775 |  | 0 |  | 0 |  | 0 | 21 | 0 | 0.0739 | 4.28 | 0 | 0 | 822-1 | RTS 22/ II | RTS 22/ I | 0.45 | 26.09 |  | Práce |  |  |  | POL1_
|  | s provedením lože z kameniva drceného, s vyplněním spár, s dvojitým hutněním a se smetením přebytečného materiálu na krajnici. S dodáním hmot pro lože a výplň spár. | [24 empty] | SPI |  | s provedením lože z kameniva drceného, s vyplněním spár, s dvojitým hutněním a se smetením přebytečného materiálu na krajnici. S dodáním hmot pro lože a výplň spár.
|  | nový přístupový chodník - půdorys 1.NP : (34,3+6,3)*1,3+0,5*6,3*(2,95-1,3) |  | 57.9775 | [22 empty] | VV | 0
24 | 596291111R00 | Řezání zámkové dlažby tloušťky 60 mm | m | 85.45 |  | 0 |  | 0 |  | 0 | 21 | 0 | 0.00033 | 0.03 | 0 | 0 | 822-1 | RTS 22/ II | RTS 22/ I | 0.41 | 35.03 |  | Práce |  |  |  | POL1_
|  | nový přístupový chodník - půdorys 1.NP : (34,3+6,3)*2+2,95+1,3 |  | 85.45 | [22 empty] | VV | 0
|  | Půdorys 1.NP : | [24 empty] | VV | 0
25 | 596841111R00 | Kladení dlažby z betonových nebo kameninových dlaždic do lože z cementové malty tloušťky do 30 mm | m2 | 21.33 |  | 0 |  | 0 |  | 0 | 21 | 0 | 0.16848 | 3.59 | 0 | 0 | 822-1 | RTS 22/ II | RTS 22/ I | 0.388 | 8.28 |  | Práce |  |  |  | POL1_
|  | komunikací pro pěší do velikosti dlaždic 0,25 m2 s provedením lože do tl. 30 mm, s vyplněním spár a se smetením přebytečného materiálu na vzdálenost do 3 m | [24 empty] | SPI |  | komunikací pro pěší do velikosti dlaždic 0,25 m2 s provedením lože do tl. 30 mm, s vyplněním spár a se smetením přebytečného materiálu na vzdálenost do 3 m
|  | zpevn. plochy pod vzt jednotkami : 4,5*2,4+3,9*2,7 |  | 21.33 | [22 empty] | VV | 0
|  | Půdorys 1.NP : | [24 empty] | VV | 0
26 | 917862111RT5 | Osazení silničního nebo chodníkového betonového obrubníku včetně dodávky obrubníku stojatého, rozměru 1000/100/250 mm, s boční opěrou z betonu prostého, do lože z betonu prostého C 12/15 | m | 42.3 |  | 0 |  | 0 |  | 0 | 21 | 0 | 0.22133 | 9.36 | 0 | 0 | 822-1 | RTS 22/ II | RTS 22/ I | 0.272 | 11.51 |  | Práce |  |  |  | POL1_
|  | S dodáním hmot pro lože tl. 80-100 mm. | [24 empty] | SPI
|  | nový přístupový chodník - půdorys 1.NP : 34,3+6,5+1,5 |  | 42.3 | [22 empty] | VV | 0
27 | 59245110R | dlažba betonová dvouvrstvá, skladebná; obdélník; šedá; l = 200 mm; š = 100 mm; tl. 60,0 mm | m2 | 63.7775 |  | 0 |  | 0 |  | 0 | 21 | 0 | 0.129 | 8.23 | 0 | 0 | SPCM | RTS 22/ II | RTS 22/ I | 0 | 0 |  | Specifikace |  |  |  | POL3_
|  | nový přístupový chodník - půdorys 1.NP : (34,3+6,3)*1,3+0,5*6,3*(2,95-1,3) |  | 57.9775 | [22 empty] | VV | 0
|  | ztratné, prořez 10 % : 0,1*58 |  | 5.8 | [22 empty] | VV | 0
28 | 592R1 | Dlaždice betonová 30x30x5 cm šedá, hladká standard | m2 | 23.463 |  | 0 |  | 0 |  | 0 | 21 | 0 | 0.109 | 2.56 | 0 | 0 |  | Vlastní | RTS 21/ II | 0 | 0 |  | Specifikace |  |  |  | POL3_
|  | zpevn. plochy pod vzt jednotkami : (4,5*2,4+3,9*2,7)*1,1 |  | 23.463 | [22 empty] | VV | 0
|  | Půdorys 1.NP : | [24 empty] | VV | 0
Díl: | 61 | Úpravy povrchů vnitřní |  |  |  | 0 |  | 0 |  | 0 |  | 0 |  | 1.11 |  | 0 |  |  |  |  | 29.35 | [5 empty] | DIL
29 | 612401191RT2 | Omítky malých ploch vnitřních stěn do 0,09 m2, vápennou štukovou omítkou | kus | 16 |  | 0 |  | 0 |  | 0 | 21 | 0 | 0.0032 | 0.05 | 0 | 0 | 801-4 | RTS 22/ II | RTS 22/ I | 0.22498 | 3.6 |  | Práce |  |  |  | POL1_
|  | jakoukoliv maltou, z pomocného pracovního lešení o výšce podlahy do 1900 mm a pro zatížení do 1,5 kPa, | [24 empty] | SPI |  | jakoukoliv maltou, z pomocného pracovního lešení o výšce podlahy do 1900 mm a pro zatížení do 1,5 kPa,
|  | otvory pro rozvody chladu : 2*3+10 |  | 16 | [22 empty] | VV | 0
|  | Technická zpráva : | [24 empty] | VV | 0
30 | 612401391RT2 | Omítky malých ploch vnitřních stěn přes 0,25 do 1 m2, vápennou štukovou omítkou | kus | 26 |  | 0 |  | 0 |  | 0 | 21 | 0 | 0.03562 | 0.93 | 0 | 0 | 801-4 | RTS 22/ II | RTS 22/ I | 0.88293 | 22.96 |  | Práce |  |  |  | POL1_
|  | jakoukoliv maltou, z pomocného pracovního lešení o výšce podlahy do 1900 mm a pro zatížení do 1,5 kPa, | [24 empty] | SPI |  | jakoukoliv maltou, z pomocného pracovního lešení o výšce podlahy do 1900 mm a pro zatížení do 1,5 kPa,
|  | omítky okolo zazděných otvorů : 5*2+4*2*2 |  | 26 | [22 empty] | VV | 0
|  | Půdorys 1.NP - 3.NP : | [24 empty] | VV | 0
31 | 612403385R00 | Hrubá výplň rýh ve stěnách, jakoukoliv maltou maltou ze suchých směsí 100 x 50 mm | m | 15 |  | 0 |  | 0 |  | 0 | 21 | 0 | 0.00866 | 0.13 | 0 | 0 | 801-4 | RTS 22/ II | RTS 22/ I | 0.186 | 2.79 |  | Práce |  |  |  | POL1_
|  | jakékoliv šířky rýhy, | [24 empty] | SPI
|  | zapravení drážky pro rozvod elektro : 15 |  | 15 | [22 empty] | VV | 0
Díl: | 62 | Úpravy povrchů vnější |  |  |  | 0 |  | 0 |  | 0 |  | 0 |  | 31.71 |  | 0 |  |  |  |  | 3130.03 | [5 empty] | DIL
32 | 601015185RT7 | Omítka stropů a podhledů z hotových směsí vrchní tenkovrstvá, silikonsilikátová, samočisticí, tloušťka vrstvy 2 mm, | m2 | 57.778 |  | 0 |  | 0 |  | 0 | 21 | 0 | 0.00391 | 0.23 | 0 | 0 | 801-1 | RTS 22/ II | RTS 22/ I | 0.4 | 23.11 |  | Práce |  |  |  | POL1_
|  | po jednotlivých vrstvách | [24 empty] | SPI
|  | Včetně pomocného lešení. | [24 empty] | POP
|  | podhled markýza - pohled JZ : 2*0,35+0,14*(2*0,35+2) |  | 1.078 | [22 empty] | VV | 0
|  | přesahy střešních říms : (0,35+0,25)*47,25*2 |  | 56.7 | [22 empty] | VV | 0
|  | Řez A-A, Pohled JV, SZ : | [24 empty] | VV | 0
33 | 601015191R00 | Omítka stropů a podhledů z hotových směsí Doplňkové práce pro omítky stropů z hotových směsí podkladní nátěr stropů pod tenkovrstvé omítky | m2 | 57.778 |  | 0 |  | 0 |  | 0 | 21 | 0 | 0.00019 | 0.01 | 0 | 0 | 801-1 | RTS 22/ II | RTS 22/ I | 0.0683 | 3.95 |  | Práce |  |  |  | POL1_
|  | po jednotlivých vrstvách | [24 empty] | SPI
|  | podhled markýza - pohled JZ : 2*0,35+0,14*(2*0,35+2) |  | 1.078 | [22 empty] | VV | 0
|  | přesahy střešních říms : (0,35+0,25)*47,25*2 |  | 56.7 | [22 empty] | VV | 0
|  | Řez A-A, Pohled JV, SZ : | [24 empty] | VV | 0
34 | 602015185RT7 | Omítka stěn z hotových směsí vrchní tenkovrstvá, silikonsilikátová, zatřená, tloušťka vrstvy 2 mm, | m2 | 1221.6794 |  | 0 |  | 0 |  | 0 | 21 | 0 | 0.00347 | 4.24 | 0 | 0 | 801-1 | RTS 22/ II | RTS 22/ I | 0.22 | 268.77 |  | Práce |  |  |  | POL1_
|  | po jednotlivých vrstvách | [24 empty] | SPI
|  | zateplená fasáda - pohled JV : (47,15+2*0,16)*(11,4-1)-1,2*2,1*74-0,9*0,9*12 |  | 297.488 | [22 empty] | VV | 0
|  | -1,8*(3,08-1)-2,62*3,01 |  | -11.6302 | [22 empty] | VV | 0
|  | zateplená fasáda - pohled SZ : (47,15+2*0,16)*(11,4-1)-1,2*1,2*80-0,9*0,9*6-1,8*(3,06-1) |  | 369.92 | [22 empty] | VV | 0
|  | -2,62*3,01-27,2*1,9 |  | -59.5662 | [22 empty] | VV | 0
|  | zateplená fasáda - pohled JZ : (5,76+0,16)*(3,37-1)-1,8*(2,18-1)-2*0,14-0,6*0,45 |  | 11.3564 | [22 empty] | VV | 0
|  | (9,25+2*0,16)*(11,4-1)-0,9*0,9*6 |  | 94.668 | [22 empty] | VV | 0
|  | zateplená fasáda - pohled SV : (5,76+0,16)*(3,2-1)-0,6*0,3 |  | 12.844 | [22 empty] | VV | 0
|  | (9,25+2*0,16)*(11,4-1) |  | 99.528 | [22 empty] | VV | 0
|  | požární pruh sokl - pohled JV : 40,6*1,05+5,1*1 |  | 47.73 | [22 empty] | VV | 0
|  | požární pruh sokl - pohled SZ : (47,15-1,8+2*0,16)*1 |  | 45.67 | [22 empty] | VV | 0
|  | požární pruh sokl - pohled JZ : (9,25+5,76-1,8+2*0,16)*1 |  | 13.53 | [22 empty] | VV | 0
|  | požární pruh sokl - pohled SV : (9,25+5,76+2*0,16)*1 |  | 15.33 | [22 empty] | VV | 0
|  | ostění oken a dveří - pohled JV : (0,15+0,16)*74*(1,2+2*2,1)+(0,15+0,16)*12*0,9*3 |  | 133.92 | [22 empty] | VV | 0
|  | (0,15+0,16)*(1,8+2*3,08) |  | 2.4676 | [22 empty] | VV | 0
|  | ostění oken a dveří - pohled SZ : (0,15+0,16)*80*1,2*3+(0,15+0,16)*6*0,9*3 |  | 94.302 | [22 empty] | VV | 0
|  | (0,15+0,16)*(1,8+2*3,06) |  | 2.4552 | [22 empty] | VV | 0
|  | ostění oken a dveří - pohled JZ : (0,15+0,16)*6*0,9*3+(0,15+0,16)*(1,8+2*2,18) |  | 6.9316 | [22 empty] | VV | 0
|  | obloukový štít nad etics - pohled SV : (5,76+0,16)*1,5 |  | 8.88 | [22 empty] | VV | 0
|  | štíty nad krytinou - řez A-A : 0,7*6,2*2 |  | 8.68 | [22 empty] | VV | 0
|  | obloukové štíty nad etics : 2*(0,35*10,25+10) |  | 27.175 | [22 empty] | VV | 0
|  | Pohled JZ, SV : | [24 empty] | VV | 0
35 | 602015191R00 | Omítka stěn z hotových směsí Doplňkové práce pro omítky stěn z hotových směsí podkladní nátěr pod tenkovrstvé omítky | m2 | 1221.6794 |  | 0 |  | 0 |  | 0 | 21 | 0 | 0.00019 | 0.23 | 0 | 0 | 801-1 | RTS 22/ II | RTS 22/ I | 0.05 | 61.08 |  | Práce |  |  |  | POL1_
|  | po jednotlivých vrstvách | [24 empty] | SPI
|  | zateplená fasáda - pohled JV : (47,15+2*0,16)*(11,4-1)-1,2*2,1*74-0,9*0,9*12 |  | 297.488 | [22 empty] | VV | 0
|  | -1,8*(3,08-1)-2,62*3,01 |  | -11.6302 | [22 empty] | VV | 0
|  | zateplená fasáda - pohled SZ : (47,15+2*0,16)*(11,4-1)-1,2*1,2*80-0,9*0,9*6-1,8*(3,06-1) |  | 369.92 | [22 empty] | VV | 0
|  | -2,62*3,01-27,2*1,9 |  | -59.5662 | [22 empty] | VV | 0
|  | zateplená fasáda - pohled JZ : (5,76+0,16)*(3,37-1)-1,8*(2,18-1)-2*0,14-0,6*0,45 |  | 11.3564 | [22 empty] | VV | 0
|  | (9,25+2*0,16)*(11,4-1)-0,9*0,9*6 |  | 94.668 | [22 empty] | VV | 0
|  | zateplená fasáda - pohled SV : (5,76+0,16)*(3,2-1)-0,6*0,3 |  | 12.844 | [22 empty] | VV | 0
|  | (9,25+2*0,16)*(11,4-1) |  | 99.528 | [22 empty] | VV | 0
|  | požární pruh sokl - pohled JV : 40,6*1,05+5,1*1 |  | 47.73 | [22 empty] | VV | 0
|  | požární pruh sokl - pohled SZ : (47,15-1,8+2*0,16)*1 |  | 45.67 | [22 empty] | VV | 0
|  | požární pruh sokl - pohled JZ : (9,25+5,76-1,8+2*0,16)*1 |  | 13.53 | [22 empty] | VV | 0
|  | požární pruh sokl - pohled SV : (9,25+5,76+2*0,16)*1 |  | 15.33 | [22 empty] | VV | 0
|  | ostění oken a dveří - pohled JV : (0,15+0,16)*74*(1,2+2*2,1)+(0,15+0,16)*12*0,9*3 |  | 133.92 | [22 empty] | VV | 0
|  | (0,15+0,16)*(1,8+2*3,08) |  | 2.4676 | [22 empty] | VV | 0
|  | ostění oken a dveří - pohled SZ : (0,15+0,16)*80*1,2*3+(0,15+0,16)*6*0,9*3 |  | 94.302 | [22 empty] | VV | 0
|  | (0,15+0,16)*(1,8+2*3,06) |  | 2.4552 | [22 empty] | VV | 0
|  | ostění oken a dveří - pohled JZ : (0,15+0,16)*6*0,9*3+(0,15+0,16)*(1,8+2*2,18) |  | 6.9316 | [22 empty] | VV | 0
|  | obloukový štít nad etics - pohled SV : (5,76+0,16)*1,5 |  | 8.88 | [22 empty] | VV | 0
|  | štíty nad krytinou - řez A-A : 0,7*6,2*2 |  | 8.68 | [22 empty] | VV | 0
|  | obloukové štíty nad etics : 2*(0,35*10,25+10) |  | 27.175 | [22 empty] | VV | 0
|  | Pohled JZ, SV : | [24 empty] | VV | 0
36 | 602015193R00 | Omítka stěn z hotových směsí Doplňkové práce pro omítky stěn z hotových směsí podkladní nátěr pod tenkovrstvé omítky | m2 | 1090.1046 |  | 0 |  | 0 |  | 0 | 21 | 0 | 5e-05 | 0.05 | 0 | 0 | 801-1 | RTS 22/ II | RTS 22/ I | 0.07 | 76.31 |  | Práce |  |  |  | POL1_
|  | po jednotlivých vrstvách | [24 empty] | SPI
|  | původní fasáda - pohled JV : 47,15*11,4-1,2*2,1*74-0,9*0,9*12-1,8*3,08-2,62*3,01 |  | 327.8798 | [22 empty] | VV | 0
|  | ostění oken a dveří - pohled JV : 0,15*74*(1,2+2*2,1)+0,15*12*0,9*3+0,15*(1,8+2*3,08) |  | 65.994 | [22 empty] | VV | 0
|  | původní fasáda - pohled SZ : 47,15*11,4-1,2*1,2*80-0,9*0,9*6-1,8*3,06 |  | 411.942 | [22 empty] | VV | 0
|  | -2,62*3,01-27,2*1,9 |  | -59.5662 | [22 empty] | VV | 0
|  | ostění oken a dveří - pohled SZ : 0,15*80*1,2*3+0,15*6*0,9*3+0,15*(1,8+2*3,06) |  | 46.818 | [22 empty] | VV | 0
|  | původní fasáda - pohled JZ : 5,76*3,37-1,8*2,18-2*0,14-0,6*0,45 |  | 14.9372 | [22 empty] | VV | 0
|  | 9,25*11,4-0,9*0,9*6 |  | 100.59 | [22 empty] | VV | 0
|  | ostění oken a dveří - pohled JZ : 0,15*6*0,9*3+0,15*(1,8+2*2,18) |  | 3.354 | [22 empty] | VV | 0
|  | původní fasáda - pohled SV : 5,76*(3,2+1,5)-0,6*0,9+9,25*11,4 |  | 131.982 | [22 empty] | VV | 0
|  | původní sokl - pohled JV : (47,15-2,1)*0,3 |  | 13.515 | [22 empty] | VV | 0
|  | původní sokl - pohled SZ : (47,15-2,1)*0,3 |  | 13.515 | [22 empty] | VV | 0
|  | původní sokl - pohled JZ : 9,25*0,33+(5,76-2,3)*0,3 |  | 4.0905 | [22 empty] | VV | 0
|  | původní sokl - pohled SV : (9,25+5,76)*0,33 |  | 4.9533 | [22 empty] | VV | 0
|  | podhled markýza - pohled JZ : 2*0,5+0,14*(2*0,5+2) |  | 1.42 | [22 empty] | VV | 0
|  | štíty nad krytinou - řez A-A : 0,7*6,2*2 |  | 8.68 | [22 empty] | VV | 0
37 | 612403382RV1 | Hrubá výplň rýh ve stěnách, jakoukoliv maltou maltou ze suchých směsí 50 x 50 mm | m | 119.92 |  | 0 |  | 0 |  | 0 | 21 | 0 | 0.00154 | 0.18 | 0 | 0 | 801-4 | RTS 22/ II | RTS 22/ I | 0.152 | 18.23 |  | Práce |  |  |  | POL1_
|  | jakékoliv šířky rýhy, | [24 empty] | SPI
|  | rýha sokl - fasáda - pohled JV : 47,15-1,8 |  | 45.35 | [22 empty] | VV | 0
|  | rýha sokl - fasáda - pohled SZ : 47,15-1,8 |  | 45.35 | [22 empty] | VV | 0
|  | rýha sokl - fasáda - pohled JZ : 15,76-2,3 |  | 13.46 | [22 empty] | VV | 0
|  | rýha sokl - fasáda - pohled SV : 15,76 |  | 15.76 | [22 empty] | VV | 0
38 | 620991121R00 | Zakrývání výplní vnějších otvorů z postaveného lešení | m2 | 336.096 |  | 0 |  | 0 |  | 0 | 21 | 0 | 4e-05 | 0.01 | 0 | 0 | 801-1 | RTS 22/ II | RTS 22/ I | 0.078 | 26.22 |  | Práce |  |  |  | POL1_
|  | s rámy a zárubněmi, zábradlí, předmětů oplechování apod., které se zřizují ještě před úpravami povrchu, před jejich znečištěním při úpravách povrchu nástřikem plastických (lepivých) maltovin | [24 empty] | SPI |  | s rámy a zárubněmi, zábradlí, předmětů oplechování apod., které se zřizují ještě před úpravami povrchu, před jejich znečištěním při úpravách povrchu nástřikem plastických (lepivých) maltovin
|  | vstupní dveře - pohled JV : 1,8*3,08 |  | 5.544 | [22 empty] | VV | 0
|  | okna 1.NP - pohled JV : 0,9*0,9*4+1,2*2,1*24 |  | 63.72 | [22 empty] | VV | 0
|  | okna 2.NP - pohled JV : 0,9*0,9*4+1,2*2,1*24 |  | 63.72 | [22 empty] | VV | 0
|  | okna 3.NP - pohled JV : 0,9*0,9*4+1,2*2,1*26 |  | 68.76 | [22 empty] | VV | 0
|  | vstupní dveře - pohled SZ : 1,8*3,06 |  | 5.508 | [22 empty] | VV | 0
|  | okna 1.NP - pohled SZ : 0,9*0,9*2+1,2*1,2*26 |  | 39.06 | [22 empty] | VV | 0
|  | okna 2.NP - pohled SZ : 0,9*0,9*2+1,2*1,2*26 |  | 39.06 | [22 empty] | VV | 0
|  | okna 3.NP - pohled SZ : 0,9*0,9*2+1,2*1,2*28 |  | 41.94 | [22 empty] | VV | 0
|  | vstupní dveře - pohled JZ : 1,8*2,18 |  | 3.924 | [22 empty] | VV | 0
|  | okna 1.NP-3.NP - pohled JZ : 0,9*0,9*6 |  | 4.86 | [22 empty] | VV | 0
39 | 621477123R00 | Oprava vnějších hladkých omítek podhledů složitost fasády I.-II., množství opravované plochy 21 až 30% | m2 | 1.42 |  | 0 |  | 0 |  | 0 | 21 | 0 | 0.00724 | 0.01 | 0 | 0 | 801-4 | RTS 22/ II | RTS 22/ I | 0.3886 | 0.55 |  | Práce |  |  |  | POL1_
|  | postřik vodou a jednovrstvé doplnění omítky | [24 empty] | SPI
|  | podhled markýza - pohled JZ : 2*0,5+0,14*(2*0,5+2) |  | 1.42 | [22 empty] | VV | 0
40 | 621481211RU1 | Vyztužení vnějších omítek podhledů sklotextilní síťovinou s dodávkou výztužné sítě a stěrkového tmelu | m2 | 57.778 |  | 0 |  | 0 |  | 0 | 21 | 0 | 0.00491 | 0.28 | 0 | 0 | 801-1 | RTS 22/ II | RTS 22/ I | 0.444 | 25.65 |  | Práce |  |  |  | POL1_
|  | podhled markýza - pohled JZ : 2*0,35+0,14*(2*0,35+2) |  | 1.078 | [22 empty] | VV | 0
|  | přesahy střešních říms : (0,35+0,25)*47,25*2 |  | 56.7 | [22 empty] | VV | 0
|  | Řez A-A, Pohled JV, SZ : | [24 empty] | VV | 0
41 | 622300141R00 | Příprava podkladu montáž vyrovnávací vrstvy izolantem | m2 | 11.7875 |  | 0 |  | 0 |  | 0 | 21 | 0 | 0.0035 | 0.04 | 0 | 0 | 801-1 | RTS 22/ II | RTS 22/ I | 0.3 | 3.54 |  | Práce |  |  |  | POL1_
|  | prostor mezi pozednicí a etics : 0,25*47,15 |  | 11.7875 | [22 empty] | VV | 0
|  | Řez A-A, Pohled SZ : | [24 empty] | VV | 0
42 | 622323113R00 | Zateplení suterénu soklovým polystyrénem, tloušťky 120 mm | m2 | 17.817 |  | 0 |  | 0 |  | 0 | 21 | 0 | 0.00817 | 0.15 | 0 | 0 | 801-1 | RTS 22/ II | RTS 22/ I | 0.493 | 8.78 |  | Práce |  |  |  | POL1_
|  | nanesení lepicího tmelu na izolační desky, nalepení desek a zajištění talířovými hmoždinkami (6 ks/m2). Bez povrchové úpravy desek. | [24 empty] | SPI |  | nanesení lepicího tmelu na izolační desky, nalepení desek a zajištění talířovými hmoždinkami (6 ks/m2). Bez povrchové úpravy desek.
|  | sokl pod chodníkem - pohled JV : (47,15-2,1+2*0,12)*0,15 |  | 6.7935 | [22 empty] | VV | 0
|  | sokl pod chodníkem - pohled SZ : (47,15-2,1+2*0,12)*0,15 |  | 6.7935 | [22 empty] | VV | 0
|  | sokl pod chodníkem - pohled JZ : (9,25+0,12)*0,15+(5,76-2,3+0,12)*0,15 |  | 1.9425 | [22 empty] | VV | 0
|  | sokl pod chodníkem - pohled SV : (9,25+0,12)*0,15+(5,76+0,12)*0,15 |  | 2.2875 | [22 empty] | VV | 0
43 | 622319123RU1 | Zateplení soklu soklovým polystyrénem, tloušťky 120 mm, kontaktní nátěr a mozaiková omítka | m2 | 36.3726 |  | 0 |  | 0 |  | 0 | 21 | 0 | 0.01817 | 0.66 | 0 | 0 | 801-1 | RTS 22/ II | RTS 22/ I | 1.2558 | 45.68 |  | Práce |  |  |  | POL1_
|  | nanesení lepicího tmelu na izolační desky, nalepení desek, zajištění talířovými hmoždinkami (6 ks/m2), přebroušení desek, natažení stěrky, vtlačení výztužné tkaniny, přehlazení stěrky. Další vrstvy podle popisu položky. Včetně rohových lišt na hranách budov. | [24 empty] | SPI |  | nanesení lepicího tmelu na izolační desky, nalepení desek, zajištění talířovými hmoždinkami (6 ks/m2), přebroušení desek, natažení stěrky, vtlačení výztužné tkaniny, přehlazení stěrky. Další vrstvy podle popisu položky. Včetně rohových lišt na hranách budov.
|  | zateplený sokl - pohled JV : (47,15-2,1+0,12*2)*0,3 |  | 13.587 | [22 empty] | VV | 0
|  | zateplený sokl - pohled SZ : (47,15-2,1+0,12*2)*0,3 |  | 13.587 | [22 empty] | VV | 0
|  | zateplený sokl - pohled JZ : (9,25+0,12)*0,33+(5,76-2,3+0,12)*0,3 |  | 4.1661 | [22 empty] | VV | 0
|  | zateplený sokl - pohled SV : (9,25+0,12)*0,33+(5,76+0,12)*0,33 |  | 5.0325 | [22 empty] | VV | 0
44 | 622319335RV1 | Zateplení fasády , šedým expandovaným polystyrenem, tloušťky 160 mm, zakončené stěrkou s výztužnou tkaninou, | m2 | 814.608 |  | 0 |  | 0 |  | 0 | 21 | 0 | 0.01014 | 8.26 | 0 | 0 | 801-1 | RTS 22/ II | RTS 22/ I | 0.857 | 698.12 |  | Práce |  |  |  | POL1_
|  | nanesení lepicího tmelu na izolační desky, nalepení desek, zajištění talířovými hmoždinkami (6 ks/m2), přebroušení desek EPS, nebo kašírování u minerálních desek, natažení stěrky, vtlačení výztužné tkaniny, přehlazení stěrky. Další vrstvy podle popisu položky. | [24 empty] | SPI |  | nanesení lepicího tmelu na izolační desky, nalepení desek, zajištění talířovými hmoždinkami (6 ks/m2), přebroušení desek EPS, nebo kašírování u minerálních desek, natažení stěrky, vtlačení výztužné tkaniny, přehlazení stěrky. Další vrstvy podle popisu položky.
|  | Včetně rohových lišt na hranách budov. | [24 empty] | SPI
|  | zateplená fasáda - pohled JV : (47,15+2*0,16)*(11,4-1)-1,2*2,1*74-0,9*0,9*12 |  | 297.488 | [22 empty] | VV | 0
|  | -1,8*(3,08-1)-2,62*3,01 |  | -11.6302 | [22 empty] | VV | 0
|  | zateplená fasáda - pohled SZ : (47,15+2*0,16)*(11,4-1)-1,2*1,2*80-0,9*0,9*6-1,8*(3,06-1) |  | 369.92 | [22 empty] | VV | 0
|  | -2,62*3,01-27,2*1,9 |  | -59.5662 | [22 empty] | VV | 0
|  | zateplená fasáda - pohled JZ : (5,76+0,16)*(3,37-1)-1,8*(2,18-1)-2*0,14-0,6*0,45 |  | 11.3564 | [22 empty] | VV | 0
|  | (9,25+2*0,16)*(11,4-1)-0,9*0,9*6 |  | 94.668 | [22 empty] | VV | 0
|  | zateplená fasáda - pohled SV : (5,76+0,16)*(3,2-1)-0,6*0,3 |  | 12.844 | [22 empty] | VV | 0
|  | (9,25+2*0,16)*(11,4-1) |  | 99.528 | [22 empty] | VV | 0
45 | 622319835RV1 | Zateplení fasády , minerálními deskami s podélným vláknem, tloušťky 160 mm, zakončené stěrkou s výztužnou tkaninou, | m2 | 122.26 |  | 0 |  | 0 |  | 0 | 21 | 0 | 0.02715 | 3.32 | 0 | 0 | 801-1 | RTS 22/ II | RTS 22/ I | 0.877 | 107.22 |  | Práce |  |  |  | POL1_
|  | nanesení lepicího tmelu na izolační desky, nalepení desek, zajištění talířovými hmoždinkami (6 ks/m2), přebroušení desek EPS, nebo kašírování u minerálních desek, natažení stěrky, vtlačení výztužné tkaniny, přehlazení stěrky. Další vrstvy podle popisu položky. | [24 empty] | SPI |  | nanesení lepicího tmelu na izolační desky, nalepení desek, zajištění talířovými hmoždinkami (6 ks/m2), přebroušení desek EPS, nebo kašírování u minerálních desek, natažení stěrky, vtlačení výztužné tkaniny, přehlazení stěrky. Další vrstvy podle popisu položky.
|  | Včetně rohových lišt na hranách budov. | [24 empty] | SPI
|  | Položka neobsahuje kontaktní nátěr a povrchovou úpravu omítkou. | [24 empty] | POP
|  | požární pruh sokl - pohled JV : 40,6*1,05+5,1*1 |  | 47.73 | [22 empty] | VV | 0
|  | požární pruh sokl - pohled SZ : (47,15-1,8+2*0,16)*1 |  | 45.67 | [22 empty] | VV | 0
|  | požární pruh sokl - pohled JZ : (9,25+5,76-1,8+2*0,16)*1 |  | 13.53 | [22 empty] | VV | 0
|  | požární pruh sokl - pohled SV : (9,25+5,76+2*0,16)*1 |  | 15.33 | [22 empty] | VV | 0
46 | 622319353RV1 | Zateplení ostění , šedým expandovaným polystyrenem, tloušťky 30 mm, zakončené stěrkou s výztužnou tkaninou | m2 | 240.0764 |  | 0 |  | 0 |  | 0 | 21 | 0 | 0.00989 | 2.37 | 0 | 0 | 801-1 | RTS 22/ II | RTS 22/ I | 2.352 | 564.66 |  | Práce |  |  |  | POL1_
|  | nanesení lepicího tmelu na izolační desky, nalepení desek, osazení okenních rohových lišt, natažení stěrky, vtlačení výztužné tkaniny, přehlazení stěrky. Další vrstvy podle popisu položky. Položky pro zateplení minerální deskou obsahují před armovací vrstvou kašírování desek. Včetně rohových lišt, zakončovacích lišt s okapničkou, napojovacích lišt a výztužné tkaniny. | [24 empty] | SPI |  | nanesení lepicího tmelu na izolační desky, nalepení desek, osazení okenních rohových lišt, natažení stěrky, vtlačení výztužné tkaniny, přehlazení stěrky. Další vrstvy podle popisu položky. Položky pro zateplení minerální deskou obsahují před armovací vrstvou kašírování desek. Včetně rohových lišt, zakončovacích lišt s okapničkou, napojovacích lišt a výztužné tkaniny.
|  | ostění oken a dveří - pohled JV : (0,15+0,16)*74*(1,2+2*2,1)+(0,15+0,16)*12*0,9*3 |  | 133.92 | [22 empty] | VV | 0
|  | (0,15+0,16)*(1,8+2*3,08) |  | 2.4676 | [22 empty] | VV | 0
|  | ostění oken a dveří - pohled SZ : (0,15+0,16)*80*1,2*3+(0,15+0,16)*6*0,9*3 |  | 94.302 | [22 empty] | VV | 0
|  | (0,15+0,16)*(1,8+2*3,06) |  | 2.4552 | [22 empty] | VV | 0
|  | ostění oken a dveří - pohled JZ : (0,15+0,16)*6*0,9*3+(0,15+0,16)*(1,8+2*2,18) |  | 6.9316 | [22 empty] | VV | 0
47 | 622319163R00 | Zateplení parapetu expandovaným polystyrénem, tloušťky 30 mm | m2 | 63.984 |  | 0 |  | 0 |  | 0 | 21 | 0 | 0.00911 | 0.58 | 0 | 0 | 801-1 | RTS 22/ II | RTS 22/ I | 1.562 | 99.94 |  | Práce |  |  |  | POL1_
|  | nanesení lepicího tmelu na izolační desky, nalepení desek, natažení stěrky, vtlačení výztužné tkaniny a přehlazení stěrky. Včetně parapetních lišt. | [24 empty] | SPI |  | nanesení lepicího tmelu na izolační desky, nalepení desek, natažení stěrky, vtlačení výztužné tkaniny a přehlazení stěrky. Včetně parapetních lišt.
|  | okna 1.NP - pohled JV : (0,15+0,16)*(0,9*4+1,2*24) |  | 10.044 | [22 empty] | VV | 0
|  | okna 2.NP - pohled JV : (0,15+0,16)*(0,9*4+1,2*24) |  | 10.044 | [22 empty] | VV | 0
|  | okna 3.NP - pohled JV : (0,15+0,16)*(0,9*4+1,2*26) |  | 10.788 | [22 empty] | VV | 0
|  | okna 1.NP - pohled SZ : (0,15+0,16)*(0,9*2+1,2*26) |  | 10.23 | [22 empty] | VV | 0
|  | okna 2.NP - pohled SZ : (0,15+0,16)*(0,9*2+1,2*26) |  | 10.23 | [22 empty] | VV | 0
|  | okna 3.NP - pohled SZ : (0,15+0,16)*(0,9*2+1,2*28) |  | 10.974 | [22 empty] | VV | 0
|  | okna 1.NP-3.NP - pohled JZ : (0,15+0,16)*0,9*6 |  | 1.674 | [22 empty] | VV | 0
48 | 622391121R00 | Příplatek za použití zapouštěcích hmoždinek (6 ks/m2) a tepelně izolační zátky, s dodávkou hmoždinek | m2 | 991.058 |  | 0 |  | 0 |  | 0 | 21 | 0 | 0 | 0 | 0 | 0 | 801-1 | RTS 22/ II | RTS 22/ I | 0.006 | 5.95 |  | Práce |  |  |  | POL1_
|  | zateplení s EPS P izolací : 17,817+36,373 |  | 54.19 | [22 empty] | VV | 0
|  | zateplení s minerální izolací : 122,26 |  | 122.26 | [22 empty] | VV | 0
|  | zateplení s EPS šedou izolací : 814,608 |  | 814.608 | [22 empty] | VV | 0
49 | 622319015R00 | Profily zakládací hliníkové, pro izolaci tl. 160 mm | m | 146.3 |  | 0 |  | 0 |  | 0 | 21 | 0 | 0.00085 | 0.12 | 0 | 0 | 801-1 | RTS 22/ II | RTS 22/ I | 0.2136 | 31.25 |  | Práce |  |  |  | POL1_
|  | založení etics - sokl - pohled JV : 47,15-2,1+2*0,16 |  | 45.37 | [22 empty] | VV | 0
|  | založení etics - sokl - pohled SZ : 47,15-2,1+2*0,16 |  | 45.37 | [22 empty] | VV | 0
|  | založení etics - střecha přístavku - pohled SZ : 27,2 |  | 27.2 | [22 empty] | VV | 0
|  | založení etics - sokl - pohled JZ : 9,25+5,76-2,3+2*0,16 |  | 13.03 | [22 empty] | VV | 0
|  | založení etics - sokl - pohled SV : 9,25+5,76+2*0,16 |  | 15.33 | [22 empty] | VV | 0
50 | 622319031R00 | Těsnicí prvky expanzní páska mezi soklovým profilem a soklovou deskou, rozměr 15x4 mm, pro spáru šířky 3-7 mm | m | 146.3 |  | 0 |  | 0 |  | 0 | 21 | 0 | 0 | 0 | 0 | 0 | 801-1 | RTS 22/ II | RTS 22/ I | 0.0333 | 4.87 |  | Práce |  |  |  | POL1_
|  | Dodávka a montáž těsnění. | [24 empty] | POP
|  | založení etics - sokl - pohled JV : 47,15-2,1+2*0,16 |  | 45.37 | [22 empty] | VV | 0
|  | založení etics - sokl - pohled SZ : 47,15-2,1+2*0,16 |  | 45.37 | [22 empty] | VV | 0
|  | založení etics - střecha přístavku - pohled SZ : 27,2 |  | 27.2 | [22 empty] | VV | 0
|  | založení etics - sokl - pohled JZ : 9,25+5,76-2,3+2*0,16 |  | 13.03 | [22 empty] | VV | 0
|  | založení etics - sokl - pohled SV : 9,25+5,76+2*0,16 |  | 15.33 | [22 empty] | VV | 0
51 | 622319051RT1 | Příslušenství pro zateplovací systém pro omítku tloušťky 3 mm, ukončení omítky, PVC profilem s tkaninou | m | 240.36 |  | 0 |  | 0 |  | 0 | 21 | 0 | 0.00031 | 0.07 | 0 | 0 | 801-1 | RTS 22/ II | RTS 22/ I | 0.05 | 12.02 |  | Práce |  |  |  | POL1_
|  | ukončení omítek - pohled JV : 47,15+2*(2,6+3) |  | 58.35 | [22 empty] | VV | 0
|  | ukončení omítek - pohled SZ : 47,15+2*(2,6+3)+27,8 |  | 86.15 | [22 empty] | VV | 0
|  | ukončení omítek - pohled JZ, SV : 2*(5,76+9,25+2*0,16+0,6+2*0,45)+7*2 |  | 47.66 | [22 empty] | VV | 0
|  | štíty nad krytinou - řez A-A : 6,2*2*2 |  | 24.8 | [22 empty] | VV | 0
|  | oblouk. štíty nad etics - pohled JZ,SV : 2*(0,35*2+11) |  | 23.4 | [22 empty] | VV | 0
52 | 622401932R00 | Příplatky k omítce vnějších stěn a štítů za zvýšenou pracnost u menšího rozsahu omítky při úhrnné ploše jednotlivých otvorů v souvisle omítané fasádě, bez části průčelí jinak upravovaného a bez souvislých pásů oken neohraničených omítkou alespoň ze tří stran v rozsahu přes 35 do 45 % | m2 | 814.608 |  | 0 |  | 0 |  | 0 | 21 | 0 | 0 | 0 | 0 | 0 | 801-1 | RTS 22/ II | RTS 22/ I | 0.19 | 154.78 |  | Práce |  |  |  | POL1_
|  | zateplená fasáda - pohled JV : (47,15+2*0,16)*(11,4-1)-1,2*2,1*74-0,9*0,9*12 |  | 297.488 | [22 empty] | VV | 0
|  | -1,8*(3,08-1)-2,62*3,01 |  | -11.6302 | [22 empty] | VV | 0
|  | zateplená fasáda - pohled SZ : (47,15+2*0,16)*(11,4-1)-1,2*1,2*80-0,9*0,9*6-1,8*(3,06-1) |  | 369.92 | [22 empty] | VV | 0
|  | -2,62*3,01-27,2*1,9 |  | -59.5662 | [22 empty] | VV | 0
|  | zateplená fasáda - pohled JZ : (5,76+0,16)*(3,37-1)-1,8*(2,18-1)-2*0,14-0,6*0,45 |  | 11.3564 | [22 empty] | VV | 0
|  | (9,25+2*0,16)*(11,4-1)-0,9*0,9*6 |  | 94.668 | [22 empty] | VV | 0
|  | zateplená fasáda - pohled SV : (5,76+0,16)*(3,2-1)-0,6*0,3 |  | 12.844 | [22 empty] | VV | 0
|  | (9,25+2*0,16)*(11,4-1) |  | 99.528 | [22 empty] | VV | 0
53 | 622401937R00 | Příplatky k omítce vnějších stěn a štítů za zvýšenou pracnost u menšího rozsahu omítky při úhrnné ploše jednotlivých otvorů v souvisle omítané fasádě, bez části průčelí jinak upravovaného a bez souvislých pásů oken neohraničených omítkou alespoň ze tří stran za provedení styku dvou barevných odstínů u omítky tenkovrstvé (měří se délka přechodu barev) | m | 500 |  | 0 |  | 0 |  | 0 | 21 | 0 | 0 | 0 | 0 | 0 | 801-1 | RTS 22/ II | RTS 22/ I | 0.038 | 19 |  | Práce |  |  |  | POL1_
|  | vícebarevná fasáda nad soklem - odhad : 500 |  | 500 | [22 empty] | VV | 0
54 | 622412323R00 | Nátěr vnějsích omítek stěn silikonový, složitost 3-4, | m2 | 210 |  | 0 |  | 0 |  | 0 | 21 | 0 | 0.00061 | 0.13 | 0 | 0 | 801-1 | RTS 22/ II | RTS 22/ I | 0.242 | 50.82 |  | Práce |  |  |  | POL1_
|  | Penetrace + 2 x krycí nátěr. | [24 empty] | SPI
|  | včetně penetrace podkladu | [24 empty] | POP
|  | barevné motivy okolo oken : 14*15 |  | 210 | [22 empty] | VV | 0
|  | Technická zpráva, Barevné řešení fasády : | [24 empty] | VV | 0
55 | 622421491R00 | Doplňky zateplovacích systémů rohová lišta | m | 211.8 |  | 0 |  | 0 |  | 0 | 21 | 0 | 2e-05 | 0 | 0 | 0 | 801-1 | RTS 22/ II | RTS 22/ I | 0.16 | 33.89 |  | Práce |  |  |  | POL1_
|  | Kompletační prvky nad rámec obsahu položek zateplovacích systémů. | [24 empty] | SPI
|  | rohy nadpraží oken : | [24 empty] | VV | 0
|  | okna 1.NP - pohled JV : 0,9*4+1,2*24 |  | 32.4 | [22 empty] | VV | 0
|  | okna 2.NP - pohled JV : 0,9*4+1,2*24 |  | 32.4 | [22 empty] | VV | 0
|  | okna 3.NP - pohled JV : 0,9*4+1,2*26 |  | 34.8 | [22 empty] | VV | 0
|  | okna 1.NP - pohled SZ : 0,9*2+1,2*26 |  | 33 | [22 empty] | VV | 0
|  | okna 2.NP - pohled SZ : 0,9*2+1,2*26 |  | 33 | [22 empty] | VV | 0
|  | okna 3.NP - pohled SZ : 0,9*2+1,2*28 |  | 35.4 | [22 empty] | VV | 0
|  | okna 1.NP-3.NP - pohled JZ : 0,9*6 |  | 5.4 | [22 empty] | VV | 0
|  | rohy nadpraží vstup. dveří : | [24 empty] | VV | 0
|  | vstupní dveře - pohled JV : 1,8 |  | 1.8 | [22 empty] | VV | 0
|  | vstupní dveře - pohled SZ : 1,8 |  | 1.8 | [22 empty] | VV | 0
|  | vstupní dveře - pohled JZ : 1,8 |  | 1.8 | [22 empty] | VV | 0
56 | 622421492R00 | Doplňky zateplovacích systémů okenní lišta | m | 774.44 |  | 0 |  | 0 |  | 0 | 21 | 0 | 0.00011 | 0.09 | 0 | 0 | 801-1 | RTS 22/ II | RTS 22/ I | 0.16 | 123.91 |  | Práce |  |  |  | POL1_
|  | Kompletační prvky nad rámec obsahu položek zateplovacích systémů. | [24 empty] | SPI
|  | vstupní dveře - pohled JV : 1,8+2*3,08 |  | 7.96 | [22 empty] | VV | 0
|  | okna 1.NP - pohled JV : 3*0,9*4+(1,2+2*2,1)*24 |  | 140.4 | [22 empty] | VV | 0
|  | okna 2.NP - pohled JV : 3*0,9*4+(1,2+2*2,1)*24 |  | 140.4 | [22 empty] | VV | 0
|  | okna 3.NP - pohled JV : 3*0,9*4+(1,2+2*2,1)*26 |  | 151.2 | [22 empty] | VV | 0
|  | vstupní dveře - pohled SZ : 1,8+2*3,06 |  | 7.92 | [22 empty] | VV | 0
|  | okna 1.NP - pohled SZ : 3*0,9*2+1,2*3*26 |  | 99 | [22 empty] | VV | 0
|  | okna 2.NP - pohled SZ : 3*0,9*2+1,2*3*26 |  | 99 | [22 empty] | VV | 0
|  | okna 3.NP - pohled SZ : 3*0,9*2+1,2*3*28 |  | 106.2 | [22 empty] | VV | 0
|  | vstupní dveře - pohled JZ : 1,8+2*2,18 |  | 6.16 | [22 empty] | VV | 0
|  | okna 1.NP-3.NP - pohled JZ : 3*0,9*6 |  | 16.2 | [22 empty] | VV | 0
57 | 622421493R00 | Doplňky zateplovacích systémů dilatační lišta s tkaninou | m | 7.3 |  | 0 |  | 0 |  | 0 | 21 | 0 | 0.00053 | 0 | 0 | 0 | 801-1 | RTS 22/ II | RTS 22/ I | 0.16 | 1.17 |  | Práce |  |  |  | POL1_
|  | Kompletační prvky nad rámec obsahu položek zateplovacích systémů. | [24 empty] | SPI
|  | dilatace kout přístavek - pavilon - pohled JZ : 3,7 |  | 3.7 | [22 empty] | VV | 0
|  | dilatace kout přístavek - pavilon - pohled SV : 3,6 |  | 3.6 | [22 empty] | VV | 0
58 | 622421494R00 | Doplňky zateplovacích systémů podparapetní lišta s tkaninou | m | 206.4 |  | 0 |  | 0 |  | 0 | 21 | 0 | 7e-05 | 0.01 | 0 | 0 | 801-1 | RTS 22/ II | RTS 22/ I | 0.16 | 33.02 |  | Práce |  |  |  | POL1_
|  | Kompletační prvky nad rámec obsahu položek zateplovacích systémů. | [24 empty] | SPI
|  | okna 1.NP - pohled JV : 0,9*4+1,2*24 |  | 32.4 | [22 empty] | VV | 0
|  | okna 2.NP - pohled JV : 0,9*4+1,2*24 |  | 32.4 | [22 empty] | VV | 0
|  | okna 3.NP - pohled JV : 0,9*4+1,2*26 |  | 34.8 | [22 empty] | VV | 0
|  | okna 1.NP - pohled SZ : 0,9*2+1,2*26 |  | 33 | [22 empty] | VV | 0
|  | okna 2.NP - pohled SZ : 0,9*2+1,2*26 |  | 33 | [22 empty] | VV | 0
|  | okna 3.NP - pohled SZ : 0,9*2+1,2*28 |  | 35.4 | [22 empty] | VV | 0
|  | okna 1.NP-3.NP - pohled JZ : 0,9*6 |  | 5.4 | [22 empty] | VV | 0
59 | 622471931R00 | Nátěry a nástřiky vnějších stěn a pilířů příplatek za vícebarevné provádění | m2 | 936.868 |  | 0 |  | 0 |  | 0 | 21 | 0 | 0.0001 | 0.09 | 0 | 0 | 801-1 | RTS 22/ II | RTS 22/ I | 0.011 | 10.31 |  | Práce |  |  |  | POL1_
|  | maltovinová úprava na rovném povrchu vnějších stěn, plastická, tenkovrstvá, jednobarevná, s nejnutnějším obroušením podkladu (pemzou) a oprášením, s penetrací, z lešení, bez zakrývání | [24 empty] | SPI |  | maltovinová úprava na rovném povrchu vnějších stěn, plastická, tenkovrstvá, jednobarevná, s nejnutnějším obroušením podkladu (pemzou) a oprášením, s penetrací, z lešení, bez zakrývání
|  | zateplení s minerální izolací : 122,26 |  | 122.26 | [22 empty] | VV | 0
|  | zateplení s EPS šedou izolací : 814,608 |  | 814.608 | [22 empty] | VV | 0
60 | 622477123R00 | Oprava vnějších hladkých omítek stěn složitost fasády I.-II., množství opravované plochy 21 až 30 % | m2 | 1052.6108 |  | 0 |  | 0 |  | 0 | 21 | 0 | 0.00724 | 7.62 | 0 | 0 | 801-4 | RTS 22/ II | RTS 22/ I | 0.3486 | 366.94 |  | Práce |  |  |  | POL1_
|  | postřik vodou a jednovrstvé doplnění omítky | [24 empty] | SPI
|  | původní fasáda - pohled JV : 47,15*11,4-1,2*2,1*74-0,9*0,9*12-1,8*3,08-2,62*3,01 |  | 327.8798 | [22 empty] | VV | 0
|  | ostění oken a dveří - pohled JV : 0,15*74*(1,2+2*2,1)+0,15*12*0,9*3+0,15*(1,8+2*3,08) |  | 65.994 | [22 empty] | VV | 0
|  | původní fasáda - pohled SZ : 47,15*11,4-1,2*1,2*80-0,9*0,9*6-1,8*3,06 |  | 411.942 | [22 empty] | VV | 0
|  | -2,62*3,01-27,2*1,9 |  | -59.5662 | [22 empty] | VV | 0
|  | ostění oken a dveří - pohled SZ : 0,15*80*1,2*3+0,15*6*0,9*3+0,15*(1,8+2*3,06) |  | 46.818 | [22 empty] | VV | 0
|  | původní fasáda - pohled JZ : 5,76*3,37-1,8*2,18-2*0,14-0,6*0,45 |  | 14.9372 | [22 empty] | VV | 0
|  | 9,25*11,4-0,9*0,9*6 |  | 100.59 | [22 empty] | VV | 0
|  | ostění oken a dveří - pohled JZ : 0,15*6*0,9*3+0,15*(1,8+2*2,18) |  | 3.354 | [22 empty] | VV | 0
|  | původní fasáda - pohled SV : 5,76*(3,2+1,5)-0,6*0,9+9,25*11,4 |  | 131.982 | [22 empty] | VV | 0
|  | štíty nad krytinou - řez A-A : 0,7*6,2*2 |  | 8.68 | [22 empty] | VV | 0
61 | 622477125R00 | Oprava vnějších hladkých omítek stěn složitost fasády I.-II., množství opravované plochy 41 až 50 % | m2 | 36.0738 |  | 0 |  | 0 |  | 0 | 21 | 0 | 0.01207 | 0.44 | 0 | 0 | 801-4 | RTS 22/ II | RTS 22/ I | 0.53729 | 19.38 |  | Práce |  |  |  | POL1_
|  | postřik vodou a jednovrstvé doplnění omítky | [24 empty] | SPI
|  | původní sokl - pohled JV : (47,15-2,1)*0,3 |  | 13.515 | [22 empty] | VV | 0
|  | původní sokl - pohled SZ : (47,15-2,1)*0,3 |  | 13.515 | [22 empty] | VV | 0
|  | původní sokl - pohled JZ : 9,25*0,33+(5,76-2,3)*0,3 |  | 4.0905 | [22 empty] | VV | 0
|  | původní sokl - pohled SV : (9,25+5,76)*0,33 |  | 4.9533 | [22 empty] | VV | 0
62 | 622481211RU1 | Vyztužení povrchových úprav vnějších stěn stěrkou s výztužnou sklotextilní tkaninou, s dodávkou sítě a stěrkového tmelu | m2 | 44.735 |  | 0 |  | 0 |  | 0 | 21 | 0 | 0.00491 | 0.22 | 0 | 0 | 801-1 | RTS 22/ II | RTS 22/ I | 0.362 | 16.19 |  | Práce |  |  |  | POL1_
|  | obloukový štít nad etics - pohled SV : (5,76+0,16)*1,5 |  | 8.88 | [22 empty] | VV | 0
|  | štíty nad krytinou - řez A-A : 0,7*6,2*2 |  | 8.68 | [22 empty] | VV | 0
|  | obloukové štíty nad etics : 2*(0,35*10,25+10) |  | 27.175 | [22 empty] | VV | 0
|  | Pohled JZ, SV : | [24 empty] | VV | 0
63 | 622481291R00 | Vyztužení povrchových úprav vnějších stěn montáž výztužné lišty rohové a dilatační- bez dodávky materiálu | m | 724.1 |  | 0 |  | 0 |  | 0 | 21 | 0 | 0 | 0 | 0 | 0 | 801-1 | RTS 22/ II | RTS 22/ I | 0.1 | 72.41 |  | Práce |  |  |  | POL1_
|  | rohy ostění oken a dveří : | [24 empty] | VV | 0
|  | vstupní dveře - pohled JV : 2*3,08 |  | 6.16 | [22 empty] | VV | 0
|  | okna 1.NP - pohled JV : 2*0,9*4+2*2,1*24 |  | 108 | [22 empty] | VV | 0
|  | okna 2.NP - pohled JV : 2*0,9*4+2*2,1*24 |  | 108 | [22 empty] | VV | 0
|  | okna 3.NP - pohled JV : 2*0,9*4+2*2,1*26 |  | 116.4 | [22 empty] | VV | 0
|  | vstupní dveře - pohled SZ : 2*3,06 |  | 6.12 | [22 empty] | VV | 0
|  | okna 1.NP - pohled SZ : 2*0,9*2+1,2*2*26 |  | 66 | [22 empty] | VV | 0
|  | okna 2.NP - pohled SZ : 2*0,9*2+1,2*2*26 |  | 66 | [22 empty] | VV | 0
|  | okna 3.NP - pohled SZ : 2*0,9*2+1,2*2*28 |  | 70.8 | [22 empty] | VV | 0
|  | vstupní dveře - pohled JZ : 2*2,18 |  | 4.36 | [22 empty] | VV | 0
|  | okna 1.NP-3.NP - pohled JZ : 2*0,9*6 |  | 10.8 | [22 empty] | VV | 0
|  | markýza - pohled JZ : 2+2*0,35+0,14*2 |  | 2.98 | [22 empty] | VV | 0
|  | rohy fasády - pohled JV : 2*(11,4+0,32) |  | 23.44 | [22 empty] | VV | 0
|  | rohy fasády - pohled SZ : 2*(11,4+0,32)+2*(3,2+0,3) |  | 30.44 | [22 empty] | VV | 0
|  | rohy fasády - pohled JZ, SV : 2+0,31*2+0,14*2+3,6*2 |  | 10.1 | [22 empty] | VV | 0
|  | rohy střešních říms - pohled JV, SZ : 47,25*2 |  | 94.5 | [22 empty] | VV | 0
64 | 622904112R00 | Očištění fasád tlakovou vodou, složitost fasády 1 - 2 | m2 | 1090.1046 |  | 0 |  | 0 |  | 0 | 21 | 0 | 2e-05 | 0.02 | 0 | 0 | 801-1 | RTS 22/ II | RTS 22/ I | 0.11 | 119.91 |  | Práce |  |  |  | POL1_
|  | původní fasáda - pohled JV : 47,15*11,4-1,2*2,1*74-0,9*0,9*12-1,8*3,08-2,62*3,01 |  | 327.8798 | [22 empty] | VV | 0
|  | ostění oken a dveří - pohled JV : 0,15*74*(1,2+2*2,1)+0,15*12*0,9*3+0,15*(1,8+2*3,08) |  | 65.994 | [22 empty] | VV | 0
|  | původní fasáda - pohled SZ : 47,15*11,4-1,2*1,2*80-0,9*0,9*6-1,8*3,06 |  | 411.942 | [22 empty] | VV | 0
|  | -2,62*3,01-27,2*1,9 |  | -59.5662 | [22 empty] | VV | 0
|  | ostění oken a dveří - pohled SZ : 0,15*80*1,2*3+0,15*6*0,9*3+0,15*(1,8+2*3,06) |  | 46.818 | [22 empty] | VV | 0
|  | původní fasáda - pohled JZ : 5,76*3,37-1,8*2,18-2*0,14-0,6*0,45 |  | 14.9372 | [22 empty] | VV | 0
|  | 9,25*11,4-0,9*0,9*6 |  | 100.59 | [22 empty] | VV | 0
|  | ostění oken a dveří - pohled JZ : 0,15*6*0,9*3+0,15*(1,8+2*2,18) |  | 3.354 | [22 empty] | VV | 0
|  | původní fasáda - pohled SV : 5,76*(3,2+1,5)-0,6*0,9+9,25*11,4 |  | 131.982 | [22 empty] | VV | 0
|  | původní sokl - pohled JV : (47,15-2,1)*0,3 |  | 13.515 | [22 empty] | VV | 0
|  | původní sokl - pohled SZ : (47,15-2,1)*0,3 |  | 13.515 | [22 empty] | VV | 0
|  | původní sokl - pohled JZ : 9,25*0,33+(5,76-2,3)*0,3 |  | 4.0905 | [22 empty] | VV | 0
|  | původní sokl - pohled SV : (9,25+5,76)*0,33 |  | 4.9533 | [22 empty] | VV | 0
|  | podhled markýza - pohled JZ : 2*0,5+0,14*(2*0,5+2) |  | 1.42 | [22 empty] | VV | 0
|  | štíty nad krytinou - řez A-A : 0,7*6,2*2 |  | 8.68 | [22 empty] | VV | 0
65 | 629451111R00 | Vyrovnávací vrstva z cementové malty šířky do 150 mm | m | 206.4 |  | 0 |  | 0 |  | 0 | 21 | 0 | 0.0106 | 2.19 | 0 | 0 | 801-4 | RTS 22/ II | RTS 22/ I | 0.10855 | 22.4 |  | Práce |  |  |  | POL1_
|  | pod klempířskými prvky, | [24 empty] | SPI
|  | parapety - okna 1.NP - pohled JV : 0,9*4+1,2*24 |  | 32.4 | [22 empty] | VV | 0
|  | parapety - okna 2.NP - pohled JV : 0,9*4+1,2*24 |  | 32.4 | [22 empty] | VV | 0
|  | parapety - okna 3.NP - pohled JV : 0,9*4+1,2*26 |  | 34.8 | [22 empty] | VV | 0
|  | parapety - okna 1.NP - pohled SZ : 0,9*2+1,2*26 |  | 33 | [22 empty] | VV | 0
|  | parapety - okna 2.NP - pohled SZ : 0,9*2+1,2*26 |  | 33 | [22 empty] | VV | 0
|  | parapety - okna 3.NP - pohled SZ : 0,9*2+1,2*28 |  | 35.4 | [22 empty] | VV | 0
|  | parapety - okna 1.NP-3.NP - pohled JZ : 0,9*6 |  | 5.4 | [22 empty] | VV | 0
66 | 283502221R | lišta rohová; se síťovinou; materiál plast; š = 100,0 mm; h = 100,0 mm | m | 724.1 |  | 0 |  | 0 |  | 0 | 21 | 0 | 0.0001 | 0.07 | 0 | 0 | SPCM | RTS 22/ II | RTS 22/ I | 0 | 0 |  | Specifikace |  |  |  | POL3_
|  | rohy ostění oken a dveří : | [24 empty] | VV | 0
|  | vstupní dveře - pohled JV : 2*3,08 |  | 6.16 | [22 empty] | VV | 0
|  | okna 1.NP - pohled JV : 2*0,9*4+2*2,1*24 |  | 108 | [22 empty] | VV | 0
|  | okna 2.NP - pohled JV : 2*0,9*4+2*2,1*24 |  | 108 | [22 empty] | VV | 0
|  | okna 3.NP - pohled JV : 2*0,9*4+2*2,1*26 |  | 116.4 | [22 empty] | VV | 0
|  | vstupní dveře - pohled SZ : 2*3,06 |  | 6.12 | [22 empty] | VV | 0
|  | okna 1.NP - pohled SZ : 2*0,9*2+1,2*2*26 |  | 66 | [22 empty] | VV | 0
|  | okna 2.NP - pohled SZ : 2*0,9*2+1,2*2*26 |  | 66 | [22 empty] | VV | 0
|  | okna 3.NP - pohled SZ : 2*0,9*2+1,2*2*28 |  | 70.8 | [22 empty] | VV | 0
|  | vstupní dveře - pohled JZ : 2*2,18 |  | 4.36 | [22 empty] | VV | 0
|  | okna 1.NP-3.NP - pohled JZ : 2*0,9*6 |  | 10.8 | [22 empty] | VV | 0
|  | markýza - pohled JZ : 2+2*0,35+0,14*2 |  | 2.98 | [22 empty] | VV | 0
|  | rohy fasády - pohled JV : 2*(11,4+0,32) |  | 23.44 | [22 empty] | VV | 0
|  | rohy fasády - pohled SZ : 2*(11,4+0,32)+2*(3,2+0,3) |  | 30.44 | [22 empty] | VV | 0
|  | rohy fasády - pohled JZ, SV : 2+0,31*2+0,14*2+3,6*2 |  | 10.1 | [22 empty] | VV | 0
|  | rohy střešních říms - pohled JV, SZ : 47,25*2 |  | 94.5 | [22 empty] | VV | 0
67 | 28375938R | deska izolační EPS 70 F; pěnový polystyren; povrch hladký; tl. 100,0 mm; součinitel tepelné vodivosti 0,039 W/mK; R = 2,560 m2K/W; U = 0,390 W/m2K; obj. hmotnost 17,00 kg/m3 | m2 | 12.9663 |  | 0 |  | 0 |  | 0 | 21 | 0 | 0.00175 | 0.02 | 0 | 0 | SPCM | RTS 22/ II | RTS 22/ I | 0 | 0 |  | Specifikace |  |  |  | POL3_
|  | prostor mezi pozednicí a etics : 0,25*47,15*1,1 |  | 12.9663 | [22 empty] | VV | 0
|  | Řez A-A, Pohled SZ : | [24 empty] | VV | 0
Díl: | 63 | Podlahy a podlahové konstrukce |  |  |  | 0 |  | 0 |  | 0 |  | 0 |  | 41.74 |  | 0 |  |  |  |  | 63.08 | [5 empty] | DIL
68 | 631315621RM1 | Mazanina z betonu prostého tl. přes 120 do 240 mm třídy C 20/25, | m3 | 4.806 |  | 0 |  | 0 |  | 0 | 21 | 0 | 2.525 | 12.14 | 0 | 0 | 801-1 | RTS 22/ II | RTS 22/ I | 2.317 | 11.14 |  | Práce |  |  |  | POL1_
|  | (z kameniva) hlazená dřevěným hladítkem | [24 empty] | SPI
|  | Včetně vytvoření dilatačních spár, bez zaplnění. | [24 empty] | POP
|  | zpevn. plochy pod vzt jednotkami : 4,5*2,4*0,25+3,9*2,7*0,2 |  | 4.806 | [22 empty] | VV | 0
|  | Půdorys 1.NP : | [24 empty] | VV | 0
69 | 631311131R00 | Doplnění mazanin betonem prostým o ploše jednotlivě do 1 m2 tloušťky přes 80 mm | m3 | 0.12 |  | 0 |  | 0 |  | 0 | 21 | 0 | 2.5 | 0.3 | 0 | 0 | 801-4 | RTS 22/ II | RTS 22/ I | 4.4 | 0.53 |  | Práce |  |  |  | POL1_
|  | prostým betonem (s dodáním hmot) bez potěru, | [24 empty] | SPI
|  | doplnění pruhu mezi betonem : 3*0,2*0,2 |  | 0.12 | [22 empty] | VV | 0
|  | a soklem, půdorys 1.NP : | [24 empty] | VV | 0
70 | 631319175R00 | Příplatek za stržení povrchu tloušťka mazaniny od 120 mm do 240 mm | m3 | 2.7 |  | 0 |  | 0 |  | 0 | 21 | 0 | 0 | 0 | 0 | 0 | 801-1 | RTS 22/ II | RTS 22/ I | 0.205 | 0.55 |  | Práce |  |  |  | POL1_
|  | spodní vrstvy mazaniny latí před vložením výztuže nebo pletiva pro tloušťku obou vrstev mazaniny | [24 empty] | SPI
|  | zpevn. plochy pod vzt jednotkami : 4,5*2,4*0,25 |  | 2.7 | [22 empty] | VV | 0
|  | Půdorys 1.NP : | [24 empty] | VV | 0
71 | 631361921RT5 | Výztuž mazanin z betonů a z lehkých betonů ze svařovaných sítí průměr drátu 6 mm, velikost oka 150/150 mm | t | 0.03927 |  | 0 |  | 0 |  | 0 | 21 | 0 | 1.0662 | 0.04 | 0 | 0 | 801-1 | RTS 22/ II | RTS 22/ I | 15.231 | 0.6 |  | Práce |  |  |  | POL1_
|  | včetně distančních prvků | [24 empty] | SPI
|  | zpevn. plochy pod vzt jednotkami : 4,5*2,4*3,03*1,2/1000 |  | 0.03927 | [22 empty] | VV | 0
|  | Půdorys 1.NP : | [24 empty] | VV | 0
72 | 631663111R00 | Oprava trhlin a výtluků v podlahách epoxidovým tmelem, | m | 6 |  | 0 |  | 0 |  | 0 | 21 | 0 | 0.003 | 0.02 | 0 | 0 | 801-4 | RTS 22/ II | RTS 22/ I | 0.074 | 0.44 |  | Práce |  |  |  | POL1_
|  | venkovní betonové schody - odhad opravy : 3*2 |  | 6 | [22 empty] | VV | 0
73 | 632921913R00 | Dlažba vnitřní nebo vnější při objektu z dlaždic betonových betonových kladených do písku se zalitím spár na celou výšku cementovou maltou pro spárování o tloušťce dlaždic 60 mm | m2 | 33.3 |  | 0 |  | 0 |  | 0 | 21 | 0 | 0.27827 | 9.27 | 0 | 0 | 801-1 | RTS 22/ II | RTS 22/ I | 0.508 | 16.92 |  | Práce |  |  |  | POL1_
|  | vodorovná nebo ve spádu do 15° od vodorovné roviny | [24 empty] | SPI
|  | Včetně dodávky dlaždic. | [24 empty] | POP
|  | nový okapový chodník - půdorys 1.NP : 0,5*(9,25+5,1+28,1+5,8+12,2+9,25-1,4-1,7) |  | 33.3 | [22 empty] | VV | 0
74 | 639571115R00 | Podklad pod okapových chodník ze štěrku tl. 150 mm | m2 | 33.3 |  | 0 |  | 0 |  | 0 | 21 | 0 | 0.28 | 9.32 | 0 | 0 | 801-1 | RTS 22/ II | RTS 22/ I | 0.255 | 8.49 |  | Práce |  |  |  | POL1_
|  | bez obrubníku | [24 empty] | SPI
|  | nový okapový chodník - půdorys 1.NP : 0,5*(9,25+5,1+28,1+5,8+12,2+9,25-1,4-1,7) |  | 33.3 | [22 empty] | VV | 0
75 | 639571215R00 | Kačírek pro okapový chodník tl. 150 mm | m2 | 2.72 |  | 0 |  | 0 |  | 0 | 21 | 0 | 0.24 | 0.65 | 0 | 0 | 801-1 | RTS 22/ II | RTS 22/ I | 0.27 | 0.73 |  | Práce |  |  |  | POL1_
|  | drenážní plochy pro kondenzáty : 0,5*(1,4+1,7)+0,3*3,9 |  | 2.72 | [22 empty] | VV | 0
|  | Půdorys 1.NP : | [24 empty] | VV | 0
76 | 639571311R00 | Textilie proti prorůstání 45 g/m2 | m2 | 92.8275 |  | 0 |  | 0 |  | 0 | 21 | 0 | 0 | 0 | 0 | 0 | 801-1 | RTS 22/ II | RTS 22/ I | 0.13 | 12.07 |  | Práce |  |  |  | POL1_
|  | nový přístupový chodník - půdorys 1.NP : (34,3+6,3)*1,3+0,5*6,3*(2,95-1,3) |  | 57.9775 | [22 empty] | VV | 0
|  | nový okapový chodník - půdorys 1.NP : 0,5*(9,25+5,1+28,1+5,8+12,2+9,25) |  | 34.85 | [22 empty] | VV | 0
77 | 639561121R00 | Obrubník pro okapový chodník výšky 250 mm, šedý | m | 82.9 |  | 0 |  | 0 |  | 0 | 21 | 0 | 0.12068 | 10 | 0 | 0 | 801-1 | RTS 22/ II | RTS 22/ I | 0.14 | 11.61 |  | Práce |  |  |  | POL1_
|  | se zřízením lože z betonu prostého tl. 5 až 10 cm. Včetně dodávky obrubníku. | [24 empty] | SPI
|  | nový okapový chodník - půdorys 1.NP : 0,5*8+9,25+5,1+28,1+5,8+12,2+9,25 |  | 73.7 | [22 empty] | VV | 0
|  | lemování zpevn. ploch - půdorys 1.NP : 2*(2+2,6) |  | 9.2 | [22 empty] | VV | 0
Díl: | 64 | Výplně otvorů |  |  |  | 0 |  | 0 |  | 0 |  | 0 |  | 1.14 |  | 0 |  |  |  |  | 87.72 | [5 empty] | DIL
78 | 648991113RT2 | Osazení parapetních desek z plastických hmot Dodávka a osazení parapetních desek z plastických hmot šířky 250 mm | m | 206.4 |  | 0 |  | 0 |  | 0 | 21 | 0 | 0.00551 | 1.14 | 0 | 0 | 801-1 | RTS 22/ II | RTS 22/ I | 0.425 | 87.72 |  | Práce |  |  |  | POL1_
|  | a poloplastických hmot na montážní pěnu, zapravení omítky pod parapetem, těsnění spáry mezi parapetem a rámem okna, dodávka silikonu. | [24 empty] | SPI |  | a poloplastických hmot na montážní pěnu, zapravení omítky pod parapetem, těsnění spáry mezi parapetem a rámem okna, dodávka silikonu.
|  | okna 1.NP - pohled JV : 0,9*4+1,2*24 |  | 32.4 | [22 empty] | VV | 0
|  | okna 2.NP - pohled JV : 0,9*4+1,2*24 |  | 32.4 | [22 empty] | VV | 0
|  | okna 3.NP - pohled JV : 0,9*4+1,2*26 |  | 34.8 | [22 empty] | VV | 0
|  | okna 1.NP - pohled SZ : 0,9*2+1,2*26 |  | 33 | [22 empty] | VV | 0
|  | okna 2.NP - pohled SZ : 0,9*2+1,2*26 |  | 33 | [22 empty] | VV | 0
|  | okna 3.NP - pohled SZ : 0,9*2+1,2*28 |  | 35.4 | [22 empty] | VV | 0
|  | okna 1.NP-3.NP - pohled JZ : 0,9*6 |  | 5.4 | [22 empty] | VV | 0
Díl: | 94 | Lešení a stavební výtahy |  |  |  | 0 |  | 0 |  | 0 |  | 0 |  | 31.78 |  | 0 |  |  |  |  | 509.05 | [5 empty] | DIL
79 | 941941042R00 | Montáž lešení lehkého pracovního řadového s podlahami šířky od 1,00 do 1,20 m, výšky přes 10 do 30 m | m2 | 1476.71 |  | 0 |  | 0 |  | 0 | 21 | 0 | 0.01838 | 27.14 | 0 | 0 | 800-3 | RTS 22/ II | RTS 22/ I | 0.139 | 205.26 |  | Práce |  |  |  | POL1_
|  | včetně kotvení | [24 empty] | SPI
|  | Včetně kotvení lešení. | [24 empty] | POP
|  | fasáda - pohled JV : (47,15+2*1,2)*12-2,6*3 |  | 586.8 | [22 empty] | VV | 0
|  | fasáda - pohled SZ : (47,15+2*1,2)*12-2,6*3 |  | 586.8 | [22 empty] | VV | 0
|  | fasáda - pohled JZ : 9,25*13,5+5,8*3,7 |  | 146.335 | [22 empty] | VV | 0
|  | fasáda - pohled SV : 9,25*13,5+5,8*5,5 |  | 156.775 | [22 empty] | VV | 0
80 | 941941292R00 | Montáž lešení lehkého pracovního řadového s podlahami příplatek za každý další i započatý měsíc použití lešení šířky od 1,00 do 1,20 m a výšky přes 10 do 30 m | m2 | 4430.13 |  | 0 |  | 0 |  | 0 | 21 | 0 | 0.00095 | 4.21 | 0 | 0 | 800-3 | RTS 22/ II | RTS 22/ I | 0.007 | 31.01 |  | Práce |  |  |  | POL1_
|  | včetně kotvení | [24 empty] | SPI
|  | za 3 měsíce použití : 3*1476,71 |  | 4430.13 | [22 empty] | VV | 0
81 | 941941842R00 | Demontáž lešení lehkého řadového s podlahami šířky přes 1 do 1,2 m, výšky přes 10 do 30 m | m2 | 1476.71 |  | 0 |  | 0 |  | 0 | 21 | 0 | 0 | 0 | 0 | 0 | 800-3 | RTS 22/ II | RTS 22/ I | 0.117 | 172.78 |  | Práce |  |  |  | POL1_
|  | fasáda - pohled JV : (47,15+2*1,2)*12-2,6*3 |  | 586.8 | [22 empty] | VV | 0
|  | fasáda - pohled SZ : (47,15+2*1,2)*12-2,6*3 |  | 586.8 | [22 empty] | VV | 0
|  | fasáda - pohled JZ : 9,25*13,5+5,8*3,7 |  | 146.335 | [22 empty] | VV | 0
|  | fasáda - pohled SV : 9,25*13,5+5,8*5,5 |  | 156.775 | [22 empty] | VV | 0
82 | 941955002R00 | Lešení lehké pracovní pomocné pomocné, o výšce lešeňové podlahy přes 1,2 do 1,9 m | m2 | 134 |  | 0 |  | 0 |  | 0 | 21 | 0 | 0.00158 | 0.21 | 0 | 0 | 800-3 | RTS 22/ II | RTS 22/ I | 0.214 | 28.68 |  | Práce |  |  |  | POL1_
|  | vnitřní prostory 1.NP - 3.NP : (30+3*4)*1+2*(30+4*4)*1 |  | 134 | [22 empty] | VV | 0
83 | 944944011R00 | Montáž ochranné sítě z umělých vláken | m2 | 1476.71 |  | 0 |  | 0 |  | 0 | 21 | 0 | 0 | 0 | 0 | 0 | 800-3 | RTS 22/ II | RTS 22/ I | 0.0303 | 44.74 |  | Práce |  |  |  | POL1_
|  | fasáda - pohled JV : (47,15+2*1,2)*12-2,6*3 |  | 586.8 | [22 empty] | VV | 0
|  | fasáda - pohled SZ : (47,15+2*1,2)*12-2,6*3 |  | 586.8 | [22 empty] | VV | 0
|  | fasáda - pohled JZ : 9,25*13,5+5,8*3,7 |  | 146.335 | [22 empty] | VV | 0
|  | fasáda - pohled SV : 9,25*13,5+5,8*5,5 |  | 156.775 | [22 empty] | VV | 0
84 | 944944031R00 | Montáž ochranné sítě příplatek k ceně za každý další i započatý měsíc použití ochranných sítí z umělých vláken | m2 | 4430.13 |  | 0 |  | 0 |  | 0 | 21 | 0 | 5e-05 | 0.22 | 0 | 0 | 800-3 | RTS 22/ II | RTS 22/ I | 0 | 0 |  | Práce |  |  |  | POL1_
|  | za 3 měsíce použití : 3*1476,71 |  | 4430.13 | [22 empty] | VV | 0
85 | 944944081R00 | Demontáž ochranné sítě z umělých vláken | m2 | 1476.71 |  | 0 |  | 0 |  | 0 | 21 | 0 | 0 | 0 | 0 | 0 | 800-3 | RTS 22/ II | RTS 22/ I | 0.018 | 26.58 |  | Práce |  |  |  | POL1_
|  | fasáda - pohled JV : (47,15+2*1,2)*12-2,6*3 |  | 586.8 | [22 empty] | VV | 0
|  | fasáda - pohled SZ : (47,15+2*1,2)*12-2,6*3 |  | 586.8 | [22 empty] | VV | 0
|  | fasáda - pohled JZ : 9,25*13,5+5,8*3,7 |  | 146.335 | [22 empty] | VV | 0
|  | fasáda - pohled SV : 9,25*13,5+5,8*5,5 |  | 156.775 | [22 empty] | VV | 0
Díl: | 95 | Dokončovací konstrukce na pozemních stavbách |  |  |  | 0 |  | 0 |  | 0 |  | 0 |  | 3.09 |  | 0 |  |  |  |  | 927.44 | [5 empty] | DIL
86 | 952901111R00 | Vyčištění budov a ostatních objektů budov bytové nebo občanské výstavby - zametení a umytí podlah, dlažeb, obkladů, schodů v místnostech, chodbách a schodištích, vyčištění a umytí oken, dveří s rámy, zárubněmi, umytí a vyčištění jiných zasklených a natíraných ploch a zařizovacích předmětů před předáním do užívání světlá výška podlaží do 4 m | m2 | 700 |  | 0 |  | 0 |  | 0 | 21 | 0 | 4e-05 | 0.03 | 0 | 0 | 801-1 | RTS 22/ II | RTS 22/ I | 0.308 | 215.6 |  | Práce |  |  |  | POL1_
|  | prostory místností v 1.NP-3.NP : 700 |  | 700 | [22 empty] | VV | 0
|  | Půdorys 1.NP - 3.NP : | [24 empty] | VV | 0
87 | 953946111R00 | Doplňující konstrukce Osazení ventilačních mřížek bez dodávky ventilač. mřížky | kus | 3 |  | 0 |  | 0 |  | 0 | 21 | 0 | 4e-05 | 0 | 0 | 0 | 801-1 | RTS 22/ II | RTS 22/ I | 0.25 | 0.75 |  | Práce |  |  |  | POL1_
|  | cedule s označením pavilonu - pohled JV : 1 |  | 1 | [22 empty] | VV | 0
|  | větrací mřížka - pohled JZ : 1 |  | 1 | [22 empty] | VV | 0
|  | větrací mřížka - pohled SV : 1 |  | 1 | [22 empty] | VV | 0
88 | 954312301R00 | Obklady konstrukcí sádrokartonovými deskami opláštění vodorovných konstrukcí dvoustranné od 500x500 mm do 800x800 mm, deskami standard tl. 12,5 mm | m | 40.6 |  | 0 |  | 0 |  | 0 | 21 | 0 | 0.01913 | 0.78 | 0 | 0 | 801-1 | RTS 22/ II | RTS 22/ I | 1.44 | 58.46 |  | Práce |  |  |  | POL1_
|  | včetně: | [24 empty] | POP
|  | - nezbytné úpravy desek na příslušný rozměr, | [24 empty] | POP
|  | - úpravy rohů, koutů a hran konstrukcí ze sádrokartonu, | [24 empty] | POP
|  | - standardního tmelení Q2, to je: základní tmelení Q1+ dodatečné tmelení (tmelení najemno) a případné přebroušení. | [24 empty] | POP |  | - standardního tmelení Q2, to je: základní tmelení Q1+ dodatečné tmelení (tmelení najemno) a případné přebroušení.
|  | dvoustranné kastle v 1.NP : 4,2+3,5*2 |  | 11.2 | [22 empty] | VV | 0
|  | dvoustranné kastle ve 2.NP a 3.NP : (4,2+3,5*3)*2 |  | 29.4 | [22 empty] | VV | 0
|  | Půdorys 1.NP - 3.NP : | [24 empty] | VV | 0
89 | 954313301R00 | Obklady konstrukcí sádrokartonovými deskami opláštění vodorovných konstrukcí třístranné od 500x500 mm do 800x800 mm, deskami standard tl. 12,5 mm | m | 79.7 |  | 0 |  | 0 |  | 0 | 21 | 0 | 0.02846 | 2.27 | 0 | 0 | 801-1 | RTS 22/ II | RTS 22/ I | 1.915 | 152.63 |  | Práce |  |  |  | POL1_
|  | včetně: | [24 empty] | POP
|  | - nezbytné úpravy desek na příslušný rozměr, | [24 empty] | POP
|  | - úpravy rohů, koutů a hran konstrukcí ze sádrokartonu, | [24 empty] | POP
|  | - standardního tmelení Q2, to je: základní tmelení Q1+ dodatečné tmelení (tmelení najemno) a případné přebroušení. | [24 empty] | POP |  | - standardního tmelení Q2, to je: základní tmelení Q1+ dodatečné tmelení (tmelení najemno) a případné přebroušení.
|  | třístranné kastle v 1.NP : 8,9+2,9*2+12 |  | 26.7 | [22 empty] | VV | 0
|  | třístranné kastle ve 2.NP a 3.NP : (8,8*2+8,9)*2 |  | 53 | [22 empty] | VV | 0
|  | Půdorys 1.NP - 3.NP : | [24 empty] | VV | 0
90 | 95R | Plastová cedule s barevným označením školního pavilonu, rozměr cca. 50 x 40 cm, dodávka | ks | 1 |  | 0 |  | 0 |  | 0 | 21 | 0 | 0 | 0 | 0 | 0 |  | Vlastní | Indiv | 0 | 0 |  | Práce |  |  |  | POL1_1
|  | cedule s označením pavilonu - JV : 1 |  | 1 | [22 empty] | VV | 0
91 | 909 R00 | Hzs-nezmeritelne stavebni prace | h | 500 |  | 0 |  | 0 |  | 0 | 21 | 0 | 0 | 0 | 0 | 0 | Prav.M | RTS 22/ II | RTS 22/ I | 1 | 500 |  | HZS |  |  |  | POL10_
|  | ostatní nespecifikované práce : 500 |  | 500 | [22 empty] | VV | 0
92 | 429R | Mřížka čtyřhranná vel. 600 x 900 mm, lakovaný plech, síť proti hmyzu | kus | 2 |  | 0 |  | 0 |  | 0 | 21 | 0 | 0.0035 | 0.01 | 0 | 0 |  | Vlastní | Indiv | 0 | 0 |  | Specifikace |  |  |  | POL3_
|  | větrací mřížka - pohled JZ : 1 |  | 1 | [22 empty] | VV | 0
|  | větrací mřížka - pohled SV : 1 |  | 1 | [22 empty] | VV | 0
Díl: | 96 | Bourání konstrukcí |  |  |  | 0 |  | 0 |  | 0 |  | 0 |  | 0.01 |  | 75.15 |  |  |  |  | 246.66 | [5 empty] | DIL
93 | 965042241R00 | Bourání podkladů pod dlažby nebo litých celistvých dlažeb a mazanin betonových nebo z litého asfaltu, tloušťky přes 100 mm, plochy přes 4 m2 | m3 | 15.2122 |  | 0 |  | 0 |  | 0 | 21 | 0 | 0 | 0 | 2.2 | 33.47 | 801-3 | RTS 22/ II | RTS 22/ I | 5.867 | 89.25 |  | Práce |  |  |  | POL1_
|  | původní betonový okapový chodník : 0,5*0,15*(9,25+5+27,5+5,75+12,2+9,25+0,5) |  | 5.2088 | [22 empty] | VV | 0
|  | původní betonový přístupový chodník : 1,5*0,15*(6,3+34,2)+0,15*0,5*6,3*1,6 |  | 9.8685 | [22 empty] | VV | 0
|  | původní betonový pruh mazaniny : 3*0,3*0,15 |  | 0.135 | [22 empty] | VV | 0
|  | půdorys 1.NP : | [24 empty] | VV | 0
94 | 965048515R00 | Bourání podkladů pod dlažby nebo litých celistvých dlažeb a mazanin Broušení betonového povrchu do tloušťky 5 mm | m2 | 14.1144 |  | 0 |  | 0 |  | 0 | 21 | 0 | 0 | 0 | 0.0126 | 0.18 | 801-3 | RTS 22/ II | RTS 22/ I | 0.33 | 4.66 |  | Práce |  |  |  | POL1_
|  | původní povrchy venkovních beton. schodů : 2,74*1,22*3+3*0,15*(2,74+1,22*2+2,1+0,9*2) |  | 14.1144 | [22 empty] | VV | 0
|  | půdorys 1.NP : | [24 empty] | VV | 0
95 | 965082933R00 | Odstranění násypu pod podlahami a ochranného na střechách tloušťky do 200 mm, plochy přes 2 m2 | m3 | 15.2122 |  | 0 |  | 0 |  | 0 | 21 | 0 | 0 | 0 | 1.4 | 21.3 | 801-3 | RTS 22/ II | RTS 22/ I | 1.051 | 15.99 |  | Práce |  |  |  | POL1_
|  | původní betonový okapový chodník : 0,5*0,15*(9,25+5+27,5+5,75+12,2+9,25+0,5) |  | 5.2088 | [22 empty] | VV | 0
|  | původní betonový přístupový chodník : 1,5*0,15*(6,3+34,2)+0,15*0,5*6,3*1,6 |  | 9.8685 | [22 empty] | VV | 0
|  | původní betonový pruh mazaniny : 3*0,3*0,15 |  | 0.135 | [22 empty] | VV | 0
|  | půdorys 1.NP : | [24 empty] | VV | 0
96 | 970231150R00 | Řezání cihelného zdiva hloubka řezu 150 mm | m | 3.45 |  | 0 |  | 0 |  | 0 | 21 | 0 | 0 | 0 | 0.00046 | 0 | 801-3 | RTS 22/ II | RTS 22/ I | 1.215 | 4.19 |  | Práce |  |  |  | POL1_
|  | řezání otvorů ve stěnách tl. 125 mm : (0,5+0,65)*3 |  | 3.45 | [22 empty] | VV | 0
|  | Půdorys 1.NP : | [24 empty] | VV | 0
97 | 970231200R00 | Řezání cihelného zdiva hloubka řezu 200 mm | m | 8.05 |  | 0 |  | 0 |  | 0 | 21 | 0 | 0 | 0 | 0.00046 | 0 | 801-3 | RTS 22/ II | RTS 22/ I | 1.62 | 13.04 |  | Práce |  |  |  | POL1_
|  | řezání otvorů ve stěnách tl. 200 mm : (0,5+0,65)*(1+2*3) |  | 8.05 | [22 empty] | VV | 0
|  | Půdorys 1.NP - 3.NP : | [24 empty] | VV | 0
98 | 970231400R00 | Řezání cihelného zdiva hloubka řezu 400 mm | m | 7.5 |  | 0 |  | 0 |  | 0 | 21 | 0 | 0 | 0 | 0.00046 | 0 | 801-3 | RTS 22/ II | RTS 22/ I | 3.24 | 24.3 |  | Práce |  |  |  | POL1_
|  | řezání otvorů ve stěnách tl. 375 mm : (0,55+0,35*2)*2*3 |  | 7.5 | [22 empty] | VV | 0
|  | Půdorys 1.NP - 3.NP : | [24 empty] | VV | 0
99 | 971033131R00 | Vybourání otvorů ve zdivu cihelném z jakýchkoliv cihel pálených na jakoukoliv maltu vápenou nebo vápenocementovou, průměr profilu do 60 mm, tloušťky do 150 mm | kus | 10 |  | 0 |  | 0 |  | 0 | 21 | 0 | 0 | 0 | 0.001 | 0.01 | 801-3 | RTS 22/ II | RTS 22/ I | 0.064 | 0.64 |  | Práce |  |  |  | POL1_
|  | základovém nebo nadzákladovém, | [24 empty] | SPI
|  | otvory pro rozvody chladu : 10 |  | 10 | [22 empty] | VV | 0
|  | Technická zpráva : | [24 empty] | VV | 0
100 | 971033151R00 | Vybourání otvorů ve zdivu cihelném z jakýchkoliv cihel pálených na jakoukoliv maltu vápenou nebo vápenocementovou, průměr profilu do 60 mm, tloušťky do 450 mm | kus | 6 |  | 0 |  | 0 |  | 0 | 21 | 0 | 0.00067 | 0 | 0.002 | 0.01 | 801-3 | RTS 22/ II | RTS 22/ I | 0.35 | 2.1 |  | Práce |  |  |  | POL1_
|  | základovém nebo nadzákladovém, | [24 empty] | SPI
|  | Včetně pomocného lešení o výšce podlahy do 1900 mm a pro zatížení do 1,5 kPa (150 kg/m2). | [24 empty] | POP
|  | otvory pro rozvody chladu : 2*3 |  | 6 | [22 empty] | VV | 0
|  | Technická zpráva : | [24 empty] | VV | 0
101 | 971033451R00 | Vybourání otvorů ve zdivu cihelném z jakýchkoliv cihel pálených na jakoukoliv maltu vápenou nebo vápenocementovou, plochy do 0,25 m2, tloušťky do 450 mm | kus | 6 |  | 0 |  | 0 |  | 0 | 21 | 0 | 0.00133 | 0.01 | 0.207 | 1.24 | 801-3 | RTS 22/ II | RTS 22/ I | 1.538 | 9.23 |  | Práce |  |  |  | POL1_
|  | základovém nebo nadzákladovém, | [24 empty] | SPI
|  | Včetně pomocného lešení o výšce podlahy do 1900 mm a pro zatížení do 1,5 kPa (150 kg/m2). | [24 empty] | POP
|  | bourání otvorů ve stěnách tl. 375 mm : 2*3 |  | 6 | [22 empty] | VV | 0
|  | Půdorys 1.NP - 3.NP : | [24 empty] | VV | 0
102 | 971033531R00 | Vybourání otvorů ve zdivu cihelném z jakýchkoliv cihel pálených na jakoukoliv maltu vápenou nebo vápenocementovou, plochy do 1 m2, tloušťky do 150 mm | m2 | 0.975 |  | 0 |  | 0 |  | 0 | 21 | 0 | 0.00165 | 0 | 0.27 | 0.26 | 801-3 | RTS 22/ II | RTS 22/ I | 0.705 | 0.69 |  | Práce |  |  |  | POL1_
|  | základovém nebo nadzákladovém, | [24 empty] | SPI
|  | Včetně pomocného lešení o výšce podlahy do 1900 mm a pro zatížení do 1,5 kPa (150 kg/m2). | [24 empty] | POP
|  | bourání otvorů ve stěnách tl. 125 mm : 0,5*0,65*3 |  | 0.975 | [22 empty] | VV | 0
|  | Půdorys 1.NP : | [24 empty] | VV | 0
103 | 971033541R00 | Vybourání otvorů ve zdivu cihelném z jakýchkoliv cihel pálených na jakoukoliv maltu vápenou nebo vápenocementovou, plochy do 1 m2, tloušťky do 300 mm | m3 | 0.455 |  | 0 |  | 0 |  | 0 | 21 | 0 | 0.00182 | 0 | 1.8 | 0.82 | 801-3 | RTS 22/ II | RTS 22/ I | 5.016 | 2.28 |  | Práce |  |  |  | POL1_
|  | základovém nebo nadzákladovém, | [24 empty] | SPI
|  | Včetně pomocného lešení o výšce podlahy do 1900 mm a pro zatížení do 1,5 kPa (150 kg/m2). | [24 empty] | POP
|  | bourání otvorů ve stěnách tl. 200 mm : 0,5*0,65*(1+2*3)*0,2 |  | 0.455 | [22 empty] | VV | 0
|  | Půdorys 1.NP - 3.NP : | [24 empty] | VV | 0
104 | 976082131R00 | Vybourání madel, objímek, rámů, mříží apod. objímek, držáků, věšáků, záclonových konzol, lustrových skob apod. ze zdiva cihelného | kus | 3 |  | 0 |  | 0 |  | 0 | 21 | 0 | 0 | 0 | 0.001 | 0 | 801-3 | RTS 22/ II | RTS 22/ I | 0.15 | 0.45 |  | Práce |  |  |  | POL1_
|  | původ. cedule - pohled JV : 1 |  | 1 | [22 empty] | VV | 0
|  | původ. mřížky - pohled JZ, SV : 2 |  | 2 | [22 empty] | VV | 0
105 | 976083141R00 | Vybourání madel, objímek, rámů, mříží apod. mřížových škrabáků, stoupacích želez, komínových konzol a pod ze zdiva betonového | kus | 4 |  | 0 |  | 0 |  | 0 | 21 | 0 | 0 | 0 | 0.01 | 0.04 | 801-3 | RTS 22/ II | RTS 22/ I | 0.277 | 1.11 |  | Práce |  |  |  | POL1_
|  | původní ocel. škrabáky - půdorys 1.NP : 1+1+2 |  | 4 | [22 empty] | VV | 0
106 | 978036141R00 | Otlučení vnějších omítek šlechtěných břizolitových, v rozsahu do 30 % | m2 | 1037.1108 |  | 0 |  | 0 |  | 0 | 21 | 0 | 0 | 0 | 0.016 | 16.59 | 801-3 | RTS 22/ II | RTS 22/ I | 0.07 | 72.6 |  | Práce |  |  |  | POL1_
|  | původní fasáda - pohled JV : 47,15*11,25-1,2*2,1*74-0,9*0,9*12-1,8*3,08-2,62*3,01 |  | 320.8073 | [22 empty] | VV | 0
|  | ostění oken a dveří - pohled JV : 0,15*74*(1,2+2*2,1)+0,15*12*0,9*3+0,15*(1,8+2*3,08) |  | 65.994 | [22 empty] | VV | 0
|  | původní fasáda - pohled SZ : 47,15*11,25-1,2*1,2*80-0,9*0,9*6-1,8*3,06 |  | 404.8695 | [22 empty] | VV | 0
|  | -2,62*3,01-27,2*1,9 |  | -59.5662 | [22 empty] | VV | 0
|  | ostění oken a dveří - pohled SZ : 0,15*80*1,2*3+0,15*6*0,9*3+0,15*(1,8+2*3,06) |  | 46.818 | [22 empty] | VV | 0
|  | původní fasáda - pohled JZ : 5,76*3,37-1,8*2,18-2*0,14-0,6*0,45 |  | 14.9372 | [22 empty] | VV | 0
|  | 9,25*11,25-0,9*0,9*6 |  | 99.2025 | [22 empty] | VV | 0
|  | ostění oken a dveří - pohled JZ : 0,15*6*0,9*3+0,15*(1,8+2*2,18) |  | 3.354 | [22 empty] | VV | 0
|  | původní fasáda - pohled SV : 5,76*(3,2+1,5)-0,6*0,9+9,25*11,25 |  | 130.5945 | [22 empty] | VV | 0
|  | podhled markýza - pohled JZ : 2*0,5+0,14*(2*0,5+2) |  | 1.42 | [22 empty] | VV | 0
|  | štíty nad krytinou - řez A-A : 0,7*6,2*2 |  | 8.68 | [22 empty] | VV | 0
107 | 978036361R00 | Otlučení vnějších omítek šlechtěných z umělého kamene, v rozsahu do 50 % | m2 | 36.0738 |  | 0 |  | 0 |  | 0 | 21 | 0 | 0 | 0 | 0.034 | 1.23 | 801-3 | RTS 22/ II | RTS 22/ I | 0.17 | 6.13 |  | Práce |  |  |  | POL1_
|  | původní sokl - pohled JV : (47,15-2,1)*0,3 |  | 13.515 | [22 empty] | VV | 0
|  | původní sokl - pohled SZ : (47,15-2,1)*0,3 |  | 13.515 | [22 empty] | VV | 0
|  | původní sokl - pohled JZ : 9,25*0,33+(5,76-2,3)*0,3 |  | 4.0905 | [22 empty] | VV | 0
|  | původní sokl - pohled SV : (9,25+5,76)*0,33 |  | 4.9533 | [22 empty] | VV | 0
Díl: | 99 | Staveništní přesun hmot |  |  |  | 0 |  | 0 |  | 0 |  | 0 |  | 0 |  | 0 |  |  |  |  | 383.89 | [5 empty] | DIL
108 | 999281111R00 | Přesun hmot pro opravy a údržbu objektů pro opravy a údržbu dosavadních objektů včetně vnějších plášťů výšky do 25 m, | t | 126.0924 |  | 0 |  | 0 |  | 0 | 21 | 0 | 0 | 0 | 0 | 0 | 801-4 | RTS 22/ II | RTS 22/ I | 2.577 | 324.94 |  | Přesun hmot |  |  |  | POL7_
|  | oborů 801, 803, 811 a 812 | [24 empty] | SPI
109 | 999281211R00 | Přesun hmot pro opravy a údržbu objektů pro opravy a údržbu vnějších plášťů dosavadních objektů výšky do 25 m | t | 31.5231 |  | 0 |  | 0 |  | 0 | 21 | 0 | 0 | 0 | 0 | 0 | 801-4 | RTS 22/ II | RTS 22/ I | 1.87 | 58.95 |  | Přesun hmot |  |  |  | POL7_
|  | oborů 801, 803, 811 a 812 | [24 empty] | SPI
Díl: | 721 | Vnitřní kanalizace |  |  |  | 0 |  | 0 |  | 0 |  | 0 |  | 0.35 |  | 0.12 |  |  |  |  | 67.26 | [5 empty] | DIL
110 | 721140802R00 | Demontáž potrubí z litinových trub do DN 100 | m | 1.5 |  | 0 |  | 0 |  | 0 | 21 | 0 | 0 | 0 | 0.01492 | 0.02 | 800-721 | RTS 22/ II | RTS 22/ I | 0.413 | 0.62 |  | Práce |  |  |  | POL1_
|  | odpadního nebo dešťového, | [24 empty] | SPI
|  | svody přístavku - pohled SZ : 2*0,75 |  | 1.5 | [22 empty] | VV | 0
111 | 721140916R00 | Opravy odpadního potrubí litinového propojení dosavadního potrubí , DN 125 | kus | 4 |  | 0 |  | 0 |  | 0 | 21 | 0 | 0 | 0 | 0 | 0 | 800-721 | RTS 22/ II | RTS 22/ I | 1.168 | 4.67 |  | Práce |  |  |  | POL1_
|  | nové plastové gajgry - pohledy JV,SZ,JZ,SV : 2+2 |  | 4 | [22 empty] | VV | 0
|  | napojení na původní dešťovou kanalizaci : | [24 empty] | VV | 0
112 | 721176101R00 | Potrubí HT připojovací vnější průměr D 32 mm, tloušťka stěny 1,8 mm, DN 30 | m | 148 |  | 0 |  | 0 |  | 0 | 21 | 0 | 0.00034 | 0.05 | 0 | 0 | 800-721 | RTS 22/ II | RTS 22/ I | 0.32 | 47.36 |  | Práce |  |  |  | POL1_
|  | včetně tvarovek, objímek. Bez zednických výpomocí. | [24 empty] | SPI
|  | Potrubí včetně tvarovek. Bez zednických výpomocí. | [24 empty] | POP
|  | odkanalizování kondenzátů v 1.NP : 6*3+8+4+5*2 |  | 40 | [22 empty] | VV | 0
|  | odkanalizování kondenzátů 2.NP-3.NP : 2*(6*4+12+3*3+3*3) |  | 108 | [22 empty] | VV | 0
|  | Půdorys 1.NP-3.NP : | [24 empty] | VV | 0
113 | 721194103R00 | Zřízení přípojek na potrubí D 32 mm, materiál ve specifikaci | kus | 21 |  | 0 |  | 0 |  | 0 | 21 | 0 | 0 | 0 | 0 | 0 | 800-721 | RTS 22/ II | RTS 22/ I | 0.148 | 3.11 |  | Práce |  |  |  | POL1_
|  | vyvedení a upevnění odpadních výpustek, | [24 empty] | SPI
|  | odkanalizování kondenzátů v 1.NP : 7 |  | 7 | [22 empty] | VV | 0
|  | odkanalizování kondenzátů 2.NP-3.NP : 7*2 |  | 14 | [22 empty] | VV | 0
|  | Půdorys 1.NP-3.NP : | [24 empty] | VV | 0
114 | 721242111R00 | Lapač střešních splavenin D 110 mm, s košem pro zachyt.nečistot,se suchou a nezámr.klapkou proti zápachu, čistícím víčkem a vylam.těs.kroužky potrubních svodů D 75, 90, 100 a 110 mm, včetně dodávky materiálu | kus | 4 |  | 0 |  | 0 |  | 0 | 21 | 0 | 0.0758 | 0.3 | 0 | 0 | 800-721 | RTS 22/ II | RTS 22/ I | 0.5 | 2 |  | Práce |  |  |  | POL1_
|  | nové plastové gajgry - pohledy JV,SZ,JZ,SV : 2+2 |  | 4 | [22 empty] | VV | 0
115 | 721242804R00 | Demontáž lapačů střešních splavenin DN 125 | kus | 4 |  | 0 |  | 0 |  | 0 | 21 | 0 | 0 | 0 | 0.02517 | 0.1 | 800-721 | RTS 22/ II | RTS 22/ I | 0.465 | 1.86 |  | Práce |  |  |  | POL1_
|  | pův. litinové gajgry - pohledy JV,SZ,JZ,SV : 2+2 |  | 4 | [22 empty] | VV | 0
116 | 721290111R00 | Zkouška těsnosti kanalizace v objektech vodou, DN 125 | m | 148 |  | 0 |  | 0 |  | 0 | 21 | 0 | 0 | 0 | 0 | 0 | 800-721 | RTS 22/ II | RTS 22/ I | 0.048 | 7.1 |  | Práce |  |  |  | POL1_
|  | odkanalizování kondenzátů v 1.NP : 6*3+8+4+5*2 |  | 40 | [22 empty] | VV | 0
|  | odkanalizování kondenzátů 2.NP-3.NP : 2*(6*4+12+3*3+3*3) |  | 108 | [22 empty] | VV | 0
|  | Půdorys 1.NP-3.NP : | [24 empty] | VV | 0
117 | 998721102R00 | Přesun hmot pro vnitřní kanalizaci v objektech výšky do 12 m | t | 0.35352 |  | 0 |  | 0 |  | 0 | 21 | 0 | 0 | 0 | 0 | 0 | 800-721 | RTS 22/ II | RTS 22/ I | 1.523 | 0.54 |  | Přesun hmot |  |  |  | POL7_
|  | 50 m vodorovně, měřeno od těžiště půdorysné plochy skládky do těžiště půdorysné plochy objektu | [24 empty] | SPI
Díl: | 725 | Zařizovací předměty |  |  |  | 0 |  | 0 |  | 0 |  | 0 |  | 0 |  | 0.01 |  |  |  |  | 2.27 | [5 empty] | DIL
118 | 725860211R00 | Zápachová uzávěrka (sifon) pro zařizovací předměty D 32, 40 mm x 5/4"; pro umyvadla; PP; příslušenství krycí růžice odtoku, zpětný uzávěr, přípojka pro pračku/myčku, otáč. rameno odtoku, včetně dodávky materiálu | kus | 8 |  | 0 |  | 0 |  | 0 | 21 | 0 | 0.00022 | 0 | 0 | 0 | 800-721 | RTS 22/ II | RTS 22/ I | 0.246 | 1.97 |  | Práce |  |  |  | POL1_
|  | umyvadlové sifony v 1.NP-3.NP : 2+3*2 |  | 8 | [22 empty] | VV | 0
|  | Půdorys 1.NP-3.NP : | [24 empty] | VV | 0
119 | 725860811R00 | Demontáž zápachových uzávěrek pro zařiz. předměty jednoduchých | kus | 8 |  | 0 |  | 0 |  | 0 | 21 | 0 | 0 | 0 | 0.00085 | 0.01 | 800-721 | RTS 22/ II | RTS 22/ I | 0.038 | 0.3 |  | Práce |  |  |  | POL1_
|  | umyvadlové sifony v 1.NP-3.NP : 2+3*2 |  | 8 | [22 empty] | VV | 0
|  | Půdorys 1.NP-3.NP : | [24 empty] | VV | 0
Díl: | 762 | Konstrukce tesařské |  |  |  | 0 |  | 0 |  | 0 |  | 0 |  | 0.2 |  | 0 |  |  |  |  | 10.7 | [5 empty] | DIL
120 | 762526130RT3 | Položení podlah s dodávkou materiálu polštářů pod podlahy rozteče do 100 cm, řezivo 100 x 50 mm | m2 | 55 |  | 0 |  | 0 |  | 0 | 21 | 0 | 0.00371 | 0.2 | 0 | 0 | 800-762 | RTS 22/ II | RTS 22/ I | 0.188 | 10.34 |  | Práce |  |  |  | POL1_
|  | podklady pod fasádní lešení na střeše : 27,5*2 |  | 55 | [22 empty] | VV | 0
|  | přístavku - pohled SZ : | [24 empty] | VV | 0
121 | 998762102R00 | Přesun hmot pro konstrukce tesařské v objektech výšky do 12 m | t | 0.20405 |  | 0 |  | 0 |  | 0 | 21 | 0 | 0 | 0 | 0 | 0 | 800-762 | RTS 22/ II | RTS 22/ I | 1.751 | 0.36 |  | Přesun hmot |  |  |  | POL7_
|  | 50 m vodorovně | [24 empty] | SPI
Díl: | 764 | Konstrukce klempířské |  |  |  | 0 |  | 0 |  | 0 |  | 0 |  | 0.55 |  | 0.19 |  |  |  |  | 232.83 | [5 empty] | DIL
122 | 764454292R00 | Odpadní trouby z pozinkovaného plechu montáž vč. spojovacích prostředků zděře Pz kruhové | kus | 40 |  | 0 |  | 0 |  | 0 | 21 | 0 | 0.00053 | 0.02 | 0 | 0 | 800-764 | RTS 22/ II | RTS 22/ I | 0.15 | 6 |  | Práce |  |  |  | POL1_
|  | původní svody - pohled JV : 2*10 |  | 20 | [22 empty] | VV | 0
|  | původní svody - pohled SZ : 2*10 |  | 20 | [22 empty] | VV | 0
123 | 764454293R00 | Odpadní trouby z pozinkovaného plechu montáž vč. spojovacích prostředků kolena Pz kruhového | kus | 14 |  | 0 |  | 0 |  | 0 | 21 | 0 | 0.0001 | 0 | 0 | 0 | 800-764 | RTS 22/ II | RTS 22/ I | 0.25645 | 3.59 |  | Práce |  |  |  | POL1_
|  | původní svody - pohled JV : 2+2 |  | 4 | [22 empty] | VV | 0
|  | původní svody - pohled SZ : 2*2+2*3 |  | 10 | [22 empty] | VV | 0
124 | 764812640RT2 | Oplechování říms, z lakovaného pozinkovaného plechu, rš 250 mm, dodávka + montáž lepením | m | 19.14 |  | 0 |  | 0 |  | 0 | 21 | 0 | 0.00174 | 0.03 | 0 | 0 | 800-764 | RTS 22/ II | RTS 22/ I | 0.3001 | 5.74 |  | Práce |  |  |  | POL1_
|  | včetně zhotovení rohů, spojů a dilatací | [24 empty] | SPI
|  | ukončující oplechování etics - pohled JZ : 9,25+2*0,16 |  | 9.57 | [22 empty] | VV | 0
|  | ukončující oplechování etics - pohled SV : 9,25+2*0,16 |  | 9.57 | [22 empty] | VV | 0
125 | 764812650RT2 | Oplechování říms, z lakovaného pozinkovaného plechu, rš 330 mm, dodávka + montáž lepením | m | 10.6 |  | 0 |  | 0 |  | 0 | 21 | 0 | 0.00234 | 0.02 | 0 | 0 | 800-764 | RTS 22/ II | RTS 22/ I | 0.3047 | 3.23 |  | Práce |  |  |  | POL1_
|  | včetně zhotovení rohů, spojů a dilatací | [24 empty] | SPI
|  | ukončující oplechování etics - pohled JZ : 5,9-0,6 |  | 5.3 | [22 empty] | VV | 0
|  | ukončující oplechování etics - pohled SV : 5,9-0,6 |  | 5.3 | [22 empty] | VV | 0
126 | 764812680RT2 | Oplechování říms, z lakovaného pozinkovaného plechu, rš 600 mm, dodávka + montáž lepením | m | 2 |  | 0 |  | 0 |  | 0 | 21 | 0 | 0.00438 | 0.01 | 0 | 0 | 800-764 | RTS 22/ II | RTS 22/ I | 0.353 | 0.71 |  | Práce |  |  |  | POL1_
|  | včetně zhotovení rohů, spojů a dilatací | [24 empty] | SPI
|  | oplechování markýzy - pohled JZ : 2 |  | 2 | [22 empty] | VV | 0
127 | 764819213R00 | Odpadní trouby kruhové, průměr 120 mm, z lakovaného pozinkovaného plechu, , dodávka a montáž | m | 1.5 |  | 0 |  | 0 |  | 0 | 21 | 0 | 0.00354 | 0.01 | 0 | 0 | 800-764 | RTS 22/ II | RTS 22/ I | 0.219 | 0.33 |  | Práce |  |  |  | POL1_
|  | včetně kolena, objímky, spojovacího materiálu a zednické výpomoci. | [24 empty] | POP
|  | svody přístavku - pohled SZ : 2*0,75 |  | 1.5 | [22 empty] | VV | 0
128 | 764929503R00 | Odpadní trouby kruhové průměru přes 100 mm do 120 mm, z lakovaného pozinkovaného plechu, , montáž | m | 43 |  | 0 |  | 0 |  | 0 | 21 | 0 | 0.00027 | 0.01 | 0 | 0 | 800-764 | RTS 22/ II | RTS 22/ I | 0.39815 | 17.12 |  | Práce |  |  |  | POL1_
|  | včetně zednické výpomoci. | [24 empty] | POP
|  | původní svody - pohled JV : 2*11,5 |  | 23 | [22 empty] | VV | 0
|  | původní svody - pohled SZ : 2*(11,5-1,5) |  | 20 | [22 empty] | VV | 0
129 | 764778314R00 | Oplechování parapetů včetně rohů, lepené lepidlem, z lakovaného hliníkového plechu, rš 400 mm, dodávka a montáž | m | 206.4 |  | 0 |  | 0 |  | 0 | 21 | 0 | 0.00208 | 0.43 | 0 | 0 | 800-764 | RTS 22/ II | RTS 22/ I | 0.89493 | 184.71 |  | Práce |  |  |  | POL1_
|  | včetně rohů | [24 empty] | SPI
|  | okna 1.NP - pohled JV : 0,9*4+1,2*24 |  | 32.4 | [22 empty] | VV | 0
|  | okna 2.NP - pohled JV : 0,9*4+1,2*24 |  | 32.4 | [22 empty] | VV | 0
|  | okna 3.NP - pohled JV : 0,9*4+1,2*26 |  | 34.8 | [22 empty] | VV | 0
|  | okna 1.NP - pohled SZ : 0,9*2+1,2*26 |  | 33 | [22 empty] | VV | 0
|  | okna 2.NP - pohled SZ : 0,9*2+1,2*26 |  | 33 | [22 empty] | VV | 0
|  | okna 3.NP - pohled SZ : 0,9*2+1,2*28 |  | 35.4 | [22 empty] | VV | 0
|  | okna 1.NP-3.NP - pohled JZ : 0,9*6 |  | 5.4 | [22 empty] | VV | 0
130 | 764410850R00 | Demontáž oplechování parapetů rš od 100 do 330 mm | m | 21.6 |  | 0 |  | 0 |  | 0 | 21 | 0 | 0 | 0 | 0.00135 | 0.03 | 800-764 | RTS 22/ II | RTS 22/ I | 0.092 | 1.99 |  | Práce |  |  |  | POL1_
|  | okna přístavku 1.NP - pohled SZ : 1,2*18 |  | 21.6 | [22 empty] | VV | 0
131 | 764422810R00 | Demontáž oplechování parapetů rš od 600 do 800 mm | m | 2 |  | 0 |  | 0 |  | 0 | 21 | 0 | 0 | 0 | 0.00395 | 0.01 | 800-764 | RTS 22/ II | RTS 22/ I | 0.1035 | 0.21 |  | Práce |  |  |  | POL1_
|  | oplechování markýzy - pohled JZ : 2 |  | 2 | [22 empty] | VV | 0
132 | 764453844R00 | Demontáž odpadních trub nebo součástí kolen horních dvojitých, 120 a 150 mm | kus | 6 |  | 0 |  | 0 |  | 0 | 21 | 0 | 0 | 0 | 0.00293 | 0.02 | 800-764 | RTS 22/ II | RTS 22/ I | 0.1265 | 0.76 |  | Práce |  |  |  | POL1_
|  | původní svody - pohled JV : 2 |  | 2 | [22 empty] | VV | 0
|  | původní svody - pohled SZ : 2*2 |  | 4 | [22 empty] | VV | 0
133 | 764454802R00 | Demontáž odpadních trub nebo součástí trub kruhových , o průměru 120 mm | m | 41.5 |  | 0 |  | 0 |  | 0 | 21 | 0 | 0 | 0 | 0.00285 | 0.12 | 800-764 | RTS 22/ II | RTS 22/ I | 0.069 | 2.86 |  | Práce |  |  |  | POL1_
|  | původní svody - pohled JV : 2*11,5 |  | 23 | [22 empty] | VV | 0
|  | původní svody - pohled SZ : 2*(11,5-1,5-0,75) |  | 18.5 | [22 empty] | VV | 0
134 | 764456855R00 | Demontáž odpadních trub nebo součástí kolen výtokových kruhových, o průměru 120, 150 a 200 mm | kus | 8 |  | 0 |  | 0 |  | 0 | 21 | 0 | 0 | 0 | 0.00116 | 0.01 | 800-764 | RTS 22/ II | RTS 22/ I | 0.092 | 0.74 |  | Práce |  |  |  | POL1_
|  | původní svody - pohled JV : 2 |  | 2 | [22 empty] | VV | 0
|  | původní svody - pohled SZ : 2*3 |  | 6 | [22 empty] | VV | 0
135 | 764352910R00 | Oprava žlabů, příslušenství a doplňků z pozinkovaného plechu žlabů a příslušenství žlabů podokapních půlkruhových, rš 330 mm, sklonu do 30° | m | 1 |  | 0 |  | 0 |  | 0 | 21 | 0 | 0.00181 | 0 | 0 | 0 | 800-764 | RTS 22/ II | RTS 22/ I | 0.28635 | 0.29 |  | Práce |  |  |  | POL1_
|  | úprava žlabů spojovacího krčku : 1 |  | 1 | [22 empty] | VV | 0
|  | Technická zpráva : | [24 empty] | VV | 0
136 | 764352917R00 | Oprava žlabů, příslušenství a doplňků z pozinkovaného plechu žlabů a příslušenství čela půlkruhové, rš 330 mm, | kus | 1 |  | 0 |  | 0 |  | 0 | 21 | 0 | 0.00017 | 0 | 0 | 0 | 800-764 | RTS 22/ II | RTS 22/ I | 0.2254 | 0.23 |  | Práce |  |  |  | POL1_
|  | úprava žlabů spojovacího krčku : 1 |  | 1 | [22 empty] | VV | 0
|  | Technická zpráva : | [24 empty] | VV | 0
137 | 764359910R00 | Oprava žlabů, příslušenství a doplňků z pozinkovaného plechu doplňky žlabů - kotlík konický do průměru 150 mm, sklonu do 30° | kus | 1 |  | 0 |  | 0 |  | 0 | 21 | 0 | 0.00167 | 0 | 0 | 0 | 800-764 | RTS 22/ II | RTS 22/ I | 1.0672 | 1.07 |  | Práce |  |  |  | POL1_
|  | úprava žlabů spojovacího krčku : 1 |  | 1 | [22 empty] | VV | 0
|  | Technická zpráva : | [24 empty] | VV | 0
138 | 764454901R00 | Oprava odpadních trub z pozinkovaného plechu kruhových o průměru 75 a 100 mm | m | 2 |  | 0 |  | 0 |  | 0 | 21 | 0 | 0.00169 | 0 | 0 | 0 | 800-764 | RTS 22/ II | RTS 22/ I | 0.28175 | 0.56 |  | Práce |  |  |  | POL1_
|  | úprava žlabů spojovacího krčku : 2 |  | 2 | [22 empty] | VV | 0
|  | Technická zpráva : | [24 empty] | VV | 0
139 | 553523127R | objímka svodové roury s trnem; pozink lakovaný; DN 120,0 mm; l trnu 200 mm | kus | 40 |  | 0 |  | 0 |  | 0 | 21 | 0 | 0.0004 | 0.02 | 0 | 0 | SPCM | RTS 22/ II | RTS 22/ I | 0 | 0 |  | Specifikace |  |  |  | POL3_
|  | původní svody - pohled JV : 2*10 |  | 20 | [22 empty] | VV | 0
|  | původní svody - pohled SZ : 2*10 |  | 20 | [22 empty] | VV | 0
140 | 998764102R00 | Přesun hmot pro konstrukce klempířské v objektech výšky do 12 m | t | 0.55873 |  | 0 |  | 0 |  | 0 | 21 | 0 | 0 | 0 | 0 | 0 | 800-764 | RTS 22/ II | RTS 22/ I | 4.82 | 2.69 |  | Přesun hmot |  |  |  | POL7_
|  | 50 m vodorovně | [24 empty] | SPI
Díl: | 767 | Konstrukce zámečnické |  |  |  | 0 |  | 0 |  | 0 |  | 0 |  | 0.05 |  | 0 |  |  |  |  | 6.33 | [5 empty] | DIL
141 | 767911130RT1 | Montáž oplocení z pletiva strojového vč. dodávky pletiva, napínacího drátu a napínáku, výšky 1,75 m | m | 14.3 |  | 0 |  | 0 |  | 0 | 21 | 0 | 0.00148 | 0.02 | 0 | 0 | 800-767 | RTS 22/ II | RTS 22/ I | 0.3 | 4.29 |  | Práce |  |  |  | POL1_
|  | venkovní oplocení - pletivo : 12+3,3-1 |  | 14.3 | [22 empty] | VV | 0
|  | Půdorys 1.NP : | [24 empty] | VV | 0
142 | 767920210R00 | Montáž vrat a vrátek k oplocení osazovaných na sloupky ocelové, o ploše jednotlivě do 2 m2 | kus | 1 |  | 0 |  | 0 |  | 0 | 21 | 0 | 0 | 0 | 0 | 0 | 800-767 | RTS 22/ II | RTS 22/ I | 1.88 | 1.88 |  | Práce |  |  |  | POL1_
|  | venkovní oplocení - branka : 1 |  | 1 | [22 empty] | VV | 0
|  | Půdorys 1.NP : | [24 empty] | VV | 0
143 | 55342605R | branka k oplocení 2000 x 1000 mm; ocel; výplň pletené pletivo; nastříkaný lak; příslušenství 2 sloupky, klika, 2 panty | kus | 1 |  | 0 |  | 0 |  | 0 | 21 | 0 | 0.033 | 0.03 | 0 | 0 | SPCM | RTS 22/ II | RTS 22/ I | 0 | 0 |  | Specifikace |  |  |  | POL3_
|  | venkovní oplocení - branka : 1 |  | 1 | [22 empty] | VV | 0
|  | Půdorys 1.NP : | [24 empty] | VV | 0
144 | 998767102R00 | Přesun hmot pro kovové stavební doplňk. konstrukce v objektech výšky do 12 m | t | 0.05416 |  | 0 |  | 0 |  | 0 | 21 | 0 | 0 | 0 | 0 | 0 | 800-767 | RTS 22/ II | RTS 22/ I | 3.006 | 0.16 |  | Přesun hmot |  |  |  | POL7_
|  | 50 m vodorovně | [24 empty] | SPI
Díl: | 771 | Podlahy z dlaždic a obklady |  |  |  | 0 |  | 0 |  | 0 |  | 0 |  | 0.41 |  | 0 |  |  |  |  | 20.88 | [5 empty] | DIL
145 | 771101210R00 | Příprava podkladu pod dlažby penetrace podkladu pod dlažby | m2 | 14.724 |  | 0 |  | 0 |  | 0 | 21 | 0 | 0.00021 | 0 | 0 | 0 | 800-771 | RTS 22/ II | RTS 22/ I | 0.05 | 0.74 |  | Práce |  |  |  | POL1_
|  | venkovní beton. schody - půdorys 1.NP : 2,74*1,1*3+1,8*0,4*3-0,6*0,4*4 |  | 10.242 | [22 empty] | VV | 0
|  | 3*0,15*(2,74+1,1*2+2,1+0,78*2) |  | 3.87 | [22 empty] | VV | 0
|  | soklíky ke schodům - půdorys 1.NP : 3*(0,47*2+0,4*2+0,15*2)*0,1 |  | 0.612 | [22 empty] | VV | 0
146 | 771475014RU1 | Montáž soklíků z dlaždic keramických výšky 100 mm, soklíků vodorovných, kladených do flexibilního tmele | m | 6.12 |  | 0 |  | 0 |  | 0 | 21 | 0 | 0.00041 | 0 | 0 | 0 | 800-771 | RTS 22/ II | RTS 22/ I | 0.236 | 1.44 |  | Práce |  |  |  | POL1_
|  | soklíky ke schodům - půdorys 1.NP : 3*(0,47*2+0,4*2+0,15*2) |  | 6.12 | [22 empty] | VV | 0
147 | 771478001RT1 | Montáž soklíků z dlaždic keramických Montáž lišt schodišťových | m | 6.12 |  | 0 |  | 0 |  | 0 | 21 | 0 | 0 | 0 | 0 | 0 | 800-771 | RTS 22/ II | RTS 22/ I | 0.15 | 0.92 |  | Práce |  |  |  | POL1_
|  | soklíky ke schodům - půdorys 1.NP : 3*(0,47*2+0,4*2+0,15*2) |  | 6.12 | [22 empty] | VV | 0
148 | 771479001R00 | Montáž soklíků z dlaždic keramických Řezání dlaždic pro soklíky | m | 6.12 |  | 0 |  | 0 |  | 0 | 21 | 0 | 0 | 0 | 0 | 0 | 800-771 | RTS 22/ II | RTS 22/ I | 0.154 | 0.94 |  | Práce |  |  |  | POL1_
|  | soklíky ke schodům - půdorys 1.NP : 3*(0,47*2+0,4*2+0,15*2) |  | 6.12 | [22 empty] | VV | 0
149 | 771578011R00 | Zvláštní úpravy spár spára podlaha-stěna silikonem | m | 6.12 |  | 0 |  | 0 |  | 0 | 21 | 0 | 4e-05 | 0 | 0 | 0 | 800-771 | RTS 22/ II | RTS 22/ I | 0.07 | 0.43 |  | Práce |  |  |  | POL1_
|  | vč. dodávky a montáže silikonu. | [24 empty] | POP
|  | soklíky ke schodům - půdorys 1.NP : 3*(0,47*2+0,4*2+0,15*2) |  | 6.12 | [22 empty] | VV | 0
150 | 771579791R00 | Příplatky k položkám montáže podlah keramických příplatek za plochu podlah keramických do 5 m2 jednotlivě | m2 | 14.724 |  | 0 |  | 0 |  | 0 | 21 | 0 | 0 | 0 | 0 | 0 | 800-771 | RTS 22/ II | RTS 22/ I | 0.03 | 0.44 |  | Práce |  |  |  | POL1_
|  | venkovní beton. schody - půdorys 1.NP : 2,74*1,1*3+1,8*0,4*3-0,6*0,4*4 |  | 10.242 | [22 empty] | VV | 0
|  | 3*0,15*(2,74+1,1*2+2,1+0,78*2) |  | 3.87 | [22 empty] | VV | 0
|  | soklíky ke schodům - půdorys 1.NP : 3*(0,47*2+0,4*2+0,15*2)*0,1 |  | 0.612 | [22 empty] | VV | 0
151 | 771579793R00 | Příplatky k položkám montáže podlah keramických příplatek za spárovací hmotu - plošně | m2 | 14.724 |  | 0 |  | 0 |  | 0 | 21 | 0 | 0.0012 | 0.02 | 0 | 0 | 800-771 | RTS 22/ II | RTS 22/ I | 0 | 0 |  | Práce |  |  |  | POL1_
|  | venkovní beton. schody - půdorys 1.NP : 2,74*1,1*3+1,8*0,4*3-0,6*0,4*4 |  | 10.242 | [22 empty] | VV | 0
|  | 3*0,15*(2,74+1,1*2+2,1+0,78*2) |  | 3.87 | [22 empty] | VV | 0
|  | soklíky ke schodům - půdorys 1.NP : 3*(0,47*2+0,4*2+0,15*2)*0,1 |  | 0.612 | [22 empty] | VV | 0
152 | 771775109RU7 | Montáž podlah vnějších z dlaždic keramických 30 x 30 cm, režných nebo glazovaných, hladkých, kladených do flexibilního tmele | m2 | 14.112 |  | 0 |  | 0 |  | 0 | 21 | 0 | 0.00557 | 0.08 | 0 | 0 | 800-771 | RTS 22/ II | RTS 22/ I | 1.0946 | 15.45 |  | Práce |  |  |  | POL1_
|  | venkovní beton. schody - půdorys 1.NP : 2,74*1,1*3+1,8*0,4*3-0,6*0,4*4 |  | 10.242 | [22 empty] | VV | 0
|  | 3*0,15*(2,74+1,1*2+2,1+0,78*2) |  | 3.87 | [22 empty] | VV | 0
153 | 28342464R | profil plastový na obklad ukončovací; rozměr 10,0 mm; s vymezovačem spáry | m | 7.5 |  | 0 |  | 0 |  | 0 | 21 | 0 | 0 | 0 | 0 | 0 | SPCM | RTS 22/ II | RTS 22/ I | 0 | 0 |  | Specifikace |  |  |  | POL3_
|  | soklíky ke schodům - půdorys 1.NP : 3*(0,47*2+0,4*2+0,15*2) |  | 6.12 | [22 empty] | VV | 0
|  | ztratné a prořez : 7,5-6,12 |  | 1.38 | [22 empty] | VV | 0
154 | 597R1 | Dlažba keramická hladká protiskl. 300x300x9 mm, min. R10 | m2 | 16.1962 |  | 0 |  | 0 |  | 0 | 21 | 0 | 0.0192 | 0.31 | 0 | 0 |  | Vlastní | Indiv | 0 | 0 |  | Specifikace |  |  |  | POL3_
|  | venkovní beton. schody - půdorys 1.NP : 2,74*1,1*3+1,8*0,4*3-0,6*0,4*4 |  | 10.242 | [22 empty] | VV | 0
|  | 3*0,15*(2,74+1,1*2+2,1+0,78*2) |  | 3.87 | [22 empty] | VV | 0
|  | soklíky ke schodům - půdorys 1.NP : 3*(0,47*2+0,4*2+0,15*2)*0,1 |  | 0.612 | [22 empty] | VV | 0
|  | ztratné a prořez 10 % : 0,1*(10,242+3,87+0,61) |  | 1.4722 | [22 empty] | VV | 0
155 | 998771102R00 | Přesun hmot pro podlahy z dlaždic v objektech výšky do 12 m | t | 0.41309 |  | 0 |  | 0 |  | 0 | 21 | 0 | 0 | 0 | 0 | 0 | 800-771 | RTS 22/ II | RTS 22/ I | 1.265 | 0.52 |  | Přesun hmot |  |  |  | POL7_
|  | 50 m vodorovně | [24 empty] | SPI
Díl: | 776 | Podlahy povlakové |  |  |  | 0 |  | 0 |  | 0 |  | 0 |  | 0.04 |  | 0 |  |  |  |  | 0.24 | [5 empty] | DIL
156 | 776974101R00 | Čisticí zóny a rohože škrabák, z žárově zinkovaných roštů s rámem, tloušťky 30 mm | kus | 4 |  | 0 |  | 0 |  | 0 | 21 | 0 | 0.01 | 0.04 | 0 | 0 | 800-775 | RTS 22/ II | RTS 22/ I | 0.05 | 0.2 |  | Práce |  |  |  | POL1_
|  | venkovní schodiště - nové škrabáky : 1+1+2 |  | 4 | [22 empty] | VV | 0
|  | půdorys 1.NP : | [24 empty] | VV | 0
157 | 998776102R00 | Přesun hmot pro podlahy povlakové v objektech výšky do 12 m | t | 0.04 |  | 0 |  | 0 |  | 0 | 21 | 0 | 0 | 0 | 0 | 0 | 800-775 | RTS 22/ II | RTS 22/ I | 1.102 | 0.04 |  | Přesun hmot |  |  |  | POL7_
|  | vodorovně do 50 m | [24 empty] | SPI
Díl: | 783 | Nátěry |  |  |  | 0 |  | 0 |  | 0 |  | 0 |  | 0.02 |  | 0 |  |  |  |  | 6.32 | [5 empty] | DIL
158 | 783801812R00 | Odstranění starých nátěrů z omítek stěn, oškrabáním | m2 | 11.304 |  | 0 |  | 0 |  | 0 | 21 | 0 | 1e-05 | 0 | 0 | 0 | 800-783 | RTS 22/ II | RTS 22/ I | 0.068 | 0.77 |  | Práce |  |  |  | POL1_
|  | venkovní sloupy pod spoj. krčky : 4*3,14*0,25*3,6 |  | 11.304 | [22 empty] | VV | 0
|  | pohled JV, SZ : | [24 empty] | VV | 0
159 | 783821930R00 | Údržba nátěrů omítek, syntetické na vzduchu schnoucí stropů, dvojnásobné s 1x emailováním a 1x tmelením | m2 | 11.304 |  | 0 |  | 0 |  | 0 | 21 | 0 | 0.00136 | 0.02 | 0 | 0 | 800-783 | RTS 22/ II | RTS 22/ I | 0.491 | 5.55 |  | Práce |  |  |  | POL1_
|  | venkovní sloupy pod spoj. krčky : 4*3,14*0,25*3,6 |  | 11.304 | [22 empty] | VV | 0
|  | pohled JV, SZ : | [24 empty] | VV | 0
Díl: | 784 | Malby |  |  |  | 0 |  | 0 |  | 0 |  | 0 |  | 0.85 |  | 0 |  |  |  |  | 329.96 | [5 empty] | DIL
160 | 784191201R00 | Příprava povrchu Penetrace (napouštění) podkladu disperzní, jednonásobná | m2 | 1959.18 |  | 0 |  | 0 |  | 0 | 21 | 0 | 7e-05 | 0.14 | 0 | 0 | 800-784 | RTS 22/ II | RTS 22/ I | 0.03248 | 63.63 |  | Práce |  |  |  | POL1_
|  | podhledy stropů a sdk kastlů 1.NP : 6,3*(8,9*2+2,9*2)+12*8,5 |  | 250.68 | [22 empty] | VV | 0
|  | podhledy stropů a sdk kastlů 2.NP-3.NP : 6,3*8,9*4*2 |  | 448.56 | [22 empty] | VV | 0
|  | stěny místností 1.NP : 3,3*2*(6,3*2+8,9*2+6,3*2+2,9*2+12+8,5) |  | 457.38 | [22 empty] | VV | 0
|  | stěny místností 2.NP-3.NP : 2*3,3*2*(6,3*4+8,9*4) |  | 802.56 | [22 empty] | VV | 0
|  | Půdorys 1.NP - 3.NP : | [24 empty] | VV | 0
161 | 784195312R00 | Malby z malířských směsí otěruvzdorných, , bělost 88 %, dvojnásobné, Hmota nátěrová typ: malířská; funkce: dekorační, omyvatelný; vrstva: vrchní; interiér; podklad: beton, sádra, minerální, sádrokarton; barva: b... | m2 | 699.24 |  | 0 |  | 0 |  | 0 | 21 | 0 | 0.00022 | 0.15 | 0 | 0 | 800-784 | RTS 22/ II | RTS 22/ I | 0.10191 | 71.26 |  | Práce |  |  |  | POL1_
|  | podhledy stropů a sdk kastlů 1.NP : 6,3*(8,9*2+2,9*2)+12*8,5 |  | 250.68 | [22 empty] | VV | 0
|  | podhledy stropů a sdk kastlů 2.NP-3.NP : 6,3*8,9*4*2 |  | 448.56 | [22 empty] | VV | 0
|  | Půdorys 1.NP - 3.NP : | [24 empty] | VV | 0
162 | 784195322R00 | Malby z malířských směsí otěruvzdorných, , barevné, dvojnásobné | m2 | 1259.94 |  | 0 |  | 0 |  | 0 | 21 | 0 | 0.00024 | 0.3 | 0 | 0 | 800-784 | RTS 22/ II | RTS 22/ I | 0.10902 | 137.36 |  | Práce |  |  |  | POL1_
|  | stěny místností 1.NP : 3,3*2*(6,3*2+8,9*2+6,3*2+2,9*2+12+8,5) |  | 457.38 | [22 empty] | VV | 0
|  | stěny místností 2.NP-3.NP : 2*3,3*2*(6,3*4+8,9*4) |  | 802.56 | [22 empty] | VV | 0
|  | Půdorys 1.NP - 3.NP : | [24 empty] | VV | 0
163 | 784011111R00 | Ostatní práce oprášení/ometení podkladu, , | m2 | 1959.18 |  | 0 |  | 0 |  | 0 | 21 | 0 | 0 | 0 | 0 | 0 | 800-784 | RTS 22/ II | RTS 22/ I | 0.007 | 13.71 |  | Práce |  |  |  | POL1_
|  | podhledy stropů a sdk kastlů 1.NP : 6,3*(8,9*2+2,9*2)+12*8,5 |  | 250.68 | [22 empty] | VV | 0
|  | podhledy stropů a sdk kastlů 2.NP-3.NP : 6,3*8,9*4*2 |  | 448.56 | [22 empty] | VV | 0
|  | stěny místností 1.NP : 3,3*2*(6,3*2+8,9*2+6,3*2+2,9*2+12+8,5) |  | 457.38 | [22 empty] | VV | 0
|  | stěny místností 2.NP-3.NP : 2*3,3*2*(6,3*4+8,9*4) |  | 802.56 | [22 empty] | VV | 0
|  | Půdorys 1.NP - 3.NP : | [24 empty] | VV | 0
164 | 784011211RT3 | Ostatní práce olepování vnitřních ploch, , včetně maskovací pásky 50 mm | m | 600 |  | 0 |  | 0 |  | 0 | 21 | 0 | 0 | 0 | 0 | 0 | 800-784 | RTS 22/ II | RTS 22/ I | 0.02375 | 14.25 |  | Práce |  |  |  | POL1_
|  | vnitřní plochy prostor 1.NP-3.NP : 12*50 |  | 600 | [22 empty] | VV | 0
|  | Půdorys 1.NP - 3.NP : | [24 empty] | VV | 0
165 | 784011221RT2 | Ostatní práce zakrytí předmětů, , včetně dodávky fólie tl. 0,04 mm | m2 | 700 |  | 0 |  | 0 |  | 0 | 21 | 0 | 2e-05 | 0.01 | 0 | 0 | 800-784 | RTS 22/ II | RTS 22/ I | 0.029 | 20.3 |  | Práce |  |  |  | POL1_
|  | vybavení a předměty v 1.NP-3.NP : 700 |  | 700 | [22 empty] | VV | 0
|  | Půdorys 1.NP - 3.NP : | [24 empty] | VV | 0
166 | 784011222RT2 | Ostatní práce zakrytí podlah, , včetně papírové lepenky | m2 | 700 |  | 0 |  | 0 |  | 0 | 21 | 0 | 0.00035 | 0.25 | 0 | 0 | 800-784 | RTS 22/ II | RTS 22/ I | 0.0135 | 9.45 |  | Práce |  |  |  | POL1_
|  | podlahy místností 1.NP-3.NP : 700 |  | 700 | [22 empty] | VV | 0
|  | Půdorys 1.NP - 3.NP : | [24 empty] | VV | 0
Díl: | M65 | Elektroinstalace a veřejné osvětlení |  |  |  | 0 |  | 0 |  | 0 |  | 0 |  | 0.05 |  | 0 |  |  |  |  | 79.71 | [5 empty] | DIL
167 | 650112611R00 | - změření zemního odporu, včetně měřícího protokolu | kus | 6 |  | 0 |  | 0 |  | 0 | 21 | 0 | 0 | 0 | 0 | 0 |  | RTS 22/ II | RTS 22/ I | 0.63 | 3.78 |  | Práce |  |  |  | POL1_
|  | fasádní svody - pohled JV, SZ : 3*2 |  | 6 | [22 empty] | VV | 0
168 | 650111611RT6 | Montáž vodiče svodového, průměru do 10 mm, a podpěr, včetně dodávky drátu AlMgSi 8 mm | m | 72 |  | 0 |  | 0 |  | 0 | 21 | 0 | 0.00014 | 0.01 | 0 | 0 | M65 | RTS 22/ II | RTS 22/ I | 0.49717 | 35.8 |  | Práce |  |  |  | POL1_
|  | fasádní svody - pohled JV, SZ : 12*3*2 |  | 72 | [22 empty] | VV | 0
169 | 650111711RT2 | Montáž hromosvodové svorky do dvou šroubů, včetně dodávky svorky SO | kus | 24 |  | 0 |  | 0 |  | 0 | 21 | 0 | 0.00028 | 0.01 | 0 | 0 | M65 | RTS 22/ II | RTS 22/ I | 0.244 | 5.86 |  | Práce |  |  |  | POL1_
|  | fasádní svody - pohled JV, SZ : 4*3*2 |  | 24 | [22 empty] | VV | 0
170 | 650111761RT2 | Montáž ochranného úhelníku nebo trubky s držáky do zdiva, včetně dodávky ochranného úhelníku dl. 2 m a dvou držáků | kus | 6 |  | 0 |  | 0 |  | 0 | 21 | 0 | 0.00364 | 0.02 | 0 | 0 | M65 | RTS 22/ II | RTS 22/ I | 0.871 | 5.23 |  | Práce |  |  |  | POL1_
|  | fasádní svody - pohled JV, SZ : 3*2 |  | 6 | [22 empty] | VV | 0
171 | 650811112R00 | do průměru 10 mm včetně podpěr | m | 72 |  | 0 |  | 0 |  | 0 | 21 | 0 | 0 | 0 | 0 | 0 |  | RTS 22/ II | RTS 22/ I | 0.248 | 17.86 |  | Práce |  |  |  | POL1_
|  | fasádní svody - pohled JV, SZ : 12*3*2 |  | 72 | [22 empty] | VV | 0
172 | 650811121R00 | do dvou šroubů | m | 72 |  | 0 |  | 0 |  | 0 | 21 | 0 | 0 | 0 | 0 | 0 |  | RTS 22/ II | RTS 22/ I | 0.122 | 8.78 |  | Práce |  |  |  | POL1_
|  | fasádní svody - pohled JV, SZ : 12*3*2 |  | 72 | [22 empty] | VV | 0
173 | 650811171R00 | ochranného | kus | 6 |  | 0 |  | 0 |  | 0 | 21 | 0 | 0 | 0 | 0 | 0 |  | RTS 22/ II | RTS 22/ I | 0.4 | 2.4 |  | Práce |  |  |  | POL1_
|  | fasádní svody - pohled JV, SZ : 3*2 |  | 6 | [22 empty] | VV | 0
174 | 35441422R | podpěra vedení do zdiva, do dřeva; provedení Fe/Zn; délka 300 mm | kus | 48 |  | 0 |  | 0 |  | 0 | 21 | 0 | 0.00028 | 0.01 | 0 | 0 | SPCM | RTS 22/ II | RTS 22/ I | 0 | 0 |  | Specifikace |  |  |  | POL3_
|  | fasádní svody - pohled JV, SZ : 12*3+6*2 |  | 48 | [22 empty] | VV | 0
Díl: | D96 | Přesuny suti a vybouraných hmot |  |  |  | 0 |  | 0 |  | 0 |  | 0 |  | 0 |  | 0 |  |  |  |  | 174.49 | [5 empty] | DIL
175 | 979081111R00 | Odvoz suti a vybouraných hmot na skládku do 1 km | t | 75.4723 |  | 0 |  | 0 |  | 0 | 21 | 0 | 0 | 0 | 0 | 0 | 801-3 | RTS 22/ II | RTS 22/ I | 0.49 | 36.98 |  | Přesun suti |  |  |  | POL8_
|  | Včetně naložení na dopravní prostředek a složení na skládku, bez poplatku za skládku. | [24 empty] | POP
176 | 979081121R00 | Odvoz suti a vybouraných hmot na skládku příplatek za každý další 1 km | t | 4528.3361 |  | 0 |  | 0 |  | 0 | 21 | 0 | 0 | 0 | 0 | 0 | 801-3 | RTS 22/ II | RTS 22/ I | 0 | 0 |  | Přesun suti |  |  |  | POL8_
177 | 979082111R00 | Vnitrostaveništní doprava suti a vybouraných hmot do 10 m | t | 75.4723 |  | 0 |  | 0 |  | 0 | 21 | 0 | 0 | 0 | 0 | 0 | 801-3 | RTS 22/ II | RTS 22/ I | 0.942 | 71.09 |  | Přesun suti |  |  |  | POL8_
178 | 979082121R00 | Vnitrostaveništní doprava suti a vybouraných hmot příplatek k ceně za každých dalších 5 m | t | 603.7781 |  | 0 |  | 0 |  | 0 | 21 | 0 | 0 | 0 | 0 | 0 | 801-3 | RTS 22/ II | RTS 22/ I | 0.11 | 66.42 |  | Přesun suti |  |  |  | POL8_
179 | 979990101R00 | Poplatek za skládku směsi betonu a cihel do 30x30 cm, skupina 17 01 01 a 17 01 02 z Katalogu odpadů | t | 75.4723 |  | 0 |  | 0 |  | 0 | 21 | 0 | 0 | 0 | 0 | 0 | 801-3 | RTS 22/ II | RTS 22/ I | 0 | 0 |  | Přesun suti |  |  |  | POL8_
[25 empty] | 15 | 21 | DPH
| Celkem |  |  |  |  | 0 | [18 empty] | 0 | 0 | SUM
END
Note on S6: Jedná se o informaci, zda se jedná o položku, která je do rozpočtu zadána z cenové soustavy RTS, nebo vlastní.
Note on T6: Jedná se o název CÚ, která je zadána u položky rozpočtu

## SO 04 SO 04 P1
Položkový soupis prací a dodávek | [26 empty] | #TypZaznamu#
S: | 01-2022 | ZATEPLENÍ, STAVEBNÍ ÚPRAVY A VĚTRÁNÍ PAVILONŮ ZŠ U ČERVENÝCH DOMKŮ V HODONÍNĚ | [24 empty] | STA
O: | SO 04 | ČERVENÝ PAVILON | [21 empty] | STA |  |  | OBJ
R: | SO 04 | VZDUCHOTECHNIKA A CHLAZENÍ - UZNATELNÉ NÁKLADY | [24 empty] | ROZ
P.č. | Číslo položky | Název položky | MJ | Množství | Cena / MJ | Celkem | Dodávka | Dodávka celk. | Montáž | Montáž celk. | DPH | Cena s DPH | Hmotnost / MJ | Hmotnost celk.(t) | Dem. hmotnost / MJ | Dem. hmotnost celk.(t) | Ceník | Cen. soustava / platnost | Cenová úroveň | Nhod / MJ | Nhod celk. | Dodavatel | Typ položky
Díl: | M24 | Montáže vzduchotechnických zařízení |  |  |  | 0 |  | 0 |  | 0 |  | 0 |  | 0 |  | 0 |  |  |  |  | 0 | [5 empty] | DIL
1 | M24 | VZDUCHOTECHNIKA A CHLAZENÍ - UZNATELNÉ NÁKLADY, DOPLNIT CENU Z POLOŽKOVÉHO SOUPISU | kompl | 1 |  | 0 |  | 0 |  | 0 | 21 | 0 | 0 | 0 | 0 | 0 |  | Vlastní | Indiv | 0 | 0 |  | Práce |  |  |  | POL1_
[25 empty] | 15 | 21 | DPH
| Celkem |  |  |  |  | 0 | [18 empty] | 0 | 0 | SUM
END
Note on S6: Jedná se o informaci, zda se jedná o položku, která je do rozpočtu zadána z cenové soustavy RTS, nebo vlastní.
Note on T6: Jedná se o název CÚ, která je zadána u položky rozpočtu

## SO 04 SO 04 P2
Položkový soupis prací a dodávek | [26 empty] | #TypZaznamu#
S: | 01-2022 | ZATEPLENÍ, STAVEBNÍ ÚPRAVY A VĚTRÁNÍ PAVILONŮ ZŠ U ČERVENÝCH DOMKŮ V HODONÍNĚ | [24 empty] | STA
O: | SO 04 | ČERVENÝ PAVILON | [21 empty] | STA |  |  | OBJ
R: | SO 04 | ELEKTROINSTALACE - UZNATELNÉ NÁKLADY | [24 empty] | ROZ
P.č. | Číslo položky | Název položky | MJ | Množství | Cena / MJ | Celkem | Dodávka | Dodávka celk. | Montáž | Montáž celk. | DPH | Cena s DPH | Hmotnost / MJ | Hmotnost celk.(t) | Dem. hmotnost / MJ | Dem. hmotnost celk.(t) | Ceník | Cen. soustava / platnost | Cenová úroveň | Nhod / MJ | Nhod celk. | Dodavatel | Typ položky
Díl: | M21 | Elektromontáže |  |  |  | 0 |  | 0 |  | 0 |  | 0 |  | 0 |  | 0 |  |  |  |  | 0 | [5 empty] | DIL
1 | M21 | ELEKTROINSTALACE - UZNATELNÉ NÁKLADY, DOPLNIT CENU Z POLOŽKOVÉHO SOUPISU | kompl | 1 |  | 0 |  | 0 |  | 0 | 21 | 0 | 0 | 0 | 0 | 0 |  | Vlastní | Indiv | 0 | 0 |  | Práce |  |  |  | POL1_
[25 empty] | 15 | 21 | DPH
| Celkem |  |  |  |  | 0 | [18 empty] | 0 | 0 | SUM
END
Note on S6: Jedná se o informaci, zda se jedná o položku, která je do rozpočtu zadána z cenové soustavy RTS, nebo vlastní.
Note on T6: Jedná se o název CÚ, která je zadána u položky rozpočtu

## SO 04 SO 04 P3
Položkový soupis prací a dodávek | [26 empty] | #TypZaznamu#
S: | 01-2022 | ZATEPLENÍ, STAVEBNÍ ÚPRAVY A VĚTRÁNÍ PAVILONŮ ZŠ U ČERVENÝCH DOMKŮ V HODONÍNĚ | [24 empty] | STA
O: | SO 04 | ČERVENÝ PAVILON | [21 empty] | STA |  |  | OBJ
R: | SO 04 | VZDUCHOTECHNIKA A CHLAZENÍ - NEUZNATELNÉ NÁKLADY | [24 empty] | ROZ
P.č. | Číslo položky | Název položky | MJ | Množství | Cena / MJ | Celkem | Dodávka | Dodávka celk. | Montáž | Montáž celk. | DPH | Cena s DPH | Hmotnost / MJ | Hmotnost celk.(t) | Dem. hmotnost / MJ | Dem. hmotnost celk.(t) | Ceník | Cen. soustava / platnost | Cenová úroveň | Nhod / MJ | Nhod celk. | Dodavatel | Typ položky
Díl: | M24 | Montáže vzduchotechnických zařízení |  |  |  | 0 |  | 0 |  | 0 |  | 0 |  | 0 |  | 0 |  |  |  |  | 0 | [5 empty] | DIL
1 | M24 | VZDUCHOTECHNIKA A CHLAZENÍ - NEUZNATELNÉ NÁKLADY, DOPLNIT CENU Z POLOŽKOVÉHO SOUPISU | kompl | 1 |  | 0 |  | 0 |  | 0 | 21 | 0 | 0 | 0 | 0 | 0 |  | Vlastní | Indiv | 0 | 0 |  | Práce |  |  |  | POL1_
[25 empty] | 15 | 21 | DPH
| Celkem |  |  |  |  | 0 | [18 empty] | 0 | 0 | SUM
END
Note on S6: Jedná se o informaci, zda se jedná o položku, která je do rozpočtu zadána z cenové soustavy RTS, nebo vlastní.
Note on T6: Jedná se o název CÚ, která je zadána u položky rozpočtu

## SO 04 SO 04 P4
Položkový soupis prací a dodávek | [26 empty] | #TypZaznamu#
S: | 01-2022 | ZATEPLENÍ, STAVEBNÍ ÚPRAVY A VĚTRÁNÍ PAVILONŮ ZŠ U ČERVENÝCH DOMKŮ V HODONÍNĚ | [24 empty] | STA
O: | SO 04 | ČERVENÝ PAVILON | [21 empty] | STA |  |  | OBJ
R: | SO 04 | ELEKTROINSTALACE - NEUZNATELNÉ NÁKLADY | [24 empty] | ROZ
P.č. | Číslo položky | Název položky | MJ | Množství | Cena / MJ | Celkem | Dodávka | Dodávka celk. | Montáž | Montáž celk. | DPH | Cena s DPH | Hmotnost / MJ | Hmotnost celk.(t) | Dem. hmotnost / MJ | Dem. hmotnost celk.(t) | Ceník | Cen. soustava / platnost | Cenová úroveň | Nhod / MJ | Nhod celk. | Dodavatel | Typ položky
Díl: | M21 | Elektromontáže |  |  |  | 0 |  | 0 |  | 0 |  | 0 |  | 0 |  | 0 |  |  |  |  | 0 | [5 empty] | DIL
1 | M21 | ELEKTROINSTALACE - NEUZNATELNÉ NÁKLADY, DOPLNIT CENU Z POLOŽKOVÉHO SOUPISU | kompl | 1 |  | 0 |  | 0 |  | 0 | 21 | 0 | 0 | 0 | 0 | 0 |  | Vlastní | Indiv | 0 | 0 |  | Práce |  |  |  | POL1_
[25 empty] | 15 | 21 | DPH
| Celkem |  |  |  |  | 0 | [18 empty] | 0 | 0 | SUM
END
Note on S6: Jedná se o informaci, zda se jedná o položku, která je do rozpočtu zadána z cenové soustavy RTS, nebo vlastní.
Note on T6: Jedná se o název CÚ, která je zadána u položky rozpočtu

## SO 05 SO 05 Pol
Položkový soupis prací a dodávek | [26 empty] | #TypZaznamu#
S: | 01-2022 | ZATEPLENÍ, STAVEBNÍ ÚPRAVY A VĚTRÁNÍ PAVILONŮ ZŠ U ČERVENÝCH DOMKŮ V HODONÍNĚ | [24 empty] | STA
O: | SO 05 | ZELENÝ PAVILON | [21 empty] | STA |  |  | OBJ
R: | SO 05 | ZATEPLENÍ A STAVEBNÍ ÚPRAVY - UZNATELNÉ NÁKLADY | [24 empty] | ROZ
P.č. | Číslo položky | Název položky | MJ | Množství | Cena / MJ | Celkem | Dodávka | Dodávka celk. | Montáž | Montáž celk. | DPH | Cena s DPH | Hmotnost / MJ | Hmotnost celk.(t) | Dem. hmotnost / MJ | Dem. hmotnost celk.(t) | Ceník | Cen. soustava / platnost | Cenová úroveň | Nhod / MJ | Nhod celk. | Dodavatel | Typ položky
Díl: | 1 | Zemní práce |  |  |  | 0 |  | 0 |  | 0 |  | 0 |  | 0 |  | 0 |  |  |  |  | 40.89 | [5 empty] | DIL
1 | 122201101R00 | Odkopávky a prokopávky nezapažené v hornině 3 do 100 m3 | m3 | 17.6977 |  | 0 |  | 0 |  | 0 | 21 | 0 | 0 | 0 | 0 | 0 | 800-1 | RTS 22/ II | RTS 22/ I | 0.368 | 6.51 |  | Práce |  |  |  | POL1_
|  | s přehozením výkopku na vzdálenost do 3 m nebo s naložením na dopravní prostředek, | [24 empty] | SPI
|  | nový okapový chodník - půdorys 1.NP : 0,1*0,5*(9,25+5,1+28,1+5,8+12,2+9,25) |  | 3.485 | [22 empty] | VV | 0
|  | nový přístupový chodník - půdorys 1.NP : 0,1*(34,3+6,3)*1,3+0,1*0,5*6,3*(2,95-1,3) |  | 5.7977 | [22 empty] | VV | 0
|  | zpevn. plochy pod vzt jednotkami : 4,5*2,4*0,4+3,9*3*0,35 |  | 8.415 | [22 empty] | VV | 0
|  | Půdorys 1.NP : | [24 empty] | VV | 0
2 | 122201109R00 | Odkopávky a prokopávky nezapažené v hornině 3 příplatek k cenám za lepivost horniny | m3 | 17.6977 |  | 0 |  | 0 |  | 0 | 21 | 0 | 0 | 0 | 0 | 0 | 800-1 | RTS 22/ II | RTS 22/ I | 0.058 | 1.03 |  | Práce |  |  |  | POL1_
|  | s přehozením výkopku na vzdálenost do 3 m nebo s naložením na dopravní prostředek, | [24 empty] | SPI
|  | nový okapový chodník - půdorys 1.NP : 0,1*0,5*(9,25+5,1+28,1+5,8+12,2+9,25) |  | 3.485 | [22 empty] | VV | 0
|  | nový přístupový chodník - půdorys 1.NP : 0,1*(34,3+6,3)*1,3+0,1*0,5*6,3*(2,95-1,3) |  | 5.7977 | [22 empty] | VV | 0
|  | zpevn. plochy pod vzt jednotkami : 4,5*2,4*0,4+3,9*3*0,35 |  | 8.415 | [22 empty] | VV | 0
|  | Půdorys 1.NP : | [24 empty] | VV | 0
3 | 133210012R00 | Vrtání šachet pro plotové sloupky hornina třídy 3,4, průměr šachty 200 mm | kus | 15 |  | 0 |  | 0 |  | 0 | 21 | 0 | 0 | 0 | 0 | 0 | 801-5 | RTS 22/ II | RTS 22/ I | 0.6 | 9 |  | Práce |  |  |  | POL1_
|  | venkovní oplocení - sloupky a vzpěry : 9+6 |  | 15 | [22 empty] | VV | 0
|  | Půdorys 1.NP : | [24 empty] | VV | 0
4 | 162701105R00 | Vodorovné přemístění výkopku z horniny 1 až 4, na vzdálenost přes 9 000 do 10 000 m | m3 | 17.6977 |  | 0 |  | 0 |  | 0 | 21 | 0 | 0 | 0 | 0 | 0 | 800-1 | RTS 22/ II | RTS 22/ I | 0.011 | 0.19 |  | Práce |  |  |  | POL1_
|  | po suchu, bez naložení výkopku, avšak se složením bez rozhrnutí, zpáteční cesta vozidla. | [24 empty] | SPI
|  | nový okapový chodník - půdorys 1.NP : 0,1*0,5*(9,25+5,1+28,1+5,8+12,2+9,25) |  | 3.485 | [22 empty] | VV | 0
|  | nový přístupový chodník - půdorys 1.NP : 0,1*(34,3+6,3)*1,3+0,1*0,5*6,3*(2,95-1,3) |  | 5.7977 | [22 empty] | VV | 0
|  | zpevn. plochy pod vzt jednotkami : 4,5*2,4*0,4+3,9*3*0,35 |  | 8.415 | [22 empty] | VV | 0
|  | Půdorys 1.NP : | [24 empty] | VV | 0
5 | 162701109R00 | Vodorovné přemístění výkopku příplatek k ceně za každých dalších i započatých 1 000 m přes 10 000 m z horniny 1 až 4 | m3 | 1061.865 |  | 0 |  | 0 |  | 0 | 21 | 0 | 0 | 0 | 0 | 0 | 800-1 | RTS 22/ II | RTS 22/ I | 0 | 0 |  | Práce |  |  |  | POL1_
|  | po suchu, bez naložení výkopku, avšak se složením bez rozhrnutí, zpáteční cesta vozidla. | [24 empty] | SPI
|  | za dalších 60 km : 60*17,69775 |  | 1061.865 | [22 empty] | VV | 0
6 | 167101101R00 | Nakládání, skládání, překládání neulehlého výkopku nakládání výkopku do 100 m3, z horniny 1 až 4 | m3 | 17.6977 |  | 0 |  | 0 |  | 0 | 21 | 0 | 0 | 0 | 0 | 0 | 800-1 | RTS 22/ II | RTS 22/ I | 0.652 | 11.54 |  | Práce |  |  |  | POL1_
|  | nový okapový chodník - půdorys 1.NP : 0,1*0,5*(9,25+5,1+28,1+5,8+12,2+9,25) |  | 3.485 | [22 empty] | VV | 0
|  | nový přístupový chodník - půdorys 1.NP : 0,1*(34,3+6,3)*1,3+0,1*0,5*6,3*(2,95-1,3) |  | 5.7977 | [22 empty] | VV | 0
|  | zpevn. plochy pod vzt jednotkami : 4,5*2,4*0,4+3,9*3*0,35 |  | 8.415 | [22 empty] | VV | 0
|  | Půdorys 1.NP : | [24 empty] | VV | 0
7 | 171201101R00 | Uložení sypaniny do násypů nezhutněných | m3 | 17.6977 |  | 0 |  | 0 |  | 0 | 21 | 0 | 0 | 0 | 0 | 0 | 800-1 | RTS 22/ II | RTS 22/ I | 0.031 | 0.55 |  | Práce |  |  |  | POL1_
|  | Uložení sypaniny do násypů nebo na skládku s rozprostřením sypaniny ve vrstvách a s hrubým urovnáním. | [24 empty] | POP |  | Uložení sypaniny do násypů nebo na skládku s rozprostřením sypaniny ve vrstvách a s hrubým urovnáním.
|  | nový okapový chodník - půdorys 1.NP : 0,1*0,5*(9,25+5,1+28,1+5,8+12,2+9,25) |  | 3.485 | [22 empty] | VV | 0
|  | nový přístupový chodník - půdorys 1.NP : 0,1*(34,3+6,3)*1,3+0,1*0,5*6,3*(2,95-1,3) |  | 5.7977 | [22 empty] | VV | 0
|  | zpevn. plochy pod vzt jednotkami : 4,5*2,4*0,4+3,9*3*0,35 |  | 8.415 | [22 empty] | VV | 0
|  | Půdorys 1.NP : | [24 empty] | VV | 0
8 | 199000002R00 | Poplatky za skládku horniny 1- 4, skupina 17 05 04 z Katalogu odpadů | m3 | 17.6977 |  | 0 |  | 0 |  | 0 | 21 | 0 | 0 | 0 | 0 | 0 | 800-1 | RTS 22/ II | RTS 22/ I | 0 | 0 |  | Práce |  |  |  | POL1_
|  | nový okapový chodník - půdorys 1.NP : 0,1*0,5*(9,25+5,1+28,1+5,8+12,2+9,25) |  | 3.485 | [22 empty] | VV | 0
|  | nový přístupový chodník - půdorys 1.NP : 0,1*(34,3+6,3)*1,3+0,1*0,5*6,3*(2,95-1,3) |  | 5.7977 | [22 empty] | VV | 0
|  | zpevn. plochy pod vzt jednotkami : 4,5*2,4*0,4+3,9*3*0,35 |  | 8.415 | [22 empty] | VV | 0
|  | Půdorys 1.NP : | [24 empty] | VV | 0
9 | 215901101RT5 | Zhutnění podloží z rostlé horniny 1 až 4 pod násypy z hornin soudržných do 92% PS a nesoudržných sypkých relativní ulehlosti l(d) do 0,8 vibrační deskou | m2 | 80.4775 |  | 0 |  | 0 |  | 0 | 21 | 0 | 0 | 0 | 0 | 0 | 800-1 | RTS 22/ II | RTS 22/ I | 0.15 | 12.07 |  | Práce |  |  |  | POL1_
|  | z rostlé horniny tř.1 - 4 pod násypy z hornin soudržných do 92% PS a hornin nesoudržných sypkých relativní ulehlosti I(d) do 0,8 | [24 empty] | SPI |  | z rostlé horniny tř.1 - 4 pod násypy z hornin soudržných do 92% PS a hornin nesoudržných sypkých relativní ulehlosti I(d) do 0,8
|  | nový přístupový chodník - půdorys 1.NP : (34,3+6,3)*1,3+0,5*6,3*(2,95-1,3) |  | 57.9775 | [22 empty] | VV | 0
|  | zpevn. plochy pod vzt jednotkami : 4,5*2,4+3,9*3 |  | 22.5 | [22 empty] | VV | 0
|  | Půdorys 1.NP : | [24 empty] | VV | 0
Díl: | 2 | Základy a zvláštní zakládání |  |  |  | 0 |  | 0 |  | 0 |  | 0 |  | 0.95 |  | 0 |  |  |  |  | 0.18 | [5 empty] | DIL
10 | 275313611R00 | Beton základových patek prostý třídy C 16/20 | m3 | 0.3768 |  | 0 |  | 0 |  | 0 | 21 | 0 | 2.525 | 0.95 | 0 | 0 | 801-1 | RTS 22/ II | RTS 22/ I | 0.477 | 0.18 |  | Práce |  |  |  | POL1_
|  | venkovní oplocení - sloupky a vzpěry : (9+6)*3,14*0,1*0,1*0,8 |  | 0.3768 | [22 empty] | VV | 0
|  | Půdorys 1.NP : | [24 empty] | VV | 0
Díl: | 3 | Svislé a kompletní konstrukce |  |  |  | 0 |  | 0 |  | 0 |  | 0 |  | 3.36 |  | 0 |  |  |  |  | 42.66 | [5 empty] | DIL
11 | 310235241RT2 | Zazdívka otvorů o ploše do 0,0225 m2 ve zdivu nadzákladovém cihlami pálenými o tloušťce zdi do 300 mm | kus | 30 |  | 0 |  | 0 |  | 0 | 21 | 0 | 0.01237 | 0.37 | 0 | 0 | 801-4 | RTS 22/ II | RTS 22/ I | 0.16069 | 4.82 |  | Práce |  |  |  | POL1_
|  | včetně pomocného pracovního lešení | [24 empty] | SPI
|  | pův. větrací otvory ve fasádě - pohled JV : 30 |  | 30 | [22 empty] | VV | 0
12 | 310271420R00 | Zazdívka otvorů z pórobetonových tvárnic plochy do 0,25 m2, tloušťka zdiva 200 mm | kus | 7 |  | 0 |  | 0 |  | 0 | 21 | 0 | 0.0373 | 0.26 | 0 | 0 | 801-4 | RTS 22/ II | RTS 22/ I | 0.40775 | 2.85 |  | Práce |  |  |  | POL1_
|  | ve zdivu nadzákladovém, včetně pomocného pracovního lešení | [24 empty] | SPI
|  | zazdívky otvorů ve stěnách tl. 200 mm : 1+2*3 |  | 7 | [22 empty] | VV | 0
|  | Půdorys 1.NP - 3.NP : | [24 empty] | VV | 0
13 | 310271437R00 | Zazdívka otvorů z pórobetonových tvárnic plochy do 0,25 m2, tloušťka zdiva 375 mm | kus | 6 |  | 0 |  | 0 |  | 0 | 21 | 0 | 0.05445 | 0.33 | 0 | 0 | 801-4 | RTS 22/ II | RTS 22/ I | 0.66395 | 3.98 |  | Práce |  |  |  | POL1_
|  | ve zdivu nadzákladovém, včetně pomocného pracovního lešení | [24 empty] | SPI
|  | zazdívky otvorů ve stěnách tl. 375 mm : 2*3 |  | 6 | [22 empty] | VV | 0
|  | Půdorys 1.NP - 3.NP : | [24 empty] | VV | 0
14 | 338171112R00 | Osazování sloupků a vzpěr plotových ocelových výšky do 2,00 m, se zabetonováním do 0,5 m3 do předem připravených jamek betonem C 25/30 | kus | 6 |  | 0 |  | 0 |  | 0 | 21 | 0 | 0.1 | 0.6 | 0 | 0 | 801-5 | RTS 22/ II | RTS 22/ I | 0.44 | 2.64 |  | Práce |  |  |  | POL1_
|  | trubkových nebo profilovaných | [24 empty] | SPI
|  | venkovní oplocení - vzpěry : 6 |  | 6 | [22 empty] | VV | 0
|  | Půdorys 1.NP : | [24 empty] | VV | 0
15 | 338171122R00 | Osazování sloupků a vzpěr plotových ocelových výšky do 2,60 m, se zabetonováním do 0,5 m3 do předem připravených jamek betonem C 25/30 | kus | 9 |  | 0 |  | 0 |  | 0 | 21 | 0 | 0.125 | 1.13 | 0 | 0 | 801-5 | RTS 22/ II | RTS 22/ I | 0.52 | 4.68 |  | Práce |  |  |  | POL1_
|  | trubkových nebo profilovaných | [24 empty] | SPI
|  | venkovní oplocení - sloupky : 9 |  | 9 | [22 empty] | VV | 0
|  | Půdorys 1.NP : | [24 empty] | VV | 0
16 | 340271412R00 | Zazdívka otvorů příček z pórobetonových tvárnic plochy do 0,25 m2, tloušťka zdiva 125 mm | kus | 19 |  | 0 |  | 0 |  | 0 | 21 | 0 | 0.02468 | 0.47 | 0 | 0 | 801-4 | RTS 22/ II | RTS 22/ I | 0.35511 | 6.75 |  | Práce |  |  |  | POL1_
|  | včetně pomocného pracovního lešení | [24 empty] | SPI
|  | zazdívky otvorů ve stěnách tl. 125 mm : 3 |  | 3 | [22 empty] | VV | 0
|  | Půdorys 1.NP : | [24 empty] | VV | 0
|  | zazdívky otvorů pro rozvody chladu : 10+6 |  | 16 | [22 empty] | VV | 0
|  | Technická zpráva : | [24 empty] | VV | 0
17 | 342264102R00 | Doplňkové práce osazení revizních dvířek do sádrokartonového podhledu, do 0,50 m2, , | kus | 11 |  | 0 |  | 0 |  | 0 | 21 | 0 | 0.00024 | 0 | 0 | 0 | 801-1 | RTS 22/ II | RTS 22/ I | 1.54 | 16.94 |  | Práce |  |  |  | POL1_
|  | s vyřezáním otvoru, osazením rámu s dvířky, prošroubováním a úpravou parotěsné zábrany, | [24 empty] | POP
|  | sdk kastle - revizní dvířka : 3+4*2 |  | 11 | [22 empty] | VV | 0
|  | Půdorys 1.NP - 3. NP : | [24 empty] | VV | 0
18 | 553462014R | sloupek plotový ocel; válec; l = 2 500 mm; d 48 mm; povrch pozink, PVC | kus | 9 |  | 0 |  | 0 |  | 0 | 21 | 0 | 0.0075 | 0.07 | 0 | 0 | SPCM | RTS 22/ II | RTS 22/ I | 0 | 0 |  | Specifikace |  |  |  | POL3_
|  | venkovní oplocení - sloupky : 9 |  | 9 | [22 empty] | VV | 0
|  | Půdorys 1.NP : | [24 empty] | VV | 0
19 | 553462042R | vzpěra plotová, včetně hlavy; ocel; d 38 mm; l = 2 000 mm; povrch pozink, PVC; příslušenství hlava | kus | 6 |  | 0 |  | 0 |  | 0 | 21 | 0 | 0.0046 | 0.03 | 0 | 0 | SPCM | RTS 22/ II | RTS 22/ I | 0 | 0 |  | Specifikace |  |  |  | POL3_
|  | venkovní oplocení - vzpěry : 6 |  | 6 | [22 empty] | VV | 0
|  | Půdorys 1.NP : | [24 empty] | VV | 0
20 | 553476611R | Dvířka revizní použití: sádrokarton; funkce: klasické; materiál: hliník; počet křídel: 2; šířka = 1 200 mm; výška = 600 mm; barva: rám šedý, deska bílá | kus | 11 |  | 0 |  | 0 |  | 0 | 21 | 0 | 0.009 | 0.1 | 0 | 0 | SPCM | RTS 22/ II | RTS 22/ I | 0 | 0 |  | Specifikace |  |  |  | POL3_
|  | sdk kastle - revizní dvířka : 3+4*2 |  | 11 | [22 empty] | VV | 0
|  | Půdorys 1.NP - 3. NP : | [24 empty] | VV | 0
Díl: | 4 | Vodorovné konstrukce |  |  |  | 0 |  | 0 |  | 0 |  | 0 |  | 0.09 |  | 0 |  |  |  |  | 6.17 | [5 empty] | DIL
21 | 416093131R00 | Doplňkové práce čelo podhledu SDK výšky od 500 do 800 mm, z desek standard, tloušťky 12,5 mm | m2 | 6.86 |  | 0 |  | 0 |  | 0 | 21 | 0 | 0.01261 | 0.09 | 0 | 0 | 801-1 | RTS 22/ II | RTS 22/ I | 0.9 | 6.17 |  | Práce |  |  |  | POL1_
|  | bez dodávky izolace | [24 empty] | POP
|  | sdk kastle - čela kastlů : 0,7*0,7*(4+5*2) |  | 6.86 | [22 empty] | VV | 0
|  | Půdorys 1.NP - 3. NP : | [24 empty] | VV | 0
Díl: | 46 | Zpevněné plochy |  |  |  | 0 |  | 0 |  | 0 |  | 0 |  | 42.61 |  | 0 |  |  |  |  | 88.05 | [5 empty] | DIL
22 | 451577977R00 | Podklad nebo lože pod dlažbu (přídlažbu) ze štěrkodrti tloušťky do 10 cm | m2 | 79.3075 |  | 0 |  | 0 |  | 0 | 21 | 0 | 0.1836 | 14.56 | 0 | 0 | 822-1 | RTS 22/ II | RTS 22/ I | 0.09 | 7.14 |  | Práce |  |  |  | POL1_
|  | v ploše vodorovné nebo ve sklonu do 1:5 | [24 empty] | SPI
|  | nový přístupový chodník - půdorys 1.NP : (34,3+6,3)*1,3+0,5*6,3*(2,95-1,3) |  | 57.9775 | [22 empty] | VV | 0
|  | zpevn. plochy pod vzt jednotkami : 4,5*2,4+3,9*2,7 |  | 21.33 | [22 empty] | VV | 0
|  | Půdorys 1.NP : | [24 empty] | VV | 0
23 | 596215021R00 | Kladení zámkové dlažby do drtě tloušťka dlažby 60 mm, tloušťka lože 40 mm | m2 | 57.9775 |  | 0 |  | 0 |  | 0 | 21 | 0 | 0.0739 | 4.28 | 0 | 0 | 822-1 | RTS 22/ II | RTS 22/ I | 0.45 | 26.09 |  | Práce |  |  |  | POL1_
|  | s provedením lože z kameniva drceného, s vyplněním spár, s dvojitým hutněním a se smetením přebytečného materiálu na krajnici. S dodáním hmot pro lože a výplň spár. | [24 empty] | SPI |  | s provedením lože z kameniva drceného, s vyplněním spár, s dvojitým hutněním a se smetením přebytečného materiálu na krajnici. S dodáním hmot pro lože a výplň spár.
|  | nový přístupový chodník - půdorys 1.NP : (34,3+6,3)*1,3+0,5*6,3*(2,95-1,3) |  | 57.9775 | [22 empty] | VV | 0
24 | 596291111R00 | Řezání zámkové dlažby tloušťky 60 mm | m | 85.45 |  | 0 |  | 0 |  | 0 | 21 | 0 | 0.00033 | 0.03 | 0 | 0 | 822-1 | RTS 22/ II | RTS 22/ I | 0.41 | 35.03 |  | Práce |  |  |  | POL1_
|  | nový přístupový chodník - půdorys 1.NP : (34,3+6,3)*2+2,95+1,3 |  | 85.45 | [22 empty] | VV | 0
|  | Půdorys 1.NP : | [24 empty] | VV | 0
25 | 596841111R00 | Kladení dlažby z betonových nebo kameninových dlaždic do lože z cementové malty tloušťky do 30 mm | m2 | 21.33 |  | 0 |  | 0 |  | 0 | 21 | 0 | 0.16848 | 3.59 | 0 | 0 | 822-1 | RTS 22/ II | RTS 22/ I | 0.388 | 8.28 |  | Práce |  |  |  | POL1_
|  | komunikací pro pěší do velikosti dlaždic 0,25 m2 s provedením lože do tl. 30 mm, s vyplněním spár a se smetením přebytečného materiálu na vzdálenost do 3 m | [24 empty] | SPI |  | komunikací pro pěší do velikosti dlaždic 0,25 m2 s provedením lože do tl. 30 mm, s vyplněním spár a se smetením přebytečného materiálu na vzdálenost do 3 m
|  | zpevn. plochy pod vzt jednotkami : 4,5*2,4+3,9*2,7 |  | 21.33 | [22 empty] | VV | 0
|  | Půdorys 1.NP : | [24 empty] | VV | 0
26 | 917862111RT5 | Osazení silničního nebo chodníkového betonového obrubníku včetně dodávky obrubníku stojatého, rozměru 1000/100/250 mm, s boční opěrou z betonu prostého, do lože z betonu prostého C 12/15 | m | 42.3 |  | 0 |  | 0 |  | 0 | 21 | 0 | 0.22133 | 9.36 | 0 | 0 | 822-1 | RTS 22/ II | RTS 22/ I | 0.272 | 11.51 |  | Práce |  |  |  | POL1_
|  | S dodáním hmot pro lože tl. 80-100 mm. | [24 empty] | SPI
|  | nový přístupový chodník - půdorys 1.NP : 34,3+6,5+1,5 |  | 42.3 | [22 empty] | VV | 0
27 | 59245110R | dlažba betonová dvouvrstvá, skladebná; obdélník; šedá; l = 200 mm; š = 100 mm; tl. 60,0 mm | m2 | 63.7775 |  | 0 |  | 0 |  | 0 | 21 | 0 | 0.129 | 8.23 | 0 | 0 | SPCM | RTS 22/ II | RTS 22/ I | 0 | 0 |  | Specifikace |  |  |  | POL3_
|  | nový přístupový chodník - půdorys 1.NP : (34,3+6,3)*1,3+0,5*6,3*(2,95-1,3) |  | 57.9775 | [22 empty] | VV | 0
|  | ztratné, prořez 10 % : 0,1*58 |  | 5.8 | [22 empty] | VV | 0
28 | 592R1 | Dlaždice betonová 30x30x5 cm šedá, hladká standard | m2 | 23.463 |  | 0 |  | 0 |  | 0 | 21 | 0 | 0.109 | 2.56 | 0 | 0 |  | Vlastní | RTS 21/ II | 0 | 0 |  | Specifikace |  |  |  | POL3_
|  | zpevn. plochy pod vzt jednotkami : (4,5*2,4+3,9*2,7)*1,1 |  | 23.463 | [22 empty] | VV | 0
|  | Půdorys 1.NP : | [24 empty] | VV | 0
Díl: | 61 | Úpravy povrchů vnitřní |  |  |  | 0 |  | 0 |  | 0 |  | 0 |  | 1.11 |  | 0 |  |  |  |  | 29.35 | [5 empty] | DIL
29 | 612401191RT2 | Omítky malých ploch vnitřních stěn do 0,09 m2, vápennou štukovou omítkou | kus | 16 |  | 0 |  | 0 |  | 0 | 21 | 0 | 0.0032 | 0.05 | 0 | 0 | 801-4 | RTS 22/ II | RTS 22/ I | 0.22498 | 3.6 |  | Práce |  |  |  | POL1_
|  | jakoukoliv maltou, z pomocného pracovního lešení o výšce podlahy do 1900 mm a pro zatížení do 1,5 kPa, | [24 empty] | SPI |  | jakoukoliv maltou, z pomocného pracovního lešení o výšce podlahy do 1900 mm a pro zatížení do 1,5 kPa,
|  | otvory pro rozvody chladu : 2*3+10 |  | 16 | [22 empty] | VV | 0
|  | Technická zpráva : | [24 empty] | VV | 0
30 | 612401391RT2 | Omítky malých ploch vnitřních stěn přes 0,25 do 1 m2, vápennou štukovou omítkou | kus | 26 |  | 0 |  | 0 |  | 0 | 21 | 0 | 0.03562 | 0.93 | 0 | 0 | 801-4 | RTS 22/ II | RTS 22/ I | 0.88293 | 22.96 |  | Práce |  |  |  | POL1_
|  | jakoukoliv maltou, z pomocného pracovního lešení o výšce podlahy do 1900 mm a pro zatížení do 1,5 kPa, | [24 empty] | SPI |  | jakoukoliv maltou, z pomocného pracovního lešení o výšce podlahy do 1900 mm a pro zatížení do 1,5 kPa,
|  | omítky okolo zazděných otvorů : 5*2+4*2*2 |  | 26 | [22 empty] | VV | 0
|  | Půdorys 1.NP - 3.NP : | [24 empty] | VV | 0
31 | 612403385R00 | Hrubá výplň rýh ve stěnách, jakoukoliv maltou maltou ze suchých směsí 100 x 50 mm | m | 15 |  | 0 |  | 0 |  | 0 | 21 | 0 | 0.00866 | 0.13 | 0 | 0 | 801-4 | RTS 22/ II | RTS 22/ I | 0.186 | 2.79 |  | Práce |  |  |  | POL1_
|  | jakékoliv šířky rýhy, | [24 empty] | SPI
|  | zapravení drážky pro rozvod elektro : 15 |  | 15 | [22 empty] | VV | 0
Díl: | 62 | Úpravy povrchů vnější |  |  |  | 0 |  | 0 |  | 0 |  | 0 |  | 31.71 |  | 0 |  |  |  |  | 3130.03 | [5 empty] | DIL
32 | 601015185RT7 | Omítka stropů a podhledů z hotových směsí vrchní tenkovrstvá, silikonsilikátová, samočisticí, tloušťka vrstvy 2 mm, | m2 | 57.778 |  | 0 |  | 0 |  | 0 | 21 | 0 | 0.00391 | 0.23 | 0 | 0 | 801-1 | RTS 22/ II | RTS 22/ I | 0.4 | 23.11 |  | Práce |  |  |  | POL1_
|  | po jednotlivých vrstvách | [24 empty] | SPI
|  | Včetně pomocného lešení. | [24 empty] | POP
|  | podhled markýza - pohled JZ : 2*0,35+0,14*(2*0,35+2) |  | 1.078 | [22 empty] | VV | 0
|  | přesahy střešních říms : (0,35+0,25)*47,25*2 |  | 56.7 | [22 empty] | VV | 0
|  | Řez A-A, Pohled JV, SZ : | [24 empty] | VV | 0
33 | 601015191R00 | Omítka stropů a podhledů z hotových směsí Doplňkové práce pro omítky stropů z hotových směsí podkladní nátěr stropů pod tenkovrstvé omítky | m2 | 57.778 |  | 0 |  | 0 |  | 0 | 21 | 0 | 0.00019 | 0.01 | 0 | 0 | 801-1 | RTS 22/ II | RTS 22/ I | 0.0683 | 3.95 |  | Práce |  |  |  | POL1_
|  | po jednotlivých vrstvách | [24 empty] | SPI
|  | podhled markýza - pohled JZ : 2*0,35+0,14*(2*0,35+2) |  | 1.078 | [22 empty] | VV | 0
|  | přesahy střešních říms : (0,35+0,25)*47,25*2 |  | 56.7 | [22 empty] | VV | 0
|  | Řez A-A, Pohled JV, SZ : | [24 empty] | VV | 0
34 | 602015185RT7 | Omítka stěn z hotových směsí vrchní tenkovrstvá, silikonsilikátová, zatřená, tloušťka vrstvy 2 mm, | m2 | 1221.6794 |  | 0 |  | 0 |  | 0 | 21 | 0 | 0.00347 | 4.24 | 0 | 0 | 801-1 | RTS 22/ II | RTS 22/ I | 0.22 | 268.77 |  | Práce |  |  |  | POL1_
|  | po jednotlivých vrstvách | [24 empty] | SPI
|  | zateplená fasáda - pohled JV : (47,15+2*0,16)*(11,4-1)-1,2*2,1*74-0,9*0,9*12 |  | 297.488 | [22 empty] | VV | 0
|  | -1,8*(3,08-1)-2,62*3,01 |  | -11.6302 | [22 empty] | VV | 0
|  | zateplená fasáda - pohled SZ : (47,15+2*0,16)*(11,4-1)-1,2*1,2*80-0,9*0,9*6-1,8*(3,06-1) |  | 369.92 | [22 empty] | VV | 0
|  | -2,62*3,01-27,2*1,9 |  | -59.5662 | [22 empty] | VV | 0
|  | zateplená fasáda - pohled JZ : (5,76+0,16)*(3,37-1)-1,8*(2,18-1)-2*0,14-0,6*0,45 |  | 11.3564 | [22 empty] | VV | 0
|  | (9,25+2*0,16)*(11,4-1)-0,9*0,9*6 |  | 94.668 | [22 empty] | VV | 0
|  | zateplená fasáda - pohled SV : (5,76+0,16)*(3,2-1)-0,6*0,3 |  | 12.844 | [22 empty] | VV | 0
|  | (9,25+2*0,16)*(11,4-1) |  | 99.528 | [22 empty] | VV | 0
|  | požární pruh sokl - pohled JV : 40,6*1,05+5,1*1 |  | 47.73 | [22 empty] | VV | 0
|  | požární pruh sokl - pohled SZ : (47,15-1,8+2*0,16)*1 |  | 45.67 | [22 empty] | VV | 0
|  | požární pruh sokl - pohled JZ : (9,25+5,76-1,8+2*0,16)*1 |  | 13.53 | [22 empty] | VV | 0
|  | požární pruh sokl - pohled SV : (9,25+5,76+2*0,16)*1 |  | 15.33 | [22 empty] | VV | 0
|  | ostění oken a dveří - pohled JV : (0,15+0,16)*74*(1,2+2*2,1)+(0,15+0,16)*12*0,9*3 |  | 133.92 | [22 empty] | VV | 0
|  | (0,15+0,16)*(1,8+2*3,08) |  | 2.4676 | [22 empty] | VV | 0
|  | ostění oken a dveří - pohled SZ : (0,15+0,16)*80*1,2*3+(0,15+0,16)*6*0,9*3 |  | 94.302 | [22 empty] | VV | 0
|  | (0,15+0,16)*(1,8+2*3,06) |  | 2.4552 | [22 empty] | VV | 0
|  | ostění oken a dveří - pohled JZ : (0,15+0,16)*6*0,9*3+(0,15+0,16)*(1,8+2*2,18) |  | 6.9316 | [22 empty] | VV | 0
|  | obloukový štít nad etics - pohled SV : (5,76+0,16)*1,5 |  | 8.88 | [22 empty] | VV | 0
|  | štíty nad krytinou - řez A-A : 0,7*6,2*2 |  | 8.68 | [22 empty] | VV | 0
|  | obloukové štíty nad etics : 2*(0,35*10,25+10) |  | 27.175 | [22 empty] | VV | 0
|  | Pohled JZ, SV : | [24 empty] | VV | 0
35 | 602015191R00 | Omítka stěn z hotových směsí Doplňkové práce pro omítky stěn z hotových směsí podkladní nátěr pod tenkovrstvé omítky | m2 | 1221.6794 |  | 0 |  | 0 |  | 0 | 21 | 0 | 0.00019 | 0.23 | 0 | 0 | 801-1 | RTS 22/ II | RTS 22/ I | 0.05 | 61.08 |  | Práce |  |  |  | POL1_
|  | po jednotlivých vrstvách | [24 empty] | SPI
|  | zateplená fasáda - pohled JV : (47,15+2*0,16)*(11,4-1)-1,2*2,1*74-0,9*0,9*12 |  | 297.488 | [22 empty] | VV | 0
|  | -1,8*(3,08-1)-2,62*3,01 |  | -11.6302 | [22 empty] | VV | 0
|  | zateplená fasáda - pohled SZ : (47,15+2*0,16)*(11,4-1)-1,2*1,2*80-0,9*0,9*6-1,8*(3,06-1) |  | 369.92 | [22 empty] | VV | 0
|  | -2,62*3,01-27,2*1,9 |  | -59.5662 | [22 empty] | VV | 0
|  | zateplená fasáda - pohled JZ : (5,76+0,16)*(3,37-1)-1,8*(2,18-1)-2*0,14-0,6*0,45 |  | 11.3564 | [22 empty] | VV | 0
|  | (9,25+2*0,16)*(11,4-1)-0,9*0,9*6 |  | 94.668 | [22 empty] | VV | 0
|  | zateplená fasáda - pohled SV : (5,76+0,16)*(3,2-1)-0,6*0,3 |  | 12.844 | [22 empty] | VV | 0
|  | (9,25+2*0,16)*(11,4-1) |  | 99.528 | [22 empty] | VV | 0
|  | požární pruh sokl - pohled JV : 40,6*1,05+5,1*1 |  | 47.73 | [22 empty] | VV | 0
|  | požární pruh sokl - pohled SZ : (47,15-1,8+2*0,16)*1 |  | 45.67 | [22 empty] | VV | 0
|  | požární pruh sokl - pohled JZ : (9,25+5,76-1,8+2*0,16)*1 |  | 13.53 | [22 empty] | VV | 0
|  | požární pruh sokl - pohled SV : (9,25+5,76+2*0,16)*1 |  | 15.33 | [22 empty] | VV | 0
|  | ostění oken a dveří - pohled JV : (0,15+0,16)*74*(1,2+2*2,1)+(0,15+0,16)*12*0,9*3 |  | 133.92 | [22 empty] | VV | 0
|  | (0,15+0,16)*(1,8+2*3,08) |  | 2.4676 | [22 empty] | VV | 0
|  | ostění oken a dveří - pohled SZ : (0,15+0,16)*80*1,2*3+(0,15+0,16)*6*0,9*3 |  | 94.302 | [22 empty] | VV | 0
|  | (0,15+0,16)*(1,8+2*3,06) |  | 2.4552 | [22 empty] | VV | 0
|  | ostění oken a dveří - pohled JZ : (0,15+0,16)*6*0,9*3+(0,15+0,16)*(1,8+2*2,18) |  | 6.9316 | [22 empty] | VV | 0
|  | obloukový štít nad etics - pohled SV : (5,76+0,16)*1,5 |  | 8.88 | [22 empty] | VV | 0
|  | štíty nad krytinou - řez A-A : 0,7*6,2*2 |  | 8.68 | [22 empty] | VV | 0
|  | obloukové štíty nad etics : 2*(0,35*10,25+10) |  | 27.175 | [22 empty] | VV | 0
|  | Pohled JZ, SV : | [24 empty] | VV | 0
36 | 602015193R00 | Omítka stěn z hotových směsí Doplňkové práce pro omítky stěn z hotových směsí podkladní nátěr pod tenkovrstvé omítky | m2 | 1090.1046 |  | 0 |  | 0 |  | 0 | 21 | 0 | 5e-05 | 0.05 | 0 | 0 | 801-1 | RTS 22/ II | RTS 22/ I | 0.07 | 76.31 |  | Práce |  |  |  | POL1_
|  | po jednotlivých vrstvách | [24 empty] | SPI
|  | původní fasáda - pohled JV : 47,15*11,4-1,2*2,1*74-0,9*0,9*12-1,8*3,08-2,62*3,01 |  | 327.8798 | [22 empty] | VV | 0
|  | ostění oken a dveří - pohled JV : 0,15*74*(1,2+2*2,1)+0,15*12*0,9*3+0,15*(1,8+2*3,08) |  | 65.994 | [22 empty] | VV | 0
|  | původní fasáda - pohled SZ : 47,15*11,4-1,2*1,2*80-0,9*0,9*6-1,8*3,06 |  | 411.942 | [22 empty] | VV | 0
|  | -2,62*3,01-27,2*1,9 |  | -59.5662 | [22 empty] | VV | 0
|  | ostění oken a dveří - pohled SZ : 0,15*80*1,2*3+0,15*6*0,9*3+0,15*(1,8+2*3,06) |  | 46.818 | [22 empty] | VV | 0
|  | původní fasáda - pohled JZ : 5,76*3,37-1,8*2,18-2*0,14-0,6*0,45 |  | 14.9372 | [22 empty] | VV | 0
|  | 9,25*11,4-0,9*0,9*6 |  | 100.59 | [22 empty] | VV | 0
|  | ostění oken a dveří - pohled JZ : 0,15*6*0,9*3+0,15*(1,8+2*2,18) |  | 3.354 | [22 empty] | VV | 0
|  | původní fasáda - pohled SV : 5,76*(3,2+1,5)-0,6*0,9+9,25*11,4 |  | 131.982 | [22 empty] | VV | 0
|  | původní sokl - pohled JV : (47,15-2,1)*0,3 |  | 13.515 | [22 empty] | VV | 0
|  | původní sokl - pohled SZ : (47,15-2,1)*0,3 |  | 13.515 | [22 empty] | VV | 0
|  | původní sokl - pohled JZ : 9,25*0,33+(5,76-2,3)*0,3 |  | 4.0905 | [22 empty] | VV | 0
|  | původní sokl - pohled SV : (9,25+5,76)*0,33 |  | 4.9533 | [22 empty] | VV | 0
|  | podhled markýza - pohled JZ : 2*0,5+0,14*(2*0,5+2) |  | 1.42 | [22 empty] | VV | 0
|  | štíty nad krytinou - řez A-A : 0,7*6,2*2 |  | 8.68 | [22 empty] | VV | 0
37 | 612403382RV1 | Hrubá výplň rýh ve stěnách, jakoukoliv maltou maltou ze suchých směsí 50 x 50 mm | m | 119.92 |  | 0 |  | 0 |  | 0 | 21 | 0 | 0.00154 | 0.18 | 0 | 0 | 801-4 | RTS 22/ II | RTS 22/ I | 0.152 | 18.23 |  | Práce |  |  |  | POL1_
|  | jakékoliv šířky rýhy, | [24 empty] | SPI
|  | rýha sokl - fasáda - pohled JV : 47,15-1,8 |  | 45.35 | [22 empty] | VV | 0
|  | rýha sokl - fasáda - pohled SZ : 47,15-1,8 |  | 45.35 | [22 empty] | VV | 0
|  | rýha sokl - fasáda - pohled JZ : 15,76-2,3 |  | 13.46 | [22 empty] | VV | 0
|  | rýha sokl - fasáda - pohled SV : 15,76 |  | 15.76 | [22 empty] | VV | 0
38 | 620991121R00 | Zakrývání výplní vnějších otvorů z postaveného lešení | m2 | 336.096 |  | 0 |  | 0 |  | 0 | 21 | 0 | 4e-05 | 0.01 | 0 | 0 | 801-1 | RTS 22/ II | RTS 22/ I | 0.078 | 26.22 |  | Práce |  |  |  | POL1_
|  | s rámy a zárubněmi, zábradlí, předmětů oplechování apod., které se zřizují ještě před úpravami povrchu, před jejich znečištěním při úpravách povrchu nástřikem plastických (lepivých) maltovin | [24 empty] | SPI |  | s rámy a zárubněmi, zábradlí, předmětů oplechování apod., které se zřizují ještě před úpravami povrchu, před jejich znečištěním při úpravách povrchu nástřikem plastických (lepivých) maltovin
|  | vstupní dveře - pohled JV : 1,8*3,08 |  | 5.544 | [22 empty] | VV | 0
|  | okna 1.NP - pohled JV : 0,9*0,9*4+1,2*2,1*24 |  | 63.72 | [22 empty] | VV | 0
|  | okna 2.NP - pohled JV : 0,9*0,9*4+1,2*2,1*24 |  | 63.72 | [22 empty] | VV | 0
|  | okna 3.NP - pohled JV : 0,9*0,9*4+1,2*2,1*26 |  | 68.76 | [22 empty] | VV | 0
|  | vstupní dveře - pohled SZ : 1,8*3,06 |  | 5.508 | [22 empty] | VV | 0
|  | okna 1.NP - pohled SZ : 0,9*0,9*2+1,2*1,2*26 |  | 39.06 | [22 empty] | VV | 0
|  | okna 2.NP - pohled SZ : 0,9*0,9*2+1,2*1,2*26 |  | 39.06 | [22 empty] | VV | 0
|  | okna 3.NP - pohled SZ : 0,9*0,9*2+1,2*1,2*28 |  | 41.94 | [22 empty] | VV | 0
|  | vstupní dveře - pohled JZ : 1,8*2,18 |  | 3.924 | [22 empty] | VV | 0
|  | okna 1.NP-3.NP - pohled JZ : 0,9*0,9*6 |  | 4.86 | [22 empty] | VV | 0
39 | 621477123R00 | Oprava vnějších hladkých omítek podhledů složitost fasády I.-II., množství opravované plochy 21 až 30% | m2 | 1.42 |  | 0 |  | 0 |  | 0 | 21 | 0 | 0.00724 | 0.01 | 0 | 0 | 801-4 | RTS 22/ II | RTS 22/ I | 0.3886 | 0.55 |  | Práce |  |  |  | POL1_
|  | postřik vodou a jednovrstvé doplnění omítky | [24 empty] | SPI
|  | podhled markýza - pohled JZ : 2*0,5+0,14*(2*0,5+2) |  | 1.42 | [22 empty] | VV | 0
40 | 621481211RU1 | Vyztužení vnějších omítek podhledů sklotextilní síťovinou s dodávkou výztužné sítě a stěrkového tmelu | m2 | 57.778 |  | 0 |  | 0 |  | 0 | 21 | 0 | 0.00491 | 0.28 | 0 | 0 | 801-1 | RTS 22/ II | RTS 22/ I | 0.444 | 25.65 |  | Práce |  |  |  | POL1_
|  | podhled markýza - pohled JZ : 2*0,35+0,14*(2*0,35+2) |  | 1.078 | [22 empty] | VV | 0
|  | přesahy střešních říms : (0,35+0,25)*47,25*2 |  | 56.7 | [22 empty] | VV | 0
|  | Řez A-A, Pohled JV, SZ : | [24 empty] | VV | 0
41 | 622300141R00 | Příprava podkladu montáž vyrovnávací vrstvy izolantem | m2 | 11.7875 |  | 0 |  | 0 |  | 0 | 21 | 0 | 0.0035 | 0.04 | 0 | 0 | 801-1 | RTS 22/ II | RTS 22/ I | 0.3 | 3.54 |  | Práce |  |  |  | POL1_
|  | prostor mezi pozednicí a etics : 0,25*47,15 |  | 11.7875 | [22 empty] | VV | 0
|  | Řez A-A, Pohled SZ : | [24 empty] | VV | 0
42 | 622323113R00 | Zateplení suterénu soklovým polystyrénem, tloušťky 120 mm | m2 | 17.817 |  | 0 |  | 0 |  | 0 | 21 | 0 | 0.00817 | 0.15 | 0 | 0 | 801-1 | RTS 22/ II | RTS 22/ I | 0.493 | 8.78 |  | Práce |  |  |  | POL1_
|  | nanesení lepicího tmelu na izolační desky, nalepení desek a zajištění talířovými hmoždinkami (6 ks/m2). Bez povrchové úpravy desek. | [24 empty] | SPI |  | nanesení lepicího tmelu na izolační desky, nalepení desek a zajištění talířovými hmoždinkami (6 ks/m2). Bez povrchové úpravy desek.
|  | sokl pod chodníkem - pohled JV : (47,15-2,1+2*0,12)*0,15 |  | 6.7935 | [22 empty] | VV | 0
|  | sokl pod chodníkem - pohled SZ : (47,15-2,1+2*0,12)*0,15 |  | 6.7935 | [22 empty] | VV | 0
|  | sokl pod chodníkem - pohled JZ : (9,25+0,12)*0,15+(5,76-2,3+0,12)*0,15 |  | 1.9425 | [22 empty] | VV | 0
|  | sokl pod chodníkem - pohled SV : (9,25+0,12)*0,15+(5,76+0,12)*0,15 |  | 2.2875 | [22 empty] | VV | 0
43 | 622319123RU1 | Zateplení soklu soklovým polystyrénem, tloušťky 120 mm, kontaktní nátěr a mozaiková omítka | m2 | 36.3726 |  | 0 |  | 0 |  | 0 | 21 | 0 | 0.01817 | 0.66 | 0 | 0 | 801-1 | RTS 22/ II | RTS 22/ I | 1.2558 | 45.68 |  | Práce |  |  |  | POL1_
|  | nanesení lepicího tmelu na izolační desky, nalepení desek, zajištění talířovými hmoždinkami (6 ks/m2), přebroušení desek, natažení stěrky, vtlačení výztužné tkaniny, přehlazení stěrky. Další vrstvy podle popisu položky. Včetně rohových lišt na hranách budov. | [24 empty] | SPI |  | nanesení lepicího tmelu na izolační desky, nalepení desek, zajištění talířovými hmoždinkami (6 ks/m2), přebroušení desek, natažení stěrky, vtlačení výztužné tkaniny, přehlazení stěrky. Další vrstvy podle popisu položky. Včetně rohových lišt na hranách budov.
|  | zateplený sokl - pohled JV : (47,15-2,1+0,12*2)*0,3 |  | 13.587 | [22 empty] | VV | 0
|  | zateplený sokl - pohled SZ : (47,15-2,1+0,12*2)*0,3 |  | 13.587 | [22 empty] | VV | 0
|  | zateplený sokl - pohled JZ : (9,25+0,12)*0,33+(5,76-2,3+0,12)*0,3 |  | 4.1661 | [22 empty] | VV | 0
|  | zateplený sokl - pohled SV : (9,25+0,12)*0,33+(5,76+0,12)*0,33 |  | 5.0325 | [22 empty] | VV | 0
44 | 622319335RV1 | Zateplení fasády , šedým expandovaným polystyrenem, tloušťky 160 mm, zakončené stěrkou s výztužnou tkaninou, | m2 | 814.608 |  | 0 |  | 0 |  | 0 | 21 | 0 | 0.01014 | 8.26 | 0 | 0 | 801-1 | RTS 22/ II | RTS 22/ I | 0.857 | 698.12 |  | Práce |  |  |  | POL1_
|  | nanesení lepicího tmelu na izolační desky, nalepení desek, zajištění talířovými hmoždinkami (6 ks/m2), přebroušení desek EPS, nebo kašírování u minerálních desek, natažení stěrky, vtlačení výztužné tkaniny, přehlazení stěrky. Další vrstvy podle popisu položky. | [24 empty] | SPI |  | nanesení lepicího tmelu na izolační desky, nalepení desek, zajištění talířovými hmoždinkami (6 ks/m2), přebroušení desek EPS, nebo kašírování u minerálních desek, natažení stěrky, vtlačení výztužné tkaniny, přehlazení stěrky. Další vrstvy podle popisu položky.
|  | Včetně rohových lišt na hranách budov. | [24 empty] | SPI
|  | zateplená fasáda - pohled JV : (47,15+2*0,16)*(11,4-1)-1,2*2,1*74-0,9*0,9*12 |  | 297.488 | [22 empty] | VV | 0
|  | -1,8*(3,08-1)-2,62*3,01 |  | -11.6302 | [22 empty] | VV | 0
|  | zateplená fasáda - pohled SZ : (47,15+2*0,16)*(11,4-1)-1,2*1,2*80-0,9*0,9*6-1,8*(3,06-1) |  | 369.92 | [22 empty] | VV | 0
|  | -2,62*3,01-27,2*1,9 |  | -59.5662 | [22 empty] | VV | 0
|  | zateplená fasáda - pohled JZ : (5,76+0,16)*(3,37-1)-1,8*(2,18-1)-2*0,14-0,6*0,45 |  | 11.3564 | [22 empty] | VV | 0
|  | (9,25+2*0,16)*(11,4-1)-0,9*0,9*6 |  | 94.668 | [22 empty] | VV | 0
|  | zateplená fasáda - pohled SV : (5,76+0,16)*(3,2-1)-0,6*0,3 |  | 12.844 | [22 empty] | VV | 0
|  | (9,25+2*0,16)*(11,4-1) |  | 99.528 | [22 empty] | VV | 0
45 | 622319835RV1 | Zateplení fasády , minerálními deskami s podélným vláknem, tloušťky 160 mm, zakončené stěrkou s výztužnou tkaninou, | m2 | 122.26 |  | 0 |  | 0 |  | 0 | 21 | 0 | 0.02715 | 3.32 | 0 | 0 | 801-1 | RTS 22/ II | RTS 22/ I | 0.877 | 107.22 |  | Práce |  |  |  | POL1_
|  | nanesení lepicího tmelu na izolační desky, nalepení desek, zajištění talířovými hmoždinkami (6 ks/m2), přebroušení desek EPS, nebo kašírování u minerálních desek, natažení stěrky, vtlačení výztužné tkaniny, přehlazení stěrky. Další vrstvy podle popisu položky. | [24 empty] | SPI |  | nanesení lepicího tmelu na izolační desky, nalepení desek, zajištění talířovými hmoždinkami (6 ks/m2), přebroušení desek EPS, nebo kašírování u minerálních desek, natažení stěrky, vtlačení výztužné tkaniny, přehlazení stěrky. Další vrstvy podle popisu položky.
|  | Včetně rohových lišt na hranách budov. | [24 empty] | SPI
|  | Položka neobsahuje kontaktní nátěr a povrchovou úpravu omítkou. | [24 empty] | POP
|  | požární pruh sokl - pohled JV : 40,6*1,05+5,1*1 |  | 47.73 | [22 empty] | VV | 0
|  | požární pruh sokl - pohled SZ : (47,15-1,8+2*0,16)*1 |  | 45.67 | [22 empty] | VV | 0
|  | požární pruh sokl - pohled JZ : (9,25+5,76-1,8+2*0,16)*1 |  | 13.53 | [22 empty] | VV | 0
|  | požární pruh sokl - pohled SV : (9,25+5,76+2*0,16)*1 |  | 15.33 | [22 empty] | VV | 0
46 | 622319353RV1 | Zateplení ostění , šedým expandovaným polystyrenem, tloušťky 30 mm, zakončené stěrkou s výztužnou tkaninou | m2 | 240.0764 |  | 0 |  | 0 |  | 0 | 21 | 0 | 0.00989 | 2.37 | 0 | 0 | 801-1 | RTS 22/ II | RTS 22/ I | 2.352 | 564.66 |  | Práce |  |  |  | POL1_
|  | nanesení lepicího tmelu na izolační desky, nalepení desek, osazení okenních rohových lišt, natažení stěrky, vtlačení výztužné tkaniny, přehlazení stěrky. Další vrstvy podle popisu položky. Položky pro zateplení minerální deskou obsahují před armovací vrstvou kašírování desek. Včetně rohových lišt, zakončovacích lišt s okapničkou, napojovacích lišt a výztužné tkaniny. | [24 empty] | SPI |  | nanesení lepicího tmelu na izolační desky, nalepení desek, osazení okenních rohových lišt, natažení stěrky, vtlačení výztužné tkaniny, přehlazení stěrky. Další vrstvy podle popisu položky. Položky pro zateplení minerální deskou obsahují před armovací vrstvou kašírování desek. Včetně rohových lišt, zakončovacích lišt s okapničkou, napojovacích lišt a výztužné tkaniny.
|  | ostění oken a dveří - pohled JV : (0,15+0,16)*74*(1,2+2*2,1)+(0,15+0,16)*12*0,9*3 |  | 133.92 | [22 empty] | VV | 0
|  | (0,15+0,16)*(1,8+2*3,08) |  | 2.4676 | [22 empty] | VV | 0
|  | ostění oken a dveří - pohled SZ : (0,15+0,16)*80*1,2*3+(0,15+0,16)*6*0,9*3 |  | 94.302 | [22 empty] | VV | 0
|  | (0,15+0,16)*(1,8+2*3,06) |  | 2.4552 | [22 empty] | VV | 0
|  | ostění oken a dveří - pohled JZ : (0,15+0,16)*6*0,9*3+(0,15+0,16)*(1,8+2*2,18) |  | 6.9316 | [22 empty] | VV | 0
47 | 622319163R00 | Zateplení parapetu expandovaným polystyrénem, tloušťky 30 mm | m2 | 63.984 |  | 0 |  | 0 |  | 0 | 21 | 0 | 0.00911 | 0.58 | 0 | 0 | 801-1 | RTS 22/ II | RTS 22/ I | 1.562 | 99.94 |  | Práce |  |  |  | POL1_
|  | nanesení lepicího tmelu na izolační desky, nalepení desek, natažení stěrky, vtlačení výztužné tkaniny a přehlazení stěrky. Včetně parapetních lišt. | [24 empty] | SPI |  | nanesení lepicího tmelu na izolační desky, nalepení desek, natažení stěrky, vtlačení výztužné tkaniny a přehlazení stěrky. Včetně parapetních lišt.
|  | okna 1.NP - pohled JV : (0,15+0,16)*(0,9*4+1,2*24) |  | 10.044 | [22 empty] | VV | 0
|  | okna 2.NP - pohled JV : (0,15+0,16)*(0,9*4+1,2*24) |  | 10.044 | [22 empty] | VV | 0
|  | okna 3.NP - pohled JV : (0,15+0,16)*(0,9*4+1,2*26) |  | 10.788 | [22 empty] | VV | 0
|  | okna 1.NP - pohled SZ : (0,15+0,16)*(0,9*2+1,2*26) |  | 10.23 | [22 empty] | VV | 0
|  | okna 2.NP - pohled SZ : (0,15+0,16)*(0,9*2+1,2*26) |  | 10.23 | [22 empty] | VV | 0
|  | okna 3.NP - pohled SZ : (0,15+0,16)*(0,9*2+1,2*28) |  | 10.974 | [22 empty] | VV | 0
|  | okna 1.NP-3.NP - pohled JZ : (0,15+0,16)*0,9*6 |  | 1.674 | [22 empty] | VV | 0
48 | 622391121R00 | Příplatek za použití zapouštěcích hmoždinek (6 ks/m2) a tepelně izolační zátky, s dodávkou hmoždinek | m2 | 991.058 |  | 0 |  | 0 |  | 0 | 21 | 0 | 0 | 0 | 0 | 0 | 801-1 | RTS 22/ II | RTS 22/ I | 0.006 | 5.95 |  | Práce |  |  |  | POL1_
|  | zateplení s EPS P izolací : 17,817+36,373 |  | 54.19 | [22 empty] | VV | 0
|  | zateplení s minerální izolací : 122,26 |  | 122.26 | [22 empty] | VV | 0
|  | zateplení s EPS šedou izolací : 814,608 |  | 814.608 | [22 empty] | VV | 0
49 | 622319015R00 | Profily zakládací hliníkové, pro izolaci tl. 160 mm | m | 146.3 |  | 0 |  | 0 |  | 0 | 21 | 0 | 0.00085 | 0.12 | 0 | 0 | 801-1 | RTS 22/ II | RTS 22/ I | 0.2136 | 31.25 |  | Práce |  |  |  | POL1_
|  | založení etics - sokl - pohled JV : 47,15-2,1+2*0,16 |  | 45.37 | [22 empty] | VV | 0
|  | založení etics - sokl - pohled SZ : 47,15-2,1+2*0,16 |  | 45.37 | [22 empty] | VV | 0
|  | založení etics - střecha přístavku - pohled SZ : 27,2 |  | 27.2 | [22 empty] | VV | 0
|  | založení etics - sokl - pohled JZ : 9,25+5,76-2,3+2*0,16 |  | 13.03 | [22 empty] | VV | 0
|  | založení etics - sokl - pohled SV : 9,25+5,76+2*0,16 |  | 15.33 | [22 empty] | VV | 0
50 | 622319031R00 | Těsnicí prvky expanzní páska mezi soklovým profilem a soklovou deskou, rozměr 15x4 mm, pro spáru šířky 3-7 mm | m | 146.3 |  | 0 |  | 0 |  | 0 | 21 | 0 | 0 | 0 | 0 | 0 | 801-1 | RTS 22/ II | RTS 22/ I | 0.0333 | 4.87 |  | Práce |  |  |  | POL1_
|  | Dodávka a montáž těsnění. | [24 empty] | POP
|  | založení etics - sokl - pohled JV : 47,15-2,1+2*0,16 |  | 45.37 | [22 empty] | VV | 0
|  | založení etics - sokl - pohled SZ : 47,15-2,1+2*0,16 |  | 45.37 | [22 empty] | VV | 0
|  | založení etics - střecha přístavku - pohled SZ : 27,2 |  | 27.2 | [22 empty] | VV | 0
|  | založení etics - sokl - pohled JZ : 9,25+5,76-2,3+2*0,16 |  | 13.03 | [22 empty] | VV | 0
|  | založení etics - sokl - pohled SV : 9,25+5,76+2*0,16 |  | 15.33 | [22 empty] | VV | 0
51 | 622319051RT1 | Příslušenství pro zateplovací systém pro omítku tloušťky 3 mm, ukončení omítky, PVC profilem s tkaninou | m | 240.36 |  | 0 |  | 0 |  | 0 | 21 | 0 | 0.00031 | 0.07 | 0 | 0 | 801-1 | RTS 22/ II | RTS 22/ I | 0.05 | 12.02 |  | Práce |  |  |  | POL1_
|  | ukončení omítek - pohled JV : 47,15+2*(2,6+3) |  | 58.35 | [22 empty] | VV | 0
|  | ukončení omítek - pohled SZ : 47,15+2*(2,6+3)+27,8 |  | 86.15 | [22 empty] | VV | 0
|  | ukončení omítek - pohled JZ, SV : 2*(5,76+9,25+2*0,16+0,6+2*0,45)+7*2 |  | 47.66 | [22 empty] | VV | 0
|  | štíty nad krytinou - řez A-A : 6,2*2*2 |  | 24.8 | [22 empty] | VV | 0
|  | oblouk. štíty nad etics - pohled JZ,SV : 2*(0,35*2+11) |  | 23.4 | [22 empty] | VV | 0
52 | 622401932R00 | Příplatky k omítce vnějších stěn a štítů za zvýšenou pracnost u menšího rozsahu omítky při úhrnné ploše jednotlivých otvorů v souvisle omítané fasádě, bez části průčelí jinak upravovaného a bez souvislých pásů oken neohraničených omítkou alespoň ze tří stran v rozsahu přes 35 do 45 % | m2 | 814.608 |  | 0 |  | 0 |  | 0 | 21 | 0 | 0 | 0 | 0 | 0 | 801-1 | RTS 22/ II | RTS 22/ I | 0.19 | 154.78 |  | Práce |  |  |  | POL1_
|  | zateplená fasáda - pohled JV : (47,15+2*0,16)*(11,4-1)-1,2*2,1*74-0,9*0,9*12 |  | 297.488 | [22 empty] | VV | 0
|  | -1,8*(3,08-1)-2,62*3,01 |  | -11.6302 | [22 empty] | VV | 0
|  | zateplená fasáda - pohled SZ : (47,15+2*0,16)*(11,4-1)-1,2*1,2*80-0,9*0,9*6-1,8*(3,06-1) |  | 369.92 | [22 empty] | VV | 0
|  | -2,62*3,01-27,2*1,9 |  | -59.5662 | [22 empty] | VV | 0
|  | zateplená fasáda - pohled JZ : (5,76+0,16)*(3,37-1)-1,8*(2,18-1)-2*0,14-0,6*0,45 |  | 11.3564 | [22 empty] | VV | 0
|  | (9,25+2*0,16)*(11,4-1)-0,9*0,9*6 |  | 94.668 | [22 empty] | VV | 0
|  | zateplená fasáda - pohled SV : (5,76+0,16)*(3,2-1)-0,6*0,3 |  | 12.844 | [22 empty] | VV | 0
|  | (9,25+2*0,16)*(11,4-1) |  | 99.528 | [22 empty] | VV | 0
53 | 622401937R00 | Příplatky k omítce vnějších stěn a štítů za zvýšenou pracnost u menšího rozsahu omítky při úhrnné ploše jednotlivých otvorů v souvisle omítané fasádě, bez části průčelí jinak upravovaného a bez souvislých pásů oken neohraničených omítkou alespoň ze tří stran za provedení styku dvou barevných odstínů u omítky tenkovrstvé (měří se délka přechodu barev) | m | 500 |  | 0 |  | 0 |  | 0 | 21 | 0 | 0 | 0 | 0 | 0 | 801-1 | RTS 22/ II | RTS 22/ I | 0.038 | 19 |  | Práce |  |  |  | POL1_
|  | vícebarevná fasáda nad soklem - odhad : 500 |  | 500 | [22 empty] | VV | 0
54 | 622412323R00 | Nátěr vnějsích omítek stěn silikonový, složitost 3-4, | m2 | 210 |  | 0 |  | 0 |  | 0 | 21 | 0 | 0.00061 | 0.13 | 0 | 0 | 801-1 | RTS 22/ II | RTS 22/ I | 0.242 | 50.82 |  | Práce |  |  |  | POL1_
|  | Penetrace + 2 x krycí nátěr. | [24 empty] | SPI
|  | včetně penetrace podkladu | [24 empty] | POP
|  | barevné motivy okolo oken : 14*15 |  | 210 | [22 empty] | VV | 0
|  | Technická zpráva, Barevné řešení fasády : | [24 empty] | VV | 0
55 | 622421491R00 | Doplňky zateplovacích systémů rohová lišta | m | 211.8 |  | 0 |  | 0 |  | 0 | 21 | 0 | 2e-05 | 0 | 0 | 0 | 801-1 | RTS 22/ II | RTS 22/ I | 0.16 | 33.89 |  | Práce |  |  |  | POL1_
|  | Kompletační prvky nad rámec obsahu položek zateplovacích systémů. | [24 empty] | SPI
|  | rohy nadpraží oken : | [24 empty] | VV | 0
|  | okna 1.NP - pohled JV : 0,9*4+1,2*24 |  | 32.4 | [22 empty] | VV | 0
|  | okna 2.NP - pohled JV : 0,9*4+1,2*24 |  | 32.4 | [22 empty] | VV | 0
|  | okna 3.NP - pohled JV : 0,9*4+1,2*26 |  | 34.8 | [22 empty] | VV | 0
|  | okna 1.NP - pohled SZ : 0,9*2+1,2*26 |  | 33 | [22 empty] | VV | 0
|  | okna 2.NP - pohled SZ : 0,9*2+1,2*26 |  | 33 | [22 empty] | VV | 0
|  | okna 3.NP - pohled SZ : 0,9*2+1,2*28 |  | 35.4 | [22 empty] | VV | 0
|  | okna 1.NP-3.NP - pohled JZ : 0,9*6 |  | 5.4 | [22 empty] | VV | 0
|  | rohy nadpraží vstup. dveří : | [24 empty] | VV | 0
|  | vstupní dveře - pohled JV : 1,8 |  | 1.8 | [22 empty] | VV | 0
|  | vstupní dveře - pohled SZ : 1,8 |  | 1.8 | [22 empty] | VV | 0
|  | vstupní dveře - pohled JZ : 1,8 |  | 1.8 | [22 empty] | VV | 0
56 | 622421492R00 | Doplňky zateplovacích systémů okenní lišta | m | 774.44 |  | 0 |  | 0 |  | 0 | 21 | 0 | 0.00011 | 0.09 | 0 | 0 | 801-1 | RTS 22/ II | RTS 22/ I | 0.16 | 123.91 |  | Práce |  |  |  | POL1_
|  | Kompletační prvky nad rámec obsahu položek zateplovacích systémů. | [24 empty] | SPI
|  | vstupní dveře - pohled JV : 1,8+2*3,08 |  | 7.96 | [22 empty] | VV | 0
|  | okna 1.NP - pohled JV : 3*0,9*4+(1,2+2*2,1)*24 |  | 140.4 | [22 empty] | VV | 0
|  | okna 2.NP - pohled JV : 3*0,9*4+(1,2+2*2,1)*24 |  | 140.4 | [22 empty] | VV | 0
|  | okna 3.NP - pohled JV : 3*0,9*4+(1,2+2*2,1)*26 |  | 151.2 | [22 empty] | VV | 0
|  | vstupní dveře - pohled SZ : 1,8+2*3,06 |  | 7.92 | [22 empty] | VV | 0
|  | okna 1.NP - pohled SZ : 3*0,9*2+1,2*3*26 |  | 99 | [22 empty] | VV | 0
|  | okna 2.NP - pohled SZ : 3*0,9*2+1,2*3*26 |  | 99 | [22 empty] | VV | 0
|  | okna 3.NP - pohled SZ : 3*0,9*2+1,2*3*28 |  | 106.2 | [22 empty] | VV | 0
|  | vstupní dveře - pohled JZ : 1,8+2*2,18 |  | 6.16 | [22 empty] | VV | 0
|  | okna 1.NP-3.NP - pohled JZ : 3*0,9*6 |  | 16.2 | [22 empty] | VV | 0
57 | 622421493R00 | Doplňky zateplovacích systémů dilatační lišta s tkaninou | m | 7.3 |  | 0 |  | 0 |  | 0 | 21 | 0 | 0.00053 | 0 | 0 | 0 | 801-1 | RTS 22/ II | RTS 22/ I | 0.16 | 1.17 |  | Práce |  |  |  | POL1_
|  | Kompletační prvky nad rámec obsahu položek zateplovacích systémů. | [24 empty] | SPI
|  | dilatace kout přístavek - pavilon - pohled JZ : 3,7 |  | 3.7 | [22 empty] | VV | 0
|  | dilatace kout přístavek - pavilon - pohled SV : 3,6 |  | 3.6 | [22 empty] | VV | 0
58 | 622421494R00 | Doplňky zateplovacích systémů podparapetní lišta s tkaninou | m | 206.4 |  | 0 |  | 0 |  | 0 | 21 | 0 | 7e-05 | 0.01 | 0 | 0 | 801-1 | RTS 22/ II | RTS 22/ I | 0.16 | 33.02 |  | Práce |  |  |  | POL1_
|  | Kompletační prvky nad rámec obsahu položek zateplovacích systémů. | [24 empty] | SPI
|  | okna 1.NP - pohled JV : 0,9*4+1,2*24 |  | 32.4 | [22 empty] | VV | 0
|  | okna 2.NP - pohled JV : 0,9*4+1,2*24 |  | 32.4 | [22 empty] | VV | 0
|  | okna 3.NP - pohled JV : 0,9*4+1,2*26 |  | 34.8 | [22 empty] | VV | 0
|  | okna 1.NP - pohled SZ : 0,9*2+1,2*26 |  | 33 | [22 empty] | VV | 0
|  | okna 2.NP - pohled SZ : 0,9*2+1,2*26 |  | 33 | [22 empty] | VV | 0
|  | okna 3.NP - pohled SZ : 0,9*2+1,2*28 |  | 35.4 | [22 empty] | VV | 0
|  | okna 1.NP-3.NP - pohled JZ : 0,9*6 |  | 5.4 | [22 empty] | VV | 0
59 | 622471931R00 | Nátěry a nástřiky vnějších stěn a pilířů příplatek za vícebarevné provádění | m2 | 936.868 |  | 0 |  | 0 |  | 0 | 21 | 0 | 0.0001 | 0.09 | 0 | 0 | 801-1 | RTS 22/ II | RTS 22/ I | 0.011 | 10.31 |  | Práce |  |  |  | POL1_
|  | maltovinová úprava na rovném povrchu vnějších stěn, plastická, tenkovrstvá, jednobarevná, s nejnutnějším obroušením podkladu (pemzou) a oprášením, s penetrací, z lešení, bez zakrývání | [24 empty] | SPI |  | maltovinová úprava na rovném povrchu vnějších stěn, plastická, tenkovrstvá, jednobarevná, s nejnutnějším obroušením podkladu (pemzou) a oprášením, s penetrací, z lešení, bez zakrývání
|  | zateplení s minerální izolací : 122,26 |  | 122.26 | [22 empty] | VV | 0
|  | zateplení s EPS šedou izolací : 814,608 |  | 814.608 | [22 empty] | VV | 0
60 | 622477123R00 | Oprava vnějších hladkých omítek stěn složitost fasády I.-II., množství opravované plochy 21 až 30 % | m2 | 1052.6108 |  | 0 |  | 0 |  | 0 | 21 | 0 | 0.00724 | 7.62 | 0 | 0 | 801-4 | RTS 22/ II | RTS 22/ I | 0.3486 | 366.94 |  | Práce |  |  |  | POL1_
|  | postřik vodou a jednovrstvé doplnění omítky | [24 empty] | SPI
|  | původní fasáda - pohled JV : 47,15*11,4-1,2*2,1*74-0,9*0,9*12-1,8*3,08-2,62*3,01 |  | 327.8798 | [22 empty] | VV | 0
|  | ostění oken a dveří - pohled JV : 0,15*74*(1,2+2*2,1)+0,15*12*0,9*3+0,15*(1,8+2*3,08) |  | 65.994 | [22 empty] | VV | 0
|  | původní fasáda - pohled SZ : 47,15*11,4-1,2*1,2*80-0,9*0,9*6-1,8*3,06 |  | 411.942 | [22 empty] | VV | 0
|  | -2,62*3,01-27,2*1,9 |  | -59.5662 | [22 empty] | VV | 0
|  | ostění oken a dveří - pohled SZ : 0,15*80*1,2*3+0,15*6*0,9*3+0,15*(1,8+2*3,06) |  | 46.818 | [22 empty] | VV | 0
|  | původní fasáda - pohled JZ : 5,76*3,37-1,8*2,18-2*0,14-0,6*0,45 |  | 14.9372 | [22 empty] | VV | 0
|  | 9,25*11,4-0,9*0,9*6 |  | 100.59 | [22 empty] | VV | 0
|  | ostění oken a dveří - pohled JZ : 0,15*6*0,9*3+0,15*(1,8+2*2,18) |  | 3.354 | [22 empty] | VV | 0
|  | původní fasáda - pohled SV : 5,76*(3,2+1,5)-0,6*0,9+9,25*11,4 |  | 131.982 | [22 empty] | VV | 0
|  | štíty nad krytinou - řez A-A : 0,7*6,2*2 |  | 8.68 | [22 empty] | VV | 0
61 | 622477125R00 | Oprava vnějších hladkých omítek stěn složitost fasády I.-II., množství opravované plochy 41 až 50 % | m2 | 36.0738 |  | 0 |  | 0 |  | 0 | 21 | 0 | 0.01207 | 0.44 | 0 | 0 | 801-4 | RTS 22/ II | RTS 22/ I | 0.53729 | 19.38 |  | Práce |  |  |  | POL1_
|  | postřik vodou a jednovrstvé doplnění omítky | [24 empty] | SPI
|  | původní sokl - pohled JV : (47,15-2,1)*0,3 |  | 13.515 | [22 empty] | VV | 0
|  | původní sokl - pohled SZ : (47,15-2,1)*0,3 |  | 13.515 | [22 empty] | VV | 0
|  | původní sokl - pohled JZ : 9,25*0,33+(5,76-2,3)*0,3 |  | 4.0905 | [22 empty] | VV | 0
|  | původní sokl - pohled SV : (9,25+5,76)*0,33 |  | 4.9533 | [22 empty] | VV | 0
62 | 622481211RU1 | Vyztužení povrchových úprav vnějších stěn stěrkou s výztužnou sklotextilní tkaninou, s dodávkou sítě a stěrkového tmelu | m2 | 44.735 |  | 0 |  | 0 |  | 0 | 21 | 0 | 0.00491 | 0.22 | 0 | 0 | 801-1 | RTS 22/ II | RTS 22/ I | 0.362 | 16.19 |  | Práce |  |  |  | POL1_
|  | obloukový štít nad etics - pohled SV : (5,76+0,16)*1,5 |  | 8.88 | [22 empty] | VV | 0
|  | štíty nad krytinou - řez A-A : 0,7*6,2*2 |  | 8.68 | [22 empty] | VV | 0
|  | obloukové štíty nad etics : 2*(0,35*10,25+10) |  | 27.175 | [22 empty] | VV | 0
|  | Pohled JZ, SV : | [24 empty] | VV | 0
63 | 622481291R00 | Vyztužení povrchových úprav vnějších stěn montáž výztužné lišty rohové a dilatační- bez dodávky materiálu | m | 724.1 |  | 0 |  | 0 |  | 0 | 21 | 0 | 0 | 0 | 0 | 0 | 801-1 | RTS 22/ II | RTS 22/ I | 0.1 | 72.41 |  | Práce |  |  |  | POL1_
|  | rohy ostění oken a dveří : | [24 empty] | VV | 0
|  | vstupní dveře - pohled JV : 2*3,08 |  | 6.16 | [22 empty] | VV | 0
|  | okna 1.NP - pohled JV : 2*0,9*4+2*2,1*24 |  | 108 | [22 empty] | VV | 0
|  | okna 2.NP - pohled JV : 2*0,9*4+2*2,1*24 |  | 108 | [22 empty] | VV | 0
|  | okna 3.NP - pohled JV : 2*0,9*4+2*2,1*26 |  | 116.4 | [22 empty] | VV | 0
|  | vstupní dveře - pohled SZ : 2*3,06 |  | 6.12 | [22 empty] | VV | 0
|  | okna 1.NP - pohled SZ : 2*0,9*2+1,2*2*26 |  | 66 | [22 empty] | VV | 0
|  | okna 2.NP - pohled SZ : 2*0,9*2+1,2*2*26 |  | 66 | [22 empty] | VV | 0
|  | okna 3.NP - pohled SZ : 2*0,9*2+1,2*2*28 |  | 70.8 | [22 empty] | VV | 0
|  | vstupní dveře - pohled JZ : 2*2,18 |  | 4.36 | [22 empty] | VV | 0
|  | okna 1.NP-3.NP - pohled JZ : 2*0,9*6 |  | 10.8 | [22 empty] | VV | 0
|  | markýza - pohled JZ : 2+2*0,35+0,14*2 |  | 2.98 | [22 empty] | VV | 0
|  | rohy fasády - pohled JV : 2*(11,4+0,32) |  | 23.44 | [22 empty] | VV | 0
|  | rohy fasády - pohled SZ : 2*(11,4+0,32)+2*(3,2+0,3) |  | 30.44 | [22 empty] | VV | 0
|  | rohy fasády - pohled JZ, SV : 2+0,31*2+0,14*2+3,6*2 |  | 10.1 | [22 empty] | VV | 0
|  | rohy střešních říms - pohled JV, SZ : 47,25*2 |  | 94.5 | [22 empty] | VV | 0
64 | 622904112R00 | Očištění fasád tlakovou vodou, složitost fasády 1 - 2 | m2 | 1090.1046 |  | 0 |  | 0 |  | 0 | 21 | 0 | 2e-05 | 0.02 | 0 | 0 | 801-1 | RTS 22/ II | RTS 22/ I | 0.11 | 119.91 |  | Práce |  |  |  | POL1_
|  | původní fasáda - pohled JV : 47,15*11,4-1,2*2,1*74-0,9*0,9*12-1,8*3,08-2,62*3,01 |  | 327.8798 | [22 empty] | VV | 0
|  | ostění oken a dveří - pohled JV : 0,15*74*(1,2+2*2,1)+0,15*12*0,9*3+0,15*(1,8+2*3,08) |  | 65.994 | [22 empty] | VV | 0
|  | původní fasáda - pohled SZ : 47,15*11,4-1,2*1,2*80-0,9*0,9*6-1,8*3,06 |  | 411.942 | [22 empty] | VV | 0
|  | -2,62*3,01-27,2*1,9 |  | -59.5662 | [22 empty] | VV | 0
|  | ostění oken a dveří - pohled SZ : 0,15*80*1,2*3+0,15*6*0,9*3+0,15*(1,8+2*3,06) |  | 46.818 | [22 empty] | VV | 0
|  | původní fasáda - pohled JZ : 5,76*3,37-1,8*2,18-2*0,14-0,6*0,45 |  | 14.9372 | [22 empty] | VV | 0
|  | 9,25*11,4-0,9*0,9*6 |  | 100.59 | [22 empty] | VV | 0
|  | ostění oken a dveří - pohled JZ : 0,15*6*0,9*3+0,15*(1,8+2*2,18) |  | 3.354 | [22 empty] | VV | 0
|  | původní fasáda - pohled SV : 5,76*(3,2+1,5)-0,6*0,9+9,25*11,4 |  | 131.982 | [22 empty] | VV | 0
|  | původní sokl - pohled JV : (47,15-2,1)*0,3 |  | 13.515 | [22 empty] | VV | 0
|  | původní sokl - pohled SZ : (47,15-2,1)*0,3 |  | 13.515 | [22 empty] | VV | 0
|  | původní sokl - pohled JZ : 9,25*0,33+(5,76-2,3)*0,3 |  | 4.0905 | [22 empty] | VV | 0
|  | původní sokl - pohled SV : (9,25+5,76)*0,33 |  | 4.9533 | [22 empty] | VV | 0
|  | podhled markýza - pohled JZ : 2*0,5+0,14*(2*0,5+2) |  | 1.42 | [22 empty] | VV | 0
|  | štíty nad krytinou - řez A-A : 0,7*6,2*2 |  | 8.68 | [22 empty] | VV | 0
65 | 629451111R00 | Vyrovnávací vrstva z cementové malty šířky do 150 mm | m | 206.4 |  | 0 |  | 0 |  | 0 | 21 | 0 | 0.0106 | 2.19 | 0 | 0 | 801-4 | RTS 22/ II | RTS 22/ I | 0.10855 | 22.4 |  | Práce |  |  |  | POL1_
|  | pod klempířskými prvky, | [24 empty] | SPI
|  | parapety - okna 1.NP - pohled JV : 0,9*4+1,2*24 |  | 32.4 | [22 empty] | VV | 0
|  | parapety - okna 2.NP - pohled JV : 0,9*4+1,2*24 |  | 32.4 | [22 empty] | VV | 0
|  | parapety - okna 3.NP - pohled JV : 0,9*4+1,2*26 |  | 34.8 | [22 empty] | VV | 0
|  | parapety - okna 1.NP - pohled SZ : 0,9*2+1,2*26 |  | 33 | [22 empty] | VV | 0
|  | parapety - okna 2.NP - pohled SZ : 0,9*2+1,2*26 |  | 33 | [22 empty] | VV | 0
|  | parapety - okna 3.NP - pohled SZ : 0,9*2+1,2*28 |  | 35.4 | [22 empty] | VV | 0
|  | parapety - okna 1.NP-3.NP - pohled JZ : 0,9*6 |  | 5.4 | [22 empty] | VV | 0
66 | 283502221R | lišta rohová; se síťovinou; materiál plast; š = 100,0 mm; h = 100,0 mm | m | 724.1 |  | 0 |  | 0 |  | 0 | 21 | 0 | 0.0001 | 0.07 | 0 | 0 | SPCM | RTS 22/ II | RTS 22/ I | 0 | 0 |  | Specifikace |  |  |  | POL3_
|  | rohy ostění oken a dveří : | [24 empty] | VV | 0
|  | vstupní dveře - pohled JV : 2*3,08 |  | 6.16 | [22 empty] | VV | 0
|  | okna 1.NP - pohled JV : 2*0,9*4+2*2,1*24 |  | 108 | [22 empty] | VV | 0
|  | okna 2.NP - pohled JV : 2*0,9*4+2*2,1*24 |  | 108 | [22 empty] | VV | 0
|  | okna 3.NP - pohled JV : 2*0,9*4+2*2,1*26 |  | 116.4 | [22 empty] | VV | 0
|  | vstupní dveře - pohled SZ : 2*3,06 |  | 6.12 | [22 empty] | VV | 0
|  | okna 1.NP - pohled SZ : 2*0,9*2+1,2*2*26 |  | 66 | [22 empty] | VV | 0
|  | okna 2.NP - pohled SZ : 2*0,9*2+1,2*2*26 |  | 66 | [22 empty] | VV | 0
|  | okna 3.NP - pohled SZ : 2*0,9*2+1,2*2*28 |  | 70.8 | [22 empty] | VV | 0
|  | vstupní dveře - pohled JZ : 2*2,18 |  | 4.36 | [22 empty] | VV | 0
|  | okna 1.NP-3.NP - pohled JZ : 2*0,9*6 |  | 10.8 | [22 empty] | VV | 0
|  | markýza - pohled JZ : 2+2*0,35+0,14*2 |  | 2.98 | [22 empty] | VV | 0
|  | rohy fasády - pohled JV : 2*(11,4+0,32) |  | 23.44 | [22 empty] | VV | 0
|  | rohy fasády - pohled SZ : 2*(11,4+0,32)+2*(3,2+0,3) |  | 30.44 | [22 empty] | VV | 0
|  | rohy fasády - pohled JZ, SV : 2+0,31*2+0,14*2+3,6*2 |  | 10.1 | [22 empty] | VV | 0
|  | rohy střešních říms - pohled JV, SZ : 47,25*2 |  | 94.5 | [22 empty] | VV | 0
67 | 28375938R | deska izolační EPS 70 F; pěnový polystyren; povrch hladký; tl. 100,0 mm; součinitel tepelné vodivosti 0,039 W/mK; R = 2,560 m2K/W; U = 0,390 W/m2K; obj. hmotnost 17,00 kg/m3 | m2 | 12.9663 |  | 0 |  | 0 |  | 0 | 21 | 0 | 0.00175 | 0.02 | 0 | 0 | SPCM | RTS 22/ II | RTS 22/ I | 0 | 0 |  | Specifikace |  |  |  | POL3_
|  | prostor mezi pozednicí a etics : 0,25*47,15*1,1 |  | 12.9663 | [22 empty] | VV | 0
|  | Řez A-A, Pohled SZ : | [24 empty] | VV | 0
Díl: | 63 | Podlahy a podlahové konstrukce |  |  |  | 0 |  | 0 |  | 0 |  | 0 |  | 41.74 |  | 0 |  |  |  |  | 63.08 | [5 empty] | DIL
68 | 631315621RM1 | Mazanina z betonu prostého tl. přes 120 do 240 mm třídy C 20/25, | m3 | 4.806 |  | 0 |  | 0 |  | 0 | 21 | 0 | 2.525 | 12.14 | 0 | 0 | 801-1 | RTS 22/ II | RTS 22/ I | 2.317 | 11.14 |  | Práce |  |  |  | POL1_
|  | (z kameniva) hlazená dřevěným hladítkem | [24 empty] | SPI
|  | Včetně vytvoření dilatačních spár, bez zaplnění. | [24 empty] | POP
|  | zpevn. plochy pod vzt jednotkami : 4,5*2,4*0,25+3,9*2,7*0,2 |  | 4.806 | [22 empty] | VV | 0
|  | Půdorys 1.NP : | [24 empty] | VV | 0
69 | 631311131R00 | Doplnění mazanin betonem prostým o ploše jednotlivě do 1 m2 tloušťky přes 80 mm | m3 | 0.12 |  | 0 |  | 0 |  | 0 | 21 | 0 | 2.5 | 0.3 | 0 | 0 | 801-4 | RTS 22/ II | RTS 22/ I | 4.4 | 0.53 |  | Práce |  |  |  | POL1_
|  | prostým betonem (s dodáním hmot) bez potěru, | [24 empty] | SPI
|  | doplnění pruhu mezi betonem : 3*0,2*0,2 |  | 0.12 | [22 empty] | VV | 0
|  | a soklem, půdorys 1.NP : | [24 empty] | VV | 0
70 | 631319175R00 | Příplatek za stržení povrchu tloušťka mazaniny od 120 mm do 240 mm | m3 | 2.7 |  | 0 |  | 0 |  | 0 | 21 | 0 | 0 | 0 | 0 | 0 | 801-1 | RTS 22/ II | RTS 22/ I | 0.205 | 0.55 |  | Práce |  |  |  | POL1_
|  | spodní vrstvy mazaniny latí před vložením výztuže nebo pletiva pro tloušťku obou vrstev mazaniny | [24 empty] | SPI
|  | zpevn. plochy pod vzt jednotkami : 4,5*2,4*0,25 |  | 2.7 | [22 empty] | VV | 0
|  | Půdorys 1.NP : | [24 empty] | VV | 0
71 | 631361921RT5 | Výztuž mazanin z betonů a z lehkých betonů ze svařovaných sítí průměr drátu 6 mm, velikost oka 150/150 mm | t | 0.03927 |  | 0 |  | 0 |  | 0 | 21 | 0 | 1.0662 | 0.04 | 0 | 0 | 801-1 | RTS 22/ II | RTS 22/ I | 15.231 | 0.6 |  | Práce |  |  |  | POL1_
|  | včetně distančních prvků | [24 empty] | SPI
|  | zpevn. plochy pod vzt jednotkami : 4,5*2,4*3,03*1,2/1000 |  | 0.03927 | [22 empty] | VV | 0
|  | Půdorys 1.NP : | [24 empty] | VV | 0
72 | 631663111R00 | Oprava trhlin a výtluků v podlahách epoxidovým tmelem, | m | 6 |  | 0 |  | 0 |  | 0 | 21 | 0 | 0.003 | 0.02 | 0 | 0 | 801-4 | RTS 22/ II | RTS 22/ I | 0.074 | 0.44 |  | Práce |  |  |  | POL1_
|  | venkovní betonové schody - odhad opravy : 3*2 |  | 6 | [22 empty] | VV | 0
73 | 632921913R00 | Dlažba vnitřní nebo vnější při objektu z dlaždic betonových betonových kladených do písku se zalitím spár na celou výšku cementovou maltou pro spárování o tloušťce dlaždic 60 mm | m2 | 33.3 |  | 0 |  | 0 |  | 0 | 21 | 0 | 0.27827 | 9.27 | 0 | 0 | 801-1 | RTS 22/ II | RTS 22/ I | 0.508 | 16.92 |  | Práce |  |  |  | POL1_
|  | vodorovná nebo ve spádu do 15° od vodorovné roviny | [24 empty] | SPI
|  | Včetně dodávky dlaždic. | [24 empty] | POP
|  | nový okapový chodník - půdorys 1.NP : 0,5*(9,25+5,1+28,1+5,8+12,2+9,25-1,4-1,7) |  | 33.3 | [22 empty] | VV | 0
74 | 639571115R00 | Podklad pod okapových chodník ze štěrku tl. 150 mm | m2 | 33.3 |  | 0 |  | 0 |  | 0 | 21 | 0 | 0.28 | 9.32 | 0 | 0 | 801-1 | RTS 22/ II | RTS 22/ I | 0.255 | 8.49 |  | Práce |  |  |  | POL1_
|  | bez obrubníku | [24 empty] | SPI
|  | nový okapový chodník - půdorys 1.NP : 0,5*(9,25+5,1+28,1+5,8+12,2+9,25-1,4-1,7) |  | 33.3 | [22 empty] | VV | 0
75 | 639571215R00 | Kačírek pro okapový chodník tl. 150 mm | m2 | 2.72 |  | 0 |  | 0 |  | 0 | 21 | 0 | 0.24 | 0.65 | 0 | 0 | 801-1 | RTS 22/ II | RTS 22/ I | 0.27 | 0.73 |  | Práce |  |  |  | POL1_
|  | drenážní plochy pro kondenzáty : 0,5*(1,4+1,7)+0,3*3,9 |  | 2.72 | [22 empty] | VV | 0
|  | Půdorys 1.NP : | [24 empty] | VV | 0
76 | 639571311R00 | Textilie proti prorůstání 45 g/m2 | m2 | 92.8275 |  | 0 |  | 0 |  | 0 | 21 | 0 | 0 | 0 | 0 | 0 | 801-1 | RTS 22/ II | RTS 22/ I | 0.13 | 12.07 |  | Práce |  |  |  | POL1_
|  | nový přístupový chodník - půdorys 1.NP : (34,3+6,3)*1,3+0,5*6,3*(2,95-1,3) |  | 57.9775 | [22 empty] | VV | 0
|  | nový okapový chodník - půdorys 1.NP : 0,5*(9,25+5,1+28,1+5,8+12,2+9,25) |  | 34.85 | [22 empty] | VV | 0
77 | 639561121R00 | Obrubník pro okapový chodník výšky 250 mm, šedý | m | 82.9 |  | 0 |  | 0 |  | 0 | 21 | 0 | 0.12068 | 10 | 0 | 0 | 801-1 | RTS 22/ II | RTS 22/ I | 0.14 | 11.61 |  | Práce |  |  |  | POL1_
|  | se zřízením lože z betonu prostého tl. 5 až 10 cm. Včetně dodávky obrubníku. | [24 empty] | SPI
|  | nový okapový chodník - půdorys 1.NP : 0,5*8+9,25+5,1+28,1+5,8+12,2+9,25 |  | 73.7 | [22 empty] | VV | 0
|  | lemování zpevn. ploch - půdorys 1.NP : 2*(2+2,6) |  | 9.2 | [22 empty] | VV | 0
Díl: | 64 | Výplně otvorů |  |  |  | 0 |  | 0 |  | 0 |  | 0 |  | 1.14 |  | 0 |  |  |  |  | 87.72 | [5 empty] | DIL
78 | 648991113RT2 | Osazení parapetních desek z plastických hmot Dodávka a osazení parapetních desek z plastických hmot šířky 250 mm | m | 206.4 |  | 0 |  | 0 |  | 0 | 21 | 0 | 0.00551 | 1.14 | 0 | 0 | 801-1 | RTS 22/ II | RTS 22/ I | 0.425 | 87.72 |  | Práce |  |  |  | POL1_
|  | a poloplastických hmot na montážní pěnu, zapravení omítky pod parapetem, těsnění spáry mezi parapetem a rámem okna, dodávka silikonu. | [24 empty] | SPI |  | a poloplastických hmot na montážní pěnu, zapravení omítky pod parapetem, těsnění spáry mezi parapetem a rámem okna, dodávka silikonu.
|  | okna 1.NP - pohled JV : 0,9*4+1,2*24 |  | 32.4 | [22 empty] | VV | 0
|  | okna 2.NP - pohled JV : 0,9*4+1,2*24 |  | 32.4 | [22 empty] | VV | 0
|  | okna 3.NP - pohled JV : 0,9*4+1,2*26 |  | 34.8 | [22 empty] | VV | 0
|  | okna 1.NP - pohled SZ : 0,9*2+1,2*26 |  | 33 | [22 empty] | VV | 0
|  | okna 2.NP - pohled SZ : 0,9*2+1,2*26 |  | 33 | [22 empty] | VV | 0
|  | okna 3.NP - pohled SZ : 0,9*2+1,2*28 |  | 35.4 | [22 empty] | VV | 0
|  | okna 1.NP-3.NP - pohled JZ : 0,9*6 |  | 5.4 | [22 empty] | VV | 0
Díl: | 94 | Lešení a stavební výtahy |  |  |  | 0 |  | 0 |  | 0 |  | 0 |  | 31.78 |  | 0 |  |  |  |  | 509.05 | [5 empty] | DIL
79 | 941941042R00 | Montáž lešení lehkého pracovního řadového s podlahami šířky od 1,00 do 1,20 m, výšky přes 10 do 30 m | m2 | 1476.71 |  | 0 |  | 0 |  | 0 | 21 | 0 | 0.01838 | 27.14 | 0 | 0 | 800-3 | RTS 22/ II | RTS 22/ I | 0.139 | 205.26 |  | Práce |  |  |  | POL1_
|  | včetně kotvení | [24 empty] | SPI
|  | Včetně kotvení lešení. | [24 empty] | POP
|  | fasáda - pohled JV : (47,15+2*1,2)*12-2,6*3 |  | 586.8 | [22 empty] | VV | 0
|  | fasáda - pohled SZ : (47,15+2*1,2)*12-2,6*3 |  | 586.8 | [22 empty] | VV | 0
|  | fasáda - pohled JZ : 9,25*13,5+5,8*3,7 |  | 146.335 | [22 empty] | VV | 0
|  | fasáda - pohled SV : 9,25*13,5+5,8*5,5 |  | 156.775 | [22 empty] | VV | 0
80 | 941941292R00 | Montáž lešení lehkého pracovního řadového s podlahami příplatek za každý další i započatý měsíc použití lešení šířky od 1,00 do 1,20 m a výšky přes 10 do 30 m | m2 | 4430.13 |  | 0 |  | 0 |  | 0 | 21 | 0 | 0.00095 | 4.21 | 0 | 0 | 800-3 | RTS 22/ II | RTS 22/ I | 0.007 | 31.01 |  | Práce |  |  |  | POL1_
|  | včetně kotvení | [24 empty] | SPI
|  | za 3 měsíce použití : 3*1476,71 |  | 4430.13 | [22 empty] | VV | 0
81 | 941941842R00 | Demontáž lešení lehkého řadového s podlahami šířky přes 1 do 1,2 m, výšky přes 10 do 30 m | m2 | 1476.71 |  | 0 |  | 0 |  | 0 | 21 | 0 | 0 | 0 | 0 | 0 | 800-3 | RTS 22/ II | RTS 22/ I | 0.117 | 172.78 |  | Práce |  |  |  | POL1_
|  | fasáda - pohled JV : (47,15+2*1,2)*12-2,6*3 |  | 586.8 | [22 empty] | VV | 0
|  | fasáda - pohled SZ : (47,15+2*1,2)*12-2,6*3 |  | 586.8 | [22 empty] | VV | 0
|  | fasáda - pohled JZ : 9,25*13,5+5,8*3,7 |  | 146.335 | [22 empty] | VV | 0
|  | fasáda - pohled SV : 9,25*13,5+5,8*5,5 |  | 156.775 | [22 empty] | VV | 0
82 | 941955002R00 | Lešení lehké pracovní pomocné pomocné, o výšce lešeňové podlahy přes 1,2 do 1,9 m | m2 | 134 |  | 0 |  | 0 |  | 0 | 21 | 0 | 0.00158 | 0.21 | 0 | 0 | 800-3 | RTS 22/ II | RTS 22/ I | 0.214 | 28.68 |  | Práce |  |  |  | POL1_
|  | vnitřní prostory 1.NP - 3.NP : (30+3*4)*1+2*(30+4*4)*1 |  | 134 | [22 empty] | VV | 0
83 | 944944011R00 | Montáž ochranné sítě z umělých vláken | m2 | 1476.71 |  | 0 |  | 0 |  | 0 | 21 | 0 | 0 | 0 | 0 | 0 | 800-3 | RTS 22/ II | RTS 22/ I | 0.0303 | 44.74 |  | Práce |  |  |  | POL1_
|  | fasáda - pohled JV : (47,15+2*1,2)*12-2,6*3 |  | 586.8 | [22 empty] | VV | 0
|  | fasáda - pohled SZ : (47,15+2*1,2)*12-2,6*3 |  | 586.8 | [22 empty] | VV | 0
|  | fasáda - pohled JZ : 9,25*13,5+5,8*3,7 |  | 146.335 | [22 empty] | VV | 0
|  | fasáda - pohled SV : 9,25*13,5+5,8*5,5 |  | 156.775 | [22 empty] | VV | 0
84 | 944944031R00 | Montáž ochranné sítě příplatek k ceně za každý další i započatý měsíc použití ochranných sítí z umělých vláken | m2 | 4430.13 |  | 0 |  | 0 |  | 0 | 21 | 0 | 5e-05 | 0.22 | 0 | 0 | 800-3 | RTS 22/ II | RTS 22/ I | 0 | 0 |  | Práce |  |  |  | POL1_
|  | za 3 měsíce použití : 3*1476,71 |  | 4430.13 | [22 empty] | VV | 0
85 | 944944081R00 | Demontáž ochranné sítě z umělých vláken | m2 | 1476.71 |  | 0 |  | 0 |  | 0 | 21 | 0 | 0 | 0 | 0 | 0 | 800-3 | RTS 22/ II | RTS 22/ I | 0.018 | 26.58 |  | Práce |  |  |  | POL1_
|  | fasáda - pohled JV : (47,15+2*1,2)*12-2,6*3 |  | 586.8 | [22 empty] | VV | 0
|  | fasáda - pohled SZ : (47,15+2*1,2)*12-2,6*3 |  | 586.8 | [22 empty] | VV | 0
|  | fasáda - pohled JZ : 9,25*13,5+5,8*3,7 |  | 146.335 | [22 empty] | VV | 0
|  | fasáda - pohled SV : 9,25*13,5+5,8*5,5 |  | 156.775 | [22 empty] | VV | 0
Díl: | 95 | Dokončovací konstrukce na pozemních stavbách |  |  |  | 0 |  | 0 |  | 0 |  | 0 |  | 3.09 |  | 0 |  |  |  |  | 927.44 | [5 empty] | DIL
86 | 952901111R00 | Vyčištění budov a ostatních objektů budov bytové nebo občanské výstavby - zametení a umytí podlah, dlažeb, obkladů, schodů v místnostech, chodbách a schodištích, vyčištění a umytí oken, dveří s rámy, zárubněmi, umytí a vyčištění jiných zasklených a natíraných ploch a zařizovacích předmětů před předáním do užívání světlá výška podlaží do 4 m | m2 | 700 |  | 0 |  | 0 |  | 0 | 21 | 0 | 4e-05 | 0.03 | 0 | 0 | 801-1 | RTS 22/ II | RTS 22/ I | 0.308 | 215.6 |  | Práce |  |  |  | POL1_
|  | prostory místností v 1.NP-3.NP : 700 |  | 700 | [22 empty] | VV | 0
|  | Půdorys 1.NP - 3.NP : | [24 empty] | VV | 0
87 | 953946111R00 | Doplňující konstrukce Osazení ventilačních mřížek bez dodávky ventilač. mřížky | kus | 3 |  | 0 |  | 0 |  | 0 | 21 | 0 | 4e-05 | 0 | 0 | 0 | 801-1 | RTS 22/ II | RTS 22/ I | 0.25 | 0.75 |  | Práce |  |  |  | POL1_
|  | cedule s označením pavilonu - pohled JV : 1 |  | 1 | [22 empty] | VV | 0
|  | větrací mřížka - pohled JZ : 1 |  | 1 | [22 empty] | VV | 0
|  | větrací mřížka - pohled SV : 1 |  | 1 | [22 empty] | VV | 0
88 | 954312301R00 | Obklady konstrukcí sádrokartonovými deskami opláštění vodorovných konstrukcí dvoustranné od 500x500 mm do 800x800 mm, deskami standard tl. 12,5 mm | m | 40.6 |  | 0 |  | 0 |  | 0 | 21 | 0 | 0.01913 | 0.78 | 0 | 0 | 801-1 | RTS 22/ II | RTS 22/ I | 1.44 | 58.46 |  | Práce |  |  |  | POL1_
|  | včetně: | [24 empty] | POP
|  | - nezbytné úpravy desek na příslušný rozměr, | [24 empty] | POP
|  | - úpravy rohů, koutů a hran konstrukcí ze sádrokartonu, | [24 empty] | POP
|  | - standardního tmelení Q2, to je: základní tmelení Q1+ dodatečné tmelení (tmelení najemno) a případné přebroušení. | [24 empty] | POP |  | - standardního tmelení Q2, to je: základní tmelení Q1+ dodatečné tmelení (tmelení najemno) a případné přebroušení.
|  | dvoustranné kastle v 1.NP : 4,2+3,5*2 |  | 11.2 | [22 empty] | VV | 0
|  | dvoustranné kastle ve 2.NP a 3.NP : (4,2+3,5*3)*2 |  | 29.4 | [22 empty] | VV | 0
|  | Půdorys 1.NP - 3.NP : | [24 empty] | VV | 0
89 | 954313301R00 | Obklady konstrukcí sádrokartonovými deskami opláštění vodorovných konstrukcí třístranné od 500x500 mm do 800x800 mm, deskami standard tl. 12,5 mm | m | 79.7 |  | 0 |  | 0 |  | 0 | 21 | 0 | 0.02846 | 2.27 | 0 | 0 | 801-1 | RTS 22/ II | RTS 22/ I | 1.915 | 152.63 |  | Práce |  |  |  | POL1_
|  | včetně: | [24 empty] | POP
|  | - nezbytné úpravy desek na příslušný rozměr, | [24 empty] | POP
|  | - úpravy rohů, koutů a hran konstrukcí ze sádrokartonu, | [24 empty] | POP
|  | - standardního tmelení Q2, to je: základní tmelení Q1+ dodatečné tmelení (tmelení najemno) a případné přebroušení. | [24 empty] | POP |  | - standardního tmelení Q2, to je: základní tmelení Q1+ dodatečné tmelení (tmelení najemno) a případné přebroušení.
|  | třístranné kastle v 1.NP : 8,9+2,9*2+12 |  | 26.7 | [22 empty] | VV | 0
|  | třístranné kastle ve 2.NP a 3.NP : (8,8*2+8,9)*2 |  | 53 | [22 empty] | VV | 0
|  | Půdorys 1.NP - 3.NP : | [24 empty] | VV | 0
90 | 95R | Plastová cedule s barevným označením školního pavilonu, rozměr cca. 50 x 40 cm, dodávka | ks | 1 |  | 0 |  | 0 |  | 0 | 21 | 0 | 0 | 0 | 0 | 0 |  | Vlastní | Indiv | 0 | 0 |  | Práce |  |  |  | POL1_1
|  | cedule s označením pavilonu - JV : 1 |  | 1 | [22 empty] | VV | 0
91 | 909 R00 | Hzs-nezmeritelne stavebni prace | h | 500 |  | 0 |  | 0 |  | 0 | 21 | 0 | 0 | 0 | 0 | 0 | Prav.M | RTS 22/ II | RTS 22/ I | 1 | 500 |  | HZS |  |  |  | POL10_
|  | ostatní nespecifikované práce : 500 |  | 500 | [22 empty] | VV | 0
92 | 429R | Mřížka čtyřhranná vel. 600 x 900 mm, lakovaný plech, síť proti hmyzu | kus | 2 |  | 0 |  | 0 |  | 0 | 21 | 0 | 0.0035 | 0.01 | 0 | 0 |  | Vlastní | Indiv | 0 | 0 |  | Specifikace |  |  |  | POL3_
|  | větrací mřížka - pohled JZ : 1 |  | 1 | [22 empty] | VV | 0
|  | větrací mřížka - pohled SV : 1 |  | 1 | [22 empty] | VV | 0
Díl: | 96 | Bourání konstrukcí |  |  |  | 0 |  | 0 |  | 0 |  | 0 |  | 0.01 |  | 75.15 |  |  |  |  | 246.66 | [5 empty] | DIL
93 | 965042241R00 | Bourání podkladů pod dlažby nebo litých celistvých dlažeb a mazanin betonových nebo z litého asfaltu, tloušťky přes 100 mm, plochy přes 4 m2 | m3 | 15.2122 |  | 0 |  | 0 |  | 0 | 21 | 0 | 0 | 0 | 2.2 | 33.47 | 801-3 | RTS 22/ II | RTS 22/ I | 5.867 | 89.25 |  | Práce |  |  |  | POL1_
|  | původní betonový okapový chodník : 0,5*0,15*(9,25+5+27,5+5,75+12,2+9,25+0,5) |  | 5.2088 | [22 empty] | VV | 0
|  | původní betonový přístupový chodník : 1,5*0,15*(6,3+34,2)+0,15*0,5*6,3*1,6 |  | 9.8685 | [22 empty] | VV | 0
|  | původní betonový pruh mazaniny : 3*0,3*0,15 |  | 0.135 | [22 empty] | VV | 0
|  | půdorys 1.NP : | [24 empty] | VV | 0
94 | 965048515R00 | Bourání podkladů pod dlažby nebo litých celistvých dlažeb a mazanin Broušení betonového povrchu do tloušťky 5 mm | m2 | 14.1144 |  | 0 |  | 0 |  | 0 | 21 | 0 | 0 | 0 | 0.0126 | 0.18 | 801-3 | RTS 22/ II | RTS 22/ I | 0.33 | 4.66 |  | Práce |  |  |  | POL1_
|  | původní povrchy venkovních beton. schodů : 2,74*1,22*3+3*0,15*(2,74+1,22*2+2,1+0,9*2) |  | 14.1144 | [22 empty] | VV | 0
|  | půdorys 1.NP : | [24 empty] | VV | 0
95 | 965082933R00 | Odstranění násypu pod podlahami a ochranného na střechách tloušťky do 200 mm, plochy přes 2 m2 | m3 | 15.2122 |  | 0 |  | 0 |  | 0 | 21 | 0 | 0 | 0 | 1.4 | 21.3 | 801-3 | RTS 22/ II | RTS 22/ I | 1.051 | 15.99 |  | Práce |  |  |  | POL1_
|  | původní betonový okapový chodník : 0,5*0,15*(9,25+5+27,5+5,75+12,2+9,25+0,5) |  | 5.2088 | [22 empty] | VV | 0
|  | původní betonový přístupový chodník : 1,5*0,15*(6,3+34,2)+0,15*0,5*6,3*1,6 |  | 9.8685 | [22 empty] | VV | 0
|  | původní betonový pruh mazaniny : 3*0,3*0,15 |  | 0.135 | [22 empty] | VV | 0
|  | půdorys 1.NP : | [24 empty] | VV | 0
96 | 970231150R00 | Řezání cihelného zdiva hloubka řezu 150 mm | m | 3.45 |  | 0 |  | 0 |  | 0 | 21 | 0 | 0 | 0 | 0.00046 | 0 | 801-3 | RTS 22/ II | RTS 22/ I | 1.215 | 4.19 |  | Práce |  |  |  | POL1_
|  | řezání otvorů ve stěnách tl. 125 mm : (0,5+0,65)*3 |  | 3.45 | [22 empty] | VV | 0
|  | Půdorys 1.NP : | [24 empty] | VV | 0
97 | 970231200R00 | Řezání cihelného zdiva hloubka řezu 200 mm | m | 8.05 |  | 0 |  | 0 |  | 0 | 21 | 0 | 0 | 0 | 0.00046 | 0 | 801-3 | RTS 22/ II | RTS 22/ I | 1.62 | 13.04 |  | Práce |  |  |  | POL1_
|  | řezání otvorů ve stěnách tl. 200 mm : (0,5+0,65)*(1+2*3) |  | 8.05 | [22 empty] | VV | 0
|  | Půdorys 1.NP - 3.NP : | [24 empty] | VV | 0
98 | 970231400R00 | Řezání cihelného zdiva hloubka řezu 400 mm | m | 7.5 |  | 0 |  | 0 |  | 0 | 21 | 0 | 0 | 0 | 0.00046 | 0 | 801-3 | RTS 22/ II | RTS 22/ I | 3.24 | 24.3 |  | Práce |  |  |  | POL1_
|  | řezání otvorů ve stěnách tl. 375 mm : (0,55+0,35*2)*2*3 |  | 7.5 | [22 empty] | VV | 0
|  | Půdorys 1.NP - 3.NP : | [24 empty] | VV | 0
99 | 971033131R00 | Vybourání otvorů ve zdivu cihelném z jakýchkoliv cihel pálených na jakoukoliv maltu vápenou nebo vápenocementovou, průměr profilu do 60 mm, tloušťky do 150 mm | kus | 10 |  | 0 |  | 0 |  | 0 | 21 | 0 | 0 | 0 | 0.001 | 0.01 | 801-3 | RTS 22/ II | RTS 22/ I | 0.064 | 0.64 |  | Práce |  |  |  | POL1_
|  | základovém nebo nadzákladovém, | [24 empty] | SPI
|  | otvory pro rozvody chladu : 10 |  | 10 | [22 empty] | VV | 0
|  | Technická zpráva : | [24 empty] | VV | 0
100 | 971033151R00 | Vybourání otvorů ve zdivu cihelném z jakýchkoliv cihel pálených na jakoukoliv maltu vápenou nebo vápenocementovou, průměr profilu do 60 mm, tloušťky do 450 mm | kus | 6 |  | 0 |  | 0 |  | 0 | 21 | 0 | 0.00067 | 0 | 0.002 | 0.01 | 801-3 | RTS 22/ II | RTS 22/ I | 0.35 | 2.1 |  | Práce |  |  |  | POL1_
|  | základovém nebo nadzákladovém, | [24 empty] | SPI
|  | Včetně pomocného lešení o výšce podlahy do 1900 mm a pro zatížení do 1,5 kPa (150 kg/m2). | [24 empty] | POP
|  | otvory pro rozvody chladu : 2*3 |  | 6 | [22 empty] | VV | 0
|  | Technická zpráva : | [24 empty] | VV | 0
101 | 971033451R00 | Vybourání otvorů ve zdivu cihelném z jakýchkoliv cihel pálených na jakoukoliv maltu vápenou nebo vápenocementovou, plochy do 0,25 m2, tloušťky do 450 mm | kus | 6 |  | 0 |  | 0 |  | 0 | 21 | 0 | 0.00133 | 0.01 | 0.207 | 1.24 | 801-3 | RTS 22/ II | RTS 22/ I | 1.538 | 9.23 |  | Práce |  |  |  | POL1_
|  | základovém nebo nadzákladovém, | [24 empty] | SPI
|  | Včetně pomocného lešení o výšce podlahy do 1900 mm a pro zatížení do 1,5 kPa (150 kg/m2). | [24 empty] | POP
|  | bourání otvorů ve stěnách tl. 375 mm : 2*3 |  | 6 | [22 empty] | VV | 0
|  | Půdorys 1.NP - 3.NP : | [24 empty] | VV | 0
102 | 971033531R00 | Vybourání otvorů ve zdivu cihelném z jakýchkoliv cihel pálených na jakoukoliv maltu vápenou nebo vápenocementovou, plochy do 1 m2, tloušťky do 150 mm | m2 | 0.975 |  | 0 |  | 0 |  | 0 | 21 | 0 | 0.00165 | 0 | 0.27 | 0.26 | 801-3 | RTS 22/ II | RTS 22/ I | 0.705 | 0.69 |  | Práce |  |  |  | POL1_
|  | základovém nebo nadzákladovém, | [24 empty] | SPI
|  | Včetně pomocného lešení o výšce podlahy do 1900 mm a pro zatížení do 1,5 kPa (150 kg/m2). | [24 empty] | POP
|  | bourání otvorů ve stěnách tl. 125 mm : 0,5*0,65*3 |  | 0.975 | [22 empty] | VV | 0
|  | Půdorys 1.NP : | [24 empty] | VV | 0
103 | 971033541R00 | Vybourání otvorů ve zdivu cihelném z jakýchkoliv cihel pálených na jakoukoliv maltu vápenou nebo vápenocementovou, plochy do 1 m2, tloušťky do 300 mm | m3 | 0.455 |  | 0 |  | 0 |  | 0 | 21 | 0 | 0.00182 | 0 | 1.8 | 0.82 | 801-3 | RTS 22/ II | RTS 22/ I | 5.016 | 2.28 |  | Práce |  |  |  | POL1_
|  | základovém nebo nadzákladovém, | [24 empty] | SPI
|  | Včetně pomocného lešení o výšce podlahy do 1900 mm a pro zatížení do 1,5 kPa (150 kg/m2). | [24 empty] | POP
|  | bourání otvorů ve stěnách tl. 200 mm : 0,5*0,65*(1+2*3)*0,2 |  | 0.455 | [22 empty] | VV | 0
|  | Půdorys 1.NP - 3.NP : | [24 empty] | VV | 0
104 | 976082131R00 | Vybourání madel, objímek, rámů, mříží apod. objímek, držáků, věšáků, záclonových konzol, lustrových skob apod. ze zdiva cihelného | kus | 3 |  | 0 |  | 0 |  | 0 | 21 | 0 | 0 | 0 | 0.001 | 0 | 801-3 | RTS 22/ II | RTS 22/ I | 0.15 | 0.45 |  | Práce |  |  |  | POL1_
|  | původ. cedule - pohled JV : 1 |  | 1 | [22 empty] | VV | 0
|  | původ. mřížky - pohled JZ, SV : 2 |  | 2 | [22 empty] | VV | 0
105 | 976083141R00 | Vybourání madel, objímek, rámů, mříží apod. mřížových škrabáků, stoupacích želez, komínových konzol a pod ze zdiva betonového | kus | 4 |  | 0 |  | 0 |  | 0 | 21 | 0 | 0 | 0 | 0.01 | 0.04 | 801-3 | RTS 22/ II | RTS 22/ I | 0.277 | 1.11 |  | Práce |  |  |  | POL1_
|  | původní ocel. škrabáky - půdorys 1.NP : 1+1+2 |  | 4 | [22 empty] | VV | 0
106 | 978036141R00 | Otlučení vnějších omítek šlechtěných břizolitových, v rozsahu do 30 % | m2 | 1037.1108 |  | 0 |  | 0 |  | 0 | 21 | 0 | 0 | 0 | 0.016 | 16.59 | 801-3 | RTS 22/ II | RTS 22/ I | 0.07 | 72.6 |  | Práce |  |  |  | POL1_
|  | původní fasáda - pohled JV : 47,15*11,25-1,2*2,1*74-0,9*0,9*12-1,8*3,08-2,62*3,01 |  | 320.8073 | [22 empty] | VV | 0
|  | ostění oken a dveří - pohled JV : 0,15*74*(1,2+2*2,1)+0,15*12*0,9*3+0,15*(1,8+2*3,08) |  | 65.994 | [22 empty] | VV | 0
|  | původní fasáda - pohled SZ : 47,15*11,25-1,2*1,2*80-0,9*0,9*6-1,8*3,06 |  | 404.8695 | [22 empty] | VV | 0
|  | -2,62*3,01-27,2*1,9 |  | -59.5662 | [22 empty] | VV | 0
|  | ostění oken a dveří - pohled SZ : 0,15*80*1,2*3+0,15*6*0,9*3+0,15*(1,8+2*3,06) |  | 46.818 | [22 empty] | VV | 0
|  | původní fasáda - pohled JZ : 5,76*3,37-1,8*2,18-2*0,14-0,6*0,45 |  | 14.9372 | [22 empty] | VV | 0
|  | 9,25*11,25-0,9*0,9*6 |  | 99.2025 | [22 empty] | VV | 0
|  | ostění oken a dveří - pohled JZ : 0,15*6*0,9*3+0,15*(1,8+2*2,18) |  | 3.354 | [22 empty] | VV | 0
|  | původní fasáda - pohled SV : 5,76*(3,2+1,5)-0,6*0,9+9,25*11,25 |  | 130.5945 | [22 empty] | VV | 0
|  | podhled markýza - pohled JZ : 2*0,5+0,14*(2*0,5+2) |  | 1.42 | [22 empty] | VV | 0
|  | štíty nad krytinou - řez A-A : 0,7*6,2*2 |  | 8.68 | [22 empty] | VV | 0
107 | 978036361R00 | Otlučení vnějších omítek šlechtěných z umělého kamene, v rozsahu do 50 % | m2 | 36.0738 |  | 0 |  | 0 |  | 0 | 21 | 0 | 0 | 0 | 0.034 | 1.23 | 801-3 | RTS 22/ II | RTS 22/ I | 0.17 | 6.13 |  | Práce |  |  |  | POL1_
|  | původní sokl - pohled JV : (47,15-2,1)*0,3 |  | 13.515 | [22 empty] | VV | 0
|  | původní sokl - pohled SZ : (47,15-2,1)*0,3 |  | 13.515 | [22 empty] | VV | 0
|  | původní sokl - pohled JZ : 9,25*0,33+(5,76-2,3)*0,3 |  | 4.0905 | [22 empty] | VV | 0
|  | původní sokl - pohled SV : (9,25+5,76)*0,33 |  | 4.9533 | [22 empty] | VV | 0
Díl: | 99 | Staveništní přesun hmot |  |  |  | 0 |  | 0 |  | 0 |  | 0 |  | 0 |  | 0 |  |  |  |  | 383.89 | [5 empty] | DIL
108 | 999281111R00 | Přesun hmot pro opravy a údržbu objektů pro opravy a údržbu dosavadních objektů včetně vnějších plášťů výšky do 25 m, | t | 126.0924 |  | 0 |  | 0 |  | 0 | 21 | 0 | 0 | 0 | 0 | 0 | 801-4 | RTS 22/ II | RTS 22/ I | 2.577 | 324.94 |  | Přesun hmot |  |  |  | POL7_
|  | oborů 801, 803, 811 a 812 | [24 empty] | SPI
109 | 999281211R00 | Přesun hmot pro opravy a údržbu objektů pro opravy a údržbu vnějších plášťů dosavadních objektů výšky do 25 m | t | 31.5231 |  | 0 |  | 0 |  | 0 | 21 | 0 | 0 | 0 | 0 | 0 | 801-4 | RTS 22/ II | RTS 22/ I | 1.87 | 58.95 |  | Přesun hmot |  |  |  | POL7_
|  | oborů 801, 803, 811 a 812 | [24 empty] | SPI
Díl: | 721 | Vnitřní kanalizace |  |  |  | 0 |  | 0 |  | 0 |  | 0 |  | 0.35 |  | 0.12 |  |  |  |  | 67.26 | [5 empty] | DIL
110 | 721140802R00 | Demontáž potrubí z litinových trub do DN 100 | m | 1.5 |  | 0 |  | 0 |  | 0 | 21 | 0 | 0 | 0 | 0.01492 | 0.02 | 800-721 | RTS 22/ II | RTS 22/ I | 0.413 | 0.62 |  | Práce |  |  |  | POL1_
|  | odpadního nebo dešťového, | [24 empty] | SPI
|  | svody přístavku - pohled SZ : 2*0,75 |  | 1.5 | [22 empty] | VV | 0
111 | 721140916R00 | Opravy odpadního potrubí litinového propojení dosavadního potrubí , DN 125 | kus | 4 |  | 0 |  | 0 |  | 0 | 21 | 0 | 0 | 0 | 0 | 0 | 800-721 | RTS 22/ II | RTS 22/ I | 1.168 | 4.67 |  | Práce |  |  |  | POL1_
|  | nové plastové gajgry - pohledy JV,SZ,JZ,SV : 2+2 |  | 4 | [22 empty] | VV | 0
|  | napojení na původní dešťovou kanalizaci : | [24 empty] | VV | 0
112 | 721176101R00 | Potrubí HT připojovací vnější průměr D 32 mm, tloušťka stěny 1,8 mm, DN 30 | m | 148 |  | 0 |  | 0 |  | 0 | 21 | 0 | 0.00034 | 0.05 | 0 | 0 | 800-721 | RTS 22/ II | RTS 22/ I | 0.32 | 47.36 |  | Práce |  |  |  | POL1_
|  | včetně tvarovek, objímek. Bez zednických výpomocí. | [24 empty] | SPI
|  | Potrubí včetně tvarovek. Bez zednických výpomocí. | [24 empty] | POP
|  | odkanalizování kondenzátů v 1.NP : 6*3+8+4+5*2 |  | 40 | [22 empty] | VV | 0
|  | odkanalizování kondenzátů 2.NP-3.NP : 2*(6*4+12+3*3+3*3) |  | 108 | [22 empty] | VV | 0
|  | Půdorys 1.NP-3.NP : | [24 empty] | VV | 0
113 | 721194103R00 | Zřízení přípojek na potrubí D 32 mm, materiál ve specifikaci | kus | 21 |  | 0 |  | 0 |  | 0 | 21 | 0 | 0 | 0 | 0 | 0 | 800-721 | RTS 22/ II | RTS 22/ I | 0.148 | 3.11 |  | Práce |  |  |  | POL1_
|  | vyvedení a upevnění odpadních výpustek, | [24 empty] | SPI
|  | odkanalizování kondenzátů v 1.NP : 7 |  | 7 | [22 empty] | VV | 0
|  | odkanalizování kondenzátů 2.NP-3.NP : 7*2 |  | 14 | [22 empty] | VV | 0
|  | Půdorys 1.NP-3.NP : | [24 empty] | VV | 0
114 | 721242111R00 | Lapač střešních splavenin D 110 mm, s košem pro zachyt.nečistot,se suchou a nezámr.klapkou proti zápachu, čistícím víčkem a vylam.těs.kroužky potrubních svodů D 75, 90, 100 a 110 mm, včetně dodávky materiálu | kus | 4 |  | 0 |  | 0 |  | 0 | 21 | 0 | 0.0758 | 0.3 | 0 | 0 | 800-721 | RTS 22/ II | RTS 22/ I | 0.5 | 2 |  | Práce |  |  |  | POL1_
|  | nové plastové gajgry - pohledy JV,SZ,JZ,SV : 2+2 |  | 4 | [22 empty] | VV | 0
115 | 721242804R00 | Demontáž lapačů střešních splavenin DN 125 | kus | 4 |  | 0 |  | 0 |  | 0 | 21 | 0 | 0 | 0 | 0.02517 | 0.1 | 800-721 | RTS 22/ II | RTS 22/ I | 0.465 | 1.86 |  | Práce |  |  |  | POL1_
|  | pův. litinové gajgry - pohledy JV,SZ,JZ,SV : 2+2 |  | 4 | [22 empty] | VV | 0
116 | 721290111R00 | Zkouška těsnosti kanalizace v objektech vodou, DN 125 | m | 148 |  | 0 |  | 0 |  | 0 | 21 | 0 | 0 | 0 | 0 | 0 | 800-721 | RTS 22/ II | RTS 22/ I | 0.048 | 7.1 |  | Práce |  |  |  | POL1_
|  | odkanalizování kondenzátů v 1.NP : 6*3+8+4+5*2 |  | 40 | [22 empty] | VV | 0
|  | odkanalizování kondenzátů 2.NP-3.NP : 2*(6*4+12+3*3+3*3) |  | 108 | [22 empty] | VV | 0
|  | Půdorys 1.NP-3.NP : | [24 empty] | VV | 0
117 | 998721102R00 | Přesun hmot pro vnitřní kanalizaci v objektech výšky do 12 m | t | 0.35352 |  | 0 |  | 0 |  | 0 | 21 | 0 | 0 | 0 | 0 | 0 | 800-721 | RTS 22/ II | RTS 22/ I | 1.523 | 0.54 |  | Přesun hmot |  |  |  | POL7_
|  | 50 m vodorovně, měřeno od těžiště půdorysné plochy skládky do těžiště půdorysné plochy objektu | [24 empty] | SPI
Díl: | 725 | Zařizovací předměty |  |  |  | 0 |  | 0 |  | 0 |  | 0 |  | 0 |  | 0.01 |  |  |  |  | 2.27 | [5 empty] | DIL
118 | 725860211R00 | Zápachová uzávěrka (sifon) pro zařizovací předměty D 32, 40 mm x 5/4"; pro umyvadla; PP; příslušenství krycí růžice odtoku, zpětný uzávěr, přípojka pro pračku/myčku, otáč. rameno odtoku, včetně dodávky materiálu | kus | 8 |  | 0 |  | 0 |  | 0 | 21 | 0 | 0.00022 | 0 | 0 | 0 | 800-721 | RTS 22/ II | RTS 22/ I | 0.246 | 1.97 |  | Práce |  |  |  | POL1_
|  | umyvadlové sifony v 1.NP-3.NP : 2+3*2 |  | 8 | [22 empty] | VV | 0
|  | Půdorys 1.NP-3.NP : | [24 empty] | VV | 0
119 | 725860811R00 | Demontáž zápachových uzávěrek pro zařiz. předměty jednoduchých | kus | 8 |  | 0 |  | 0 |  | 0 | 21 | 0 | 0 | 0 | 0.00085 | 0.01 | 800-721 | RTS 22/ II | RTS 22/ I | 0.038 | 0.3 |  | Práce |  |  |  | POL1_
|  | umyvadlové sifony v 1.NP-3.NP : 2+3*2 |  | 8 | [22 empty] | VV | 0
|  | Půdorys 1.NP-3.NP : | [24 empty] | VV | 0
Díl: | 762 | Konstrukce tesařské |  |  |  | 0 |  | 0 |  | 0 |  | 0 |  | 0.2 |  | 0 |  |  |  |  | 10.7 | [5 empty] | DIL
120 | 762526130RT3 | Položení podlah s dodávkou materiálu polštářů pod podlahy rozteče do 100 cm, řezivo 100 x 50 mm | m2 | 55 |  | 0 |  | 0 |  | 0 | 21 | 0 | 0.00371 | 0.2 | 0 | 0 | 800-762 | RTS 22/ II | RTS 22/ I | 0.188 | 10.34 |  | Práce |  |  |  | POL1_
|  | podklady pod fasádní lešení na střeše : 27,5*2 |  | 55 | [22 empty] | VV | 0
|  | přístavku - pohled SZ : | [24 empty] | VV | 0
121 | 998762102R00 | Přesun hmot pro konstrukce tesařské v objektech výšky do 12 m | t | 0.20405 |  | 0 |  | 0 |  | 0 | 21 | 0 | 0 | 0 | 0 | 0 | 800-762 | RTS 22/ II | RTS 22/ I | 1.751 | 0.36 |  | Přesun hmot |  |  |  | POL7_
|  | 50 m vodorovně | [24 empty] | SPI
Díl: | 764 | Konstrukce klempířské |  |  |  | 0 |  | 0 |  | 0 |  | 0 |  | 0.55 |  | 0.19 |  |  |  |  | 232.83 | [5 empty] | DIL
122 | 764454292R00 | Odpadní trouby z pozinkovaného plechu montáž vč. spojovacích prostředků zděře Pz kruhové | kus | 40 |  | 0 |  | 0 |  | 0 | 21 | 0 | 0.00053 | 0.02 | 0 | 0 | 800-764 | RTS 22/ II | RTS 22/ I | 0.15 | 6 |  | Práce |  |  |  | POL1_
|  | původní svody - pohled JV : 2*10 |  | 20 | [22 empty] | VV | 0
|  | původní svody - pohled SZ : 2*10 |  | 20 | [22 empty] | VV | 0
123 | 764454293R00 | Odpadní trouby z pozinkovaného plechu montáž vč. spojovacích prostředků kolena Pz kruhového | kus | 14 |  | 0 |  | 0 |  | 0 | 21 | 0 | 0.0001 | 0 | 0 | 0 | 800-764 | RTS 22/ II | RTS 22/ I | 0.25645 | 3.59 |  | Práce |  |  |  | POL1_
|  | původní svody - pohled JV : 2+2 |  | 4 | [22 empty] | VV | 0
|  | původní svody - pohled SZ : 2*2+2*3 |  | 10 | [22 empty] | VV | 0
124 | 764812640RT2 | Oplechování říms, z lakovaného pozinkovaného plechu, rš 250 mm, dodávka + montáž lepením | m | 19.14 |  | 0 |  | 0 |  | 0 | 21 | 0 | 0.00174 | 0.03 | 0 | 0 | 800-764 | RTS 22/ II | RTS 22/ I | 0.3001 | 5.74 |  | Práce |  |  |  | POL1_
|  | včetně zhotovení rohů, spojů a dilatací | [24 empty] | SPI
|  | ukončující oplechování etics - pohled JZ : 9,25+2*0,16 |  | 9.57 | [22 empty] | VV | 0
|  | ukončující oplechování etics - pohled SV : 9,25+2*0,16 |  | 9.57 | [22 empty] | VV | 0
125 | 764812650RT2 | Oplechování říms, z lakovaného pozinkovaného plechu, rš 330 mm, dodávka + montáž lepením | m | 10.6 |  | 0 |  | 0 |  | 0 | 21 | 0 | 0.00234 | 0.02 | 0 | 0 | 800-764 | RTS 22/ II | RTS 22/ I | 0.3047 | 3.23 |  | Práce |  |  |  | POL1_
|  | včetně zhotovení rohů, spojů a dilatací | [24 empty] | SPI
|  | ukončující oplechování etics - pohled JZ : 5,9-0,6 |  | 5.3 | [22 empty] | VV | 0
|  | ukončující oplechování etics - pohled SV : 5,9-0,6 |  | 5.3 | [22 empty] | VV | 0
126 | 764812680RT2 | Oplechování říms, z lakovaného pozinkovaného plechu, rš 600 mm, dodávka + montáž lepením | m | 2 |  | 0 |  | 0 |  | 0 | 21 | 0 | 0.00438 | 0.01 | 0 | 0 | 800-764 | RTS 22/ II | RTS 22/ I | 0.353 | 0.71 |  | Práce |  |  |  | POL1_
|  | včetně zhotovení rohů, spojů a dilatací | [24 empty] | SPI
|  | oplechování markýzy - pohled JZ : 2 |  | 2 | [22 empty] | VV | 0
127 | 764819213R00 | Odpadní trouby kruhové, průměr 120 mm, z lakovaného pozinkovaného plechu, , dodávka a montáž | m | 1.5 |  | 0 |  | 0 |  | 0 | 21 | 0 | 0.00354 | 0.01 | 0 | 0 | 800-764 | RTS 22/ II | RTS 22/ I | 0.219 | 0.33 |  | Práce |  |  |  | POL1_
|  | včetně kolena, objímky, spojovacího materiálu a zednické výpomoci. | [24 empty] | POP
|  | svody přístavku - pohled SZ : 2*0,75 |  | 1.5 | [22 empty] | VV | 0
128 | 764929503R00 | Odpadní trouby kruhové průměru přes 100 mm do 120 mm, z lakovaného pozinkovaného plechu, , montáž | m | 43 |  | 0 |  | 0 |  | 0 | 21 | 0 | 0.00027 | 0.01 | 0 | 0 | 800-764 | RTS 22/ II | RTS 22/ I | 0.39815 | 17.12 |  | Práce |  |  |  | POL1_
|  | včetně zednické výpomoci. | [24 empty] | POP
|  | původní svody - pohled JV : 2*11,5 |  | 23 | [22 empty] | VV | 0
|  | původní svody - pohled SZ : 2*(11,5-1,5) |  | 20 | [22 empty] | VV | 0
129 | 764778314R00 | Oplechování parapetů včetně rohů, lepené lepidlem, z lakovaného hliníkového plechu, rš 400 mm, dodávka a montáž | m | 206.4 |  | 0 |  | 0 |  | 0 | 21 | 0 | 0.00208 | 0.43 | 0 | 0 | 800-764 | RTS 22/ II | RTS 22/ I | 0.89493 | 184.71 |  | Práce |  |  |  | POL1_
|  | včetně rohů | [24 empty] | SPI
|  | okna 1.NP - pohled JV : 0,9*4+1,2*24 |  | 32.4 | [22 empty] | VV | 0
|  | okna 2.NP - pohled JV : 0,9*4+1,2*24 |  | 32.4 | [22 empty] | VV | 0
|  | okna 3.NP - pohled JV : 0,9*4+1,2*26 |  | 34.8 | [22 empty] | VV | 0
|  | okna 1.NP - pohled SZ : 0,9*2+1,2*26 |  | 33 | [22 empty] | VV | 0
|  | okna 2.NP - pohled SZ : 0,9*2+1,2*26 |  | 33 | [22 empty] | VV | 0
|  | okna 3.NP - pohled SZ : 0,9*2+1,2*28 |  | 35.4 | [22 empty] | VV | 0
|  | okna 1.NP-3.NP - pohled JZ : 0,9*6 |  | 5.4 | [22 empty] | VV | 0
130 | 764410850R00 | Demontáž oplechování parapetů rš od 100 do 330 mm | m | 21.6 |  | 0 |  | 0 |  | 0 | 21 | 0 | 0 | 0 | 0.00135 | 0.03 | 800-764 | RTS 22/ II | RTS 22/ I | 0.092 | 1.99 |  | Práce |  |  |  | POL1_
|  | okna přístavku 1.NP - pohled SZ : 1,2*18 |  | 21.6 | [22 empty] | VV | 0
131 | 764422810R00 | Demontáž oplechování parapetů rš od 600 do 800 mm | m | 2 |  | 0 |  | 0 |  | 0 | 21 | 0 | 0 | 0 | 0.00395 | 0.01 | 800-764 | RTS 22/ II | RTS 22/ I | 0.1035 | 0.21 |  | Práce |  |  |  | POL1_
|  | oplechování markýzy - pohled JZ : 2 |  | 2 | [22 empty] | VV | 0
132 | 764453844R00 | Demontáž odpadních trub nebo součástí kolen horních dvojitých, 120 a 150 mm | kus | 6 |  | 0 |  | 0 |  | 0 | 21 | 0 | 0 | 0 | 0.00293 | 0.02 | 800-764 | RTS 22/ II | RTS 22/ I | 0.1265 | 0.76 |  | Práce |  |  |  | POL1_
|  | původní svody - pohled JV : 2 |  | 2 | [22 empty] | VV | 0
|  | původní svody - pohled SZ : 2*2 |  | 4 | [22 empty] | VV | 0
133 | 764454802R00 | Demontáž odpadních trub nebo součástí trub kruhových , o průměru 120 mm | m | 41.5 |  | 0 |  | 0 |  | 0 | 21 | 0 | 0 | 0 | 0.00285 | 0.12 | 800-764 | RTS 22/ II | RTS 22/ I | 0.069 | 2.86 |  | Práce |  |  |  | POL1_
|  | původní svody - pohled JV : 2*11,5 |  | 23 | [22 empty] | VV | 0
|  | původní svody - pohled SZ : 2*(11,5-1,5-0,75) |  | 18.5 | [22 empty] | VV | 0
134 | 764456855R00 | Demontáž odpadních trub nebo součástí kolen výtokových kruhových, o průměru 120, 150 a 200 mm | kus | 8 |  | 0 |  | 0 |  | 0 | 21 | 0 | 0 | 0 | 0.00116 | 0.01 | 800-764 | RTS 22/ II | RTS 22/ I | 0.092 | 0.74 |  | Práce |  |  |  | POL1_
|  | původní svody - pohled JV : 2 |  | 2 | [22 empty] | VV | 0
|  | původní svody - pohled SZ : 2*3 |  | 6 | [22 empty] | VV | 0
135 | 764352910R00 | Oprava žlabů, příslušenství a doplňků z pozinkovaného plechu žlabů a příslušenství žlabů podokapních půlkruhových, rš 330 mm, sklonu do 30° | m | 1 |  | 0 |  | 0 |  | 0 | 21 | 0 | 0.00181 | 0 | 0 | 0 | 800-764 | RTS 22/ II | RTS 22/ I | 0.28635 | 0.29 |  | Práce |  |  |  | POL1_
|  | úprava žlabů spojovacího krčku : 1 |  | 1 | [22 empty] | VV | 0
|  | Technická zpráva : | [24 empty] | VV | 0
136 | 764352917R00 | Oprava žlabů, příslušenství a doplňků z pozinkovaného plechu žlabů a příslušenství čela půlkruhové, rš 330 mm, | kus | 1 |  | 0 |  | 0 |  | 0 | 21 | 0 | 0.00017 | 0 | 0 | 0 | 800-764 | RTS 22/ II | RTS 22/ I | 0.2254 | 0.23 |  | Práce |  |  |  | POL1_
|  | úprava žlabů spojovacího krčku : 1 |  | 1 | [22 empty] | VV | 0
|  | Technická zpráva : | [24 empty] | VV | 0
137 | 764359910R00 | Oprava žlabů, příslušenství a doplňků z pozinkovaného plechu doplňky žlabů - kotlík konický do průměru 150 mm, sklonu do 30° | kus | 1 |  | 0 |  | 0 |  | 0 | 21 | 0 | 0.00167 | 0 | 0 | 0 | 800-764 | RTS 22/ II | RTS 22/ I | 1.0672 | 1.07 |  | Práce |  |  |  | POL1_
|  | úprava žlabů spojovacího krčku : 1 |  | 1 | [22 empty] | VV | 0
|  | Technická zpráva : | [24 empty] | VV | 0
138 | 764454901R00 | Oprava odpadních trub z pozinkovaného plechu kruhových o průměru 75 a 100 mm | m | 2 |  | 0 |  | 0 |  | 0 | 21 | 0 | 0.00169 | 0 | 0 | 0 | 800-764 | RTS 22/ II | RTS 22/ I | 0.28175 | 0.56 |  | Práce |  |  |  | POL1_
|  | úprava žlabů spojovacího krčku : 2 |  | 2 | [22 empty] | VV | 0
|  | Technická zpráva : | [24 empty] | VV | 0
139 | 553523127R | objímka svodové roury s trnem; pozink lakovaný; DN 120,0 mm; l trnu 200 mm | kus | 40 |  | 0 |  | 0 |  | 0 | 21 | 0 | 0.0004 | 0.02 | 0 | 0 | SPCM | RTS 22/ II | RTS 22/ I | 0 | 0 |  | Specifikace |  |  |  | POL3_
|  | původní svody - pohled JV : 2*10 |  | 20 | [22 empty] | VV | 0
|  | původní svody - pohled SZ : 2*10 |  | 20 | [22 empty] | VV | 0
140 | 998764102R00 | Přesun hmot pro konstrukce klempířské v objektech výšky do 12 m | t | 0.55873 |  | 0 |  | 0 |  | 0 | 21 | 0 | 0 | 0 | 0 | 0 | 800-764 | RTS 22/ II | RTS 22/ I | 4.82 | 2.69 |  | Přesun hmot |  |  |  | POL7_
|  | 50 m vodorovně | [24 empty] | SPI
Díl: | 767 | Konstrukce zámečnické |  |  |  | 0 |  | 0 |  | 0 |  | 0 |  | 0.05 |  | 0 |  |  |  |  | 6.33 | [5 empty] | DIL
141 | 767911130RT1 | Montáž oplocení z pletiva strojového vč. dodávky pletiva, napínacího drátu a napínáku, výšky 1,75 m | m | 14.3 |  | 0 |  | 0 |  | 0 | 21 | 0 | 0.00148 | 0.02 | 0 | 0 | 800-767 | RTS 22/ II | RTS 22/ I | 0.3 | 4.29 |  | Práce |  |  |  | POL1_
|  | venkovní oplocení - pletivo : 12+3,3-1 |  | 14.3 | [22 empty] | VV | 0
|  | Půdorys 1.NP : | [24 empty] | VV | 0
142 | 767920210R00 | Montáž vrat a vrátek k oplocení osazovaných na sloupky ocelové, o ploše jednotlivě do 2 m2 | kus | 1 |  | 0 |  | 0 |  | 0 | 21 | 0 | 0 | 0 | 0 | 0 | 800-767 | RTS 22/ II | RTS 22/ I | 1.88 | 1.88 |  | Práce |  |  |  | POL1_
|  | venkovní oplocení - branka : 1 |  | 1 | [22 empty] | VV | 0
|  | Půdorys 1.NP : | [24 empty] | VV | 0
143 | 55342605R | branka k oplocení 2000 x 1000 mm; ocel; výplň pletené pletivo; nastříkaný lak; příslušenství 2 sloupky, klika, 2 panty | kus | 1 |  | 0 |  | 0 |  | 0 | 21 | 0 | 0.033 | 0.03 | 0 | 0 | SPCM | RTS 22/ II | RTS 22/ I | 0 | 0 |  | Specifikace |  |  |  | POL3_
|  | venkovní oplocení - branka : 1 |  | 1 | [22 empty] | VV | 0
|  | Půdorys 1.NP : | [24 empty] | VV | 0
144 | 998767102R00 | Přesun hmot pro kovové stavební doplňk. konstrukce v objektech výšky do 12 m | t | 0.05416 |  | 0 |  | 0 |  | 0 | 21 | 0 | 0 | 0 | 0 | 0 | 800-767 | RTS 22/ II | RTS 22/ I | 3.006 | 0.16 |  | Přesun hmot |  |  |  | POL7_
|  | 50 m vodorovně | [24 empty] | SPI
Díl: | 771 | Podlahy z dlaždic a obklady |  |  |  | 0 |  | 0 |  | 0 |  | 0 |  | 0.41 |  | 0 |  |  |  |  | 20.88 | [5 empty] | DIL
145 | 771101210R00 | Příprava podkladu pod dlažby penetrace podkladu pod dlažby | m2 | 14.724 |  | 0 |  | 0 |  | 0 | 21 | 0 | 0.00021 | 0 | 0 | 0 | 800-771 | RTS 22/ II | RTS 22/ I | 0.05 | 0.74 |  | Práce |  |  |  | POL1_
|  | venkovní beton. schody - půdorys 1.NP : 2,74*1,1*3+1,8*0,4*3-0,6*0,4*4 |  | 10.242 | [22 empty] | VV | 0
|  | 3*0,15*(2,74+1,1*2+2,1+0,78*2) |  | 3.87 | [22 empty] | VV | 0
|  | soklíky ke schodům - půdorys 1.NP : 3*(0,47*2+0,4*2+0,15*2)*0,1 |  | 0.612 | [22 empty] | VV | 0
146 | 771475014RU1 | Montáž soklíků z dlaždic keramických výšky 100 mm, soklíků vodorovných, kladených do flexibilního tmele | m | 6.12 |  | 0 |  | 0 |  | 0 | 21 | 0 | 0.00041 | 0 | 0 | 0 | 800-771 | RTS 22/ II | RTS 22/ I | 0.236 | 1.44 |  | Práce |  |  |  | POL1_
|  | soklíky ke schodům - půdorys 1.NP : 3*(0,47*2+0,4*2+0,15*2) |  | 6.12 | [22 empty] | VV | 0
147 | 771478001RT1 | Montáž soklíků z dlaždic keramických Montáž lišt schodišťových | m | 6.12 |  | 0 |  | 0 |  | 0 | 21 | 0 | 0 | 0 | 0 | 0 | 800-771 | RTS 22/ II | RTS 22/ I | 0.15 | 0.92 |  | Práce |  |  |  | POL1_
|  | soklíky ke schodům - půdorys 1.NP : 3*(0,47*2+0,4*2+0,15*2) |  | 6.12 | [22 empty] | VV | 0
148 | 771479001R00 | Montáž soklíků z dlaždic keramických Řezání dlaždic pro soklíky | m | 6.12 |  | 0 |  | 0 |  | 0 | 21 | 0 | 0 | 0 | 0 | 0 | 800-771 | RTS 22/ II | RTS 22/ I | 0.154 | 0.94 |  | Práce |  |  |  | POL1_
|  | soklíky ke schodům - půdorys 1.NP : 3*(0,47*2+0,4*2+0,15*2) |  | 6.12 | [22 empty] | VV | 0
149 | 771578011R00 | Zvláštní úpravy spár spára podlaha-stěna silikonem | m | 6.12 |  | 0 |  | 0 |  | 0 | 21 | 0 | 4e-05 | 0 | 0 | 0 | 800-771 | RTS 22/ II | RTS 22/ I | 0.07 | 0.43 |  | Práce |  |  |  | POL1_
|  | vč. dodávky a montáže silikonu. | [24 empty] | POP
|  | soklíky ke schodům - půdorys 1.NP : 3*(0,47*2+0,4*2+0,15*2) |  | 6.12 | [22 empty] | VV | 0
150 | 771579791R00 | Příplatky k položkám montáže podlah keramických příplatek za plochu podlah keramických do 5 m2 jednotlivě | m2 | 14.724 |  | 0 |  | 0 |  | 0 | 21 | 0 | 0 | 0 | 0 | 0 | 800-771 | RTS 22/ II | RTS 22/ I | 0.03 | 0.44 |  | Práce |  |  |  | POL1_
|  | venkovní beton. schody - půdorys 1.NP : 2,74*1,1*3+1,8*0,4*3-0,6*0,4*4 |  | 10.242 | [22 empty] | VV | 0
|  | 3*0,15*(2,74+1,1*2+2,1+0,78*2) |  | 3.87 | [22 empty] | VV | 0
|  | soklíky ke schodům - půdorys 1.NP : 3*(0,47*2+0,4*2+0,15*2)*0,1 |  | 0.612 | [22 empty] | VV | 0
151 | 771579793R00 | Příplatky k položkám montáže podlah keramických příplatek za spárovací hmotu - plošně | m2 | 14.724 |  | 0 |  | 0 |  | 0 | 21 | 0 | 0.0012 | 0.02 | 0 | 0 | 800-771 | RTS 22/ II | RTS 22/ I | 0 | 0 |  | Práce |  |  |  | POL1_
|  | venkovní beton. schody - půdorys 1.NP : 2,74*1,1*3+1,8*0,4*3-0,6*0,4*4 |  | 10.242 | [22 empty] | VV | 0
|  | 3*0,15*(2,74+1,1*2+2,1+0,78*2) |  | 3.87 | [22 empty] | VV | 0
|  | soklíky ke schodům - půdorys 1.NP : 3*(0,47*2+0,4*2+0,15*2)*0,1 |  | 0.612 | [22 empty] | VV | 0
152 | 771775109RU7 | Montáž podlah vnějších z dlaždic keramických 30 x 30 cm, režných nebo glazovaných, hladkých, kladených do flexibilního tmele | m2 | 14.112 |  | 0 |  | 0 |  | 0 | 21 | 0 | 0.00557 | 0.08 | 0 | 0 | 800-771 | RTS 22/ II | RTS 22/ I | 1.0946 | 15.45 |  | Práce |  |  |  | POL1_
|  | venkovní beton. schody - půdorys 1.NP : 2,74*1,1*3+1,8*0,4*3-0,6*0,4*4 |  | 10.242 | [22 empty] | VV | 0
|  | 3*0,15*(2,74+1,1*2+2,1+0,78*2) |  | 3.87 | [22 empty] | VV | 0
153 | 28342464R | profil plastový na obklad ukončovací; rozměr 10,0 mm; s vymezovačem spáry | m | 7.5 |  | 0 |  | 0 |  | 0 | 21 | 0 | 0 | 0 | 0 | 0 | SPCM | RTS 22/ II | RTS 22/ I | 0 | 0 |  | Specifikace |  |  |  | POL3_
|  | soklíky ke schodům - půdorys 1.NP : 3*(0,47*2+0,4*2+0,15*2) |  | 6.12 | [22 empty] | VV | 0
|  | ztratné a prořez : 7,5-6,12 |  | 1.38 | [22 empty] | VV | 0
154 | 597R1 | Dlažba keramická hladká protiskl. 300x300x9 mm, min. R10 | m2 | 16.1962 |  | 0 |  | 0 |  | 0 | 21 | 0 | 0.0192 | 0.31 | 0 | 0 |  | Vlastní | Indiv | 0 | 0 |  | Specifikace |  |  |  | POL3_
|  | venkovní beton. schody - půdorys 1.NP : 2,74*1,1*3+1,8*0,4*3-0,6*0,4*4 |  | 10.242 | [22 empty] | VV | 0
|  | 3*0,15*(2,74+1,1*2+2,1+0,78*2) |  | 3.87 | [22 empty] | VV | 0
|  | soklíky ke schodům - půdorys 1.NP : 3*(0,47*2+0,4*2+0,15*2)*0,1 |  | 0.612 | [22 empty] | VV | 0
|  | ztratné a prořez 10 % : 0,1*(10,242+3,87+0,61) |  | 1.4722 | [22 empty] | VV | 0
155 | 998771102R00 | Přesun hmot pro podlahy z dlaždic v objektech výšky do 12 m | t | 0.41309 |  | 0 |  | 0 |  | 0 | 21 | 0 | 0 | 0 | 0 | 0 | 800-771 | RTS 22/ II | RTS 22/ I | 1.265 | 0.52 |  | Přesun hmot |  |  |  | POL7_
|  | 50 m vodorovně | [24 empty] | SPI
Díl: | 776 | Podlahy povlakové |  |  |  | 0 |  | 0 |  | 0 |  | 0 |  | 0.04 |  | 0 |  |  |  |  | 0.24 | [5 empty] | DIL
156 | 776974101R00 | Čisticí zóny a rohože škrabák, z žárově zinkovaných roštů s rámem, tloušťky 30 mm | kus | 4 |  | 0 |  | 0 |  | 0 | 21 | 0 | 0.01 | 0.04 | 0 | 0 | 800-775 | RTS 22/ II | RTS 22/ I | 0.05 | 0.2 |  | Práce |  |  |  | POL1_
|  | venkovní schodiště - nové škrabáky : 1+1+2 |  | 4 | [22 empty] | VV | 0
|  | půdorys 1.NP : | [24 empty] | VV | 0
157 | 998776102R00 | Přesun hmot pro podlahy povlakové v objektech výšky do 12 m | t | 0.04 |  | 0 |  | 0 |  | 0 | 21 | 0 | 0 | 0 | 0 | 0 | 800-775 | RTS 22/ II | RTS 22/ I | 1.102 | 0.04 |  | Přesun hmot |  |  |  | POL7_
|  | vodorovně do 50 m | [24 empty] | SPI
Díl: | 783 | Nátěry |  |  |  | 0 |  | 0 |  | 0 |  | 0 |  | 0.02 |  | 0 |  |  |  |  | 6.32 | [5 empty] | DIL
158 | 783801812R00 | Odstranění starých nátěrů z omítek stěn, oškrabáním | m2 | 11.304 |  | 0 |  | 0 |  | 0 | 21 | 0 | 1e-05 | 0 | 0 | 0 | 800-783 | RTS 22/ II | RTS 22/ I | 0.068 | 0.77 |  | Práce |  |  |  | POL1_
|  | venkovní sloupy pod spoj. krčky : 4*3,14*0,25*3,6 |  | 11.304 | [22 empty] | VV | 0
|  | pohled JV, SZ : | [24 empty] | VV | 0
159 | 783821930R00 | Údržba nátěrů omítek, syntetické na vzduchu schnoucí stropů, dvojnásobné s 1x emailováním a 1x tmelením | m2 | 11.304 |  | 0 |  | 0 |  | 0 | 21 | 0 | 0.00136 | 0.02 | 0 | 0 | 800-783 | RTS 22/ II | RTS 22/ I | 0.491 | 5.55 |  | Práce |  |  |  | POL1_
|  | venkovní sloupy pod spoj. krčky : 4*3,14*0,25*3,6 |  | 11.304 | [22 empty] | VV | 0
|  | pohled JV, SZ : | [24 empty] | VV | 0
Díl: | 784 | Malby |  |  |  | 0 |  | 0 |  | 0 |  | 0 |  | 0.85 |  | 0 |  |  |  |  | 329.96 | [5 empty] | DIL
160 | 784191201R00 | Příprava povrchu Penetrace (napouštění) podkladu disperzní, jednonásobná | m2 | 1959.18 |  | 0 |  | 0 |  | 0 | 21 | 0 | 7e-05 | 0.14 | 0 | 0 | 800-784 | RTS 22/ II | RTS 22/ I | 0.03248 | 63.63 |  | Práce |  |  |  | POL1_
|  | podhledy stropů a sdk kastlů 1.NP : 6,3*(8,9*2+2,9*2)+12*8,5 |  | 250.68 | [22 empty] | VV | 0
|  | podhledy stropů a sdk kastlů 2.NP-3.NP : 6,3*8,9*4*2 |  | 448.56 | [22 empty] | VV | 0
|  | stěny místností 1.NP : 3,3*2*(6,3*2+8,9*2+6,3*2+2,9*2+12+8,5) |  | 457.38 | [22 empty] | VV | 0
|  | stěny místností 2.NP-3.NP : 2*3,3*2*(6,3*4+8,9*4) |  | 802.56 | [22 empty] | VV | 0
|  | Půdorys 1.NP - 3.NP : | [24 empty] | VV | 0
161 | 784195312R00 | Malby z malířských směsí otěruvzdorných, , bělost 88 %, dvojnásobné, Hmota nátěrová typ: malířská; funkce: dekorační, omyvatelný; vrstva: vrchní; interiér; podklad: beton, sádra, minerální, sádrokarton; barva: b... | m2 | 699.24 |  | 0 |  | 0 |  | 0 | 21 | 0 | 0.00022 | 0.15 | 0 | 0 | 800-784 | RTS 22/ II | RTS 22/ I | 0.10191 | 71.26 |  | Práce |  |  |  | POL1_
|  | podhledy stropů a sdk kastlů 1.NP : 6,3*(8,9*2+2,9*2)+12*8,5 |  | 250.68 | [22 empty] | VV | 0
|  | podhledy stropů a sdk kastlů 2.NP-3.NP : 6,3*8,9*4*2 |  | 448.56 | [22 empty] | VV | 0
|  | Půdorys 1.NP - 3.NP : | [24 empty] | VV | 0
162 | 784195322R00 | Malby z malířských směsí otěruvzdorných, , barevné, dvojnásobné | m2 | 1259.94 |  | 0 |  | 0 |  | 0 | 21 | 0 | 0.00024 | 0.3 | 0 | 0 | 800-784 | RTS 22/ II | RTS 22/ I | 0.10902 | 137.36 |  | Práce |  |  |  | POL1_
|  | stěny místností 1.NP : 3,3*2*(6,3*2+8,9*2+6,3*2+2,9*2+12+8,5) |  | 457.38 | [22 empty] | VV | 0
|  | stěny místností 2.NP-3.NP : 2*3,3*2*(6,3*4+8,9*4) |  | 802.56 | [22 empty] | VV | 0
|  | Půdorys 1.NP - 3.NP : | [24 empty] | VV | 0
163 | 784011111R00 | Ostatní práce oprášení/ometení podkladu, , | m2 | 1959.18 |  | 0 |  | 0 |  | 0 | 21 | 0 | 0 | 0 | 0 | 0 | 800-784 | RTS 22/ II | RTS 22/ I | 0.007 | 13.71 |  | Práce |  |  |  | POL1_
|  | podhledy stropů a sdk kastlů 1.NP : 6,3*(8,9*2+2,9*2)+12*8,5 |  | 250.68 | [22 empty] | VV | 0
|  | podhledy stropů a sdk kastlů 2.NP-3.NP : 6,3*8,9*4*2 |  | 448.56 | [22 empty] | VV | 0
|  | stěny místností 1.NP : 3,3*2*(6,3*2+8,9*2+6,3*2+2,9*2+12+8,5) |  | 457.38 | [22 empty] | VV | 0
|  | stěny místností 2.NP-3.NP : 2*3,3*2*(6,3*4+8,9*4) |  | 802.56 | [22 empty] | VV | 0
|  | Půdorys 1.NP - 3.NP : | [24 empty] | VV | 0
164 | 784011211RT3 | Ostatní práce olepování vnitřních ploch, , včetně maskovací pásky 50 mm | m | 600 |  | 0 |  | 0 |  | 0 | 21 | 0 | 0 | 0 | 0 | 0 | 800-784 | RTS 22/ II | RTS 22/ I | 0.02375 | 14.25 |  | Práce |  |  |  | POL1_
|  | vnitřní plochy prostor 1.NP-3.NP : 12*50 |  | 600 | [22 empty] | VV | 0
|  | Půdorys 1.NP - 3.NP : | [24 empty] | VV | 0
165 | 784011221RT2 | Ostatní práce zakrytí předmětů, , včetně dodávky fólie tl. 0,04 mm | m2 | 700 |  | 0 |  | 0 |  | 0 | 21 | 0 | 2e-05 | 0.01 | 0 | 0 | 800-784 | RTS 22/ II | RTS 22/ I | 0.029 | 20.3 |  | Práce |  |  |  | POL1_
|  | vybavení a předměty v 1.NP-3.NP : 700 |  | 700 | [22 empty] | VV | 0
|  | Půdorys 1.NP - 3.NP : | [24 empty] | VV | 0
166 | 784011222RT2 | Ostatní práce zakrytí podlah, , včetně papírové lepenky | m2 | 700 |  | 0 |  | 0 |  | 0 | 21 | 0 | 0.00035 | 0.25 | 0 | 0 | 800-784 | RTS 22/ II | RTS 22/ I | 0.0135 | 9.45 |  | Práce |  |  |  | POL1_
|  | podlahy místností 1.NP-3.NP : 700 |  | 700 | [22 empty] | VV | 0
|  | Půdorys 1.NP - 3.NP : | [24 empty] | VV | 0
Díl: | M65 | Elektroinstalace a veřejné osvětlení |  |  |  | 0 |  | 0 |  | 0 |  | 0 |  | 0.05 |  | 0 |  |  |  |  | 79.71 | [5 empty] | DIL
167 | 650112611R00 | - změření zemního odporu, včetně měřícího protokolu | kus | 6 |  | 0 |  | 0 |  | 0 | 21 | 0 | 0 | 0 | 0 | 0 |  | RTS 22/ II | RTS 22/ I | 0.63 | 3.78 |  | Práce |  |  |  | POL1_
|  | fasádní svody - pohled JV, SZ : 3*2 |  | 6 | [22 empty] | VV | 0
168 | 650111611RT6 | Montáž vodiče svodového, průměru do 10 mm, a podpěr, včetně dodávky drátu AlMgSi 8 mm | m | 72 |  | 0 |  | 0 |  | 0 | 21 | 0 | 0.00014 | 0.01 | 0 | 0 | M65 | RTS 22/ II | RTS 22/ I | 0.49717 | 35.8 |  | Práce |  |  |  | POL1_
|  | fasádní svody - pohled JV, SZ : 12*3*2 |  | 72 | [22 empty] | VV | 0
169 | 650111711RT2 | Montáž hromosvodové svorky do dvou šroubů, včetně dodávky svorky SO | kus | 24 |  | 0 |  | 0 |  | 0 | 21 | 0 | 0.00028 | 0.01 | 0 | 0 | M65 | RTS 22/ II | RTS 22/ I | 0.244 | 5.86 |  | Práce |  |  |  | POL1_
|  | fasádní svody - pohled JV, SZ : 4*3*2 |  | 24 | [22 empty] | VV | 0
170 | 650111761RT2 | Montáž ochranného úhelníku nebo trubky s držáky do zdiva, včetně dodávky ochranného úhelníku dl. 2 m a dvou držáků | kus | 6 |  | 0 |  | 0 |  | 0 | 21 | 0 | 0.00364 | 0.02 | 0 | 0 | M65 | RTS 22/ II | RTS 22/ I | 0.871 | 5.23 |  | Práce |  |  |  | POL1_
|  | fasádní svody - pohled JV, SZ : 3*2 |  | 6 | [22 empty] | VV | 0
171 | 650811112R00 | do průměru 10 mm včetně podpěr | m | 72 |  | 0 |  | 0 |  | 0 | 21 | 0 | 0 | 0 | 0 | 0 |  | RTS 22/ II | RTS 22/ I | 0.248 | 17.86 |  | Práce |  |  |  | POL1_
|  | fasádní svody - pohled JV, SZ : 12*3*2 |  | 72 | [22 empty] | VV | 0
172 | 650811121R00 | do dvou šroubů | m | 72 |  | 0 |  | 0 |  | 0 | 21 | 0 | 0 | 0 | 0 | 0 |  | RTS 22/ II | RTS 22/ I | 0.122 | 8.78 |  | Práce |  |  |  | POL1_
|  | fasádní svody - pohled JV, SZ : 12*3*2 |  | 72 | [22 empty] | VV | 0
173 | 650811171R00 | ochranného | kus | 6 |  | 0 |  | 0 |  | 0 | 21 | 0 | 0 | 0 | 0 | 0 |  | RTS 22/ II | RTS 22/ I | 0.4 | 2.4 |  | Práce |  |  |  | POL1_
|  | fasádní svody - pohled JV, SZ : 3*2 |  | 6 | [22 empty] | VV | 0
174 | 35441422R | podpěra vedení do zdiva, do dřeva; provedení Fe/Zn; délka 300 mm | kus | 48 |  | 0 |  | 0 |  | 0 | 21 | 0 | 0.00028 | 0.01 | 0 | 0 | SPCM | RTS 22/ II | RTS 22/ I | 0 | 0 |  | Specifikace |  |  |  | POL3_
|  | fasádní svody - pohled JV, SZ : 12*3+6*2 |  | 48 | [22 empty] | VV | 0
Díl: | D96 | Přesuny suti a vybouraných hmot |  |  |  | 0 |  | 0 |  | 0 |  | 0 |  | 0 |  | 0 |  |  |  |  | 174.49 | [5 empty] | DIL
175 | 979081111R00 | Odvoz suti a vybouraných hmot na skládku do 1 km | t | 75.4723 |  | 0 |  | 0 |  | 0 | 21 | 0 | 0 | 0 | 0 | 0 | 801-3 | RTS 22/ II | RTS 22/ I | 0.49 | 36.98 |  | Přesun suti |  |  |  | POL8_
|  | Včetně naložení na dopravní prostředek a složení na skládku, bez poplatku za skládku. | [24 empty] | POP
176 | 979081121R00 | Odvoz suti a vybouraných hmot na skládku příplatek za každý další 1 km | t | 4528.3361 |  | 0 |  | 0 |  | 0 | 21 | 0 | 0 | 0 | 0 | 0 | 801-3 | RTS 22/ II | RTS 22/ I | 0 | 0 |  | Přesun suti |  |  |  | POL8_
177 | 979082111R00 | Vnitrostaveništní doprava suti a vybouraných hmot do 10 m | t | 75.4723 |  | 0 |  | 0 |  | 0 | 21 | 0 | 0 | 0 | 0 | 0 | 801-3 | RTS 22/ II | RTS 22/ I | 0.942 | 71.09 |  | Přesun suti |  |  |  | POL8_
178 | 979082121R00 | Vnitrostaveništní doprava suti a vybouraných hmot příplatek k ceně za každých dalších 5 m | t | 603.7781 |  | 0 |  | 0 |  | 0 | 21 | 0 | 0 | 0 | 0 | 0 | 801-3 | RTS 22/ II | RTS 22/ I | 0.11 | 66.42 |  | Přesun suti |  |  |  | POL8_
179 | 979990101R00 | Poplatek za skládku směsi betonu a cihel do 30x30 cm, skupina 17 01 01 a 17 01 02 z Katalogu odpadů | t | 75.4723 |  | 0 |  | 0 |  | 0 | 21 | 0 | 0 | 0 | 0 | 0 | 801-3 | RTS 22/ II | RTS 22/ I | 0 | 0 |  | Přesun suti |  |  |  | POL8_
[25 empty] | 15 | 21 | DPH
| Celkem |  |  |  |  | 0 | [18 empty] | 0 | 0 | SUM
END
Note on S6: Jedná se o informaci, zda se jedná o položku, která je do rozpočtu zadána z cenové soustavy RTS, nebo vlastní.
Note on T6: Jedná se o název CÚ, která je zadána u položky rozpočtu

## SO 05 SO 05 P1
Položkový soupis prací a dodávek | [26 empty] | #TypZaznamu#
S: | 01-2022 | ZATEPLENÍ, STAVEBNÍ ÚPRAVY A VĚTRÁNÍ PAVILONŮ ZŠ U ČERVENÝCH DOMKŮ V HODONÍNĚ | [24 empty] | STA
O: | SO 05 | ZELENÝ PAVILON | [21 empty] | STA |  |  | OBJ
R: | SO 05 | VZDUCHOTECHNIKA A CHLAZENÍ - UZNATELNÉ NÁKLADY | [24 empty] | ROZ
P.č. | Číslo položky | Název položky | MJ | Množství | Cena / MJ | Celkem | Dodávka | Dodávka celk. | Montáž | Montáž celk. | DPH | Cena s DPH | Hmotnost / MJ | Hmotnost celk.(t) | Dem. hmotnost / MJ | Dem. hmotnost celk.(t) | Ceník | Cen. soustava / platnost | Cenová úroveň | Nhod / MJ | Nhod celk. | Dodavatel | Typ položky
Díl: | M24 | Montáže vzduchotechnických zařízení |  |  |  | 0 |  | 0 |  | 0 |  | 0 |  | 0 |  | 0 |  |  |  |  | 0 | [5 empty] | DIL
1 | M24 | VZDUCHOTECHNIKA A CHLAZENÍ - UZNATELNÉ NÁKLADY, DOPLNIT CENU Z POLOŽKOVÉHO SOUPISU | kompl | 1 |  | 0 |  | 0 |  | 0 | 21 | 0 | 0 | 0 | 0 | 0 |  | Vlastní | Indiv | 0 | 0 |  | Práce |  |  |  | POL1_
[25 empty] | 15 | 21 | DPH
| Celkem |  |  |  |  | 0 | [18 empty] | 0 | 0 | SUM
END
Note on S6: Jedná se o informaci, zda se jedná o položku, která je do rozpočtu zadána z cenové soustavy RTS, nebo vlastní.
Note on T6: Jedná se o název CÚ, která je zadána u položky rozpočtu

## SO 05 SO 05 P2
Položkový soupis prací a dodávek | [26 empty] | #TypZaznamu#
S: | 01-2022 | ZATEPLENÍ, STAVEBNÍ ÚPRAVY A VĚTRÁNÍ PAVILONŮ ZŠ U ČERVENÝCH DOMKŮ V HODONÍNĚ | [24 empty] | STA
O: | SO 05 | ZELENÝ PAVILON | [21 empty] | STA |  |  | OBJ
R: | SO 05 | ELEKTROINSTALACE - UZNATELNÉ NÁKLADY | [24 empty] | ROZ
P.č. | Číslo položky | Název položky | MJ | Množství | Cena / MJ | Celkem | Dodávka | Dodávka celk. | Montáž | Montáž celk. | DPH | Cena s DPH | Hmotnost / MJ | Hmotnost celk.(t) | Dem. hmotnost / MJ | Dem. hmotnost celk.(t) | Ceník | Cen. soustava / platnost | Cenová úroveň | Nhod / MJ | Nhod celk. | Dodavatel | Typ položky
Díl: | M21 | Elektromontáže |  |  |  | 0 |  | 0 |  | 0 |  | 0 |  | 0 |  | 0 |  |  |  |  | 0 | [5 empty] | DIL
1 | M21 | ELEKTROINSTALACE - UZNATELNÉ NÁKLADY, DOPLNIT CENU Z POLOŽKOVÉHO SOUPISU | kompl | 1 |  | 0 |  | 0 |  | 0 | 21 | 0 | 0 | 0 | 0 | 0 |  | Vlastní | Indiv | 0 | 0 |  | Práce |  |  |  | POL1_
[25 empty] | 15 | 21 | DPH
| Celkem |  |  |  |  | 0 | [18 empty] | 0 | 0 | SUM
END
Note on S6: Jedná se o informaci, zda se jedná o položku, která je do rozpočtu zadána z cenové soustavy RTS, nebo vlastní.
Note on T6: Jedná se o název CÚ, která je zadána u položky rozpočtu

## SO 05 SO 05 P3
Položkový soupis prací a dodávek | [26 empty] | #TypZaznamu#
S: | 01-2022 | ZATEPLENÍ, STAVEBNÍ ÚPRAVY A VĚTRÁNÍ PAVILONŮ ZŠ U ČERVENÝCH DOMKŮ V HODONÍNĚ | [24 empty] | STA
O: | SO 05 | ZELENÝ PAVILON | [21 empty] | STA |  |  | OBJ
R: | SO 05 | VZDUCHOTECHNIKA A CHLAZENÍ - NEUZNATELNÉ NÁKLADY | [24 empty] | ROZ
P.č. | Číslo položky | Název položky | MJ | Množství | Cena / MJ | Celkem | Dodávka | Dodávka celk. | Montáž | Montáž celk. | DPH | Cena s DPH | Hmotnost / MJ | Hmotnost celk.(t) | Dem. hmotnost / MJ | Dem. hmotnost celk.(t) | Ceník | Cen. soustava / platnost | Cenová úroveň | Nhod / MJ | Nhod celk. | Dodavatel | Typ položky
Díl: | M24 | Montáže vzduchotechnických zařízení |  |  |  | 0 |  | 0 |  | 0 |  | 0 |  | 0 |  | 0 |  |  |  |  | 0 | [5 empty] | DIL
1 | M24 | VZDUCHOTECHNIKA A CHLAZENÍ - NEUZNATELNÉ NÁKLADY, DOPLNIT CENU Z POLOŽKOVÉHO SOUPISU | kompl | 1 |  | 0 |  | 0 |  | 0 | 21 | 0 | 0 | 0 | 0 | 0 |  | Vlastní | Indiv | 0 | 0 |  | Práce |  |  |  | POL1_
[25 empty] | 15 | 21 | DPH
| Celkem |  |  |  |  | 0 | [18 empty] | 0 | 0 | SUM
END
Note on S6: Jedná se o informaci, zda se jedná o položku, která je do rozpočtu zadána z cenové soustavy RTS, nebo vlastní.
Note on T6: Jedná se o název CÚ, která je zadána u položky rozpočtu

## SO 05 SO 05 P4
Položkový soupis prací a dodávek | [26 empty] | #TypZaznamu#
S: | 01-2022 | ZATEPLENÍ, STAVEBNÍ ÚPRAVY A VĚTRÁNÍ PAVILONŮ ZŠ U ČERVENÝCH DOMKŮ V HODONÍNĚ | [24 empty] | STA
O: | SO 05 | ZELENÝ PAVILON | [21 empty] | STA |  |  | OBJ
R: | SO 05 | ELEKTROINSTALACE - NEUZNATELNÉ NÁKLADY | [24 empty] | ROZ
P.č. | Číslo položky | Název položky | MJ | Množství | Cena / MJ | Celkem | Dodávka | Dodávka celk. | Montáž | Montáž celk. | DPH | Cena s DPH | Hmotnost / MJ | Hmotnost celk.(t) | Dem. hmotnost / MJ | Dem. hmotnost celk.(t) | Ceník | Cen. soustava / platnost | Cenová úroveň | Nhod / MJ | Nhod celk. | Dodavatel | Typ položky
Díl: | M21 | Elektromontáže |  |  |  | 0 |  | 0 |  | 0 |  | 0 |  | 0 |  | 0 |  |  |  |  | 0 | [5 empty] | DIL
1 | M21 | ELEKTROINSTALACE - NEUZNATELNÉ NÁKLADY, DOPLNIT CENU Z POLOŽKOVÉHO SOUPISU | kompl | 1 |  | 0 |  | 0 |  | 0 | 21 | 0 | 0 | 0 | 0 | 0 |  | Vlastní | Indiv | 0 | 0 |  | Práce |  |  |  | POL1_
[25 empty] | 15 | 21 | DPH
| Celkem |  |  |  |  | 0 | [18 empty] | 0 | 0 | SUM
END
Note on S6: Jedná se o informaci, zda se jedná o položku, která je do rozpočtu zadána z cenové soustavy RTS, nebo vlastní.
Note on T6: Jedná se o název CÚ, která je zadána u položky rozpočtu

## SO 06 SO 06 Pol
Položkový soupis prací a dodávek | [26 empty] | #TypZaznamu#
S: | 01-2022 | ZATEPLENÍ, STAVEBNÍ ÚPRAVY A VĚTRÁNÍ PAVILONŮ ZŠ U ČERVENÝCH DOMKŮ V HODONÍNĚ | [24 empty] | STA
O: | SO 06 | TĚLOCVIČNA | [21 empty] | STA |  |  | OBJ
R: | SO 06 | ZATEPLENÍ A STAVEBNÍ ÚPRAVY - UZNATELNÉ NÁKLADY | [24 empty] | ROZ
P.č. | Číslo položky | Název položky | MJ | Množství | Cena / MJ | Celkem | Dodávka | Dodávka celk. | Montáž | Montáž celk. | DPH | Cena s DPH | Hmotnost / MJ | Hmotnost celk.(t) | Dem. hmotnost / MJ | Dem. hmotnost celk.(t) | Ceník | Cen. soustava / platnost | Cenová úroveň | Nhod / MJ | Nhod celk. | Dodavatel | Typ položky
Díl: | 1 | Zemní práce |  |  |  | 0 |  | 0 |  | 0 |  | 0 |  | 0 |  | 0 |  |  |  |  | 9.39 | [5 empty] | DIL
1 | 122201101R00 | Odkopávky a prokopávky nezapažené v hornině 3 do 100 m3 | m3 | 4.294 |  | 0 |  | 0 |  | 0 | 21 | 0 | 0 | 0 | 0 | 0 | 800-1 | RTS 22/ II | RTS 22/ I | 0.368 | 1.58 |  | Práce |  |  |  | POL1_
|  | s přehozením výkopku na vzdálenost do 3 m nebo s naložením na dopravní prostředek, | [24 empty] | SPI
|  | nová zámková dlažba - chodníky : (1,8*(10,3+5)+0,5*5*(3-1,8))*0,1 |  | 3.054 | [22 empty] | VV | 0
|  | nový okapový chodník - půdorys 1.NP : 24,8*0,5*0,1 |  | 1.24 | [22 empty] | VV | 0
2 | 122201109R00 | Odkopávky a prokopávky nezapažené v hornině 3 příplatek k cenám za lepivost horniny | m3 | 4.294 |  | 0 |  | 0 |  | 0 | 21 | 0 | 0 | 0 | 0 | 0 | 800-1 | RTS 22/ II | RTS 22/ I | 0.058 | 0.25 |  | Práce |  |  |  | POL1_
|  | s přehozením výkopku na vzdálenost do 3 m nebo s naložením na dopravní prostředek, | [24 empty] | SPI
|  | nová zámková dlažba - chodníky : (1,8*(10,3+5)+0,5*5*(3-1,8))*0,1 |  | 3.054 | [22 empty] | VV | 0
|  | nový okapový chodník - půdorys 1.NP : 24,8*0,5*0,1 |  | 1.24 | [22 empty] | VV | 0
3 | 162701105R00 | Vodorovné přemístění výkopku z horniny 1 až 4, na vzdálenost přes 9 000 do 10 000 m | m3 | 4.294 |  | 0 |  | 0 |  | 0 | 21 | 0 | 0 | 0 | 0 | 0 | 800-1 | RTS 22/ II | RTS 22/ I | 0.011 | 0.05 |  | Práce |  |  |  | POL1_
|  | po suchu, bez naložení výkopku, avšak se složením bez rozhrnutí, zpáteční cesta vozidla. | [24 empty] | SPI
|  | nová zámková dlažba - chodníky : (1,8*(10,3+5)+0,5*5*(3-1,8))*0,1 |  | 3.054 | [22 empty] | VV | 0
|  | nový okapový chodník - půdorys 1.NP : 24,8*0,5*0,1 |  | 1.24 | [22 empty] | VV | 0
4 | 162701109R00 | Vodorovné přemístění výkopku příplatek k ceně za každých dalších i započatých 1 000 m přes 10 000 m z horniny 1 až 4 | m3 | 257.64 |  | 0 |  | 0 |  | 0 | 21 | 0 | 0 | 0 | 0 | 0 | 800-1 | RTS 22/ II | RTS 22/ I | 0 | 0 |  | Práce |  |  |  | POL1_
|  | po suchu, bez naložení výkopku, avšak se složením bez rozhrnutí, zpáteční cesta vozidla. | [24 empty] | SPI
|  | za dalších 60 km : 60*4,294 |  | 257.64 | [22 empty] | VV | 0
5 | 167101101R00 | Nakládání, skládání, překládání neulehlého výkopku nakládání výkopku do 100 m3, z horniny 1 až 4 | m3 | 4.294 |  | 0 |  | 0 |  | 0 | 21 | 0 | 0 | 0 | 0 | 0 | 800-1 | RTS 22/ II | RTS 22/ I | 0.652 | 2.8 |  | Práce |  |  |  | POL1_
|  | nová zámková dlažba - chodníky : (1,8*(10,3+5)+0,5*5*(3-1,8))*0,1 |  | 3.054 | [22 empty] | VV | 0
|  | nový okapový chodník - půdorys 1.NP : 24,8*0,5*0,1 |  | 1.24 | [22 empty] | VV | 0
6 | 171201101R00 | Uložení sypaniny do násypů nezhutněných | m3 | 4.294 |  | 0 |  | 0 |  | 0 | 21 | 0 | 0 | 0 | 0 | 0 | 800-1 | RTS 22/ II | RTS 22/ I | 0.031 | 0.13 |  | Práce |  |  |  | POL1_
|  | Uložení sypaniny do násypů nebo na skládku s rozprostřením sypaniny ve vrstvách a s hrubým urovnáním. | [24 empty] | POP |  | Uložení sypaniny do násypů nebo na skládku s rozprostřením sypaniny ve vrstvách a s hrubým urovnáním.
|  | nová zámková dlažba - chodníky : (1,8*(10,3+5)+0,5*5*(3-1,8))*0,1 |  | 3.054 | [22 empty] | VV | 0
|  | nový okapový chodník - půdorys 1.NP : 24,8*0,5*0,1 |  | 1.24 | [22 empty] | VV | 0
7 | 199000002R00 | Poplatky za skládku horniny 1- 4, skupina 17 05 04 z Katalogu odpadů | m3 | 4.294 |  | 0 |  | 0 |  | 0 | 21 | 0 | 0 | 0 | 0 | 0 | 800-1 | RTS 22/ II | RTS 22/ I | 0 | 0 |  | Práce |  |  |  | POL1_
|  | nová zámková dlažba - chodníky : (1,8*(10,3+5)+0,5*5*(3-1,8))*0,1 |  | 3.054 | [22 empty] | VV | 0
|  | nový okapový chodník - půdorys 1.NP : 24,8*0,5*0,1 |  | 1.24 | [22 empty] | VV | 0
8 | 215901101RT5 | Zhutnění podloží z rostlé horniny 1 až 4 pod násypy z hornin soudržných do 92% PS a nesoudržných sypkých relativní ulehlosti l(d) do 0,8 vibrační deskou | m2 | 30.54 |  | 0 |  | 0 |  | 0 | 21 | 0 | 0 | 0 | 0 | 0 | 800-1 | RTS 22/ II | RTS 22/ I | 0.15 | 4.58 |  | Práce |  |  |  | POL1_
|  | z rostlé horniny tř.1 - 4 pod násypy z hornin soudržných do 92% PS a hornin nesoudržných sypkých relativní ulehlosti I(d) do 0,8 | [24 empty] | SPI |  | z rostlé horniny tř.1 - 4 pod násypy z hornin soudržných do 92% PS a hornin nesoudržných sypkých relativní ulehlosti I(d) do 0,8
|  | nová zámková dlažba - chodníky : 1,8*(10,3+5)+0,5*5*(3-1,8) |  | 30.54 | [22 empty] | VV | 0
|  | Půdorys 1.NP : | [24 empty] | VV | 0
Díl: | 3 | Svislé a kompletní konstrukce |  |  |  | 0 |  | 0 |  | 0 |  | 0 |  | 0.65 |  | 0 |  |  |  |  | 8.46 | [5 empty] | DIL
9 | 310271425R00 | Zazdívka otvorů z pórobetonových tvárnic plochy do 0,25 m2, tloušťka zdiva 250 mm | kus | 2 |  | 0 |  | 0 |  | 0 | 21 | 0 | 0.04675 | 0.09 | 0 | 0 | 801-4 | RTS 22/ II | RTS 22/ I | 0.4539 | 0.91 |  | Práce |  |  |  | POL1_
|  | ve zdivu nadzákladovém, včetně pomocného pracovního lešení | [24 empty] | SPI
|  | zazdívky otvorů ve stěnách tl. 250 mm : 2 |  | 2 | [22 empty] | VV | 0
|  | Půdorys 2.NP : | [24 empty] | VV | 0
10 | 310271437R00 | Zazdívka otvorů z pórobetonových tvárnic plochy do 0,25 m2, tloušťka zdiva 375 mm | kus | 2 |  | 0 |  | 0 |  | 0 | 21 | 0 | 0.05445 | 0.11 | 0 | 0 | 801-4 | RTS 22/ II | RTS 22/ I | 0.66395 | 1.33 |  | Práce |  |  |  | POL1_
|  | ve zdivu nadzákladovém, včetně pomocného pracovního lešení | [24 empty] | SPI
|  | zazdívky otvorů ve stěnách tl. 375 mm : 2 |  | 2 | [22 empty] | VV | 0
|  | Půdorys 2.NP : | [24 empty] | VV | 0
11 | 310271537R00 | Zazdívka otvorů z pórobetonových tvárnic plochy od 0,25 m2 do 1 m2 , tloušťka zdiva 375 mm | m3 | 0.22688 |  | 0 |  | 0 |  | 0 | 21 | 0 | 0.5807 | 0.13 | 0 | 0 | 801-4 | RTS 22/ II | RTS 22/ I | 7.0644 | 1.6 |  | Práce |  |  |  | POL1_
|  | ve zdivu nadzákladovém, včetně pomocného pracovního lešení | [24 empty] | SPI
|  | zazdívky otvorů ve stěnách tl. 375 mm : 2*0,55*0,55*0,375 |  | 0.22688 | [22 empty] | VV | 0
|  | Půdorys 2.NP : | [24 empty] | VV | 0
12 | 340271412R00 | Zazdívka otvorů příček z pórobetonových tvárnic plochy do 0,25 m2, tloušťka zdiva 125 mm | kus | 13 |  | 0 |  | 0 |  | 0 | 21 | 0 | 0.02468 | 0.32 | 0 | 0 | 801-4 | RTS 22/ II | RTS 22/ I | 0.35511 | 4.62 |  | Práce |  |  |  | POL1_
|  | včetně pomocného pracovního lešení | [24 empty] | SPI
|  | zazdívky otvorů ve stěnách tl. 125 mm : 13 |  | 13 | [22 empty] | VV | 0
|  | Půdorys 2.NP : | [24 empty] | VV | 0
Díl: | 46 | Zpevněné plochy |  |  |  | 0 |  | 0 |  | 0 |  | 0 |  | 43.74 |  | 0 |  |  |  |  | 108.57 | [5 empty] | DIL
13 | 451577977R00 | Podklad nebo lože pod dlažbu (přídlažbu) ze štěrkodrti tloušťky do 100 mm | m2 | 92.875 |  | 0 |  | 0 |  | 0 | 21 | 0 | 0.1836 | 17.05 | 0 | 0 | 822-1 | RTS 22/ II | RTS 22/ I | 0.09 | 8.36 |  | Práce |  |  |  | POL1_
|  | v ploše vodorovné nebo ve sklonu do 1:5 | [24 empty] | SPI
|  | pruh pův. zámkové dlažby před soklem : 0,3*(9,25+15,4+3+27,5) |  | 16.545 | [22 empty] | VV | 0
|  | nová zámková dlažba - chodníky : 1,8*(10,3+5)+0,5*5*(3-1,8) |  | 30.54 | [22 empty] | VV | 0
|  | půdorys 1.NP, situace : 11,1*1,8+5,8*4,45 |  | 45.79 | [22 empty] | VV | 0
14 | 596215021R00 | Kladení zámkové dlažby do drtě tloušťka dlažby 60 mm, tloušťka lože 40 mm | m2 | 92.875 |  | 0 |  | 0 |  | 0 | 21 | 0 | 0.0739 | 6.86 | 0 | 0 | 822-1 | RTS 22/ II | RTS 22/ I | 0.45 | 41.79 |  | Práce |  |  |  | POL1_
|  | s provedením lože z kameniva drceného, s vyplněním spár, s dvojitým hutněním a se smetením přebytečného materiálu na krajnici. S dodáním hmot pro lože a výplň spár. | [24 empty] | SPI |  | s provedením lože z kameniva drceného, s vyplněním spár, s dvojitým hutněním a se smetením přebytečného materiálu na krajnici. S dodáním hmot pro lože a výplň spár.
|  | pruh pův. zámkové dlažby před soklem : 0,3*(9,25+15,4+3+27,5) |  | 16.545 | [22 empty] | VV | 0
|  | nová zámková dlažba - chodníky : 1,8*(10,3+5)+0,5*5*(3-1,8) |  | 30.54 | [22 empty] | VV | 0
|  | půdorys 1.NP, situace : 11,1*1,8+5,8*4,45 |  | 45.79 | [22 empty] | VV | 0
15 | 596291111R00 | Řezání zámkové dlažby tloušťky 60 mm | m | 115.6 |  | 0 |  | 0 |  | 0 | 21 | 0 | 0.00033 | 0.04 | 0 | 0 | 822-1 | RTS 22/ II | RTS 22/ I | 0.41 | 47.4 |  | Práce |  |  |  | POL1_
|  | pruh pův. zámkové dlažby před soklem : 9,25+15,4+3+27,5 |  | 55.15 | [22 empty] | VV | 0
|  | nová zámková dlažba - chodníky : 2*(10,3+5)+1,8+3,1 |  | 35.5 | [22 empty] | VV | 0
|  | půdorys 1.NP, situace : 11,1+1,8*2+5,8+4,45 |  | 24.95 | [22 empty] | VV | 0
16 | 917862111RT5 | Osazení silničního nebo chodníkového betonového obrubníku včetně dodávky obrubníku stojatého, rozměru 1000/100/250 mm, s boční opěrou z betonu prostého, do lože z betonu prostého C 12/15 | m | 40.5 |  | 0 |  | 0 |  | 0 | 21 | 0 | 0.22133 | 8.96 | 0 | 0 | 822-1 | RTS 22/ II | RTS 22/ I | 0.272 | 11.02 |  | Práce |  |  |  | POL1_
|  | S dodáním hmot pro lože tl. 80-100 mm. | [24 empty] | SPI
|  | nová zámková dlažba - chodníky : 1,8+10,3+5,2 |  | 17.3 | [22 empty] | VV | 0
|  | půdorys 1.NP, situace : 11,1+1,8+5,8+4,5 |  | 23.2 | [22 empty] | VV | 0
17 | 59245110R | dlažba betonová dvouvrstvá, skladebná; obdélník; šedá; l = 200 mm; š = 100 mm; tl. 60,0 mm | m2 | 83.963 |  | 0 |  | 0 |  | 0 | 21 | 0 | 0.129 | 10.83 | 0 | 0 | SPCM | RTS 22/ II | RTS 22/ I | 0 | 0 |  | Specifikace |  |  |  | POL3_
|  | nová zámková dlažba - chodníky : 1,8*(10,3+5)+0,5*5*(3-1,8) |  | 30.54 | [22 empty] | VV | 0
|  | půdorys 1.NP, situace : 11,1*1,8+5,8*4,45 |  | 45.79 | [22 empty] | VV | 0
|  | ztratné a prořez 10 % : 0,1*(30,54+45,79) |  | 7.633 | [22 empty] | VV | 0
Díl: | 61 | Úpravy povrchů vnitřní |  |  |  | 0 |  | 0 |  | 0 |  | 0 |  | 1.87 |  | 0 |  |  |  |  | 46.01 | [5 empty] | DIL
18 | 612401391RT2 | Omítky malých ploch vnitřních stěn přes 0,25 do 1 m2, vápennou štukovou omítkou | kus | 50 |  | 0 |  | 0 |  | 0 | 21 | 0 | 0.03562 | 1.78 | 0 | 0 | 801-4 | RTS 22/ II | RTS 22/ I | 0.88293 | 44.15 |  | Práce |  |  |  | POL1_
|  | jakoukoliv maltou, z pomocného pracovního lešení o výšce podlahy do 1900 mm a pro zatížení do 1,5 kPa, | [24 empty] | SPI |  | jakoukoliv maltou, z pomocného pracovního lešení o výšce podlahy do 1900 mm a pro zatížení do 1,5 kPa,
|  | omítky okolo zazděných otvorů : 4+2*2+13*2 |  | 34 | [22 empty] | VV | 0
|  | omítky okolo větracích otvorů : 8*2 |  | 16 | [22 empty] | VV | 0
|  | Půdorys 2.NP : | [24 empty] | VV | 0
19 | 612403385R00 | Hrubá výplň rýh ve stěnách, jakoukoliv maltou maltou ze suchých směsí 100 x 50 mm | m | 10 |  | 0 |  | 0 |  | 0 | 21 | 0 | 0.00866 | 0.09 | 0 | 0 | 801-4 | RTS 22/ II | RTS 22/ I | 0.186 | 1.86 |  | Práce |  |  |  | POL1_
|  | jakékoliv šířky rýhy, | [24 empty] | SPI
|  | zapravení drážky pro rozvod elektro : 10 |  | 10 | [22 empty] | VV | 0
Díl: | 62 | Upravy povrchů vnější |  |  |  | 0 |  | 0 |  | 0 |  | 0 |  | 18.23 |  | 0 |  |  |  |  | 1642.22 | [5 empty] | DIL
20 | 601015185RT7 | Omítka stropů a podhledů z hotových směsí vrchní tenkovrstvá, silikonsilikátová, samočisticí, tloušťka vrstvy 2 mm, | m2 | 3.104 |  | 0 |  | 0 |  | 0 | 21 | 0 | 0.00391 | 0.01 | 0 | 0 | 801-1 | RTS 22/ II | RTS 22/ I | 0.4 | 1.24 |  | Práce |  |  |  | POL1_
|  | po jednotlivých vrstvách | [24 empty] | SPI
|  | Včetně pomocného lešení. | [24 empty] | POP
|  | markýza - pohled SV : 2,6*(0,14+1)+1*0,14 |  | 3.104 | [22 empty] | VV | 0
21 | 601015191R00 | Omítka stropů a podhledů z hotových směsí Doplňkové práce pro omítky stropů z hotových směsí podkladní nátěr stropů pod tenkovrstvé omítky, Hmota nátěrová akrylátová; funkce: penetrační, proti tvorbě skvrn, úprava savosti; vrstva: podkladní; exteriér, interiér; podklad: minerální; ... | m2 | 3.104 |  | 0 |  | 0 |  | 0 | 21 | 0 | 0.00019 | 0 | 0 | 0 | 801-1 | RTS 22/ II | RTS 22/ I | 0.0683 | 0.21 |  | Práce |  |  |  | POL1_
|  | po jednotlivých vrstvách | [24 empty] | SPI
|  | markýza - pohled SV : 2,6*(0,14+1)+1*0,14 |  | 3.104 | [22 empty] | VV | 0
22 | 602015185RT7 | Omítka stěn z hotových směsí vrchní tenkovrstvá, silikonsilikátová, zatřená, tloušťka vrstvy 2 mm, | m2 | 669.9374 |  | 0 |  | 0 |  | 0 | 21 | 0 | 0.00347 | 2.32 | 0 | 0 | 801-1 | RTS 22/ II | RTS 22/ I | 0.22 | 147.39 |  | Práce |  |  |  | POL1_
|  | po jednotlivých vrstvách | [24 empty] | SPI
|  | zateplená fasáda - pohled JV : (8,9+0,16)*(6,8-1)+(15,75+0,16)*(7,29-1) |  | 152.6219 | [22 empty] | VV | 0
|  | -1,83*2,2-0,9*0,9*8-2,65*3,01 |  | -18.4825 | [22 empty] | VV | 0
|  | zateplená fasáda - pohled SZ : (15,37+0,16)*(7,29-1)+0,4*0,5+(9,25+2*0,16)*(6,8-1) |  | 153.3897 | [22 empty] | VV | 0
|  | -0,9*0,9*4 |  | -3.24 | [22 empty] | VV | 0
|  | zateplená fasáda - pohled JZ : (30,5+2*0,16)*(6,24-0,9)+2*(0,3+0,16)*1,05 |  | 165.5448 | [22 empty] | VV | 0
|  | -1,8*(2,2-0,9)-1,2*1,5*30 |  | -56.34 | [22 empty] | VV | 0
|  | zateplená fasáda - pohled SV : (30,5+2*0,16)*(6,8-1)+0,3*(0,3+0,16)*2 |  | 179.032 | [22 empty] | VV | 0
|  | -9*2,5*4-1,72*2,24-2,6*0,14 |  | -94.2168 | [22 empty] | VV | 0
|  | požární pruh sokl - pohled JV : (15,75+0,16)*1+(8,89-1,83+0,16)*1 |  | 23.13 | [22 empty] | VV | 0
|  | požární pruh sokl - pohled SZ : (15,37+0,16)*1+(9,25+2*0,16)*1 |  | 25.1 | [22 empty] | VV | 0
|  | požární pruh sokl - pohled JZ : (30,5-1,8+2*0,16)*0,9 |  | 26.118 | [22 empty] | VV | 0
|  | požární pruh sokl - pohled SV : (30,5-2,4+3*0,16)*1 |  | 28.58 | [22 empty] | VV | 0
|  | ostění oken a dveří - pohled JV : (0,15+0,16)*8*0,9*3+(0,15+0,16)*(1,83+2*2,2) |  | 8.6273 | [22 empty] | VV | 0
|  | ostění oken - pohled SZ : (0,15+0,16)*4*0,9*3 |  | 3.348 | [22 empty] | VV | 0
|  | ostění oken a dveří - pohled JZ : (0,88+0,16)*(1,8+2*2,2)+(0,15+0,16)*(1,2+2*1,5)*30 |  | 45.508 | [22 empty] | VV | 0
|  | ostění oken a dveří - pohled SV : (0,15+0,16)*(1,72+2*2,24)+(0,15+0,16)*(2,5+2*4)*9 |  | 31.217 | [22 empty] | VV | 0
23 | 602015191R00 | Omítka stěn z hotových směsí Doplňkové práce pro omítky stěn z hotových směsí podkladní nátěr pod tenkovrstvé omítky | m2 | 669.9374 |  | 0 |  | 0 |  | 0 | 21 | 0 | 0.00019 | 0.13 | 0 | 0 | 801-1 | RTS 22/ II | RTS 22/ I | 0.05 | 33.5 |  | Práce |  |  |  | POL1_
|  | po jednotlivých vrstvách | [24 empty] | SPI
|  | zateplená fasáda - pohled JV : (8,9+0,16)*(6,8-1)+(15,75+0,16)*(7,29-1) |  | 152.6219 | [22 empty] | VV | 0
|  | -1,83*2,2-0,9*0,9*8-2,65*3,01 |  | -18.4825 | [22 empty] | VV | 0
|  | zateplená fasáda - pohled SZ : (15,37+0,16)*(7,29-1)+0,4*0,5+(9,25+2*0,16)*(6,8-1) |  | 153.3897 | [22 empty] | VV | 0
|  | -0,9*0,9*4 |  | -3.24 | [22 empty] | VV | 0
|  | zateplená fasáda - pohled JZ : (30,5+2*0,16)*(6,24-0,9)+2*(0,3+0,16)*1,05 |  | 165.5448 | [22 empty] | VV | 0
|  | -1,8*(2,2-0,9)-1,2*1,5*30 |  | -56.34 | [22 empty] | VV | 0
|  | zateplená fasáda - pohled SV : (30,5+2*0,16)*(6,8-1)+0,3*(0,3+0,16)*2 |  | 179.032 | [22 empty] | VV | 0
|  | -9*2,5*4-1,72*2,24-2,6*0,14 |  | -94.2168 | [22 empty] | VV | 0
|  | požární pruh sokl - pohled JV : (15,75+0,16)*1+(8,89-1,83+0,16)*1 |  | 23.13 | [22 empty] | VV | 0
|  | požární pruh sokl - pohled SZ : (15,37+0,16)*1+(9,25+2*0,16)*1 |  | 25.1 | [22 empty] | VV | 0
|  | požární pruh sokl - pohled JZ : (30,5-1,8+2*0,16)*0,9 |  | 26.118 | [22 empty] | VV | 0
|  | požární pruh sokl - pohled SV : (30,5-2,4+3*0,16)*1 |  | 28.58 | [22 empty] | VV | 0
|  | ostění oken a dveří - pohled JV : (0,15+0,16)*8*0,9*3+(0,15+0,16)*(1,83+2*2,2) |  | 8.6273 | [22 empty] | VV | 0
|  | ostění oken - pohled SZ : (0,15+0,16)*4*0,9*3 |  | 3.348 | [22 empty] | VV | 0
|  | ostění oken a dveří - pohled JZ : (0,88+0,16)*(1,8+2*2,2)+(0,15+0,16)*(1,2+2*1,5)*30 |  | 45.508 | [22 empty] | VV | 0
|  | ostění oken a dveří - pohled SV : (0,15+0,16)*(1,72+2*2,24)+(0,15+0,16)*(2,5+2*4)*9 |  | 31.217 | [22 empty] | VV | 0
24 | 602015193R00 | Omítka stěn z hotových směsí Doplňkové práce pro omítky stěn z hotových směsí podkladní nátěr pod tenkovrstvé omítky | m2 | 660.4393 |  | 0 |  | 0 |  | 0 | 21 | 0 | 5e-05 | 0.03 | 0 | 0 | 801-1 | RTS 22/ II | RTS 22/ I | 0.07 | 46.23 |  | Práce |  |  |  | POL1_
|  | po jednotlivých vrstvách | [24 empty] | SPI
|  | původní fasáda - pohled JV : 8,9*6,8+15,75*7,29-1,83*2,2-0,9*0,9*8-2,65*3,01 |  | 156.855 | [22 empty] | VV | 0
|  | ostění oken a dveří - pohled JV : 0,15*8*0,9*3+0,15*(1,83+2*2,2) |  | 4.1745 | [22 empty] | VV | 0
|  | původní fasáda - pohled SZ : 15,37*7,29+0,4*0,5+9,25*6,8-0,9*0,9*4 |  | 171.9073 | [22 empty] | VV | 0
|  | ostění oken - pohled SZ : 0,15*4*0,9*3 |  | 1.62 | [22 empty] | VV | 0
|  | původní fasáda - pohled JZ : 30,5*6,24+2*0,3*1,05-1,8*2,2-1,2*1,5*30 |  | 132.99 | [22 empty] | VV | 0
|  | ostění oken a dveří - pohled JZ : 0,88*(1,8+2*2,2)+0,15*(1,2+2*1,5)*30 |  | 24.356 | [22 empty] | VV | 0
|  | původní fasáda - pohled SV : 30,5*6,8+0,3*0,3*2-9*2,5*4-1,72*2,24-2,75*0,14 |  | 113.3422 | [22 empty] | VV | 0
|  | ostění oken a dveří - pohled SV : 0,15*(1,72+2*2,24)+0,15*(2,5+2*4)*9 |  | 15.105 | [22 empty] | VV | 0
|  | markýza - pohled SV : 2,75*(0,14+1,15)+1,15*0,14 |  | 3.7085 | [22 empty] | VV | 0
|  | původní sokl - pohled JV : 15,75*0,3+(8,89-1,83)*0,35 |  | 7.196 | [22 empty] | VV | 0
|  | původní sokl - pohled SZ : (15,37-0,8)*0,3+9,25*0,5*(0,3+0,45) |  | 7.8398 | [22 empty] | VV | 0
|  | původní sokl - pohled JZ : (30,5-1,8)*0,5*(0,35+0,55) |  | 12.915 | [22 empty] | VV | 0
|  | původní sokl - pohled SV : (30,5-2,4)*0,3 |  | 8.43 | [22 empty] | VV | 0
25 | 612403382RV1 | Hrubá výplň rýh ve stěnách, jakoukoliv maltou maltou ze suchých směsí 50 x 50 mm | m | 103.43 |  | 0 |  | 0 |  | 0 | 21 | 0 | 0.00154 | 0.16 | 0 | 0 | 801-4 | RTS 22/ II | RTS 22/ I | 0.152 | 15.72 |  | Práce |  |  |  | POL1_
|  | jakékoliv šířky rýhy, | [24 empty] | SPI
|  | rýha sokl - fasáda - pohled JV : 15,75+8,89-1,83 |  | 22.81 | [22 empty] | VV | 0
|  | rýha sokl - fasáda - pohled SZ : 15,37-0,8+9,25 |  | 23.82 | [22 empty] | VV | 0
|  | rýha sokl - fasáda - pohled JZ : 30,5-1,8 |  | 28.7 | [22 empty] | VV | 0
|  | rýha sokl - fasáda - pohled SV : 30,5-2,4 |  | 28.1 | [22 empty] | VV | 0
26 | 620991121R00 | Zakrývání výplní vnějších otvorů z postaveného lešení | m2 | 166.0088 |  | 0 |  | 0 |  | 0 | 21 | 0 | 4e-05 | 0.01 | 0 | 0 | 801-1 | RTS 22/ II | RTS 22/ I | 0.078 | 12.95 |  | Práce |  |  |  | POL1_
|  | s rámy a zárubněmi, zábradlí, předmětů oplechování apod., které se zřizují ještě před úpravami povrchu, před jejich znečištěním při úpravách povrchu nástřikem plastických (lepivých) maltovin | [24 empty] | SPI |  | s rámy a zárubněmi, zábradlí, předmětů oplechování apod., které se zřizují ještě před úpravami povrchu, před jejich znečištěním při úpravách povrchu nástřikem plastických (lepivých) maltovin
|  | vstupní dveře - pohled JV : 1,83*2,2 |  | 4.026 | [22 empty] | VV | 0
|  | okna 1.NP - pohled JV : 0,9*0,9*4 |  | 3.24 | [22 empty] | VV | 0
|  | okna 2.NP - pohled JV : 0,9*0,9*4 |  | 3.24 | [22 empty] | VV | 0
|  | okna 2.NP - pohled SZ : 0,9*0,9*4 |  | 3.24 | [22 empty] | VV | 0
|  | vstupní dveře - pohled JZ : 1,8*2,45 |  | 4.41 | [22 empty] | VV | 0
|  | okna 1.NP - pohled JZ : 1,2*1,5*14 |  | 25.2 | [22 empty] | VV | 0
|  | okna 2.NP - pohled JZ : 1,2*1,5*16 |  | 28.8 | [22 empty] | VV | 0
|  | vstupní dveře - pohled SV : 1,72*2,24 |  | 3.8528 | [22 empty] | VV | 0
|  | okna - pohled SV : 2,5*4*9 |  | 90 | [22 empty] | VV | 0
27 | 621477123R00 | Oprava vnějších hladkých omítek podhledů složitost fasády I.-II., množství opravované plochy 21 až 30% | m2 | 3.7085 |  | 0 |  | 0 |  | 0 | 21 | 0 | 0.00724 | 0.03 | 0 | 0 | 801-4 | RTS 22/ II | RTS 22/ I | 0.3886 | 1.44 |  | Práce |  |  |  | POL1_
|  | postřik vodou a jednovrstvé doplnění omítky | [24 empty] | SPI
|  | markýza - pohled SV : 2,75*(0,14+1,15)+1,15*0,14 |  | 3.7085 | [22 empty] | VV | 0
28 | 621481211RU1 | Vyztužení vnějších omítek podhledů sklotextilní síťovinou s dodávkou výztužné sítě a stěrkového tmelu | m2 | 3.104 |  | 0 |  | 0 |  | 0 | 21 | 0 | 0.00491 | 0.02 | 0 | 0 | 801-1 | RTS 22/ II | RTS 22/ I | 0.444 | 1.38 |  | Práce |  |  |  | POL1_
|  | markýza - pohled SV : 2,6*(0,14+1)+1*0,14 |  | 3.104 | [22 empty] | VV | 0
29 | 622323113R00 | Zateplení suterénu soklovým polystyrénem, tloušťky 120 mm | m2 | 15.8145 |  | 0 |  | 0 |  | 0 | 21 | 0 | 0.00817 | 0.13 | 0 | 0 | 801-1 | RTS 22/ II | RTS 22/ I | 0.493 | 7.8 |  | Práce |  |  |  | POL1_
|  | nanesení lepicího tmelu na izolační desky, nalepení desek a zajištění talířovými hmoždinkami (6 ks/m2). Bez povrchové úpravy desek. | [24 empty] | SPI |  | nanesení lepicího tmelu na izolační desky, nalepení desek a zajištění talířovými hmoždinkami (6 ks/m2). Bez povrchové úpravy desek.
|  | sokl pod chodníkem - pohled JV : (15,75+0,12)*0,15+(8,89-1,83+0,12)*0,15 |  | 3.4575 | [22 empty] | VV | 0
|  | sokl pod chodníkem - pohled SZ : (15,37+0,12)*0,15+(9,25+2*0,12)*0,15 |  | 3.747 | [22 empty] | VV | 0
|  | sokl pod chodníkem - pohled JZ : (30,5-1,8+2*0,12)*0,15 |  | 4.341 | [22 empty] | VV | 0
|  | sokl pod chodníkem - pohled SV : (30,5-2,4+3*0,12)*0,15 |  | 4.269 | [22 empty] | VV | 0
30 | 622319123RU1 | Zateplení soklu soklovým polystyrénem, tloušťky 120 mm, kontaktní nátěr a mozaiková omítka | m2 | 36.8008 |  | 0 |  | 0 |  | 0 | 21 | 0 | 0.01817 | 0.67 | 0 | 0 | 801-1 | RTS 22/ II | RTS 22/ I | 1.2558 | 46.21 |  | Práce |  |  |  | POL1_
|  | nanesení lepicího tmelu na izolační desky, nalepení desek, zajištění talířovými hmoždinkami (6 ks/m2), přebroušení desek, natažení stěrky, vtlačení výztužné tkaniny, přehlazení stěrky. Další vrstvy podle popisu položky. Včetně rohových lišt na hranách budov. | [24 empty] | SPI |  | nanesení lepicího tmelu na izolační desky, nalepení desek, zajištění talířovými hmoždinkami (6 ks/m2), přebroušení desek, natažení stěrky, vtlačení výztužné tkaniny, přehlazení stěrky. Další vrstvy podle popisu položky. Včetně rohových lišt na hranách budov.
|  | zateplený sokl - pohled JV : (15,75+0,12)*0,3+(8,89-1,83+0,12)*0,35 |  | 7.274 | [22 empty] | VV | 0
|  | zateplený sokl - pohled SZ : (15,37-0,8+0,12)*0,3+(9,25+2*0,12)*0,5*(0,3+0,45) |  | 7.9657 | [22 empty] | VV | 0
|  | zateplený sokl - pohled JZ : (30,5-1,8+2*0,12)*0,5*(0,35+0,55) |  | 13.023 | [22 empty] | VV | 0
|  | zateplený sokl - pohled SV : (30,5-2,4+3*0,12)*0,3 |  | 8.538 | [22 empty] | VV | 0
31 | 622319335RV1 | Zateplení fasády , šedým expandovaným polystyrenem, tloušťky 160 mm, zakončené stěrkou s výztužnou tkaninou, | m2 | 478.3091 |  | 0 |  | 0 |  | 0 | 21 | 0 | 0.01014 | 4.85 | 0 | 0 | 801-1 | RTS 22/ II | RTS 22/ I | 0.857 | 409.91 |  | Práce |  |  |  | POL1_
|  | nanesení lepicího tmelu na izolační desky, nalepení desek, zajištění talířovými hmoždinkami (6 ks/m2), přebroušení desek EPS, nebo kašírování u minerálních desek, natažení stěrky, vtlačení výztužné tkaniny, přehlazení stěrky. Další vrstvy podle popisu položky. | [24 empty] | SPI |  | nanesení lepicího tmelu na izolační desky, nalepení desek, zajištění talířovými hmoždinkami (6 ks/m2), přebroušení desek EPS, nebo kašírování u minerálních desek, natažení stěrky, vtlačení výztužné tkaniny, přehlazení stěrky. Další vrstvy podle popisu položky.
|  | Včetně rohových lišt na hranách budov. | [24 empty] | SPI
|  | zateplená fasáda - pohled JV : (8,9+0,16)*(6,8-1)+(15,75+0,16)*(7,29-1) |  | 152.6219 | [22 empty] | VV | 0
|  | -1,83*2,2-0,9*0,9*8-2,65*3,01 |  | -18.4825 | [22 empty] | VV | 0
|  | zateplená fasáda - pohled SZ : (15,37+0,16)*(7,29-1)+0,4*0,5+(9,25+2*0,16)*(6,8-1) |  | 153.3897 | [22 empty] | VV | 0
|  | -0,9*0,9*4 |  | -3.24 | [22 empty] | VV | 0
|  | zateplená fasáda - pohled JZ : (30,5+2*0,16)*(6,24-0,9)+2*(0,3+0,16)*1,05 |  | 165.5448 | [22 empty] | VV | 0
|  | -1,8*(2,2-0,9)-1,2*1,5*30 |  | -56.34 | [22 empty] | VV | 0
|  | zateplená fasáda - pohled SV : (30,5+2*0,16)*(6,8-1)+0,3*(0,3+0,16)*2 |  | 179.032 | [22 empty] | VV | 0
|  | -9*2,5*4-1,72*2,24-2,6*0,14 |  | -94.2168 | [22 empty] | VV | 0
32 | 622319835RV1 | Zateplení fasády , minerálními deskami s podélným vláknem, tloušťky 160 mm, zakončené stěrkou s výztužnou tkaninou, | m2 | 102.928 |  | 0 |  | 0 |  | 0 | 21 | 0 | 0.02715 | 2.79 | 0 | 0 | 801-1 | RTS 22/ II | RTS 22/ I | 0.877 | 90.27 |  | Práce |  |  |  | POL1_
|  | nanesení lepicího tmelu na izolační desky, nalepení desek, zajištění talířovými hmoždinkami (6 ks/m2), přebroušení desek EPS, nebo kašírování u minerálních desek, natažení stěrky, vtlačení výztužné tkaniny, přehlazení stěrky. Další vrstvy podle popisu položky. | [24 empty] | SPI |  | nanesení lepicího tmelu na izolační desky, nalepení desek, zajištění talířovými hmoždinkami (6 ks/m2), přebroušení desek EPS, nebo kašírování u minerálních desek, natažení stěrky, vtlačení výztužné tkaniny, přehlazení stěrky. Další vrstvy podle popisu položky.
|  | Včetně rohových lišt na hranách budov. | [24 empty] | SPI
|  | Položka neobsahuje kontaktní nátěr a povrchovou úpravu omítkou. | [24 empty] | POP
|  | požární pruh sokl - pohled JV : (15,75+0,16)*1+(8,89-1,83+0,16)*1 |  | 23.13 | [22 empty] | VV | 0
|  | požární pruh sokl - pohled SZ : (15,37+0,16)*1+(9,25+2*0,16)*1 |  | 25.1 | [22 empty] | VV | 0
|  | požární pruh sokl - pohled JZ : (30,5-1,8+2*0,16)*0,9 |  | 26.118 | [22 empty] | VV | 0
|  | požární pruh sokl - pohled SV : (30,5-2,4+3*0,16)*1 |  | 28.58 | [22 empty] | VV | 0
33 | 622319353RV1 | Zateplení ostění , šedým expandovaným polystyrenem, tloušťky 30 mm, zakončené stěrkou s výztužnou tkaninou | m2 | 88.7003 |  | 0 |  | 0 |  | 0 | 21 | 0 | 0.00989 | 0.88 | 0 | 0 | 801-1 | RTS 22/ II | RTS 22/ I | 2.352 | 208.62 |  | Práce |  |  |  | POL1_
|  | nanesení lepicího tmelu na izolační desky, nalepení desek, osazení okenních rohových lišt, natažení stěrky, vtlačení výztužné tkaniny, přehlazení stěrky. Další vrstvy podle popisu položky. Položky pro zateplení minerální deskou obsahují před armovací vrstvou kašírování desek. Včetně rohových lišt, zakončovacích lišt s okapničkou, napojovacích lišt a výztužné tkaniny. | [24 empty] | SPI |  | nanesení lepicího tmelu na izolační desky, nalepení desek, osazení okenních rohových lišt, natažení stěrky, vtlačení výztužné tkaniny, přehlazení stěrky. Další vrstvy podle popisu položky. Položky pro zateplení minerální deskou obsahují před armovací vrstvou kašírování desek. Včetně rohových lišt, zakončovacích lišt s okapničkou, napojovacích lišt a výztužné tkaniny.
|  | ostění oken a dveří - pohled JV : (0,15+0,16)*8*0,9*3+(0,15+0,16)*(1,83+2*2,2) |  | 8.6273 | [22 empty] | VV | 0
|  | ostění oken - pohled SZ : (0,15+0,16)*4*0,9*3 |  | 3.348 | [22 empty] | VV | 0
|  | ostění oken a dveří - pohled JZ : (0,88+0,16)*(1,8+2*2,2)+(0,15+0,16)*(1,2+2*1,5)*30 |  | 45.508 | [22 empty] | VV | 0
|  | ostění oken a dveří - pohled SV : (0,15+0,16)*(1,72+2*2,24)+(0,15+0,16)*(2,5+2*4)*9 |  | 31.217 | [22 empty] | VV | 0
34 | 622319163R00 | Zateplení parapetu expandovaným polystyrénem, tloušťky 30 mm | m2 | 21.483 |  | 0 |  | 0 |  | 0 | 21 | 0 | 0.00911 | 0.2 | 0 | 0 | 801-1 | RTS 22/ II | RTS 22/ I | 1.562 | 33.56 |  | Práce |  |  |  | POL1_
|  | nanesení lepicího tmelu na izolační desky, nalepení desek, natažení stěrky, vtlačení výztužné tkaniny a přehlazení stěrky. Včetně parapetních lišt. | [24 empty] | SPI |  | nanesení lepicího tmelu na izolační desky, nalepení desek, natažení stěrky, vtlačení výztužné tkaniny a přehlazení stěrky. Včetně parapetních lišt.
|  | okna 1.NP - pohled JV : (0,15+0,16)*0,9*4 |  | 1.116 | [22 empty] | VV | 0
|  | okna 2.NP - pohled JV : (0,15+0,16)*0,9*4 |  | 1.116 | [22 empty] | VV | 0
|  | okna 2.NP - pohled SZ : (0,15+0,16)*0,9*4 |  | 1.116 | [22 empty] | VV | 0
|  | okna 1.NP - pohled JZ : (0,15+0,16)*1,2*14 |  | 5.208 | [22 empty] | VV | 0
|  | okna 2.NP - pohled JZ : (0,15+0,16)*1,2*16 |  | 5.952 | [22 empty] | VV | 0
|  | okna - pohled SV : (0,15+0,16)*2,5*9 |  | 6.975 | [22 empty] | VV | 0
35 | 622391121R00 | Příplatek za použití zapouštěcích hmoždinek (6 ks/m2) a tepelně izolační zátky, s dodávkou hmoždinek | m2 | 633.85 |  | 0 |  | 0 |  | 0 | 21 | 0 | 0 | 0 | 0 | 0 | 801-1 | RTS 22/ II | RTS 22/ I | 0.006 | 3.8 |  | Práce |  |  |  | POL1_
|  | zateplení s EPS P izolací : 15,81+36,8 |  | 52.61 | [22 empty] | VV | 0
|  | zateplení s minerální izolací : 102,93 |  | 102.93 | [22 empty] | VV | 0
|  | zateplení s EPS šedou izolací : 478,31 |  | 478.31 | [22 empty] | VV | 0
36 | 622319015R00 | Profily zakládací hliníkové, pro izolaci tl. 160 mm | m | 105.03 |  | 0 |  | 0 |  | 0 | 21 | 0 | 0.00085 | 0.09 | 0 | 0 | 801-1 | RTS 22/ II | RTS 22/ I | 0.2136 | 22.43 |  | Práce |  |  |  | POL1_
|  | založení etics - sokl - pohled JV : 15,75+8,89-1,83+2*0,16 |  | 23.13 | [22 empty] | VV | 0
|  | založení etics - sokl - pohled SZ : 15,37-0,8+9,25+3*0,16 |  | 24.3 | [22 empty] | VV | 0
|  | založení etics - sokl - pohled JZ : 30,5-1,8+2*0,16 |  | 29.02 | [22 empty] | VV | 0
|  | založení etics - sokl - pohled SV : 30,5-2,4+3*0,16 |  | 28.58 | [22 empty] | VV | 0
37 | 622319031R00 | Těsnicí prvky expanzní páska mezi soklovým profilem a soklovou deskou, rozměr 15x4 mm, pro spáru šířky 3-7 mm | m | 105.03 |  | 0 |  | 0 |  | 0 | 21 | 0 | 0 | 0 | 0 | 0 | 801-1 | RTS 22/ II | RTS 22/ I | 0.0333 | 3.5 |  | Práce |  |  |  | POL1_
|  | Dodávka a montáž těsnění. | [24 empty] | POP
|  | založení etics - sokl - pohled JV : 15,75+8,89-1,83+2*0,16 |  | 23.13 | [22 empty] | VV | 0
|  | založení etics - sokl - pohled SZ : 15,37-0,8+9,25+3*0,16 |  | 24.3 | [22 empty] | VV | 0
|  | založení etics - sokl - pohled JZ : 30,5-1,8+2*0,16 |  | 29.02 | [22 empty] | VV | 0
|  | založení etics - sokl - pohled SV : 30,5-2,4+3*0,16 |  | 28.58 | [22 empty] | VV | 0
38 | 622319051RT1 | Příslušenství pro zateplovací systém pro omítku tloušťky 3 mm, ukončení omítky, PVC profilem s tkaninou | m | 131.83 |  | 0 |  | 0 |  | 0 | 21 | 0 | 0.00031 | 0.04 | 0 | 0 | 801-1 | RTS 22/ II | RTS 22/ I | 0.05 | 6.59 |  | Práce |  |  |  | POL1_
|  | ukončení omítek - pohled JV : 24,63+2*0,16+0,49+2*(2,6+3) |  | 36.64 | [22 empty] | VV | 0
|  | ukončení omítek - pohled SZ : 24,63+2*0,16+0,49*2+2*(0,4+0,6)*2 |  | 29.93 | [22 empty] | VV | 0
|  | ukončení omítek - pohled JZ : 30,5+2*0,16+2*(1,05+0,46) |  | 33.84 | [22 empty] | VV | 0
|  | ukončení omítek - pohled SV : 30,5+2*0,16+2*0,3 |  | 31.42 | [22 empty] | VV | 0
39 | 622401932R00 | Příplatky k omítce vnějších stěn a štítů za zvýšenou pracnost u menšího rozsahu omítky při úhrnné ploše jednotlivých otvorů v souvisle omítané fasádě, bez části průčelí jinak upravovaného a bez souvislých pásů oken neohraničených omítkou alespoň ze tří stran v rozsahu přes 35 do 45 % | m2 | 478.3091 |  | 0 |  | 0 |  | 0 | 21 | 0 | 0 | 0 | 0 | 0 | 801-1 | RTS 22/ II | RTS 22/ I | 0.19 | 90.88 |  | Práce |  |  |  | POL1_
|  | zateplená fasáda - pohled JV : (8,9+0,16)*(6,8-1)+(15,75+0,16)*(7,29-1) |  | 152.6219 | [22 empty] | VV | 0
|  | -1,83*2,2-0,9*0,9*8-2,65*3,01 |  | -18.4825 | [22 empty] | VV | 0
|  | zateplená fasáda - pohled SZ : (15,37+0,16)*(7,29-1)+0,4*0,5+(9,25+2*0,16)*(6,8-1) |  | 153.3897 | [22 empty] | VV | 0
|  | -0,9*0,9*4 |  | -3.24 | [22 empty] | VV | 0
|  | zateplená fasáda - pohled JZ : (30,5+2*0,16)*(6,24-0,9)+2*(0,3+0,16)*1,05 |  | 165.5448 | [22 empty] | VV | 0
|  | -1,8*(2,2-0,9)-1,2*1,5*30 |  | -56.34 | [22 empty] | VV | 0
|  | zateplená fasáda - pohled SV : (30,5+2*0,16)*(6,8-1)+0,3*(0,3+0,16)*2 |  | 179.032 | [22 empty] | VV | 0
|  | -9*2,5*4-1,72*2,24-2,6*0,14 |  | -94.2168 | [22 empty] | VV | 0
40 | 622401937R00 | Příplatky k omítce vnějších stěn a štítů za zvýšenou pracnost u menšího rozsahu omítky při úhrnné ploše jednotlivých otvorů v souvisle omítané fasádě, bez části průčelí jinak upravovaného a bez souvislých pásů oken neohraničených omítkou alespoň ze tří stran za provedení styku dvou barevných odstínů u omítky tenkovrstvé (měří se délka přechodu barev) | m | 250 |  | 0 |  | 0 |  | 0 | 21 | 0 | 0 | 0 | 0 | 0 | 801-1 | RTS 22/ II | RTS 22/ I | 0.038 | 9.5 |  | Práce |  |  |  | POL1_
|  | vícebarevná fasáda nad soklem - odhad : 250 |  | 250 | [22 empty] | VV | 0
41 | 622412323R00 | Nátěr vnějsích omítek stěn silikonový, složitost 3-4, | m2 | 150 |  | 0 |  | 0 |  | 0 | 21 | 0 | 0.00061 | 0.09 | 0 | 0 | 801-1 | RTS 22/ II | RTS 22/ I | 0.242 | 36.3 |  | Práce |  |  |  | POL1_
|  | Penetrace + 2 x krycí nátěr. | [24 empty] | SPI
|  | včetně penetrace podkladu | [24 empty] | POP
|  | barevné motivy okolo oken : 10*15 |  | 150 | [22 empty] | VV | 0
|  | Technická zpráva, Barevné řešení fasády : | [24 empty] | VV | 0
42 | 622421491R00 | Doplňky zateplovacích systémů rohová lišta | m | 74.65 |  | 0 |  | 0 |  | 0 | 21 | 0 | 2e-05 | 0 | 0 | 0 | 801-1 | RTS 22/ II | RTS 22/ I | 0.16 | 11.94 |  | Práce |  |  |  | POL1_
|  | Kompletační prvky nad rámec obsahu položek zateplovacích systémů. | [24 empty] | SPI
|  | rohy nadpraží oken : | [24 empty] | VV | 0
|  | okna 1.NP - pohled JV : 0,9*4 |  | 3.6 | [22 empty] | VV | 0
|  | okna 2.NP - pohled JV : 0,9*4 |  | 3.6 | [22 empty] | VV | 0
|  | okna 2.NP - pohled SZ : 0,9*4 |  | 3.6 | [22 empty] | VV | 0
|  | okna 1.NP - pohled JZ : 1,2*14 |  | 16.8 | [22 empty] | VV | 0
|  | okna 2.NP - pohled JZ : 1,2*16 |  | 19.2 | [22 empty] | VV | 0
|  | okna 1.NP,2.NP - pohled SV : 2,5*9 |  | 22.5 | [22 empty] | VV | 0
|  | rohy nadpraží vstup. dveří : | [24 empty] | VV | 0
|  | vstupní dveře - pohled JV,JZ,SV : 1,83+1,8+1,72 |  | 5.35 | [22 empty] | VV | 0
43 | 622421492R00 | Doplňky zateplovacích systémů okenní lišta | m | 272.03 |  | 0 |  | 0 |  | 0 | 21 | 0 | 0.00011 | 0.03 | 0 | 0 | 801-1 | RTS 22/ II | RTS 22/ I | 0.16 | 43.52 |  | Práce |  |  |  | POL1_
|  | Kompletační prvky nad rámec obsahu položek zateplovacích systémů. | [24 empty] | SPI
|  | vstupní dveře - pohled JV : 1,83+2*2,2 |  | 6.23 | [22 empty] | VV | 0
|  | okna 1.NP - pohled JV : 3*0,9*4 |  | 10.8 | [22 empty] | VV | 0
|  | okna 2.NP - pohled JV : 3*0,9*4 |  | 10.8 | [22 empty] | VV | 0
|  | okna 2.NP - pohled SZ : 3*0,9*4 |  | 10.8 | [22 empty] | VV | 0
|  | vstupní dveře - pohled JZ : 1,8+2,45*2 |  | 6.7 | [22 empty] | VV | 0
|  | okna 1.NP - pohled JZ : (1,2+2*1,5)*14 |  | 58.8 | [22 empty] | VV | 0
|  | okna 2.NP - pohled JZ : (1,2+2*1,5)*16 |  | 67.2 | [22 empty] | VV | 0
|  | vstupní dveře - pohled SV : 1,72+2*2,24 |  | 6.2 | [22 empty] | VV | 0
|  | okna - pohled SV : (2,5+2*4)*9 |  | 94.5 | [22 empty] | VV | 0
44 | 622421494R00 | Doplňky zateplovacích systémů podparapetní lišta s tkaninou | m | 69.3 |  | 0 |  | 0 |  | 0 | 21 | 0 | 7e-05 | 0 | 0 | 0 | 801-1 | RTS 22/ II | RTS 22/ I | 0.16 | 11.09 |  | Práce |  |  |  | POL1_
|  | Kompletační prvky nad rámec obsahu položek zateplovacích systémů. | [24 empty] | SPI
|  | okna 1.NP - pohled JV : 0,9*4 |  | 3.6 | [22 empty] | VV | 0
|  | okna 2.NP - pohled JV : 0,9*4 |  | 3.6 | [22 empty] | VV | 0
|  | okna 2.NP - pohled SZ : 0,9*4 |  | 3.6 | [22 empty] | VV | 0
|  | okna 1.NP - pohled JZ : 1,2*14 |  | 16.8 | [22 empty] | VV | 0
|  | okna 2.NP - pohled JZ : 1,2*16 |  | 19.2 | [22 empty] | VV | 0
|  | okna - pohled SV : 2,5*9 |  | 22.5 | [22 empty] | VV | 0
45 | 622471931R00 | Nátěry a nástřiky vnějších stěn a pilířů příplatek za vícebarevné provádění | m2 | 581.24 |  | 0 |  | 0 |  | 0 | 21 | 0 | 0.0001 | 0.06 | 0 | 0 | 801-1 | RTS 22/ II | RTS 22/ I | 0.011 | 6.39 |  | Práce |  |  |  | POL1_
|  | maltovinová úprava na rovném povrchu vnějších stěn, plastická, tenkovrstvá, jednobarevná, s nejnutnějším obroušením podkladu (pemzou) a oprášením, s penetrací, z lešení, bez zakrývání | [24 empty] | SPI |  | maltovinová úprava na rovném povrchu vnějších stěn, plastická, tenkovrstvá, jednobarevná, s nejnutnějším obroušením podkladu (pemzou) a oprášením, s penetrací, z lešení, bez zakrývání
|  | zateplení s minerální izolací : 102,93 |  | 102.93 | [22 empty] | VV | 0
|  | zateplení s EPS šedou izolací : 478,31 |  | 478.31 | [22 empty] | VV | 0
46 | 622477123R00 | Oprava vnějších hladkých omítek stěn složitost fasády I.-II., množství opravované plochy 21 až 30 % | m2 | 620.35 |  | 0 |  | 0 |  | 0 | 21 | 0 | 0.00724 | 4.49 | 0 | 0 | 801-4 | RTS 22/ II | RTS 22/ I | 0.3486 | 216.25 |  | Práce |  |  |  | POL1_
|  | postřik vodou a jednovrstvé doplnění omítky | [24 empty] | SPI
|  | původní fasáda - pohled JV : 8,9*6,8+15,75*7,29-1,83*2,2-0,9*0,9*8-2,65*3,01 |  | 156.855 | [22 empty] | VV | 0
|  | ostění oken a dveří - pohled JV : 0,15*8*0,9*3+0,15*(1,83+2*2,2) |  | 4.1745 | [22 empty] | VV | 0
|  | původní fasáda - pohled SZ : 15,37*7,29+0,4*0,5+9,25*6,8-0,9*0,9*4 |  | 171.9073 | [22 empty] | VV | 0
|  | ostění oken - pohled SZ : 0,15*4*0,9*3 |  | 1.62 | [22 empty] | VV | 0
|  | původní fasáda - pohled JZ : 30,5*6,24+2*0,3*1,05-1,8*2,2-1,2*1,5*30 |  | 132.99 | [22 empty] | VV | 0
|  | ostění oken a dveří - pohled JZ : 0,88*(1,8+2*2,2)+0,15*(1,2+2*1,5)*30 |  | 24.356 | [22 empty] | VV | 0
|  | původní fasáda - pohled SV : 30,5*6,8+0,3*0,3*2-9*2,5*4-1,72*2,24-2,75*0,14 |  | 113.3422 | [22 empty] | VV | 0
|  | ostění oken a dveří - pohled SV : 0,15*(1,72+2*2,24)+0,15*(2,5+2*4)*9 |  | 15.105 | [22 empty] | VV | 0
47 | 622477125R00 | Oprava vnějších hladkých omítek stěn složitost fasády I.-II., množství opravované plochy 41 až 50 % | m2 | 36.3807 |  | 0 |  | 0 |  | 0 | 21 | 0 | 0.01207 | 0.44 | 0 | 0 | 801-4 | RTS 22/ II | RTS 22/ I | 0.53729 | 19.55 |  | Práce |  |  |  | POL1_
|  | postřik vodou a jednovrstvé doplnění omítky | [24 empty] | SPI
|  | původní sokl - pohled JV : 15,75*0,3+(8,89-1,83)*0,35 |  | 7.196 | [22 empty] | VV | 0
|  | původní sokl - pohled SZ : (15,37-0,8)*0,3+9,25*0,5*(0,3+0,45) |  | 7.8398 | [22 empty] | VV | 0
|  | původní sokl - pohled JZ : (30,5-1,8)*0,5*(0,35+0,55) |  | 12.915 | [22 empty] | VV | 0
|  | původní sokl - pohled SV : (30,5-2,4)*0,3 |  | 8.43 | [22 empty] | VV | 0
48 | 622481291R00 | Vyztužení povrchových úprav vnějších stěn montáž výztužné lišty rohové a dilatační- bez dodávky materiálu | m | 238.82 |  | 0 |  | 0 |  | 0 | 21 | 0 | 0 | 0 | 0 | 0 | 801-1 | RTS 22/ II | RTS 22/ I | 0.1 | 23.88 |  | Práce |  |  |  | POL1_
|  | rohy ostění oken a dveří : | [24 empty] | VV | 0
|  | vstupní dveře - pohled JV : 2*2,2 |  | 4.4 | [22 empty] | VV | 0
|  | okna 1.NP - pohled JV : 2*0,9*4 |  | 7.2 | [22 empty] | VV | 0
|  | okna 2.NP - pohled JV : 2*0,9*4 |  | 7.2 | [22 empty] | VV | 0
|  | okna 2.NP - pohled SZ : 2*0,9*4 |  | 7.2 | [22 empty] | VV | 0
|  | vstupní dveře - pohled JZ : 2,45*2 |  | 4.9 | [22 empty] | VV | 0
|  | okna 1.NP - pohled JZ : 2*1,5*14 |  | 42 | [22 empty] | VV | 0
|  | okna 2.NP - pohled JZ : 2*1,5*16 |  | 48 | [22 empty] | VV | 0
|  | vstupní dveře - pohled SV : 2*2,24 |  | 4.48 | [22 empty] | VV | 0
|  | okna - pohled SV : 2*4*9 |  | 72 | [22 empty] | VV | 0
|  | rohy fasády - pohled JV : 7,6*2 |  | 15.2 | [22 empty] | VV | 0
|  | rohy fasády - pohled SZ : 7,1+7,3+0,5+7,6 |  | 22.5 | [22 empty] | VV | 0
|  | markýza - pohled SV : 2,6+0,14+1 |  | 3.74 | [22 empty] | VV | 0
49 | 622904112R00 | Očištění fasád tlakovou vodou, složitost fasády 1 - 2 | m2 | 660.4393 |  | 0 |  | 0 |  | 0 | 21 | 0 | 2e-05 | 0.01 | 0 | 0 | 801-1 | RTS 22/ II | RTS 22/ I | 0.11 | 72.65 |  | Práce |  |  |  | POL1_
|  | původní fasáda - pohled JV : 8,9*6,8+15,75*7,29-1,83*2,2-0,9*0,9*8-2,65*3,01 |  | 156.855 | [22 empty] | VV | 0
|  | ostění oken a dveří - pohled JV : 0,15*8*0,9*3+0,15*(1,83+2*2,2) |  | 4.1745 | [22 empty] | VV | 0
|  | původní fasáda - pohled SZ : 15,37*7,29+0,4*0,5+9,25*6,8-0,9*0,9*4 |  | 171.9073 | [22 empty] | VV | 0
|  | ostění oken - pohled SZ : 0,15*4*0,9*3 |  | 1.62 | [22 empty] | VV | 0
|  | původní fasáda - pohled JZ : 30,5*6,24+2*0,3*1,05-1,8*2,2-1,2*1,5*30 |  | 132.99 | [22 empty] | VV | 0
|  | ostění oken a dveří - pohled JZ : 0,88*(1,8+2*2,2)+0,15*(1,2+2*1,5)*30 |  | 24.356 | [22 empty] | VV | 0
|  | původní fasáda - pohled SV : 30,5*6,8+0,3*0,3*2-9*2,5*4-1,72*2,24-2,75*0,14 |  | 113.3422 | [22 empty] | VV | 0
|  | ostění oken a dveří - pohled SV : 0,15*(1,72+2*2,24)+0,15*(2,5+2*4)*9 |  | 15.105 | [22 empty] | VV | 0
|  | markýza - pohled SV : 2,75*(0,14+1,15)+1,15*0,14 |  | 3.7085 | [22 empty] | VV | 0
|  | původní sokl - pohled JV : 15,75*0,3+(8,89-1,83)*0,35 |  | 7.196 | [22 empty] | VV | 0
|  | původní sokl - pohled SZ : (15,37-0,8)*0,3+9,25*0,5*(0,3+0,45) |  | 7.8398 | [22 empty] | VV | 0
|  | původní sokl - pohled JZ : (30,5-1,8)*0,5*(0,35+0,55) |  | 12.915 | [22 empty] | VV | 0
|  | původní sokl - pohled SV : (30,5-2,4)*0,3 |  | 8.43 | [22 empty] | VV | 0
50 | 629451111R00 | Vyrovnávací vrstva z cementové malty šířky do 150 mm | m | 69.3 |  | 0 |  | 0 |  | 0 | 21 | 0 | 0.0106 | 0.73 | 0 | 0 | 801-4 | RTS 22/ II | RTS 22/ I | 0.10855 | 7.52 |  | Práce |  |  |  | POL1_
|  | pod klempířskými prvky, | [24 empty] | SPI
|  | parapety - okna 1.NP - pohled JV : 0,9*4 |  | 3.6 | [22 empty] | VV | 0
|  | parapety - okna 2.NP - pohled JV : 0,9*4 |  | 3.6 | [22 empty] | VV | 0
|  | parapety - okna 2.NP - pohled SZ : 0,9*4 |  | 3.6 | [22 empty] | VV | 0
|  | parapety - okna 1.NP - pohled JZ : 1,2*14 |  | 16.8 | [22 empty] | VV | 0
|  | parapety - okna 2.NP - pohled JZ : 1,2*16 |  | 19.2 | [22 empty] | VV | 0
|  | parapety - okna - pohled SV : 2,5*9 |  | 22.5 | [22 empty] | VV | 0
51 | 283502221R | lišta rohová; se síťovinou; materiál plast; š = 100,0 mm; h = 100,0 mm | m | 238.82 |  | 0 |  | 0 |  | 0 | 21 | 0 | 0.0001 | 0.02 | 0 | 0 | SPCM | RTS 22/ II | RTS 22/ I | 0 | 0 |  | Specifikace |  |  |  | POL3_
|  | rohy ostění oken a dveří : | [24 empty] | VV | 0
|  | vstupní dveře - pohled JV : 2*2,2 |  | 4.4 | [22 empty] | VV | 0
|  | okna 1.NP - pohled JV : 2*0,9*4 |  | 7.2 | [22 empty] | VV | 0
|  | okna 2.NP - pohled JV : 2*0,9*4 |  | 7.2 | [22 empty] | VV | 0
|  | okna 2.NP - pohled SZ : 2*0,9*4 |  | 7.2 | [22 empty] | VV | 0
|  | vstupní dveře - pohled JZ : 2,45*2 |  | 4.9 | [22 empty] | VV | 0
|  | okna 1.NP - pohled JZ : 2*1,5*14 |  | 42 | [22 empty] | VV | 0
|  | okna 2.NP - pohled JZ : 2*1,5*16 |  | 48 | [22 empty] | VV | 0
|  | vstupní dveře - pohled SV : 2*2,24 |  | 4.48 | [22 empty] | VV | 0
|  | okna - pohled SV : 2*4*9 |  | 72 | [22 empty] | VV | 0
|  | rohy fasády - pohled JV : 7,6*2 |  | 15.2 | [22 empty] | VV | 0
|  | rohy fasády - pohled SZ : 7,1+7,3+0,5+7,6 |  | 22.5 | [22 empty] | VV | 0
|  | markýza - pohled SV : 2,6+0,14+1 |  | 3.74 | [22 empty] | VV | 0
Díl: | 63 | Podlahy a podlahové konstrukce |  |  |  | 0 |  | 0 |  | 0 |  | 0 |  | 8.75 |  | 0 |  |  |  |  | 23.92 | [5 empty] | DIL
52 | 631663111R00 | Oprava trhlin a výtluků v podlahách epoxidovým tmelem, | m | 6 |  | 0 |  | 0 |  | 0 | 21 | 0 | 0.003 | 0.02 | 0 | 0 | 801-4 | RTS 22/ II | RTS 22/ I | 0.074 | 0.44 |  | Práce |  |  |  | POL1_
|  | venkovní betonové schody - odhad opravy : 3*2 |  | 6 | [22 empty] | VV | 0
53 | 632921913R00 | Dlažba vnitřní nebo vnější při objektu z dlaždic betonových betonových kladených do písku se zalitím spár na celou výšku cementovou maltou pro spárování o tloušťce dlaždic 60 mm | m2 | 12.4 |  | 0 |  | 0 |  | 0 | 21 | 0 | 0.27827 | 3.45 | 0 | 0 | 801-1 | RTS 22/ II | RTS 22/ I | 0.508 | 6.3 |  | Práce |  |  |  | POL1_
|  | vodorovná nebo ve spádu do 15° od vodorovné roviny | [24 empty] | SPI
|  | Včetně dodávky dlaždic. | [24 empty] | POP
|  | nový okapový chodník - půdorys 1.NP : 24,8*0,5 |  | 12.4 | [22 empty] | VV | 0
54 | 639571110R00 | Podklad pod okapových chodník ze štěrku tl. 100 mm | m2 | 12.4 |  | 0 |  | 0 |  | 0 | 21 | 0 | 0.18 | 2.23 | 0 | 0 | 801-1 | RTS 22/ II | RTS 22/ I | 0.17 | 2.11 |  | Práce |  |  |  | POL1_
|  | bez obrubníku | [24 empty] | SPI
|  | nový okapový chodník - půdorys 1.NP : 24,8*0,5 |  | 12.4 | [22 empty] | VV | 0
55 | 639571311R00 | Textilie proti prorůstání 45 g/m2 | m2 | 88.73 |  | 0 |  | 0 |  | 0 | 21 | 0 | 0 | 0 | 0 | 0 | 801-1 | RTS 22/ II | RTS 22/ I | 0.13 | 11.53 |  | Práce |  |  |  | POL1_
|  | nový okapový chodník - půdorys 1.NP : 24,8*0,5 |  | 12.4 | [22 empty] | VV | 0
|  | nová zámková dlažba - chodníky : 1,8*(10,3+5)+0,5*5*(3-1,8) |  | 30.54 | [22 empty] | VV | 0
|  | půdorys 1.NP, situace : 11,1*1,8+5,8*4,45 |  | 45.79 | [22 empty] | VV | 0
56 | 639561121R00 | Obrubník pro okapový chodník výšky 250 mm, šedý | m | 25.3 |  | 0 |  | 0 |  | 0 | 21 | 0 | 0.12068 | 3.05 | 0 | 0 | 801-1 | RTS 22/ II | RTS 22/ I | 0.14 | 3.54 |  | Práce |  |  |  | POL1_
|  | se zřízením lože z betonu prostého tl. 5 až 10 cm. Včetně dodávky obrubníku. | [24 empty] | SPI
|  | nový okapový chodník - půdorys 1.NP : 24,8+0,5 |  | 25.3 | [22 empty] | VV | 0
Díl: | 64 | Výplně otvorů |  |  |  | 0 |  | 0 |  | 0 |  | 0 |  | 0.26 |  | 0 |  |  |  |  | 19.89 | [5 empty] | DIL
57 | 648991113RT2 | Osazení parapetních desek z plastických hmot Dodávka a osazení parapetních desek z plastických hmot šířky 250 mm | m | 46.8 |  | 0 |  | 0 |  | 0 | 21 | 0 | 0.00551 | 0.26 | 0 | 0 | 801-1 | RTS 22/ II | RTS 22/ I | 0.425 | 19.89 |  | Práce |  |  |  | POL1_
|  | a poloplastických hmot na montážní pěnu, zapravení omítky pod parapetem, těsnění spáry mezi parapetem a rámem okna, dodávka silikonu. | [24 empty] | SPI |  | a poloplastických hmot na montážní pěnu, zapravení omítky pod parapetem, těsnění spáry mezi parapetem a rámem okna, dodávka silikonu.
|  | okna 1.NP - pohled JV : 0,9*4 |  | 3.6 | [22 empty] | VV | 0
|  | okna 2.NP - pohled JV : 0,9*4 |  | 3.6 | [22 empty] | VV | 0
|  | okna 2.NP - pohled SZ : 0,9*4 |  | 3.6 | [22 empty] | VV | 0
|  | okna 1.NP - pohled JZ : 1,2*14 |  | 16.8 | [22 empty] | VV | 0
|  | okna 2.NP - pohled JZ : 1,2*16 |  | 19.2 | [22 empty] | VV | 0
Díl: | 94 | Lešení a stavební výtahy |  |  |  | 0 |  | 0 |  | 0 |  | 0 |  | 18.45 |  | 0 |  |  |  |  | 380.76 | [5 empty] | DIL
58 | 941941042R00 | Montáž lešení lehkého pracovního řadového s podlahami šířky od 1,00 do 1,20 m, výšky přes 10 do 30 m | m2 | 848.9735 |  | 0 |  | 0 |  | 0 | 21 | 0 | 0.01838 | 15.6 | 0 | 0 | 800-3 | RTS 22/ II | RTS 22/ I | 0.139 | 118.01 |  | Práce |  |  |  | POL1_
|  | včetně kotvení | [24 empty] | SPI
|  | Včetně kotvení lešení. | [24 empty] | POP
|  | fasáda - pohled JV : (24,63+2*1)*7,5-2,65*3,01 |  | 191.7485 | [22 empty] | VV | 0
|  | fasáda - pohled SZ : (24,63+2*1)*7,5 |  | 199.725 | [22 empty] | VV | 0
|  | fasáda - pohled JZ : 30,5*7,5 |  | 228.75 | [22 empty] | VV | 0
|  | fasáda - pohled SV : 30,5*7,5 |  | 228.75 | [22 empty] | VV | 0
59 | 941941292R00 | Montáž lešení lehkého pracovního řadového s podlahami příplatek za každý další i započatý měsíc použití lešení šířky od 1,00 do 1,20 m a výšky přes 10 do 30 m | m2 | 2546.9205 |  | 0 |  | 0 |  | 0 | 21 | 0 | 0.00095 | 2.42 | 0 | 0 | 800-3 | RTS 22/ II | RTS 22/ I | 0.007 | 17.83 |  | Práce |  |  |  | POL1_
|  | včetně kotvení | [24 empty] | SPI
|  | předpoklad 3 měsíce použití : 3*848,9735 |  | 2546.9205 | [22 empty] | VV | 0
60 | 941941832R00 | Demontáž lešení lehkého řadového s podlahami šířky od 0,8 do 1 m, výšky přes 10 do 30 m | m2 | 848.9735 |  | 0 |  | 0 |  | 0 | 21 | 0 | 0 | 0 | 0 | 0 | 800-3 | RTS 22/ II | RTS 22/ I | 0.105 | 89.14 |  | Práce |  |  |  | POL1_
|  | fasáda - pohled JV : (24,63+2*1)*7,5-2,65*3,01 |  | 191.7485 | [22 empty] | VV | 0
|  | fasáda - pohled SZ : (24,63+2*1)*7,5 |  | 199.725 | [22 empty] | VV | 0
|  | fasáda - pohled JZ : 30,5*7,5 |  | 228.75 | [22 empty] | VV | 0
|  | fasáda - pohled SV : 30,5*7,5 |  | 228.75 | [22 empty] | VV | 0
61 | 941941842R00 | Demontáž lešení lehkého řadového s podlahami šířky přes 1 do 1,2 m, výšky přes 10 do 30 m | m2 | 848.9735 |  | 0 |  | 0 |  | 0 | 21 | 0 | 0 | 0 | 0 | 0 | 800-3 | RTS 22/ II | RTS 22/ I | 0.117 | 99.33 |  | Práce |  |  |  | POL1_
|  | fasáda - pohled JV : (24,63+2*1)*7,5-2,65*3,01 |  | 191.7485 | [22 empty] | VV | 0
|  | fasáda - pohled SZ : (24,63+2*1)*7,5 |  | 199.725 | [22 empty] | VV | 0
|  | fasáda - pohled JZ : 30,5*7,5 |  | 228.75 | [22 empty] | VV | 0
|  | fasáda - pohled SV : 30,5*7,5 |  | 228.75 | [22 empty] | VV | 0
62 | 941955002R00 | Lešení lehké pracovní pomocné pomocné, o výšce lešeňové podlahy přes 1,2 do 1,9 m | m2 | 50 |  | 0 |  | 0 |  | 0 | 21 | 0 | 0.00158 | 0.08 | 0 | 0 | 800-3 | RTS 22/ II | RTS 22/ I | 0.214 | 10.7 |  | Práce |  |  |  | POL1_
|  | vnitřní prostory ve 2.NP : 25*2*1 |  | 50 | [22 empty] | VV | 0
|  | Půdorys 2.NP : | [24 empty] | VV | 0
63 | 941955004R00 | Lešení lehké pracovní pomocné pomocné, o výšce lešeňové podlahy přes 2,5 do 3,5 m | m2 | 10 |  | 0 |  | 0 |  | 0 | 21 | 0 | 0.00635 | 0.06 | 0 | 0 | 800-3 | RTS 22/ II | RTS 22/ I | 0.26 | 2.6 |  | Práce |  |  |  | POL1_
|  | vnitřní prostory 1.NP a 2.NP : 10*1 |  | 10 | [22 empty] | VV | 0
|  | Půdorys 1.NP-2.NP : | [24 empty] | VV | 0
64 | 944944011R00 | Montáž ochranné sítě z umělých vláken | m2 | 848.9735 |  | 0 |  | 0 |  | 0 | 21 | 0 | 0 | 0 | 0 | 0 | 800-3 | RTS 22/ II | RTS 22/ I | 0.0303 | 25.72 |  | Práce |  |  |  | POL1_
|  | fasáda - pohled JV : (24,63+2*1)*7,5-2,65*3,01 |  | 191.7485 | [22 empty] | VV | 0
|  | fasáda - pohled SZ : (24,63+2*1)*7,5 |  | 199.725 | [22 empty] | VV | 0
|  | fasáda - pohled JZ : 30,5*7,5 |  | 228.75 | [22 empty] | VV | 0
|  | fasáda - pohled SV : 30,5*7,5 |  | 228.75 | [22 empty] | VV | 0
65 | 944944031R00 | Montáž ochranné sítě příplatek k ceně za každý další i započatý měsíc použití ochranných sítí z umělých vláken | m2 | 2546.9205 |  | 0 |  | 0 |  | 0 | 21 | 0 | 5e-05 | 0.13 | 0 | 0 | 800-3 | RTS 22/ II | RTS 22/ I | 0 | 0 |  | Práce |  |  |  | POL1_
|  | předpoklad 3 měsíce použití : 3*848,9735 |  | 2546.9205 | [22 empty] | VV | 0
66 | 944944081R00 | Demontáž ochranné sítě z umělých vláken | m2 | 848.9735 |  | 0 |  | 0 |  | 0 | 21 | 0 | 0 | 0 | 0 | 0 | 800-3 | RTS 22/ II | RTS 22/ I | 0.018 | 15.28 |  | Práce |  |  |  | POL1_
|  | fasáda - pohled JV : (24,63+2*1)*7,5-2,65*3,01 |  | 191.7485 | [22 empty] | VV | 0
|  | fasáda - pohled SZ : (24,63+2*1)*7,5 |  | 199.725 | [22 empty] | VV | 0
|  | fasáda - pohled JZ : 30,5*7,5 |  | 228.75 | [22 empty] | VV | 0
|  | fasáda - pohled SV : 30,5*7,5 |  | 228.75 | [22 empty] | VV | 0
67 | 944945012R00 | Montáž záchytné stříšky šířky do 2 m | m | 6 |  | 0 |  | 0 |  | 0 | 21 | 0 | 0.02191 | 0.13 | 0 | 0 | 800-3 | RTS 22/ II | RTS 22/ I | 0.203 | 1.22 |  | Práce |  |  |  | POL1_
|  | vstup - fasáda - pohled JZ : 3 |  | 3 | [22 empty] | VV | 0
|  | vstup - fasáda - pohled SV : 3 |  | 3 | [22 empty] | VV | 0
68 | 944945192R00 | Montáž záchytné stříšky příplatek k ceně za každý další i započatý měsíc použití záchytné stříšky šířky do 2 m | m | 18 |  | 0 |  | 0 |  | 0 | 21 | 0 | 0.00176 | 0.03 | 0 | 0 | 800-3 | RTS 22/ II | RTS 22/ I | 0.008 | 0.14 |  | Práce |  |  |  | POL1_
|  | Začátek provozního součtu | [24 empty] | VV
|  | vstup - fasáda - pohled JZ : 3 |  | 3 | [22 empty] | VV | 2
|  | vstup - fasáda - pohled SV : 3 |  | 3 | [22 empty] | VV | 2
|  | Konec provozního součtu | [24 empty] | VV
|  | předpoklad použití 3 měsíce : 3*(3+3) |  | 18 | [22 empty] | VV | 0
69 | 944945812R00 | Demontáž záchytné stříšky šířky do 2 m | m | 6 |  | 0 |  | 0 |  | 0 | 21 | 0 | 0 | 0 | 0 | 0 | 800-3 | RTS 22/ II | RTS 22/ I | 0.131 | 0.79 |  | Práce |  |  |  | POL1_
|  | zřizované současně s lehkým nebo těžkým lešením, | [24 empty] | SPI
|  | vstup - fasáda - pohled JZ : 3 |  | 3 | [22 empty] | VV | 0
|  | vstup - fasáda - pohled SV : 3 |  | 3 | [22 empty] | VV | 0
Díl: | 95 | Dokončovací konstrukce na pozemních stavbách |  |  |  | 0 |  | 0 |  | 0 |  | 0 |  | 0.08 |  | 0 |  |  |  |  | 316.6 | [5 empty] | DIL
70 | 952901111R00 | Vyčištění budov a ostatních objektů budov bytové nebo občanské výstavby - zametení a umytí podlah, dlažeb, obkladů, schodů v místnostech, chodbách a schodištích, vyčištění a umytí oken, dveří s rámy, zárubněmi, umytí a vyčištění jiných zasklených a natíraných ploch a zařizovacích předmětů před předáním do užívání světlá výška podlaží do 4 m | m2 | 200 |  | 0 |  | 0 |  | 0 | 21 | 0 | 4e-05 | 0.01 | 0 | 0 | 801-1 | RTS 22/ II | RTS 22/ I | 0.308 | 61.6 |  | Práce |  |  |  | POL1_
|  | prostory místností 2.NP : 200 |  | 200 | [22 empty] | VV | 0
|  | Půdorys 2.NP : | [24 empty] | VV | 0
71 | 953946111R00 | Doplňující konstrukce Osazení ventilačních mřížek bez dodávky ventilač. mřížky | kus | 20 |  | 0 |  | 0 |  | 0 | 21 | 0 | 4e-05 | 0 | 0 | 0 | 801-1 | RTS 22/ II | RTS 22/ I | 0.25 | 5 |  | Práce |  |  |  | POL1_
|  | cedule s označením pavilonu - pohled JZ : 1 |  | 1 | [22 empty] | VV | 0
|  | větrací mřížky - pohled JV : 3 |  | 3 | [22 empty] | VV | 0
|  | vnitřní větrací mřížky - Půdorys 2.NP : 8*2 |  | 16 | [22 empty] | VV | 0
72 | 95R1 | Plastová cedule s barevným označením školního pavilonu, rozměr cca. 50 x 40 cm, dodávka | ks | 1 |  | 0 |  | 0 |  | 0 | 21 | 0 | 0 | 0 | 0 | 0 |  | Vlastní | Indiv | 0 | 0 |  | Práce |  |  |  | POL1_1
|  | cedule s označením pavilonu - pohled JZ : 1 |  | 1 | [22 empty] | VV | 0
73 | 909 R00 | Hzs-nezmeritelne stavebni prace | h | 250 |  | 0 |  | 0 |  | 0 | 21 | 0 | 0 | 0 | 0 | 0 | Prav.M | RTS 22/ II | RTS 22/ I | 1 | 250 |  | HZS |  |  |  | POL10_
|  | ostatní nespecifikované práce : 250 |  | 250 | [22 empty] | VV | 0
74 | 429R1 | Mřížka čtyřhranná vel. 300 x 150 mm, lakovaný plech, síť proti hmyzu | kus | 3 |  | 0 |  | 0 |  | 0 | 21 | 0 | 0.0035 | 0.01 | 0 | 0 |  | Vlastní | Indiv | 0 | 0 |  | Specifikace |  |  |  | POL3_
|  | větrací mřížky - pohled JV : 3 |  | 3 | [22 empty] | VV | 0
75 | 429R2 | Mřížka čtyřhranná vel. 300 x 200 mm, lakovaný plech, síť proti hmyzu | kus | 16 |  | 0 |  | 0 |  | 0 | 21 | 0 | 0.0035 | 0.06 | 0 | 0 |  | Vlastní | Indiv | 0 | 0 |  | Specifikace |  |  |  | POL3_
|  | vnitřní větrací mřížky - Půdorys 2.NP : 8*2 |  | 16 | [22 empty] | VV | 0
Díl: | 96 | Bourání konstrukcí |  |  |  | 0 |  | 0 |  | 0 |  | 0 |  | 0.02 |  | 67.33 |  |  |  |  | 213.78 | [5 empty] | DIL
76 | 113204111R00 | Vytrhání obrub záhonových | m | 15.6 |  | 0 |  | 0 |  | 0 | 21 | 0 | 0 | 0 | 0.125 | 1.95 | 822-1 | RTS 22/ II | RTS 22/ I | 0.08 | 1.25 |  | Práce |  |  |  | POL1_
|  | s vybouráním lože, s přemístěním hmot na skládku na vzdálenost do 3 m nebo naložením na dopravní prostředek | [24 empty] | SPI |  | s vybouráním lože, s přemístěním hmot na skládku na vzdálenost do 3 m nebo naložením na dopravní prostředek
|  | původní obrubníky beton. ploch : 11,1+4,5 |  | 15.6 | [22 empty] | VV | 0
77 | 965042241R00 | Bourání podkladů pod dlažby nebo litých celistvých dlažeb a mazanin betonových nebo z litého asfaltu, tloušťky přes 100 mm, plochy přes 4 m2 | m3 | 14.2792 |  | 0 |  | 0 |  | 0 | 21 | 0 | 0 | 0 | 2.2 | 31.41 | 801-3 | RTS 22/ II | RTS 22/ I | 5.867 | 83.78 |  | Práce |  |  |  | POL1_
|  | původní okapový chodník : 0,15*0,55*24,7 |  | 2.0377 | [22 empty] | VV | 0
|  | původní přístupové chodníky : 0,15*2*(10,3+5)+0,15*0,5*5*(3-1,8) |  | 5.04 | [22 empty] | VV | 0
|  | půdorys 1.NP : 0,15*(11,1*2+5,8*4,45) |  | 7.2015 | [22 empty] | VV | 0
78 | 965048515R00 | Bourání podkladů pod dlažby nebo litých celistvých dlažeb a mazanin Broušení betonového povrchu do tloušťky 5 mm | m2 | 11.628 |  | 0 |  | 0 |  | 0 | 21 | 0 | 0 | 0 | 0.0126 | 0.15 | 801-3 | RTS 22/ II | RTS 22/ I | 0.33 | 3.84 |  | Práce |  |  |  | POL1_
|  | původní povrchy venkovních beton. schodů : 2,74*1,22+0,17*(2,74+2*1,22+2,1+2*0,75)-0,6*0,4 |  | 4.5954 | [22 empty] | VV | 0
|  | půdorys 1.NP : 2,68*1,22+0,17*(2,68+1,22+2,2+0,7)-0,6*0,4 |  | 4.1856 | [22 empty] | VV | 0
|  | 2,1*0,75+0,17*(2,1+2*0,75)-0,6*0,4+2*1,8*0,25 |  | 2.847 | [22 empty] | VV | 0
79 | 965082933R00 | Odstranění násypu pod podlahami a ochranného na střechách tloušťky do 200 mm, plochy přes 2 m2 | m3 | 14.2792 |  | 0 |  | 0 |  | 0 | 21 | 0 | 0 | 0 | 1.4 | 19.99 | 801-3 | RTS 22/ II | RTS 22/ I | 1.051 | 15.01 |  | Práce |  |  |  | POL1_
|  | původní okapový chodník : 0,15*0,55*24,7 |  | 2.0377 | [22 empty] | VV | 0
|  | původní přístupové chodníky : 0,15*2*(10,3+5)+0,15*0,5*5*(3-1,8) |  | 5.04 | [22 empty] | VV | 0
|  | půdorys 1.NP : 0,15*(11,1*2+5,8*4,45) |  | 7.2015 | [22 empty] | VV | 0
80 | 970231150R00 | Řezání cihelného zdiva hloubka řezu 150 mm | m | 15.88 |  | 0 |  | 0 |  | 0 | 21 | 0 | 0 | 0 | 0.00046 | 0.01 | 801-3 | RTS 22/ II | RTS 22/ I | 1.215 | 19.29 |  | Práce |  |  |  | POL1_
|  | řezání otvorů ve stěnách tl. 125 mm : (0,66+0,3)*3+(0,55+0,3)*2 |  | 4.58 | [22 empty] | VV | 0
|  | Půdorys 2.NP : (0,45+0,3)*6+0,3*2*2+(0,3+0,2*2)*8 |  | 11.3 | [22 empty] | VV | 0
81 | 970231250R00 | Řezání cihelného zdiva hloubka řezu 250 mm | m | 2.22 |  | 0 |  | 0 |  | 0 | 21 | 0 | 0 | 0 | 0.00046 | 0 | 801-3 | RTS 22/ II | RTS 22/ I | 2.025 | 4.5 |  | Práce |  |  |  | POL1_
|  | řezání otvorů ve stěnách tl. 250 mm : 0,66+0,3+0,66+0,3*2 |  | 2.22 | [22 empty] | VV | 0
|  | Půdorys 2.NP : | [24 empty] | VV | 0
82 | 970231400R00 | Řezání cihelného zdiva hloubka řezu 400 mm | m | 6.92 |  | 0 |  | 0 |  | 0 | 21 | 0 | 0 | 0 | 0.00046 | 0 | 801-3 | RTS 22/ II | RTS 22/ I | 3.24 | 22.42 |  | Práce |  |  |  | POL1_
|  | řezání otvorů ve stěnách tl. 375 mm : (0,66+0,3*2)*2+0,55*4*2 |  | 6.92 | [22 empty] | VV | 0
|  | Půdorys 2.NP : | [24 empty] | VV | 0
83 | 971033431R00 | Vybourání otvorů ve zdivu cihelném z jakýchkoliv cihel pálených na jakoukoliv maltu vápenou nebo vápenocementovou, plochy do 0,25 m2, tloušťky do 150 mm | kus | 21 |  | 0 |  | 0 |  | 0 | 21 | 0 | 0.00034 | 0.01 | 0.069 | 1.45 | 801-3 | RTS 22/ II | RTS 22/ I | 0.213 | 4.47 |  | Práce |  |  |  | POL1_
|  | základovém nebo nadzákladovém, | [24 empty] | SPI
|  | Včetně pomocného lešení o výšce podlahy do 1900 mm a pro zatížení do 1,5 kPa (150 kg/m2). | [24 empty] | POP
|  | bourání otvorů ve stěnách tl. 125 mm : 3+2+6+2+8 |  | 21 | [22 empty] | VV | 0
|  | Půdorys 2.NP : | [24 empty] | VV | 0
84 | 971033441R00 | Vybourání otvorů ve zdivu cihelném z jakýchkoliv cihel pálených na jakoukoliv maltu vápenou nebo vápenocementovou, plochy do 0,25 m2, tloušťky do 300 mm | kus | 2 |  | 0 |  | 0 |  | 0 | 21 | 0 | 0.00034 | 0 | 0.138 | 0.28 | 801-3 | RTS 22/ II | RTS 22/ I | 0.813 | 1.63 |  | Práce |  |  |  | POL1_
|  | základovém nebo nadzákladovém, | [24 empty] | SPI
|  | Včetně pomocného lešení o výšce podlahy do 1900 mm a pro zatížení do 1,5 kPa (150 kg/m2). | [24 empty] | POP
|  | bourání otvorů ve stěnách tl. 250 mm : 2 |  | 2 | [22 empty] | VV | 0
|  | Půdorys 2.NP : | [24 empty] | VV | 0
85 | 971033451R00 | Vybourání otvorů ve zdivu cihelném z jakýchkoliv cihel pálených na jakoukoliv maltu vápenou nebo vápenocementovou, plochy do 0,25 m2, tloušťky do 450 mm | kus | 4 |  | 0 |  | 0 |  | 0 | 21 | 0 | 0.00133 | 0.01 | 0.207 | 0.83 | 801-3 | RTS 22/ II | RTS 22/ I | 1.538 | 6.15 |  | Práce |  |  |  | POL1_
|  | základovém nebo nadzákladovém, | [24 empty] | SPI
|  | Včetně pomocného lešení o výšce podlahy do 1900 mm a pro zatížení do 1,5 kPa (150 kg/m2). | [24 empty] | POP
|  | bourání otvorů ve stěnách tl. 375 mm : 2+2 |  | 4 | [22 empty] | VV | 0
|  | Půdorys 2.NP : | [24 empty] | VV | 0
86 | 976082131R00 | Vybourání madel, objímek, rámů, mříží apod. objímek, držáků, věšáků, záclonových konzol, lustrových skob apod. ze zdiva cihelného | kus | 5 |  | 0 |  | 0 |  | 0 | 21 | 0 | 0 | 0 | 0.001 | 0.01 | 801-3 | RTS 22/ II | RTS 22/ I | 0.15 | 0.75 |  | Práce |  |  |  | POL1_
|  | původní větrací mřížky - pohled JV : 3 |  | 3 | [22 empty] | VV | 0
|  | původ. cedule, držák satelitu - pohled JZ : 2 |  | 2 | [22 empty] | VV | 0
87 | 976083141R00 | Vybourání madel, objímek, rámů, mříží apod. mřížových škrabáků, stoupacích želez, komínových konzol a pod ze zdiva betonového | kus | 3 |  | 0 |  | 0 |  | 0 | 21 | 0 | 0 | 0 | 0.01 | 0.03 | 801-3 | RTS 22/ II | RTS 22/ I | 0.277 | 0.83 |  | Práce |  |  |  | POL1_
|  | původní ocel. škrabáky - půdorys 1.NP : 1+1+1 |  | 3 | [22 empty] | VV | 0
88 | 978036141R00 | Otlučení vnějších omítek šlechtěných břizolitových, v rozsahu do 30 % | m2 | 624.0585 |  | 0 |  | 0 |  | 0 | 21 | 0 | 0 | 0 | 0.016 | 9.98 | 801-3 | RTS 22/ II | RTS 22/ I | 0.07 | 43.68 |  | Práce |  |  |  | POL1_
|  | původní fasáda - pohled JV : 8,9*6,8+15,75*7,29-1,83*2,2-0,9*0,9*8-2,65*3,01 |  | 156.855 | [22 empty] | VV | 0
|  | ostění oken a dveří - pohled JV : 0,15*8*0,9*3+0,15*(1,83+2*2,2) |  | 4.1745 | [22 empty] | VV | 0
|  | původní fasáda - pohled SZ : 15,37*7,29+0,4*0,5+9,25*6,8-0,9*0,9*4 |  | 171.9073 | [22 empty] | VV | 0
|  | ostění oken - pohled SZ : 0,15*4*0,9*3 |  | 1.62 | [22 empty] | VV | 0
|  | původní fasáda - pohled JZ : 30,5*6,24+2*0,3*1,05-1,8*2,2-1,2*1,5*30 |  | 132.99 | [22 empty] | VV | 0
|  | ostění oken a dveří - pohled JZ : 0,88*(1,8+2*2,2)+0,15*(1,2+2*1,5)*30 |  | 24.356 | [22 empty] | VV | 0
|  | původní fasáda - pohled SV : 30,5*6,8+0,3*0,3*2-9*2,5*4-1,72*2,24-2,75*0,14 |  | 113.3422 | [22 empty] | VV | 0
|  | ostění oken a dveří - pohled SV : 0,15*(1,72+2*2,24)+0,15*(2,5+2*4)*9 |  | 15.105 | [22 empty] | VV | 0
|  | markýza - pohled SV : 2,75*(0,14+1,15)+1,15*0,14 |  | 3.7085 | [22 empty] | VV | 0
89 | 978036361R00 | Otlučení vnějších omítek šlechtěných z umělého kamene, v rozsahu do 50 % | m2 | 36.3807 |  | 0 |  | 0 |  | 0 | 21 | 0 | 0 | 0 | 0.034 | 1.24 | 801-3 | RTS 22/ II | RTS 22/ I | 0.17 | 6.18 |  | Práce |  |  |  | POL1_
|  | původní sokl - pohled JV : 15,75*0,3+(8,89-1,83)*0,35 |  | 7.196 | [22 empty] | VV | 0
|  | původní sokl - pohled SZ : (15,37-0,8)*0,3+9,25*0,5*(0,3+0,45) |  | 7.8398 | [22 empty] | VV | 0
|  | původní sokl - pohled JZ : (30,5-1,8)*0,5*(0,35+0,55) |  | 12.915 | [22 empty] | VV | 0
|  | původní sokl - pohled SV : (30,5-2,4)*0,3 |  | 8.43 | [22 empty] | VV | 0
Díl: | 99 | Staveništní přesun hmot |  |  |  | 0 |  | 0 |  | 0 |  | 0 |  | 0 |  | 0 |  |  |  |  | 173.78 | [5 empty] | DIL
90 | 999281108R00 | Přesun hmot pro opravy a údržbu objektů pro opravy a údržbu dosavadních objektů včetně vnějších plášťů výšky do 12 m, | t | 73.6537 |  | 0 |  | 0 |  | 0 | 21 | 0 | 0 | 0 | 0 | 0 | 801-4 | RTS 22/ II | RTS 22/ I | 1.892 | 139.35 |  | Přesun hmot |  |  |  | POL7_
|  | oborů 801, 803, 811 a 812 | [24 empty] | SPI
91 | 999281211R00 | Přesun hmot pro opravy a údržbu objektů pro opravy a údržbu vnějších plášťů dosavadních objektů výšky do 25 m | t | 18.4134 |  | 0 |  | 0 |  | 0 | 21 | 0 | 0 | 0 | 0 | 0 | 801-4 | RTS 22/ II | RTS 22/ I | 1.87 | 34.43 |  | Přesun hmot |  |  |  | POL7_
|  | oborů 801, 803, 811 a 812 | [24 empty] | SPI
Díl: | 721 | Vnitřní kanalizace |  |  |  | 0 |  | 0 |  | 0 |  | 0 |  | 0.3 |  | 0.19 |  |  |  |  | 11.47 | [5 empty] | DIL
92 | 721140802R00 | Demontáž potrubí z litinových trub do DN 100 | m | 6 |  | 0 |  | 0 |  | 0 | 21 | 0 | 0 | 0 | 0.01492 | 0.09 | 800-721 | RTS 22/ II | RTS 22/ I | 0.413 | 2.48 |  | Práce |  |  |  | POL1_
|  | odpadního nebo dešťového, | [24 empty] | SPI
|  | původní nadzemní svody - pohled JZ : 2*1,5 |  | 3 | [22 empty] | VV | 0
|  | původní nadzemní svody - pohled SV : 2*1,5 |  | 3 | [22 empty] | VV | 0
93 | 721140916R00 | Opravy odpadního potrubí litinového propojení dosavadního potrubí , DN 125 | kus | 4 |  | 0 |  | 0 |  | 0 | 21 | 0 | 0 | 0 | 0 | 0 | 800-721 | RTS 22/ II | RTS 22/ I | 1.168 | 4.67 |  | Práce |  |  |  | POL1_
|  | nové plastové gajgry - pohled JZ : 2 |  | 2 | [22 empty] | VV | 0
|  | nové plastové gajgry - pohled SV : 2 |  | 2 | [22 empty] | VV | 0
94 | 721242111R00 | Lapač střešních splavenin D 110 mm, s košem pro zachyt.nečistot,se suchou a nezámr.klapkou proti zápachu, čistícím víčkem a vylam.těs.kroužky potrubních svodů D 75, 90, 100 a 110 mm, včetně dodávky materiálu | kus | 4 |  | 0 |  | 0 |  | 0 | 21 | 0 | 0.0758 | 0.3 | 0 | 0 | 800-721 | RTS 22/ II | RTS 22/ I | 0.5 | 2 |  | Práce |  |  |  | POL1_
|  | nové plastové gajgry - pohled JZ : 2 |  | 2 | [22 empty] | VV | 0
|  | nové plastové gajgry - pohled SV : 2 |  | 2 | [22 empty] | VV | 0
95 | 721242804R00 | Demontáž lapačů střešních splavenin DN 125 | kus | 4 |  | 0 |  | 0 |  | 0 | 21 | 0 | 0 | 0 | 0.02517 | 0.1 | 800-721 | RTS 22/ II | RTS 22/ I | 0.465 | 1.86 |  | Práce |  |  |  | POL1_
|  | původní litinové gajgry - pohled JZ : 2 |  | 2 | [22 empty] | VV | 0
|  | původní litinové gajgry - pohled SV : 2 |  | 2 | [22 empty] | VV | 0
96 | 998721102R00 | Přesun hmot pro vnitřní kanalizaci v objektech výšky do 12 m | t | 0.3032 |  | 0 |  | 0 |  | 0 | 21 | 0 | 0 | 0 | 0 | 0 | 800-721 | RTS 22/ II | RTS 22/ I | 1.523 | 0.46 |  | Přesun hmot |  |  |  | POL7_
|  | 50 m vodorovně, měřeno od těžiště půdorysné plochy skládky do těžiště půdorysné plochy objektu | [24 empty] | SPI
Díl: | 764 | Konstrukce klempířské |  |  |  | 0 |  | 0 |  | 0 |  | 0 |  | 0.61 |  | 0.28 |  |  |  |  | 150.13 | [5 empty] | DIL
97 | 764454292R00 | Odpadní trouby z pozinkovaného plechu montáž vč. spojovacích prostředků zděře Pz kruhové | kus | 40 |  | 0 |  | 0 |  | 0 | 21 | 0 | 0.00053 | 0.02 | 0 | 0 | 800-764 | RTS 22/ II | RTS 22/ I | 0.15 | 6 |  | Práce |  |  |  | POL1_
|  | původní svody - pohled JZ : 2*10 |  | 20 | [22 empty] | VV | 0
|  | původní svody - pohled SV : 2*10 |  | 20 | [22 empty] | VV | 0
98 | 764454293R00 | Odpadní trouby z pozinkovaného plechu montáž vč. spojovacích prostředků kolena Pz kruhového | kus | 4 |  | 0 |  | 0 |  | 0 | 21 | 0 | 0.0001 | 0 | 0 | 0 | 800-764 | RTS 22/ II | RTS 22/ I | 0.25645 | 1.03 |  | Práce |  |  |  | POL1_
|  | původní svody - pohled JZ : 2 |  | 2 | [22 empty] | VV | 0
|  | původní svody - pohled SV : 2 |  | 2 | [22 empty] | VV | 0
99 | 764811201R00 | Krytina hladká z tabulí, z pozinkovaného lakovaného plechu, sklon střechy do 30°, plocha střechy do 10 m2, dodávka a montáž | m2 | 2.6 |  | 0 |  | 0 |  | 0 | 21 | 0 | 0.00522 | 0.01 | 0 | 0 | 800-764 | RTS 22/ II | RTS 22/ I | 1.2525 | 3.26 |  | Práce |  |  |  | POL1_
|  | s úpravou krytiny u okapů, prostupů a výčnělků | [24 empty] | SPI
|  | markýza - pohled SV : 2,6*1 |  | 2.6 | [22 empty] | VV | 0
100 | 764812650RT2 | Oplechování říms, z lakovaného pozinkovaného plechu, rš 330 mm, dodávka + montáž lepením | m | 56.8 |  | 0 |  | 0 |  | 0 | 21 | 0 | 0.00234 | 0.13 | 0 | 0 | 800-764 | RTS 22/ II | RTS 22/ I | 0.3047 | 17.31 |  | Práce |  |  |  | POL1_
|  | včetně zhotovení rohů, spojů a dilatací | [24 empty] | SPI
|  | ukončující oplechování etics - pohled JZ : 30,5-2*0,3 |  | 29.9 | [22 empty] | VV | 0
|  | ukončující oplechování etics - pohled SV : 27,5-2*0,3 |  | 26.9 | [22 empty] | VV | 0
101 | 764817160RT2 | Oplechování zdí (atik), z lakovaného pozinkovaného plechu, rš 600 mm, dodávka + montáž lepením | m | 53.44 |  | 0 |  | 0 |  | 0 | 21 | 0 | 0.00489 | 0.26 | 0 | 0 | 800-764 | RTS 22/ II | RTS 22/ I | 0.64505 | 34.47 |  | Práce |  |  |  | POL1_
|  | včetně zhotovení rohů, spojů a dilatací | [24 empty] | SPI
|  | nové oplechování atik. stěn : 3+24,7*2+0,4+0,16*4 |  | 53.44 | [22 empty] | VV | 0
|  | pohled JV, SZ, SV : | [24 empty] | VV | 0
102 | 764819213R00 | Odpadní trouby kruhové, průměr 120 mm, z lakovaného pozinkovaného plechu, , dodávka a montáž | m | 6 |  | 0 |  | 0 |  | 0 | 21 | 0 | 0.00354 | 0.02 | 0 | 0 | 800-764 | RTS 22/ II | RTS 22/ I | 0.219 | 1.31 |  | Práce |  |  |  | POL1_
|  | včetně kolena, objímky, spojovacího materiálu a zednické výpomoci. | [24 empty] | POP
|  | nové svody - pohled JZ : 2*1,5 |  | 3 | [22 empty] | VV | 0
|  | nové svody - pohled SV : 2*1,5 |  | 3 | [22 empty] | VV | 0
103 | 764929503R00 | Odpadní trouby kruhové průměru přes 100 mm do 120 mm, z lakovaného pozinkovaného plechu, , montáž | m | 22.4 |  | 0 |  | 0 |  | 0 | 21 | 0 | 0.00027 | 0.01 | 0 | 0 | 800-764 | RTS 22/ II | RTS 22/ I | 0.39815 | 8.92 |  | Práce |  |  |  | POL1_
|  | včetně zednické výpomoci. | [24 empty] | POP
|  | původní svody - pohled JZ : 7+6,8-2*1,5 |  | 10.8 | [22 empty] | VV | 0
|  | původní svody - pohled SV : 7,3*2-2*1,5 |  | 11.6 | [22 empty] | VV | 0
104 | 764778314R00 | Oplechování parapetů včetně rohů, lepené lepidlem, z lakovaného hliníkového plechu, rš 400 mm, dodávka a montáž | m | 69.3 |  | 0 |  | 0 |  | 0 | 21 | 0 | 0.00208 | 0.14 | 0 | 0 | 800-764 | RTS 22/ II | RTS 22/ I | 0.89493 | 62.02 |  | Práce |  |  |  | POL1_
|  | včetně rohů | [24 empty] | SPI
|  | okna 1.NP - pohled JV : 0,9*4 |  | 3.6 | [22 empty] | VV | 0
|  | okna 2.NP - pohled JV : 0,9*4 |  | 3.6 | [22 empty] | VV | 0
|  | okna 2.NP - pohled SZ : 0,9*4 |  | 3.6 | [22 empty] | VV | 0
|  | okna 1.NP - pohled JZ : 1,2*14 |  | 16.8 | [22 empty] | VV | 0
|  | okna 2.NP - pohled JZ : 1,2*16 |  | 19.2 | [22 empty] | VV | 0
|  | okna - pohled SV : 2,5*9 |  | 22.5 | [22 empty] | VV | 0
105 | 764317800R00 | Demontáž krytiny hladké střešní železobetonových desek, , | m2 | 3.1625 |  | 0 |  | 0 |  | 0 | 21 | 0 | 0 | 0 | 0.00742 | 0.02 | 800-764 | RTS 22/ II | RTS 22/ I | 0.092 | 0.29 |  | Práce |  |  |  | POL1_
|  | markýza - pohled SV : 2,75*1,15 |  | 3.1625 | [22 empty] | VV | 0
106 | 764410850R00 | Demontáž oplechování parapetů rš od 100 do 330 mm | m | 48.9 |  | 0 |  | 0 |  | 0 | 21 | 0 | 0 | 0 | 0.00135 | 0.07 | 800-764 | RTS 22/ II | RTS 22/ I | 0.092 | 4.5 |  | Práce |  |  |  | POL1_
|  | okna 2.NP - pohled JV : 0,9*4 |  | 3.6 | [22 empty] | VV | 0
|  | okna 2.NP - pohled SZ : 0,9*4 |  | 3.6 | [22 empty] | VV | 0
|  | okna 2.NP - pohled JZ : 1,2*16 |  | 19.2 | [22 empty] | VV | 0
|  | okna - pohled SV : 2,5*9 |  | 22.5 | [22 empty] | VV | 0
107 | 764430840R00 | Demontáž oplechování zdí a nadezdívek rš od 330 do 500 mm | m | 52.8 |  | 0 |  | 0 |  | 0 | 21 | 0 | 0 | 0 | 0.0023 | 0.12 | 800-764 | RTS 22/ II | RTS 22/ I | 0.1035 | 5.46 |  | Práce |  |  |  | POL1_
|  | původní oplechování atik. stěn : 3+24,7*2+0,4 |  | 52.8 | [22 empty] | VV | 0
|  | pohled JV, SZ, SV : | [24 empty] | VV | 0
108 | 764453844R00 | Demontáž odpadních trub nebo součástí kolen horních dvojitých, 120 a 150 mm | kus | 4 |  | 0 |  | 0 |  | 0 | 21 | 0 | 0 | 0 | 0.00293 | 0.01 | 800-764 | RTS 22/ II | RTS 22/ I | 0.1265 | 0.51 |  | Práce |  |  |  | POL1_
|  | původní svody - pohled JZ : 2 |  | 2 | [22 empty] | VV | 0
|  | původní svody - pohled SV : 2 |  | 2 | [22 empty] | VV | 0
109 | 764454802R00 | Demontáž odpadních trub nebo součástí trub kruhových , o průměru 120 mm | m | 22.4 |  | 0 |  | 0 |  | 0 | 21 | 0 | 0 | 0 | 0.00285 | 0.06 | 800-764 | RTS 22/ II | RTS 22/ I | 0.069 | 1.55 |  | Práce |  |  |  | POL1_
|  | původní svody - pohled JZ : 7+6,8-2*1,5 |  | 10.8 | [22 empty] | VV | 0
|  | původní svody - pohled SV : 7,3*2-2*1,5 |  | 11.6 | [22 empty] | VV | 0
110 | 764352910R00 | Oprava žlabů, příslušenství a doplňků z pozinkovaného plechu žlabů a příslušenství žlabů podokapních půlkruhových, rš 330 mm, sklonu do 30° | m | 1 |  | 0 |  | 0 |  | 0 | 21 | 0 | 0.00181 | 0 | 0 | 0 | 800-764 | RTS 22/ II | RTS 22/ I | 0.28635 | 0.29 |  | Práce |  |  |  | POL1_
|  | úprava žlabů spojovacího krčku : 1 |  | 1 | [22 empty] | VV | 0
|  | Technická zpráva : | [24 empty] | VV | 0
111 | 764352917R00 | Oprava žlabů, příslušenství a doplňků z pozinkovaného plechu žlabů a příslušenství čela půlkruhové, rš 330 mm, | kus | 1 |  | 0 |  | 0 |  | 0 | 21 | 0 | 0.00017 | 0 | 0 | 0 | 800-764 | RTS 22/ II | RTS 22/ I | 0.2254 | 0.23 |  | Práce |  |  |  | POL1_
|  | úprava žlabů spojovacího krčku : 1 |  | 1 | [22 empty] | VV | 0
|  | Technická zpráva : | [24 empty] | VV | 0
112 | 553523127R | objímka svodové roury s trnem; pozink lakovaný; DN 120,0 mm; l trnu 200 mm | kus | 40 |  | 0 |  | 0 |  | 0 | 21 | 0 | 0.0004 | 0.02 | 0 | 0 | SPCM | RTS 22/ II | RTS 22/ I | 0 | 0 |  | Specifikace |  |  |  | POL3_
|  | původní svody - pohled JZ : 2*10 |  | 20 | [22 empty] | VV | 0
|  | původní svody - pohled SV : 2*10 |  | 20 | [22 empty] | VV | 0
113 | 998764102R00 | Přesun hmot pro konstrukce klempířské v objektech výšky do 12 m | t | 0.61882 |  | 0 |  | 0 |  | 0 | 21 | 0 | 0 | 0 | 0 | 0 | 800-764 | RTS 22/ II | RTS 22/ I | 4.82 | 2.98 |  | Přesun hmot |  |  |  | POL7_
|  | 50 m vodorovně | [24 empty] | SPI
Díl: | 767 | Konstrukce zámečnické |  |  |  | 0 |  | 0 |  | 0 |  | 0 |  | 1.33 |  | 0.96 |  |  |  |  | 154.35 | [5 empty] | DIL
114 | 767995105R00 | Výroba a montáž atypických kovovových doplňků staveb hmotnosti přes 50 do 100 kg | kg | 1218.204 |  | 0 |  | 0 |  | 0 | 21 | 0 | 5e-05 | 0.06 | 0 | 0 | 800-767 | RTS 22/ II | RTS 22/ I | 0.084 | 102.33 |  | Práce |  |  |  | POL1_
|  | nové okenní mříže - rám, půdorys 1.NP : 9*(2,5*4+2*4)*4,35 |  | 704.7 | [22 empty] | VV | 0
|  | hmotnost 4,35 kg/m´ : | [24 empty] | VV | 0
|  | nové okenní mříže - úchyty, půdorys 1.NP : 9*8*0,4*1,18 |  | 33.984 | [22 empty] | VV | 0
|  | hmotnost 1,18 kg/m´ : | [24 empty] | VV | 0
|  | nové okenní mříže - výplně, půdorys 1.NP : 9*2*26,64 |  | 479.52 | [22 empty] | VV | 0
|  | hmotnost 26,64 kg/ks : | [24 empty] | VV | 0
115 | 767999802R00 | Demontáž ostatních doplňků staveb doplňků staveb o hmotnosti přes 50 do 100 kg | kg | 960 |  | 0 |  | 0 |  | 0 | 21 | 0 | 6e-05 | 0.06 | 0.001 | 0.96 | 800-767 | RTS 22/ II | RTS 22/ I | 0.05 | 48 |  | Práce |  |  |  | POL1_
|  | původní okenní mříže - půdorys 1.NP : 8*2*60 |  | 960 | [22 empty] | VV | 0
|  | odhad hmotnosti 60 kg/mříž : | [24 empty] | VV | 0
116 | 13358466R | tyč ocelová tvarovaná pásovina válcovaná za tepla S235 (11375); tl = 3,00 mm; š = 50,0 mm | t | 0.03398 |  | 0 |  | 0 |  | 0 | 21 | 0 | 1 | 0.03 | 0 | 0 | SPCM | RTS 22/ II | RTS 22/ I | 0 | 0 |  | Specifikace |  |  |  | POL3_
|  | nové okenní mříže - úchyty, půdorys 1.NP : 9*8*0,4*1,18/1000 |  | 0.03398 | [22 empty] | VV | 0
|  | hmotnost 1,18 kg/m´ : | [24 empty] | VV | 0
117 | 13890206R | příplatek pozinkování drobných dílů, zámečnických prvků nebo konstrukcí nad 500 kg | kg | 1218.204 |  | 0 |  | 0 |  | 0 | 21 | 0 | 0 | 0 | 0 | 0 | SPCM | RTS 22/ II | RTS 22/ I | 0 | 0 |  | Specifikace |  |  |  | POL3_
|  | nové okenní mříže - rám, půdorys 1.NP : 9*(2,5*4+2*4)*4,35 |  | 704.7 | [22 empty] | VV | 0
|  | hmotnost 4,35 kg/m´ : | [24 empty] | VV | 0
|  | nové okenní mříže - úchyty, půdorys 1.NP : 9*8*0,4*1,18 |  | 33.984 | [22 empty] | VV | 0
|  | hmotnost 1,18 kg/m´ : | [24 empty] | VV | 0
|  | nové okenní mříže - výplně, půdorys 1.NP : 9*2*26,64 |  | 479.52 | [22 empty] | VV | 0
|  | hmotnost 26,64 kg/ks : | [24 empty] | VV | 0
118 | 14587263R | profil ocelový tenkostěnný uzavřený svařovaný jak. S235; čtvercový; tl = 3,00 mm; a = 50,0 mm; b = 50,0 mm | t | 0.7047 |  | 0 |  | 0 |  | 0 | 21 | 0 | 1 | 0.7 | 0 | 0 | SPCM | RTS 22/ II | RTS 22/ I | 0 | 0 |  | Specifikace |  |  |  | POL3_
|  | nové okenní mříže - rám, půdorys 1.NP : 9*(2,5*4+2*4)*4,35/1000 |  | 0.7047 | [22 empty] | VV | 0
|  | hmotnost 4,35 kg/m´ : | [24 empty] | VV | 0
119 | 31316660R | síť ocelová svařovaná mat. žebírk.dráty tvář. za studena; KH 30; d drátu 6,0/6,0 mm; rozměry oka 100/100 mm; l = 3000,0 mm; š = 2 000 mm | kus | 18 |  | 0 |  | 0 |  | 0 | 21 | 0 | 0.02664 | 0.48 | 0 | 0 | SPCM | RTS 22/ II | RTS 22/ I | 0 | 0 |  | Specifikace |  |  |  | POL3_
|  | nové okenní mříže - výplně, půdorys 1.NP : 9*2 |  | 18 | [22 empty] | VV | 0
|  | hmotnost 26,64 kg/ks : | [24 empty] | VV | 0
120 | 998767102R00 | Přesun hmot pro kovové stavební doplňk. konstrukce v objektech výšky do 12 m | t | 1.3367 |  | 0 |  | 0 |  | 0 | 21 | 0 | 0 | 0 | 0 | 0 | 800-767 | RTS 22/ II | RTS 22/ I | 3.006 | 4.02 |  | Přesun hmot |  |  |  | POL7_
|  | 50 m vodorovně | [24 empty] | SPI
Díl: | 771 | Podlahy z dlaždic a obklady |  |  |  | 0 |  | 0 |  | 0 |  | 0 |  | 0.31 |  | 0 |  |  |  |  | 16.52 | [5 empty] | DIL
121 | 771101210R00 | Příprava podkladu pod dlažby penetrace podkladu pod dlažby | m2 | 11.3442 |  | 0 |  | 0 |  | 0 | 21 | 0 | 0.00021 | 0 | 0 | 0 | 800-771 | RTS 22/ II | RTS 22/ I | 0.05 | 0.57 |  | Práce |  |  |  | POL1_
|  | původní povrchy venkovních beton. schodů : 2,74*1,06+0,17*(2,74+2*1,06+2,1+2*0,59)-0,6*0,4 |  | 4.0482 | [22 empty] | VV | 0
|  | půdorys 1.NP : 2,68*1,06+0,17*(2,68+1,06+2,2+0,54)-0,6*0,4 |  | 3.7024 | [22 empty] | VV | 0
|  | 2,1*0,59+0,17*(2,1+2*0,59)-0,6*0,4+2*1,8*0,41 |  | 3.0326 | [22 empty] | VV | 0
|  | soklíky na stěnách před schody : 0,1*(0,5*2+0,4*2+0,17*2+1,1+0,3+0,5+2*0,4+0,17+2*0,3) |  | 0.561 | [22 empty] | VV | 0
122 | 771475014RU1 | Montáž soklíků z dlaždic keramických výšky 100 mm, soklíků vodorovných, kladených do flexibilního tmele | m | 5.61 |  | 0 |  | 0 |  | 0 | 21 | 0 | 0.00041 | 0 | 0 | 0 | 800-771 | RTS 22/ II | RTS 22/ I | 0.236 | 1.32 |  | Práce |  |  |  | POL1_
|  | soklíky na stěnách před schody : 0,5*2+0,4*2+0,17*2+1,1+0,3+0,5+2*0,4+0,17+2*0,3 |  | 5.61 | [22 empty] | VV | 0
123 | 771478001RT1 | Montáž soklíků z dlaždic keramických Montáž lišt schodišťových | m | 5.61 |  | 0 |  | 0 |  | 0 | 21 | 0 | 0 | 0 | 0 | 0 | 800-771 | RTS 22/ II | RTS 22/ I | 0.15 | 0.84 |  | Práce |  |  |  | POL1_
|  | soklíky na stěnách před schody : 0,5*2+0,4*2+0,17*2+1,1+0,3+0,5+2*0,4+0,17+2*0,3 |  | 5.61 | [22 empty] | VV | 0
124 | 771479001R00 | Montáž soklíků z dlaždic keramických Řezání dlaždic pro soklíky | m | 5.61 |  | 0 |  | 0 |  | 0 | 21 | 0 | 0 | 0 | 0 | 0 | 800-771 | RTS 22/ II | RTS 22/ I | 0.154 | 0.86 |  | Práce |  |  |  | POL1_
|  | soklíky na stěnách před schody : 0,5*2+0,4*2+0,17*2+1,1+0,3+0,5+2*0,4+0,17+2*0,3 |  | 5.61 | [22 empty] | VV | 0
125 | 771578011R00 | Zvláštní úpravy spár spára podlaha-stěna silikonem | m | 5.61 |  | 0 |  | 0 |  | 0 | 21 | 0 | 4e-05 | 0 | 0 | 0 | 800-771 | RTS 22/ II | RTS 22/ I | 0.07 | 0.39 |  | Práce |  |  |  | POL1_
|  | vč. dodávky a montáže silikonu. | [24 empty] | POP
|  | soklíky na stěnách před schody : 0,5*2+0,4*2+0,17*2+1,1+0,3+0,5+2*0,4+0,17+2*0,3 |  | 5.61 | [22 empty] | VV | 0
126 | 771579791R00 | Příplatky k položkám montáže podlah keramických příplatek za plochu podlah keramických do 5 m2 jednotlivě | m2 | 11.3442 |  | 0 |  | 0 |  | 0 | 21 | 0 | 0 | 0 | 0 | 0 | 800-771 | RTS 22/ II | RTS 22/ I | 0.03 | 0.34 |  | Práce |  |  |  | POL1_
|  | původní povrchy venkovních beton. schodů : 2,74*1,06+0,17*(2,74+2*1,06+2,1+2*0,59)-0,6*0,4 |  | 4.0482 | [22 empty] | VV | 0
|  | půdorys 1.NP : 2,68*1,06+0,17*(2,68+1,06+2,2+0,54)-0,6*0,4 |  | 3.7024 | [22 empty] | VV | 0
|  | 2,1*0,59+0,17*(2,1+2*0,59)-0,6*0,4+2*1,8*0,41 |  | 3.0326 | [22 empty] | VV | 0
|  | soklíky na stěnách před schody : 0,1*(0,5*2+0,4*2+0,17*2+1,1+0,3+0,5+2*0,4+0,17+2*0,3) |  | 0.561 | [22 empty] | VV | 0
127 | 771579793R00 | Příplatky k položkám montáže podlah keramických příplatek za spárovací hmotu - plošně | m2 | 11.3442 |  | 0 |  | 0 |  | 0 | 21 | 0 | 0.0012 | 0.01 | 0 | 0 | 800-771 | RTS 22/ II | RTS 22/ I | 0 | 0 |  | Práce |  |  |  | POL1_
|  | původní povrchy venkovních beton. schodů : 2,74*1,06+0,17*(2,74+2*1,06+2,1+2*0,59)-0,6*0,4 |  | 4.0482 | [22 empty] | VV | 0
|  | půdorys 1.NP : 2,68*1,06+0,17*(2,68+1,06+2,2+0,54)-0,6*0,4 |  | 3.7024 | [22 empty] | VV | 0
|  | 2,1*0,59+0,17*(2,1+2*0,59)-0,6*0,4+2*1,8*0,41 |  | 3.0326 | [22 empty] | VV | 0
|  | soklíky na stěnách před schody : 0,1*(0,5*2+0,4*2+0,17*2+1,1+0,3+0,5+2*0,4+0,17+2*0,3) |  | 0.561 | [22 empty] | VV | 0
128 | 771775109RU7 | Montáž podlah vnějších z dlaždic keramických 300 x 300 mm, režných nebo glazovaných, hladkých, kladených do flexibilního tmele | m2 | 10.7832 |  | 0 |  | 0 |  | 0 | 21 | 0 | 0.00557 | 0.06 | 0 | 0 | 800-771 | RTS 22/ II | RTS 22/ I | 1.0946 | 11.8 |  | Práce |  |  |  | POL1_
|  | původní povrchy venkovních beton. schodů : 2,74*1,06+0,17*(2,74+2*1,06+2,1+2*0,59)-0,6*0,4 |  | 4.0482 | [22 empty] | VV | 0
|  | půdorys 1.NP : 2,68*1,06+0,17*(2,68+1,06+2,2+0,54)-0,6*0,4 |  | 3.7024 | [22 empty] | VV | 0
|  | 2,1*0,59+0,17*(2,1+2*0,59)-0,6*0,4+2*1,8*0,41 |  | 3.0326 | [22 empty] | VV | 0
129 | 28342464R | profil plastový na obklad ukončovací; rozměr 10,0 mm; s vymezovačem spáry | m | 7.5 |  | 0 |  | 0 |  | 0 | 21 | 0 | 0 | 0 | 0 | 0 | SPCM | RTS 22/ II | RTS 22/ I | 0 | 0 |  | Specifikace |  |  |  | POL3_
|  | soklíky na stěnách před schody : 0,5*2+0,4*2+0,17*2+1,1+0,3+0,5+2*0,4+0,17+2*0,3 |  | 5.61 | [22 empty] | VV | 0
|  | ztratné a prořez : 7,5-5,61 |  | 1.89 | [22 empty] | VV | 0
130 | 597R1 | Dlažba keramická protiskl. 300x300x9 mm, min. R10 | m2 | 12.4782 |  | 0 |  | 0 |  | 0 | 21 | 0 | 0.0192 | 0.24 | 0 | 0 |  | Vlastní | Indiv | 0 | 0 |  | Specifikace |  |  |  | POL3_
|  | původní povrchy venkovních beton. schodů : 2,74*1,06+0,17*(2,74+2*1,06+2,1+2*0,59)-0,6*0,4 |  | 4.0482 | [22 empty] | VV | 0
|  | půdorys 1.NP : 2,68*1,06+0,17*(2,68+1,06+2,2+0,54)-0,6*0,4 |  | 3.7024 | [22 empty] | VV | 0
|  | 2,1*0,59+0,17*(2,1+2*0,59)-0,6*0,4+2*1,8*0,41 |  | 3.0326 | [22 empty] | VV | 0
|  | soklíky na stěnách před schody : 0,1*(0,5*2+0,4*2+0,17*2+1,1+0,3+0,5+2*0,4+0,17+2*0,3) |  | 0.561 | [22 empty] | VV | 0
|  | ztratné a prořez 10 % : 0,1*(4,05+3,7+3,03+0,56) |  | 1.134 | [22 empty] | VV | 0
131 | 998771102R00 | Přesun hmot pro podlahy z dlaždic v objektech výšky do 12 m | t | 0.31816 |  | 0 |  | 0 |  | 0 | 21 | 0 | 0 | 0 | 0 | 0 | 800-771 | RTS 22/ II | RTS 22/ I | 1.265 | 0.4 |  | Přesun hmot |  |  |  | POL7_
|  | 50 m vodorovně | [24 empty] | SPI
Díl: | 776 | Podlahy povlakové |  |  |  | 0 |  | 0 |  | 0 |  | 0 |  | 0.03 |  | 0 |  |  |  |  | 0.18 | [5 empty] | DIL
132 | 776974101R00 | Čisticí zóny a rohože škrabák, z žárově zinkovaných roštů s rámem, tloušťky 30 mm | kus | 3 |  | 0 |  | 0 |  | 0 | 21 | 0 | 0.01 | 0.03 | 0 | 0 | 800-775 | RTS 22/ II | RTS 22/ I | 0.05 | 0.15 |  | Práce |  |  |  | POL1_
|  | venkovní schodiště - nové škrabáky : 1+1+1 |  | 3 | [22 empty] | VV | 0
|  | půdorys 1.NP : | [24 empty] | VV | 0
133 | 998776102R00 | Přesun hmot pro podlahy povlakové v objektech výšky do 12 m | t | 0.03 |  | 0 |  | 0 |  | 0 | 21 | 0 | 0 | 0 | 0 | 0 | 800-775 | RTS 22/ II | RTS 22/ I | 1.102 | 0.03 |  | Přesun hmot |  |  |  | POL7_
|  | vodorovně do 50 m | [24 empty] | SPI
Díl: | 783 | Nátěry |  |  |  | 0 |  | 0 |  | 0 |  | 0 |  | 0.02 |  | 0 |  |  |  |  | 6.32 | [5 empty] | DIL
134 | 783801812R00 | Odstranění starých nátěrů z omítek stěn, oškrabáním | m2 | 11.304 |  | 0 |  | 0 |  | 0 | 21 | 0 | 1e-05 | 0 | 0 | 0 | 800-783 | RTS 22/ II | RTS 22/ I | 0.068 | 0.77 |  | Práce |  |  |  | POL1_
|  | venkovní sloupy pod spoj. krčkem : 4*3,14*0,25*3,6 |  | 11.304 | [22 empty] | VV | 0
|  | pohled JV : | [24 empty] | VV | 0
135 | 783821930R00 | Údržba nátěrů omítek, syntetické na vzduchu schnoucí stropů, dvojnásobné s 1x emailováním a 1x tmelením | m2 | 11.304 |  | 0 |  | 0 |  | 0 | 21 | 0 | 0.00136 | 0.02 | 0 | 0 | 800-783 | RTS 22/ II | RTS 22/ I | 0.491 | 5.55 |  | Práce |  |  |  | POL1_
|  | venkovní sloupy pod spoj. krčkem : 4*3,14*0,25*3,6 |  | 11.304 | [22 empty] | VV | 0
|  | pohled JV : | [24 empty] | VV | 0
Díl: | 784 | Malby |  |  |  | 0 |  | 0 |  | 0 |  | 0 |  | 0.23 |  | 0 |  |  |  |  | 102.67 | [5 empty] | DIL
136 | 784191201R00 | Příprava povrchu Penetrace (napouštění) podkladu disperzní, jednonásobná | m2 | 598.32 |  | 0 |  | 0 |  | 0 | 21 | 0 | 7e-05 | 0.04 | 0 | 0 | 800-784 | RTS 22/ II | RTS 22/ I | 0.03248 | 19.43 |  | Práce |  |  |  | POL1_
|  | podhledy stropů 2.NP : 6,3*2,9*8 |  | 146.16 | [22 empty] | VV | 0
|  | stěny místností 1.NP a 2.NP : 2,8*8*2*(6,3+2,9)+5*4*2 |  | 452.16 | [22 empty] | VV | 0
|  | Půdorys 1.NP-2.NP : | [24 empty] | VV | 0
137 | 784195312R00 | Malby z malířských směsí otěruvzdorných, , bělost 88 %, dvojnásobné, Hmota nátěrová typ: malířská; funkce: dekorační, omyvatelný; vrstva: vrchní; interiér; podklad: beton, sádra, minerální, sádrokarton; barva: b... | m2 | 146.16 |  | 0 |  | 0 |  | 0 | 21 | 0 | 0.00022 | 0.03 | 0 | 0 | 800-784 | RTS 22/ II | RTS 22/ I | 0.10191 | 14.9 |  | Práce |  |  |  | POL1_
|  | podhledy stropů 2.NP : 6,3*2,9*8 |  | 146.16 | [22 empty] | VV | 0
|  | Půdorys 2.NP : | [24 empty] | VV | 0
138 | 784195322R00 | Malby z malířských směsí otěruvzdorných, , barevné, dvojnásobné | m2 | 452.16 |  | 0 |  | 0 |  | 0 | 21 | 0 | 0.00024 | 0.11 | 0 | 0 | 800-784 | RTS 22/ II | RTS 22/ I | 0.10902 | 49.29 |  | Práce |  |  |  | POL1_
|  | stěny místností 1.NP a 2.NP : 2,8*8*2*(6,3+2,9)+5*4*2 |  | 452.16 | [22 empty] | VV | 0
|  | Půdorys 1.NP-2.NP : | [24 empty] | VV | 0
139 | 784011111R00 | Ostatní práce oprášení/ometení podkladu, , | m2 | 452.16 |  | 0 |  | 0 |  | 0 | 21 | 0 | 0 | 0 | 0 | 0 | 800-784 | RTS 22/ II | RTS 22/ I | 0.007 | 3.17 |  | Práce |  |  |  | POL1_
|  | stěny místností 1.NP a 2.NP : 2,8*8*2*(6,3+2,9)+5*4*2 |  | 452.16 | [22 empty] | VV | 0
|  | Půdorys 1.NP-2.NP : | [24 empty] | VV | 0
140 | 784011211RT3 | Ostatní práce olepování vnitřních ploch, , včetně maskovací pásky 50 mm | m | 400 |  | 0 |  | 0 |  | 0 | 21 | 0 | 0 | 0 | 0 | 0 | 800-784 | RTS 22/ II | RTS 22/ I | 0.02375 | 9.5 |  | Práce |  |  |  | POL1_
|  | vnitřní plochy prostor 1.NP-2.NP : 8*50 |  | 400 | [22 empty] | VV | 0
|  | Půdorys 1.NP - 2.NP : | [24 empty] | VV | 0
141 | 784011221RT2 | Ostatní práce zakrytí předmětů, , včetně dodávky fólie tl. 0,04 mm | m2 | 150 |  | 0 |  | 0 |  | 0 | 21 | 0 | 2e-05 | 0 | 0 | 0 | 800-784 | RTS 22/ II | RTS 22/ I | 0.029 | 4.35 |  | Práce |  |  |  | POL1_
|  | vybavení a předměty v 1.NP-2.NP : 150 |  | 150 | [22 empty] | VV | 0
|  | Půdorys 1.NP - 2.NP : | [24 empty] | VV | 0
142 | 784011222RT2 | Ostatní práce zakrytí podlah, , včetně papírové lepenky | m2 | 150 |  | 0 |  | 0 |  | 0 | 21 | 0 | 0.00035 | 0.05 | 0 | 0 | 800-784 | RTS 22/ II | RTS 22/ I | 0.0135 | 2.03 |  | Práce |  |  |  | POL1_
|  | podlahy místností 1.NP-2.NP : 150 |  | 150 | [22 empty] | VV | 0
|  | Půdorys 1.NP - 2.NP : | [24 empty] | VV | 0
Díl: | M65 | Elektroinstalace a veřejné osvětlení |  |  |  | 0 |  | 0 |  | 0 |  | 0 |  | 0.05 |  | 0 |  |  |  |  | 84.57 | [5 empty] | DIL
143 | 650051311RT4 | Montáž spínače zapuštěného nebo polozapuštěného, řazení 1, do obyčejného prostředí, včetně dodávky strojku, krytu a rámečku | kus | 1 |  | 0 |  | 0 |  | 0 | 21 | 0 | 0.00011 | 0 | 0 | 0 | M65 | RTS 22/ II | RTS 22/ I | 0.1475 | 0.15 |  | Práce |  |  |  | POL1_
|  | nový nástěnný spínač v ostění - pohled JZ : 1 |  | 1 | [22 empty] | VV | 0
144 | 650111621R00 | svodového, průměru do 10 mm, bez podpěr, | m | 52.8 |  | 0 |  | 0 |  | 0 | 21 | 0 | 0 | 0 | 0 | 0 |  | RTS 22/ II | RTS 22/ I | 0.2685 | 14.18 |  | Práce |  |  |  | POL1_
|  | původní střešní svody na atik. oplechování : 3+24,7*2+0,4 |  | 52.8 | [22 empty] | VV | 0
|  | Technická zpráva : | [24 empty] | VV | 0
145 | 650111711R00 | do dvou šroubů, | kus | 40 |  | 0 |  | 0 |  | 0 | 21 | 0 | 0 | 0 | 0 | 0 |  | RTS 22/ II | RTS 22/ I | 0.244 | 9.76 |  | Práce |  |  |  | POL1_
|  | původní střešní svody na atik. oplechování : 40 |  | 40 | [22 empty] | VV | 0
|  | Technická zpráva : | [24 empty] | VV | 0
146 | 650112611R00 | - změření zemního odporu, včetně měřícího protokolu | kus | 5 |  | 0 |  | 0 |  | 0 | 21 | 0 | 0 | 0 | 0 | 0 |  | RTS 22/ II | RTS 22/ I | 0.63 | 3.15 |  | Práce |  |  |  | POL1_
|  | fasádní svody - pohled JZ, SV : 3 |  | 3 | [22 empty] | VV | 0
|  | fasádní svody - pohled JV, SZ : 2 |  | 2 | [22 empty] | VV | 0
147 | 650111611RT6 | Montáž vodiče svodového, průměru do 10 mm, a podpěr, včetně dodávky drátu AlMgSi 8 mm | m | 37.5 |  | 0 |  | 0 |  | 0 | 21 | 0 | 0.00014 | 0.01 | 0 | 0 | M65 | RTS 22/ II | RTS 22/ I | 0.49717 | 18.64 |  | Práce |  |  |  | POL1_
|  | fasádní svody - pohled JZ, SV : 7,5*3 |  | 22.5 | [22 empty] | VV | 0
|  | fasádní svody - pohled JV, SZ : 7,5*2 |  | 15 | [22 empty] | VV | 0
148 | 650111711RT2 | Montáž hromosvodové svorky do dvou šroubů, včetně dodávky svorky SO | kus | 20 |  | 0 |  | 0 |  | 0 | 21 | 0 | 0.00028 | 0.01 | 0 | 0 | M65 | RTS 22/ II | RTS 22/ I | 0.244 | 4.88 |  | Práce |  |  |  | POL1_
|  | fasádní svody - pohled JZ, SV : 3*4 |  | 12 | [22 empty] | VV | 0
|  | fasádní svody - pohled JV, SZ : 2*4 |  | 8 | [22 empty] | VV | 0
149 | 650111761RT2 | Montáž ochranného úhelníku nebo trubky s držáky do zdiva, včetně dodávky ochranného úhelníku dl. 2 m a dvou držáků | kus | 5 |  | 0 |  | 0 |  | 0 | 21 | 0 | 0.00364 | 0.02 | 0 | 0 | M65 | RTS 22/ II | RTS 22/ I | 0.871 | 4.36 |  | Práce |  |  |  | POL1_
|  | fasádní svody - pohled JZ, SV : 3 |  | 3 | [22 empty] | VV | 0
|  | fasádní svody - pohled JV, SZ : 2 |  | 2 | [22 empty] | VV | 0
150 | 650811111R00 | do průměru 10 mm | m | 52.8 |  | 0 |  | 0 |  | 0 | 21 | 0 | 0 | 0 | 0 | 0 |  | RTS 22/ II | RTS 22/ I | 0.135 | 7.13 |  | Práce |  |  |  | POL1_
|  | původní střešní svody na atik. oplechování : 3+24,7*2+0,4 |  | 52.8 | [22 empty] | VV | 0
|  | Technická zpráva : | [24 empty] | VV | 0
151 | 650811112R00 | do průměru 10 mm včetně podpěr | m | 37.5 |  | 0 |  | 0 |  | 0 | 21 | 0 | 0 | 0 | 0 | 0 |  | RTS 22/ II | RTS 22/ I | 0.248 | 9.3 |  | Práce |  |  |  | POL1_
|  | fasádní svody - pohled JZ, SV : 7,5*3 |  | 22.5 | [22 empty] | VV | 0
|  | fasádní svody - pohled JV, SZ : 7,5*2 |  | 15 | [22 empty] | VV | 0
152 | 650811121R00 | do dvou šroubů | m | 90.3 |  | 0 |  | 0 |  | 0 | 21 | 0 | 0 | 0 | 0 | 0 |  | RTS 22/ II | RTS 22/ I | 0.122 | 11.02 |  | Práce |  |  |  | POL1_
|  | fasádní svody - pohled JZ, SV : 7,5*3 |  | 22.5 | [22 empty] | VV | 0
|  | fasádní svody - pohled JV, SZ : 7,5*2 |  | 15 | [22 empty] | VV | 0
|  | původní střešní svody na atik. oplechování : 3+24,7*2+0,4 |  | 52.8 | [22 empty] | VV | 0
|  | Technická zpráva : | [24 empty] | VV | 0
153 | 650811171R00 | ochranného | kus | 5 |  | 0 |  | 0 |  | 0 | 21 | 0 | 0 | 0 | 0 | 0 |  | RTS 22/ II | RTS 22/ I | 0.4 | 2 |  | Práce |  |  |  | POL1_
|  | fasádní svody - pohled JZ, SV : 3 |  | 3 | [22 empty] | VV | 0
|  | fasádní svody - pohled JV, SZ : 2 |  | 2 | [22 empty] | VV | 0
154 | 35441422R | podpěra vedení do zdiva, do dřeva; provedení Fe/Zn; délka 300 mm | kus | 25 |  | 0 |  | 0 |  | 0 | 21 | 0 | 0.00028 | 0.01 | 0 | 0 | SPCM | RTS 22/ II | RTS 22/ I | 0 | 0 |  | Specifikace |  |  |  | POL3_
|  | fasádní svody - pohled JZ, SV : 3*5 |  | 15 | [22 empty] | VV | 0
|  | fasádní svody - pohled JV, SZ : 2*5 |  | 10 | [22 empty] | VV | 0
Díl: | D96 | Přesuny suti a vybouraných hmot |  |  |  | 0 |  | 0 |  | 0 |  | 0 |  | 0 |  | 0 |  |  |  |  | 158.83 | [5 empty] | DIL
155 | 979081111R00 | Odvoz suti a vybouraných hmot na skládku do 1 km | t | 68.7599 |  | 0 |  | 0 |  | 0 | 21 | 0 | 0 | 0 | 0 | 0 | 801-3 | RTS 22/ II | RTS 22/ I | 0.49 | 33.69 |  | Přesun suti |  |  |  | POL8_
|  | Včetně naložení na dopravní prostředek a složení na skládku, bez poplatku za skládku. | [24 empty] | POP
156 | 979081121R00 | Odvoz suti a vybouraných hmot na skládku příplatek za každý další 1 km | t | 4125.5931 |  | 0 |  | 0 |  | 0 | 21 | 0 | 0 | 0 | 0 | 0 | 801-3 | RTS 22/ II | RTS 22/ I | 0 | 0 |  | Přesun suti |  |  |  | POL8_
157 | 979082111R00 | Vnitrostaveništní doprava suti a vybouraných hmot do 10 m | t | 68.7599 |  | 0 |  | 0 |  | 0 | 21 | 0 | 0 | 0 | 0 | 0 | 801-3 | RTS 22/ II | RTS 22/ I | 0.94 | 64.63 |  | Přesun suti |  |  |  | POL8_
158 | 979082121R00 | Vnitrostaveništní doprava suti a vybouraných hmot příplatek k ceně za každých dalších 5 m | t | 550.0791 |  | 0 |  | 0 |  | 0 | 21 | 0 | 0 | 0 | 0 | 0 | 801-3 | RTS 22/ II | RTS 22/ I | 0.11 | 60.51 |  | Přesun suti |  |  |  | POL8_
159 | 979990101R00 | Poplatek za skládku směsi betonu a cihel do 30x30 cm, skupina 17 01 01 a 17 01 02 z Katalogu odpadů | t | 68.7599 |  | 0 |  | 0 |  | 0 | 21 | 0 | 0 | 0 | 0 | 0 | 801-3 | RTS 22/ II | RTS 22/ I | 0 | 0 |  | Přesun suti |  |  |  | POL8_
[25 empty] | 15 | 21 | DPH
| Celkem |  |  |  |  | 0 | [18 empty] | 0 | 0 | SUM
END
Note on S6: Jedná se o informaci, zda se jedná o položku, která je do rozpočtu zadána z cenové soustavy RTS, nebo vlastní.
Note on T6: Jedná se o název CÚ, která je zadána u položky rozpočtu

## SO 06 SO 06 P1
Položkový soupis prací a dodávek | [26 empty] | #TypZaznamu#
S: | 01-2022 | ZATEPLENÍ, STAVEBNÍ ÚPRAVY A VĚTRÁNÍ PAVILONŮ ZŠ U ČERVENÝCH DOMKŮ V HODONÍNĚ | [24 empty] | STA
O: | SO 06 | TĚLOCVIČNA | [21 empty] | STA |  |  | OBJ
R: | SO 06 | VZDUCHOTECHNIKA A CHLAZENÍ - UZNATELNÉ NÁKLADY | [24 empty] | ROZ
P.č. | Číslo položky | Název položky | MJ | Množství | Cena / MJ | Celkem | Dodávka | Dodávka celk. | Montáž | Montáž celk. | DPH | Cena s DPH | Hmotnost / MJ | Hmotnost celk.(t) | Dem. hmotnost / MJ | Dem. hmotnost celk.(t) | Ceník | Cen. soustava / platnost | Cenová úroveň | Nhod / MJ | Nhod celk. | Dodavatel | Typ položky
Díl: | M24 | Montáže vzduchotechnických zařízení |  |  |  | 0 |  | 0 |  | 0 |  | 0 |  | 0 |  | 0 |  |  |  |  | 0 | [5 empty] | DIL
1 | M24 | VZDUCHOTECHNIKA A CHLAZENÍ - UZNATELNÉ NÁKLADY, DOPLNIT CENU Z POLOŽKOVÉHO SOUPISU | kompl | 1 |  | 0 |  | 0 |  | 0 | 21 | 0 | 0 | 0 | 0 | 0 |  | Vlastní | Indiv | 0 | 0 |  | Práce |  |  |  | POL1_
[25 empty] | 15 | 21 | DPH
| Celkem |  |  |  |  | 0 | [18 empty] | 0 | 0 | SUM
END
Note on S6: Jedná se o informaci, zda se jedná o položku, která je do rozpočtu zadána z cenové soustavy RTS, nebo vlastní.
Note on T6: Jedná se o název CÚ, která je zadána u položky rozpočtu

## SO 06 SO 06 P2
Položkový soupis prací a dodávek | [26 empty] | #TypZaznamu#
S: | 01-2022 | ZATEPLENÍ, STAVEBNÍ ÚPRAVY A VĚTRÁNÍ PAVILONŮ ZŠ U ČERVENÝCH DOMKŮ V HODONÍNĚ | [24 empty] | STA
O: | SO 06 | TĚLOCVIČNA | [21 empty] | STA |  |  | OBJ
R: | SO 06 | ELEKTROINSTALACE - UZNATELNÉ NÁKLADY | [24 empty] | ROZ
P.č. | Číslo položky | Název položky | MJ | Množství | Cena / MJ | Celkem | Dodávka | Dodávka celk. | Montáž | Montáž celk. | DPH | Cena s DPH | Hmotnost / MJ | Hmotnost celk.(t) | Dem. hmotnost / MJ | Dem. hmotnost celk.(t) | Ceník | Cen. soustava / platnost | Cenová úroveň | Nhod / MJ | Nhod celk. | Dodavatel | Typ položky
Díl: | M21 | Elektromontáže |  |  |  | 0 |  | 0 |  | 0 |  | 0 |  | 0 |  | 0 |  |  |  |  | 0 | [5 empty] | DIL
1 | M21 | ELEKTROINSTALACE - UZNATELNÉ NÁKLADY, DOPLNIT CENU Z POLOŽKOVÉHO SOUPISU | kompl | 1 |  | 0 |  | 0 |  | 0 | 21 | 0 | 0 | 0 | 0 | 0 |  | Vlastní | Indiv | 0 | 0 |  | Práce |  |  |  | POL1_
[25 empty] | 15 | 21 | DPH
| Celkem |  |  |  |  | 0 | [18 empty] | 0 | 0 | SUM
END
Note on S6: Jedná se o informaci, zda se jedná o položku, která je do rozpočtu zadána z cenové soustavy RTS, nebo vlastní.
Note on T6: Jedná se o název CÚ, která je zadána u položky rozpočtu

## SO 06 SO 06 P3
Položkový soupis prací a dodávek | [26 empty] | #TypZaznamu#
S: | 01-2022 | ZATEPLENÍ, STAVEBNÍ ÚPRAVY A VĚTRÁNÍ PAVILONŮ ZŠ U ČERVENÝCH DOMKŮ V HODONÍNĚ | [24 empty] | STA
O: | SO 06 | TĚLOCVIČNA | [21 empty] | STA |  |  | OBJ
R: | SO 06 | VZDUCHOTECHNIKA A CHLAZENÍ - NEUZNATELNÉ NÁKLADY | [24 empty] | ROZ
P.č. | Číslo položky | Název položky | MJ | Množství | Cena / MJ | Celkem | Dodávka | Dodávka celk. | Montáž | Montáž celk. | DPH | Cena s DPH | Hmotnost / MJ | Hmotnost celk.(t) | Dem. hmotnost / MJ | Dem. hmotnost celk.(t) | Ceník | Cen. soustava / platnost | Cenová úroveň | Nhod / MJ | Nhod celk. | Dodavatel | Typ položky
Díl: | M24 | Montáže vzduchotechnických zařízení |  |  |  | 0 |  | 0 |  | 0 |  | 0 |  | 0 |  | 0 |  |  |  |  | 0 | [5 empty] | DIL
1 | M24 | VZDUCHOTECHNIKA A CHLAZENÍ - NEUZNATELNÉ NÁKLADY, DOPLNIT CENU Z POLOŽKOVÉHO SOUPISU | kompl | 1 |  | 0 |  | 0 |  | 0 | 21 | 0 | 0 | 0 | 0 | 0 |  | Vlastní | Indiv | 0 | 0 |  | Práce |  |  |  | POL1_
[25 empty] | 15 | 21 | DPH
| Celkem |  |  |  |  | 0 | [18 empty] | 0 | 0 | SUM
END
Note on S6: Jedná se o informaci, zda se jedná o položku, která je do rozpočtu zadána z cenové soustavy RTS, nebo vlastní.
Note on T6: Jedná se o název CÚ, která je zadána u položky rozpočtu

## SO 06 SO 06 P4
Položkový soupis prací a dodávek | [26 empty] | #TypZaznamu#
S: | 01-2022 | ZATEPLENÍ, STAVEBNÍ ÚPRAVY A VĚTRÁNÍ PAVILONŮ ZŠ U ČERVENÝCH DOMKŮ V HODONÍNĚ | [24 empty] | STA
O: | SO 06 | TĚLOCVIČNA | [21 empty] | STA |  |  | OBJ
R: | SO 06 | ELEKTROINSTALACE - NEUZNATELNÉ NÁKLADY | [24 empty] | ROZ
P.č. | Číslo položky | Název položky | MJ | Množství | Cena / MJ | Celkem | Dodávka | Dodávka celk. | Montáž | Montáž celk. | DPH | Cena s DPH | Hmotnost / MJ | Hmotnost celk.(t) | Dem. hmotnost / MJ | Dem. hmotnost celk.(t) | Ceník | Cen. soustava / platnost | Cenová úroveň | Nhod / MJ | Nhod celk. | Dodavatel | Typ položky
Díl: | M21 | Elektromontáže |  |  |  | 0 |  | 0 |  | 0 |  | 0 |  | 0 |  | 0 |  |  |  |  | 0 | [5 empty] | DIL
1 | M21 | ELEKTROINSTALACE - NEUZNATELNÉ NÁKLADY, DOPLNIT CENU Z POLOŽKOVÉHO SOUPISU | kompl | 1 |  | 0 |  | 0 |  | 0 | 21 | 0 | 0 | 0 | 0 | 0 |  | Vlastní | Indiv | 0 | 0 |  | Práce |  |  |  | POL1_
[25 empty] | 15 | 21 | DPH
| Celkem |  |  |  |  | 0 | [18 empty] | 0 | 0 | SUM
END
Note on S6: Jedná se o informaci, zda se jedná o položku, která je do rozpočtu zadána z cenové soustavy RTS, nebo vlastní.
Note on T6: Jedná se o název CÚ, která je zadána u položky rozpočtu

## VON VON Pol
Položkový soupis prací a dodávek | [26 empty] | #TypZaznamu#
S: | 01-2022 | ZATEPLENÍ, STAVEBNÍ ÚPRAVY A VĚTRÁNÍ PAVILONŮ ZŠ U ČERVENÝCH DOMKŮ V HODONÍNĚ | [24 empty] | STA
O: | VON | VEDLEJŠÍ A OSTATNÍ NÁKLADY | [21 empty] | STA |  |  | OBJ
R: | VON | VEDLEJŠÍ A OSTATNÍ NÁKLADY - UZNATELNÉ NÁKLADY | [24 empty] | ROZ
P.č. | Číslo položky | Název položky | MJ | Množství | Cena / MJ | Celkem | Dodávka | Dodávka celk. | Montáž | Montáž celk. | DPH | Cena s DPH | Hmotnost / MJ | Hmotnost celk.(t) | Dem. hmotnost / MJ | Dem. hmotnost celk.(t) | Ceník | Cen. soustava / platnost | Cenová úroveň | Nhod / MJ | Nhod celk. | Dodavatel | Typ položky
Díl: | VN | Vedlejší náklady |  |  |  | 0 |  | 0 |  | 0 |  | 0 |  | 0 |  | 0 |  |  |  |  | 0 | [5 empty] | DIL
1 | 005121010R | Vybudování zařízení staveniště | Soubor | 1 |  | 0 |  | 0 |  | 0 | 21 | 0 | 0 | 0 | 0 | 0 |  | RTS 22/ II | Indiv | 0 | 0 |  | VRN |  |  |  | POL99_8
|  | Náklady spojené se zřízením přípojek energií k objektům zařízení staveniště, vybudování případných měřících odběrných míst a zřízení, případná příprava území pro objekty zařízení staveniště a vlastní vybudování objektů zařízení staveniště. | [24 empty] | POP | Náklady spojené se zřízením přípojek energií k objektům zařízení staveniště, vybudování případných měřících odběrných míst a zřízení, případná příprava území pro objekty zařízení staveniště a vlastní vybudování objektů zařízení staveniště.
2 | 005121020R | Provoz zařízení staveniště | Soubor | 1 |  | 0 |  | 0 |  | 0 | 21 | 0 | 0 | 0 | 0 | 0 |  | RTS 22/ II | Indiv | 0 | 0 |  | VRN |  |  |  | POL99_8
|  | Náklady na vybavení objektů zařízení staveniště, ostraha staveniště, náklady na energie spotřebované dodavatelem v rámci provozu zařízení staveniště, náklady na potřebný úklid v prostorách zařízení staveniště, náklady na nutnou údržbu a opravy na objektech zařízení staveniště a na přípojkách energií. | [24 empty] | POP | Náklady na vybavení objektů zařízení staveniště, ostraha staveniště, náklady na energie spotřebované dodavatelem v rámci provozu zařízení staveniště, náklady na potřebný úklid v prostorách zařízení staveniště, náklady na nutnou údržbu a opravy na objektech zařízení staveniště a na přípojkách energií.
3 | 005121030R | Odstranění zařízení staveniště | Soubor | 1 |  | 0 |  | 0 |  | 0 | 21 | 0 | 0 | 0 | 0 | 0 |  | RTS 22/ II | Indiv | 0 | 0 |  | VRN |  |  |  | POL99_8
|  | Odstranění objektů zařízení staveniště včetně přípojek energií a jejich odvoz. Položka zahrnuje i náklady na úpravu povrchů po odstranění zařízení staveniště a úklid ploch, na kterých bylo zařízení staveniště provozováno. | [24 empty] | POP | Odstranění objektů zařízení staveniště včetně přípojek energií a jejich odvoz. Položka zahrnuje i náklady na úpravu povrchů po odstranění zařízení staveniště a úklid ploch, na kterých bylo zařízení staveniště provozováno.
4 | 005122 R | Provozní vlivy | Soubor | 1 |  | 0 |  | 0 |  | 0 | 21 | 0 | 0 | 0 | 0 | 0 |  | RTS 22/ II | Indiv | 0 | 0 |  | VRN |  |  |  | POL99_8
|  | Náklady na ztížené podmínky provádění tam, kde jsou stavební práce zcela nebo zčásti omezovány provozem jiných osob. Jde zejména o zvýšené náklady související s omezením provozem v areálu objednatele nebo o náklady v důsledku nezbytného respektování stávající dopravy ovlivňující stavební práce. | [24 empty] | POP | Náklady na ztížené podmínky provádění tam, kde jsou stavební práce zcela nebo zčásti omezovány provozem jiných osob. Jde zejména o zvýšené náklady související s omezením provozem v areálu objednatele nebo o náklady v důsledku nezbytného respektování stávající dopravy ovlivňující stavební práce.
|  | PROVOZ V AREÁLU ŠKOLY A ZTÍŽENÉ DOPRAVNÍ PODMÍNKY | [24 empty] | POP
5 | 005122010R | Provoz objednatele | Soubor | 1 |  | 0 |  | 0 |  | 0 | 21 | 0 | 0 | 0 | 0 | 0 |  | RTS 22/ II | Indiv | 0 | 0 |  | VRN |  |  |  | POL99_8
|  | Náklady na ztížené provádění stavebních prací v důsledku nepřerušeného provozu na staveništi nebo v případech nepřerušeného provozu v objektech v nichž se stavební práce provádí. | [24 empty] | POP | Náklady na ztížené provádění stavebních prací v důsledku nepřerušeného provozu na staveništi nebo v případech nepřerušeného provozu v objektech v nichž se stavební práce provádí.
|  | PROVOZ VE ŠKOLNÍCH PAVILONECH | [24 empty] | POP
6 | 005124010R | Koordinační činnost | Soubor | 1 |  | 0 |  | 0 |  | 0 | 21 | 0 | 0 | 0 | 0 | 0 |  | RTS 22/ II | Indiv | 0 | 0 |  | VRN |  |  |  | POL99_8
|  | Koordinace stavebních a technologických dodávek stavby. | [24 empty] | POP
Díl: | ON | Ostatní náklady |  |  |  | 0 |  | 0 |  | 0 |  | 0 |  | 0 |  | 0 |  |  |  |  | 0 | [5 empty] | DIL
7 | 005211010R | Předání a převzetí staveniště | Soubor | 1 |  | 0 |  | 0 |  | 0 | 21 | 0 | 0 | 0 | 0 | 0 |  | RTS 22/ II | Indiv | 0 | 0 |  | VRN |  |  |  | POL99_8
|  | Náklady spojené s účastí zhotovitele na předání a převzetí staveniště. | [24 empty] | POP
8 | 005211020R | Ochrana stávaj. inženýrských sítí na staveništi | Soubor | 1 |  | 0 |  | 0 |  | 0 | 21 | 0 | 0 | 0 | 0 | 0 |  | RTS 22/ II | Indiv | 0 | 0 |  | VRN |  |  |  | POL99_8
|  | Náklady na přezkoumání podkladů objednatele o stavu inženýrských sítí probíhajících staveništěm nebo dotčenými stavbou i mimo území staveniště, kontrola vytýčení jejich skutečné trasy a provedení ochranných opatření pro zabezpečení stávajících inženýrských sítí. | [24 empty] | POP | Náklady na přezkoumání podkladů objednatele o stavu inženýrských sítí probíhajících staveništěm nebo dotčenými stavbou i mimo území staveniště, kontrola vytýčení jejich skutečné trasy a provedení ochranných opatření pro zabezpečení stávajících inženýrských sítí.
9 | 005211080R | Bezpečnostní a hygienická opatření na staveništi | Soubor | 1 |  | 0 |  | 0 |  | 0 | 21 | 0 | 0 | 0 | 0 | 0 |  | RTS 22/ II | Indiv | 0 | 0 |  | VRN |  |  |  | POL99_8
|  | Náklady na ochranu staveniště před vstupem nepovolaných osob, včetně příslušného značení, náklady na osvětlení staveniště, náklady na vypracování potřebné dokumentace pro provoz staveniště z hlediska požární ochrany (požární řád a poplachová směrnice) a z hlediska provozu staveniště (provozně dopravní řád). | [24 empty] | POP | Náklady na ochranu staveniště před vstupem nepovolaných osob, včetně příslušného značení, náklady na osvětlení staveniště, náklady na vypracování potřebné dokumentace pro provoz staveniště z hlediska požární ochrany (požární řád a poplachová směrnice) a z hlediska provozu staveniště (provozně dopravní řád).
10 | 00524 R | Předání a převzetí díla | Soubor | 1 |  | 0 |  | 0 |  | 0 | 21 | 0 | 0 | 0 | 0 | 0 |  | RTS 22/ II | Indiv | 0 | 0 |  | VRN |  |  |  | POL99_8
|  | Náklady zhotovitele, které vzniknou v souvislosti s povinnostmi zhotovitele při předání a převzetí díla. | [24 empty] | POP | Náklady zhotovitele, které vzniknou v souvislosti s povinnostmi zhotovitele při předání a převzetí díla.
11 | 005281010R | Propagace | Soubor | 1 |  | 0 |  | 0 |  | 0 | 21 | 0 | 0 | 0 | 0 | 0 |  | RTS 22/ II | Indiv | 0 | 0 |  | VRN |  |  |  | POL99_8
|  | Náklady spojené s povinnou publicitou, pokud ji objednatel požaduje. Zahrnuje zejména náklady na propagační a informační billboardy, tabule, internetovou propagaci, tiskoviny apod. | [24 empty] | POP | Náklady spojené s povinnou publicitou, pokud ji objednatel požaduje. Zahrnuje zejména náklady na propagační a informační billboardy, tabule, internetovou propagaci, tiskoviny apod.
[25 empty] | 15 | 21 | DPH
| Celkem |  |  |  |  | 0 | [18 empty] | 0 | 0 | SUM
END
Note on S6: Jedná se o informaci, zda se jedná o položku, která je do rozpočtu zadána z cenové soustavy RTS, nebo vlastní.
Note on T6: Jedná se o název CÚ, která je zadána u položky rozpočtu

## VON VON P1
Položkový soupis prací a dodávek | [26 empty] | #TypZaznamu#
S: | 01-2022 | ZATEPLENÍ, STAVEBNÍ ÚPRAVY A VĚTRÁNÍ PAVILONŮ ZŠ U ČERVENÝCH DOMKŮ V HODONÍNĚ | [24 empty] | STA
O: | VON | VEDLEJŠÍ A OSTATNÍ NÁKLADY | [21 empty] | STA |  |  | OBJ
R: | VON | VEDLEJŠÍ A OSTATNÍ NÁKLADY - NEUZNATELNÉ NÁKLADY | [24 empty] | ROZ
P.č. | Číslo položky | Název položky | MJ | Množství | Cena / MJ | Celkem | Dodávka | Dodávka celk. | Montáž | Montáž celk. | DPH | Cena s DPH | Hmotnost / MJ | Hmotnost celk.(t) | Dem. hmotnost / MJ | Dem. hmotnost celk.(t) | Ceník | Cen. soustava / platnost | Cenová úroveň | Nhod / MJ | Nhod celk. | Dodavatel | Typ položky
Díl: | 95 | Dokončovací konstrukce na pozemních stavbách |  |  |  | 0 |  | 0 |  | 0 |  | 0 |  | 0.01 |  | 0 |  |  |  |  | 28 | [5 empty] | DIL
1 | 953946111R00 | Doplňující konstrukce Osazení ventilačních mřížek bez dodávky ventilač. mřížky | kus | 80 |  | 0 |  | 0 |  | 0 | 21 | 0 | 4e-05 | 0 | 0 | 0 | 801-1 | RTS 22/ II | RTS 22/ I | 0.25 | 20 |  | Práce |  |  |  | POL1_
|  | zelený pavilon - průlezová mřížka : 40 |  | 40 | [22 empty] | VV | 0
|  | zelený pavilon - průlezová trubka : 40 |  | 40 | [22 empty] | VV | 0
|  | B. Souhrnná techn. zpráva - dodatek : | [24 empty] | VV | 0
2 | 95R1 | Budka do zateplení pro rorýse tříkomorová - montáž | ks | 6 |  | 0 |  | 0 |  | 0 | 21 | 0 | 0 | 0 | 0 | 0 |  | Vlastní | Indiv | 0 | 0 |  | Práce |  |  |  | POL1_
|  | červený-modrý zelený pavilon : 3*2 |  | 6 | [22 empty] | VV | 0
|  | B. Souhrnná techn. zpráva - dodatek : | [24 empty] | VV | 0
3 | 95R2 | Budka do zateplení pro rorýse tříkomorová - dodávka | ks | 6 |  | 0 |  | 0 |  | 0 | 21 | 0 | 0 | 0 | 0 | 0 |  | Vlastní | Indiv | 0 | 0 |  | Práce |  |  |  | POL1_
|  | červený-modrý zelený pavilon : 3*2 |  | 6 | [22 empty] | VV | 0
|  | B. Souhrnná techn. zpráva - dodatek : | [24 empty] | VV | 0
4 | 95R3 | Budka pro netopýry neprůlezová, určená pro instalaci do zateplovacího systému - montáž | ks | 6 |  | 0 |  | 0 |  | 0 | 21 | 0 | 0 | 0 | 0 | 0 |  | Vlastní | Indiv | 0 | 0 |  | Práce |  |  |  | POL1_
|  | červený-modrý zelený pavilon : 3*2 |  | 6 | [22 empty] | VV | 0
|  | B. Souhrnná techn. zpráva - dodatek : | [24 empty] | VV | 0
5 | 95R4 | Budka pro netopýry neprůlezová, určená pro instalaci do zateplovacího systému - dodávka | ks | 6 |  | 0 |  | 0 |  | 0 | 21 | 0 | 0 | 0 | 0 | 0 |  | Vlastní | Indiv | 0 | 0 |  | Práce |  |  |  | POL1_
|  | červený-modrý zelený pavilon : 3*2 |  | 6 | [22 empty] | VV | 0
|  | B. Souhrnná techn. zpráva - dodatek : | [24 empty] | VV | 0
6 | 913 R00 | Hzs - Stavební dělník | h | 8 |  | 0 |  | 0 |  | 0 | 21 | 0 | 0 | 0 | 0 | 0 | Prav.M | RTS 22/ II | RTS 22/ I | 1 | 8 |  | HZS |  |  |  | POL10_
|  | zelený pavilon - průlezová mřížka : 4 |  | 4 | [22 empty] | VV | 0
|  | zelený pavilon - průlezová trubka : 4 |  | 4 | [22 empty] | VV | 0
|  | B. Souhrnná techn. zpráva - dodatek : | [24 empty] | VV | 0
|  | úprava a zdrsnění mřížky a trubky : | [24 empty] | VV | 0
7 | 28615226.AR | trubka plastová kanalizační PP; hladká, s hrdlem; D = 75,0 mm; s = 1,90 mm; l = 2000,0 mm | kus | 6 |  | 0 |  | 0 |  | 0 | 21 | 0 | 0.00094 | 0.01 | 0 | 0 | SPCM | RTS 22/ II | RTS 22/ I | 0 | 0 |  | Specifikace |  |  |  | POL3_
|  | zelený pavilon - průlezová trubka : 6 |  | 6 | [22 empty] | VV | 0
|  | B. Souhrnná techn. zpráva - dodatek : | [24 empty] | VV | 0
8 | 286R1 | Mřížka větrací PVC bílá d = 75 mm, použitelná v exteriéru s odolností proti UV záření, na potrubí | kus | 40 |  | 0 |  | 0 |  | 0 | 21 | 0 | 0 | 0 | 0 | 0 |  | Vlastní | Indiv | 0 | 0 |  | Specifikace |  |  |  | POL3_
|  | zelený pavilon - průlezová mřížka : 40 |  | 40 | [22 empty] | VV | 0
|  | B. Souhrnná techn. zpráva - dodatek : | [24 empty] | VV | 0
Díl: | VN | Vedlejší náklady |  |  |  | 0 |  | 0 |  | 0 |  | 0 |  | 0 |  | 0 |  |  |  |  | 0 | [5 empty] | DIL
9 | 005111021R | Vytyčení inženýrských sítí | Soubor | 1 |  | 0 |  | 0 |  | 0 | 21 | 0 | 0 | 0 | 0 | 0 |  | RTS 22/ II | Indiv | 0 | 0 |  | VRN |  |  |  | POL99_8
|  | Zaměření a vytýčení stávajících inženýrských sítí v místě stavby z hlediska jejich ochrany při provádění stavby. | [24 empty] | POP |  | Zaměření a vytýčení stávajících inženýrských sítí v místě stavby z hlediska jejich ochrany při provádění stavby.
Díl: | ON | Ostatní náklady |  |  |  | 0 |  | 0 |  | 0 |  | 0 |  | 0 |  | 0 |  |  |  |  | 0 | [5 empty] | DIL
10 | 004111020R | Vypracování projektové dokumentace | Soubor | 1 |  | 0 |  | 0 |  | 0 | 21 | 0 | 0 | 0 | 0 | 0 |  | RTS 22/ II | Indiv | 0 | 0 |  | VRN |  |  |  | POL99_8
|  | Náklady spojené s vypracováním projektové dokumentace, většinou v obsahu a rozsahu projektové dokumentace pro provádění stavby, ale mohou zde být obsaženy i náklady na jiné stupně projektové dokumentace, pokud jsou součástí požadavků objednatele. | [24 empty] | POP |  | Náklady spojené s vypracováním projektové dokumentace, většinou v obsahu a rozsahu projektové dokumentace pro provádění stavby, ale mohou zde být obsaženy i náklady na jiné stupně projektové dokumentace, pokud jsou součástí požadavků objednatele.
|  | PRŮKAZ ENERGETICKÉ NÁROČNOSTI BUDOVY PO REALIZACI ZATEPLENÍ PAVILONŮ | [24 empty] | POP
11 | 005231010R | Revize | Soubor | 1 |  | 0 |  | 0 |  | 0 | 21 | 0 | 0 | 0 | 0 | 0 |  | RTS 22/ II | Indiv | 0 | 0 |  | VRN |  |  |  | POL99_8
|  | náklady spojené s provedením všech technickými normami předepsaných zkoušek a revizí stavebních konstrukcí nebo stavebních prací. | [24 empty] | POP |  | náklady spojené s provedením všech technickými normami předepsaných zkoušek a revizí stavebních konstrukcí nebo stavebních prací.
|  | REVIZE - HROMOSVODY (SO 03 AŽ SO 06 - ZATEPLENÍ FASÁDY), ELEKTRO A PLYNOINSTALACE (SO 01 - VYBAVENÍ VARNY) | [24 empty] | POP |  | REVIZE - HROMOSVODY (SO 03 AŽ SO 06 - ZATEPLENÍ FASÁDY), ELEKTRO A PLYNOINSTALACE (SO 01 - VYBAVENÍ VARNY)
12 | 005241010R | Dokumentace skutečného provedení | Soubor | 1 |  | 0 |  | 0 |  | 0 | 21 | 0 | 0 | 0 | 0 | 0 |  | RTS 22/ II | Indiv | 0 | 0 |  | VRN |  |  |  | POL99_8
|  | Náklady na vyhotovení dokumentace skutečného provedení stavby a její předání objednateli v požadované formě a požadovaném počtu. | [24 empty] | POP |  | Náklady na vyhotovení dokumentace skutečného provedení stavby a její předání objednateli v požadované formě a požadovaném počtu.
|  | ZATEPLENÍ A STAVEBNÍ ÚPRAVY, VZDUCHOTECHNIKA A CHLAZENÍ, ELEKTROINSTALACE | [24 empty] | POP
[25 empty] | 15 | 21 | DPH
| Celkem |  |  |  |  | 0 | [18 empty] | 0 | 0 | SUM
END
Note on S6: Jedná se o informaci, zda se jedná o položku, která je do rozpočtu zadána z cenové soustavy RTS, nebo vlastní.
Note on T6: Jedná se o název CÚ, která je zadána u položky rozpočtu