## Rekapitulace stavby
Export Komplet | [25 empty] | VZ | 2.0 | [7 empty] | False | True | {e171d87e-a932-4837-83c7-720d89abcc7e}
[18 empty] | >> skryté sloupce << | [15 empty] | 0,01 | 21
[34 empty] | 0,01 | 15
|  | REKAPITULACE STAVBY | [16 empty] | v --- níže se nacházejí doplnkové a pomocné údaje k sestavám --- v | [13 empty] | Návod na vyplnění | 0,001
|  | Kód: |  |  |  |  | 1139aa1a_4 | [25 empty] | Měnit lze pouze buňky se žlutým podbarvením! 1) v Rekapitulaci stavby vyplňte údaje o Uchazeči (přenesou se do ostatních sestav i v jiných listech) 2) na vybraných listech vyplňte v sestavě Soupis prací ceny u položek | 0,01
|  | Stavba: |  |  |  |  | Rozvoj vodíkové mobility v Ostravě 1.etapa - 1.a2. fáze | [26 empty] | 0,01
|  | KSO: | [11 empty] | CC-CZ: | [19 empty] | 0,01
|  | Místo: |  |  |  |  | Ostrava | [6 empty] | Datum: |  | 28. 3. 2022 | [17 empty] | 0,01
0,01
|  | Zadavatel: | [11 empty] | IČ: |  | 61974757 | [17 empty] | 0,01
|  |  | Dopravní podnik Ostrava a.s. | [10 empty] | DIČ: | [19 empty] | 0,01
0,01
|  | Uchazeč: | [11 empty] | IČ: |  | Vyplň údaj | [17 empty] | 0,01
|  |  | Vyplň údaj | [10 empty] | DIČ: |  | Vyplň údaj | [17 empty] | 0,01
False
|  | Projektant: | [11 empty] | IČ: |  | 46580514 | [17 empty] | False
|  |  | IGEA s.r.o. | [10 empty] | DIČ: | [19 empty] | True
0,01
|  | Zpracovatel: | [11 empty] | IČ: | [19 empty] | 0,01
|  |  | R.Vojtěchová | [10 empty] | DIČ: | [19 empty] | False
Poznámka:
Soupis prací je sestaven s využitím Cenové soustavy ÚRS. Položky, které pochází z této cenové soustavy, jsou ve sloupci 'Cenová soustava' označeny popisem 'CS ÚRS' a úrovní příslušného kalendářního pololetí. Veškeré další informace vymezující popis a podmínky použití těchto položek z Cenové soustavy, které nejsou uvedeny přímo v soupisu prací, jsou neomezeně dálkově k dispozici na www.cs-urs.cz, sekce Cenové a technické podmínky.
|  | Cena bez DPH | [11 empty] | 0
[8 empty] | Sazba daně |  | Základ daně |  |  |  | Výše daně
|  | DPH |  | základní |  |  |  | 21% |  | 0 |  |  |  | 0
|  |  |  | snížená |  |  |  | 15% |  | 0 |  |  |  | 0
|  |  |  | zákl. přenesená |  |  |  | 21% |  | 0 |  |  |  | 0
|  |  |  | sníž. přenesená |  |  |  | 15% |  | 0 |  |  |  | 0
|  |  |  | nulová |  |  |  | 0% |  | 0 |  |  |  | 0
|  | Cena s DPH | [6 empty] | v |  | CZK |  |  | 0
REKAPITULACE OBJEKTŮ STAVBY A SOUPISŮ PRACÍ
| Kód: | [6 empty] | 1139aa1a_4
| Stavba: | [6 empty] | Rozvoj vodíkové mobility v Ostravě 1.etapa - 1.a2. fáze
| Místo: | [6 empty] | Ostrava |  |  |  |  | Datum: |  | 28. 3. 2022
| Zadavatel: | [6 empty] | Dopravní podnik Ostrava a.s. |  |  |  |  | Projektant: |  | IGEA s.r.o. |  |  |  | Informatívní údaje z listů zakázek
| Uchazeč: | [11 empty] | Zpracovatel: |  | R.Vojtěchová
| Kód |  |  |  | Popis | [6 empty] | Cena bez DPH [CZK] |  |  |  | Cena s DPH [CZK] | Typ |  | z toho Materiál [CZK] | z toho Montáž [CZK] | z toho Ostat. náklady [CZK] | DPH [CZK] | Normohodiny [h] | DPH základní [CZK] | DPH snížená [CZK] | DPH základní přenesená [CZK] | DPH snížená přenesená [CZK] | Základna DPH základní | Základna DPH snížená | Základna DPH zákl. přenesená | Základna DPH sníž. přenesená | Základna DPH nulová
| Náklady stavby celkem | [10 empty] | 0 |  |  |  | 0 |  |  | 0 | 0 | 0 | 0 | 0 | 0 | 0 | 0 | 0 | 0 | 0 | 0 | 0 | 0 |  | D | 0 | ###NOIMPORT### | IMPORT | {e171d87e-a932-4837-83c7-720d89abcc7e} | {00000000-0000-0000-0000-000000000000}
/ |  | IO 01 |  |  |  | Elektroinstalace - kabeláž silnoproud a slaboproud | [5 empty] | 0 |  |  |  | 0 | STA |  | 0 | 0 | 0 | 0 | 0 | 0 | 0 | 0 | 0 | 0 | 0 | 0 | 0 | 0 |  |  | 1 |  | IMPORT | {a359c0fa-e656-40a0-8055-e20ab78c2f62} | {e171d87e-a932-4837-83c7-720d89abcc7e} | 2
/ |  | IO 02 |  |  |  | Identifikační a přihlašovací systém | [5 empty] | 0 |  |  |  | 0 | STA |  | 0 | 0 | 0 | 0 | 0 | 0 | 0 | 0 | 0 | 0 | 0 | 0 | 0 | 0 |  |  | 1 |  | IMPORT | {dc581680-60b3-4c69-8efc-b35859a0b8da} | {e171d87e-a932-4837-83c7-720d89abcc7e} | 2
/ |  | SO 01 |  |  |  | Objekty vodíkové technologie | [5 empty] | 0 |  |  |  | 0 | STA |  | 0 | 0 | 0 | 0 | 0 | 0 | 0 | 0 | 0 | 0 | 0 | 0 | 0 | 0 |  |  | 1 |  | IMPORT | {5974008d-f417-4a77-8f18-ef51c04eb1af} | {e171d87e-a932-4837-83c7-720d89abcc7e} | 2
/ |  | SO 02 |  |  |  | Zpevněné plochy technologie, oplocení a dopravní značení | [5 empty] | 0 |  |  |  | 0 | STA |  | 0 | 0 | 0 | 0 | 0 | 0 | 0 | 0 | 0 | 0 | 0 | 0 | 0 | 0 |  |  | 1 |  | IMPORT | {3a9fed13-2de9-4f52-8bb1-f80af299cecf} | {e171d87e-a932-4837-83c7-720d89abcc7e} | 2
/ |  | SO 03 vč. 03.1 |  |  |  | Odvodnění zpevněných ploch technologie | [5 empty] | 0 |  |  |  | 0 | STA |  | 0 | 0 | 0 | 0 | 0 | 0 | 0 | 0 | 0 | 0 | 0 | 0 | 0 | 0 |  |  | 1 |  | IMPORT | {d9bb7db7-918f-486e-99ec-88cc6f462f73} | {e171d87e-a932-4837-83c7-720d89abcc7e} | 2
/ |  | SO 04 |  |  |  | Uzemnění stavby | [5 empty] | 0 |  |  |  | 0 | STA |  | 0 | 0 | 0 | 0 | 0 | 0 | 0 | 0 | 0 | 0 | 0 | 0 | 0 | 0 |  |  | 1 |  | IMPORT | {ba9e1b54-2288-4a34-82a2-9eb0e0f67287} | {e171d87e-a932-4837-83c7-720d89abcc7e} | 2
|  | SO 05 |  |  |  | Parkovací stání | [5 empty] | 0 |  |  |  | 0 | STA |  | 0 | 0 | 0 | 0 | 0 | 0 | 0 | 0 | 0 | 0 | 0 | 0 | 0 | 0 |  | D | 1 |  | IMPORT | {5dd3e82f-1b4f-4572-9962-accb33cb5514} | {e171d87e-a932-4837-83c7-720d89abcc7e} | 2
/ |  |  | SO 05 |  |  |  | Parkovací stání |  |  |  |  | 0 |  |  |  | 0 | Soupis |  | 0 | 0 | 0 | 0 | 0 | 0 | 0 | 0 | 0 | 0 | 0 | 0 | 0 | 0 |  |  | 2 | ###NOINSERT### | IMPORT | {5dd3e82f-1b4f-4572-9962-accb33cb5514} | {e171d87e-a932-4837-83c7-720d89abcc7e} | 2
/ |  |  | SO 05.1 |  |  |  | Odvodnění parkovacích stání |  |  |  |  | 0 |  |  |  | 0 | Soupis |  | 0 | 0 | 0 | 0 | 0 | 0 | 0 | 0 | 0 | 0 | 0 | 0 | 0 | 0 |  |  | 2 |  | IMPORT | {e8a45c8c-a60d-4b1f-8114-acf5b9bfc62a} | {5dd3e82f-1b4f-4572-9962-accb33cb5514}
/ |  | SO 06 |  |  |  | Výměna vodovodního potrubí - stavební úprava | [5 empty] | 0 |  |  |  | 0 | STA |  | 0 | 0 | 0 | 0 | 0 | 0 | 0 | 0 | 0 | 0 | 0 | 0 | 0 | 0 |  |  | 1 |  | IMPORT | {41818b94-e27a-4fae-b492-2fc57296bda9} | {e171d87e-a932-4837-83c7-720d89abcc7e} | 2
/ |  | SO 07 |  |  |  | Přeložka SEK - Cetin a.s. | [5 empty] | 0 |  |  |  | 0 | STA |  | 0 | 0 | 0 | 0 | 0 | 0 | 0 | 0 | 0 | 0 | 0 | 0 | 0 | 0 |  |  | 1 |  | IMPORT | {2c622d0b-b2ad-4836-b720-864f198ffccf} | {e171d87e-a932-4837-83c7-720d89abcc7e} | 2
/ |  | SO 08 |  |  |  | Přeložka SEK - OVANET a.s. | [5 empty] | 0 |  |  |  | 0 | STA |  | 0 | 0 | 0 | 0 | 0 | 0 | 0 | 0 | 0 | 0 | 0 | 0 | 0 | 0 |  |  | 1 |  | IMPORT | {9169273a-6e0d-40e1-999c-a647dcdef2a8} | {e171d87e-a932-4837-83c7-720d89abcc7e} | 2
/ |  | VRN |  |  |  | VRN | [5 empty] | 0 |  |  |  | 0 | STA |  | 0 | 0 | 0 | 0 | 0 | 0 | 0 | 0 | 0 | 0 | 0 | 0 | 0 | 0 |  |  | 1 |  | IMPORT | {2861e75c-2890-4f49-8d0e-7283a14bf450} | {e171d87e-a932-4837-83c7-720d89abcc7e} | 2

## IO 01 - Elektroinstalace ...
[10 empty] | >> skryté sloupce << | [12 empty] | {a359c0fa-e656-40a0-8055-e20ab78c2f62}
2
| KRYCÍ LIST SOUPISU PRACÍ | [9 empty] | v --- níže se nacházejí doplnkové a pomocné údaje k sestavám --- v | [11 empty] | False
Stavba:
Rozvoj vodíkové mobility v Ostravě 1.etapa - 1.a2. fáze
Objekt:
IO 01 - Elektroinstalace - kabeláž silnoproud a slaboproud
| KSO: |  |  |  |  | CC-CZ:
| Místo: |  | Ostrava |  |  | Datum: | 28. 3. 2022
| Zadavatel: |  |  |  |  | IČ: | 61974757
|  | Dopravní podnik Ostrava a.s. |  |  |  | DIČ:
| Uchazeč: |  |  |  |  | IČ: | Vyplň údaj
|  | Vyplň údaj |  |  |  | DIČ: | Vyplň údaj
| Projektant: |  |  |  |  | IČ: | 46580514
|  | IGEA s.r.o. |  |  |  | DIČ:
| Zpracovatel: |  |  |  |  | IČ:
|  | R.Vojtěchová |  |  |  | DIČ:
Poznámka:
|  | Materiál | [5 empty] | 0
|  | Montáž | [5 empty] | 0
| Cena bez DPH | [6 empty] | 0
|  |  | Základ daně |  |  | Sazba daně |  | Výše daně
| DPH | základní | 0 |  |  | 21% |  | 0
|  | snížená | 0 |  |  | 15% |  | 0
|  | zákl. přenesená | 0 |  |  | 21% |  | 0
|  | sníž. přenesená | 0 |  |  | 15% |  | 0
|  | nulová | 0 |  |  | 0% |  | 0
| Cena s DPH |  |  | v | CZK |  |  | 0
REKAPITULACE ČLENĚNÍ SOUPISU PRACÍ
Stavba:
Rozvoj vodíkové mobility v Ostravě 1.etapa - 1.a2. fáze
Objekt:
IO 01 - Elektroinstalace - kabeláž silnoproud a slaboproud
Místo: |  |  | Ostrava |  |  | Datum: | 28. 3. 2022
Zadavatel: |  |  | Dopravní podnik Ostrava a.s. |  |  | Projektant: | IGEA s.r.o.
Uchazeč: |  |  | Vyplň údaj |  |  | Zpracovatel: | R.Vojtěchová
Kód dílu - Popis | [5 empty] | Materiál [CZK] | Montáž [CZK] | Cena celkem [CZK]
Náklady stavby celkem | [5 empty] | 0 | 0 | 0 | [15 empty] | -1
| M - Práce a dodávky M |  |  |  |  | 0 | 0 | 0
| M-1 - Kamery |  |  |  |  | 0 | 0 | 0
| 21-M - Elektromontáže |  |  |  |  | 0 | 0 | 0
| 21-M1 - Dodávka zařízení (specifikace) |  |  |  |  | 0 | 0 | 0
| 21-M2 - Práce v HZS |  |  |  |  | 0 | 0 | 0
| 21-M3 - Ostatní náklady |  |  |  |  | 0 | 0 | 0
| M-2 - EPS |  |  |  |  | 0 | 0 | 0
| 21-M - Elektromontáže |  |  |  |  | 0 | 0 | 0
| 21-M1 - Dodávka zařízení (specifikace) |  |  |  |  | 0 | 0 | 0
| 21-M2 - Práce v HZS |  |  |  |  | 0 | 0 | 0
| 21-M3 - Ostatní náklady |  |  |  |  | 0 | 0 | 0
| M-3 - Kabelová trasa |  |  |  |  | 0 | 0 | 0
| 21-Z - Zemní práce |  |  |  |  | 0 | 0 | 0
| 21-M - Elektromontáže |  |  |  |  | 0 | 0 | 0
| 21-M1 - Dodávka zařízení (specifikace) |  |  |  |  | 0 | 0 | 0
| 21-M2 - Práce v HZS |  |  |  |  | 0 | 0 | 0
| 21-M3 - Ostatní náklady |  |  |  |  | 0 | 0 | 0
| M-4 - Osvětlení přístřešku |  |  |  |  | 0 | 0 | 0
| 21-M - Elektromontáže |  |  |  |  | 0 | 0 | 0
| 21-M2 - Práce v HZS |  |  |  |  | 0 | 0 | 0
| 21-M3 - Ostatní náklady |  |  |  |  | 0 | 0 | 0
| M-5 - VN a trafo |  |  |  |  | 0 | 0 | 0
| 21-M - Elektromontáže |  |  |  |  | 0 | 0 | 0
| 21-M2 - Práce v HZS |  |  |  |  | 0 | 0 | 0
| 21-M3 - Ostatní náklady |  |  |  |  | 0 | 0 | 0
| M-6 - VO |  |  |  |  | 0 | 0 | 0
| 21-Z - Zemní práce |  |  |  |  | 0 | 0 | 0
| 21-M - Elektromontáže |  |  |  |  | 0 | 0 | 0
| 21-M2 - Práce v HZS |  |  |  |  | 0 | 0 | 0
| 21-M3 - Ostatní náklady |  |  |  |  | 0 | 0 | 0
| M-7 - Měření spotřeby |  |  |  |  | 0 | 0 | 0
| 21-M7-01 - Elektroměry |  |  |  |  | 0 | 0 | 0
SOUPIS PRACÍ
Stavba:
Rozvoj vodíkové mobility v Ostravě 1.etapa - 1.a2. fáze
Objekt:
IO 01 - Elektroinstalace - kabeláž silnoproud a slaboproud
Místo: |  |  | Ostrava |  |  | Datum: | 28. 3. 2022
Zadavatel: |  |  | Dopravní podnik Ostrava a.s. |  |  | Projektant: | IGEA s.r.o.
Uchazeč: |  |  | Vyplň údaj |  |  | Zpracovatel: | R.Vojtěchová
PČ | Typ | Kód | Popis | MJ | Množství | J. materiál [CZK] | J. montáž [CZK] | Cena celkem [CZK] | Cenová soustava |  |  | DPH | J.cena [CZK] | Materiál celkem [CZK] | Montáž celkem [CZK] | J. Nh [h] | Nh celkem [h] | J. hmotnost [t] | Hmotnost celkem [t] | J. suť [t] | Suť Celkem [t]
Náklady soupisu celkem | [7 empty] | 0 | [5 empty] | 0 | 0 |  | 0 |  | 0 |  | 0 |  | D | -1 | [10 empty] | 0
| D | M | Práce a dodávky M |  |  |  |  | 0 | [5 empty] | 0 | 0 |  | 0 |  | 0 |  | 0 | 3 | D | 0 |  |  |  | ROZPOCET | [6 empty] | 0
| D | M-1 | Kamery |  |  |  |  | 0 | [5 empty] | 0 | 0 |  | 0 |  | 0 |  | 0 | 3 | D | 1 |  |  |  | ROZPOCET | [6 empty] | 0
| D | 21-M | Elektromontáže |  |  |  |  | 0 | [5 empty] | 0 | 0 |  | 0 |  | 0 |  | 0 | 3 | D | 2 |  |  |  | ROZPOCET | [6 empty] | 0
1 | K | 0003 | UTP kabel BICC CAT 5+ | m | 1860 |  |  | 0 |  |  |  | základní | 0 | 0 | 0 |  | 0 | 0 | 0 | 0 | 0 | 4 | K | 3 |  |  |  | ROZPOCET | 0 | 0 | 0 | 0 | 0 | 1 | 0 | 4 | 939513603
2 | K | 1002 | Montáž ukončení kabelu konektorem RJ45 | ks | 52 |  |  | 0 |  |  |  | základní | 0 | 0 | 0 |  | 0 | 0 | 0 | 0 | 0 | 4 | K | 3 |  |  |  | ROZPOCET | 0 | 0 | 0 | 0 | 0 | 1 | 0 | 4 | 1967711025
3 | K | 210010003 | trubka oheb.el.inst. typ 23 R=23mm (PO) | m | 460 |  |  | 0 |  |  |  | základní | 0 | 0 | 0 |  | 0 | 0 | 0 | 0 | 0 | 4 | K | 3 |  |  |  | ROZPOCET | 0 | 0 | 0 | 0 | 0 | 1 | 0 | 4 | -1500151284
4 | K | 220270224 | Kabel EPS obvodů - optika | m | 320 |  |  | 0 |  |  |  | základní | 0 | 0 | 0 |  | 0 | 0 | 0 | 0 | 0 | 4 | K | 3 |  |  |  | ROZPOCET | 0 | 0 | 0 | 0 | 0 | 1 | 0 | 4 | 1799780404
5 | K | 460510021 | kabel.prostup z PVC roury světl.do 10.5cm | m | 480 |  |  | 0 |  |  |  | základní | 0 | 0 | 0 |  | 0 | 0 | 0 | 0 | 0 | 4 | K | 3 |  |  |  | ROZPOCET | 0 | 0 | 0 | 0 | 0 | 1 | 0 | 4 | 2032351849
6 | M | 0601082203 | Optický kabel 9/125µm SM, 4vl, Drop, 3mm, LSZH | m | 320 |  |  | 0 |  |  |  | základní | 0 | 0 | 0 |  | 0 | 0 | 0 | 0 | 0 | 8 | M | 3 |  |  |  | ROZPOCET | 0 | 0 | 0 | 0 | 0 | 1 | 0 | 4 | -995624992
7 | M | 100061 | Úchyty na sloupy, střechu - izolační dle předpisu DPO | M | 26 |  |  | 0 |  |  |  | základní | 0 | 0 | 0 |  | 0 | 0 | 0 | 0 | 0 | 8 | M | 3 |  |  |  | ROZPOCET | 0 | 0 | 0 | 0 | 0 | 1 | 0 | 4 | -1219783316
8 | M | 200146 | TRUBKA OHEBNA PVC 2323 | M | 460 |  |  | 0 |  |  |  | základní | 0 | 0 | 0 |  | 0 | 0 | 0 | 0 | 0 | 8 | M | 3 |  |  |  | ROZPOCET | 0 | 0 | 0 | 0 | 0 | 1 | 0 | 4 | -1593473749
9 | M | 200207 | Kabelová ohebná chránička DN 90 (technické a materiálové vlastnosti ohebné chráničky musí mít pobdobné parametry jako dvouplášťové korugované chráničky např. typu KOPOFLEX, název výrobku/dodavatele je uveden pouze z důvodu srozumitelnosti a přesnosti popisu - vymezení požadovaného standardu - a lze nabídnout i rovnocenná - technicky a kvalitativně - řešení) | M | 480 |  |  | 0 |  |  |  | základní | 0 | 0 | 0 |  | 0 | 0 | 0 | 0 | 0 | 8 | M | 3 |  |  |  | ROZPOCET | 0 | 0 | 0 | 0 | 0 | 1 | 0 | 4 | -1941576686
10 | M | 41084 | TWIST převodník videosignálu analog/dig PASIV kroucený pár | KS | 10 |  |  | 0 |  |  |  | základní | 0 | 0 | 0 |  | 0 | 0 | 0 | 0 | 0 | 8 | M | 3 |  |  |  | ROZPOCET | 0 | 0 | 0 | 0 | 0 | 1 | 0 | 4 | -907678404
11 | M | 05011 | UTP instalační kabel 4x2xAWG24 Cat.5E | m | 1860 |  |  | 0 |  |  |  | základní | 0 | 0 | 0 |  | 0 | 0 | 0 | 0 | 0 | 8 | M | 3 |  |  |  | ROZPOCET | 0 | 0 | 0 | 0 | 0 | 1 | 0 | 4 | 1212523698
| D | 21-M1 | Dodávka zařízení (specifikace) |  |  |  |  | 0 | [5 empty] | 0 | 0 |  | 0 |  | 0 |  | 0 | 3 | D | 2 |  |  |  | ROZPOCET | [6 empty] | 0
12 | K | 0110900156 | licence 16 kamer pro Digifort Professional | ks | 2 |  |  | 0 |  |  |  | základní | 0 | 0 | 0 |  | 0 | 0 | 0 | 0 | 0 | 4 | K | 3 |  |  |  | ROZPOCET | 0 | 0 | 0 | 0 | 0 | 1 | 0 | 4 | -1080798720
13 | K | 0111367018 | IPC-HFW5442E-ZE, ePoE Kompakt 4MPx Starlight, AI funkce, WDR 140dB, 2,7-12mm motorzoom, IR 50m, IP67/IK10, MicroSD | ks | 26 |  |  | 0 |  |  |  | základní | 0 | 0 | 0 |  | 0 | 0 | 0 | 0 | 0 | 4 | K | 3 |  |  |  | ROZPOCET | 0 | 0 | 0 | 0 | 0 | 1 | 0 | 4 | -1442444085
14 | K | 0111370010 | PFA121 montážní box | ks | 26 |  |  | 0 |  |  |  | základní | 0 | 0 | 0 |  | 0 | 0 | 0 | 0 | 0 | 4 | K | 3 |  |  |  | ROZPOCET | 0 | 0 | 0 | 0 | 0 | 1 | 0 | 4 | -768408149
15 | K | 0111370332 | PFA152-E montážní konzole pro kamery na sloup | ks | 26 |  |  | 0 |  |  |  | základní | 0 | 0 | 0 |  | 0 | 0 | 0 | 0 | 0 | 4 | K | 3 |  |  |  | ROZPOCET | 0 | 0 | 0 | 0 | 0 | 1 | 0 | 4 | 1067607412
16 | K | 0202060230 | SBI-EASY-Okruh EPS - připojení jednoho okruhu typu EPS Připojení do Graf.nadstavby DPO : | ks | 3 |  |  | 0 |  |  |  | základní | 0 | 0 | 0 |  | 0 | 0 | 0 | 0 | 0 | 4 | K | 3 |  |  |  | ROZPOCET | 0 | 0 | 0 | 0 | 0 | 1 | 0 | 4 | 1947497098
17 | K | 0202060240 | SBI-EASY-Okruh CCTV-10 - připojení okruhu typu CCTV max 10 kamer Připojení do Graf.nadstavby DPO : | ks | 3 |  |  | 0 |  |  |  | základní | 0 | 0 | 0 |  | 0 | 0 | 0 | 0 | 0 | 4 | K | 3 |  |  |  | ROZPOCET | 0 | 0 | 0 | 0 | 0 | 1 | 0 | 4 | 254673349
18 | K | 0505531008 | UBNT EdgeSwitch PoE, 8x 10/100/1000, 2xSFP, 150W | ks | 6 |  |  | 0 |  |  |  | základní | 0 | 0 | 0 |  | 0 | 0 | 0 | 0 | 0 | 4 | K | 3 |  |  |  | ROZPOCET | 0 | 0 | 0 | 0 | 0 | 1 | 0 | 4 | 1331883451
19 | K | 0505531115 | Single-Mode optický modul SFP, 1Gbit, BiDi - sada 2 kusů | ks | 5 |  |  | 0 |  |  |  | základní | 0 | 0 | 0 |  | 0 | 0 | 0 | 0 | 0 | 4 | K | 3 |  |  |  | ROZPOCET | 0 | 0 | 0 | 0 | 0 | 1 | 0 | 4 | 1818796164
| D | 21-M2 | Práce v HZS |  |  |  |  | 0 | [5 empty] | 0 | 0 |  | 0 |  | 0 |  | 0 | 3 | D | 2 |  |  |  | ROZPOCET | [6 empty] | 0
20 | K | Pol1 | Spolupráce s techniky DPO , montážní práce na zařízeních sloupech budovách. | hod. | 80 |  |  | 0 |  |  |  | základní | 0 | 0 | 0 |  | 0 | 0 | 0 | 0 | 0 | 4 | K | 3 |  |  |  | ROZPOCET | 0 | 0 | 0 | 0 | 0 | 1 | 0 | 4 | 739816441
21 | K | Pol10 | Inženýrská činnost - jednání s úřady | hod. | 100 |  |  | 0 |  |  |  | základní | 0 | 0 | 0 |  | 0 | 0 | 0 | 0 | 0 | 4 | K | 3 |  |  |  | ROZPOCET | 0 | 0 | 0 | 0 | 0 | 1 | 0 | 4 | 696399107
22 | K | Pol11 | Plošina, lešení + doprava ( soubor ) cena komplet za stavbu. | hod. | 1 |  |  | 0 |  |  |  | základní | 0 | 0 | 0 |  | 0 | 0 | 0 | 0 | 0 | 4 | K | 3 |  |  |  | ROZPOCET | 0 | 0 | 0 | 0 | 0 | 1 | 0 | 4 | -13406763
23 | K | Pol12 | Montážní práce KAMER - technologie | hod. | 260 |  |  | 0 |  |  |  | základní | 0 | 0 | 0 |  | 0 | 0 | 0 | 0 | 0 | 4 | K | 3 |  |  |  | ROZPOCET | 0 | 0 | 0 | 0 | 0 | 1 | 0 | 4 | 2003197526
24 | K | Pol13 | Značení - POŽÁRNÍHO PROSTUPU , ZÁPIS DO KNIHY PROSTUPŮ. | hod. | 10 |  |  | 0 |  |  |  | základní | 0 | 0 | 0 |  | 0 | 0 | 0 | 0 | 0 | 4 | K | 3 |  |  |  | ROZPOCET | 0 | 0 | 0 | 0 | 0 | 1 | 0 | 4 | 1181230228
25 | K | Pol14 | Implementace do grafické nádstavby | hod. | 45 |  |  | 0 |  |  |  | základní | 0 | 0 | 0 |  | 0 | 0 | 0 | 0 | 0 | 4 | K | 3 |  |  |  | ROZPOCET | 0 | 0 | 0 | 0 | 0 | 1 | 0 | 4 | -263233945
26 | K | Pol2 | Práce na zapojení a vyzbrojení rozvaděčů NN. | hod. | 40 |  |  | 0 |  |  |  | základní | 0 | 0 | 0 |  | 0 | 0 | 0 | 0 | 0 | 4 | K | 3 |  |  |  | ROZPOCET | 0 | 0 | 0 | 0 | 0 | 1 | 0 | 4 | 463599204
27 | K | Pol3 | Revize elektro | hod. | 35 |  |  | 0 |  |  |  | základní | 0 | 0 | 0 |  | 0 | 0 | 0 | 0 | 0 | 4 | K | 3 |  |  |  | ROZPOCET | 0 | 0 | 0 | 0 | 0 | 1 | 0 | 4 | -1424343141
28 | K | Pol4 | Kompletace el.zařízení | hod. | 90 |  |  | 0 |  |  |  | základní | 0 | 0 | 0 |  | 0 | 0 | 0 | 0 | 0 | 4 | K | 3 |  |  |  | ROZPOCET | 0 | 0 | 0 | 0 | 0 | 1 | 0 | 4 | -1943168459
29 | K | Pol5 | Naprogramování ústředny, SW | hod. | 130 |  |  | 0 |  |  |  | základní | 0 | 0 | 0 |  | 0 | 0 | 0 | 0 | 0 | 4 | K | 3 |  |  |  | ROZPOCET | 0 | 0 | 0 | 0 | 0 | 1 | 0 | 4 | 788079615
30 | K | Pol6 | Spolupráce s rev.technikem | hod. | 60 |  |  | 0 |  |  |  | základní | 0 | 0 | 0 |  | 0 | 0 | 0 | 0 | 0 | 4 | K | 3 |  |  |  | ROZPOCET | 0 | 0 | 0 | 0 | 0 | 1 | 0 | 4 | 894603171
31 | K | Pol7 | Zaškolení obsluhy | hod. | 30 |  |  | 0 |  |  |  | základní | 0 | 0 | 0 |  | 0 | 0 | 0 | 0 | 0 | 4 | K | 3 |  |  |  | ROZPOCET | 0 | 0 | 0 | 0 | 0 | 1 | 0 | 4 | -747766864
32 | K | Pol8 | Projektová dokumentace provedení stavby | hod. | 150 |  |  | 0 |  |  |  | základní | 0 | 0 | 0 |  | 0 | 0 | 0 | 0 | 0 | 4 | K | 3 |  |  |  | ROZPOCET | 0 | 0 | 0 | 0 | 0 | 1 | 0 | 4 | 2117186781
33 | K | Pol9 | Inženýrská činnost projektanta | hod. | 180 |  |  | 0 |  |  |  | základní | 0 | 0 | 0 |  | 0 | 0 | 0 | 0 | 0 | 4 | K | 3 |  |  |  | ROZPOCET | 0 | 0 | 0 | 0 | 0 | 1 | 0 | 4 | -1457555936
| D | 21-M3 | Ostatní náklady |  |  |  |  | 0 | [5 empty] | 0 | 0 |  | 0 |  | 0 |  | 0 | 3 | D | 2 |  |  |  | ROZPOCET | [6 empty] | 0
34 | K | 11000101R | Podružný materiál | sb | 1 |  |  | 0 |  |  |  | základní | 0 | 0 | 0 |  | 0 | 0 | 0 | 0 | 0 | 64 | K | 3 |  |  |  | ROZPOCET | 0 | 0 | 0 | 0 | 0 | 1 | 0 | 64 | -842631320
35 | K | 11000102R | Podíl přidružených výkonů z C21M a navázaného materiálu | sb | 1 |  |  | 0 |  |  |  | základní | 0 | 0 | 0 |  | 0 | 0 | 0 | 0 | 0 | 64 | K | 3 |  |  |  | ROZPOCET | 0 | 0 | 0 | 0 | 0 | 1 | 0 | 64 | 378719179
36 | K | 11000103R | Doprava | sb | 1 |  |  | 0 |  |  |  | základní | 0 | 0 | 0 |  | 0 | 0 | 0 | 0 | 0 | 64 | K | 3 |  |  |  | ROZPOCET | 0 | 0 | 0 | 0 | 0 | 1 | 0 | 64 | 673114781
37 | K | 11000104R | Přesun dodávek | sb | 1 |  |  | 0 |  |  |  | základní | 0 | 0 | 0 |  | 0 | 0 | 0 | 0 | 0 | 64 | K | 3 |  |  |  | ROZPOCET | 0 | 0 | 0 | 0 | 0 | 1 | 0 | 64 | 805357619
| D | M-2 | EPS |  |  |  |  | 0 | [5 empty] | 0 | 0 |  | 0 |  | 0 |  | 0 | 3 | D | 1 |  |  |  | ROZPOCET | [6 empty] | 0
| D | 21-M | Elektromontáže |  |  |  |  | 0 | [5 empty] | 0 | 0 |  | 0 |  | 0 |  | 0 | 3 | D | 2 |  |  |  | ROZPOCET | [6 empty] | 0
38 | K | 0003.1 | UTP kabel BICC CAT 5+ | m | 420 |  |  | 0 |  |  |  | základní | 0 | 0 | 0 |  | 0 | 0 | 0 | 0 | 0 | 4 | K | 3 |  |  |  | ROZPOCET | 0 | 0 | 0 | 0 | 0 | 1 | 0 | 4 | 1907794676
39 | K | 1002.1 | Montáž ukončení kabelu konektorem RJ45 | ks | 16 |  |  | 0 |  |  |  | základní | 0 | 0 | 0 |  | 0 | 0 | 0 | 0 | 0 | 4 | K | 3 |  |  |  | ROZPOCET | 0 | 0 | 0 | 0 | 0 | 1 | 0 | 4 | -2109518067
40 | K | 20120016 | Montáž zdroje do ústředny | ks | 2 |  |  | 0 |  |  |  | základní | 0 | 0 | 0 |  | 0 | 0 | 0 | 0 | 0 | 4 | K | 3 |  |  |  | ROZPOCET | 0 | 0 | 0 | 0 | 0 | 1 | 0 | 4 | -846434643
41 | K | 210010003.1 | trubka oheb.el.inst. typ 23 R=23mm (PO) | m | 140 |  |  | 0 |  |  |  | základní | 0 | 0 | 0 |  | 0 | 0 | 0 | 0 | 0 | 4 | K | 3 |  |  |  | ROZPOCET | 0 | 0 | 0 | 0 | 0 | 1 | 0 | 4 | 243533322
42 | K | 210010022.1 | trubka tuhá el.inst.z PVC typ 1523 R=23mm (PU) | m | 220 |  |  | 0 |  |  |  | základní | 0 | 0 | 0 |  | 0 | 0 | 0 | 0 | 0 | 4 | K | 3 |  |  |  | ROZPOCET | 0 | 0 | 0 | 0 | 0 | 1 | 0 | 4 | -1905788566
43 | K | 210010083 | trubka inst.pancéř.z PH typ 8021 R=21mm (PU) | m | 160 |  |  | 0 |  |  |  | základní | 0 | 0 | 0 |  | 0 | 0 | 0 | 0 | 0 | 4 | K | 3 |  |  |  | ROZPOCET | 0 | 0 | 0 | 0 | 0 | 1 | 0 | 4 | -1470715560
44 | K | 210110071X | STOP tlačítko | ks | 1 |  |  | 0 |  |  |  | základní | 0 | 0 | 0 |  | 0 | 0 | 0 | 0 | 0 | 4 | K | 3 |  |  |  | ROZPOCET | 0 | 0 | 0 | 0 | 0 | 1 | 0 | 4 | -813809448
45 | K | 210190003 | mont.oceloplech.rozvodnic do 100kg | ks | 1 |  |  | 0 |  |  |  | základní | 0 | 0 | 0 |  | 0 | 0 | 0 | 0 | 0 | 4 | K | 3 |  |  |  | ROZPOCET | 0 | 0 | 0 | 0 | 0 | 1 | 0 | 4 | 1764238866
46 | K | 210190004 | mont.oceloplech.rozvodnic do 150kg | ks | 1 |  |  | 0 |  |  |  | základní | 0 | 0 | 0 |  | 0 | 0 | 0 | 0 | 0 | 4 | K | 3 |  |  |  | ROZPOCET | 0 | 0 | 0 | 0 | 0 | 1 | 0 | 4 | -324652032
47 | K | 210810046 | CXKH-Rm 3Cx2.5 mm2 750V (PU) | m | 160 |  |  | 0 |  |  |  | základní | 0 | 0 | 0 |  | 0 | 0 | 0 | 0 | 0 | 4 | K | 3 |  |  |  | ROZPOCET | 0 | 0 | 0 | 0 | 0 | 1 | 0 | 4 | -1665577911
48 | K | 215591216 | příchytka kabelová kov | ks | 1215 |  |  | 0 |  |  |  | základní | 0 | 0 | 0 |  | 0 | 0 | 0 | 0 | 0 | 4 | K | 3 |  |  |  | ROZPOCET | 0 | 0 | 0 | 0 | 0 | 1 | 0 | 4 | 2028956665
49 | K | 220270224.1 | Kabel EPS obvodů | m | 390 |  |  | 0 |  |  |  | základní | 0 | 0 | 0 |  | 0 | 0 | 0 | 0 | 0 | 4 | K | 3 |  |  |  | ROZPOCET | 0 | 0 | 0 | 0 | 0 | 1 | 0 | 4 | 68083373
50 | K | 220270224.1.1 | Kabel EPS obvodů - optika | m | 85 |  |  | 0 |  |  |  | základní | 0 | 0 | 0 |  | 0 | 0 | 0 | 0 | 0 | 4 | K | 3 |  |  |  | ROZPOCET | 0 | 0 | 0 | 0 | 0 | 1 | 0 | 4 | 645261327
51 | K | 220270224.1.2 | Kabel EPS obvodů - optika | m | 260 |  |  | 0 |  |  |  | základní | 0 | 0 | 0 |  | 0 | 0 | 0 | 0 | 0 | 4 | K | 3 |  |  |  | ROZPOCET | 0 | 0 | 0 | 0 | 0 | 1 | 0 | 4 | 1623047127
52 | K | 220270224.2 | Kabel EPS obvodů | m | 280 |  |  | 0 |  |  |  | základní | 0 | 0 | 0 |  | 0 | 0 | 0 | 0 | 0 | 4 | K | 3 |  |  |  | ROZPOCET | 0 | 0 | 0 | 0 | 0 | 1 | 0 | 4 | 1297495105
53 | K | 460510021.2 | kabel.prostup z PVC roury světl.do 10.5cm | m | 220 |  |  | 0 |  |  |  | základní | 0 | 0 | 0 |  | 0 | 0 | 0 | 0 | 0 | 4 | K | 3 |  |  |  | ROZPOCET | 0 | 0 | 0 | 0 | 0 | 1 | 0 | 4 | -1393624624
54 | M | Pol1 | Rozvaděč 800x800 IP66 | KS | 2 |  |  | 0 |  |  |  | základní | 0 | 0 | 0 |  | 0 | 0 | 0 | 0 | 0 | 8 | M | 3 |  |  |  | ROZPOCET | 0 | 0 | 0 | 0 | 0 | 1 | 0 | 4 | -898906163
55 | M | Pol2 | Rozváděč 1500x800x300 IP66 | KS | 1 |  |  | 0 |  |  |  | základní | 0 | 0 | 0 |  | 0 | 0 | 0 | 0 | 0 | 8 | M | 3 |  |  |  | ROZPOCET | 0 | 0 | 0 | 0 | 0 | 1 | 0 | 4 | -1185347348
56 | M | 0001 | Zdroj 12VDC/230V 1A - zdroje budou umístěny v rozvaděči u EPS stávající přívod | ks | 2 |  |  | 0 |  |  |  | základní | 0 | 0 | 0 |  | 0 | 0 | 0 | 0 | 0 | 8 | M | 3 |  |  |  | ROZPOCET | 0 | 0 | 0 | 0 | 0 | 1 | 0 | 4 | 765465144
57 | M | 00012 | CXKE-R 3CX2,5 | KS | 160 |  |  | 0 |  |  |  | základní | 0 | 0 | 0 |  | 0 | 0 | 0 | 0 | 0 | 8 | M | 3 |  |  |  | ROZPOCET | 0 | 0 | 0 | 0 | 0 | 1 | 0 | 4 | -152012484
58 | M | 010918 | TCEPKPFLE 3X4X0,8 | M | 280 |  |  | 0 |  |  |  | základní | 0 | 0 | 0 |  | 0 | 0 | 0 | 0 | 0 | 8 | M | 3 |  |  |  | ROZPOCET | 0 | 0 | 0 | 0 | 0 | 1 | 0 | 4 | -1451013288
59 | M | 0601082201 | PRAFlaGuard F PH 120R 2x2x1,5 | m | 390 |  |  | 0 |  |  |  | základní | 0 | 0 | 0 |  | 0 | 0 | 0 | 0 | 0 | 8 | M | 3 |  |  |  | ROZPOCET | 0 | 0 | 0 | 0 | 0 | 1 | 0 | 4 | -989286215
60 | M | 0601082203 | Optický kabel 9/125µm SM, 4vl, Drop, 3mm, LSZH | m | 85 |  |  | 0 |  |  |  | základní | 0 | 0 | 0 |  | 0 | 0 | 0 | 0 | 0 | 8 | M | 3 |  |  |  | ROZPOCET | 0 | 0 | 0 | 0 | 0 | 1 | 0 | 4 | 805700821
61 | M | 0601082203 | Optický kabel 9/125µm SM, 4vl, Drop, 3mm, LSZH | m | 260 |  |  | 0 |  |  |  | základní | 0 | 0 | 0 |  | 0 | 0 | 0 | 0 | 0 | 8 | M | 3 |  |  |  | ROZPOCET | 0 | 0 | 0 | 0 | 0 | 1 | 0 | 4 | 26152577
62 | M | 100061 | Úchyty na sloupy, střechu - izolační dle předpisu DPO | M | 6 |  |  | 0 |  |  |  | základní | 0 | 0 | 0 |  | 0 | 0 | 0 | 0 | 0 | 8 | M | 3 |  |  |  | ROZPOCET | 0 | 0 | 0 | 0 | 0 | 1 | 0 | 4 | 1416502962
63 | M | 130208X | Tlačítko IP65 - T6 v krytu ( červené ) " TOTAL, CENSTRAL STOP " | KS | 1 |  |  | 0 |  |  |  | základní | 0 | 0 | 0 |  | 0 | 0 | 0 | 0 | 0 | 8 | M | 3 |  |  |  | ROZPOCET | 0 | 0 | 0 | 0 | 0 | 1 | 0 | 4 | 1191451252
64 | M | 200146 | TR.OHEBNA PVC 2323 | M | 140 |  |  | 0 |  |  |  | základní | 0 | 0 | 0 |  | 0 | 0 | 0 | 0 | 0 | 8 | M | 3 |  |  |  | ROZPOCET | 0 | 0 | 0 | 0 | 0 | 1 | 0 | 4 | 1052961078
65 | M | 200157 | TR.PH 1523 | M | 220 |  |  | 0 |  |  |  | základní | 0 | 0 | 0 |  | 0 | 0 | 0 | 0 | 0 | 8 | M | 3 |  |  |  | ROZPOCET | 0 | 0 | 0 | 0 | 0 | 1 | 0 | 4 | 2146883470
66 | M | 200180 | Trubka 6021 ZNM pancéřová pr.21 pozink | M | 160 |  |  | 0 |  |  |  | základní | 0 | 0 | 0 |  | 0 | 0 | 0 | 0 | 0 | 8 | M | 3 |  |  |  | ROZPOCET | 0 | 0 | 0 | 0 | 0 | 1 | 0 | 4 | 1231260304
67 | M | 200207 | Kabelová ohebná chránička DN 90 (technické a materiálové vlastnosti ohebné chráničky musí mít pobdobné parametry jako dvouplášťové korugované chráničky např. typu KOPOFLEX, název výrobku/dodavatele je uveden pouze z důvodu srozumitelnosti a přesnosti popisu - vymezení požadovaného standardu - a lze nabídnout i rovnocenná - technicky a kvalitativně - řešení) | M | 220 |  |  | 0 |  |  |  | základní | 0 | 0 | 0 |  | 0 | 0 | 0 | 0 | 0 | 8 | M | 3 |  |  |  | ROZPOCET | 0 | 0 | 0 | 0 | 0 | 1 | 0 | 4 | 531361934
68 | M | 240005 | HM.+VRUT 910/SD/8X50/ 2351099 | KS | 1215 |  |  | 0 |  |  |  | základní | 0 | 0 | 0 |  | 0 | 0 | 0 | 0 | 0 | 8 | M | 3 |  |  |  | ROZPOCET | 0 | 0 | 0 | 0 | 0 | 1 | 0 | 4 | 1214452628
69 | M | 240005.1 | Ocelové oko - kotvící kabel | KS | 1215 |  |  | 0 |  |  |  | základní | 0 | 0 | 0 |  | 0 | 0 | 0 | 0 | 0 | 8 | M | 3 |  |  |  | ROZPOCET | 0 | 0 | 0 | 0 | 0 | 1 | 0 | 4 | -233684713
70 | M | 41081 | Temperace rozvaděče - topné těleso 230V včetně regulace. | KS | 2 |  |  | 0 |  |  |  | základní | 0 | 0 | 0 |  | 0 | 0 | 0 | 0 | 0 | 8 | M | 3 |  |  |  | ROZPOCET | 0 | 0 | 0 | 0 | 0 | 1 | 0 | 4 | 233241797
71 | M | 41083 | SWITCH 8vst cat 5e 10/100/1000 POE | ks | 5 |  |  | 0 |  |  |  | základní | 0 | 0 | 0 |  | 0 | 0 | 0 | 0 | 0 | 8 | M | 3 |  |  |  | ROZPOCET | 0 | 0 | 0 | 0 | 0 | 1 | 0 | 4 | 796146132
72 | M | 41084 | TWIST převodník videosignálu analog/dig PASIV kroucený pár | KS | 8 |  |  | 0 |  |  |  | základní | 0 | 0 | 0 |  | 0 | 0 | 0 | 0 | 0 | 8 | M | 3 |  |  |  | ROZPOCET | 0 | 0 | 0 | 0 | 0 | 1 | 0 | 4 | -1405797949
73 | M | 4874266 | KONEKTOR 74266 RJ45 CAT.5 100KS | KS | 1 |  |  | 0 |  |  |  | základní | 0 | 0 | 0 |  | 0 | 0 | 0 | 0 | 0 | 8 | M | 3 |  |  |  | ROZPOCET | 0 | 0 | 0 | 0 | 0 | 1 | 0 | 4 | 1534203748
74 | M | 05011 | UTP instalační kabel 4x2xAWG24 Cat.5E | m | 420 |  |  | 0 |  |  |  | základní | 0 | 0 | 0 |  | 0 | 0 | 0 | 0 | 0 | 8 | M | 3 |  |  |  | ROZPOCET | 0 | 0 | 0 | 0 | 0 | 1 | 0 | 4 | -1648713774
| D | 21-M1 | Dodávka zařízení (specifikace) |  |  |  |  | 0 | [5 empty] | 0 | 0 |  | 0 |  | 0 |  | 0 | 3 | D | 2 |  |  |  | ROZPOCET | [6 empty] | 0
75 | K | 0340010029 | Sada štítků PROFILE CZ s LED | ks | 1 |  |  | 0 |  |  |  | základní | 0 | 0 | 0 |  | 0 | 0 | 0 | 0 | 0 | 4 | K | 3 |  |  |  | ROZPOCET | 0 | 0 | 0 | 0 | 0 | 1 | 0 | 4 | 1302722941
76 | K | 0340010111 | Pro215D_ústředna PROFILE Flexible, kompaktní skříň | ks | 1 |  |  | 0 |  |  |  | základní | 0 | 0 | 0 |  | 0 | 0 | 0 | 0 | 0 | 4 | K | 3 |  |  |  | ROZPOCET | 0 | 0 | 0 | 0 | 0 | 1 | 0 | 4 | -1039058040
77 | K | 0340010152 | PNI800_síťová deska PROFILE Flexible | ks | 1 |  |  | 0 |  |  |  | základní | 0 | 0 | 0 |  | 0 | 0 | 0 | 0 | 0 | 4 | K | 3 |  |  |  | ROZPOCET | 0 | 0 | 0 | 0 | 0 | 1 | 0 | 4 | -1218866956
78 | K | 0340110133 | FOM800-1_sada převodníků na optiku | ks | 2 |  |  | 0 |  |  |  | základní | 0 | 0 | 0 |  | 0 | 0 | 0 | 0 | 0 | 4 | K | 3 |  |  |  | ROZPOCET | 0 | 0 | 0 | 0 | 0 | 1 | 0 | 4 | -1827094418
79 | K | 0340110230 | MXP024/50-U, zdroj | ks | 1 |  |  | 0 |  |  |  | základní | 0 | 0 | 0 |  | 0 | 0 | 0 | 0 | 0 | 4 | K | 3 |  |  |  | ROZPOCET | 0 | 0 | 0 | 0 | 0 | 1 | 0 | 4 | 1386411587
80 | K | 0340210001 | 830PH_OPT/TD interaktivní multisenzor | ks | 5 |  |  | 0 |  |  |  | základní | 0 | 0 | 0 |  | 0 | 0 | 0 | 0 | 0 | 4 | K | 3 |  |  |  | ROZPOCET | 0 | 0 | 0 | 0 | 0 | 1 | 0 | 4 | -1029690852
81 | K | 0340210005.1 | 4B_patice senzoru pro řadu 830,802,601 | ks | 5 |  |  | 0 |  |  |  | základní | 0 | 0 | 0 |  | 0 | 0 | 0 | 0 | 0 | 4 | K | 3 |  |  |  | ROZPOCET | 0 | 0 | 0 | 0 | 0 | 1 | 0 | 4 | -656719661
82 | K | 0340310004 | DIN830/R_tlačítkový hlásič s izolátorem, venk. - červený | ks | 4 |  |  | 0 |  |  |  | základní | 0 | 0 | 0 |  | 0 | 0 | 0 | 0 | 0 | 4 | K | 3 |  |  |  | ROZPOCET | 0 | 0 | 0 | 0 | 0 | 1 | 0 | 4 | 627587720
83 | K | 0340410026 | Kabelová vývodka pro S200/FV300 | ks | 18 |  |  | 0 |  |  |  | základní | 0 | 0 | 0 |  | 0 | 0 | 0 | 0 | 0 | 4 | K | 3 |  |  |  | ROZPOCET | 0 | 0 | 0 | 0 | 0 | 1 | 0 | 4 | 770622543
84 | K | 0340410033 | FV311SC_plamenný hlásič | ks | 6 |  |  | 0 |  |  |  | základní | 0 | 0 | 0 |  | 0 | 0 | 0 | 0 | 0 | 4 | K | 3 |  |  |  | ROZPOCET | 0 | 0 | 0 | 0 | 0 | 1 | 0 | 4 | 2021009724
85 | K | 0340410037 | MB300_držák plamenných hlásičů | ks | 6 |  |  | 0 |  |  |  | základní | 0 | 0 | 0 |  | 0 | 0 | 0 | 0 | 0 | 4 | K | 3 |  |  |  | ROZPOCET | 0 | 0 | 0 | 0 | 0 | 1 | 0 | 4 | -2013377170
86 | K | 0340410038 | WH300_ochranný kryt | ks | 6 |  |  | 0 |  |  |  | základní | 0 | 0 | 0 |  | 0 | 0 | 0 | 0 | 0 | 4 | K | 3 |  |  |  | ROZPOCET | 0 | 0 | 0 | 0 | 0 | 1 | 0 | 4 | -1726908417
87 | K | 0340410039 | WT 300, zkušební zařízení plamenných hlásičú | ks | 1 |  |  | 0 |  |  |  | základní | 0 | 0 | 0 |  | 0 | 0 | 0 | 0 | 0 | 4 | K | 3 |  |  |  | ROZPOCET | 0 | 0 | 0 | 0 | 0 | 1 | 0 | 4 | -521246701
88 | K | 0340510006 | CIM800_vstupní prvek hlídaný | ks | 3 |  |  | 0 |  |  |  | základní | 0 | 0 | 0 |  | 0 | 0 | 0 | 0 | 0 | 4 | K | 3 |  |  |  | ROZPOCET | 0 | 0 | 0 | 0 | 0 | 1 | 0 | 4 | -1044838057
89 | K | 0340510022 | Víko montážní krabice | ks | 3 |  |  | 0 |  |  |  | základní | 0 | 0 | 0 |  | 0 | 0 | 0 | 0 | 0 | 4 | K | 3 |  |  |  | ROZPOCET | 0 | 0 | 0 | 0 | 0 | 1 | 0 | 4 | -2106910357
90 | K | 0340610039 | P80AVR_adresovatelná siréna s majákem, červená | ks | 1 |  |  | 0 |  |  |  | základní | 0 | 0 | 0 |  | 0 | 0 | 0 | 0 | 0 | 4 | K | 3 |  |  |  | ROZPOCET | 0 | 0 | 0 | 0 | 0 | 1 | 0 | 4 | -2075783359
91 | K | 0340610047 | D-BOXR_montážní krabice pro povrchovou montáž | ks | 1 |  |  | 0 |  |  |  | základní | 0 | 0 | 0 |  | 0 | 0 | 0 | 0 | 0 | 4 | K | 3 |  |  |  | ROZPOCET | 0 | 0 | 0 | 0 | 0 | 1 | 0 | 4 | -214856328
92 | K | 0340910020 | T210+ zkušební zařízení plamenných hlásičů | ks | 1 |  |  | 0 |  |  |  | základní | 0 | 0 | 0 |  | 0 | 0 | 0 | 0 | 0 | 4 | K | 3 |  |  |  | ROZPOCET | 0 | 0 | 0 | 0 | 0 | 1 | 0 | 4 | -1093275604
93 | K | 0340910025 | Adaptér FV400 pro T210+ | ks | 1 |  |  | 0 |  |  |  | základní | 0 | 0 | 0 |  | 0 | 0 | 0 | 0 | 0 | 4 | K | 3 |  |  |  | ROZPOCET | 0 | 0 | 0 | 0 | 0 | 1 | 0 | 4 | 2067398019
94 | K | 0340910066 | PS 12380, AKU 12V/38Ah | ks | 2 |  |  | 0 |  |  |  | základní | 0 | 0 | 0 |  | 0 | 0 | 0 | 0 | 0 | 4 | K | 3 |  |  |  | ROZPOCET | 0 | 0 | 0 | 0 | 0 | 1 | 0 | 4 | -164868772
95 | K | 0340910066.1 | Montážní krabice | ks | 3 |  |  | 0 |  |  |  | základní | 0 | 0 | 0 |  | 0 | 0 | 0 | 0 | 0 | 4 | K | 3 |  |  |  | ROZPOCET | 0 | 0 | 0 | 0 | 0 | 1 | 0 | 4 | 15732467
96 | K | 0340910067 | PS 12260, AKU 12V/26Ah | ks | 2 |  |  | 0 |  |  |  | základní | 0 | 0 | 0 |  | 0 | 0 | 0 | 0 | 0 | 4 | K | 3 |  |  |  | ROZPOCET | 0 | 0 | 0 | 0 | 0 | 1 | 0 | 4 | -401933777
| D | 21-M2 | Práce v HZS |  |  |  |  | 0 | [5 empty] | 0 | 0 |  | 0 |  | 0 |  | 0 | 3 | D | 2 |  |  |  | ROZPOCET | [6 empty] | 0
97 | K | Pol13.1 | Plošina, lešení + doprava ( soubor ) cena komplet za stavbu. | hod. | 1 |  |  | 0 |  |  |  | základní | 0 | 0 | 0 |  | 0 | 0 | 0 | 0 | 0 | 4 | K | 3 |  |  |  | ROZPOCET | 0 | 0 | 0 | 0 | 0 | 1 | 0 | 4 | 1618773990
98 | K | Pol14.1 | Montážní práce EPS - technologie | hod. | 185 |  |  | 0 |  |  |  | základní | 0 | 0 | 0 |  | 0 | 0 | 0 | 0 | 0 | 4 | K | 3 |  |  |  | ROZPOCET | 0 | 0 | 0 | 0 | 0 | 1 | 0 | 4 | 100403283
99 | K | Pol15 | Značení - POŽÁRNÍHO PROSTUPU , ZÁPIS DO KNIHY PROSTUPŮ. | hod. | 10 |  |  | 0 |  |  |  | základní | 0 | 0 | 0 |  | 0 | 0 | 0 | 0 | 0 | 4 | K | 3 |  |  |  | ROZPOCET | 0 | 0 | 0 | 0 | 0 | 1 | 0 | 4 | 1856361495
100 | K | Pol16 | Implementace do grafické nádstavby | hod. | 45 |  |  | 0 |  |  |  | základní | 0 | 0 | 0 |  | 0 | 0 | 0 | 0 | 0 | 4 | K | 3 |  |  |  | ROZPOCET | 0 | 0 | 0 | 0 | 0 | 1 | 0 | 4 | 1896373060
101 | K | Pol3.5 | Spolupráce s techniky DPO , montážní práce na zařízeních sloupech budovách. | hod. | 80 |  |  | 0 |  |  |  | základní | 0 | 0 | 0 |  | 0 | 0 | 0 | 0 | 0 | 4 | K | 3 |  |  |  | ROZPOCET | 0 | 0 | 0 | 0 | 0 | 1 | 0 | 4 | 274754074
102 | K | Pol4.5 | Práce na zapojení a vyzbrojení rozvaděčů NN. | hod. | 45 |  |  | 0 |  |  |  | základní | 0 | 0 | 0 |  | 0 | 0 | 0 | 0 | 0 | 4 | K | 3 |  |  |  | ROZPOCET | 0 | 0 | 0 | 0 | 0 | 1 | 0 | 4 | -1327811959
103 | K | Pol5.4 | Revize elektro | hod. | 35 |  |  | 0 |  |  |  | základní | 0 | 0 | 0 |  | 0 | 0 | 0 | 0 | 0 | 4 | K | 3 |  |  |  | ROZPOCET | 0 | 0 | 0 | 0 | 0 | 1 | 0 | 4 | 717297068
104 | K | Pol6.4 | Kompletace el.zařízení | hod. | 110 |  |  | 0 |  |  |  | základní | 0 | 0 | 0 |  | 0 | 0 | 0 | 0 | 0 | 4 | K | 3 |  |  |  | ROZPOCET | 0 | 0 | 0 | 0 | 0 | 1 | 0 | 4 | 412886717
105 | K | Pol7.3 | Naprogramování ústředny, SW | hod. | 130 |  |  | 0 |  |  |  | základní | 0 | 0 | 0 |  | 0 | 0 | 0 | 0 | 0 | 4 | K | 3 |  |  |  | ROZPOCET | 0 | 0 | 0 | 0 | 0 | 1 | 0 | 4 | -272952862
106 | K | Pol8.3 | Spolupráce s rev.technikem | hod. | 60 |  |  | 0 |  |  |  | základní | 0 | 0 | 0 |  | 0 | 0 | 0 | 0 | 0 | 4 | K | 3 |  |  |  | ROZPOCET | 0 | 0 | 0 | 0 | 0 | 1 | 0 | 4 | 2002872065
107 | K | Pol9.1 | Zaškolení obsluhy | hod. | 30 |  |  | 0 |  |  |  | základní | 0 | 0 | 0 |  | 0 | 0 | 0 | 0 | 0 | 4 | K | 3 |  |  |  | ROZPOCET | 0 | 0 | 0 | 0 | 0 | 1 | 0 | 4 | 1062490025
| D | 21-M3 | Ostatní náklady |  |  |  |  | 0 | [5 empty] | 0 | 0 |  | 0 |  | 0 |  | 0 | 3 | D | 2 |  |  |  | ROZPOCET | [6 empty] | 0
108 | K | 11000101R | Podružný materiál | sb | 1 |  |  | 0 |  |  |  | základní | 0 | 0 | 0 |  | 0 | 0 | 0 | 0 | 0 | 64 | K | 3 |  |  |  | ROZPOCET | 0 | 0 | 0 | 0 | 0 | 1 | 0 | 64 | -490901618
109 | K | 11000102R | Podíl přidružených výkonů z C21M a navázaného materiálu | sb | 1 |  |  | 0 |  |  |  | základní | 0 | 0 | 0 |  | 0 | 0 | 0 | 0 | 0 | 64 | K | 3 |  |  |  | ROZPOCET | 0 | 0 | 0 | 0 | 0 | 1 | 0 | 64 | -280370087
110 | K | 11000103R | Doprava | sb | 1 |  |  | 0 |  |  |  | základní | 0 | 0 | 0 |  | 0 | 0 | 0 | 0 | 0 | 64 | K | 3 |  |  |  | ROZPOCET | 0 | 0 | 0 | 0 | 0 | 1 | 0 | 64 | 526636056
111 | K | 11000104R | Přesun dodávek | sb | 1 |  |  | 0 |  |  |  | základní | 0 | 0 | 0 |  | 0 | 0 | 0 | 0 | 0 | 64 | K | 3 |  |  |  | ROZPOCET | 0 | 0 | 0 | 0 | 0 | 1 | 0 | 64 | -2084165411
112 | K | 11000109R | Doprava dodávek | sb | 1 |  |  | 0 |  |  |  | základní | 0 | 0 | 0 |  | 0 | 0 | 0 | 0 | 0 | 64 | K | 3 |  |  |  | ROZPOCET | 0 | 0 | 0 | 0 | 0 | 1 | 0 | 64 | 103768578
| D | M-3 | Kabelová trasa |  |  |  |  | 0 | [5 empty] | 0 | 0 |  | 0 |  | 0 |  | 0 | 3 | D | 1 |  |  |  | ROZPOCET | [6 empty] | 0
| D | 21-Z | Zemní práce |  |  |  |  | 0 | [5 empty] | 0 | 0 |  | 0 |  | 0 |  | 0 | 3 | D | 2 |  |  |  | ROZPOCET | [6 empty] | 0
113 | K | 460010024 | vytyč.trati kab.vedení v zastavěném prostoru | km | 0.2 |  |  | 0 |  |  |  | základní | 0 | 0 | 0 |  | 0 | 0 | 0 | 0 | 0 | 4 | K | 3 |  |  |  | ROZPOCET | 0 | 0 | 0 | 0 | 0 | 1 | 0 | 4 | 2120522193
114 | K | 460050602 | ruční výkop jámy zem.tř.3-4 | m3 | 1 |  |  | 0 |  |  |  | základní | 0 | 0 | 0 |  | 0 | 0 | 0 | 0 | 0 | 4 | K | 3 |  |  |  | ROZPOCET | 0 | 0 | 0 | 0 | 0 | 1 | 0 | 4 | 996291622
115 | K | 460080001.1 | betonový základ do rostlé zeminy bez bednění | m3 | 17 |  |  | 0 |  |  |  | základní | 0 | 0 | 0 |  | 0 | 0 | 0 | 0 | 0 | 4 | K | 3 |  |  |  | ROZPOCET | 0 | 0 | 0 | 0 | 0 | 1 | 0 | 4 | 665048226
| VV |  | "pro šachtice" 16 |  | 16 | [17 empty] | VV | 3 | 2 | True | 0 | ROZPOCET
| VV |  | "pro pilířek" 1 |  | 1 | [17 empty] | VV | 3 | 2 | True | 0 | ROZPOCET
| VV |  | Součet |  | 17 | [17 empty] | VV | 3 | 4 | True | 1 | ROZPOCET
116 | K | 460200684 | kabel.rýha 65cm/šíř. 120cm/hl. zem.tř.4 | m | 0 |  |  | 0 |  |  |  | základní | 0 | 0 | 0 |  | 0 | 0 | 0 | 0 | 0 | 4 | K | 3 |  |  |  | ROZPOCET | 0 | 0 | 0 | 0 | 0 | 1 | 0 | 4 | -1988780939
| VV |  | "rýha provedena v dl. 130 m - neoceňovat" 0 |  | 0 | [17 empty] | VV | 3 | 2 | True | 1 | ROZPOCET
117 | K | 460420022 | kabel.lože z kop.písku rýha 65cm tl.10cm | m | 130 |  |  | 0 |  |  |  | základní | 0 | 0 | 0 |  | 0 | 0 | 0 | 0 | 0 | 4 | K | 3 |  |  |  | ROZPOCET | 0 | 0 | 0 | 0 | 0 | 1 | 0 | 4 | 1326978020
| VV |  | 260 |  | 260 | [17 empty] | VV | 3 | 2 | True | 0 | ROZPOCET
| VV |  | "lože v rýze VN kabelu provedeno" -130 |  | -130 | [17 empty] | VV | 3 | 2 | True | 0 | ROZPOCET
| VV |  | Součet |  | 130 | [17 empty] | VV | 3 | 4 | True | 1 | ROZPOCET
118 | K | 460490012 | fólie výstražná z PVC šířky 33cm | m | 260 |  |  | 0 |  |  |  | základní | 0 | 0 | 0 |  | 0 | 0 | 0 | 0 | 0 | 4 | K | 3 |  |  |  | ROZPOCET | 0 | 0 | 0 | 0 | 0 | 1 | 0 | 4 | 354619914
| VV |  | 390 |  | 390 | [17 empty] | VV | 3 | 2 | True | 0 | ROZPOCET
| VV |  | "v rýze VN kabelu provedeno" -130 |  | -130 | [17 empty] | VV | 3 | 2 | True | 0 | ROZPOCET
| VV |  | Součet |  | 260 | [17 empty] | VV | 3 | 4 | True | 1 | ROZPOCET
119 | K | 460510021 | kabel.prostup z PVC roury světl.do 10.5cm | m | 260 |  |  | 0 |  |  |  | základní | 0 | 0 | 0 |  | 0 | 0 | 0 | 0 | 0 | 4 | K | 3 |  |  |  | ROZPOCET | 0 | 0 | 0 | 0 | 0 | 1 | 0 | 4 | -1558172261
120 | K | 460520202 | Položení chráničky HDPE | KS | 130 |  |  | 0 |  |  |  | základní | 0 | 0 | 0 |  | 0 | 0 | 0 | 0 | 0 | 4 | K | 3 |  |  |  | ROZPOCET | 0 | 0 | 0 | 0 | 0 | 1 | 0 | 4 | 1791237490
121 | K | 460560684 | ruč.zához.kab.rýhy 65cm šíř.120cm hl.zem.tř.4 | m | 0 |  |  | 0 |  |  |  | základní | 0 | 0 | 0 |  | 0 | 0 | 0 | 0 | 0 | 4 | K | 3 |  |  |  | ROZPOCET | 0 | 0 | 0 | 0 | 0 | 1 | 0 | 4 | -558290198
| VV |  | "rýha provedena v dl. 130 m - neoceňovat" 0 |  | 0 | [17 empty] | VV | 3 | 2 | True | 1 | ROZPOCET
122 | K | 460600003u | Protlak pod komunikací do d=160 | m | 0 |  |  | 0 |  |  |  | základní | 0 | 0 | 0 |  | 0 | 0 | 0 | 0 | 0 | 4 | K | 3 |  |  |  | ROZPOCET | 0 | 0 | 0 | 0 | 0 | 1 | 0 | 4 | 311765836
| VV |  | "protlak proveden v dl. 22,0 m" 0 |  | 0 | [17 empty] | VV | 3 | 2 | True | 1 | ROZPOCET
123 | K | 460600003u.1 | Protlak pod komunikací do d=110 | m | 0 |  |  | 0 |  |  |  | základní | 0 | 0 | 0 |  | 0 | 0 | 0 | 0 | 0 | 4 | K | 3 |  |  |  | ROZPOCET | 0 | 0 | 0 | 0 | 0 | 1 | 0 | 4 | 1567555278
| VV |  | "protlak proveden v dl. 22,0 m" 0 |  | 0 | [17 empty] | VV | 3 | 2 | True | 1 | ROZPOCET
124 | K | 460600003u.1 | Protlak pod komunikací do d=110 | m | 0 |  |  | 0 |  |  |  | základní | 0 | 0 | 0 |  | 0 | 0 | 0 | 0 | 0 | 4 | K | 3 |  |  |  | ROZPOCET | 0 | 0 | 0 | 0 | 0 | 1 | 0 | 4 | 1351931541
| VV |  | "protlak proveden v dl. 22,0 m" 0 |  | 0 | [17 empty] | VV | 3 | 2 | True | 1 | ROZPOCET
125 | K | 460600003u.2 | Protlak pod komunikací do d=HDPE | m | 0 |  |  | 0 |  |  |  | základní | 0 | 0 | 0 |  | 0 | 0 | 0 | 0 | 0 | 4 | K | 3 |  |  |  | ROZPOCET | 0 | 0 | 0 | 0 | 0 | 1 | 0 | 4 | 1337420185
| VV |  | "protlak proveden v dl. 22,0 m" 0 |  | 0 | [17 empty] | VV | 3 | 2 | True | 1 | ROZPOCET
| D | 21-M | Elektromontáže |  |  |  |  | 0 | [5 empty] | 0 | 0 |  | 0 |  | 0 |  | 0 | 3 | D | 2 |  |  |  | ROZPOCET | [6 empty] | 0
126 | K | 210100007 | ukonč.vod.v rozv.vč.zap.a konc.do 70 mm2 | ks | 8 |  |  | 0 |  |  |  | základní | 0 | 0 | 0 |  | 0 | 0 | 0 | 0 | 0 | 4 | K | 3 |  |  |  | ROZPOCET | 0 | 0 | 0 | 0 | 0 | 1 | 0 | 4 | 404761237
127 | K | 210100009.1 | ukonč.vod.v rozv.vč.zap.a konc.do 120 mm2 | ks | 24 |  |  | 0 |  |  |  | základní | 0 | 0 | 0 |  | 0 | 0 | 0 | 0 | 0 | 4 | K | 3 |  |  |  | ROZPOCET | 0 | 0 | 0 | 0 | 0 | 1 | 0 | 4 | 1650081603
128 | K | 210810056 | CYKY-CYKYm 5Cx2.5 mm2 750V (PU) | m | 290 |  |  | 0 |  |  |  | základní | 0 | 0 | 0 |  | 0 | 0 | 0 | 0 | 0 | 4 | K | 3 |  |  |  | ROZPOCET | 0 | 0 | 0 | 0 | 0 | 1 | 0 | 4 | 1136812850
129 | K | 210810114 | CYKY-CYKYm 3Dx120+50 mm2 1kV (PU) | m | 240 |  |  | 0 |  |  |  | základní | 0 | 0 | 0 |  | 0 | 0 | 0 | 0 | 0 | 4 | K | 3 |  |  |  | ROZPOCET | 0 | 0 | 0 | 0 | 0 | 1 | 0 | 4 | -1603171765
130 | K | 21081011R | CYKY-CYKYm 5x35 | m | 74 |  |  | 0 |  |  |  | základní | 0 | 0 | 0 |  | 0 | 0 | 0 | 0 | 0 | 4 | K | 3 |  |  |  | ROZPOCET | 0 | 0 | 0 | 0 | 0 | 1 | 0 | 4 | 1713681250
131 | K | 21081091R | D+M datový kabel | m | 160 |  |  | 0 |  |  |  | základní | 0 | 0 | 0 |  | 0 | 0 | 0 | 0 | 0 | 4 | K | 3 |  |  |  | ROZPOCET | 0 | 0 | 0 | 0 | 0 | 1 | 0 | 4 | -2105624351
132 | K | 460510021.1 | kabel.prostup z PVC roury světl.do 10.5cm | m | 300 |  |  | 0 |  |  |  | základní | 0 | 0 | 0 |  | 0 | 0 | 0 | 0 | 0 | 4 | K | 3 |  |  |  | ROZPOCET | 0 | 0 | 0 | 0 | 0 | 1 | 0 | 4 | -1661841950
| VV |  | 220+80 |  | 300 | [17 empty] | VV | 3 | 2 | True | 1 | ROZPOCET
133 | M | 010179 | CYKY 3X120+70 | M | 240 |  |  | 0 |  |  |  | základní | 0 | 0 | 0 |  | 0 | 0 | 0 | 0 | 0 | 8 | M | 3 |  |  |  | ROZPOCET | 0 | 0 | 0 | 0 | 0 | 1 | 0 | 4 | 1422781887
134 | M | 010198-U | CYKY 5CX 2,5 | M | 290 |  |  | 0 |  |  |  | základní | 0 | 0 | 0 |  | 0 | 0 | 0 | 0 | 0 | 8 | M | 3 |  |  |  | ROZPOCET | 0 | 0 | 0 | 0 | 0 | 1 | 0 | 4 | 204078696
135 | M | 0101981 | CYKY 5x35 | m | 74 |  |  | 0 |  |  |  | základní | 0 | 0 | 0 |  | 0 | 0 | 0 | 0 | 0 | 8 | M | 3 |  |  |  | ROZPOCET | 0 | 0 | 0 | 0 | 0 | 1 | 0 | 4 | -634048121
136 | M | 10001000 | Betonová směs | m3 | 16 |  |  | 0 |  |  |  | základní | 0 | 0 | 0 |  | 0 | 0 | 0 | 0 | 0 | 8 | M | 3 |  |  |  | ROZPOCET | 0 | 0 | 0 | 0 | 0 | 1 | 0 | 4 | 1270487085
137 | M | 1769910 | TRUBKA HDPE 40/33 06040 | M | 108 |  |  | 0 |  |  |  | základní | 0 | 0 | 0 |  | 0 | 0 | 0 | 0 | 0 | 8 | M | 3 |  |  |  | ROZPOCET | 0 | 0 | 0 | 0 | 0 | 1 | 0 | 4 | 1779995456
| VV |  | 130,0 |  | 130 | [17 empty] | VV | 3 | 2 | True | 0 | ROZPOCET
| VV |  | "protlak" -22,0 |  | -22 | [17 empty] | VV | 3 | 2 | True | 0 | ROZPOCET
| VV |  | Součet |  | 108 | [17 empty] | VV | 3 | 4 | True | 1 | ROZPOCET
138 | M | 200207.1 | Kabelová ohebná chránička DN 110 (technické a materiálové vlastnosti ohebné chráničky musí mít pobdobné parametry jako dvouplášťové korugované chráničky např. typu KOPOFLEX, název výrobku/dodavatele je uveden pouze z důvodu srozumitelnosti a přesnosti popisu - vymezení požadovaného standardu - a lze nabídnout i rovnocenná - technicky a kvalitativně - řešení) | M | 216 |  |  | 0 |  |  |  | základní | 0 | 0 | 0 |  | 0 | 0 | 0 | 0 | 0 | 8 | M | 3 |  |  |  | ROZPOCET | 0 | 0 | 0 | 0 | 0 | 1 | 0 | 4 | -735630743
| VV |  | 260 |  | 260 | [17 empty] | VV | 3 | 2 | True | 0 | ROZPOCET
| VV |  | "protlak" -2*22,0 |  | -44 | [17 empty] | VV | 3 | 2 | True | 0 | ROZPOCET
| VV |  | Součet |  | 216 | [17 empty] | VV | 3 | 4 | True | 1 | ROZPOCET
139 | M | 200207.1.1 | Kabelová ohebná chránička DN 90 (technické a materiálové vlastnosti ohebné chráničky musí mít pobdobné parametry jako dvouplášťové korugované chráničky např. typu KOPOFLEX, název výrobku/dodavatele je uveden pouze z důvodu srozumitelnosti a přesnosti popisu - vymezení požadovaného standardu - a lze nabídnout i rovnocenná - technicky a kvalitativně - řešení) | M | 300 |  |  | 0 |  |  |  | základní | 0 | 0 | 0 |  | 0 | 0 | 0 | 0 | 0 | 8 | M | 3 |  |  |  | ROZPOCET | 0 | 0 | 0 | 0 | 0 | 1 | 0 | 4 | -1988171445
| VV |  | 220+80 |  | 300 | [17 empty] | VV | 3 | 2 | True | 1 | ROZPOCET
140 | M | 200207.1.2 | Kabelová ohebná chránička DN 90 (technické a materiálové vlastnosti ohebné chráničky musí mít pobdobné parametry jako dvouplášťové korugované chráničky např. typu KOPOFLEX, název výrobku/dodavatele je uveden pouze z důvodu srozumitelnosti a přesnosti popisu - vymezení požadovaného standardu - a lze nabídnout i rovnocenná - technicky a kvalitativně - řešení) | M | 170 |  |  | 0 |  |  |  | základní | 0 | 0 | 0 |  | 0 | 0 | 0 | 0 | 0 | 8 | M | 3 |  |  |  | ROZPOCET | 0 | 0 | 0 | 0 | 0 | 1 | 0 | 4 | -425567286
141 | M | 321105 | Šachta instalační - do terenu PVC s poklopem - komplet | ks | 16 |  |  | 0 |  |  |  | základní | 0 | 0 | 0 |  | 0 | 0 | 0 | 0 | 0 | 8 | M | 3 |  |  |  | ROZPOCET | 0 | 0 | 0 | 0 | 0 | 1 | 0 | 4 | 1609997072
142 | M | 90001 | kopaný písek | m3 | 8.45 |  |  | 0 |  |  |  | základní | 0 | 0 | 0 |  | 0 | 0 | 0 | 0 | 0 | 8 | M | 3 |  |  |  | ROZPOCET | 0 | 0 | 0 | 0 | 0 | 1 | 0 | 4 | -1318273787
| VV |  | 16,9 |  | 16.9 | [17 empty] | VV | 3 | 2 | True | 0 | ROZPOCET
| VV |  | "provedeno" -130,0*0,1*0,65 |  | -8.45 | [17 empty] | VV | 3 | 2 | True | 0 | ROZPOCET
| VV |  | Součet |  | 8.45 | [17 empty] | VV | 3 | 4 | True | 1 | ROZPOCET
143 | M | 90006 | fólie z polyetylenu šíře 330mm | m | 260 |  |  | 0 |  |  |  | základní | 0 | 0 | 0 |  | 0 | 0 | 0 | 0 | 0 | 8 | M | 3 |  |  |  | ROZPOCET | 0 | 0 | 0 | 0 | 0 | 1 | 0 | 4 | 848271801
| VV |  | 390 |  | 390 | [17 empty] | VV | 3 | 2 | True | 0 | ROZPOCET
| VV |  | "pro týhu VN kabelu" -130 |  | -130 | [17 empty] | VV | 3 | 2 | True | 0 | ROZPOCET
| VV |  | Součet |  | 260 | [17 empty] | VV | 3 | 4 | True | 1 | ROZPOCET
144 | K | 21019154R | Mont.pilíře bez zákl.kab.skříně a zap.vod. PSPP | kus | 2 |  |  | 0 |  |  |  | základní | 0 | 0 | 0 |  | 0 | 0 | 0 | 0 | 0 | 64 | K | 3 |  |  |  | ROZPOCET | 0 | 0 | 0 | 0 | 0 | 1 | 0 | 64 | -1007387893
145 | M | 091153 | PILÍŘ PER 2 + ZÁKLAD | ks | 2 |  |  | 0 |  |  |  | základní | 0 | 0 | 0 |  | 0 | 0 | 0 | 0 | 0 | 256 | M | 3 |  |  |  | ROZPOCET | 0 | 0 | 0 | 0 | 0 | 1 | 0 | 64 | 611075826
146 | K | 21019202R | Skříň pojistková SP - PRÁZDNÍ PRO ZAÚSTĚNÍ KABELŮ | kus | 2 |  |  | 0 |  |  |  | základní | 0 | 0 | 0 |  | 0 | 0 | 0 | 0 | 0 | 64 | K | 3 |  |  |  | ROZPOCET | 0 | 0 | 0 | 0 | 0 | 1 | 0 | 64 | 1686735436
147 | M | 091160 | Skříň SS 100/NVS6- - SP 1 | ks | 2 |  |  | 0 |  |  |  | základní | 0 | 0 | 0 |  | 0 | 0 | 0 | 0 | 0 | 256 | M | 3 |  |  |  | ROZPOCET | 0 | 0 | 0 | 0 | 0 | 1 | 0 | 64 | -248557024
| D | 21-M1 | Dodávka zařízení (specifikace) |  |  |  |  | 0 | [5 empty] | 0 | 0 |  | 0 |  | 0 |  | 0 | 3 | D | 2 |  |  |  | ROZPOCET | [6 empty] | 0
148 | K | 0340210005 | Automatická závora pro kontrolu vjezdu na parkoviště, obousměrná, na samostatném ostrůvku vč. kabeláže, sloupků pro ovládání vč. SW. Cena včetně dodávky a instalace ( kabelové propojení s hlavní vrátnicí a napájením )vč. hovorové soupravy, čtečky karet nebo čipů vč. úpravy přístupového systému s kapacitou načtení až 600 ks karet MIFARE DESFIRE (stávající zaměstnanecké karty) | ks | 1 |  |  | 0 |  |  |  | základní | 0 | 0 | 0 |  | 0 | 0 | 0 | 0 | 0 | 4 | K | 3 |  |  |  | ROZPOCET | 0 | 0 | 0 | 0 | 0 | 1 | 0 | 4 | 1630207522
149 | K | 03402111R | D+M indukční smyčky | ks | 1 |  |  | 0 |  |  |  | základní | 0 | 0 | 0 |  | 0 | 0 | 0 | 0 | 0 | 4 | K | 3 |  |  |  | ROZPOCET | 0 | 0 | 0 | 0 | 0 | 1 | 0 | 4 | -372724410
150 | K | 034021121R | Doplnění systému kamery a identifikace SPZ | ks | 1 |  |  | 0 |  |  |  | základní | 0 | 0 | 0 |  | 0 | 0 | 0 | 0 | 0 | 4 | K | 3 |  |  |  | ROZPOCET | 0 | 0 | 0 | 0 | 0 | 1 | 0 | 4 | 1913728114
| D | 21-M2 | Práce v HZS |  |  |  |  | 0 | [5 empty] | 0 | 0 |  | 0 |  | 0 |  | 0 | 3 | D | 2 |  |  |  | ROZPOCET | [6 empty] | 0
151 | K | Pol2.4 | Vyměřování šachtic, kabelových tras. | hod. | 8 |  |  | 0 |  |  |  | základní | 0 | 0 | 0 |  | 0 | 0 | 0 | 0 | 0 | 4 | K | 3 |  |  |  | ROZPOCET | 0 | 0 | 0 | 0 | 0 | 1 | 0 | 4 | 2031863552
152 | K | Pol3.4 | Vyměřování tras. | hod. | 20 |  |  | 0 |  |  |  | základní | 0 | 0 | 0 |  | 0 | 0 | 0 | 0 | 0 | 4 | K | 3 |  |  |  | ROZPOCET | 0 | 0 | 0 | 0 | 0 | 1 | 0 | 4 | -1035546693
153 | K | Pol4.4 | Spolupráce s revizním technikem | hod. | 16 |  |  | 0 |  |  |  | základní | 0 | 0 | 0 |  | 0 | 0 | 0 | 0 | 0 | 4 | K | 3 |  |  |  | ROZPOCET | 0 | 0 | 0 | 0 | 0 | 1 | 0 | 4 | 1443305284
154 | K | Pol6.3 | Koordinace s ostatními profesemi | hod. | 10 |  |  | 0 |  |  |  | základní | 0 | 0 | 0 |  | 0 | 0 | 0 | 0 | 0 | 4 | K | 3 |  |  |  | ROZPOCET | 0 | 0 | 0 | 0 | 0 | 1 | 0 | 4 | 1585935743
155 | K | Pol7.2 | Příprava staveniště | hod. | 20 |  |  | 0 |  |  |  | základní | 0 | 0 | 0 |  | 0 | 0 | 0 | 0 | 0 | 4 | K | 3 |  |  |  | ROZPOCET | 0 | 0 | 0 | 0 | 0 | 1 | 0 | 4 | -839114938
156 | K | Pol8.2 | Revize elektro | hod. | 15 |  |  | 0 |  |  |  | základní | 0 | 0 | 0 |  | 0 | 0 | 0 | 0 | 0 | 4 | K | 3 |  |  |  | ROZPOCET | 0 | 0 | 0 | 0 | 0 | 1 | 0 | 4 | -1630237848
| D | 21-M3 | Ostatní náklady |  |  |  |  | 0 | [5 empty] | 0 | 0 |  | 0 |  | 0 |  | 0 | 3 | D | 2 |  |  |  | ROZPOCET | [6 empty] | 0
157 | K | 11000101R | Podružný materiál | sb | 1 |  |  | 0 |  |  |  | základní | 0 | 0 | 0 |  | 0 | 0 | 0 | 0 | 0 | 64 | K | 3 |  |  |  | ROZPOCET | 0 | 0 | 0 | 0 | 0 | 1 | 0 | 64 | 1251150219
158 | K | 11000102R | Podíl přidružených výkonů z C21M a navázaného materiálu | sb | 1 |  |  | 0 |  |  |  | základní | 0 | 0 | 0 |  | 0 | 0 | 0 | 0 | 0 | 64 | K | 3 |  |  |  | ROZPOCET | 0 | 0 | 0 | 0 | 0 | 1 | 0 | 64 | 2132922112
159 | K | 11000103R | Doprava | sb | 1 |  |  | 0 |  |  |  | základní | 0 | 0 | 0 |  | 0 | 0 | 0 | 0 | 0 | 64 | K | 3 |  |  |  | ROZPOCET | 0 | 0 | 0 | 0 | 0 | 1 | 0 | 64 | 2039402081
160 | K | 11000104R | Přesun dodávek | sb | 1 |  |  | 0 |  |  |  | základní | 0 | 0 | 0 |  | 0 | 0 | 0 | 0 | 0 | 64 | K | 3 |  |  |  | ROZPOCET | 0 | 0 | 0 | 0 | 0 | 1 | 0 | 64 | 555349988
161 | K | 11000105R | Podíl přidružených výkonů z C46M | kpl | 1 |  |  | 0 |  |  |  | základní | 0 | 0 | 0 |  | 0 | 0 | 0 | 0 | 0 | 64 | K | 3 |  |  |  | ROZPOCET | 0 | 0 | 0 | 0 | 0 | 1 | 0 | 64 | 572241868
162 | K | 11000106R | Ekologická přirážka z C21M a navázaného materiálu | kpl | 1 |  |  | 0 |  |  |  | základní | 0 | 0 | 0 |  | 0 | 0 | 0 | 0 | 0 | 64 | K | 3 |  |  |  | ROZPOCET | 0 | 0 | 0 | 0 | 0 | 1 | 0 | 64 | 1579168645
163 | K | 11000107R | Provoz investora z C21M a navázaného materiálu | kpl | 1 |  |  | 0 |  |  |  | základní | 0 | 0 | 0 |  | 0 | 0 | 0 | 0 | 0 | 64 | K | 3 |  |  |  | ROZPOCET | 0 | 0 | 0 | 0 | 0 | 1 | 0 | 64 | -377873689
164 | K | 11000108R | Stimulační přirážka z C21M a navázaného materiálu | kpl | 1 |  |  | 0 |  |  |  | základní | 0 | 0 | 0 |  | 0 | 0 | 0 | 0 | 0 | 64 | K | 3 |  |  |  | ROZPOCET | 0 | 0 | 0 | 0 | 0 | 1 | 0 | 64 | 350836021
165 | K | 11000109R | Doprava dodávek | sb | 1 |  |  | 0 |  |  |  | základní | 0 | 0 | 0 |  | 0 | 0 | 0 | 0 | 0 | 64 | K | 3 |  |  |  | ROZPOCET | 0 | 0 | 0 | 0 | 0 | 1 | 0 | 64 | 394730156
| D | M-4 | Osvětlení přístřešku |  |  |  |  | 0 | [5 empty] | 0 | 0 |  | 0 |  | 0 |  | 0 | 3 | D | 1 |  |  |  | ROZPOCET | [6 empty] | 0
| D | 21-M | Elektromontáže |  |  |  |  | 0 | [5 empty] | 0 | 0 |  | 0 |  | 0 |  | 0 | 3 | D | 2 |  |  |  | ROZPOCET | [6 empty] | 0
166 | K | 0000005 | A - Montáž svítidla |  | 20 |  |  | 0 |  |  |  | základní | 0 | 0 | 0 |  | 0 | 0 | 0 | 0 | 0 | 4 | K | 3 |  |  |  | ROZPOCET | 0 | 0 | 0 | 0 | 0 | 1 | 0 | 4 | 328026967
167 | K | 210010003 | trubka oheb.el.inst. typ 23 R=23mm (PO) | m | 60 |  |  | 0 |  |  |  | základní | 0 | 0 | 0 |  | 0 | 0 | 0 | 0 | 0 | 4 | K | 3 |  |  |  | ROZPOCET | 0 | 0 | 0 | 0 | 0 | 1 | 0 | 4 | 665668069
168 | K | 210010022 | trubka tuhá el.inst.z PVC typ 1523 R=23mm (PU) | m | 125 |  |  | 0 |  |  |  | základní | 0 | 0 | 0 |  | 0 | 0 | 0 | 0 | 0 | 4 | K | 3 |  |  |  | ROZPOCET | 0 | 0 | 0 | 0 | 0 | 1 | 0 | 4 | 1083157097
169 | K | 210010351 | krab.rozvodka typ 6455-11 do 4mm2 vč.zapoj. | ks | 20 |  |  | 0 |  |  |  | základní | 0 | 0 | 0 |  | 0 | 0 | 0 | 0 | 0 | 4 | K | 3 |  |  |  | ROZPOCET | 0 | 0 | 0 | 0 | 0 | 1 | 0 | 4 | 172591030
170 | K | 210020651 | nosné konstr. pro zařízení o váze do 5 kg | Ks | 20 |  |  | 0 |  |  |  | základní | 0 | 0 | 0 |  | 0 | 0 | 0 | 0 | 0 | 4 | K | 3 |  |  |  | ROZPOCET | 0 | 0 | 0 | 0 | 0 | 1 | 0 | 4 | -1844882382
171 | K | 210100001 | ukonč.vod.v rozv.vč.zap.a konc.do 2.5mm2 | ks | 3 |  |  | 0 |  |  |  | základní | 0 | 0 | 0 |  | 0 | 0 | 0 | 0 | 0 | 4 | K | 3 |  |  |  | ROZPOCET | 0 | 0 | 0 | 0 | 0 | 1 | 0 | 4 | 783107432
172 | K | 210810045 | CYKY-CYKYm 3Cx1.5 mm2 750V (PU) | m | 240 |  |  | 0 |  |  |  | základní | 0 | 0 | 0 |  | 0 | 0 | 0 | 0 | 0 | 4 | K | 3 |  |  |  | ROZPOCET | 0 | 0 | 0 | 0 | 0 | 1 | 0 | 4 | -332907206
173 | K | 215191621 | Spojovací svorka (technické a materiálové vlastnosti spojovací svorky musí mít pobdobné parametry jako spojovací svorka např. typu WAGO, název výrobku/dodavatele je uveden pouze z důvodu srozumitelnosti a přesnosti popisu - vymezení požadovaného standardu - a lze nabídnout i rovnocenná - technicky a kvalitativně - řešení) | ks | 60 |  |  | 0 |  |  |  | základní | 0 | 0 | 0 |  | 0 | 0 | 0 | 0 | 0 | 4 | K | 3 |  |  |  | ROZPOCET | 0 | 0 | 0 | 0 | 0 | 1 | 0 | 4 | -1791849279
174 | M | 010175-U.1 | CYKY 3X1,5 | M | 240 |  |  | 0 |  |  |  | základní | 0 | 0 | 0 |  | 0 | 0 | 0 | 0 | 0 | 8 | M | 3 |  |  |  | ROZPOCET | 0 | 0 | 0 | 0 | 0 | 1 | 0 | 4 | 1962784835
175 | M | 04100 | Fe profil U 40 | kg | 20 |  |  | 0 |  |  |  | základní | 0 | 0 | 0 |  | 0 | 0 | 0 | 0 | 0 | 8 | M | 3 |  |  |  | ROZPOCET | 0 | 0 | 0 | 0 | 0 | 1 | 0 | 4 | 468015519
176 | M | 090901 | KR.D 9525/CR | KS | 20 |  |  | 0 |  |  |  | základní | 0 | 0 | 0 |  | 0 | 0 | 0 | 0 | 0 | 8 | M | 3 |  |  |  | ROZPOCET | 0 | 0 | 0 | 0 | 0 | 1 | 0 | 4 | -2005912171
177 | M | 100201 | Závitová tyč 8 | ks | 20 |  |  | 0 |  |  |  | základní | 0 | 0 | 0 |  | 0 | 0 | 0 | 0 | 0 | 8 | M | 3 |  |  |  | ROZPOCET | 0 | 0 | 0 | 0 | 0 | 1 | 0 | 4 | 1751613935
178 | M | 200146 | TR.OHEBNA PVC 2323 | M | 60 |  |  | 0 |  |  |  | základní | 0 | 0 | 0 |  | 0 | 0 | 0 | 0 | 0 | 8 | M | 3 |  |  |  | ROZPOCET | 0 | 0 | 0 | 0 | 0 | 1 | 0 | 4 | 1235739432
179 | M | 200157 | TR.PH 1523 | M | 125 |  |  | 0 |  |  |  | základní | 0 | 0 | 0 |  | 0 | 0 | 0 | 0 | 0 | 8 | M | 3 |  |  |  | ROZPOCET | 0 | 0 | 0 | 0 | 0 | 1 | 0 | 4 | -379959013
180 | M | 2042360 | Spojovací svorka 273-102 4x1-2.5mm (technické a materiálové vlastnosti spojovací svorky musí mít pobdobné parametry jako spojovací svorka např. typu WAGO COMPACT, název výrobku/dodavatele je uveden pouze z důvodu srozumitelnosti a přesnosti popisu - vymezení požadovaného standardu - a lze nabídnout i rovnocenná - technicky a kvalitativně - řešení) | KS | 60 |  |  | 0 |  |  |  | základní | 0 | 0 | 0 |  | 0 | 0 | 0 | 0 | 0 | 8 | M | 3 |  |  |  | ROZPOCET | 0 | 0 | 0 | 0 | 0 | 1 | 0 | 4 | 1989185795
181 | M | 300025 X | A - SVÍTIDLO- LED , IP65 ,Prachotěsné svítidlo , polyesterové tělo.53W, 7000lm | KS | 20 |  |  | 0 |  |  |  | základní | 0 | 0 | 0 |  | 0 | 0 | 0 | 0 | 0 | 8 | M | 3 |  |  |  | ROZPOCET | 0 | 0 | 0 | 0 | 0 | 1 | 0 | 4 | 1193544227
| D | 21-M2 | Práce v HZS |  |  |  |  | 0 | [5 empty] | 0 | 0 |  | 0 |  | 0 |  | 0 | 3 | D | 2 |  |  |  | ROZPOCET | [6 empty] | 0
182 | K | Pol2.3 | Vyměřování svítidel,, spínačů, kabelových tras. | hod. | 8 |  |  | 0 |  |  |  | základní | 0 | 0 | 0 |  | 0 | 0 | 0 | 0 | 0 | 4 | K | 3 |  |  |  | ROZPOCET | 0 | 0 | 0 | 0 | 0 | 1 | 0 | 4 | 1542502941
183 | K | Pol3.3 | Vyměřování tras. | hod. | 20 |  |  | 0 |  |  |  | základní | 0 | 0 | 0 |  | 0 | 0 | 0 | 0 | 0 | 4 | K | 3 |  |  |  | ROZPOCET | 0 | 0 | 0 | 0 | 0 | 1 | 0 | 4 | 115100760
184 | K | Pol4.3 | Spolupráce s revizním technikem | hod. | 16 |  |  | 0 |  |  |  | základní | 0 | 0 | 0 |  | 0 | 0 | 0 | 0 | 0 | 4 | K | 3 |  |  |  | ROZPOCET | 0 | 0 | 0 | 0 | 0 | 1 | 0 | 4 | 1350133352
185 | K | Pol6.2 | Koordinace s ostatními profesemi | hod. | 10 |  |  | 0 |  |  |  | základní | 0 | 0 | 0 |  | 0 | 0 | 0 | 0 | 0 | 4 | K | 3 |  |  |  | ROZPOCET | 0 | 0 | 0 | 0 | 0 | 1 | 0 | 4 | 817481360
186 | K | Pol7.1 | Příprava staveniště | hod. | 20 |  |  | 0 |  |  |  | základní | 0 | 0 | 0 |  | 0 | 0 | 0 | 0 | 0 | 4 | K | 3 |  |  |  | ROZPOCET | 0 | 0 | 0 | 0 | 0 | 1 | 0 | 4 | -1622365603
187 | K | Pol8.1 | Revize elektro | hod. | 15 |  |  | 0 |  |  |  | základní | 0 | 0 | 0 |  | 0 | 0 | 0 | 0 | 0 | 4 | K | 3 |  |  |  | ROZPOCET | 0 | 0 | 0 | 0 | 0 | 1 | 0 | 4 | -184779716
| D | 21-M3 | Ostatní náklady |  |  |  |  | 0 | [5 empty] | 0 | 0 |  | 0 |  | 0 |  | 0 | 3 | D | 2 |  |  |  | ROZPOCET | [6 empty] | 0
188 | K | 11000101R | Podružný materiál | sb | 1 |  |  | 0 |  |  |  | základní | 0 | 0 | 0 |  | 0 | 0 | 0 | 0 | 0 | 64 | K | 3 |  |  |  | ROZPOCET | 0 | 0 | 0 | 0 | 0 | 1 | 0 | 64 | 1352350857
189 | K | 11000102R | Podíl přidružených výkonů z C21M a navázaného materiálu | sb | 1 |  |  | 0 |  |  |  | základní | 0 | 0 | 0 |  | 0 | 0 | 0 | 0 | 0 | 64 | K | 3 |  |  |  | ROZPOCET | 0 | 0 | 0 | 0 | 0 | 1 | 0 | 64 | 1630230554
190 | K | 11000103R | Doprava | sb | 1 |  |  | 0 |  |  |  | základní | 0 | 0 | 0 |  | 0 | 0 | 0 | 0 | 0 | 64 | K | 3 |  |  |  | ROZPOCET | 0 | 0 | 0 | 0 | 0 | 1 | 0 | 64 | 686021011
| D | M-5 | VN a trafo |  |  |  |  | 0 | [5 empty] | 0 | 0 |  | 0 |  | 0 |  | 0 | 3 | D | 1 |  |  |  | ROZPOCET | [6 empty] | 0
| D | 21-M | Elektromontáže |  |  |  |  | 0 | [5 empty] | 0 | 0 |  | 0 |  | 0 |  | 0 | 3 | D | 2 |  |  |  | ROZPOCET | [6 empty] | 0
191 | K | 210010105 | Kabelová trubka do země | m | 155 |  |  | 0 |  |  |  | základní | 0 | 0 | 0 |  | 0 | 0 | 0 | 0 | 0 | 4 | K | 3 |  |  |  | ROZPOCET | 0 | 0 | 0 | 0 | 0 | 1 | 0 | 4 | -1507336012
192 | K | 210100009 | ukonč.vod.v rozv.vč.zap.a konc.do 120 mm2 | ks | 6 |  |  | 0 |  |  |  | základní | 0 | 0 | 0 |  | 0 | 0 | 0 | 0 | 0 | 4 | K | 3 |  |  |  | ROZPOCET | 0 | 0 | 0 | 0 | 0 | 1 | 0 | 4 | -717437811
193 | K | 210220021.1 | uzem. v zemi FeZn do 120 mm2 vč.svorek;propoj.aj. | m | 180 |  |  | 0 |  |  |  | základní | 0 | 0 | 0 |  | 0 | 0 | 0 | 0 | 0 | 4 | K | 3 |  |  |  | ROZPOCET | 0 | 0 | 0 | 0 | 0 | 1 | 0 | 4 | -1966340076
194 | K | 210220021.2 | uzem. v zemi FeZn do 120 mm2 vč.svorek;propoj.aj. | m | 120 |  |  | 0 |  |  |  | základní | 0 | 0 | 0 |  | 0 | 0 | 0 | 0 | 0 | 4 | K | 3 |  |  |  | ROZPOCET | 0 | 0 | 0 | 0 | 0 | 1 | 0 | 4 | 878497465
195 | K | 210950111 | svazkování jednožilových kabelů vn | ks | 190 |  |  | 0 |  |  |  | základní | 0 | 0 | 0 |  | 0 | 0 | 0 | 0 | 0 | 4 | K | 3 |  |  |  | ROZPOCET | 0 | 0 | 0 | 0 | 0 | 1 | 0 | 4 | 1356672336
196 | K | 215945440 | AXEKCEY 120mm2 /22kV (PU) | m | 185 |  |  | 0 |  |  |  | základní | 0 | 0 | 0 |  | 0 | 0 | 0 | 0 | 0 | 4 | K | 3 |  |  |  | ROZPOCET | 0 | 0 | 0 | 0 | 0 | 1 | 0 | 4 | -131333242
197 | K | 215945440 | AXEKCEY 120mm2 /22kV (PU) | m | 185 |  |  | 0 |  |  |  | základní | 0 | 0 | 0 |  | 0 | 0 | 0 | 0 | 0 | 4 | K | 3 |  |  |  | ROZPOCET | 0 | 0 | 0 | 0 | 0 | 1 | 0 | 4 | -1437472022
198 | K | 215945440 | AXEKCEY 120mm2 /22kV (PU) | m | 185 |  |  | 0 |  |  |  | základní | 0 | 0 | 0 |  | 0 | 0 | 0 | 0 | 0 | 4 | K | 3 |  |  |  | ROZPOCET | 0 | 0 | 0 | 0 | 0 | 1 | 0 | 4 | -1910814811
199 | M | 0011220104100 | Nerezová páska pro kotvení vč. spojky (technické a materiálové vlastnosti kotvící sady musí mít obdobné parametry jako sada pro kotvení např. typu BANDIMEX, název výrobku/dodavatele je uveden pouze z důvodu srozumitelnosti a přesnosti popisu - vymezení požadovaného standardu - a lze nabídnout i rovnocenná - technicky a kvalitativně - řešení) | m | 190 |  |  | 0 |  |  |  | základní | 0 | 0 | 0 |  | 0 | 0 | 0 | 0 | 0 | 8 | M | 3 |  |  |  | ROZPOCET | 0 | 0 | 0 | 0 | 0 | 1 | 0 | 4 | -1034224094
200 | M | 100044 | ZEM.PASEK FEZN 30/4 | Kg | 180 |  |  | 0 |  |  |  | základní | 0 | 0 | 0 |  | 0 | 0 | 0 | 0 | 0 | 8 | M | 3 |  |  |  | ROZPOCET | 0 | 0 | 0 | 0 | 0 | 1 | 0 | 4 | -1856363365
201 | M | 100044 | ZEM.PASEK FEZN 30/4 | Kg | 120 |  |  | 0 |  |  |  | základní | 0 | 0 | 0 |  | 0 | 0 | 0 | 0 | 0 | 8 | M | 3 |  |  |  | ROZPOCET | 0 | 0 | 0 | 0 | 0 | 1 | 0 | 4 | -665962830
202 | M | 1131648 | KABEL 22-AXEKVCEY 1x120/16 | M | 185 |  |  | 0 |  |  |  | základní | 0 | 0 | 0 |  | 0 | 0 | 0 | 0 | 0 | 8 | M | 3 |  |  |  | ROZPOCET | 0 | 0 | 0 | 0 | 0 | 1 | 0 | 4 | 958507172
203 | M | 1131648 | KABEL 22-AXEKVCEY 1x120/16 | M | 185 |  |  | 0 |  |  |  | základní | 0 | 0 | 0 |  | 0 | 0 | 0 | 0 | 0 | 8 | M | 3 |  |  |  | ROZPOCET | 0 | 0 | 0 | 0 | 0 | 1 | 0 | 4 | 1636082609
204 | M | 1131648 | KABEL 22-AXEKVCEY 1x120/16 | M | 185 |  |  | 0 |  |  |  | základní | 0 | 0 | 0 |  | 0 | 0 | 0 | 0 | 0 | 8 | M | 3 |  |  |  | ROZPOCET | 0 | 0 | 0 | 0 | 0 | 1 | 0 | 4 | -579399245
205 | M | 1746130 | Kabelová ohebná chránička DN 160 (technické a materiálové vlastnosti ohebné chráničky musí mít pobdobné parametry jako dvouplášťové korugované chráničky např. typu KOPOFLEX, název výrobku/dodavatele je uveden pouze z důvodu srozumitelnosti a přesnosti popisu - vymezení požadovaného standardu - a lze nabídnout i rovnocenná - technicky a kvalitativně - řešení) | M | 155 |  |  | 0 |  |  |  | základní | 0 | 0 | 0 |  | 0 | 0 | 0 | 0 | 0 | 8 | M | 3 |  |  |  | ROZPOCET | 0 | 0 | 0 | 0 | 0 | 1 | 0 | 4 | -693484060
206 | M | 4502280 | VN - CTSbt 1x630KVA/3-24 ( komplet včetně kiosku a zemnění ) + rozvaděč VN, rozvaděč NN | KS | 1 |  |  | 0 |  |  |  | základní | 0 | 0 | 0 |  | 0 | 0 | 0 | 0 | 0 | 8 | M | 3 |  |  |  | ROZPOCET | 0 | 0 | 0 | 0 | 0 | 1 | 0 | 4 | 89042277
207 | M | 4502280.1 | VN - ROZVADĚČ VN - v stávající rozvodně doplnění del PD - DPMO | KS | 1 |  |  | 0 |  |  |  | základní | 0 | 0 | 0 |  | 0 | 0 | 0 | 0 | 0 | 8 | M | 3 |  |  |  | ROZPOCET | 0 | 0 | 0 | 0 | 0 | 1 | 0 | 4 | -460424670
| D | 21-M2 | Práce v HZS |  |  |  |  | 0 | [5 empty] | 0 | 0 |  | 0 |  | 0 |  | 0 | 3 | D | 2 |  |  |  | ROZPOCET | [6 empty] | 0
208 | K | Pol1.2 | Montážní práce - VN ( napojení na stávající vedení ) | hod. | 160 |  |  | 0 |  |  |  | základní | 0 | 0 | 0 |  | 0 | 0 | 0 | 0 | 0 | 4 | K | 3 |  |  |  | ROZPOCET | 0 | 0 | 0 | 0 | 0 | 1 | 0 | 4 | 1529617582
209 | K | Pol2.2 | Revize elektro VN | hod. | 65 |  |  | 0 |  |  |  | základní | 0 | 0 | 0 |  | 0 | 0 | 0 | 0 | 0 | 4 | K | 3 |  |  |  | ROZPOCET | 0 | 0 | 0 | 0 | 0 | 1 | 0 | 4 | -532195214
210 | K | Pol3.2 | Montáž trafostanice VN | hod. | 220 |  |  | 0 |  |  |  | základní | 0 | 0 | 0 |  | 0 | 0 | 0 | 0 | 0 | 4 | K | 3 |  |  |  | ROZPOCET | 0 | 0 | 0 | 0 | 0 | 1 | 0 | 4 | -1090914313
211 | K | Pol4.2 | Koordinace s ostatními profesemi | hod. | 40 |  |  | 0 |  |  |  | základní | 0 | 0 | 0 |  | 0 | 0 | 0 | 0 | 0 | 4 | K | 3 |  |  |  | ROZPOCET | 0 | 0 | 0 | 0 | 0 | 1 | 0 | 4 | 107333039
212 | K | Pol6.1 | Jeřáb | hod. | 24 |  |  | 0 |  |  |  | základní | 0 | 0 | 0 |  | 0 | 0 | 0 | 0 | 0 | 4 | K | 3 |  |  |  | ROZPOCET | 0 | 0 | 0 | 0 | 0 | 1 | 0 | 4 | -1780288007
| D | 21-M3 | Ostatní náklady |  |  |  |  | 0 | [5 empty] | 0 | 0 |  | 0 |  | 0 |  | 0 | 3 | D | 2 |  |  |  | ROZPOCET | [6 empty] | 0
213 | K | 11000101R | Podružný materiál | sb | 1 |  |  | 0 |  |  |  | základní | 0 | 0 | 0 |  | 0 | 0 | 0 | 0 | 0 | 64 | K | 3 |  |  |  | ROZPOCET | 0 | 0 | 0 | 0 | 0 | 1 | 0 | 64 | 990238710
214 | K | 11000102R | Podíl přidružených výkonů z C21M a navázaného materiálu | sb | 1 |  |  | 0 |  |  |  | základní | 0 | 0 | 0 |  | 0 | 0 | 0 | 0 | 0 | 64 | K | 3 |  |  |  | ROZPOCET | 0 | 0 | 0 | 0 | 0 | 1 | 0 | 64 | -860763950
215 | K | 11000103R | Doprava | sb | 1 |  |  | 0 |  |  |  | základní | 0 | 0 | 0 |  | 0 | 0 | 0 | 0 | 0 | 64 | K | 3 |  |  |  | ROZPOCET | 0 | 0 | 0 | 0 | 0 | 1 | 0 | 64 | 2088529987
| D | M-6 | VO |  |  |  |  | 0 | [5 empty] | 0 | 0 |  | 0 |  | 0 |  | 0 | 3 | D | 1 |  |  |  | ROZPOCET | [6 empty] | 0
| D | 21-Z | Zemní práce |  |  |  |  | 0 | [5 empty] | 0 | 0 |  | 0 |  | 0 |  | 0 | 3 | D | 2 |  |  |  | ROZPOCET | [6 empty] | 0
216 | K | 460010024 | vytyč.trati kab.vedení v zastavěném prostoru | km | 0.59 |  |  | 0 |  |  |  | základní | 0 | 0 | 0 |  | 0 | 0 | 0 | 0 | 0 | 4 | K | 3 |  |  |  | ROZPOCET | 0 | 0 | 0 | 0 | 0 | 1 | 0 | 4 | 1001307197
217 | K | 460050602 | ruční výkop jámy zem.tř.3-4 | m3 | 16 |  |  | 0 |  |  |  | základní | 0 | 0 | 0 |  | 0 | 0 | 0 | 0 | 0 | 4 | K | 3 |  |  |  | ROZPOCET | 0 | 0 | 0 | 0 | 0 | 1 | 0 | 4 | 164114864
218 | K | 460200304 | kabel.rýha 50cm/šíř. 120cm/hl. zem.tř.4 | m | 590 |  |  | 0 |  |  |  | základní | 0 | 0 | 0 |  | 0 | 0 | 0 | 0 | 0 | 4 | K | 3 |  |  |  | ROZPOCET | 0 | 0 | 0 | 0 | 0 | 1 | 0 | 4 | -2083010894
219 | K | 460300006 | hutnění zeminy vrstvy 20cm | m3 | 295 |  |  | 0 |  |  |  | základní | 0 | 0 | 0 |  | 0 | 0 | 0 | 0 | 0 | 4 | K | 3 |  |  |  | ROZPOCET | 0 | 0 | 0 | 0 | 0 | 1 | 0 | 4 | -869022110
220 | K | 460560304 | ruč.zához.kab.rýhy 50cm šíř.120cm hl.zem.tř.4 | m | 590 |  |  | 0 |  |  |  | základní | 0 | 0 | 0 |  | 0 | 0 | 0 | 0 | 0 | 4 | K | 3 |  |  |  | ROZPOCET | 0 | 0 | 0 | 0 | 0 | 1 | 0 | 4 | -537061807
221 | K | 460620013 | provizorní úprava terénu zem.tř.3 | m2 | 590 |  |  | 0 |  |  |  | základní | 0 | 0 | 0 |  | 0 | 0 | 0 | 0 | 0 | 4 | K | 3 |  |  |  | ROZPOCET | 0 | 0 | 0 | 0 | 0 | 1 | 0 | 4 | -279684505
| D | 21-M | Elektromontáže |  |  |  |  | 0 | [5 empty] | 0 | 0 |  | 0 |  | 0 |  | 0 | 3 | D | 2 |  |  |  | ROZPOCET | [6 empty] | 0
222 | K | 210100001 | ukonč.vod.v rozv.vč.zap.a konc.do 2.5mm2 | ks | 48 |  |  | 0 |  |  |  | základní | 0 | 0 | 0 |  | 0 | 0 | 0 | 0 | 0 | 4 | K | 3 |  |  |  | ROZPOCET | 0 | 0 | 0 | 0 | 0 | 1 | 0 | 4 | 1601008716
223 | K | 210100003 | ukonč.vod.v rozv.vč.zap.a konc.do 16mm2 | ks | 160 |  |  | 0 |  |  |  | základní | 0 | 0 | 0 |  | 0 | 0 | 0 | 0 | 0 | 4 | K | 3 |  |  |  | ROZPOCET | 0 | 0 | 0 | 0 | 0 | 1 | 0 | 4 | 736481176
224 | K | 2101002521 | ukonč.kab.celoplast.do 5x25 mm2 | ks | 32 |  |  | 0 |  |  |  | základní | 0 | 0 | 0 |  | 0 | 0 | 0 | 0 | 0 | 4 | K | 3 |  |  |  | ROZPOCET | 0 | 0 | 0 | 0 | 0 | 1 | 0 | 4 | -1367699428
225 | K | 210120101 | pojistka vložka do 60A vč. doteku | ks | 18 |  |  | 0 |  |  |  | základní | 0 | 0 | 0 |  | 0 | 0 | 0 | 0 | 0 | 4 | K | 3 |  |  |  | ROZPOCET | 0 | 0 | 0 | 0 | 0 | 1 | 0 | 4 | -977280414
226 | K | 210202011 | 444 23 15 - Montáž svítidla | ks | 18 |  |  | 0 |  |  |  | základní | 0 | 0 | 0 |  | 0 | 0 | 0 | 0 | 0 | 4 | K | 3 |  |  |  | ROZPOCET | 0 | 0 | 0 | 0 | 0 | 1 | 0 | 4 | 517909259
227 | K | 210204002 | stožár ocelový 12m | ks | 16 |  |  | 0 |  |  |  | základní | 0 | 0 | 0 |  | 0 | 0 | 0 | 0 | 0 | 4 | K | 3 |  |  |  | ROZPOCET | 0 | 0 | 0 | 0 | 0 | 1 | 0 | 4 | -1561066515
228 | K | 210204103 | výložník ocel. 1-rám. do hmotnosti 35kg | ks | 18 |  |  | 0 |  |  |  | základní | 0 | 0 | 0 |  | 0 | 0 | 0 | 0 | 0 | 4 | K | 3 |  |  |  | ROZPOCET | 0 | 0 | 0 | 0 | 0 | 1 | 0 | 4 | -1058069277
229 | K | 210204201 | elektrovýzbroj stožáru pro 1 okruh | ks | 18 |  |  | 0 |  |  |  | základní | 0 | 0 | 0 |  | 0 | 0 | 0 | 0 | 0 | 4 | K | 3 |  |  |  | ROZPOCET | 0 | 0 | 0 | 0 | 0 | 1 | 0 | 4 | 942056466
230 | K | 210220021 | uzem. v zemi FeZn do 120 mm2 vč.svorek;propoj.aj. | m | 655 |  |  | 0 |  |  |  | základní | 0 | 0 | 0 |  | 0 | 0 | 0 | 0 | 0 | 4 | K | 3 |  |  |  | ROZPOCET | 0 | 0 | 0 | 0 | 0 | 1 | 0 | 4 | 2115575731
231 | K | 210220022 | uzem. v zemi FeZn R=8-10 mm vč.svorek,propoj. aj. | m | 80 |  |  | 0 |  |  |  | základní | 0 | 0 | 0 |  | 0 | 0 | 0 | 0 | 0 | 4 | K | 3 |  |  |  | ROZPOCET | 0 | 0 | 0 | 0 | 0 | 1 | 0 | 4 | 1632265385
232 | K | 210220301 | svorky hromosvodové do 2 šroubu (SS;SR 03) | ks | 32 |  |  | 0 |  |  |  | základní | 0 | 0 | 0 |  | 0 | 0 | 0 | 0 | 0 | 4 | K | 3 |  |  |  | ROZPOCET | 0 | 0 | 0 | 0 | 0 | 1 | 0 | 4 | -543309575
233 | K | 210220302 | svorky hromosv.nad 2 šrouby(ST;SJ;SK;SZ;SR01;02) | ks | 32 |  |  | 0 |  |  |  | základní | 0 | 0 | 0 |  | 0 | 0 | 0 | 0 | 0 | 4 | K | 3 |  |  |  | ROZPOCET | 0 | 0 | 0 | 0 | 0 | 1 | 0 | 4 | -1042270638
234 | K | 210220302 | svorky hromosv.nad 2 šrouby(ST;SJ;SK;SZ;SR01;02) | ks | 16 |  |  | 0 |  |  |  | základní | 0 | 0 | 0 |  | 0 | 0 | 0 | 0 | 0 | 4 | K | 3 |  |  |  | ROZPOCET | 0 | 0 | 0 | 0 | 0 | 1 | 0 | 4 | 1296311429
235 | K | 210810045 | CYKY-CYKYm 3Cx1.5 mm2 750V (PU) | m | 270 |  |  | 0 |  |  |  | základní | 0 | 0 | 0 |  | 0 | 0 | 0 | 0 | 0 | 4 | K | 3 |  |  |  | ROZPOCET | 0 | 0 | 0 | 0 | 0 | 1 | 0 | 4 | -608353767
236 | K | 210810057 | CYKY-CYKYm 5Cx10 mm2 750V (PU) | m | 655 |  |  | 0 |  |  |  | základní | 0 | 0 | 0 |  | 0 | 0 | 0 | 0 | 0 | 4 | K | 3 |  |  |  | ROZPOCET | 0 | 0 | 0 | 0 | 0 | 1 | 0 | 4 | -939608907
237 | K | 250020001 | kartáčování ocelovým kartáčem konstrukce tech. | m2 | 48 |  |  | 0 |  |  |  | základní | 0 | 0 | 0 |  | 0 | 0 | 0 | 0 | 0 | 4 | K | 3 |  |  |  | ROZPOCET | 0 | 0 | 0 | 0 | 0 | 1 | 0 | 4 | 1972536872
238 | K | 250020201 | vrchní nátěr jednosložkový | m2 | 48 |  |  | 0 |  |  |  | základní | 0 | 0 | 0 |  | 0 | 0 | 0 | 0 | 0 | 4 | K | 3 |  |  |  | ROZPOCET | 0 | 0 | 0 | 0 | 0 | 1 | 0 | 4 | 206856032
239 | K | 250060032 | nátěr stožáru a výložníku do 12 m | m2 | 48 |  |  | 0 |  |  |  | základní | 0 | 0 | 0 |  | 0 | 0 | 0 | 0 | 0 | 4 | K | 3 |  |  |  | ROZPOCET | 0 | 0 | 0 | 0 | 0 | 1 | 0 | 4 | -66316754
240 | K | 460080001 | betonový základ do rostlé zeminy bez bednění | m3 | 9 |  |  | 0 |  |  |  | základní | 0 | 0 | 0 |  | 0 | 0 | 0 | 0 | 0 | 4 | K | 3 |  |  |  | ROZPOCET | 0 | 0 | 0 | 0 | 0 | 1 | 0 | 4 | -583027853
241 | K | 460100023 | pouzdrový zákl.pro stožár VO v trase 300x1500mm | ks | 16 |  |  | 0 |  |  |  | základní | 0 | 0 | 0 |  | 0 | 0 | 0 | 0 | 0 | 4 | K | 3 |  |  |  | ROZPOCET | 0 | 0 | 0 | 0 | 0 | 1 | 0 | 4 | 1782354722
242 | K | 460510021 | kabel.prostup z PVC roury světl.do 10.5cm | m | 650 |  |  | 0 |  |  |  | základní | 0 | 0 | 0 |  | 0 | 0 | 0 | 0 | 0 | 4 | K | 3 |  |  |  | ROZPOCET | 0 | 0 | 0 | 0 | 0 | 1 | 0 | 4 | -1042416539
243 | M | 010175-U | CYKY 3CX1,5 | M | 270 |  |  | 0 |  |  |  | základní | 0 | 0 | 0 |  | 0 | 0 | 0 | 0 | 0 | 8 | M | 3 |  |  |  | ROZPOCET | 0 | 0 | 0 | 0 | 0 | 1 | 0 | 4 | 909821783
244 | M | 010196-U | CYKY 5CX10 | M | 655 |  |  | 0 |  |  |  | základní | 0 | 0 | 0 |  | 0 | 0 | 0 | 0 | 0 | 8 | M | 3 |  |  |  | ROZPOCET | 0 | 0 | 0 | 0 | 0 | 1 | 0 | 4 | -488099716
245 | M | 010231 | Smršťovací záklopka 5x10-25 | ks | 32 |  |  | 0 |  |  |  | základní | 0 | 0 | 0 |  | 0 | 0 | 0 | 0 | 0 | 8 | M | 3 |  |  |  | ROZPOCET | 0 | 0 | 0 | 0 | 0 | 1 | 0 | 4 | 62895736
246 | M | 050064 | VYLOZNIK ZAR.ZINEK 2m | KS | 18 |  |  | 0 |  |  |  | základní | 0 | 0 | 0 |  | 0 | 0 | 0 | 0 | 0 | 8 | M | 3 |  |  |  | ROZPOCET | 0 | 0 | 0 | 0 | 0 | 1 | 0 | 4 | -591036740
247 | M | 050229 | SV.VYB.- STOŽÍROVÉ - 12m/66W 8000LM | KS | 18 |  |  | 0 |  |  |  | základní | 0 | 0 | 0 |  | 0 | 0 | 0 | 0 | 0 | 8 | M | 3 |  |  |  | ROZPOCET | 0 | 0 | 0 | 0 | 0 | 1 | 0 | 4 | 1042906966
248 | M | 050260 | STOZAR KONUS - 11,5M ZAROVY ZINEK | KS | 18 |  |  | 0 |  |  |  | základní | 0 | 0 | 0 |  | 0 | 0 | 0 | 0 | 0 | 8 | M | 3 |  |  |  | ROZPOCET | 0 | 0 | 0 | 0 | 0 | 1 | 0 | 4 | 1622144324
249 | M | 100003 | ZEM.DRAT FEZN 10 MM | Kg | 40 |  |  | 0 |  |  |  | základní | 0 | 0 | 0 |  | 0 | 0 | 0 | 0 | 0 | 8 | M | 3 |  |  |  | ROZPOCET | 0 | 0 | 0 | 0 | 0 | 1 | 0 | 4 | -88082562
250 | M | 10001000 | Betonová směs | m3 | 9 |  |  | 0 |  |  |  | základní | 0 | 0 | 0 |  | 0 | 0 | 0 | 0 | 0 | 8 | M | 3 |  |  |  | ROZPOCET | 0 | 0 | 0 | 0 | 0 | 1 | 0 | 4 | 152321652
251 | M | 10001000 | Betonová směs | m3 | 4 |  |  | 0 |  |  |  | základní | 0 | 0 | 0 |  | 0 | 0 | 0 | 0 | 0 | 8 | M | 3 |  |  |  | ROZPOCET | 0 | 0 | 0 | 0 | 0 | 1 | 0 | 4 | -1867771230
252 | M | 10001002 | Betonová trubka 300/1500 | ks | 16 |  |  | 0 |  |  |  | základní | 0 | 0 | 0 |  | 0 | 0 | 0 | 0 | 0 | 8 | M | 3 |  |  |  | ROZPOCET | 0 | 0 | 0 | 0 | 0 | 1 | 0 | 4 | -1022146695
253 | M | 100031 | ZEM.SVORKA SZ | Ks | 16 |  |  | 0 |  |  |  | základní | 0 | 0 | 0 |  | 0 | 0 | 0 | 0 | 0 | 8 | M | 3 |  |  |  | ROZPOCET | 0 | 0 | 0 | 0 | 0 | 1 | 0 | 4 | 844259074
254 | M | 100039 | ZEM.SVORKA SR 02 pas.+pas. | Ks | 32 |  |  | 0 |  |  |  | základní | 0 | 0 | 0 |  | 0 | 0 | 0 | 0 | 0 | 8 | M | 3 |  |  |  | ROZPOCET | 0 | 0 | 0 | 0 | 0 | 1 | 0 | 4 | -1768692588
255 | M | 100040 | ZEM.SVORKA SR 03 pas.+kul. | Ks | 32 |  |  | 0 |  |  |  | základní | 0 | 0 | 0 |  | 0 | 0 | 0 | 0 | 0 | 8 | M | 3 |  |  |  | ROZPOCET | 0 | 0 | 0 | 0 | 0 | 1 | 0 | 4 | -856912052
256 | M | 100044 | ZEM.PASEK FEZN 30/4 | Kg | 655 |  |  | 0 |  |  |  | základní | 0 | 0 | 0 |  | 0 | 0 | 0 | 0 | 0 | 8 | M | 3 |  |  |  | ROZPOCET | 0 | 0 | 0 | 0 | 0 | 1 | 0 | 4 | 871332675
257 | M | 180029 | POJ.PATRONA 6A | Ks | 18 |  |  | 0 |  |  |  | základní | 0 | 0 | 0 |  | 0 | 0 | 0 | 0 | 0 | 8 | M | 3 |  |  |  | ROZPOCET | 0 | 0 | 0 | 0 | 0 | 1 | 0 | 4 | -1438035740
258 | M | 200207a | Kabelová ohebná chránička DN 90 (technické a materiálové vlastnosti ohebné chráničky musí mít pobdobné parametry jako dvouplášťové korugované chráničky např. typu KOPOFLEX, název výrobku/dodavatele je uveden pouze z důvodu srozumitelnosti a přesnosti popisu - vymezení požadovaného standardu - a lze nabídnout i rovnocenná - technicky a kvalitativně - řešení) | M | 650 |  |  | 0 |  |  |  | základní | 0 | 0 | 0 |  | 0 | 0 | 0 | 0 | 0 | 8 | M | 3 |  |  |  | ROZPOCET | 0 | 0 | 0 | 0 | 0 | 1 | 0 | 4 | 1112891343
259 | M | 5628101870010 | štítek z PVC na označení kabelu -359050 | KUS | 50 |  |  | 0 |  |  |  | základní | 0 | 0 | 0 |  | 0 | 0 | 0 | 0 | 0 | 8 | M | 3 |  |  |  | ROZPOCET | 0 | 0 | 0 | 0 | 0 | 1 | 0 | 4 | 496308950
260 | M | 90106 | email konzumní 02130 | kg | 12 |  |  | 0 |  |  |  | základní | 0 | 0 | 0 |  | 0 | 0 | 0 | 0 | 0 | 8 | M | 3 |  |  |  | ROZPOCET | 0 | 0 | 0 | 0 | 0 | 1 | 0 | 4 | -1210349563
261 | M | 90106a | email konzumní 02130 | kg | 14.4 |  |  | 0 |  |  |  | základní | 0 | 0 | 0 |  | 0 | 0 | 0 | 0 | 0 | 8 | M | 3 |  |  |  | ROZPOCET | 0 | 0 | 0 | 0 | 0 | 1 | 0 | 4 | -1964994165
262 | M | 90116 | barva syntetická základní Primer S2000 | kg | 7.2 |  |  | 0 |  |  |  | základní | 0 | 0 | 0 |  | 0 | 0 | 0 | 0 | 0 | 8 | M | 3 |  |  |  | ROZPOCET | 0 | 0 | 0 | 0 | 0 | 1 | 0 | 4 | -552663081
263 | M | 90119 | ředidlo S 6006 | kg | 3.36 |  |  | 0 |  |  |  | základní | 0 | 0 | 0 |  | 0 | 0 | 0 | 0 | 0 | 8 | M | 3 |  |  |  | ROZPOCET | 0 | 0 | 0 | 0 | 0 | 1 | 0 | 4 | -1312430813
264 | M | 90119 | ředidlo S 6006 | kg | 6.24 |  |  | 0 |  |  |  | základní | 0 | 0 | 0 |  | 0 | 0 | 0 | 0 | 0 | 8 | M | 3 |  |  |  | ROZPOCET | 0 | 0 | 0 | 0 | 0 | 1 | 0 | 4 | -1090948724
265 | M | 996007 | Stožárová výzbroj (technické vlastnosti a typy komponentů na stožárové svorkovnici musí mít obdobné parametry jako stožárová výzborj např. typu GURO 1, název výrobku/dodavatele je uveden pouze z důvodu srozumitelnosti a přesnosti popisu - vymezení požadovaného standardu - a lze nabídnout i rovnocenná - technicky a kvalitativně - řešení) | ks | 14 |  |  | 0 |  |  |  | základní | 0 | 0 | 0 |  | 0 | 0 | 0 | 0 | 0 | 8 | M | 3 |  |  |  | ROZPOCET | 0 | 0 | 0 | 0 | 0 | 1 | 0 | 4 | 633734515
266 | M | 996008 | Stožárová výzbroj (technické vlastnosti a typy komponentů na stožárové svorkovnici musí mít obdobné parametry jako stožárová výzborj např. typu GURO 2, název výrobku/dodavatele je uveden pouze z důvodu srozumitelnosti a přesnosti popisu - vymezení požadovaného standardu - a lze nabídnout i rovnocenná - technicky a kvalitativně - řešení) | ks | 2 |  |  | 0 |  |  |  | základní | 0 | 0 | 0 |  | 0 | 0 | 0 | 0 | 0 | 8 | M | 3 |  |  |  | ROZPOCET | 0 | 0 | 0 | 0 | 0 | 1 | 0 | 4 | -1050839072
| D | 21-M2 | Práce v HZS |  |  |  |  | 0 | [5 empty] | 0 | 0 |  | 0 |  | 0 |  | 0 | 3 | D | 2 |  |  |  | ROZPOCET | [6 empty] | 0
267 | K | Pol1.1 | Revize elektro | hod. | 16 |  |  | 0 |  |  |  | základní | 0 | 0 | 0 |  | 0 | 0 | 0 | 0 | 0 | 4 | K | 3 |  |  |  | ROZPOCET | 0 | 0 | 0 | 0 | 0 | 1 | 0 | 4 | -549982261
268 | K | Pol4.1 | Plošina | hod. | 18 |  |  | 0 |  |  |  | základní | 0 | 0 | 0 |  | 0 | 0 | 0 | 0 | 0 | 4 | K | 3 |  |  |  | ROZPOCET | 0 | 0 | 0 | 0 | 0 | 1 | 0 | 4 | 1231494019
| D | 21-M3 | Ostatní náklady |  |  |  |  | 0 | [5 empty] | 0 | 0 |  | 0 |  | 0 |  | 0 | 3 | D | 2 |  |  |  | ROZPOCET | [6 empty] | 0
269 | K | 11000101R | Podružný materiál | sb | 1 |  |  | 0 |  |  |  | základní | 0 | 0 | 0 |  | 0 | 0 | 0 | 0 | 0 | 64 | K | 3 |  |  |  | ROZPOCET | 0 | 0 | 0 | 0 | 0 | 1 | 0 | 64 | 1034029551
270 | K | 11000102R | Podíl přidružených výkonů z C21M a navázaného materiálu | sb | 1 |  |  | 0 |  |  |  | základní | 0 | 0 | 0 |  | 0 | 0 | 0 | 0 | 0 | 64 | K | 3 |  |  |  | ROZPOCET | 0 | 0 | 0 | 0 | 0 | 1 | 0 | 64 | 1396032203
271 | K | 11000103R | Doprava | sb | 1 |  |  | 0 |  |  |  | základní | 0 | 0 | 0 |  | 0 | 0 | 0 | 0 | 0 | 64 | K | 3 |  |  |  | ROZPOCET | 0 | 0 | 0 | 0 | 0 | 1 | 0 | 64 | 1176591113
| D | M-7 | Měření spotřeby |  |  |  |  | 0 | [5 empty] | 0 | 0 |  | 0 |  | 0 |  | 0 | 3 | D | 1 |  |  |  | ROZPOCET | [6 empty] | 0
| D | 21-M7-01 | Elektroměry |  |  |  |  | 0 | [5 empty] | 0 | 0 |  | 0 |  | 0 |  | 0 | 3 | D | 2 |  |  |  | ROZPOCET | [6 empty] | 0
272 | K | 2100101R | Multifunkční měřidlo L&G, ZMD410CT44.2429 3x58/100…240/415V/0,01…1/6A, ověření stanoveného měřidla, komunikační modul RS-485, protokol IEC62056-21 | ks | 1 |  |  | 0 |  |  |  | základní | 0 | 0 | 0 |  | 0 | 0 | 0 | 0 | 0 | 64 | K | 3 |  |  |  | ROZPOCET | 0 | 0 | 0 | 0 | 0 | 1 | 0 | 64 | 1484866070
273 | K | 2100102R | Multifunkční měřidlo, PRO380-S-CT-Mod, 3x230/400V, x/5A, rozhraní RS-485, protokol ModBUS | ks | 1 |  |  | 0 |  |  |  | základní | 0 | 0 | 0 |  | 0 | 0 | 0 | 0 | 0 | 64 | K | 3 |  |  |  | ROZPOCET | 0 | 0 | 0 | 0 | 0 | 1 | 0 | 64 | -2107060955
274 | K | 2100103R | Multifunkční měřidlo, PRO380-Mod, 3x230/400V, 100A, rozhraní RS-485, protokol ModBUS | ks | 3 |  |  | 0 |  |  |  | základní | 0 | 0 | 0 |  | 0 | 0 | 0 | 0 | 0 | 64 | K | 3 |  |  |  | ROZPOCET | 0 | 0 | 0 | 0 | 0 | 1 | 0 | 64 | 192809832
275 | K | 2100104R | Rozvaděč DT-1 AISYS | ks | 1 |  |  | 0 |  |  |  | základní | 0 | 0 | 0 |  | 0 | 0 | 0 | 0 | 0 | 64 | K | 3 |  |  |  | ROZPOCET | 0 | 0 | 0 | 0 | 0 | 1 | 0 | 64 | -586209804
276 | K | 2100105R | SW AISYS - Integrace komunikativního měřidla, protokol IEC62056-21 | ks | 1 |  |  | 0 |  |  |  | základní | 0 | 0 | 0 |  | 0 | 0 | 0 | 0 | 0 | 64 | K | 3 |  |  |  | ROZPOCET | 0 | 0 | 0 | 0 | 0 | 1 | 0 | 64 | 511757238
277 | K | 2100106R | SW AISYS - Integrace komunikativního měřidla, protokol ModBUS |  | 4 |  |  | 0 |  |  |  | základní | 0 | 0 | 0 |  | 0 | 0 | 0 | 0 | 0 | 64 | K | 3 |  |  |  | ROZPOCET | 0 | 0 | 0 | 0 | 0 | 1 | 0 | 64 | 230072681
278 | K | 2100107R | SW AISYS - Zařazení odběrného místa do stávající regulace rezervované kapacity | ks | 1 |  |  | 0 |  |  |  | základní | 0 | 0 | 0 |  | 0 | 0 | 0 | 0 | 0 | 64 | K | 3 |  |  |  | ROZPOCET | 0 | 0 | 0 | 0 | 0 | 1 | 0 | 64 | 212030124
279 | K | 2100108R | Grafická příprava podkladových schémat vizualizace | ks | 1 |  |  | 0 |  |  |  | základní | 0 | 0 | 0 |  | 0 | 0 | 0 | 0 | 0 | 64 | K | 3 |  |  |  | ROZPOCET | 0 | 0 | 0 | 0 | 0 | 1 | 0 | 64 | 237754830
280 | K | 2100109R | Režie přípravy SW AISYS | ks | 1 |  |  | 0 |  |  |  | základní | 0 | 0 | 0 |  | 0 | 0 | 0 | 0 | 0 | 64 | K | 3 |  |  |  | ROZPOCET | 0 | 0 | 0 | 0 | 0 | 1 | 0 | 64 | 1729070556
281 | K | 2100110R | Montážní práce na místě | hod | 16 |  |  | 0 |  |  |  | základní | 0 | 0 | 0 |  | 0 | 0 | 0 | 0 | 0 | 64 | K | 3 |  |  |  | ROZPOCET | 0 | 0 | 0 | 0 | 0 | 1 | 0 | 64 | 657600557
282 | K | 210111R | Montáž měřidla spotřeby el. energie typu A na místě dle vyhlášky 82/2011 Sb, plombování. | ks | 1 |  |  | 0 |  |  |  | základní | 0 | 0 | 0 |  | 0 | 0 | 0 | 0 | 0 | 64 | K | 3 |  |  |  | ROZPOCET | 0 | 0 | 0 | 0 | 0 | 1 | 0 | 64 | -1211276864
283 | K | 2100112R | Plombování měřidla spotřeby el. energie typu B, C na místě dle vyhlášky 82/2011 S | ks | 4 |  |  | 0 |  |  |  | základní | 0 | 0 | 0 |  | 0 | 0 | 0 | 0 | 0 | 64 | K | 3 |  |  |  | ROZPOCET | 0 | 0 | 0 | 0 | 0 | 1 | 0 | 64 | -1758076000
284 | K | 2100113R | Doprava a přesun materiálu | ks | 1 |  |  | 0 |  |  |  | základní | 0 | 0 | 0 |  | 0 | 0 | 0 | 0 | 0 | 64 | K | 3 |  |  |  | ROZPOCET | 0 | 0 | 0 | 0 | 0 | 1 | 0 | 64 | 1010902697
285 | K | 210114R | Ostatní režie a pojištění | sb | 1 |  |  | 0 |  |  |  | základní | 0 | 0 | 0 |  | 0 | 0 | 0 | 0 | 0 | 64 | K | 3 |  |  |  | ROZPOCET | 0 | 0 | 0 | 0 | 0 | 1 | 0 | 64 | -1644587822

## IO 02 - Identifikační a p...
[10 empty] | >> skryté sloupce << | [12 empty] | {dc581680-60b3-4c69-8efc-b35859a0b8da}
2
| KRYCÍ LIST SOUPISU PRACÍ | [9 empty] | v --- níže se nacházejí doplnkové a pomocné údaje k sestavám --- v | [11 empty] | False
Stavba:
Rozvoj vodíkové mobility v Ostravě 1.etapa - 1.a2. fáze
Objekt:
IO 02 - Identifikační a přihlašovací systém
| KSO: |  |  |  |  | CC-CZ:
| Místo: |  | Ostrava |  |  | Datum: | 28. 3. 2022
| Zadavatel: |  |  |  |  | IČ: | 61974757
|  | Dopravní podnik Ostrava a.s. |  |  |  | DIČ:
| Uchazeč: |  |  |  |  | IČ: | Vyplň údaj
|  | Vyplň údaj |  |  |  | DIČ: | Vyplň údaj
| Projektant: |  |  |  |  | IČ: | 46580514
|  | IGEA s.r.o. |  |  |  | DIČ:
| Zpracovatel: |  |  |  |  | IČ:
|  | R.Vojtěchová |  |  |  | DIČ:
Poznámka:
|  | Materiál | [5 empty] | 0
|  | Montáž | [5 empty] | 0
| Cena bez DPH | [6 empty] | 0
|  |  | Základ daně |  |  | Sazba daně |  | Výše daně
| DPH | základní | 0 |  |  | 21% |  | 0
|  | snížená | 0 |  |  | 15% |  | 0
|  | zákl. přenesená | 0 |  |  | 21% |  | 0
|  | sníž. přenesená | 0 |  |  | 15% |  | 0
|  | nulová | 0 |  |  | 0% |  | 0
| Cena s DPH |  |  | v | CZK |  |  | 0
REKAPITULACE ČLENĚNÍ SOUPISU PRACÍ
Stavba:
Rozvoj vodíkové mobility v Ostravě 1.etapa - 1.a2. fáze
Objekt:
IO 02 - Identifikační a přihlašovací systém
Místo: |  |  | Ostrava |  |  | Datum: | 28. 3. 2022
Zadavatel: |  |  | Dopravní podnik Ostrava a.s. |  |  | Projektant: | IGEA s.r.o.
Uchazeč: |  |  | Vyplň údaj |  |  | Zpracovatel: | R.Vojtěchová
Kód dílu - Popis | [5 empty] | Materiál [CZK] | Montáž [CZK] | Cena celkem [CZK]
Náklady stavby celkem | [5 empty] | 0 | 0 | 0 | [15 empty] | -1
| PSV - Práce a dodávky PSV |  |  |  |  | 0 | 0 | 0
| 742 - Elektroinstalace - slaboproud |  |  |  |  | 0 | 0 | 0
SOUPIS PRACÍ
Stavba:
Rozvoj vodíkové mobility v Ostravě 1.etapa - 1.a2. fáze
Objekt:
IO 02 - Identifikační a přihlašovací systém
Místo: |  |  | Ostrava |  |  | Datum: | 28. 3. 2022
Zadavatel: |  |  | Dopravní podnik Ostrava a.s. |  |  | Projektant: | IGEA s.r.o.
Uchazeč: |  |  | Vyplň údaj |  |  | Zpracovatel: | R.Vojtěchová
PČ | Typ | Kód | Popis | MJ | Množství | J. materiál [CZK] | J. montáž [CZK] | Cena celkem [CZK] | Cenová soustava |  |  | DPH | J.cena [CZK] | Materiál celkem [CZK] | Montáž celkem [CZK] | J. Nh [h] | Nh celkem [h] | J. hmotnost [t] | Hmotnost celkem [t] | J. suť [t] | Suť Celkem [t]
Náklady soupisu celkem | [7 empty] | 0 | [5 empty] | 0 | 0 |  | 0 |  | 0 |  | 0 |  | D | -1 | [10 empty] | 0
| D | PSV | Práce a dodávky PSV |  |  |  |  | 0 | [5 empty] | 0 | 0 |  | 0 |  | 0 |  | 0 | 2 | D | 0 |  |  |  | ROZPOCET | [6 empty] | 0
| D | 742 | Elektroinstalace - slaboproud |  |  |  |  | 0 | [5 empty] | 0 | 0 |  | 0 |  | 0 |  | 0 | 2 | D | 1 |  |  |  | ROZPOCET | [6 empty] | 0
1 | K | 001.01R | Zprovoznění systému a napojení systému IVC | kpl | 0 |  |  | 0 |  |  |  | základní | 0 | 0 | 0 |  | 0 | 0 | 0 | 0 | 0 | 16 | K | 2 |  |  |  | ROZPOCET | 0 | 0 | 0 | 0 | 0 | 1 | 0 | 16 | 858943432
| VV |  | "NENACEŇOVAT" | [19 empty] | VV | 2 | 1 | True | 0 | ROZPOCET
| VV |  | "ocenění je součástí položky 7 a 8 v části PS 01" 0 |  | 0 | [17 empty] | VV | 2 | 2 | True | 1 | ROZPOCET
2 | K | 001.02R | Ostatní komponenty - součást stojanu v PS01 | kpl | 0 |  |  | 0 |  |  |  | základní | 0 | 0 | 0 |  | 0 | 0 | 0 | 0 | 0 | 16 | K | 2 |  |  |  | ROZPOCET | 0 | 0 | 0 | 0 | 0 | 1 | 0 | 16 | -428984599
| VV |  | "NENACEŇOVAT" | [19 empty] | VV | 2 | 1 | True | 0 | ROZPOCET
| VV |  | "ocenění je součástí položky 7 a 8 v části PS 01" 0 |  | 0 | [17 empty] | VV | 2 | 2 | True | 1 | ROZPOCET

## SO 01 - Objekty vodíkové ...
[10 empty] | >> skryté sloupce << | [12 empty] | {5974008d-f417-4a77-8f18-ef51c04eb1af}
2
| KRYCÍ LIST SOUPISU PRACÍ | [9 empty] | v --- níže se nacházejí doplnkové a pomocné údaje k sestavám --- v | [11 empty] | False
Stavba:
Rozvoj vodíkové mobility v Ostravě 1.etapa - 1.a2. fáze
Objekt:
SO 01 - Objekty vodíkové technologie
| KSO: |  |  |  |  | CC-CZ:
| Místo: |  | Ostrava |  |  | Datum: | 28. 3. 2022
| Zadavatel: |  |  |  |  | IČ: | 61974757
|  | Dopravní podnik Ostrava a.s. |  |  |  | DIČ:
| Uchazeč: |  |  |  |  | IČ: | Vyplň údaj
|  | Vyplň údaj |  |  |  | DIČ: | Vyplň údaj
| Projektant: |  |  |  |  | IČ: | 46580514
|  | IGEA s.r.o. |  |  |  | DIČ:
| Zpracovatel: |  |  |  |  | IČ:
|  | R.Vojtěchová |  |  |  | DIČ:
Poznámka:
|  | Materiál | [5 empty] | 0
|  | Montáž | [5 empty] | 0
| Cena bez DPH | [6 empty] | 0
|  |  | Základ daně |  |  | Sazba daně |  | Výše daně
| DPH | základní | 0 |  |  | 21% |  | 0
|  | snížená | 0 |  |  | 15% |  | 0
|  | zákl. přenesená | 0 |  |  | 21% |  | 0
|  | sníž. přenesená | 0 |  |  | 15% |  | 0
|  | nulová | 0 |  |  | 0% |  | 0
| Cena s DPH |  |  | v | CZK |  |  | 0
REKAPITULACE ČLENĚNÍ SOUPISU PRACÍ
Stavba:
Rozvoj vodíkové mobility v Ostravě 1.etapa - 1.a2. fáze
Objekt:
SO 01 - Objekty vodíkové technologie
Místo: |  |  | Ostrava |  |  | Datum: | 28. 3. 2022
Zadavatel: |  |  | Dopravní podnik Ostrava a.s. |  |  | Projektant: | IGEA s.r.o.
Uchazeč: |  |  | Vyplň údaj |  |  | Zpracovatel: | R.Vojtěchová
Kód dílu - Popis | [5 empty] | Materiál [CZK] | Montáž [CZK] | Cena celkem [CZK]
Náklady stavby celkem | [5 empty] | 0 | 0 | 0 | [15 empty] | -1
| HSV - Práce a dodávky HSV |  |  |  |  | 0 | 0 | 0
| 1 - Zemní práce |  |  |  |  | 0 | 0 | 0
| 2 - Zakládání |  |  |  |  | 0 | 0 | 0
| 9 - Ostatní konstrukce a práce, bourání |  |  |  |  | 0 | 0 | 0
| 997 - Přesun sutě |  |  |  |  | 0 | 0 | 0
| PSV - Práce a dodávky PSV |  |  |  |  | 0 | 0 | 0
| 711 - Izolace proti vodě, vlhkosti a plynům |  |  |  |  | 0 | 0 | 0
| 764 - Konstrukce klempířské |  |  |  |  | 0 | 0 | 0
| 767 - Konstrukce zámečnické |  |  |  |  | 0 | 0 | 0
SOUPIS PRACÍ
Stavba:
Rozvoj vodíkové mobility v Ostravě 1.etapa - 1.a2. fáze
Objekt:
SO 01 - Objekty vodíkové technologie
Místo: |  |  | Ostrava |  |  | Datum: | 28. 3. 2022
Zadavatel: |  |  | Dopravní podnik Ostrava a.s. |  |  | Projektant: | IGEA s.r.o.
Uchazeč: |  |  | Vyplň údaj |  |  | Zpracovatel: | R.Vojtěchová
PČ | Typ | Kód | Popis | MJ | Množství | J. materiál [CZK] | J. montáž [CZK] | Cena celkem [CZK] | Cenová soustava |  |  | DPH | J.cena [CZK] | Materiál celkem [CZK] | Montáž celkem [CZK] | J. Nh [h] | Nh celkem [h] | J. hmotnost [t] | Hmotnost celkem [t] | J. suť [t] | Suť Celkem [t]
Náklady soupisu celkem | [7 empty] | 0 | [5 empty] | 0 | 0 |  | 0 |  | 7649.7832 |  | 1848.94 |  | D | -1 | [10 empty] | 0
| D | HSV | Práce a dodávky HSV |  |  |  |  | 0 | [5 empty] | 0 | 0 |  | 0 |  | 7634.7616 |  | 1848.94 | 1 | D | 0 |  |  |  | ROZPOCET | [6 empty] | 0
| D | 1 | Zemní práce |  |  |  |  | 0 | [5 empty] | 0 | 0 |  | 0 |  | 6311.61 |  | 1728.94 | 1 | D | 1 |  |  |  | ROZPOCET | [6 empty] | 0
1 | K | 111251101 | Odstranění křovin a stromů s odstraněním kořenů strojně průměru kmene do 100 mm v rovině nebo ve svahu sklonu terénu do 1:5, při celkové ploše do 100 m2 | m2 | 272 |  |  | 0 |  |  |  | základní | 0 | 0 | 0 |  | 0 | 0 | 0 | 0 | 0 | 4 | K | 2 |  |  |  | ROZPOCET | 0 | 0 | 0 | 0 | 0 | 1 | 0 | 4 | -1685745521
| VV |  | "K1" 10 |  | 10 | [17 empty] | VV | 2 | 2 | True | 0 | ROZPOCET
| VV |  | "K2" 56 |  | 56 | [17 empty] | VV | 2 | 2 | True | 0 | ROZPOCET
| VV |  | "K3" 15 |  | 15 | [17 empty] | VV | 2 | 2 | True | 0 | ROZPOCET
| VV |  | "K4" 160 |  | 160 | [17 empty] | VV | 2 | 2 | True | 0 | ROZPOCET
| VV |  | "K5" 15 |  | 15 | [17 empty] | VV | 2 | 2 | True | 0 | ROZPOCET
| VV |  | "K6" 16 |  | 16 | [17 empty] | VV | 2 | 2 | True | 0 | ROZPOCET
| VV |  | Součet |  | 272 | [17 empty] | VV | 2 | 4 | True | 1 | ROZPOCET
2 | K | 112101101 | Odstranění stromů s odřezáním kmene a s odvětvením listnatých, průměru kmene přes 100 do 300 mm | kus | 0 |  |  | 0 |  |  |  | základní | 0 | 0 | 0 |  | 0 | 0 | 0 | 0 | 0 | 4 | K | 2 |  |  |  | ROZPOCET | 0 | 0 | 0 | 0 | 0 | 1 | 0 | 4 | 919150373
| VV |  | "již provedeno 23ks" 0 |  | 0 | [17 empty] | VV | 2 | 2 | True | 1 | ROZPOCET
3 | K | 112101102 | Odstranění stromů s odřezáním kmene a s odvětvením listnatých, průměru kmene přes 300 do 500 mm | kus | 0 |  |  | 0 |  |  |  | základní | 0 | 0 | 0 |  | 0 | 0 | 0 | 0 | 0 | 4 | K | 2 |  |  |  | ROZPOCET | 0 | 0 | 0 | 0 | 0 | 1 | 0 | 4 | -860550409
| VV |  | "již provedeno 14ks" 0 |  | 0 | [17 empty] | VV | 2 | 2 | True | 1 | ROZPOCET
4 | K | 112101103 | Odstranění stromů s odřezáním kmene a s odvětvením listnatých, průměru kmene přes 500 do 700 mm | kus | 0 |  |  | 0 |  |  |  | základní | 0 | 0 | 0 |  | 0 | 0 | 0 | 0 | 0 | 4 | K | 2 |  |  |  | ROZPOCET | 0 | 0 | 0 | 0 | 0 | 1 | 0 | 4 | -93226950
| VV |  | "již provedeno 3ks" 0 |  | 0 | [17 empty] | VV | 2 | 2 | True | 1 | ROZPOCET
5 | K | 112251101 | Odstranění pařezů strojně s jejich vykopáním, vytrháním nebo odstřelením průměru přes 100 do 300 mm | kus | 23 |  |  | 0 |  |  |  | základní | 0 | 0 | 0 |  | 0 | 0 | 0 | 0 | 0 | 4 | K | 2 |  |  |  | ROZPOCET | 0 | 0 | 0 | 0 | 0 | 1 | 0 | 4 | -724341767
6 | K | 112251102 | Odstranění pařezů strojně s jejich vykopáním, vytrháním nebo odstřelením průměru přes 300 do 500 mm | kus | 14 |  |  | 0 |  |  |  | základní | 0 | 0 | 0 |  | 0 | 0 | 0 | 0 | 0 | 4 | K | 2 |  |  |  | ROZPOCET | 0 | 0 | 0 | 0 | 0 | 1 | 0 | 4 | -1869161575
7 | K | 112251103 | Odstranění pařezů strojně s jejich vykopáním, vytrháním nebo odstřelením průměru přes 500 do 700 mm | kus | 3 |  |  | 0 |  |  |  | základní | 0 | 0 | 0 |  | 0 | 0 | 0 | 0 | 0 | 4 | K | 2 |  |  |  | ROZPOCET | 0 | 0 | 0 | 0 | 0 | 1 | 0 | 4 | 546841500
8 | K | 113106142 | Rozebrání dlažeb komunikací pro pěší s přemístěním hmot na skládku na vzdálenost do 3 m nebo s naložením na dopravní prostředek s ložem z kameniva nebo živice a s jakoukoliv výplní spár strojně plochy jednotlivě přes 50 m2 z betonových nebo kameninových dlaždic, desek nebo tvarovek | m2 | 1920 |  |  | 0 |  |  |  | základní | 0 | 0 | 0 |  | 0 | 0 | 0 | 0.255 | 489.6 | 4 | K | 2 |  |  |  | ROZPOCET | 0 | 0 | 0 | 0 | 0 | 1 | 0 | 4 | -1361038811
9 | K | 113106143 | Rozebrání dlažeb komunikací pro pěší s přemístěním hmot na skládku na vzdálenost do 3 m nebo s naložením na dopravní prostředek s ložem z kameniva nebo živice a s jakoukoliv výplní spár strojně plochy jednotlivě přes 50 m2 z kamenných dlaždic nebo desek | m2 | 108 |  |  | 0 |  |  |  | základní | 0 | 0 | 0 |  | 0 | 0 | 0 | 0.235 | 25.38 | 4 | K | 2 |  |  |  | ROZPOCET | 0 | 0 | 0 | 0 | 0 | 1 | 0 | 4 | -94048743
| VV |  | 90,0*0,6*2 |  | 108 | [17 empty] | VV | 2 | 2 | True | 1 | ROZPOCET
10 | K | 113107171 | Odstranění podkladů nebo krytů strojně plochy jednotlivě přes 50 m2 do 200 m2 s přemístěním hmot na skládku na vzdálenost do 20 m nebo s naložením na dopravní prostředek z betonu prostého, o tl. vrstvy přes 100 do 150 mm | m2 | 880 |  |  | 0 |  |  |  | základní | 0 | 0 | 0 |  | 0 | 0 | 0 | 0.325 | 286 | 4 | K | 2 |  |  |  | ROZPOCET | 0 | 0 | 0 | 0 | 0 | 1 | 0 | 4 | 1674210440
11 | K | 113154265 | Frézování živičného podkladu nebo krytu s naložením na dopravní prostředek plochy přes 500 do 1 000 m2 s překážkami v trase pruhu šířky přes 1 m do 2 m, tloušťky vrstvy 200 mm | m2 | 1750 |  |  | 0 |  |  |  | základní | 0 | 0 | 0 |  | 0 | 0.0003 | 0.525 | 0.46 | 805 | 4 | K | 2 |  |  |  | ROZPOCET | 0 | 0 | 0 | 0 | 0 | 1 | 0 | 4 | 213627657
| VV |  | "tl. 150 mm" 1750 |  | 1750 | [17 empty] | VV | 2 | 2 | True | 0 | ROZPOCET
| VV |  | Součet |  | 1750 | [17 empty] | VV | 2 | 4 | True | 1 | ROZPOCET
12 | K | 113201112 | Vytrhání obrub s vybouráním lože, s přemístěním hmot na skládku na vzdálenost do 3 m nebo s naložením na dopravní prostředek silničních ležatých | m | 424 |  |  | 0 |  |  |  | základní | 0 | 0 | 0 |  | 0 | 0 | 0 | 0.29 | 122.96 | 4 | K | 2 |  |  |  | ROZPOCET | 0 | 0 | 0 | 0 | 0 | 1 | 0 | 4 | -125654564
| VV |  | (90+100+7)*2+30 |  | 424 | [17 empty] | VV | 2 | 2 | True | 1 | ROZPOCET
13 | K | 121151113 | Sejmutí ornice strojně při souvislé ploše přes 100 do 500 m2, tl. vrstvy do 200 mm | m2 | 600 |  |  | 0 |  |  |  | základní | 0 | 0 | 0 |  | 0 | 0 | 0 | 0 | 0 | 4 | K | 2 |  |  |  | ROZPOCET | 0 | 0 | 0 | 0 | 0 | 1 | 0 | 4 | -1930241177
14 | K | 122251104 | Odkopávky a prokopávky nezapažené strojně v hornině třídy těžitelnosti I skupiny 3 přes 100 do 500 m3 | m3 | 120 |  |  | 0 |  |  |  | základní | 0 | 0 | 0 |  | 0 | 0 | 0 | 0 | 0 | 4 | K | 2 |  |  |  | ROZPOCET | 0 | 0 | 0 | 0 | 0 | 1 | 0 | 4 | -1173098513
| VV |  | 600*0,2 |  | 120 | [17 empty] | VV | 2 | 2 | True | 1 | ROZPOCET
15 | K | 122251106 | Odkopávky a prokopávky nezapažené strojně v hornině třídy těžitelnosti I skupiny 3 přes 1 000 do 5 000 m3 | m3 | 3510.9 |  |  | 0 |  |  |  | základní | 0 | 0 | 0 |  | 0 | 0 | 0 | 0 | 0 | 4 | K | 2 |  |  |  | ROZPOCET | 0 | 0 | 0 | 0 | 0 | 1 | 0 | 4 | -2084523511
| VV |  | "pod stáv. asf." 1750*(0,4-0,15) |  | 437.5 | [17 empty] | VV | 2 | 2 | True | 0 | ROZPOCET
| VV |  | "pod stáv. betonem" 880*(0,4-0,2) |  | 176 | [17 empty] | VV | 2 | 2 | True | 0 | ROZPOCET
| VV |  | "pod stáv. dlažbou" 1920*(0,4-0,1) |  | 576 | [17 empty] | VV | 2 | 2 | True | 0 | ROZPOCET
| VV |  | 53,0*73,0*(1,0-0,4) |  | 2321.4 | [17 empty] | VV | 2 | 2 | True | 0 | ROZPOCET
| VV |  | Součet |  | 3510.9 | [17 empty] | VV | 2 | 4 | True | 1 | ROZPOCET
16 | K | 131251100 | Hloubení nezapažených jam a zářezů strojně s urovnáním dna do předepsaného profilu a spádu v hornině třídy těžitelnosti I skupiny 3 do 20 m3 | m3 | 54.465 |  |  | 0 |  |  |  | základní | 0 | 0 | 0 |  | 0 | 0 | 0 | 0 | 0 | 4 | K | 2 |  |  |  | ROZPOCET | 0 | 0 | 0 | 0 | 0 | 1 | 0 | 4 | 433053711
| VV |  | "reklamní totem" 1,2*2,0*1,3 |  | 3.12 | [17 empty] | VV | 2 | 2 | True | 0 | ROZPOCET
| VV |  | "zásobník a výdejní stojen odstřikovače" (2,9-1,0)*4,9*3,7 |  | 34.447 | [17 empty] | VV | 2 | 2 | True | 0 | ROZPOCET
| VV |  | "výdejní stojan" (1,95-1,0)*1,6*0,9*2 |  | 2.736 | [17 empty] | VV | 2 | 2 | True | 0 | ROZPOCET
| VV |  | "trafostanice" 0,95*4,45*3,35 |  | 14.162 | [17 empty] | VV | 2 | 2 | True | 0 | ROZPOCET
| VV |  | Součet |  | 54.465 | [17 empty] | VV | 2 | 4 | True | 1 | ROZPOCET
17 | K | 162201401 | Vodorovné přemístění větví, kmenů nebo pařezů s naložením, složením a dopravou do 1000 m větví stromů listnatých, průměru kmene přes 100 do 300 mm | kus | 0 |  |  | 0 |  |  |  | základní | 0 | 0 | 0 |  | 0 | 0 | 0 | 0 | 0 | 4 | K | 2 |  |  |  | ROZPOCET | 0 | 0 | 0 | 0 | 0 | 1 | 0 | 4 | -805558098
| VV |  | "již provedeno 23ks" 0 |  | 0 | [17 empty] | VV | 2 | 2 | True | 1 | ROZPOCET
18 | K | 162201402 | Vodorovné přemístění větví, kmenů nebo pařezů s naložením, složením a dopravou do 1000 m větví stromů listnatých, průměru kmene přes 300 do 500 mm | kus | 0 |  |  | 0 |  |  |  | základní | 0 | 0 | 0 |  | 0 | 0 | 0 | 0 | 0 | 4 | K | 2 |  |  |  | ROZPOCET | 0 | 0 | 0 | 0 | 0 | 1 | 0 | 4 | 1032344730
| VV |  | "již provedeno 14ks" 0 |  | 0 | [17 empty] | VV | 2 | 2 | True | 1 | ROZPOCET
19 | K | 162201403 | Vodorovné přemístění větví, kmenů nebo pařezů s naložením, složením a dopravou do 1000 m větví stromů listnatých, průměru kmene přes 500 do 700 mm | kus | 0 |  |  | 0 |  |  |  | základní | 0 | 0 | 0 |  | 0 | 0 | 0 | 0 | 0 | 4 | K | 2 |  |  |  | ROZPOCET | 0 | 0 | 0 | 0 | 0 | 1 | 0 | 4 | -623766876
| VV |  | "již provedeno 3ks" 0 |  | 0 | [17 empty] | VV | 2 | 2 | True | 1 | ROZPOCET
20 | K | 162201411 | Vodorovné přemístění větví, kmenů nebo pařezů s naložením, složením a dopravou do 1000 m kmenů stromů listnatých, průměru přes 100 do 300 mm | kus | 0 |  |  | 0 |  |  |  | základní | 0 | 0 | 0 |  | 0 | 0 | 0 | 0 | 0 | 4 | K | 2 |  |  |  | ROZPOCET | 0 | 0 | 0 | 0 | 0 | 1 | 0 | 4 | 1629238022
| VV |  | "již provedeno 23ks" 0 |  | 0 | [17 empty] | VV | 2 | 2 | True | 1 | ROZPOCET
21 | K | 162201412 | Vodorovné přemístění větví, kmenů nebo pařezů s naložením, složením a dopravou do 1000 m kmenů stromů listnatých, průměru přes 300 do 500 mm | kus | 0 |  |  | 0 |  |  |  | základní | 0 | 0 | 0 |  | 0 | 0 | 0 | 0 | 0 | 4 | K | 2 |  |  |  | ROZPOCET | 0 | 0 | 0 | 0 | 0 | 1 | 0 | 4 | 397231300
| VV |  | "již provedeno 14ks" 0 |  | 0 | [17 empty] | VV | 2 | 2 | True | 1 | ROZPOCET
22 | K | 162201413 | Vodorovné přemístění větví, kmenů nebo pařezů s naložením, složením a dopravou do 1000 m kmenů stromů listnatých, průměru přes 500 do 700 mm | kus | 0 |  |  | 0 |  |  |  | základní | 0 | 0 | 0 |  | 0 | 0 | 0 | 0 | 0 | 4 | K | 2 |  |  |  | ROZPOCET | 0 | 0 | 0 | 0 | 0 | 1 | 0 | 4 | -1562269560
| VV |  | "již provedeno 3ks" 0 |  | 0 | [17 empty] | VV | 2 | 2 | True | 1 | ROZPOCET
23 | K | 162201421 | Vodorovné přemístění větví, kmenů nebo pařezů s naložením, složením a dopravou do 1000 m pařezů kmenů, průměru přes 100 do 300 mm | kus | 23 |  |  | 0 |  |  |  | základní | 0 | 0 | 0 |  | 0 | 0 | 0 | 0 | 0 | 4 | K | 2 |  |  |  | ROZPOCET | 0 | 0 | 0 | 0 | 0 | 1 | 0 | 4 | -1094066845
24 | K | 162201422 | Vodorovné přemístění větví, kmenů nebo pařezů s naložením, složením a dopravou do 1000 m pařezů kmenů, průměru přes 300 do 500 mm | kus | 14 |  |  | 0 |  |  |  | základní | 0 | 0 | 0 |  | 0 | 0 | 0 | 0 | 0 | 4 | K | 2 |  |  |  | ROZPOCET | 0 | 0 | 0 | 0 | 0 | 1 | 0 | 4 | -1486280028
25 | K | 162201423 | Vodorovné přemístění větví, kmenů nebo pařezů s naložením, složením a dopravou do 1000 m pařezů kmenů, průměru přes 500 do 700 mm | kus | 3 |  |  | 0 |  |  |  | základní | 0 | 0 | 0 |  | 0 | 0 | 0 | 0 | 0 | 4 | K | 2 |  |  |  | ROZPOCET | 0 | 0 | 0 | 0 | 0 | 1 | 0 | 4 | 1754451230
26 | K | 162301501 | Vodorovné přemístění smýcených křovin do průměru kmene 100 mm na vzdálenost do 5 000 m | m2 | 272 |  |  | 0 |  |  |  | základní | 0 | 0 | 0 |  | 0 | 0 | 0 | 0 | 0 | 4 | K | 2 |  |  |  | ROZPOCET | 0 | 0 | 0 | 0 | 0 | 1 | 0 | 4 | -689313145
| VV |  | "K1" 10 |  | 10 | [17 empty] | VV | 2 | 2 | True | 0 | ROZPOCET
| VV |  | "K2" 56 |  | 56 | [17 empty] | VV | 2 | 2 | True | 0 | ROZPOCET
| VV |  | "K3" 15 |  | 15 | [17 empty] | VV | 2 | 2 | True | 0 | ROZPOCET
| VV |  | "K4" 160 |  | 160 | [17 empty] | VV | 2 | 2 | True | 0 | ROZPOCET
| VV |  | "K5" 15 |  | 15 | [17 empty] | VV | 2 | 2 | True | 0 | ROZPOCET
| VV |  | "K6" 16 |  | 16 | [17 empty] | VV | 2 | 2 | True | 0 | ROZPOCET
| VV |  | Součet |  | 272 | [17 empty] | VV | 2 | 4 | True | 1 | ROZPOCET
27 | K | 162751117 | Vodorovné přemístění výkopku nebo sypaniny po suchu na obvyklém dopravním prostředku, bez naložení výkopku, avšak se složením bez rozhrnutí z horniny třídy těžitelnosti I skupiny 1 až 3 na vzdálenost přes 9 000 do 10 000 m | m3 | 3805.365 |  |  | 0 |  |  |  | základní | 0 | 0 | 0 |  | 0 | 0 | 0 | 0 | 0 | 4 | K | 2 |  |  |  | ROZPOCET | 0 | 0 | 0 | 0 | 0 | 1 | 0 | 4 | 827927273
| VV |  | "ornice" 600*0,2 |  | 120 | [17 empty] | VV | 2 | 2 | True | 0 | ROZPOCET
| VV |  | "výkop" 54,465 |  | 54.465 | [17 empty] | VV | 2 | 2 | True | 0 | ROZPOCET
| VV |  | "odkop" 120+3510,9 |  | 3630.9 | [17 empty] | VV | 2 | 2 | True | 0 | ROZPOCET
| VV |  | Součet |  | 3805.365 | [17 empty] | VV | 2 | 4 | True | 1 | ROZPOCET
28 | K | 162751119 | Vodorovné přemístění výkopku nebo sypaniny po suchu na obvyklém dopravním prostředku, bez naložení výkopku, avšak se složením bez rozhrnutí z horniny třídy těžitelnosti I skupiny 1 až 3 na vzdálenost Příplatek k ceně za každých dalších i započatých 1 000 m | m3 | 600 |  |  | 0 |  |  |  | základní | 0 | 0 | 0 |  | 0 | 0 | 0 | 0 | 0 | 4 | K | 2 |  |  |  | ROZPOCET | 0 | 0 | 0 | 0 | 0 | 1 | 0 | 4 | 567770688
| VV |  | "ornice" 600*0,2*0,5 |  | 60 | [17 empty] | VV | 2 | 2 | True | 0 | ROZPOCET
| VV |  | Součet |  | 60 | [17 empty] | VV | 2 | 4 | True | 1 | ROZPOCET
| VV |  | 60*10 'Přepočtené koeficientem množství |  | 600 | [17 empty] | VV | 2 | 2 | False | 1 | ROZPOCET
29 | K | 171152501 | Zhutnění podloží pod násypy z rostlé horniny třídy těžitelnosti I a II, skupiny 1 až 4 z hornin soudružných a nesoudržných | m2 | 7615 |  |  | 0 |  |  |  | základní | 0 | 0 | 0 |  | 0 | 0 | 0 | 0 | 0 | 4 | K | 2 |  |  |  | ROZPOCET | 0 | 0 | 0 | 0 | 0 | 1 | 0 | 4 | -893618564
30 | K | 171201221 | Poplatek za uložení stavebního odpadu na skládce (skládkovné) zeminy a kamení zatříděného do Katalogu odpadů pod kódem 17 05 04 | t | 6469.121 |  |  | 0 |  |  |  | základní | 0 | 0 | 0 |  | 0 | 0 | 0 | 0 | 0 | 4 | K | 2 |  |  |  | ROZPOCET | 0 | 0 | 0 | 0 | 0 | 1 | 0 | 4 | -265271368
| VV |  | 3805,365*1,7 'Přepočtené koeficientem množství |  | 6469.121 | [17 empty] | VV | 2 | 2 | False | 1 | ROZPOCET
31 | K | 174151101 | Zásyp sypaninou z jakékoliv horniny strojně s uložením výkopku ve vrstvách se zhutněním jam, šachet, rýh nebo kolem objektů v těchto vykopávkách | m3 | 3506.158 |  |  | 0 |  |  |  | základní | 0 | 0 | 0 |  | 0 | 0 | 0 | 0 | 0 | 4 | K | 2 |  |  |  | ROZPOCET | 0 | 0 | 0 | 0 | 0 | 1 | 0 | 4 | 1219564574
| VV |  | "výkop" 54,465+3869 |  | 3923.465 | [17 empty] | VV | 2 | 2 | True | 0 | ROZPOCET
| VV |  | "lože" -(25,607+0,24) |  | -25.847 | [17 empty] | VV | 2 | 2 | True | 0 | ROZPOCET
| VV |  | "základy" -(27,783+81,057+28,357+36+10,281+74,304+57,24) |  | -315.022 | [17 empty] | VV | 2 | 2 | True | 0 | ROZPOCET
| VV |  | "ZB" -87,75*0,25 |  | -21.938 | [17 empty] | VV | 2 | 2 | True | 0 | ROZPOCET
| VV |  | "enegokanál" -0,85*0,6*150 |  | -76.5 | [17 empty] | VV | 2 | 2 | True | 0 | ROZPOCET
| VV |  | "chladící jednotka" 1,0*2,75*4,0*2 |  | 22 | [17 empty] | VV | 2 | 2 | True | 0 | ROZPOCET
| VV |  | Součet |  | 3506.158 | [17 empty] | VV | 2 | 4 | True | 1 | ROZPOCET
32 | M | 58341341 | kamenivo drcené drobné frakce 0/4 | t | 191.983 |  |  | 0 |  |  |  | základní | 0 | 0 | 0 |  | 0 | 1 | 191.983 | 0 | 0 | 8 | M | 2 |  |  |  | ROZPOCET | 0 | 0 | 0 | 0 | 0 | 1 | 0 | 4 | 1678368878
| VV |  | "pod kompres. jednotku, technologie" | [19 empty] | VV | 2 | 1 | True | 0 | ROZPOCET
| VV |  | 2*0,75*2,25*14,25 |  | 48.094 | [17 empty] | VV | 2 | 2 | True | 0 | ROZPOCET
| VV |  | "pod zásobník" | [19 empty] | VV | 2 | 1 | True | 0 | ROZPOCET
| VV |  | 2*0,75*3,25*7,5 |  | 36.563 | [17 empty] | VV | 2 | 2 | True | 0 | ROZPOCET
| VV |  | "chladící jednotka" 1,0*2,75*4,0*2 |  | 22 | [17 empty] | VV | 2 | 2 | True | 0 | ROZPOCET
| VV |  | Součet |  | 106.657 | [17 empty] | VV | 2 | 4 | True | 1 | ROZPOCET
| VV |  | 106,657*1,8 'Přepočtené koeficientem množství |  | 191.983 | [17 empty] | VV | 2 | 2 | False | 1 | ROZPOCET
33 | M | 58344003 | kamenivo drcené hrubé frakce 63/125 | t | 6119.102 |  |  | 0 |  |  |  | základní | 0 | 0 | 0 |  | 0 | 1 | 6119.102 | 0 | 0 | 8 | M | 2 |  |  |  | ROZPOCET | 0 | 0 | 0 | 0 | 0 | 1 | 0 | 4 | 454681991
| VV |  | 3506,158-106,657 |  | 3399.501 | [17 empty] | VV | 2 | 2 | True | 1 | ROZPOCET
| VV |  | 3399,501*1,8 'Přepočtené koeficientem množství |  | 6119.102 | [17 empty] | VV | 2 | 2 | False | 1 | ROZPOCET
34 | K | 17500101R | Statická zkouška | sb | 8 |  |  | 0 |  |  |  | základní | 0 | 0 | 0 |  | 0 | 0 | 0 | 0 | 0 | 4 | K | 2 |  |  |  | ROZPOCET | 0 | 0 | 0 | 0 | 0 | 1 | 0 | 4 | -58855267
35 | K | 17500102R | Rozbor vykopané zeminy | ks | 1 |  |  | 0 |  |  |  | základní | 0 | 0 | 0 |  | 0 | 0 | 0 | 0 | 0 | 4 | K | 2 |  |  |  | ROZPOCET | 0 | 0 | 0 | 0 | 0 | 1 | 0 | 4 | -2112915998
| D | 2 | Zakládání |  |  |  |  | 0 | [5 empty] | 0 | 0 |  | 0 |  | 1319.5726 |  | 0 | 1 | D | 1 |  |  |  | ROZPOCET | [6 empty] | 0
36 | K | 271532212 | Podsyp pod základové konstrukce se zhutněním a urovnáním povrchu z kameniva hrubého, frakce 16 - 32 mm | m3 | 25.607 |  |  | 0 |  |  |  | základní | 0 | 0 | 0 |  | 0 | 2.16 | 55.3111 | 0 | 0 | 4 | K | 2 |  |  |  | ROZPOCET | 0 | 0 | 0 | 0 | 0 | 1 | 0 | 4 | 1802882865
| VV |  | "zásobník a výdejní stojan odstřikovače" 0,15*4,9*3,7 |  | 2.72 | [17 empty] | VV | 2 | 2 | True | 0 | ROZPOCET
| VV |  | "kompresní jednostka a technologie" 0,1*14,85*2,95*2 |  | 8.762 | [17 empty] | VV | 2 | 2 | True | 0 | ROZPOCET
| VV |  | "trafostanice" 0,1*4,45*3,35 |  | 1.491 | [17 empty] | VV | 2 | 2 | True | 0 | ROZPOCET
| VV |  | "chladící jednotka" 4,35*3,45*0,1*2 |  | 3.002 | [17 empty] | VV | 2 | 2 | True | 0 | ROZPOCET
| VV |  | "zásobník H2" 2*0,1*8,6*5,6 |  | 9.632 | [17 empty] | VV | 2 | 2 | True | 0 | ROZPOCET
| VV |  | Součet |  | 25.607 | [17 empty] | VV | 2 | 4 | True | 1 | ROZPOCET
37 | K | 271562211 | Podsyp pod základové konstrukce se zhutněním a urovnáním povrchu z kameniva drobného, frakce 0 - 4 mm | m3 | 0.24 |  |  | 0 |  |  |  | základní | 0 | 0 | 0 |  | 0 | 1.98 | 0.4752 | 0 | 0 | 4 | K | 2 |  |  |  | ROZPOCET | 0 | 0 | 0 | 0 | 0 | 1 | 0 | 4 | -1624770087
| VV |  | "reklamní totem" 0,1*2,0*1,2 |  | 0.24 | [17 empty] | VV | 2 | 2 | True | 1 | ROZPOCET
38 | K | 273313611 | Základy z betonu prostého desky z betonu kamenem neprokládaného tř. C 16/20 | m3 | 27.783 |  |  | 0 |  |  |  | základní | 0 | 0 | 0 |  | 0 | 2.2563 | 62.6879 | 0 | 0 | 4 | K | 2 |  |  |  | ROZPOCET | 0 | 0 | 0 | 0 | 0 | 1 | 0 | 4 | -841626565
| VV |  | "kompres. jednotka a technologie" 2*0,1*14,85*2,95 |  | 8.762 | [17 empty] | VV | 2 | 2 | True | 0 | ROZPOCET
| VV |  | "priority panel" (0,1+0,08)*1,1*(1,4+0,3+0,65+0,35) |  | 0.535 | [17 empty] | VV | 2 | 2 | True | 0 | ROZPOCET
| VV |  | "zásobníků" 0,1*7,6*3,85*2 |  | 5.852 | [17 empty] | VV | 2 | 2 | True | 0 | ROZPOCET
| VV |  | "chladící jednotka" 4,35*3,45*0,1*2 |  | 3.002 | [17 empty] | VV | 2 | 2 | True | 0 | ROZPOCET
| VV |  | "zásobník H2" 2*0,1*8,6*5,6 |  | 9.632 | [17 empty] | VV | 2 | 2 | True | 0 | ROZPOCET
| VV |  | Součet |  | 27.783 | [17 empty] | VV | 2 | 4 | True | 1 | ROZPOCET
39 | K | 273321411 | Základy z betonu železového (bez výztuže) desky z betonu bez zvláštních nároků na prostředí tř. C 20/25 | m3 | 103.125 |  |  | 0 |  |  |  | základní | 0 | 0 | 0 |  | 0 | 2.4533 | 252.9955 | 0 | 0 | 4 | K | 2 |  |  |  | ROZPOCET | 0 | 0 | 0 | 0 | 0 | 1 | 0 | 4 | 297384827
| VV |  | "energokanál" 0,55*1,25*150 |  | 103.125 | [17 empty] | VV | 2 | 2 | True | 1 | ROZPOCET
40 | K | 273322511 | Základy z betonu železového (bez výztuže) desky z betonu se zvýšenými nároky na prostředí tř. C 25/30 | m3 | 107.307 |  |  | 0 |  |  |  | základní | 0 | 0 | 0 |  | 0 | 2.4533 | 263.2552 | 0 | 0 | 4 | K | 2 |  |  |  | ROZPOCET | 0 | 0 | 0 | 0 | 0 | 1 | 0 | 4 | -813046677
| VV |  | "zásobník" 2*(0,4+0,2)*1,65*2,9 |  | 5.742 | [17 empty] | VV | 2 | 2 | True | 0 | ROZPOCET
| VV |  | "energokanál" 0,5*1,35*150,0 |  | 101.25 | [17 empty] | VV | 2 | 2 | True | 0 | ROZPOCET
| VV |  | "stojan" 2*0,2*1,05*0,75 |  | 0.315 | [17 empty] | VV | 2 | 2 | True | 0 | ROZPOCET
| VV |  | Součet |  | 107.307 | [17 empty] | VV | 2 | 4 | True | 1 | ROZPOCET
41 | K | 273322611 | Základy z betonu železového (bez výztuže) desky z betonu se zvýšenými nároky na prostředí tř. C 30/37 | m3 | 36.32 |  |  | 0 |  |  |  | základní | 0 | 0 | 0 |  | 0 | 2.4533 | 89.1035 | 0 | 0 | 4 | K | 2 |  |  |  | ROZPOCET | 0 | 0 | 0 | 0 | 0 | 1 | 0 | 4 | 1922397884
| VV |  | "trafostanice" 0,15*3,45*2,4 |  | 1.242 | [17 empty] | VV | 2 | 2 | True | 0 | ROZPOCET
| VV |  | "kompresní jednotka a technologie" 0,2*14,75*2,75*2 |  | 16.225 | [17 empty] | VV | 2 | 2 | True | 0 | ROZPOCET
| VV |  | "vysokotlaký zásobník" 0,2*7,5*3,45*2 |  | 10.35 | [17 empty] | VV | 2 | 2 | True | 0 | ROZPOCET
| VV |  | "výdejní stojan" 0,2*0,9*1,5*2 |  | 0.54 | [17 empty] | VV | 2 | 2 | True | 0 | ROZPOCET
| VV |  | "chladící jednotka" 2*(0,2*3,25*5,5+0,1*1,25*3,25) |  | 7.963 | [17 empty] | VV | 2 | 2 | True | 0 | ROZPOCET
| VV |  | Součet |  | 36.32 | [17 empty] | VV | 2 | 4 | True | 1 | ROZPOCET
42 | K | 273351121 | Bednění základů desek zřízení | m2 | 24.5 |  |  | 0 |  |  |  | základní | 0 | 0 | 0 |  | 0 | 0.00247 | 0.060515 | 0 | 0 | 4 | K | 2 |  |  |  | ROZPOCET | 0 | 0 | 0 | 0 | 0 | 1 | 0 | 4 | -1140883225
| VV |  | 2*0,3*(3,25+5,5)*2 |  | 10.5 | [17 empty] | VV | 2 | 2 | True | 0 | ROZPOCET
| VV |  | 2*(0,2*2*(14,75+2,75)) |  | 14 | [17 empty] | VV | 2 | 2 | True | 0 | ROZPOCET
| VV |  | Součet |  | 24.5 | [17 empty] | VV | 2 | 4 | True | 1 | ROZPOCET
43 | K | 273351122 | Bednění základů desek odstranění | m2 | 24.5 |  |  | 0 |  |  |  | základní | 0 | 0 | 0 |  | 0 | 0 | 0 | 0 | 0 | 4 | K | 2 |  |  |  | ROZPOCET | 0 | 0 | 0 | 0 | 0 | 1 | 0 | 4 | -1765990072
44 | K | 274321411 | Základy z betonu železového (bez výztuže) pasy z betonu bez zvláštních nároků na prostředí tř. C 20/25 | m3 | 36 |  |  | 0 |  |  |  | základní | 0 | 0 | 0 |  | 0 | 2.4533 | 88.3184 | 0 | 0 | 4 | K | 2 |  |  |  | ROZPOCET | 0 | 0 | 0 | 0 | 0 | 1 | 0 | 4 | 472820108
| VV |  | "energokanál" 0,2*0,6*150,0*2 |  | 36 | [17 empty] | VV | 2 | 2 | True | 1 | ROZPOCET
45 | K | 274322511 | Základy z betonu železového (bez výztuže) pasy z betonu se zvýšenými nároky na prostředí tř. C 25/30 | m3 | 10.281 |  |  | 0 |  |  |  | základní | 0 | 0 | 0 |  | 0 | 2.4533 | 25.2223 | 0 | 0 | 4 | K | 2 |  |  |  | ROZPOCET | 0 | 0 | 0 | 0 | 0 | 1 | 0 | 4 | -711073896
| VV |  | "priority panel" 2*0,3*1,3*(1,1*3+0,65) |  | 3.081 | [17 empty] | VV | 2 | 2 | True | 0 | ROZPOCET
| VV |  | "zásobník" 2*0,2*1,8*2*(1,65+2,9) |  | 6.552 | [17 empty] | VV | 2 | 2 | True | 0 | ROZPOCET
| VV |  | "stojan" 2*0,15*2*0,6*(1,05+0,75) |  | 0.648 | [17 empty] | VV | 2 | 2 | True | 0 | ROZPOCET
| VV |  | Součet |  | 10.281 | [17 empty] | VV | 2 | 4 | True | 1 | ROZPOCET
46 | K | 274322611 | Základy z betonu železového (bez výztuže) pasy z betonu se zvýšenými nároky na prostředí tř. C 30/37 | m3 | 98.304 |  |  | 0 |  |  |  | základní | 0 | 0 | 0 |  | 0 | 2.4533 | 241.1682 | 0 | 0 | 4 | K | 2 |  |  |  | ROZPOCET | 0 | 0 | 0 | 0 | 0 | 1 | 0 | 4 | -1571563081
| VV |  | "zásobník H2" 2*5,0*8,0*1,2 |  | 96 | [17 empty] | VV | 2 | 2 | True | 0 | ROZPOCET
| VV |  | "výdejní stojan" 2*0,2*1,2*2*(0,9+1,5) |  | 2.304 | [17 empty] | VV | 2 | 2 | True | 0 | ROZPOCET
| VV |  | Součet |  | 98.304 | [17 empty] | VV | 2 | 4 | True | 1 | ROZPOCET
47 | K | 274351121 | Bednění základů pasů rovné zřízení | m2 | 441.44 |  |  | 0 |  |  |  | základní | 0 | 0 | 0 |  | 0 | 0.00269 | 1.1875 | 0 | 0 | 4 | K | 2 |  |  |  | ROZPOCET | 0 | 0 | 0 | 0 | 0 | 1 | 0 | 4 | 232567620
| VV |  | 0,8*2*150 |  | 240 | [17 empty] | VV | 2 | 2 | True | 0 | ROZPOCET
| VV |  | 1,2*2*(0,9+1,5)*2*2 |  | 23.04 | [17 empty] | VV | 2 | 2 | True | 0 | ROZPOCET
| VV |  | 2*1,3*(1,1*3*2+0,3*3+0,65*2) |  | 22.88 | [17 empty] | VV | 2 | 2 | True | 0 | ROZPOCET
| VV |  | 2*2,4*2*(1,65+2,9)*2 |  | 87.36 | [17 empty] | VV | 2 | 2 | True | 0 | ROZPOCET
| VV |  | 2*0,8*2*(1,05+0,75) |  | 5.76 | [17 empty] | VV | 2 | 2 | True | 0 | ROZPOCET
| VV |  | 2*2*1,2*(8,0+5,0) |  | 62.4 | [17 empty] | VV | 2 | 2 | True | 0 | ROZPOCET
| VV |  | Součet |  | 441.44 | [17 empty] | VV | 2 | 4 | True | 1 | ROZPOCET
48 | K | 274351122 | Bednění základů pasů rovné odstranění | m2 | 441.44 |  |  | 0 |  |  |  | základní | 0 | 0 | 0 |  | 0 | 0 | 0 | 0 | 0 | 4 | K | 2 |  |  |  | ROZPOCET | 0 | 0 | 0 | 0 | 0 | 1 | 0 | 4 | -144576824
49 | K | 275322611 | Základy z betonu železového (bez výztuže) patky z betonu se zvýšenými nároky na prostředí tř. C 30/37 | m3 | 61.221 |  |  | 0 |  |  |  | základní | 0 | 0 | 0 |  | 0 | 2.4533 | 150.1929 | 0 | 0 | 4 | K | 2 |  |  |  | ROZPOCET | 0 | 0 | 0 | 0 | 0 | 1 | 0 | 4 | -2091803064
| VV |  | "přístřešek" 1,0*2,2*2,2*6+1,0*2,2*1,9*6 |  | 54.12 | [17 empty] | VV | 2 | 2 | True | 0 | ROZPOCET
| VV |  | "reklamní a cenový totem" 2,0*1,2*1,3 |  | 3.12 | [17 empty] | VV | 2 | 2 | True | 0 | ROZPOCET
| VV |  | "chladící jednotka" 0,2*3,25*5,5+0,1*1,25*3,25 |  | 3.981 | [17 empty] | VV | 2 | 2 | True | 0 | ROZPOCET
| VV |  | Součet |  | 61.221 | [17 empty] | VV | 2 | 4 | True | 1 | ROZPOCET
50 | K | 275351121 | Bednění základů patek zřízení | m2 | 110.32 |  |  | 0 |  |  |  | základní | 0 | 0 | 0 |  | 0 | 0.00264 | 0.29124 | 0 | 0 | 4 | K | 2 |  |  |  | ROZPOCET | 0 | 0 | 0 | 0 | 0 | 1 | 0 | 4 | -628246494
| VV |  | 2*1,3*(2,0+1,2) |  | 8.32 | [17 empty] | VV | 2 | 2 | True | 0 | ROZPOCET
| VV |  | 1,0*2,2*4*6+1,0*2*(2,2+1,9)*6 |  | 102 | [17 empty] | VV | 2 | 2 | True | 0 | ROZPOCET
| VV |  | Součet |  | 110.32 | [17 empty] | VV | 2 | 4 | True | 1 | ROZPOCET
51 | K | 275351122 | Bednění základů patek odstranění | m2 | 110.32 |  |  | 0 |  |  |  | základní | 0 | 0 | 0 |  | 0 | 0 | 0 | 0 | 0 | 4 | K | 2 |  |  |  | ROZPOCET | 0 | 0 | 0 | 0 | 0 | 1 | 0 | 4 | -1598484272
52 | K | 27831115R | Zálivka otvorů z betonu bez zvýšených nároků na prostředí tř. C 20/25 | m3 | 1.5 |  |  | 0 |  |  |  | základní | 0 | 0 | 0 |  | 0 | 2.4533 | 3.6799 | 0 | 0 | 4 | K | 2 |  |  |  | ROZPOCET | 0 | 0 | 0 | 0 | 0 | 1 | 0 | 4 | -1019015195
53 | K | 279113143 | Základové zdi z tvárnic ztraceného bednění včetně výplně z betonu bez zvláštních nároků na vliv prostředí třídy C 20/25, tloušťky zdiva přes 200 do 250 mm | m2 | 87.75 |  |  | 0 |  |  |  | základní | 0 | 0 | 0 |  | 0 | 0.58443 | 51.2837 | 0 | 0 | 4 | K | 2 |  |  |  | ROZPOCET | 0 | 0 | 0 | 0 | 0 | 1 | 0 | 4 | 329859761
| VV |  | "vysokotlaký zásobník" 2*0,75*2*(7,5+3,75) |  | 33.75 | [17 empty] | VV | 2 | 2 | True | 0 | ROZPOCET
| VV |  | "kompres. jednotka a technologie" 0,75*2*(14,75+2,75+0,5)*2 |  | 54 | [17 empty] | VV | 2 | 2 | True | 0 | ROZPOCET
| VV |  | Součet |  | 87.75 | [17 empty] | VV | 2 | 4 | True | 1 | ROZPOCET
54 | K | 279113153 | Základové zdi z tvárnic ztraceného bednění včetně výplně z betonu bez zvláštních nároků na vliv prostředí třídy C 25/30, tloušťky zdiva přes 200 do 250 mm | m2 | 23.5 |  |  | 0 |  |  |  | základní | 0 | 0 | 0 |  | 0 | 0.58443 | 13.7341 | 0 | 0 | 4 | K | 2 |  |  |  | ROZPOCET | 0 | 0 | 0 | 0 | 0 | 1 | 0 | 4 | 1940802172
| VV |  | "chladící jednotka" 1,0*(2*4,25+3,25)*2 |  | 23.5 | [17 empty] | VV | 2 | 2 | True | 1 | ROZPOCET
55 | K | 279361821 | Výztuž základových zdí nosných svislých nebo odkloněných od svislice, rovinných nebo oblých, deskových nebo žebrových, včetně výztuže jejich žeber z betonářské oceli 10 505 (R) nebo BSt 500 | t | 19.45 |  |  | 0 |  |  |  | základní | 0 | 0 | 0 |  | 0 | 1.0594 | 20.6053 | 0 | 0 | 4 | K | 2 |  |  |  | ROZPOCET | 0 | 0 | 0 | 0 | 0 | 1 | 0 | 4 | 101876340
| VV |  | "40 kg/m3" | [19 empty] | VV | 2 | 1 | True | 0 | ROZPOCET
| VV |  | (103,125+107,307+36,32+36,0+10,281+98,304+61,221+87,75*0,25+23,5*0,25*2)*0,001*40 |  | 19.45 | [17 empty] | VV | 2 | 2 | True | 1 | ROZPOCET
56 | K | 27990101R | Laboratorní zkouška betonu | sb | 43 |  |  | 0 |  |  |  | základní | 0 | 0 | 0 |  | 0 | 0 | 0 | 0 | 0 | 4 | K | 2 |  |  |  | ROZPOCET | 0 | 0 | 0 | 0 | 0 | 1 | 0 | 4 | -1187756220
57 | K | 27990102R | Prostup základem DN150 dl. do 300 mm | ks | 8 |  |  | 0 |  |  |  | základní | 0 | 0 | 0 |  | 0 | 0 | 0 | 0 | 0 | 4 | K | 2 |  |  |  | ROZPOCET | 0 | 0 | 0 | 0 | 0 | 1 | 0 | 4 | -1644244121
| D | 9 | Ostatní konstrukce a práce, bourání |  |  |  |  | 0 | [5 empty] | 0 | 0 |  | 0 |  | 3.5791 |  | 120 | 1 | D | 1 |  |  |  | ROZPOCET | [6 empty] | 0
58 | K | 91500101R | D+M cenového a reklamního totemu vč. kotvení | ks | 1 |  |  | 0 |  |  |  | základní | 0 | 0 | 0 |  | 0 | 0 | 0 | 0 | 0 | 4 | K | 2 |  |  |  | ROZPOCET | 0 | 0 | 0 | 0 | 0 | 1 | 0 | 4 | 1032850677
59 | K | 919726122 | Geotextilie netkaná pro ochranu, separaci nebo filtraci měrná hmotnost přes 200 do 300 g/m2 | m2 | 7615 |  |  | 0 |  |  |  | základní | 0 | 0 | 0 |  | 0 | 0.00047 | 3.5791 | 0 | 0 | 4 | K | 2 |  |  |  | ROZPOCET | 0 | 0 | 0 | 0 | 0 | 1 | 0 | 4 | -1972605704
| VV |  | 1160+1320+45+1190+3900 |  | 7615 | [17 empty] | VV | 2 | 2 | True | 1 | ROZPOCET
60 | K | 91972621R | D + M prefa energokanálu vč. zákrytové desky | m | 150 |  |  | 0 |  |  |  | základní | 0 | 0 | 0 |  | 0 | 0 | 0 | 0 | 0 | 4 | K | 2 |  |  |  | ROZPOCET | 0 | 0 | 0 | 0 | 0 | 1 | 0 | 4 | -146843541
61 | K | 961055111 | Bourání základů z betonu železového | m3 | 50 |  |  | 0 |  |  |  | základní | 0 | 0 | 0 |  | 0 | 0 | 0 | 2.4 | 120 | 4 | K | 2 |  |  |  | ROZPOCET | 0 | 0 | 0 | 0 | 0 | 1 | 0 | 4 | -996868461
| VV |  | (15+23+12)*2*0,5*1,0 |  | 50 | [17 empty] | VV | 2 | 2 | True | 1 | ROZPOCET
| D | 997 | Přesun sutě |  |  |  |  | 0 | [5 empty] | 0 | 0 |  | 0 |  | 0 |  | 0 | 1 | D | 1 |  |  |  | ROZPOCET | [6 empty] | 0
62 | K | 997221551 | Vodorovná doprava suti bez naložení, ale se složením a s hrubým urovnáním ze sypkých materiálů, na vzdálenost do 1 km | t | 1848.94 |  |  | 0 |  |  |  | základní | 0 | 0 | 0 |  | 0 | 0 | 0 | 0 | 0 | 4 | K | 2 |  |  |  | ROZPOCET | 0 | 0 | 0 | 0 | 0 | 1 | 0 | 4 | -265933662
| VV |  | "asfalt" 805 |  | 805 | [17 empty] | VV | 2 | 2 | True | 0 | ROZPOCET
| VV |  | "beton"489,6+286+122,96 |  | 898.56 | [17 empty] | VV | 2 | 2 | True | 0 | ROZPOCET
| VV |  | "kámen" 25,38 |  | 25.38 | [17 empty] | VV | 2 | 2 | True | 0 | ROZPOCET
| VV |  | "ŽB"120 |  | 120 | [17 empty] | VV | 2 | 2 | True | 0 | ROZPOCET
| VV |  | Součet |  | 1848.94 | [17 empty] | VV | 2 | 4 | True | 1 | ROZPOCET
63 | K | 997221559 | Vodorovná doprava suti bez naložení, ale se složením a s hrubým urovnáním Příplatek k ceně za každý další i započatý 1 km přes 1 km | t | 16640.46 |  |  | 0 |  |  |  | základní | 0 | 0 | 0 |  | 0 | 0 | 0 | 0 | 0 | 4 | K | 2 |  |  |  | ROZPOCET | 0 | 0 | 0 | 0 | 0 | 1 | 0 | 4 | -1047601809
| VV |  | 1848,94*9 'Přepočtené koeficientem množství |  | 16640.46 | [17 empty] | VV | 2 | 2 | False | 1 | ROZPOCET
64 | K | 997221645 | Poplatek za uložení stavebního odpadu na skládce (skládkovné) asfaltového bez obsahu dehtu zatříděného do Katalogu odpadů pod kódem 17 03 02 | t | 805 |  |  | 0 |  |  |  | základní | 0 | 0 | 0 |  | 0 | 0 | 0 | 0 | 0 | 4 | K | 2 |  |  |  | ROZPOCET | 0 | 0 | 0 | 0 | 0 | 1 | 0 | 4 | 855075821
65 | K | 997221815 | Poplatek za uložení stavebního odpadu na skládce (skládkovné) z prostého betonu zatříděného do Katalogu odpadů pod kódem 170 101 | t | 898.56 |  |  | 0 |  |  |  | základní | 0 | 0 | 0 |  | 0 | 0 | 0 | 0 | 0 | 4 | K | 2 |  |  |  | ROZPOCET | 0 | 0 | 0 | 0 | 0 | 1 | 0 | 4 | 330758640
| VV |  | "beton"489,6+286+122,96 |  | 898.56 | [17 empty] | VV | 2 | 2 | True | 1 | ROZPOCET
66 | K | 997221862 | Poplatek za uložení stavebního odpadu na recyklační skládce (skládkovné) z armovaného betonu zatříděného do Katalogu odpadů pod kódem 17 01 01 | t | 120 |  |  | 0 |  |  |  | základní | 0 | 0 | 0 |  | 0 | 0 | 0 | 0 | 0 | 4 | K | 2 |  |  |  | ROZPOCET | 0 | 0 | 0 | 0 | 0 | 1 | 0 | 4 | 1451304670
67 | K | 997221873 | Poplatek za uložení stavebního odpadu na recyklační skládce (skládkovné) zeminy a kamení zatříděného do Katalogu odpadů pod kódem 17 05 04 | t | 25.38 |  |  | 0 |  |  |  | základní | 0 | 0 | 0 |  | 0 | 0 | 0 | 0 | 0 | 4 | K | 2 |  |  |  | ROZPOCET | 0 | 0 | 0 | 0 | 0 | 1 | 0 | 4 | 2113930444
| VV |  | "kámen" 25,38 |  | 25.38 | [17 empty] | VV | 2 | 2 | True | 1 | ROZPOCET
| D | PSV | Práce a dodávky PSV |  |  |  |  | 0 | [5 empty] | 0 | 0 |  | 0 |  | 15.0216 |  | 0 | 2 | D | 0 |  |  |  | ROZPOCET | [6 empty] | 0
| D | 711 | Izolace proti vodě, vlhkosti a plynům |  |  |  |  | 0 | [5 empty] | 0 | 0 |  | 0 |  | 0.56576 |  | 0 | 2 | D | 1 |  |  |  | ROZPOCET | [6 empty] | 0
68 | K | 711113121 | Izolace proti zemní vlhkosti natěradly a tmely za studena na ploše svislé S těsnícím nátěrem na bázi pryže (latexu) a bitumenů | m2 | 565.76 |  |  | 0 |  |  |  | základní | 0 | 0 | 0 |  | 0 | 0.001 | 0.56576 | 0 | 0 | 16 | K | 2 |  |  |  | ROZPOCET | 0 | 0 | 0 | 0 | 0 | 1 | 0 | 16 | 328739889
| VV |  | 14+441,44+110,32 |  | 565.76 | [17 empty] | VV | 2 | 2 | True | 1 | ROZPOCET
69 | K | 998711101 | Přesun hmot pro izolace proti vodě, vlhkosti a plynům stanovený z hmotnosti přesunovaného materiálu vodorovná dopravní vzdálenost do 50 m v objektech výšky do 6 m | t | 0.566 |  |  | 0 |  |  |  | základní | 0 | 0 | 0 |  | 0 | 0 | 0 | 0 | 0 | 16 | K | 2 |  |  |  | ROZPOCET | 0 | 0 | 0 | 0 | 0 | 1 | 0 | 16 | -1905991035
| D | 764 | Konstrukce klempířské |  |  |  |  | 0 | [5 empty] | 0 | 0 |  | 0 |  | 0.0939 |  | 0 | 2 | D | 1 |  |  |  | ROZPOCET | [6 empty] | 0
70 | K | 764518423 | Svod z pozinkovaného plechu včetně objímek, kolen a odskoků kruhový, průměru 120 mm | m | 30 |  |  | 0 |  |  |  | základní | 0 | 0 | 0 |  | 0 | 0.00313 | 0.0939 | 0 | 0 | 16 | K | 2 |  |  |  | ROZPOCET | 0 | 0 | 0 | 0 | 0 | 1 | 0 | 16 | -634921379
| VV |  | 5,0*3*2 |  | 30 | [17 empty] | VV | 2 | 2 | True | 1 | ROZPOCET
71 | K | 998764101 | Přesun hmot pro konstrukce klempířské stanovený z hmotnosti přesunovaného materiálu vodorovná dopravní vzdálenost do 50 m v objektech výšky do 6 m | t | 0.094 |  |  | 0 |  |  |  | základní | 0 | 0 | 0 |  | 0 | 0 | 0 | 0 | 0 | 16 | K | 2 |  |  |  | ROZPOCET | 0 | 0 | 0 | 0 | 0 | 1 | 0 | 16 | -1429043046
| D | 767 | Konstrukce zámečnické |  |  |  |  | 0 | [5 empty] | 0 | 0 |  | 0 |  | 14.3619 |  | 0 | 2 | D | 1 |  |  |  | ROZPOCET | [6 empty] | 0
72 | K | 767391112 | Montáž krytiny z tvarovaných plechů trapézových nebo vlnitých, uchyceným šroubováním | m2 | 486 |  |  | 0 |  |  |  | základní | 0 | 0 | 0 |  | 0 | 0.00028 | 0.13608 | 0 | 0 | 16 | K | 2 |  |  |  | ROZPOCET | 0 | 0 | 0 | 0 | 0 | 1 | 0 | 16 | -2100113513
73 | M | 1548411R | plech trapézový 39/160 AlZn tl 0,75mm | m2 | 510.3 |  |  | 0 |  |  |  | základní | 0 | 0 | 0 |  | 0 | 0.0078 | 3.9803 | 0 | 0 | 32 | M | 2 |  |  |  | ROZPOCET | 0 | 0 | 0 | 0 | 0 | 1 | 0 | 16 | 1745389237
| VV |  | " povrch žárový pozink z výroby" 486 |  | 486 | [17 empty] | VV | 2 | 2 | True | 1 | ROZPOCET
| VV |  | 486*1,05 'Přepočtené koeficientem množství |  | 510.3 | [17 empty] | VV | 2 | 2 | False | 1 | ROZPOCET
74 | K | 76790101R | přejezd jeřábu do 120km | km | 50 |  |  | 0 |  |  |  | základní | 0 | 0 | 0 |  | 0 | 0 | 0 | 0 | 0 | 16 | K | 2 |  |  |  | ROZPOCET | 0 | 0 | 0 | 0 | 0 | 1 | 0 | 16 | -1876905836
75 | K | 76790103R | jeřáb s nosností do 160t | hod | 112 |  |  | 0 |  |  |  | základní | 0 | 0 | 0 |  | 0 | 0 | 0 | 0 | 0 | 16 | K | 2 |  |  |  | ROZPOCET | 0 | 0 | 0 | 0 | 0 | 1 | 0 | 16 | -2084087385
| VV |  | "8 hod/den" 8*14 |  | 112 | [17 empty] | VV | 2 | 2 | True | 1 | ROZPOCET
76 | K | 23090203R | Montážní plošina do v. 10 m 30 dnů | sb | 1 |  |  | 0 |  |  |  | základní | 0 | 0 | 0 |  | 0 | 0 | 0 | 0 | 0 | 4 | K | 2 |  |  |  | ROZPOCET | 0 | 0 | 0 | 0 | 0 | 1 | 0 | 4 | 2020961891
77 | K | 767995114 | Montáž ostatních atypických zámečnických konstrukcí hmotnosti přes 20 do 50 kg | kg | 24394 |  |  | 0 |  |  |  | základní | 0 | 0 | 0 |  | 0 | 5e-05 | 1.2197 | 0 | 0 | 16 | K | 2 |  |  |  | ROZPOCET | 0 | 0 | 0 | 0 | 0 | 1 | 0 | 16 | 569792063
78 | M | 3163001R | Ocelová nosná konstrukce třídy S235 | kg | 24394 |  |  | 0 |  |  |  | základní | 0 | 0 | 0 |  | 0 | 0.00037 | 9.0258 | 0 | 0 | 32 | M | 2 |  |  |  | ROZPOCET | 0 | 0 | 0 | 0 | 0 | 1 | 0 | 16 | -1835747445
| VV |  | "v povrchové úpravě dle PD výkres D.1.1.2 - 05" 24394 |  | 24394 | [17 empty] | VV | 2 | 2 | True | 1 | ROZPOCET
79 | K | 76799601R | Zinkování konstrukce | kg | 24394 |  |  | 0 |  |  |  | základní | 0 | 0 | 0 |  | 0 | 0 | 0 | 0 | 0 | 16 | K | 2 |  |  |  | ROZPOCET | 0 | 0 | 0 | 0 | 0 | 1 | 0 | 16 | -1902891677
80 | K | 76799602R | Spojovací materiál | sb | 1 |  |  | 0 |  |  |  | základní | 0 | 0 | 0 |  | 0 | 0 | 0 | 0 | 0 | 16 | K | 2 |  |  |  | ROZPOCET | 0 | 0 | 0 | 0 | 0 | 1 | 0 | 16 | -759213883
81 | K | 76799603R | D+M vrata ocelová pojízdná 2000/2600 vč. zamykání, manuálně otvíravá, posun na kolejnici, příslušných zámečnických prvků, povrch pozink | ks | 3 |  |  | 0 |  |  |  | základní | 0 | 0 | 0 |  | 0 | 0 | 0 | 0 | 0 | 16 | K | 2 |  |  |  | ROZPOCET | 0 | 0 | 0 | 0 | 0 | 1 | 0 | 16 | 1962665562
82 | K | 76799604R | D+M poklop 660/660 vč. rámu a napojení na kanál | ks | 13 |  |  | 0 |  |  |  | základní | 0 | 0 | 0 |  | 0 | 0 | 0 | 0 | 0 | 16 | K | 2 |  |  |  | ROZPOCET | 0 | 0 | 0 | 0 | 0 | 1 | 0 | 16 | 1826787461
83 | K | 76799605R | D+M zakrytí otvoru 1650x420x1000 tl. 5 mm s dolním rámem š. 50 mm vč. základního nátěru | ks | 2 |  |  | 0 |  |  |  | základní | 0 | 0 | 0 |  | 0 | 0 | 0 | 0 | 0 | 16 | K | 2 |  |  |  | ROZPOCET | 0 | 0 | 0 | 0 | 0 | 1 | 0 | 16 | -218734236
84 | K | 76799606R | D+M zakrytí otvoru 2100x600x1000 tl. 5 mm s dolním rámem š. 50 mm vč. základního nátěru | ks | 1 |  |  | 0 |  |  |  | základní | 0 | 0 | 0 |  | 0 | 0 | 0 | 0 | 0 | 16 | K | 2 |  |  |  | ROZPOCET | 0 | 0 | 0 | 0 | 0 | 1 | 0 | 16 | -1509387464
85 | K | 76799607R | D+M zakrytí otvoru 650x650x1000 tl. 5 mm s dolním rámem š. 50 mm vč. základního nátěru | ks | 1 |  |  | 0 |  |  |  | základní | 0 | 0 | 0 |  | 0 | 0 | 0 | 0 | 0 | 512 | K | 2 |  |  |  | ROZPOCET | 0 | 0 | 0 | 0 | 0 | 1 | 0 | 512 | -1303607039
86 | K | 998767101 | Přesun hmot pro zámečnické konstrukce stanovený z hmotnosti přesunovaného materiálu vodorovná dopravní vzdálenost do 50 m v objektech výšky do 6 m | t | 14.362 |  |  | 0 |  |  |  | základní | 0 | 0 | 0 |  | 0 | 0 | 0 | 0 | 0 | 16 | K | 2 |  |  |  | ROZPOCET | 0 | 0 | 0 | 0 | 0 | 1 | 0 | 16 | -183798014

## SO 02 - Zpevněné plochy t...
[10 empty] | >> skryté sloupce << | [12 empty] | {3a9fed13-2de9-4f52-8bb1-f80af299cecf}
2
| KRYCÍ LIST SOUPISU PRACÍ | [9 empty] | v --- níže se nacházejí doplnkové a pomocné údaje k sestavám --- v | [11 empty] | False
Stavba:
Rozvoj vodíkové mobility v Ostravě 1.etapa - 1.a2. fáze
Objekt:
SO 02 - Zpevněné plochy technologie, oplocení a dopravní značení
| KSO: |  |  |  |  | CC-CZ:
| Místo: |  | Ostrava |  |  | Datum: | 28. 3. 2022
| Zadavatel: |  |  |  |  | IČ: | 61974757
|  | Dopravní podnik Ostrava a.s. |  |  |  | DIČ:
| Uchazeč: |  |  |  |  | IČ: | Vyplň údaj
|  | Vyplň údaj |  |  |  | DIČ: | Vyplň údaj
| Projektant: |  |  |  |  | IČ: | 46580514
|  | IGEA s.r.o. |  |  |  | DIČ:
| Zpracovatel: |  |  |  |  | IČ:
|  | R.Vojtěchová |  |  |  | DIČ:
Poznámka:
|  | Materiál | [5 empty] | 0
|  | Montáž | [5 empty] | 0
| Cena bez DPH | [6 empty] | 0
|  |  | Základ daně |  |  | Sazba daně |  | Výše daně
| DPH | základní | 0 |  |  | 21% |  | 0
|  | snížená | 0 |  |  | 15% |  | 0
|  | zákl. přenesená | 0 |  |  | 21% |  | 0
|  | sníž. přenesená | 0 |  |  | 15% |  | 0
|  | nulová | 0 |  |  | 0% |  | 0
| Cena s DPH |  |  | v | CZK |  |  | 0
REKAPITULACE ČLENĚNÍ SOUPISU PRACÍ
Stavba:
Rozvoj vodíkové mobility v Ostravě 1.etapa - 1.a2. fáze
Objekt:
SO 02 - Zpevněné plochy technologie, oplocení a dopravní značení
Místo: |  |  | Ostrava |  |  | Datum: | 28. 3. 2022
Zadavatel: |  |  | Dopravní podnik Ostrava a.s. |  |  | Projektant: | IGEA s.r.o.
Uchazeč: |  |  | Vyplň údaj |  |  | Zpracovatel: | R.Vojtěchová
Kód dílu - Popis | [5 empty] | Materiál [CZK] | Montáž [CZK] | Cena celkem [CZK]
Náklady stavby celkem | [5 empty] | 0 | 0 | 0 | [15 empty] | -1
| HSV - Práce a dodávky HSV |  |  |  |  | 0 | 0 | 0
| 1 - Zemní práce |  |  |  |  | 0 | 0 | 0
| 12 - Zemní práce - odkopávky a prokopávky |  |  |  |  | 0 | 0 | 0
| 13 - Zemní práce - hloubené vykopávky |  |  |  |  | 0 | 0 | 0
| 16 - Zemní práce - přemístění výkopku |  |  |  |  | 0 | 0 | 0
| 18 - Zemní práce - povrchové úpravy terénu |  |  |  |  | 0 | 0 | 0
| 2 - Zakládání |  |  |  |  | 0 | 0 | 0
| 21 - Zakládání - úprava podloží a základové spáry, zlepšování vlastností hornin |  |  |  |  | 0 | 0 | 0
| 27 - Zakládání |  |  |  |  | 0 | 0 | 0
| 3 - Svislé a kompletní konstrukce |  |  |  |  | 0 | 0 | 0
| 5 - Komunikace pozemní |  |  |  |  | 0 | 0 | 0
| 56 - Podkladní vrstvy komunikací, letišť a ploch |  |  |  |  | 0 | 0 | 0
| 58 - Kryty pozemních komunikací, letišť a ploch z betonu a ostatních hmot |  |  |  |  | 0 | 0 | 0
| 59 - Kryty pozemních komunikací, letišť a ploch dlážděných (předlažby) |  |  |  |  | 0 | 0 | 0
| 6 - Úpravy povrchů, podlahy a osazování výplní |  |  |  |  | 0 | 0 | 0
| 8 - Trubní vedení |  |  |  |  | 0 | 0 | 0
| 87 - Potrubí z trub plastických a skleněných |  |  |  |  | 0 | 0 | 0
| 89 - Trubní vedení - ostatní konstrukce |  |  |  |  | 0 | 0 | 0
| 9 - Ostatní konstrukce a práce, bourání |  |  |  |  | 0 | 0 | 0
| 91 - Doplňující konstrukce a práce pozemních komunikací, letišť a ploch |  |  |  |  | 0 | 0 | 0
| 99 - Přesun hmot |  |  |  |  | 0 | 0 | 0
| 997 - Přesun sutě |  |  |  |  | 0 | 0 | 0
SOUPIS PRACÍ
Stavba:
Rozvoj vodíkové mobility v Ostravě 1.etapa - 1.a2. fáze
Objekt:
SO 02 - Zpevněné plochy technologie, oplocení a dopravní značení
Místo: |  |  | Ostrava |  |  | Datum: | 28. 3. 2022
Zadavatel: |  |  | Dopravní podnik Ostrava a.s. |  |  | Projektant: | IGEA s.r.o.
Uchazeč: |  |  | Vyplň údaj |  |  | Zpracovatel: | R.Vojtěchová
PČ | Typ | Kód | Popis | MJ | Množství | J. materiál [CZK] | J. montáž [CZK] | Cena celkem [CZK] | Cenová soustava |  |  | DPH | J.cena [CZK] | Materiál celkem [CZK] | Montáž celkem [CZK] | J. Nh [h] | Nh celkem [h] | J. hmotnost [t] | Hmotnost celkem [t] | J. suť [t] | Suť Celkem [t]
Náklady soupisu celkem | [7 empty] | 0 | [5 empty] | 0 | 0 |  | 0 |  | 5989.6899 |  | 163.0397 |  | D | -1 | [10 empty] | 0
| D | HSV | Práce a dodávky HSV |  |  |  |  | 0 | [5 empty] | 0 | 0 |  | 0 |  | 5989.6899 |  | 163.0397 | 1 | D | 0 |  |  |  | ROZPOCET | [6 empty] | 0
| D | 1 | Zemní práce |  |  |  |  | 0 | [5 empty] | 0 | 0 |  | 0 |  | 675.3804 |  | 158.175 | 1 | D | 1 |  |  |  | ROZPOCET | [6 empty] | 0
1 | K | 113106142 | Rozebrání dlažeb komunikací pro pěší s přemístěním hmot na skládku na vzdálenost do 3 m nebo s naložením na dopravní prostředek s ložem z kameniva nebo živice a s jakoukoliv výplní spár strojně plochy jednotlivě přes 50 m2 z betonových nebo kameninových dlaždic, desek nebo tvarovek | m2 | 135 |  |  | 0 |  |  |  | základní | 0 | 0 | 0 |  | 0 | 0 | 0 | 0.255 | 34.425 | 4 | K | 2 |  |  |  | ROZPOCET | 0 | 0 | 0 | 0 | 0 | 1 | 0 | 4 | -1617676290
| VV |  | "chodník předláždění" 135 |  | 135 | [17 empty] | VV | 2 | 2 | True | 1 | ROZPOCET
2 | K | 113106221 | Rozebrání dlažeb a dílců vozovek a ploch s přemístěním hmot na skládku na vzdálenost do 3 m nebo s naložením na dopravní prostředek, s jakoukoliv výplní spár strojně plochy jednotlivě přes 50 m2 do 200 m2 z drobných kostek nebo odseků s ložem z kameniva | m2 | 110 |  |  | 0 |  |  |  | základní | 0 | 0 | 0 |  | 0 | 0 | 0 | 0.32 | 35.2 | 4 | K | 2 |  |  |  | ROZPOCET | 0 | 0 | 0 | 0 | 0 | 1 | 0 | 4 | 1773929373
| VV |  | "odstavná plocha BUS dočas.oprava" 110 |  | 110 | [17 empty] | VV | 2 | 2 | True | 1 | ROZPOCET
3 | K | 113107151 | Odstranění podkladů nebo krytů strojně plochy jednotlivě přes 50 m2 do 200 m2 s přemístěním hmot na skládku na vzdálenost do 20 m nebo s naložením na dopravní prostředek z kameniva těženého, o tl. vrstvy do 100 mm | m2 | 110 |  |  | 0 |  |  |  | základní | 0 | 0 | 0 |  | 0 | 0 | 0 | 0.18 | 19.8 | 4 | K | 2 |  |  |  | ROZPOCET | 0 | 0 | 0 | 0 | 0 | 1 | 0 | 4 | 147683259
| VV |  | "odstavná plocha BUS dočas.oprava" 110 |  | 110 | [17 empty] | VV | 2 | 2 | True | 1 | ROZPOCET
4 | K | 113107172 | Odstranění podkladů nebo krytů strojně plochy jednotlivě přes 50 m2 do 200 m2 s přemístěním hmot na skládku na vzdálenost do 20 m nebo s naložením na dopravní prostředek z betonu prostého, o tl. vrstvy přes 150 do 300 mm | m2 | 110 |  |  | 0 |  |  |  | základní | 0 | 0 | 0 |  | 0 | 0 | 0 | 0.625 | 68.75 | 4 | K | 2 |  |  |  | ROZPOCET | 0 | 0 | 0 | 0 | 0 | 1 | 0 | 4 | -1281470668
| VV |  | "odstavná plocha BUS dočas.oprava" 110 |  | 110 | [17 empty] | VV | 2 | 2 | True | 1 | ROZPOCET
5 | K | 17500101R | Statická zkouška | sb | 4 |  |  | 0 |  |  |  | základní | 0 | 0 | 0 |  | 0 | 0 | 0 | 0 | 0 | 4 | K | 2 |  |  |  | ROZPOCET | 0 | 0 | 0 | 0 | 0 | 1 | 0 | 4 | -1423198413
| D | 12 | Zemní práce - odkopávky a prokopávky |  |  |  |  | 0 | [5 empty] | 0 | 0 |  | 0 |  | 0 |  | 0 | 1 | D | 2 |  |  |  | ROZPOCET | [6 empty] | 0
6 | K | 122151101 | Odkopávky a prokopávky nezapažené v hornině třídy těžitelnosti I, skupiny 1 a 2 objem do 20 m3 strojně | m3 | 212.122 |  |  | 0 |  |  |  | základní | 0 | 0 | 0 |  | 0 | 0 | 0 | 0 | 0 | 4 | K | 3 |  |  |  | ROZPOCET | 0 | 0 | 0 | 0 | 0 | 1 | 0 | 4 | -1942289649
| VV |  | nakopání ornice na mezideponii | [19 empty] | VV | 3 | 1 | True | 0 | ROZPOCET
| VV |  | plocha zeleně s novým průměrnou tl. 150 mm rozprostření živé vrstvy podornice | [19 empty] | VV | 3 | 1 | True | 0 | ROZPOCET
| VV |  | "okolo zpevněné plochy " 870,11*0,15 |  | 130.517 | [17 empty] | VV | 3 | 2 | True | 0 | ROZPOCET
| VV |  | "Vnitřní ostrůvky" 544,03*0,15 |  | 81.605 | [17 empty] | VV | 3 | 2 | True | 0 | ROZPOCET
| VV |  | Součet |  | 212.122 | [17 empty] | VV | 3 | 4 | True | 1 | ROZPOCET
7 | K | 122251106 | Odkopávky a prokopávky nezapažené v hornině třídy těžitelnosti I, skupiny 3 objem do 5000 m3 strojně | m3 | 2252.294 |  |  | 0 |  |  |  | základní | 0 | 0 | 0 |  | 0 | 0 | 0 | 0 | 0 | 4 | K | 3 |  |  |  | ROZPOCET | 0 | 0 | 0 | 0 | 0 | 1 | 0 | 4 | 797447254
| VV |  | výkop - technický odhad bez prostoru technologie | [19 empty] | VV | 3 | 1 | True | 0 | ROZPOCET
| VV |  | 2095*0,4+938*0,45+85*0,35 |  | 1289.85 | [17 empty] | VV | 3 | 2 | True | 0 | ROZPOCET
| VV |  | výkop pro sanaci pláně | [19 empty] | VV | 3 | 1 | True | 0 | ROZPOCET
| VV |  | 2406,11*0,4 |  | 962.444 | [17 empty] | VV | 3 | 2 | True | 0 | ROZPOCET
| VV |  | Součet |  | 2252.294 | [17 empty] | VV | 3 | 4 | True | 1 | ROZPOCET
| D | 13 | Zemní práce - hloubené vykopávky |  |  |  |  | 0 | [5 empty] | 0 | 0 |  | 0 |  | 0 |  | 0 | 1 | D | 2 |  |  |  | ROZPOCET | [6 empty] | 0
8 | K | 131251100 | Hloubení jam nezapažených v hornině třídy těžitelnosti I, skupiny 3 objem do 20 m3 strojně | m3 | 81.2 |  |  | 0 |  |  |  | základní | 0 | 0 | 0 |  | 0 | 0 | 0 | 0 | 0 | 4 | K | 3 |  |  |  | ROZPOCET | 0 | 0 | 0 | 0 | 0 | 1 | 0 | 4 | 1988092514
| VV |  | vpusti | [19 empty] | VV | 3 | 1 | True | 0 | ROZPOCET
| VV |  | 10*(2*2*2) |  | 80 | [17 empty] | VV | 3 | 2 | True | 0 | ROZPOCET
| VV |  | dopravní značení | [19 empty] | VV | 3 | 1 | True | 0 | ROZPOCET
| VV |  | 8*0,5*0,5*0,6 |  | 1.2 | [17 empty] | VV | 3 | 2 | True | 0 | ROZPOCET
| VV |  | Součet |  | 81.2 | [17 empty] | VV | 3 | 4 | True | 1 | ROZPOCET
9 | K | 132251102 | Hloubení rýh nezapažených š do 800 mm v hornině třídy těžitelnosti I, skupiny 3 objem do 50 m3 strojně | m3 | 132.31 |  |  | 0 |  |  |  | základní | 0 | 0 | 0 |  | 0 | 0 | 0 | 0 | 0 | 4 | K | 3 |  |  |  | ROZPOCET | 0 | 0 | 0 | 0 | 0 | 1 | 0 | 4 | -153082762
| VV |  | výkop pro obrubníky | [19 empty] | VV | 3 | 1 | True | 0 | ROZPOCET
| VV |  | přejezdové 150/150 | [19 empty] | VV | 3 | 1 | True | 0 | ROZPOCET
| VV |  | 596,93*0,45*0,25 |  | 67.155 | [17 empty] | VV | 3 | 2 | True | 0 | ROZPOCET
| VV |  | záhonové 50/200 | [19 empty] | VV | 3 | 1 | True | 0 | ROZPOCET
| VV |  | (18,2)*0,35*0,25 |  | 1.593 | [17 empty] | VV | 3 | 2 | True | 0 | ROZPOCET
| VV |  | zapuštěné 100/250 | [19 empty] | VV | 3 | 1 | True | 0 | ROZPOCET
| VV |  | "lemující technologii"84,92*0,40*0,25 |  | 8.492 | [17 empty] | VV | 3 | 2 | True | 0 | ROZPOCET
| VV |  | "Vybíjecí prahy"39,5*0,40*0,25 |  | 3.95 | [17 empty] | VV | 3 | 2 | True | 0 | ROZPOCET
| VV |  | výkop pro trativody | [19 empty] | VV | 3 | 1 | True | 0 | ROZPOCET
| VV |  | (284)*0,45*0,4 |  | 51.12 | [17 empty] | VV | 3 | 2 | True | 0 | ROZPOCET
| VV |  | Součet |  | 132.31 | [17 empty] | VV | 3 | 4 | True | 1 | ROZPOCET
| D | 16 | Zemní práce - přemístění výkopku |  |  |  |  | 0 | [5 empty] | 0 | 0 |  | 0 |  | 675.338 |  | 0 | 1 | D | 2 |  |  |  | ROZPOCET | [6 empty] | 0
10 | K | 162251102 | Vodorovné přemístění do 50 m výkopku/sypaniny z horniny třídy těžitelnosti I, skupiny 1 až 3 | m3 | 212.122 |  |  | 0 |  |  |  | základní | 0 | 0 | 0 |  | 0 | 0 | 0 | 0 | 0 | 4 | K | 3 |  |  |  | ROZPOCET | 0 | 0 | 0 | 0 | 0 | 1 | 0 | 4 | 592743761
| VV |  | nakopání ornice na mezideponii | [19 empty] | VV | 3 | 1 | True | 0 | ROZPOCET
| VV |  | 212,122 |  | 212.122 | [17 empty] | VV | 3 | 2 | True | 1 | ROZPOCET
11 | K | 162751117 | Vodorovné přemístění do 10000 m výkopku/sypaniny z horniny třídy těžitelnosti I, skupiny 1 až 3 | m3 | 2465.804 |  |  | 0 |  |  |  | základní | 0 | 0 | 0 |  | 0 | 0 | 0 | 0 | 0 | 4 | K | 3 |  |  |  | ROZPOCET | 0 | 0 | 0 | 0 | 0 | 1 | 0 | 4 | 393682229
| VV |  | odvoz vytlačené zeminy | [19 empty] | VV | 3 | 1 | True | 0 | ROZPOCET
| VV |  | 2252,294+81,2+132,31 |  | 2465.804 | [17 empty] | VV | 3 | 2 | True | 0 | ROZPOCET
| VV |  | Součet |  | 2465.804 | [17 empty] | VV | 3 | 4 | True | 1 | ROZPOCET
12 | K | 171152111 | Uložení sypaniny z hornin nesoudržných a sypkých do násypů zhutněných v aktivní zóně silnic a dálnic | m3 | 269.4 |  |  | 0 |  |  |  | základní | 0 | 0 | 0 |  | 0 | 0 | 0 | 0 | 0 | 4 | K | 3 |  |  |  | ROZPOCET | 0 | 0 | 0 | 0 | 0 | 1 | 0 | 4 | 476999398
| VV |  | násyp z bilanci prací - technický odhad - bez prostoru technologie | [19 empty] | VV | 3 | 1 | True | 0 | ROZPOCET
| VV |  | 351*0,2+231*0,8+144*0,1 |  | 269.4 | [17 empty] | VV | 3 | 2 | True | 1 | ROZPOCET
13 | K | 171201201 | Uložení sypaniny na skládky | m3 | 2465.804 |  |  | 0 |  |  |  | základní | 0 | 0 | 0 |  | 0 | 0 | 0 | 0 | 0 | 4 | K | 3 |  |  |  | ROZPOCET | 0 | 0 | 0 | 0 | 0 | 1 | 0 | 4 | -1188610309
| VV |  | 2465,804 |  | 2465.804 | [17 empty] | VV | 3 | 2 | True | 1 | ROZPOCET
14 | K | 171201221 | Poplatek za uložení na skládce (skládkovné) zeminy a kamení kód odpadu 17 05 04 | t | 4438.447 |  |  | 0 |  |  |  | základní | 0 | 0 | 0 |  | 0 | 0 | 0 | 0 | 0 | 4 | K | 3 |  |  |  | ROZPOCET | 0 | 0 | 0 | 0 | 0 | 1 | 0 | 4 | 691622259
| VV |  | 2465,804*1,8 |  | 4438.447 | [17 empty] | VV | 3 | 2 | True | 1 | ROZPOCET
15 | K | 174101101 | Zásyp jam, šachet rýh nebo kolem objektů sypaninou se zhutněním | m3 | 105.788 |  |  | 0 |  |  |  | základní | 0 | 0 | 0 |  | 0 | 0 | 0 | 0 | 0 | 4 | K | 3 |  |  |  | ROZPOCET | 0 | 0 | 0 | 0 | 0 | 1 | 0 | 4 | 2091223967
| VV |  | vpusti | [19 empty] | VV | 3 | 1 | True | 0 | ROZPOCET
| VV |  | 2*2*2*10 |  | 80 | [17 empty] | VV | 3 | 2 | True | 0 | ROZPOCET
| VV |  | (3,14*0,5*0,5*2,5*-1)*10 |  | -19.625 | [17 empty] | VV | 3 | 2 | True | 0 | ROZPOCET
| VV |  | trativod | [19 empty] | VV | 3 | 1 | True | 0 | ROZPOCET
| VV |  | (284)*0,45*0,4 |  | 51.12 | [17 empty] | VV | 3 | 2 | True | 0 | ROZPOCET
| VV |  | (284)*0,08*0,08*3,14*-1 |  | -5.707 | [17 empty] | VV | 3 | 2 | True | 0 | ROZPOCET
| VV |  | Součet |  | 105.788 | [17 empty] | VV | 3 | 4 | True | 1 | ROZPOCET
16 | M | 58343959 | kamenivo drcené hrubé frakce 32/63 | t | 675.338 |  |  | 0 |  |  |  | základní | 0 | 0 | 0 |  | 0 | 1 | 675.338 | 0 | 0 | 8 | M | 3 |  |  |  | ROZPOCET | 0 | 0 | 0 | 0 | 0 | 1 | 0 | 4 | 1744925416
| VV |  | násypy pod komunikací - hutněny po 30 cm | [19 empty] | VV | 3 | 1 | True | 0 | ROZPOCET
| VV |  | 269,40*1,8 |  | 484.92 | [17 empty] | VV | 3 | 2 | True | 0 | ROZPOCET
| VV |  | zásypy kolem šachet a | [19 empty] | VV | 3 | 1 | True | 0 | ROZPOCET
| VV |  | (105,788)*1,8 |  | 190.418 | [17 empty] | VV | 3 | 2 | True | 0 | ROZPOCET
| VV |  | Součet |  | 675.338 | [17 empty] | VV | 3 | 4 | True | 1 | ROZPOCET
| D | 18 | Zemní práce - povrchové úpravy terénu |  |  |  |  | 0 | [5 empty] | 0 | 0 |  | 0 |  | 0.042424 |  | 0 | 1 | D | 2 |  |  |  | ROZPOCET | [6 empty] | 0
17 | K | 181301112 | Rozprostření ornice tl vrstvy do 150 mm pl přes 500 m2 v rovině nebo ve svahu do 1:5 | m2 | 1414.14 |  |  | 0 |  |  |  | základní | 0 | 0 | 0 |  | 0 | 0 | 0 | 0 | 0 | 4 | K | 3 |  |  |  | ROZPOCET | 0 | 0 | 0 | 0 | 0 | 1 | 0 | 4 | -84979383
| VV |  | plocha zeleně s novým průměrnou tl. 150 mm rozprostření živé vrstvy podornice | [19 empty] | VV | 3 | 1 | True | 0 | ROZPOCET
| VV |  | "okolo zpevněné plochy " 870,11 |  | 870.11 | [17 empty] | VV | 3 | 2 | True | 0 | ROZPOCET
| VV |  | "Vnitřní ostrůvky" 544,03 |  | 544.03 | [17 empty] | VV | 3 | 2 | True | 0 | ROZPOCET
| VV |  | Součet |  | 1414.14 | [17 empty] | VV | 3 | 4 | True | 1 | ROZPOCET
18 | K | 181411131.1 | Založení parkového trávníku výsevem plochy do 1000 m2 v rovině a ve svahu do 1:5 | m2 | 1414.14 |  |  | 0 |  |  |  | základní | 0 | 0 | 0 |  | 0 | 0 | 0 | 0 | 0 | 4 | K | 3 |  |  |  | ROZPOCET | 0 | 0 | 0 | 0 | 0 | 1 | 0 | 4 | -88915587
| VV |  | 1414,14 |  | 1414.14 | [17 empty] | VV | 3 | 2 | True | 1 | ROZPOCET
19 | M | 005724200 | osivo směs travní parková okrasná | kg | 42.424 |  |  | 0 |  |  |  | základní | 0 | 0 | 0 |  | 0 | 0.001 | 0.042424 | 0 | 0 | 8 | M | 3 |  |  |  | ROZPOCET | 0 | 0 | 0 | 0 | 0 | 1 | 0 | 4 | -1092459853
| VV |  | 1414,14*0,03 |  | 42.424 | [17 empty] | VV | 3 | 2 | True | 1 | ROZPOCET
20 | K | 181951111.1 | Úprava pláně v hornině třídy těžitelnosti I, skupiny 1 až 3 bez zhutnění strojně | m2 | 1414.14 |  |  | 0 |  |  |  | základní | 0 | 0 | 0 |  | 0 | 0 | 0 | 0 | 0 | 4 | K | 3 |  |  |  | ROZPOCET | 0 | 0 | 0 | 0 | 0 | 1 | 0 | 4 | -98495514
| VV |  | mimo zpevněné plochy | [19 empty] | VV | 3 | 1 | True | 0 | ROZPOCET
| VV |  | 1414,14 |  | 1414.14 | [17 empty] | VV | 3 | 2 | True | 1 | ROZPOCET
21 | K | 181951112 | Úprava pláně v hornině třídy těžitelnosti I, skupiny 1 až 3 se zhutněním strojně | m2 | 2961.66 |  |  | 0 |  |  |  | základní | 0 | 0 | 0 |  | 0 | 0 | 0 | 0 | 0 | 4 | K | 3 |  |  |  | ROZPOCET | 0 | 0 | 0 | 0 | 0 | 1 | 0 | 4 | -258082100
| VV |  | pod zpevněnými plochami | [19 empty] | VV | 3 | 1 | True | 0 | ROZPOCET
| VV |  | 2406,11+522,68+26,32+6,55 |  | 2961.66 | [17 empty] | VV | 3 | 2 | True | 1 | ROZPOCET
22 | K | 183402131 | Rozrušení půdy souvislé plochy přes 500 m2 hloubky do 150 mm v rovině a svahu do 1:5 | m2 | 1414.14 |  |  | 0 |  |  |  | základní | 0 | 0 | 0 |  | 0 | 0 | 0 | 0 | 0 | 4 | K | 3 |  |  |  | ROZPOCET | 0 | 0 | 0 | 0 | 0 | 1 | 0 | 4 | 1916123101
| VV |  | 1414,14 |  | 1414.14 | [17 empty] | VV | 3 | 2 | True | 1 | ROZPOCET
23 | K | 183403111 | Obdělání půdy nakopáním na hloubku do 0,1 m v rovině a svahu do 1:5 | m2 | 1414.14 |  |  | 0 |  |  |  | základní | 0 | 0 | 0 |  | 0 | 0 | 0 | 0 | 0 | 4 | K | 3 |  |  |  | ROZPOCET | 0 | 0 | 0 | 0 | 0 | 1 | 0 | 4 | 1910978823
| VV |  | 1414,14 |  | 1414.14 | [17 empty] | VV | 3 | 2 | True | 1 | ROZPOCET
24 | K | 183403153 | Obdělání půdy hrabáním v rovině a svahu do 1:5 | m2 | 1414.14 |  |  | 0 |  |  |  | základní | 0 | 0 | 0 |  | 0 | 0 | 0 | 0 | 0 | 4 | K | 3 |  |  |  | ROZPOCET | 0 | 0 | 0 | 0 | 0 | 1 | 0 | 4 | 899691520
| VV |  | 1414,14 |  | 1414.14 | [17 empty] | VV | 3 | 2 | True | 1 | ROZPOCET
| D | 2 | Zakládání |  |  |  |  | 0 | [5 empty] | 0 | 0 |  | 0 |  | 240.8507 |  | 0 | 1 | D | 1 |  |  |  | ROZPOCET | [6 empty] | 0
25 | K | 271532212 | Podsyp pod základové konstrukce se zhutněním a urovnáním povrchu z kameniva hrubého, frakce 16 - 32 mm | m3 | 0.234 |  |  | 0 |  |  |  | základní | 0 | 0 | 0 |  | 0 | 2.16 | 0.50544 | 0 | 0 | 4 | K | 2 |  |  |  | ROZPOCET | 0 | 0 | 0 | 0 | 0 | 1 | 0 | 4 | -1870747721
| VV |  | 0,1*0,3*0,3*26 |  | 0.234 | [17 empty] | VV | 2 | 2 | True | 1 | ROZPOCET
26 | K | 271532213 | Podsyp pod základové konstrukce se zhutněním a urovnáním povrchu z kameniva hrubého, frakce 8 - 16 mm | m3 | 9.1 |  |  | 0 |  |  |  | základní | 0 | 0 | 0 |  | 0 | 2.16 | 19.656 | 0 | 0 | 4 | K | 2 |  |  |  | ROZPOCET | 0 | 0 | 0 | 0 | 0 | 1 | 0 | 4 | 233768839
| VV |  | "pod základ PO zdi" | [19 empty] | VV | 2 | 1 | True | 0 | ROZPOCET
| VV |  | "1.fáze" 0,7*0,1*(1,5+16,0+1,0+12,5+8,5+8,0+8,5+9,0) |  | 4.55 | [17 empty] | VV | 2 | 2 | True | 0 | ROZPOCET
| VV |  | "2.fáze" 0,7*0,1*(1,5+16,0+1,0+12,5+8,5+8,0+8,5+9,0) |  | 4.55 | [17 empty] | VV | 2 | 2 | True | 0 | ROZPOCET
| VV |  | Součet |  | 9.1 | [17 empty] | VV | 2 | 4 | True | 1 | ROZPOCET
27 | K | 274321411 | Základy z betonu železového (bez výztuže) pasy z betonu bez zvláštních nároků na prostředí tř. C 20/25 | m3 | 57.33 |  |  | 0 |  |  |  | základní | 0 | 0 | 0 |  | 0 | 2.4533 | 140.6471 | 0 | 0 | 4 | K | 2 |  |  |  | ROZPOCET | 0 | 0 | 0 | 0 | 0 | 1 | 0 | 4 | 971905324
| VV |  | "1.fáze" 0,42*1,05*(1,5+16,0+1,0+12,5+8,5+8,0+8,5+9,0) |  | 28.665 | [17 empty] | VV | 2 | 2 | True | 0 | ROZPOCET
| VV |  | "2.fáze" 0,42*1,05*(1,5+16,0+1,0+12,5+8,5+8,0+8,5+9,0) |  | 28.665 | [17 empty] | VV | 2 | 2 | True | 0 | ROZPOCET
| VV |  | Součet |  | 57.33 | [17 empty] | VV | 2 | 4 | True | 1 | ROZPOCET
28 | K | 274351121 | Bednění základů pasů rovné zřízení | m2 | 273 |  |  | 0 |  |  |  | základní | 0 | 0 | 0 |  | 0 | 0.00269 | 0.73437 | 0 | 0 | 4 | K | 2 |  |  |  | ROZPOCET | 0 | 0 | 0 | 0 | 0 | 1 | 0 | 4 | 732270614
| VV |  | "1.fáze"2*1,05*(1,5+16,0+1,0+12,5+8,5+8,0+8,5+9,0) |  | 136.5 | [17 empty] | VV | 2 | 2 | True | 0 | ROZPOCET
| VV |  | "2.fáze" 2*1,05*(1,5+16,0+1,0+12,5+8,5+8,0+8,5+9,0) |  | 136.5 | [17 empty] | VV | 2 | 2 | True | 0 | ROZPOCET
| VV |  | Součet |  | 273 | [17 empty] | VV | 2 | 4 | True | 1 | ROZPOCET
29 | K | 274351122 | Bednění základů pasů rovné odstranění | m2 | 273 |  |  | 0 |  |  |  | základní | 0 | 0 | 0 |  | 0 | 0 | 0 | 0 | 0 | 4 | K | 2 |  |  |  | ROZPOCET | 0 | 0 | 0 | 0 | 0 | 1 | 0 | 4 | -947339675
30 | K | 274361821 | Výztuž základů pasů z betonářské oceli 10 505 (R) nebo BSt 500 | t | 1.69 |  |  | 0 |  |  |  | základní | 0 | 0 | 0 |  | 0 | 1.0606 | 1.7924 | 0 | 0 | 4 | K | 2 |  |  |  | ROZPOCET | 0 | 0 | 0 | 0 | 0 | 1 | 0 | 4 | -1825892420
| VV |  | "odhad vyztužení 13kg/m základu" | [19 empty] | VV | 2 | 1 | True | 0 | ROZPOCET
| VV |  | "1.fáze"0,001*13,0*(1,5+16,0+1,0+12,5+8,5+8,0+8,5+9,0) |  | 0.845 | [17 empty] | VV | 2 | 2 | True | 0 | ROZPOCET
| VV |  | "2.fáze" 0,001*13,0*(1,5+16,0+1,0+12,5+8,5+8,0+8,5+9,0) |  | 0.845 | [17 empty] | VV | 2 | 2 | True | 0 | ROZPOCET
| VV |  | Součet |  | 1.69 | [17 empty] | VV | 2 | 4 | True | 1 | ROZPOCET
| D | 21 | Zakládání - úprava podloží a základové spáry, zlepšování vlastností hornin |  |  |  |  | 0 | [5 empty] | 0 | 0 |  | 0 |  | 73.2558 |  | 0 | 1 | D | 2 |  |  |  | ROZPOCET | [6 empty] | 0
31 | K | 212532111 | Lože pro trativody z kameniva hrubého drceného frakce 16 až 32 mm | m3 | 44.73 |  |  | 0 |  |  |  | základní | 0 | 0 | 0 |  | 0 | 1.63 | 72.9099 | 0 | 0 | 4 | K | 3 |  |  |  | ROZPOCET | 0 | 0 | 0 | 0 | 0 | 1 | 0 | 4 | -154987842
| VV |  | trativod pod komunikací | [19 empty] | VV | 3 | 1 | True | 0 | ROZPOCET
| VV |  | 0,35*0,45*284 |  | 44.73 | [17 empty] | VV | 3 | 2 | True | 0 | ROZPOCET
| VV |  | Součet |  | 44.73 | [17 empty] | VV | 3 | 4 | True | 1 | ROZPOCET
32 | K | 212572111 | Lože pro trativody ze štěrkopísku tříděného | m3 | 12.78 |  |  | 0 |  |  |  | základní | 0 | 0 | 0 |  | 0 | 0 | 0 | 0 | 0 | 4 | K | 3 |  |  |  | ROZPOCET | 0 | 0 | 0 | 0 | 0 | 1 | 0 | 4 | 1642212983
| VV |  | 0,1*0,45*284 |  | 12.78 | [17 empty] | VV | 3 | 2 | True | 0 | ROZPOCET
| VV |  | Součet |  | 12.78 | [17 empty] | VV | 3 | 4 | True | 1 | ROZPOCET
33 | K | 212755216 | Trativody bez lože z drenážních trubek plastových flexibilních D 160 mm | m | 298.2 |  |  | 0 |  |  |  | základní | 0 | 0 | 0 |  | 0 | 0.00116 | 0.34591 | 0 | 0 | 4 | K | 3 |  |  |  | ROZPOCET | 0 | 0 | 0 | 0 | 0 | 1 | 0 | 4 | 694860374
| VV |  | 284*1,05 |  | 298.2 | [17 empty] | VV | 3 | 2 | True | 1 | ROZPOCET
| D | 27 | Zakládání |  |  |  |  | 0 | [5 empty] | 0 | 0 |  | 0 |  | 4.2595 |  | 0 | 1 | D | 2 |  |  |  | ROZPOCET | [6 empty] | 0
34 | K | 272313711 | Základové klenby z betonu tř. C 20/25 | m3 | 1.72 |  |  | 0 |  |  |  | základní | 0 | 0 | 0 |  | 0 | 2.4533 | 4.2197 | 0 | 0 | 4 | K | 3 |  |  |  | ROZPOCET | 0 | 0 | 0 | 0 | 0 | 1 | 0 | 4 | 1069839337
| VV |  | "patky značek | [19 empty] | VV | 3 | 1 | True | 0 | ROZPOCET
| VV |  | 0,5*0,5*0,86*8 |  | 1.72 | [17 empty] | VV | 3 | 2 | True | 0 | ROZPOCET
| VV |  | Součet |  | 1.72 | [17 empty] | VV | 3 | 4 | True | 1 | ROZPOCET
35 | K | 272353121 | Bednění kotevních otvorů v základových klenbách průřezu do 0,05 m2 hl 0,5 m | kus | 8 |  |  | 0 |  |  |  | základní | 0 | 0 | 0 |  | 0 | 0.00498 | 0.03984 | 0 | 0 | 4 | K | 3 |  |  |  | ROZPOCET | 0 | 0 | 0 | 0 | 0 | 1 | 0 | 4 | -1551118285
| VV |  | patky značek | [19 empty] | VV | 3 | 1 | True | 0 | ROZPOCET
| VV |  | 8 |  | 8 | [17 empty] | VV | 3 | 2 | True | 0 | ROZPOCET
| VV |  | Součet |  | 8 | [17 empty] | VV | 3 | 4 | True | 1 | ROZPOCET
36 | K | 275356022 | Bednění základových patek ploch rovinných odstranění | m2 | 1.6 |  |  | 0 |  |  |  | základní | 0 | 0 | 0 |  | 0 | 0 | 0 | 0 | 0 | 4 | K | 3 |  |  |  | ROZPOCET | 0 | 0 | 0 | 0 | 0 | 1 | 0 | 4 | -1944625668
| VV |  | 0,5*4*0,1*8 |  | 1.6 | [17 empty] | VV | 3 | 2 | True | 1 | ROZPOCET
| D | 3 | Svislé a kompletní konstrukce |  |  |  |  | 0 | [5 empty] | 0 | 0 |  | 0 |  | 149.3349 |  | 0 | 1 | D | 1 |  |  |  | ROZPOCET | [6 empty] | 0
37 | K | 311113143 | Nadzákladové zdi z tvárnic ztraceného bednění hladkých, včetně výplně z betonu třídy C 20/25, tloušťky zdiva přes 200 do 250 mm | m2 | 230.75 |  |  | 0 |  |  |  | základní | 0 | 0 | 0 |  | 0 | 0.54605 | 126.001 | 0 | 0 | 4 | K | 2 |  |  |  | ROZPOCET | 0 | 0 | 0 | 0 | 0 | 1 | 0 | 4 | -1741073225
| VV |  | "1.fáze"3,3*(1,5+16,0+1,0+12,5+8,5+8,0+8,5+9,0) |  | 214.5 | [17 empty] | VV | 2 | 2 | True | 0 | ROZPOCET
| VV |  | "2.fáze" 0,25*(1,5+16,0+1,0+12,5+8,5+8,0+8,5+9,0) |  | 16.25 | [17 empty] | VV | 2 | 2 | True | 0 | ROZPOCET
| VV |  | Součet |  | 230.75 | [17 empty] | VV | 2 | 4 | True | 1 | ROZPOCET
38 | K | 31136182R | Výztuž nadzákladových zdí nosných svislých nebo odkloněných od svislice, rovných nebo oblých z betonářské oceli 10 505 (R) nebo BSt 500 | t | 2.13 |  |  | 0 |  |  |  | základní | 0 | 0 | 0 |  | 0 | 1.0492 | 2.2348 | 0 | 0 | 4 | K | 2 |  |  |  | ROZPOCET | 0 | 0 | 0 | 0 | 0 | 1 | 0 | 4 | -1750855575
| VV |  | "1.fáze" 272*1,05*0,001 |  | 0.286 | [17 empty] | VV | 2 | 2 | False | 0 | ROZPOCET
| VV |  | Mezisoučet |  | 0.286 | [17 empty] | VV | 2 | 3 | True | 0 | ROZPOCET
| VV |  | "ztracené bednění" | [19 empty] | VV | 2 | 1 | False | 0 | ROZPOCET
| VV |  | "1.fáze"13*2*(1,5+16,0+1,0+12,5+8,5+8,0+8,5+9,0)*0,62*0,001 |  | 1.048 | [17 empty] | VV | 2 | 2 | False | 0 | ROZPOCET
| VV |  | (1,5+16,0+1,0+12,5+8,5+8,0+8,5+9,0)/0,2*3,3*0,62*0,001 |  | 0.665 | [17 empty] | VV | 2 | 2 | True | 0 | ROZPOCET
| VV |  | Mezisoučet |  | 1.713 | [17 empty] | VV | 2 | 3 | True | 0 | ROZPOCET
| VV |  | "2.fáze" 1*2*(1,5+16,0+1,0+12,5+8,5+8,0+8,5+9,0)*0,62*0,001 |  | 0.081 | [17 empty] | VV | 2 | 2 | True | 0 | ROZPOCET
| VV |  | (1,5+16,0+1,0+12,5+8,5+8,0+8,5+9,0)/0,2*0,25*0,62*0,001 |  | 0.05 | [17 empty] | VV | 2 | 2 | True | 0 | ROZPOCET
| VV |  | Mezisoučet |  | 0.131 | [17 empty] | VV | 2 | 3 | True | 0 | ROZPOCET
| VV |  | Součet |  | 2.13 | [17 empty] | VV | 2 | 4 | True | 1 | ROZPOCET
39 | K | 338171123 | Montáž sloupků a vzpěr plotových ocelových trubkových nebo profilovaných výšky do 2,60 m se zabetonováním do 0,08 m3 do připravených jamek | kus | 26 |  |  | 0 |  |  |  | základní | 0 | 0 | 0 |  | 0 | 0.17489 | 4.5471 | 0 | 0 | 4 | K | 2 |  |  |  | ROZPOCET | 0 | 0 | 0 | 0 | 0 | 1 | 0 | 4 | 88974796
40 | M | 55342186 | plotový profilovaný sloupek D 60-70mm dl 3,0-3,5m pro svařované pletivo v návinu povrchová úprava Pz a komaxit | kus | 26 |  |  | 0 |  |  |  | základní | 0 | 0 | 0 |  | 0 | 0.0077 | 0.2002 | 0 | 0 | 8 | M | 2 |  |  |  | ROZPOCET | 0 | 0 | 0 | 0 | 0 | 1 | 0 | 4 | 1239782959
41 | K | 348121221 | Osazení podhrabových desek na ocelové sloupky, délky desek přes 2 do 3 m | kus | 26 |  |  | 0 |  |  |  | základní | 0 | 0 | 0 |  | 0 | 0.0004 | 0.0104 | 0 | 0 | 4 | K | 2 |  |  |  | ROZPOCET | 0 | 0 | 0 | 0 | 0 | 1 | 0 | 4 | -721990689
42 | M | 59233120 | deska plotová betonová 2900x50x290mm | kus | 26 |  |  | 0 |  |  |  | základní | 0 | 0 | 0 |  | 0 | 0.096 | 2.496 | 0 | 0 | 8 | M | 2 |  |  |  | ROZPOCET | 0 | 0 | 0 | 0 | 0 | 1 | 0 | 4 | -1783890007
43 | K | 348272515 | Ploty z tvárnic betonových plotová stříška lepená mrazuvzdorným lepidlem z tvarovek hladkých nebo štípaných, sedlového tvaru přírodních, tloušťka zdiva 295 mm | m | 130 |  |  | 0 |  |  |  | základní | 0 | 0 | 0 |  | 0 | 0.04634 | 6.0242 | 0 | 0 | 4 | K | 2 |  |  |  | ROZPOCET | 0 | 0 | 0 | 0 | 0 | 1 | 0 | 4 | 1433114030
| VV |  | "1.fáze"(1,5+16,0+1,0+12,5+8,5+8,0+8,5+9,0) |  | 65 | [17 empty] | VV | 2 | 2 | True | 0 | ROZPOCET
| VV |  | "2.fáze"(1,5+16,0+1,0+12,5+8,5+8,0+8,5+9,0) |  | 65 | [17 empty] | VV | 2 | 2 | True | 0 | ROZPOCET
| VV |  | Součet |  | 130 | [17 empty] | VV | 2 | 4 | True | 1 | ROZPOCET
44 | K | 348401140 | Montáž oplocení z pletiva strojového s napínacími dráty přes 2,0 do 4,0 m | m | 68 |  |  | 0 |  |  |  | základní | 0 | 0 | 0 |  | 0 | 0 | 0 | 0 | 0 | 4 | K | 2 |  |  |  | ROZPOCET | 0 | 0 | 0 | 0 | 0 | 1 | 0 | 4 | -1172705632
45 | M | 31324817 | svařované plotové pletivo v rolích 25m výšky 2,50m průměr drátu 3mm rozměr oka 50x50mm povrchová úprava Pz a komaxit | m | 74.8 |  |  | 0 |  |  |  | základní | 0 | 0 | 0 |  | 0 | 0.103 | 7.7044 | 0 | 0 | 8 | M | 2 |  |  |  | ROZPOCET | 0 | 0 | 0 | 0 | 0 | 1 | 0 | 4 | 835793070
| VV |  | 68*1,1 'Přepočtené koeficientem množství |  | 74.8 | [17 empty] | VV | 2 | 2 | False | 1 | ROZPOCET
46 | K | 348401320 | Montáž oplocení z pletiva rozvinutí, uchycení a napnutí drátu ostnatého | m | 408 |  |  | 0 |  |  |  | základní | 0 | 0 | 0 |  | 0 | 0 | 0 | 0 | 0 | 4 | K | 2 |  |  |  | ROZPOCET | 0 | 0 | 0 | 0 | 0 | 1 | 0 | 4 | 1186883699
| VV |  | 68*6 |  | 408 | [17 empty] | VV | 2 | 2 | True | 1 | ROZPOCET
47 | M | 31478001 | drát ostnatý D 2mm | m | 448.8 |  |  | 0 |  |  |  | základní | 0 | 0 | 0 |  | 0 | 0.0001 | 0.04488 | 0 | 0 | 8 | M | 2 |  |  |  | ROZPOCET | 0 | 0 | 0 | 0 | 0 | 1 | 0 | 4 | 1955469038
| VV |  | 408*1,1 'Přepočtené koeficientem množství |  | 448.8 | [17 empty] | VV | 2 | 2 | False | 1 | ROZPOCET
48 | K | 348401353 | Montáž oplocení z pletiva rozvinutí, uchycení a napnutí drátu žiletkového | m | 68 |  |  | 0 |  |  |  | základní | 0 | 0 | 0 |  | 0 | 0 | 0 | 0 | 0 | 4 | K | 2 |  |  |  | ROZPOCET | 0 | 0 | 0 | 0 | 0 | 1 | 0 | 4 | 818140607
49 | M | 31324825 | drát žiletkový rovný 200m pozinkovaný | m | 68 |  |  | 0 |  |  |  | základní | 0 | 0 | 0 |  | 0 | 0.0001 | 0.0068 | 0 | 0 | 8 | M | 2 |  |  |  | ROZPOCET | 0 | 0 | 0 | 0 | 0 | 1 | 0 | 4 | 1929516014
50 | K | 348401412 | Montáž oplocení z pletiva bavoletu oboustranného | kus | 26 |  |  | 0 |  |  |  | základní | 0 | 0 | 0 |  | 0 | 0 | 0 | 0 | 0 | 4 | K | 2 |  |  |  | ROZPOCET | 0 | 0 | 0 | 0 | 0 | 1 | 0 | 4 | -690841407
51 | M | 31324839 | plotový oboustranný bavolet dl 200-400mm pro 2-3 dráty na profilovaný sloupek D 60-70mm povrchová úprava Al komaxit | kus | 26 |  |  | 0 |  |  |  | základní | 0 | 0 | 0 |  | 0 | 0.0025 | 0.065 | 0 | 0 | 8 | M | 2 |  |  |  | ROZPOCET | 0 | 0 | 0 | 0 | 0 | 1 | 0 | 4 | -1862871611
52 | K | 34890101R | Napojení na stávající oplocení | ks | 2 |  |  | 0 |  |  |  | základní | 0 | 0 | 0 |  | 0 | 0 | 0 | 0 | 0 | 4 | K | 2 |  |  |  | ROZPOCET | 0 | 0 | 0 | 0 | 0 | 1 | 0 | 4 | 1474282953
| D | 5 | Komunikace pozemní |  |  |  |  | 0 | [5 empty] | 0 | 0 |  | 0 |  | 4745.735 |  | 0 | 1 | D | 1 |  |  |  | ROZPOCET | [6 empty] | 0
53 | K | 564851112 | Podklad ze štěrkodrti ŠD s rozprostřením a zhutněním, po zhutnění tl. 160 mm | m2 | 110 |  |  | 0 |  |  |  | základní | 0 | 0 | 0 |  | 0 | 0 | 0 | 0 | 0 | 4 | K | 2 |  |  |  | ROZPOCET | 0 | 0 | 0 | 0 | 0 | 1 | 0 | 4 | 2059983803
| VV |  | "odstavná plocha BUS dočas.oprava" 110 |  | 110 | [17 empty] | VV | 2 | 2 | True | 1 | ROZPOCET
54 | K | 565155101 | Asfaltový beton vrstva podkladní ACP 16 (obalované kamenivo střednězrnné - OKS) s rozprostřením a zhutněním v pruhu šířky do 1,5 m, po zhutnění tl. 70 mm | m2 | 110 |  |  | 0 |  |  |  | základní | 0 | 0 | 0 |  | 0 | 0 | 0 | 0 | 0 | 4 | K | 2 |  |  |  | ROZPOCET | 0 | 0 | 0 | 0 | 0 | 1 | 0 | 4 | 378349210
| VV |  | "odstavná plocha BUS dočas.oprava" 110 |  | 110 | [17 empty] | VV | 2 | 2 | True | 1 | ROZPOCET
55 | K | 573111111 | Postřik infiltrační PI z asfaltu silničního s posypem kamenivem, v množství 0,60 kg/m2 | m2 | 110 |  |  | 0 |  |  |  | základní | 0 | 0 | 0 |  | 0 | 0 | 0 | 0 | 0 | 4 | K | 2 |  |  |  | ROZPOCET | 0 | 0 | 0 | 0 | 0 | 1 | 0 | 4 | -1887886970
| VV |  | "odstavná plocha BUS dočas.oprava" 110 |  | 110 | [17 empty] | VV | 2 | 2 | True | 1 | ROZPOCET
56 | K | 573211108 | Postřik spojovací PS bez posypu kamenivem z asfaltu silničního, v množství 0,40 kg/m2 | m2 | 110 |  |  | 0 |  |  |  | základní | 0 | 0 | 0 |  | 0 | 0 | 0 | 0 | 0 | 4 | K | 2 |  |  |  | ROZPOCET | 0 | 0 | 0 | 0 | 0 | 1 | 0 | 4 | 715971809
| VV |  | "odstavná plocha BUS dočas.oprava" 110 |  | 110 | [17 empty] | VV | 2 | 2 | True | 1 | ROZPOCET
57 | K | 577134111 | Asfaltový beton vrstva obrusná ACO 11 (ABS) s rozprostřením a se zhutněním z nemodifikovaného asfaltu v pruhu šířky do 3 m tř. I, po zhutnění tl. 40 mm | m2 | 110 |  |  | 0 |  |  |  | základní | 0 | 0 | 0 |  | 0 | 0 | 0 | 0 | 0 | 4 | K | 2 |  |  |  | ROZPOCET | 0 | 0 | 0 | 0 | 0 | 1 | 0 | 4 | -57445221
| VV |  | "odstavná plocha BUS dočas.oprava" 110 |  | 110 | [17 empty] | VV | 2 | 2 | True | 1 | ROZPOCET
| D | 56 | Podkladní vrstvy komunikací, letišť a ploch |  |  |  |  | 0 | [5 empty] | 0 | 0 |  | 0 |  | 4571.609 |  | 0 | 1 | D | 2 |  |  |  | ROZPOCET | [6 empty] | 0
58 | K | 291111114R | Podklad pro zpevněné plochy kamenivo fr. 32-64 | m2 | 2406.11 |  |  | 0 |  |  |  | základní | 0 | 0 | 0 |  | 0 | 1.9 | 4571.609 | 0 | 0 | 4 | K | 3 |  |  |  | ROZPOCET | 0 | 0 | 0 | 0 | 0 | 1 | 0 | 4 | 1767225066
| VV |  | sanace neúnosné pláně v tl. 400mm | [19 empty] | VV | 3 | 1 | True | 0 | ROZPOCET
| VV |  | 2406,11 |  | 2406.11 | [17 empty] | VV | 3 | 2 | True | 1 | ROZPOCET
59 | K | 564851111.1 | Podklad ze štěrkodrtě ŠD tl 150 mm | m2 | 973.86 |  |  | 0 |  |  |  | základní | 0 | 0 | 0 |  | 0 | 0 | 0 | 0 | 0 | 4 | K | 3 |  |  |  | ROZPOCET | 0 | 0 | 0 | 0 | 0 | 1 | 0 | 4 | 2096702848
| VV |  | zpevněná plocha technologie - 2 vrstvy | [19 empty] | VV | 3 | 1 | True | 0 | ROZPOCET
| VV |  | (522,68-2*3,25*5,5)*2 |  | 973.86 | [17 empty] | VV | 3 | 2 | True | 1 | ROZPOCET
60 | K | 564861111.1 | Podklad ze štěrkodrtě ŠD tl 200 mm | m2 | 32.87 |  |  | 0 |  |  |  | základní | 0 | 0 | 0 |  | 0 | 0 | 0 | 0 | 0 | 4 | K | 3 |  |  |  | ROZPOCET | 0 | 0 | 0 | 0 | 0 | 1 | 0 | 4 | -2034710339
| VV |  | chodníky | [19 empty] | VV | 3 | 1 | True | 0 | ROZPOCET
| VV |  | 26,32+6,55 |  | 32.87 | [17 empty] | VV | 3 | 2 | True | 1 | ROZPOCET
61 | K | 564871112 | Podklad ze štěrkodrtě ŠD tl. 260 mm | m2 | 2149.23 |  |  | 0 |  |  |  | základní | 0 | 0 | 0 |  | 0 | 0 | 0 | 0 | 0 | 4 | K | 3 |  |  |  | ROZPOCET | 0 | 0 | 0 | 0 | 0 | 1 | 0 | 4 | 1964504484
| VV |  | komunikace | [19 empty] | VV | 3 | 1 | True | 0 | ROZPOCET
| VV |  | 2149,23 |  | 2149.23 | [17 empty] | VV | 3 | 2 | True | 1 | ROZPOCET
62 | K | 564871115 | Podklad ze štěrkodrtě ŠD tl. 290 mm | m2 | 2526.416 |  |  | 0 |  |  |  | základní | 0 | 0 | 0 |  | 0 | 0 | 0 | 0 | 0 | 4 | K | 3 |  |  |  | ROZPOCET | 0 | 0 | 0 | 0 | 0 | 1 | 0 | 4 | -15186893
| VV |  | bet. zpevněná plocha - tl. vrstvy 250-320mm | [19 empty] | VV | 3 | 1 | True | 0 | ROZPOCET
| VV |  | 2406,11*1,05 |  | 2526.416 | [17 empty] | VV | 3 | 2 | True | 1 | ROZPOCET
63 | K | 567122114 | Podklad ze směsi stmelené cementem SC C 8/10 (KSC I) tl 150 mm | m2 | 2526.416 |  |  | 0 |  |  |  | základní | 0 | 0 | 0 |  | 0 | 0 | 0 | 0 | 0 | 4 | K | 3 |  |  |  | ROZPOCET | 0 | 0 | 0 | 0 | 0 | 1 | 0 | 4 | 910441910
| VV |  | bet. zpevněná plocha - tl. vrstvy 250-320mm | [19 empty] | VV | 3 | 1 | True | 0 | ROZPOCET
| VV |  | 2406,11*1,05 |  | 2526.416 | [17 empty] | VV | 3 | 2 | True | 1 | ROZPOCET
| D | 58 | Kryty pozemních komunikací, letišť a ploch z betonu a ostatních hmot |  |  |  |  | 0 | [5 empty] | 0 | 0 |  | 0 |  | 47.1819 |  | 0 | 1 | D | 2 |  |  |  | ROZPOCET | [6 empty] | 0
64 | K | 581131115 | Kryt cementobetonový vozovek skupiny CB I tl 200 mm | m2 | 2406.11 |  |  | 0 |  |  |  | základní | 0 | 0 | 0 |  | 0 | 0 | 0 | 0 | 0 | 4 | K | 3 |  |  |  | ROZPOCET | 0 | 0 | 0 | 0 | 0 | 1 | 0 | 4 | -484280988
| VV |  | 2406,11 |  | 2406.11 | [17 empty] | VV | 3 | 2 | True | 1 | ROZPOCET
65 | K | 919716111.1 | Výztuž cementobetonového krytu ze svařovaných sítí hmotnosti do 7,5 kg/m2 | t | 45.62 |  |  | 0 |  |  |  | základní | 0 | 0 | 0 |  | 0 | 1.0151 | 46.3079 | 0 | 0 | 4 | K | 3 |  |  |  | ROZPOCET | 0 | 0 | 0 | 0 | 0 | 1 | 0 | 4 | -367829392
| VV |  | výztuž se svařovaných sítí 100x100x8mm ve dvou vrstvách včetně vyvázání a dodávky distančníků - 50 a 100mm-(váha sítě 9,48kg/m2) | [19 empty] | VV | 3 | 1 | True | 0 | ROZPOCET
| VV |  | 2406,11*9,48*0,001*2 |  | 45.62 | [17 empty] | VV | 3 | 2 | True | 1 | ROZPOCET
66 | M | 13021017 | tyč ocelová žebírková jakost BSt 500S výztuž do betonu D 20mm | t | 0.874 |  |  | 0 |  |  |  | základní | 0 | 0 | 0 |  | 0 | 1 | 0.874 | 0 | 0 | 8 | M | 3 |  |  |  | ROZPOCET | 0 | 0 | 0 | 0 | 0 | 1 | 0 | 4 | 589148754
| VV |  | výztuha dilatačních spar s poplastováním prostřední části | [19 empty] | VV | 3 | 1 | True | 0 | ROZPOCET
| VV |  | 714*0,5*7,8*3,14*0,01*0,01 |  | 0.874 | [17 empty] | VV | 3 | 2 | True | 1 | ROZPOCET
| D | 59 | Kryty pozemních komunikací, letišť a ploch dlážděných (předlažby) |  |  |  |  | 0 | [5 empty] | 0 | 0 |  | 0 |  | 126.944 |  | 0 | 1 | D | 2 |  |  |  | ROZPOCET | [6 empty] | 0
67 | K | 451317777 | Podklad nebo lože pod dlažbu vodorovný nebo do sklonu 1:5 z betonu prostého tl do 100 mm | m2 | 5 |  |  | 0 |  |  |  | základní | 0 | 0 | 0 |  | 0 | 0 | 0 | 0 | 0 | 4 | K | 3 |  |  |  | ROZPOCET | 0 | 0 | 0 | 0 | 0 | 1 | 0 | 4 | 441274370
| VV |  | přídlažba-u připojení | [19 empty] | VV | 3 | 1 | True | 0 | ROZPOCET
| VV |  | 20*0,25 |  | 5 | [17 empty] | VV | 3 | 2 | True | 1 | ROZPOCET
68 | K | 596211112 | Kladení zámkové dlažby komunikací pro pěší tl 60 mm skupiny A pl do 300 m2 | m2 | 32.87 |  |  | 0 |  |  |  | základní | 0 | 0 | 0 |  | 0 | 0.08425 | 2.7693 | 0 | 0 | 4 | K | 3 |  |  |  | ROZPOCET | 0 | 0 | 0 | 0 | 0 | 1 | 0 | 4 | -397704994
| VV |  | zámková dlažba 200/100/60 - standard | [19 empty] | VV | 3 | 1 | True | 0 | ROZPOCET
| VV |  | 26,32 |  | 26.32 | [17 empty] | VV | 3 | 2 | True | 0 | ROZPOCET
| VV |  | zámková dlažba 200/100/60 - červená - pro nevidomé a slabozraké | [19 empty] | VV | 3 | 1 | True | 0 | ROZPOCET
| VV |  | 6,55 |  | 6.55 | [17 empty] | VV | 3 | 2 | True | 0 | ROZPOCET
| VV |  | Součet |  | 32.87 | [17 empty] | VV | 3 | 4 | True | 1 | ROZPOCET
69 | M | 59245006 | dlažba skladebná betonová základní pro nevidomé 20 x 10 x 6 cm barevná | m2 | 7.074 |  |  | 0 |  |  |  | základní | 0 | 0 | 0 |  | 0 | 0.131 | 0.92669 | 0 | 0 | 8 | M | 3 |  |  |  | ROZPOCET | 0 | 0 | 0 | 0 | 0 | 1 | 0 | 4 | 1066523168
| VV |  | 6,55*1,08 |  | 7.074 | [17 empty] | VV | 3 | 2 | True | 1 | ROZPOCET
70 | M | 59245018 | dlažba skladebná betonová 20x10x6 cm přírodní | m2 | 27.636 |  |  | 0 |  |  |  | základní | 0 | 0 | 0 |  | 0 | 0.131 | 3.6203 | 0 | 0 | 8 | M | 3 |  |  |  | ROZPOCET | 0 | 0 | 0 | 0 | 0 | 1 | 0 | 4 | 967143356
| VV |  | 26,32*1,05 |  | 27.636 | [17 empty] | VV | 3 | 2 | True | 1 | ROZPOCET
71 | K | 596211213 | Kladení zámkové dlažby komunikací pro pěší tl 80 mm skupiny A pl přes 300 m2 | m2 | 490.93 |  |  | 0 |  |  |  | základní | 0 | 0 | 0 |  | 0 | 0.08565 | 42.0482 | 0 | 0 | 4 | K | 3 |  |  |  | ROZPOCET | 0 | 0 | 0 | 0 | 0 | 1 | 0 | 4 | 1571689418
| VV |  | dvojřádek žulové kostky | [19 empty] | VV | 3 | 1 | True | 0 | ROZPOCET
| VV |  | 20*0,2 |  | 4 | [17 empty] | VV | 3 | 2 | True | 0 | ROZPOCET
| VV |  | dlažba pod technologii | [19 empty] | VV | 3 | 1 | True | 0 | ROZPOCET
| VV |  | 522,68-3,25*5,5*2 |  | 486.93 | [17 empty] | VV | 3 | 2 | True | 0 | ROZPOCET
| VV |  | Součet |  | 490.93 | [17 empty] | VV | 3 | 4 | True | 1 | ROZPOCET
72 | M | 58381007 | kostka dlažební žula drobná 8/10 | m2 | 4 |  |  | 0 |  |  |  | základní | 0 | 0 | 0 |  | 0 | 0.222 | 0.888 | 0 | 0 | 8 | M | 3 |  |  |  | ROZPOCET | 0 | 0 | 0 | 0 | 0 | 1 | 0 | 4 | -487171482
| VV |  | dvojřádek | [19 empty] | VV | 3 | 1 | True | 0 | ROZPOCET
| VV |  | 20*0,2 |  | 4 | [17 empty] | VV | 3 | 2 | True | 1 | ROZPOCET
73 | M | 59245030 | dlažba tvar čtverec betonová 200x200x80mm přírodní | m2 | 511.277 |  |  | 0 |  |  |  | základní | 0 | 0 | 0 |  | 0 | 0.15 | 76.6915 | 0 | 0 | 8 | M | 3 |  |  |  | ROZPOCET | 0 | 0 | 0 | 0 | 0 | 1 | 0 | 4 | 374350434
| VV |  | (522,68-3,25*5,5*2)*1,05 |  | 511.277 | [17 empty] | VV | 3 | 2 | True | 1 | ROZPOCET
| D | 6 | Úpravy povrchů, podlahy a osazování výplní |  |  |  |  | 0 | [5 empty] | 0 | 0 |  | 0 |  | 2.7967 |  | 0 | 1 | D | 1 |  |  |  | ROZPOCET | [6 empty] | 0
74 | K | 622142001 | Potažení vnějších ploch pletivem v ploše nebo pruzích, na plném podkladu sklovláknitým vtlačením do tmelu stěn | m2 | 461.5 |  |  | 0 |  |  |  | základní | 0 | 0 | 0 |  | 0 | 0.00438 | 2.0214 | 0 | 0 | 4 | K | 2 |  |  |  | ROZPOCET | 0 | 0 | 0 | 0 | 0 | 1 | 0 | 4 | -1818465171
| VV |  | "1.fáze"3,3*(1,5+16,0+1,0+12,5+8,5+8,0+8,5+9,0)*2 |  | 429 | [17 empty] | VV | 2 | 2 | True | 0 | ROZPOCET
| VV |  | "2.fáze" 0,25*(1,5+16,0+1,0+12,5+8,5+8,0+8,5+9,0)*2 |  | 32.5 | [17 empty] | VV | 2 | 2 | True | 0 | ROZPOCET
| VV |  | Součet |  | 461.5 | [17 empty] | VV | 2 | 4 | True | 1 | ROZPOCET
75 | K | 622531001 | Omítka tenkovrstvá silikonová vnějších ploch probarvená, včetně penetrace podkladu zrnitá, tloušťky 1,0 mm stěn | m2 | 461.5 |  |  | 0 |  |  |  | základní | 0 | 0 | 0 |  | 0 | 0.00168 | 0.77532 | 0 | 0 | 4 | K | 2 |  |  |  | ROZPOCET | 0 | 0 | 0 | 0 | 0 | 1 | 0 | 4 | -1406333296
| VV |  | "1.fáze"3,3*(1,5+16,0+1,0+12,5+8,5+8,0+8,5+9,0)*2 |  | 429 | [17 empty] | VV | 2 | 2 | True | 0 | ROZPOCET
| VV |  | "2.fáze"0,25*(1,5+16,0+1,0+12,5+8,5+8,0+8,5+9,0)*2 |  | 32.5 | [17 empty] | VV | 2 | 2 | True | 0 | ROZPOCET
| VV |  | Součet |  | 461.5 | [17 empty] | VV | 2 | 4 | True | 1 | ROZPOCET
| D | 8 | Trubní vedení |  |  |  |  | 0 | [5 empty] | 0 | 0 |  | 0 |  | 15.7773 |  | 0 | 1 | D | 1 |  |  |  | ROZPOCET | [6 empty] | 0
76 | K | 81042103r | D+M lapač nečistot dn150 | ks | 4 |  |  | 0 |  |  |  | základní | 0 | 0 | 0 |  | 0 | 0 | 0 | 0 | 0 | 4 | K | 2 |  |  |  | ROZPOCET | 0 | 0 | 0 | 0 | 0 | 1 | 0 | 4 | 70997968
| D | 87 | Potrubí z trub plastických a skleněných |  |  |  |  | 0 | [5 empty] | 0 | 0 |  | 0 |  | 0.22482 |  | 0 | 1 | D | 2 |  |  |  | ROZPOCET | [6 empty] | 0
77 | K | 213141113 | Zřízení vrstvy z geotextilie v rovině nebo ve sklonu do 1:5 š do 8,5 m | m2 | 482.8 |  |  | 0 |  |  |  | základní | 0 | 0 | 0 |  | 0 | 0.00022 | 0.10622 | 0 | 0 | 4 | K | 3 |  |  |  | ROZPOCET | 0 | 0 | 0 | 0 | 0 | 1 | 0 | 4 | -1274697317
| VV |  | "drenáž | [19 empty] | VV | 3 | 1 | True | 0 | ROZPOCET
| VV |  | (0,4+0,45+0,4+0,45)*284 |  | 482.8 | [17 empty] | VV | 3 | 2 | True | 0 | ROZPOCET
| VV |  | Součet |  | 482.8 | [17 empty] | VV | 3 | 4 | True | 1 | ROZPOCET
78 | M | 69311081 | geotextilie netkaná separační, ochranná, filtrační, drenážní PES 300g/m2 | m2 | 355 |  |  | 0 |  |  |  | základní | 0 | 0 | 0 |  | 0 | 0.0003 | 0.1065 | 0 | 0 | 8 | M | 3 |  |  |  | ROZPOCET | 0 | 0 | 0 | 0 | 0 | 1 | 0 | 4 | -1939077481
| VV |  | s překrytím | [19 empty] | VV | 3 | 1 | True | 0 | ROZPOCET
| VV |  | 284*1,25 |  | 355 | [17 empty] | VV | 3 | 2 | True | 1 | ROZPOCET
79 | K | 871228111 | Kladení drenážního potrubí z tvrdého PVC průměru přes 90 do 150 mm | m | 284 |  |  | 0 |  |  |  | základní | 0 | 0 | 0 |  | 0 | 0 | 0 | 0 | 0 | 4 | K | 3 |  |  |  | ROZPOCET | 0 | 0 | 0 | 0 | 0 | 1 | 0 | 4 | -312659545
| VV |  | 284 |  | 284 | [17 empty] | VV | 3 | 2 | True | 1 | ROZPOCET
80 | M | 42971022 | kruhová klapka zpětná Pz D 160mm | kus | 11 |  |  | 0 |  |  |  | základní | 0 | 0 | 0 |  | 0 | 0.0011 | 0.0121 | 0 | 0 | 8 | M | 3 |  |  |  | ROZPOCET | 0 | 0 | 0 | 0 | 0 | 1 | 0 | 4 | -2109428095
| VV |  | zpětná klapka pro drenáže | [19 empty] | VV | 3 | 1 | True | 0 | ROZPOCET
| VV |  | 11 |  | 11 | [17 empty] | VV | 3 | 2 | True | 1 | ROZPOCET
| D | 89 | Trubní vedení - ostatní konstrukce |  |  |  |  | 0 | [5 empty] | 0 | 0 |  | 0 |  | 15.5525 |  | 0 | 1 | D | 2 |  |  |  | ROZPOCET | [6 empty] | 0
81 | K | 00RK001 | Uložení stávajících sítí do chráničky, včetně dodávky chráničky, zemních prací a obbetonování | m | 52 |  |  | 0 |  |  |  | základní | 0 | 0 | 0 |  | 0 | 0 | 0 | 0 | 0 | 4 | K | 3 |  |  |  | ROZPOCET | 0 | 0 | 0 | 0 | 0 | 1 | 0 | 4 | -330141563
| VV |  | uložení stáv sítí pod zpevněnými plochami | [19 empty] | VV | 3 | 1 | True | 0 | ROZPOCET
| VV |  | 2*14+2*12 |  | 52 | [17 empty] | VV | 3 | 2 | True | 1 | ROZPOCET
82 | K | 00RK012 | Navrtávka (jádrová) včetně montáže a dodávky těsnící průchodky (sedla) | kus | 11 |  |  | 0 |  |  |  | základní | 0 | 0 | 0 |  | 0 | 0 | 0 | 0 | 0 | 4 | K | 3 |  |  |  | ROZPOCET | 0 | 0 | 0 | 0 | 0 | 1 | 0 | 4 | 919630046
| VV |  | 11 |  | 11 | [17 empty] | VV | 3 | 2 | True | 1 | ROZPOCET
83 | K | 895941311 | Zřízení vpusti kanalizační uliční z betonových dílců | kus | 13 |  |  | 0 |  |  |  | základní | 0 | 0 | 0 |  | 0 | 0.14494 | 1.8842 | 0 | 0 | 4 | K | 3 |  |  |  | ROZPOCET | 0 | 0 | 0 | 0 | 0 | 1 | 0 | 4 | 584689368
| VV |  | uliční vpusti | [19 empty] | VV | 3 | 1 | True | 0 | ROZPOCET
| VV |  | 13 |  | 13 | [17 empty] | VV | 3 | 2 | True | 1 | ROZPOCET
84 | M | BET.KTBV5059 | Vpusť uliční, skruž betonová s výtokem TBV-Q 500/590/200V, 590x500x50mm | kus | 13 |  |  | 0 |  |  |  | základní | 0 | 0 | 0 |  | 0 | 0.12 | 1.56 | 0 | 0 | 8 | M | 3 |  |  |  | ROZPOCET | 0 | 0 | 0 | 0 | 0 | 1 | 0 | 4 | 1079460019
| VV |  | 13 |  | 13 | [17 empty] | VV | 3 | 2 | True | 1 | ROZPOCET
85 | M | 59223821 | vpusť uliční prstenec betonový 180x660x100mm | kus | 13 |  |  | 0 |  |  |  | základní | 0 | 0 | 0 |  | 0 | 0.103 | 1.339 | 0 | 0 | 8 | M | 3 |  |  |  | ROZPOCET | 0 | 0 | 0 | 0 | 0 | 1 | 0 | 4 | 1055672665
| VV |  | 13 |  | 13 | [17 empty] | VV | 3 | 2 | True | 1 | ROZPOCET
86 | M | 59223825 | vpusť uliční skruž betonová 290x500x50mm | kus | 13 |  |  | 0 |  |  |  | základní | 0 | 0 | 0 |  | 0 | 0.06 | 0.78 | 0 | 0 | 8 | M | 3 |  |  |  | ROZPOCET | 0 | 0 | 0 | 0 | 0 | 1 | 0 | 4 | 1420711428
| VV |  | 13 |  | 13 | [17 empty] | VV | 3 | 2 | True | 1 | ROZPOCET
87 | M | 59223822 | vpusť uliční dno s výtokem betonové 626x495x50mm | kus | 13 |  |  | 0 |  |  |  | základní | 0 | 0 | 0 |  | 0 | 0.232 | 3.016 | 0 | 0 | 8 | M | 3 |  |  |  | ROZPOCET | 0 | 0 | 0 | 0 | 0 | 1 | 0 | 4 | 998661090
| VV |  | 13 |  | 13 | [17 empty] | VV | 3 | 2 | True | 1 | ROZPOCET
88 | M | 59223826 | vpusť uliční skruž betonová 590x500x50mm | kus | 13 |  |  | 0 |  |  |  | základní | 0 | 0 | 0 |  | 0 | 0.12 | 1.56 | 0 | 0 | 8 | M | 3 |  |  |  | ROZPOCET | 0 | 0 | 0 | 0 | 0 | 1 | 0 | 4 | -1318520369
| VV |  | 13 |  | 13 | [17 empty] | VV | 3 | 2 | True | 1 | ROZPOCET
89 | M | BTL.0006311.URS | prstenec betonový pro uliční vpusť vyrovnávací TBV-Q 390/60/10a, 39x6x13cm | kus | 13 |  |  | 0 |  |  |  | základní | 0 | 0 | 0 |  | 0 | 0.027 | 0.351 | 0 | 0 | 8 | M | 3 |  |  |  | ROZPOCET | 0 | 0 | 0 | 0 | 0 | 1 | 0 | 4 | -1439815791
| VV |  | 13 |  | 13 | [17 empty] | VV | 3 | 2 | True | 1 | ROZPOCET
90 | K | 899204112 | Osazení mříží litinových včetně rámů a košů na bahno pro třídu zatížení D400, E600 | kus | 13 |  |  | 0 |  |  |  | základní | 0 | 0 | 0 |  | 0 | 0.21734 | 2.8254 | 0 | 0 | 4 | K | 3 |  |  |  | ROZPOCET | 0 | 0 | 0 | 0 | 0 | 1 | 0 | 4 | -2103904936
| VV |  | 13 |  | 13 | [17 empty] | VV | 3 | 2 | True | 1 | ROZPOCET
91 | M | 55242320 | mříž vtoková litinová plochá 500x500mm | kus | 13 |  |  | 0 |  |  |  | základní | 0 | 0 | 0 |  | 0 | 0.0506 | 0.6578 | 0 | 0 | 8 | M | 3 |  |  |  | ROZPOCET | 0 | 0 | 0 | 0 | 0 | 1 | 0 | 4 | 845396493
| VV |  | alternativně polyplast | [19 empty] | VV | 3 | 1 | True | 0 | ROZPOCET
| VV |  | 13 |  | 13 | [17 empty] | VV | 3 | 2 | True | 1 | ROZPOCET
92 | M | 592238740 | koš pozink. C3 DIN 4052, vysoký, pro rám 500/300 | kus | 13 |  |  | 0 |  |  |  | základní | 0 | 0 | 0 |  | 0 | 0.006 | 0.078 | 0 | 0 | 8 | M | 3 |  |  |  | ROZPOCET | 0 | 0 | 0 | 0 | 0 | 1 | 0 | 4 | -1815807064
| VV |  | 13 |  | 13 | [17 empty] | VV | 3 | 2 | True | 1 | ROZPOCET
93 | K | 899331111 | Výšková úprava uličního vstupu nebo vpusti do 200 mm zvýšením poklopu | kus | 2 |  |  | 0 |  |  |  | základní | 0 | 0 | 0 |  | 0 | 0.4208 | 0.8416 | 0 | 0 | 4 | K | 3 |  |  |  | ROZPOCET | 0 | 0 | 0 | 0 | 0 | 1 | 0 | 4 | -907515078
| VV |  | 2 |  | 2 | [17 empty] | VV | 3 | 2 | True | 1 | ROZPOCET
94 | K | 899332111 | Výšková úprava uličního vstupu nebo vpusti do 200 mm snížením poklopu | kus | 2 |  |  | 0 |  |  |  | základní | 0 | 0 | 0 |  | 0 | 0.32974 | 0.65948 | 0 | 0 | 4 | K | 3 |  |  |  | ROZPOCET | 0 | 0 | 0 | 0 | 0 | 1 | 0 | 4 | 2007872256
| VV |  | 2 |  | 2 | [17 empty] | VV | 3 | 2 | True | 1 | ROZPOCET
| D | 9 | Ostatní konstrukce a práce, bourání |  |  |  |  | 0 | [5 empty] | 0 | 0 |  | 0 |  | 5.6647 |  | 4.8647 | 1 | D | 1 |  |  |  | ROZPOCET | [6 empty] | 0
95 | K | 914511111 | Montáž sloupku dopravních značek délky do 3,5 m do betonového základu | kus | 8 |  |  | 0 |  |  |  | základní | 0 | 0 | 0 |  | 0 | 0.10941 | 0.87528 | 0 | 0 | 4 | K | 2 |  |  |  | ROZPOCET | 0 | 0 | 0 | 0 | 0 | 1 | 0 | 4 | 2048612324
96 | M | 40445230 | sloupek pro dopravní značku Zn D 70mm v 3,5m | kus | 8 |  |  | 0 |  |  |  | základní | 0 | 0 | 0 |  | 0 | 0.0065 | 0.052 | 0 | 0 | 8 | M | 2 |  |  |  | ROZPOCET | 0 | 0 | 0 | 0 | 0 | 1 | 0 | 4 | 1913450321
| VV |  | 8 |  | 8 | [17 empty] | VV | 2 | 2 | True | 1 | ROZPOCET
97 | M | 40445241 | patka pro sloupek Al D 70mm | kus | 8 |  |  | 0 |  |  |  | základní | 0 | 0 | 0 |  | 0 | 0.0033 | 0.0264 | 0 | 0 | 8 | M | 2 |  |  |  | ROZPOCET | 0 | 0 | 0 | 0 | 0 | 1 | 0 | 4 | -274537427
| VV |  | 8 |  | 8 | [17 empty] | VV | 2 | 2 | True | 1 | ROZPOCET
98 | M | 40445254 | víčko plastové na sloupek D 70mm | kus | 8 |  |  | 0 |  |  |  | základní | 0 | 0 | 0 |  | 0 | 0.00015 | 0.0012 | 0 | 0 | 8 | M | 2 |  |  |  | ROZPOCET | 0 | 0 | 0 | 0 | 0 | 1 | 0 | 4 | -967203365
| VV |  | 8 |  | 8 | [17 empty] | VV | 2 | 2 | True | 1 | ROZPOCET
99 | M | 40445257 | svorka upínací na sloupek D 70mm | kus | 16 |  |  | 0 |  |  |  | základní | 0 | 0 | 0 |  | 0 | 0.0004 | 0.0064 | 0 | 0 | 8 | M | 2 |  |  |  | ROZPOCET | 0 | 0 | 0 | 0 | 0 | 1 | 0 | 4 | -923776691
| VV |  | 8*2 |  | 16 | [17 empty] | VV | 2 | 2 | True | 1 | ROZPOCET
100 | K | 914111111 | Montáž svislé dopravní značky do velikosti 1 m2 objímkami na sloupek nebo konzolu | kus | 8 |  |  | 0 |  |  |  | základní | 0 | 0 | 0 |  | 0 | 0.0007 | 0.0056 | 0 | 0 | 4 | K | 2 |  |  |  | ROZPOCET | 0 | 0 | 0 | 0 | 0 | 1 | 0 | 4 | 856545909
| VV |  | opětovné osazení původních DZ na nové sloupky | [19 empty] | VV | 2 | 1 | True | 0 | ROZPOCET
| VV |  | 8 |  | 8 | [17 empty] | VV | 2 | 2 | True | 1 | ROZPOCET
101 | M | 40445615 | značky upravující přednost P6 700mm | kus | 1 |  |  | 0 |  |  |  | základní | 0 | 0 | 0 |  | 0 | 0.005 | 0.005 | 0 | 0 | 8 | M | 2 |  |  |  | ROZPOCET | 0 | 0 | 0 | 0 | 0 | 1 | 0 | 4 | -18931283
| VV |  | P6 | [19 empty] | VV | 2 | 1 | True | 0 | ROZPOCET
| VV |  | 1 |  | 1 | [17 empty] | VV | 2 | 2 | True | 1 | ROZPOCET
102 | M | 40445621 | informativní značky provozní IP1-IP3, IP4b-IP7, IP10a, b 500x500mm | kus | 2 |  |  | 0 |  |  |  | základní | 0 | 0 | 0 |  | 0 | 0.0026 | 0.0052 | 0 | 0 | 8 | M | 2 |  |  |  | ROZPOCET | 0 | 0 | 0 | 0 | 0 | 1 | 0 | 4 | 285635778
| VV |  | IP4b | [19 empty] | VV | 2 | 1 | True | 0 | ROZPOCET
| VV |  | 2 |  | 2 | [17 empty] | VV | 2 | 2 | True | 1 | ROZPOCET
103 | M | 40445619 | zákazové, příkazové dopravní značky B1-B34, C1-15 500mm | kus | 5 |  |  | 0 |  |  |  | základní | 0 | 0 | 0 |  | 0 | 0.0013 | 0.0065 | 0 | 0 | 8 | M | 2 |  |  |  | ROZPOCET | 0 | 0 | 0 | 0 | 0 | 1 | 0 | 4 | -2125909731
| VV |  | B2 | [19 empty] | VV | 2 | 1 | True | 0 | ROZPOCET
| VV |  | 1 |  | 1 | [17 empty] | VV | 2 | 2 | True | 0 | ROZPOCET
| VV |  | B16 | [19 empty] | VV | 2 | 1 | True | 0 | ROZPOCET
| VV |  | 1 |  | 1 | [17 empty] | VV | 2 | 2 | True | 0 | ROZPOCET
| VV |  | B20a | [19 empty] | VV | 2 | 1 | True | 0 | ROZPOCET
| VV |  | 1 |  | 1 | [17 empty] | VV | 2 | 2 | True | 0 | ROZPOCET
| VV |  | B24b | [19 empty] | VV | 2 | 1 | True | 0 | ROZPOCET
| VV |  | 1 |  | 1 | [17 empty] | VV | 2 | 2 | True | 0 | ROZPOCET
| VV |  | C3b | [19 empty] | VV | 2 | 1 | True | 0 | ROZPOCET
| VV |  | 1 |  | 1 | [17 empty] | VV | 2 | 2 | True | 0 | ROZPOCET
| VV |  | Součet |  | 5 | [17 empty] | VV | 2 | 4 | True | 1 | ROZPOCET
104 | K | 915111112 | Vodorovné dopravní značení šířky 125 mm retroreflexní bílou barvou dělící čáry souvislé | m | 127.6 |  |  | 0 |  |  |  | základní | 0 | 0 | 0 |  | 0 | 0.00011 | 0.014036 | 0 | 0 | 4 | K | 2 |  |  |  | ROZPOCET | 0 | 0 | 0 | 0 | 0 | 1 | 0 | 4 | 861995134
| VV |  | V1a | [19 empty] | VV | 2 | 1 | True | 0 | ROZPOCET
| VV |  | 12,5 |  | 12.5 | [17 empty] | VV | 2 | 2 | True | 0 | ROZPOCET
| VV |  | V2b | [19 empty] | VV | 2 | 1 | True | 0 | ROZPOCET
| VV |  | 114,1 |  | 114.1 | [17 empty] | VV | 2 | 2 | True | 0 | ROZPOCET
| VV |  | vodící pás | [19 empty] | VV | 2 | 1 | True | 0 | ROZPOCET
| VV |  | 1 |  | 1 | [17 empty] | VV | 2 | 2 | True | 0 | ROZPOCET
| VV |  | Součet |  | 127.6 | [17 empty] | VV | 2 | 4 | True | 1 | ROZPOCET
105 | K | 915121111 | Vodorovné dopravní značení vodící čáry souvislé š 250 mm základní bílá barva | m | 74.2 |  |  | 0 |  |  |  | základní | 0 | 0 | 0 |  | 0 | 0.00015 | 0.01113 | 0 | 0 | 4 | K | 2 |  |  |  | ROZPOCET | 0 | 0 | 0 | 0 | 0 | 1 | 0 | 4 | -1288499341
| VV |  | V4 | [19 empty] | VV | 2 | 1 | True | 0 | ROZPOCET
| VV |  | 15,5+58,7 |  | 74.2 | [17 empty] | VV | 2 | 2 | True | 1 | ROZPOCET
106 | K | 915131111 | Vodorovné dopravní značení přechody pro chodce, šipky, symboly základní bílá barva | m2 | 9 |  |  | 0 |  |  |  | základní | 0 | 0 | 0 |  | 0 | 0.0006 | 0.0054 | 0 | 0 | 4 | K | 2 |  |  |  | ROZPOCET | 0 | 0 | 0 | 0 | 0 | 1 | 0 | 4 | 2096528426
| VV |  | V5 | [19 empty] | VV | 2 | 1 | True | 0 | ROZPOCET
| VV |  | 9 |  | 9 | [17 empty] | VV | 2 | 2 | True | 1 | ROZPOCET
107 | M | 40445350 | barva na vodorovné dopravní značení rozpouštědlová bílá | kg | 34.7 |  |  | 0 |  |  |  | základní | 0 | 0 | 0 |  | 0 | 0.001 | 0.0347 | 0 | 0 | 8 | M | 2 |  |  |  | ROZPOCET | 0 | 0 | 0 | 0 | 0 | 1 | 0 | 4 | 1104105409
| VV |  | 0,8kg/m2 | [19 empty] | VV | 2 | 1 | True | 0 | ROZPOCET
| VV |  | (9+74,2*0,25+126,6*0,125)*0,8 |  | 34.7 | [17 empty] | VV | 2 | 2 | True | 1 | ROZPOCET
108 | K | 915611111 | Předznačení vodorovného liniového značení | m | 209.8 |  |  | 0 |  |  |  | základní | 0 | 0 | 0 |  | 0 | 0 | 0 | 0 | 0 | 4 | K | 2 |  |  |  | ROZPOCET | 0 | 0 | 0 | 0 | 0 | 1 | 0 | 4 | -697319576
| VV |  | 9+74,2+126,6 |  | 209.8 | [17 empty] | VV | 2 | 2 | True | 1 | ROZPOCET
109 | K | 935932214 | Odvodňovací plastový žlab pro třídu zatížení B 125 vnitřní šířky 150 mm s krycím roštem mřížkovým z pozinkované oceli | m | 29.8 |  |  | 0 |  |  |  | základní | 0 | 0 | 0 |  | 0 | 0.15396 | 4.588 | 0 | 0 | 4 | K | 2 |  |  |  | ROZPOCET | 0 | 0 | 0 | 0 | 0 | 1 | 0 | 4 | 722246187
| VV |  | 14,9*2 |  | 29.8 | [17 empty] | VV | 2 | 2 | True | 1 | ROZPOCET
110 | K | 949101111 | Lešení pomocné pracovní pro objekty pozemních staveb pro zatížení do 150 kg/m2, o výšce lešeňové podlahy do 1,9 m | m2 | 214.5 |  |  | 0 |  |  |  | základní | 0 | 0 | 0 |  | 0 | 0.00013 | 0.027885 | 0 | 0 | 4 | K | 2 |  |  |  | ROZPOCET | 0 | 0 | 0 | 0 | 0 | 1 | 0 | 4 | -668931117
| VV |  | (1,5+16,0+1,0+12,5+8,5+8,0+8,5+9,0)*3,3 |  | 214.5 | [17 empty] | VV | 2 | 2 | True | 0 | ROZPOCET
| VV |  | Součet |  | 214.5 | [17 empty] | VV | 2 | 4 | True | 1 | ROZPOCET
111 | K | 966071711 | Bourání plotových sloupků a vzpěr ocelových trubkových nebo profilovaných výšky do 2,50 m zabetonovaných | kus | 67 |  |  | 0 |  |  |  | základní | 0 | 0 | 0 |  | 0 | 0 | 0 | 0.0657 | 4.4019 | 4 | K | 2 |  |  |  | ROZPOCET | 0 | 0 | 0 | 0 | 0 | 1 | 0 | 4 | 293854920
112 | K | 966071823 | Rozebrání oplocení z pletiva drátěného se čtvercovými oky, výšky přes 2,0 do 4,0 m | m | 133 |  |  | 0 |  |  |  | základní | 0 | 0 | 0 |  | 0 | 0 | 0 | 0.00348 | 0.46284 | 4 | K | 2 |  |  |  | ROZPOCET | 0 | 0 | 0 | 0 | 0 | 1 | 0 | 4 | 1162034794
| D | 91 | Doplňující konstrukce a práce pozemních komunikací, letišť a ploch |  |  |  |  | 0 | [5 empty] | 0 | 0 |  | 0 |  | 154.1502 |  | 0 | 1 | D | 1 |  |  |  | ROZPOCET | [6 empty] | 0
113 | K | 916131213 | Osazení silničního obrubníku betonového stojatého s boční opěrou do lože z betonu prostého | m | 727.35 |  |  | 0 |  |  |  | základní | 0 | 0 | 0 |  | 0 | 0.1554 | 113.0302 | 0 | 0 | 4 | K | 2 |  |  |  | ROZPOCET | 0 | 0 | 0 | 0 | 0 | 1 | 0 | 4 | -1764683259
| VV |  | přejezdový 150*150 | [19 empty] | VV | 2 | 1 | True | 0 | ROZPOCET
| VV |  | 596,93 |  | 596.93 | [17 empty] | VV | 2 | 2 | True | 0 | ROZPOCET
| VV |  | přechodový levý a pravý | [19 empty] | VV | 2 | 1 | True | 0 | ROZPOCET
| VV |  | 2+1 |  | 3 | [17 empty] | VV | 2 | 2 | True | 0 | ROZPOCET
| VV |  | Obrubník BO15 - 150*250 ( uložený na 12 cm) | [19 empty] | VV | 2 | 1 | True | 0 | ROZPOCET
| VV |  | 3 |  | 3 | [17 empty] | VV | 2 | 2 | True | 0 | ROZPOCET
| VV |  | obrubník BO10 - 100*250 (uložený do úrovně) + podklad pro vybíjecí prahy | [19 empty] | VV | 2 | 1 | True | 0 | ROZPOCET
| VV |  | 84,92+39,5 |  | 124.42 | [17 empty] | VV | 2 | 2 | True | 0 | ROZPOCET
| VV |  | Součet |  | 727.35 | [17 empty] | VV | 2 | 4 | True | 1 | ROZPOCET
114 | M | 59217029 | obrubník betonový silniční nájezdový 100x15x15 cm | m | 626.777 |  |  | 0 |  |  |  | základní | 0 | 0 | 0 |  | 0 | 0.0483 | 30.2733 | 0 | 0 | 8 | M | 2 |  |  |  | ROZPOCET | 0 | 0 | 0 | 0 | 0 | 1 | 0 | 4 | -1527593226
| VV |  | 596,93*1,05 |  | 626.777 | [17 empty] | VV | 2 | 2 | True | 1 | ROZPOCET
115 | M | 59217031 | obrubník betonový silniční 100 x 15 x 25 cm | m | 3.15 |  |  | 0 |  |  |  | základní | 0 | 0 | 0 |  | 0 | 0.08 | 0.252 | 0 | 0 | 8 | M | 2 |  |  |  | ROZPOCET | 0 | 0 | 0 | 0 | 0 | 1 | 0 | 4 | -205813004
| VV |  | 3*1,05 |  | 3.15 | [17 empty] | VV | 2 | 2 | True | 1 | ROZPOCET
116 | M | 59217030 | obrubník betonový silniční přechodový 100x15x15-25 cm | m | 3 |  |  | 0 |  |  |  | základní | 0 | 0 | 0 |  | 0 | 0.06567 | 0.19701 | 0 | 0 | 8 | M | 2 |  |  |  | ROZPOCET | 0 | 0 | 0 | 0 | 0 | 1 | 0 | 4 | 838134902
| VV |  | levý + pravý | [19 empty] | VV | 2 | 1 | True | 0 | ROZPOCET
| VV |  | 2+1 |  | 3 | [17 empty] | VV | 2 | 2 | True | 1 | ROZPOCET
117 | M | 59217017 | obrubník betonový chodníkový 1000x150x250mm | m | 130.641 |  |  | 0 |  |  |  | základní | 0 | 0 | 0 |  | 0 | 0.05612 | 7.3316 | 0 | 0 | 8 | M | 2 |  |  |  | ROZPOCET | 0 | 0 | 0 | 0 | 0 | 1 | 0 | 4 | 1094335439
| VV |  | (84,92+39,5)*1,05 |  | 130.641 | [17 empty] | VV | 2 | 2 | True | 1 | ROZPOCET
118 | K | 916231213 | Osazení chodníkového obrubníku betonového stojatého s boční opěrou do lože z betonu prostého | m | 18.2 |  |  | 0 |  |  |  | základní | 0 | 0 | 0 |  | 0 | 0.1295 | 2.3569 | 0 | 0 | 4 | K | 2 |  |  |  | ROZPOCET | 0 | 0 | 0 | 0 | 0 | 1 | 0 | 4 | 948930556
| VV |  | betonový BO5 50*200 | [19 empty] | VV | 2 | 1 | True | 0 | ROZPOCET
| VV |  | 18,2 |  | 18.2 | [17 empty] | VV | 2 | 2 | True | 1 | ROZPOCET
119 | M | 59217002 | obrubník betonový zahradní šedý 1000x50x200mm | m | 19.11 |  |  | 0 |  |  |  | základní | 0 | 0 | 0 |  | 0 | 0.024 | 0.45864 | 0 | 0 | 8 | M | 2 |  |  |  | ROZPOCET | 0 | 0 | 0 | 0 | 0 | 1 | 0 | 4 | 1860289681
| VV |  | 18,2*1,05 |  | 19.11 | [17 empty] | VV | 2 | 2 | True | 1 | ROZPOCET
120 | K | 919111111 | Řezání dilatačních spár š 4 mm hl do 60 mm příčných nebo podélných v čerstvém CB krytu | m | 714 |  |  | 0 |  |  |  | základní | 0 | 0 | 0 |  | 0 | 1e-05 | 0.00714 | 0 | 0 | 4 | K | 2 |  |  |  | ROZPOCET | 0 | 0 | 0 | 0 | 0 | 1 | 0 | 4 | -1526702801
| VV |  | dilatace cementobetonového krytu | [19 empty] | VV | 2 | 1 | True | 0 | ROZPOCET
| VV |  | 714 |  | 714 | [17 empty] | VV | 2 | 2 | True | 1 | ROZPOCET
121 | K | 919122122 | Těsnění spár zálivkou za tepla pro komůrky š 15 mm hl 30 mm s těsnicím profilem | m | 714 |  |  | 0 |  |  |  | základní | 0 | 0 | 0 |  | 0 | 0.00017 | 0.12138 | 0 | 0 | 4 | K | 2 |  |  |  | ROZPOCET | 0 | 0 | 0 | 0 | 0 | 1 | 0 | 4 | -627725502
| VV |  | 714 |  | 714 | [17 empty] | VV | 2 | 2 | True | 1 | ROZPOCET
127 | K | 919732211 | Styčná spára napojení nového živičného povrchu na stávající za tepla š 15 mm hl 25 mm s prořezáním | m | 200 |  |  | 0 |  |  |  | základní | 0 | 0 | 0 |  | 0 | 0.00061 | 0.122 | 0 | 0 | 4 | K | 2 |  |  |  | ROZPOCET | 0 | 0 | 0 | 0 | 0 | 1 | 0 | 4 | -497941378
| VV |  | "napojení stávající komunikace na nové zpevněné plochy" 200,0 |  | 200 | [17 empty] | VV | 2 | 2 | True | 1 | ROZPOCET
| D | 99 | Přesun hmot |  |  |  |  | 0 | [5 empty] | 0 | 0 |  | 0 |  | 0 |  | 0 | 1 | D | 2 |  |  |  | ROZPOCET | [6 empty] | 0
122 | K | 998225111 | Přesun hmot pro pozemní komunikace s krytem z kamene, monolitickým betonovým nebo živičným | t | 5674.06 |  |  | 0 |  |  |  | základní | 0 | 0 | 0 |  | 0 | 0 | 0 | 0 | 0 | 4 | K | 3 |  |  |  | ROZPOCET | 0 | 0 | 0 | 0 | 0 | 1 | 0 | 4 | 1265328417
| D | 997 | Přesun sutě |  |  |  |  | 0 | [5 empty] | 0 | 0 |  | 0 |  | 0 |  | 0 | 1 | D | 1 |  |  |  | ROZPOCET | [6 empty] | 0
123 | K | 997013501 | Odvoz suti a vybouraných hmot na skládku nebo meziskládku se složením, na vzdálenost do 1 km | t | 88.55 |  |  | 0 |  |  |  | základní | 0 | 0 | 0 |  | 0 | 0 | 0 | 0 | 0 | 4 | K | 2 |  |  |  | ROZPOCET | 0 | 0 | 0 | 0 | 0 | 1 | 0 | 4 | -458678217
| VV |  | "beton" 68,75 |  | 68.75 | [17 empty] | VV | 2 | 2 | True | 0 | ROZPOCET
| VV |  | "kámen" 19,8 |  | 19.8 | [17 empty] | VV | 2 | 2 | True | 0 | ROZPOCET
| VV |  | Součet |  | 88.55 | [17 empty] | VV | 2 | 4 | True | 1 | ROZPOCET
124 | K | 997013509 | Odvoz suti a vybouraných hmot na skládku nebo meziskládku se složením, na vzdálenost Příplatek k ceně za každý další i započatý 1 km přes 1 km | t | 1682.45 |  |  | 0 |  |  |  | základní | 0 | 0 | 0 |  | 0 | 0 | 0 | 0 | 0 | 4 | K | 2 |  |  |  | ROZPOCET | 0 | 0 | 0 | 0 | 0 | 1 | 0 | 4 | 26945110
| VV |  | 88,55*19 'Přepočtené koeficientem množství |  | 1682.45 | [17 empty] | VV | 2 | 2 | False | 1 | ROZPOCET
125 | K | 997013601 | Poplatek za uložení stavebního odpadu na skládce (skládkovné) z prostého betonu zatříděného do Katalogu odpadů pod kódem 17 01 01 | t | 68.75 |  |  | 0 |  |  |  | základní | 0 | 0 | 0 |  | 0 | 0 | 0 | 0 | 0 | 4 | K | 2 |  |  |  | ROZPOCET | 0 | 0 | 0 | 0 | 0 | 1 | 0 | 4 | 176136658
126 | K | 997013655 | Poplatek za uložení stavebního odpadu na skládce (skládkovné) zeminy a kamení zatříděného do Katalogu odpadů pod kódem 17 05 04 | t | 19.8 |  |  | 0 |  |  |  | základní | 0 | 0 | 0 |  | 0 | 0 | 0 | 0 | 0 | 4 | K | 2 |  |  |  | ROZPOCET | 0 | 0 | 0 | 0 | 0 | 1 | 0 | 4 | -716847916

## SO 03 - Odvodnění zpevněn...
[10 empty] | >> skryté sloupce << | [12 empty] | {d9bb7db7-918f-486e-99ec-88cc6f462f73}
2
| KRYCÍ LIST SOUPISU PRACÍ | [9 empty] | v --- níže se nacházejí doplnkové a pomocné údaje k sestavám --- v | [11 empty] | False
Stavba:
Rozvoj vodíkové mobility v Ostravě 1.etapa - 1.a2. fáze
Objekt:
SO 03 - Odvodnění zpevněných ploch technologie
vč. SO 03.1 - Odvodnění zpevněných ploch technologie - bourací práce
| KSO: |  |  |  |  | CC-CZ:
| Místo: |  | Ostrava |  |  | Datum: | 28. 3. 2022
| Zadavatel: |  |  |  |  | IČ: | 61974757
|  | Dopravní podnik Ostrava a.s. |  |  |  | DIČ:
| Uchazeč: |  |  |  |  | IČ: | Vyplň údaj
|  | Vyplň údaj |  |  |  | DIČ: | Vyplň údaj
| Projektant: |  |  |  |  | IČ: | 46580514
|  | IGEA s.r.o. |  |  |  | DIČ:
| Zpracovatel: |  |  |  |  | IČ:
|  | R.Vojtěchová |  |  |  | DIČ:
Poznámka:
|  | Materiál | [5 empty] | 0
|  | Montáž | [5 empty] | 0
| Cena bez DPH | [6 empty] | 0
|  |  | Základ daně |  |  | Sazba daně |  | Výše daně
| DPH | základní | 0 |  |  | 21% |  | 0
|  | snížená | 0 |  |  | 15% |  | 0
|  | zákl. přenesená | 0 |  |  | 21% |  | 0
|  | sníž. přenesená | 0 |  |  | 15% |  | 0
|  | nulová | 0 |  |  | 0% |  | 0
| Cena s DPH |  |  | v | CZK |  |  | 0
REKAPITULACE ČLENĚNÍ SOUPISU PRACÍ
Stavba:
Rozvoj vodíkové mobility v Ostravě 1.etapa - 1.a2. fáze
Objekt:
SO 03 - Odvodnění zpevněných ploch technologie
vč. SO 03.1 - Odvodnění zpevněných ploch technologie - bourací práce
Místo: |  |  | Ostrava |  |  | Datum: | 28. 3. 2022
Zadavatel: |  |  | Dopravní podnik Ostrava a.s. |  |  | Projektant: | IGEA s.r.o.
Uchazeč: |  |  | Vyplň údaj |  |  | Zpracovatel: | R.Vojtěchová
Kód dílu - Popis | [5 empty] | Materiál [CZK] | Montáž [CZK] | Cena celkem [CZK]
Náklady stavby celkem | [5 empty] | 0 | 0 | 0 | [15 empty] | -1
| HSV - Práce a dodávky HSV |  |  |  |  | 0 | 0 | 0
| 1 - Zemní práce |  |  |  |  | 0 | 0 | 0
| 2 - Zakládání |  |  |  |  | 0 | 0 | 0
| 4 - Vodorovné konstrukce |  |  |  |  | 0 | 0 | 0
| 8 - Trubní vedení |  |  |  |  | 0 | 0 | 0
| 99 - Staveništní přesun hmot |  |  |  |  | 0 | 0 | 0
| 997 - Přesun sutě |  |  |  |  | 0 | 0 | 0
SOUPIS PRACÍ
Stavba:
Rozvoj vodíkové mobility v Ostravě 1.etapa - 1.a2. fáze
Objekt:
SO 03 - Odvodnění zpevněných ploch technologie
vč. SO 03.1 - Odvodnění zpevněných ploch technologie - bourací práce
Místo: |  |  | Ostrava |  |  | Datum: | 28. 3. 2022
Zadavatel: |  |  | Dopravní podnik Ostrava a.s. |  |  | Projektant: | IGEA s.r.o.
Uchazeč: |  |  | Vyplň údaj |  |  | Zpracovatel: | R.Vojtěchová
PČ | Typ | Kód | Popis | MJ | Množství | J. materiál [CZK] | J. montáž [CZK] | Cena celkem [CZK] | Cenová soustava |  |  | DPH | J.cena [CZK] | Materiál celkem [CZK] | Montáž celkem [CZK] | J. Nh [h] | Nh celkem [h] | J. hmotnost [t] | Hmotnost celkem [t] | J. suť [t] | Suť Celkem [t]
Náklady soupisu celkem | [7 empty] | 0 | [5 empty] | 0 | 0 |  | 0 |  | 297.093 |  | 50.4741 |  | D | -1 | [10 empty] | 0
| D | HSV | Práce a dodávky HSV |  |  |  |  | 0 | [5 empty] | 0 | 0 |  | 0 |  | 297.093 |  | 50.4741 | 1 | D | 0 |  |  |  | ROZPOCET | [6 empty] | 0
| D | 1 | Zemní práce |  |  |  |  | 0 | [5 empty] | 0 | 0 |  | 0 |  | 176.5527 |  | 0 | 1 | D | 1 |  |  |  | ROZPOCET | [6 empty] | 0
1 | K | 115101201 | Čerpání vody na dopravní výšku do 10 m průměrný přítok do 500 l/min | hod | 150 |  |  | 0 |  |  |  | základní | 0 | 0 | 0 |  | 0 | 0 | 0 | 0 | 0 | 4 | K | 2 |  |  |  | ROZPOCET | 0 | 0 | 0 | 0 | 0 | 1 | 0 | 4 | 816235469
| VV |  | "čerpání 3 hod/den/jáma"5*10*3 |  | 150 | [17 empty] | VV | 2 | 2 | True | 1 | ROZPOCET
2 | K | 115101301 | Pohotovost čerpací soupravy pro dopravní výšku do 10 m přítok do 500 l/min | den | 50 |  |  | 0 |  |  |  | základní | 0 | 0 | 0 |  | 0 | 0 | 0 | 0 | 0 | 4 | K | 2 |  |  |  | ROZPOCET | 0 | 0 | 0 | 0 | 0 | 1 | 0 | 4 | 180094090
| VV |  | "čerpání 5 dny/jáma"5*10 |  | 50 | [17 empty] | VV | 2 | 2 | True | 1 | ROZPOCET
3 | K | 119003217 | Pomocné konstrukce při zabezpečení výkopu svislé ocelové mobilní oplocení, výšky do 1,5 m panely vyplněné dráty zřízení | m | 610 |  |  | 0 |  |  |  | základní | 0 | 0 | 0 |  | 0 | 0.0001 | 0.061 | 0 | 0 | 4 | K | 2 |  |  |  | ROZPOCET | 0 | 0 | 0 | 0 | 0 | 1 | 0 | 4 | -1380387578
| VV |  | (200+105)*2 |  | 610 | [17 empty] | VV | 2 | 2 | True | 1 | ROZPOCET
4 | K | 119003218 | Pomocné konstrukce při zabezpečení výkopu svislé ocelové mobilní oplocení, výšky do 1,5 m panely vyplněné dráty odstranění | m | 610 |  |  | 0 |  |  |  | základní | 0 | 0 | 0 |  | 0 | 0 | 0 | 0 | 0 | 4 | K | 2 |  |  |  | ROZPOCET | 0 | 0 | 0 | 0 | 0 | 1 | 0 | 4 | 1401310806
| VV |  | (200+105)*2 |  | 610 | [17 empty] | VV | 2 | 2 | True | 1 | ROZPOCET
5 | K | 131251201 | Hloubení zapažených jam a zářezů strojně s urovnáním dna do předepsaného profilu a spádu v hornině třídy těžitelnosti I skupiny 3 do 20 m3 | m3 | 53.8 |  |  | 0 |  |  |  | základní | 0 | 0 | 0 |  | 0 | 0 | 0 | 0 | 0 | 4 | K | 2 |  |  |  | ROZPOCET | 0 | 0 | 0 | 0 | 0 | 1 | 0 | 4 | -160157774
| VV |  | "Š 4" 2,0*2,0*(2,35-0,7) |  | 6.6 | [17 empty] | VV | 2 | 2 | True | 0 | ROZPOCET
| VV |  | "Š 5" 2,0*2,0*(2,4-0,7) |  | 6.8 | [17 empty] | VV | 2 | 2 | True | 0 | ROZPOCET
| VV |  | "Š 6" 2,0*2,0*(2,2-0,7) |  | 6 | [17 empty] | VV | 2 | 2 | True | 0 | ROZPOCET
| VV |  | "Š 7" 2,0*2,0*(2,1-0,7) |  | 5.6 | [17 empty] | VV | 2 | 2 | True | 0 | ROZPOCET
| VV |  | "Š 8" 2,0*2,0*(2,3-0,7) |  | 6.4 | [17 empty] | VV | 2 | 2 | True | 0 | ROZPOCET
| VV |  | "Š 9" 2,0*2,0*(2,3-0,7) |  | 6.4 | [17 empty] | VV | 2 | 2 | True | 0 | ROZPOCET
| VV |  | "Š 11" 2,0*2,0*(2,0-0,7) |  | 5.2 | [17 empty] | VV | 2 | 2 | True | 0 | ROZPOCET
| VV |  | "Š 12" 2,0*2,0*(1,8-0,7) |  | 4.4 | [17 empty] | VV | 2 | 2 | True | 0 | ROZPOCET
| VV |  | "Š 13" 2,0*2,0*(1,5-0,7) |  | 3.2 | [17 empty] | VV | 2 | 2 | True | 0 | ROZPOCET
| VV |  | "Š 14" 2,0*2,0*(1,5-0,7) |  | 3.2 | [17 empty] | VV | 2 | 2 | True | 0 | ROZPOCET
| VV |  | Součet |  | 53.8 | [17 empty] | VV | 2 | 4 | True | 1 | ROZPOCET
6 | K | 132212211 | Hloubení rýh šířky přes 800 do 2 000 mm ručně zapažených i nezapažených, s urovnáním dna do předepsaného profilu a spádu v hornině třídy těžitelnosti I skupiny 3 soudržných | m3 | 90.803 |  |  | 0 |  |  |  | základní | 0 | 0 | 0 |  | 0 | 0 | 0 | 0 | 0 | 4 | K | 2 |  |  |  | ROZPOCET | 0 | 0 | 0 | 0 | 0 | 1 | 0 | 4 | 1391743557
| VV |  | "stoka A" | [19 empty] | VV | 2 | 1 | True | 0 | ROZPOCET
| VV |  | "komunikace" 1,0*(2,0-0,7)*76,4 |  | 99.32 | [17 empty] | VV | 2 | 2 | True | 0 | ROZPOCET
| VV |  | "zpev. plocha" 1,0*1,9*6,4 |  | 12.16 | [17 empty] | VV | 2 | 2 | True | 0 | ROZPOCET
| VV |  | "stoka A-1" | [19 empty] | VV | 2 | 1 | True | 0 | ROZPOCET
| VV |  | "komunikace" 1,0*(2,05-0,7)*41,7 |  | 56.295 | [17 empty] | VV | 2 | 2 | True | 0 | ROZPOCET
| VV |  | "stoka B" | [19 empty] | VV | 2 | 1 | True | 0 | ROZPOCET
| VV |  | "beton" 1,0*1,9*58,88 |  | 111.872 | [17 empty] | VV | 2 | 2 | True | 0 | ROZPOCET
| VV |  | "stoka D" | [19 empty] | VV | 2 | 1 | True | 0 | ROZPOCET
| VV |  | "komunikace" 1,0*(1,25-0,7)*16,5 |  | 9.075 | [17 empty] | VV | 2 | 2 | True | 0 | ROZPOCET
| VV |  | Mezisoučet |  | 288.722 | [17 empty] | VV | 2 | 3 | True | 0 | ROZPOCET
| VV |  | "pro UV" | [19 empty] | VV | 2 | 1 | True | 0 | ROZPOCET
| VV |  | "stoka A"0,8*2,0*(9,0+11,0+2,0+13,0+2,0) |  | 59.2 | [17 empty] | VV | 2 | 2 | True | 0 | ROZPOCET
| VV |  | "stoka A-1" 0,8*2,05*(2,0+7,0+16,3) |  | 41.492 | [17 empty] | VV | 2 | 2 | True | 0 | ROZPOCET
| VV |  | "stoka B" 0,8*1,9*(4,5+14,0+3,0+7,0+14,0) |  | 64.6 | [17 empty] | VV | 2 | 2 | True | 0 | ROZPOCET
| VV |  | Mezisoučet |  | 165.292 | [17 empty] | VV | 2 | 3 | True | 0 | ROZPOCET
| VV |  | Součet |  | 454.014 | [17 empty] | VV | 2 | 4 | True | 1 | ROZPOCET
| VV |  | 454,014*0,2 'Přepočtené koeficientem množství |  | 90.803 | [17 empty] | VV | 2 | 2 | False | 1 | ROZPOCET
7 | K | 132251253 | Hloubení nezapažených rýh šířky přes 800 do 2 000 mm strojně s urovnáním dna do předepsaného profilu a spádu v hornině třídy těžitelnosti I skupiny 3 přes 50 do 100 m3 | m3 | 363.211 |  |  | 0 |  |  |  | základní | 0 | 0 | 0 |  | 0 | 0 | 0 | 0 | 0 | 4 | K | 2 |  |  |  | ROZPOCET | 0 | 0 | 0 | 0 | 0 | 1 | 0 | 4 | -1144040855
| VV |  | 454,014*0,8 'Přepočtené koeficientem množství |  | 363.211 | [17 empty] | VV | 2 | 2 | False | 1 | ROZPOCET
8 | K | 151101201 | Zřízení pažení stěn výkopu bez rozepření nebo vzepření příložné, hloubky do 4 m | m2 | 922.46 |  |  | 0 |  |  |  | základní | 0 | 0 | 0 |  | 0 | 0.0007 | 0.64572 | 0 | 0 | 4 | K | 2 |  |  |  | ROZPOCET | 0 | 0 | 0 | 0 | 0 | 1 | 0 | 4 | 358386093
| VV |  | "Š 4" 4*2,0*(2,35-0,7) |  | 13.2 | [17 empty] | VV | 2 | 2 | True | 0 | ROZPOCET
| VV |  | "Š 5"4*2,0*(2,4-0,7) |  | 13.6 | [17 empty] | VV | 2 | 2 | True | 0 | ROZPOCET
| VV |  | "Š 6" 4*2,0*(2,2-0,7) |  | 12 | [17 empty] | VV | 2 | 2 | True | 0 | ROZPOCET
| VV |  | "Š 7" 4*2,0*(2,1-0,7) |  | 11.2 | [17 empty] | VV | 2 | 2 | True | 0 | ROZPOCET
| VV |  | "Š 8" 4*2,0*(2,3-0,7) |  | 12.8 | [17 empty] | VV | 2 | 2 | True | 0 | ROZPOCET
| VV |  | "Š 9" 4*2,0*(2,3-0,7) |  | 12.8 | [17 empty] | VV | 2 | 2 | True | 0 | ROZPOCET
| VV |  | "Š 11" 4*2,0*(2,0-0,7) |  | 10.4 | [17 empty] | VV | 2 | 2 | True | 0 | ROZPOCET
| VV |  | "stoka A" | [19 empty] | VV | 2 | 1 | True | 0 | ROZPOCET
| VV |  | "komunikace" 2*(2,0-0,7)*76,4 |  | 198.64 | [17 empty] | VV | 2 | 2 | True | 0 | ROZPOCET
| VV |  | "zpev. plocha" 2*(1,9-0,4)*6,4 |  | 19.2 | [17 empty] | VV | 2 | 2 | True | 0 | ROZPOCET
| VV |  | "stoka A-1" | [19 empty] | VV | 2 | 1 | True | 0 | ROZPOCET
| VV |  | "komunikace" 2*(2,05-0,7)*41,7 |  | 112.59 | [17 empty] | VV | 2 | 2 | True | 0 | ROZPOCET
| VV |  | "stoka B" | [19 empty] | VV | 2 | 1 | True | 0 | ROZPOCET
| VV |  | "beton" 2*(1,9-0,4)*58,88 |  | 176.64 | [17 empty] | VV | 2 | 2 | True | 0 | ROZPOCET
| VV |  | "pro UV" | [19 empty] | VV | 2 | 1 | True | 0 | ROZPOCET
| VV |  | "stoka A"2*(2,0-0,4)*(9,0+11,0+2,0+13,0+2,0) |  | 118.4 | [17 empty] | VV | 2 | 2 | True | 0 | ROZPOCET
| VV |  | "stoka A-1" 2*(2,05-0,4)*(2,0+7,0+16,3) |  | 83.49 | [17 empty] | VV | 2 | 2 | True | 0 | ROZPOCET
| VV |  | "stoka B" 2*(1,9-0,4)*(4,5+14,0+3,0+7,0+14,0) |  | 127.5 | [17 empty] | VV | 2 | 2 | True | 0 | ROZPOCET
| VV |  | Součet |  | 922.46 | [17 empty] | VV | 2 | 4 | True | 1 | ROZPOCET
9 | K | 151101211 | Odstranění pažení stěn výkopu bez rozepření nebo vzepření s uložením pažin na vzdálenost do 3 m od okraje výkopu příložné, hloubky do 4 m | m2 | 922.46 |  |  | 0 |  |  |  | základní | 0 | 0 | 0 |  | 0 | 0 | 0 | 0 | 0 | 4 | K | 2 |  |  |  | ROZPOCET | 0 | 0 | 0 | 0 | 0 | 1 | 0 | 4 | -1074407579
10 | K | 162351104 | Vodorovné přemístění výkopku nebo sypaniny po suchu na obvyklém dopravním prostředku, bez naložení výkopku, avšak se složením bez rozhrnutí z horniny třídy těžitelnosti I skupiny 1 až 3 na vzdálenost přes 500 do 1 000 m | m3 | 485.16 |  |  | 0 |  |  |  | základní | 0 | 0 | 0 |  | 0 | 0 | 0 | 0 | 0 | 4 | K | 2 |  |  |  | ROZPOCET | 0 | 0 | 0 | 0 | 0 | 1 | 0 | 4 | -545187116
| VV |  | "meziskládka" 2*242,58 |  | 485.16 | [17 empty] | VV | 2 | 2 | True | 1 | ROZPOCET
11 | K | 162751117 | Vodorovné přemístění výkopku nebo sypaniny po suchu na obvyklém dopravním prostředku, bez naložení výkopku, avšak se složením bez rozhrnutí z horniny třídy těžitelnosti I skupiny 1 až 3 na vzdálenost přes 9 000 do 10 000 m | m3 | 265.234 |  |  | 0 |  |  |  | základní | 0 | 0 | 0 |  | 0 | 0 | 0 | 0 | 0 | 4 | K | 2 |  |  |  | ROZPOCET | 0 | 0 | 0 | 0 | 0 | 1 | 0 | 4 | 1988759566
| VV |  | "na skládku" 53,8+454,014-242,58 |  | 265.234 | [17 empty] | VV | 2 | 2 | True | 1 | ROZPOCET
12 | K | 167151111 | Nakládání, skládání a překládání neulehlého výkopku nebo sypaniny strojně nakládání, množství přes 100 m3, z hornin třídy těžitelnosti I, skupiny 1 až 3 | m3 | 242.58 |  |  | 0 |  |  |  | základní | 0 | 0 | 0 |  | 0 | 0 | 0 | 0 | 0 | 4 | K | 2 |  |  |  | ROZPOCET | 0 | 0 | 0 | 0 | 0 | 1 | 0 | 4 | 1679394642
13 | K | 171201231 | Poplatek za uložení stavebního odpadu na recyklační skládce (skládkovné) zeminy a kamení zatříděného do Katalogu odpadů pod kódem 17 05 04 | t | 450.898 |  |  | 0 |  |  |  | základní | 0 | 0 | 0 |  | 0 | 0 | 0 | 0 | 0 | 4 | K | 2 |  |  |  | ROZPOCET | 0 | 0 | 0 | 0 | 0 | 1 | 0 | 4 | -121069243
| VV |  | 265,234*1,7 'Přepočtené koeficientem množství |  | 450.898 | [17 empty] | VV | 2 | 2 | False | 1 | ROZPOCET
14 | K | 174151101 | Zásyp sypaninou z jakékoliv horniny strojně s uložením výkopku ve vrstvách se zhutněním jam, šachet, rýh nebo kolem objektů v těchto vykopávkách | m3 | 242.58 |  |  | 0 |  |  |  | základní | 0 | 0 | 0 |  | 0 | 0 | 0 | 0 | 0 | 4 | K | 2 |  |  |  | ROZPOCET | 0 | 0 | 0 | 0 | 0 | 1 | 0 | 4 | 31541591
| VV |  | "zásyp s odpočtem skladby úprav povrchů, ložem a obsypem" | [19 empty] | VV | 2 | 1 | True | 0 | ROZPOCET
| VV |  | "Š 4" 2,0*2,0*(2,35-0,7) |  | 6.6 | [17 empty] | VV | 2 | 2 | True | 0 | ROZPOCET
| VV |  | "Š 5" 2,0*2,0*(2,4-0,7) |  | 6.8 | [17 empty] | VV | 2 | 2 | True | 0 | ROZPOCET
| VV |  | "Š 6" 2,0*2,0*(2,2-0,7) |  | 6 | [17 empty] | VV | 2 | 2 | True | 0 | ROZPOCET
| VV |  | "Š 7" 2,0*2,0*(2,1-0,7) |  | 5.6 | [17 empty] | VV | 2 | 2 | True | 0 | ROZPOCET
| VV |  | "Š 8" 2,0*2,0*(2,3-0,7) |  | 6.4 | [17 empty] | VV | 2 | 2 | True | 0 | ROZPOCET
| VV |  | "Š 9" 2,0*2,0*(2,3-0,7) |  | 6.4 | [17 empty] | VV | 2 | 2 | True | 0 | ROZPOCET
| VV |  | "Š 11" 2,0*2,0*(2,0-0,7) |  | 5.2 | [17 empty] | VV | 2 | 2 | True | 0 | ROZPOCET
| VV |  | "Š 12" 2,0*2,0*(1,8-0,7) |  | 4.4 | [17 empty] | VV | 2 | 2 | True | 0 | ROZPOCET
| VV |  | "Š 13" 2,0*2,0*(1,5-0,7) |  | 3.2 | [17 empty] | VV | 2 | 2 | True | 0 | ROZPOCET
| VV |  | "Š 14" 2,0*2,0*(1,5-0,7) |  | 3.2 | [17 empty] | VV | 2 | 2 | True | 0 | ROZPOCET
| VV |  | "stoka A" | [19 empty] | VV | 2 | 1 | True | 0 | ROZPOCET
| VV |  | "komunikace" 1,0*(2,0-0,7)*76,4 |  | 99.32 | [17 empty] | VV | 2 | 2 | True | 0 | ROZPOCET
| VV |  | "zpev. plocha" 1,0*(1,9-0,4)*6,4 |  | 9.6 | [17 empty] | VV | 2 | 2 | True | 0 | ROZPOCET
| VV |  | "stoka A-1" | [19 empty] | VV | 2 | 1 | True | 0 | ROZPOCET
| VV |  | "komunikace" 1,0*(2,05-0,7)*41,7 |  | 56.295 | [17 empty] | VV | 2 | 2 | True | 0 | ROZPOCET
| VV |  | "stoka B" | [19 empty] | VV | 2 | 1 | True | 0 | ROZPOCET
| VV |  | "beton" 1,0*(1,9-0,4)*58,88 |  | 88.32 | [17 empty] | VV | 2 | 2 | True | 0 | ROZPOCET
| VV |  | "stoka D" | [19 empty] | VV | 2 | 1 | True | 0 | ROZPOCET
| VV |  | "komunikace" 1,0*(1,25-0,7)*16,5 |  | 9.075 | [17 empty] | VV | 2 | 2 | True | 0 | ROZPOCET
| VV |  | "pro UV" | [19 empty] | VV | 2 | 1 | True | 0 | ROZPOCET
| VV |  | "stoka A"0,8*(2,0-0,4)*(9,0+11,0+2,0+13,0+2,0) |  | 47.36 | [17 empty] | VV | 2 | 2 | True | 0 | ROZPOCET
| VV |  | "stoka A-1" 0,8*(2,05-0,4)*(2,0+7,0+16,3) |  | 33.396 | [17 empty] | VV | 2 | 2 | True | 0 | ROZPOCET
| VV |  | "stoka B" 0,8*(1,9-0,4)*(4,5+14,0+3,0+7,0+14,0) |  | 51 | [17 empty] | VV | 2 | 2 | True | 0 | ROZPOCET
| VV |  | "odpočet objem šachet" -15,558 |  | -15.558 | [17 empty] | VV | 2 | 2 | True | 0 | ROZPOCET
| VV |  | "odpočet lože" -32,372 |  | -32.372 | [17 empty] | VV | 2 | 2 | True | 0 | ROZPOCET
| VV |  | "odpočet obsyp" -97,692 |  | -97.692 | [17 empty] | VV | 2 | 2 | True | 0 | ROZPOCET
| VV |  | "odpočet beton" -59,964 |  | -59.964 | [17 empty] | VV | 2 | 2 | True | 0 | ROZPOCET
| VV |  | Součet |  | 242.58 | [17 empty] | VV | 2 | 4 | True | 1 | ROZPOCET
15 | K | 175151101 | Obsypání potrubí strojně sypaninou z vhodných třídy těžitelnosti I a II, skupiny 1 až 4 nebo materiálem připraveným podél výkopu ve vzdálenosti do 3 m od jeho kraje, pro jakoukoliv hloubku výkopu a míru zhutnění bez prohození sypaniny | m3 | 97.692 |  |  | 0 |  |  |  | základní | 0 | 0 | 0 |  | 0 | 0 | 0 | 0 | 0 | 4 | K | 2 |  |  |  | ROZPOCET | 0 | 0 | 0 | 0 | 0 | 1 | 0 | 4 | 1153297722
| VV |  | "stoka A" | [19 empty] | VV | 2 | 1 | True | 0 | ROZPOCET
| VV |  | "komunikace" 1,0*0,3*76,4 |  | 22.92 | [17 empty] | VV | 2 | 2 | True | 0 | ROZPOCET
| VV |  | "zpev. plocha" 1,0*0,3*6,4 |  | 1.92 | [17 empty] | VV | 2 | 2 | True | 0 | ROZPOCET
| VV |  | "stoka A-1" | [19 empty] | VV | 2 | 1 | True | 0 | ROZPOCET
| VV |  | "komunikace" 1,0*0,3*41,7 |  | 12.51 | [17 empty] | VV | 2 | 2 | True | 0 | ROZPOCET
| VV |  | "stoka B" | [19 empty] | VV | 2 | 1 | True | 0 | ROZPOCET
| VV |  | "beton" 1,0*0,3*58,88 |  | 17.664 | [17 empty] | VV | 2 | 2 | True | 0 | ROZPOCET
| VV |  | "stoka D" | [19 empty] | VV | 2 | 1 | True | 0 | ROZPOCET
| VV |  | "komunikace" 1,0*0,3*16,5 |  | 4.95 | [17 empty] | VV | 2 | 2 | True | 0 | ROZPOCET
| VV |  | "pro UV" | [19 empty] | VV | 2 | 1 | True | 0 | ROZPOCET
| VV |  | "stoka A"0,8*0,45*(9,0+11,0+2,0+13,0+2,0) |  | 13.32 | [17 empty] | VV | 2 | 2 | True | 0 | ROZPOCET
| VV |  | "stoka A-1" 0,8*0,45*(2,0+7,0+16,3) |  | 9.108 | [17 empty] | VV | 2 | 2 | True | 0 | ROZPOCET
| VV |  | "stoka B" 0,8*0,45*(4,5+14,0+3,0+7,0+14,0) |  | 15.3 | [17 empty] | VV | 2 | 2 | True | 0 | ROZPOCET
| VV |  | Součet |  | 97.692 | [17 empty] | VV | 2 | 4 | True | 1 | ROZPOCET
16 | M | 58337302 | štěrkopísek frakce 0/16 | t | 175.846 |  |  | 0 |  |  |  | základní | 0 | 0 | 0 |  | 0 | 1 | 175.846 | 0 | 0 | 8 | M | 2 |  |  |  | ROZPOCET | 0 | 0 | 0 | 0 | 0 | 1 | 0 | 4 | 1755427004
| VV |  | 97,692*1,8 'Přepočtené koeficientem množství |  | 175.846 | [17 empty] | VV | 2 | 2 | False | 1 | ROZPOCET
| D | 2 | Zakládání |  |  |  |  | 0 | [5 empty] | 0 | 0 |  | 0 |  | 3.2491 |  | 0 | 1 | D | 1 |  |  |  | ROZPOCET | [6 empty] | 0
60 | K | 273313511 | Základy z betonu prostého desky z betonu kamenem neprokládaného tř. C 12/15 | m3 | 1.44 |  |  | 0 |  |  |  | základní | 0 | 0 | 0 |  | 0 | 2.2563 | 3.2491 | 0 | 0 | 4 | K | 2 |  |  |  | ROZPOCET | 0 | 0 | 0 | 0 | 0 | 1 | 0 | 4 | 2003377827
| VV |  | "pod šachty" 0,1*1,2*1,2*10 |  | 1.44 | [17 empty] | VV | 2 | 2 | True | 0 | ROZPOCET
| VV |  | Součet |  | 1.44 | [17 empty] | VV | 2 | 4 | True | 1 | ROZPOCET
| D | 4 | Vodorovné konstrukce |  |  |  |  | 0 | [5 empty] | 0 | 0 |  | 0 |  | 61.13 |  | 0 | 1 | D | 1 |  |  |  | ROZPOCET | [6 empty] | 0
17 | K | 451541111 | Lože pod potrubí, stoky a drobné objekty v otevřeném výkopu ze štěrkodrtě 0-63 mm | m3 | 32.372 |  |  | 0 |  |  |  | základní | 0 | 0 | 0 |  | 0 | 0 | 0 | 0 | 0 | 4 | K | 2 |  |  |  | ROZPOCET | 0 | 0 | 0 | 0 | 0 | 1 | 0 | 4 | -1493110804
| VV |  | "Š 4" 2,0*2,0*0,1 |  | 0.4 | [17 empty] | VV | 2 | 2 | True | 0 | ROZPOCET
| VV |  | "Š 5" 2,0*2,0*0,1 |  | 0.4 | [17 empty] | VV | 2 | 2 | True | 0 | ROZPOCET
| VV |  | "Š 6" 2,0*2,0*0,1 |  | 0.4 | [17 empty] | VV | 2 | 2 | True | 0 | ROZPOCET
| VV |  | "Š 7" 2,0*2,0*0,1 |  | 0.4 | [17 empty] | VV | 2 | 2 | True | 0 | ROZPOCET
| VV |  | "Š 8" 2,0*2,0*0,1 |  | 0.4 | [17 empty] | VV | 2 | 2 | True | 0 | ROZPOCET
| VV |  | "Š 9" 2,0*2,0*0,1 |  | 0.4 | [17 empty] | VV | 2 | 2 | True | 0 | ROZPOCET
| VV |  | "Š 11" 2,0*2,0*0,1 |  | 0.4 | [17 empty] | VV | 2 | 2 | True | 0 | ROZPOCET
| VV |  | "Š 12" 2,0*2,0*0,1 |  | 0.4 | [17 empty] | VV | 2 | 2 | True | 0 | ROZPOCET
| VV |  | "Š 13" 2,0*2,0*0,1 |  | 0.4 | [17 empty] | VV | 2 | 2 | True | 0 | ROZPOCET
| VV |  | "Š 14" 2,0*2,0*0,1 |  | 0.4 | [17 empty] | VV | 2 | 2 | True | 0 | ROZPOCET
| VV |  | "stoka A" | [19 empty] | VV | 2 | 1 | True | 0 | ROZPOCET
| VV |  | "komunikace" 1,0*0,1*76,4 |  | 7.64 | [17 empty] | VV | 2 | 2 | True | 0 | ROZPOCET
| VV |  | "zpev. plocha" 1,0*0,1*6,4 |  | 0.64 | [17 empty] | VV | 2 | 2 | True | 0 | ROZPOCET
| VV |  | "stoka A-1" | [19 empty] | VV | 2 | 1 | True | 0 | ROZPOCET
| VV |  | "komunikace" 1,0*0,1*41,7 |  | 4.17 | [17 empty] | VV | 2 | 2 | True | 0 | ROZPOCET
| VV |  | "stoka B" | [19 empty] | VV | 2 | 1 | True | 0 | ROZPOCET
| VV |  | "beton" 1,0*0,1*58,88 |  | 5.888 | [17 empty] | VV | 2 | 2 | True | 0 | ROZPOCET
| VV |  | "stoka D" | [19 empty] | VV | 2 | 1 | True | 0 | ROZPOCET
| VV |  | "komunikace" 1,0*0,1*16,5 |  | 1.65 | [17 empty] | VV | 2 | 2 | True | 0 | ROZPOCET
| VV |  | "pro UV" | [19 empty] | VV | 2 | 1 | True | 0 | ROZPOCET
| VV |  | "stoka A"0,8*0,1*(9,0+11,0+2,0+13,0+2,0) |  | 2.96 | [17 empty] | VV | 2 | 2 | True | 0 | ROZPOCET
| VV |  | "stoka A-1" 0,8*0,1*(2,0+7,0+16,3) |  | 2.024 | [17 empty] | VV | 2 | 2 | True | 0 | ROZPOCET
| VV |  | "stoka B" 0,8*0,1*(4,5+14,0+3,0+7,0+14,0) |  | 3.4 | [17 empty] | VV | 2 | 2 | True | 0 | ROZPOCET
| VV |  | Součet |  | 32.372 | [17 empty] | VV | 2 | 4 | True | 1 | ROZPOCET
18 | K | 452111131 | Osazení betonových dílců pražců pod potrubí v otevřeném výkopu, průřezové plochy přes 50000 do 75000 mm2 | kus | 200 |  |  | 0 |  |  |  | základní | 0 | 0 | 0 |  | 0 | 0.00165 | 0.33 | 0 | 0 | 4 | K | 2 |  |  |  | ROZPOCET | 0 | 0 | 0 | 0 | 0 | 1 | 0 | 4 | -1109706808
19 | M | 5921120R | pražec betonový š.700 tl. 100 | kus | 200 |  |  | 0 |  |  |  | základní | 0 | 0 | 0 |  | 0 | 0.304 | 60.8 | 0 | 0 | 8 | M | 2 |  |  |  | ROZPOCET | 0 | 0 | 0 | 0 | 0 | 1 | 0 | 4 | -1450456706
20 | K | 452312171 | Podkladní a zajišťovací konstrukce z betonu prostého v otevřeném výkopu sedlové lože pod potrubí z betonu tř. C 30/37 | m3 | 59.964 |  |  | 0 |  |  |  | základní | 0 | 0 | 0 |  | 0 | 0 | 0 | 0 | 0 | 4 | K | 2 |  |  |  | ROZPOCET | 0 | 0 | 0 | 0 | 0 | 1 | 0 | 4 | -1066218521
| VV |  | "stoka A" | [19 empty] | VV | 2 | 1 | True | 0 | ROZPOCET
| VV |  | "komunikace" 1,0*0,3*76,4 |  | 22.92 | [17 empty] | VV | 2 | 2 | True | 0 | ROZPOCET
| VV |  | "zpev. plocha" 1,0*0,3*6,4 |  | 1.92 | [17 empty] | VV | 2 | 2 | True | 0 | ROZPOCET
| VV |  | "stoka A-1" | [19 empty] | VV | 2 | 1 | True | 0 | ROZPOCET
| VV |  | "komunikace" 1,0*0,3*41,7 |  | 12.51 | [17 empty] | VV | 2 | 2 | True | 0 | ROZPOCET
| VV |  | "stoka B" | [19 empty] | VV | 2 | 1 | True | 0 | ROZPOCET
| VV |  | "beton" 1,0*0,3*58,88 |  | 17.664 | [17 empty] | VV | 2 | 2 | True | 0 | ROZPOCET
| VV |  | "stoka D" | [19 empty] | VV | 2 | 1 | True | 0 | ROZPOCET
| VV |  | "komunikace" 1,0*0,3*16,5 |  | 4.95 | [17 empty] | VV | 2 | 2 | True | 0 | ROZPOCET
| VV |  | Součet |  | 59.964 | [17 empty] | VV | 2 | 4 | True | 1 | ROZPOCET
| D | 8 | Trubní vedení |  |  |  |  | 0 | [5 empty] | 0 | 0 |  | 0 |  | 56.1612 |  | 50.4741 | 1 | D | 1 |  |  |  | ROZPOCET | [6 empty] | 0
21 | K | 810391811 | Bourání stávajícího potrubí z betonu v otevřeném výkopu DN přes 200 do 400 | m | 100 |  |  | 0 |  |  |  | základní | 0 | 0 | 0 |  | 0 | 0 | 0 | 0.32 | 32 | 4 | K | 2 |  |  |  | ROZPOCET | 0 | 0 | 0 | 0 | 0 | 1 | 0 | 4 | 1108596509
22 | K | 81042101R | Zaslepení přípojky | ks | 4 |  |  | 0 |  |  |  | základní | 0 | 0 | 0 |  | 0 | 0 | 0 | 0 | 0 | 4 | K | 2 |  |  |  | ROZPOCET | 0 | 0 | 0 | 0 | 0 | 1 | 0 | 4 | 2012860965
| VV |  | "přípojky" 2 |  | 2 | [17 empty] | VV | 2 | 2 | True | 0 | ROZPOCET
| VV |  | "vpustě" 2 |  | 2 | [17 empty] | VV | 2 | 2 | True | 0 | ROZPOCET
| VV |  | Součet |  | 4 | [17 empty] | VV | 2 | 4 | True | 1 | ROZPOCET
23 | K | 81042102R | Vyložení dna kanalizační šachty čedičem | ks | 1 |  |  | 0 |  |  |  | základní | 0 | 0 | 0 |  | 0 | 0 | 0 | 0 | 0 | 4 | K | 2 |  |  |  | ROZPOCET | 0 | 0 | 0 | 0 | 0 | 1 | 0 | 4 | -995324713
24 | K | 81042104R | Napojení do stávajících šachet | ks | 2 |  |  | 0 |  |  |  | základní | 0 | 0 | 0 |  | 0 | 0 | 0 | 0 | 0 | 4 | K | 2 |  |  |  | ROZPOCET | 0 | 0 | 0 | 0 | 0 | 1 | 0 | 4 | -84298491
25 | K | 812372121 | Montáž potrubí z trub betonových hrdlových v otevřeném výkopu ve sklonu do 20 % z trub těsněných pryžovými kroužky DN 300 | m | 199.9 |  |  | 0 |  |  |  | základní | 0 | 0 | 0 |  | 0 | 1e-05 | 0.001999 | 0 | 0 | 4 | K | 2 |  |  |  | ROZPOCET | 0 | 0 | 0 | 0 | 0 | 1 | 0 | 4 | 509175613
| VV |  | "stoak A"82,8 |  | 82.8 | [17 empty] | VV | 2 | 2 | True | 0 | ROZPOCET
| VV |  | "stoka A-1" 41,7 |  | 41.7 | [17 empty] | VV | 2 | 2 | True | 0 | ROZPOCET
| VV |  | "stoka B" 58,9 |  | 58.9 | [17 empty] | VV | 2 | 2 | True | 0 | ROZPOCET
| VV |  | "stoka D" 16,5 |  | 16.5 | [17 empty] | VV | 2 | 2 | True | 0 | ROZPOCET
| VV |  | Součet |  | 199.9 | [17 empty] | VV | 2 | 4 | True | 1 | ROZPOCET
26 | M | 59223020 | trouba betonová hrdlová DN 300 | m | 201.899 |  |  | 0 |  |  |  | základní | 0 | 0 | 0 |  | 0 | 0.188 | 37.957 | 0 | 0 | 8 | M | 2 |  |  |  | ROZPOCET | 0 | 0 | 0 | 0 | 0 | 1 | 0 | 4 | -546689677
| VV |  | 199,9*1,01 'Přepočtené koeficientem množství |  | 201.899 | [17 empty] | VV | 2 | 2 | False | 1 | ROZPOCET
27 | K | 871275811 | Bourání stávajícího potrubí z PVC nebo polypropylenu PP v otevřeném výkopu DN do 150 | m | 127 |  |  | 0 |  |  |  | základní | 0 | 0 | 0 |  | 0 | 0 | 0 | 0.005 | 0.635 | 4 | K | 2 |  |  |  | ROZPOCET | 0 | 0 | 0 | 0 | 0 | 1 | 0 | 4 | -950590954
28 | K | 871313121 | Montáž kanalizačního potrubí z plastů z tvrdého PVC těsněných gumovým kroužkem v otevřeném výkopu ve sklonu do 20 % DN 160 | m | 104.8 |  |  | 0 |  |  |  | základní | 0 | 0 | 0 |  | 0 | 1e-05 | 0.001048 | 0 | 0 | 4 | K | 2 |  |  |  | ROZPOCET | 0 | 0 | 0 | 0 | 0 | 1 | 0 | 4 | -1119102433
| VV |  | "napojení VP" | [19 empty] | VV | 2 | 1 | True | 0 | ROZPOCET
| VV |  | "stoak A" 9+11+2+13+2 |  | 37 | [17 empty] | VV | 2 | 2 | True | 0 | ROZPOCET
| VV |  | "stoka A-1" 2,0+7,0+16,3 |  | 25.3 | [17 empty] | VV | 2 | 2 | True | 0 | ROZPOCET
| VV |  | "stoka B" 4,5+14,0+3,0+7,0+14,0 |  | 42.5 | [17 empty] | VV | 2 | 2 | True | 0 | ROZPOCET
| VV |  | Součet |  | 104.8 | [17 empty] | VV | 2 | 4 | True | 1 | ROZPOCET
29 | M | 2861709R | trubka kanalizační PVC-U DN150 | m | 106.372 |  |  | 0 |  |  |  | základní | 0 | 0 | 0 |  | 0 | 0.00365 | 0.38826 | 0 | 0 | 8 | M | 2 |  |  |  | ROZPOCET | 0 | 0 | 0 | 0 | 0 | 1 | 0 | 4 | 2036758412
| VV |  | 104,8*1,015 'Přepočtené koeficientem množství |  | 106.372 | [17 empty] | VV | 2 | 2 | False | 1 | ROZPOCET
30 | K | 890411851 | Bourání šachet a jímek strojně velikosti obestavěného prostoru do 1,5 m3 z prefabrikovaných skruží | m3 | 9.161 |  |  | 0 |  |  |  | základní | 0 | 0 | 0 |  | 0 | 0 | 0 | 1.92 | 17.5891 | 4 | K | 2 |  |  |  | ROZPOCET | 0 | 0 | 0 | 0 | 0 | 1 | 0 | 4 | 413441193
| VV |  | "šachta" | [19 empty] | VV | 2 | 1 | True | 0 | ROZPOCET
| VV |  | 3,14*0,5*0,5*2,1*5 |  | 8.243 | [17 empty] | VV | 2 | 2 | True | 0 | ROZPOCET
| VV |  | "vpusť" 3,14*0,15*0,15*1,0*13 |  | 0.918 | [17 empty] | VV | 2 | 2 | True | 0 | ROZPOCET
| VV |  | Součet |  | 9.161 | [17 empty] | VV | 2 | 4 | True | 1 | ROZPOCET
31 | K | 892351111 | Tlakové zkoušky vodou na potrubí DN 150 nebo 200 | m | 105 |  |  | 0 |  |  |  | základní | 0 | 0 | 0 |  | 0 | 0 | 0 | 0 | 0 | 4 | K | 2 |  |  |  | ROZPOCET | 0 | 0 | 0 | 0 | 0 | 1 | 0 | 4 | 1827945511
32 | K | 892372111 | Tlakové zkoušky vodou zabezpečení konců potrubí při tlakových zkouškách DN do 300 | kus | 3 |  |  | 0 |  |  |  | základní | 0 | 0 | 0 |  | 0 | 0.45937 | 1.3781 | 0 | 0 | 4 | K | 2 |  |  |  | ROZPOCET | 0 | 0 | 0 | 0 | 0 | 1 | 0 | 4 | 78540625
33 | K | 892381111 | Tlakové zkoušky vodou na potrubí DN 250, 300 nebo 350 | m | 200 |  |  | 0 |  |  |  | základní | 0 | 0 | 0 |  | 0 | 0 | 0 | 0 | 0 | 4 | K | 2 |  |  |  | ROZPOCET | 0 | 0 | 0 | 0 | 0 | 1 | 0 | 4 | -1241840411
34 | K | 894411311 | Osazení betonových nebo železobetonových dílců pro šachty skruží rovných | kus | 20 |  |  | 0 |  |  |  | základní | 0 | 0 | 0 |  | 0 | 0.01019 | 0.2038 | 0 | 0 | 4 | K | 2 |  |  |  | ROZPOCET | 0 | 0 | 0 | 0 | 0 | 1 | 0 | 4 | -902580177
| VV |  | 6+3+1+2+4+4 |  | 20 | [17 empty] | VV | 2 | 2 | True | 1 | ROZPOCET
35 | M | 59224068 | skruž betonová DN 1000x500 PS, 100x50x12cm | kus | 6 |  |  | 0 |  |  |  | základní | 0 | 0 | 0 |  | 0 | 0.526 | 3.156 | 0 | 0 | 8 | M | 2 |  |  |  | ROZPOCET | 0 | 0 | 0 | 0 | 0 | 1 | 0 | 4 | 1411336655
36 | M | 59224066 | skruž betonová DN 1000x250 PS, 100x25x12cm | kus | 3 |  |  | 0 |  |  |  | základní | 0 | 0 | 0 |  | 0 | 0.262 | 0.786 | 0 | 0 | 8 | M | 2 |  |  |  | ROZPOCET | 0 | 0 | 0 | 0 | 0 | 1 | 0 | 4 | 1776843289
37 | M | 59224070 | skruž betonová DN 1000x1000 PS, 100x100x12cm | kus | 1 |  |  | 0 |  |  |  | základní | 0 | 0 | 0 |  | 0 | 1.054 | 1.054 | 0 | 0 | 8 | M | 2 |  |  |  | ROZPOCET | 0 | 0 | 0 | 0 | 0 | 1 | 0 | 4 | -1826078220
38 | M | 59224184 | prstenec šachtový vyrovnávací betonový 625x120x40mm | kus | 2 |  |  | 0 |  |  |  | základní | 0 | 0 | 0 |  | 0 | 0.028 | 0.056 | 0 | 0 | 8 | M | 2 |  |  |  | ROZPOCET | 0 | 0 | 0 | 0 | 0 | 1 | 0 | 4 | 597483772
39 | M | 59224176 | prstenec šachtový vyrovnávací betonový 625x120x80mm | kus | 4 |  |  | 0 |  |  |  | základní | 0 | 0 | 0 |  | 0 | 0.051 | 0.204 | 0 | 0 | 8 | M | 2 |  |  |  | ROZPOCET | 0 | 0 | 0 | 0 | 0 | 1 | 0 | 4 | 1335485561
40 | M | 59224187 | prstenec šachtový vyrovnávací betonový 625x120x100mm | kus | 4 |  |  | 0 |  |  |  | základní | 0 | 0 | 0 |  | 0 | 0.068 | 0.272 | 0 | 0 | 8 | M | 2 |  |  |  | ROZPOCET | 0 | 0 | 0 | 0 | 0 | 1 | 0 | 4 | 1895671888
41 | K | 894412411 | Osazení betonových nebo železobetonových dílců pro šachty skruží přechodových | kus | 10 |  |  | 0 |  |  |  | základní | 0 | 0 | 0 |  | 0 | 0.01248 | 0.1248 | 0 | 0 | 4 | K | 2 |  |  |  | ROZPOCET | 0 | 0 | 0 | 0 | 0 | 1 | 0 | 4 | -1790818668
42 | M | 59224312 | kónus šachetní betonový kapsové plastové stupadlo 100x62,5x58cm | kus | 10 |  |  | 0 |  |  |  | základní | 0 | 0 | 0 |  | 0 | 0.585 | 5.85 | 0 | 0 | 8 | M | 2 |  |  |  | ROZPOCET | 0 | 0 | 0 | 0 | 0 | 1 | 0 | 4 | -816184464
43 | K | 894414111 | Osazení betonových nebo železobetonových dílců pro šachty skruží základových (dno) | kus | 10 |  |  | 0 |  |  |  | základní | 0 | 0 | 0 |  | 0 | 0.02854 | 0.2854 | 0 | 0 | 4 | K | 2 |  |  |  | ROZPOCET | 0 | 0 | 0 | 0 | 0 | 1 | 0 | 4 | 1058991665
44 | M | 5922411R | dno betonové šachtové TBZ G250 - 700 DN1000 | ks | 10 |  |  | 0 |  |  |  | základní | 0 | 0 | 0 |  | 0 | 0 | 0 | 0 | 0 | 8 | M | 2 |  |  |  | ROZPOCET | 0 | 0 | 0 | 0 | 0 | 1 | 0 | 4 | 1257689084
45 | K | 899101211 | Demontáž poklopů litinových a ocelových včetně rámů, hmotnosti jednotlivě do 50 kg | kus | 5 |  |  | 0 |  |  |  | základní | 0 | 0 | 0 |  | 0 | 0 | 0 | 0.05 | 0.25 | 4 | K | 2 |  |  |  | ROZPOCET | 0 | 0 | 0 | 0 | 0 | 1 | 0 | 4 | 819356408
46 | K | 899104112 | Osazení poklopů litinových a ocelových včetně rámů pro třídu zatížení D400, E600 | kus | 10 |  |  | 0 |  |  |  | základní | 0 | 0 | 0 |  | 0 | 0.21734 | 2.1734 | 0 | 0 | 4 | K | 2 |  |  |  | ROZPOCET | 0 | 0 | 0 | 0 | 0 | 1 | 0 | 4 | -1481655103
47 | M | 28661935 | poklop šachtový litinový dno DN 600 pro třídu zatížení D400 | kus | 10 |  |  | 0 |  |  |  | základní | 0 | 0 | 0 |  | 0 | 0.196 | 1.96 | 0 | 0 | 8 | M | 2 |  |  |  | ROZPOCET | 0 | 0 | 0 | 0 | 0 | 1 | 0 | 4 | 1589328810
48 | K | 899204112 | Osazení mříží litinových včetně rámů a košů na bahno pro třídu zatížení D400, E600 | kus | 1 |  |  | 0 |  |  |  | základní | 0 | 0 | 0 |  | 0 | 0.21734 | 0.21734 | 0 | 0 | 4 | K | 2 |  |  |  | ROZPOCET | 0 | 0 | 0 | 0 | 0 | 1 | 0 | 4 | 1434433005
49 | M | 5524232R | mříž D 400 - plochá, 600x600 4-stranný rám | kus | 1 |  |  | 0 |  |  |  | základní | 0 | 0 | 0 |  | 0 | 0.0524 | 0.0524 | 0 | 0 | 8 | M | 2 |  |  |  | ROZPOCET | 0 | 0 | 0 | 0 | 0 | 1 | 0 | 4 | 930157110
50 | K | 899722114 | Krytí potrubí z plastů výstražnou fólií z PVC šířky 40 cm | m | 304.7 |  |  | 0 |  |  |  | základní | 0 | 0 | 0 |  | 0 | 0.00013 | 0.039611 | 0 | 0 | 4 | K | 2 |  |  |  | ROZPOCET | 0 | 0 | 0 | 0 | 0 | 1 | 0 | 4 | -803762645
| VV |  | "Stoky" 16,5+58,9+41,7+82,8 |  | 199.9 | [17 empty] | VV | 2 | 2 | True | 0 | ROZPOCET
| VV |  | "DN150" 9+11+2+13+2+2+7+16,3+4,5+14+3+7+14 |  | 104.8 | [17 empty] | VV | 2 | 2 | True | 0 | ROZPOCET
| VV |  | Součet |  | 304.7 | [17 empty] | VV | 2 | 4 | True | 1 | ROZPOCET
51 | K | 030090102R | D+M hydrant dvojčinný nadzemní vč. zemních prací, zřízení odbočky | ks | 1 |  |  | 0 |  |  |  | základní | 0 | 0 | 0 |  | 0 | 0 | 0 | 0 | 0 | 1024 | K | 2 |  |  |  | ROZPOCET | 0 | 0 | 0 | 0 | 0 | 1 | 0 | 1024 | -551535078
52 | K | 89972501R | Kamerová zkouška gravitační kanalizace | kpl | 1 |  |  | 0 |  |  |  | základní | 0 | 0 | 0 |  | 0 | 0 | 0 | 0 | 0 | 1024 | K | 2 |  |  |  | ROZPOCET | 0 | 0 | 0 | 0 | 0 | 1 | 0 | 1024 | -1118970941
53 | K | 89972502R | Zpracování kanalizačního řádu | kpl | 1 |  |  | 0 |  |  |  | základní | 0 | 0 | 0 |  | 0 | 0 | 0 | 0 | 0 | 1024 | K | 2 |  |  |  | ROZPOCET | 0 | 0 | 0 | 0 | 0 | 1 | 0 | 1024 | 1420110764
54 | K | 89972503R | Zpracování provozního řádu | kpl | 1 |  |  | 0 |  |  |  | základní | 0 | 0 | 0 |  | 0 | 0 | 0 | 0 | 0 | 1024 | K | 2 |  |  |  | ROZPOCET | 0 | 0 | 0 | 0 | 0 | 1 | 0 | 1024 | -699224952
| D | 99 | Staveništní přesun hmot |  |  |  |  | 0 | [5 empty] | 0 | 0 |  | 0 |  | 0 |  | 0 | 1 | D | 1 |  |  |  | ROZPOCET | [6 empty] | 0
55 | K | 998276101 | Přesun hmot pro trubní vedení z trub z plastických hmot otevřený výkop | t | 5.896 |  |  | 0 |  |  |  | základní | 0 | 0 | 0 |  | 0 | 0 | 0 | 0 | 0 | 4 | K | 2 |  |  |  | ROZPOCET | 0 | 0 | 0 | 0 | 0 | 1 | 0 | 4 | -405210065
| D | 997 | Přesun sutě |  |  |  |  | 0 | [5 empty] | 0 | 0 |  | 0 |  | 0 |  | 0 | 1 | D | 1 |  |  |  | ROZPOCET | [6 empty] | 0
56 | K | 997013501 | Odvoz suti a vybouraných hmot na skládku nebo meziskládku se složením, na vzdálenost do 1 km | t | 50.224 |  |  | 0 |  |  |  | základní | 0 | 0 | 0 |  | 0 | 0 | 0 | 0 | 0 | 4 | K | 2 |  |  |  | ROZPOCET | 0 | 0 | 0 | 0 | 0 | 1 | 0 | 4 | 745963988
| VV |  | 32+17,589+0,635 |  | 50.224 | [17 empty] | VV | 2 | 2 | True | 1 | ROZPOCET
57 | K | 997013509 | Odvoz suti a vybouraných hmot na skládku nebo meziskládku se složením, na vzdálenost Příplatek k ceně za každý další i započatý 1 km přes 1 km | t | 954.256 |  |  | 0 |  |  |  | základní | 0 | 0 | 0 |  | 0 | 0 | 0 | 0 | 0 | 4 | K | 2 |  |  |  | ROZPOCET | 0 | 0 | 0 | 0 | 0 | 1 | 0 | 4 | 1102145738
| VV |  | 50,224*19 'Přepočtené koeficientem množství |  | 954.256 | [17 empty] | VV | 2 | 2 | False | 1 | ROZPOCET
58 | K | 997013601 | Poplatek za uložení stavebního odpadu na skládce (skládkovné) z prostého betonu zatříděného do Katalogu odpadů pod kódem 17 01 01 | t | 49.589 |  |  | 0 |  |  |  | základní | 0 | 0 | 0 |  | 0 | 0 | 0 | 0 | 0 | 4 | K | 2 |  |  |  | ROZPOCET | 0 | 0 | 0 | 0 | 0 | 1 | 0 | 4 | -1568482371
| VV |  | 32+17,589 |  | 49.589 | [17 empty] | VV | 2 | 2 | True | 1 | ROZPOCET
59 | K | 997013813 | Poplatek za uložení stavebního odpadu na skládce (skládkovné) z plastických hmot zatříděného do Katalogu odpadů pod kódem 17 02 03 | t | 0.635 |  |  | 0 |  |  |  | základní | 0 | 0 | 0 |  | 0 | 0 | 0 | 0 | 0 | 4 | K | 2 |  |  |  | ROZPOCET | 0 | 0 | 0 | 0 | 0 | 1 | 0 | 4 | -1445175827

## SO 04 - Uzemnění stavby
[10 empty] | >> skryté sloupce << | [12 empty] | {ba9e1b54-2288-4a34-82a2-9eb0e0f67287}
2
| KRYCÍ LIST SOUPISU PRACÍ | [9 empty] | v --- níže se nacházejí doplnkové a pomocné údaje k sestavám --- v | [11 empty] | False
Stavba:
Rozvoj vodíkové mobility v Ostravě 1.etapa - 1.a2. fáze
Objekt:
SO 04 - Uzemnění stavby
| KSO: |  |  |  |  | CC-CZ:
| Místo: |  | Ostrava |  |  | Datum: | 28. 3. 2022
| Zadavatel: |  |  |  |  | IČ: | 61974757
|  | Dopravní podnik Ostrava a.s. |  |  |  | DIČ:
| Uchazeč: |  |  |  |  | IČ: | Vyplň údaj
|  | Vyplň údaj |  |  |  | DIČ: | Vyplň údaj
| Projektant: |  |  |  |  | IČ: | 46580514
|  | IGEA s.r.o. |  |  |  | DIČ:
| Zpracovatel: |  |  |  |  | IČ:
|  | R.Vojtěchová |  |  |  | DIČ:
Poznámka:
|  | Materiál | [5 empty] | 0
|  | Montáž | [5 empty] | 0
| Cena bez DPH | [6 empty] | 0
|  |  | Základ daně |  |  | Sazba daně |  | Výše daně
| DPH | základní | 0 |  |  | 21% |  | 0
|  | snížená | 0 |  |  | 15% |  | 0
|  | zákl. přenesená | 0 |  |  | 21% |  | 0
|  | sníž. přenesená | 0 |  |  | 15% |  | 0
|  | nulová | 0 |  |  | 0% |  | 0
| Cena s DPH |  |  | v | CZK |  |  | 0
REKAPITULACE ČLENĚNÍ SOUPISU PRACÍ
Stavba:
Rozvoj vodíkové mobility v Ostravě 1.etapa - 1.a2. fáze
Objekt:
SO 04 - Uzemnění stavby
Místo: |  |  | Ostrava |  |  | Datum: | 28. 3. 2022
Zadavatel: |  |  | Dopravní podnik Ostrava a.s. |  |  | Projektant: | IGEA s.r.o.
Uchazeč: |  |  | Vyplň údaj |  |  | Zpracovatel: | R.Vojtěchová
Kód dílu - Popis | [5 empty] | Materiál [CZK] | Montáž [CZK] | Cena celkem [CZK]
Náklady stavby celkem | [5 empty] | 0 | 0 | 0 | [15 empty] | -1
| M - Práce a dodávky M |  |  |  |  | 0 | 0 | 0
| M - H - Hromosvod |  |  |  |  | 0 | 0 | 0
| 21-M - Elektromontáže |  |  |  |  | 0 | 0 | 0
| 21-M2 - Práce v HZS |  |  |  |  | 0 | 0 | 0
| 21-M3 - Ostatní náklady |  |  |  |  | 0 | 0 | 0
| M - U - Uzemnění |  |  |  |  | 0 | 0 | 0
| 21-M - Elektromontáže |  |  |  |  | 0 | 0 | 0
| 21-M2 - Práce v HZS |  |  |  |  | 0 | 0 | 0
| 21-M3 - Ostatní náklady |  |  |  |  | 0 | 0 | 0
SOUPIS PRACÍ
Stavba:
Rozvoj vodíkové mobility v Ostravě 1.etapa - 1.a2. fáze
Objekt:
SO 04 - Uzemnění stavby
Místo: |  |  | Ostrava |  |  | Datum: | 28. 3. 2022
Zadavatel: |  |  | Dopravní podnik Ostrava a.s. |  |  | Projektant: | IGEA s.r.o.
Uchazeč: |  |  | Vyplň údaj |  |  | Zpracovatel: | R.Vojtěchová
PČ | Typ | Kód | Popis | MJ | Množství | J. materiál [CZK] | J. montáž [CZK] | Cena celkem [CZK] | Cenová soustava |  |  | DPH | J.cena [CZK] | Materiál celkem [CZK] | Montáž celkem [CZK] | J. Nh [h] | Nh celkem [h] | J. hmotnost [t] | Hmotnost celkem [t] | J. suť [t] | Suť Celkem [t]
Náklady soupisu celkem | [7 empty] | 0 | [5 empty] | 0 | 0 |  | 0 |  | 0 |  | 0 |  | D | -1 | [10 empty] | 0
| D | M | Práce a dodávky M |  |  |  |  | 0 | [5 empty] | 0 | 0 |  | 0 |  | 0 |  | 0 | 3 | D | 0 |  |  |  | ROZPOCET | [6 empty] | 0
| D | M - H | Hromosvod |  |  |  |  | 0 | [5 empty] | 0 | 0 |  | 0 |  | 0 |  | 0 | 3 | D | 1 |  |  |  | ROZPOCET | [6 empty] | 0
| D | 21-M | Elektromontáže |  |  |  |  | 0 | [5 empty] | 0 | 0 |  | 0 |  | 0 |  | 0 | 3 | D | 2 |  |  |  | ROZPOCET | [6 empty] | 0
1 | K | 210220101.1 | svodové vodiče HVI do Cu R=8mm vč | m | 212 |  |  | 0 |  |  |  | základní | 0 | 0 | 0 |  | 0 | 0 | 0 | 0 | 0 | 4 | K | 3 |  |  |  | ROZPOCET | 0 | 0 | 0 | 0 | 0 | 1 | 0 | 4 | -118090681
2 | K | 210220221 | jímací tyč do 3m délky na ocel konstr.;beton vč.up | ks | 7 |  |  | 0 |  |  |  | základní | 0 | 0 | 0 |  | 0 | 0 | 0 | 0 | 0 | 4 | K | 3 |  |  |  | ROZPOCET | 0 | 0 | 0 | 0 | 0 | 1 | 0 | 4 | 896570087
3 | K | 210220454 | propoj.litinová kab. s konstr. n. skříní (nevýbuš.) | ks | 7 |  |  | 0 |  |  |  | základní | 0 | 0 | 0 |  | 0 | 0 | 0 | 0 | 0 | 4 | K | 3 |  |  |  | ROZPOCET | 0 | 0 | 0 | 0 | 0 | 1 | 0 | 4 | 2144787925
4 | M | 102010 | Betonový podstavec C45/55 s madlem a klínkem , D 337mm H 90mm pro jímací tyče D 16mm-SET- | KS | 42 |  |  | 0 |  |  |  | základní | 0 | 0 | 0 |  | 0 | 0 | 0 | 0 | 0 | 8 | M | 3 |  |  |  | ROZPOCET | 0 | 0 | 0 | 0 | 0 | 1 | 0 | 4 | -1992279332
5 | M | 102050 | Podložka plast D 370mm černá | KS | 21 |  |  | 0 |  |  |  | základní | 0 | 0 | 0 |  | 0 | 0 | 0 | 0 | 0 | 8 | M | 3 |  |  |  | ROZPOCET | 0 | 0 | 0 | 0 | 0 | 1 | 0 | 4 | 363589314
8 | M | 253229 | Podložka plast D 370mm černá, a betonem pro vodič HVI 20-23mm -SET- | KS | 125 |  |  | 0 |  |  |  | základní | 0 | 0 | 0 |  | 0 | 0 | 0 | 0 | 0 | 8 | M | 3 |  |  |  | ROZPOCET | 0 | 0 | 0 | 0 | 0 | 1 | 0 | 4 | 88679475
9 | M | 275250 | Podpěra vedení pro vodiče HVI/CUI, D 20-23mm se závitem M8 nerez | KS | 60 |  |  | 0 |  |  |  | základní | 0 | 0 | 0 |  | 0 | 0 | 0 | 0 | 0 | 8 | M | 3 |  |  |  | ROZPOCET | 0 | 0 | 0 | 0 | 0 | 1 | 0 | 4 | -323655236
10 | M | 301229 | Připojovací destička pro vodič HVI, 2 svorky KS nerez | KS | 6 |  |  | 0 |  |  |  | základní | 0 | 0 | 0 |  | 0 | 0 | 0 | 0 | 0 | 8 | M | 3 |  |  |  | ROZPOCET | 0 | 0 | 0 | 0 | 0 | 1 | 0 | 4 | -811349654
11 | M | 549001 | UF - krabice pro zkušební svorky (se svorkou), 230x150x120mmlitina, barva černá, pro prům. 7-10/pásek 40mm, UFTSK 7.10 FL40 300X220X120 GG | KS | 7 |  |  | 0 |  |  |  | základní | 0 | 0 | 0 |  | 0 | 0 | 0 | 0 | 0 | 8 | M | 3 |  |  |  | ROZPOCET | 0 | 0 | 0 | 0 | 0 | 1 | 0 | 4 | 908510374
12 | M | 819136 | Vodič HVI III, D23mm, HVI 200kA | m | 212 |  |  | 0 |  |  |  | základní | 0 | 0 | 0 |  | 0 | 0 | 0 | 0 | 0 | 8 | M | 3 |  |  |  | ROZPOCET | 0 | 0 | 0 | 0 | 0 | 1 | 0 | 4 | 530210402
13 | M | 819147 | Připojovací členy + montážní materiál pro vodiče HVI | KS | 18 |  |  | 0 |  |  |  | základní | 0 | 0 | 0 |  | 0 | 0 | 0 | 0 | 0 | 8 | M | 3 |  |  |  | ROZPOCET | 0 | 0 | 0 | 0 | 0 | 1 | 0 | 4 | -784622189
14 | K | 819150 | D+M vybíjeví práh | m | 298 |  |  | 0 |  |  |  | základní | 0 | 0 | 0 |  | 0 | 0 | 0 | 0 | 0 | 4 | K | 3 |  |  |  | ROZPOCET | 0 | 0 | 0 | 0 | 0 | 1 | 0 | 4 | -1281239280
| VV |  | 95*2+4,0*2+100 |  | 298 | [17 empty] | VV | 3 | 2 | True | 1 | ROZPOCET
15 | K | 819151 | D+M přípojný AC bod | ks | 5 |  |  | 0 |  |  |  | základní | 0 | 0 | 0 |  | 0 | 0 | 0 | 0 | 0 | 4 | K | 3 |  |  |  | ROZPOCET | 0 | 0 | 0 | 0 | 0 | 1 | 0 | 4 | -2104544856
34 | K | 819381 | Vodič HVI v podpůrné trubce s krátkou jímací tyčí 1m, a tříramenným stojanem., vodič HVI - LPS I 200kA. + příslušenství | ks | 7 |  |  | 0 |  |  |  | základní | 0 | 0 | 0 |  | 0 | 0 | 0 | 0 | 0 | 4 | K | 3 |  |  |  | ROZPOCET | 0 | 0 | 0 | 0 | 0 | 1 | 0 | 4 | 1479967103
| D | 21-M2 | Práce v HZS |  |  |  |  | 0 | [5 empty] | 0 | 0 |  | 0 |  | 0 |  | 0 | 3 | D | 2 |  |  |  | ROZPOCET | [6 empty] | 0
16 | K | Pol1 | Revize elektro | hod. | 40 |  |  | 0 |  |  |  | základní | 0 | 0 | 0 |  | 0 | 0 | 0 | 0 | 0 | 4 | K | 3 |  |  |  | ROZPOCET | 0 | 0 | 0 | 0 | 0 | 1 | 0 | 4 | 1924386394
| D | 21-M3 | Ostatní náklady |  |  |  |  | 0 | [5 empty] | 0 | 0 |  | 0 |  | 0 |  | 0 | 3 | D | 2 |  |  |  | ROZPOCET | [6 empty] | 0
17 | K | 11000103R | Doprava | kpl | 1 |  |  | 0 |  |  |  | základní | 0 | 0 | 0 |  | 0 | 0 | 0 | 0 | 0 | 64 | K | 3 |  |  |  | ROZPOCET | 0 | 0 | 0 | 0 | 0 | 1 | 0 | 64 | 1080380896
18 | K | 11000101Ra | Podružný materiál | kpl | 1 |  |  | 0 |  |  |  | základní | 0 | 0 | 0 |  | 0 | 0 | 0 | 0 | 0 | 64 | K | 3 |  |  |  | ROZPOCET | 0 | 0 | 0 | 0 | 0 | 1 | 0 | 64 | -1653297788
19 | K | 11000102Ra | Podíl přidružených výkonů z C21M a navázaného materiálu | kpl | 1 |  |  | 0 |  |  |  | základní | 0 | 0 | 0 |  | 0 | 0 | 0 | 0 | 0 | 64 | K | 3 |  |  |  | ROZPOCET | 0 | 0 | 0 | 0 | 0 | 1 | 0 | 64 | -1111425387
| D | M - U | Uzemnění |  |  |  |  | 0 | [5 empty] | 0 | 0 |  | 0 |  | 0 |  | 0 | 3 | D | 1 |  |  |  | ROZPOCET | [6 empty] | 0
| D | 21-M | Elektromontáže |  |  |  |  | 0 | [5 empty] | 0 | 0 |  | 0 |  | 0 |  | 0 | 3 | D | 2 |  |  |  | ROZPOCET | [6 empty] | 0
20 | K | 210220021 | uzem. v zemi FeZn do 120 mm2 vč.svorek;propoj.aj. | m | 468 |  |  | 0 |  |  |  | základní | 0 | 0 | 0 |  | 0 | 0 | 0 | 0 | 0 | 4 | K | 3 |  |  |  | ROZPOCET | 0 | 0 | 0 | 0 | 0 | 1 | 0 | 4 | -1545053449
| VV |  | 420+48 |  | 468 | [17 empty] | VV | 3 | 2 | True | 1 | ROZPOCET
21 | K | 210220022 | uzem. v zemi FeZn R=8-10 mm vč.svorek,propoj. aj. | m | 105 |  |  | 0 |  |  |  | základní | 0 | 0 | 0 |  | 0 | 0 | 0 | 0 | 0 | 4 | K | 3 |  |  |  | ROZPOCET | 0 | 0 | 0 | 0 | 0 | 1 | 0 | 4 | 1158550391
22 | K | 210220301 | svorky hromosvodové do 2 šroubu (SS;SR 03) | ks | 52 |  |  | 0 |  |  |  | základní | 0 | 0 | 0 |  | 0 | 0 | 0 | 0 | 0 | 4 | K | 3 |  |  |  | ROZPOCET | 0 | 0 | 0 | 0 | 0 | 1 | 0 | 4 | 1047690902
23 | K | 210220302 | svorky hromosv.nad 2 šrouby(ST;SJ;SK;SZ;SR01;02) | ks | 58 |  |  | 0 |  |  |  | základní | 0 | 0 | 0 |  | 0 | 0 | 0 | 0 | 0 | 4 | K | 3 |  |  |  | ROZPOCET | 0 | 0 | 0 | 0 | 0 | 1 | 0 | 4 | -136116727
24 | K | 210220302 | svorky hromosv.nad 2 šrouby(ST;SJ;SK;SZ;SR01;02) | ks | 64 |  |  | 0 |  |  |  | základní | 0 | 0 | 0 |  | 0 | 0 | 0 | 0 | 0 | 4 | K | 3 |  |  |  | ROZPOCET | 0 | 0 | 0 | 0 | 0 | 1 | 0 | 4 | -1152160811
| VV |  | 28+36 |  | 64 | [17 empty] | VV | 3 | 2 | True | 1 | ROZPOCET
25 | M | 100003 | ZEM.DRAT FEZN 10 MM | Kg | 52.5 |  |  | 0 |  |  |  | základní | 0 | 0 | 0 |  | 0 | 0 | 0 | 0 | 0 | 8 | M | 3 |  |  |  | ROZPOCET | 0 | 0 | 0 | 0 | 0 | 1 | 0 | 4 | -456346725
26 | M | 100031 | ZEM.SVORKA SZ | Ks | 64 |  |  | 0 |  |  |  | základní | 0 | 0 | 0 |  | 0 | 0 | 0 | 0 | 0 | 8 | M | 3 |  |  |  | ROZPOCET | 0 | 0 | 0 | 0 | 0 | 1 | 0 | 4 | 2098013732
| VV |  | 28+36 |  | 64 | [17 empty] | VV | 3 | 2 | True | 1 | ROZPOCET
27 | M | 100039 | ZEM.SVORKA SR 02 pas.+pas. | Ks | 58 |  |  | 0 |  |  |  | základní | 0 | 0 | 0 |  | 0 | 0 | 0 | 0 | 0 | 8 | M | 3 |  |  |  | ROZPOCET | 0 | 0 | 0 | 0 | 0 | 1 | 0 | 4 | -182472394
28 | M | 100040 | ZEM.SVORKA SR 03 pas.+kul. | Ks | 52 |  |  | 0 |  |  |  | základní | 0 | 0 | 0 |  | 0 | 0 | 0 | 0 | 0 | 8 | M | 3 |  |  |  | ROZPOCET | 0 | 0 | 0 | 0 | 0 | 1 | 0 | 4 | 1886786189
29 | M | 100044 | ZEM.PASEK FEZN 30/4 | Kg | 468 |  |  | 0 |  |  |  | základní | 0 | 0 | 0 |  | 0 | 0 | 0 | 0 | 0 | 8 | M | 3 |  |  |  | ROZPOCET | 0 | 0 | 0 | 0 | 0 | 1 | 0 | 4 | -1376637567
| VV |  | 420+48 |  | 468 | [17 empty] | VV | 3 | 2 | True | 1 | ROZPOCET
| D | 21-M2 | Práce v HZS |  |  |  |  | 0 | [5 empty] | 0 | 0 |  | 0 |  | 0 |  | 0 | 3 | D | 2 |  |  |  | ROZPOCET | [6 empty] | 0
30 | K | Pol1.2 | Revize elektro | hod. | 16 |  |  | 0 |  |  |  | základní | 0 | 0 | 0 |  | 0 | 0 | 0 | 0 | 0 | 4 | K | 3 |  |  |  | ROZPOCET | 0 | 0 | 0 | 0 | 0 | 1 | 0 | 4 | -1545688656
| D | 21-M3 | Ostatní náklady |  |  |  |  | 0 | [5 empty] | 0 | 0 |  | 0 |  | 0 |  | 0 | 3 | D | 2 |  |  |  | ROZPOCET | [6 empty] | 0
31 | K | 11000101R | Podružný materiál | kpl | 1 |  |  | 0 |  |  |  | základní | 0 | 0 | 0 |  | 0 | 0 | 0 | 0 | 0 | 64 | K | 3 |  |  |  | ROZPOCET | 0 | 0 | 0 | 0 | 0 | 1 | 0 | 64 | 217229295
32 | K | 11000102R | Podíl přidružených výkonů z C21M a navázaného materiálu | kpl | 1 |  |  | 0 |  |  |  | základní | 0 | 0 | 0 |  | 0 | 0 | 0 | 0 | 0 | 64 | K | 3 |  |  |  | ROZPOCET | 0 | 0 | 0 | 0 | 0 | 1 | 0 | 64 | 70322026
33 | K | 11000103R | Doprava | kpl | 1 |  |  | 0 |  |  |  | základní | 0 | 0 | 0 |  | 0 | 0 | 0 | 0 | 0 | 64 | K | 3 |  |  |  | ROZPOCET | 0 | 0 | 0 | 0 | 0 | 1 | 0 | 64 | -1484171413

## SO 05 - Parkovací stání
[10 empty] | >> skryté sloupce << | [12 empty] | {5dd3e82f-1b4f-4572-9962-accb33cb5514}
2
| KRYCÍ LIST SOUPISU PRACÍ | [9 empty] | v --- níže se nacházejí doplnkové a pomocné údaje k sestavám --- v | [11 empty] | False
Stavba:
Rozvoj vodíkové mobility v Ostravě 1.etapa - 1.a2. fáze
Objekt:
SO 05 - Parkovací stání
| KSO: |  |  |  |  | CC-CZ:
| Místo: |  | Ostrava |  |  | Datum: | 28. 3. 2022
| Zadavatel: |  |  |  |  | IČ: | 61974757
|  | Dopravní podnik Ostrava a.s. |  |  |  | DIČ:
| Uchazeč: |  |  |  |  | IČ: | Vyplň údaj
|  | Vyplň údaj |  |  |  | DIČ: | Vyplň údaj
| Projektant: |  |  |  |  | IČ: | 46580514
|  | IGEA s.r.o. |  |  |  | DIČ:
| Zpracovatel: |  |  |  |  | IČ:
|  | R.Vojtěchová |  |  |  | DIČ:
Poznámka:
|  | Materiál | [5 empty] | 0
|  | Montáž | [5 empty] | 0
| Cena bez DPH | [6 empty] | 0
|  |  | Základ daně |  |  | Sazba daně |  | Výše daně
| DPH | základní | 0 |  |  | 21% |  | 0
|  | snížená | 0 |  |  | 15% |  | 0
|  | zákl. přenesená | 0 |  |  | 21% |  | 0
|  | sníž. přenesená | 0 |  |  | 15% |  | 0
|  | nulová | 0 |  |  | 0% |  | 0
| Cena s DPH |  |  | v | CZK |  |  | 0
REKAPITULACE ČLENĚNÍ SOUPISU PRACÍ
Stavba:
Rozvoj vodíkové mobility v Ostravě 1.etapa - 1.a2. fáze
Objekt:
SO 05 - Parkovací stání
Místo: |  |  | Ostrava |  |  | Datum: | 28. 3. 2022
Zadavatel: |  |  | Dopravní podnik Ostrava a.s. |  |  | Projektant: | IGEA s.r.o.
Uchazeč: |  |  | Vyplň údaj |  |  | Zpracovatel: | R.Vojtěchová
Kód dílu - Popis | [5 empty] | Materiál [CZK] | Montáž [CZK] | Cena celkem [CZK]
Náklady stavby celkem | [5 empty] | 0 | 0 | 0 | [15 empty] | -1
| HSV - Práce a dodávky HSV |  |  |  |  | 0 | 0 | 0
| 1 - Zemní práce |  |  |  |  | 0 | 0 | 0
| 11 - Zemní práce - přípravné a přidružené práce |  |  |  |  | 0 | 0 | 0
| 12 - Zemní práce - odkopávky a prokopávky |  |  |  |  | 0 | 0 | 0
| 13 - Zemní práce - hloubené vykopávky |  |  |  |  | 0 | 0 | 0
| 16 - Zemní práce - přemístění výkopku |  |  |  |  | 0 | 0 | 0
| 17 - Zemní práce - konstrukce ze zemin |  |  |  |  | 0 | 0 | 0
| 18 - Zemní práce - povrchové úpravy terénu |  |  |  |  | 0 | 0 | 0
| 2 - Zakládání |  |  |  |  | 0 | 0 | 0
| 21 - Zakládání - úprava podloží a základové spáry, zlepšování vlastností hornin |  |  |  |  | 0 | 0 | 0
| 27 - Zakládání |  |  |  |  | 0 | 0 | 0
| 3 - Svislé a kompletní konstrukce |  |  |  |  | 0 | 0 | 0
| 31 - Zdi pozemních staveb |  |  |  |  | 0 | 0 | 0
| 5 - Komunikace |  |  |  |  | 0 | 0 | 0
| 56 - Podkladní vrstvy komunikací, letišť a ploch |  |  |  |  | 0 | 0 | 0
| 59 - Kryty pozemních komunikací, letišť a ploch dlážděných (předlažby) |  |  |  |  | 0 | 0 | 0
| 57 - Kryty pozemních komunikací letišť a ploch z kameniva nebo živičné |  |  |  |  | 0 | 0 | 0
| 8 - Trubní vedení |  |  |  |  | 0 | 0 | 0
| 87 - Potrubí z trub plastických a skleněných |  |  |  |  | 0 | 0 | 0
| 89 - Trubní vedení - ostatní konstrukce |  |  |  |  | 0 | 0 | 0
| 9 - Ostatní konstrukce a práce, bourání |  |  |  |  | 0 | 0 | 0
| 91 - Doplňující konstrukce a práce pozemních komunikací, letišť a ploch |  |  |  |  | 0 | 0 | 0
| 99 - Přesun hmot |  |  |  |  | 0 | 0 | 0
SOUPIS PRACÍ
Stavba:
Rozvoj vodíkové mobility v Ostravě 1.etapa - 1.a2. fáze
Objekt:
SO 05 - Parkovací stání
Místo: |  |  | Ostrava |  |  | Datum: | 28. 3. 2022
Zadavatel: |  |  | Dopravní podnik Ostrava a.s. |  |  | Projektant: | IGEA s.r.o.
Uchazeč: |  |  | Vyplň údaj |  |  | Zpracovatel: | R.Vojtěchová
PČ | Typ | Kód | Popis | MJ | Množství | J. materiál [CZK] | J. montáž [CZK] | Cena celkem [CZK] | Cenová soustava |  |  | DPH | J.cena [CZK] | Materiál celkem [CZK] | Montáž celkem [CZK] | J. Nh [h] | Nh celkem [h] | J. hmotnost [t] | Hmotnost celkem [t] | J. suť [t] | Suť Celkem [t]
Náklady soupisu celkem | [7 empty] | 0 | [5 empty] | 0 | 0 |  | 0 |  | 4430.6176 |  | 0 |  | D | -1 | [10 empty] | 0
| D | HSV | Práce a dodávky HSV |  |  |  |  | 0 | [5 empty] | 0 | 0 |  | 0 |  | 4430.6176 |  | 0 | 1 | D | 0 |  |  |  | ROZPOCET | [6 empty] | 0
| D | 1 | Zemní práce |  |  |  |  | 0 | [5 empty] | 0 | 0 |  | 0 |  | 3282.8821 |  | 0 | 1 | D | 1 |  |  |  | ROZPOCET | [6 empty] | 0
1 | K | 121151113 | Sejmutí ornice strojně při souvislé ploše přes 100 do 500 m2, tl. vrstvy do 200 mm | m2 | 3000 |  |  | 0 |  |  |  | základní | 0 | 0 | 0 |  | 0 | 0 | 0 | 0 | 0 | 4 | K | 2 |  |  |  | ROZPOCET | 0 | 0 | 0 | 0 | 0 | 1 | 0 | 4 | -411149008
2 | K | 122251105 | Odkopávky a prokopávky nezapažené strojně v hornině třídy těžitelnosti I skupiny 3 přes 500 do 1 000 m3 | m3 | 600 |  |  | 0 |  |  |  | základní | 0 | 0 | 0 |  | 0 | 0 | 0 | 0 | 0 | 4 | K | 2 |  |  |  | ROZPOCET | 0 | 0 | 0 | 0 | 0 | 1 | 0 | 4 | 648560108
| VV |  | 3000*0,2 |  | 600 | [17 empty] | VV | 2 | 2 | True | 1 | ROZPOCET
3 | K | 162751117.1 | Vodorovné přemístění výkopku nebo sypaniny po suchu na obvyklém dopravním prostředku, bez naložení výkopku, avšak se složením bez rozhrnutí z horniny třídy těžitelnosti I skupiny 1 až 3 na vzdálenost přes 9 000 do 10 000 m | m3 | 1200 |  |  | 0 |  |  |  | základní | 0 | 0 | 0 |  | 0 | 0 | 0 | 0 | 0 | 4 | K | 2 |  |  |  | ROZPOCET | 0 | 0 | 0 | 0 | 0 | 1 | 0 | 4 | 2085061053
| VV |  | "ornice" 3000*0,2 |  | 600 | [17 empty] | VV | 2 | 2 | True | 0 | ROZPOCET
| VV |  | "odkop" 3000*0,2 |  | 600 | [17 empty] | VV | 2 | 2 | True | 0 | ROZPOCET
| VV |  | Součet |  | 1200 | [17 empty] | VV | 2 | 4 | True | 1 | ROZPOCET
4 | K | 162751119 | Vodorovné přemístění výkopku nebo sypaniny po suchu na obvyklém dopravním prostředku, bez naložení výkopku, avšak se složením bez rozhrnutí z horniny třídy těžitelnosti I skupiny 1 až 3 na vzdálenost Příplatek k ceně za každých dalších i započatých 1 000 m | m3 | 9000 |  |  | 0 |  |  |  | základní | 0 | 0 | 0 |  | 0 | 0 | 0 | 0 | 0 | 4 | K | 2 |  |  |  | ROZPOCET | 0 | 0 | 0 | 0 | 0 | 1 | 0 | 4 | -494488734
| VV |  | "ornice" 3000*0,2*0,5 |  | 300 | [17 empty] | VV | 2 | 2 | True | 0 | ROZPOCET
| VV |  | "odkop" 3000*0,2 |  | 600 | [17 empty] | VV | 2 | 2 | True | 0 | ROZPOCET
| VV |  | Součet |  | 900 | [17 empty] | VV | 2 | 4 | True | 1 | ROZPOCET
| VV |  | 900*10 'Přepočtené koeficientem množství |  | 9000 | [17 empty] | VV | 2 | 2 | False | 1 | ROZPOCET
5 | K | 171201221.1 | Poplatek za uložení stavebního odpadu na skládce (skládkovné) zeminy a kamení zatříděného do Katalogu odpadů pod kódem 17 05 04 | t | 1530 |  |  | 0 |  |  |  | základní | 0 | 0 | 0 |  | 0 | 0 | 0 | 0 | 0 | 4 | K | 2 |  |  |  | ROZPOCET | 0 | 0 | 0 | 0 | 0 | 1 | 0 | 4 | -485845582
| VV |  | "ornice" 3000*0,2*0,5 |  | 300 | [17 empty] | VV | 2 | 2 | True | 0 | ROZPOCET
| VV |  | "odkop" 3000*0,2 |  | 600 | [17 empty] | VV | 2 | 2 | True | 0 | ROZPOCET
| VV |  | Součet |  | 900 | [17 empty] | VV | 2 | 4 | True | 1 | ROZPOCET
| VV |  | 900*1,7 'Přepočtené koeficientem množství |  | 1530 | [17 empty] | VV | 2 | 2 | False | 1 | ROZPOCET
6 | K | 17500101R | Statická zkouška | sb | 5 |  |  | 0 |  |  |  | základní | 0 | 0 | 0 |  | 0 | 0 | 0 | 0 | 0 | 4 | K | 2 |  |  |  | ROZPOCET | 0 | 0 | 0 | 0 | 0 | 1 | 0 | 4 | 746600980
| D | 11 | Zemní práce - přípravné a přidružené práce |  |  |  |  | 0 | [5 empty] | 0 | 0 |  | 0 |  | 0 |  | 0 | 1 | D | 2 |  |  |  | ROZPOCET | [6 empty] | 0
7 | K | 919735111 | Řezání stávajícího živičného krytu hl do 50 mm | m | 12.69 |  |  | 0 |  |  |  | základní | 0 | 0 | 0 |  | 0 | 0 | 0 | 0 | 0 | 4 | K | 3 |  |  |  | ROZPOCET | 0 | 0 | 0 | 0 | 0 | 1 | 0 | 4 | 720329941
| VV |  | zařezání živ. krytu pro sjezd | [19 empty] | VV | 3 | 1 | True | 0 | ROZPOCET
| VV |  | 10,69+2 |  | 12.69 | [17 empty] | VV | 3 | 2 | True | 0 | ROZPOCET
| VV |  | Součet |  | 12.69 | [17 empty] | VV | 3 | 4 | False | 1 | ROZPOCET
| D | 12 | Zemní práce - odkopávky a prokopávky |  |  |  |  | 0 | [5 empty] | 0 | 0 |  | 0 |  | 0 |  | 0 | 1 | D | 2 |  |  |  | ROZPOCET | [6 empty] | 0
8 | K | 122151103 | Odkopávky a prokopávky nezapažené v hornině třídy těžitelnosti I skupiny 1 a 2 objem do 100 m3 strojně | m3 | 65.37 |  |  | 0 |  |  |  | základní | 0 | 0 | 0 |  | 0 | 0 | 0 | 0 | 0 | 4 | K | 3 |  |  |  | ROZPOCET | 0 | 0 | 0 | 0 | 0 | 1 | 0 | 4 | 1067435435
| VV |  | nakopání ornice na mezideponii | [19 empty] | VV | 3 | 1 | True | 0 | ROZPOCET
| VV |  | 435,8*0,15 |  | 65.37 | [17 empty] | VV | 3 | 2 | True | 1 | ROZPOCET
9 | K | 122251106 | Odkopávky a prokopávky nezapažené v hornině třídy těžitelnosti I, skupiny 3 objem do 5000 m3 strojně | m3 | 199.95 |  |  | 0 |  |  |  | základní | 0 | 0 | 0 |  | 0 | 0 | 0 | 0 | 0 | 4 | K | 3 |  |  |  | ROZPOCET | 0 | 0 | 0 | 0 | 0 | 1 | 0 | 4 | 173527234
| VV |  | výkop pro konstrukci | [19 empty] | VV | 3 | 1 | True | 0 | ROZPOCET
| VV |  | 315*0,15+89*0,3 |  | 73.95 | [17 empty] | VV | 3 | 2 | True | 0 | ROZPOCET
| VV |  | výkop pro sanaci pláně | [19 empty] | VV | 3 | 1 | True | 0 | ROZPOCET
| VV |  | 315*0,4 |  | 126 | [17 empty] | VV | 3 | 2 | True | 0 | ROZPOCET
| VV |  | Součet |  | 199.95 | [17 empty] | VV | 3 | 4 | True | 1 | ROZPOCET
| D | 13 | Zemní práce - hloubené vykopávky |  |  |  |  | 0 | [5 empty] | 0 | 0 |  | 0 |  | 0 |  | 0 | 1 | D | 2 |  |  |  | ROZPOCET | [6 empty] | 0
10 | K | 131251100 | Hloubení jam nezapažených v hornině třídy těžitelnosti I, skupiny 3 objem do 20 m3 strojně | m3 | 56.45 |  |  | 0 |  |  |  | základní | 0 | 0 | 0 |  | 0 | 0 | 0 | 0 | 0 | 4 | K | 3 |  |  |  | ROZPOCET | 0 | 0 | 0 | 0 | 0 | 1 | 0 | 4 | 791208754
| VV |  | vpusti | [19 empty] | VV | 3 | 1 | True | 0 | ROZPOCET
| VV |  | 7*(2*2*2) |  | 56 | [17 empty] | VV | 3 | 2 | True | 0 | ROZPOCET
| VV |  | dopravní značení | [19 empty] | VV | 3 | 1 | True | 0 | ROZPOCET
| VV |  | 3*0,5*0,5*0,6 |  | 0.45 | [17 empty] | VV | 3 | 2 | True | 0 | ROZPOCET
| VV |  | Součet |  | 56.45 | [17 empty] | VV | 3 | 4 | True | 1 | ROZPOCET
11 | K | 132251102 | Hloubení rýh nezapažených š do 800 mm v hornině třídy těžitelnosti I, skupiny 3 objem do 50 m3 strojně | m3 | 95.902 |  |  | 0 |  |  |  | základní | 0 | 0 | 0 |  | 0 | 0 | 0 | 0 | 0 | 4 | K | 3 |  |  |  | ROZPOCET | 0 | 0 | 0 | 0 | 0 | 1 | 0 | 4 | 1590183893
| VV |  | výkop pro obrubníky | [19 empty] | VV | 3 | 1 | True | 0 | ROZPOCET
| VV |  | silniční 150/250 | [19 empty] | VV | 3 | 1 | True | 0 | ROZPOCET
| VV |  | 329,54*0,45*0,25 |  | 37.073 | [17 empty] | VV | 3 | 2 | True | 0 | ROZPOCET
| VV |  | přejezdový 150/150 | [19 empty] | VV | 3 | 1 | True | 0 | ROZPOCET
| VV |  | 9,5*0,45*0,25 |  | 1.069 | [17 empty] | VV | 3 | 2 | True | 0 | ROZPOCET
| VV |  | záhonové 50/200 | [19 empty] | VV | 3 | 1 | True | 0 | ROZPOCET
| VV |  | 7,44*0,35*0,25 |  | 0.651 | [17 empty] | VV | 3 | 2 | True | 0 | ROZPOCET
| VV |  | zapuštěné 100/250 | [19 empty] | VV | 3 | 1 | True | 0 | ROZPOCET
| VV |  | "lemující parkoviště"262*0,40*0,25 |  | 26.2 | [17 empty] | VV | 3 | 2 | True | 0 | ROZPOCET
| VV |  | výkop pro trativody | [19 empty] | VV | 3 | 1 | True | 0 | ROZPOCET
| VV |  | 141,05*0,45*0,4 |  | 25.389 | [17 empty] | VV | 3 | 2 | True | 0 | ROZPOCET
| VV |  | základ - opěrné zdi | [19 empty] | VV | 3 | 1 | True | 0 | ROZPOCET
| VV |  | 23*0,4*0,6 |  | 5.52 | [17 empty] | VV | 3 | 2 | True | 0 | ROZPOCET
| VV |  | Součet |  | 95.902 | [17 empty] | VV | 3 | 4 | True | 1 | ROZPOCET
| D | 16 | Zemní práce - přemístění výkopku |  |  |  |  | 0 | [5 empty] | 0 | 0 |  | 0 |  | 0 |  | 0 | 1 | D | 2 |  |  |  | ROZPOCET | [6 empty] | 0
12 | K | 162251102 | Vodorovné přemístění do 50 m výkopku/sypaniny z horniny třídy těžitelnosti I, skupiny 1 až 3 | m3 | 65.37 |  |  | 0 |  |  |  | základní | 0 | 0 | 0 |  | 0 | 0 | 0 | 0 | 0 | 4 | K | 3 |  |  |  | ROZPOCET | 0 | 0 | 0 | 0 | 0 | 1 | 0 | 4 | -1434866767
| VV |  | ornice z mezideponii | [19 empty] | VV | 3 | 1 | True | 0 | ROZPOCET
| VV |  | 65,37 |  | 65.37 | [17 empty] | VV | 3 | 2 | True | 1 | ROZPOCET
13 | K | 162751117 | Vodorovné přemístění do 10000 m výkopku/sypaniny z horniny třídy těžitelnosti I, skupiny 1 až 3 | m3 | 352.302 |  |  | 0 |  |  |  | základní | 0 | 0 | 0 |  | 0 | 0 | 0 | 0 | 0 | 4 | K | 3 |  |  |  | ROZPOCET | 0 | 0 | 0 | 0 | 0 | 1 | 0 | 4 | -333713014
| VV |  | odvoz vytlačené zeminy | [19 empty] | VV | 3 | 1 | True | 0 | ROZPOCET
| VV |  | 199,95+56,45+95,902 |  | 352.302 | [17 empty] | VV | 3 | 2 | True | 0 | ROZPOCET
| VV |  | Součet |  | 352.302 | [17 empty] | VV | 3 | 4 | True | 1 | ROZPOCET
| D | 17 | Zemní práce - konstrukce ze zemin |  |  |  |  | 0 | [5 empty] | 0 | 0 |  | 0 |  | 3282.869 |  | 0 | 1 | D | 2 |  |  |  | ROZPOCET | [6 empty] | 0
14 | K | 171152111 | Uložení sypaniny z hornin nesoudržných a sypkých do násypů zhutněných v aktivní zóně silnic a dálnic | m3 | 1759 |  |  | 0 |  |  |  | základní | 0 | 0 | 0 |  | 0 | 0 | 0 | 0 | 0 | 4 | K | 3 |  |  |  | ROZPOCET | 0 | 0 | 0 | 0 | 0 | 1 | 0 | 4 | -265242511
| VV |  | násyp z bilanci prací- technický odhad | [19 empty] | VV | 3 | 1 | True | 0 | ROZPOCET
| VV |  | 860*0,95+1570*0,6 |  | 1759 | [17 empty] | VV | 3 | 2 | True | 1 | ROZPOCET
15 | K | 171201201.1 | Uložení sypaniny na skládky nebo meziskládky | m3 | 352.302 |  |  | 0 |  |  |  | základní | 0 | 0 | 0 |  | 0 | 0 | 0 | 0 | 0 | 4 | K | 3 |  |  |  | ROZPOCET | 0 | 0 | 0 | 0 | 0 | 1 | 0 | 4 | 753314469
| VV |  | 352,302 |  | 352.302 | [17 empty] | VV | 3 | 2 | True | 1 | ROZPOCET
16 | K | 171201221 | Poplatek za uložení na skládce (skládkovné) zeminy a kamení kód odpadu 17 05 04 | t | 634.144 |  |  | 0 |  |  |  | základní | 0 | 0 | 0 |  | 0 | 0 | 0 | 0 | 0 | 4 | K | 3 |  |  |  | ROZPOCET | 0 | 0 | 0 | 0 | 0 | 1 | 0 | 4 | -785006430
| VV |  | 352,302*1,8 |  | 634.144 | [17 empty] | VV | 3 | 2 | True | 1 | ROZPOCET
17 | K | 174101101 | Zásyp jam, šachet rýh nebo kolem objektů sypaninou se zhutněním | m3 | 64.816 |  |  | 0 |  |  |  | základní | 0 | 0 | 0 |  | 0 | 0 | 0 | 0 | 0 | 4 | K | 3 |  |  |  | ROZPOCET | 0 | 0 | 0 | 0 | 0 | 1 | 0 | 4 | 492743026
| VV |  | vpusti | [19 empty] | VV | 3 | 1 | True | 0 | ROZPOCET
| VV |  | 2*2*2*7 |  | 56 | [17 empty] | VV | 3 | 2 | True | 0 | ROZPOCET
| VV |  | (3,14*0,5*0,5*2,5*-1)*7 |  | -13.738 | [17 empty] | VV | 3 | 2 | True | 0 | ROZPOCET
| VV |  | trativod | [19 empty] | VV | 3 | 1 | True | 0 | ROZPOCET
| VV |  | 141,05*0,45*0,4 |  | 25.389 | [17 empty] | VV | 3 | 2 | True | 0 | ROZPOCET
| VV |  | 141,05*0,08*0,08*3,14*-1 |  | -2.835 | [17 empty] | VV | 3 | 2 | True | 0 | ROZPOCET
| VV |  | Součet |  | 64.816 | [17 empty] | VV | 3 | 4 | True | 1 | ROZPOCET
18 | M | 58343959 | kamenivo drcené hrubé frakce 32/63 | t | 3282.869 |  |  | 0 |  |  |  | základní | 0 | 0 | 0 |  | 0 | 1 | 3282.869 | 0 | 0 | 8 | M | 3 |  |  |  | ROZPOCET | 0 | 0 | 0 | 0 | 0 | 1 | 0 | 4 | 154394879
| VV |  | 1759*1,8 |  | 3166.2 | [17 empty] | VV | 3 | 2 | True | 0 | ROZPOCET
| VV |  | 64,816*1,8 |  | 116.669 | [17 empty] | VV | 3 | 2 | True | 0 | ROZPOCET
| VV |  | Součet |  | 3282.869 | [17 empty] | VV | 3 | 4 | True | 1 | ROZPOCET
| D | 18 | Zemní práce - povrchové úpravy terénu |  |  |  |  | 0 | [5 empty] | 0 | 0 |  | 0 |  | 0.013074 |  | 0 | 1 | D | 2 |  |  |  | ROZPOCET | [6 empty] | 0
19 | K | 181301112 | Rozprostření ornice tl vrstvy do 150 mm pl přes 500 m2 v rovině nebo ve svahu do 1:5 | m2 | 435.8 |  |  | 0 |  |  |  | základní | 0 | 0 | 0 |  | 0 | 0 | 0 | 0 | 0 | 4 | K | 3 |  |  |  | ROZPOCET | 0 | 0 | 0 | 0 | 0 | 1 | 0 | 4 | 697289490
| VV |  | plocha zeleně s novým průměrnou tl. 150 mm rozprostření živé vrstvy podornice | [19 empty] | VV | 3 | 1 | True | 0 | ROZPOCET
| VV |  | 435,8 |  | 435.8 | [17 empty] | VV | 3 | 2 | True | 1 | ROZPOCET
20 | K | 181411131 | Založení parkového trávníku výsevem plochy do 1000 m2 v rovině a ve svahu do 1:5 | m2 | 435.8 |  |  | 0 |  |  |  | základní | 0 | 0 | 0 |  | 0 | 0 | 0 | 0 | 0 | 4 | K | 3 |  |  |  | ROZPOCET | 0 | 0 | 0 | 0 | 0 | 1 | 0 | 4 | -1306789530
| VV |  | 435,8 |  | 435.8 | [17 empty] | VV | 3 | 2 | True | 1 | ROZPOCET
21 | M | 005724200 | osivo směs travní parková okrasná | kg | 13.074 |  |  | 0 |  |  |  | základní | 0 | 0 | 0 |  | 0 | 0.001 | 0.013074 | 0 | 0 | 8 | M | 3 |  |  |  | ROZPOCET | 0 | 0 | 0 | 0 | 0 | 1 | 0 | 4 | 1929438938
| VV |  | 435,8*0,03 |  | 13.074 | [17 empty] | VV | 3 | 2 | True | 1 | ROZPOCET
22 | K | 181951111 | Úprava pláně v hornině třídy těžitelnosti I, skupiny 1 až 3 bez zhutnění strojně | m2 | 435.8 |  |  | 0 |  |  |  | základní | 0 | 0 | 0 |  | 0 | 0 | 0 | 0 | 0 | 4 | K | 3 |  |  |  | ROZPOCET | 0 | 0 | 0 | 0 | 0 | 1 | 0 | 4 | -793902883
| VV |  | mimo zpevněné plochy | [19 empty] | VV | 3 | 1 | True | 0 | ROZPOCET
| VV |  | 435,8 |  | 435.8 | [17 empty] | VV | 3 | 2 | True | 1 | ROZPOCET
23 | K | 181951112 | Úprava pláně v hornině třídy těžitelnosti I, skupiny 1 až 3 se zhutněním strojně | m2 | 2411.45 |  |  | 0 |  |  |  | základní | 0 | 0 | 0 |  | 0 | 0 | 0 | 0 | 0 | 4 | K | 3 |  |  |  | ROZPOCET | 0 | 0 | 0 | 0 | 0 | 1 | 0 | 4 | -1666975103
| VV |  | pod zpevněnými plochami | [19 empty] | VV | 3 | 1 | True | 0 | ROZPOCET
| VV |  | 1273,06+1075,8+41,43+21,16 |  | 2411.45 | [17 empty] | VV | 3 | 2 | True | 1 | ROZPOCET
24 | K | 183402131 | Rozrušení půdy souvislé plochy přes 500 m2 hloubky do 150 mm v rovině a svahu do 1:5 | m2 | 435.8 |  |  | 0 |  |  |  | základní | 0 | 0 | 0 |  | 0 | 0 | 0 | 0 | 0 | 4 | K | 3 |  |  |  | ROZPOCET | 0 | 0 | 0 | 0 | 0 | 1 | 0 | 4 | -803929697
| VV |  | 435,80 |  | 435.8 | [17 empty] | VV | 3 | 2 | True | 1 | ROZPOCET
25 | K | 183403111 | Obdělání půdy nakopáním na hloubku do 0,1 m v rovině a svahu do 1:5 | m2 | 435.8 |  |  | 0 |  |  |  | základní | 0 | 0 | 0 |  | 0 | 0 | 0 | 0 | 0 | 4 | K | 3 |  |  |  | ROZPOCET | 0 | 0 | 0 | 0 | 0 | 1 | 0 | 4 | -1009419997
| VV |  | 435,8 |  | 435.8 | [17 empty] | VV | 3 | 2 | True | 1 | ROZPOCET
26 | K | 183403153 | Obdělání půdy hrabáním v rovině a svahu do 1:5 | m2 | 435.8 |  |  | 0 |  |  |  | základní | 0 | 0 | 0 |  | 0 | 0 | 0 | 0 | 0 | 4 | K | 3 |  |  |  | ROZPOCET | 0 | 0 | 0 | 0 | 0 | 1 | 0 | 4 | -181947954
| VV |  | 435,8 |  | 435.8 | [17 empty] | VV | 3 | 2 | True | 1 | ROZPOCET
27 | K | 185804312 | Zalití rostlin vodou plocha přes 20 m2 | m3 | 21.79 |  |  | 0 |  |  |  | základní | 0 | 0 | 0 |  | 0 | 0 | 0 | 0 | 0 | 4 | K | 3 |  |  |  | ROZPOCET | 0 | 0 | 0 | 0 | 0 | 1 | 0 | 4 | -1553832030
| VV |  | 435,8*0,05 |  | 21.79 | [17 empty] | VV | 3 | 2 | True | 1 | ROZPOCET
| D | 2 | Zakládání |  |  |  |  | 0 | [5 empty] | 0 | 0 |  | 0 |  | 51.5769 |  | 0 | 1 | D | 1 |  |  |  | ROZPOCET | [6 empty] | 0
| D | 21 | Zakládání - úprava podloží a základové spáry, zlepšování vlastností hornin |  |  |  |  | 0 | [5 empty] | 0 | 0 |  | 0 |  | 36.3822 |  | 0 | 1 | D | 2 |  |  |  | ROZPOCET | [6 empty] | 0
28 | K | 212532111 | Lože pro trativody z kameniva hrubého drceného frakce 16 až 32 mm | m3 | 22.215 |  |  | 0 |  |  |  | základní | 0 | 0 | 0 |  | 0 | 1.63 | 36.2104 | 0 | 0 | 4 | K | 3 |  |  |  | ROZPOCET | 0 | 0 | 0 | 0 | 0 | 1 | 0 | 4 | 735965262
| VV |  | trativod pod komunikací | [19 empty] | VV | 3 | 1 | True | 0 | ROZPOCET
| VV |  | 0,35*0,45*141,05 |  | 22.215 | [17 empty] | VV | 3 | 2 | True | 0 | ROZPOCET
| VV |  | Součet |  | 22.215 | [17 empty] | VV | 3 | 4 | True | 1 | ROZPOCET
29 | K | 212572111 | Lože pro trativody ze štěrkopísku tříděného | m3 | 6.347 |  |  | 0 |  |  |  | základní | 0 | 0 | 0 |  | 0 | 0 | 0 | 0 | 0 | 4 | K | 3 |  |  |  | ROZPOCET | 0 | 0 | 0 | 0 | 0 | 1 | 0 | 4 | 254457030
| VV |  | 0,1*0,45*141,05 |  | 6.347 | [17 empty] | VV | 3 | 2 | True | 1 | ROZPOCET
30 | K | 212755216 | Trativody z drenážních trubek plastových flexibilních D 160 mm bez lože | m | 148.103 |  |  | 0 |  |  |  | základní | 0 | 0 | 0 |  | 0 | 0.00116 | 0.1718 | 0 | 0 | 4 | K | 3 |  |  |  | ROZPOCET | 0 | 0 | 0 | 0 | 0 | 1 | 0 | 4 | 1726697226
| VV |  | 141,05*1,05 |  | 148.103 | [17 empty] | VV | 3 | 2 | True | 1 | ROZPOCET
| D | 27 | Zakládání |  |  |  |  | 0 | [5 empty] | 0 | 0 |  | 0 |  | 15.1947 |  | 0 | 1 | D | 2 |  |  |  | ROZPOCET | [6 empty] | 0
31 | K | 272313711 | Základové klenby z betonu tř. C 20/25 | m3 | 6.165 |  |  | 0 |  |  |  | základní | 0 | 0 | 0 |  | 0 | 2.4533 | 15.1245 | 0 | 0 | 4 | K | 3 |  |  |  | ROZPOCET | 0 | 0 | 0 | 0 | 0 | 1 | 0 | 4 | 1733010238
| VV |  | "patky značek | [19 empty] | VV | 3 | 1 | True | 0 | ROZPOCET
| VV |  | 0,5*0,5*0,86*3 |  | 0.645 | [17 empty] | VV | 3 | 2 | True | 0 | ROZPOCET
| VV |  | základ - opěrné zdi | [19 empty] | VV | 3 | 1 | True | 0 | ROZPOCET
| VV |  | 23*0,4*0,6 |  | 5.52 | [17 empty] | VV | 3 | 2 | True | 0 | ROZPOCET
| VV |  | Součet |  | 6.165 | [17 empty] | VV | 3 | 4 | True | 1 | ROZPOCET
32 | K | 275356021 | Bednění základových patek ploch rovinných zřízení | m2 | 15.318 |  |  | 0 |  |  |  | základní | 0 | 0 | 0 |  | 0 | 0.00458 | 0.070156 | 0 | 0 | 4 | K | 3 |  |  |  | ROZPOCET | 0 | 0 | 0 | 0 | 0 | 1 | 0 | 4 | -903323505
| VV |  | opěrná zeď | [19 empty] | VV | 3 | 1 | True | 0 | ROZPOCET
| VV |  | 23*2*0,3+0,45*2*0,3 |  | 14.07 | [17 empty] | VV | 3 | 2 | True | 0 | ROZPOCET
| VV |  | horní bednění základové patky | [19 empty] | VV | 3 | 1 | True | 0 | ROZPOCET
| VV |  | 0,52*0,2*4*3 |  | 1.248 | [17 empty] | VV | 3 | 2 | True | 0 | ROZPOCET
| VV |  | Součet |  | 15.318 | [17 empty] | VV | 3 | 4 | True | 1 | ROZPOCET
33 | K | 275356022 | Bednění základových patek ploch rovinných odstranění | m2 | 15.318 |  |  | 0 |  |  |  | základní | 0 | 0 | 0 |  | 0 | 0 | 0 | 0 | 0 | 4 | K | 3 |  |  |  | ROZPOCET | 0 | 0 | 0 | 0 | 0 | 1 | 0 | 4 | -1231439707
| VV |  | opěrná zeď | [19 empty] | VV | 3 | 1 | True | 0 | ROZPOCET
| VV |  | 23*2*0,3+0,45*2*0,3 |  | 14.07 | [17 empty] | VV | 3 | 2 | True | 0 | ROZPOCET
| VV |  | horní bednění základové patky | [19 empty] | VV | 3 | 1 | True | 0 | ROZPOCET
| VV |  | 0,52*0,2*4*3 |  | 1.248 | [17 empty] | VV | 3 | 2 | True | 0 | ROZPOCET
| VV |  | Součet |  | 15.318 | [17 empty] | VV | 3 | 4 | True | 1 | ROZPOCET
| D | 3 | Svislé a kompletní konstrukce |  |  |  |  | 0 | [5 empty] | 0 | 0 |  | 0 |  | 10.1526 |  | 0 | 1 | D | 1 |  |  |  | ROZPOCET | [6 empty] | 0
| D | 31 | Zdi pozemních staveb |  |  |  |  | 0 | [5 empty] | 0 | 0 |  | 0 |  | 10.1526 |  | 0 | 1 | D | 2 |  |  |  | ROZPOCET | [6 empty] | 0
34 | K | 279113153 | Základová zeď tl přes 200 do 250 mm z tvárnic ztraceného bednění včetně výplně z betonu tř. C 25/30 | m2 | 14.95 |  |  | 0 |  |  |  | základní | 0 | 0 | 0 |  | 0 | 0.58443 | 8.7372 | 0 | 0 | 4 | K | 3 |  |  |  | ROZPOCET | 0 | 0 | 0 | 0 | 0 | 1 | 0 | 4 | 2065152311
| VV |  | ((1+0,3)/2)*23 |  | 14.95 | [17 empty] | VV | 3 | 2 | True | 1 | ROZPOCET
35 | K | 317361016 | Výztuž říms opěrných zdí a valů z betonářské oceli 10 505 | t | 0.232 |  |  | 0 |  |  |  | základní | 0 | 0 | 0 |  | 0 | 1.0474 | 0.243 | 0 | 0 | 4 | K | 3 |  |  |  | ROZPOCET | 0 | 0 | 0 | 0 | 0 | 1 | 0 | 4 | -1502847909
| VV |  | DL. 0,8 mm, průměr 12 mm, MATERIÁL R 505, á 250 mm | [19 empty] | VV | 3 | 1 | True | 0 | ROZPOCET
| VV |  | (((0,8+0,5)/2)*(23/0,25))*3,14*0,006*0,006*7,85*1,1*2 |  | 0.117 | [17 empty] | VV | 3 | 2 | True | 0 | ROZPOCET
| VV |  | DL. 6000 mm, průměr 8 mm, MATERIÁL R 505, | [19 empty] | VV | 3 | 1 | True | 0 | ROZPOCET
| VV |  | 23*3,14*0,004*0,004*7,85*2*1,1*4 |  | 0.08 | [17 empty] | VV | 3 | 2 | True | 0 | ROZPOCET
| VV |  | 17*3,14*0,004*0,004*7,85*2*1,1 |  | 0.015 | [17 empty] | VV | 3 | 2 | True | 0 | ROZPOCET
| VV |  | 11*3,14*0,004*0,004*7,85*2*1,1 |  | 0.01 | [17 empty] | VV | 3 | 2 | True | 0 | ROZPOCET
| VV |  | 11*3,14*0,004*0,004*7,85*2*1,1 |  | 0.01 | [17 empty] | VV | 3 | 2 | True | 0 | ROZPOCET
| VV |  | Součet |  | 0.232 | [17 empty] | VV | 3 | 4 | True | 1 | ROZPOCET
36 | K | 348272515 | Plotová stříška pro zeď tl 295 mm z tvarovek hladkých nebo štípaných přírodních | m | 25.3 |  |  | 0 |  |  |  | základní | 0 | 0 | 0 |  | 0 | 0.04634 | 1.1724 | 0 | 0 | 4 | K | 3 |  |  |  | ROZPOCET | 0 | 0 | 0 | 0 | 0 | 1 | 0 | 4 | 1812606917
| VV |  | PODEZDÍVKOVÁ HLAVICE P2h S HLADKÝM POVRCHEM - cena i s osazením a lepidlem | [19 empty] | VV | 3 | 1 | True | 0 | ROZPOCET
| VV |  | ROZMĚRY 39 x 35 x 6,5 | [19 empty] | VV | 3 | 1 | True | 0 | ROZPOCET
| VV |  | 23*1,1 |  | 25.3 | [17 empty] | VV | 3 | 2 | True | 1 | ROZPOCET
| D | 5 | Komunikace |  |  |  |  | 0 | [5 empty] | 0 | 0 |  | 0 |  | 872.8773 |  | 0 | 1 | D | 1 |  |  |  | ROZPOCET | [6 empty] | 0
| D | 56 | Podkladní vrstvy komunikací, letišť a ploch |  |  |  |  | 0 | [5 empty] | 0 | 0 |  | 0 |  | 598.5 |  | 0 | 1 | D | 2 |  |  |  | ROZPOCET | [6 empty] | 0
37 | K | 291111114 | Podklad pro zpevněné plochy z betonového recyklátu | m3 | 315 |  |  | 0 |  |  |  | základní | 0 | 0 | 0 |  | 0 | 1.9 | 598.5 | 0 | 0 | 4 | K | 3 |  |  |  | ROZPOCET | 0 | 0 | 0 | 0 | 0 | 1 | 0 | 4 | -1588920440
| VV |  | sanace neúnosné pláně v tl. 400mm | [19 empty] | VV | 3 | 1 | True | 0 | ROZPOCET
| VV |  | 315 |  | 315 | [17 empty] | VV | 3 | 2 | True | 1 | ROZPOCET
38 | K | 564851111 | Podklad ze štěrkodrtě ŠD tl 150 mm | m2 | 3424.66 |  |  | 0 |  |  |  | základní | 0 | 0 | 0 |  | 0 | 0 | 0 | 0 | 0 | 4 | K | 3 |  |  |  | ROZPOCET | 0 | 0 | 0 | 0 | 0 | 1 | 0 | 4 | -996490086
| VV |  | komunikace | [19 empty] | VV | 3 | 1 | True | 0 | ROZPOCET
| VV |  | 1273,06 |  | 1273.06 | [17 empty] | VV | 3 | 2 | True | 0 | ROZPOCET
| VV |  | parkoviště - 2 vrstvy | [19 empty] | VV | 3 | 1 | True | 0 | ROZPOCET
| VV |  | 1075,8*2 |  | 2151.6 | [17 empty] | VV | 3 | 2 | True | 0 | ROZPOCET
| VV |  | Součet |  | 3424.66 | [17 empty] | VV | 3 | 4 | True | 1 | ROZPOCET
39 | K | 564851112 | Podklad ze štěrkodrtě ŠD tl 160 mm | m2 | 1273.06 |  |  | 0 |  |  |  | základní | 0 | 0 | 0 |  | 0 | 0 | 0 | 0 | 0 | 4 | K | 3 |  |  |  | ROZPOCET | 0 | 0 | 0 | 0 | 0 | 1 | 0 | 4 | 981409093
| VV |  | komunikace | [19 empty] | VV | 3 | 1 | True | 0 | ROZPOCET
| VV |  | 1273,06 |  | 1273.06 | [17 empty] | VV | 3 | 2 | True | 1 | ROZPOCET
40 | K | 564861111 | Podklad ze štěrkodrtě ŠD tl 200 mm | m2 | 62.59 |  |  | 0 |  |  |  | základní | 0 | 0 | 0 |  | 0 | 0 | 0 | 0 | 0 | 4 | K | 3 |  |  |  | ROZPOCET | 0 | 0 | 0 | 0 | 0 | 1 | 0 | 4 | -267154084
| VV |  | chodník | [19 empty] | VV | 3 | 1 | True | 0 | ROZPOCET
| VV |  | 41,43+21,16 |  | 62.59 | [17 empty] | VV | 3 | 2 | True | 1 | ROZPOCET
41 | K | 565155121 | Asfaltový beton vrstva podkladní ACP 16+ (obalované kamenivo OKS) tl 70 mm š přes 3 m | m2 | 1273.06 |  |  | 0 |  |  |  | základní | 0 | 0 | 0 |  | 0 | 0 | 0 | 0 | 0 | 4 | K | 3 |  |  |  | ROZPOCET | 0 | 0 | 0 | 0 | 0 | 1 | 0 | 4 | -918839823
| VV |  | obslužná komunikace parkoviště | [19 empty] | VV | 3 | 1 | True | 0 | ROZPOCET
| VV |  | 1273,06 |  | 1273.06 | [17 empty] | VV | 3 | 2 | True | 1 | ROZPOCET
| D | 59 | Kryty pozemních komunikací, letišť a ploch dlážděných (předlažby) |  |  |  |  | 0 | [5 empty] | 0 | 0 |  | 0 |  | 274.3773 |  | 0 | 1 | D | 2 |  |  |  | ROZPOCET | [6 empty] | 0
42 | K | 451317777 | Podklad nebo lože pod dlažbu vodorovný nebo do sklonu 1:5 z betonu prostého tl do 100 mm | m2 | 3.2 |  |  | 0 |  |  |  | základní | 0 | 0 | 0 |  | 0 | 0 | 0 | 0 | 0 | 4 | K | 3 |  |  |  | ROZPOCET | 0 | 0 | 0 | 0 | 0 | 1 | 0 | 4 | 1767218261
| VV |  | přídlažba-u připojení | [19 empty] | VV | 3 | 1 | True | 0 | ROZPOCET
| VV |  | 12,8*0,25 |  | 3.2 | [17 empty] | VV | 3 | 2 | True | 1 | ROZPOCET
43 | K | 591241111 | Kladení dlažby z kostek drobných z kamene na MC tl 50 mm | m2 | 3.2 |  |  | 0 |  |  |  | základní | 0 | 0 | 0 |  | 0 | 0.19536 | 0.62515 | 0 | 0 | 4 | K | 3 |  |  |  | ROZPOCET | 0 | 0 | 0 | 0 | 0 | 1 | 0 | 4 | -918936786
| VV |  | 3,2 |  | 3.2 | [17 empty] | VV | 3 | 2 | True | 1 | ROZPOCET
44 | M | 58381007 | kostka dlažební žula drobná 8/10 | m2 | 1.28 |  |  | 0 |  |  |  | základní | 0 | 0 | 0 |  | 0 | 0.222 | 0.28416 | 0 | 0 | 8 | M | 3 |  |  |  | ROZPOCET | 0 | 0 | 0 | 0 | 0 | 1 | 0 | 4 | -662642429
| VV |  | 50% nových kostek v přídlažbě | [19 empty] | VV | 3 | 1 | True | 0 | ROZPOCET
| VV |  | 12,8*0,1*0,5*2 |  | 1.28 | [17 empty] | VV | 3 | 2 | True | 1 | ROZPOCET
45 | K | 596211112 | Kladení zámkové dlažby komunikací pro pěší tl 60 mm skupiny A pl do 300 m2 | m2 | 62.59 |  |  | 0 |  |  |  | základní | 0 | 0 | 0 |  | 0 | 0.08425 | 5.2732 | 0 | 0 | 4 | K | 3 |  |  |  | ROZPOCET | 0 | 0 | 0 | 0 | 0 | 1 | 0 | 4 | 1608837762
| VV |  | zámková dlažba 200/100/60 - standard | [19 empty] | VV | 3 | 1 | True | 0 | ROZPOCET
| VV |  | 41,43 |  | 41.43 | [17 empty] | VV | 3 | 2 | True | 0 | ROZPOCET
| VV |  | zámková dlažba 200/100/60 - červená - pro nevidomé a slabozraké | [19 empty] | VV | 3 | 1 | True | 0 | ROZPOCET
| VV |  | 21,16 |  | 21.16 | [17 empty] | VV | 3 | 2 | True | 0 | ROZPOCET
| VV |  | Součet |  | 62.59 | [17 empty] | VV | 3 | 4 | True | 1 | ROZPOCET
46 | M | 59245006 | dlažba skladebná betonová základní pro nevidomé 20 x 10 x 6 cm barevná | m2 | 22.853 |  |  | 0 |  |  |  | základní | 0 | 0 | 0 |  | 0 | 0.131 | 2.9937 | 0 | 0 | 8 | M | 3 |  |  |  | ROZPOCET | 0 | 0 | 0 | 0 | 0 | 1 | 0 | 4 | 2104033898
| VV |  | 21,16*1,08 |  | 22.853 | [17 empty] | VV | 3 | 2 | True | 1 | ROZPOCET
47 | M | 59245018 | dlažba skladebná betonová 20x10x6 cm přírodní | m2 | 27.636 |  |  | 0 |  |  |  | základní | 0 | 0 | 0 |  | 0 | 0.131 | 3.6203 | 0 | 0 | 8 | M | 3 |  |  |  | ROZPOCET | 0 | 0 | 0 | 0 | 0 | 1 | 0 | 4 | -1397113546
| VV |  | 26,32*1,05 |  | 27.636 | [17 empty] | VV | 3 | 2 | True | 1 | ROZPOCET
48 | K | 596211213 | Kladení zámkové dlažby komunikací pro pěší tl 80 mm skupiny A pl přes 300 m2 | m2 | 1075.8 |  |  | 0 |  |  |  | základní | 0 | 0 | 0 |  | 0 | 0.08565 | 92.1423 | 0 | 0 | 4 | K | 3 |  |  |  | ROZPOCET | 0 | 0 | 0 | 0 | 0 | 1 | 0 | 4 | -2089995669
| VV |  | parkovací stání | [19 empty] | VV | 3 | 1 | True | 0 | ROZPOCET
| VV |  | 1075,8 |  | 1075.8 | [17 empty] | VV | 3 | 2 | True | 0 | ROZPOCET
| VV |  | Součet |  | 1075.8 | [17 empty] | VV | 3 | 4 | True | 1 | ROZPOCET
49 | M | 59245030 | dlažba tvar čtverec betonová 200x200x80mm přírodní | m2 | 1129.59 |  |  | 0 |  |  |  | základní | 0 | 0 | 0 |  | 0 | 0.15 | 169.4385 | 0 | 0 | 8 | M | 3 |  |  |  | ROZPOCET | 0 | 0 | 0 | 0 | 0 | 1 | 0 | 4 | 1016295196
| VV |  | 1075,8*1,05 |  | 1129.59 | [17 empty] | VV | 3 | 2 | True | 1 | ROZPOCET
| D | 57 | Kryty pozemních komunikací letišť a ploch z kameniva nebo živičné |  |  |  |  | 0 | [5 empty] | 0 | 0 |  | 0 |  | 0 |  | 0 | 1 | D | 1 |  |  |  | ROZPOCET | [6 empty] | 0
50 | K | 573111111 | Postřik živičný infiltrační s posypem z asfaltu množství 0,60 kg/m2 | m2 | 1273.06 |  |  | 0 |  |  |  | základní | 0 | 0 | 0 |  | 0 | 0 | 0 | 0 | 0 | 4 | K | 2 |  |  |  | ROZPOCET | 0 | 0 | 0 | 0 | 0 | 1 | 0 | 4 | 1253277511
| VV |  | infiltrační postřik | [19 empty] | VV | 2 | 1 | True | 0 | ROZPOCET
| VV |  | 1273,06 |  | 1273.06 | [17 empty] | VV | 2 | 2 | True | 1 | ROZPOCET
51 | K | 573211108 | Postřik živičný spojovací z asfaltu v množství 0,40 kg/m2 | m2 | 1273.06 |  |  | 0 |  |  |  | základní | 0 | 0 | 0 |  | 0 | 0 | 0 | 0 | 0 | 4 | K | 2 |  |  |  | ROZPOCET | 0 | 0 | 0 | 0 | 0 | 1 | 0 | 4 | 1769313453
| VV |  | spojovací postřik | [19 empty] | VV | 2 | 1 | True | 0 | ROZPOCET
| VV |  | 1273,06 |  | 1273.06 | [17 empty] | VV | 2 | 2 | True | 1 | ROZPOCET
52 | K | 577134121 | Asfaltový beton vrstva obrusná ACO 11 (ABS) tř. I tl 40 mm š přes 3 m z nemodifikovaného asfaltu | m2 | 1273.06 |  |  | 0 |  |  |  | základní | 0 | 0 | 0 |  | 0 | 0 | 0 | 0 | 0 | 4 | K | 2 |  |  |  | ROZPOCET | 0 | 0 | 0 | 0 | 0 | 1 | 0 | 4 | 866758094
| VV |  | (ACO11 (45/55-60) nemodifikované pojivo) | [19 empty] | VV | 2 | 1 | True | 0 | ROZPOCET
| VV |  | komunikace | [19 empty] | VV | 2 | 1 | True | 0 | ROZPOCET
| VV |  | 1273,06 |  | 1273.06 | [17 empty] | VV | 2 | 2 | True | 0 | ROZPOCET
| VV |  | Součet |  | 1273.06 | [17 empty] | VV | 2 | 4 | True | 1 | ROZPOCET
| D | 8 | Trubní vedení |  |  |  |  | 0 | [5 empty] | 0 | 0 |  | 0 |  | 7.2281 |  | 0 | 1 | D | 1 |  |  |  | ROZPOCET | [6 empty] | 0
| D | 87 | Potrubí z trub plastických a skleněných |  |  |  |  | 0 | [5 empty] | 0 | 0 |  | 0 |  | 0.15037 |  | 0 | 1 | D | 2 |  |  |  | ROZPOCET | [6 empty] | 0
53 | K | 213141113 | Zřízení vrstvy z geotextilie v rovině nebo ve sklonu do 1:5 š do 8,5 m | m2 | 239.785 |  |  | 0 |  |  |  | základní | 0 | 0 | 0 |  | 0 | 0.00022 | 0.052753 | 0 | 0 | 4 | K | 3 |  |  |  | ROZPOCET | 0 | 0 | 0 | 0 | 0 | 1 | 0 | 4 | -1070644053
| VV |  | "drenáž | [19 empty] | VV | 3 | 1 | True | 0 | ROZPOCET
| VV |  | (0,4+0,45+0,4+0,45)*141,05 |  | 239.785 | [17 empty] | VV | 3 | 2 | True | 0 | ROZPOCET
| VV |  | Součet |  | 239.785 | [17 empty] | VV | 3 | 4 | True | 1 | ROZPOCET
54 | K | 871228111 | Kladení drenážního potrubí z tvrdého PVC průměru přes 90 do 150 mm | m | 284 |  |  | 0 |  |  |  | základní | 0 | 0 | 0 |  | 0 | 0 | 0 | 0 | 0 | 4 | K | 3 |  |  |  | ROZPOCET | 0 | 0 | 0 | 0 | 0 | 1 | 0 | 4 | -1935220163
| VV |  | 284 |  | 284 | [17 empty] | VV | 3 | 2 | True | 1 | ROZPOCET
55 | M | 69311081 | geotextilie netkaná separační, ochranná, filtrační, drenážní PES 300g/m2 | m2 | 299.731 |  |  | 0 |  |  |  | základní | 0 | 0 | 0 |  | 0 | 0.0003 | 0.089919 | 0 | 0 | 8 | M | 3 |  |  |  | ROZPOCET | 0 | 0 | 0 | 0 | 0 | 1 | 0 | 4 | 1218326727
| VV |  | s překrytím | [19 empty] | VV | 3 | 1 | True | 0 | ROZPOCET
| VV |  | 239,785*1,25 |  | 299.731 | [17 empty] | VV | 3 | 2 | True | 1 | ROZPOCET
56 | M | 42971022 | kruhová klapka zpětná Pz D 160mm | kus | 7 |  |  | 0 |  |  |  | základní | 0 | 0 | 0 |  | 0 | 0.0011 | 0.0077 | 0 | 0 | 8 | M | 3 |  |  |  | ROZPOCET | 0 | 0 | 0 | 0 | 0 | 1 | 0 | 4 | -776239978
| VV |  | zpětná klapka pro drenáže | [19 empty] | VV | 3 | 1 | True | 0 | ROZPOCET
| VV |  | 7 |  | 7 | [17 empty] | VV | 3 | 2 | True | 1 | ROZPOCET
| D | 89 | Trubní vedení - ostatní konstrukce |  |  |  |  | 0 | [5 empty] | 0 | 0 |  | 0 |  | 7.0777 |  | 0 | 1 | D | 2 |  |  |  | ROZPOCET | [6 empty] | 0
57 | K | 00RK001 | Uložení stávajících sítí do chráničky, včetně dodávky chráničky, zemních prací a obbetonování | m | 48 |  |  | 0 |  |  |  | základní | 0 | 0 | 0 |  | 0 | 0 | 0 | 0 | 0 | 4 | K | 3 |  |  |  | ROZPOCET | 0 | 0 | 0 | 0 | 0 | 1 | 0 | 4 | -1173470316
| VV |  | uložení stáv sítí pod zpevněnými plochami v pruhu š. 2,0m | [19 empty] | VV | 3 | 1 | True | 0 | ROZPOCET
| VV |  | 1*48 |  | 48 | [17 empty] | VV | 3 | 2 | True | 1 | ROZPOCET
58 | K | 00RK012 | Navrtávka (jádrová) včetně montáže a dodávky těsnící průchodky (sedla) | kus | 7 |  |  | 0 |  |  |  | základní | 0 | 0 | 0 |  | 0 | 0 | 0 | 0 | 0 | 4 | K | 3 |  |  |  | ROZPOCET | 0 | 0 | 0 | 0 | 0 | 1 | 0 | 4 | 1988809471
| VV |  | navrtávka do šachty - DN 160 - drenáže | [19 empty] | VV | 3 | 1 | True | 0 | ROZPOCET
| VV |  | 7 |  | 7 | [17 empty] | VV | 3 | 2 | True | 1 | ROZPOCET
59 | K | 895941311 | Zřízení vpusti kanalizační uliční z betonových dílců | kus | 7 |  |  | 0 |  |  |  | základní | 0 | 0 | 0 |  | 0 | 0.14494 | 1.0146 | 0 | 0 | 4 | K | 3 |  |  |  | ROZPOCET | 0 | 0 | 0 | 0 | 0 | 1 | 0 | 4 | 1006910185
| VV |  | uliční vpusti | [19 empty] | VV | 3 | 1 | True | 0 | ROZPOCET
| VV |  | 7 |  | 7 | [17 empty] | VV | 3 | 2 | True | 1 | ROZPOCET
60 | M | BET.6244 | vpusť uliční skruž betonová 590x500x50mm | kus | 7 |  |  | 0 |  |  |  | základní | 0 | 0 | 0 |  | 0 | 0.12 | 0.84 | 0 | 0 | 8 | M | 3 |  |  |  | ROZPOCET | 0 | 0 | 0 | 0 | 0 | 1 | 0 | 4 | 1101971341
| VV |  | 7 |  | 7 | [17 empty] | VV | 3 | 2 | True | 1 | ROZPOCET
61 | M | BET.6241 | vpusť uliční prstenec betonový 180x660x100mm | kus | 7 |  |  | 0 |  |  |  | základní | 0 | 0 | 0 |  | 0 | 0.103 | 0.721 | 0 | 0 | 8 | M | 3 |  |  |  | ROZPOCET | 0 | 0 | 0 | 0 | 0 | 1 | 0 | 4 | 206444668
| VV |  | 7 |  | 7 | [17 empty] | VV | 3 | 2 | True | 1 | ROZPOCET
62 | M | BET.6240 | vpusť uliční skruž betonová 290x500x50mm | kus | 7 |  |  | 0 |  |  |  | základní | 0 | 0 | 0 |  | 0 | 0.06 | 0.42 | 0 | 0 | 8 | M | 3 |  |  |  | ROZPOCET | 0 | 0 | 0 | 0 | 0 | 1 | 0 | 4 | 1179035262
| VV |  | 7 |  | 7 | [17 empty] | VV | 3 | 2 | True | 1 | ROZPOCET
63 | M | BET.6242 | vpusť uliční dno betonové 626x495x50mm | kus | 7 |  |  | 0 |  |  |  | základní | 0 | 0 | 0 |  | 0 | 0.175 | 1.225 | 0 | 0 | 8 | M | 3 |  |  |  | ROZPOCET | 0 | 0 | 0 | 0 | 0 | 1 | 0 | 4 | -452820563
| VV |  | 7 |  | 7 | [17 empty] | VV | 3 | 2 | True | 1 | ROZPOCET
64 | M | BTL.0006311.URS | prstenec betonový pro uliční vpusť vyrovnávací TBV-Q 390/60/10a, 39x6x13cm | kus | 7 |  |  | 0 |  |  |  | základní | 0 | 0 | 0 |  | 0 | 0.027 | 0.189 | 0 | 0 | 8 | M | 3 |  |  |  | ROZPOCET | 0 | 0 | 0 | 0 | 0 | 1 | 0 | 4 | 1622198143
| VV |  | 7 |  | 7 | [17 empty] | VV | 3 | 2 | True | 1 | ROZPOCET
65 | K | 899204112 | Osazení mříží litinových včetně rámů a košů na bahno pro třídu zatížení D400, E600 | kus | 7 |  |  | 0 |  |  |  | základní | 0 | 0 | 0 |  | 0 | 0.21734 | 1.5214 | 0 | 0 | 4 | K | 3 |  |  |  | ROZPOCET | 0 | 0 | 0 | 0 | 0 | 1 | 0 | 4 | -664704995
| VV |  | 7 |  | 7 | [17 empty] | VV | 3 | 2 | True | 1 | ROZPOCET
66 | M | 55242320 | mříž vtoková litinová plochá 500x500mm | kus | 7 |  |  | 0 |  |  |  | základní | 0 | 0 | 0 |  | 0 | 0.0506 | 0.3542 | 0 | 0 | 8 | M | 3 |  |  |  | ROZPOCET | 0 | 0 | 0 | 0 | 0 | 1 | 0 | 4 | 1207727248
| VV |  | alternativně polyplast | [19 empty] | VV | 3 | 1 | True | 0 | ROZPOCET
| VV |  | 7 |  | 7 | [17 empty] | VV | 3 | 2 | True | 1 | ROZPOCET
67 | M | 592238740 | koš pozink. C3 DIN 4052, vysoký, pro rám 500/300 | kus | 7 |  |  | 0 |  |  |  | základní | 0 | 0 | 0 |  | 0 | 0.006 | 0.042 | 0 | 0 | 8 | M | 3 |  |  |  | ROZPOCET | 0 | 0 | 0 | 0 | 0 | 1 | 0 | 4 | -971319967
| VV |  | 7 |  | 7 | [17 empty] | VV | 3 | 2 | True | 1 | ROZPOCET
68 | K | 899331111 | Výšková úprava uličního vstupu nebo vpusti do 200 mm zvýšením poklopu | kus | 1 |  |  | 0 |  |  |  | základní | 0 | 0 | 0 |  | 0 | 0.4208 | 0.4208 | 0 | 0 | 4 | K | 3 |  |  |  | ROZPOCET | 0 | 0 | 0 | 0 | 0 | 1 | 0 | 4 | -1003843063
| VV |  | poklopy kanalizace | [19 empty] | VV | 3 | 1 | True | 0 | ROZPOCET
| VV |  | 1 |  | 1 | [17 empty] | VV | 3 | 2 | True | 1 | ROZPOCET
69 | K | 899332111 | Výšková úprava uličního vstupu nebo vpusti do 200 mm snížením poklopu | kus | 1 |  |  | 0 |  |  |  | základní | 0 | 0 | 0 |  | 0 | 0.32974 | 0.32974 | 0 | 0 | 4 | K | 3 |  |  |  | ROZPOCET | 0 | 0 | 0 | 0 | 0 | 1 | 0 | 4 | 539647743
| VV |  | 1 |  | 1 | [17 empty] | VV | 3 | 2 | True | 1 | ROZPOCET
| D | 9 | Ostatní konstrukce a práce, bourání |  |  |  |  | 0 | [5 empty] | 0 | 0 |  | 0 |  | 205.9005 |  | 0 | 1 | D | 1 |  |  |  | ROZPOCET | [6 empty] | 0
| D | 91 | Doplňující konstrukce a práce pozemních komunikací, letišť a ploch |  |  |  |  | 0 | [5 empty] | 0 | 0 |  | 0 |  | 205.9005 |  | 0 | 1 | D | 2 |  |  |  | ROZPOCET | [6 empty] | 0
71 | K | 914111111 | Montáž svislé dopravní značky do velikosti 1 m2 objímkami na sloupek nebo konzolu | kus | 5 |  |  | 0 |  |  |  | základní | 0 | 0 | 0 |  | 0 | 0.0007 | 0.0035 | 0 | 0 | 4 | K | 3 |  |  |  | ROZPOCET | 0 | 0 | 0 | 0 | 0 | 1 | 0 | 4 | -10701700
| VV |  | 5 |  | 5 | [17 empty] | VV | 3 | 2 | True | 1 | ROZPOCET
72 | M | 40445230 | sloupek pro dopravní značku Zn D 70mm v 3,5m | kus | 3 |  |  | 0 |  |  |  | základní | 0 | 0 | 0 |  | 0 | 0.0065 | 0.0195 | 0 | 0 | 8 | M | 3 |  |  |  | ROZPOCET | 0 | 0 | 0 | 0 | 0 | 1 | 0 | 4 | 505800328
| VV |  | 3 |  | 3 | [17 empty] | VV | 3 | 2 | True | 1 | ROZPOCET
73 | M | 40445615 | značky upravující přednost P6 700mm | kus | 1 |  |  | 0 |  |  |  | základní | 0 | 0 | 0 |  | 0 | 0.005 | 0.005 | 0 | 0 | 8 | M | 3 |  |  |  | ROZPOCET | 0 | 0 | 0 | 0 | 0 | 1 | 0 | 4 | -1112180423
| VV |  | P6 | [19 empty] | VV | 3 | 1 | True | 0 | ROZPOCET
| VV |  | 1 |  | 1 | [17 empty] | VV | 3 | 2 | True | 1 | ROZPOCET
74 | M | 40445621 | informativní značky provozní IP1-IP3, IP4b-IP7, IP10a, b 500x500mm | kus | 2 |  |  | 0 |  |  |  | základní | 0 | 0 | 0 |  | 0 | 0.0026 | 0.0052 | 0 | 0 | 8 | M | 3 |  |  |  | ROZPOCET | 0 | 0 | 0 | 0 | 0 | 1 | 0 | 4 | -188346774
| VV |  | IP4b | [19 empty] | VV | 3 | 1 | True | 0 | ROZPOCET
| VV |  | 2 |  | 2 | [17 empty] | VV | 3 | 2 | True | 1 | ROZPOCET
75 | M | 40445625 | informativní značky provozní IP8, IP9, IP11-IP13 500x700mm | kus | 2 |  |  | 0 |  |  |  | základní | 0 | 0 | 0 |  | 0 | 0.0035 | 0.007 | 0 | 0 | 8 | M | 3 |  |  |  | ROZPOCET | 0 | 0 | 0 | 0 | 0 | 1 | 0 | 4 | 877048664
| VV |  | IP12+225 | [19 empty] | VV | 3 | 1 | True | 0 | ROZPOCET
| VV |  | 1 |  | 1 | [17 empty] | VV | 3 | 2 | True | 0 | ROZPOCET
| VV |  | IP11a | [19 empty] | VV | 3 | 1 | True | 0 | ROZPOCET
| VV |  | 1 |  | 1 | [17 empty] | VV | 3 | 2 | True | 0 | ROZPOCET
| VV |  | Součet |  | 2 | [17 empty] | VV | 3 | 4 | True | 1 | ROZPOCET
76 | M | 40445650 | dodatkové tabulky E7, E12, E13 500x300mm | kus | 1 |  |  | 0 |  |  |  | základní | 0 | 0 | 0 |  | 0 | 0.0017 | 0.0017 | 0 | 0 | 8 | M | 3 |  |  |  | ROZPOCET | 0 | 0 | 0 | 0 | 0 | 1 | 0 | 4 | -1257238448
| VV |  | E13 | [19 empty] | VV | 3 | 1 | True | 0 | ROZPOCET
| VV |  | 1 |  | 1 | [17 empty] | VV | 3 | 2 | True | 1 | ROZPOCET
77 | M | 40445649 | dodatkové tabulky E3-E5, E8, E14-E16 500x150mm | kus | 1 |  |  | 0 |  |  |  | základní | 0 | 0 | 0 |  | 0 | 0.0009 | 0.0009 | 0 | 0 | 8 | M | 3 |  |  |  | ROZPOCET | 0 | 0 | 0 | 0 | 0 | 1 | 0 | 4 | 1796238516
| VV |  | E8d | [19 empty] | VV | 3 | 1 | True | 0 | ROZPOCET
| VV |  | 1 |  | 1 | [17 empty] | VV | 3 | 2 | True | 1 | ROZPOCET
78 | M | 40445241 | patka pro sloupek Al D 70mm | kus | 3 |  |  | 0 |  |  |  | základní | 0 | 0 | 0 |  | 0 | 0.0033 | 0.0099 | 0 | 0 | 8 | M | 3 |  |  |  | ROZPOCET | 0 | 0 | 0 | 0 | 0 | 1 | 0 | 4 | -508784515
| VV |  | 3 |  | 3 | [17 empty] | VV | 3 | 2 | True | 1 | ROZPOCET
79 | M | 40445254 | víčko plastové na sloupek D 70mm | kus | 3 |  |  | 0 |  |  |  | základní | 0 | 0 | 0 |  | 0 | 0.00015 | 0.00045 | 0 | 0 | 8 | M | 3 |  |  |  | ROZPOCET | 0 | 0 | 0 | 0 | 0 | 1 | 0 | 4 | 908755806
| VV |  | 3 |  | 3 | [17 empty] | VV | 3 | 2 | True | 1 | ROZPOCET
80 | M | 40445257 | svorka upínací na sloupek D 70mm | kus | 10 |  |  | 0 |  |  |  | základní | 0 | 0 | 0 |  | 0 | 0.0004 | 0.004 | 0 | 0 | 8 | M | 3 |  |  |  | ROZPOCET | 0 | 0 | 0 | 0 | 0 | 1 | 0 | 4 | 813651951
| VV |  | 5*2 |  | 10 | [17 empty] | VV | 3 | 2 | True | 1 | ROZPOCET
81 | K | 915111112 | Vodorovné dopravní značení šířky 125 mm retroreflexní bílou barvou dělící čáry souvislé | m | 399.9 |  |  | 0 |  |  |  | základní | 0 | 0 | 0 |  | 0 | 0.00011 | 0.043989 | 0 | 0 | 4 | K | 3 |  |  |  | ROZPOCET | 0 | 0 | 0 | 0 | 0 | 1 | 0 | 4 | 1483013302
| VV |  | V10a | [19 empty] | VV | 3 | 1 | True | 0 | ROZPOCET
| VV |  | 6*2 |  | 12 | [17 empty] | VV | 3 | 2 | True | 0 | ROZPOCET
| VV |  | V10d | [19 empty] | VV | 3 | 1 | True | 0 | ROZPOCET
| VV |  | 18*5+37*4,5+18*4,5+6*4,5+8*2,8 |  | 386.9 | [17 empty] | VV | 3 | 2 | True | 0 | ROZPOCET
| VV |  | vodící pás | [19 empty] | VV | 3 | 1 | True | 0 | ROZPOCET
| VV |  | 1 |  | 1 | [17 empty] | VV | 3 | 2 | True | 0 | ROZPOCET
| VV |  | Součet |  | 399.9 | [17 empty] | VV | 3 | 4 | True | 1 | ROZPOCET
82 | K | 915131111 | Vodorovné dopravní značení přechody pro chodce, šipky, symboly základní bílá barva | m2 | 4 |  |  | 0 |  |  |  | základní | 0 | 0 | 0 |  | 0 | 0.0006 | 0.0024 | 0 | 0 | 4 | K | 3 |  |  |  | ROZPOCET | 0 | 0 | 0 | 0 | 0 | 1 | 0 | 4 | -121438502
| VV |  | V10f | [19 empty] | VV | 3 | 1 | True | 0 | ROZPOCET
| VV |  | 4 |  | 4 | [17 empty] | VV | 3 | 2 | True | 1 | ROZPOCET
83 | M | 40445350 | barva na vodorovné dopravní značení rozpouštědlová bílá | kg | 43.09 |  |  | 0 |  |  |  | základní | 0 | 0 | 0 |  | 0 | 0.001 | 0.04309 | 0 | 0 | 8 | M | 3 |  |  |  | ROZPOCET | 0 | 0 | 0 | 0 | 0 | 1 | 0 | 4 | 403307715
| VV |  | 0,8kg/m2 | [19 empty] | VV | 3 | 1 | True | 0 | ROZPOCET
| VV |  | (4+398,9*0,125)*0,8 |  | 43.09 | [17 empty] | VV | 3 | 2 | True | 1 | ROZPOCET
84 | K | 915611111 | Předznačení vodorovného liniového značení | m | 402.9 |  |  | 0 |  |  |  | základní | 0 | 0 | 0 |  | 0 | 0 | 0 | 0 | 0 | 4 | K | 3 |  |  |  | ROZPOCET | 0 | 0 | 0 | 0 | 0 | 1 | 0 | 4 | -88894424
| VV |  | 4+398,9 |  | 402.9 | [17 empty] | VV | 3 | 2 | True | 1 | ROZPOCET
85 | K | 916131213 | Osazení silničního obrubníku betonového stojatého s boční opěrou do lože z betonu prostého | m | 603.04 |  |  | 0 |  |  |  | základní | 0 | 0 | 0 |  | 0 | 0.1554 | 93.7124 | 0 | 0 | 4 | K | 3 |  |  |  | ROZPOCET | 0 | 0 | 0 | 0 | 0 | 1 | 0 | 4 | 608859134
| VV |  | kolem parkoviště 100*250 | [19 empty] | VV | 3 | 1 | True | 0 | ROZPOCET
| VV |  | 262 |  | 262 | [17 empty] | VV | 3 | 2 | True | 0 | ROZPOCET
| VV |  | přejezdový 150*150 | [19 empty] | VV | 3 | 1 | True | 0 | ROZPOCET
| VV |  | 9,5 |  | 9.5 | [17 empty] | VV | 3 | 2 | True | 0 | ROZPOCET
| VV |  | přechodový levý a pravý | [19 empty] | VV | 3 | 1 | True | 0 | ROZPOCET
| VV |  | 1+1 |  | 2 | [17 empty] | VV | 3 | 2 | True | 0 | ROZPOCET
| VV |  | Obrubník BO15 - 150*250 ( uložený na 12 a 10 cm) | [19 empty] | VV | 3 | 1 | True | 0 | ROZPOCET
| VV |  | 329,54 |  | 329.54 | [17 empty] | VV | 3 | 2 | True | 0 | ROZPOCET
| VV |  | Součet |  | 603.04 | [17 empty] | VV | 3 | 4 | True | 1 | ROZPOCET
86 | M | 59217031 | obrubník betonový silniční 100 x 15 x 25 cm | m | 346.017 |  |  | 0 |  |  |  | základní | 0 | 0 | 0 |  | 0 | 0.08 | 27.6814 | 0 | 0 | 8 | M | 3 |  |  |  | ROZPOCET | 0 | 0 | 0 | 0 | 0 | 1 | 0 | 4 | 1489741477
| VV |  | 329,54*1,05 |  | 346.017 | [17 empty] | VV | 3 | 2 | True | 1 | ROZPOCET
87 | M | 59217017 | obrubník betonový chodníkový 1000x100x250mm | m | 275.1 |  |  | 0 |  |  |  | základní | 0 | 0 | 0 |  | 0 | 0.05612 | 15.4386 | 0 | 0 | 8 | M | 3 |  |  |  | ROZPOCET | 0 | 0 | 0 | 0 | 0 | 1 | 0 | 4 | -1862150411
| VV |  | kolem parkoviště | [19 empty] | VV | 3 | 1 | True | 0 | ROZPOCET
| VV |  | 262*1,05 |  | 275.1 | [17 empty] | VV | 3 | 2 | True | 1 | ROZPOCET
88 | M | 59217030 | obrubník betonový silniční přechodový 1000x150x150-250mm | m | 2 |  |  | 0 |  |  |  | základní | 0 | 0 | 0 |  | 0 | 0.06567 | 0.13134 | 0 | 0 | 8 | M | 3 |  |  |  | ROZPOCET | 0 | 0 | 0 | 0 | 0 | 1 | 0 | 4 | 225063910
| VV |  | levý | [19 empty] | VV | 3 | 1 | True | 0 | ROZPOCET
| VV |  | 1 |  | 1 | [17 empty] | VV | 3 | 2 | True | 0 | ROZPOCET
| VV |  | pravý | [19 empty] | VV | 3 | 1 | True | 0 | ROZPOCET
| VV |  | 1 |  | 1 | [17 empty] | VV | 3 | 2 | True | 0 | ROZPOCET
| VV |  | Součet |  | 2 | [17 empty] | VV | 3 | 4 | True | 1 | ROZPOCET
89 | M | 59217029 | obrubník betonový silniční nájezdový 100x15x15 cm | m | 9.975 |  |  | 0 |  |  |  | základní | 0 | 0 | 0 |  | 0 | 0.0483 | 0.48179 | 0 | 0 | 8 | M | 3 |  |  |  | ROZPOCET | 0 | 0 | 0 | 0 | 0 | 1 | 0 | 4 | 1566739324
| VV |  | 9,5*1,05 |  | 9.975 | [17 empty] | VV | 3 | 2 | True | 1 | ROZPOCET
90 | K | 916231213 | Osazení chodníkového obrubníku betonového stojatého s boční opěrou do lože z betonu prostého | m | 7.44 |  |  | 0 |  |  |  | základní | 0 | 0 | 0 |  | 0 | 0.1295 | 0.96348 | 0 | 0 | 4 | K | 3 |  |  |  | ROZPOCET | 0 | 0 | 0 | 0 | 0 | 1 | 0 | 4 | -2041763027
| VV |  | betonový BO5 50*200 | [19 empty] | VV | 3 | 1 | True | 0 | ROZPOCET
| VV |  | 7,44 |  | 7.44 | [17 empty] | VV | 3 | 2 | True | 0 | ROZPOCET
| VV |  | Součet |  | 7.44 | [17 empty] | VV | 3 | 4 | True | 1 | ROZPOCET
91 | M | 59217002 | obrubník betonový zahradní šedý 1000x50x200mm | m | 7.812 |  |  | 0 |  |  |  | základní | 0 | 0 | 0 |  | 0 | 0.024 | 0.18749 | 0 | 0 | 8 | M | 3 |  |  |  | ROZPOCET | 0 | 0 | 0 | 0 | 0 | 1 | 0 | 4 | 625170724
| VV |  | 7,44*1,05 |  | 7.812 | [17 empty] | VV | 3 | 2 | True | 1 | ROZPOCET
92 | K | 916921114 | Monolitické příkopy, krajníky nebo obrubníky pl přes 0,20 do 0,25 m2 v přímce nebo oblouku r přes 20 m | m | 73.5 |  |  | 0 |  |  |  | základní | 0 | 0 | 0 |  | 0 | 0.6322 | 46.4667 | 0 | 0 | 4 | K | 3 |  |  |  | ROZPOCET | 0 | 0 | 0 | 0 | 0 | 1 | 0 | 4 | 2101527997
| VV |  | příkopové žlaby | [19 empty] | VV | 3 | 1 | True | 0 | ROZPOCET
| VV |  | 25,5+48 |  | 73.5 | [17 empty] | VV | 3 | 2 | True | 1 | ROZPOCET
93 | M | 59227029 | žlabovka příkopová betonová 500x680x60mm | m | 154.35 |  |  | 0 |  |  |  | základní | 0 | 0 | 0 |  | 0 | 0.134 | 20.6829 | 0 | 0 | 8 | M | 3 |  |  |  | ROZPOCET | 0 | 0 | 0 | 0 | 0 | 1 | 0 | 4 | 2140702378
| VV |  | 73,5/0,5*1,05 |  | 154.35 | [17 empty] | VV | 3 | 2 | True | 1 | ROZPOCET
94 | K | 919732211 | Styčná spára napojení nového živičného povrchu na stávající za tepla š 15 mm hl 25 mm s prořezáním | m | 12.8 |  |  | 0 |  |  |  | základní | 0 | 0 | 0 |  | 0 | 0.00061 | 0.007808 | 0 | 0 | 4 | K | 3 |  |  |  | ROZPOCET | 0 | 0 | 0 | 0 | 0 | 1 | 0 | 4 | 646805817
| VV |  | zaříznutí u připojení MK | [19 empty] | VV | 3 | 1 | True | 0 | ROZPOCET
| VV |  | 12,8 |  | 12.8 | [17 empty] | VV | 3 | 2 | True | 0 | ROZPOCET
| VV |  | Součet |  | 12.8 | [17 empty] | VV | 3 | 4 | True | 1 | ROZPOCET
| D | 99 | Přesun hmot |  |  |  |  | 0 | [5 empty] | 0 | 0 |  | 0 |  | 0 |  | 0 | 1 | D | 2 |  |  |  | ROZPOCET | [6 empty] | 0
95 | K | 998223011 | Přesun hmot pro pozemní komunikace s krytem dlážděným | t | 4430.618 |  |  | 0 |  |  |  | základní | 0 | 0 | 0 |  | 0 | 0 | 0 | 0 | 0 | 4 | K | 3 |  |  |  | ROZPOCET | 0 | 0 | 0 | 0 | 0 | 1 | 0 | 4 | -1557188930

## SO 05.1 - Odvodnění parko...
[10 empty] | >> skryté sloupce << | [12 empty] | {e8a45c8c-a60d-4b1f-8114-acf5b9bfc62a}
2
| KRYCÍ LIST SOUPISU PRACÍ | [9 empty] | v --- níže se nacházejí doplnkové a pomocné údaje k sestavám --- v | [11 empty] | False
Stavba:
Rozvoj vodíkové mobility v Ostravě 1.etapa - 1.a2. fáze
Objekt:
SO 05 - Parkovací stání
Soupis:
SO 05.1 - Odvodnění parkovacích stání
| KSO: |  |  |  |  | CC-CZ:
| Místo: |  | Ostrava |  |  | Datum: | 28. 3. 2022
| Zadavatel: |  |  |  |  | IČ: | 61974757
|  | Dopravní podnik Ostrava a.s. |  |  |  | DIČ:
| Uchazeč: |  |  |  |  | IČ: | Vyplň údaj
|  | Vyplň údaj |  |  |  | DIČ: | Vyplň údaj
| Projektant: |  |  |  |  | IČ: | 46580514
|  | IGEA s.r.o. |  |  |  | DIČ:
| Zpracovatel: |  |  |  |  | IČ:
|  | R.Vojtěchová |  |  |  | DIČ:
Poznámka:
|  | Materiál | [5 empty] | 0
|  | Montáž | [5 empty] | 0
| Cena bez DPH | [6 empty] | 0
|  |  | Základ daně |  |  | Sazba daně |  | Výše daně
| DPH | základní | 0 |  |  | 21% |  | 0
|  | snížená | 0 |  |  | 15% |  | 0
|  | zákl. přenesená | 0 |  |  | 21% |  | 0
|  | sníž. přenesená | 0 |  |  | 15% |  | 0
|  | nulová | 0 |  |  | 0% |  | 0
| Cena s DPH |  |  | v | CZK |  |  | 0
REKAPITULACE ČLENĚNÍ SOUPISU PRACÍ
Stavba:
Rozvoj vodíkové mobility v Ostravě 1.etapa - 1.a2. fáze
Objekt:
SO 05 - Parkovací stání
Soupis:
SO 05.1 - Odvodnění parkovacích stání
Místo: |  |  | Ostrava |  |  | Datum: | 28. 3. 2022
Zadavatel: |  |  | Dopravní podnik Ostrava a.s. |  |  | Projektant: | IGEA s.r.o.
Uchazeč: |  |  | Vyplň údaj |  |  | Zpracovatel: | R.Vojtěchová
Kód dílu - Popis | [5 empty] | Materiál [CZK] | Montáž [CZK] | Cena celkem [CZK]
Náklady stavby celkem | [5 empty] | 0 | 0 | 0 | [15 empty] | -1
| HSV - Práce a dodávky HSV |  |  |  |  | 0 | 0 | 0
| 1 - Zemní práce |  |  |  |  | 0 | 0 | 0
| 2 - Zakládání |  |  |  |  | 0 | 0 | 0
| 4 - Vodorovné konstrukce |  |  |  |  | 0 | 0 | 0
| 8 - Trubní vedení |  |  |  |  | 0 | 0 | 0
| 998 - Přesun hmot |  |  |  |  | 0 | 0 | 0
SOUPIS PRACÍ
Stavba:
Rozvoj vodíkové mobility v Ostravě 1.etapa - 1.a2. fáze
Objekt:
SO 05 - Parkovací stání
Soupis:
SO 05.1 - Odvodnění parkovacích stání
Místo: |  |  | Ostrava |  |  | Datum: | 28. 3. 2022
Zadavatel: |  |  | Dopravní podnik Ostrava a.s. |  |  | Projektant: | IGEA s.r.o.
Uchazeč: |  |  | Vyplň údaj |  |  | Zpracovatel: | R.Vojtěchová
PČ | Typ | Kód | Popis | MJ | Množství | J. materiál [CZK] | J. montáž [CZK] | Cena celkem [CZK] | Cenová soustava |  |  | DPH | J.cena [CZK] | Materiál celkem [CZK] | Montáž celkem [CZK] | J. Nh [h] | Nh celkem [h] | J. hmotnost [t] | Hmotnost celkem [t] | J. suť [t] | Suť Celkem [t]
Náklady soupisu celkem | [7 empty] | 0 | [5 empty] | 0 | 0 |  | 0 |  | 269.2345 |  | 0 |  | D | -1 | [10 empty] | 0
| D | HSV | Práce a dodávky HSV |  |  |  |  | 0 | [5 empty] | 0 | 0 |  | 0 |  | 269.2345 |  | 0 | 1 | D | 0 |  |  |  | ROZPOCET | [6 empty] | 0
| D | 1 | Zemní práce |  |  |  |  | 0 | [5 empty] | 0 | 0 |  | 0 |  | 151.4038 |  | 0 | 1 | D | 1 |  |  |  | ROZPOCET | [6 empty] | 0
1 | K | 119001405 | Dočasné zajištění podzemního potrubí nebo vedení ve výkopišti ve stavu i poloze, ve kterých byla na začátku zemních prací a to s podepřením, vzepřením nebo vyvěšením, příp. s ochranným bedněním, se zřízením a odstraněním zajišťovací konstrukce, s opotřebením hmot potrubí plastového, jmenovité světlosti DN do 200 mm | m | 4 |  |  | 0 |  |  |  | základní | 0 | 0 | 0 |  | 0 | 0.0369 | 0.1476 | 0 | 0 | 4 | K | 2 |  |  |  | ROZPOCET | 0 | 0 | 0 | 0 | 0 | 1 | 0 | 4 | 766074218
| VV |  | 2,0*2 |  | 4 | [17 empty] | VV | 2 | 2 | True | 1 | ROZPOCET
2 | K | 119001421 | Dočasné zajištění podzemního potrubí nebo vedení ve výkopišti ve stavu i poloze, ve kterých byla na začátku zemních prací a to s podepřením, vzepřením nebo vyvěšením, příp. s ochranným bedněním, se zřízením a odstraněním zajišťovací konstrukce, s opotřebením hmot kabelů a kabelových tratí z volně ložených kabelů a to do 3 kabelů | m | 6 |  |  | 0 |  |  |  | základní | 0 | 0 | 0 |  | 0 | 0.0369 | 0.2214 | 0 | 0 | 4 | K | 2 |  |  |  | ROZPOCET | 0 | 0 | 0 | 0 | 0 | 1 | 0 | 4 | 1878304520
| VV |  | 2,0*3 |  | 6 | [17 empty] | VV | 2 | 2 | True | 1 | ROZPOCET
3 | K | 131251201 | Hloubení zapažených jam a zářezů strojně s urovnáním dna do předepsaného profilu a spádu v hornině třídy těžitelnosti I skupiny 3 do 20 m3 | m3 | 36.5 |  |  | 0 |  |  |  | základní | 0 | 0 | 0 |  | 0 | 0 | 0 | 0 | 0 | 4 | K | 2 |  |  |  | ROZPOCET | 0 | 0 | 0 | 0 | 0 | 1 | 0 | 4 | 480587117
| VV |  | "pro protlak" | [19 empty] | VV | 2 | 1 | True | 0 | ROZPOCET
| VV |  | (2,0*3,0+2,0*2,0)*2,45 |  | 24.5 | [17 empty] | VV | 2 | 2 | True | 0 | ROZPOCET
| VV |  | "Š 1 + 3" 1,15*2,0*2,0*2 |  | 9.2 | [17 empty] | VV | 2 | 2 | True | 0 | ROZPOCET
| VV |  | "Š2" 0,7*2,0*2,0 |  | 2.8 | [17 empty] | VV | 2 | 2 | True | 0 | ROZPOCET
| VV |  | Součet |  | 36.5 | [17 empty] | VV | 2 | 4 | True | 1 | ROZPOCET
4 | K | 131251202 | Hloubení zapažených jam a zářezů strojně s urovnáním dna do předepsaného profilu a spádu v hornině třídy těžitelnosti I skupiny 3 přes 20 do 50 m3 | m3 | 79.65 |  |  | 0 |  |  |  | základní | 0 | 0 | 0 |  | 0 | 0 | 0 | 0 | 0 | 4 | K | 2 |  |  |  | ROZPOCET | 0 | 0 | 0 | 0 | 0 | 1 | 0 | 4 | 742895460
| VV |  | "retence" | [19 empty] | VV | 2 | 1 | True | 0 | ROZPOCET
| VV |  | 1,5*3,5*9,0 |  | 47.25 | [17 empty] | VV | 2 | 2 | True | 0 | ROZPOCET
| VV |  | "ČS" 3,0*3,0*3,6 |  | 32.4 | [17 empty] | VV | 2 | 2 | True | 0 | ROZPOCET
| VV |  | Součet |  | 79.65 | [17 empty] | VV | 2 | 4 | True | 1 | ROZPOCET
5 | K | 132212211 | Hloubení rýh šířky přes 800 do 2 000 mm ručně zapažených i nezapažených, s urovnáním dna do předepsaného profilu a spádu v hornině třídy těžitelnosti I skupiny 3 soudržných | m3 | 43.779 |  |  | 0 |  |  |  | základní | 0 | 0 | 0 |  | 0 | 0 | 0 | 0 | 0 | 4 | K | 2 |  |  |  | ROZPOCET | 0 | 0 | 0 | 0 | 0 | 1 | 0 | 4 | -1419554368
| VV |  | "stoka C" | [19 empty] | VV | 2 | 1 | True | 0 | ROZPOCET
| VV |  | "dlažba" 1,2*16,0*1,1 |  | 21.12 | [17 empty] | VV | 2 | 2 | True | 0 | ROZPOCET
| VV |  | "stoka C-1" | [19 empty] | VV | 2 | 1 | True | 0 | ROZPOCET
| VV |  | "komunikace" 1,3*20,3*1,1+0,9*28,7*1,1 |  | 57.442 | [17 empty] | VV | 2 | 2 | True | 0 | ROZPOCET
| VV |  | "výtlak" | [19 empty] | VV | 2 | 1 | True | 0 | ROZPOCET
| VV |  | 2,0*1,1*20,0+(1,7-0,4)*1,1*32,75 |  | 90.833 | [17 empty] | VV | 2 | 2 | True | 0 | ROZPOCET
| VV |  | Mezisoučet |  | 169.395 | [17 empty] | VV | 2 | 3 | True | 0 | ROZPOCET
| VV |  | "pro UV" | [19 empty] | VV | 2 | 1 | True | 0 | ROZPOCET
| VV |  | 1,0*1,1*45,0 |  | 49.5 | [17 empty] | VV | 2 | 2 | True | 0 | ROZPOCET
| VV |  | Mezisoučet |  | 49.5 | [17 empty] | VV | 2 | 3 | True | 0 | ROZPOCET
| VV |  | Součet |  | 218.895 | [17 empty] | VV | 2 | 4 | True | 1 | ROZPOCET
| VV |  | 218,895*0,2 'Přepočtené koeficientem množství |  | 43.779 | [17 empty] | VV | 2 | 2 | False | 1 | ROZPOCET
6 | K | 132251253 | Hloubení nezapažených rýh šířky přes 800 do 2 000 mm strojně s urovnáním dna do předepsaného profilu a spádu v hornině třídy těžitelnosti I skupiny 3 přes 50 do 100 m3 | m3 | 175.116 |  |  | 0 |  |  |  | základní | 0 | 0 | 0 |  | 0 | 0 | 0 | 0 | 0 | 4 | K | 2 |  |  |  | ROZPOCET | 0 | 0 | 0 | 0 | 0 | 1 | 0 | 4 | 1532119682
| VV |  | 218,895*0,8 'Přepočtené koeficientem množství |  | 175.116 | [17 empty] | VV | 2 | 2 | False | 1 | ROZPOCET
7 | K | 141721213 | Řízený zemní protlak délky protlaku do 50 m v hornině třídy těžitelnosti I a II, skupiny 1 až 4 včetně protlačení trub v hloubce do 6 m vnějšího průměru vrtu přes 110 do 140 mm | m | 18 |  |  | 0 |  |  |  | základní | 0 | 0 | 0 |  | 0 | 0.0032 | 0.0576 | 0 | 0 | 4 | K | 2 |  |  |  | ROZPOCET | 0 | 0 | 0 | 0 | 0 | 1 | 0 | 4 | -1045561840
8 | M | 2861338R | potrubí kanalizační chránička dn140 | m | 18.27 |  |  | 0 |  |  |  | základní | 0 | 0 | 0 |  | 0 | 0.00513 | 0.093725 | 0 | 0 | 8 | M | 2 |  |  |  | ROZPOCET | 0 | 0 | 0 | 0 | 0 | 1 | 0 | 4 | 1988992886
| VV |  | 18*1,015 'Přepočtené koeficientem množství |  | 18.27 | [17 empty] | VV | 2 | 2 | False | 1 | ROZPOCET
9 | K | 151101201 | Zřízení pažení stěn výkopu bez rozepření nebo vzepření příložné, hloubky do 4 m | m2 | 80.7 |  |  | 0 |  |  |  | základní | 0 | 0 | 0 |  | 0 | 0.0007 | 0.05649 | 0 | 0 | 4 | K | 2 |  |  |  | ROZPOCET | 0 | 0 | 0 | 0 | 0 | 1 | 0 | 4 | 1175602947
| VV |  | "retence" | [19 empty] | VV | 2 | 1 | True | 0 | ROZPOCET
| VV |  | 2*1,5*(3,5+9,0) |  | 37.5 | [17 empty] | VV | 2 | 2 | True | 0 | ROZPOCET
| VV |  | "ČS" 4*3,0*3,6 |  | 43.2 | [17 empty] | VV | 2 | 2 | True | 0 | ROZPOCET
| VV |  | Součet |  | 80.7 | [17 empty] | VV | 2 | 4 | True | 1 | ROZPOCET
10 | K | 151101211 | Odstranění pažení stěn výkopu bez rozepření nebo vzepření s uložením pažin na vzdálenost do 3 m od okraje výkopu příložné, hloubky do 4 m | m2 | 80.7 |  |  | 0 |  |  |  | základní | 0 | 0 | 0 |  | 0 | 0 | 0 | 0 | 0 | 4 | K | 2 |  |  |  | ROZPOCET | 0 | 0 | 0 | 0 | 0 | 1 | 0 | 4 | -409650323
11 | K | 162351104 | Vodorovné přemístění výkopku nebo sypaniny po suchu na obvyklém dopravním prostředku, bez naložení výkopku, avšak se složením bez rozhrnutí z horniny třídy těžitelnosti I skupiny 1 až 3 na vzdálenost přes 500 do 1 000 m | m3 | 444.83 |  |  | 0 |  |  |  | základní | 0 | 0 | 0 |  | 0 | 0 | 0 | 0 | 0 | 4 | K | 2 |  |  |  | ROZPOCET | 0 | 0 | 0 | 0 | 0 | 1 | 0 | 4 | -1927855899
| VV |  | "meziskládka" 2*222,415 |  | 444.83 | [17 empty] | VV | 2 | 2 | True | 1 | ROZPOCET
12 | K | 162751117 | Vodorovné přemístění výkopku nebo sypaniny po suchu na obvyklém dopravním prostředku, bez naložení výkopku, avšak se složením bez rozhrnutí z horniny třídy těžitelnosti I skupiny 1 až 3 na vzdálenost přes 9 000 do 10 000 m | m3 | 117.53 |  |  | 0 |  |  |  | základní | 0 | 0 | 0 |  | 0 | 0 | 0 | 0 | 0 | 4 | K | 2 |  |  |  | ROZPOCET | 0 | 0 | 0 | 0 | 0 | 1 | 0 | 4 | -405424114
| VV |  | "na skládku" 335,045-217,515 |  | 117.53 | [17 empty] | VV | 2 | 2 | True | 1 | ROZPOCET
13 | K | 167151111 | Nakládání, skládání a překládání neulehlého výkopku nebo sypaniny strojně nakládání, množství přes 100 m3, z hornin třídy těžitelnosti I, skupiny 1 až 3 | m3 | 222.415 |  |  | 0 |  |  |  | základní | 0 | 0 | 0 |  | 0 | 0 | 0 | 0 | 0 | 4 | K | 2 |  |  |  | ROZPOCET | 0 | 0 | 0 | 0 | 0 | 1 | 0 | 4 | 466185696
14 | K | 171201231 | Poplatek za uložení stavebního odpadu na recyklační skládce (skládkovné) zeminy a kamení zatříděného do Katalogu odpadů pod kódem 17 05 04 | t | 199.801 |  |  | 0 |  |  |  | základní | 0 | 0 | 0 |  | 0 | 0 | 0 | 0 | 0 | 4 | K | 2 |  |  |  | ROZPOCET | 0 | 0 | 0 | 0 | 0 | 1 | 0 | 4 | -179629086
| VV |  | 117,53*1,7 'Přepočtené koeficientem množství |  | 199.801 | [17 empty] | VV | 2 | 2 | False | 1 | ROZPOCET
15 | K | 174151101 | Zásyp sypaninou z jakékoliv horniny strojně s uložením výkopku ve vrstvách se zhutněním jam, šachet, rýh nebo kolem objektů v těchto vykopávkách | m3 | 222.415 |  |  | 0 |  |  |  | základní | 0 | 0 | 0 |  | 0 | 0 | 0 | 0 | 0 | 4 | K | 2 |  |  |  | ROZPOCET | 0 | 0 | 0 | 0 | 0 | 1 | 0 | 4 | -2060125067
| VV |  | "zásyp s odpočtem skladby úprav povrchů, ložem a obsypem" | [19 empty] | VV | 2 | 1 | True | 0 | ROZPOCET
| VV |  | "Š 4" 2,0*2,0*(2,35-0,4) |  | 7.8 | [17 empty] | VV | 2 | 2 | True | 0 | ROZPOCET
| VV |  | "Š 5" 2,0*2,0*(2,4-0,4) |  | 8 | [17 empty] | VV | 2 | 2 | True | 0 | ROZPOCET
| VV |  | "Š 6" 2,0*2,0*(2,2-0,4) |  | 7.2 | [17 empty] | VV | 2 | 2 | True | 0 | ROZPOCET
| VV |  | "Š 7" 2,0*2,0*(2,1-0,4) |  | 6.8 | [17 empty] | VV | 2 | 2 | True | 0 | ROZPOCET
| VV |  | "Š 8" 2,0*2,0*(2,3-0,4) |  | 7.6 | [17 empty] | VV | 2 | 2 | True | 0 | ROZPOCET
| VV |  | "Š 9" 2,0*2,0*(2,3-0,4) |  | 7.6 | [17 empty] | VV | 2 | 2 | True | 0 | ROZPOCET
| VV |  | "Š 11" 2,0*2,0*(2,0-0,4) |  | 6.4 | [17 empty] | VV | 2 | 2 | True | 0 | ROZPOCET
| VV |  | "Š 12" 2,0*2,0*(1,8-0,4) |  | 5.6 | [17 empty] | VV | 2 | 2 | True | 0 | ROZPOCET
| VV |  | "Š 13" 2,0*2,0*(1,5-0,4) |  | 4.4 | [17 empty] | VV | 2 | 2 | True | 0 | ROZPOCET
| VV |  | "Š 14" 2,0*2,0*(1,5-0,4) |  | 4.4 | [17 empty] | VV | 2 | 2 | True | 0 | ROZPOCET
| VV |  | "stoka A" | [19 empty] | VV | 2 | 1 | True | 0 | ROZPOCET
| VV |  | "výkop" 218,895+36,5+79,65 |  | 335.045 | [17 empty] | VV | 2 | 2 | True | 0 | ROZPOCET
| VV |  | "odpočet objem šachet" -(0,1*0,1*3,14*3,6+7,9*2,7*1,5+1,5*2+0,75) |  | -35.858 | [17 empty] | VV | 2 | 2 | True | 0 | ROZPOCET
| VV |  | "odpočet lože" -21,45 |  | -21.45 | [17 empty] | VV | 2 | 2 | True | 0 | ROZPOCET
| VV |  | "odpočet obsyp" -(3,033+17,82+83,793) |  | -104.646 | [17 empty] | VV | 2 | 2 | True | 0 | ROZPOCET
| VV |  | "odpočet beton" -(6,066+0,7*0,1*93+3,9) |  | -16.476 | [17 empty] | VV | 2 | 2 | True | 0 | ROZPOCET
| VV |  | Součet |  | 222.415 | [17 empty] | VV | 2 | 4 | True | 1 | ROZPOCET
16 | K | 175151101 | Obsypání potrubí strojně sypaninou z vhodných třídy těžitelnosti I a II, skupiny 1 až 4 nebo materiálem připraveným podél výkopu ve vzdálenosti do 3 m od jeho kraje, pro jakoukoliv hloubku výkopu a míru zhutnění bez prohození sypaniny | m3 | 83.793 |  |  | 0 |  |  |  | základní | 0 | 0 | 0 |  | 0 | 0 | 0 | 0 | 0 | 4 | K | 2 |  |  |  | ROZPOCET | 0 | 0 | 0 | 0 | 0 | 1 | 0 | 4 | -612010283
| VV |  | "stoka C" | [19 empty] | VV | 2 | 1 | True | 0 | ROZPOCET
| VV |  | "dlažba" 0,6*16,0*1,1-3,14*0,15*0,15*16 |  | 9.43 | [17 empty] | VV | 2 | 2 | True | 0 | ROZPOCET
| VV |  | "stoka C-1" | [19 empty] | VV | 2 | 1 | True | 0 | ROZPOCET
| VV |  | "komunikace" 0,6*20,3*1,1+0,6*28,7*1,1-3,14*0,15*0,15*(20,3+28,7) |  | 28.878 | [17 empty] | VV | 2 | 2 | True | 0 | ROZPOCET
| VV |  | "výtlak" | [19 empty] | VV | 2 | 1 | True | 0 | ROZPOCET
| VV |  | 0,4*1,1*20,0+0,4*1,1*32,75 |  | 23.21 | [17 empty] | VV | 2 | 2 | True | 0 | ROZPOCET
| VV |  | Mezisoučet |  | 61.518 | [17 empty] | VV | 2 | 3 | True | 0 | ROZPOCET
| VV |  | "pro UV" | [19 empty] | VV | 2 | 1 | True | 0 | ROZPOCET
| VV |  | 0,45*1,1*45,0 |  | 22.275 | [17 empty] | VV | 2 | 2 | True | 0 | ROZPOCET
| VV |  | Mezisoučet |  | 22.275 | [17 empty] | VV | 2 | 3 | True | 0 | ROZPOCET
| VV |  | Součet |  | 83.793 | [17 empty] | VV | 2 | 4 | True | 1 | ROZPOCET
17 | M | 58337310 | štěrkopísek frakce 0/4 | t | 150.827 |  |  | 0 |  |  |  | základní | 0 | 0 | 0 |  | 0 | 1 | 150.827 | 0 | 0 | 8 | M | 2 |  |  |  | ROZPOCET | 0 | 0 | 0 | 0 | 0 | 1 | 0 | 4 | -306823683
| VV |  | 83,793*1,8 'Přepočtené koeficientem množství |  | 150.827 | [17 empty] | VV | 2 | 2 | False | 1 | ROZPOCET
| D | 2 | Zakládání |  |  |  |  | 0 | [5 empty] | 0 | 0 |  | 0 |  | 69.6072 |  | 0 | 1 | D | 1 |  |  |  | ROZPOCET | [6 empty] | 0
18 | K | 211971110 | Zřízení opláštění výplně z geotextilie odvodňovacích žeber nebo trativodů v rýze nebo zářezu se stěnami šikmými o sklonu do 1:2 | m2 | 251.1 |  |  | 0 |  |  |  | základní | 0 | 0 | 0 |  | 0 | 0.00017 | 0.042687 | 0 | 0 | 4 | K | 2 |  |  |  | ROZPOCET | 0 | 0 | 0 | 0 | 0 | 1 | 0 | 4 | -6402895
| VV |  | 0,45*4*(29+20+18+25,5+22,0+25,0) |  | 251.1 | [17 empty] | VV | 2 | 2 | True | 1 | ROZPOCET
19 | M | 69311068 | geotextilie netkaná separační, ochranná, filtrační, drenážní PP 300g/m2 | m2 | 276.21 |  |  | 0 |  |  |  | základní | 0 | 0 | 0 |  | 0 | 0.0003 | 0.082863 | 0 | 0 | 8 | M | 2 |  |  |  | ROZPOCET | 0 | 0 | 0 | 0 | 0 | 1 | 0 | 4 | 1125328781
| VV |  | 251,1*1,1 'Přepočtené koeficientem množství |  | 276.21 | [17 empty] | VV | 2 | 2 | False | 1 | ROZPOCET
20 | K | 212752402 | Trativody z drenážních trubek pro liniové stavby a komunikace se zřízením štěrkového lože pod trubky a s jejich obsypem v otevřeném výkopu trubka korugovaná sendvičová PE-HD SN 8 celoperforovaná 360° DN 150 | m | 139.5 |  |  | 0 |  |  |  | základní | 0 | 0 | 0 |  | 0 | 0.27411 | 38.2383 | 0 | 0 | 4 | K | 2 |  |  |  | ROZPOCET | 0 | 0 | 0 | 0 | 0 | 1 | 0 | 4 | -1906105760
| VV |  | 29+20+18+25,5+22,0+25,0 |  | 139.5 | [17 empty] | VV | 2 | 2 | True | 1 | ROZPOCET
21 | K | 271562211 | Podsyp pod základové konstrukce se zhutněním a urovnáním povrchu z kameniva drobného, frakce 0 - 4 mm | m3 | 3.033 |  |  | 0 |  |  |  | základní | 0 | 0 | 0 |  | 0 | 1.98 | 6.0053 | 0 | 0 | 4 | K | 2 |  |  |  | ROZPOCET | 0 | 0 | 0 | 0 | 0 | 1 | 0 | 4 | 1360531317
| VV |  | "ČS" 0,1*3,0*3,0 |  | 0.9 | [17 empty] | VV | 2 | 2 | True | 0 | ROZPOCET
| VV |  | "retence" 7,9*2,7*0,1 |  | 2.133 | [17 empty] | VV | 2 | 2 | True | 0 | ROZPOCET
| VV |  | Součet |  | 3.033 | [17 empty] | VV | 2 | 4 | True | 1 | ROZPOCET
22 | K | 273313511 | Základy z betonu prostého desky z betonu kamenem neprokládaného tř. C 12/15 | m3 | 6.498 |  |  | 0 |  |  |  | základní | 0 | 0 | 0 |  | 0 | 2.2563 | 14.6617 | 0 | 0 | 4 | K | 2 |  |  |  | ROZPOCET | 0 | 0 | 0 | 0 | 0 | 1 | 0 | 4 | 504167110
| VV |  | "ČS" 0,2*3,0*3,0 |  | 1.8 | [17 empty] | VV | 2 | 2 | True | 0 | ROZPOCET
| VV |  | "retence" 7,9*2,7*0,2 |  | 4.266 | [17 empty] | VV | 2 | 2 | True | 0 | ROZPOCET
| VV |  | "pod šachty" 0,1*1,2*1,2*3 |  | 0.432 | [17 empty] | VV | 2 | 2 | True | 0 | ROZPOCET
| VV |  | Součet |  | 6.498 | [17 empty] | VV | 2 | 4 | True | 1 | ROZPOCET
23 | K | 273321511 | Základy z betonu železového (bez výztuže) desky z betonu bez zvláštních nároků na prostředí tř. C 25/30 | m3 | 4.266 |  |  | 0 |  |  |  | základní | 0 | 0 | 0 |  | 0 | 2.4533 | 10.4657 | 0 | 0 | 4 | K | 2 |  |  |  | ROZPOCET | 0 | 0 | 0 | 0 | 0 | 1 | 0 | 4 | -1383552620
| VV |  | "retence" 7,9*2,7*0,2 |  | 4.266 | [17 empty] | VV | 2 | 2 | True | 1 | ROZPOCET
24 | K | 273362021 | Výztuž základů desek ze svařovaných sítí z drátů typu KARI | t | 0.104 |  |  | 0 |  |  |  | základní | 0 | 0 | 0 |  | 0 | 1.0628 | 0.11053 | 0 | 0 | 4 | K | 2 |  |  |  | ROZPOCET | 0 | 0 | 0 | 0 | 0 | 1 | 0 | 4 | 843038418
| VV |  | "retence" 7,9*2,7*4,45*0,001*1,1 |  | 0.104 | [17 empty] | VV | 2 | 2 | True | 1 | ROZPOCET
| D | 4 | Vodorovné konstrukce |  |  |  |  | 0 | [5 empty] | 0 | 0 |  | 0 |  | 29.062 |  | 0 | 1 | D | 1 |  |  |  | ROZPOCET | [6 empty] | 0
25 | K | 451541111 | Lože pod potrubí, stoky a drobné objekty v otevřeném výkopu ze štěrkodrtě 0-63 mm | m3 | 17.82 |  |  | 0 |  |  |  | základní | 0 | 0 | 0 |  | 0 | 0 | 0 | 0 | 0 | 4 | K | 2 |  |  |  | ROZPOCET | 0 | 0 | 0 | 0 | 0 | 1 | 0 | 4 | 409669315
| VV |  | "stoka C" 0,1*1,1*(20,3+28,7) |  | 5.39 | [17 empty] | VV | 2 | 2 | True | 0 | ROZPOCET
| VV |  | "stoka C-1" 0,1*1,1*16 |  | 1.76 | [17 empty] | VV | 2 | 2 | True | 0 | ROZPOCET
| VV |  | "napojení VP" | [19 empty] | VV | 2 | 1 | True | 0 | ROZPOCET
| VV |  | "stoka C" 0,1*1,1*(5,0+8,0+8,0) |  | 2.31 | [17 empty] | VV | 2 | 2 | True | 0 | ROZPOCET
| VV |  | "stoka C-1" 0,1*1,1*(8,0+15,0+1,0) |  | 2.64 | [17 empty] | VV | 2 | 2 | True | 0 | ROZPOCET
| VV |  | "výtlak" 0,1*1,1*(70-18) |  | 5.72 | [17 empty] | VV | 2 | 2 | True | 0 | ROZPOCET
| VV |  | Součet |  | 17.82 | [17 empty] | VV | 2 | 4 | True | 1 | ROZPOCET
26 | K | 452111131 | Osazení betonových dílců pražců pod potrubí v otevřeném výkopu, průřezové plochy přes 50000 do 75000 mm2 | kus | 93 |  |  | 0 |  |  |  | základní | 0 | 0 | 0 |  | 0 | 0.00165 | 0.15345 | 0 | 0 | 4 | K | 2 |  |  |  | ROZPOCET | 0 | 0 | 0 | 0 | 0 | 1 | 0 | 4 | 1827128597
| VV |  | "stoak C" (20,3+28,7)/0,7 |  | 70 | [17 empty] | VV | 2 | 2 | True | 0 | ROZPOCET
| VV |  | "stoka C-1"23 |  | 23 | [17 empty] | VV | 2 | 2 | True | 0 | ROZPOCET
| VV |  | Součet |  | 93 | [17 empty] | VV | 2 | 4 | True | 1 | ROZPOCET
27 | M | 5921120R | pražec betonový š.700 tl. 100 | kus | 93 |  |  | 0 |  |  |  | základní | 0 | 0 | 0 |  | 0 | 0.304 | 28.272 | 0 | 0 | 8 | M | 2 |  |  |  | ROZPOCET | 0 | 0 | 0 | 0 | 0 | 1 | 0 | 4 | -1167847346
28 | K | 452311171 | Podkladní a zajišťovací konstrukce z betonu prostého v otevřeném výkopu desky pod potrubí, stoky a drobné objekty z betonu tř. C 30/37 | m3 | 3.9 |  |  | 0 |  |  |  | základní | 0 | 0 | 0 |  | 0 | 0 | 0 | 0 | 0 | 4 | K | 2 |  |  |  | ROZPOCET | 0 | 0 | 0 | 0 | 0 | 1 | 0 | 4 | 850525098
| VV |  | "stoka C"0,1*0,6*(20,3+28,7) |  | 2.94 | [17 empty] | VV | 2 | 2 | True | 0 | ROZPOCET
| VV |  | "stoka C-1" 0,1*0,6*16 |  | 0.96 | [17 empty] | VV | 2 | 2 | True | 0 | ROZPOCET
| VV |  | Součet |  | 3.9 | [17 empty] | VV | 2 | 4 | True | 1 | ROZPOCET
29 | K | 452312171 | Podkladní a zajišťovací konstrukce z betonu prostého v otevřeném výkopu sedlové lože pod potrubí z betonu tř. C 30/37 | m3 | 21.45 |  |  | 0 |  |  |  | základní | 0 | 0 | 0 |  | 0 | 0 | 0 | 0 | 0 | 4 | K | 2 |  |  |  | ROZPOCET | 0 | 0 | 0 | 0 | 0 | 1 | 0 | 4 | -1539601074
| VV |  | "stoak C" 0,3*1,1*(20,3+28,7) |  | 16.17 | [17 empty] | VV | 2 | 2 | True | 0 | ROZPOCET
| VV |  | "stoka C-1" 0,3*1,1*16 |  | 5.28 | [17 empty] | VV | 2 | 2 | True | 0 | ROZPOCET
| VV |  | Součet |  | 21.45 | [17 empty] | VV | 2 | 4 | True | 1 | ROZPOCET
30 | K | 452321171 | Podkladní a zajišťovací konstrukce z betonu železového v otevřeném výkopu desky pod potrubí, stoky a drobné objekty z betonu tř. C 30/37 | m3 | 6.3 |  |  | 0 |  |  |  | základní | 0 | 0 | 0 |  | 0 | 0 | 0 | 0 | 0 | 4 | K | 2 |  |  |  | ROZPOCET | 0 | 0 | 0 | 0 | 0 | 1 | 0 | 4 | 1423640162
| VV |  | "obetonování retenční nádrže" | [19 empty] | VV | 2 | 1 | True | 0 | ROZPOCET
| VV |  | 0,5*0,5*2*(8,9+3,7) |  | 6.3 | [17 empty] | VV | 2 | 2 | True | 1 | ROZPOCET
31 | K | 452351101 | Bednění podkladních a zajišťovacích konstrukcí v otevřeném výkopu desek nebo sedlových loží pod potrubí, stoky a drobné objekty | m2 | 12.6 |  |  | 0 |  |  |  | základní | 0 | 0 | 0 |  | 0 | 0.00632 | 0.079632 | 0 | 0 | 4 | K | 2 |  |  |  | ROZPOCET | 0 | 0 | 0 | 0 | 0 | 1 | 0 | 4 | 822548031
| VV |  | "obetonování retenční nádrže" | [19 empty] | VV | 2 | 1 | True | 0 | ROZPOCET
| VV |  | 0,5*2*(8,9+3,7) |  | 12.6 | [17 empty] | VV | 2 | 2 | True | 1 | ROZPOCET
32 | K | 452368113 | Výztuž podkladních desek, bloků nebo pražců v otevřeném výkopu z betonářské oceli 10 505 (R) nebo BSt 500 | t | 0.525 |  |  | 0 |  |  |  | základní | 0 | 0 | 0 |  | 0 | 1.0608 | 0.55692 | 0 | 0 | 4 | K | 2 |  |  |  | ROZPOCET | 0 | 0 | 0 | 0 | 0 | 1 | 0 | 4 | 1063986708
| VV |  | "obetonování retenční nádrže" | [19 empty] | VV | 2 | 1 | True | 0 | ROZPOCET
| VV |  | "R10" (1,0*10*2*(8,9+3,7)+2,01*4*2*(8,9+3,7))*0,62*1,1*0,001 |  | 0.31 | [17 empty] | VV | 2 | 2 | True | 0 | ROZPOCET
| VV |  | "R12" (1,5*1*2*(8,9+3,7)+1,8*4*2*(8,9+3,7))*0,89*1,1*0,001 |  | 0.215 | [17 empty] | VV | 2 | 2 | True | 0 | ROZPOCET
| VV |  | Součet |  | 0.525 | [17 empty] | VV | 2 | 4 | True | 1 | ROZPOCET
| D | 8 | Trubní vedení |  |  |  |  | 0 | [5 empty] | 0 | 0 |  | 0 |  | 19.1614 |  | 0 | 1 | D | 1 |  |  |  | ROZPOCET | [6 empty] | 0
33 | K | 812372121 | Montáž potrubí z trub betonových hrdlových v otevřeném výkopu ve sklonu do 20 % z trub těsněných pryžovými kroužky DN 300 | m | 65 |  |  | 0 |  |  |  | základní | 0 | 0 | 0 |  | 0 | 1e-05 | 0.00065 | 0 | 0 | 4 | K | 2 |  |  |  | ROZPOCET | 0 | 0 | 0 | 0 | 0 | 1 | 0 | 4 | 1373218962
| VV |  | "stoak C" 20,3+28,7 |  | 49 | [17 empty] | VV | 2 | 2 | True | 0 | ROZPOCET
| VV |  | "stoka C-1" 16 |  | 16 | [17 empty] | VV | 2 | 2 | True | 0 | ROZPOCET
| VV |  | Součet |  | 65 | [17 empty] | VV | 2 | 4 | True | 1 | ROZPOCET
34 | M | 59223020 | trouba betonová hrdlová DN 300 | m | 65.65 |  |  | 0 |  |  |  | základní | 0 | 0 | 0 |  | 0 | 0.188 | 12.3422 | 0 | 0 | 8 | M | 2 |  |  |  | ROZPOCET | 0 | 0 | 0 | 0 | 0 | 1 | 0 | 4 | -2074893763
| VV |  | 65*1,01 'Přepočtené koeficientem množství |  | 65.65 | [17 empty] | VV | 2 | 2 | False | 1 | ROZPOCET
64 | K | 871254202 | Montáž kanalizačního potrubí z plastů z polyetylenu PE 100 svařovaných na tupo v otevřeném výkopu ve sklonu do 20 % SDR 11/PN16 D 90 x 8,2 mm | m | 70 |  |  | 0 |  |  |  | základní | 0 | 0 | 0 |  | 0 | 0 | 0 | 0 | 0 | 4 | K | 2 |  |  |  | ROZPOCET | 0 | 0 | 0 | 0 | 0 | 1 | 0 | 4 | -72862540
65 | M | 28613384 | potrubí kanalizační tlakové PE100 SDR11 návin se signalizační vrstvou 90x8,2mm | m | 71.05 |  |  | 0 |  |  |  | základní | 0 | 0 | 0 |  | 0 | 0.00212 | 0.15063 | 0 | 0 | 8 | M | 2 |  |  |  | ROZPOCET | 0 | 0 | 0 | 0 | 0 | 1 | 0 | 4 | 1356705497
| VV |  | 70*1,015 'Přepočtené koeficientem množství |  | 71.05 | [17 empty] | VV | 2 | 2 | False | 1 | ROZPOCET
37 | K | 871310330 | Montáž kanalizačního potrubí z plastů z polypropylenu PP hladkého plnostěnného SN 16 DN 150 | m | 45 |  |  | 0 |  |  |  | základní | 0 | 0 | 0 |  | 0 | 1e-05 | 0.00045 | 0 | 0 | 4 | K | 2 |  |  |  | ROZPOCET | 0 | 0 | 0 | 0 | 0 | 1 | 0 | 4 | -1467131309
| VV |  | "napojení VP" | [19 empty] | VV | 2 | 1 | True | 0 | ROZPOCET
| VV |  | "stoka C" 5,0+8,0+8,0 |  | 21 | [17 empty] | VV | 2 | 2 | True | 0 | ROZPOCET
| VV |  | "stoka C-1" 8,0+15,0+1,0 |  | 24 | [17 empty] | VV | 2 | 2 | True | 0 | ROZPOCET
| VV |  | Součet |  | 45 | [17 empty] | VV | 2 | 4 | True | 1 | ROZPOCET
38 | M | 2861709R | trubka kanalizační PVC-U DN150 | m | 45.675 |  |  | 0 |  |  |  | základní | 0 | 0 | 0 |  | 0 | 0.00365 | 0.16671 | 0 | 0 | 8 | M | 2 |  |  |  | ROZPOCET | 0 | 0 | 0 | 0 | 0 | 1 | 0 | 4 | -1290791053
| VV |  | 45*1,015 'Přepočtené koeficientem množství |  | 45.675 | [17 empty] | VV | 2 | 2 | False | 1 | ROZPOCET
39 | K | 892351111 | Tlakové zkoušky vodou na potrubí DN 150 nebo 200 | m | 115 |  |  | 0 |  |  |  | základní | 0 | 0 | 0 |  | 0 | 0 | 0 | 0 | 0 | 4 | K | 2 |  |  |  | ROZPOCET | 0 | 0 | 0 | 0 | 0 | 1 | 0 | 4 | -1128625281
| VV |  | 45+70 |  | 115 | [17 empty] | VV | 2 | 2 | True | 1 | ROZPOCET
40 | K | 892372111 | Tlakové zkoušky vodou zabezpečení konců potrubí při tlakových zkouškách DN do 300 | kus | 4 |  |  | 0 |  |  |  | základní | 0 | 0 | 0 |  | 0 | 0.45937 | 1.8375 | 0 | 0 | 4 | K | 2 |  |  |  | ROZPOCET | 0 | 0 | 0 | 0 | 0 | 1 | 0 | 4 | -301439190
41 | K | 892381111 | Tlakové zkoušky vodou na potrubí DN 250, 300 nebo 350 | m | 65 |  |  | 0 |  |  |  | základní | 0 | 0 | 0 |  | 0 | 0 | 0 | 0 | 0 | 4 | K | 2 |  |  |  | ROZPOCET | 0 | 0 | 0 | 0 | 0 | 1 | 0 | 4 | -682726998
42 | K | 894411311 | Osazení betonových nebo železobetonových dílců pro šachty skruží rovných | kus | 8 |  |  | 0 |  |  |  | základní | 0 | 0 | 0 |  | 0 | 0.01019 | 0.08152 | 0 | 0 | 4 | K | 2 |  |  |  | ROZPOCET | 0 | 0 | 0 | 0 | 0 | 1 | 0 | 4 | -1510822583
| VV |  | 2+3+3 |  | 8 | [17 empty] | VV | 2 | 2 | True | 1 | ROZPOCET
43 | M | 59224066 | skruž betonová DN 1000x250 PS, 100x25x12cm | kus | 2 |  |  | 0 |  |  |  | základní | 0 | 0 | 0 |  | 0 | 0.262 | 0.524 | 0 | 0 | 8 | M | 2 |  |  |  | ROZPOCET | 0 | 0 | 0 | 0 | 0 | 1 | 0 | 4 | -1671645139
44 | M | 59224185 | prstenec šachtový vyrovnávací betonový 625x120x60mm | kus | 3 |  |  | 0 |  |  |  | základní | 0 | 0 | 0 |  | 0 | 0.04 | 0.12 | 0 | 0 | 8 | M | 2 |  |  |  | ROZPOCET | 0 | 0 | 0 | 0 | 0 | 1 | 0 | 4 | -1995497923
45 | M | 59224176 | prstenec šachtový vyrovnávací betonový 625x120x80mm | kus | 3 |  |  | 0 |  |  |  | základní | 0 | 0 | 0 |  | 0 | 0.051 | 0.153 | 0 | 0 | 8 | M | 2 |  |  |  | ROZPOCET | 0 | 0 | 0 | 0 | 0 | 1 | 0 | 4 | -1144025148
46 | K | 894412411 | Osazení betonových nebo železobetonových dílců pro šachty skruží přechodových | kus | 5 |  |  | 0 |  |  |  | základní | 0 | 0 | 0 |  | 0 | 0.01248 | 0.0624 | 0 | 0 | 4 | K | 2 |  |  |  | ROZPOCET | 0 | 0 | 0 | 0 | 0 | 1 | 0 | 4 | -1251881995
47 | M | 59224312 | kónus šachetní betonový kapsové plastové stupadlo 100x62,5x58cm | kus | 2 |  |  | 0 |  |  |  | základní | 0 | 0 | 0 |  | 0 | 0.585 | 1.17 | 0 | 0 | 8 | M | 2 |  |  |  | ROZPOCET | 0 | 0 | 0 | 0 | 0 | 1 | 0 | 4 | 912177991
48 | M | 5922413R | deska betonová přechodová pro tlak kola 5kN 62,5x20x9cm | kus | 3 |  |  | 0 |  |  |  | základní | 0 | 0 | 0 |  | 0 | 0.393 | 1.179 | 0 | 0 | 8 | M | 2 |  |  |  | ROZPOCET | 0 | 0 | 0 | 0 | 0 | 1 | 0 | 4 | 1714578793
49 | K | 894414111 | Osazení betonových nebo železobetonových dílců pro šachty skruží základových (dno) | kus | 3 |  |  | 0 |  |  |  | základní | 0 | 0 | 0 |  | 0 | 0.02854 | 0.08562 | 0 | 0 | 4 | K | 2 |  |  |  | ROZPOCET | 0 | 0 | 0 | 0 | 0 | 1 | 0 | 4 | -1994045575
50 | M | 5922411R | dno betonové šachtové TBZ G250 - 700 DN1000 | ks | 3 |  |  | 0 |  |  |  | základní | 0 | 0 | 0 |  | 0 | 0 | 0 | 0 | 0 | 8 | M | 2 |  |  |  | ROZPOCET | 0 | 0 | 0 | 0 | 0 | 1 | 0 | 4 | 2052311167
51 | K | 899104112 | Osazení poklopů litinových a ocelových včetně rámů pro třídu zatížení D400, E600 | kus | 3 |  |  | 0 |  |  |  | základní | 0 | 0 | 0 |  | 0 | 0.21734 | 0.65202 | 0 | 0 | 4 | K | 2 |  |  |  | ROZPOCET | 0 | 0 | 0 | 0 | 0 | 1 | 0 | 4 | -1757306447
52 | M | 28661935 | poklop šachtový litinový dno DN 600 pro třídu zatížení D400 | kus | 3 |  |  | 0 |  |  |  | základní | 0 | 0 | 0 |  | 0 | 0.196 | 0.588 | 0 | 0 | 8 | M | 2 |  |  |  | ROZPOCET | 0 | 0 | 0 | 0 | 0 | 1 | 0 | 4 | 1040953070
53 | K | 89920101R | D+M ČS vč. strojního vybavení | ks | 1 |  |  | 0 |  |  |  | základní | 0 | 0 | 0 |  | 0 | 0 | 0 | 0 | 0 | 4 | K | 2 |  |  |  | ROZPOCET | 0 | 0 | 0 | 0 | 0 | 1 | 0 | 4 | 878638913
54 | K | 89920102R | D+M rozvaděč pro ČS | ks | 1 |  |  | 0 |  |  |  | základní | 0 | 0 | 0 |  | 0 | 0 | 0 | 0 | 0 | 4 | K | 2 |  |  |  | ROZPOCET | 0 | 0 | 0 | 0 | 0 | 1 | 0 | 4 | 1988740326
55 | K | 89920103R | D+M retence vč. vstupní šachty, prostupů a napojení na řad a šachty | ks | 1 |  |  | 0 |  |  |  | základní | 0 | 0 | 0 |  | 0 | 0 | 0 | 0 | 0 | 4 | K | 2 |  |  |  | ROZPOCET | 0 | 0 | 0 | 0 | 0 | 1 | 0 | 4 | 1576440448
56 | K | 89920104R | Kamerové zkoušky gravitační kanalizace | sb | 1 |  |  | 0 |  |  |  | základní | 0 | 0 | 0 |  | 0 | 0 | 0 | 0 | 0 | 4 | K | 2 |  |  |  | ROZPOCET | 0 | 0 | 0 | 0 | 0 | 1 | 0 | 4 | 314507539
57 | K | 899721111 | Signalizační vodič na potrubí DN do 150 mm | m | 150 |  |  | 0 |  |  |  | základní | 0 | 0 | 0 |  | 0 | 0.00019 | 0.0285 | 0 | 0 | 4 | K | 2 |  |  |  | ROZPOCET | 0 | 0 | 0 | 0 | 0 | 1 | 0 | 4 | 1851294913
| VV |  | 75*2 |  | 150 | [17 empty] | VV | 2 | 2 | True | 1 | ROZPOCET
58 | K | 899722112 | Krytí potrubí z plastů výstražnou fólií z PVC šířky 25 cm | m | 71 |  |  | 0 |  |  |  | základní | 0 | 0 | 0 |  | 0 | 7e-05 | 0.00497 | 0 | 0 | 4 | K | 2 |  |  |  | ROZPOCET | 0 | 0 | 0 | 0 | 0 | 1 | 0 | 4 | 797625988
59 | K | 899722114 | Krytí potrubí z plastů výstražnou fólií z PVC šířky 40 cm | m | 110 |  |  | 0 |  |  |  | základní | 0 | 0 | 0 |  | 0 | 0.00013 | 0.0143 | 0 | 0 | 4 | K | 2 |  |  |  | ROZPOCET | 0 | 0 | 0 | 0 | 0 | 1 | 0 | 4 | 1253006045
| VV |  | "Stoky" 65 |  | 65 | [17 empty] | VV | 2 | 2 | True | 0 | ROZPOCET
| VV |  | "DN150" 45 |  | 45 | [17 empty] | VV | 2 | 2 | True | 0 | ROZPOCET
| VV |  | Součet |  | 110 | [17 empty] | VV | 2 | 4 | True | 1 | ROZPOCET
60 | K | 89972502R | Zpracování kanalizačního řádu | ks | 1 |  |  | 0 |  |  |  | základní | 0 | 0 | 0 |  | 0 | 0 | 0 | 0 | 0 | 1024 | K | 2 |  |  |  | ROZPOCET | 0 | 0 | 0 | 0 | 0 | 1 | 0 | 1024 | 1313687674
61 | K | 89972503R | Zpracování provozního řádu | ks | 1 |  |  | 0 |  |  |  | základní | 0 | 0 | 0 |  | 0 | 0 | 0 | 0 | 0 | 1024 | K | 2 |  |  |  | ROZPOCET | 0 | 0 | 0 | 0 | 0 | 1 | 0 | 1024 | 2116478485
| D | 998 | Přesun hmot |  |  |  |  | 0 | [5 empty] | 0 | 0 |  | 0 |  | 0 |  | 0 | 1 | D | 1 |  |  |  | ROZPOCET | [6 empty] | 0
62 | K | 998274101 | Přesun hmot pro trubní vedení hloubené z trub betonových nebo železobetonových pro vodovody nebo kanalizace v otevřeném výkopu dopravní vzdálenost do 15 m | t | 199.75 |  |  | 0 |  |  |  | základní | 0 | 0 | 0 |  | 0 | 0 | 0 | 0 | 0 | 4 | K | 2 |  |  |  | ROZPOCET | 0 | 0 | 0 | 0 | 0 | 1 | 0 | 4 | -1627380017
63 | K | 998276101 | Přesun hmot pro trubní vedení z trub z plastických hmot otevřený výkop | t | 68.25 |  |  | 0 |  |  |  | základní | 0 | 0 | 0 |  | 0 | 0 | 0 | 0 | 0 | 4 | K | 2 |  |  |  | ROZPOCET | 0 | 0 | 0 | 0 | 0 | 1 | 0 | 4 | -300846052

## SO 06 - Výměna vodovodníh...
[10 empty] | >> skryté sloupce << | [12 empty] | {41818b94-e27a-4fae-b492-2fc57296bda9}
2
| KRYCÍ LIST SOUPISU PRACÍ | [9 empty] | v --- níže se nacházejí doplnkové a pomocné údaje k sestavám --- v | [11 empty] | False
Stavba:
Rozvoj vodíkové mobility v Ostravě 1.etapa - 1.a2. fáze
Objekt:
SO 06 - Výměna vodovodního potrubí - stavební úprava
| KSO: |  |  |  |  | CC-CZ:
| Místo: |  | Ostrava |  |  | Datum: | 28. 3. 2022
| Zadavatel: |  |  |  |  | IČ: | 61974757
|  | Dopravní podnik Ostrava a.s. |  |  |  | DIČ:
| Uchazeč: |  |  |  |  | IČ: | Vyplň údaj
|  | Vyplň údaj |  |  |  | DIČ: | Vyplň údaj
| Projektant: |  |  |  |  | IČ: | 46580514
|  | IGEA s.r.o. |  |  |  | DIČ:
| Zpracovatel: |  |  |  |  | IČ:
|  | R.Vojtěchová |  |  |  | DIČ:
Poznámka:
|  | Materiál | [5 empty] | 0
|  | Montáž | [5 empty] | 0
| Cena bez DPH | [6 empty] | 0
|  |  | Základ daně |  |  | Sazba daně |  | Výše daně
| DPH | základní | 0 |  |  | 21% |  | 0
|  | snížená | 0 |  |  | 15% |  | 0
|  | zákl. přenesená | 0 |  |  | 21% |  | 0
|  | sníž. přenesená | 0 |  |  | 15% |  | 0
|  | nulová | 0 |  |  | 0% |  | 0
| Cena s DPH |  |  | v | CZK |  |  | 0
REKAPITULACE ČLENĚNÍ SOUPISU PRACÍ
Stavba:
Rozvoj vodíkové mobility v Ostravě 1.etapa - 1.a2. fáze
Objekt:
SO 06 - Výměna vodovodního potrubí - stavební úprava
Místo: |  |  | Ostrava |  |  | Datum: | 28. 3. 2022
Zadavatel: |  |  | Dopravní podnik Ostrava a.s. |  |  | Projektant: | IGEA s.r.o.
Uchazeč: |  |  | Vyplň údaj |  |  | Zpracovatel: | R.Vojtěchová
Kód dílu - Popis | [5 empty] | Materiál [CZK] | Montáž [CZK] | Cena celkem [CZK]
Náklady stavby celkem | [5 empty] | 0 | 0 | 0 | [15 empty] | -1
| HSV - Práce a dodávky HSV |  |  |  |  | 0 | 0 | 0
| 1 - Zemní práce |  |  |  |  | 0 | 0 | 0
| 4 - Vodorovné konstrukce |  |  |  |  | 0 | 0 | 0
| 8 - Trubní vedení |  |  |  |  | 0 | 0 | 0
| 99 - Staveništní přesun hmot |  |  |  |  | 0 | 0 | 0
SOUPIS PRACÍ
Stavba:
Rozvoj vodíkové mobility v Ostravě 1.etapa - 1.a2. fáze
Objekt:
SO 06 - Výměna vodovodního potrubí - stavební úprava
Místo: |  |  | Ostrava |  |  | Datum: | 28. 3. 2022
Zadavatel: |  |  | Dopravní podnik Ostrava a.s. |  |  | Projektant: | IGEA s.r.o.
Uchazeč: |  |  | Vyplň údaj |  |  | Zpracovatel: | R.Vojtěchová
PČ | Typ | Kód | Popis | MJ | Množství | J. materiál [CZK] | J. montáž [CZK] | Cena celkem [CZK] | Cenová soustava |  |  | DPH | J.cena [CZK] | Materiál celkem [CZK] | Montáž celkem [CZK] | J. Nh [h] | Nh celkem [h] | J. hmotnost [t] | Hmotnost celkem [t] | J. suť [t] | Suť Celkem [t]
Náklady soupisu celkem | [7 empty] | 0 | [5 empty] | 0 | 0 |  | 0 |  | 0.22102 |  | 0.3425 |  | D | -1 | [10 empty] | 0
| D | HSV | Práce a dodávky HSV |  |  |  |  | 0 | [5 empty] | 0 | 0 |  | 0 |  | 0.22102 |  | 0.3425 | 1 | D | 0 |  |  |  | ROZPOCET | [6 empty] | 0
| D | 1 | Zemní práce |  |  |  |  | 0 | [5 empty] | 0 | 0 |  | 0 |  | 0.0138 |  | 0 | 1 | D | 1 |  |  |  | ROZPOCET | [6 empty] | 0
1 | K | 119003217 | Pomocné konstrukce při zabezpečení výkopu svislé ocelové mobilní oplocení, výšky do 1,5 m panely vyplněné dráty zřízení | m | 138 |  |  | 0 |  |  |  | základní | 0 | 0 | 0 |  | 0 | 0.0001 | 0.0138 | 0 | 0 | 4 | K | 2 |  |  |  | ROZPOCET | 0 | 0 | 0 | 0 | 0 | 1 | 0 | 4 | 133154581
| VV |  | (45+8+16)*2 |  | 138 | [17 empty] | VV | 2 | 2 | True | 1 | ROZPOCET
2 | K | 119003218 | Pomocné konstrukce při zabezpečení výkopu svislé ocelové mobilní oplocení, výšky do 1,5 m panely vyplněné dráty odstranění | m | 138 |  |  | 0 |  |  |  | základní | 0 | 0 | 0 |  | 0 | 0 | 0 | 0 | 0 | 4 | K | 2 |  |  |  | ROZPOCET | 0 | 0 | 0 | 0 | 0 | 1 | 0 | 4 | 1451480800
3 | K | 132151102 | Hloubení nezapažených rýh šířky do 800 mm strojně s urovnáním dna do předepsaného profilu a spádu v hornině třídy těžitelnosti I skupiny 1 a 2 přes 20 do 50 m3 | m3 | 69 |  |  | 0 |  |  |  | základní | 0 | 0 | 0 |  | 0 | 0 | 0 | 0 | 0 | 4 | K | 2 |  |  |  | ROZPOCET | 0 | 0 | 0 | 0 | 0 | 1 | 0 | 4 | -1103851069
| VV |  | (1,2-0,2)*1,0*45 |  | 45 | [17 empty] | VV | 2 | 2 | True | 0 | ROZPOCET
| VV |  | (1,2-0,2)*1,0*8 |  | 8 | [17 empty] | VV | 2 | 2 | True | 0 | ROZPOCET
| VV |  | (1,2-0,2)*1,0*16 |  | 16 | [17 empty] | VV | 2 | 2 | True | 0 | ROZPOCET
| VV |  | Součet |  | 69 | [17 empty] | VV | 2 | 4 | True | 1 | ROZPOCET
4 | K | 162351104 | Vodorovné přemístění výkopku nebo sypaniny po suchu na obvyklém dopravním prostředku, bez naložení výkopku, avšak se složením bez rozhrnutí z horniny třídy těžitelnosti I skupiny 1 až 3 na vzdálenost přes 500 do 1 000 m | m3 | 12.02 |  |  | 0 |  |  |  | základní | 0 | 0 | 0 |  | 0 | 0 | 0 | 0 | 0 | 4 | K | 2 |  |  |  | ROZPOCET | 0 | 0 | 0 | 0 | 0 | 1 | 0 | 4 | -1679648440
| VV |  | "meziskládka" 2*6,01 |  | 12.02 | [17 empty] | VV | 2 | 2 | True | 1 | ROZPOCET
5 | K | 162751117 | Vodorovné přemístění výkopku nebo sypaniny po suchu na obvyklém dopravním prostředku, bez naložení výkopku, avšak se složením bez rozhrnutí z horniny třídy těžitelnosti I skupiny 1 až 3 na vzdálenost přes 9 000 do 10 000 m | m3 | 62.99 |  |  | 0 |  |  |  | základní | 0 | 0 | 0 |  | 0 | 0 | 0 | 0 | 0 | 4 | K | 2 |  |  |  | ROZPOCET | 0 | 0 | 0 | 0 | 0 | 1 | 0 | 4 | -1279489146
| VV |  | "výkop" 69,0 |  | 69 | [17 empty] | VV | 2 | 2 | True | 0 | ROZPOCET
| VV |  | "zásyp" -6,01 |  | -6.01 | [17 empty] | VV | 2 | 2 | True | 0 | ROZPOCET
| VV |  | Součet |  | 62.99 | [17 empty] | VV | 2 | 4 | True | 1 | ROZPOCET
6 | K | 162751119 | Vodorovné přemístění výkopku nebo sypaniny po suchu na obvyklém dopravním prostředku, bez naložení výkopku, avšak se složením bez rozhrnutí z horniny třídy těžitelnosti I skupiny 1 až 3 na vzdálenost Příplatek k ceně za každých dalších i započatých 1 000 m | m3 | 629.9 |  |  | 0 |  |  |  | základní | 0 | 0 | 0 |  | 0 | 0 | 0 | 0 | 0 | 4 | K | 2 |  |  |  | ROZPOCET | 0 | 0 | 0 | 0 | 0 | 1 | 0 | 4 | -1143383434
| VV |  | 62,99*10 'Přepočtené koeficientem množství |  | 629.9 | [17 empty] | VV | 2 | 2 | False | 1 | ROZPOCET
7 | K | 167151101 | Nakládání, skládání a překládání neulehlého výkopku nebo sypaniny strojně nakládání, množství do 100 m3, z horniny třídy těžitelnosti I, skupiny 1 až 3 | m3 | 6.01 |  |  | 0 |  |  |  | základní | 0 | 0 | 0 |  | 0 | 0 | 0 | 0 | 0 | 4 | K | 2 |  |  |  | ROZPOCET | 0 | 0 | 0 | 0 | 0 | 1 | 0 | 4 | 2063500832
8 | K | 171201231 | Poplatek za uložení stavebního odpadu na recyklační skládce (skládkovné) zeminy a kamení zatříděného do Katalogu odpadů pod kódem 17 05 04 | t | 107.083 |  |  | 0 |  |  |  | základní | 0 | 0 | 0 |  | 0 | 0 | 0 | 0 | 0 | 4 | K | 2 |  |  |  | ROZPOCET | 0 | 0 | 0 | 0 | 0 | 1 | 0 | 4 | -755211911
| VV |  | 62,99*1,7 'Přepočtené koeficientem množství |  | 107.083 | [17 empty] | VV | 2 | 2 | False | 1 | ROZPOCET
9 | K | 174151101 | Zásyp sypaninou z jakékoliv horniny strojně s uložením výkopku ve vrstvách se zhutněním jam, šachet, rýh nebo kolem objektů v těchto vykopávkách | m3 | 6.01 |  |  | 0 |  |  |  | základní | 0 | 0 | 0 |  | 0 | 0 | 0 | 0 | 0 | 4 | K | 2 |  |  |  | ROZPOCET | 0 | 0 | 0 | 0 | 0 | 1 | 0 | 4 | 54821133
| VV |  | "pod skladbu komunikace" | [19 empty] | VV | 2 | 1 | True | 0 | ROZPOCET
| VV |  | "dn 110" (1,0-0,1-0,4-0,46)*1,0*33,5 |  | 1.34 | [17 empty] | VV | 2 | 2 | True | 0 | ROZPOCET
| VV |  | "dn 90" (1,0-0,1-0,4-0,46)*1,0*5,0 |  | 0.2 | [17 empty] | VV | 2 | 2 | True | 0 | ROZPOCET
| VV |  | "dn 32" (1,0-0,1-0,35-0,46)*1,0*9,5 |  | 0.855 | [17 empty] | VV | 2 | 2 | True | 0 | ROZPOCET
| VV |  | "pod skladbu betonová dlažba" | [19 empty] | VV | 2 | 1 | True | 0 | ROZPOCET
| VV |  | "dn 32" (1,0-0,1-0,35-0,47)*1,0*2,0 |  | 0.16 | [17 empty] | VV | 2 | 2 | True | 0 | ROZPOCET
| VV |  | "dn 110" (1,0-0,1-0,4-0,47)*1,0*(2,5+6,0) |  | 0.255 | [17 empty] | VV | 2 | 2 | True | 0 | ROZPOCET
| VV |  | "pod zatravněný pruh" | [19 empty] | VV | 2 | 1 | True | 0 | ROZPOCET
| VV |  | "dn 32" (1,0-0,1-0,35-0,2)*1,0*4,0 |  | 1.4 | [17 empty] | VV | 2 | 2 | True | 0 | ROZPOCET
| VV |  | "dn 90" (1,0-0,1-0,4-0,2)*1,0*3,0 |  | 0.9 | [17 empty] | VV | 2 | 2 | True | 0 | ROZPOCET
| VV |  | "dn 110" (1,0-0,1-0,4-0,2)*1,0*3,0 |  | 0.9 | [17 empty] | VV | 2 | 2 | True | 0 | ROZPOCET
| VV |  | Součet |  | 6.01 | [17 empty] | VV | 2 | 4 | True | 1 | ROZPOCET
10 | K | 175151101 | Obsypání potrubí strojně sypaninou z vhodných třídy těžitelnosti I a II, skupiny 1 až 4 nebo materiálem připraveným podél výkopu ve vzdálenosti do 3 m od jeho kraje, pro jakoukoliv hloubku výkopu a míru zhutnění bez prohození sypaniny | m3 | 26.8 |  |  | 0 |  |  |  | základní | 0 | 0 | 0 |  | 0 | 0 | 0 | 0 | 0 | 4 | K | 2 |  |  |  | ROZPOCET | 0 | 0 | 0 | 0 | 0 | 1 | 0 | 4 | 228829482
| VV |  | (0,1+0,3)*1,0*45 |  | 18 | [17 empty] | VV | 2 | 2 | True | 0 | ROZPOCET
| VV |  | (0,1+0,3)*1,0*8 |  | 3.2 | [17 empty] | VV | 2 | 2 | True | 0 | ROZPOCET
| VV |  | (0,05+0,3)*1,0*16 |  | 5.6 | [17 empty] | VV | 2 | 2 | True | 0 | ROZPOCET
| VV |  | Součet |  | 26.8 | [17 empty] | VV | 2 | 4 | True | 1 | ROZPOCET
11 | M | 58337303 | štěrkopísek frakce 0/8 | t | 44.22 |  |  | 0 |  |  |  | základní | 0 | 0 | 0 |  | 0 | 0 | 0 | 0 | 0 | 8 | M | 2 |  |  |  | ROZPOCET | 0 | 0 | 0 | 0 | 0 | 1 | 0 | 4 | -310218462
| VV |  | 26,8*1,65 'Přepočtené koeficientem množství |  | 44.22 | [17 empty] | VV | 2 | 2 | False | 1 | ROZPOCET
12 | K | 18200102R | Hutnící zkoušky | kpl | 1 |  |  | 0 |  |  |  | základní | 0 | 0 | 0 |  | 0 | 0 | 0 | 0 | 0 | 4 | K | 2 |  |  |  | ROZPOCET | 0 | 0 | 0 | 0 | 0 | 1 | 0 | 4 | 1706906567
| D | 4 | Vodorovné konstrukce |  |  |  |  | 0 | [5 empty] | 0 | 0 |  | 0 |  | 0 |  | 0 | 1 | D | 1 |  |  |  | ROZPOCET | [6 empty] | 0
13 | K | 451572111 | Lože pod potrubí, stoky a drobné objekty v otevřeném výkopu z kameniva drobného těženého 0 až 4 mm | m3 | 6.9 |  |  | 0 |  |  |  | základní | 0 | 0 | 0 |  | 0 | 0 | 0 | 0 | 0 | 4 | K | 2 |  |  |  | ROZPOCET | 0 | 0 | 0 | 0 | 0 | 1 | 0 | 4 | 1463825189
| VV |  | 0,1*1,0*(45+8+16) |  | 6.9 | [17 empty] | VV | 2 | 2 | True | 1 | ROZPOCET
| D | 8 | Trubní vedení |  |  |  |  | 0 | [5 empty] | 0 | 0 |  | 0 |  | 0.20722 |  | 0.3425 | 1 | D | 1 |  |  |  | ROZPOCET | [6 empty] | 0
14 | K | 871161141 | Montáž vodovodního potrubí z plastů v otevřeném výkopu z polyetylenu PE 100 svařovaných na tupo SDR 11/PN16 D 32 x 3,0 mm | m | 16 |  |  | 0 |  |  |  | základní | 0 | 0 | 0 |  | 0 | 0 | 0 | 0 | 0 | 4 | K | 2 |  |  |  | ROZPOCET | 0 | 0 | 0 | 0 | 0 | 1 | 0 | 4 | -56083168
15 | M | 2861317R | potrubí vodovodní PE100 SDR11 se signalizační vrstvou 100m 32x3,0mm | m | 16.24 |  |  | 0 |  |  |  | základní | 0 | 0 | 0 |  | 0 | 0.00028 | 0.0045472 | 0 | 0 | 8 | M | 2 |  |  |  | ROZPOCET | 0 | 0 | 0 | 0 | 0 | 1 | 0 | 4 | 1667317359
| VV |  | 16*1,015 'Přepočtené koeficientem množství |  | 16.24 | [17 empty] | VV | 2 | 2 | False | 1 | ROZPOCET
16 | K | 871241141 | Montáž vodovodního potrubí z plastů v otevřeném výkopu z polyetylenu PE 100 svařovaných na tupo SDR 11/PN16 D 90 x 8,2 mm | m | 8 |  |  | 0 |  |  |  | základní | 0 | 0 | 0 |  | 0 | 0 | 0 | 0 | 0 | 4 | K | 2 |  |  |  | ROZPOCET | 0 | 0 | 0 | 0 | 0 | 1 | 0 | 4 | -1096502202
17 | M | 28613556 | potrubí dvouvrstvé PE100 RC SDR11 90x8,2 dl 12m | m | 8.12 |  |  | 0 |  |  |  | základní | 0 | 0 | 0 |  | 0 | 0.00214 | 0.017377 | 0 | 0 | 8 | M | 2 |  |  |  | ROZPOCET | 0 | 0 | 0 | 0 | 0 | 1 | 0 | 4 | 1728609951
| VV |  | 8*1,015 'Přepočtené koeficientem množství |  | 8.12 | [17 empty] | VV | 2 | 2 | False | 1 | ROZPOCET
18 | K | 871251141 | Montáž vodovodního potrubí z plastů v otevřeném výkopu z polyetylenu PE 100 svařovaných na tupo SDR 11/PN16 D 110 x 10,0 mm | m | 45 |  |  | 0 |  |  |  | základní | 0 | 0 | 0 |  | 0 | 0 | 0 | 0 | 0 | 4 | K | 2 |  |  |  | ROZPOCET | 0 | 0 | 0 | 0 | 0 | 1 | 0 | 4 | 1547620195
19 | M | 28613557 | potrubí dvouvrstvé PE100 RC SDR11 110x10,0 dl 12m | m | 45.675 |  |  | 0 |  |  |  | základní | 0 | 0 | 0 |  | 0 | 0.00318 | 0.14525 | 0 | 0 | 8 | M | 2 |  |  |  | ROZPOCET | 0 | 0 | 0 | 0 | 0 | 1 | 0 | 4 | 1518262773
| VV |  | 45*1,015 'Přepočtené koeficientem množství |  | 45.675 | [17 empty] | VV | 2 | 2 | False | 1 | ROZPOCET
20 | K | 871275811 | Bourání stávajícího potrubí z PVC nebo polypropylenu PP v otevřeném výkopu DN do 150 | m | 68.5 |  |  | 0 |  |  |  | základní | 0 | 0 | 0 |  | 0 | 0 | 0 | 0.005 | 0.3425 | 4 | K | 2 |  |  |  | ROZPOCET | 0 | 0 | 0 | 0 | 0 | 1 | 0 | 4 | -67048760
| VV |  | "do dn50" 15,5 |  | 15.5 | [17 empty] | VV | 2 | 2 | True | 0 | ROZPOCET
| VV |  | "dn 90" 8 |  | 8 | [17 empty] | VV | 2 | 2 | True | 0 | ROZPOCET
| VV |  | "dn 140" 45 |  | 45 | [17 empty] | VV | 2 | 2 | True | 0 | ROZPOCET
| VV |  | Součet |  | 68.5 | [17 empty] | VV | 2 | 4 | True | 1 | ROZPOCET
21 | K | 87129201R | Odvoz a likvidace demontovaného potrubí | kpl | 1 |  |  | 0 |  |  |  | základní | 0 | 0 | 0 |  | 0 | 0 | 0 | 0 | 0 | 4 | K | 2 |  |  |  | ROZPOCET | 0 | 0 | 0 | 0 | 0 | 1 | 0 | 4 | -365980331
22 | K | 877161101 | Montáž tvarovek na vodovodním plastovém potrubí z polyetylenu PE 100 elektrotvarovek SDR 11/PN16 spojek, oblouků nebo redukcí d 32 | kus | 3 |  |  | 0 |  |  |  | základní | 0 | 0 | 0 |  | 0 | 0 | 0 | 0 | 0 | 4 | K | 2 |  |  |  | ROZPOCET | 0 | 0 | 0 | 0 | 0 | 1 | 0 | 4 | 704531550
23 | M | 2861596R | spojka svěrná PE 100 D 32mm | kus | 1 |  |  | 0 |  |  |  | základní | 0 | 0 | 0 |  | 0 | 5e-05 | 5e-05 | 0 | 0 | 8 | M | 2 |  |  |  | ROZPOCET | 0 | 0 | 0 | 0 | 0 | 1 | 0 | 4 | -484108115
24 | M | 29003201R | přechodka na přírubový spoj dn32/DN25 | ks | 2 |  |  | 0 |  |  |  | základní | 0 | 0 | 0 |  | 0 | 0 | 0 | 0 | 0 | 256 | M | 2 |  |  |  | ROZPOCET | 0 | 0 | 0 | 0 | 0 | 1 | 0 | 64 | -1279548784
25 | K | 877161210 | Montáž tvarovek na vodovodním plastovém potrubí z polyetylenu PE 100 svařovaných na tupo SDR 11/PN16 kolen 15°, 30° nebo 45° d 32 | kus | 2 |  |  | 0 |  |  |  | základní | 0 | 0 | 0 |  | 0 | 0 | 0 | 0 | 0 | 4 | K | 2 |  |  |  | ROZPOCET | 0 | 0 | 0 | 0 | 0 | 1 | 0 | 4 | 1812757830
26 | M | 28603211R | oblouk elektro 20st. dn32 | ks | 2 |  |  | 0 |  |  |  | základní | 0 | 0 | 0 |  | 0 | 0 | 0 | 0 | 0 | 8 | M | 2 |  |  |  | ROZPOCET | 0 | 0 | 0 | 0 | 0 | 1 | 0 | 4 | 781994147
27 | K | 877241101 | Montáž tvarovek na vodovodním plastovém potrubí z polyetylenu PE 100 elektrotvarovek SDR 11/PN16 spojek, oblouků nebo redukcí d 90 | kus | 3 |  |  | 0 |  |  |  | základní | 0 | 0 | 0 |  | 0 | 0 | 0 | 0 | 0 | 4 | K | 2 |  |  |  | ROZPOCET | 0 | 0 | 0 | 0 | 0 | 1 | 0 | 4 | -453190100
28 | M | 28615974 | spojka svěrná PE 100 D 90mm | kus | 1 |  |  | 0 |  |  |  | základní | 0 | 0 | 0 |  | 0 | 0.00039 | 0.00039 | 0 | 0 | 8 | M | 2 |  |  |  | ROZPOCET | 0 | 0 | 0 | 0 | 0 | 1 | 0 | 4 | 852156972
29 | M | 29009001R | přechodka na přírubový spoj dn90/DN80 | ks | 2 |  |  | 0 |  |  |  | základní | 0 | 0 | 0 |  | 0 | 0 | 0 | 0 | 0 | 256 | M | 2 |  |  |  | ROZPOCET | 0 | 0 | 0 | 0 | 0 | 1 | 0 | 64 | -599829626
30 | K | 877241210 | Montáž tvarovek na vodovodním plastovém potrubí z polyetylenu PE 100 svařovaných na tupo SDR 11/PN16 kolen 15°, 30° nebo 45° d 90 | kus | 2 |  |  | 0 |  |  |  | základní | 0 | 0 | 0 |  | 0 | 0 | 0 | 0 | 0 | 4 | K | 2 |  |  |  | ROZPOCET | 0 | 0 | 0 | 0 | 0 | 1 | 0 | 4 | -1986562900
31 | M | 28609051R | oblouk elektro 30st. dn90 | ks | 2 |  |  | 0 |  |  |  | základní | 0 | 0 | 0 |  | 0 | 0 | 0 | 0 | 0 | 8 | M | 2 |  |  |  | ROZPOCET | 0 | 0 | 0 | 0 | 0 | 1 | 0 | 4 | -627639229
32 | K | 877261101 | Montáž tvarovek na vodovodním plastovém potrubí z polyetylenu PE 100 elektrotvarovek SDR 11/PN16 spojek, oblouků nebo redukcí d 110 | kus | 2 |  |  | 0 |  |  |  | základní | 0 | 0 | 0 |  | 0 | 0 | 0 | 0 | 0 | 4 | K | 2 |  |  |  | ROZPOCET | 0 | 0 | 0 | 0 | 0 | 1 | 0 | 4 | 782122763
33 | M | 28615975 | spojka svěrná PE 100 D 110mm | kus | 2 |  |  | 0 |  |  |  | základní | 0 | 0 | 0 |  | 0 | 0.00072 | 0.00144 | 0 | 0 | 8 | M | 2 |  |  |  | ROZPOCET | 0 | 0 | 0 | 0 | 0 | 1 | 0 | 4 | -1452346062
34 | K | 877261210 | Montáž tvarovek na vodovodním plastovém potrubí z polyetylenu PE 100 svařovaných na tupo SDR 11/PN16 kolen 15°, 30° nebo 45° d 110 | kus | 4 |  |  | 0 |  |  |  | základní | 0 | 0 | 0 |  | 0 | 0 | 0 | 0 | 0 | 4 | K | 2 |  |  |  | ROZPOCET | 0 | 0 | 0 | 0 | 0 | 1 | 0 | 4 | 1085905995
35 | M | 28611052R | oblouk elektro 30st. dn110 | ks | 4 |  |  | 0 |  |  |  | základní | 0 | 0 | 0 |  | 0 | 0 | 0 | 0 | 0 | 8 | M | 2 |  |  |  | ROZPOCET | 0 | 0 | 0 | 0 | 0 | 1 | 0 | 4 | -1339243456
36 | K | 877261213 | Montáž tvarovek na vodovodním plastovém potrubí z polyetylenu PE 100 svařovaných na tupo SDR 11/PN16 T-kusů d 110 | kus | 2 |  |  | 0 |  |  |  | základní | 0 | 0 | 0 |  | 0 | 0 | 0 | 0 | 0 | 4 | K | 2 |  |  |  | ROZPOCET | 0 | 0 | 0 | 0 | 0 | 1 | 0 | 4 | -1645781528
37 | M | 28611051R | T-kus PE redukovaný na tupo dn 100/32 | ks | 1 |  |  | 0 |  |  |  | základní | 0 | 0 | 0 |  | 0 | 0 | 0 | 0 | 0 | 8 | M | 2 |  |  |  | ROZPOCET | 0 | 0 | 0 | 0 | 0 | 1 | 0 | 4 | 1858969981
38 | M | 2861497R | T-kus redukovaný PE 100 PN16 dn 110/90 | kus | 1 |  |  | 0 |  |  |  | základní | 0 | 0 | 0 |  | 0 | 0.0042 | 0.0042 | 0 | 0 | 8 | M | 2 |  |  |  | ROZPOCET | 0 | 0 | 0 | 0 | 0 | 1 | 0 | 4 | 409668346
39 | K | 230030003 | Montáž trubních dílů přírubových hmotnosti přes 10 do 25 kg | kus | 2 |  |  | 0 |  |  |  | základní | 0 | 0 | 0 |  | 0 | 0 | 0 | 0 | 0 | 64 | K | 2 |  |  |  | ROZPOCET | 0 | 0 | 0 | 0 | 0 | 1 | 0 | 64 | 1238724956
40 | M | 29008001R | šoupátko uz. přírubové DN80 vč. zemní soupravy | ks | 1 |  |  | 0 |  |  |  | základní | 0 | 0 | 0 |  | 0 | 0 | 0 | 0 | 0 | 256 | M | 2 |  |  |  | ROZPOCET | 0 | 0 | 0 | 0 | 0 | 1 | 0 | 64 | -1114336389
41 | M | 29002501R | šoupátko uz. přírubové DN25 vč. zemní soupravy | ks | 1 |  |  | 0 |  |  |  | základní | 0 | 0 | 0 |  | 0 | 0 | 0 | 0 | 0 | 256 | M | 2 |  |  |  | ROZPOCET | 0 | 0 | 0 | 0 | 0 | 1 | 0 | 64 | 608231990
42 | K | 892241111 | Tlakové zkoušky vodou na potrubí DN do 80 | m | 15.5 |  |  | 0 |  |  |  | základní | 0 | 0 | 0 |  | 0 | 0 | 0 | 0 | 0 | 4 | K | 2 |  |  |  | ROZPOCET | 0 | 0 | 0 | 0 | 0 | 1 | 0 | 4 | 105651884
43 | K | 892271111 | Tlakové zkoušky vodou na potrubí DN 100 nebo 125 | m | 53 |  |  | 0 |  |  |  | základní | 0 | 0 | 0 |  | 0 | 0 | 0 | 0 | 0 | 4 | K | 2 |  |  |  | ROZPOCET | 0 | 0 | 0 | 0 | 0 | 1 | 0 | 4 | 1812352790
| VV |  | 45+8 |  | 53 | [17 empty] | VV | 2 | 2 | True | 1 | ROZPOCET
44 | K | 899713111 | Orientační tabulky na vodovodních a kanalizačních řadech na sloupku ocelovém nebo betonovém | kus | 4 |  |  | 0 |  |  |  | základní | 0 | 0 | 0 |  | 0 | 0.00016 | 0.00064 | 0 | 0 | 4 | K | 2 |  |  |  | ROZPOCET | 0 | 0 | 0 | 0 | 0 | 1 | 0 | 4 | -882920008
45 | K | 899721111 | Signalizační vodič na potrubí DN do 150 mm | m | 150 |  |  | 0 |  |  |  | základní | 0 | 0 | 0 |  | 0 | 0.00019 | 0.0285 | 0 | 0 | 4 | K | 2 |  |  |  | ROZPOCET | 0 | 0 | 0 | 0 | 0 | 1 | 0 | 4 | 1637136449
46 | K | 899722112 | Krytí potrubí z plastů výstražnou fólií z PVC šířky 25 cm | m | 69 |  |  | 0 |  |  |  | základní | 0 | 0 | 0 |  | 0 | 7e-05 | 0.00483 | 0 | 0 | 4 | K | 2 |  |  |  | ROZPOCET | 0 | 0 | 0 | 0 | 0 | 1 | 0 | 4 | 1528779431
| VV |  | 45+8+16 |  | 69 | [17 empty] | VV | 2 | 2 | True | 1 | ROZPOCET
47 | K | 899722113R | Odběr vzorků po montáži - proplach, odběr, případná dezinfekce | kpl | 1 |  |  | 0 |  |  |  | základní | 0 | 0 | 0 |  | 0 | 0 | 0 | 0 | 0 | 4 | K | 2 |  |  |  | ROZPOCET | 0 | 0 | 0 | 0 | 0 | 1 | 0 | 4 | -1014978138
48 | K | 899722114R | Zkouška signalizačního vodiče vč. protokolu | kpl | 1 |  |  | 0 |  |  |  | základní | 0 | 0 | 0 |  | 0 | 0 | 0 | 0 | 0 | 4 | K | 2 |  |  |  | ROZPOCET | 0 | 0 | 0 | 0 | 0 | 1 | 0 | 4 | -325149184
| D | 99 | Staveništní přesun hmot |  |  |  |  | 0 | [5 empty] | 0 | 0 |  | 0 |  | 0 |  | 0 | 1 | D | 1 |  |  |  | ROZPOCET | [6 empty] | 0
49 | K | 998276101 | Přesun hmot pro trubní vedení z trub z plastických hmot otevřený výkop | t | 5.896 |  |  | 0 |  |  |  | základní | 0 | 0 | 0 |  | 0 | 0 | 0 | 0 | 0 | 4 | K | 2 |  |  |  | ROZPOCET | 0 | 0 | 0 | 0 | 0 | 1 | 0 | 4 | 1789632110

## SO 07 - Přeložka SEK - Ce...
[10 empty] | >> skryté sloupce << | [12 empty] | {2c622d0b-b2ad-4836-b720-864f198ffccf}
2
| KRYCÍ LIST SOUPISU PRACÍ | [9 empty] | v --- níže se nacházejí doplnkové a pomocné údaje k sestavám --- v | [11 empty] | False
Stavba:
Rozvoj vodíkové mobility v Ostravě 1.etapa - 1.a2. fáze
Objekt:
SO 07 - Přeložka SEK - Cetin a.s.
| KSO: |  |  |  |  | CC-CZ:
| Místo: |  | Ostrava |  |  | Datum: | 28. 3. 2022
| Zadavatel: |  |  |  |  | IČ: | 61974757
|  | Dopravní podnik Ostrava a.s. |  |  |  | DIČ:
| Uchazeč: |  |  |  |  | IČ: | Vyplň údaj
|  | Vyplň údaj |  |  |  | DIČ: | Vyplň údaj
| Projektant: |  |  |  |  | IČ: | 46580514
|  | IGEA s.r.o. |  |  |  | DIČ:
| Zpracovatel: |  |  |  |  | IČ:
|  | R.Vojtěchová |  |  |  | DIČ:
Poznámka:
|  | Materiál | [5 empty] | 0
|  | Montáž | [5 empty] | 0
| Cena bez DPH | [6 empty] | 0
|  |  | Základ daně |  |  | Sazba daně |  | Výše daně
| DPH | základní | 0 |  |  | 21% |  | 0
|  | snížená | 0 |  |  | 15% |  | 0
|  | zákl. přenesená | 0 |  |  | 21% |  | 0
|  | sníž. přenesená | 0 |  |  | 15% |  | 0
|  | nulová | 0 |  |  | 0% |  | 0
| Cena s DPH |  |  | v | CZK |  |  | 0
REKAPITULACE ČLENĚNÍ SOUPISU PRACÍ
Stavba:
Rozvoj vodíkové mobility v Ostravě 1.etapa - 1.a2. fáze
Objekt:
SO 07 - Přeložka SEK - Cetin a.s.
Místo: |  |  | Ostrava |  |  | Datum: | 28. 3. 2022
Zadavatel: |  |  | Dopravní podnik Ostrava a.s. |  |  | Projektant: | IGEA s.r.o.
Uchazeč: |  |  | Vyplň údaj |  |  | Zpracovatel: | R.Vojtěchová
Kód dílu - Popis | [5 empty] | Materiál [CZK] | Montáž [CZK] | Cena celkem [CZK]
Náklady stavby celkem | [5 empty] | 0 | 0 | 0 | [15 empty] | -1
| M - Práce a dodávky M |  |  |  |  | 0 | 0 | 0
| 46-M - Zemní práce při extr.mont.pracích |  |  |  |  | 0 | 0 | 0
| 46-M 01 - Příprava |  |  |  |  | 0 | 0 | 0
| 46-M 02 - Zemní práce |  |  |  |  | 0 | 0 | 0
| 46-M 03 - Montáž |  |  |  |  | 0 | 0 | 0
| 46-M 04 - Koordinační práce |  |  |  |  | 0 | 0 | 0
| 46-M 05 - Geodetické práce příprava |  |  |  |  | 0 | 0 | 0
| 46-M 06 - Geodetické práce realizace |  |  |  |  | 0 | 0 | 0
| 46-M 07 - Věcná břemena příprava |  |  |  |  | 0 | 0 | 0
| 46-M 08 - Věcná břemena realizace |  |  |  |  | 0 | 0 | 0
| 46-M 09 - Náhrada za VBŘ |  |  |  |  | 0 | 0 | 0
| 46-M 10 - Materiál zhotovitele - vykazovaný |  |  |  |  | 0 | 0 | 0
SOUPIS PRACÍ
Stavba:
Rozvoj vodíkové mobility v Ostravě 1.etapa - 1.a2. fáze
Objekt:
SO 07 - Přeložka SEK - Cetin a.s.
Místo: |  |  | Ostrava |  |  | Datum: | 28. 3. 2022
Zadavatel: |  |  | Dopravní podnik Ostrava a.s. |  |  | Projektant: | IGEA s.r.o.
Uchazeč: |  |  | Vyplň údaj |  |  | Zpracovatel: | R.Vojtěchová
PČ | Typ | Kód | Popis | MJ | Množství | J. materiál [CZK] | J. montáž [CZK] | Cena celkem [CZK] | Cenová soustava |  |  | DPH | J.cena [CZK] | Materiál celkem [CZK] | Montáž celkem [CZK] | J. Nh [h] | Nh celkem [h] | J. hmotnost [t] | Hmotnost celkem [t] | J. suť [t] | Suť Celkem [t]
Náklady soupisu celkem | [7 empty] | 0 | [5 empty] | 0 | 0 |  | 0 |  | 0 |  | 0 |  | D | -1 | [7 empty] | 0
| D | M | Práce a dodávky M |  |  |  |  | 0 | [5 empty] | 0 | 0 |  | 0 |  | 0 |  | 0 | 3 | D | 0 | ROZPOCET | [6 empty] | 0
| D | 46-M | Zemní práce při extr.mont.pracích |  |  |  |  | 0 | [5 empty] | 0 | 0 |  | 0 |  | 0 |  | 0 | 3 | D | 1 | ROZPOCET | [6 empty] | 0
| D | 46-M 01 | Příprava |  |  |  |  | 0 | [5 empty] | 0 | 0 |  | 0 |  | 0 |  | 0 | 3 | D | 2 | ROZPOCET | [6 empty] | 0
1 | K | 953634 | Projekt tlkm liniové metalické sítě | ks | 1 |  |  | 0 |  |  |  | základní | 0 | 0 | 0 |  | 0 | 0 | 0 | 0 | 0 | 4 | K | 3 | ROZPOCET | 0 | 0 | 0 | 0 | 0 | 1 | 0 | 4 | 1716402840
2 | K | 958210 | Návrh cenový a technický bez projednání | ks | 1 |  |  | 0 |  |  |  | základní | 0 | 0 | 0 |  | 0 | 0 | 0 | 0 | 0 | 4 | K | 3 | ROZPOCET | 0 | 0 | 0 | 0 | 0 | 1 | 0 | 4 | -124999010
| D | 46-M 02 | Zemní práce |  |  |  |  | 0 | [5 empty] | 0 | 0 |  | 0 |  | 0 |  | 0 | 3 | D | 2 | ROZPOCET | [6 empty] | 0
3 | K | 951349 | Zřízení a odstr.přech.lávky z ocel.desky | ks | 1 |  |  | 0 |  |  |  | základní | 0 | 0 | 0 |  | 0 | 0 | 0 | 0 | 0 | 4 | K | 3 | ROZPOCET | 0 | 0 | 0 | 0 | 0 | 1 | 0 | 4 | -1191913738
4 | K | 951549 | Přesun lávky přechodové z ocelové desky | ks | 6 |  |  | 0 |  |  |  | základní | 0 | 0 | 0 |  | 0 | 0 | 0 | 0 | 0 | 4 | K | 3 | ROZPOCET | 0 | 0 | 0 | 0 | 0 | 1 | 0 | 4 | 831244535
5 | K | 952345 | Rýha v trávě 35/70-100 | m | 14 |  |  | 0 |  |  |  | základní | 0 | 0 | 0 |  | 0 | 0 | 0 | 0 | 0 | 4 | K | 3 | ROZPOCET | 0 | 0 | 0 | 0 | 0 | 1 | 0 | 4 | -1146540864
6 | K | 954952 | Rýha ve vozovce litý asfalt 50/130 | m | 19 |  |  | 0 |  |  |  | základní | 0 | 0 | 0 |  | 0 | 0 | 0 | 0 | 0 | 4 | K | 3 | ROZPOCET | 0 | 0 | 0 | 0 | 0 | 1 | 0 | 4 | 1784095234
7 | K | 954956 | Rýha vjezd kostky 35/70-90 | m | 8 |  |  | 0 |  |  |  | základní | 0 | 0 | 0 |  | 0 | 0 | 0 | 0 | 0 | 4 | K | 3 | ROZPOCET | 0 | 0 | 0 | 0 | 0 | 1 | 0 | 4 | 1201432676
8 | K | 954970 | Pokládka PE nebo vrapované chráničky | m | 60 |  |  | 0 |  |  |  | základní | 0 | 0 | 0 |  | 0 | 0 | 0 | 0 | 0 | 4 | K | 3 | ROZPOCET | 0 | 0 | 0 | 0 | 0 | 1 | 0 | 4 | 1977996666
9 | K | 955054 | Vytyčení trasy podél silnice,železnice | m | 41 |  |  | 0 |  |  |  | základní | 0 | 0 | 0 |  | 0 | 0 | 0 | 0 | 0 | 4 | K | 3 | ROZPOCET | 0 | 0 | 0 | 0 | 0 | 1 | 0 | 4 | -1577073716
10 | K | 955265 | Práce zemní pro podzemní tratě síťové | jv | 15004 |  |  | 0 |  |  |  | základní | 0 | 0 | 0 |  | 0 | 0 | 0 | 0 | 0 | 4 | K | 3 | ROZPOCET | 0 | 0 | 0 | 0 | 0 | 1 | 0 | 4 | -2035954788
11 | K | 958554 | Práce zemní do 50 m-ostatní činnosti | ks | 1 |  |  | 0 |  |  |  | základní | 0 | 0 | 0 |  | 0 | 0 | 0 | 0 | 0 | 4 | K | 3 | ROZPOCET | 0 | 0 | 0 | 0 | 0 | 1 | 0 | 4 | 120570693
| D | 46-M 03 | Montáž |  |  |  |  | 0 | [5 empty] | 0 | 0 |  | 0 |  | 0 |  | 0 | 3 | D | 2 | ROZPOCET | [6 empty] | 0
12 | K | 952643 | Měření střídavé během stavby - první čtyřka | ks | 5 |  |  | 0 |  |  |  | základní | 0 | 0 | 0 |  | 0 | 0 | 0 | 0 | 0 | 4 | K | 3 | ROZPOCET | 0 | 0 | 0 | 0 | 0 | 1 | 0 | 4 | -1622727257
13 | K | 952644 | Měření střídavé během stavby - další čtyřka | ks | 43 |  |  | 0 |  |  |  | základní | 0 | 0 | 0 |  | 0 | 0 | 0 | 0 | 0 | 4 | K | 3 | ROZPOCET | 0 | 0 | 0 | 0 | 0 | 1 | 0 | 4 | -90684761
14 | K | 952647 | Měření útlumu během stavby- první čtyřka | ks | 1 |  |  | 0 |  |  |  | základní | 0 | 0 | 0 |  | 0 | 0 | 0 | 0 | 0 | 4 | K | 3 | ROZPOCET | 0 | 0 | 0 | 0 | 0 | 1 | 0 | 4 | 1836554351
15 | K | 952649 | Měření stejnosměrné během stavby- první čtyřka | ks | 5 |  |  | 0 |  |  |  | základní | 0 | 0 | 0 |  | 0 | 0 | 0 | 0 | 0 | 4 | K | 3 | ROZPOCET | 0 | 0 | 0 | 0 | 0 | 1 | 0 | 4 | -452586128
16 | K | 952650 | Měření stejnosměrné během stavby - další čtyřka | ks | 43 |  |  | 0 |  |  |  | základní | 0 | 0 | 0 |  | 0 | 0 | 0 | 0 | 0 | 4 | K | 3 | ROZPOCET | 0 | 0 | 0 | 0 | 0 | 1 | 0 | 4 | 492265088
17 | K | 954999 | Montáž jedné čtyřky s jednostr.číslování | ks | 15 |  |  | 0 |  |  |  | základní | 0 | 0 | 0 |  | 0 | 0 | 0 | 0 | 0 | 4 | K | 3 | ROZPOCET | 0 | 0 | 0 | 0 | 0 | 1 | 0 | 4 | -1370039834
18 | K | 955015 | Demontáž samonos. kabelů do 5 XN | m | 64 |  |  | 0 |  |  |  | základní | 0 | 0 | 0 |  | 0 | 0 | 0 | 0 | 0 | 4 | K | 3 | ROZPOCET | 0 | 0 | 0 | 0 | 0 | 1 | 0 | 4 | -606243258
19 | K | 955020 | Demontáž dvojitého patkovaného stožáru | ks | 1 |  |  | 0 |  |  |  | základní | 0 | 0 | 0 |  | 0 | 0 | 0 | 0 | 0 | 4 | K | 3 | ROZPOCET | 0 | 0 | 0 | 0 | 0 | 1 | 0 | 4 | -482512444
20 | K | 955091 | Demontáž rozvaděče sloupového | ks | 1 |  |  | 0 |  |  |  | základní | 0 | 0 | 0 |  | 0 | 0 | 0 | 0 | 0 | 4 | K | 3 | ROZPOCET | 0 | 0 | 0 | 0 | 0 | 1 | 0 | 4 | 238428088
21 | K | 955268 | Montáž podzemní tratě síťové metalické | jv | 8207.68 |  |  | 0 |  |  |  | základní | 0 | 0 | 0 |  | 0 | 0 | 0 | 0 | 0 | 4 | K | 3 | ROZPOCET | 0 | 0 | 0 | 0 | 0 | 1 | 0 | 4 | -560675786
| D | 46-M 04 | Koordinační práce |  |  |  |  | 0 | [5 empty] | 0 | 0 |  | 0 |  | 0 |  | 0 | 3 | D | 2 | ROZPOCET | [6 empty] | 0
22 | K | 954981 | Montáž samonosných kabelů do 5 XN | m | 64 |  |  | 0 |  |  |  | základní | 0 | 0 | 0 |  | 0 | 0 | 0 | 0 | 0 | 4 | K | 3 | ROZPOCET | 0 | 0 | 0 | 0 | 0 | 1 | 0 | 4 | 871265436
23 | K | 954988 | Vystrojení dvojitého patkovaného stožáru | ks | 1 |  |  | 0 |  |  |  | základní | 0 | 0 | 0 |  | 0 | 0 | 0 | 0 | 0 | 4 | K | 3 | ROZPOCET | 0 | 0 | 0 | 0 | 0 | 1 | 0 | 4 | -474681439
24 | K | 954990 | Montáž úložných kabelů do 15 XN | m | 30 |  |  | 0 |  |  |  | základní | 0 | 0 | 0 |  | 0 | 0 | 0 | 0 | 0 | 4 | K | 3 | ROZPOCET | 0 | 0 | 0 | 0 | 0 | 1 | 0 | 4 | -1490315720
25 | K | 955081 | Zrušení ukončení jedné čtyřky v rozvad. | ks | 28 |  |  | 0 |  |  |  | základní | 0 | 0 | 0 |  | 0 | 0 | 0 | 0 | 0 | 4 | K | 3 | ROZPOCET | 0 | 0 | 0 | 0 | 0 | 1 | 0 | 4 | 267311596
26 | K | 955083 | Zrušení ukončení kabelu v rozvaděči | ks | 4 |  |  | 0 |  |  |  | základní | 0 | 0 | 0 |  | 0 | 0 | 0 | 0 | 0 | 4 | K | 3 | ROZPOCET | 0 | 0 | 0 | 0 | 0 | 1 | 0 | 4 | 667669410
27 | K | 955097 | Zrušení uzemnění venkovního rozvaděče | ks | 1 |  |  | 0 |  |  |  | základní | 0 | 0 | 0 |  | 0 | 0 | 0 | 0 | 0 | 4 | K | 3 | ROZPOCET | 0 | 0 | 0 | 0 | 0 | 1 | 0 | 4 | -1887371228
28 | K | 955259 | Ukončení kabelu v rozvaděči | ks | 4 |  |  | 0 |  |  |  | základní | 0 | 0 | 0 |  | 0 | 0 | 0 | 0 | 0 | 4 | K | 3 | ROZPOCET | 0 | 0 | 0 | 0 | 0 | 1 | 0 | 4 | 440276244
29 | K | 955281 | Montáž spojky smrštitelné do 50 čtyřek | ks | 1 |  |  | 0 |  |  |  | základní | 0 | 0 | 0 |  | 0 | 0 | 0 | 0 | 0 | 4 | K | 3 | ROZPOCET | 0 | 0 | 0 | 0 | 0 | 1 | 0 | 4 | 589671491
30 | K | 955296 | Montáž rozvaděče sloupového | ks | 1 |  |  | 0 |  |  |  | základní | 0 | 0 | 0 |  | 0 | 0 | 0 | 0 | 0 | 4 | K | 3 | ROZPOCET | 0 | 0 | 0 | 0 | 0 | 1 | 0 | 4 | 485390306
31 | K | 955298 | Ukončení jedné čtyřky v rozvaděči | ks | 28 |  |  | 0 |  |  |  | základní | 0 | 0 | 0 |  | 0 | 0 | 0 | 0 | 0 | 4 | K | 3 | ROZPOCET | 0 | 0 | 0 | 0 | 0 | 1 | 0 | 4 | -1277398694
32 | K | 955303 | Montáž uzemnění venkovního rozvaděče | ks | 1 |  |  | 0 |  |  |  | základní | 0 | 0 | 0 |  | 0 | 0 | 0 | 0 | 0 | 4 | K | 3 | ROZPOCET | 0 | 0 | 0 | 0 | 0 | 1 | 0 | 4 | -1177957078
33 | K | 955630 | Vyhledání průběhu tlk. kabelu při výstavbě | ks | 2 |  |  | 0 |  |  |  | základní | 0 | 0 | 0 |  | 0 | 0 | 0 | 0 | 0 | 4 | K | 3 | ROZPOCET | 0 | 0 | 0 | 0 | 0 | 1 | 0 | 4 | -356155560
34 | K | 957753 | Realizace tratě síťové dohodou | jv | 24800 |  |  | 0 |  |  |  | základní | 0 | 0 | 0 |  | 0 | 0 | 0 | 0 | 0 | 4 | K | 3 | ROZPOCET | 0 | 0 | 0 | 0 | 0 | 1 | 0 | 4 | -306232875
35 | K | 958469 | Uvedení stavby do provozu | jv | 3831.6 |  |  | 0 |  |  |  | základní | 0 | 0 | 0 |  | 0 | 0 | 0 | 0 | 0 | 4 | K | 3 | ROZPOCET | 0 | 0 | 0 | 0 | 0 | 1 | 0 | 4 | -1007406943
36 | K | 958555 | Zpracování dok. skut. provedení do 50 m | ks | 1 |  |  | 0 |  |  |  | základní | 0 | 0 | 0 |  | 0 | 0 | 0 | 0 | 0 | 4 | K | 3 | ROZPOCET | 0 | 0 | 0 | 0 | 0 | 1 | 0 | 4 | 793259873
| D | 46-M 05 | Geodetické práce příprava |  |  |  |  | 0 | [5 empty] | 0 | 0 |  | 0 |  | 0 |  | 0 | 3 | D | 2 | ROZPOCET | [6 empty] | 0
37 | K | 956278 | Předměření trasy do 100 m | ks | 1 |  |  | 0 |  |  |  | základní | 0 | 0 | 0 |  | 0 | 0 | 0 | 0 | 0 | 4 | K | 3 | ROZPOCET | 0 | 0 | 0 | 0 | 0 | 1 | 0 | 4 | 309508174
| D | 46-M 06 | Geodetické práce realizace |  |  |  |  | 0 | [5 empty] | 0 | 0 |  | 0 |  | 0 |  | 0 | 3 | D | 2 | ROZPOCET | [6 empty] | 0
38 | K | 955198 S | Plán geom.pro VBŘ do 200m vč.(kus=100m) | ks | 1 |  |  | 0 |  |  |  | základní | 0 | 0 | 0 |  | 0 | 0 | 0 | 0 | 0 | 4 | K | 3 | ROZPOCET | 0 | 0 | 0 | 0 | 0 | 1 | 0 | 4 | 396412122
39 | K | 956284 S | Zaměření trasy pro stavbu do 100m | ks | 1 |  |  | 0 |  |  |  | základní | 0 | 0 | 0 |  | 0 | 0 | 0 | 0 | 0 | 4 | K | 3 | ROZPOCET | 0 | 0 | 0 | 0 | 0 | 1 | 0 | 4 | -700200868
| D | 46-M 07 | Věcná břemena příprava |  |  |  |  | 0 | [5 empty] | 0 | 0 |  | 0 |  | 0 |  | 0 | 3 | D | 2 | ROZPOCET | [6 empty] | 0
40 | K | 955313 | Uzavření sml. o SB o VBŘ | ks | 1 |  |  | 0 |  |  |  | základní | 0 | 0 | 0 |  | 0 | 0 | 0 | 0 | 0 | 4 | K | 3 | ROZPOCET | 0 | 0 | 0 | 0 | 0 | 1 | 0 | 4 | 1430227101
| D | 46-M 08 | Věcná břemena realizace |  |  |  |  | 0 | [5 empty] | 0 | 0 |  | 0 |  | 0 |  | 0 | 3 | D | 2 | ROZPOCET | [6 empty] | 0
41 | K | 954830 | Projednání Smlouvy o zřízení věcného břemene | jv | 1000 |  |  | 0 |  |  |  | základní | 0 | 0 | 0 |  | 0 | 0 | 0 | 0 | 0 | 4 | K | 3 | ROZPOCET | 0 | 0 | 0 | 0 | 0 | 1 | 0 | 4 | -1342619912
| D | 46-M 09 | Náhrada za VBŘ |  |  |  |  | 0 | [5 empty] | 0 | 0 |  | 0 |  | 0 |  | 0 | 3 | D | 2 | ROZPOCET | [6 empty] | 0
42 | K | 955315 | Uzavření sml.na zákl.SSB a přípr.vkl.VBŘ | ks | 1 |  |  | 0 |  |  |  | základní | 0 | 0 | 0 |  | 0 | 0 | 0 | 0 | 0 | 4 | K | 3 | ROZPOCET | 0 | 0 | 0 | 0 | 0 | 1 | 0 | 4 | 1470594034
43 | K | 958085 | Zajištění vkladu/výmazu věcného břemene do/z KN | ks | 1 |  |  | 0 |  |  |  | základní | 0 | 0 | 0 |  | 0 | 0 | 0 | 0 | 0 | 4 | K | 3 | ROZPOCET | 0 | 0 | 0 | 0 | 0 | 1 | 0 | 4 | -1009565623
| D | 46-M 10 | Materiál zhotovitele - vykazovaný |  |  |  |  | 0 | [5 empty] | 0 | 0 |  | 0 |  | 0 |  | 0 | 3 | D | 2 | ROZPOCET | [6 empty] | 0
44 | M | 306577 S | Bleskojistka třípólová 230V 10A/10kA | ks | 30 |  |  | 0 |  |  |  | základní | 0 | 0 | 0 |  | 0 | 0 | 0 | 0 | 0 | 8 | M | 3 | ROZPOCET | 0 | 0 | 0 | 0 | 0 | 1 | 0 | 4 | -1770088718
45 | M | 303918 S | Deska krycí plast. 300x1000 mm | ks | 14 |  |  | 0 |  |  |  | základní | 0 | 0 | 0 |  | 0 | 0 | 0 | 0 | 0 | 8 | M | 3 | ROZPOCET | 0 | 0 | 0 | 0 | 0 | 1 | 0 | 4 | 1106067535
46 | M | 305789 S | Drát ocelový pozink. D 4,0 mm | kg | 0.6 |  |  | 0 |  |  |  | základní | 0 | 0 | 0 |  | 0 | 0 | 0 | 0 | 0 | 8 | M | 3 | ROZPOCET | 0 | 0 | 0 | 0 | 0 | 1 | 0 | 4 | 1813542405
47 | M | 303795 S | Fólie výstražná 220mm PE oranžová | m | 38 |  |  | 0 |  |  |  | základní | 0 | 0 | 0 |  | 0 | 0 | 0 | 0 | 0 | 8 | M | 3 | ROZPOCET | 0 | 0 | 0 | 0 | 0 | 1 | 0 | 4 | -1448804160
48 | M | 303813 S | Fólie výstražná 330mm PE oranžová | m | 22 |  |  | 0 |  |  |  | základní | 0 | 0 | 0 |  | 0 | 0 | 0 | 0 | 0 | 8 | M | 3 | ROZPOCET | 0 | 0 | 0 | 0 | 0 | 1 | 0 | 4 | -1322965749
49 | M | 303777 S | Fólie výstražná 80mm PE červenobílá | m | 82 |  |  | 0 |  |  |  | základní | 0 | 0 | 0 |  | 0 | 0 | 0 | 0 | 0 | 8 | M | 3 | ROZPOCET | 0 | 0 | 0 | 0 | 0 | 1 | 0 | 4 | -508160732
50 | M | 315633 S | Hmoždina sloupová 16x16x30 cm | ks | 3 |  |  | 0 |  |  |  | základní | 0 | 0 | 0 |  | 0 | 0 | 0 | 0 | 0 | 8 | M | 3 | ROZPOCET | 0 | 0 | 0 | 0 | 0 | 1 | 0 | 4 | -1474951568
51 | M | 300107 S | Kabel plastový TCEPKPFLE 15x4x0,4 | m | 30 |  |  | 0 |  |  |  | základní | 0 | 0 | 0 |  | 0 | 0 | 0 | 0 | 0 | 8 | M | 3 | ROZPOCET | 0 | 0 | 0 | 0 | 0 | 1 | 0 | 4 | 928315675
52 | M | 300168 S | Kabel samonosný TCEKFLES 3x4x0,4 | m | 10 |  |  | 0 |  |  |  | základní | 0 | 0 | 0 |  | 0 | 0 | 0 | 0 | 0 | 8 | M | 3 | ROZPOCET | 0 | 0 | 0 | 0 | 0 | 1 | 0 | 4 | -1680826193
53 | M | 300169 S | Kabel samonosný TCEKFLES 5x4x0,4 | m | 54 |  |  | 0 |  |  |  | základní | 0 | 0 | 0 |  | 0 | 0 | 0 | 0 | 0 | 8 | M | 3 | ROZPOCET | 0 | 0 | 0 | 0 | 0 | 1 | 0 | 4 | 18646263
54 | M | 307657 S | Kryt plechový 2000 mm typ B | ks | 1 |  |  | 0 |  |  |  | základní | 0 | 0 | 0 |  | 0 | 0 | 0 | 0 | 0 | 8 | M | 3 | ROZPOCET | 0 | 0 | 0 | 0 | 0 | 1 | 0 | 4 | -957430340
55 | M | 302532 S | Mini Marker 1255 80-6102-2191-5 | ks | 5 |  |  | 0 |  |  |  | základní | 0 | 0 | 0 |  | 0 | 0 | 0 | 0 | 0 | 8 | M | 3 | ROZPOCET | 0 | 0 | 0 | 0 | 0 | 1 | 0 | 4 | -91969302
56 | M | 312425 S | Modul konektor. 9700-10P | ks | 3 |  |  | 0 |  |  |  | základní | 0 | 0 | 0 |  | 0 | 0 | 0 | 0 | 0 | 8 | M | 3 | ROZPOCET | 0 | 0 | 0 | 0 | 0 | 1 | 0 | 4 | 207037069
57 | M | 306701 S | Napínač šroubový oko-hák M 16 | ks | 1 |  |  | 0 |  |  |  | základní | 0 | 0 | 0 |  | 0 | 0 | 0 | 0 | 0 | 8 | M | 3 | ROZPOCET | 0 | 0 | 0 | 0 | 0 | 1 | 0 | 4 | 1502675208
58 | M | 303174 S | Objímka stožár. D 140 mm rozvodná | ks | 1 |  |  | 0 |  |  |  | základní | 0 | 0 | 0 |  | 0 | 0 | 0 | 0 | 0 | 8 | M | 3 | ROZPOCET | 0 | 0 | 0 | 0 | 0 | 1 | 0 | 4 | 2090363363
59 | M | 309698 S | Očnice kovová FeZn pro lano 10mm | ks | 1 |  |  | 0 |  |  |  | základní | 0 | 0 | 0 |  | 0 | 0 | 0 | 0 | 0 | 8 | M | 3 | ROZPOCET | 0 | 0 | 0 | 0 | 0 | 1 | 0 | 4 | -1619823753
60 | M | 309931 S | Pásek uzemňovací 30x4 mm FeZn 1kg=1,05m | kg | 20 |  |  | 0 |  |  |  | základní | 0 | 0 | 0 |  | 0 | 0 | 0 | 0 | 0 | 8 | M | 3 | ROZPOCET | 0 | 0 | 0 | 0 | 0 | 1 | 0 | 4 | -216999655
61 | M | 305506 S | Patka stožárová EZP 16x20x290 cm | ks | 2 |  |  | 0 |  |  |  | základní | 0 | 0 | 0 |  | 0 | 0 | 0 | 0 | 0 | 8 | M | 3 | ROZPOCET | 0 | 0 | 0 | 0 | 0 | 1 | 0 | 4 | 806767468
62 | M | 310698 S | Propojka uzem. 10114-00125 | ks | 1 |  |  | 0 |  |  |  | základní | 0 | 0 | 0 |  | 0 | 0 | 0 | 0 | 0 | 8 | M | 3 | ROZPOCET | 0 | 0 | 0 | 0 | 0 | 1 | 0 | 4 | -1266685117
63 | M | 306356 S | Skříň rozváděče MRS 3-QT 100p-na sloup | ks | 1 |  |  | 0 |  |  |  | základní | 0 | 0 | 0 |  | 0 | 0 | 0 | 0 | 0 | 8 | M | 3 | ROZPOCET | 0 | 0 | 0 | 0 | 0 | 1 | 0 | 4 | -1432347328
64 | M | 301331 S | Sloup dřevěný 6,5m-impregnace Korasit CK | ks | 2 |  |  | 0 |  |  |  | základní | 0 | 0 | 0 |  | 0 | 0 | 0 | 0 | 0 | 8 | M | 3 | ROZPOCET | 0 | 0 | 0 | 0 | 0 | 1 | 0 | 4 | -1451313477
65 | M | 407578 S | Souprava čistící 4413L | ks | 2 |  |  | 0 |  |  |  | základní | 0 | 0 | 0 |  | 0 | 0 | 0 | 0 | 0 | 8 | M | 3 | ROZPOCET | 0 | 0 | 0 | 0 | 0 | 1 | 0 | 4 | -1482692730
66 | M | 312863 S | Spojka kabelová (technické a materiálové vlastnosti kabelové spojky musí mít pobdobné parametry jako např. typ XAGA 500 43/8-300/FLECZ, název výrobku/dodavatele je uveden pouze z důvodu srozumitelnosti a přesnosti popisu - vymezení požadovaného standardu - a lze nabídnout i rovnocenná - technicky a kvalitativně - řešení) | ks | 1 |  |  | 0 |  |  |  | základní | 0 | 0 | 0 |  | 0 | 0 | 0 | 0 | 0 | 8 | M | 3 | ROZPOCET | 0 | 0 | 0 | 0 | 0 | 1 | 0 | 4 | 379176711
67 | M | 319184 S | Spona trubky dělené | ks | 114 |  |  | 0 |  |  |  | základní | 0 | 0 | 0 |  | 0 | 0 | 0 | 0 | 0 | 8 | M | 3 | ROZPOCET | 0 | 0 | 0 | 0 | 0 | 1 | 0 | 4 | 1968940960
68 | M | 307033 S | Svorka lanová D 9-12 mm | ks | 2 |  |  | 0 |  |  |  | základní | 0 | 0 | 0 |  | 0 | 0 | 0 | 0 | 0 | 8 | M | 3 | ROZPOCET | 0 | 0 | 0 | 0 | 0 | 1 | 0 | 4 | 1966514180
69 | M | 309974 S | Svorka zemnicí SR 02 pro pásek 30x4 mm | ks | 1 |  |  | 0 |  |  |  | základní | 0 | 0 | 0 |  | 0 | 0 | 0 | 0 | 0 | 8 | M | 3 | ROZPOCET | 0 | 0 | 0 | 0 | 0 | 1 | 0 | 4 | 587668106
70 | M | 309380 S | Svorkovnice zář. rozp.SID-C 79103-53400 | ks | 9 |  |  | 0 |  |  |  | základní | 0 | 0 | 0 |  | 0 | 0 | 0 | 0 | 0 | 8 | M | 3 | ROZPOCET | 0 | 0 | 0 | 0 | 0 | 1 | 0 | 4 | 1656675573
71 | M | 306824 S | Svorník M 20x370x90x25 | ks | 2 |  |  | 0 |  |  |  | základní | 0 | 0 | 0 |  | 0 | 0 | 0 | 0 | 0 | 8 | M | 3 | ROZPOCET | 0 | 0 | 0 | 0 | 0 | 1 | 0 | 4 | -262983483
72 | M | 306843 S | Svorník M 20x410x90x25 | ks | 7 |  |  | 0 |  |  |  | základní | 0 | 0 | 0 |  | 0 | 0 | 0 | 0 | 0 | 8 | M | 3 | ROZPOCET | 0 | 0 | 0 | 0 | 0 | 1 | 0 | 4 | -1236423517
73 | M | 319209 S | Trubka dělená 160/110 | m | 19 |  |  | 0 |  |  |  | základní | 0 | 0 | 0 |  | 0 | 0 | 0 | 0 | 0 | 8 | M | 3 | ROZPOCET | 0 | 0 | 0 | 0 | 0 | 1 | 0 | 4 | 618132511
74 | M | 302672 S | Trubka PE 110/6,3/6000mm | ks | 4 |  |  | 0 |  |  |  | základní | 0 | 0 | 0 |  | 0 | 0 | 0 | 0 | 0 | 8 | M | 3 | ROZPOCET | 0 | 0 | 0 | 0 | 0 | 1 | 0 | 4 | -1554667627
75 | M | 302423 S | Trubka vrapovaná 110/94 s lankem | m | 22 |  |  | 0 |  |  |  | základní | 0 | 0 | 0 |  | 0 | 0 | 0 | 0 | 0 | 8 | M | 3 | ROZPOCET | 0 | 0 | 0 | 0 | 0 | 1 | 0 | 4 | -25129320
76 | M | 302885 S | Vodič propoj.autokonektor C4 10114-C4L50 | ks | 1 |  |  | 0 |  |  |  | základní | 0 | 0 | 0 |  | 0 | 0 | 0 | 0 | 0 | 8 | M | 3 | ROZPOCET | 0 | 0 | 0 | 0 | 0 | 1 | 0 | 4 | -398307129
77 | M | 306188 S | Zámek skříně 1370 L2 -42113 | ks | 1 |  |  | 0 |  |  |  | základní | 0 | 0 | 0 |  | 0 | 0 | 0 | 0 | 0 | 8 | M | 3 | ROZPOCET | 0 | 0 | 0 | 0 | 0 | 1 | 0 | 4 | -1650282238
78 | M | 302289 S | Zásobník blesk. SID-C 3 pól. 79126-51000 | ks | 3 |  |  | 0 |  |  |  | základní | 0 | 0 | 0 |  | 0 | 0 | 0 | 0 | 0 | 8 | M | 3 | ROZPOCET | 0 | 0 | 0 | 0 | 0 | 1 | 0 | 4 | -185258411

## SO 08 - Přeložka SEK - OV...
[10 empty] | >> skryté sloupce << | [12 empty] | {9169273a-6e0d-40e1-999c-a647dcdef2a8}
2
| KRYCÍ LIST SOUPISU PRACÍ | [9 empty] | v --- níže se nacházejí doplnkové a pomocné údaje k sestavám --- v | [11 empty] | False
Stavba:
Rozvoj vodíkové mobility v Ostravě 1.etapa - 1.a2. fáze
Objekt:
SO 08 - Přeložka SEK - OVANET a.s.
| KSO: |  |  |  |  | CC-CZ:
| Místo: |  | Ostrava |  |  | Datum: | 28. 3. 2022
| Zadavatel: |  |  |  |  | IČ: | 61974757
|  | Dopravní podnik Ostrava a.s. |  |  |  | DIČ:
| Uchazeč: |  |  |  |  | IČ: | Vyplň údaj
|  | Vyplň údaj |  |  |  | DIČ: | Vyplň údaj
| Projektant: |  |  |  |  | IČ: | 46580514
|  | IGEA s.r.o. |  |  |  | DIČ:
| Zpracovatel: |  |  |  |  | IČ:
|  | R.Vojtěchová |  |  |  | DIČ:
Poznámka:
|  | Materiál | [5 empty] | 0
|  | Montáž | [5 empty] | 0
| Cena bez DPH | [6 empty] | 0
|  |  | Základ daně |  |  | Sazba daně |  | Výše daně
| DPH | základní | 0 |  |  | 21% |  | 0
|  | snížená | 0 |  |  | 15% |  | 0
|  | zákl. přenesená | 0 |  |  | 21% |  | 0
|  | sníž. přenesená | 0 |  |  | 15% |  | 0
|  | nulová | 0 |  |  | 0% |  | 0
| Cena s DPH |  |  | v | CZK |  |  | 0
REKAPITULACE ČLENĚNÍ SOUPISU PRACÍ
Stavba:
Rozvoj vodíkové mobility v Ostravě 1.etapa - 1.a2. fáze
Objekt:
SO 08 - Přeložka SEK - OVANET a.s.
Místo: |  |  | Ostrava |  |  | Datum: | 28. 3. 2022
Zadavatel: |  |  | Dopravní podnik Ostrava a.s. |  |  | Projektant: | IGEA s.r.o.
Uchazeč: |  |  | Vyplň údaj |  |  | Zpracovatel: | R.Vojtěchová
Kód dílu - Popis | [5 empty] | Materiál [CZK] | Montáž [CZK] | Cena celkem [CZK]
Náklady stavby celkem | [5 empty] | 0 | 0 | 0 | [15 empty] | -1
| HSV - Práce a dodávky HSV |  |  |  |  | 0 | 0 | 0
| 1 - Zemní práce |  |  |  |  | 0 | 0 | 0
| M - Práce a dodávky M |  |  |  |  | 0 | 0 | 0
| 22-M - Montáže technologických zařízení pro dopravní stavby |  |  |  |  | 0 | 0 | 0
| 46-M - Zemní práce při extr.mont.pracích |  |  |  |  | 0 | 0 | 0
SOUPIS PRACÍ
Stavba:
Rozvoj vodíkové mobility v Ostravě 1.etapa - 1.a2. fáze
Objekt:
SO 08 - Přeložka SEK - OVANET a.s.
Místo: |  |  | Ostrava |  |  | Datum: | 28. 3. 2022
Zadavatel: |  |  | Dopravní podnik Ostrava a.s. |  |  | Projektant: | IGEA s.r.o.
Uchazeč: |  |  | Vyplň údaj |  |  | Zpracovatel: | R.Vojtěchová
PČ | Typ | Kód | Popis | MJ | Množství | J. materiál [CZK] | J. montáž [CZK] | Cena celkem [CZK] | Cenová soustava |  |  | DPH | J.cena [CZK] | Materiál celkem [CZK] | Montáž celkem [CZK] | J. Nh [h] | Nh celkem [h] | J. hmotnost [t] | Hmotnost celkem [t] | J. suť [t] | Suť Celkem [t]
Náklady soupisu celkem | [7 empty] | 0 | [5 empty] | 0 | 0 |  | 0 |  | 12.1962 |  | 0 |  | D | -1 | [10 empty] | 0
| D | HSV | Práce a dodávky HSV |  |  |  |  | 0 | [5 empty] | 0 | 0 |  | 0 |  | 0.012 |  | 0 | 1 | D | 0 |  |  |  | ROZPOCET | [6 empty] | 0
| D | 1 | Zemní práce |  |  |  |  | 0 | [5 empty] | 0 | 0 |  | 0 |  | 0.012 |  | 0 | 1 | D | 1 |  |  |  | ROZPOCET | [6 empty] | 0
1 | K | 119003217 | Pomocné konstrukce při zabezpečení výkopu svislé ocelové mobilní oplocení, výšky do 1,5 m panely vyplněné dráty zřízení | m | 120 |  |  | 0 |  |  |  | základní | 0 | 0 | 0 |  | 0 | 0.0001 | 0.012 | 0 | 0 | 4 | K | 2 |  |  |  | ROZPOCET | 0 | 0 | 0 | 0 | 0 | 1 | 0 | 4 | -678281001
| VV |  | 60*2 'Přepočtené koeficientem množství |  | 120 | [17 empty] | VV | 2 | 2 | False | 1 | ROZPOCET
2 | K | 119003218 | Pomocné konstrukce při zabezpečení výkopu svislé ocelové mobilní oplocení, výšky do 1,5 m panely vyplněné dráty odstranění | m | 120 |  |  | 0 |  |  |  | základní | 0 | 0 | 0 |  | 0 | 0 | 0 | 0 | 0 | 4 | K | 2 |  |  |  | ROZPOCET | 0 | 0 | 0 | 0 | 0 | 1 | 0 | 4 | -937870425
| VV |  | 60*2 'Přepočtené koeficientem množství |  | 120 | [17 empty] | VV | 2 | 2 | False | 1 | ROZPOCET
| D | M | Práce a dodávky M |  |  |  |  | 0 | [5 empty] | 0 | 0 |  | 0 |  | 12.1842 |  | 0 | 3 | D | 0 |  |  |  | ROZPOCET | [6 empty] | 0
| D | 22-M | Montáže technologických zařízení pro dopravní stavby |  |  |  |  | 0 | [5 empty] | 0 | 0 |  | 0 |  | 0 |  | 0 | 3 | D | 1 |  |  |  | ROZPOCET | [6 empty] | 0
3 | K | 220182002 | Zatažení trubek do chráničky 110 mm ochranné z HDPE | m | 189 |  |  | 0 |  |  |  | základní | 0 | 0 | 0 |  | 0 | 0 | 0 | 0 | 0 | 64 | K | 2 |  |  |  | ROZPOCET | 0 | 0 | 0 | 0 | 0 | 1 | 0 | 64 | 123748732
4 | K | 220182022 | Uložení trubky HDPE do výkopu pro optický kabel bez zřízení lože a bez krytí | m | 249 |  |  | 0 |  |  |  | základní | 0 | 0 | 0 |  | 0 | 0 | 0 | 0 | 0 | 64 | K | 2 |  |  |  | ROZPOCET | 0 | 0 | 0 | 0 | 0 | 1 | 0 | 64 | -1223429479
| VV |  | 60+189 |  | 249 | [17 empty] | VV | 2 | 2 | True | 1 | ROZPOCET
5 | M | 28611001R | ochranná trubka PE dn110 | m | 60 |  |  | 0 |  |  |  | základní | 0 | 0 | 0 |  | 0 | 0 | 0 | 0 | 0 | 256 | M | 2 |  |  |  | ROZPOCET | 0 | 0 | 0 | 0 | 0 | 1 | 0 | 64 | 977908984
6 | M | 28604001R | chránička HDPE dn40 | m | 189 |  |  | 0 |  |  |  | základní | 0 | 0 | 0 |  | 0 | 0 | 0 | 0 | 0 | 256 | M | 2 |  |  |  | ROZPOCET | 0 | 0 | 0 | 0 | 0 | 1 | 0 | 64 | -2028137258
7 | K | 220182025 | Kontrola průchodnosti trubky kalibrace do 2000 m | km | 0.225 |  |  | 0 |  |  |  | základní | 0 | 0 | 0 |  | 0 | 0 | 0 | 0 | 0 | 64 | K | 2 |  |  |  | ROZPOCET | 0 | 0 | 0 | 0 | 0 | 1 | 0 | 64 | -1485061680
| VV |  | (110+115)*0,001 |  | 0.225 | [17 empty] | VV | 2 | 2 | True | 1 | ROZPOCET
8 | K | 220182036 | Zafukování optického kabelu do trubky z HDPE | m | 225 |  |  | 0 |  |  |  | základní | 0 | 0 | 0 |  | 0 | 0 | 0 | 0 | 0 | 64 | K | 2 |  |  |  | ROZPOCET | 0 | 0 | 0 | 0 | 0 | 1 | 0 | 64 | -2113304915
9 | M | 34100101R | optický kabel 24- vláken k zafouknutí | m | 225 |  |  | 0 |  |  |  | základní | 0 | 0 | 0 |  | 0 | 0 | 0 | 0 | 0 | 256 | M | 2 |  |  |  | ROZPOCET | 0 | 0 | 0 | 0 | 0 | 1 | 0 | 64 | 134660849
10 | K | 220901011R | Napojení kabelu do datového rozvaděče | kpl | 1 |  |  | 0 |  |  |  | základní | 0 | 0 | 0 |  | 0 | 0 | 0 | 0 | 0 | 64 | K | 2 |  |  |  | ROZPOCET | 0 | 0 | 0 | 0 | 0 | 1 | 0 | 64 | 2039285706
11 | K | 220901012R | Napojení kabelu na sloup | kpl | 1 |  |  | 0 |  |  |  | základní | 0 | 0 | 0 |  | 0 | 0 | 0 | 0 | 0 | 64 | K | 2 |  |  |  | ROZPOCET | 0 | 0 | 0 | 0 | 0 | 1 | 0 | 64 | 845038229
12 | K | 220901013R | Revize | kpl | 1 |  |  | 0 |  |  |  | základní | 0 | 0 | 0 |  | 0 | 0 | 0 | 0 | 0 | 64 | K | 2 |  |  |  | ROZPOCET | 0 | 0 | 0 | 0 | 0 | 1 | 0 | 64 | 1490560577
| D | 46-M | Zemní práce při extr.mont.pracích |  |  |  |  | 0 | [5 empty] | 0 | 0 |  | 0 |  | 12.1842 |  | 0 | 3 | D | 1 |  |  |  | ROZPOCET | [6 empty] | 0
13 | K | 460150533 | Hloubení zapažených i nezapažených kabelových rýh ručně včetně urovnání dna s přemístěním výkopku do vzdálenosti 3 m od okraje jámy nebo naložením na dopravní prostředek šířky 60 cm, hloubky 80 cm, v hornině třídy 3 | m | 60 |  |  | 0 |  |  |  | základní | 0 | 0 | 0 |  | 0 | 0 | 0 | 0 | 0 | 64 | K | 2 |  |  |  | ROZPOCET | 0 | 0 | 0 | 0 | 0 | 1 | 0 | 64 | 545959952
14 | K | 460421001 | Kabelové lože včetně podsypu, zhutnění a urovnání povrchu z písku nebo štěrkopísku tloušťky 5 cm nad kabel bez zakrytí, šířky do 65 cm | m | 60 |  |  | 0 |  |  |  | základní | 0 | 0 | 0 |  | 0 | 0.203 | 12.18 | 0 | 0 | 64 | K | 2 |  |  |  | ROZPOCET | 0 | 0 | 0 | 0 | 0 | 1 | 0 | 64 | 852204237
15 | K | 460490012 | Krytí kabelů, spojek, koncovek a odbočnic kabelů výstražnou fólií z PVC včetně vyrovnání povrchu rýhy, rozvinutí a uložení fólie do rýhy, fólie šířky do 25cm | m | 60 |  |  | 0 |  |  |  | základní | 0 | 0 | 0 |  | 0 | 7e-05 | 0.0042 | 0 | 0 | 64 | K | 2 |  |  |  | ROZPOCET | 0 | 0 | 0 | 0 | 0 | 1 | 0 | 64 | 868868826
16 | K | 460560533 | Zásyp kabelových rýh ručně s uložením výkopku ve vrstvách včetně zhutnění a urovnání povrchu šířky 60 cm hloubky 80 cm, v hornině třídy 3 | m | 60 |  |  | 0 |  |  |  | základní | 0 | 0 | 0 |  | 0 | 0 | 0 | 0 | 0 | 64 | K | 2 |  |  |  | ROZPOCET | 0 | 0 | 0 | 0 | 0 | 1 | 0 | 64 | -1319793106
17 | K | 46090101R | Dmtýž sloupů vč. základů | ks | 3 |  |  | 0 |  |  |  | základní | 0 | 0 | 0 |  | 0 | 0 | 0 | 0 | 0 | 64 | K | 2 |  |  |  | ROZPOCET | 0 | 0 | 0 | 0 | 0 | 1 | 0 | 64 | 2022959959
18 | K | 46090102R | Dmtž rušeného kabelu | m | 145 |  |  | 0 |  |  |  | základní | 0 | 0 | 0 |  | 0 | 0 | 0 | 0 | 0 | 64 | K | 2 |  |  |  | ROZPOCET | 0 | 0 | 0 | 0 | 0 | 1 | 0 | 64 | 1457148591

## VRN - VRN
[10 empty] | >> skryté sloupce << | [12 empty] | {2861e75c-2890-4f49-8d0e-7283a14bf450}
2
| KRYCÍ LIST SOUPISU PRACÍ | [9 empty] | v --- níže se nacházejí doplnkové a pomocné údaje k sestavám --- v | [11 empty] | False
Stavba:
Rozvoj vodíkové mobility v Ostravě 1.etapa - 1.a2. fáze
Objekt:
VRN - VRN
| KSO: |  |  |  |  | CC-CZ:
| Místo: |  | Ostrava |  |  | Datum: | 28. 3. 2022
| Zadavatel: |  |  |  |  | IČ: | 61974757
|  | Dopravní podnik Ostrava a.s. |  |  |  | DIČ:
| Uchazeč: |  |  |  |  | IČ: | Vyplň údaj
|  | Vyplň údaj |  |  |  | DIČ: | Vyplň údaj
| Projektant: |  |  |  |  | IČ: | 46580514
|  | IGEA s.r.o. |  |  |  | DIČ:
| Zpracovatel: |  |  |  |  | IČ:
|  | R.Vojtěchová |  |  |  | DIČ:
Poznámka:
|  | Materiál | [5 empty] | 0
|  | Montáž | [5 empty] | 0
| Cena bez DPH | [6 empty] | 0
|  |  | Základ daně |  |  | Sazba daně |  | Výše daně
| DPH | základní | 0 |  |  | 21% |  | 0
|  | snížená | 0 |  |  | 15% |  | 0
|  | zákl. přenesená | 0 |  |  | 21% |  | 0
|  | sníž. přenesená | 0 |  |  | 15% |  | 0
|  | nulová | 0 |  |  | 0% |  | 0
| Cena s DPH |  |  | v | CZK |  |  | 0
REKAPITULACE ČLENĚNÍ SOUPISU PRACÍ
Stavba:
Rozvoj vodíkové mobility v Ostravě 1.etapa - 1.a2. fáze
Objekt:
VRN - VRN
Místo: |  |  | Ostrava |  |  | Datum: | 28. 3. 2022
Zadavatel: |  |  | Dopravní podnik Ostrava a.s. |  |  | Projektant: | IGEA s.r.o.
Uchazeč: |  |  | Vyplň údaj |  |  | Zpracovatel: | R.Vojtěchová
Kód dílu - Popis | [5 empty] | Materiál [CZK] | Montáž [CZK] | Cena celkem [CZK]
Náklady stavby celkem | [5 empty] | 0 | 0 | 0 | [15 empty] | -1
| VRN - Vedlejší rozpočtové náklady |  |  |  |  | 0 | 0 | 0
| VRN1 - Průzkumné, geodetické a projektové práce |  |  |  |  | 0 | 0 | 0
| VRN3 - Zařízení staveniště |  |  |  |  | 0 | 0 | 0
| VRN4 - Inženýrská činnost |  |  |  |  | 0 | 0 | 0
SOUPIS PRACÍ
Stavba:
Rozvoj vodíkové mobility v Ostravě 1.etapa - 1.a2. fáze
Objekt:
VRN - VRN
Místo: |  |  | Ostrava |  |  | Datum: | 28. 3. 2022
Zadavatel: |  |  | Dopravní podnik Ostrava a.s. |  |  | Projektant: | IGEA s.r.o.
Uchazeč: |  |  | Vyplň údaj |  |  | Zpracovatel: | R.Vojtěchová
PČ | Typ | Kód | Popis | MJ | Množství | J. materiál [CZK] | J. montáž [CZK] | Cena celkem [CZK] | Cenová soustava |  |  | DPH | J.cena [CZK] | Materiál celkem [CZK] | Montáž celkem [CZK] | J. Nh [h] | Nh celkem [h] | J. hmotnost [t] | Hmotnost celkem [t] | J. suť [t] | Suť Celkem [t]
Náklady soupisu celkem | [7 empty] | 0 | [5 empty] | 0 | 0 |  | 0 |  | 0 |  | 0 |  | D | -1 | [10 empty] | 0
| D | VRN | Vedlejší rozpočtové náklady |  |  |  |  | 0 | [5 empty] | 0 | 0 |  | 0 |  | 0 |  | 0 | 5 | D | 0 |  |  |  | ROZPOCET | [6 empty] | 0
| D | VRN1 | Průzkumné, geodetické a projektové práce |  |  |  |  | 0 | [5 empty] | 0 | 0 |  | 0 |  | 0 |  | 0 | 5 | D | 1 |  |  |  | ROZPOCET | [6 empty] | 0
1 | K | 01110300R | Geologický průzkum bez rozlišení | kpl | 1 |  |  | 0 |  |  |  | základní | 0 | 0 | 0 |  | 0 | 0 | 0 | 0 | 0 | 1024 | K | 2 |  |  |  | ROZPOCET | 0 | 0 | 0 | 0 | 0 | 1 | 0 | 1024 | 906810172
2 | K | 012203000 | Geodetické práce při provádění stavby - vytýčení nových objektů | kpl | 1 |  |  | 0 |  |  |  | základní | 0 | 0 | 0 |  | 0 | 0 | 0 | 0 | 0 | 1024 | K | 2 |  |  |  | ROZPOCET | 0 | 0 | 0 | 0 | 0 | 1 | 0 | 1024 | -1952936036
3 | K | 012303002 | Geodetické práce po výstavbě - kontrolní zaměření skutečného stavu provedení | kpl | 1 |  |  | 0 |  |  |  | základní | 0 | 0 | 0 |  | 0 | 0 | 0 | 0 | 0 | 1024 | K | 2 |  |  |  | ROZPOCET | 0 | 0 | 0 | 0 | 0 | 1 | 0 | 1024 | -810791892
4 | K | 012303001 | Vytýčení sítí | kpl | 1 |  |  | 0 |  |  |  | základní | 0 | 0 | 0 |  | 0 | 0 | 0 | 0 | 0 | 1024 | K | 2 |  |  |  | ROZPOCET | 0 | 0 | 0 | 0 | 0 | 1 | 0 | 1024 | -194126267
5 | K | 012303005 | Geometrický plán | kpl | 2 |  |  | 0 |  |  |  | základní | 0 | 0 | 0 |  | 0 | 0 | 0 | 0 | 0 | 1024 | K | 2 |  |  |  | ROZPOCET | 0 | 0 | 0 | 0 | 0 | 1 | 0 | 1024 | -441047466
| D | VRN3 | Zařízení staveniště |  |  |  |  | 0 | [5 empty] | 0 | 0 |  | 0 |  | 0 |  | 0 | 5 | D | 1 |  |  |  | ROZPOCET | [6 empty] | 0
6 | K | 030001000 | Zařízení staveniště vč. jeho ohlášení/povolení u příslušného stavebního úřadu - 1 fáze | kpl | 1 |  |  | 0 |  |  |  | základní | 0 | 0 | 0 |  | 0 | 0 | 0 | 0 | 0 | 1024 | K | 2 |  |  |  | ROZPOCET | 0 | 0 | 0 | 0 | 0 | 1 | 0 | 1024 | -1450776218
7 | K | 030090101R | Provizorní panelová plocha | kpl | 1 |  |  | 0 |  |  |  | základní | 0 | 0 | 0 |  | 0 | 0 | 0 | 0 | 0 | 1024 | K | 2 |  |  |  | ROZPOCET | 0 | 0 | 0 | 0 | 0 | 1 | 0 | 1024 | 1019910589
| VV |  | "odhad plochy 1.000 m2" 1 |  | 1 | [17 empty] | VV | 2 | 2 | True | 1 | ROZPOCET
| VV |  | "cena zahrnuje" | [19 empty] | VV | 2 | 1 | True | 0 | ROZPOCET
| VV |  | "Pořízení a rozprostření konstrukční vrstvy ze štěrkodrti frakce 0-32 v tl. 150 cm " | [19 empty] | VV | 2 | 1 | True | 0 | ROZPOCET
| VV |  | "Pořízení a rozprostření štěrkopískové lože frakce 0-8 pro uložení panelu v tl. 5 cm" | [19 empty] | VV | 2 | 1 | True | 0 | ROZPOCET
| VV |  | "Pořízení (popř. nájem po dobu realizace stavby) a uložení silničních panelů v tl. 120 mm" | [19 empty] | VV | 2 | 1 | True | 0 | ROZPOCET
| VV |  | "Odstranění panelové plochy a úprava terénu (odvoz panelů k dlouhodobému uložení, odtěžení lože a štěrkových vrstev s odvozem na skládku" | [19 empty] | VV | 2 | 1 | True | 0 | ROZPOCET
9 | K | 030090202R | Čerpání vody ze zemní pláně | kpl | 1 |  |  | 0 |  |  |  | základní | 0 | 0 | 0 |  | 0 | 0 | 0 | 0 | 0 | 1024 | K | 2 |  |  |  | ROZPOCET | 0 | 0 | 0 | 0 | 0 | 1 | 0 | 1024 | -616517372
| VV |  | "v případě nutnosti čerpání vody z pláně (náhlé nevhodné meteorologické podmínky) " 1 |  | 1 | [17 empty] | VV | 2 | 2 | True | 1 | ROZPOCET
| VV |  | " předpoklad 6 míst/ 30 dní/2hod za den" | [19 empty] | VV | 2 | 1 | True | 0 | ROZPOCET
| VV |  | "cena obsahuje pohotovostní čerpací soupravu, čerpání vody vč. odvodu" | [19 empty] | VV | 2 | 1 | True | 0 | ROZPOCET
| D | VRN4 | Inženýrská činnost |  |  |  |  | 0 | [5 empty] | 0 | 0 |  | 0 |  | 0 |  | 0 | 5 | D | 1 |  |  |  | ROZPOCET | [6 empty] | 0
10 | K | 045200101R | Vypracování havarijního řádu | kpl | 1 |  |  | 0 |  |  |  | základní | 0 | 0 | 0 |  | 0 | 0 | 0 | 0 | 0 | 1024 | K | 2 |  |  |  | ROZPOCET | 0 | 0 | 0 | 0 | 0 | 1 | 0 | 1024 | -1713850858
11 | K | 045200102R | Realizační inženýring | hod | 45 |  |  | 0 |  |  |  | základní | 0 | 0 | 0 |  | 0 | 0 | 0 | 0 | 0 | 1024 | K | 2 |  |  |  | ROZPOCET | 0 | 0 | 0 | 0 | 0 | 1 | 0 | 1024 | -907746563
12 | K | 045203000 | Kompletační činnost | kpl | 1 |  |  | 0 |  |  |  | základní | 0 | 0 | 0 |  | 0 | 0 | 0 | 0 | 0 | 1024 | K | 2 |  |  |  | ROZPOCET | 0 | 0 | 0 | 0 | 0 | 1 | 0 | 1024 | -1230172551
13 | K | 045203001R | DIO - provizorní dopravní značení během stavby | kpl | 1 |  |  | 0 |  |  |  | základní | 0 | 0 | 0 |  | 0 | 0 | 0 | 0 | 0 | 1024 | K | 2 |  |  |  | ROZPOCET | 0 | 0 | 0 | 0 | 0 | 1 | 0 | 1024 | -378104654
| VV |  | zpracování návrhu přechodného dopravního značení, projednání se všemi dotčenými stranami vč. zadavatele, pronájem dopravních značek po dobu výstavby, | [19 empty] | VV | 2 | 1 | True | 0 | ROZPOCET
| VV |  | činnosti spojené s případným vyřízením zvláštního užívání místní komunikace apod. | [19 empty] | VV | 2 | 1 | True | 0 | ROZPOCET
| VV |  | 1 |  | 1 | [17 empty] | VV | 2 | 2 | True | 1 | ROZPOCET
14 | K | 048011003R | Kontrola geotechnika | kpl | 1 |  |  | 0 |  |  |  | základní | 0 | 0 | 0 |  | 0 | 0 | 0 | 0 | 0 | 1024 | K | 2 |  |  |  | ROZPOCET | 0 | 0 | 0 | 0 | 0 | 1 | 0 | 1024 | 1225383117
15 | K | 04801101R | Náhradní výsadba (habr obecný s balem obv. 14-16 cm) | ks | 19 |  |  | 0 |  |  |  | základní | 0 | 0 | 0 |  | 0 | 0 | 0 | 0 | 0 | 1024 | K | 2 |  |  |  | ROZPOCET | 0 | 0 | 0 | 0 | 0 | 1 | 0 | 1024 | -861455114
16 | K | 04801102R | Následná péče - 5 let (zálivka, přihnojování, oplevelení, výměny kůlů, výměna uhynulých jedinců) | ks | 19 |  |  | 0 |  |  |  | základní | 0 | 0 | 0 |  | 0 | 0 | 0 | 0 | 0 | 1024 | K | 2 |  |  |  | ROZPOCET | 0 | 0 | 0 | 0 | 0 | 1 | 0 | 1024 | -425579364
17 | K | 04801103R | Dokumentace provedení stavby vč. plánu BOZP | kpl | 1 |  |  | 0 |  |  |  | základní | 0 | 0 | 0 |  | 0 | 0 | 0 | 0 | 0 | 4 | K | 2 |  |  |  | ROZPOCET | 0 | 0 | 0 | 0 | 0 | 1 | 0 | 4 | -2146355765
18 | K | 04801104R | Dokumentace skutečného provedení | kpl | 1 |  |  | 0 |  |  |  | základní | 0 | 0 | 0 |  | 0 | 0 | 0 | 0 | 0 | 4 | K | 2 |  |  |  | ROZPOCET | 0 | 0 | 0 | 0 | 0 | 1 | 0 | 4 | -1266393338
19 | K | 04801106R | Archeologický dozor stavby | kpl | 1 |  |  | 0 |  |  |  | základní | 0 | 0 | 0 |  | 0 | 0 | 0 | 0 | 0 | 4 | K | 2 |  |  |  | ROZPOCET | 0 | 0 | 0 | 0 | 0 | 1 | 0 | 4 | 1919272847
20 | K | 04801107R | TIČR | kpl | 1 |  |  | 0 |  |  |  | základní | 0 | 0 | 0 |  | 0 | 0 | 0 | 0 | 0 | 4 | K | 2 |  |  |  | ROZPOCET | 0 | 0 | 0 | 0 | 0 | 1 | 0 | 4 | 272831318
21 | K | 04801108R | Dokumentace/Plán zdolávání požáru | kpl | 1 |  |  | 0
22 | K | 04801109R | Havarijní plán | kpl | 1 |  |  | 0
23 | K | 04801110R | Měření hluku za provozu (denní, noční měření) | kpl | 1 |  |  | 0
24 | K | 04801111R | Konzultační činnost spojená se zpracováním zatřídění movitých věcí a souborů movitých věcí a zatřídění jednotlivých stavebních a inženýrských objektů a jejich části dle statistických klasifikací CZ-CPA, CZ-CC | kpl | 1 |  |  | 0
25 | K | Pol12.1 | Inženýrská činnost ( elektro) - jednání s úřady | hod. | 80 |  |  | 0 |  |  |  | základní | 0 | 0 | 0 |  | 0 | 0 | 0 | 0 | 0 | 4 | K | 2 |  |  |  | ROZPOCET | 0 | 0 | 0 | 0 | 0 | 1 | 0 | 4 | 871168176

## Pokyny pro vyplnění
Struktura údajů, formát souboru a metodika pro zpracování
Struktura
Soubor je složen ze záložky Rekapitulace stavby a záložek s názvem soupisu prací pro jednotlivé objekty ve formátu XLSX. Každá ze záložek přitom obsahuje
ještě samostatné sestavy vymezené orámovaním a nadpisem sestavy.
Rekapitulace stavby obsahuje sestavu Rekapitulace stavby a Rekapitulace objektů stavby a soupisů prací.
V sestavě Rekapitulace stavby jsou uvedeny informace identifikující předmět veřejné zakázky na stavební práce, KSO, CC-CZ, CZ-CPV, CZ-CPA a rekapitulaci
celkové nabídkové ceny uchazeče.
Termínem "uchazeč" (resp. zhotovitel) se myslí "účastník zadávacího řízení" ve smyslu zákona o zadávání veřejných zakázek.
V sestavě Rekapitulace objektů stavby a soupisů prací je uvedena rekapitulace stavebních objektů, inženýrských objektů, provozních souborů,
vedlejších a ostatních nákladů a ostatních nákladů s rekapitulací nabídkové ceny za jednotlivé soupisy prací. Na základě údaje Typ je možné
identifikovat, zda se jedná o objekt nebo soupis prací pro daný objekt:
|  | STA | Stavební objekt pozemní
|  | ING | Stavební objekt inženýrský
|  | PRO | Provozní soubor
|  | VON | Vedlejší a ostatní náklady
|  | OST | Ostatní
|  | Soupis | Soupis prací pro daný typ objektu
Soupis prací pro jednotlivé objekty obsahuje sestavy Krycí list soupisu prací, Rekapitulace členění soupisu prací, Soupis prací. Za soupis prací může být považován
i objekt stavby v případě, že neobsahuje podřízenou zakázku.
Krycí list soupisu obsahuje rekapitulaci informací o předmětu veřejné zakázky ze sestavy Rekapitulace stavby, informaci o zařazení objektu do KSO,
CC-CZ, CZ-CPV, CZ-CPA a rekapitulaci celkové nabídkové ceny uchazeče za aktuální soupis prací.
Rekapitulace členění soupisu prací obsahuje rekapitulaci soupisu prací ve všech úrovních členění soupisu tak, jak byla tato členění použita (např.
stavební díly, funkční díly, případně jiné členění) s rekapitulací nabídkové ceny.
Soupis prací obsahuje položky veškerých stavebních nebo montážních prací, dodávek materiálů a služeb nezbytných pro zhotovení stavebního objektu,
inženýrského objektu, provozního souboru, vedlejších a ostatních nákladů.
Pro položky soupisu prací se zobrazují následující informace:
|  | PČ |  | Pořadové číslo položky v aktuálním soupisu
|  | TYP |  | Typ položky: K - konstrukce, M - materiál, PP - plný popis, PSC - poznámka k souboru cen, P - poznámka k položce, VV - výkaz výměr
|  | Kód |  | Kód položky
|  | Popis |  | Zkrácený popis položky
|  | MJ |  | Měrná jednotka položky
|  | Množství |  | Množství v měrné jednotce
|  | J.cena |  | Jednotková cena položky. Zadaní může obsahovat namísto J.ceny sloupce J.materiál a J.montáž, jejichž součet definuje
J.cenu položky.
|  | Cena celkem |  | Celková cena položky daná jako součin množství a j.ceny
|  | Cenová soustava |  | Příslušnost položky do cenové soustavy
Ke každé položce soupisu prací se na samostatných řádcích může zobrazovat:
Plný popis položky
Poznámka k souboru cen a poznámka zadavatele
Výkaz výměr
Pokud je k řádku výkazu výměr evidovaný údaj ve sloupci Kód, jedná se o definovaný odkaz, na který se může odvolávat výkaz výměr z jiné položky.
Metodika pro zpracování
Jednotlivé sestavy jsou v souboru provázány. Editovatelné pole jsou zvýrazněny žlutým podbarvením, ostatní pole neslouží k editaci a nesmí být jakkoliv
modifikovány.
Uchazeč je pro podání nabídky povinen vyplnit žlutě podbarvená pole:
Pole Uchazeč v sestavě Rekapitulace stavby - zde uchazeč vyplní svůj název (název subjektu)
Pole IČ a DIČ v sestavě Rekapitulace stavby - zde uchazeč vyplní svoje IČ a DIČ
Datum v sestavě Rekapitulace stavby - zde uchazeč vyplní datum vytvoření nabídky
J.cena = jednotková cena v sestavě Soupis prací o maximálním počtu desetinných míst uvedených v poli
- pokud sestavy soupisů prací obsahují pole J.cena, měla by být všechna tato pole vyplněna nenulovými
Poznámka - nepovinný údaj pro položku soupisu
V případě, že sestavy soupisů prací neobsahují pole J.cena, potom ve všech soupisech prací obsahují pole:
- J.materiál - jednotková cena materiálu
- J.montáž - jednotková cena montáže
Uchazeč v tomto případě by měl vyplnit všechna pole J.materiál a pole J.montáž nenulovými kladnými číslicemi. V případech, kdy položka
neobsahuje žádný materiál je přípustné, aby pole J.materiál bylo vyplněno nulou. V případech, kdy položka neobsahuje žádnou montáž je přípustné,
aby pole J.montáž bylo vyplněno nulou. Obě pole - J.materiál, J.Montáž u jedné položky by však neměly být vyplněny nulou.
Rekapitulace stavby
Název |  |  | Povinný |  | Popis | Typ | Max. počet
atributu |  |  | (A/N) |  |  |  | znaků
Kód |  |  | A |  | Kód stavby | String | 20
Stavba |  |  | A |  | Název stavby | String | 120
Místo |  |  | N |  | Místo stavby | String | 50
Datum |  |  | A |  | Datum vykonaného exportu | Date
KSO |  |  | N |  | Klasifikace stavebního objektu | String | 15
CC-CZ |  |  | N |  | Klasifikace stavbeních děl | String | 15
CZ-CPV |  |  | N |  | Společný slovník pro veřejné zakázky | String | 20
CZ-CPA |  |  | N |  | Klasifikace produkce podle činností | String | 20
Zadavatel |  |  | N |  | Zadavatel zadaní | String | 50
IČ |  |  | N |  | IČ zadavatele zadaní | String | 20
DIČ |  |  | N |  | DIČ zadavatele zadaní | String | 20
Uchazeč |  |  | N |  | Uchazeč veřejné zakázky | String | 50
Projektant |  |  | N |  | Projektant | String | 50
Poznámka |  |  | N |  | Poznámka k zadání | String | 255
Sazba DPH |  |  | A |  | Rekapitulace sazeb DPH u položek soupisů | eGSazbaDph
Základna DPH |  |  | A |  | Základna DPH určena součtem celkové ceny z položek soupisů | Double
Hodnota DPH |  |  | A |  | Hodnota DPH | Double
Cena bez DPH |  |  | A |  | Celková cena bez DPH za celou stavbu. Sčítává se ze všech listů. | Double
Cena s DPH |  |  | A |  | Celková cena s DPH za celou stavbu | Double
Rekapitulace objektů stavby a soupisů prací
Název |  |  | Povinný |  | Popis | Typ | Max. počet
atributu |  |  | (A/N) |  |  |  | znaků
Kód |  |  | A |  | Přebírá se z Rekapitulace stavby | String | 20
Stavba |  |  | A |  | Přebírá se z Rekapitulace stavby | String | 120
Místo |  |  | N |  | Přebírá se z Rekapitulace stavby | String | 50
Datum |  |  | A |  | Přebírá se z Rekapitulace stavby | Date
Zadavatel |  |  | N |  | Přebírá se z Rekapitulace stavby | String | 50
Projektant |  |  | N |  | Přebírá se z Rekapitulace stavby | String | 50
Uchazeč |  |  | N |  | Přebírá se z Rekapitulace stavby | String | 50
Kód |  |  | A |  | Kód objektu | String | 20
Objektu, Soupis prací |  |  | A |  | Název objektu | String | 120
Cena bez DPH |  |  | A |  | Cena bez DPH za daný objekt | Double
Cena s DPH |  |  | A |  | Cena spolu s DPH za daný objekt | Double
Typ |  |  | A |  | Typ zakázky | eGTypZakazky
Krycí list soupisu
Název |  |  | Povinný |  | Popis | Typ | Max. počet
atributu |  |  | (A/N) |  |  |  | znaků
Stavba |  |  | A |  | Přebírá se z Rekapitulace stavby | String | 120
Objekt |  |  | A |  | Kód a název objektu | String | 20 + 120
Soupis |  |  | A |  | Kód a název soupisu | String | 20 + 120
KSO |  |  | N |  | Klasifikace stavebního objektu | String | 15
CC-CZ |  |  | N |  | Klasifikace stavbeních děl | String | 15
CZ-CPV |  |  | N |  | Společný slovník pro veřejné zakázky | String | 20
CZ-CPA |  |  | N |  | Klasifikace produkce podle činností | String | 20
Místo |  |  | N |  | Přebírá se z Rekapitulace stavby | String | 50
Zadavatel |  |  | N |  | Přebírá se z Rekapitulace stavby | String | 50
Uchazeč |  |  | N |  | Přebírá se z Rekapitulace stavby | String | 50
Projektant |  |  | N |  | Přebírá se z Rekapitulace stavby | String | 50
Poznámka |  |  | N |  | Poznámka k soupisu prací | String | 255
Sazba DPH |  |  | A |  | Rekapitulace sazeb DPH na položkách aktuálního soupisu | eGSazbaDph
Základna DPH |  |  | A |  | Základna DPH určena součtem celkové ceny z položek aktuálního soupisu | Double
Hodnota DPH |  |  | A |  | Hodnota DPH | Double
Cena bez DPH |  |  | A |  | Cena bez DPH za daný soupis | Double
Cena s DPH |  |  | A |  | Cena s DPH za daný soupis | Double
Rekapitulace členění soupisu prací
Název |  |  | Povinný |  | Popis | Typ | Max. počet
atributu |  |  | (A/N) |  |  |  | znaků
Stavba |  |  | A |  | Přebírá se z Rekapitulace stavby | String | 120
Objekt |  |  | A |  | Kód a název objektu, přebírá se z Krycího listu soupisu | String | 20 + 120
Soupis |  |  | A |  | Kód a název objektu, přebírá se z Krycího listu soupisu | String | 20 + 120
Místo |  |  | N |  | Přebírá se z Rekapitulace stavby | String | 50
Datum |  |  | A |  | Přebírá se z Rekapitulace stavby | Date
Zadavatel |  |  | N |  | Přebírá se z Rekapitulace stavby | String | 50
Projektant |  |  | N |  | Přebírá se z Rekapitulace stavby | String | 50
Uchazeč |  |  | N |  | Přebírá se z Rekapitulace stavby | String | 50
Kód dílu - Popis |  |  | A |  | Kód a název dílu ze soupisu | String | 20 + 100
Cena celkem |  |  | A |  | Cena celkem za díl ze soupisu | Double
Soupis prací
Název |  |  | Povinný |  | Popis | Typ | Max. počet
atributu |  |  | (A/N) |  |  |  | znaků
Stavba |  |  | A |  | Přebírá se z Rekapitulace stavby | String | 120
Objekt |  |  | A |  | Kód a název objektu | String | 20 + 120
Soupis |  |  | A |  | Přebírá se z Krycího listu soupisu | String | 20 + 120
Místo |  |  | N |  | Přebírá se z Krycího listu soupisu | String | 50
Datum |  |  | A |  | Přebírá se z Krycího listu soupisu | Date
Zadavatel |  |  | N |  | Přebírá se z Krycího listu soupisu | String | 50
Projektant |  |  | N |  | Přebírá se z Krycího listu soupisu | String | 50
Uchazeč |  |  | N |  | Přebírá se z Krycího listu soupisu | String | 50
PČ |  |  | A |  | Pořadové číslo položky soupisu | Long
Typ |  |  | A |  | Typ položky soupisu | eGTypPolozky | 1
Kód |  |  | A |  | Kód položky ze soupisu | String | 20
Popis |  |  | A |  | Popis položky ze soupisu | String | 255
MJ |  |  | A |  | Měrná jednotka položky | String | 10
Množství |  |  | A |  | Množství položky soupisu | Double
J.Cena |  |  | A |  | Jednotková cena položky | Double
Cena celkem |  |  | A |  | Cena celkem vyčíslena jako J.Cena * Množství | Double
Cenová soustava |  |  | N |  | Zařazení položky do cenové soustavy | String | 50
p |  |  | N |  | Poznámka položky ze soupisu | Memo
psc |  |  | N |  | Poznámka k souboru cen ze soupisu | Memo
pp |  |  | N |  | Plný popis položky ze soupisu | Memo
vv |  |  | N |  | Výkaz výměr (figura, výraz, výměra) ze soupisu | Text,Text,Double | 20, 150
DPH |  |  | A |  | Sazba DPH pro položku | eGSazbaDPH
Hmotnost |  |  | A |  | Hmotnost položky ze soupisu | Double
Suť |  |  | A |  | Suť položky ze soupisu | Double
Nh |  |  | N |  | Normohodiny položky ze soupisu | Double
Datová věta
Typ věty |  |  | Hodnota |  | Význam
eGSazbaDPH |  |  | základní |  | Základní sazba DPH
|  |  | snížená |  | Snížená sazba DPH
|  |  | nulová |  | Nulová sazba DPH
|  |  | zákl. přenesená |  | Základní sazba DPH přenesená
|  |  | sníž. přenesená |  | Snížená sazba DPH přenesená
eGTypZakazky |  |  | STA |  | Stavební objekt
|  |  | PRO |  | Provozní soubor
|  |  | ING |  | Inženýrský objekt
|  |  | VON |  | Vedlejší a ostatní náklady
|  |  | OST |  | Ostatní náklady
eGTypPolozky |  |  | 1 |  | Položka typu HSV
|  |  | 2 |  | Položka typu PSV
|  |  | 3 |  | Položka typu M
|  |  | 4 |  | Položka typu OST