## Rozpočet s výkazem výměr
ROZPOČET S VÝKAZEM VÝMĚR - R02
Stavba: DPO Lávky Moravská Ostrava
Objekt:
Objednatel: Dopravní podnik Ostrava, a.s.
Zhotovitel: | [5 empty] | Zpracoval:
Místo: | [5 empty] | Datum: 01/2023
Č. | KCN | Kód položky | Popis | MJ | Množství celkem | Cena jednotková | Cena celkem
1 | 2 | 3 | 4 | 5 | 6 | 7 | 8
|  | PSV | Práce a dodávky PSV |  |  |  | 0
|  | 01 | PS03 Elektroinstalace a zabezpečení |  |  |  | 0
1 |  | 001 | Rozvaděč RD1, dle SM 4395_T002 | kus | 1 |  | 0
2 | 741 | 741210103 | Montáž rozváděčů litinových, hliníkových nebo plastových sestava do 300 kg, Montáž rozváděče, dle 4395_T002 | kus | 1 |  | 0
3 |  | 002 | Dozbrojení rozvaděče R22, dle SM 4395_T002 | kus | 1 |  | 0
4 | 741 | 003 | Úprava rozvaděče R22, dle 4395_T002 | kpl | 1 |  | 0
5 |  | 004 | Místní skříňka kolej 1, dle SM 4395_T002 | kus | 10 |  | 0
6 |  | 005 | Místní skříňka kolej 2, dle SM 4395_T002 | kus | 20 |  | 0
7 |  | 006 | Místní skříňka kolej 3, dle SM 4395_T002 | kus | 10 |  | 0
57 |  | 007 | Místní skříňka žebřík, dle SM 4395_T002 | kus | 3 |  | 0
8 | R | 008 | Montáž skříňky MS, dle 4395_T002 | kpl | 33 |  | 0
9 |  | 009 | Zámek dveří kolej 1, dle SM 4395_T002 | kus | 11 |  | 0
10 |  | 010 | Zámek dveří kolej 2, dle SM 4395_T002 | kus | 20 |  | 0
11 |  | 011 | Zámek dveří kolej 3, dle SM 4395_T002 | kus | 10 |  | 0
13 |  | 012 | Indukční čidlo dveří kolej 1vč. úchytu a kabelu, dle SM 4395_T002 | kus | 11 |  | 0
14 |  | 013 | Indukční čidlo dveří kolej 2, vč. úchytu a kabelu, dle SM 4395_T002 | kus | 20 |  | 0
15 |  | 014 | Indukční čidlo dveří kolej 3, vč. úchytu a kabelu, dle SM 4395_T002 | kus | 10 |  | 0
58 |  | 015 | Indukční čidlo žebříku, vč. úchytu a kabelu, dle SM 4395_T002 | kus | 3 |  | 0
59 |  | 016 | Koncové čidlo žebříku, vč. úchytu a kabelu, dle SM 4395_T002 | kus | 3 |  | 0
60 |  | 017 | DC-DC měnič 24-12V žebříku, vč. úchytu, dle SM 4395_T002 | kus | 3 |  | 0
12 | R | 018 | Montáž zámku, čidla dveří a žebříků, měnič DC- DC dle 4395_T002 | kpl | 91 |  | 0
16 |  | 019 | Hřibové tlačítko pro rychlovypínač, dle SM4395_T002 | kus | 14 |  | 0
63 | R | 020 | Montáž hřibového tlačítka dle 4395_T002 | kpl | 14 |  | 0
17 | 341 | 34111036 | CYKY 3x2,5mm2 | m | 1740 |  | 0
21 | 741 | 741122611 | Montáž kabel CYKY 3x2,5 | m | 1740 |  | 0
19 | 341 | 34111076 | CYKY 4x10 | m | 150 |  | 0
20 | 741 | 741122623 | Montáž kabel CYKY 4x10) | m | 150 |  | 0
22 |  | 021 | ÖLFLEX CLASSIC 110 Black 4G0,75, dle 4395_T002 | m | 60 |  | 0
23 | 741 | 741120301.015 | Montáž vodič Cu izolovaný plný a laněný s PVC pláštěm žíla 0,55-16 mm2, ÖLFLEX CLASSIC 110 Black 4G0,75, dle 4395_T002 | m | 60 |  | 0
24 |  | 022 | ÖLFLEX CLASSIC 110 Black 7G0,75, dle 4395_T002 | m | 1607 |  | 0
25 | 741 | 741120301.016 | Montáž vodič Cu izolovaný plný a laněný s PVC pláštěm žíla 0,55-16 mm2, ÖLFLEX CLASSIC 110 Black 7G0,75, dle 4395_T002 | m | 1607 |  | 0
26 |  | 023 | ÖLFLEX CLASSIC 110 Black 12G1, dle 4395_T002 | m | 4480 |  | 0
27 | 741 | 741120301.017 | Montáž vodič Cu izolovaný plný a laněný s PVC pláštěm žíla 0,55-16 mm2, ÖLFLEX CLASSIC 110 Black 12G1, dle 4395_T002 | m | 4480 |  | 0
28 | 341 | 34141032 | vodič propojovací flexibilní jádro Cu lanované izolace PVC 450/750V (H07V-K) 1x50mm2H07V-K ZŽ 1x50 mm2, dle 4395_T002 | m | 150 |  | 0
29 | 741 | 741120305 | Montáž vodič Cu izolovaný plný a laněný s PVC pláštěm žíla 50-70 mm2 pevně,H07V-K ZŽ 1x50 mm2, dle 4395_T002 | m | 150 |  | 0
30 |  | 024 | Trubka ocelová, žárový zinek 6036 ZN, vč. kolen, vývodek a uchycení, dle 4395_T002 | m | 400 |  | 0
31 | R | 025 | Montáž trubka ocelová, žárový zinek 6036 ZN, vč. kolen, vývodek a uchycení, dle 4395_T002 | m | 400 |  | 0
61 |  | 026 | Perforovaný žlab, žárový zinek KZI 60X150 vč. přísl., dle 4395_T002 | m | 60 |  | 0
62 | R | 027 | Žlab drátěný, žárový zinek KZI 60X150 vč. přísl., dle 4395_T002 | m | 60 |  | 0
32 |  | 028 | Žlab drátěný, galv.zinek DZ 60X100 vč. přísl., dle 4395_T002 | m | 400 |  | 0
33 | R | 028 | Žlab drátěný, galv.zinek DZ 60X100 vč. přísl., dle 4395_T002 | m | 400 |  | 0
34 |  | 029 | LED svítidlo 1x 19 W, 2909 lm, Ra 80, 4000K, vč. příslušenství, dle 4395_T002 | kus | 284 |  | 0
35 | R | 030 | Montáž LED svítidlo 1x 19 W, 2909 lm, Ra 80, 4000K, vč. příslušenství, dle 4395_T002 | kus | 284 |  | 0
38 |  | 031 | Sestava zásuvek 2x230V, dle 4395_T002 | kus | 41 |  | 0
39 | R | 032 | Montáž sestava zásuvek 2x230V, dle 4395_T002 | kus | 41 |  | 0
40 |  | 033 | Podružný materiál | kpl | 1 |  | 0
41 | R | 034 | Pojízdná plošina pro montáž ve výškách | den | 30 |  | 0
42 |  | 035 | Různé drobné nespecifikované | kpl | 1 |  | 0
43 | R | 036 | Různé drobné nespecifikované | kpl | 1 |  | 0
44 | 741 | 741130011 | Ukončení vodič izolovaný do 50 mm2 v rozváděči nebo na přístroji, do 4 x 10, dle 4395_T002 | kus | 650 |  | 0
45 | 741 | 741130005 | Ukončení vodič izolovaný do 10 mm2 v rozváděči nebo na přístroji, do 7x1, dle 4395_T002 | kus | 96 |  | 0
46 | 741 | 741130006 | Ukončení vodič izolovaný do 16 mm2 v rozváděči nebo na přístroji, do 16x1 | kus | 116 |  | 0
|  | OST | Ostatní |  |  |  | 0
|  | HZS | Hodinové zúčtovací sazby |  |  |  | 0
65 | 946 | 469972111 | Odvoz suti a vybouraných hmot při elektromontážích do 1 km | t | 0.5 |  | 0
66 | 946 | 469973116 | Poplatek za uložení na skládce (skládkovné) stavebního odpadu směsného kód odpadu 17 09 04 | t | 0.5 |  | 0
47 | HZS | HZS2231 | Hodinová zúčtovací sazba elektrikář, (přepojování, přemístění stávající elektroinstalace) | hod | 120 |  | 0
64 | HZS | HZS2231 | Hodinová zúčtovací sazba elektrikář (demontáže) | hod | 100 |  | 0
67 | 946 | 39 | Demontovaná a znovu nepoužitá OK Hmotnost 1bm délky lávky profilové oceli a roštů je 156 kg/bm Celková délka demontovaných lávek je cca 2x 30,6 = 61,2 bm Přídavek na styčníkové plechy, pletivo, rezerva apod je +20% Hmotnost lávek je 156 x 61,2 x 1,2 = 11.460 kg Hmotnost 1x odstraněný žebřík = 160 kg | kg | 11620 |  | 0
68 | 946 | 40 | Demontovaná a znovu použitá OK 2x žebřík + 46 bm zábran | kg | 1100 |  | 0
|  | VRN | Vedlejší rozpočtové náklady |  |  |  | 0
48 | 000 | 065002000 | Mimostaveništní doprava materiálů | kpl | 1 |  | 0
49 | R | 037 | PPV | kpl | 1 |  | 0
50 | R | 038 | Přesun | kpl | 1 |  | 0
51 | 000 | 030001000 | Zařízení staveniště | kpl | 1 |  | 0
52 | 000 | 070001000 | Provozní vlivy | kpl | 1 |  | 0
53 | 000 | 043002000 | Zkoušky a ostatní měření | kpl | 1 |  | 0
54 | 000 | 044002000 | Revize výchozí | kpl | 1 |  | 0
55 | 000 | 045002000 | Kompletační a koordinační činnost | kpl | 1 |  | 0
56 | 000 | 013254000 | Dokumentace skutečného provedení stavby | kpl | 1 |  | 0
|  |  | Celkem |  |  |  | 0

## ROZVADĚČ RD1+R22
Dodávky a montážní materiál
1. | Rozvaděč RD1
Oceloplechový rozváděč
Rozměry: 2100 × 1200× 300 (š×v×h) + podstavec 200mm
Krytí: IP54/20
Vývody: nahoru
| Napěťové soustavy: | 3NPE AC 50Hz 400/230TN-C-S
2PE 24VDC/PELV
Jmenovitý proud: 25A
Zkratová odolnost: do 10kA
Č. | Označení elektro | Popis | Referenční typ | Množství | Jednotka | Výrobce/Dodavatel | Poznámka
1.1 | =00+RD1-23EL1 | Systémové LED svítidlo, se zásuvkou, s detektorem pohybu, F/B (Typ E, CEE 7/5), Délka: 437 mm, Vstupní napětí: 100 V - 240 V, 1~, 50 Hz/60 Hz | RIT.2500312 | 1 | ks | RIT
1.2 | =00+RD1-F10 | Jistič In 6 A, Ue AC 230 V / DC 72 V, charakteristika B, 1pól, Icn 10 kA | OEZ.LTN-6B-1 | 1 | ks | OEZ
1.3 | =00+RD1-F11 | Jistič In 6 A, Ue AC 230 V / DC 72 V, charakteristika B, 1pól, Icn 10 kA | OEZ.LTN-6B-1 | 1 | ks | OEZ
1.4 | =00+RD1-F12 | Jistič In 6 A, Ue AC 230 V / DC 72 V, charakteristika B, 1pól, Icn 10 kA | OEZ.LTN-6B-1 | 1 | ks | OEZ
1.5 | =00+RD1-F13 | Jistič In 6 A, Ue AC 230 V / DC 72 V, charakteristika B, 1pól, Icn 10 kA | OEZ.LTN-6B-1 | 1 | ks | OEZ
1.6 | =00+RD1-F14 | Jistič In 6 A, Ue AC 230 V / DC 72 V, charakteristika B, 1pól, Icn 10 kA | OEZ.LTN-6B-1 | 1 | ks | OEZ
1.7 | =00+RD1-F15 | Jistič In 6 A, Ue AC 230 V / DC 72 V, charakteristika B, 1pól, Icn 10 kA | OEZ.LTN-6B-1 | 1 | ks | OEZ
1.8 | =00+RD1-F20 | Jistič In 6 A, Ue AC 230 V / DC 72 V, charakteristika B, 1pól, Icn 10 kA | OEZ.LTN-6B-1 | 1 | ks | OEZ
1.9 | =00+RD1-F21 | Jistič In 6 A, Ue AC 230 V / DC 72 V, charakteristika B, 1pól, Icn 10 kA | OEZ.LTN-6B-1 | 1 | ks | OEZ
1.10 | =00+RD1-F22 | Jistič In 6 A, Ue AC 230 V / DC 72 V, charakteristika B, 1pól, Icn 10 kA | OEZ.LTN-6B-1 | 1 | ks | OEZ
1.11 | =00+RD1-F23 | Jistič In 6 A, Ue AC 230 V / DC 72 V, charakteristika B, 1pól, Icn 10 kA | OEZ.LTN-6B-1 | 1 | ks | OEZ
1.12 | =00+RD1-F24 | Jistič In 6 A, Ue AC 230 V / DC 72 V, charakteristika B, 1pól, Icn 10 kA | OEZ.LTN-6B-1 | 1 | ks | OEZ
1.13 | =00+RD1-F25 | Jistič In 6 A, Ue AC 230 V / DC 72 V, charakteristika B, 1pól, Icn 10 kA | OEZ.LTN-6B-1 | 1 | ks | OEZ
1.14 | =00+RD1-F30 | Jistič In 6 A, Ue AC 230 V / DC 72 V, charakteristika B, 1pól, Icn 10 kA | OEZ.LTN-6B-1 | 1 | ks | OEZ
1.15 | =00+RD1-F31 | Jistič In 6 A, Ue AC 230 V / DC 72 V, charakteristika B, 1pól, Icn 10 kA | OEZ.LTN-6B-1 | 1 | ks | OEZ
1.16 | =00+RD1-F32 | Jistič In 6 A, Ue AC 230 V / DC 72 V, charakteristika B, 1pól, Icn 10 kA | OEZ.LTN-6B-1 | 1 | ks | OEZ
1.17 | =00+RD1-F33 | Jistič In 6 A, Ue AC 230 V / DC 72 V, charakteristika B, 1pól, Icn 10 kA | OEZ.LTN-6B-1 | 1 | ks | OEZ
1.18 | =00+RD1-F34 | Jistič In 6 A, Ue AC 230 V / DC 72 V, charakteristika B, 1pól, Icn 10 kA | OEZ.LTN-6B-1 | 1 | ks | OEZ
1.19 | =00+RD1-F35 | Jistič In 6 A, Ue AC 230 V / DC 72 V, charakteristika B, 1pól, Icn 10 kA | OEZ.LTN-6B-1 | 1 | ks | OEZ
1.20 | =00+RD1-F40 | Jistič In 6 A, Ue AC 230 V / DC 72 V, charakteristika B, 1pól, Icn 10 kA | OEZ.LTN-6B-1 | 1 | ks | OEZ
1.21 | =00+RD1-F41 | Jistič In 6 A, Ue AC 230 V / DC 72 V, charakteristika B, 1pól, Icn 10 kA | OEZ.LTN-6B-1 | 1 | ks | OEZ
1.22 | =00+RD1-F42 | Jistič In 6 A, Ue AC 230 V / DC 72 V, charakteristika B, 1pól, Icn 10 kA | OEZ.LTN-6B-1 | 1 | ks | OEZ
1.23 | =00+RD1-F43 | Jistič In 6 A, Ue AC 230 V / DC 72 V, charakteristika B, 1pól, Icn 10 kA | OEZ.LTN-6B-1 | 1 | ks | OEZ
1.24 | =00+RD1-F44 | Jistič In 6 A, Ue AC 230 V / DC 72 V, charakteristika B, 1pól, Icn 10 kA | OEZ.LTN-6B-1 | 1 | ks | OEZ
1.25 | =00+RD1-FA1 | Jistič In 6 A, Ue AC 230 V / DC 72 V, charakteristika B, 1pól, Icn 10 kA | OEZ.LTN-6B-1 | 1 | ks | OEZ
1.26 | =00+RD1-FA2 | Jistič In 10 A, Ue AC 230/400 V / DC 216 V, charakteristika B, 3pól, Icn 10 kA | OEZ.LTN-10B-3 | 1 | ks | OEZ
1.27 | =00+RD1-FA3 | Proudový chránič s nadproudovou ochranou In=10A, Ir= 30mA AC 230 V, charakteristika B, 1pól, Icn 10 kA | OEZ.OLI-10B-1N-030A | 1 | ks | OEZ
1.28 | =00+RD1-FA4 | Proudový chránič s nadproudovou ochranou In=10A, Ir= 30mA AC 230 V, charakteristika B, 1pól, Icn 10 kA | OEZ.OLI-16B-1N-030A | 1 | ks | OEZ
1.29 | =00+RD1-FA5 | Proudový chránič s nadproudovou ochranou In=10A, Ir= 30mA AC 230 V, charakteristika B, 1pól, Icn 10 kA | OEZ.OLI-16B-1N-030A | 1 | ks | OEZ
1.30 | =00+RD1-FA6 | Jistič In 40 A, Ue AC 230/400 V / DC 216 V, charakteristika C, 3pól, Icn 10 kA | OEZ.LTN-40B-3 | 1 | ks | OEZ
1.31 | =00+RD1-FA7 | Jistič In 10 A, Ue AC 230/400 V / DC 216 V, charakteristika C, 3pól, Icn 10 kA | OEZ.LTN-10C-3 | 1 | ks | OEZ
1.32 | =00+RD1-FA8 | Jistič In 10 A, Ue AC 230/400 V / DC 216 V, charakteristika C, 3pól, Icn 10 kA | OEZ.LTN-10C-3 | 1 | ks | OEZ
1.33 | =00+RD1-FA9 | Jistič In 10 A, Ue AC 230/400 V / DC 216 V, charakteristika C, 3pól, Icn 10 kA | OEZ.LTN-10C-3 | 1 | ks | OEZ
1.34 | =00+RD1-FA10 | Jistič In 10 A, Ue AC 230/400 V / DC 216 V, charakteristika C, 3pól, Icn 10 kA | OEZ.LTN-10C-3 | 1 | ks | OEZ
1.35 | =00+RD1-FV1 | kombinovaný svodič bleskových proudů a přepětí, vhodné pro 3-fázový systém TN-C, instalace na vstupu do budovy | SALT.FLP-B+C MAXI VS/3 | 1 | ks | SALT
1.36 | =00+RD1-GU1 | Zrdroj 400/230VAC, izolační schpnost 4kV, výkon 240W | TDR-240 | 1 | ks | MW
1.37 | =00+RD1-GU2 | Zrdroj 400/230VAC, izolační schpnost 4kV, výkon 240W | TDR-240 | 1 | ks | MW
1.38 | =00+RD1-GU3 | Zrdroj 400/230VAC, izolační schpnost 4kV, výkon 240W | TDR-240 | 1 | ks | MW
1.39 | =00+RD1-GU4 | Zrdroj 400/230VAC, izolační schpnost 4kV, výkon 240W | TDR-240 | 1 | ks | MW
1.40 | =00+RD1-HL1 | Bílá kompletní kontrolka, d=22mm prostý objektiv s integrovaným LED 230...240V | SE.XB5AVM1 | 1 | ks | SE
1.41 | =00+RD1-HL2 | Bílá kompletní kontrolka, d=22mm prostý objektiv s integrovaným LED 230...240V | SE.XB5AVM1 | 1 | ks | SE
1.42 | =00+RD1-HL4 | Bílá kompletní kontrolka, d=22mm prostý objektiv s integrovaným LED 230...240V | SE.XB5AVM1 | 1 | ks | SE
1.43 | =00+RD1-KA1 | RIDERSERIES RCM, Reléový modul, Počet kontaktů: 4 Přepínací kontakt s testovacím tlačítkem AgNi 90/10, Jmenovité řídicí napětí: 24 V DC, Trvalý proud: 6 A, PUSH IN | WEI.8921120000 | 1 | ks | WEI
1.44 | =00+RD1-KA2 | RIDERSERIES RCM, Reléový modul, Počet kontaktů: 4 Přepínací kontakt s testovacím tlačítkem AgNi 90/10, Jmenovité řídicí napětí: 24 V DC, Trvalý proud: 6 A, PUSH IN | WEI.8921120000 | 1 | ks | WEI
1.45 | =00+RD1-KA3 | RIDERSERIES RCM, Reléový modul, Počet kontaktů: 4 Přepínací kontakt s testovacím tlačítkem AgNi 90/10, Jmenovité řídicí napětí: 24 V DC, Trvalý proud: 6 A, PUSH IN | WEI.8921120000 | 1 | ks | WEI
1.46 | =00+RD1-KA4 | RIDERSERIES RCM, Reléový modul, Počet kontaktů: 4 Přepínací kontakt s testovacím tlačítkem AgNi 90/10, Jmenovité řídicí napětí: 24 V DC, Trvalý proud: 6 A, PUSH IN | WEI.8921120000 | 1 | ks | WEI
1.47 | =00+RD1-KU1 | Monitorovací relé | OEZ.MMR-X3-001-A230 | 1 | ks | OEZ
1.48 | =00+RD1-QF1 | Jistič In 25 A, Ue AC 230/400 V / DC 216 V, charakteristika B, 3pól, Icn 10 kA | OEZ.LTN-25B-3 | 1 | ks | OEZ
1.49 | =00+RD1-QF1 | Napěťová spoušť | OEZ.SV-LT-X400 | 1 | ks | OEZ
1.50 | =00+RD1-QF1 | Pomocný spínač | OEZ.PS-LT-2000 | 1 | ks | OEZ
1.51 | =00+RD1-SB1 | Red Ø40 Nouzové zastavení, vypnutí ± 22 trigger aretací otočení uvolňovací 1NC + 1NO | SE.XB5AS8445 | 1 | ks | SE
1.52 | =00+RD1-SB1 | Ochranný límec stop tlačítka | SE.ZBZ1605 | 1 | ks | SE
1.53 | =00+RD1-X2:1 | Koncová podpěra svorek, béžová | WEI.1991920000 | 2 | ks | WEI
1.54 | =00+RD1-X2:1 | Průchozí svorka, PUSH IN, 4 mm², 800 V, 32 A, oranžová | WEI.2051320000 | 4 | ks | WEI
1.55 | =00+RD1-X2:1 | WS, Označení svorek, 10 x 6 mm, Rozteč v mm (P): 6.00 Weidmueller, Bílá, pozor balení 600ks (pro svorky A3C 4) | WEI.1818400000 | 2 | ks | WEI
1.56 | =00+RD1-X2:1 | Označení skupiny, Kryt, 33.3 x 8 mm, Rozteč v mm (P): 8.00, Bílá, balení 48ks (podpěry AEB 35 SC/1) | WEI.1112940000 | 1 | ks | WEI
1.57 | =00+RD1-X3:1 =00+RD1-X3:4 =00+RD1-X3:6 | Koncová podpěra svorek, béžová | WEI.1991920000 | 4 | ks | WEI
1.58 | =00+RD1-X3:1...=00+RD1-X3:6 | Průchozí svorka, PUSH IN, 4 mm², 800 V, 32 A, tmavě béžová | WEI.2051240000 | 9 | ks | WEI
1.59 | =00+RD1-X3:1 =00+RD1-X3:4 =00+RD1-X3:6 | Bočnice průchozí svorky 4 mm², tmavě béžová | WEI.2051720000 | 3 | ks | WEI
1.60 | =00+RD1-X3:1...=00+RD1-X3:6 | WS, Označení svorek, 10 x 6 mm, Rozteč v mm (P): 6.00 Weidmueller, Bílá, pozor balení 600ks (pro svorky A3C 4) | WEI.1818400000 | 6 | ks | WEI
1.61 | =00+RD1-X3:1 | Označení skupiny, Kryt, 33.3 x 8 mm, Rozteč v mm (P): 8.00, Bílá, balení 48ks (podpěry AEB 35 SC/1) | WEI.1112940000 | 1 | ks | WEI
1.62 | =00+RD1-X24.1M:1 | Rozbočovací můstek | OEZ.CS-N15 | 1 | ks | OEZ
1.63 | =00+RD1-X24.2M:1 | Rozbočovací můstek | OEZ.CS-N15 | 1 | ks | OEZ
1.64 | =00+RD1-X24.3M:1 | Rozbočovací můstek | OEZ.CS-N15 | 1 | ks | OEZ
1.65 | =00+RD1-X24.4M:1 | Rozbočovací můstek | OEZ.CS-N15 | 1 | ks | OEZ
1.66 | =00+RD1-23X1:1 | Průchozí svorka, PUSH IN, 4 mm², 800 V, 32 A, tmavě béžová | WEI.2051240000 | 1 | ks | WEI
1.67 | =00+RD1-23X1:1 | Koncová podpěra svorek, béžová | WEI.1991920000 | 1 | ks | WEI
1.68 | =00+RD1-23X1:1 | WS, Označení svorek, 10 x 6 mm, Rozteč v mm (P): 6.00 Weidmueller, Bílá, pozor balení 600ks (pro svorky A3C 4) | WEI.1818400000 | 1 | ks | WEI
1.69 | =00+RD1-23X1:1 | Označení skupiny, Kryt, 33.3 x 8 mm, Rozteč v mm (P): 8.00, Bílá, balení 48ks (podpěry AEB 35 SC/1) | WEI.1112940000 | 1 | ks | WEI
1.70 | =00+RD1-23X1:N | Průchozí svorka, PUSH IN, 4 mm², 800 V, 32 A, světle modrá | WEI.2051280000 | 1 | ks | WEI
1.71 | =00+RD1-23X1:PE | PE svorka, PUSH IN, 4 mm², zelená / žlutá | WEI.2051410000 | 1 | ks | WEI
1.72 | =00+RD1-23XC1 | Soklová zásuvka na DIN lištu 230V/16A, přívod zespodu i seshora, připojení 1 ÷ 16 mm2, 2x (1 ÷ 4) mm2 | OEZ.ZS206 | 1 | ks | OEZ
1.73 | =KOLEJ_1+RD1-FA1 | Jistič In 6 A, Ue AC 230 V / DC 72 V, charakteristika C, 1pól, Icn 10 kA | OEZ.LTE-6C-1 | 1 | ks | OEZ
1.74 | =KOLEJ_1+RD1-HL1 | Červená kompletní kontrolka, d=22mm objektiv s integrovaným LED 24V AC/DC | SE.XB5AVB4 | 1 | ks | SE
1.75 | =KOLEJ_1+RD1-HL2 | Zelená kompletní kontrolka, d=22mm objektiv s integrovaným LED 24V AC/DC | SE.XB5AVB3 | 1 | ks | SE
1.76 | =KOLEJ_1+RD1-HL3 | Oranžová kompletní kontrolka, d=22mm objektiv s integrovaným LED 24V AC/DC | SE.XB5AVB5 | 1 | ks | SE
1.77 | =KOLEJ_1+RD1-KA1 | RIDERSERIES RCM, Reléový modul, Počet kontaktů: 4 Přepínací kontakt s testovacím tlačítkem AgNi 90/10, Jmenovité řídicí napětí: 24 V DC, Trvalý proud: 6 A, PUSH IN | WEI.8921120000 | 1 | ks | WEI
1.78 | =KOLEJ_1+RD1-KD1 | Stykač 91E 6A, 9NO+1NC, Un=24VDC, varistor, velikost 0, šroubové svorky | SIE.3TH4391-0LB4 | 1 | ks | SIEMENS
1.79 | =KOLEJ_1+RD1-KD2 | Stykač 91E 6A, 9NO+1NC, Un=24VDC, varistor, velikost 0, šroubové svorky | SIE.3TH4391-0LB4 | 1 | ks | SIEMENS
1.80 | =KOLEJ_1+RD1-KDN1 | Stykač 91E 6A, 9NO+1NC, Un=24VDC, varistor, velikost 0, šroubové svorky | SIE.3TH4391-0LB4 | 1 | ks | SIEMENS
1.81 | =KOLEJ_1+RD1-KDN2 | Stykač 91E 6A, 9NO+1NC, Un=24VDC, varistor, velikost 0, šroubové svorky | SIE.3TH4391-0LB4 | 1 | ks | SIEMENS
1.82 | =KOLEJ_1+RD1-KDU1 | Stykač 91E 6A, 9NO+1NC, Un=24VDC, varistor, velikost 0, šroubové svorky | SIE.3TH4391-0LB4 | 1 | ks | SIEMENS
1.83 | =KOLEJ_1+RD1-KDU2 | Stykač 91E 6A, 9NO+1NC, Un=24VDC, varistor, velikost 0, šroubové svorky | SIE.3TH4391-0LB4 | 1 | ks | SIEMENS
1.84 | =KOLEJ_1+RD1-KF1 | Bezpečnostní modul dvoukánaálový 24VDC | XPSAC5121 | 1 | ks | SE
1.85 | =KOLEJ_1+RD1-X1:1 =KOLEJ_1+RD1-X1:4 | Koncová podpěra svorek, béžová | WEI.1991920000 | 3 | ks | WEI
1.86 | =KOLEJ_1+RD1-X1:1...=KOLEJ_1+RD1-X1:4 | Průchozí svorka, PUSH IN, 4 mm², 800 V, 32 A, tmavě béžová | WEI.2051240000 | 7 | ks | WEI
1.87 | =KOLEJ_1+RD1-X1:1 =KOLEJ_1+RD1-X1:4 | Bočnice průchozí svorky 4 mm², tmavě béžová | WEI.2051720000 | 2 | ks | WEI
1.88 | =KOLEJ_1+RD1-X1:1...=KOLEJ_1+RD1-X1:4 | WS, Označení svorek, 10 x 6 mm, Rozteč v mm (P): 6.00 Weidmueller, Bílá, pozor balení 600ks (pro svorky A3C 4) | WEI.1818400000 | 4 | ks | WEI
1.89 | =KOLEJ_1+RD1-X1:1 | Označení skupiny, Kryt, 33.3 x 8 mm, Rozteč v mm (P): 8.00, Bílá, balení 48ks (podpěry AEB 35 SC/1) | WEI.1112940000 | 1 | ks | WEI
1.90 | =KOLEJ_1+RD1-X2:1 | Koncová podpěra svorek, béžová | WEI.1991920000 | 2 | ks | WEI
1.91 | =KOLEJ_1+RD1-X2:1 =KOLEJ_1+RD1-X2:2 | Průchozí svorka, PUSH IN, 4 mm², 800 V, 32 A, tmavě béžová | WEI.2051240000 | 5 | ks | WEI
1.92 | =KOLEJ_1+RD1-X2:1 | Bočnice průchozí svorky 4 mm², tmavě béžová | WEI.2051720000 | 1 | ks | WEI
1.93 | =KOLEJ_1+RD1-X2:1 =KOLEJ_1+RD1-X2:2 | WS, Označení svorek, 10 x 6 mm, Rozteč v mm (P): 6.00 Weidmueller, Bílá, pozor balení 600ks (pro svorky A3C 4) | WEI.1818400000 | 2 | ks | WEI
1.94 | =KOLEJ_1+RD1-X2:1 | Označení skupiny, Kryt, 33.3 x 8 mm, Rozteč v mm (P): 8.00, Bílá, balení 48ks (podpěry AEB 35 SC/1) | WEI.1112940000 | 1 | ks | WEI
1.95 | =KOLEJ_1+RD1-X3:1 | Průchozí svorka, PUSH IN, 4 mm², 800 V, 32 A, tmavě béžová | WEI.2051240000 | 3 | ks | WEI
1.96 | =KOLEJ_1+RD1-X3:1 | Koncová podpěra svorek, béžová | WEI.1991920000 | 1 | ks | WEI
1.97 | =KOLEJ_1+RD1-X3:1 | WS, Označení svorek, 10 x 6 mm, Rozteč v mm (P): 6.00 Weidmueller, Bílá, pozor balení 600ks (pro svorky A3C 4) | WEI.1818400000 | 1 | ks | WEI
1.98 | =KOLEJ_1+RD1-X3:1 | Označení skupiny, Kryt, 33.3 x 8 mm, Rozteč v mm (P): 8.00, Bílá, balení 48ks (podpěry AEB 35 SC/1) | WEI.1112940000 | 1 | ks | WEI
1.99 | =KOLEJ_1+RD1-X3:1 | Průchozí svorka, PUSH IN, 4 mm², 800 V, 32 A, světle modrá | WEI.2051280000 | 1 | ks | WEI
1.100 | =KOLEJ_1.DVERE_1+RD1-FA1 | Jistič In 6 A, Ue AC 230 V / DC 72 V, charakteristika C, 1pól, Icn 10 kA | OEZ.LTE-6C-1 | 1 | ks | OEZ
1.101 | =KOLEJ_1.DVERE_1+RD1-HL1 | Bílá kompletní kontrolka, d=22mm objektiv s integrovaným LED 24V AC/DC | SE.XB5AVB1 | 1 | ks | SE
1.102 | =KOLEJ_1.DVERE_1+RD1-HL2 | Bílá kompletní kontrolka, d=22mm objektiv s integrovaným LED 24V AC/DC | SE.XB5AVB1 | 1 | ks | SE
1.103 | =KOLEJ_1.DVERE_1+RD1-KA1 | RIDERSERIES RCM, Reléový modul, Počet kontaktů: 4 Přepínací kontakt s testovacím tlačítkem AgNi 90/10, Jmenovité řídicí napětí: 24 V DC, Trvalý proud: 6 A, PUSH IN | WEI.8921120000 | 1 | ks | WEI
1.104 | =KOLEJ_1.DVERE_1+RD1-KA2 | RIDERSERIES RCM, Reléový modul, Počet kontaktů: 4 Přepínací kontakt s testovacím tlačítkem AgNi 90/10, Jmenovité řídicí napětí: 24 V DC, Trvalý proud: 6 A, PUSH IN | WEI.8921120000 | 1 | ks | WEI
1.105 | =KOLEJ_1.DVERE_1+RD1-X1:+ | Označení skupiny, Kryt, 33.3 x 8 mm, Rozteč v mm (P): 8.00, Bílá, balení 48ks (podpěry AEB 35 SC/1) | WEI.1112940000 | 1 | ks | WEI
1.106 | =KOLEJ_1.DVERE_1+RD1-X1:+ | Koncová podpěra svorek, béžová | WEI.1991920000 | 1 | ks | WEI
1.107 | =KOLEJ_1.DVERE_1+RD1-X1:+ | Průchozí svorka, PUSH IN, 2.5 mm², 800 V, 24 A, červená, tři napojení | WEI.1521800000 | 1 | ks | WEI
1.108 | =KOLEJ_1.DVERE_1+RD1-X1:+ | Průchozí svorka, PUSH IN, 2.5 mm², 800 V, 24 A, tmavě modrá, tři napojení | WEI.2534690000 | 1 | ks | WEI
1.109 | =KOLEJ_1.DVERE_1+RD1-X1:+ | Průchozí svorka, PUSH IN, 2.5 mm², 800 V, 24 A, tmavě béžová, tři napojení | WEI.1521740000 | 6 | ks | WEI
1.110 | =KOLEJ_1.DVERE_1+RD1-X1:+ | WS, Označení svorek, 10 x 5 mm, Rozteč v mm (P): 5.00 Weidmueller, Bílá, balení 600ks, (pro svorky A3C 2.5) | WEI.2003770000 | 1 | ks | WEI
1.111 | =KOLEJ_1.DVERE_1+RD1-X1:+ | Bočnice průchozí svorky 2.5 mm², tmavě béžová | WEI.1521510000 | 1 | ks | WEI
1.112 | =KOLEJ_1.DVERE_2+RD1-FA1 | Jistič In 6 A, Ue AC 230 V / DC 72 V, charakteristika C, 1pól, Icn 10 kA | OEZ.LTE-6C-1 | 1 | ks | OEZ
1.113 | =KOLEJ_1.DVERE_2+RD1-HL1 | Bílá kompletní kontrolka, d=22mm objektiv s integrovaným LED 24V AC/DC | SE.XB5AVB1 | 1 | ks | SE
1.114 | =KOLEJ_1.DVERE_2+RD1-HL2 | Bílá kompletní kontrolka, d=22mm objektiv s integrovaným LED 24V AC/DC | SE.XB5AVB1 | 1 | ks | SE
1.115 | =KOLEJ_1.DVERE_2+RD1-KA1 | RIDERSERIES RCM, Reléový modul, Počet kontaktů: 4 Přepínací kontakt s testovacím tlačítkem AgNi 90/10, Jmenovité řídicí napětí: 24 V DC, Trvalý proud: 6 A, PUSH IN | WEI.8921120000 | 1 | ks | WEI
1.116 | =KOLEJ_1.DVERE_2+RD1-KA2 | RIDERSERIES RCM, Reléový modul, Počet kontaktů: 4 Přepínací kontakt s testovacím tlačítkem AgNi 90/10, Jmenovité řídicí napětí: 24 V DC, Trvalý proud: 6 A, PUSH IN | WEI.8921120000 | 1 | ks | WEI
1.117 | =KOLEJ_1.DVERE_2+RD1-X1:+ | Označení skupiny, Kryt, 33.3 x 8 mm, Rozteč v mm (P): 8.00, Bílá, balení 48ks (podpěry AEB 35 SC/1) | WEI.1112940000 | 1 | ks | WEI
1.118 | =KOLEJ_1.DVERE_2+RD1-X1:+ | Koncová podpěra svorek, béžová | WEI.1991920000 | 1 | ks | WEI
1.119 | =KOLEJ_1.DVERE_2+RD1-X1:+ | Průchozí svorka, PUSH IN, 2.5 mm², 800 V, 24 A, červená, tři napojení | WEI.1521800000 | 1 | ks | WEI
1.120 | =KOLEJ_1.DVERE_2+RD1-X1:+ | Průchozí svorka, PUSH IN, 2.5 mm², 800 V, 24 A, tmavě modrá, tři napojení | WEI.2534690000 | 1 | ks | WEI
1.121 | =KOLEJ_1.DVERE_2+RD1-X1:+ | Průchozí svorka, PUSH IN, 2.5 mm², 800 V, 24 A, tmavě béžová, tři napojení | WEI.1521740000 | 6 | ks | WEI
1.122 | =KOLEJ_1.DVERE_2+RD1-X1:+ | WS, Označení svorek, 10 x 5 mm, Rozteč v mm (P): 5.00 Weidmueller, Bílá, balení 600ks, (pro svorky A3C 2.5) | WEI.2003770000 | 1 | ks | WEI
1.123 | =KOLEJ_1.DVERE_2+RD1-X1:+ | Bočnice průchozí svorky 2.5 mm², tmavě béžová | WEI.1521510000 | 1 | ks | WEI
1.124 | =KOLEJ_1.DVERE_3+RD1-FA1 | Jistič In 6 A, Ue AC 230 V / DC 72 V, charakteristika C, 1pól, Icn 10 kA | OEZ.LTE-6C-1 | 1 | ks | OEZ
1.125 | =KOLEJ_1.DVERE_3+RD1-HL1 | Bílá kompletní kontrolka, d=22mm objektiv s integrovaným LED 24V AC/DC | SE.XB5AVB1 | 1 | ks | SE
1.126 | =KOLEJ_1.DVERE_3+RD1-HL2 | Bílá kompletní kontrolka, d=22mm objektiv s integrovaným LED 24V AC/DC | SE.XB5AVB1 | 1 | ks | SE
1.127 | =KOLEJ_1.DVERE_3+RD1-KA1 | RIDERSERIES RCM, Reléový modul, Počet kontaktů: 4 Přepínací kontakt s testovacím tlačítkem AgNi 90/10, Jmenovité řídicí napětí: 24 V DC, Trvalý proud: 6 A, PUSH IN | WEI.8921120000 | 1 | ks | WEI
1.128 | =KOLEJ_1.DVERE_3+RD1-KA2 | RIDERSERIES RCM, Reléový modul, Počet kontaktů: 4 Přepínací kontakt s testovacím tlačítkem AgNi 90/10, Jmenovité řídicí napětí: 24 V DC, Trvalý proud: 6 A, PUSH IN | WEI.8921120000 | 1 | ks | WEI
1.129 | =KOLEJ_1.DVERE_3+RD1-X1:+ | Označení skupiny, Kryt, 33.3 x 8 mm, Rozteč v mm (P): 8.00, Bílá, balení 48ks (podpěry AEB 35 SC/1) | WEI.1112940000 | 1 | ks | WEI
1.130 | =KOLEJ_1.DVERE_3+RD1-X1:+ | Koncová podpěra svorek, béžová | WEI.1991920000 | 1 | ks | WEI
1.131 | =KOLEJ_1.DVERE_3+RD1-X1:+ | Průchozí svorka, PUSH IN, 2.5 mm², 800 V, 24 A, červená, tři napojení | WEI.1521800000 | 1 | ks | WEI
1.132 | =KOLEJ_1.DVERE_3+RD1-X1:+ | Průchozí svorka, PUSH IN, 2.5 mm², 800 V, 24 A, tmavě modrá, tři napojení | WEI.2534690000 | 1 | ks | WEI
1.133 | =KOLEJ_1.DVERE_3+RD1-X1:+ | Průchozí svorka, PUSH IN, 2.5 mm², 800 V, 24 A, tmavě béžová, tři napojení | WEI.1521740000 | 6 | ks | WEI
1.134 | =KOLEJ_1.DVERE_3+RD1-X1:+ | WS, Označení svorek, 10 x 5 mm, Rozteč v mm (P): 5.00 Weidmueller, Bílá, balení 600ks, (pro svorky A3C 2.5) | WEI.2003770000 | 1 | ks | WEI
1.135 | =KOLEJ_1.DVERE_3+RD1-X1:+ | Bočnice průchozí svorky 2.5 mm², tmavě béžová | WEI.1521510000 | 1 | ks | WEI
1.136 | =KOLEJ_1.DVERE_4+RD1-FA1 | Jistič In 6 A, Ue AC 230 V / DC 72 V, charakteristika C, 1pól, Icn 10 kA | OEZ.LTE-6C-1 | 1 | ks | OEZ
1.137 | =KOLEJ_1.DVERE_4+RD1-HL1 | Bílá kompletní kontrolka, d=22mm objektiv s integrovaným LED 24V AC/DC | SE.XB5AVB1 | 1 | ks | SE
1.138 | =KOLEJ_1.DVERE_4+RD1-HL2 | Bílá kompletní kontrolka, d=22mm objektiv s integrovaným LED 24V AC/DC | SE.XB5AVB1 | 1 | ks | SE
1.139 | =KOLEJ_1.DVERE_4+RD1-KA1 | RIDERSERIES RCM, Reléový modul, Počet kontaktů: 4 Přepínací kontakt s testovacím tlačítkem AgNi 90/10, Jmenovité řídicí napětí: 24 V DC, Trvalý proud: 6 A, PUSH IN | WEI.8921120000 | 1 | ks | WEI
1.140 | =KOLEJ_1.DVERE_4+RD1-KA2 | RIDERSERIES RCM, Reléový modul, Počet kontaktů: 4 Přepínací kontakt s testovacím tlačítkem AgNi 90/10, Jmenovité řídicí napětí: 24 V DC, Trvalý proud: 6 A, PUSH IN | WEI.8921120000 | 1 | ks | WEI
1.141 | =KOLEJ_1.DVERE_4+RD1-X1:+ | Označení skupiny, Kryt, 33.3 x 8 mm, Rozteč v mm (P): 8.00, Bílá, balení 48ks (podpěry AEB 35 SC/1) | WEI.1112940000 | 1 | ks | WEI
1.142 | =KOLEJ_1.DVERE_4+RD1-X1:+ | Koncová podpěra svorek, béžová | WEI.1991920000 | 1 | ks | WEI
1.143 | =KOLEJ_1.DVERE_4+RD1-X1:+ | Průchozí svorka, PUSH IN, 2.5 mm², 800 V, 24 A, červená, tři napojení | WEI.1521800000 | 1 | ks | WEI
1.144 | =KOLEJ_1.DVERE_4+RD1-X1:+ | Průchozí svorka, PUSH IN, 2.5 mm², 800 V, 24 A, tmavě modrá, tři napojení | WEI.2534690000 | 1 | ks | WEI
1.145 | =KOLEJ_1.DVERE_4+RD1-X1:+ | Průchozí svorka, PUSH IN, 2.5 mm², 800 V, 24 A, tmavě béžová, tři napojení | WEI.1521740000 | 6 | ks | WEI
1.146 | =KOLEJ_1.DVERE_4+RD1-X1:+ | WS, Označení svorek, 10 x 5 mm, Rozteč v mm (P): 5.00 Weidmueller, Bílá, balení 600ks, (pro svorky A3C 2.5) | WEI.2003770000 | 1 | ks | WEI
1.147 | =KOLEJ_1.DVERE_4+RD1-X1:+ | Bočnice průchozí svorky 2.5 mm², tmavě béžová | WEI.1521510000 | 1 | ks | WEI
1.148 | =KOLEJ_1.DVERE_5+RD1-FA1 | Jistič In 6 A, Ue AC 230 V / DC 72 V, charakteristika C, 1pól, Icn 10 kA | OEZ.LTE-6C-1 | 1 | ks | OEZ
1.149 | =KOLEJ_1.DVERE_5+RD1-HL1 | Bílá kompletní kontrolka, d=22mm objektiv s integrovaným LED 24V AC/DC | SE.XB5AVB1 | 1 | ks | SE
1.150 | =KOLEJ_1.DVERE_5+RD1-HL2 | Bílá kompletní kontrolka, d=22mm objektiv s integrovaným LED 24V AC/DC | SE.XB5AVB1 | 1 | ks | SE
1.151 | =KOLEJ_1.DVERE_5+RD1-KA1 | RIDERSERIES RCM, Reléový modul, Počet kontaktů: 4 Přepínací kontakt s testovacím tlačítkem AgNi 90/10, Jmenovité řídicí napětí: 24 V DC, Trvalý proud: 6 A, PUSH IN | WEI.8921120000 | 1 | ks | WEI
1.152 | =KOLEJ_1.DVERE_5+RD1-KA2 | RIDERSERIES RCM, Reléový modul, Počet kontaktů: 4 Přepínací kontakt s testovacím tlačítkem AgNi 90/10, Jmenovité řídicí napětí: 24 V DC, Trvalý proud: 6 A, PUSH IN | WEI.8921120000 | 1 | ks | WEI
1.153 | =KOLEJ_1.DVERE_5+RD1-X1:+ | Označení skupiny, Kryt, 33.3 x 8 mm, Rozteč v mm (P): 8.00, Bílá, balení 48ks (podpěry AEB 35 SC/1) | WEI.1112940000 | 1 | ks | WEI
1.154 | =KOLEJ_1.DVERE_5+RD1-X1:+ | Koncová podpěra svorek, béžová | WEI.1991920000 | 1 | ks | WEI
1.155 | =KOLEJ_1.DVERE_5+RD1-X1:+ | Průchozí svorka, PUSH IN, 2.5 mm², 800 V, 24 A, červená, tři napojení | WEI.1521800000 | 1 | ks | WEI
1.156 | =KOLEJ_1.DVERE_5+RD1-X1:+ | Průchozí svorka, PUSH IN, 2.5 mm², 800 V, 24 A, tmavě modrá, tři napojení | WEI.2534690000 | 1 | ks | WEI
1.157 | =KOLEJ_1.DVERE_5+RD1-X1:+ | Průchozí svorka, PUSH IN, 2.5 mm², 800 V, 24 A, tmavě béžová, tři napojení | WEI.1521740000 | 6 | ks | WEI
1.158 | =KOLEJ_1.DVERE_5+RD1-X1:+ | WS, Označení svorek, 10 x 5 mm, Rozteč v mm (P): 5.00 Weidmueller, Bílá, balení 600ks, (pro svorky A3C 2.5) | WEI.2003770000 | 1 | ks | WEI
1.159 | =KOLEJ_1.DVERE_5+RD1-X1:+ | Bočnice průchozí svorky 2.5 mm², tmavě béžová | WEI.1521510000 | 1 | ks | WEI
1.160 | =KOLEJ_1.DVERE_6+RD1-FA1 | Jistič In 6 A, Ue AC 230 V / DC 72 V, charakteristika C, 1pól, Icn 10 kA | OEZ.LTE-6C-1 | 1 | ks | OEZ
1.161 | =KOLEJ_1.DVERE_6+RD1-HL1 | Bílá kompletní kontrolka, d=22mm objektiv s integrovaným LED 24V AC/DC | SE.XB5AVB1 | 1 | ks | SE
1.162 | =KOLEJ_1.DVERE_6+RD1-HL2 | Bílá kompletní kontrolka, d=22mm objektiv s integrovaným LED 24V AC/DC | SE.XB5AVB1 | 1 | ks | SE
1.163 | =KOLEJ_1.DVERE_6+RD1-KA1 | RIDERSERIES RCM, Reléový modul, Počet kontaktů: 4 Přepínací kontakt s testovacím tlačítkem AgNi 90/10, Jmenovité řídicí napětí: 24 V DC, Trvalý proud: 6 A, PUSH IN | WEI.8921120000 | 1 | ks | WEI
1.164 | =KOLEJ_1.DVERE_6+RD1-KA2 | RIDERSERIES RCM, Reléový modul, Počet kontaktů: 4 Přepínací kontakt s testovacím tlačítkem AgNi 90/10, Jmenovité řídicí napětí: 24 V DC, Trvalý proud: 6 A, PUSH IN | WEI.8921120000 | 1 | ks | WEI
1.165 | =KOLEJ_1.DVERE_6+RD1-X1:+ | Označení skupiny, Kryt, 33.3 x 8 mm, Rozteč v mm (P): 8.00, Bílá, balení 48ks (podpěry AEB 35 SC/1) | WEI.1112940000 | 1 | ks | WEI
1.166 | =KOLEJ_1.DVERE_6+RD1-X1:+ | Koncová podpěra svorek, béžová | WEI.1991920000 | 1 | ks | WEI
1.167 | =KOLEJ_1.DVERE_6+RD1-X1:+ | Průchozí svorka, PUSH IN, 2.5 mm², 800 V, 24 A, červená, tři napojení | WEI.1521800000 | 1 | ks | WEI
1.168 | =KOLEJ_1.DVERE_6+RD1-X1:+ | Průchozí svorka, PUSH IN, 2.5 mm², 800 V, 24 A, tmavě modrá, tři napojení | WEI.2534690000 | 1 | ks | WEI
1.169 | =KOLEJ_1.DVERE_6+RD1-X1:+ | Průchozí svorka, PUSH IN, 2.5 mm², 800 V, 24 A, tmavě béžová, tři napojení | WEI.1521740000 | 6 | ks | WEI
1.170 | =KOLEJ_1.DVERE_6+RD1-X1:+ | WS, Označení svorek, 10 x 5 mm, Rozteč v mm (P): 5.00 Weidmueller, Bílá, balení 600ks, (pro svorky A3C 2.5) | WEI.2003770000 | 1 | ks | WEI
1.171 | =KOLEJ_1.DVERE_6+RD1-X1:+ | Bočnice průchozí svorky 2.5 mm², tmavě béžová | WEI.1521510000 | 1 | ks | WEI
1.172 | =KOLEJ_1.DVERE_7+RD1-FA1 | Jistič In 6 A, Ue AC 230 V / DC 72 V, charakteristika C, 1pól, Icn 10 kA | OEZ.LTE-6C-1 | 1 | ks | OEZ
1.173 | =KOLEJ_1.DVERE_7+RD1-HL1 | Bílá kompletní kontrolka, d=22mm objektiv s integrovaným LED 24V AC/DC | SE.XB5AVB1 | 1 | ks | SE
1.174 | =KOLEJ_1.DVERE_7+RD1-HL2 | Bílá kompletní kontrolka, d=22mm objektiv s integrovaným LED 24V AC/DC | SE.XB5AVB1 | 1 | ks | SE
1.175 | =KOLEJ_1.DVERE_7+RD1-KA1 | RIDERSERIES RCM, Reléový modul, Počet kontaktů: 4 Přepínací kontakt s testovacím tlačítkem AgNi 90/10, Jmenovité řídicí napětí: 24 V DC, Trvalý proud: 6 A, PUSH IN | WEI.8921120000 | 1 | ks | WEI
1.176 | =KOLEJ_1.DVERE_7+RD1-KA2 | RIDERSERIES RCM, Reléový modul, Počet kontaktů: 4 Přepínací kontakt s testovacím tlačítkem AgNi 90/10, Jmenovité řídicí napětí: 24 V DC, Trvalý proud: 6 A, PUSH IN | WEI.8921120000 | 1 | ks | WEI
1.177 | =KOLEJ_1.DVERE_7+RD1-X1:+ | Označení skupiny, Kryt, 33.3 x 8 mm, Rozteč v mm (P): 8.00, Bílá, balení 48ks (podpěry AEB 35 SC/1) | WEI.1112940000 | 1 | ks | WEI
1.178 | =KOLEJ_1.DVERE_7+RD1-X1:+ | Koncová podpěra svorek, béžová | WEI.1991920000 | 1 | ks | WEI
1.179 | =KOLEJ_1.DVERE_7+RD1-X1:+ | Průchozí svorka, PUSH IN, 2.5 mm², 800 V, 24 A, červená, tři napojení | WEI.1521800000 | 1 | ks | WEI
1.180 | =KOLEJ_1.DVERE_7+RD1-X1:+ | Průchozí svorka, PUSH IN, 2.5 mm², 800 V, 24 A, tmavě modrá, tři napojení | WEI.2534690000 | 1 | ks | WEI
1.181 | =KOLEJ_1.DVERE_7+RD1-X1:+ | Průchozí svorka, PUSH IN, 2.5 mm², 800 V, 24 A, tmavě béžová, tři napojení | WEI.1521740000 | 6 | ks | WEI
1.182 | =KOLEJ_1.DVERE_7+RD1-X1:+ | WS, Označení svorek, 10 x 5 mm, Rozteč v mm (P): 5.00 Weidmueller, Bílá, balení 600ks, (pro svorky A3C 2.5) | WEI.2003770000 | 1 | ks | WEI
1.183 | =KOLEJ_1.DVERE_7+RD1-X1:+ | Bočnice průchozí svorky 2.5 mm², tmavě béžová | WEI.1521510000 | 1 | ks | WEI
1.184 | =KOLEJ_1.DVERE_8+RD1-FA1 | Jistič In 6 A, Ue AC 230 V / DC 72 V, charakteristika C, 1pól, Icn 10 kA | OEZ.LTE-6C-1 | 1 | ks | OEZ
1.185 | =KOLEJ_1.DVERE_8+RD1-HL1 | Bílá kompletní kontrolka, d=22mm objektiv s integrovaným LED 24V AC/DC | SE.XB5AVB1 | 1 | ks | SE
1.186 | =KOLEJ_1.DVERE_8+RD1-HL2 | Bílá kompletní kontrolka, d=22mm objektiv s integrovaným LED 24V AC/DC | SE.XB5AVB1 | 1 | ks | SE
1.187 | =KOLEJ_1.DVERE_8+RD1-KA1 | RIDERSERIES RCM, Reléový modul, Počet kontaktů: 4 Přepínací kontakt s testovacím tlačítkem AgNi 90/10, Jmenovité řídicí napětí: 24 V DC, Trvalý proud: 6 A, PUSH IN | WEI.8921120000 | 1 | ks | WEI
1.188 | =KOLEJ_1.DVERE_8+RD1-KA2 | RIDERSERIES RCM, Reléový modul, Počet kontaktů: 4 Přepínací kontakt s testovacím tlačítkem AgNi 90/10, Jmenovité řídicí napětí: 24 V DC, Trvalý proud: 6 A, PUSH IN | WEI.8921120000 | 1 | ks | WEI
1.189 | =KOLEJ_1.DVERE_8+RD1-X1:+ | Označení skupiny, Kryt, 33.3 x 8 mm, Rozteč v mm (P): 8.00, Bílá, balení 48ks (podpěry AEB 35 SC/1) | WEI.1112940000 | 1 | ks | WEI
1.190 | =KOLEJ_1.DVERE_8+RD1-X1:+ | Koncová podpěra svorek, béžová | WEI.1991920000 | 1 | ks | WEI
1.191 | =KOLEJ_1.DVERE_8+RD1-X1:+ | Průchozí svorka, PUSH IN, 2.5 mm², 800 V, 24 A, červená, tři napojení | WEI.1521800000 | 1 | ks | WEI
1.192 | =KOLEJ_1.DVERE_8+RD1-X1:+ | Průchozí svorka, PUSH IN, 2.5 mm², 800 V, 24 A, tmavě modrá, tři napojení | WEI.2534690000 | 1 | ks | WEI
1.193 | =KOLEJ_1.DVERE_8+RD1-X1:+ | Průchozí svorka, PUSH IN, 2.5 mm², 800 V, 24 A, tmavě béžová, tři napojení | WEI.1521740000 | 6 | ks | WEI
1.194 | =KOLEJ_1.DVERE_8+RD1-X1:+ | WS, Označení svorek, 10 x 5 mm, Rozteč v mm (P): 5.00 Weidmueller, Bílá, balení 600ks, (pro svorky A3C 2.5) | WEI.2003770000 | 1 | ks | WEI
1.195 | =KOLEJ_1.DVERE_8+RD1-X1:+ | Bočnice průchozí svorky 2.5 mm², tmavě béžová | WEI.1521510000 | 1 | ks | WEI
1.196 | =KOLEJ_1.DVERE_9+RD1-FA1 | Jistič In 6 A, Ue AC 230 V / DC 72 V, charakteristika C, 1pól, Icn 10 kA | OEZ.LTE-6C-1 | 1 | ks | OEZ
1.197 | =KOLEJ_1.DVERE_9+RD1-HL1 | Bílá kompletní kontrolka, d=22mm objektiv s integrovaným LED 24V AC/DC | SE.XB5AVB1 | 1 | ks | SE
1.198 | =KOLEJ_1.DVERE_9+RD1-HL2 | Bílá kompletní kontrolka, d=22mm objektiv s integrovaným LED 24V AC/DC | SE.XB5AVB1 | 1 | ks | SE
1.199 | =KOLEJ_1.DVERE_9+RD1-KA1 | RIDERSERIES RCM, Reléový modul, Počet kontaktů: 4 Přepínací kontakt s testovacím tlačítkem AgNi 90/10, Jmenovité řídicí napětí: 24 V DC, Trvalý proud: 6 A, PUSH IN | WEI.8921120000 | 1 | ks | WEI
1.200 | =KOLEJ_1.DVERE_9+RD1-KA2 | RIDERSERIES RCM, Reléový modul, Počet kontaktů: 4 Přepínací kontakt s testovacím tlačítkem AgNi 90/10, Jmenovité řídicí napětí: 24 V DC, Trvalý proud: 6 A, PUSH IN | WEI.8921120000 | 1 | ks | WEI
1.201 | =KOLEJ_1.DVERE_9+RD1-X1:+ | Označení skupiny, Kryt, 33.3 x 8 mm, Rozteč v mm (P): 8.00, Bílá, balení 48ks (podpěry AEB 35 SC/1) | WEI.1112940000 | 1 | ks | WEI
1.202 | =KOLEJ_1.DVERE_9+RD1-X1:+ | Koncová podpěra svorek, béžová | WEI.1991920000 | 1 | ks | WEI
1.203 | =KOLEJ_1.DVERE_9+RD1-X1:+ | Průchozí svorka, PUSH IN, 2.5 mm², 800 V, 24 A, červená, tři napojení | WEI.1521800000 | 1 | ks | WEI
1.204 | =KOLEJ_1.DVERE_9+RD1-X1:+ | Průchozí svorka, PUSH IN, 2.5 mm², 800 V, 24 A, tmavě modrá, tři napojení | WEI.2534690000 | 1 | ks | WEI
1.205 | =KOLEJ_1.DVERE_9+RD1-X1:+ | Průchozí svorka, PUSH IN, 2.5 mm², 800 V, 24 A, tmavě béžová, tři napojení | WEI.1521740000 | 6 | ks | WEI
1.206 | =KOLEJ_1.DVERE_9+RD1-X1:+ | WS, Označení svorek, 10 x 5 mm, Rozteč v mm (P): 5.00 Weidmueller, Bílá, balení 600ks, (pro svorky A3C 2.5) | WEI.2003770000 | 1 | ks | WEI
1.207 | =KOLEJ_1.DVERE_9+RD1-X1:+ | Bočnice průchozí svorky 2.5 mm², tmavě béžová | WEI.1521510000 | 1 | ks | WEI
1.208 | =KOLEJ_1.DVERE_10+RD1-FA1 | Jistič In 6 A, Ue AC 230 V / DC 72 V, charakteristika C, 1pól, Icn 10 kA | OEZ.LTE-6C-1 | 1 | ks | OEZ
1.209 | =KOLEJ_1.DVERE_10+RD1-HL1 | Bílá kompletní kontrolka, d=22mm objektiv s integrovaným LED 24V AC/DC | SE.XB5AVB1 | 1 | ks | SE
1.210 | =KOLEJ_1.DVERE_10+RD1-HL2 | Bílá kompletní kontrolka, d=22mm objektiv s integrovaným LED 24V AC/DC | SE.XB5AVB1 | 1 | ks | SE
1.211 | =KOLEJ_1.DVERE_10+RD1-KA1 | RIDERSERIES RCM, Reléový modul, Počet kontaktů: 4 Přepínací kontakt s testovacím tlačítkem AgNi 90/10, Jmenovité řídicí napětí: 24 V DC, Trvalý proud: 6 A, PUSH IN | WEI.8921120000 | 1 | ks | WEI
1.212 | =KOLEJ_1.DVERE_10+RD1-KA2 | RIDERSERIES RCM, Reléový modul, Počet kontaktů: 4 Přepínací kontakt s testovacím tlačítkem AgNi 90/10, Jmenovité řídicí napětí: 24 V DC, Trvalý proud: 6 A, PUSH IN | WEI.8921120000 | 1 | ks | WEI
1.213 | =KOLEJ_1.DVERE_10+RD1-X1:+ | Označení skupiny, Kryt, 33.3 x 8 mm, Rozteč v mm (P): 8.00, Bílá, balení 48ks (podpěry AEB 35 SC/1) | WEI.1112940000 | 1 | ks | WEI
1.214 | =KOLEJ_1.DVERE_10+RD1-X1:+ | Koncová podpěra svorek, béžová | WEI.1991920000 | 1 | ks | WEI
1.215 | =KOLEJ_1.DVERE_10+RD1-X1:+ | Průchozí svorka, PUSH IN, 2.5 mm², 800 V, 24 A, červená, tři napojení | WEI.1521800000 | 1 | ks | WEI
1.216 | =KOLEJ_1.DVERE_10+RD1-X1:+ | Průchozí svorka, PUSH IN, 2.5 mm², 800 V, 24 A, tmavě modrá, tři napojení | WEI.2534690000 | 1 | ks | WEI
1.217 | =KOLEJ_1.DVERE_10+RD1-X1:+ | Průchozí svorka, PUSH IN, 2.5 mm², 800 V, 24 A, tmavě béžová, tři napojení | WEI.1521740000 | 6 | ks | WEI
1.218 | =KOLEJ_1.DVERE_10+RD1-X1:+ | WS, Označení svorek, 10 x 5 mm, Rozteč v mm (P): 5.00 Weidmueller, Bílá, balení 600ks, (pro svorky A3C 2.5) | WEI.2003770000 | 1 | ks | WEI
1.219 | =KOLEJ_1.DVERE_10+RD1-X1:+ | Bočnice průchozí svorky 2.5 mm², tmavě béžová | WEI.1521510000 | 1 | ks | WEI
1.220 | =KOLEJ_1.DVERE_11+RD1-FA1 | Jistič In 6 A, Ue AC 230 V / DC 72 V, charakteristika C, 1pól, Icn 10 kA | OEZ.LTE-6C-1 | 1 | ks | OEZ
1.221 | =KOLEJ_1.DVERE_11+RD1-HL1 | Bílá kompletní kontrolka, d=22mm objektiv s integrovaným LED 24V AC/DC | SE.XB5AVB1 | 1 | ks | SE
1.222 | =KOLEJ_1.DVERE_11+RD1-HL2 | Bílá kompletní kontrolka, d=22mm objektiv s integrovaným LED 24V AC/DC | SE.XB5AVB1 | 1 | ks | SE
1.223 | =KOLEJ_1.DVERE_11+RD1-KA1 | RIDERSERIES RCM, Reléový modul, Počet kontaktů: 4 Přepínací kontakt s testovacím tlačítkem AgNi 90/10, Jmenovité řídicí napětí: 24 V DC, Trvalý proud: 6 A, PUSH IN | WEI.8921120000 | 1 | ks | WEI
1.224 | =KOLEJ_1.DVERE_11+RD1-KA2 | RIDERSERIES RCM, Reléový modul, Počet kontaktů: 4 Přepínací kontakt s testovacím tlačítkem AgNi 90/10, Jmenovité řídicí napětí: 24 V DC, Trvalý proud: 6 A, PUSH IN | WEI.8921120000 | 1 | ks | WEI
1.225 | =KOLEJ_1.DVERE_11+RD1-X1:+ | Označení skupiny, Kryt, 33.3 x 8 mm, Rozteč v mm (P): 8.00, Bílá, balení 48ks (podpěry AEB 35 SC/1) | WEI.1112940000 | 1 | ks | WEI
1.226 | =KOLEJ_1.DVERE_11+RD1-X1:+ | Koncová podpěra svorek, béžová | WEI.1991920000 | 1 | ks | WEI
1.227 | =KOLEJ_1.DVERE_11+RD1-X1:+ | Průchozí svorka, PUSH IN, 2.5 mm², 800 V, 24 A, červená, tři napojení | WEI.1521800000 | 1 | ks | WEI
1.228 | =KOLEJ_1.DVERE_11+RD1-X1:+ | Průchozí svorka, PUSH IN, 2.5 mm², 800 V, 24 A, tmavě modrá, tři napojení | WEI.2534690000 | 1 | ks | WEI
1.229 | =KOLEJ_1.DVERE_11+RD1-X1:+ | Průchozí svorka, PUSH IN, 2.5 mm², 800 V, 24 A, tmavě béžová, tři napojení | WEI.1521740000 | 6 | ks | WEI
1.230 | =KOLEJ_1.DVERE_11+RD1-X1:+ | WS, Označení svorek, 10 x 5 mm, Rozteč v mm (P): 5.00 Weidmueller, Bílá, balení 600ks, (pro svorky A3C 2.5) | WEI.2003770000 | 1 | ks | WEI
1.231 | =KOLEJ_1.DVERE_11+RD1-X1:+ | Bočnice průchozí svorky 2.5 mm², tmavě béžová | WEI.1521510000 | 1 | ks | WEI
1.232 | =KOLEJ_2+RD1-FA1 | Jistič In 6 A, Ue AC 230 V / DC 72 V, charakteristika C, 1pól, Icn 10 kA | OEZ.LTE-6C-1 | 1 | ks | OEZ
1.233 | =KOLEJ_2+RD1-HL1 | Červená kompletní kontrolka, d=22mm objektiv s integrovaným LED 24V AC/DC | SE.XB5AVB4 | 1 | ks | SE
1.234 | =KOLEJ_2+RD1-HL2 | Zelená kompletní kontrolka, d=22mm objektiv s integrovaným LED 24V AC/DC | SE.XB5AVB3 | 1 | ks | SE
1.235 | =KOLEJ_2+RD1-HL3 | Oranžová kompletní kontrolka, d=22mm objektiv s integrovaným LED 24V AC/DC | SE.XB5AVB5 | 1 | ks | SE
1.236 | =KOLEJ_2+RD1-KA1 | RIDERSERIES RCM, Reléový modul, Počet kontaktů: 4 Přepínací kontakt s testovacím tlačítkem AgNi 90/10, Jmenovité řídicí napětí: 24 V DC, Trvalý proud: 6 A, PUSH IN | WEI.8921120000 | 1 | ks | WEI
1.237 | =KOLEJ_2+RD1-KD1 | Stykač 91E 6A, 9NO+1NC, Un=24VDC, varistor, velikost 0, šroubové svorky | SIE.3TH4391-0LB4 | 1 | ks | SIEMENS
1.238 | =KOLEJ_2+RD1-KD2 | Stykač 91E 6A, 9NO+1NC, Un=24VDC, varistor, velikost 0, šroubové svorky | SIE.3TH4391-0LB4 | 1 | ks | SIEMENS
1.239 | =KOLEJ_2+RD1-KD3 | Stykač 91E 6A, 9NO+1NC, Un=24VDC, varistor, velikost 0, šroubové svorky | SIE.3TH4391-0LB4 | 1 | ks | SIEMENS
1.240 | =KOLEJ_2+RD1-KDN1 | Stykač 91E 6A, 9NO+1NC, Un=24VDC, varistor, velikost 0, šroubové svorky | SIE.3TH4391-0LB4 | 1 | ks | SIEMENS
1.241 | =KOLEJ_2+RD1-KDN2 | Stykač 91E 6A, 9NO+1NC, Un=24VDC, varistor, velikost 0, šroubové svorky | SIE.3TH4391-0LB4 | 1 | ks | SIEMENS
1.242 | =KOLEJ_2+RD1-KDN3 | Stykač 91E 6A, 9NO+1NC, Un=24VDC, varistor, velikost 0, šroubové svorky | SIE.3TH4391-0LB4 | 1 | ks | SIEMENS
1.243 | =KOLEJ_2+RD1-KDU1 | Stykač 91E 6A, 9NO+1NC, Un=24VDC, varistor, velikost 0, šroubové svorky | SIE.3TH4391-0LB4 | 1 | ks | SIEMENS
1.244 | =KOLEJ_2+RD1-KDU2 | Stykač 91E 6A, 9NO+1NC, Un=24VDC, varistor, velikost 0, šroubové svorky | SIE.3TH4391-0LB4 | 1 | ks | SIEMENS
1.245 | =KOLEJ_2+RD1-KDU3 | Stykač 91E 6A, 9NO+1NC, Un=24VDC, varistor, velikost 0, šroubové svorky | SIE.3TH4391-0LB4 | 1 | ks | SIEMENS
1.246 | =KOLEJ_2+RD1-KF1 | Bezpečnostní modul dvoukánaálový 24VDC | XPSAC5121 | 1 | ks | SE
1.247 | =KOLEJ_2+RD1-X1:1 =KOLEJ_2+RD1-X1:4 | Koncová podpěra svorek, béžová | WEI.1991920000 | 3 | ks | WEI
1.248 | =KOLEJ_2+RD1-X1:1...=KOLEJ_2+RD1-X1:4 | Průchozí svorka, PUSH IN, 4 mm², 800 V, 32 A, tmavě béžová | WEI.2051240000 | 7 | ks | WEI
1.249 | =KOLEJ_2+RD1-X1:1 =KOLEJ_2+RD1-X1:4 | Bočnice průchozí svorky 4 mm², tmavě béžová | WEI.2051720000 | 2 | ks | WEI
1.250 | =KOLEJ_2+RD1-X1:1...=KOLEJ_2+RD1-X1:4 | WS, Označení svorek, 10 x 6 mm, Rozteč v mm (P): 6.00 Weidmueller, Bílá, pozor balení 600ks (pro svorky A3C 4) | WEI.1818400000 | 4 | ks | WEI
1.251 | =KOLEJ_2+RD1-X1:1 | Označení skupiny, Kryt, 33.3 x 8 mm, Rozteč v mm (P): 8.00, Bílá, balení 48ks (podpěry AEB 35 SC/1) | WEI.1112940000 | 1 | ks | WEI
1.252 | =KOLEJ_2+RD1-X2:1 | Koncová podpěra svorek, béžová | WEI.1991920000 | 2 | ks | WEI
1.253 | =KOLEJ_2+RD1-X2:1 =KOLEJ_2+RD1-X2:2 | Průchozí svorka, PUSH IN, 4 mm², 800 V, 32 A, tmavě béžová | WEI.2051240000 | 5 | ks | WEI
1.254 | =KOLEJ_2+RD1-X2:1 | Bočnice průchozí svorky 4 mm², tmavě béžová | WEI.2051720000 | 1 | ks | WEI
1.255 | =KOLEJ_2+RD1-X2:1 =KOLEJ_2+RD1-X2:2 | WS, Označení svorek, 10 x 6 mm, Rozteč v mm (P): 6.00 Weidmueller, Bílá, pozor balení 600ks (pro svorky A3C 4) | WEI.1818400000 | 2 | ks | WEI
1.256 | =KOLEJ_2+RD1-X2:1 | Označení skupiny, Kryt, 33.3 x 8 mm, Rozteč v mm (P): 8.00, Bílá, balení 48ks (podpěry AEB 35 SC/1) | WEI.1112940000 | 1 | ks | WEI
1.257 | =KOLEJ_2+RD1-X3:1 | Průchozí svorka, PUSH IN, 4 mm², 800 V, 32 A, tmavě béžová | WEI.2051240000 | 3 | ks | WEI
1.258 | =KOLEJ_2+RD1-X3:1 | Koncová podpěra svorek, béžová | WEI.1991920000 | 1 | ks | WEI
1.259 | =KOLEJ_2+RD1-X3:1 | WS, Označení svorek, 10 x 6 mm, Rozteč v mm (P): 6.00 Weidmueller, Bílá, pozor balení 600ks (pro svorky A3C 4) | WEI.1818400000 | 1 | ks | WEI
1.260 | =KOLEJ_2+RD1-X3:1 | Označení skupiny, Kryt, 33.3 x 8 mm, Rozteč v mm (P): 8.00, Bílá, balení 48ks (podpěry AEB 35 SC/1) | WEI.1112940000 | 1 | ks | WEI
1.261 | =KOLEJ_2+RD1-X3:1 | Průchozí svorka, PUSH IN, 4 mm², 800 V, 32 A, světle modrá | WEI.2051280000 | 1 | ks | WEI
1.262 | =KOLEJ_2.DVERE_1+RD1-FA1 | Jistič In 6 A, Ue AC 230 V / DC 72 V, charakteristika C, 1pól, Icn 10 kA | OEZ.LTE-6C-1 | 1 | ks | OEZ
1.263 | =KOLEJ_2.DVERE_1+RD1-HL1 | Bílá kompletní kontrolka, d=22mm objektiv s integrovaným LED 24V AC/DC | SE.XB5AVB1 | 1 | ks | SE
1.264 | =KOLEJ_2.DVERE_1+RD1-HL2 | Bílá kompletní kontrolka, d=22mm objektiv s integrovaným LED 24V AC/DC | SE.XB5AVB1 | 1 | ks | SE
1.265 | =KOLEJ_2.DVERE_1+RD1-KA1 | RIDERSERIES RCM, Reléový modul, Počet kontaktů: 4 Přepínací kontakt s testovacím tlačítkem AgNi 90/10, Jmenovité řídicí napětí: 24 V DC, Trvalý proud: 6 A, PUSH IN | WEI.8921120000 | 1 | ks | WEI
1.266 | =KOLEJ_2.DVERE_1+RD1-KA2 | RIDERSERIES RCM, Reléový modul, Počet kontaktů: 4 Přepínací kontakt s testovacím tlačítkem AgNi 90/10, Jmenovité řídicí napětí: 24 V DC, Trvalý proud: 6 A, PUSH IN | WEI.8921120000 | 1 | ks | WEI
1.267 | =KOLEJ_2.DVERE_1+RD1-X1:+ | Označení skupiny, Kryt, 33.3 x 8 mm, Rozteč v mm (P): 8.00, Bílá, balení 48ks (podpěry AEB 35 SC/1) | WEI.1112940000 | 1 | ks | WEI
1.268 | =KOLEJ_2.DVERE_1+RD1-X1:+ | Koncová podpěra svorek, béžová | WEI.1991920000 | 1 | ks | WEI
1.269 | =KOLEJ_2.DVERE_1+RD1-X1:+ | Průchozí svorka, PUSH IN, 2.5 mm², 800 V, 24 A, červená, tři napojení | WEI.1521800000 | 1 | ks | WEI
1.270 | =KOLEJ_2.DVERE_1+RD1-X1:+ | Průchozí svorka, PUSH IN, 2.5 mm², 800 V, 24 A, tmavě modrá, tři napojení | WEI.2534690000 | 1 | ks | WEI
1.271 | =KOLEJ_2.DVERE_1+RD1-X1:+ | Průchozí svorka, PUSH IN, 2.5 mm², 800 V, 24 A, tmavě béžová, tři napojení | WEI.1521740000 | 6 | ks | WEI
1.272 | =KOLEJ_2.DVERE_1+RD1-X1:+ | WS, Označení svorek, 10 x 5 mm, Rozteč v mm (P): 5.00 Weidmueller, Bílá, balení 600ks, (pro svorky A3C 2.5) | WEI.2003770000 | 1 | ks | WEI
1.273 | =KOLEJ_2.DVERE_1+RD1-X1:+ | Bočnice průchozí svorky 2.5 mm², tmavě béžová | WEI.1521510000 | 1 | ks | WEI
1.274 | =KOLEJ_2.DVERE_2+RD1-FA1 | Jistič In 6 A, Ue AC 230 V / DC 72 V, charakteristika C, 1pól, Icn 10 kA | OEZ.LTE-6C-1 | 1 | ks | OEZ
1.275 | =KOLEJ_2.DVERE_2+RD1-HL1 | Bílá kompletní kontrolka, d=22mm objektiv s integrovaným LED 24V AC/DC | SE.XB5AVB1 | 1 | ks | SE
1.276 | =KOLEJ_2.DVERE_2+RD1-HL2 | Bílá kompletní kontrolka, d=22mm objektiv s integrovaným LED 24V AC/DC | SE.XB5AVB1 | 1 | ks | SE
1.277 | =KOLEJ_2.DVERE_2+RD1-KA1 | RIDERSERIES RCM, Reléový modul, Počet kontaktů: 4 Přepínací kontakt s testovacím tlačítkem AgNi 90/10, Jmenovité řídicí napětí: 24 V DC, Trvalý proud: 6 A, PUSH IN | WEI.8921120000 | 1 | ks | WEI
1.278 | =KOLEJ_2.DVERE_2+RD1-KA2 | RIDERSERIES RCM, Reléový modul, Počet kontaktů: 4 Přepínací kontakt s testovacím tlačítkem AgNi 90/10, Jmenovité řídicí napětí: 24 V DC, Trvalý proud: 6 A, PUSH IN | WEI.8921120000 | 1 | ks | WEI
1.279 | =KOLEJ_2.DVERE_2+RD1-X1:+ | Označení skupiny, Kryt, 33.3 x 8 mm, Rozteč v mm (P): 8.00, Bílá, balení 48ks (podpěry AEB 35 SC/1) | WEI.1112940000 | 1 | ks | WEI
1.280 | =KOLEJ_2.DVERE_2+RD1-X1:+ | Koncová podpěra svorek, béžová | WEI.1991920000 | 1 | ks | WEI
1.281 | =KOLEJ_2.DVERE_2+RD1-X1:+ | Průchozí svorka, PUSH IN, 2.5 mm², 800 V, 24 A, červená, tři napojení | WEI.1521800000 | 1 | ks | WEI
1.282 | =KOLEJ_2.DVERE_2+RD1-X1:+ | Průchozí svorka, PUSH IN, 2.5 mm², 800 V, 24 A, tmavě modrá, tři napojení | WEI.2534690000 | 1 | ks | WEI
1.283 | =KOLEJ_2.DVERE_2+RD1-X1:+ | Průchozí svorka, PUSH IN, 2.5 mm², 800 V, 24 A, tmavě béžová, tři napojení | WEI.1521740000 | 6 | ks | WEI
1.284 | =KOLEJ_2.DVERE_2+RD1-X1:+ | WS, Označení svorek, 10 x 5 mm, Rozteč v mm (P): 5.00 Weidmueller, Bílá, balení 600ks, (pro svorky A3C 2.5) | WEI.2003770000 | 1 | ks | WEI
1.285 | =KOLEJ_2.DVERE_2+RD1-X1:+ | Bočnice průchozí svorky 2.5 mm², tmavě béžová | WEI.1521510000 | 1 | ks | WEI
1.286 | =KOLEJ_2.DVERE_3+RD1-FA1 | Jistič In 6 A, Ue AC 230 V / DC 72 V, charakteristika C, 1pól, Icn 10 kA | OEZ.LTE-6C-1 | 1 | ks | OEZ
1.287 | =KOLEJ_2.DVERE_3+RD1-HL1 | Bílá kompletní kontrolka, d=22mm objektiv s integrovaným LED 24V AC/DC | SE.XB5AVB1 | 1 | ks | SE
1.288 | =KOLEJ_2.DVERE_3+RD1-HL2 | Bílá kompletní kontrolka, d=22mm objektiv s integrovaným LED 24V AC/DC | SE.XB5AVB1 | 1 | ks | SE
1.289 | =KOLEJ_2.DVERE_3+RD1-KA1 | RIDERSERIES RCM, Reléový modul, Počet kontaktů: 4 Přepínací kontakt s testovacím tlačítkem AgNi 90/10, Jmenovité řídicí napětí: 24 V DC, Trvalý proud: 6 A, PUSH IN | WEI.8921120000 | 1 | ks | WEI
1.290 | =KOLEJ_2.DVERE_3+RD1-KA2 | RIDERSERIES RCM, Reléový modul, Počet kontaktů: 4 Přepínací kontakt s testovacím tlačítkem AgNi 90/10, Jmenovité řídicí napětí: 24 V DC, Trvalý proud: 6 A, PUSH IN | WEI.8921120000 | 1 | ks | WEI
1.291 | =KOLEJ_2.DVERE_3+RD1-X1:+ | Označení skupiny, Kryt, 33.3 x 8 mm, Rozteč v mm (P): 8.00, Bílá, balení 48ks (podpěry AEB 35 SC/1) | WEI.1112940000 | 1 | ks | WEI
1.292 | =KOLEJ_2.DVERE_3+RD1-X1:+ | Koncová podpěra svorek, béžová | WEI.1991920000 | 1 | ks | WEI
1.293 | =KOLEJ_2.DVERE_3+RD1-X1:+ | Průchozí svorka, PUSH IN, 2.5 mm², 800 V, 24 A, červená, tři napojení | WEI.1521800000 | 1 | ks | WEI
1.294 | =KOLEJ_2.DVERE_3+RD1-X1:+ | Průchozí svorka, PUSH IN, 2.5 mm², 800 V, 24 A, tmavě modrá, tři napojení | WEI.2534690000 | 1 | ks | WEI
1.295 | =KOLEJ_2.DVERE_3+RD1-X1:+ | Průchozí svorka, PUSH IN, 2.5 mm², 800 V, 24 A, tmavě béžová, tři napojení | WEI.1521740000 | 6 | ks | WEI
1.296 | =KOLEJ_2.DVERE_3+RD1-X1:+ | WS, Označení svorek, 10 x 5 mm, Rozteč v mm (P): 5.00 Weidmueller, Bílá, balení 600ks, (pro svorky A3C 2.5) | WEI.2003770000 | 1 | ks | WEI
1.297 | =KOLEJ_2.DVERE_3+RD1-X1:+ | Bočnice průchozí svorky 2.5 mm², tmavě béžová | WEI.1521510000 | 1 | ks | WEI
1.298 | =KOLEJ_2.DVERE_4+RD1-FA1 | Jistič In 6 A, Ue AC 230 V / DC 72 V, charakteristika C, 1pól, Icn 10 kA | OEZ.LTE-6C-1 | 1 | ks | OEZ
1.299 | =KOLEJ_2.DVERE_4+RD1-HL1 | Bílá kompletní kontrolka, d=22mm objektiv s integrovaným LED 24V AC/DC | SE.XB5AVB1 | 1 | ks | SE
1.300 | =KOLEJ_2.DVERE_4+RD1-HL2 | Bílá kompletní kontrolka, d=22mm objektiv s integrovaným LED 24V AC/DC | SE.XB5AVB1 | 1 | ks | SE
1.301 | =KOLEJ_2.DVERE_4+RD1-KA1 | RIDERSERIES RCM, Reléový modul, Počet kontaktů: 4 Přepínací kontakt s testovacím tlačítkem AgNi 90/10, Jmenovité řídicí napětí: 24 V DC, Trvalý proud: 6 A, PUSH IN | WEI.8921120000 | 1 | ks | WEI
1.302 | =KOLEJ_2.DVERE_4+RD1-KA2 | RIDERSERIES RCM, Reléový modul, Počet kontaktů: 4 Přepínací kontakt s testovacím tlačítkem AgNi 90/10, Jmenovité řídicí napětí: 24 V DC, Trvalý proud: 6 A, PUSH IN | WEI.8921120000 | 1 | ks | WEI
1.303 | =KOLEJ_2.DVERE_4+RD1-X1:+ | Označení skupiny, Kryt, 33.3 x 8 mm, Rozteč v mm (P): 8.00, Bílá, balení 48ks (podpěry AEB 35 SC/1) | WEI.1112940000 | 1 | ks | WEI
1.304 | =KOLEJ_2.DVERE_4+RD1-X1:+ | Koncová podpěra svorek, béžová | WEI.1991920000 | 1 | ks | WEI
1.305 | =KOLEJ_2.DVERE_4+RD1-X1:+ | Průchozí svorka, PUSH IN, 2.5 mm², 800 V, 24 A, červená, tři napojení | WEI.1521800000 | 1 | ks | WEI
1.306 | =KOLEJ_2.DVERE_4+RD1-X1:+ | Průchozí svorka, PUSH IN, 2.5 mm², 800 V, 24 A, tmavě modrá, tři napojení | WEI.2534690000 | 1 | ks | WEI
1.307 | =KOLEJ_2.DVERE_4+RD1-X1:+ | Průchozí svorka, PUSH IN, 2.5 mm², 800 V, 24 A, tmavě béžová, tři napojení | WEI.1521740000 | 6 | ks | WEI
1.308 | =KOLEJ_2.DVERE_4+RD1-X1:+ | WS, Označení svorek, 10 x 5 mm, Rozteč v mm (P): 5.00 Weidmueller, Bílá, balení 600ks, (pro svorky A3C 2.5) | WEI.2003770000 | 1 | ks | WEI
1.309 | =KOLEJ_2.DVERE_4+RD1-X1:+ | Bočnice průchozí svorky 2.5 mm², tmavě béžová | WEI.1521510000 | 1 | ks | WEI
1.310 | =KOLEJ_2.DVERE_5+RD1-FA1 | Jistič In 6 A, Ue AC 230 V / DC 72 V, charakteristika C, 1pól, Icn 10 kA | OEZ.LTE-6C-1 | 1 | ks | OEZ
1.311 | =KOLEJ_2.DVERE_5+RD1-HL1 | Bílá kompletní kontrolka, d=22mm objektiv s integrovaným LED 24V AC/DC | SE.XB5AVB1 | 1 | ks | SE
1.312 | =KOLEJ_2.DVERE_5+RD1-HL2 | Bílá kompletní kontrolka, d=22mm objektiv s integrovaným LED 24V AC/DC | SE.XB5AVB1 | 1 | ks | SE
1.313 | =KOLEJ_2.DVERE_5+RD1-KA1 | RIDERSERIES RCM, Reléový modul, Počet kontaktů: 4 Přepínací kontakt s testovacím tlačítkem AgNi 90/10, Jmenovité řídicí napětí: 24 V DC, Trvalý proud: 6 A, PUSH IN | WEI.8921120000 | 1 | ks | WEI
1.314 | =KOLEJ_2.DVERE_5+RD1-KA2 | RIDERSERIES RCM, Reléový modul, Počet kontaktů: 4 Přepínací kontakt s testovacím tlačítkem AgNi 90/10, Jmenovité řídicí napětí: 24 V DC, Trvalý proud: 6 A, PUSH IN | WEI.8921120000 | 1 | ks | WEI
1.315 | =KOLEJ_2.DVERE_5+RD1-X1:+ | Označení skupiny, Kryt, 33.3 x 8 mm, Rozteč v mm (P): 8.00, Bílá, balení 48ks (podpěry AEB 35 SC/1) | WEI.1112940000 | 1 | ks | WEI
1.316 | =KOLEJ_2.DVERE_5+RD1-X1:+ | Koncová podpěra svorek, béžová | WEI.1991920000 | 1 | ks | WEI
1.317 | =KOLEJ_2.DVERE_5+RD1-X1:+ | Průchozí svorka, PUSH IN, 2.5 mm², 800 V, 24 A, červená, tři napojení | WEI.1521800000 | 1 | ks | WEI
1.318 | =KOLEJ_2.DVERE_5+RD1-X1:+ | Průchozí svorka, PUSH IN, 2.5 mm², 800 V, 24 A, tmavě modrá, tři napojení | WEI.2534690000 | 1 | ks | WEI
1.319 | =KOLEJ_2.DVERE_5+RD1-X1:+ | Průchozí svorka, PUSH IN, 2.5 mm², 800 V, 24 A, tmavě béžová, tři napojení | WEI.1521740000 | 6 | ks | WEI
1.320 | =KOLEJ_2.DVERE_5+RD1-X1:+ | WS, Označení svorek, 10 x 5 mm, Rozteč v mm (P): 5.00 Weidmueller, Bílá, balení 600ks, (pro svorky A3C 2.5) | WEI.2003770000 | 1 | ks | WEI
1.321 | =KOLEJ_2.DVERE_5+RD1-X1:+ | Bočnice průchozí svorky 2.5 mm², tmavě béžová | WEI.1521510000 | 1 | ks | WEI
1.322 | =KOLEJ_2.DVERE_6+RD1-FA1 | Jistič In 6 A, Ue AC 230 V / DC 72 V, charakteristika C, 1pól, Icn 10 kA | OEZ.LTE-6C-1 | 1 | ks | OEZ
1.323 | =KOLEJ_2.DVERE_6+RD1-HL1 | Bílá kompletní kontrolka, d=22mm objektiv s integrovaným LED 24V AC/DC | SE.XB5AVB1 | 1 | ks | SE
1.324 | =KOLEJ_2.DVERE_6+RD1-HL2 | Bílá kompletní kontrolka, d=22mm objektiv s integrovaným LED 24V AC/DC | SE.XB5AVB1 | 1 | ks | SE
1.325 | =KOLEJ_2.DVERE_6+RD1-KA1 | RIDERSERIES RCM, Reléový modul, Počet kontaktů: 4 Přepínací kontakt s testovacím tlačítkem AgNi 90/10, Jmenovité řídicí napětí: 24 V DC, Trvalý proud: 6 A, PUSH IN | WEI.8921120000 | 1 | ks | WEI
1.326 | =KOLEJ_2.DVERE_6+RD1-KA2 | RIDERSERIES RCM, Reléový modul, Počet kontaktů: 4 Přepínací kontakt s testovacím tlačítkem AgNi 90/10, Jmenovité řídicí napětí: 24 V DC, Trvalý proud: 6 A, PUSH IN | WEI.8921120000 | 1 | ks | WEI
1.327 | =KOLEJ_2.DVERE_6+RD1-X1:+ | Označení skupiny, Kryt, 33.3 x 8 mm, Rozteč v mm (P): 8.00, Bílá, balení 48ks (podpěry AEB 35 SC/1) | WEI.1112940000 | 1 | ks | WEI
1.328 | =KOLEJ_2.DVERE_6+RD1-X1:+ | Koncová podpěra svorek, béžová | WEI.1991920000 | 1 | ks | WEI
1.329 | =KOLEJ_2.DVERE_6+RD1-X1:+ | Průchozí svorka, PUSH IN, 2.5 mm², 800 V, 24 A, červená, tři napojení | WEI.1521800000 | 1 | ks | WEI
1.330 | =KOLEJ_2.DVERE_6+RD1-X1:+ | Průchozí svorka, PUSH IN, 2.5 mm², 800 V, 24 A, tmavě modrá, tři napojení | WEI.2534690000 | 1 | ks | WEI
1.331 | =KOLEJ_2.DVERE_6+RD1-X1:+ | Průchozí svorka, PUSH IN, 2.5 mm², 800 V, 24 A, tmavě béžová, tři napojení | WEI.1521740000 | 6 | ks | WEI
1.332 | =KOLEJ_2.DVERE_6+RD1-X1:+ | WS, Označení svorek, 10 x 5 mm, Rozteč v mm (P): 5.00 Weidmueller, Bílá, balení 600ks, (pro svorky A3C 2.5) | WEI.2003770000 | 1 | ks | WEI
1.333 | =KOLEJ_2.DVERE_6+RD1-X1:+ | Bočnice průchozí svorky 2.5 mm², tmavě béžová | WEI.1521510000 | 1 | ks | WEI
1.334 | =KOLEJ_2.DVERE_7+RD1-FA1 | Jistič In 6 A, Ue AC 230 V / DC 72 V, charakteristika C, 1pól, Icn 10 kA | OEZ.LTE-6C-1 | 1 | ks | OEZ
1.335 | =KOLEJ_2.DVERE_7+RD1-HL1 | Bílá kompletní kontrolka, d=22mm objektiv s integrovaným LED 24V AC/DC | SE.XB5AVB1 | 1 | ks | SE
1.336 | =KOLEJ_2.DVERE_7+RD1-HL2 | Bílá kompletní kontrolka, d=22mm objektiv s integrovaným LED 24V AC/DC | SE.XB5AVB1 | 1 | ks | SE
1.337 | =KOLEJ_2.DVERE_7+RD1-KA1 | RIDERSERIES RCM, Reléový modul, Počet kontaktů: 4 Přepínací kontakt s testovacím tlačítkem AgNi 90/10, Jmenovité řídicí napětí: 24 V DC, Trvalý proud: 6 A, PUSH IN | WEI.8921120000 | 1 | ks | WEI
1.338 | =KOLEJ_2.DVERE_7+RD1-KA2 | RIDERSERIES RCM, Reléový modul, Počet kontaktů: 4 Přepínací kontakt s testovacím tlačítkem AgNi 90/10, Jmenovité řídicí napětí: 24 V DC, Trvalý proud: 6 A, PUSH IN | WEI.8921120000 | 1 | ks | WEI
1.339 | =KOLEJ_2.DVERE_7+RD1-X1:+ | Označení skupiny, Kryt, 33.3 x 8 mm, Rozteč v mm (P): 8.00, Bílá, balení 48ks (podpěry AEB 35 SC/1) | WEI.1112940000 | 1 | ks | WEI
1.340 | =KOLEJ_2.DVERE_7+RD1-X1:+ | Koncová podpěra svorek, béžová | WEI.1991920000 | 1 | ks | WEI
1.341 | =KOLEJ_2.DVERE_7+RD1-X1:+ | Průchozí svorka, PUSH IN, 2.5 mm², 800 V, 24 A, červená, tři napojení | WEI.1521800000 | 1 | ks | WEI
1.342 | =KOLEJ_2.DVERE_7+RD1-X1:+ | Průchozí svorka, PUSH IN, 2.5 mm², 800 V, 24 A, tmavě modrá, tři napojení | WEI.2534690000 | 1 | ks | WEI
1.343 | =KOLEJ_2.DVERE_7+RD1-X1:+ | Průchozí svorka, PUSH IN, 2.5 mm², 800 V, 24 A, tmavě béžová, tři napojení | WEI.1521740000 | 6 | ks | WEI
1.344 | =KOLEJ_2.DVERE_7+RD1-X1:+ | WS, Označení svorek, 10 x 5 mm, Rozteč v mm (P): 5.00 Weidmueller, Bílá, balení 600ks, (pro svorky A3C 2.5) | WEI.2003770000 | 1 | ks | WEI
1.345 | =KOLEJ_2.DVERE_7+RD1-X1:+ | Bočnice průchozí svorky 2.5 mm², tmavě béžová | WEI.1521510000 | 1 | ks | WEI
1.346 | =KOLEJ_2.DVERE_8+RD1-FA1 | Jistič In 6 A, Ue AC 230 V / DC 72 V, charakteristika C, 1pól, Icn 10 kA | OEZ.LTE-6C-1 | 1 | ks | OEZ
1.347 | =KOLEJ_2.DVERE_8+RD1-HL1 | Bílá kompletní kontrolka, d=22mm objektiv s integrovaným LED 24V AC/DC | SE.XB5AVB1 | 1 | ks | SE
1.348 | =KOLEJ_2.DVERE_8+RD1-HL2 | Bílá kompletní kontrolka, d=22mm objektiv s integrovaným LED 24V AC/DC | SE.XB5AVB1 | 1 | ks | SE
1.349 | =KOLEJ_2.DVERE_8+RD1-KA1 | RIDERSERIES RCM, Reléový modul, Počet kontaktů: 4 Přepínací kontakt s testovacím tlačítkem AgNi 90/10, Jmenovité řídicí napětí: 24 V DC, Trvalý proud: 6 A, PUSH IN | WEI.8921120000 | 1 | ks | WEI
1.350 | =KOLEJ_2.DVERE_8+RD1-KA2 | RIDERSERIES RCM, Reléový modul, Počet kontaktů: 4 Přepínací kontakt s testovacím tlačítkem AgNi 90/10, Jmenovité řídicí napětí: 24 V DC, Trvalý proud: 6 A, PUSH IN | WEI.8921120000 | 1 | ks | WEI
1.351 | =KOLEJ_2.DVERE_8+RD1-X1:+ | Označení skupiny, Kryt, 33.3 x 8 mm, Rozteč v mm (P): 8.00, Bílá, balení 48ks (podpěry AEB 35 SC/1) | WEI.1112940000 | 1 | ks | WEI
1.352 | =KOLEJ_2.DVERE_8+RD1-X1:+ | Koncová podpěra svorek, béžová | WEI.1991920000 | 1 | ks | WEI
1.353 | =KOLEJ_2.DVERE_8+RD1-X1:+ | Průchozí svorka, PUSH IN, 2.5 mm², 800 V, 24 A, červená, tři napojení | WEI.1521800000 | 1 | ks | WEI
1.354 | =KOLEJ_2.DVERE_8+RD1-X1:+ | Průchozí svorka, PUSH IN, 2.5 mm², 800 V, 24 A, tmavě modrá, tři napojení | WEI.2534690000 | 1 | ks | WEI
1.355 | =KOLEJ_2.DVERE_8+RD1-X1:+ | Průchozí svorka, PUSH IN, 2.5 mm², 800 V, 24 A, tmavě béžová, tři napojení | WEI.1521740000 | 6 | ks | WEI
1.356 | =KOLEJ_2.DVERE_8+RD1-X1:+ | WS, Označení svorek, 10 x 5 mm, Rozteč v mm (P): 5.00 Weidmueller, Bílá, balení 600ks, (pro svorky A3C 2.5) | WEI.2003770000 | 1 | ks | WEI
1.357 | =KOLEJ_2.DVERE_8+RD1-X1:+ | Bočnice průchozí svorky 2.5 mm², tmavě béžová | WEI.1521510000 | 1 | ks | WEI
1.358 | =KOLEJ_2.DVERE_9+RD1-FA1 | Jistič In 6 A, Ue AC 230 V / DC 72 V, charakteristika C, 1pól, Icn 10 kA | OEZ.LTE-6C-1 | 1 | ks | OEZ
1.359 | =KOLEJ_2.DVERE_9+RD1-HL1 | Bílá kompletní kontrolka, d=22mm objektiv s integrovaným LED 24V AC/DC | SE.XB5AVB1 | 1 | ks | SE
1.360 | =KOLEJ_2.DVERE_9+RD1-HL2 | Bílá kompletní kontrolka, d=22mm objektiv s integrovaným LED 24V AC/DC | SE.XB5AVB1 | 1 | ks | SE
1.361 | =KOLEJ_2.DVERE_9+RD1-KA1 | RIDERSERIES RCM, Reléový modul, Počet kontaktů: 4 Přepínací kontakt s testovacím tlačítkem AgNi 90/10, Jmenovité řídicí napětí: 24 V DC, Trvalý proud: 6 A, PUSH IN | WEI.8921120000 | 1 | ks | WEI
1.362 | =KOLEJ_2.DVERE_9+RD1-KA2 | RIDERSERIES RCM, Reléový modul, Počet kontaktů: 4 Přepínací kontakt s testovacím tlačítkem AgNi 90/10, Jmenovité řídicí napětí: 24 V DC, Trvalý proud: 6 A, PUSH IN | WEI.8921120000 | 1 | ks | WEI
1.363 | =KOLEJ_2.DVERE_9+RD1-X1:+ | Označení skupiny, Kryt, 33.3 x 8 mm, Rozteč v mm (P): 8.00, Bílá, balení 48ks (podpěry AEB 35 SC/1) | WEI.1112940000 | 1 | ks | WEI
1.364 | =KOLEJ_2.DVERE_9+RD1-X1:+ | Koncová podpěra svorek, béžová | WEI.1991920000 | 1 | ks | WEI
1.365 | =KOLEJ_2.DVERE_9+RD1-X1:+ | Průchozí svorka, PUSH IN, 2.5 mm², 800 V, 24 A, červená, tři napojení | WEI.1521800000 | 1 | ks | WEI
1.366 | =KOLEJ_2.DVERE_9+RD1-X1:+ | Průchozí svorka, PUSH IN, 2.5 mm², 800 V, 24 A, tmavě modrá, tři napojení | WEI.2534690000 | 1 | ks | WEI
1.367 | =KOLEJ_2.DVERE_9+RD1-X1:+ | Průchozí svorka, PUSH IN, 2.5 mm², 800 V, 24 A, tmavě béžová, tři napojení | WEI.1521740000 | 6 | ks | WEI
1.368 | =KOLEJ_2.DVERE_9+RD1-X1:+ | WS, Označení svorek, 10 x 5 mm, Rozteč v mm (P): 5.00 Weidmueller, Bílá, balení 600ks, (pro svorky A3C 2.5) | WEI.2003770000 | 1 | ks | WEI
1.369 | =KOLEJ_2.DVERE_9+RD1-X1:+ | Bočnice průchozí svorky 2.5 mm², tmavě béžová | WEI.1521510000 | 1 | ks | WEI
1.370 | =KOLEJ_2.DVERE_10+RD1-FA1 | Jistič In 6 A, Ue AC 230 V / DC 72 V, charakteristika C, 1pól, Icn 10 kA | OEZ.LTE-6C-1 | 1 | ks | OEZ
1.371 | =KOLEJ_2.DVERE_10+RD1-HL1 | Bílá kompletní kontrolka, d=22mm objektiv s integrovaným LED 24V AC/DC | SE.XB5AVB1 | 1 | ks | SE
1.372 | =KOLEJ_2.DVERE_10+RD1-HL2 | Bílá kompletní kontrolka, d=22mm objektiv s integrovaným LED 24V AC/DC | SE.XB5AVB1 | 1 | ks | SE
1.373 | =KOLEJ_2.DVERE_10+RD1-KA1 | RIDERSERIES RCM, Reléový modul, Počet kontaktů: 4 Přepínací kontakt s testovacím tlačítkem AgNi 90/10, Jmenovité řídicí napětí: 24 V DC, Trvalý proud: 6 A, PUSH IN | WEI.8921120000 | 1 | ks | WEI
1.374 | =KOLEJ_2.DVERE_10+RD1-KA2 | RIDERSERIES RCM, Reléový modul, Počet kontaktů: 4 Přepínací kontakt s testovacím tlačítkem AgNi 90/10, Jmenovité řídicí napětí: 24 V DC, Trvalý proud: 6 A, PUSH IN | WEI.8921120000 | 1 | ks | WEI
1.375 | =KOLEJ_2.DVERE_10+RD1-X1:+ | Označení skupiny, Kryt, 33.3 x 8 mm, Rozteč v mm (P): 8.00, Bílá, balení 48ks (podpěry AEB 35 SC/1) | WEI.1112940000 | 1 | ks | WEI
1.376 | =KOLEJ_2.DVERE_10+RD1-X1:+ | Koncová podpěra svorek, béžová | WEI.1991920000 | 1 | ks | WEI
1.377 | =KOLEJ_2.DVERE_10+RD1-X1:+ | Průchozí svorka, PUSH IN, 2.5 mm², 800 V, 24 A, červená, tři napojení | WEI.1521800000 | 1 | ks | WEI
1.378 | =KOLEJ_2.DVERE_10+RD1-X1:+ | Průchozí svorka, PUSH IN, 2.5 mm², 800 V, 24 A, tmavě modrá, tři napojení | WEI.2534690000 | 1 | ks | WEI
1.379 | =KOLEJ_2.DVERE_10+RD1-X1:+ | Průchozí svorka, PUSH IN, 2.5 mm², 800 V, 24 A, tmavě béžová, tři napojení | WEI.1521740000 | 6 | ks | WEI
1.380 | =KOLEJ_2.DVERE_10+RD1-X1:+ | WS, Označení svorek, 10 x 5 mm, Rozteč v mm (P): 5.00 Weidmueller, Bílá, balení 600ks, (pro svorky A3C 2.5) | WEI.2003770000 | 1 | ks | WEI
1.381 | =KOLEJ_2.DVERE_10+RD1-X1:+ | Bočnice průchozí svorky 2.5 mm², tmavě béžová | WEI.1521510000 | 1 | ks | WEI
1.382 | =KOLEJ_2.DVERE_11+RD1-FA1 | Jistič In 6 A, Ue AC 230 V / DC 72 V, charakteristika C, 1pól, Icn 10 kA | OEZ.LTE-6C-1 | 1 | ks | OEZ
1.383 | =KOLEJ_2.DVERE_11+RD1-HL1 | Bílá kompletní kontrolka, d=22mm objektiv s integrovaným LED 24V AC/DC | SE.XB5AVB1 | 1 | ks | SE
1.384 | =KOLEJ_2.DVERE_11+RD1-HL2 | Bílá kompletní kontrolka, d=22mm objektiv s integrovaným LED 24V AC/DC | SE.XB5AVB1 | 1 | ks | SE
1.385 | =KOLEJ_2.DVERE_11+RD1-KA1 | RIDERSERIES RCM, Reléový modul, Počet kontaktů: 4 Přepínací kontakt s testovacím tlačítkem AgNi 90/10, Jmenovité řídicí napětí: 24 V DC, Trvalý proud: 6 A, PUSH IN | WEI.8921120000 | 1 | ks | WEI
1.386 | =KOLEJ_2.DVERE_11+RD1-KA2 | RIDERSERIES RCM, Reléový modul, Počet kontaktů: 4 Přepínací kontakt s testovacím tlačítkem AgNi 90/10, Jmenovité řídicí napětí: 24 V DC, Trvalý proud: 6 A, PUSH IN | WEI.8921120000 | 1 | ks | WEI
1.387 | =KOLEJ_2.DVERE_11+RD1-X1:+ | Označení skupiny, Kryt, 33.3 x 8 mm, Rozteč v mm (P): 8.00, Bílá, balení 48ks (podpěry AEB 35 SC/1) | WEI.1112940000 | 1 | ks | WEI
1.388 | =KOLEJ_2.DVERE_11+RD1-X1:+ | Koncová podpěra svorek, béžová | WEI.1991920000 | 1 | ks | WEI
1.389 | =KOLEJ_2.DVERE_11+RD1-X1:+ | Průchozí svorka, PUSH IN, 2.5 mm², 800 V, 24 A, červená, tři napojení | WEI.1521800000 | 1 | ks | WEI
1.390 | =KOLEJ_2.DVERE_11+RD1-X1:+ | Průchozí svorka, PUSH IN, 2.5 mm², 800 V, 24 A, tmavě modrá, tři napojení | WEI.2534690000 | 1 | ks | WEI
1.391 | =KOLEJ_2.DVERE_11+RD1-X1:+ | Průchozí svorka, PUSH IN, 2.5 mm², 800 V, 24 A, tmavě béžová, tři napojení | WEI.1521740000 | 6 | ks | WEI
1.392 | =KOLEJ_2.DVERE_11+RD1-X1:+ | WS, Označení svorek, 10 x 5 mm, Rozteč v mm (P): 5.00 Weidmueller, Bílá, balení 600ks, (pro svorky A3C 2.5) | WEI.2003770000 | 1 | ks | WEI
1.393 | =KOLEJ_2.DVERE_11+RD1-X1:+ | Bočnice průchozí svorky 2.5 mm², tmavě béžová | WEI.1521510000 | 1 | ks | WEI
1.394 | =KOLEJ_2.DVERE_12+RD1-FA1 | Jistič In 6 A, Ue AC 230 V / DC 72 V, charakteristika C, 1pól, Icn 10 kA | OEZ.LTE-6C-1 | 1 | ks | OEZ
1.395 | =KOLEJ_2.DVERE_12+RD1-HL1 | Bílá kompletní kontrolka, d=22mm objektiv s integrovaným LED 24V AC/DC | SE.XB5AVB1 | 1 | ks | SE
1.396 | =KOLEJ_2.DVERE_12+RD1-HL2 | Bílá kompletní kontrolka, d=22mm objektiv s integrovaným LED 24V AC/DC | SE.XB5AVB1 | 1 | ks | SE
1.397 | =KOLEJ_2.DVERE_12+RD1-KA1 | RIDERSERIES RCM, Reléový modul, Počet kontaktů: 4 Přepínací kontakt s testovacím tlačítkem AgNi 90/10, Jmenovité řídicí napětí: 24 V DC, Trvalý proud: 6 A, PUSH IN | WEI.8921120000 | 1 | ks | WEI
1.398 | =KOLEJ_2.DVERE_12+RD1-KA2 | RIDERSERIES RCM, Reléový modul, Počet kontaktů: 4 Přepínací kontakt s testovacím tlačítkem AgNi 90/10, Jmenovité řídicí napětí: 24 V DC, Trvalý proud: 6 A, PUSH IN | WEI.8921120000 | 1 | ks | WEI
1.399 | =KOLEJ_2.DVERE_12+RD1-X1:+ | Označení skupiny, Kryt, 33.3 x 8 mm, Rozteč v mm (P): 8.00, Bílá, balení 48ks (podpěry AEB 35 SC/1) | WEI.1112940000 | 1 | ks | WEI
1.400 | =KOLEJ_2.DVERE_12+RD1-X1:+ | Koncová podpěra svorek, béžová | WEI.1991920000 | 1 | ks | WEI
1.401 | =KOLEJ_2.DVERE_12+RD1-X1:+ | Průchozí svorka, PUSH IN, 2.5 mm², 800 V, 24 A, červená, tři napojení | WEI.1521800000 | 1 | ks | WEI
1.402 | =KOLEJ_2.DVERE_12+RD1-X1:+ | Průchozí svorka, PUSH IN, 2.5 mm², 800 V, 24 A, tmavě modrá, tři napojení | WEI.2534690000 | 1 | ks | WEI
1.403 | =KOLEJ_2.DVERE_12+RD1-X1:+ | Průchozí svorka, PUSH IN, 2.5 mm², 800 V, 24 A, tmavě béžová, tři napojení | WEI.1521740000 | 6 | ks | WEI
1.404 | =KOLEJ_2.DVERE_12+RD1-X1:+ | WS, Označení svorek, 10 x 5 mm, Rozteč v mm (P): 5.00 Weidmueller, Bílá, balení 600ks, (pro svorky A3C 2.5) | WEI.2003770000 | 1 | ks | WEI
1.405 | =KOLEJ_2.DVERE_12+RD1-X1:+ | Bočnice průchozí svorky 2.5 mm², tmavě béžová | WEI.1521510000 | 1 | ks | WEI
1.406 | =KOLEJ_2.DVERE_13+RD1-FA1 | Jistič In 6 A, Ue AC 230 V / DC 72 V, charakteristika C, 1pól, Icn 10 kA | OEZ.LTE-6C-1 | 1 | ks | OEZ
1.407 | =KOLEJ_2.DVERE_13+RD1-HL1 | Bílá kompletní kontrolka, d=22mm objektiv s integrovaným LED 24V AC/DC | SE.XB5AVB1 | 1 | ks | SE
1.408 | =KOLEJ_2.DVERE_13+RD1-HL2 | Bílá kompletní kontrolka, d=22mm objektiv s integrovaným LED 24V AC/DC | SE.XB5AVB1 | 1 | ks | SE
1.409 | =KOLEJ_2.DVERE_13+RD1-KA1 | RIDERSERIES RCM, Reléový modul, Počet kontaktů: 4 Přepínací kontakt s testovacím tlačítkem AgNi 90/10, Jmenovité řídicí napětí: 24 V DC, Trvalý proud: 6 A, PUSH IN | WEI.8921120000 | 1 | ks | WEI
1.410 | =KOLEJ_2.DVERE_13+RD1-KA2 | RIDERSERIES RCM, Reléový modul, Počet kontaktů: 4 Přepínací kontakt s testovacím tlačítkem AgNi 90/10, Jmenovité řídicí napětí: 24 V DC, Trvalý proud: 6 A, PUSH IN | WEI.8921120000 | 1 | ks | WEI
1.411 | =KOLEJ_2.DVERE_13+RD1-X1:+ | Označení skupiny, Kryt, 33.3 x 8 mm, Rozteč v mm (P): 8.00, Bílá, balení 48ks (podpěry AEB 35 SC/1) | WEI.1112940000 | 1 | ks | WEI
1.412 | =KOLEJ_2.DVERE_13+RD1-X1:+ | Koncová podpěra svorek, béžová | WEI.1991920000 | 1 | ks | WEI
1.413 | =KOLEJ_2.DVERE_13+RD1-X1:+ | Průchozí svorka, PUSH IN, 2.5 mm², 800 V, 24 A, červená, tři napojení | WEI.1521800000 | 1 | ks | WEI
1.414 | =KOLEJ_2.DVERE_13+RD1-X1:+ | Průchozí svorka, PUSH IN, 2.5 mm², 800 V, 24 A, tmavě modrá, tři napojení | WEI.2534690000 | 1 | ks | WEI
1.415 | =KOLEJ_2.DVERE_13+RD1-X1:+ | Průchozí svorka, PUSH IN, 2.5 mm², 800 V, 24 A, tmavě béžová, tři napojení | WEI.1521740000 | 6 | ks | WEI
1.416 | =KOLEJ_2.DVERE_13+RD1-X1:+ | WS, Označení svorek, 10 x 5 mm, Rozteč v mm (P): 5.00 Weidmueller, Bílá, balení 600ks, (pro svorky A3C 2.5) | WEI.2003770000 | 1 | ks | WEI
1.417 | =KOLEJ_2.DVERE_13+RD1-X1:+ | Bočnice průchozí svorky 2.5 mm², tmavě béžová | WEI.1521510000 | 1 | ks | WEI
1.418 | =KOLEJ_2.DVERE_14+RD1-FA1 | Jistič In 6 A, Ue AC 230 V / DC 72 V, charakteristika C, 1pól, Icn 10 kA | OEZ.LTE-6C-1 | 1 | ks | OEZ
1.419 | =KOLEJ_2.DVERE_14+RD1-HL1 | Bílá kompletní kontrolka, d=22mm objektiv s integrovaným LED 24V AC/DC | SE.XB5AVB1 | 1 | ks | SE
1.420 | =KOLEJ_2.DVERE_14+RD1-HL2 | Bílá kompletní kontrolka, d=22mm objektiv s integrovaným LED 24V AC/DC | SE.XB5AVB1 | 1 | ks | SE
1.421 | =KOLEJ_2.DVERE_14+RD1-KA1 | RIDERSERIES RCM, Reléový modul, Počet kontaktů: 4 Přepínací kontakt s testovacím tlačítkem AgNi 90/10, Jmenovité řídicí napětí: 24 V DC, Trvalý proud: 6 A, PUSH IN | WEI.8921120000 | 1 | ks | WEI
1.422 | =KOLEJ_2.DVERE_14+RD1-KA2 | RIDERSERIES RCM, Reléový modul, Počet kontaktů: 4 Přepínací kontakt s testovacím tlačítkem AgNi 90/10, Jmenovité řídicí napětí: 24 V DC, Trvalý proud: 6 A, PUSH IN | WEI.8921120000 | 1 | ks | WEI
1.423 | =KOLEJ_2.DVERE_14+RD1-X1:+ | Označení skupiny, Kryt, 33.3 x 8 mm, Rozteč v mm (P): 8.00, Bílá, balení 48ks (podpěry AEB 35 SC/1) | WEI.1112940000 | 1 | ks | WEI
1.424 | =KOLEJ_2.DVERE_14+RD1-X1:+ | Koncová podpěra svorek, béžová | WEI.1991920000 | 1 | ks | WEI
1.425 | =KOLEJ_2.DVERE_14+RD1-X1:+ | Průchozí svorka, PUSH IN, 2.5 mm², 800 V, 24 A, červená, tři napojení | WEI.1521800000 | 1 | ks | WEI
1.426 | =KOLEJ_2.DVERE_14+RD1-X1:+ | Průchozí svorka, PUSH IN, 2.5 mm², 800 V, 24 A, tmavě modrá, tři napojení | WEI.2534690000 | 1 | ks | WEI
1.427 | =KOLEJ_2.DVERE_14+RD1-X1:+ | Průchozí svorka, PUSH IN, 2.5 mm², 800 V, 24 A, tmavě béžová, tři napojení | WEI.1521740000 | 6 | ks | WEI
1.428 | =KOLEJ_2.DVERE_14+RD1-X1:+ | WS, Označení svorek, 10 x 5 mm, Rozteč v mm (P): 5.00 Weidmueller, Bílá, balení 600ks, (pro svorky A3C 2.5) | WEI.2003770000 | 1 | ks | WEI
1.429 | =KOLEJ_2.DVERE_14+RD1-X1:+ | Bočnice průchozí svorky 2.5 mm², tmavě béžová | WEI.1521510000 | 1 | ks | WEI
1.430 | =KOLEJ_2.DVERE_15+RD1-FA1 | Jistič In 6 A, Ue AC 230 V / DC 72 V, charakteristika C, 1pól, Icn 10 kA | OEZ.LTE-6C-1 | 1 | ks | OEZ
1.431 | =KOLEJ_2.DVERE_15+RD1-HL1 | Bílá kompletní kontrolka, d=22mm objektiv s integrovaným LED 24V AC/DC | SE.XB5AVB1 | 1 | ks | SE
1.432 | =KOLEJ_2.DVERE_15+RD1-HL2 | Bílá kompletní kontrolka, d=22mm objektiv s integrovaným LED 24V AC/DC | SE.XB5AVB1 | 1 | ks | SE
1.433 | =KOLEJ_2.DVERE_15+RD1-KA1 | RIDERSERIES RCM, Reléový modul, Počet kontaktů: 4 Přepínací kontakt s testovacím tlačítkem AgNi 90/10, Jmenovité řídicí napětí: 24 V DC, Trvalý proud: 6 A, PUSH IN | WEI.8921120000 | 1 | ks | WEI
1.434 | =KOLEJ_2.DVERE_15+RD1-KA2 | RIDERSERIES RCM, Reléový modul, Počet kontaktů: 4 Přepínací kontakt s testovacím tlačítkem AgNi 90/10, Jmenovité řídicí napětí: 24 V DC, Trvalý proud: 6 A, PUSH IN | WEI.8921120000 | 1 | ks | WEI
1.435 | =KOLEJ_2.DVERE_15+RD1-X1:+ | Označení skupiny, Kryt, 33.3 x 8 mm, Rozteč v mm (P): 8.00, Bílá, balení 48ks (podpěry AEB 35 SC/1) | WEI.1112940000 | 1 | ks | WEI
1.436 | =KOLEJ_2.DVERE_15+RD1-X1:+ | Koncová podpěra svorek, béžová | WEI.1991920000 | 1 | ks | WEI
1.437 | =KOLEJ_2.DVERE_15+RD1-X1:+ | Průchozí svorka, PUSH IN, 2.5 mm², 800 V, 24 A, červená, tři napojení | WEI.1521800000 | 1 | ks | WEI
1.438 | =KOLEJ_2.DVERE_15+RD1-X1:+ | Průchozí svorka, PUSH IN, 2.5 mm², 800 V, 24 A, tmavě modrá, tři napojení | WEI.2534690000 | 1 | ks | WEI
1.439 | =KOLEJ_2.DVERE_15+RD1-X1:+ | Průchozí svorka, PUSH IN, 2.5 mm², 800 V, 24 A, tmavě béžová, tři napojení | WEI.1521740000 | 6 | ks | WEI
1.440 | =KOLEJ_2.DVERE_15+RD1-X1:+ | WS, Označení svorek, 10 x 5 mm, Rozteč v mm (P): 5.00 Weidmueller, Bílá, balení 600ks, (pro svorky A3C 2.5) | WEI.2003770000 | 1 | ks | WEI
1.441 | =KOLEJ_2.DVERE_15+RD1-X1:+ | Bočnice průchozí svorky 2.5 mm², tmavě béžová | WEI.1521510000 | 1 | ks | WEI
1.442 | =KOLEJ_2.DVERE_16+RD1-FA1 | Jistič In 6 A, Ue AC 230 V / DC 72 V, charakteristika C, 1pól, Icn 10 kA | OEZ.LTE-6C-1 | 1 | ks | OEZ
1.443 | =KOLEJ_2.DVERE_16+RD1-HL1 | Bílá kompletní kontrolka, d=22mm objektiv s integrovaným LED 24V AC/DC | SE.XB5AVB1 | 1 | ks | SE
1.444 | =KOLEJ_2.DVERE_16+RD1-HL2 | Bílá kompletní kontrolka, d=22mm objektiv s integrovaným LED 24V AC/DC | SE.XB5AVB1 | 1 | ks | SE
1.445 | =KOLEJ_2.DVERE_16+RD1-KA1 | RIDERSERIES RCM, Reléový modul, Počet kontaktů: 4 Přepínací kontakt s testovacím tlačítkem AgNi 90/10, Jmenovité řídicí napětí: 24 V DC, Trvalý proud: 6 A, PUSH IN | WEI.8921120000 | 1 | ks | WEI
1.446 | =KOLEJ_2.DVERE_16+RD1-KA2 | RIDERSERIES RCM, Reléový modul, Počet kontaktů: 4 Přepínací kontakt s testovacím tlačítkem AgNi 90/10, Jmenovité řídicí napětí: 24 V DC, Trvalý proud: 6 A, PUSH IN | WEI.8921120000 | 1 | ks | WEI
1.447 | =KOLEJ_2.DVERE_16+RD1-X1:+ | Označení skupiny, Kryt, 33.3 x 8 mm, Rozteč v mm (P): 8.00, Bílá, balení 48ks (podpěry AEB 35 SC/1) | WEI.1112940000 | 1 | ks | WEI
1.448 | =KOLEJ_2.DVERE_16+RD1-X1:+ | Koncová podpěra svorek, béžová | WEI.1991920000 | 1 | ks | WEI
1.449 | =KOLEJ_2.DVERE_16+RD1-X1:+ | Průchozí svorka, PUSH IN, 2.5 mm², 800 V, 24 A, červená, tři napojení | WEI.1521800000 | 1 | ks | WEI
1.450 | =KOLEJ_2.DVERE_16+RD1-X1:+ | Průchozí svorka, PUSH IN, 2.5 mm², 800 V, 24 A, tmavě modrá, tři napojení | WEI.2534690000 | 1 | ks | WEI
1.451 | =KOLEJ_2.DVERE_16+RD1-X1:+ | Průchozí svorka, PUSH IN, 2.5 mm², 800 V, 24 A, tmavě béžová, tři napojení | WEI.1521740000 | 6 | ks | WEI
1.452 | =KOLEJ_2.DVERE_16+RD1-X1:+ | WS, Označení svorek, 10 x 5 mm, Rozteč v mm (P): 5.00 Weidmueller, Bílá, balení 600ks, (pro svorky A3C 2.5) | WEI.2003770000 | 1 | ks | WEI
1.453 | =KOLEJ_2.DVERE_16+RD1-X1:+ | Bočnice průchozí svorky 2.5 mm², tmavě béžová | WEI.1521510000 | 1 | ks | WEI
1.454 | =KOLEJ_2.DVERE_17+RD1-FA1 | Jistič In 6 A, Ue AC 230 V / DC 72 V, charakteristika C, 1pól, Icn 10 kA | OEZ.LTE-6C-1 | 1 | ks | OEZ
1.455 | =KOLEJ_2.DVERE_17+RD1-HL1 | Bílá kompletní kontrolka, d=22mm objektiv s integrovaným LED 24V AC/DC | SE.XB5AVB1 | 1 | ks | SE
1.456 | =KOLEJ_2.DVERE_17+RD1-HL2 | Bílá kompletní kontrolka, d=22mm objektiv s integrovaným LED 24V AC/DC | SE.XB5AVB1 | 1 | ks | SE
1.457 | =KOLEJ_2.DVERE_17+RD1-KA1 | RIDERSERIES RCM, Reléový modul, Počet kontaktů: 4 Přepínací kontakt s testovacím tlačítkem AgNi 90/10, Jmenovité řídicí napětí: 24 V DC, Trvalý proud: 6 A, PUSH IN | WEI.8921120000 | 1 | ks | WEI
1.458 | =KOLEJ_2.DVERE_17+RD1-KA2 | RIDERSERIES RCM, Reléový modul, Počet kontaktů: 4 Přepínací kontakt s testovacím tlačítkem AgNi 90/10, Jmenovité řídicí napětí: 24 V DC, Trvalý proud: 6 A, PUSH IN | WEI.8921120000 | 1 | ks | WEI
1.459 | =KOLEJ_2.DVERE_17+RD1-X1:+ | Označení skupiny, Kryt, 33.3 x 8 mm, Rozteč v mm (P): 8.00, Bílá, balení 48ks (podpěry AEB 35 SC/1) | WEI.1112940000 | 1 | ks | WEI
1.460 | =KOLEJ_2.DVERE_17+RD1-X1:+ | Koncová podpěra svorek, béžová | WEI.1991920000 | 1 | ks | WEI
1.461 | =KOLEJ_2.DVERE_17+RD1-X1:+ | Průchozí svorka, PUSH IN, 2.5 mm², 800 V, 24 A, červená, tři napojení | WEI.1521800000 | 1 | ks | WEI
1.462 | =KOLEJ_2.DVERE_17+RD1-X1:+ | Průchozí svorka, PUSH IN, 2.5 mm², 800 V, 24 A, tmavě modrá, tři napojení | WEI.2534690000 | 1 | ks | WEI
1.463 | =KOLEJ_2.DVERE_17+RD1-X1:+ | Průchozí svorka, PUSH IN, 2.5 mm², 800 V, 24 A, tmavě béžová, tři napojení | WEI.1521740000 | 6 | ks | WEI
1.464 | =KOLEJ_2.DVERE_17+RD1-X1:+ | WS, Označení svorek, 10 x 5 mm, Rozteč v mm (P): 5.00 Weidmueller, Bílá, balení 600ks, (pro svorky A3C 2.5) | WEI.2003770000 | 1 | ks | WEI
1.465 | =KOLEJ_2.DVERE_17+RD1-X1:+ | Bočnice průchozí svorky 2.5 mm², tmavě béžová | WEI.1521510000 | 1 | ks | WEI
1.466 | =KOLEJ_2.DVERE_18+RD1-FA1 | Jistič In 6 A, Ue AC 230 V / DC 72 V, charakteristika C, 1pól, Icn 10 kA | OEZ.LTE-6C-1 | 1 | ks | OEZ
1.467 | =KOLEJ_2.DVERE_18+RD1-HL1 | Bílá kompletní kontrolka, d=22mm objektiv s integrovaným LED 24V AC/DC | SE.XB5AVB1 | 1 | ks | SE
1.468 | =KOLEJ_2.DVERE_18+RD1-HL2 | Bílá kompletní kontrolka, d=22mm objektiv s integrovaným LED 24V AC/DC | SE.XB5AVB1 | 1 | ks | SE
1.469 | =KOLEJ_2.DVERE_18+RD1-KA1 | RIDERSERIES RCM, Reléový modul, Počet kontaktů: 4 Přepínací kontakt s testovacím tlačítkem AgNi 90/10, Jmenovité řídicí napětí: 24 V DC, Trvalý proud: 6 A, PUSH IN | WEI.8921120000 | 1 | ks | WEI
1.470 | =KOLEJ_2.DVERE_18+RD1-KA2 | RIDERSERIES RCM, Reléový modul, Počet kontaktů: 4 Přepínací kontakt s testovacím tlačítkem AgNi 90/10, Jmenovité řídicí napětí: 24 V DC, Trvalý proud: 6 A, PUSH IN | WEI.8921120000 | 1 | ks | WEI
1.471 | =KOLEJ_2.DVERE_18+RD1-X1:+ | Označení skupiny, Kryt, 33.3 x 8 mm, Rozteč v mm (P): 8.00, Bílá, balení 48ks (podpěry AEB 35 SC/1) | WEI.1112940000 | 1 | ks | WEI
1.472 | =KOLEJ_2.DVERE_18+RD1-X1:+ | Koncová podpěra svorek, béžová | WEI.1991920000 | 1 | ks | WEI
1.473 | =KOLEJ_2.DVERE_18+RD1-X1:+ | Průchozí svorka, PUSH IN, 2.5 mm², 800 V, 24 A, červená, tři napojení | WEI.1521800000 | 1 | ks | WEI
1.474 | =KOLEJ_2.DVERE_18+RD1-X1:+ | Průchozí svorka, PUSH IN, 2.5 mm², 800 V, 24 A, tmavě modrá, tři napojení | WEI.2534690000 | 1 | ks | WEI
1.475 | =KOLEJ_2.DVERE_18+RD1-X1:+ | Průchozí svorka, PUSH IN, 2.5 mm², 800 V, 24 A, tmavě béžová, tři napojení | WEI.1521740000 | 6 | ks | WEI
1.476 | =KOLEJ_2.DVERE_18+RD1-X1:+ | WS, Označení svorek, 10 x 5 mm, Rozteč v mm (P): 5.00 Weidmueller, Bílá, balení 600ks, (pro svorky A3C 2.5) | WEI.2003770000 | 1 | ks | WEI
1.477 | =KOLEJ_2.DVERE_18+RD1-X1:+ | Bočnice průchozí svorky 2.5 mm², tmavě béžová | WEI.1521510000 | 1 | ks | WEI
1.478 | =KOLEJ_2.DVERE_19+RD1-FA1 | Jistič In 6 A, Ue AC 230 V / DC 72 V, charakteristika C, 1pól, Icn 10 kA | OEZ.LTE-6C-1 | 1 | ks | OEZ
1.479 | =KOLEJ_2.DVERE_19+RD1-HL1 | Bílá kompletní kontrolka, d=22mm objektiv s integrovaným LED 24V AC/DC | SE.XB5AVB1 | 1 | ks | SE
1.480 | =KOLEJ_2.DVERE_19+RD1-HL2 | Bílá kompletní kontrolka, d=22mm objektiv s integrovaným LED 24V AC/DC | SE.XB5AVB1 | 1 | ks | SE
1.481 | =KOLEJ_2.DVERE_19+RD1-KA1 | RIDERSERIES RCM, Reléový modul, Počet kontaktů: 4 Přepínací kontakt s testovacím tlačítkem AgNi 90/10, Jmenovité řídicí napětí: 24 V DC, Trvalý proud: 6 A, PUSH IN | WEI.8921120000 | 1 | ks | WEI
1.482 | =KOLEJ_2.DVERE_19+RD1-KA2 | RIDERSERIES RCM, Reléový modul, Počet kontaktů: 4 Přepínací kontakt s testovacím tlačítkem AgNi 90/10, Jmenovité řídicí napětí: 24 V DC, Trvalý proud: 6 A, PUSH IN | WEI.8921120000 | 1 | ks | WEI
1.483 | =KOLEJ_2.DVERE_19+RD1-X1:+ | Označení skupiny, Kryt, 33.3 x 8 mm, Rozteč v mm (P): 8.00, Bílá, balení 48ks (podpěry AEB 35 SC/1) | WEI.1112940000 | 1 | ks | WEI
1.484 | =KOLEJ_2.DVERE_19+RD1-X1:+ | Koncová podpěra svorek, béžová | WEI.1991920000 | 1 | ks | WEI
1.485 | =KOLEJ_2.DVERE_19+RD1-X1:+ | Průchozí svorka, PUSH IN, 2.5 mm², 800 V, 24 A, červená, tři napojení | WEI.1521800000 | 1 | ks | WEI
1.486 | =KOLEJ_2.DVERE_19+RD1-X1:+ | Průchozí svorka, PUSH IN, 2.5 mm², 800 V, 24 A, tmavě modrá, tři napojení | WEI.2534690000 | 1 | ks | WEI
1.487 | =KOLEJ_2.DVERE_19+RD1-X1:+ | Průchozí svorka, PUSH IN, 2.5 mm², 800 V, 24 A, tmavě béžová, tři napojení | WEI.1521740000 | 6 | ks | WEI
1.488 | =KOLEJ_2.DVERE_19+RD1-X1:+ | WS, Označení svorek, 10 x 5 mm, Rozteč v mm (P): 5.00 Weidmueller, Bílá, balení 600ks, (pro svorky A3C 2.5) | WEI.2003770000 | 1 | ks | WEI
1.489 | =KOLEJ_2.DVERE_19+RD1-X1:+ | Bočnice průchozí svorky 2.5 mm², tmavě béžová | WEI.1521510000 | 1 | ks | WEI
1.490 | =KOLEJ_2.DVERE_20+RD1-FA1 | Jistič In 6 A, Ue AC 230 V / DC 72 V, charakteristika C, 1pól, Icn 10 kA | OEZ.LTE-6C-1 | 1 | ks | OEZ
1.491 | =KOLEJ_2.DVERE_20+RD1-HL1 | Bílá kompletní kontrolka, d=22mm objektiv s integrovaným LED 24V AC/DC | SE.XB5AVB1 | 1 | ks | SE
1.492 | =KOLEJ_2.DVERE_20+RD1-HL2 | Bílá kompletní kontrolka, d=22mm objektiv s integrovaným LED 24V AC/DC | SE.XB5AVB1 | 1 | ks | SE
1.493 | =KOLEJ_2.DVERE_20+RD1-KA1 | RIDERSERIES RCM, Reléový modul, Počet kontaktů: 4 Přepínací kontakt s testovacím tlačítkem AgNi 90/10, Jmenovité řídicí napětí: 24 V DC, Trvalý proud: 6 A, PUSH IN | WEI.8921120000 | 1 | ks | WEI
1.494 | =KOLEJ_2.DVERE_20+RD1-KA2 | RIDERSERIES RCM, Reléový modul, Počet kontaktů: 4 Přepínací kontakt s testovacím tlačítkem AgNi 90/10, Jmenovité řídicí napětí: 24 V DC, Trvalý proud: 6 A, PUSH IN | WEI.8921120000 | 1 | ks | WEI
1.495 | =KOLEJ_2.DVERE_20+RD1-X1:+ | Označení skupiny, Kryt, 33.3 x 8 mm, Rozteč v mm (P): 8.00, Bílá, balení 48ks (podpěry AEB 35 SC/1) | WEI.1112940000 | 1 | ks | WEI
1.496 | =KOLEJ_2.DVERE_20+RD1-X1:+ | Koncová podpěra svorek, béžová | WEI.1991920000 | 1 | ks | WEI
1.497 | =KOLEJ_2.DVERE_20+RD1-X1:+ | Průchozí svorka, PUSH IN, 2.5 mm², 800 V, 24 A, červená, tři napojení | WEI.1521800000 | 1 | ks | WEI
1.498 | =KOLEJ_2.DVERE_20+RD1-X1:+ | Průchozí svorka, PUSH IN, 2.5 mm², 800 V, 24 A, tmavě modrá, tři napojení | WEI.2534690000 | 1 | ks | WEI
1.499 | =KOLEJ_2.DVERE_20+RD1-X1:+ | Průchozí svorka, PUSH IN, 2.5 mm², 800 V, 24 A, tmavě béžová, tři napojení | WEI.1521740000 | 6 | ks | WEI
1.500 | =KOLEJ_2.DVERE_20+RD1-X1:+ | WS, Označení svorek, 10 x 5 mm, Rozteč v mm (P): 5.00 Weidmueller, Bílá, balení 600ks, (pro svorky A3C 2.5) | WEI.2003770000 | 1 | ks | WEI
1.501 | =KOLEJ_2.DVERE_20+RD1-X1:+ | Bočnice průchozí svorky 2.5 mm², tmavě béžová | WEI.1521510000 | 1 | ks | WEI
1.502 | =KOLEJ_3+RD1-FA1 | Jistič In 6 A, Ue AC 230 V / DC 72 V, charakteristika C, 1pól, Icn 10 kA | OEZ.LTE-6C-1 | 1 | ks | OEZ
1.503 | =KOLEJ_3+RD1-HL1 | Červená kompletní kontrolka, d=22mm objektiv s integrovaným LED 24V AC/DC | SE.XB5AVB4 | 1 | ks | SE
1.504 | =KOLEJ_3+RD1-HL2 | Zelená kompletní kontrolka, d=22mm objektiv s integrovaným LED 24V AC/DC | SE.XB5AVB3 | 1 | ks | SE
1.505 | =KOLEJ_3+RD1-HL3 | Oranžová kompletní kontrolka, d=22mm objektiv s integrovaným LED 24V AC/DC | SE.XB5AVB5 | 1 | ks | SE
1.506 | =KOLEJ_3+RD1-KA1 | RIDERSERIES RCM, Reléový modul, Počet kontaktů: 4 Přepínací kontakt s testovacím tlačítkem AgNi 90/10, Jmenovité řídicí napětí: 24 V DC, Trvalý proud: 6 A, PUSH IN | WEI.8921120000 | 1 | ks | WEI
1.507 | =KOLEJ_3+RD1-KD1 | Stykač 91E 6A, 9NO+1NC, Un=24VDC, varistor, velikost 0, šroubové svorky | SIE.3TH4391-0LB4 | 1 | ks | SIEMENS
1.508 | =KOLEJ_3+RD1-KD2 | Stykač 91E 6A, 9NO+1NC, Un=24VDC, varistor, velikost 0, šroubové svorky | SIE.3TH4391-0LB4 | 1 | ks | SIEMENS
1.509 | =KOLEJ_3+RD1-KDN1 | Stykač 91E 6A, 9NO+1NC, Un=24VDC, varistor, velikost 0, šroubové svorky | SIE.3TH4391-0LB4 | 1 | ks | SIEMENS
1.510 | =KOLEJ_3+RD1-KDN2 | Stykač 91E 6A, 9NO+1NC, Un=24VDC, varistor, velikost 0, šroubové svorky | SIE.3TH4391-0LB4 | 1 | ks | SIEMENS
1.511 | =KOLEJ_3+RD1-KDU1 | Stykač 91E 6A, 9NO+1NC, Un=24VDC, varistor, velikost 0, šroubové svorky | SIE.3TH4391-0LB4 | 1 | ks | SIEMENS
1.512 | =KOLEJ_3+RD1-KDU2 | Stykač 91E 6A, 9NO+1NC, Un=24VDC, varistor, velikost 0, šroubové svorky | SIE.3TH4391-0LB4 | 1 | ks | SIEMENS
1.513 | =KOLEJ_3+RD1-KF1 | Bezpečnostní modul dvoukánaálový 24VDC | XPSAC5121 | 1 | ks | SE
1.514 | =KOLEJ_3+RD1-X1:1 =KOLEJ_3+RD1-X1:4 | Koncová podpěra svorek, béžová | WEI.1991920000 | 3 | ks | WEI
1.515 | =KOLEJ_3+RD1-X1:1...=KOLEJ_3+RD1-X1:4 | Průchozí svorka, PUSH IN, 4 mm², 800 V, 32 A, tmavě béžová | WEI.2051240000 | 7 | ks | WEI
1.516 | =KOLEJ_3+RD1-X1:1 =KOLEJ_3+RD1-X1:4 | Bočnice průchozí svorky 4 mm², tmavě béžová | WEI.2051720000 | 2 | ks | WEI
1.517 | =KOLEJ_3+RD1-X1:1...=KOLEJ_3+RD1-X1:4 | WS, Označení svorek, 10 x 6 mm, Rozteč v mm (P): 6.00 Weidmueller, Bílá, pozor balení 600ks (pro svorky A3C 4) | WEI.1818400000 | 4 | ks | WEI
1.518 | =KOLEJ_3+RD1-X1:1 | Označení skupiny, Kryt, 33.3 x 8 mm, Rozteč v mm (P): 8.00, Bílá, balení 48ks (podpěry AEB 35 SC/1) | WEI.1112940000 | 1 | ks | WEI
1.519 | =KOLEJ_3+RD1-X2:1 | Koncová podpěra svorek, béžová | WEI.1991920000 | 2 | ks | WEI
1.520 | =KOLEJ_3+RD1-X2:1 =KOLEJ_3+RD1-X2:2 | Průchozí svorka, PUSH IN, 4 mm², 800 V, 32 A, tmavě béžová | WEI.2051240000 | 5 | ks | WEI
1.521 | =KOLEJ_3+RD1-X2:1 | Bočnice průchozí svorky 4 mm², tmavě béžová | WEI.2051720000 | 1 | ks | WEI
1.522 | =KOLEJ_3+RD1-X2:1 =KOLEJ_3+RD1-X2:2 | WS, Označení svorek, 10 x 6 mm, Rozteč v mm (P): 6.00 Weidmueller, Bílá, pozor balení 600ks (pro svorky A3C 4) | WEI.1818400000 | 2 | ks | WEI
1.523 | =KOLEJ_3+RD1-X2:1 | Označení skupiny, Kryt, 33.3 x 8 mm, Rozteč v mm (P): 8.00, Bílá, balení 48ks (podpěry AEB 35 SC/1) | WEI.1112940000 | 1 | ks | WEI
1.524 | =KOLEJ_3+RD1-X3:1 | Průchozí svorka, PUSH IN, 4 mm², 800 V, 32 A, tmavě béžová | WEI.2051240000 | 3 | ks | WEI
1.525 | =KOLEJ_3+RD1-X3:1 | Koncová podpěra svorek, béžová | WEI.1991920000 | 1 | ks | WEI
1.526 | =KOLEJ_3+RD1-X3:1 | WS, Označení svorek, 10 x 6 mm, Rozteč v mm (P): 6.00 Weidmueller, Bílá, pozor balení 600ks (pro svorky A3C 4) | WEI.1818400000 | 1 | ks | WEI
1.527 | =KOLEJ_3+RD1-X3:1 | Označení skupiny, Kryt, 33.3 x 8 mm, Rozteč v mm (P): 8.00, Bílá, balení 48ks (podpěry AEB 35 SC/1) | WEI.1112940000 | 1 | ks | WEI
1.528 | =KOLEJ_3+RD1-X3:1 | Průchozí svorka, PUSH IN, 4 mm², 800 V, 32 A, světle modrá | WEI.2051280000 | 1 | ks | WEI
1.529 | =KOLEJ_3.DVERE_1+RD1-FA1 | Jistič In 6 A, Ue AC 230 V / DC 72 V, charakteristika C, 1pól, Icn 10 kA | OEZ.LTE-6C-1 | 1 | ks | OEZ
1.530 | =KOLEJ_3.DVERE_1+RD1-HL1 | Bílá kompletní kontrolka, d=22mm objektiv s integrovaným LED 24V AC/DC | SE.XB5AVB1 | 1 | ks | SE
1.531 | =KOLEJ_3.DVERE_1+RD1-HL2 | Bílá kompletní kontrolka, d=22mm objektiv s integrovaným LED 24V AC/DC | SE.XB5AVB1 | 1 | ks | SE
1.532 | =KOLEJ_3.DVERE_1+RD1-KA1 | RIDERSERIES RCM, Reléový modul, Počet kontaktů: 4 Přepínací kontakt s testovacím tlačítkem AgNi 90/10, Jmenovité řídicí napětí: 24 V DC, Trvalý proud: 6 A, PUSH IN | WEI.8921120000 | 1 | ks | WEI
1.533 | =KOLEJ_3.DVERE_1+RD1-KA2 | RIDERSERIES RCM, Reléový modul, Počet kontaktů: 4 Přepínací kontakt s testovacím tlačítkem AgNi 90/10, Jmenovité řídicí napětí: 24 V DC, Trvalý proud: 6 A, PUSH IN | WEI.8921120000 | 1 | ks | WEI
1.534 | =KOLEJ_3.DVERE_1+RD1-X1:+ | Označení skupiny, Kryt, 33.3 x 8 mm, Rozteč v mm (P): 8.00, Bílá, balení 48ks (podpěry AEB 35 SC/1) | WEI.1112940000 | 1 | ks | WEI
1.535 | =KOLEJ_3.DVERE_1+RD1-X1:+ | Koncová podpěra svorek, béžová | WEI.1991920000 | 1 | ks | WEI
1.536 | =KOLEJ_3.DVERE_1+RD1-X1:+ | Průchozí svorka, PUSH IN, 2.5 mm², 800 V, 24 A, červená, tři napojení | WEI.1521800000 | 1 | ks | WEI
1.537 | =KOLEJ_3.DVERE_1+RD1-X1:+ | Průchozí svorka, PUSH IN, 2.5 mm², 800 V, 24 A, tmavě modrá, tři napojení | WEI.2534690000 | 1 | ks | WEI
1.538 | =KOLEJ_3.DVERE_1+RD1-X1:+ | Průchozí svorka, PUSH IN, 2.5 mm², 800 V, 24 A, tmavě béžová, tři napojení | WEI.1521740000 | 6 | ks | WEI
1.539 | =KOLEJ_3.DVERE_1+RD1-X1:+ | WS, Označení svorek, 10 x 5 mm, Rozteč v mm (P): 5.00 Weidmueller, Bílá, balení 600ks, (pro svorky A3C 2.5) | WEI.2003770000 | 1 | ks | WEI
1.540 | =KOLEJ_3.DVERE_1+RD1-X1:+ | Bočnice průchozí svorky 2.5 mm², tmavě béžová | WEI.1521510000 | 1 | ks | WEI
1.541 | =KOLEJ_3.DVERE_2+RD1-FA1 | Jistič In 6 A, Ue AC 230 V / DC 72 V, charakteristika C, 1pól, Icn 10 kA | OEZ.LTE-6C-1 | 1 | ks | OEZ
1.542 | =KOLEJ_3.DVERE_2+RD1-HL1 | Bílá kompletní kontrolka, d=22mm objektiv s integrovaným LED 24V AC/DC | SE.XB5AVB1 | 1 | ks | SE
1.543 | =KOLEJ_3.DVERE_2+RD1-HL2 | Bílá kompletní kontrolka, d=22mm objektiv s integrovaným LED 24V AC/DC | SE.XB5AVB1 | 1 | ks | SE
1.544 | =KOLEJ_3.DVERE_2+RD1-KA1 | RIDERSERIES RCM, Reléový modul, Počet kontaktů: 4 Přepínací kontakt s testovacím tlačítkem AgNi 90/10, Jmenovité řídicí napětí: 24 V DC, Trvalý proud: 6 A, PUSH IN | WEI.8921120000 | 1 | ks | WEI
1.545 | =KOLEJ_3.DVERE_2+RD1-KA2 | RIDERSERIES RCM, Reléový modul, Počet kontaktů: 4 Přepínací kontakt s testovacím tlačítkem AgNi 90/10, Jmenovité řídicí napětí: 24 V DC, Trvalý proud: 6 A, PUSH IN | WEI.8921120000 | 1 | ks | WEI
1.546 | =KOLEJ_3.DVERE_2+RD1-X1:+ | Označení skupiny, Kryt, 33.3 x 8 mm, Rozteč v mm (P): 8.00, Bílá, balení 48ks (podpěry AEB 35 SC/1) | WEI.1112940000 | 1 | ks | WEI
1.547 | =KOLEJ_3.DVERE_2+RD1-X1:+ | Koncová podpěra svorek, béžová | WEI.1991920000 | 1 | ks | WEI
1.548 | =KOLEJ_3.DVERE_2+RD1-X1:+ | Průchozí svorka, PUSH IN, 2.5 mm², 800 V, 24 A, červená, tři napojení | WEI.1521800000 | 1 | ks | WEI
1.549 | =KOLEJ_3.DVERE_2+RD1-X1:+ | Průchozí svorka, PUSH IN, 2.5 mm², 800 V, 24 A, tmavě modrá, tři napojení | WEI.2534690000 | 1 | ks | WEI
1.550 | =KOLEJ_3.DVERE_2+RD1-X1:+ | Průchozí svorka, PUSH IN, 2.5 mm², 800 V, 24 A, tmavě béžová, tři napojení | WEI.1521740000 | 6 | ks | WEI
1.551 | =KOLEJ_3.DVERE_2+RD1-X1:+ | WS, Označení svorek, 10 x 5 mm, Rozteč v mm (P): 5.00 Weidmueller, Bílá, balení 600ks, (pro svorky A3C 2.5) | WEI.2003770000 | 1 | ks | WEI
1.552 | =KOLEJ_3.DVERE_2+RD1-X1:+ | Bočnice průchozí svorky 2.5 mm², tmavě béžová | WEI.1521510000 | 1 | ks | WEI
1.553 | =KOLEJ_3.DVERE_3+RD1-FA1 | Jistič In 6 A, Ue AC 230 V / DC 72 V, charakteristika C, 1pól, Icn 10 kA | OEZ.LTE-6C-1 | 1 | ks | OEZ
1.554 | =KOLEJ_3.DVERE_3+RD1-HL1 | Bílá kompletní kontrolka, d=22mm objektiv s integrovaným LED 24V AC/DC | SE.XB5AVB1 | 1 | ks | SE
1.555 | =KOLEJ_3.DVERE_3+RD1-HL2 | Bílá kompletní kontrolka, d=22mm objektiv s integrovaným LED 24V AC/DC | SE.XB5AVB1 | 1 | ks | SE
1.556 | =KOLEJ_3.DVERE_3+RD1-KA1 | RIDERSERIES RCM, Reléový modul, Počet kontaktů: 4 Přepínací kontakt s testovacím tlačítkem AgNi 90/10, Jmenovité řídicí napětí: 24 V DC, Trvalý proud: 6 A, PUSH IN | WEI.8921120000 | 1 | ks | WEI
1.557 | =KOLEJ_3.DVERE_3+RD1-KA2 | RIDERSERIES RCM, Reléový modul, Počet kontaktů: 4 Přepínací kontakt s testovacím tlačítkem AgNi 90/10, Jmenovité řídicí napětí: 24 V DC, Trvalý proud: 6 A, PUSH IN | WEI.8921120000 | 1 | ks | WEI
1.558 | =KOLEJ_3.DVERE_3+RD1-X1:+ | Označení skupiny, Kryt, 33.3 x 8 mm, Rozteč v mm (P): 8.00, Bílá, balení 48ks (podpěry AEB 35 SC/1) | WEI.1112940000 | 1 | ks | WEI
1.559 | =KOLEJ_3.DVERE_3+RD1-X1:+ | Koncová podpěra svorek, béžová | WEI.1991920000 | 1 | ks | WEI
1.560 | =KOLEJ_3.DVERE_3+RD1-X1:+ | Průchozí svorka, PUSH IN, 2.5 mm², 800 V, 24 A, červená, tři napojení | WEI.1521800000 | 1 | ks | WEI
1.561 | =KOLEJ_3.DVERE_3+RD1-X1:+ | Průchozí svorka, PUSH IN, 2.5 mm², 800 V, 24 A, tmavě modrá, tři napojení | WEI.2534690000 | 1 | ks | WEI
1.562 | =KOLEJ_3.DVERE_3+RD1-X1:+ | Průchozí svorka, PUSH IN, 2.5 mm², 800 V, 24 A, tmavě béžová, tři napojení | WEI.1521740000 | 6 | ks | WEI
1.563 | =KOLEJ_3.DVERE_3+RD1-X1:+ | WS, Označení svorek, 10 x 5 mm, Rozteč v mm (P): 5.00 Weidmueller, Bílá, balení 600ks, (pro svorky A3C 2.5) | WEI.2003770000 | 1 | ks | WEI
1.564 | =KOLEJ_3.DVERE_3+RD1-X1:+ | Bočnice průchozí svorky 2.5 mm², tmavě béžová | WEI.1521510000 | 1 | ks | WEI
1.565 | =KOLEJ_3.DVERE_4+RD1-FA1 | Jistič In 6 A, Ue AC 230 V / DC 72 V, charakteristika C, 1pól, Icn 10 kA | OEZ.LTE-6C-1 | 1 | ks | OEZ
1.566 | =KOLEJ_3.DVERE_4+RD1-HL1 | Bílá kompletní kontrolka, d=22mm objektiv s integrovaným LED 24V AC/DC | SE.XB5AVB1 | 1 | ks | SE
1.567 | =KOLEJ_3.DVERE_4+RD1-HL2 | Bílá kompletní kontrolka, d=22mm objektiv s integrovaným LED 24V AC/DC | SE.XB5AVB1 | 1 | ks | SE
1.568 | =KOLEJ_3.DVERE_4+RD1-KA1 | RIDERSERIES RCM, Reléový modul, Počet kontaktů: 4 Přepínací kontakt s testovacím tlačítkem AgNi 90/10, Jmenovité řídicí napětí: 24 V DC, Trvalý proud: 6 A, PUSH IN | WEI.8921120000 | 1 | ks | WEI
1.569 | =KOLEJ_3.DVERE_4+RD1-KA2 | RIDERSERIES RCM, Reléový modul, Počet kontaktů: 4 Přepínací kontakt s testovacím tlačítkem AgNi 90/10, Jmenovité řídicí napětí: 24 V DC, Trvalý proud: 6 A, PUSH IN | WEI.8921120000 | 1 | ks | WEI
1.570 | =KOLEJ_3.DVERE_4+RD1-X1:+ | Označení skupiny, Kryt, 33.3 x 8 mm, Rozteč v mm (P): 8.00, Bílá, balení 48ks (podpěry AEB 35 SC/1) | WEI.1112940000 | 1 | ks | WEI
1.571 | =KOLEJ_3.DVERE_4+RD1-X1:+ | Koncová podpěra svorek, béžová | WEI.1991920000 | 1 | ks | WEI
1.572 | =KOLEJ_3.DVERE_4+RD1-X1:+ | Průchozí svorka, PUSH IN, 2.5 mm², 800 V, 24 A, červená, tři napojení | WEI.1521800000 | 1 | ks | WEI
1.573 | =KOLEJ_3.DVERE_4+RD1-X1:+ | Průchozí svorka, PUSH IN, 2.5 mm², 800 V, 24 A, tmavě modrá, tři napojení | WEI.2534690000 | 1 | ks | WEI
1.574 | =KOLEJ_3.DVERE_4+RD1-X1:+ | Průchozí svorka, PUSH IN, 2.5 mm², 800 V, 24 A, tmavě béžová, tři napojení | WEI.1521740000 | 6 | ks | WEI
1.575 | =KOLEJ_3.DVERE_4+RD1-X1:+ | WS, Označení svorek, 10 x 5 mm, Rozteč v mm (P): 5.00 Weidmueller, Bílá, balení 600ks, (pro svorky A3C 2.5) | WEI.2003770000 | 1 | ks | WEI
1.576 | =KOLEJ_3.DVERE_4+RD1-X1:+ | Bočnice průchozí svorky 2.5 mm², tmavě béžová | WEI.1521510000 | 1 | ks | WEI
1.577 | =KOLEJ_3.DVERE_5+RD1-FA1 | Jistič In 6 A, Ue AC 230 V / DC 72 V, charakteristika C, 1pól, Icn 10 kA | OEZ.LTE-6C-1 | 1 | ks | OEZ
1.578 | =KOLEJ_3.DVERE_5+RD1-HL1 | Bílá kompletní kontrolka, d=22mm objektiv s integrovaným LED 24V AC/DC | SE.XB5AVB1 | 1 | ks | SE
1.579 | =KOLEJ_3.DVERE_5+RD1-HL2 | Bílá kompletní kontrolka, d=22mm objektiv s integrovaným LED 24V AC/DC | SE.XB5AVB1 | 1 | ks | SE
1.580 | =KOLEJ_3.DVERE_5+RD1-KA1 | RIDERSERIES RCM, Reléový modul, Počet kontaktů: 4 Přepínací kontakt s testovacím tlačítkem AgNi 90/10, Jmenovité řídicí napětí: 24 V DC, Trvalý proud: 6 A, PUSH IN | WEI.8921120000 | 1 | ks | WEI
1.581 | =KOLEJ_3.DVERE_5+RD1-KA2 | RIDERSERIES RCM, Reléový modul, Počet kontaktů: 4 Přepínací kontakt s testovacím tlačítkem AgNi 90/10, Jmenovité řídicí napětí: 24 V DC, Trvalý proud: 6 A, PUSH IN | WEI.8921120000 | 1 | ks | WEI
1.582 | =KOLEJ_3.DVERE_5+RD1-X1:+ | Označení skupiny, Kryt, 33.3 x 8 mm, Rozteč v mm (P): 8.00, Bílá, balení 48ks (podpěry AEB 35 SC/1) | WEI.1112940000 | 1 | ks | WEI
1.583 | =KOLEJ_3.DVERE_5+RD1-X1:+ | Koncová podpěra svorek, béžová | WEI.1991920000 | 1 | ks | WEI
1.584 | =KOLEJ_3.DVERE_5+RD1-X1:+ | Průchozí svorka, PUSH IN, 2.5 mm², 800 V, 24 A, červená, tři napojení | WEI.1521800000 | 1 | ks | WEI
1.585 | =KOLEJ_3.DVERE_5+RD1-X1:+ | Průchozí svorka, PUSH IN, 2.5 mm², 800 V, 24 A, tmavě modrá, tři napojení | WEI.2534690000 | 1 | ks | WEI
1.586 | =KOLEJ_3.DVERE_5+RD1-X1:+ | Průchozí svorka, PUSH IN, 2.5 mm², 800 V, 24 A, tmavě béžová, tři napojení | WEI.1521740000 | 6 | ks | WEI
1.587 | =KOLEJ_3.DVERE_5+RD1-X1:+ | WS, Označení svorek, 10 x 5 mm, Rozteč v mm (P): 5.00 Weidmueller, Bílá, balení 600ks, (pro svorky A3C 2.5) | WEI.2003770000 | 1 | ks | WEI
1.588 | =KOLEJ_3.DVERE_5+RD1-X1:+ | Bočnice průchozí svorky 2.5 mm², tmavě béžová | WEI.1521510000 | 1 | ks | WEI
1.589 | =KOLEJ_3.DVERE_6+RD1-FA1 | Jistič In 6 A, Ue AC 230 V / DC 72 V, charakteristika C, 1pól, Icn 10 kA | OEZ.LTE-6C-1 | 1 | ks | OEZ
1.590 | =KOLEJ_3.DVERE_6+RD1-HL1 | Bílá kompletní kontrolka, d=22mm objektiv s integrovaným LED 24V AC/DC | SE.XB5AVB1 | 1 | ks | SE
1.591 | =KOLEJ_3.DVERE_6+RD1-HL2 | Bílá kompletní kontrolka, d=22mm objektiv s integrovaným LED 24V AC/DC | SE.XB5AVB1 | 1 | ks | SE
1.592 | =KOLEJ_3.DVERE_6+RD1-KA1 | RIDERSERIES RCM, Reléový modul, Počet kontaktů: 4 Přepínací kontakt s testovacím tlačítkem AgNi 90/10, Jmenovité řídicí napětí: 24 V DC, Trvalý proud: 6 A, PUSH IN | WEI.8921120000 | 1 | ks | WEI
1.593 | =KOLEJ_3.DVERE_6+RD1-KA2 | RIDERSERIES RCM, Reléový modul, Počet kontaktů: 4 Přepínací kontakt s testovacím tlačítkem AgNi 90/10, Jmenovité řídicí napětí: 24 V DC, Trvalý proud: 6 A, PUSH IN | WEI.8921120000 | 1 | ks | WEI
1.594 | =KOLEJ_3.DVERE_6+RD1-X1:+ | Označení skupiny, Kryt, 33.3 x 8 mm, Rozteč v mm (P): 8.00, Bílá, balení 48ks (podpěry AEB 35 SC/1) | WEI.1112940000 | 1 | ks | WEI
1.595 | =KOLEJ_3.DVERE_6+RD1-X1:+ | Koncová podpěra svorek, béžová | WEI.1991920000 | 1 | ks | WEI
1.596 | =KOLEJ_3.DVERE_6+RD1-X1:+ | Průchozí svorka, PUSH IN, 2.5 mm², 800 V, 24 A, červená, tři napojení | WEI.1521800000 | 1 | ks | WEI
1.597 | =KOLEJ_3.DVERE_6+RD1-X1:+ | Průchozí svorka, PUSH IN, 2.5 mm², 800 V, 24 A, tmavě modrá, tři napojení | WEI.2534690000 | 1 | ks | WEI
1.598 | =KOLEJ_3.DVERE_6+RD1-X1:+ | Průchozí svorka, PUSH IN, 2.5 mm², 800 V, 24 A, tmavě béžová, tři napojení | WEI.1521740000 | 6 | ks | WEI
1.599 | =KOLEJ_3.DVERE_6+RD1-X1:+ | WS, Označení svorek, 10 x 5 mm, Rozteč v mm (P): 5.00 Weidmueller, Bílá, balení 600ks, (pro svorky A3C 2.5) | WEI.2003770000 | 1 | ks | WEI
1.600 | =KOLEJ_3.DVERE_6+RD1-X1:+ | Bočnice průchozí svorky 2.5 mm², tmavě béžová | WEI.1521510000 | 1 | ks | WEI
1.601 | =KOLEJ_3.DVERE_7+RD1-FA1 | Jistič In 6 A, Ue AC 230 V / DC 72 V, charakteristika C, 1pól, Icn 10 kA | OEZ.LTE-6C-1 | 1 | ks | OEZ
1.602 | =KOLEJ_3.DVERE_7+RD1-HL1 | Bílá kompletní kontrolka, d=22mm objektiv s integrovaným LED 24V AC/DC | SE.XB5AVB1 | 1 | ks | SE
1.603 | =KOLEJ_3.DVERE_7+RD1-HL2 | Bílá kompletní kontrolka, d=22mm objektiv s integrovaným LED 24V AC/DC | SE.XB5AVB1 | 1 | ks | SE
1.604 | =KOLEJ_3.DVERE_7+RD1-KA1 | RIDERSERIES RCM, Reléový modul, Počet kontaktů: 4 Přepínací kontakt s testovacím tlačítkem AgNi 90/10, Jmenovité řídicí napětí: 24 V DC, Trvalý proud: 6 A, PUSH IN | WEI.8921120000 | 1 | ks | WEI
1.605 | =KOLEJ_3.DVERE_7+RD1-KA2 | RIDERSERIES RCM, Reléový modul, Počet kontaktů: 4 Přepínací kontakt s testovacím tlačítkem AgNi 90/10, Jmenovité řídicí napětí: 24 V DC, Trvalý proud: 6 A, PUSH IN | WEI.8921120000 | 1 | ks | WEI
1.606 | =KOLEJ_3.DVERE_7+RD1-X1:+ | Označení skupiny, Kryt, 33.3 x 8 mm, Rozteč v mm (P): 8.00, Bílá, balení 48ks (podpěry AEB 35 SC/1) | WEI.1112940000 | 1 | ks | WEI
1.607 | =KOLEJ_3.DVERE_7+RD1-X1:+ | Koncová podpěra svorek, béžová | WEI.1991920000 | 1 | ks | WEI
1.608 | =KOLEJ_3.DVERE_7+RD1-X1:+ | Průchozí svorka, PUSH IN, 2.5 mm², 800 V, 24 A, červená, tři napojení | WEI.1521800000 | 1 | ks | WEI
1.609 | =KOLEJ_3.DVERE_7+RD1-X1:+ | Průchozí svorka, PUSH IN, 2.5 mm², 800 V, 24 A, tmavě modrá, tři napojení | WEI.2534690000 | 1 | ks | WEI
1.610 | =KOLEJ_3.DVERE_7+RD1-X1:+ | Průchozí svorka, PUSH IN, 2.5 mm², 800 V, 24 A, tmavě béžová, tři napojení | WEI.1521740000 | 6 | ks | WEI
1.611 | =KOLEJ_3.DVERE_7+RD1-X1:+ | WS, Označení svorek, 10 x 5 mm, Rozteč v mm (P): 5.00 Weidmueller, Bílá, balení 600ks, (pro svorky A3C 2.5) | WEI.2003770000 | 1 | ks | WEI
1.612 | =KOLEJ_3.DVERE_7+RD1-X1:+ | Bočnice průchozí svorky 2.5 mm², tmavě béžová | WEI.1521510000 | 1 | ks | WEI
1.613 | =KOLEJ_3.DVERE_8+RD1-FA1 | Jistič In 6 A, Ue AC 230 V / DC 72 V, charakteristika C, 1pól, Icn 10 kA | OEZ.LTE-6C-1 | 1 | ks | OEZ
1.614 | =KOLEJ_3.DVERE_8+RD1-HL1 | Bílá kompletní kontrolka, d=22mm objektiv s integrovaným LED 24V AC/DC | SE.XB5AVB1 | 1 | ks | SE
1.615 | =KOLEJ_3.DVERE_8+RD1-HL2 | Bílá kompletní kontrolka, d=22mm objektiv s integrovaným LED 24V AC/DC | SE.XB5AVB1 | 1 | ks | SE
1.616 | =KOLEJ_3.DVERE_8+RD1-KA1 | RIDERSERIES RCM, Reléový modul, Počet kontaktů: 4 Přepínací kontakt s testovacím tlačítkem AgNi 90/10, Jmenovité řídicí napětí: 24 V DC, Trvalý proud: 6 A, PUSH IN | WEI.8921120000 | 1 | ks | WEI
1.617 | =KOLEJ_3.DVERE_8+RD1-KA2 | RIDERSERIES RCM, Reléový modul, Počet kontaktů: 4 Přepínací kontakt s testovacím tlačítkem AgNi 90/10, Jmenovité řídicí napětí: 24 V DC, Trvalý proud: 6 A, PUSH IN | WEI.8921120000 | 1 | ks | WEI
1.618 | =KOLEJ_3.DVERE_8+RD1-X1:+ | Označení skupiny, Kryt, 33.3 x 8 mm, Rozteč v mm (P): 8.00, Bílá, balení 48ks (podpěry AEB 35 SC/1) | WEI.1112940000 | 1 | ks | WEI
1.619 | =KOLEJ_3.DVERE_8+RD1-X1:+ | Koncová podpěra svorek, béžová | WEI.1991920000 | 1 | ks | WEI
1.620 | =KOLEJ_3.DVERE_8+RD1-X1:+ | Průchozí svorka, PUSH IN, 2.5 mm², 800 V, 24 A, červená, tři napojení | WEI.1521800000 | 1 | ks | WEI
1.621 | =KOLEJ_3.DVERE_8+RD1-X1:+ | Průchozí svorka, PUSH IN, 2.5 mm², 800 V, 24 A, tmavě modrá, tři napojení | WEI.2534690000 | 1 | ks | WEI
1.622 | =KOLEJ_3.DVERE_8+RD1-X1:+ | Průchozí svorka, PUSH IN, 2.5 mm², 800 V, 24 A, tmavě béžová, tři napojení | WEI.1521740000 | 6 | ks | WEI
1.623 | =KOLEJ_3.DVERE_8+RD1-X1:+ | WS, Označení svorek, 10 x 5 mm, Rozteč v mm (P): 5.00 Weidmueller, Bílá, balení 600ks, (pro svorky A3C 2.5) | WEI.2003770000 | 1 | ks | WEI
1.624 | =KOLEJ_3.DVERE_8+RD1-X1:+ | Bočnice průchozí svorky 2.5 mm², tmavě béžová | WEI.1521510000 | 1 | ks | WEI
1.625 | =KOLEJ_3.DVERE_9+RD1-FA1 | Jistič In 6 A, Ue AC 230 V / DC 72 V, charakteristika C, 1pól, Icn 10 kA | OEZ.LTE-6C-1 | 1 | ks | OEZ
1.626 | =KOLEJ_3.DVERE_9+RD1-HL1 | Bílá kompletní kontrolka, d=22mm objektiv s integrovaným LED 24V AC/DC | SE.XB5AVB1 | 1 | ks | SE
1.627 | =KOLEJ_3.DVERE_9+RD1-HL2 | Bílá kompletní kontrolka, d=22mm objektiv s integrovaným LED 24V AC/DC | SE.XB5AVB1 | 1 | ks | SE
1.628 | =KOLEJ_3.DVERE_9+RD1-KA1 | RIDERSERIES RCM, Reléový modul, Počet kontaktů: 4 Přepínací kontakt s testovacím tlačítkem AgNi 90/10, Jmenovité řídicí napětí: 24 V DC, Trvalý proud: 6 A, PUSH IN | WEI.8921120000 | 1 | ks | WEI
1.629 | =KOLEJ_3.DVERE_9+RD1-KA2 | RIDERSERIES RCM, Reléový modul, Počet kontaktů: 4 Přepínací kontakt s testovacím tlačítkem AgNi 90/10, Jmenovité řídicí napětí: 24 V DC, Trvalý proud: 6 A, PUSH IN | WEI.8921120000 | 1 | ks | WEI
1.630 | =KOLEJ_3.DVERE_9+RD1-X1:+ | Označení skupiny, Kryt, 33.3 x 8 mm, Rozteč v mm (P): 8.00, Bílá, balení 48ks (podpěry AEB 35 SC/1) | WEI.1112940000 | 1 | ks | WEI
1.631 | =KOLEJ_3.DVERE_9+RD1-X1:+ | Koncová podpěra svorek, béžová | WEI.1991920000 | 1 | ks | WEI
1.632 | =KOLEJ_3.DVERE_9+RD1-X1:+ | Průchozí svorka, PUSH IN, 2.5 mm², 800 V, 24 A, červená, tři napojení | WEI.1521800000 | 1 | ks | WEI
1.633 | =KOLEJ_3.DVERE_9+RD1-X1:+ | Průchozí svorka, PUSH IN, 2.5 mm², 800 V, 24 A, tmavě modrá, tři napojení | WEI.2534690000 | 1 | ks | WEI
1.634 | =KOLEJ_3.DVERE_9+RD1-X1:+ | Průchozí svorka, PUSH IN, 2.5 mm², 800 V, 24 A, tmavě béžová, tři napojení | WEI.1521740000 | 6 | ks | WEI
1.635 | =KOLEJ_3.DVERE_9+RD1-X1:+ | WS, Označení svorek, 10 x 5 mm, Rozteč v mm (P): 5.00 Weidmueller, Bílá, balení 600ks, (pro svorky A3C 2.5) | WEI.2003770000 | 1 | ks | WEI
1.636 | =KOLEJ_3.DVERE_9+RD1-X1:+ | Bočnice průchozí svorky 2.5 mm², tmavě béžová | WEI.1521510000 | 1 | ks | WEI
1.637 | =KOLEJ_3.DVERE_10+RD1-FA1 | Jistič In 6 A, Ue AC 230 V / DC 72 V, charakteristika C, 1pól, Icn 10 kA | OEZ.LTE-6C-1 | 1 | ks | OEZ
1.638 | =KOLEJ_3.DVERE_10+RD1-HL1 | Bílá kompletní kontrolka, d=22mm objektiv s integrovaným LED 24V AC/DC | SE.XB5AVB1 | 1 | ks | SE
1.639 | =KOLEJ_3.DVERE_10+RD1-HL2 | Bílá kompletní kontrolka, d=22mm objektiv s integrovaným LED 24V AC/DC | SE.XB5AVB1 | 1 | ks | SE
1.640 | =KOLEJ_3.DVERE_10+RD1-KA1 | RIDERSERIES RCM, Reléový modul, Počet kontaktů: 4 Přepínací kontakt s testovacím tlačítkem AgNi 90/10, Jmenovité řídicí napětí: 24 V DC, Trvalý proud: 6 A, PUSH IN | WEI.8921120000 | 1 | ks | WEI
1.641 | =KOLEJ_3.DVERE_10+RD1-KA2 | RIDERSERIES RCM, Reléový modul, Počet kontaktů: 4 Přepínací kontakt s testovacím tlačítkem AgNi 90/10, Jmenovité řídicí napětí: 24 V DC, Trvalý proud: 6 A, PUSH IN | WEI.8921120000 | 1 | ks | WEI
1.642 | =KOLEJ_3.DVERE_10+RD1-X1:+ | Označení skupiny, Kryt, 33.3 x 8 mm, Rozteč v mm (P): 8.00, Bílá, balení 48ks (podpěry AEB 35 SC/1) | WEI.1112940000 | 1 | ks | WEI
1.643 | =KOLEJ_3.DVERE_10+RD1-X1:+ | Koncová podpěra svorek, béžová | WEI.1991920000 | 1 | ks | WEI
1.644 | =KOLEJ_3.DVERE_10+RD1-X1:+ | Průchozí svorka, PUSH IN, 2.5 mm², 800 V, 24 A, červená, tři napojení | WEI.1521800000 | 1 | ks | WEI
1.645 | =KOLEJ_3.DVERE_10+RD1-X1:+ | Průchozí svorka, PUSH IN, 2.5 mm², 800 V, 24 A, tmavě modrá, tři napojení | WEI.2534690000 | 1 | ks | WEI
1.646 | =KOLEJ_3.DVERE_10+RD1-X1:+ | Průchozí svorka, PUSH IN, 2.5 mm², 800 V, 24 A, tmavě béžová, tři napojení | WEI.1521740000 | 6 | ks | WEI
1.647 | =KOLEJ_3.DVERE_10+RD1-X1:+ | WS, Označení svorek, 10 x 5 mm, Rozteč v mm (P): 5.00 Weidmueller, Bílá, balení 600ks, (pro svorky A3C 2.5) | WEI.2003770000 | 1 | ks | WEI
1.648 | =KOLEJ_3.DVERE_10+RD1-X1:+ | Bočnice průchozí svorky 2.5 mm², tmavě béžová | WEI.1521510000 | 1 | ks | WEI
1.649 | =ZEBRIK_1+RD1-FA1 | Jistič In 6 A, Ue AC 230 V / DC 72 V, charakteristika C, 1pól, Icn 10 kA | OEZ.LTE-6C-1 | 1 | ks | OEZ
1.650 | =ZEBRIK_1+RD1-HL1 | Bílá kompletní kontrolka, d=22mm objektiv s integrovaným LED 24V AC/DC | SE.XB5AVB1 | 1 | ks | SE
1.651 | =ZEBRIK_1+RD1-HL2 | Bílá kompletní kontrolka, d=22mm objektiv s integrovaným LED 24V AC/DC | SE.XB5AVB1 | 1 | ks | SE
1.652 | =ZEBRIK_1+RD1-KA1 | RIDERSERIES RCM, Reléový modul, Počet kontaktů: 4 Přepínací kontakt s testovacím tlačítkem AgNi 90/10, Jmenovité řídicí napětí: 24 V DC, Trvalý proud: 6 A, PUSH IN | WEI.8921120000 | 1 | ks | WEI
1.653 | =ZEBRIK_1+RD1-KA2 | RIDERSERIES RCM, Reléový modul, Počet kontaktů: 4 Přepínací kontakt s testovacím tlačítkem AgNi 90/10, Jmenovité řídicí napětí: 24 V DC, Trvalý proud: 6 A, PUSH IN | WEI.8921120000 | 1 | ks | WEI
1.654 | =ZEBRIK_1+RD1-X1:+ | Označení skupiny, Kryt, 33.3 x 8 mm, Rozteč v mm (P): 8.00, Bílá, balení 48ks (podpěry AEB 35 SC/1) | WEI.1112940000 | 1 | ks | WEI
1.655 | =ZEBRIK_1+RD1-X1:+ | Koncová podpěra svorek, béžová | WEI.1991920000 | 1 | ks | WEI
1.656 | =ZEBRIK_1+RD1-X1:+ | Průchozí svorka, PUSH IN, 2.5 mm², 800 V, 24 A, červená, tři napojení | WEI.1521800000 | 1 | ks | WEI
1.657 | =ZEBRIK_1+RD1-X1:+ | Průchozí svorka, PUSH IN, 2.5 mm², 800 V, 24 A, tmavě modrá, tři napojení | WEI.2534690000 | 1 | ks | WEI
1.658 | =ZEBRIK_1+RD1-X1:+ | Průchozí svorka, PUSH IN, 2.5 mm², 800 V, 24 A, tmavě béžová, tři napojení | WEI.1521740000 | 6 | ks | WEI
1.659 | =ZEBRIK_1+RD1-X1:+ | WS, Označení svorek, 10 x 5 mm, Rozteč v mm (P): 5.00 Weidmueller, Bílá, balení 600ks, (pro svorky A3C 2.5) | WEI.2003770000 | 1 | ks | WEI
1.660 | =ZEBRIK_1+RD1-X1:+ | Bočnice průchozí svorky 2.5 mm², tmavě béžová | WEI.1521510000 | 1 | ks | WEI
1.661 | =ZEBRIK_2+RD1-FA1 | Jistič In 6 A, Ue AC 230 V / DC 72 V, charakteristika C, 1pól, Icn 10 kA | OEZ.LTE-6C-1 | 1 | ks | OEZ
1.662 | =ZEBRIK_2+RD1-HL1 | Bílá kompletní kontrolka, d=22mm objektiv s integrovaným LED 24V AC/DC | SE.XB5AVB1 | 1 | ks | SE
1.663 | =ZEBRIK_2+RD1-HL2 | Bílá kompletní kontrolka, d=22mm objektiv s integrovaným LED 24V AC/DC | SE.XB5AVB1 | 1 | ks | SE
1.664 | =ZEBRIK_2+RD1-KA1 | RIDERSERIES RCM, Reléový modul, Počet kontaktů: 4 Přepínací kontakt s testovacím tlačítkem AgNi 90/10, Jmenovité řídicí napětí: 24 V DC, Trvalý proud: 6 A, PUSH IN | WEI.8921120000 | 1 | ks | WEI
1.665 | =ZEBRIK_2+RD1-KA2 | RIDERSERIES RCM, Reléový modul, Počet kontaktů: 4 Přepínací kontakt s testovacím tlačítkem AgNi 90/10, Jmenovité řídicí napětí: 24 V DC, Trvalý proud: 6 A, PUSH IN | WEI.8921120000 | 1 | ks | WEI
1.666 | =ZEBRIK_2+RD1-X1:+ | Označení skupiny, Kryt, 33.3 x 8 mm, Rozteč v mm (P): 8.00, Bílá, balení 48ks (podpěry AEB 35 SC/1) | WEI.1112940000 | 1 | ks | WEI
1.667 | =ZEBRIK_2+RD1-X1:+ | Koncová podpěra svorek, béžová | WEI.1991920000 | 1 | ks | WEI
1.668 | =ZEBRIK_2+RD1-X1:+ | Průchozí svorka, PUSH IN, 2.5 mm², 800 V, 24 A, červená, tři napojení | WEI.1521800000 | 1 | ks | WEI
1.669 | =ZEBRIK_2+RD1-X1:+ | Průchozí svorka, PUSH IN, 2.5 mm², 800 V, 24 A, tmavě modrá, tři napojení | WEI.2534690000 | 1 | ks | WEI
1.670 | =ZEBRIK_2+RD1-X1:+ | Průchozí svorka, PUSH IN, 2.5 mm², 800 V, 24 A, tmavě béžová, tři napojení | WEI.1521740000 | 6 | ks | WEI
1.671 | =ZEBRIK_2+RD1-X1:+ | WS, Označení svorek, 10 x 5 mm, Rozteč v mm (P): 5.00 Weidmueller, Bílá, balení 600ks, (pro svorky A3C 2.5) | WEI.2003770000 | 1 | ks | WEI
1.672 | =ZEBRIK_2+RD1-X1:+ | Bočnice průchozí svorky 2.5 mm², tmavě béžová | WEI.1521510000 | 1 | ks | WEI
1.673 | =ZEBRIK_3+RD1-FA1 | Jistič In 6 A, Ue AC 230 V / DC 72 V, charakteristika C, 1pól, Icn 10 kA | OEZ.LTE-6C-1 | 1 | ks | OEZ
1.674 | =ZEBRIK_3+RD1-HL1 | Bílá kompletní kontrolka, d=22mm objektiv s integrovaným LED 24V AC/DC | SE.XB5AVB1 | 1 | ks | SE
1.675 | =ZEBRIK_3+RD1-HL2 | Bílá kompletní kontrolka, d=22mm objektiv s integrovaným LED 24V AC/DC | SE.XB5AVB1 | 1 | ks | SE
1.676 | =ZEBRIK_3+RD1-KA1 | RIDERSERIES RCM, Reléový modul, Počet kontaktů: 4 Přepínací kontakt s testovacím tlačítkem AgNi 90/10, Jmenovité řídicí napětí: 24 V DC, Trvalý proud: 6 A, PUSH IN | WEI.8921120000 | 1 | ks | WEI
1.677 | =ZEBRIK_3+RD1-KA2 | RIDERSERIES RCM, Reléový modul, Počet kontaktů: 4 Přepínací kontakt s testovacím tlačítkem AgNi 90/10, Jmenovité řídicí napětí: 24 V DC, Trvalý proud: 6 A, PUSH IN | WEI.8921120000 | 1 | ks | WEI
1.678 | =ZEBRIK_3+RD1-X1:+ | Označení skupiny, Kryt, 33.3 x 8 mm, Rozteč v mm (P): 8.00, Bílá, balení 48ks (podpěry AEB 35 SC/1) | WEI.1112940000 | 1 | ks | WEI
1.679 | =ZEBRIK_3+RD1-X1:+ | Koncová podpěra svorek, béžová | WEI.1991920000 | 1 | ks | WEI
1.680 | =ZEBRIK_3+RD1-X1:+ | Průchozí svorka, PUSH IN, 2.5 mm², 800 V, 24 A, červená, tři napojení | WEI.1521800000 | 1 | ks | WEI
1.681 | =ZEBRIK_3+RD1-X1:+ | Průchozí svorka, PUSH IN, 2.5 mm², 800 V, 24 A, tmavě modrá, tři napojení | WEI.2534690000 | 1 | ks | WEI
1.682 | =ZEBRIK_3+RD1-X1:+ | Průchozí svorka, PUSH IN, 2.5 mm², 800 V, 24 A, tmavě béžová, tři napojení | WEI.1521740000 | 6 | ks | WEI
1.683 | =ZEBRIK_3+RD1-X1:+ | WS, Označení svorek, 10 x 5 mm, Rozteč v mm (P): 5.00 Weidmueller, Bílá, balení 600ks, (pro svorky A3C 2.5) | WEI.2003770000 | 1 | ks | WEI
1.684 | =ZEBRIK_3+RD1-X1:+ | Bočnice průchozí svorky 2.5 mm², tmavě béžová | WEI.1521510000 | 1 | ks | WEI
1.685 |  | Jiné nespecifikované |  | 1 | kpl
2. | Dozbrojení rozvaděče R22
Č. | Označení elektro | Popis | Referenční typ | Množství | Jednotka | Výrobce/Dodavatel | Poznámka
2.1 | =+R22-FA1221.1 | Proudový chránič s nadproudovou ochranou | OEZ.OLI-16B-1N-030A | 1 | ks | OEZ
2.2 | =+R22-FA1221.2 | Proudový chránič s nadproudovou ochranou | OEZ.OLI-16B-1N-030A | 1 | ks | OEZ
2.3 | =+R22-FA1222.1 | Proudový chránič s nadproudovou ochranou | OEZ.OLI-16B-1N-030A | 1 | ks | OEZ
2.4 | =+R22-FA1222.2 | Proudový chránič s nadproudovou ochranou | OEZ.OLI-16B-1N-030A | 1 | ks | OEZ
2.5 | =+R22-FA9301 | Proudový chránič s nadproudovou ochranou | OEZ.OLI-16B-1N-030A | 1 | ks | OEZ
2.6 | =+R22-FA9302 | Proudový chránič s nadproudovou ochranou | OEZ.OLI-16B-1N-030A | 1 | ks | OEZ
2.7 | =+R22-FA9303 | Proudový chránič s nadproudovou ochranou | OEZ.OLI-16B-1N-030A | 1 | ks | OEZ
2.8 | =+R22-FA9304 | Proudový chránič s nadproudovou ochranou | OEZ.OLI-16B-1N-030A | 1 | ks | OEZ
2.9 | =+R22-KM1221.1 | Instalační stykač | OEZ.RSI-63-40-X230 | 1 | ks | OEZ
2.10 | =+R22-KM1222.1 | Instalační stykač | OEZ.RSI-63-40-X230 | 1 | ks | OEZ
2.11 |  | Jiné nespecifikované |  | 1 | kpl

## MS
Dodávky a montážní materiál
Č. | Označení elektro | Popis | Referenční typ | Množství | Jednotka | Výrobce/Dodavatel | Poznámka
3. | Skříňky dveří MS kolej 1 |  |  | 10 | ks
Č. | Označení elektro | Popis | Referenční typ | Množství | Jednotka | Výrobce/Dodavatel | Poznámka
3.1 | =KOLEJ_1.DVERE_(x) +T-MS | Gravírované štítky |  | 1 | kpl
3.2 | =KOLEJ_1.DVERE_(x) +T-MS | Polykarbonátové skříňky PK bez předvyražených otvorů 130x130x99mm, IP66 | 9511000 | 1 | ks | Rittal
3.3 | =KOLEJ_1.DVERE_(x) +T-MS | Sada patek na úchyt skříněk PK na stěnu | 9583000 | 1 | ks | Rittal
3.4 | =KOLEJ_1.DVERE_(x) +T-MS | Kabelová průchodka M20 x 1,5, Průměr kabelu 6mm - 12mm | 2411621 | 2 | ks | Rittal
3.5 | =KOLEJ_1.DVERE_(x) +T-MS | Kabelová průchodka M12 x 1,5, Průměr kabelu 3mm - 6,5mm | 2411601 | 1 | ks | Rittal
3.6 | =KOLEJ_1.DVERE_(x) +T-MS-HL1 | Červená kompletní kontrolka, d=22mm objektiv s integrovaným LED 24V AC/DC | SE.XB5AVB4 | 1 | ks | SE
3.7 | =KOLEJ_1.DVERE_(x) +T-MS-HL2 | Zelená kompletní kontrolka, d=22mm objektiv s integrovaným LED 24V AC/DC | SE.XB5AVB3 | 1 | ks | SE
3.8 | =KOLEJ_1.DVERE_(x) +T-MS-SB1 | Bílé flush kompletní ILLUM tlačítko ± 22 vratné pružiny 1NO + 1NC 24V | SE.XB5AW31B5 | 1 | ks | SE
3.9 | =KOLEJ_1.DVERE_(x) +T-MS-X1 | Označení skupiny, Kryt, 33.3 x 8 mm, Rozteč v mm (P): 8.00, Bílá, balení 48ks (podpěry AEB 35 SC/1) | WEI.1112940000 | 1 | ks | WEI
3.10 | =KOLEJ_1.DVERE_(x) +T-MS-X1 | Koncová podpěra svorek, béžová | WEI.1991920000 | 1 | ks | WEI
3.11 | =KOLEJ_1.DVERE_(x) +T-MS-X1 | Průchozí svorka, PUSH IN, 2.5 mm², 800 V, 24 A, červená, tři napojení | WEI.1521800000 | 1 | ks | WEI
3.12 | =KOLEJ_1.DVERE_(x) +T-MS-X1 | Průchozí svorka, PUSH IN, 2.5 mm², 800 V, 24 A, tmavě modrá, tři napojení | WEI.2534690000 | 1 | ks | WEI
3.13 | =KOLEJ_1.DVERE_(x) +T-MS-X1 | Průchozí svorka, PUSH IN, 2.5 mm², 800 V, 24 A, tmavě béžová, tři napojení | WEI.1521740000 | 6 | ks | WEI
3.14 | =KOLEJ_1.DVERE_(x) +T-MS-X1 | WS, Označení svorek, 10 x 5 mm, Rozteč v mm (P): 5.00 Weidmueller, Bílá, balení 600ks, (pro svorky A3C 2.5) | WEI.2003770000 | 1 | ks | WEI
3.15 | =KOLEJ_1.DVERE_(x) +T-MS-X1 | Bočnice průchozí svorky 2.5 mm², tmavě béžová | WEI.1521510000 | 1 | ks | WEI
3.16 | =KOLEJ_1.DVERE_(x) +T-MS-X2 | Označení skupiny, Kryt, 33.3 x 8 mm, Rozteč v mm (P): 8.00, Bílá, balení 48ks (podpěry AEB 35 SC/1) | WEI.1112940000 | 1 | ks | WEI
3.17 | =KOLEJ_1.DVERE_(x) +T-MS-X2 | Koncová podpěra svorek, béžová | WEI.1991920000 | 2 | ks | WEI
3.18 | =KOLEJ_1.DVERE_(x) +T-MS-X2 | Průchozí svorka, PUSH IN, 2.5 mm², 800 V, 24 A, tmavě béžová, tři napojení | WEI.1521740000 | 8 | ks | WEI
3.19 | =KOLEJ_1.DVERE_(x) +T-MS-X2 | WS, Označení svorek, 10 x 5 mm, Rozteč v mm (P): 5.00 Weidmueller, Bílá, balení 600ks, (pro svorky A3C 2.5) | WEI.2003770000 | 1 | ks | WEI
3.20 | =KOLEJ_1.DVERE_(x) +T-MS-X2 | Bočnice průchozí svorky 2.5 mm², tmavě béžová | WEI.1521510000 | 1 | ks | WEI
3.21 |  | Jiné nespecifikované |  | 1 | kpl
4. | Skříňky dveří MS kolej 2 |  |  | 20 | ks
Č. | Označení elektro | Popis | Referenční typ | Množství | Jednotka | Výrobce/Dodavatel | Poznámka
4.1 | =KOLEJ_2.DVERE_(x) +T-MS | Gravírované štítky |  | 1 | kpl
4.2 | =KOLEJ_2.DVERE_(x) +T-MS | Polykarbonátové skříňky PK bez předvyražených otvorů 130x130x99mm, IP66 | 9511000 | 1 | ks | Rittal
4.3 | =KOLEJ_2.DVERE_(x) +T-MS | Sada patek na úchyt skříněk PK na stěnu | 9583000 | 1 | ks | Rittal
4.4 | =KOLEJ_2.DVERE_(x) +T-MS | Kabelová průchodka M20 x 1,5, Průměr kabelu 6mm - 12mm | 2411621 | 2 | ks | Rittal
4.5 | =KOLEJ_2.DVERE_(x) +T-MS | Kabelová průchodka M12 x 1,5, Průměr kabelu 3mm - 6,5mm | 2411601 | 1 | ks | Rittal
4.6 | =KOLEJ_2.DVERE_(x) +T-MS-HL1 | Červená kompletní kontrolka, d=22mm objektiv s integrovaným LED 24V AC/DC | SE.XB5AVB4 | 1 | ks | SE
4.7 | =KOLEJ_2.DVERE_(x) +T-MS-HL2 | Zelená kompletní kontrolka, d=22mm objektiv s integrovaným LED 24V AC/DC | SE.XB5AVB3 | 1 | ks | SE
4.8 | =KOLEJ_2.DVERE_(x) +T-MS-SB1 | Bílé flush kompletní ILLUM tlačítko ± 22 vratné pružiny 1NO + 1NC 24V | SE.XB5AW31B5 | 1 | ks | SE
4.9 | =KOLEJ_2.DVERE_(x) +T-MS-X1 | Označení skupiny, Kryt, 33.3 x 8 mm, Rozteč v mm (P): 8.00, Bílá, balení 48ks (podpěry AEB 35 SC/1) | WEI.1112940000 | 1 | ks | WEI
4.10 | =KOLEJ_2.DVERE_(x) +T-MS-X1 | Koncová podpěra svorek, béžová | WEI.1991920000 | 1 | ks | WEI
4.11 | =KOLEJ_2.DVERE_(x) +T-MS-X1 | Průchozí svorka, PUSH IN, 2.5 mm², 800 V, 24 A, červená, tři napojení | WEI.1521800000 | 1 | ks | WEI
4.12 | =KOLEJ_2.DVERE_(x) +T-MS-X1 | Průchozí svorka, PUSH IN, 2.5 mm², 800 V, 24 A, tmavě modrá, tři napojení | WEI.2534690000 | 1 | ks | WEI
4.13 | =KOLEJ_2.DVERE_(x) +T-MS-X1 | Průchozí svorka, PUSH IN, 2.5 mm², 800 V, 24 A, tmavě béžová, tři napojení | WEI.1521740000 | 6 | ks | WEI
4.14 | =KOLEJ_2.DVERE_(x) +T-MS-X1 | WS, Označení svorek, 10 x 5 mm, Rozteč v mm (P): 5.00 Weidmueller, Bílá, balení 600ks, (pro svorky A3C 2.5) | WEI.2003770000 | 1 | ks | WEI
4.15 | =KOLEJ_2.DVERE_(x) +T-MS-X1 | Bočnice průchozí svorky 2.5 mm², tmavě béžová | WEI.1521510000 | 1 | ks | WEI
4.16 | =KOLEJ_2.DVERE_(x) +T-MS-X2 | Označení skupiny, Kryt, 33.3 x 8 mm, Rozteč v mm (P): 8.00, Bílá, balení 48ks (podpěry AEB 35 SC/1) | WEI.1112940000 | 1 | ks | WEI
4.17 | =KOLEJ_2.DVERE_(x) +T-MS-X2 | Koncová podpěra svorek, béžová | WEI.1991920000 | 2 | ks | WEI
4.18 | =KOLEJ_2.DVERE_(x) +T-MS-X2 | Průchozí svorka, PUSH IN, 2.5 mm², 800 V, 24 A, tmavě béžová, tři napojení | WEI.1521740000 | 8 | ks | WEI
4.19 | =KOLEJ_2.DVERE_(x) +T-MS-X2 | WS, Označení svorek, 10 x 5 mm, Rozteč v mm (P): 5.00 Weidmueller, Bílá, balení 600ks, (pro svorky A3C 2.5) | WEI.2003770000 | 1 | ks | WEI
4.20 | =KOLEJ_2.DVERE_(x) +T-MS-X2 | Bočnice průchozí svorky 2.5 mm², tmavě béžová | WEI.1521510000 | 1 | ks | WEI
4.21 |  | Jiné nespecifikované |  | 1 | kpl
5. | Skříňky dveří MS kolej 3 |  |  | 10 | ks
Č. | Označení elektro | Popis | Referenční typ | Množství | Jednotka | Výrobce/Dodavatel | Poznámka
5.1 | =KOLEJ_3.DVERE_(x) +T-MS | Gravírované štítky |  | 1 | kpl
5.2 | =KOLEJ_3.DVERE_(x) +T-MS | Polykarbonátové skříňky PK bez předvyražených otvorů 130x130x99mm, IP66 | 9511000 | 1 | ks | Rittal
5.3 | =KOLEJ_3.DVERE_(x) +T-MS | Sada patek na úchyt skříněk PK na stěnu | 9583000 | 1 | ks | Rittal
5.4 | =KOLEJ_3.DVERE_(x) +T-MS | Kabelová průchodka M20 x 1,5, Průměr kabelu 6mm - 12mm | 2411621 | 2 | ks | Rittal
5.5 | =KOLEJ_3.DVERE_(x) +T-MS | Kabelová průchodka M12 x 1,5, Průměr kabelu 3mm - 6,5mm | 2411601 | 1 | ks | Rittal
5.6 | =KOLEJ_3.DVERE_(x) +T-MS-HL1 | Červená kompletní kontrolka, d=22mm objektiv s integrovaným LED 24V AC/DC | SE.XB5AVB4 | 1 | ks | SE
5.7 | =KOLEJ_3.DVERE_(x) +T-MS-HL2 | Zelená kompletní kontrolka, d=22mm objektiv s integrovaným LED 24V AC/DC | SE.XB5AVB3 | 1 | ks | SE
5.8 | =KOLEJ_3.DVERE_(x) +T-MS-SB1 | Bílé flush kompletní ILLUM tlačítko ± 22 vratné pružiny 1NO + 1NC 24V | SE.XB5AW31B5 | 1 | ks | SE
5.9 | =KOLEJ_3.DVERE_(x) +T-MS-X1 | Označení skupiny, Kryt, 33.3 x 8 mm, Rozteč v mm (P): 8.00, Bílá, balení 48ks (podpěry AEB 35 SC/1) | WEI.1112940000 | 1 | ks | WEI
5.10 | =KOLEJ_3.DVERE_(x) +T-MS-X1 | Koncová podpěra svorek, béžová | WEI.1991920000 | 1 | ks | WEI
5.11 | =KOLEJ_3.DVERE_(x) +T-MS-X1 | Průchozí svorka, PUSH IN, 2.5 mm², 800 V, 24 A, červená, tři napojení | WEI.1521800000 | 1 | ks | WEI
5.12 | =KOLEJ_3.DVERE_(x) +T-MS-X1 | Průchozí svorka, PUSH IN, 2.5 mm², 800 V, 24 A, tmavě modrá, tři napojení | WEI.2534690000 | 1 | ks | WEI
5.13 | =KOLEJ_3.DVERE_(x) +T-MS-X1 | Průchozí svorka, PUSH IN, 2.5 mm², 800 V, 24 A, tmavě béžová, tři napojení | WEI.1521740000 | 6 | ks | WEI
5.14 | =KOLEJ_3.DVERE_(x) +T-MS-X1 | WS, Označení svorek, 10 x 5 mm, Rozteč v mm (P): 5.00 Weidmueller, Bílá, balení 600ks, (pro svorky A3C 2.5) | WEI.2003770000 | 1 | ks | WEI
5.15 | =KOLEJ_3.DVERE_(x) +T-MS-X1 | Bočnice průchozí svorky 2.5 mm², tmavě béžová | WEI.1521510000 | 1 | ks | WEI
5.16 | =KOLEJ_3.DVERE_(x) +T-MS-X2 | Označení skupiny, Kryt, 33.3 x 8 mm, Rozteč v mm (P): 8.00, Bílá, balení 48ks (podpěry AEB 35 SC/1) | WEI.1112940000 | 1 | ks | WEI
5.17 | =KOLEJ_3.DVERE_(x) +T-MS-X2 | Koncová podpěra svorek, béžová | WEI.1991920000 | 2 | ks | WEI
5.18 | =KOLEJ_3.DVERE_(x) +T-MS-X2 | Průchozí svorka, PUSH IN, 2.5 mm², 800 V, 24 A, tmavě béžová, tři napojení | WEI.1521740000 | 8 | ks | WEI
5.19 | =KOLEJ_3.DVERE_(x) +T-MS-X2 | WS, Označení svorek, 10 x 5 mm, Rozteč v mm (P): 5.00 Weidmueller, Bílá, balení 600ks, (pro svorky A3C 2.5) | WEI.2003770000 | 1 | ks | WEI
5.20 | =KOLEJ_3.DVERE_(x) +T-MS-X2 | Bočnice průchozí svorky 2.5 mm², tmavě béžová | WEI.1521510000 | 1 | ks | WEI
5.21 |  | Jiné nespecifikované, montážní materiál |  | 1 | kpl
6. | Skříňky zebriku MS zebrik |  |  | 3 | ks
Č. | Označení elektro | Popis | Referenční typ | Množství | Jednotka | Výrobce/Dodavatel | Poznámka
6.1 | =ZEBRIK_(x) +T-MS | Gravírované štítky |  | 1 | kpl
6.2 | =ZEBRIK_(x) +T-MS | Polykarbonátové skříňky PK bez předvyražených otvorů 130x130x99mm, IP66 | 9511000 | 1 | ks | Rittal
6.3 | =ZEBRIK_(x) +T-MS | Sada patek na úchyt skříněk PK na stěnu | 9583000 | 1 | ks | Rittal
6.4 | =ZEBRIK_(x) +T-MS | Kabelová průchodka M20 x 1,5, Průměr kabelu 6mm - 12mm | 2411621 | 4 | ks | Rittal
6.5 | =ZEBRIK_(x) +T-MS | Kabelová průchodka M12 x 1,5, Průměr kabelu 3mm - 6,5mm | 2411601 | 1 | ks | Rittal
6.6 | =ZEBRIK_(x) +T-MS-HL1 | Červená kompletní kontrolka, d=22mm objektiv s integrovaným LED 24V AC/DC | SE.XB5AVB4 | 1 | ks | SE
6.7 | =ZEBRIK_(x) +T-MS-HL2 | Zelená kompletní kontrolka, d=22mm objektiv s integrovaným LED 24V AC/DC | SE.XB5AVB3 | 1 | ks | SE
6.8 | =ZEBRIK_(x) +T-MS-SB1 | Bílé flush kompletní ILLUM tlačítko ± 22 vratné pružiny 1NO + 1NC 24V | SE.XB5AW31B5 | 1 | ks | SE
6.9 | =ZEBRIK_(x) +T-MS-X1 | Označení skupiny, Kryt, 33.3 x 8 mm, Rozteč v mm (P): 8.00, Bílá, balení 48ks (podpěry AEB 35 SC/1) | WEI.1112940000 | 1 | ks | WEI
6.10 | =ZEBRIK_(x) +T-MS-X1 | Koncová podpěra svorek, béžová | WEI.1991920000 | 1 | ks | WEI
6.11 | =ZEBRIK_(x) +T-MS-X1 | Průchozí svorka, PUSH IN, 2.5 mm², 800 V, 24 A, červená, tři napojení | WEI.1521800000 | 1 | ks | WEI
6.12 | =ZEBRIK_(x) +T-MS-X1 | Průchozí svorka, PUSH IN, 2.5 mm², 800 V, 24 A, tmavě modrá, tři napojení | WEI.2534690000 | 1 | ks | WEI
6.13 | =ZEBRIK_(x) +T-MS-X1 | Průchozí svorka, PUSH IN, 2.5 mm², 800 V, 24 A, tmavě béžová, tři napojení | WEI.1521740000 | 6 | ks | WEI
6.14 | =ZEBRIK_(x) +T-MS-X1 | WS, Označení svorek, 10 x 5 mm, Rozteč v mm (P): 5.00 Weidmueller, Bílá, balení 600ks, (pro svorky A3C 2.5) | WEI.2003770000 | 1 | ks | WEI
6.15 | =ZEBRIK_(x) +T-MS-X1 | Bočnice průchozí svorky 2.5 mm², tmavě béžová | WEI.1521510000 | 1 | ks | WEI
6.16 | =ZEBRIK_(x) +T-MS-X2 | Označení skupiny, Kryt, 33.3 x 8 mm, Rozteč v mm (P): 8.00, Bílá, balení 48ks (podpěry AEB 35 SC/1) | WEI.1112940000 | 1 | ks | WEI
6.17 | =ZEBRIK_(x) +T-MS-X2 | Koncová podpěra svorek, béžová | WEI.1991920000 | 2 | ks | WEI
6.18 | =ZEBRIK_(x) +T-MS-X2 | Průchozí svorka, PUSH IN, 2.5 mm², 800 V, 24 A, tmavě béžová, tři napojení | WEI.1521740000 | 10 | ks | WEI
6.19 | =ZEBRIK_(x) +T-MS-X2 | WS, Označení svorek, 10 x 5 mm, Rozteč v mm (P): 5.00 Weidmueller, Bílá, balení 600ks, (pro svorky A3C 2.5) | WEI.2003770000 | 1 | ks | WEI
6.20 | =ZEBRIK_(x) +T-MS-X2 | Bočnice průchozí svorky 2.5 mm², tmavě béžová | WEI.1521510000 | 1 | ks | WEI
6.21 |  | Jiné nespecifikované, montážní materiál |  | 1 | kpl

## MONTÁŽ
Dodávky a montážní materiál
9. | Zásuvky kolej 1 |  |  | 10 | ks
Č. | Označení elektro | Popis | Referenční typ | Množství | Jednotka | Výrobce/Dodavatel | Poznámka
9.1 | =KOLEJ_1.DVERE_(x) +T-ZS1 | Zásuvka 230V/16A, IP66, IK07, typ E | 137.4411 | 2 | ks | SCAME
9.2 |  | Instalační krabice na omítku dvojítá | 137.102 | 1 | ks | SCAME
9.3 |  | Průchodka M20x1,5 | 805.5420 | 2 | ks | SCAME
9.4 |  | Rozvodna krabice acidur 3P+N-PE | 855 | 1 | ks | SCAME
9.5 |  | Montážní materiál |  | 1 | kpl
10. | Zásuvky kolej 2 |  |  | 20 | ks
Č. | Označení elektro | Popis | Referenční typ | Množství | Jednotka | Výrobce/Dodavatel | Poznámka
10.1 | =KOLEJ_2.DVERE_(x) +T-ZS1 | Zásuvka 230V/16A, IP66, IK07, typ E | 137.4411 | 2 | ks | SCAME
10.2 |  | Instalační krabice na omítku dvojítá | 137.102 | 1 | ks | SCAME
10.3 |  | Průchodka M20x1,5 | 805.5420 | 2 | ks | SCAME
10.4 |  | Rozvodna krabice acidur 3P+N-PE | 855 | 1 | ks | SCAME
10.5 |  | Montážní materiál |  | 1 | kpl
11. | Zásuvky kolej 3 |  |  | 10 | ks
Č. | Označení elektro | Popis | Referenční typ | Množství | Jednotka | Výrobce/Dodavatel | Poznámka
11.1 | =KOLEJ_3.DVERE_(x) +T-ZS1 | Zásuvka 230V/16A, IP66, IK07, typ E | 137.4411 | 2 | ks | SCAME
11.2 |  | Instalační krabice na omítku dvojítá | 137.102 | 1 | ks | SCAME
11.3 |  | Průchodka M20x1,5 | 805.5420 | 2 | ks | SCAME
11.4 |  | Rozvodna krabice acidur 3P+N-PE | 855 | 1 | ks | SCAME
11.5 |  | Montážní materiál |  | 1 | kpl
12. | Zámky dveří kolej 1 |  |  | 10 | ks
Č. | Označení elektro | Popis | Referenční typ | Množství | Jednotka | Výrobce/Dodavatel | Poznámka
12.1 | =KOLEJ_1.DVERE_(x) +T-ZAMEK | Venkovní elektrický zámek 12/24VDC, signalizace zavření, při výpnutém napájení zamknuto | EL001952 | 1 | ks | Securitron
12.2 | =KOLEJ_1.DVERE_1 +T-ZAMEK | Mechanický zámek | EL002266 | 1 | ks | Securitron
12.3 | =KOLEJ_1.DVERE_1 +T-ZAMEK | Montážní kit FMK-SL/FMK-SW dle způsobu montáže |  | 1 | ks | Securitron
12.4 |  | Montážní materiál |  | 1 | kpl
13. | Zámky dveří kolej 2 |  |  | 20 | ks
Č. | Označení elektro | Popis | Referenční typ | Množství | Jednotka | Výrobce/Dodavatel | Poznámka
13.1 | =KOLEJ_2.DVERE_(x) +T-ZAMEK | Venkovní elektrický zámek 12/24VDC, signalizace zavření, při výpnutém napájení zamknuto | EL001952 | 1 | ks | Securitron
13.2 | =KOLEJ_2.DVERE_1 +T-ZAMEK | Mechanický zámek | EL002266 | 1 | ks | Securitron
13.3 | =KOLEJ_2.DVERE_1 +T-ZAMEK | Montážní kit FMK-SL/FMK-SW dle způsobu montáže |  | 1 | ks | Securitron
13.4 |  | Montážní materiál |  | 1 | kpl
14. | Zámky dveří kolej 3 |  |  | 10 | ks
Č. | Označení elektro | Popis | Referenční typ | Množství | Jednotka | Výrobce/Dodavatel | Poznámka
14.1 | =KOLEJ_3.DVERE_(x) +T-ZAMEK | Venkovní elektrický zámek 12/24VDC, signalizace zavření, při výpnutém napájení zamknuto | EL001952 | 1 | ks | Securitron
14.2 | =KOLEJ_3.DVERE_1 +T-ZAMEK | Mechanický zámek | EL002266 | 1 | ks | Securitron
14.3 | =KOLEJ_3.DVERE_1 +T-ZAMEK | Montážní kit FMK-SL/FMK-SW dle způsobu montáže |  | 1 | ks | Securitron
14.4 |  | Montážní materiál |  | 1 | kpl
15. | Čidla dveří kolej 1 |  |  | 11 | ks
Č. | Označení elektro | Popis | Referenční typ | Množství | Jednotka | Výrobce/Dodavatel | Poznámka
15.1 | =KOLEJ_1DVERE_(x) +T-SQ1 | Induktivní senzor PNP, spínací vzdálenost 30mm | IIK3030-BPKG/K1/V4A/US-104 | 1 | ks | IFM
15.2 | =KOLEJ_1.DVERE_(x) +T-SQ1 | Upevňovací úhelník M30 | E12487 | 1 | ks | IFM
15.3 | =KOLEJ_1.DVERE_(x) +MS1-WS3 | Kabel s konektorem M12, délka 5m | EVC090 (PUR) 4x0,34 | 1 | ks | IFM
15.4 |  | Montážní materiál |  | 1 | kpl
16. | Čidla dveří kolej 2 |  |  | 20 | ks
Č. | Označení elektro | Popis | Referenční typ | Množství | Jednotka | Výrobce/Dodavatel | Poznámka
16.1 | =KOLEJ_2.DVERE_(x) +T-SQ1 | Induktivní senzor PNP, spínací vzdálenost 30mm | IIK3030-BPKG/K1/V4A/US-104 | 1 | ks | IFM
16.2 | =KOLEJ_2.DVERE_(x) +T-SQ1 | Upevňovací úhelník M30 | E12487 | 1 | ks | IFM
16.3 | =KOLEJ_2.DVERE_(x) +MS1-WS3 | Kabel s konektorem M12, délka 5m | EVC090 (PUR) 4x0,34 | 1 | ks | IFM
16.4 |  | Montážní materiál |  | 1 | kpl
17. | Čidla dveří kolej 3 |  |  | 10 | ks
Č. | Označení elektro | Popis | Referenční typ | Množství | Jednotka | Výrobce/Dodavatel | Poznámka
17.1 | =KOLEJ_3.DVERE_(x) +T-SQ1 | Induktivní senzor PNP, spínací vzdálenost 30mm | IIK3030-BPKG/K1/V4A/US-104 | 1 | ks | IFM
17.2 | =KOLEJ_3.DVERE_(x) +T-SQ1 | Upevňovací úhelník M30 | E12487 | 1 | ks | IFM
17.3 | =KOLEJ_3.DVERE_(x) +MS1-WS3 | Kabel s konektorem M12, délka 5m | EVC090 (PUR) 4x0,34 | 1 | ks | IFM
17.4 |  | Montážní materiál |  | 1 | kpl
18. | Čidla žebříků a napájení magnetů |  |  | 3 | ks
Č. | Označení elektro | Popis | Referenční typ | Množství | Jednotka | Výrobce/Dodavatel | Poznámka
18.1 | =ZEBRIK_(x) +T-SQ1 | Induktivní senzor PNP, spínací vzdálenost 30mm | IIK3030-BPKG/K1/V4A/US-104 | 1 | ks | IFM
18.2 | =ZEBRIK_(x) +T-SQ1 | Upevňovací úhelník M30 | E12487 | 1 | ks | IFM
18.3 | =ZEBRIK_(x) +MS1-WS3 | Kabel s konektorem M12, délka 5m | EVC090 (PUR) 4x0,34 | 1 | ks | IFM
18.4 | =ZEBRIK_(x) +T-SQ2 | Koncový spínač NO+NC, vč. průchodky M20 | XCKN0118P20 | 1 | ks | SE
18.5 | =ZEBRIK_(x) +T-MENIC | Měnič napětí z 24V na 12V, 20A, 240W, IP68 | Orion IP67 24/12-10 | 1 | ks | Victron Energy
18.6 |  | Montážní materiál |  | 1 | kpl
18. | Osvětlení
Č. | Označení elektro | Popis | Referenční typ | Množství | Jednotka | Výrobce/Dodavatel | Poznámka
24.1 | +T-Z6 | LED svítidlo 1x 19 W, 2909 lm, Ra 80, 4000K, 2x vývodka pro smyčkování, průběžná montáž | EUROPA-LED-2400-218-4K | 284 | ks | VYRTYCH
24.7 |  | Závěs na strop/kabelový žlab/lankový |  | 284 | ks
43.8 |  | Montážní materiál |  | 1 | kpl
19. | Hřibové tlačítka na rychlovypínač
Č. | Označení elektro | Popis | Referenční typ | Množství | Jednotka | Výrobce/Dodavatel | Poznámka
19.1 | +T-SBx | Hřibové červené tlačítko s aretací v žluté plastové skříňce s ochranným límcem, IP65, plastové provedení, 3x rozpínací kontakt, šroubové svorky, 2x otvor pro průchodku M20x1,5 | 3SU1801-0NA00-2AC2 | 14 | ks | SIEMENS
19.2 | +T-SBx | Spínací jednotka ovládací skříňky 3SU18 pro montáž na dno, NC kontakt, šroubové svorky | 3SU1400-2AA10-1CA0 | 28 | ks | SIEMENS
20. | Práce a revize
Č. | Označení elektro | Popis | Referenční typ | Množství | Jednotka | Výrobce/Dodavatel | Poznámka
20.1 |  | Gravírované štítky označení přístrojového vybavení a potenciálů |  | 1 | kpl
20.2 |  | Výchozí revize elektro |  | 1 | kpl
20.3 |  | Pracovní plošiny pro práce ve výškách |  | 1 | kpl
20.4 |  | Demontáž, přepojení stávajícího vybavení, přemístění svítidel |  | 1 | kpl
20.5 |  | Dokumentace skutečného stavu |  | 1 | kpl
21. | Kabelové trasy
Č. | Označení elektro | Popis | Referenční typ | Množství | Jednotka | Výrobce/Dodavatel | Poznámka
21.1 | 1-1 | Perforovaný žlab galvanický zinek 150x60mm vč. vyložení a nosných konstrukcí, víko | KZI 150X60 | 60 | m | Kopos
21.2 |  | Kotvení do stěny/OK pro nosné profily |  | 1 | kpl
21.3 | 2-2 | Perforovaný žlab galvanický zinek 100x60mm vč. vyložení a nosných konstrukcí, víko | KZI 100X60 | 400 | m | Kopos
21.4 |  | Kotvení do stěny/OK pro nosné profily |  | 1 | kpl
21.5 | odbočení z hlavních tras | Trubka ocelová, žárový zinek 6036 ZN, 3m/kus | 6036 ZN_F | 500 | m | Kopos
21.6 |  | Koleno pro ocelové trubky | 6136 ZN_F | 50 | kpl | Kopos
21.7 |  | Vývodka pro ocelové trubky | 4836/P_KB | 200 | ks | Kopos
|  | Kotvení do stěny pro nosné profily | 5250 ZN_F | 1 | kpl | Kopos
|  | Montážní materiál |  | 1 | kpl

## KABELY
Dodávky a montážní materiál
27. | Kabely
Č. | Označení elektro | Popis | Referenční typ | Množství | Jednotka | Výrobce/Dodavatel | Poznámka
27.1 |  | CYKY 4x10 mm² |  | 150 | m
|  | CYKY-J 5x2,5 mm² |  | 150 | m
27.2 |  | CYKY-J 3x2,5 mm² |  | 1740 | m
27.3 |  | EVC090 (PUR) 4x0,34 mm² |  | 220 | m
27.4 |  | H07V-K ZŽ 1x50 mm² |  | 150 | m
27.5 |  | H05RR-F 2x0.75 |  | 60 | m
27.6 |  | ÖLFLEX® CLASSIC 110 4x0.75 mm |  | 60 | m
27.7 |  | ÖLFLEX® CLASSIC 110 BK 12G1 mm |  | 4480 | m
27.8 |  | ÖLFLEX® CLASSIC 110 BK 7G0.5 mm |  | 1525 | m
27.9 |  | ÖLFLEX® CLASSIC 110 BK 7G0.75 mm |  | 82 | m
27. | Ukončení kabelů
Č. | Označení elektro | Popis | Referenční typ | Množství | Jednotka | Výrobce/Dodavatel | Poznámka
27.1 |  | CYKY 4x10 mm² |  | 2 | kpl
27.2 |  | CYKY-J 5x2,5 mm² |  | 2 | kpl
27.3 |  | CYKY-J 3x2,5 mm² |  | 590 | kpl
27.4 |  | EVC090 (PUR) 4x0,34 mm² |  | 88 | kpl
27.5 |  | H07V-K ZŽ 1x50 mm² |  | 10 | kpl
27.6 |  | H05RR-F 2x0.75 |  | 12 | kpl
27.7 |  | ÖLFLEX® CLASSIC 110 4x0.75 mm |  | 12 | kpl
27.8 |  | ÖLFLEX® CLASSIC 110 BK 12G1 mm |  | 88 | kpl
27.9 |  | ÖLFLEX® CLASSIC 110 BK 7G0.5 mm |  | 28 | kpl
28.10 |  | ÖLFLEX® CLASSIC 110 BK 7G0.75 mm |  | 82 | kpl