## Pokyny pro vyplnění
Pokyny pro vyplnění
Ve všech listech tohoto souboru můžete měnit pouze buňky s modrým pozadím. Jedná se o tyto údaje : - údaje o firmě - jednotkové ceny položek zadané na maximálně dvě desetinná místa

## Stavba
#RTSROZP# | Soupis stavebních prací, dodávek a služeb
| Stavba: |  | 09-2022 | Revitalizace vnitřních prostor a vybavení pro činnost Městské knihovny Hodonín
| Objekt: |  | 09-2022 | Revitalizace vnitřních prostor a vybavení pro činnost Městské knihovny Hodonín
622 | Rozpočet: |  | 1-2022 | STAVEBNÍ ČÁST
| Zadavatel | [5 empty] | IČO:
DIČ:
| Projektant: | [5 empty] | IČO:
DIČ:
| Zhotovitel: | [5 empty] | IČO:
DIČ:
Vypracoval:
| Rozpis ceny | [6 empty] | Celkem
HSV | HSV | [6 empty] | 0
PSV | PSV | [6 empty] | 0
MON | MON | [6 empty] | 0
VN | Vedlejší náklady | [6 empty] | 0
ON | Ostatní náklady | [6 empty] | 0
| Celkem | [6 empty] | 0
Rekapitulace daní
0 | Základ pro sníženou DPH |  |  | 15 | % | 0 |  |  | CZK
0 | Snížená DPH |  |  | 15 | % | 0 |  |  | CZK
0 | Základ pro základní DPH |  |  | 21 | % | 0 |  |  | CZK
0 | Základní DPH |  |  | 21 | % | 0 |  |  | CZK
0 | Zaokrouhlení |  |  |  |  | 0 |  |  | CZK
| Cena celkem bez DPH |  |  |  |  | 0 |  |  | CZK
0 | Cena celkem s DPH |  |  |  |  | 0 |  |  | CZK
|  | v |  |  | dne
|  |  | Za zhotovitele |  |  |  | Za objednatele
Rekapitulace dílčích částí
#CASTI>> | Číslo | Název |  |  | Základ pro sníženou DPH | Základ pro základní DPH | DPH celkem | Cena celkem | %
1 | Stavba |  |  |  | 0 | 0 | 0 | 0
2 |  | Stavební objekt |  |  |  |  | 0
2 | 09-2022 | Revitalizace vnitřních prostor a vybavení pro činnost Městské knihovny Hodonín |  |  | 0 | 0 | 0 | 0
3 | 1-2022 | STAVEBNÍ ČÁST |  |  | 0 | 0 | 0 | 0
| Celkem za stavbu |  |  |  | 0 | 0 | 0 | 0 | 0
#POPS | Popis stavby: 09-2022 - Revitalizace vnitřních prostor a vybavení pro činnost Městské knihovny Hodonín
#POPO | Popis objektu: 09-2022 - Revitalizace vnitřních prostor a vybavení pro činnost Městské knihovny Hodonín
#POPR | Popis rozpočtu: 1-2022 - STAVEBNÍ ČÁST
Rekapitulace dílů
| Číslo | Název |  |  | Typ dílu |  |  | Celkem | %
| 61 | Úpravy povrchů vnitřní |  |  | HSV |  |  | 0
| 63 | Podlahy a podlahové konstrukce |  |  | HSV |  |  | 0
| 95 | Dokončovací konstrukce na pozemních stavbách |  |  | HSV |  |  | 0
| 96 | Bourání konstrukcí |  |  | HSV |  |  | 0
| 99 | Staveništní přesun hmot |  |  | HSV |  |  | 0
| 713 | Izolace tepelné |  |  | PSV |  |  | 0
| 721 | Vnitřní kanalizace |  |  | PSV |  |  | 0
| 722 | Vnitřní vodovod |  |  | PSV |  |  | 0
| 724 | Strojní vybavení |  |  | PSV |  |  | 0
| 725 | Zařizovací předměty |  |  | PSV |  |  | 0
| 732 | Strojovny |  |  | PSV |  |  | 0
| 760 | Sádrokartonové konstrukce |  |  | PSV |  |  | 0
| 762 | Konstrukce tesařské |  |  | PSV |  |  | 0
| 766 | Konstrukce truhlářské |  |  | PSV |  |  | 0
| 767 | Konstrukce zámečnické |  |  | PSV |  |  | 0
| 776 | Podlahy povlakové |  |  | PSV |  |  | 0
| 781 | Obklady keramické |  |  | PSV |  |  | 0
| 783 | Nátěry |  |  | PSV |  |  | 0
| 784 | Malby |  |  | PSV |  |  | 0
| M21 | Elektromontáže |  |  | MON |  |  | 0
| D96 | Přesuny suti a vybouraných hmot |  |  | PSU |  |  | 0
| VN | Vedlejší náklady |  |  | VN |  |  | 0
| ON | Ostatní náklady |  |  | ON |  |  | 0
| Cena celkem | [6 empty] | 0 | 0
Note on D11: Název
Note on I11: IČO
Note on D12: Ulice
Note on I12: DIČ
Note on D13: PSČ
Note on E13: Místo

## VzorPolozky (hidden)
Položkový rozpočet
S:
O:
R:

## 09-2022 1-2022 Pol
Položkový soupis prací a dodávek | [27 empty] | #TypZaznamu#
S: | 09-2022 | Revitalizace vnitřních prostor a vybavení pro činnost Městské knihovny Hodonín | [25 empty] | STA
O: | 09-2022 | Revitalizace vnitřních prostor a vybavení pro činnost Městské knihovny Hodonín | [22 empty] | STA |  |  | OBJ
R: | 1-2022 | STAVEBNÍ ČÁST | [25 empty] | ROZ
P.č. | Číslo položky | Název položky | MJ | Množství | Cena / MJ | Celkem | Dodávka | Dodávka celk. | Montáž | Montáž celk. | DPH | Cena s DPH | Hmotnost / MJ | Hmotnost celk.(t) | Dem. hmotnost / MJ | Dem. hmotnost celk.(t) | Ceník | Cen. soustava / platnost | Cenová úroveň | Nhod / MJ | Nhod celk. | Dodavatel | Typ položky | Stav položky
Díl: | 61 | Úpravy povrchů vnitřní |  |  |  | 0 |  | 0 |  | 0 |  | 0 |  | 5.92 |  | 0 |  |  |  |  | 191.23 | [6 empty] | DIL
1 | 611421331RT2 | Oprava vnitřních vápenných omítek stropů železobetonových rovných tvárnicových a kleneb v množství opravované plochy v množství opravované plochy přes 10 do 30 %, štukových | m2 | 136.3 |  | 0 |  | 0 |  | 0 | 21 | 0 | 0.01184 | 1.61 | 0 | 0 | 801-4 | RTS 23/ I | RTS 22/ II | 0.38948 | 53.09 |  | Práce | Běžná |  |  |  | POL1_
|  | Včetně pomocného pracovního lešení o výšce podlahy do 1900 mm a pro zatížení do 1,5 kPa. | [25 empty] | POP
|  | 1.NP - původní podhled stropu v 1.02 : 113-6,9*(1,2+4) |  | 77.12 | [23 empty] | VV | 0
|  | 1.NP - původní podhled stropu v 1.03 : 5,9*4,45 |  | 26.255 | [23 empty] | VV | 0
|  | 1.NP - původní podhled stropu v 1.40 : 1,7*2,05 |  | 3.485 | [23 empty] | VV | 0
|  | 1.NP - původní podhled stropu v 1.41 : 1,7*2,1 |  | 3.57 | [23 empty] | VV | 0
|  | 1.NP - původní podhled stropu v 1.42 : 2,6*5,05 |  | 13.13 | [23 empty] | VV | 0
|  | 2.NP - původní podhled stropu v 2.03 : 2,6*4,9 |  | 12.74 | [23 empty] | VV | 0
2 | 612425931RT2 | Omítka vápenná vnitřního ostění omítkou štukovou | m2 | 1.53 |  | 0 |  | 0 |  | 0 | 21 | 0 | 0.03491 | 0.05 | 0 | 0 | 801-4 | RTS 23/ I | RTS 22/ II | 1.1842 | 1.81 |  | Práce | Běžná |  |  |  | POL1_
|  | okenního nebo dveřního, z pomocného pracovního lešení o výšce podlahy do 1900 mm a pro zatížení do 1,5 kPa, | [25 empty] | SPI |  | okenního nebo dveřního, z pomocného pracovního lešení o výšce podlahy do 1900 mm a pro zatížení do 1,5 kPa,
|  | 1.NP - nové plastové okno v 1.42 : 0,3*2*(1,35+1,2) |  | 1.53 | [23 empty] | VV | 0
3 | 612421331RT2 | Oprava vnitřních vápenných omítek stěn v množství opravované plochy přes 10 do 30 %, štukových | m2 | 353.596 |  | 0 |  | 0 |  | 0 | 21 | 0 | 0.01038 | 3.67 | 0 | 0 | 801-4 | RTS 23/ I | RTS 22/ II | 0.33688 | 119.12 |  | Práce | Běžná |  |  |  | POL1_
|  | Včetně pomocného pracovního lešení o výšce podlahy do 1900 mm a pro zatížení do 1,5 kPa. | [25 empty] | POP
|  | 1.NP - původní omítky na stěnách v 1.02 : (16,9*2+6,8-4,4-3,5)*3,25-3*0,8*2-0,9*2-2*1,45*2 |  | 93.875 | [23 empty] | VV | 0
|  | 1.NP - původní omítky na stěnách v 1.03 : (2*4,45+2*5,9-4,4)*3,25-0,65*0,96 |  | 52.351 | [23 empty] | VV | 0
|  | 1.NP - původní omítky na stěnách v 1.15 : (2*2,15+2,45)*0,9 |  | 6.075 | [23 empty] | VV | 0
|  | 1.NP - původní omítky na stěnách v 1.40 : 2*(1,7+2,05)*3,25-0,8*2*2-1,5*1,5-0,885 |  | 18.04 | [23 empty] | VV | 0
|  | 1.NP - původní omítky na stěnách v 1.41 : 2*(1,7+2,1)*1,25 |  | 9.5 | [23 empty] | VV | 0
|  | 1.NP - původní omítky na stěnách v 1.42 : 2*(2,6+5,05)*3,1-0,8*1,85-1,35*1,2 |  | 44.33 | [23 empty] | VV | 0
|  | 2.NP - původní omítky na stěnách v 2.03 : 2*(2,6+4,9)*3,25-2*0,8*2 |  | 45.55 | [23 empty] | VV | 0
|  | 2.NP - původní omítky na stěnách v 2.46 : (14,95+6,55+3*0,4*4)*3,25-0,8*2 |  | 83.875 | [23 empty] | VV | 0
4 | 612423531RT2 | Omítka rýh ve stěnách maltou vápennou štuková, o šířce rýhy do 150 mm, | m2 | 3.06 |  | 0 |  | 0 |  | 0 | 21 | 0 | 0.03829 | 0.12 | 0 | 0 | 801-4 | RTS 23/ I | RTS 22/ II | 1.8764 | 5.74 |  | Práce | Běžná |  |  |  | POL1_
|  | z pomocného pracovního lešení o výšce podlahy do 1900 mm a pro zatížení do 1,5 kPa, | [25 empty] | SPI
|  | 1.NP - nové soklíky na stěnách v 1.40 : 2*(1,7+2,05-0,8)*0,15 |  | 0.885 | [23 empty] | VV | 0
|  | 1.NP - nové soklíky na stěnách v 1.42 : (2*(2,6+5,05)-0,8)*0,15 |  | 2.175 | [23 empty] | VV | 0
5 | 612474611RT1 | Omítka vnitřní stěn ze suché směsi třívrstvá, vápenocementové jádro, vápenný štuk, na pálené cihly a tvarovky, ruční zpracování | m2 | 10.455 |  | 0 |  | 0 |  | 0 | 21 | 0 | 0.03203 | 0.33 | 0 | 0 | 801-1 | RTS 23/ I | RTS 22/ II | 0.816 | 8.53 |  | Práce | Běžná |  |  |  | POL1_
|  | kompletní souvrství | [25 empty] | SPI
|  | 1.NP - nová omítka nad obkladem v 1.15 : 2,45*0,9 |  | 2.205 | [23 empty] | VV | 0
|  | 1.NP - nová omítka v 1.40 : 1,5*1,5 |  | 2.25 | [23 empty] | VV | 0
|  | 1.NP - nová omítka v 1.41 : 2*(1,7+2,1)-0,8*2 |  | 6 | [23 empty] | VV | 0
6 | 612474510RT1 | Omítka vnitřní stěn ze suché směsi jednovrstvá filcovaná, , vápenocementová, na pálené cihly a tvarovky, | m2 | 4.41 |  | 0 |  | 0 |  | 0 | 21 | 0 | 0.01312 | 0.06 | 0 | 0 | 801-1 | RTS 23/ I | RTS 22/ II | 0.47 | 2.07 |  | Práce | Běžná |  |  |  | POL1_
|  | kompletní souvrství | [25 empty] | SPI
|  | 1.NP - nová omítka pod obkladem v 1.15 : 2,45*1,8 |  | 4.41 | [23 empty] | VV | 0
7 | 612403387R00 | Hrubá výplň rýh ve stěnách, jakoukoliv maltou maltou ze suchých směsí 150 x 100 mm | m | 3.25 |  | 0 |  | 0 |  | 0 | 21 | 0 | 0.02599 | 0.08 | 0 | 0 | 801-4 | RTS 23/ I | RTS 22/ II | 0.269 | 0.87 |  | Práce | Běžná |  |  |  | POL1_
|  | jakékoliv šířky rýhy, | [25 empty] | SPI
|  | 1.NP - drážka pro instalace v 1.15 : 3,25 |  | 3.25 | [23 empty] | VV | 0
Díl: | 63 | Podlahy a podlahové konstrukce |  |  |  | 0 |  | 0 |  | 0 |  | 0 |  | 1.44 |  | 0 |  |  |  |  | 52.4 | [6 empty] | DIL
8 | 632421115RT1 | Potěr ze suchých směsí samonivelační podlahová hmota na bázi cementu, tloušťka 5 mm, včetně penetrace | m2 | 143.1625 |  | 0 |  | 0 |  | 0 | 21 | 0 | 0.00914 | 1.31 | 0 | 0 | 801-1 | RTS 23/ I | RTS 22/ II | 0.34775 | 49.78 |  | Práce | Běžná |  |  |  | POL1_
|  | s rozprostřením a uhlazením | [25 empty] | SPI
|  | včetně penetrace podkladu. | [25 empty] | POP
|  | 1.NP - původní podklad v 1.02 : 6,2*1,2+5,6*5,6 |  | 38.8 | [23 empty] | VV | 0
|  | 1.NP - původní podklad v 1.42 : 2,6*5,05 |  | 13.13 | [23 empty] | VV | 0
|  | 2.NP - původní podklad v 2.03 : 2,6*4,9 |  | 12.74 | [23 empty] | VV | 0
|  | 2.NP - původní podklad v 2.46 : 2,75*1,5+4,3*2,25+6,55*9,95-0,4*0,4*3 |  | 78.4925 | [23 empty] | VV | 0
9 | 632421120RT1 | Potěr ze suchých směsí samonivelační podlahová hmota na bázi cementu, tloušťky 10 mm, včetně penetrace | m2 | 7.055 |  | 0 |  | 0 |  | 0 | 21 | 0 | 0.01806 | 0.13 | 0 | 0 | 801-1 | RTS 23/ I | RTS 22/ II | 0.372 | 2.62 |  | Práce | Běžná |  |  |  | POL1_
|  | s rozprostřením a uhlazením | [25 empty] | SPI
|  | včetně penetrace podkladu. | [25 empty] | POP
|  | 1.NP - původní podklad v 1.40 : 1,7*2,05 |  | 3.485 | [23 empty] | VV | 0
|  | 1.NP - původní podklad v 1.41 : 1,7*2,1 |  | 3.57 | [23 empty] | VV | 0
Díl: | 95 | Dokončovací konstrukce na pozemních stavbách |  |  |  | 0 |  | 0 |  | 0 |  | 0 |  | 0.02 |  | 0 |  |  |  |  | 406.9 | [6 empty] | DIL
10 | 952901111R00 | Vyčištění budov a ostatních objektů budov bytové nebo občanské výstavby - zametení a umytí podlah, dlažeb, obkladů, schodů v místnostech, chodbách a schodištích, vyčištění a umytí oken, dveří s rámy, zárubněmi, umytí a vyčištění jiných zasklených a natíraných ploch a zařizovacích předmětů před předáním do užívání světlá výška podlaží do 4 m | m2 | 438 |  | 0 |  | 0 |  | 0 | 21 | 0 | 4e-05 | 0.02 | 0 | 0 | 801-1 | RTS 23/ I | RTS 22/ II | 0.308 | 134.9 |  | Práce | Běžná |  |  |  | POL1_
|  | 1.NP - úklid prostor dotčených stav. pracemi : 29+113+26+5+5+4+4+4+13 |  | 203 | [23 empty] | VV | 0
|  | 1.NP - úklid dotčených komunikačních prostor : 26+7+28+32 |  | 93 | [23 empty] | VV | 0
|  | 2.NP - úklid prostor dotčených stav. pracemi : 13+79 |  | 92 | [23 empty] | VV | 0
|  | 2.NP - úklid dotčených komunikačních prostor : 50 |  | 50 | [23 empty] | VV | 0
11 | 909 R00 | Hzs-nezmeritelne stavebni prace | h | 200 |  | 0 |  | 0 |  | 0 | 21 | 0 | 0 | 0 | 0 | 0 | Prav.M | RTS 23/ I | RTS 22/ II | 1 | 200 |  | HZS | Běžná |  |  |  | POL10_
|  | ostatní nespecifikované práce : 200 |  | 200 | [23 empty] | VV | 0
12 | 202 R00 | Zednické výpomoci HSV | % | 15000 |  | 0 |  | 0 |  | 0 | 21 | 0 | 0 | 0 | 0 | 0 |  | RTS 23/ I | RTS 22/ II | 0.0048 | 72 |  | Práce | Běžná |  |  |  | POL1_
Díl: | 96 | Bourání konstrukcí |  |  |  | 0 |  | 0 |  | 0 |  | 0 |  | 0 |  | 7.43 |  |  |  |  | 67.43 | [6 empty] | DIL
13 | 968061113R00 | Vyvěšení nebo zavěšení dřevěných křídel oken, plochy přes 1,5 m2 | kus | 1 |  | 0 |  | 0 |  | 0 | 21 | 0 | 0 | 0 | 0 | 0 | 801-3 | RTS 23/ I | RTS 22/ II | 0.06 | 0.06 |  | Práce | Běžná |  |  |  | POL1_
|  | oken, dveří a vrat, s uložením a opětovným zavěšením po provedení stavebních změn, | [25 empty] | SPI
|  | 1.NP - původní plastové okno v 1.42 : 1 |  | 1 | [23 empty] | VV | 0
14 | 968083002R00 | Vybourání plastových výplní otvorů oken, do 2 m2 | m2 | 1.62 |  | 0 |  | 0 |  | 0 | 21 | 0 | 0.001 | 0 | 0.03492 | 0.06 | 801-3 | RTS 23/ I | RTS 22/ II | 0.521 | 0.84 |  | Práce | Běžná |  |  |  | POL1_
|  | 1.NP - původní plastové okno v 1.42 : 1,35*1,2 |  | 1.62 | [23 empty] | VV | 0
15 | 970231300R00 | Řezání cihelného zdiva hloubka řezu 300 mm | m | 3.22 |  | 0 |  | 0 |  | 0 | 21 | 0 | 0 | 0 | 0.00046 | 0 | 801-3 | RTS 23/ I | RTS 22/ II | 2.43 | 7.82 |  | Práce | Běžná |  |  |  | POL1_
|  | 1.NP - nový otvor ve stěně v 1.03 : 2*(0,65+0,96) |  | 3.22 | [23 empty] | VV | 0
16 | 971033541R00 | Vybourání otvorů ve zdivu cihelném z jakýchkoliv cihel pálených na jakoukoliv maltu vápenou nebo vápenocementovou, plochy do 1 m2, tloušťky do 300 mm | m3 | 0.1872 |  | 0 |  | 0 |  | 0 | 21 | 0 | 0.00182 | 0 | 1.8 | 0.34 | 801-3 | RTS 23/ I | RTS 22/ II | 5.016 | 0.94 |  | Práce | Běžná |  |  |  | POL1_
|  | základovém nebo nadzákladovém, | [25 empty] | SPI
|  | Včetně pomocného lešení o výšce podlahy do 1900 mm a pro zatížení do 1,5 kPa (150 kg/m2). | [25 empty] | POP
|  | 1.NP - nový otvor ve stěně v 1.03 : 0,3*0,65*0,96 |  | 0.1872 | [23 empty] | VV | 0
17 | 978059611R00 | Odsekání a odebrání obkladů stěn z obkladaček vnějších z jakýchkoliv materiálů, plochy do 1 m2 | m2 | 0.75 |  | 0 |  | 0 |  | 0 | 21 | 0 | 0 | 0 | 0.089 | 0.07 | 801-3 | RTS 23/ I | RTS 22/ II | 0.76 | 0.57 |  | Práce | Běžná |  |  |  | POL1_
|  | včetně otlučení podkladní omítky až na zdivo, | [25 empty] | SPI
|  | 1.NP - původní plastové okno v 1.42 : 0,2*(1,35+2*1,2) |  | 0.75 | [23 empty] | VV | 0
18 | 965048150R00 | Dočištění povrchu po vybourání dlažeb do tmele, plochy do 50% | m2 | 7.055 |  | 0 |  | 0 |  | 0 | 21 | 0 | 0 | 0 | 0.00175 | 0.01 | 801-3 | RTS 23/ I | RTS 22/ II | 0.165 | 1.16 |  | Práce | Běžná |  |  |  | POL1_
|  | 1.NP - původní podklad v 1.40 : 1,7*2,05 |  | 3.485 | [23 empty] | VV | 0
|  | 1.NP - původní podklad v 1.41 : 1,7*2,1 |  | 3.57 | [23 empty] | VV | 0
19 | 965081713R00 | Bourání podlah z keramických dlaždic, tloušťky do 10 mm, plochy přes 1 m2 | m2 | 3.485 |  | 0 |  | 0 |  | 0 | 21 | 0 | 0 | 0 | 0.02 | 0.07 | 801-3 | RTS 23/ I | RTS 22/ II | 0.147 | 0.51 |  | Práce | Běžná |  |  |  | POL1_
|  | bez podkladního lože, s jakoukoliv výplní spár | [25 empty] | SPI
|  | 1.NP - původní dlažba v 1.40 : 1,7*2,05 |  | 3.485 | [23 empty] | VV | 0
20 | 965081723R00 | Bourání podlah z dlaždic kameninových, tloušťky do 25 mm, plochy přes 1 m2 | m2 | 3.57 |  | 0 |  | 0 |  | 0 | 21 | 0 | 0 | 0 | 0.045 | 0.16 | 801-3 | RTS 23/ I | RTS 22/ II | 0.2035 | 0.73 |  | Práce | Běžná |  |  |  | POL1_
|  | bez podkladního lože, s jakoukoliv výplní spár | [25 empty] | SPI
|  | 1.NP - původní dlažba v 1.41 : 1,7*2,1 |  | 3.57 | [23 empty] | VV | 0
21 | 965081702R00 | Bourání podlah Soklíků z dlažeb keramických tloušťky do 10 mm, výšky do 100 mm | m | 20.4 |  | 0 |  | 0 |  | 0 | 21 | 0 | 0 | 0 | 0.0004 | 0.01 | 801-3 | RTS 23/ I | RTS 22/ II | 0.07 | 1.43 |  | Práce | Běžná |  |  |  | POL1_
|  | bez podkladního lože, s jakoukoliv výplní spár | [25 empty] | SPI
|  | 1.NP - původní soklíky na stěnách v 1.40 : 2*(1,7+2,05-0,8) |  | 5.9 | [23 empty] | VV | 0
|  | 1.NP - původní soklíky na stěnách v 1.42 : 2*(2,6+5,05)-0,8 |  | 14.5 | [23 empty] | VV | 0
22 | 968061125R00 | Vyvěšení nebo zavěšení dřevěných křídel dveří, plochy do 2 m2 | kus | 1 |  | 0 |  | 0 |  | 0 | 21 | 0 | 0 | 0 | 0 | 0 | 801-3 | RTS 23/ I | RTS 22/ II | 0.05 | 0.05 |  | Práce | Běžná |  |  |  | POL1_
|  | oken, dveří a vrat, s uložením a opětovným zavěšením po provedení stavebních změn, | [25 empty] | SPI
|  | 1.NP - původní vnitřní dveře v 1.02 : 1 |  | 1 | [23 empty] | VV | 0
23 | 978011141R00 | Otlučení omítek vápenných nebo vápenocementových vnitřních s vyškrabáním spár, s očištěním zdiva stropů, v rozsahu do 30 % | m2 | 136.3 |  | 0 |  | 0 |  | 0 | 21 | 0 | 0 | 0 | 0.01 | 1.36 | 801-3 | RTS 23/ I | RTS 22/ II | 0.1 | 13.63 |  | Práce | Běžná |  |  |  | POL1_
|  | 1.NP - původní podhled stropu v 1.02 : 113-6,9*(1,2+4) |  | 77.12 | [23 empty] | VV | 0
|  | 1.NP - původní podhled stropu v 1.03 : 5,9*4,45 |  | 26.255 | [23 empty] | VV | 0
|  | 1.NP - původní podhled stropu v 1.40 : 1,7*2,05 |  | 3.485 | [23 empty] | VV | 0
|  | 1.NP - původní podhled stropu v 1.41 : 1,7*2,1 |  | 3.57 | [23 empty] | VV | 0
|  | 1.NP - původní podhled stropu v 1.42 : 2,6*5,05 |  | 13.13 | [23 empty] | VV | 0
|  | 2.NP - původní podhled stropu v 2.03 : 2,6*4,9 |  | 12.74 | [23 empty] | VV | 0
24 | 978013141R00 | Otlučení omítek vápenných nebo vápenocementových vnitřních s vyškrabáním spár, s očištěním zdiva stěn, v rozsahu do 30 % | m2 | 353.596 |  | 0 |  | 0 |  | 0 | 21 | 0 | 0 | 0 | 0.01 | 3.54 | 801-3 | RTS 23/ I | RTS 22/ II | 0.08 | 28.29 |  | Práce | Běžná |  |  |  | POL1_
|  | 1.NP - původní omítky na stěnách v 1.02 : (16,9*2+6,8-4,4-3,5)*3,25-3*0,8*2-0,9*2-2*1,45*2 |  | 93.875 | [23 empty] | VV | 0
|  | 1.NP - původní omítky na stěnách v 1.03 : (2*4,45+2*5,9-4,4)*3,25-0,65*0,96 |  | 52.351 | [23 empty] | VV | 0
|  | 1.NP - původní omítky na stěnách v 1.15 : (2*2,15+2,45)*0,9 |  | 6.075 | [23 empty] | VV | 0
|  | 1.NP - původní omítky na stěnách v 1.40 : 2*(1,7+2,05)*3,25-0,8*2*2-1,5*1,5-0,885 |  | 18.04 | [23 empty] | VV | 0
|  | 1.NP - původní omítky na stěnách v 1.41 : 2*(1,7+2,1)*1,25 |  | 9.5 | [23 empty] | VV | 0
|  | 1.NP - původní omítky na stěnách v 1.42 : 2*(2,6+5,05)*3,1-0,8*1,85-1,35*1,2 |  | 44.33 | [23 empty] | VV | 0
|  | 2.NP - původní omítky na stěnách v 2.03 : 2*(2,6+4,9)*3,25-2*0,8*2 |  | 45.55 | [23 empty] | VV | 0
|  | 2.NP - původní omítky na stěnách v 2.46 : (14,95+6,55+3*0,4*4)*3,25-0,8*2 |  | 83.875 | [23 empty] | VV | 0
25 | 978013191R00 | Otlučení omítek vápenných nebo vápenocementových vnitřních s vyškrabáním spár, s očištěním zdiva stěn, v rozsahu do 100 % | m2 | 5.265 |  | 0 |  | 0 |  | 0 | 21 | 0 | 0 | 0 | 0.046 | 0.24 | 801-3 | RTS 23/ I | RTS 22/ II | 0.26 | 1.37 |  | Práce | Běžná |  |  |  | POL1_
|  | 1.NP - původní omítka nad obkladem v 1.15 : 2,45*0,9 |  | 2.205 | [23 empty] | VV | 0
|  | 1.NP - původní soklíky na stěnách v 1.40 : 2*(1,7+2,05-0,8)*0,15 |  | 0.885 | [23 empty] | VV | 0
|  | 1.NP - původní soklíky na stěnách v 1.42 : (2*(2,6+5,05)-0,8)*0,15 |  | 2.175 | [23 empty] | VV | 0
26 | 978059231R00 | Odsekání a odebrání obkladů stěn z umělého kamene, plochy přes 2 m2 | m2 | 6 |  | 0 |  | 0 |  | 0 | 21 | 0 | 0 | 0 | 0.169 | 1.01 | 801-3 | RTS 23/ I | RTS 22/ II | 0.82 | 4.92 |  | Práce | Běžná |  |  |  | POL1_
|  | včetně otlučení podkladní omítky až na zdivo, | [25 empty] | SPI
|  | 1.NP - původní hutné obklady v 1.41 : 2*(1,7+2,1)-0,8*2 |  | 6 | [23 empty] | VV | 0
27 | 978059531R00 | Odsekání a odebrání obkladů stěn z obkládaček vnitřních z jakýchkoliv materiálů, plochy přes 2 m2 | m2 | 6.66 |  | 0 |  | 0 |  | 0 | 21 | 0 | 0 | 0 | 0.068 | 0.45 | 801-3 | RTS 23/ I | RTS 22/ II | 0.3 | 2 |  | Práce | Běžná |  |  |  | POL1_
|  | včetně otlučení podkladní omítky až na zdivo, | [25 empty] | SPI
|  | 1.NP - původní obklady s omítkou v 1.15 : 2,45*1,8 |  | 4.41 | [23 empty] | VV | 0
|  | 1.NP - původní obklady s omítkou v 1.40 : 1,5*1,5 |  | 2.25 | [23 empty] | VV | 0
28 | 971033141R00 | Vybourání otvorů ve zdivu cihelném z jakýchkoliv cihel pálených na jakoukoliv maltu vápenou nebo vápenocementovou, průměr profilu do 60 mm, tloušťky do 300 mm | kus | 6 |  | 0 |  | 0 |  | 0 | 21 | 0 | 0 | 0 | 0.001 | 0.01 | 801-3 | RTS 23/ I | RTS 22/ II | 0.183 | 1.1 |  | Práce | Běžná |  |  |  | POL1_
|  | základovém nebo nadzákladovém, | [25 empty] | SPI
|  | 1.NP - otvory pro instalace v 1.01 : 3*2 |  | 6 | [23 empty] | VV | 0
29 | 971033131R00 | Vybourání otvorů ve zdivu cihelném z jakýchkoliv cihel pálených na jakoukoliv maltu vápenou nebo vápenocementovou, průměr profilu do 60 mm, tloušťky do 150 mm | kus | 10 |  | 0 |  | 0 |  | 0 | 21 | 0 | 0 | 0 | 0.001 | 0.01 | 801-3 | RTS 23/ I | RTS 22/ II | 0.064 | 0.64 |  | Práce | Běžná |  |  |  | POL1_
|  | základovém nebo nadzákladovém, | [25 empty] | SPI
|  | 1.NP - otvory pro elektroinstalaci : 10 |  | 10 | [23 empty] | VV | 0
30 | 974031154R00 | Vysekání rýh v jakémkoliv zdivu cihelném v ploše do hloubky 100 mm, šířky do 150 mm | m | 3.25 |  | 0 |  | 0 |  | 0 | 21 | 0 | 0.00049 | 0 | 0.027 | 0.09 | 801-3 | RTS 23/ I | RTS 22/ II | 0.422 | 1.37 |  | Práce | Běžná |  |  |  | POL1_
|  | Včetně pomocného lešení o výšce podlahy do 1900 mm a pro zatížení do 1,5 kPa (150 kg/m2). | [25 empty] | POP
|  | 1.NP - drážka pro instalace v 1.15 : 3,25 |  | 3.25 | [23 empty] | VV | 0
Díl: | 99 | Staveništní přesun hmot |  |  |  | 0 |  | 0 |  | 0 |  | 0 |  | 0 |  | 0 |  |  |  |  | 23.28 | [6 empty] | DIL
31 | 999281148R00 | Přesun hmot pro opravy a údržbu objektů pro opravy a údržbu dosavadních objektů včetně vnějších plášťů výšky do 12 m, nošením | t | 7.3889 |  | 0 |  | 0 |  | 0 | 21 | 0 | 0 | 0 | 0 | 0 | 801-4 | RTS 23/ I | RTS 22/ II | 3.15 | 23.28 |  | Přesun hmot | Běžná |  |  |  | POL7_
|  | oborů 801, 803, 811 a 812 | [25 empty] | SPI
Díl: | 713 | Izolace tepelné |  |  |  | 0 |  | 0 |  | 0 |  | 0 |  | 0.04 |  | 0.08 |  |  |  |  | 2.62 | [6 empty] | DIL
32 | 713103121R00 | Odstranění tepelné izolace z desek, lamel, rohoží, pásů a foukané izolace stěn, volně uložené, z minerálních desek, lamel, rohoží a pásů, tloušťky do 100 mm | m2 | 12.5 |  | 0 |  | 0 |  | 0 | 21 | 0 | 0 | 0 | 0.0065 | 0.08 | 800-713 | RTS 23/ I | RTS 22/ II | 0.033 | 0.41 |  | Práce | Běžná |  |  |  | POL1_
|  | 1.NP - původní opláštění sdk příčky v 1.03 : 4,4*3,25-0,9*2 |  | 12.5 | [23 empty] | VV | 0
33 | 713131121R00 | Montáž tepelné izolace stěn přichycením úchytnými dráty a závlačkami | m2 | 12.5 |  | 0 |  | 0 |  | 0 | 21 | 0 | 0.00053 | 0.01 | 0 | 0 | 800-713 | RTS 23/ I | RTS 22/ II | 0.171 | 2.14 |  | Práce | Běžná |  |  |  | POL1_
|  | Včetně pomocného lešení o výšce podlahy do 1900 mm a pro zatížení do 1,5 kPa. | [25 empty] | POP
|  | 1.NP - původní opláštění sdk příčky v 1.03 : 4,4*3,25-0,9*2 |  | 12.5 | [23 empty] | VV | 0
34 | 63151373.AR | Výrobek izolační pro budovy z minerální vlny (MW) tvar: deska; tloušťka d = 80,0 mm; OH = 30 kg/m3; lambda = 0,037 W/(m.K); RtF: A1 | m2 | 14 |  | 0 |  | 0 |  | 0 | 21 | 0 | 0.0024 | 0.03 | 0 | 0 | SPCM | RTS 23/ I | RTS 22/ II | 0 | 0 |  | Specifikace | Běžná |  |  |  | POL3_
|  | 1.NP - původní opláštění sdk příčky v 1.03 : 4,4*3,25-0,9*2+1,5 |  | 14 | [23 empty] | VV | 0
35 | 998713102R00 | Přesun hmot pro izolace tepelné v objektech výšky do 12 m | t | 0.04022 |  | 0 |  | 0 |  | 0 | 21 | 0 | 0 | 0 | 0 | 0 | 800-713 | RTS 23/ I | RTS 22/ II | 1.831 | 0.07 |  | Přesun hmot | Běžná |  |  |  | POL7_
|  | 50 m vodorovně | [25 empty] | SPI
Díl: | 721 | Vnitřní kanalizace |  |  |  | 0 |  | 0 |  | 0 |  | 0 |  | 0.05 |  | 0 |  |  |  |  | 15.37 | [6 empty] | DIL
36 | 721170905R00 | Opravy odpadního potrubí novodurového vsazení odbočky, D 50 mm | kus | 2 |  | 0 |  | 0 |  | 0 | 21 | 0 | 0.00022 | 0 | 0 | 0 | 800-721 | RTS 23/ I | RTS 22/ II | 0.475 | 0.95 |  | Práce | Běžná |  |  |  | POL1_
|  | Včetně pomocného lešení o výšce podlahy do 1900 mm a pro zatížení do 1,5 kPa. | [25 empty] | POP
|  | 1.NP - napojení na původ. kanalizaci v 1.15 : 1 |  | 1 | [23 empty] | VV | 0
|  | 2.NP - napojení na původ. kanalizaci v 2.03 : 1 |  | 1 | [23 empty] | VV | 0
37 | 721170962R00 | Opravy odpadního potrubí novodurového propojení dosavadního potrubí PVC, D 63 mm | kus | 2 |  | 0 |  | 0 |  | 0 | 21 | 0 | 0.01265 | 0.03 | 0 | 0 | 800-721 | RTS 23/ I | RTS 22/ II | 0.506 | 1.01 |  | Práce | Běžná |  |  |  | POL1_
|  | Včetně pomocného lešení o výšce podlahy do 1900 mm a pro zatížení do 1,5 kPa. | [25 empty] | POP
|  | 1.NP - napojení na původ. kanalizaci v 1.15 : 1 |  | 1 | [23 empty] | VV | 0
|  | 2.NP - napojení na původ. kanalizaci v 2.03 : 1 |  | 1 | [23 empty] | VV | 0
38 | 721176103R00 | Potrubí HT připojovací vnější průměr D 50 mm, tloušťka stěny 1,8 mm, DN 50 | m | 5 |  | 0 |  | 0 |  | 0 | 21 | 0 | 0.00047 | 0 | 0 | 0 | 800-721 | RTS 23/ I | RTS 22/ II | 0.359 | 1.8 |  | Práce | Běžná |  |  |  | POL1_
|  | včetně tvarovek, objímek. Bez zednických výpomocí. | [25 empty] | SPI
|  | Potrubí včetně tvarovek. Bez zednických výpomocí. | [25 empty] | POP
|  | 2.NP - nová vnitřní kanalizace : 5 |  | 5 | [23 empty] | VV | 0
39 | 721179103R00 | Potrubí kanalizační HDPE tlakové připojovací vnější průměr D 50 mm, tloušťka stěny 3,0 mm | m | 30 |  | 0 |  | 0 |  | 0 | 21 | 0 | 0.00052 | 0.02 | 0 | 0 | 800-721 | RTS 23/ I | RTS 22/ II | 0.225 | 6.75 |  | Práce | Běžná |  |  |  | POL1_
|  | včetně tvarovek. Bez zednických výpomocí. | [25 empty] | SPI
|  | Potrubí včetně tvarovek a elektrospojek. Bez zednických výpomocí. | [25 empty] | POP
|  | 1.NP - nová vnitřní tlaková kanalizace : 30 |  | 30 | [23 empty] | VV | 0
40 | 721194105R00 | Zřízení přípojek na potrubí D 50 mm, materiál ve specifikaci | kus | 6 |  | 0 |  | 0 |  | 0 | 21 | 0 | 0 | 0 | 0 | 0 | 800-721 | RTS 23/ I | RTS 22/ II | 0.174 | 1.04 |  | Práce | Běžná |  |  |  | POL1_
|  | vyvedení a upevnění odpadních výpustek, | [25 empty] | SPI
|  | 1.NP - nová vnitřní tlaková kanalizace : 4 |  | 4 | [23 empty] | VV | 0
|  | 2.NP - nová vnitřní kanalizace : 2 |  | 2 | [23 empty] | VV | 0
41 | 721290111R00 | Zkouška těsnosti kanalizace v objektech vodou, DN 125 | m | 35 |  | 0 |  | 0 |  | 0 | 21 | 0 | 0 | 0 | 0 | 0 | 800-721 | RTS 23/ I | RTS 22/ II | 0.048 | 1.68 |  | Práce | Běžná |  |  |  | POL1_
|  | 1.NP - nová vnitřní tlaková kanalizace : 30 |  | 30 | [23 empty] | VV | 0
|  | 2.NP - nová vnitřní kanalizace : 5 |  | 5 | [23 empty] | VV | 0
42 | 721290123R00 | Zkouška těsnosti kanalizace v objektech kouřem, DN 300 | m | 35 |  | 0 |  | 0 |  | 0 | 21 | 0 | 0 | 0 | 0 | 0 | 800-721 | RTS 23/ I | RTS 22/ II | 0.059 | 2.07 |  | Práce | Běžná |  |  |  | POL1_
|  | 1.NP - nová vnitřní tlaková kanalizace : 30 |  | 30 | [23 empty] | VV | 0
|  | 2.NP - nová vnitřní kanalizace : 5 |  | 5 | [23 empty] | VV | 0
43 | 998721102R00 | Přesun hmot pro vnitřní kanalizaci v objektech výšky do 12 m | t | 0.04369 |  | 0 |  | 0 |  | 0 | 21 | 0 | 0 | 0 | 0 | 0 | 800-721 | RTS 23/ I | RTS 22/ II | 1.523 | 0.07 |  | Přesun hmot | Běžná |  |  |  | POL7_
|  | 50 m vodorovně, měřeno od těžiště půdorysné plochy skládky do těžiště půdorysné plochy objektu | [25 empty] | SPI
Díl: | 722 | Vnitřní vodovod |  |  |  | 0 |  | 0 |  | 0 |  | 0 |  | 0.06 |  | 0 |  |  |  |  | 51.2 | [6 empty] | DIL
44 | 722130901R00 | Opravy vodovodního potrubí závitového zazátkování vývodu, | kus | 2 |  | 0 |  | 0 |  | 0 | 21 | 0 | 0.0001 | 0 | 0 | 0 | 800-721 | RTS 23/ I | RTS 22/ II | 0.029 | 0.06 |  | Práce | Běžná |  |  |  | POL1_
|  | 1.NP - přívod vody k umyvadlu v 1.40 : 1 |  | 1 | [23 empty] | VV | 0
|  | 1.NP - přívod vody k bojleru v 1.42 : 1 |  | 1 | [23 empty] | VV | 0
45 | 722130913R00 | Opravy vodovodního potrubí závitového přeřezání ocelové trubky, do DN 25 | kus | 3 |  | 0 |  | 0 |  | 0 | 21 | 0 | 0 | 0 | 0 | 0 | 800-721 | RTS 23/ I | RTS 22/ II | 0.058 | 0.17 |  | Práce | Běžná |  |  |  | POL1_
|  | 1.NP - napojení na pův. rozvody vody v 1.15 : 2 |  | 2 | [23 empty] | VV | 0
|  | 2.NP - napojení na pův. rozvody vody v 2.03 : 1 |  | 1 | [23 empty] | VV | 0
46 | 722131903R00 | Opravy vodovodního potrubí závitového mezikus do závitového potrubí s dlouhým závitem, G 1 | soubor | 2 |  | 0 |  | 0 |  | 0 | 21 | 0 | 0.00087 | 0 | 0 | 0 | 800-721 | RTS 23/ I | RTS 22/ II | 0.268 | 0.54 |  | Práce | Běžná |  |  |  | POL1_
|  | 1.NP - napojení na pův. rozvody vody v 1.15 : 1 |  | 1 | [23 empty] | VV | 0
|  | 2.NP - napojení na pův. rozvody vody v 2.03 : 1 |  | 1 | [23 empty] | VV | 0
47 | 722131913R00 | Opravy vodovodního potrubí závitového vsazení odbočky do potrubí, DN 25 | soubor | 2 |  | 0 |  | 0 |  | 0 | 21 | 0 | 0.01032 | 0.02 | 0 | 0 | 800-721 | RTS 23/ I | RTS 22/ II | 1.126 | 2.25 |  | Práce | Běžná |  |  |  | POL1_
|  | Včetně pomocného lešení o výšce podlahy do 1900 mm a pro zatížení do 1,5 kPa. | [25 empty] | POP
|  | 1.NP - napojení na pův. rozvody vody v 1.15 : 1 |  | 1 | [23 empty] | VV | 0
|  | 2.NP - napojení na pův. rozvody vody v 2.03 : 1 |  | 1 | [23 empty] | VV | 0
48 | 722131933R00 | Opravy vodovodního potrubí závitového propojení dosavadního potrubí, DN 25 | kus | 2 |  | 0 |  | 0 |  | 0 | 21 | 0 | 0.00099 | 0 | 0 | 0 | 800-721 | RTS 23/ I | RTS 22/ II | 0.669 | 1.34 |  | Práce | Běžná |  |  |  | POL1_
|  | 1.NP - napojení na pův. rozvody vody v 1.15 : 1 |  | 1 | [23 empty] | VV | 0
|  | 2.NP - napojení na pův. rozvody vody v 2.03 : 1 |  | 1 | [23 empty] | VV | 0
49 | 722172412R00 | Potrubí z plastických hmot polypropylenové potrubí PP-R, D 25 mm, s 3,5 mm, PN 16, polyfúzně svařované, včetně zednických výpomocí | m | 45 |  | 0 |  | 0 |  | 0 | 21 | 0 | 0.00058 | 0.03 | 0 | 0 | 800-721 | RTS 23/ I | RTS 22/ II | 0.6159 | 27.72 |  | Práce | Běžná |  |  |  | POL1_
|  | včetně tvarovek, bez zednických výpomocí | [25 empty] | SPI
|  | Potrubí včetně tvarovek a zednických výpomocí. | [25 empty] | POP
|  | Včetně pomocného lešení o výšce podlahy do 1900 mm a pro zatížení do 1,5 kPa. | [25 empty] | POP
|  | 1.NP - nové vnitřní rozvody vody : 20+20 |  | 40 | [23 empty] | VV | 0
|  | 2.NP - nové vnitřní rozvody vody : 5 |  | 5 | [23 empty] | VV | 0
50 | 722181212RT8 | Izolace vodovodního potrubí návleková z trubic z pěnového polyetylenu, tloušťka stěny 9 mm, d 25 mm | m | 45 |  | 0 |  | 0 |  | 0 | 21 | 0 | 6e-05 | 0 | 0 | 0 | 800-721 | RTS 23/ I | RTS 22/ II | 0.129 | 5.81 |  | Práce | Běžná |  |  |  | POL1_
|  | V položce je kalkulována dodávka izolační trubice, spon a lepicí pásky. | [25 empty] | POP
|  | 1.NP - nové vnitřní rozvody vody : 20+20 |  | 40 | [23 empty] | VV | 0
|  | 2.NP - nové vnitřní rozvody vody : 5 |  | 5 | [23 empty] | VV | 0
51 | 722190401R00 | Vyvedení a upevnění výpustek DN 15 | kus | 8 |  | 0 |  | 0 |  | 0 | 21 | 0 | 0 | 0 | 0 | 0 | 800-721 | RTS 23/ I | RTS 22/ II | 0.425 | 3.4 |  | Práce | Běžná |  |  |  | POL1_
|  | 1.NP - nové vnitřní rozvody vody : 2*3 |  | 6 | [23 empty] | VV | 0
|  | 2.NP - nové vnitřní rozvody vody : 2 |  | 2 | [23 empty] | VV | 0
52 | 722190403R00 | Vyvedení a upevnění výpustek DN 25 | kus | 4 |  | 0 |  | 0 |  | 0 | 21 | 0 | 0 | 0 | 0 | 0 | 800-721 | RTS 23/ I | RTS 22/ II | 0.425 | 1.7 |  | Práce | Běžná |  |  |  | POL1_
|  | 1.NP - nové vnitřní rozvody vody : 2 |  | 2 | [23 empty] | VV | 0
|  | 2.NP - nové vnitřní rozvody vody : 2 |  | 2 | [23 empty] | VV | 0
53 | 722191113R00 | Hadice flexibilní k baterii M 10, DN 15, délky 600 mm | soubor | 9 |  | 0 |  | 0 |  | 0 | 21 | 0 | 0.001 | 0.01 | 0 | 0 | 800-721 | RTS 23/ I | RTS 22/ II | 0.105 | 0.95 |  | Práce | Běžná |  |  |  | POL1_
|  | 1.NP - nové vnitřní rozvody vody : 2*3 |  | 6 | [23 empty] | VV | 0
|  | 2.NP - nové vnitřní rozvody vody : 3 |  | 3 | [23 empty] | VV | 0
54 | 722202413R00 | Kohout kulový nerozebíratelný, spoj svařováním, D 25 mm, včetně dodávky materiálu | kus | 4 |  | 0 |  | 0 |  | 0 | 21 | 0 | 0.00013 | 0 | 0 | 0 | 800-721 | RTS 23/ I | RTS 22/ II | 0.20269 | 0.81 |  | Práce | Běžná |  |  |  | POL1_
|  | 1.NP - nové vnitřní rozvody vody : 2 |  | 2 | [23 empty] | VV | 0
|  | 2.NP - nové vnitřní rozvody vody : 2 |  | 2 | [23 empty] | VV | 0
55 | 722202216R00 | Nástěnka vnitřní závit, spoj svařováním, D 25 mm x DN 15, včetně dodávky materiálu | kus | 2 |  | 0 |  | 0 |  | 0 | 21 | 0 | 0.00018 | 0 | 0 | 0 | 800-721 | RTS 23/ I | RTS 22/ II | 0.274 | 0.55 |  | Práce | Běžná |  |  |  | POL1_
|  | 2.NP - nové vnitřní rozvody vody : 2 |  | 2 | [23 empty] | VV | 0
56 | 722202217R00 | Nástěnka vnitřní závit, spoj svařováním, D 25 mm x DN 20, včetně dodávky materiálu | kus | 2 |  | 0 |  | 0 |  | 0 | 21 | 0 | 0.00019 | 0 | 0 | 0 | 800-721 | RTS 23/ I | RTS 22/ II | 0.274 | 0.55 |  | Práce | Běžná |  |  |  | POL1_
|  | 2.NP - nové vnitřní rozvody vody : 2 |  | 2 | [23 empty] | VV | 0
57 | 722202233R00 | Nástěnka vnitřní závit, , D 20 mm x DN 15, včetně dodávky nástěnky pro sádrokarton | kus | 8 |  | 0 |  | 0 |  | 0 | 21 | 0 | 8e-05 | 0 | 0 | 0 | 800-721 | RTS 23/ I | RTS 22/ II | 0.145 | 1.16 |  | Práce | Běžná |  |  |  | POL1_
|  | 1.NP - nové vnitřní rozvody vody : 4*2 |  | 8 | [23 empty] | VV | 0
58 | 722280106R00 | Tlakové zkoušky vodovodního potrubí do DN 32 | m | 45 |  | 0 |  | 0 |  | 0 | 21 | 0 | 0 | 0 | 0 | 0 | 800-721 | RTS 23/ I | RTS 22/ II | 0.029 | 1.31 |  | Práce | Běžná |  |  |  | POL1_
|  | Včetně dodávky vody, uzavření a zabezpečení konců potrubí. | [25 empty] | POP
|  | 1.NP - nové vnitřní rozvody vody : 20+20 |  | 40 | [23 empty] | VV | 0
|  | 2.NP - nové vnitřní rozvody vody : 5 |  | 5 | [23 empty] | VV | 0
59 | 722290234R00 | Proplach a dezinfekce vodovodního potrubí do DN 80 | m | 45 |  | 0 |  | 0 |  | 0 | 21 | 0 | 1e-05 | 0 | 0 | 0 | 800-721 | RTS 23/ I | RTS 22/ II | 0.062 | 2.79 |  | Práce | Běžná |  |  |  | POL1_
|  | Včetně dodání desinfekčního prostředku. | [25 empty] | POP
|  | 1.NP - nové vnitřní rozvody vody : 20+20 |  | 40 | [23 empty] | VV | 0
|  | 2.NP - nové vnitřní rozvody vody : 5 |  | 5 | [23 empty] | VV | 0
60 | 998722102R00 | Přesun hmot pro vnitřní vodovod v objektech výšky do 12 m | t | 0.06471 |  | 0 |  | 0 |  | 0 | 21 | 0 | 0 | 0 | 0 | 0 | 800-721 | RTS 23/ I | RTS 22/ II | 1.374 | 0.09 |  | Přesun hmot | Běžná |  |  |  | POL7_
|  | vodorovně do 50 m | [25 empty] | SPI
Díl: | 724 | Strojní vybavení |  |  |  | 0 |  | 0 |  | 0 |  | 0 |  | 0.01 |  | 0 |  |  |  |  | 2.36 | [6 empty] | DIL
61 | 724R1 | Montáž čerpadel | kus | 1 |  | 0 |  | 0 |  | 0 | 21 | 0 | 3e-05 | 0 | 0 | 0 |  | Vlastní | Indiv | 2.36 | 2.36 |  | Práce | Běžná |  |  |  | POL1_
|  | 1.NP - přečerpávací čerpadlo v 1.03 : 1 |  | 1 | [23 empty] | VV | 0
62 | 426R1 | Přečerpávací stanice (čerpadlo), max. výtlak 6 m, max. průtok 10 l/min., pro tlakovou kanalizaci | kus | 1 |  | 0 |  | 0 |  | 0 | 21 | 0 | 0.011 | 0.01 | 0 | 0 |  | Vlastní | Indiv | 0 | 0 |  | Specifikace | Běžná |  |  |  | POL3_
|  | 1.NP - přečerpávací čerpadlo v 1.03 : 1 |  | 1 | [23 empty] | VV | 0
Díl: | 725 | Zařizovací předměty |  |  |  | 0 |  | 0 |  | 0 |  | 0 |  | 0.05 |  | 0.2 |  |  |  |  | 11.36 | [6 empty] | DIL
63 | 725122817R00 | Demontáž pisoárů bez nádrže + 1 záchodkem | soubor | 2 |  | 0 |  | 0 |  | 0 | 21 | 0 | 0 | 0 | 0.01107 | 0.02 | 800-721 | RTS 23/ I | RTS 22/ II | 0.227 | 0.45 |  | Práce | Běžná |  |  |  | POL1_
|  | 1.NP - původní pisoáry v 1.15 : 2 |  | 2 | [23 empty] | VV | 0
64 | 725120925R00 | Opravy pisoárů zpětná montáž pisoárové mušle | kus | 2 |  | 0 |  | 0 |  | 0 | 21 | 0 | 0.00013 | 0 | 0 | 0 | 800-721 | RTS 23/ I | RTS 22/ II | 0.582 | 1.16 |  | Práce | Běžná |  |  |  | POL1_
|  | 1.NP - původní pisoáry v 1.15 : 2 |  | 2 | [23 empty] | VV | 0
65 | 725210821R00 | Demontáž umyvadel umyvadel bez výtokových armatur | soubor | 1 |  | 0 |  | 0 |  | 0 | 21 | 0 | 0 | 0 | 0.01946 | 0.02 | 800-721 | RTS 23/ I | RTS 22/ II | 0.382 | 0.38 |  | Práce | Běžná |  |  |  | POL1_
|  | 1.NP - původní umyvadlo v 1.40 : 1 |  | 1 | [23 empty] | VV | 0
66 | 725530823R00 | Demontáž elektrických zásobníkových ohřívačů vody tlakových, od 50 do 200 l | soubor | 1 |  | 0 |  | 0 |  | 0 | 21 | 0 | 0 | 0 | 0.155 | 0.16 | 800-721 | RTS 23/ I | RTS 22/ II | 0.837 | 0.84 |  | Práce | Běžná |  |  |  | POL1_
|  | 1.NP - původní bojler v 1.42 : 1 |  | 1 | [23 empty] | VV | 0
67 | 725530926R00 | Opravy elektrických zásobníků zpětná montáž zásobníků tlakových , 200 l | kus | 1 |  | 0 |  | 0 |  | 0 | 21 | 0 | 0.00012 | 0 | 0 | 0 | 800-721 | RTS 23/ I | RTS 22/ II | 5.056 | 5.06 |  | Práce | Běžná |  |  |  | POL1_
|  | 2.NP - původní bojler v 2.03 : 1 |  | 1 | [23 empty] | VV | 0
68 | 725539102R00 | Montáž elektrického ohřívače objem 80 l | soubor | 1 |  | 0 |  | 0 |  | 0 | 21 | 0 | 0.02882 | 0.03 | 0 | 0 | 800-721 | RTS 23/ I | RTS 22/ II | 2.958 | 2.96 |  | Práce | Běžná |  |  |  | POL1_
|  | Včetně upevnění zásobníků na příčky tl. 15 cm, na zdi a na nosné konstrukce. | [25 empty] | POP
|  | 1.NP - nový ohřívač vody v 1.03 : 1 |  | 1 | [23 empty] | VV | 0
69 | 725820801R00 | Demontáž baterií nástěnných do G 3/4" | soubor | 2 |  | 0 |  | 0 |  | 0 | 21 | 0 | 0 | 0 | 0.00156 | 0 | 800-721 | RTS 23/ I | RTS 22/ II | 0.217 | 0.43 |  | Práce | Běžná |  |  |  | POL1_
|  | 1.NP - původní umyvadlo v 1.40 : 1 |  | 1 | [23 empty] | VV | 0
|  | 2.NP - původní kuchyňská linka v 2.46 : 1 |  | 1 | [23 empty] | VV | 0
70 | 541R1 | Ohřívač vody zásobníkový 30 l, elektrický, instalace pod umyvadlo, do zásuvky 230 V | kus | 1 |  | 0 |  | 0 |  | 0 | 21 | 0 | 0.022 | 0.02 | 0 | 0 |  | Vlastní | Indiv | 0 | 0 |  | Specifikace | Běžná |  |  |  | POL3_
|  | 1.NP - nový ohřívač vody v 1.03 : 1 |  | 1 | [23 empty] | VV | 0
71 | 998725102R00 | Přesun hmot pro zařizovací předměty v objektech výšky do 12 m | t | 0.0512 |  | 0 |  | 0 |  | 0 | 21 | 0 | 0 | 0 | 0 | 0 | 800-721 | RTS 23/ I | RTS 22/ II | 1.573 | 0.08 |  | Přesun hmot | Běžná |  |  |  | POL7_
|  | vodorovně do 50 m | [25 empty] | SPI
Díl: | 732 | Strojovny |  |  |  | 0 |  | 0 |  | 0 |  | 0 |  | 0 |  | 0 |  |  |  |  | 2.25 | [6 empty] | DIL
72 | 732339101R00 | Nádoby expanzní tlakové Montáž nádob expanzních tlakových o obsahu 12 l | soubor | 1 |  | 0 |  | 0 |  | 0 | 21 | 0 | 0.00053 | 0 | 0 | 0 | 800-731 | RTS 23/ I | RTS 22/ II | 0.239 | 0.24 |  | Práce | Běžná |  |  |  | POL1_
|  | 2.NP - nová exp. nádoba k bojleru v 2.03 : 1 |  | 1 | [23 empty] | VV | 0
73 | 732339993R00 | Nádoby expanzní tlakové Zkoušky a revize revize expanzní tlakové nádoby do 500 l | kus | 1 |  | 0 |  | 0 |  | 0 | 21 | 0 | 0 | 0 | 0 | 0 | 800-731 | RTS 23/ I | RTS 22/ II | 2.013 | 2.01 |  | Práce | Běžná |  |  |  | POL1_
|  | 2.NP - nová exp. nádoba k bojleru v 2.03 : 1 |  | 1 | [23 empty] | VV | 0
74 | 484R1 | Nádoba tlaková membránová 8 litrů k bojleru | kus | 1 |  | 0 |  | 0 |  | 0 | 21 | 0 | 0.0032 | 0 | 0 | 0 |  | Vlastní | Indiv | 0 | 0 |  | Specifikace | Běžná |  |  |  | POL3_
|  | 2.NP - nová exp. nádoba k bojleru v 2.03 : 1 |  | 1 | [23 empty] | VV | 0
Díl: | 760 | Sádrokartonové konstrukce |  |  |  | 0 |  | 0 |  | 0 |  | 0 |  | 1.59 |  | 0 |  |  |  |  | 125.46 | [6 empty] | DIL
75 | 416021121R00 | Podhledy na kovové konstrukci opláštěné deskami sádrokartonovými nosná konstrukce z profilů CD s přímým uchycením 1x deska, tloušťky 12,5 mm, standard, bez izolace | m2 | 86.7725 |  | 0 |  | 0 |  | 0 | 21 | 0 | 0.0119 | 1.03 | 0 | 0 | 801-1 | RTS 23/ I | RTS 22/ II | 0.95 | 82.43 |  | Práce | Běžná |  |  |  | POL1_
|  | s úpravou rohů, koutů a hran konstrukcí, přebroušení a tmelení spár, | [25 empty] | POP
|  | 1.NP - nový sdk podhled v 1.02 : 6,9*1,2 |  | 8.28 | [23 empty] | VV | 0
|  | 2.NP - nový sdk podhled v 2.46 : 2,75*1,5+4,3*2,25+6,55*9,95-0,4*0,4*3 |  | 78.4925 | [23 empty] | VV | 0
76 | 416022121R00 | Podhledy na kovové konstrukci opláštěné deskami sádrokartonovými dvouúrovňový křížový rošt z profilů CD zavěšený 1x deska, tloušťky 12,5 mm, standard, , bez izolace | m2 | 27.6 |  | 0 |  | 0 |  | 0 | 21 | 0 | 0.01243 | 0.34 | 0 | 0 | 801-1 | RTS 23/ I | RTS 22/ II | 0.95 | 26.22 |  | Práce | Běžná |  |  |  | POL1_
|  | s úpravou rohů, koutů a hran konstrukcí, přebroušení a tmelení spár, | [25 empty] | POP
|  | 1.NP - nový sdk podhled v 1.02 : 6,9*4 |  | 27.6 | [23 empty] | VV | 0
77 | 416093111R00 | Doplňkové práce čelo podhledu SDK výšky do 200 mm, z desek standard, tloušťky 12,5 mm | m2 | 2.76 |  | 0 |  | 0 |  | 0 | 21 | 0 | 0.01801 | 0.05 | 0 | 0 | 801-1 | RTS 23/ I | RTS 22/ II | 1.05 | 2.9 |  | Práce | Běžná |  |  |  | POL1_
|  | bez dodávky izolace | [25 empty] | POP
|  | 1.NP - nový sdk podhled v 1.02 : 6,9*0,2*2 |  | 2.76 | [23 empty] | VV | 0
78 | 954312201R00 | Obklady konstrukcí sádrokartonovými deskami opláštění vodorovných konstrukcí dvoustranné od 200x200 mm do 500x500 mm, deskami standard tl. 12,5 mm | m | 13.25 |  | 0 |  | 0 |  | 0 | 21 | 0 | 0.01261 | 0.17 | 0 | 0 | 801-1 | RTS 23/ I | RTS 22/ II | 1.05 | 13.91 |  | Práce | Běžná |  |  |  | POL1_
|  | včetně: | [25 empty] | POP
|  | - nezbytné úpravy desek na příslušný rozměr, | [25 empty] | POP
|  | - úpravy rohů, koutů a hran konstrukcí ze sádrokartonu, | [25 empty] | POP
|  | - standardního tmelení Q2, to je: základní tmelení Q1+ dodatečné tmelení (tmelení najemno) a případné přebroušení. | [25 empty] | POP |  | - standardního tmelení Q2, to je: základní tmelení Q1+ dodatečné tmelení (tmelení najemno) a případné přebroušení.
|  | 1.NP - nový sdk kastl v 1.03 : 6+4 |  | 10 | [23 empty] | VV | 0
|  | 1.NP - nový sdk kastl v 1.42 : 3,25 |  | 3.25 | [23 empty] | VV | 0
Díl: | 762 | Konstrukce tesařské |  |  |  | 0 |  | 0 |  | 0 |  | 0 |  | 0.24 |  | 0 |  |  |  |  | 3.76 | [6 empty] | DIL
79 | 762431230RT2 | Obložení stěn s dodávkou sádrokartonem, tloušťky 12,5 mm | m2 | 25 |  | 0 |  | 0 |  | 0 | 21 | 0 | 0.00942 | 0.24 | 0 | 0 | 800-762 | RTS 23/ I | RTS 22/ II | 0.134 | 3.35 |  | Práce | Běžná |  |  |  | POL1_
|  | 1.NP - původní opláštění sdk příčky v 1.03 : 2*(4,4*3,25-0,9*2) |  | 25 | [23 empty] | VV | 0
80 | 998762102R00 | Přesun hmot pro konstrukce tesařské v objektech výšky do 12 m | t | 0.2355 |  | 0 |  | 0 |  | 0 | 21 | 0 | 0 | 0 | 0 | 0 | 800-762 | RTS 23/ I | RTS 22/ II | 1.751 | 0.41 |  | Přesun hmot | Běžná |  |  |  | POL7_
|  | 50 m vodorovně | [25 empty] | SPI
Díl: | 766 | Konstrukce truhlářské |  |  |  | 0 |  | 0 |  | 0 |  | 0 |  | 0.06 |  | 0.18 |  |  |  |  | 8.42 | [6 empty] | DIL
81 | 766601211R00 | Těsnění připojovací spáry spára ostění, interiér - fólie parotěsná šířky 70 mm samolepicí, výplň PU pěnou, exteriér - páska paropropustná šířky 10 mm, tl. 2/10 mm expanzní, | m | 3.75 |  | 0 |  | 0 |  | 0 | 21 | 0 | 0 | 0 | 0 | 0 | 800-766 | RTS 23/ I | RTS 22/ II | 0.18 | 0.68 |  | Práce | Běžná |  |  |  | POL1_
|  | Instalace a dodávka parotěsné okenní fólie a paropropustné expanzní pásky. | [25 empty] | POP
|  | 1.NP - nové plastové okno v 1.42 : 1,35+2*1,2 |  | 3.75 | [23 empty] | VV | 0
82 | 766601229R00 | Těsnění připojovací spáry spára parapetu, interiér - fólie parotěsná šířky 50 mm samolepicí, výplň PU pěnou, exteriér - fólie paropropustná šířky 50 mm samolepicí, expanzní páska š. 10 mm pod rám a pod vnější parapet | m | 1.35 |  | 0 |  | 0 |  | 0 | 21 | 0 | 0.00012 | 0 | 0 | 0 | 800-766 | RTS 23/ I | RTS 22/ II | 0.64 | 0.86 |  | Práce | Běžná |  |  |  | POL1_
|  | Dodávka a aplikace parotěsné a paropropustné fólie, těsnicí pásky pod rám a pod vnější parapet, vymezovacího provazce pod vnitřní parapet a silikonového tmelu. | [25 empty] | POP |  | Dodávka a aplikace parotěsné a paropropustné fólie, těsnicí pásky pod rám a pod vnější parapet, vymezovacího provazce pod vnitřní parapet a silikonového tmelu.
|  | 1.NP - nové plastové okno v 1.42 : 1,35 |  | 1.35 | [23 empty] | VV | 0
83 | 766711001R00 | Montáž otvorových prvků plastových nebo z dřevěných europrofilů oken a balkonových dveří, | m | 5.1 |  | 0 |  | 0 |  | 0 | 21 | 0 | 2e-05 | 0 | 0 | 0 | 800-766 | RTS 23/ I | RTS 22/ II | 0.468 | 2.39 |  | Práce | Běžná |  |  |  | POL1_
|  | Montáž plastových oken a dveří včetně dodávky a montáže PU pěny a spojovacích prostředků. | [25 empty] | POP
|  | 1.NP - nové plastové okno v 1.42 : 2*(1,35+1,2) |  | 5.1 | [23 empty] | VV | 0
84 | 611R1 | Okno plastové jednodílné 135 x 120 cm S, Uw = max. 1,20 W/m2K, rám interiér bílý - exteriér šedý | kus | 1 |  | 0 |  | 0 |  | 0 | 21 | 0 | 0.0281 | 0.03 | 0 | 0 |  | Vlastní | Indiv | 0 | 0 |  | Specifikace | Běžná |  |  |  | POL3_
|  | 1.NP - nové plastové okno v 1.42 : 1 |  | 1 | [23 empty] | VV | 0
85 | 766R1 | Pákový otevírač pro okno, sada - páka, rohový převod, nůžky, tyč 2m, krycí profil 2m | ks | 1 |  | 0 |  | 0 |  | 0 | 21 | 0 | 0 | 0 | 0 | 0 |  | Vlastní | Indiv | 0 | 0 |  | Specifikace | Běžná |  |  |  | POL3_
|  | 1.NP - nové plastové okno v 1.42 : 1 |  | 1 | [23 empty] | VV | 0
86 | 766812840R00 | Demontáž kuchyňských linek délky přes 1800 do 2100 mnm | kus | 1 |  | 0 |  | 0 |  | 0 | 21 | 0 | 0 | 0 | 0.174 | 0.17 | 800-766 | RTS 23/ I | RTS 22/ II | 0.95 | 0.95 |  | Práce | Běžná |  |  |  | POL1_
|  | 2.NP - původní kuchyňská linka v 2.46 : 1 |  | 1 | [23 empty] | VV | 0
87 | 766661122R00 | Montáž dveřních křídel kompletizovaných otevíravých , , do ocelové nebo fošnové zárubně, jednokřídlových, šířky přes 800 mm | kus | 1 |  | 0 |  | 0 |  | 0 | 21 | 0 | 0 | 0 | 0 | 0 | 800-766 | RTS 23/ I | RTS 22/ II | 1.5 | 1.5 |  | Práce | Běžná |  |  |  | POL1_
|  | 1.NP - nové vnitřní dveře v 1.02 : 1 |  | 1 | [23 empty] | VV | 0
88 | 766670021R00 | Montáž kliky a štítku | kus | 1 |  | 0 |  | 0 |  | 0 | 21 | 0 | 0 | 0 | 0 | 0 | 800-766 | RTS 23/ I | RTS 22/ II | 0.775 | 0.78 |  | Práce | Běžná |  |  |  | POL1_
|  | 1.NP - nové vnitřní dveře v 1.02 : 1 |  | 1 | [23 empty] | VV | 0
89 | 766662811R00 | Demontáž dveřních křídel prahů dveří jednokřídlových | kus | 3 |  | 0 |  | 0 |  | 0 | 21 | 0 | 0 | 0 | 0.0018 | 0.01 | 800-766 | RTS 23/ I | RTS 22/ II | 0.11 | 0.33 |  | Práce | Běžná |  |  |  | POL1_
|  | 1.NP - původní dveřní zárubeň v 1.40 : 1 |  | 1 | [23 empty] | VV | 0
|  | 1.NP - původní dveřní zárubeň v 1.42 : 1 |  | 1 | [23 empty] | VV | 0
|  | 2.NP - původní dveřní zárubeň v 2.03 : 1 |  | 1 | [23 empty] | VV | 0
90 | 766695212R00 | Ostatní montáž prahů dveří jednokřídlých, šířky do 100 mm | kus | 3 |  | 0 |  | 0 |  | 0 | 21 | 0 | 1e-05 | 0 | 0 | 0 | 800-766 | RTS 23/ I | RTS 22/ II | 0.26 | 0.78 |  | Práce | Běžná |  |  |  | POL1_
|  | 1.NP - původní dveřní zárubeň v 1.40 : 1 |  | 1 | [23 empty] | VV | 0
|  | 1.NP - původní dveřní zárubeň v 1.42 : 1 |  | 1 | [23 empty] | VV | 0
|  | 2.NP - původní dveřní zárubeň v 2.03 : 1 |  | 1 | [23 empty] | VV | 0
91 | 549R1 | Dveřní kování interiérové nerezové klika - koule | kus | 1 |  | 0 |  | 0 |  | 0 | 21 | 0 | 0.0008 | 0 | 0 | 0 |  | Vlastní | Indiv | 0 | 0 |  | Specifikace | Běžná |  |  |  | POL3_
|  | 1.NP - nové vnitřní dveře v 1.02 : 1 |  | 1 | [23 empty] | VV | 0
92 | 549R2 | Zámek stavební vložkový (80 mm), zadlabací | kus | 1 |  | 0 |  | 0 |  | 0 | 21 | 0 | 0.00045 | 0 | 0 | 0 |  | Vlastní | Indiv | 0 | 0 |  | Specifikace | Běžná |  |  |  | POL3_
|  | 1.NP - nové vnitřní dveře v 1.02 : 1 |  | 1 | [23 empty] | VV | 0
93 | 549R3 | Cylindrická vložka oboustranná bezpečnostní | kus | 1 |  | 0 |  | 0 |  | 0 | 21 | 0 | 0.0001 | 0 | 0 | 0 |  | Vlastní | Indiv | 0 | 0 |  | Specifikace | Běžná |  |  |  | POL3_
|  | 1.NP - nové vnitřní dveře v 1.02 : 1 |  | 1 | [23 empty] | VV | 0
94 | 61187156R | práh dub; š = 100 mm; l = 800,0 mm; tl = 20,0 mm | kus | 3 |  | 0 |  | 0 |  | 0 | 21 | 0 | 0.00107 | 0 | 0 | 0 | SPCM | RTS 23/ I | RTS 22/ II | 0 | 0 |  | Specifikace | Běžná |  |  |  | POL3_
|  | 1.NP - původní dveřní zárubeň v 1.40 : 1 |  | 1 | [23 empty] | VV | 0
|  | 1.NP - původní dveřní zárubeň v 1.42 : 1 |  | 1 | [23 empty] | VV | 0
|  | 2.NP - původní dveřní zárubeň v 2.03 : 1 |  | 1 | [23 empty] | VV | 0
95 | 611R2 | Dveře vnitřní lamino CPL plné 1kř. 90x197 cm, výplň plná DTD | kus | 1 |  | 0 |  | 0 |  | 0 | 21 | 0 | 0.029 | 0.03 | 0 | 0 |  | Vlastní | Indiv | 0 | 0 |  | Specifikace | Běžná |  |  |  | POL3_
|  | 1.NP - nové vnitřní dveře v 1.02 : 1 |  | 1 | [23 empty] | VV | 0
96 | 998766102R00 | Přesun hmot pro konstrukce truhlářské v objektech výšky do 12 m | t | 0.06195 |  | 0 |  | 0 |  | 0 | 21 | 0 | 0 | 0 | 0 | 0 | 800-766 | RTS 23/ I | RTS 22/ II | 2.421 | 0.15 |  | Přesun hmot | Běžná |  |  |  | POL7_
|  | 50 m vodorovně | [25 empty] | SPI
Díl: | 767 | Konstrukce zámečnické |  |  |  | 0 |  | 0 |  | 0 |  | 0 |  | 0.52 |  | 0.35 |  |  |  |  | 36.07 | [6 empty] | DIL
97 | 767581801R00 | Demontáž podhledů kazet | m2 | 15.84 |  | 0 |  | 0 |  | 0 | 21 | 0 | 0 | 0 | 0.005 | 0.08 | 800-767 | RTS 23/ I | RTS 22/ II | 0.51 | 8.08 |  | Práce | Běžná |  |  |  | POL1_
|  | 1.NP - původní podhled v 1.01 : 3,5*1,2 |  | 4.2 | [23 empty] | VV | 0
|  | 1.NP - pův. podhledy v 1.15,1.14,1.18.,1.19 : 1,2*(2,1+2,15+2,25+3,2) |  | 11.64 | [23 empty] | VV | 0
98 | 767584642R00 | Montáž podhledů lamelových a kazetových Montáž podhledů z desek sádrokartonových, dřevovláknitých apod. montáž desek | m2 | 15.84 |  | 0 |  | 0 |  | 0 | 21 | 0 | 3e-05 | 0 | 0 | 0 | 800-767 | RTS 23/ I | RTS 22/ II | 0.485 | 7.68 |  | Práce | Běžná |  |  |  | POL1_
|  | 1.NP - původní podhled v 1.01 : 3,5*1,2 |  | 4.2 | [23 empty] | VV | 0
|  | 1.NP - pův. podhledy v 1.15,1.14,1.18.,1.19 : 1,2*(2,1+2,15+2,25+3,2) |  | 11.64 | [23 empty] | VV | 0
99 | 767995101R00 | Výroba a montáž atypických kovovových doplňků staveb hmotnosti do 5 kg | kg | 12.88 |  | 0 |  | 0 |  | 0 | 21 | 0 | 6e-05 | 0 | 0 | 0 | 800-767 | RTS 23/ I | RTS 22/ II | 0.426 | 5.49 |  | Práce | Běžná |  |  |  | POL1_
|  | 1.NP - nový otvor ve stěně v 1.03 : 2*(0,65+0,96)*4 |  | 12.88 | [23 empty] | VV | 0
100 | 127R1 | Nerez úhelník L 50 x 50 x 5 mm | kg | 12.88 |  | 0 |  | 0 |  | 0 | 21 | 0 | 0.0395 | 0.51 | 0 | 0 |  | Vlastní | Indiv | 0 | 0 |  | Specifikace | Běžná |  |  |  | POL3_
|  | 1.NP - nový otvor ve stěně v 1.03 : 2*(0,65+0,96)*4 |  | 12.88 | [23 empty] | VV | 0
101 | 767137803R00 | Demontáž stěn a příček z plechu příček sádrokartonových desek do suti | m2 | 12.5 |  | 0 |  | 0 |  | 0 | 21 | 0 | 0 | 0 | 0.012 | 0.15 | 800-767 | RTS 23/ I | RTS 22/ II | 0.13 | 1.63 |  | Práce | Běžná |  |  |  | POL1_
|  | 1.NP - původní opláštění sdk příčky v 1.03 : 4,4*3,25-0,9*2 |  | 12.5 | [23 empty] | VV | 0
102 | 767999801R00 | Demontáž ostatních doplňků staveb doplňků staveb o hmotnosti přes 20 do 50 kg | kg | 120 |  | 0 |  | 0 |  | 0 | 21 | 0 | 6e-05 | 0.01 | 0.001 | 0.12 | 800-767 | RTS 23/ I | RTS 22/ II | 0.097 | 11.64 |  | Práce | Běžná |  |  |  | POL1_
|  | 1.NP - původní kryty otop. těles v 1.02 : 7*5 |  | 35 | [23 empty] | VV | 0
|  | 1.NP - původní kryty otop. těles v 1.03 : 2*5 |  | 10 | [23 empty] | VV | 0
|  | 2.NP - původní kryty otop. těles v 2.46 : 15*5 |  | 75 | [23 empty] | VV | 0
103 | 998767102R00 | Přesun hmot pro kovové stavební doplňk. konstrukce v objektech výšky do 12 m | t | 0.51721 |  | 0 |  | 0 |  | 0 | 21 | 0 | 0 | 0 | 0 | 0 | 800-767 | RTS 23/ I | RTS 22/ II | 3.006 | 1.55 |  | Přesun hmot | Běžná |  |  |  | POL7_
|  | 50 m vodorovně | [25 empty] | SPI
Díl: | 776 | Podlahy povlakové |  |  |  | 0 |  | 0 |  | 0 |  | 0 |  | 0.53 |  | 0.09 |  |  |  |  | 103.27 | [6 empty] | DIL
104 | 776101101R00 | Přípravné práce vysávání povlakových podlah průmyslovým vysavačem | m2 | 150.2175 |  | 0 |  | 0 |  | 0 | 21 | 0 | 0 | 0 | 0 | 0 | 800-775 | RTS 23/ I | RTS 22/ II | 0.016 | 2.4 |  | Práce | Běžná |  |  |  | POL1_
|  | položky neobsahují žádný materiál | [25 empty] | SPI
|  | 1.NP - původní podklad v 1.02 : 6,2*1,2+5,6*5,6 |  | 38.8 | [23 empty] | VV | 0
|  | 1.NP - původní podklad v 1.40 : 1,7*2,05 |  | 3.485 | [23 empty] | VV | 0
|  | 1.NP - původní podklad v 1.41 : 1,7*2,1 |  | 3.57 | [23 empty] | VV | 0
|  | 1.NP - původní podklad v 1.42 : 2,6*5,05 |  | 13.13 | [23 empty] | VV | 0
|  | 2.NP - původní podklad v 2.03 : 2,6*4,9 |  | 12.74 | [23 empty] | VV | 0
|  | 2.NP - původní podklad v 2.46 : 2,75*1,5+4,3*2,25+6,55*9,95-0,4*0,4*3 |  | 78.4925 | [23 empty] | VV | 0
105 | 776401800R00 | Demontáž soklíků nebo lišt pryžových nebo PVC odstranění a uložení na hromady | m | 60.4 |  | 0 |  | 0 |  | 0 | 21 | 0 | 0 | 0 | 8e-05 | 0 | 800-775 | RTS 23/ I | RTS 22/ II | 0.035 | 2.11 |  | Práce | Běžná |  |  |  | POL1_
|  | 2.NP - původní PVC povlak v 2.03 : 2*(2,6+4,9-0,8) |  | 13.4 | [23 empty] | VV | 0
|  | 2.NP - původní PVC povlak v 2.46 : 2*(14,95+6,55)-0,8+0,4*12 |  | 47 | [23 empty] | VV | 0
106 | 776511820RT2 | Odstranění povlakových podlah z nášlapné plochy lepených, s podložkou, z ploch přes 10 do 20 m2 | m2 | 12.74 |  | 0 |  | 0 |  | 0 | 21 | 0 | 0 | 0 | 0.001 | 0.01 | 800-775 | RTS 23/ I | RTS 22/ II | 0.268 | 3.41 |  | Práce | Běžná |  |  |  | POL1_
|  | 2.NP - původní PVC povlak v 2.03 : 2,6*4,9 |  | 12.74 | [23 empty] | VV | 0
107 | 776511810RT1 | Odstranění povlakových podlah z nášlapné plochy lepených, bez podložky, z ploch přes 20 m2 | m2 | 78.4925 |  | 0 |  | 0 |  | 0 | 21 | 0 | 0 | 0 | 0.001 | 0.08 | 800-775 | RTS 23/ I | RTS 22/ II | 0.105 | 8.24 |  | Práce | Běžná |  |  |  | POL1_
|  | 2.NP - původní PVC povlak v 2.46 : 2,75*1,5+4,3*2,25+6,55*9,95-0,4*0,4*3 |  | 78.4925 | [23 empty] | VV | 0
108 | 776421100RU1 | Lepení soklíků PVC a napojení krytiny na stěnu lepení podlahových soklíků z PVC a vinylu včetně dodávky soklíku | m | 54 |  | 0 |  | 0 |  | 0 | 21 | 0 | 8e-05 | 0 | 0 | 0 | 800-775 | RTS 23/ I | RTS 22/ II | 0.1372 | 7.41 |  | Práce | Běžná |  |  |  | POL1_
|  | 2.NP - nový PVC soklík v 2.03 : 2*(2,6+4,9-0,8) |  | 13.4 | [23 empty] | VV | 0
|  | 1.NP - nový PVC soklík v 1.40 : 2*(1,7+2,05-0,8) |  | 5.9 | [23 empty] | VV | 0
|  | 1.NP - nový PVC soklík v 1.41 : 2*(1,7+2,1)-0,8 |  | 6.8 | [23 empty] | VV | 0
|  | 1.NP - nový PVC soklík v 1.42 : 2*(2,6+5,05)-0,8 |  | 14.5 | [23 empty] | VV | 0
|  | 2.NP - nový PVC soklík v 2.03 : 2*(2,6+4,9-0,8) |  | 13.4 | [23 empty] | VV | 0
109 | 776421100R00 | Lepení soklíků PVC a napojení krytiny na stěnu lepení podlahových soklíků z PVC a vinylu | m | 64.3 |  | 0 |  | 0 |  | 0 | 21 | 0 | 3e-05 | 0 | 0 | 0 | 800-775 | RTS 23/ I | RTS 22/ II | 0.1372 | 8.82 |  | Práce | Běžná |  |  |  | POL1_
|  | 1.NP - nový vinylový soklík v 1.02 : 5+6,9+6,2-0,8 |  | 17.3 | [23 empty] | VV | 0
|  | 2.NP - nový vinylový soklík v 2.46 : 2*(14,95+6,55)-0,8+0,4*12 |  | 47 | [23 empty] | VV | 0
110 | 776431010R00 | Montáž, lepení podlah. soklíků z kobercových pásů včetně dodávky kobercové lišty | m | 64.3 |  | 0 |  | 0 |  | 0 | 21 | 0 | 0.00024 | 0.02 | 0 | 0 | 800-775 | RTS 23/ I | RTS 22/ II | 0.18 | 11.57 |  | Práce | Běžná |  |  |  | POL1_
|  | včetně soklové lišty. | [25 empty] | POP
|  | 1.NP - nový vinylový soklík v 1.02 : 5+6,9+6,2-0,8 |  | 17.3 | [23 empty] | VV | 0
|  | 2.NP - nový vinylový soklík v 2.46 : 2*(14,95+6,55)-0,8+0,4*12 |  | 47 | [23 empty] | VV | 0
111 | 776521100R00 | Lepení povlakových podlah z plastů Lepení povlakových podlah z plastů - pásy z PVC, montáž, | m2 | 150.2175 |  | 0 |  | 0 |  | 0 | 21 | 0 | 0.00025 | 0.04 | 0 | 0 | 800-775 | RTS 23/ I | RTS 22/ II | 0.38 | 57.08 |  | Práce | Běžná |  |  |  | POL1_
|  | 1.NP - nová podlahová krytina v 1.02 : 6,2*1,2+5,6*5,6 |  | 38.8 | [23 empty] | VV | 0
|  | 1.NP - nová podlahová krytina v 1.40 : 1,7*2,05 |  | 3.485 | [23 empty] | VV | 0
|  | 1.NP - nová podlahová krytina v 1.41 : 1,7*2,1 |  | 3.57 | [23 empty] | VV | 0
|  | 1.NP - nová podlahová krytina v 1.42 : 2,6*5,05 |  | 13.13 | [23 empty] | VV | 0
|  | 2.NP - nová podlahová krytina v 2.03 : 2,6*4,9 |  | 12.74 | [23 empty] | VV | 0
|  | 2.NP - nová podlahová krytina v 2.46 : 2,75*1,5+4,3*2,25+6,55*9,95-0,4*0,4*3 |  | 78.4925 | [23 empty] | VV | 0
112 | 776981121R00 | Přechodové, krycí a ukončující podlahové profily přechodová lišta, stejná výška podlahoviny, nerez ocel, samolepicí profil, , šířka profilu 20 mm | m | 2 |  | 0 |  | 0 |  | 0 | 21 | 0 | 0.00037 | 0 | 0 | 0 | 800-775 | RTS 23/ I | RTS 22/ II | 0.152 | 0.3 |  | Práce | Běžná |  |  |  | POL1_
|  | 1.NP - původní dveřní zárubeň v 1.41 : 1 |  | 1 | [23 empty] | VV | 0
|  | 2.NP - původní dveřní zárubeň v 2.03 : 1 |  | 1 | [23 empty] | VV | 0
113 | 776981113R00 | Přechodové, krycí a ukončující podlahové profily přechodová lišta, různá výška podlahoviny, eloxovaný hliník, samolepicí profil, výška profilu 8 mm, šířka profilu 35 mm | m | 9 |  | 0 |  | 0 |  | 0 | 21 | 0 | 0.00026 | 0 | 0 | 0 | 800-775 | RTS 23/ I | RTS 22/ II | 0.15 | 1.35 |  | Práce | Běžná |  |  |  | POL1_
|  | 1.NP - dveře a koberec v 1.02 : 1+6+1 |  | 8 | [23 empty] | VV | 0
|  | 2.NP - původní dveřní zárubeň v 2.46 : 1 |  | 1 | [23 empty] | VV | 0
114 | 284R1 | Podlahovina z PVC rolí tl. 2,0 mm pro zátěžovou třídu min. 32, role š. 2,0 až 3,0 m | m2 | 40.5 |  | 0 |  | 0 |  | 0 | 21 | 0 | 0.00276 | 0.11 | 0 | 0 |  | Vlastní | Indiv | 0 | 0 |  | Specifikace | Běžná |  |  |  | POL3_
|  | 1.NP - nová podlahová krytina v 1.40 : 2*2,25 |  | 4.5 | [23 empty] | VV | 0
|  | 1.NP - nová podlahová krytina v 1.41 : 2*2,25 |  | 4.5 | [23 empty] | VV | 0
|  | 1.NP - nová podlahová krytina v 1.42 : 3*5,25 |  | 15.75 | [23 empty] | VV | 0
|  | 2.NP - nová podlahová krytina v 2.03 : 3*5,25 |  | 15.75 | [23 empty] | VV | 0
115 | 284R2 | Podlahovina z vinylových rolí tl. 3,0 mm pro zátěžovou třídu min. 33, role š. 2,0 až 4,0 m | m2 | 148.5 |  | 0 |  | 0 |  | 0 | 21 | 0 | 0.0024 | 0.36 | 0 | 0 |  | Vlastní | Indiv | 0 | 0 |  | Specifikace | Běžná |  |  |  | POL3_
|  | 1.NP - nová podlahová krytina v 1.02 : 2*3*7,5 |  | 45 | [23 empty] | VV | 0
|  | 1.NP - nový vinylový soklík v 1.02 : 20*0,1 |  | 2 | [23 empty] | VV | 0
|  | 2.NP - nová podlahová krytina v 2.46 : 3*15,5+4*12,5 |  | 96.5 | [23 empty] | VV | 0
|  | 2.NP - nový vinylový soklík v 2.46 : 50*0,1 |  | 5 | [23 empty] | VV | 0
116 | 998776102R00 | Přesun hmot pro podlahy povlakové v objektech výšky do 12 m | t | 0.5305 |  | 0 |  | 0 |  | 0 | 21 | 0 | 0 | 0 | 0 | 0 | 800-775 | RTS 23/ I | RTS 22/ II | 1.102 | 0.58 |  | Přesun hmot | Běžná |  |  |  | POL7_
|  | vodorovně do 50 m | [25 empty] | SPI
Díl: | 781 | Obklady keramické |  |  |  | 0 |  | 0 |  | 0 |  | 0 |  | 0.36 |  | 0 |  |  |  |  | 20.13 | [6 empty] | DIL
117 | 781101210R00 | Příprava podkladu pod obklady penetrace podkladu pod obklady | m2 | 13.26 |  | 0 |  | 0 |  | 0 | 21 | 0 | 0.00021 | 0 | 0 | 0 | 800-771 | RTS 23/ I | RTS 22/ II | 0.05 | 0.66 |  | Práce | Běžná |  |  |  | POL1_
|  | včetně dodávky materiálu. | [25 empty] | POP
|  | 1.NP - nové obklady v 1.03 : 2*(3,45+0,6) |  | 8.1 | [23 empty] | VV | 0
|  | 1.NP - nové obklady v 1.15 : 2,45*1,8 |  | 4.41 | [23 empty] | VV | 0
|  | 1.NP - nové plastové okno v 1.42 : 0,2*(1,35+2*1,2) |  | 0.75 | [23 empty] | VV | 0
118 | 781415016R00 | Montáž obkladů vnitřních z obkládaček pórovinových , nad 200 x 250 mm , lepených do flexibilního tmele | m2 | 12.51 |  | 0 |  | 0 |  | 0 | 21 | 0 | 0.00497 | 0.06 | 0 | 0 | 800-771 | RTS 23/ I | RTS 22/ II | 0.984 | 12.31 |  | Práce | Běžná |  |  |  | POL1_
|  | 1.NP - nové obklady v 1.03 : 2*(3,45+0,6) |  | 8.1 | [23 empty] | VV | 0
|  | 1.NP - nové obklady v 1.15 : 2,45*1,8 |  | 4.41 | [23 empty] | VV | 0
119 | 781419705R00 | Montáž obkladů vnitřních z obkládaček pórovinových příplatky k položkám montáže obkladů vnitřních z obkladaček pórovinových příplatek za spárovací hmotu - plošně | m2 | 12.51 |  | 0 |  | 0 |  | 0 | 21 | 0 | 0.0004 | 0.01 | 0 | 0 | 800-771 | RTS 23/ I | RTS 22/ II | 0 | 0 |  | Práce | Běžná |  |  |  | POL1_
|  | 1.NP - nové obklady v 1.03 : 2*(3,45+0,6) |  | 8.1 | [23 empty] | VV | 0
|  | 1.NP - nové obklady v 1.15 : 2,45*1,8 |  | 4.41 | [23 empty] | VV | 0
120 | 781419707R00 | Montáž obkladů vnitřních z obkládaček pórovinových příplatky k položkám montáže obkladů vnitřních z obkladaček pórovinových příplatek za spárovací vodotěsnou hmotu - podélně | m | 12.1 |  | 0 |  | 0 |  | 0 | 21 | 0 | 3e-05 | 0 | 0 | 0 | 800-771 | RTS 23/ I | RTS 22/ II | 0 | 0 |  | Práce | Běžná |  |  |  | POL1_
|  | 1.NP - nové obklady v 1.03 : 2+3,45+0,6 |  | 6.05 | [23 empty] | VV | 0
|  | 1.NP - nové obklady v 1.15 : 2,45+2*1,8 |  | 6.05 | [23 empty] | VV | 0
121 | 781419711R00 | Montáž obkladů vnitřních z obkládaček pórovinových příplatky k položkám montáže obkladů vnitřních z obkladaček pórovinových příplatek k obkladu stěn za plochu do 10 m2 jedntl | m2 | 12.51 |  | 0 |  | 0 |  | 0 | 21 | 0 | 0 | 0 | 0 | 0 | 800-771 | RTS 23/ I | RTS 22/ II | 0.1 | 1.25 |  | Práce | Běžná |  |  |  | POL1_
|  | 1.NP - nové obklady v 1.03 : 2*(3,45+0,6) |  | 8.1 | [23 empty] | VV | 0
|  | 1.NP - nové obklady v 1.15 : 2,45*1,8 |  | 4.41 | [23 empty] | VV | 0
122 | 781111111R00 | Doplňkové práce při provádění obkladů řezání obkladaček diamantovým kotoučem | m | 7.6 |  | 0 |  | 0 |  | 0 | 21 | 0 | 0 | 0 | 0 | 0 | 800-771 | RTS 23/ I | RTS 22/ II | 0.154 | 1.17 |  | Práce | Běžná |  |  |  | POL1_
|  | 1.NP - nové obklady v 1.03 : 2*2 |  | 4 | [23 empty] | VV | 0
|  | 1.NP - nové obklady v 1.15 : 2*1,8 |  | 3.6 | [23 empty] | VV | 0
123 | 781111115R00 | Doplňkové práce při provádění obkladů vyřezání otvoru v obkladačce korunkou prům. do 30 mm | kus | 8 |  | 0 |  | 0 |  | 0 | 21 | 0 | 0 | 0 | 0 | 0 | 800-771 | RTS 23/ I | RTS 22/ II | 0.1 | 0.8 |  | Práce | Běžná |  |  |  | POL1_
|  | 1.NP - nové obklady v 1.03 : 2*3 |  | 6 | [23 empty] | VV | 0
|  | 1.NP - nové obklady v 1.15 : 2 |  | 2 | [23 empty] | VV | 0
124 | 781111116R00 | Doplňkové práce při provádění obkladů vyřezání otvoru v obkladačce korunkou prům. do 90 mm | kus | 5 |  | 0 |  | 0 |  | 0 | 21 | 0 | 0 | 0 | 0 | 0 | 800-771 | RTS 23/ I | RTS 22/ II | 0.11 | 0.55 |  | Práce | Běžná |  |  |  | POL1_
|  | 1.NP - nové obklady v 1.03 : 3 |  | 3 | [23 empty] | VV | 0
|  | 1.NP - nové obklady v 1.15 : 2 |  | 2 | [23 empty] | VV | 0
125 | 781497131R00 | Lišty k obkladům profil ukončovací nerez odolná proti oděru, uložení do tmele, výška profilu 8 mm, | m | 4.05 |  | 0 |  | 0 |  | 0 | 21 | 0 | 0.00042 | 0 | 0 | 0 | 800-771 | RTS 23/ I | RTS 22/ II | 0.12 | 0.49 |  | Práce | Běžná |  |  |  | POL1_
|  | 1.NP - nové obklady v 1.03 : 3,45+0,6 |  | 4.05 | [23 empty] | VV | 0
126 | 781497132R00 | Lišty k obkladům profil rohový nerez ododlná proti oděru, uložení do tmele, , výška profilu 8 mm, | m | 2 |  | 0 |  | 0 |  | 0 | 21 | 0 | 0.00042 | 0 | 0 | 0 | 800-771 | RTS 23/ I | RTS 22/ II | 0.12 | 0.24 |  | Práce | Běžná |  |  |  | POL1_
|  | 1.NP - nové obklady v 1.03 : 2 |  | 2 | [23 empty] | VV | 0
127 | 781111151R00 | Doplňkové práce při provádění obkladů příplatek za sestavení dekoru (listela) | m | 2.45 |  | 0 |  | 0 |  | 0 | 21 | 0 | 0 | 0 | 0 | 0 | 800-771 | RTS 23/ I | RTS 22/ II | 0.13 | 0.32 |  | Práce | Běžná |  |  |  | POL1_
|  | 1.NP - nové obklady v 1.15 : 2,45 |  | 2.45 | [23 empty] | VV | 0
128 | 781111152R00 | Doplňkové práce při provádění obkladů příplatek za sestavení dekoru - bombato | m | 2.45 |  | 0 |  | 0 |  | 0 | 21 | 0 | 0 | 0 | 0 | 0 | 800-771 | RTS 23/ I | RTS 22/ II | 0.16 | 0.39 |  | Práce | Běžná |  |  |  | POL1_
|  | 1.NP - nové obklady v 1.15 : 2,45 |  | 2.45 | [23 empty] | VV | 0
129 | 781675116R00 | Montáž obkladů parapetů z dlaždic keramických kladených do tmele 300 x 300 mm, kladených do flexibilního tmele | m | 3.75 |  | 0 |  | 0 |  | 0 | 21 | 0 | 0.00151 | 0.01 | 0 | 0 | 800-771 | RTS 23/ I | RTS 22/ II | 0.4 | 1.5 |  | Práce | Běžná |  |  |  | POL1_
|  | 1.NP - nové plastové okno v 1.42 : 1,35+2*1,2 |  | 3.75 | [23 empty] | VV | 0
130 | 597R1 | Dlažba keramická 300x300x9 mm, odstín šedý | m2 | 1 |  | 0 |  | 0 |  | 0 | 21 | 0 | 0.0192 | 0.02 | 0 | 0 |  | Vlastní | Indiv | 0 | 0 |  | Specifikace | Běžná |  |  |  | POL3_
|  | 1.NP - nové plastové okno v 1.42 : 0,2*(1,35+2*1,2)+0,25 |  | 1 | [23 empty] | VV | 0
131 | 597R2 | Obkládačka 25x33 cm | m2 | 5.0715 |  | 0 |  | 0 |  | 0 | 21 | 0 | 0.0136 | 0.07 | 0 | 0 |  | Vlastní | Indiv | 0 | 0 |  | Specifikace | Běžná |  |  |  | POL3_
|  | 1.NP - nové obklady v 1.15 : 2,45*1,8*1,15 |  | 5.0715 | [23 empty] | VV | 0
132 | 597R3 | Reliéfní listela délky 25 cm, doplněk k obkladu | kus | 10 |  | 0 |  | 0 |  | 0 | 21 | 0 | 0.00062 | 0.01 | 0 | 0 |  | Vlastní | Indiv | 0 | 0 |  | Specifikace | Běžná |  |  |  | POL3_
|  | 1.NP - nové obklady v 1.15 : 10 |  | 10 | [23 empty] | VV | 0
133 | 597R4 | Reliéfní dekor délky 25 cm, doplněk k obkladu | kus | 10 |  | 0 |  | 0 |  | 0 | 21 | 0 | 0.00062 | 0.01 | 0 | 0 |  | Vlastní | Indiv | 0 | 0 |  | Specifikace | Běžná |  |  |  | POL3_
|  | 1.NP - nové obklady v 1.15 : 10 |  | 10 | [23 empty] | VV | 0
134 | 597R5 | Obkládačka 30x60 cm | m2 | 9 |  | 0 |  | 0 |  | 0 | 21 | 0 | 0.01943 | 0.17 | 0 | 0 |  | Vlastní | Indiv | 0 | 0 |  | Specifikace | Běžná |  |  |  | POL3_
|  | 1.NP - nové obklady v 1.03 : 2*(3,45+0,6)+0,9 |  | 9 | [23 empty] | VV | 0
135 | 998781102R00 | Přesun hmot pro obklady keramické v objektech výšky do 12 m | t | 0.35397 |  | 0 |  | 0 |  | 0 | 21 | 0 | 0 | 0 | 0 | 0 | 800-771 | RTS 23/ I | RTS 22/ II | 1.265 | 0.45 |  | Přesun hmot | Běžná |  |  |  | POL7_
Díl: | 783 | Nátěry |  |  |  | 0 |  | 0 |  | 0 |  | 0 |  | 0.04 |  | 0 |  |  |  |  | 31.16 | [6 empty] | DIL
136 | 783224900R00 | Údržba nátěrů doplňkových konstrukcí, syntetické jednonásobné s 1x emailováním, | m2 | 16.825 |  | 0 |  | 0 |  | 0 | 21 | 0 | 0.00025 | 0 | 0 | 0 | 800-783 | RTS 23/ I | RTS 22/ II | 0.306 | 5.15 |  | Práce | Běžná |  |  |  | POL1_
|  | na vzduchu schnoucích | [25 empty] | SPI
|  | 1.NP - původní dveřní zárubeň v 1.02 : 0,25*4,9 |  | 1.225 | [23 empty] | VV | 0
|  | 1.NP - původní dveřní zárubeň v 1.40 : 0,25*4,8 |  | 1.2 | [23 empty] | VV | 0
|  | 1.NP - původní dveřní zárubeň v 1.41 : 0,25*4,8 |  | 1.2 | [23 empty] | VV | 0
|  | 1.NP - původní dveřní zárubeň v 1.42 : 0,25*4,8 |  | 1.2 | [23 empty] | VV | 0
|  | 2.NP - původní dveřní zárubeň v 2.03 : 0,25*4,8*2 |  | 2.4 | [23 empty] | VV | 0
|  | 2.NP - původní kryty otop. těles v 2.46 : 15*0,4*1,4 |  | 8.4 | [23 empty] | VV | 0
|  | 2.NP - původní dveřní zárubeň v 2.46 : 0,25*4,8 |  | 1.2 | [23 empty] | VV | 0
137 | 783324140R00 | Nátěry otopných těles syntetické litinových radiátorů, základní + jednonásobné s 1x emailováním | m2 | 60 |  | 0 |  | 0 |  | 0 | 21 | 0 | 0.00049 | 0.03 | 0 | 0 | 800-783 | RTS 23/ I | RTS 22/ II | 0.243 | 14.58 |  | Práce | Běžná |  |  |  | POL1_
|  | 1.NP - původní otopné tělesa v 1.02 : 10*0,6*0,2*2*7 |  | 16.8 | [23 empty] | VV | 0
|  | 1.NP - původní otopné tělesa v 1.03 : 10*0,6*0,2*2*2 |  | 4.8 | [23 empty] | VV | 0
|  | 1.NP - původní otopné těleso v 1.42 : 10*0,6*0,2*2 |  | 2.4 | [23 empty] | VV | 0
|  | 2.NP - původní otopné tělesa v 2.46 : 10*0,6*0,2*2*15 |  | 36 | [23 empty] | VV | 0
138 | 783424140R00 | Nátěry potrubí a armatur syntetické potrubí, do DN 50 mm, dvojnásobné se základním nátěrem | m | 130 |  | 0 |  | 0 |  | 0 | 21 | 0 | 7e-05 | 0.01 | 0 | 0 | 800-783 | RTS 23/ I | RTS 22/ II | 0.087 | 11.31 |  | Práce | Běžná |  |  |  | POL1_
|  | na vzduchu schnoucí | [25 empty] | SPI
|  | 1.NP - původní potrubí k otop. tělesu v 1.02 : 10*4 |  | 40 | [23 empty] | VV | 0
|  | 1.NP - původní potrubí k otop. tělesu v 1.03 : 5*4 |  | 20 | [23 empty] | VV | 0
|  | 1.NP - původní potrubí k otop. tělesu v 1.42 : 5*2 |  | 10 | [23 empty] | VV | 0
|  | 2.NP - původní potrubí k otop. tělesu v 2.46 : 15*4 |  | 60 | [23 empty] | VV | 0
139 | 783626020R00 | Nátěry truhlářských výrobků syntetické na vzduchu schnoucí, 2x lakování | m2 | 0.36 |  | 0 |  | 0 |  | 0 | 21 | 0 | 0.00034 | 0 | 0 | 0 | 800-783 | RTS 23/ I | RTS 22/ II | 0.341 | 0.12 |  | Práce | Běžná |  |  |  | POL1_
|  | včetně montáže, dodávkya demontáže lešení. | [25 empty] | POP
|  | 1.NP - původní dveřní zárubeň v 1.40 : 0,15*0,8 |  | 0.12 | [23 empty] | VV | 0
|  | 1.NP - původní dveřní zárubeň v 1.42 : 0,15*0,8 |  | 0.12 | [23 empty] | VV | 0
|  | 2.NP - původní dveřní zárubeň v 2.03 : 0,15*0,8 |  | 0.12 | [23 empty] | VV | 0
Díl: | 784 | Malby |  |  |  | 0 |  | 0 |  | 0 |  | 0 |  | 1.19 |  | 0 |  |  |  |  | 228.63 | [6 empty] | DIL
140 | 784402801R00 | Odstranění maleb oškrabáním, v místnostech do 3,8 m | m2 | 489.896 |  | 0 |  | 0 |  | 0 | 21 | 0 | 0 | 0 | 0 | 0 | 800-784 | RTS 23/ I | RTS 22/ II | 0.06971 | 34.15 |  | Práce | Běžná |  |  |  | POL1_
|  | 1.NP - původní podhled stropu v 1.02 : 113-6,9*(1,2+4) |  | 77.12 | [23 empty] | VV | 0
|  | 1.NP - původní malby na stěnách v 1.02 : (16,9*2+6,8-4,4-3,5)*3,25-3*0,8*2-0,9*2-2*1,45*2 |  | 93.875 | [23 empty] | VV | 0
|  | 1.NP - původní podhled stropu v 1.03 : 5,9*4,45 |  | 26.255 | [23 empty] | VV | 0
|  | 1.NP - původní malby na stěnách v 1.03 : (2*4,45+2*5,9-4,4)*3,25-0,65*0,96 |  | 52.351 | [23 empty] | VV | 0
|  | 1.NP - původní malby na stěnách v 1.15 : (2*2,15+2,45)*0,9 |  | 6.075 | [23 empty] | VV | 0
|  | 1.NP - původní malby podhled stropu v 1.40 : 1,7*2,05 |  | 3.485 | [23 empty] | VV | 0
|  | 1.NP - původní malby na stěnách v 1.40 : 2*(1,7+2,05)*3,25-0,8*2*2-1,5*1,5-0,885 |  | 18.04 | [23 empty] | VV | 0
|  | 1.NP - původní malby podhled stropu v 1.41 : 1,7*2,1 |  | 3.57 | [23 empty] | VV | 0
|  | 1.NP - původní malby na stěnách v 1.41 : 2*(1,7+2,1)*1,25 |  | 9.5 | [23 empty] | VV | 0
|  | 1.NP - původní malby podhled stropu v 1.42 : 2,6*5,05 |  | 13.13 | [23 empty] | VV | 0
|  | 1.NP - původní malby na stěnách v 1.42 : 2*(2,6+5,05)*3,1-0,8*1,85-1,35*1,2 |  | 44.33 | [23 empty] | VV | 0
|  | 2.NP - původní malby podhled stropu v 2.03 : 2,6*4,9 |  | 12.74 | [23 empty] | VV | 0
|  | 2.NP - původní malby na stěnách v 2.03 : 2*(2,6+4,9)*3,25-2*0,8*2 |  | 45.55 | [23 empty] | VV | 0
|  | 2.NP - původní malby na stěnách v 2.46 : (14,95+6,55+3*0,4*4)*3,25-0,8*2 |  | 83.875 | [23 empty] | VV | 0
141 | 784161401R00 | Příprava povrchu Penetrace (napouštění) podkladu disperzní, jednonásobná | m2 | 511.011 |  | 0 |  | 0 |  | 0 | 21 | 0 | 0.00017 | 0.09 | 0 | 0 | 800-784 | RTS 23/ I | RTS 22/ II | 0.03248 | 16.6 |  | Práce | Běžná |  |  |  | POL1_
|  | 1.NP - nové malby podhled stropu v 1.02 : 113-6,9*(1,2+4) |  | 77.12 | [23 empty] | VV | 0
|  | 1.NP - nové malby na stěnách v 1.02 : (16,9*2+6,8-4,4-3,5)*3,25-3*0,8*2-0,9*2-2*1,45*2 |  | 93.875 | [23 empty] | VV | 0
|  | 1.NP - nové malby podhled stropu v 1.03 : 5,9*4,45 |  | 26.255 | [23 empty] | VV | 0
|  | 1.NP - nové malby na stěnách v 1.03 : (2*4,45+2*5,9-4,4)*3,25-0,65*0,96 |  | 52.351 | [23 empty] | VV | 0
|  | 1.NP - nové malby na stěnách v 1.15 : 2*(2,15+2,45)*0,9 |  | 8.28 | [23 empty] | VV | 0
|  | 1.NP - nové malby podhled stropu v 1.40 : 1,7*2,05 |  | 3.485 | [23 empty] | VV | 0
|  | 1.NP - nové malby na stěnách v 1.40 : 2*(1,7+2,05)*3,25-0,8*2*2 |  | 21.175 | [23 empty] | VV | 0
|  | 1.NP - nové malby podhled stropu v 1.41 : 1,7*2,1 |  | 3.57 | [23 empty] | VV | 0
|  | 1.NP - nové malby na stěnách v 1.41 : 2*(1,7+2,1)*3,25-0,8*2 |  | 23.1 | [23 empty] | VV | 0
|  | 1.NP - nové malby podhled stropu v 1.42 : 2,6*5,05 |  | 13.13 | [23 empty] | VV | 0
|  | 1.NP - nové malby na stěnách v 1.42 : 2*(2,6+5,05)*3,25-0,8*2-1,35*1,2 |  | 46.505 | [23 empty] | VV | 0
|  | 2.NP - nové malby podhled stropu v 2.03 : 2,6*4,9 |  | 12.74 | [23 empty] | VV | 0
|  | 2.NP - nové malby na stěnách v 2.03 : 2*(2,6+4,9)*3,25-2*0,8*2 |  | 45.55 | [23 empty] | VV | 0
|  | 2.NP - nové malby na stěnách v 2.46 : (14,95+6,55+3*0,4*4)*3,25-0,8*2 |  | 83.875 | [23 empty] | VV | 0
142 | 784161601R00 | Příprava povrchu Penetrace (napouštění) podkladu disperzní, jednonásobná | m2 | 150.8025 |  | 0 |  | 0 |  | 0 | 21 | 0 | 0.00019 | 0.03 | 0 | 0 | 800-784 | RTS 23/ I | RTS 22/ II | 0.03248 | 4.9 |  | Práce | Běžná |  |  |  | POL1_
|  | 1.NP - nový sdk podhled a čela v 1.02 : 6,9*(1,2+4+0,2*2) |  | 38.64 | [23 empty] | VV | 0
|  | 1.NP - povrch sdk příčky v 1.02 : 4,4*3,25-0,9*2 |  | 12.5 | [23 empty] | VV | 0
|  | 1.NP - povrch sdk kastlu v 1.03 : 0,6*(4,3+0,8+0,6)+0,75*4,4 |  | 6.72 | [23 empty] | VV | 0
|  | 1.NP - povrch sdk příčky v 1.03 : 4,4*3,25-0,9*2 |  | 12.5 | [23 empty] | VV | 0
|  | 1.NP - povrch sdk kastlu v 1.42 : 0,6*3,25 |  | 1.95 | [23 empty] | VV | 0
|  | 2.NP - nový sdk podhled v 2.46 : 2,75*1,5+4,3*2,25+6,55*9,95-0,4*0,4*3 |  | 78.4925 | [23 empty] | VV | 0
143 | 784167102R00 | Příprava povrchu Vyhlazení povrchu stěrkou nebo tmelem , disperzní, jednonásobné, tl. vrstvy 2 mm | m2 | 146.9688 |  | 0 |  | 0 |  | 0 | 21 | 0 | 0.0035 | 0.51 | 0 | 0 | 800-784 | RTS 23/ I | RTS 22/ II | 0.32065 | 47.13 |  | Práce | Běžná |  |  |  | POL1_
|  | 1.NP - původní omítka podhled stropu v 1.02 : 0,3*(113-6,9*(1,2+4)) |  | 23.136 | [23 empty] | VV | 0
|  | 1.NP - původní omítky na stěnách v 1.02 : 0,3*((16,9*2+6,8-4,4-3,5)*3,25-3*0,8*2-0,9*2-2*1,45*2) |  | 28.1625 | [23 empty] | VV | 0
|  | 1.NP - původní omítka podhled stropu v 1.03 : 0,3*5,9*4,45 |  | 7.8765 | [23 empty] | VV | 0
|  | 1.NP - původní omítky na stěnách v 1.03 : 0,3*((2*4,45+2*5,9-4,4)*3,25-0,65*0,96) |  | 15.7053 | [23 empty] | VV | 0
|  | 1.NP - původní omítky na stěnách v 1.15 : 0,3*(2*2,15+2,45)*0,9 |  | 1.8225 | [23 empty] | VV | 0
|  | 1.NP - původní omítka podhled stropu v 1.40 : 0,3*1,7*2,05 |  | 1.0455 | [23 empty] | VV | 0
|  | 1.NP - původní omítky na stěnách v 1.40 : 0,3*(2*(1,7+2,05)*3,25-0,8*2*2-1,5*1,5-0,885) |  | 5.412 | [23 empty] | VV | 0
|  | 1.NP - původní omítky podhled stropu v 1.41 : 0,3*1,7*2,1 |  | 1.071 | [23 empty] | VV | 0
|  | 1.NP - původní omítky na stěnách v 1.41 : 0,3*2*(1,7+2,1)*1,25 |  | 2.85 | [23 empty] | VV | 0
|  | 1.NP - původní omítky podhled stropu v 1.42 : 0,3*2,6*5,05 |  | 3.939 | [23 empty] | VV | 0
|  | 1.NP - původní omítky na stěnách v 1.42 : 0,3*(2*(2,6+5,05)*3,1-0,8*1,85-1,35*1,2) |  | 13.299 | [23 empty] | VV | 0
|  | 2.NP - původní omítky podhled stropu v 2.03 : 0,3*2,6*4,9 |  | 3.822 | [23 empty] | VV | 0
|  | 2.NP - původní omítky na stěnách v 2.03 : 0,3*(2*(2,6+4,9)*3,25-2*0,8*2) |  | 13.665 | [23 empty] | VV | 0
|  | 2.NP - původní omítky na stěnách v 2.46 : 0,3*((14,95+6,55+3*0,4*4)*3,25-0,8*2) |  | 25.1625 | [23 empty] | VV | 0
144 | 784165511R00 | Malby z malířských směsí otěruvzdorných, , bělost 93 %, jednonásobné | m2 | 511.011 |  | 0 |  | 0 |  | 0 | 21 | 0 | 0.00023 | 0.12 | 0 | 0 | 800-784 | RTS 23/ I | RTS 22/ II | 0.06636 | 33.91 |  | Práce | Běžná |  |  |  | POL1_
|  | 1.NP - nové malby podhled stropu v 1.02 : 113-6,9*(1,2+4) |  | 77.12 | [23 empty] | VV | 0
|  | 1.NP - nové malby na stěnách v 1.02 : (16,9*2+6,8-4,4-3,5)*3,25-3*0,8*2-0,9*2-2*1,45*2 |  | 93.875 | [23 empty] | VV | 0
|  | 1.NP - nové malby podhled stropu v 1.03 : 5,9*4,45 |  | 26.255 | [23 empty] | VV | 0
|  | 1.NP - nové malby na stěnách v 1.03 : (2*4,45+2*5,9-4,4)*3,25-0,65*0,96 |  | 52.351 | [23 empty] | VV | 0
|  | 1.NP - nové malby na stěnách v 1.15 : 2*(2,15+2,45)*0,9 |  | 8.28 | [23 empty] | VV | 0
|  | 1.NP - nové malby podhled stropu v 1.40 : 1,7*2,05 |  | 3.485 | [23 empty] | VV | 0
|  | 1.NP - nové malby na stěnách v 1.40 : 2*(1,7+2,05)*3,25-0,8*2*2 |  | 21.175 | [23 empty] | VV | 0
|  | 1.NP - nové malby podhled stropu v 1.41 : 1,7*2,1 |  | 3.57 | [23 empty] | VV | 0
|  | 1.NP - nové malby na stěnách v 1.41 : 2*(1,7+2,1)*3,25-0,8*2 |  | 23.1 | [23 empty] | VV | 0
|  | 1.NP - nové malby podhled stropu v 1.42 : 2,6*5,05 |  | 13.13 | [23 empty] | VV | 0
|  | 1.NP - nové malby na stěnách v 1.42 : 2*(2,6+5,05)*3,25-0,8*2-1,35*1,2 |  | 46.505 | [23 empty] | VV | 0
|  | 2.NP - nové malby podhled stropu v 2.03 : 2,6*4,9 |  | 12.74 | [23 empty] | VV | 0
|  | 2.NP - nové malby na stěnách v 2.03 : 2*(2,6+4,9)*3,25-2*0,8*2 |  | 45.55 | [23 empty] | VV | 0
|  | 2.NP - nové malby na stěnách v 2.46 : (14,95+6,55+3*0,4*4)*3,25-0,8*2 |  | 83.875 | [23 empty] | VV | 0
145 | 784165512R00 | Malby z malířských směsí otěruvzdorných, , bělost 93 %, dvojnásobné | m2 | 511.011 |  | 0 |  | 0 |  | 0 | 21 | 0 | 0.00046 | 0.24 | 0 | 0 | 800-784 | RTS 23/ I | RTS 22/ II | 0.10191 | 52.08 |  | Práce | Běžná |  |  |  | POL1_
|  | 1.NP - nové malby podhled stropu v 1.02 : 113-6,9*(1,2+4) |  | 77.12 | [23 empty] | VV | 0
|  | 1.NP - nové malby na stěnách v 1.02 : (16,9*2+6,8-4,4-3,5)*3,25-3*0,8*2-0,9*2-2*1,45*2 |  | 93.875 | [23 empty] | VV | 0
|  | 1.NP - nové malby podhled stropu v 1.03 : 5,9*4,45 |  | 26.255 | [23 empty] | VV | 0
|  | 1.NP - nové malby na stěnách v 1.03 : (2*4,45+2*5,9-4,4)*3,25-0,65*0,96 |  | 52.351 | [23 empty] | VV | 0
|  | 1.NP - nové malby na stěnách v 1.15 : 2*(2,15+2,45)*0,9 |  | 8.28 | [23 empty] | VV | 0
|  | 1.NP - nové malby podhled stropu v 1.40 : 1,7*2,05 |  | 3.485 | [23 empty] | VV | 0
|  | 1.NP - nové malby na stěnách v 1.40 : 2*(1,7+2,05)*3,25-0,8*2*2 |  | 21.175 | [23 empty] | VV | 0
|  | 1.NP - nové malby podhled stropu v 1.41 : 1,7*2,1 |  | 3.57 | [23 empty] | VV | 0
|  | 1.NP - nové malby na stěnách v 1.41 : 2*(1,7+2,1)*3,25-0,8*2 |  | 23.1 | [23 empty] | VV | 0
|  | 1.NP - nové malby podhled stropu v 1.42 : 2,6*5,05 |  | 13.13 | [23 empty] | VV | 0
|  | 1.NP - nové malby na stěnách v 1.42 : 2*(2,6+5,05)*3,25-0,8*2-1,35*1,2 |  | 46.505 | [23 empty] | VV | 0
|  | 2.NP - nové malby podhled stropu v 2.03 : 2,6*4,9 |  | 12.74 | [23 empty] | VV | 0
|  | 2.NP - nové malby na stěnách v 2.03 : 2*(2,6+4,9)*3,25-2*0,8*2 |  | 45.55 | [23 empty] | VV | 0
|  | 2.NP - nové malby na stěnách v 2.46 : (14,95+6,55+3*0,4*4)*3,25-0,8*2 |  | 83.875 | [23 empty] | VV | 0
146 | 784165811R00 | Malby z malířských směsí omyvatelných, pro sádrokarton, , bělost 94 %, jednonásobné | m2 | 452.4075 |  | 0 |  | 0 |  | 0 | 21 | 0 | 0.00025 | 0.11 | 0 | 0 | 800-784 | RTS 23/ I | RTS 22/ II | 0.06636 | 30.02 |  | Práce | Běžná |  |  |  | POL1_
|  | 1.NP - nový sdk podhled a čela v 1.02 : 3*6,9*(1,2+4+0,2*2) |  | 115.92 | [23 empty] | VV | 0
|  | 1.NP - povrch sdk příčky v 1.02 : 3*(4,4*3,25-0,9*2) |  | 37.5 | [23 empty] | VV | 0
|  | 1.NP - povrch sdk kastlu v 1.03 : 3*(0,6*(4,3+0,8+0,6)+0,75*4,4) |  | 20.16 | [23 empty] | VV | 0
|  | 1.NP - povrch sdk příčky v 1.03 : 3*(4,4*3,25-0,9*2) |  | 37.5 | [23 empty] | VV | 0
|  | 1.NP - povrch sdk kastlu v 1.42 : 0,6*3,25*3 |  | 5.85 | [23 empty] | VV | 0
|  | 2.NP - nový sdk podhled v 2.46 : 3*(2,75*1,5+4,3*2,25+6,55*9,95-0,4*0,4*3) |  | 235.4775 | [23 empty] | VV | 0
147 | 784011211RT3 | Ostatní práce olepování vnitřních ploch, , včetně maskovací pásky 50 mm | m | 146.6 |  | 0 |  | 0 |  | 0 | 21 | 0 | 0 | 0 | 0 | 0 | 800-784 | RTS 23/ I | RTS 22/ II | 0.02375 | 3.48 |  | Práce | Běžná |  |  |  | POL1_
|  | 1.NP - původní zárubně a okna v 1.03 : 3*4,8+2*4,9+2*5,5+6,9+2,3*2+3,25*2 |  | 53.2 | [23 empty] | VV | 0
|  | 1.NP - původní zárubně v 1.03 : 2*4,9 |  | 9.8 | [23 empty] | VV | 0
|  | 1.NP - původní zárubně a podhled v 1.15 : 2*4,8+2*(2,15+2,45) |  | 18.8 | [23 empty] | VV | 0
|  | 1.NP - původní zárubně v 1.40 : 2*4,8 |  | 9.6 | [23 empty] | VV | 0
|  | 1.NP - původní zárubně v 1.41 : 4,8 |  | 4.8 | [23 empty] | VV | 0
|  | 1.NP - původní zárubně a okno v 1.41 : 4,8+2*(1,35+1,2) |  | 9.9 | [23 empty] | VV | 0
|  | 2.NP - původní zárubně v 2.03 : 2*4,8 |  | 9.6 | [23 empty] | VV | 0
|  | 2.NP - původní zárubně a okna v 2.46 : 4,8+14,95+6,55+2,3*2 |  | 30.9 | [23 empty] | VV | 0
148 | 784011221RT2 | Ostatní práce zakrytí předmětů, , včetně dodávky fólie tl. 0,04 mm | m2 | 100 |  | 0 |  | 0 |  | 0 | 21 | 0 | 2e-05 | 0 | 0 | 0 | 800-784 | RTS 23/ I | RTS 22/ II | 0.029 | 2.9 |  | Práce | Běžná |  |  |  | POL1_
|  | 1.NP - původní vybavení v 1.02 : 40 |  | 40 | [23 empty] | VV | 0
|  | 1.NP - původní vybavení v 1.42 : 20 |  | 20 | [23 empty] | VV | 0
|  | 2.NP - původní vybavení v 2.46 : 40 |  | 40 | [23 empty] | VV | 0
149 | 784011222RT2 | Ostatní práce zakrytí podlah, , včetně papírové lepenky | m2 | 255.9475 |  | 0 |  | 0 |  | 0 | 21 | 0 | 0.00035 | 0.09 | 0 | 0 | 800-784 | RTS 23/ I | RTS 22/ II | 0.0135 | 3.46 |  | Práce | Běžná |  |  |  | POL1_
|  | 1.NP - původní podlaha v 1.02 : 113 |  | 113 | [23 empty] | VV | 0
|  | 1.NP - původní podlaha v 1.03 : 5,9*4,45 |  | 26.255 | [23 empty] | VV | 0
|  | 1.NP - původní podlaha v 1.15 : 2,15*2,45 |  | 5.2675 | [23 empty] | VV | 0
|  | 1.NP - původní podlaha v 1.40 : 1,7*2,05 |  | 3.485 | [23 empty] | VV | 0
|  | 1.NP - původní podlaha v 1.41 : 1,7*2,1 |  | 3.57 | [23 empty] | VV | 0
|  | 1.NP - původní podlaha v 1.42 : 2,6*5,05 |  | 13.13 | [23 empty] | VV | 0
|  | 2.NP - původní podlaha v 2.03 : 2,6*4,9 |  | 12.74 | [23 empty] | VV | 0
|  | 2.NP - původní podlaha v 2.46 : 78,5 |  | 78.5 | [23 empty] | VV | 0
Díl: | M21 | Elektromontáže |  |  |  | 0 |  | 0 |  | 0 |  | 0 |  | 0.12 |  | 0 |  |  |  |  | 189.18 | [6 empty] | DIL
150 | 210010002RU3 | Montáž trubky ohebné, z PVC, uložené pod omítku, vnější průměr 20 mm, mech. pevnost 750 N/5 cm, včetně dodávky materiálu | m | 300 |  | 0 |  | 0 |  | 0 | 21 | 0 | 7e-05 | 0.02 | 0 | 0 | M21 | RTS 23/ I | RTS 22/ II | 0.08017 | 24.05 |  | Práce | Běžná |  |  |  | POL1_
|  | 1.NP - nové světelné okruhy v 1.02 : 3*20+3*5 |  | 75 | [23 empty] | VV | 0
|  | 2.NP - nové světelné okruhy v 2.46 : 3*30+3*5 |  | 105 | [23 empty] | VV | 0
|  | 1.NP - nové zásuvkové okruhy v 1.02 : 8*10 |  | 80 | [23 empty] | VV | 0
|  | 2.NP - nové zásuvkové okruhy v 2.46 : 8*5 |  | 40 | [23 empty] | VV | 0
151 | 210010091RT3 | Montáž lišty elektroinstalační, bezhalogenové, šířky do 40 mm, , včetně dodávky lišty šířky 20 mm, výšky 20 mm | m | 70 |  | 0 |  | 0 |  | 0 | 21 | 0 | 6e-05 | 0 | 0 | 0 | M21 | RTS 23/ I | RTS 22/ II | 0.17083 | 11.96 |  | Práce | Běžná |  |  |  | POL1_
|  | 1.NP - vedení mezi novým a pův. rozvaděčem : 50 |  | 50 | [23 empty] | VV | 0
|  | 2.NP - vedení mezi novým a pův. rozvaděčem : 20 |  | 20 | [23 empty] | VV | 0
152 | 210100002R00 | Ukončení vodičů v rozvaděči včetně zapojení a vodičové koncovky, , průřez do 6 mm2 | kus | 6 |  | 0 |  | 0 |  | 0 | 21 | 0 | 0 | 0 | 0 | 0 | M21 | RTS 23/ I | RTS 22/ II | 0.06 | 0.36 |  | Práce | Běžná |  |  |  | POL1_
|  | 1.NP - nová rozvodnice v 1.03 : 3 |  | 3 | [23 empty] | VV | 0
|  | 2.NP - nová rozvodnice v 2.46 : 3 |  | 3 | [23 empty] | VV | 0
153 | 210100003R00 | Ukončení vodičů v rozvaděči včetně zapojení a vodičové koncovky, , průřez do 16 mm2 | kus | 16 |  | 0 |  | 0 |  | 0 | 21 | 0 | 0 | 0 | 0 | 0 | M21 | RTS 23/ I | RTS 22/ II | 0.08217 | 1.31 |  | Práce | Běžná |  |  |  | POL1_
|  | 1.NP - nová rozvodnice v 1.03 : 8 |  | 8 | [23 empty] | VV | 0
|  | 2.NP - nová rozvodnice v 2.46 : 8 |  | 8 | [23 empty] | VV | 0
154 | 210100004R00 | Ukončení vodičů v rozvaděči včetně zapojení a vodičové koncovky, , průřez do 25 mm2 | kus | 2 |  | 0 |  | 0 |  | 0 | 21 | 0 | 0 | 0 | 0 | 0 | M21 | RTS 23/ I | RTS 22/ II | 0.17917 | 0.36 |  | Práce | Běžná |  |  |  | POL1_
|  | 1.NP - napojení do pův. rozvaděče : 1 |  | 1 | [23 empty] | VV | 0
|  | 2.NP - napojení do pův. rozvaděče : 1 |  | 1 | [23 empty] | VV | 0
155 | 210110043RT6 | Montáž spínače zapuštěného a polozapuštěného včetně zapojení, dodávky spínače, krytu a rámečku, sériového, , řazení 5 | kus | 8 |  | 0 |  | 0 |  | 0 | 21 | 0 | 0.00011 | 0 | 0 | 0 | M21 | RTS 23/ I | RTS 22/ II | 0.1562 | 1.25 |  | Práce | Běžná |  |  |  | POL1_
|  | 1.NP - nové spínače v 1.02 : 4 |  | 4 | [23 empty] | VV | 0
|  | 2.NP - nové spínače v 2.46 : 4 |  | 4 | [23 empty] | VV | 0
156 | 210110082RT1 | Montáž spínače sporákového zapuštěného včetně doutnavky, , , | kus | 1 |  | 0 |  | 0 |  | 0 | 21 | 0 | 0.00039 | 0 | 0 | 0 | M21 | RTS 23/ I | RTS 22/ II | 0.4005 | 0.4 |  | Práce | Běžná |  |  |  | POL1_
|  | 2.NP - pro původní bojler v 2.03 : 1 |  | 1 | [23 empty] | VV | 0
157 | 210111014RT6 | Montáž zásuvky domovní zapuštěné včetně zapojení, včetně dodávky zásuvky dvojnásobné s ochrannými kolíky 16A/250VAC a rámečku, , provedení 2x (2P+PE), | kus | 20 |  | 0 |  | 0 |  | 0 | 21 | 0 | 6e-05 | 0 | 0 | 0 | M21 | RTS 23/ I | RTS 22/ II | 0.249 | 4.98 |  | Práce | Běžná |  |  |  | POL1_
|  | 1.NP - nové zásuvky v 1.02, 1.03 : 12 |  | 12 | [23 empty] | VV | 0
|  | 2.NP - nové zásuvky v 2.46 : 8 |  | 8 | [23 empty] | VV | 0
158 | 210120561R00 | Montáž jističe se zapojením jednopólového, do 25 A | kus | 16 |  | 0 |  | 0 |  | 0 | 21 | 0 | 0 | 0 | 0 | 0 | M21 | RTS 23/ I | RTS 22/ II | 0.34 | 5.44 |  | Práce | Běžná |  |  |  | POL1_
|  | 1.NP - nová rozvodnice v 1.03 : 8 |  | 8 | [23 empty] | VV | 0
|  | 2.NP - nová rozvodnice v 2.46 : 8 |  | 8 | [23 empty] | VV | 0
159 | 210120569R00 | Montáž jističe se zapojením třípolového, do 25 A | kus | 2 |  | 0 |  | 0 |  | 0 | 21 | 0 | 0 | 0 | 0 | 0 | M21 | RTS 23/ I | RTS 22/ II | 0.76 | 1.52 |  | Práce | Běžná |  |  |  | POL1_
|  | 1.NP - přidání jističe do pův. rozvaděče : 1 |  | 1 | [23 empty] | VV | 0
|  | 2.NP - přidání jističe do pův. rozvaděče : 1 |  | 1 | [23 empty] | VV | 0
160 | 210120803R00 | Montáž chrániče proudového, dvoupólového, do 40 A | kus | 6 |  | 0 |  | 0 |  | 0 | 21 | 0 | 0 | 0 | 0 | 0 | M21 | RTS 23/ I | RTS 22/ II | 0.35 | 2.1 |  | Práce | Běžná |  |  |  | POL1_
|  | 1.NP - nová rozvodnice v 1.03 : 3 |  | 3 | [23 empty] | VV | 0
|  | 2.NP - nová rozvodnice v 2.46 : 3 |  | 3 | [23 empty] | VV | 0
161 | 210120823R00 | Montáž chrániče proudového, čtyřpólového, do 40 A | kus | 2 |  | 0 |  | 0 |  | 0 | 21 | 0 | 0 | 0 | 0 | 0 | M21 | RTS 23/ I | RTS 22/ II | 0.62 | 1.24 |  | Práce | Běžná |  |  |  | POL1_
|  | 1.NP - nová rozvodnice v 1.03 : 1 |  | 1 | [23 empty] | VV | 0
|  | 2.NP - nová rozvodnice v 2.46 : 1 |  | 1 | [23 empty] | VV | 0
162 | 210120901R00 | Montáž hlavního vypínače v rozvaděči | kus | 2 |  | 0 |  | 0 |  | 0 | 21 | 0 | 0 | 0 | 0 | 0 | M21 | RTS 23/ I | RTS 22/ II | 0.625 | 1.25 |  | Práce | Běžná |  |  |  | POL1_
|  | modulárního, do rozvodné skříně | [25 empty] | SPI
|  | 1.NP - nová rozvodnice v 1.03 : 1 |  | 1 | [23 empty] | VV | 0
|  | 2.NP - nová rozvodnice v 2.46 : 1 |  | 1 | [23 empty] | VV | 0
163 | 210190042R00 | Montáž plastové rozvodnice do výklenku pohledová plocha do 0,3 m2, , | kus | 2 |  | 0 |  | 0 |  | 0 | 21 | 0 | 0 | 0 | 0 | 0 | M21 | RTS 23/ I | RTS 22/ II | 0.66 | 1.32 |  | Práce | Běžná |  |  |  | POL1_
|  | montáž rozvaděčů nn a vn včetně usazení, sestavení dílců, vyvážení, upevnění, zapojení a montáž demontovaných částí a přístrojů, kontroly a dotažení spojů, opravy nátěrů, avšak bez zapojení, a ukončení kabelů | [25 empty] | SPI |  | montáž rozvaděčů nn a vn včetně usazení, sestavení dílců, vyvážení, upevnění, zapojení a montáž demontovaných částí a přístrojů, kontroly a dotažení spojů, opravy nátěrů, avšak bez zapojení, a ukončení kabelů
|  | 1.NP - nová rozvodnice v 1.03 : 1 |  | 1 | [23 empty] | VV | 0
|  | 2.NP - nová rozvodnice v 2.46 : 1 |  | 1 | [23 empty] | VV | 0
164 | 210800105RT1 | Montáž kabelu CYKY 750 V, 3 x 1,5 mm2, uloženého pod omítkou, včetně dodávky kabelu | m | 30 |  | 0 |  | 0 |  | 0 | 21 | 0 | 0.00016 | 0 | 0 | 0 | M21 | RTS 23/ I | RTS 22/ II | 0.07 | 2.1 |  | Práce | Běžná |  |  |  | POL1_
|  | 1.NP - nové světelné okruhy v 1.02 : 3*5 |  | 15 | [23 empty] | VV | 0
|  | 2.NP - nové světelné okruhy v 2.46 : 3*5 |  | 15 | [23 empty] | VV | 0
165 | 210800106RT1 | Montáž kabelu CYKY 750 V, 3 x 2,5 mm2, uloženého pod omítkou, včetně dodávky kabelu | m | 120 |  | 0 |  | 0 |  | 0 | 21 | 0 | 0.00021 | 0.03 | 0 | 0 | M21 | RTS 23/ I | RTS 22/ II | 0.07 | 8.4 |  | Práce | Běžná |  |  |  | POL1_
|  | 1.NP - nové zásuvkové okruhy v 1.02 : 8*10 |  | 80 | [23 empty] | VV | 0
|  | 2.NP - nové zásuvkové okruhy v 2.46 : 8*5 |  | 40 | [23 empty] | VV | 0
166 | 210810005RT1 | Montáž kabelu CYKY 750 V, 3 x 1,5 mm2, volně uloženého, včetně dodávky kabelu | m | 150 |  | 0 |  | 0 |  | 0 | 21 | 0 | 0.00017 | 0.03 | 0 | 0 | M21 | RTS 23/ I | RTS 22/ II | 0.05096 | 7.64 |  | Práce | Běžná |  |  |  | POL1_
|  | 1.NP - nové světelné okruhy v 1.02 : 3*20 |  | 60 | [23 empty] | VV | 0
|  | 2.NP - nové světelné okruhy v 2.46 : 3*30 |  | 90 | [23 empty] | VV | 0
167 | 210810017RT1 | Montáž kabelu CYKY 750 V, 5 žilového, volně uloženého, včetně dodávky kabelu CYKY 5 x 4 mm2 | m | 70 |  | 0 |  | 0 |  | 0 | 21 | 0 | 0.00043 | 0.03 | 0 | 0 | M21 | RTS 23/ I | RTS 22/ II | 0.05794 | 4.06 |  | Práce | Běžná |  |  |  | POL1_
|  | 1.NP - vedení mezi novým a pův. rozvaděčem : 50 |  | 50 | [23 empty] | VV | 0
|  | 2.NP - vedení mezi novým a pův. rozvaděčem : 20 |  | 20 | [23 empty] | VV | 0
168 | 357R1 | Rozvodnice plastová 36 modulů | kus | 2 |  | 0 |  | 0 |  | 0 | 21 | 0 | 0.00275 | 0.01 | 0 | 0 |  | Vlastní | Indiv | 0 | 0 |  | Specifikace | Běžná |  |  |  | POL3_
|  | 1.NP - nová rozvodnice v 1.03 : 1 |  | 1 | [23 empty] | VV | 0
|  | 2.NP - nová rozvodnice v 2.46 : 1 |  | 1 | [23 empty] | VV | 0
169 | 358R1 | Jistič 16 A 1 pól. charakteristika B | kus | 16 |  | 0 |  | 0 |  | 0 | 21 | 0 | 0.00018 | 0 | 0 | 0 |  | Vlastní | Indiv | 0 | 0 |  | Specifikace | Běžná |  |  |  | POL3_
|  | 1.NP - nová rozvodnice v 1.03 : 8 |  | 8 | [23 empty] | VV | 0
|  | 2.NP - nová rozvodnice v 2.46 : 8 |  | 8 | [23 empty] | VV | 0
170 | 358R2 | Jistič 25 A 3 pól. charakterist. B | kus | 2 |  | 0 |  | 0 |  | 0 | 21 | 0 | 0.0005 | 0 | 0 | 0 |  | Vlastní | Indiv | 0 | 0 |  | Specifikace | Běžná |  |  |  | POL3_
|  | 1.NP - přidání jističe do pův. rozvaděče : 1 |  | 1 | [23 empty] | VV | 0
|  | 2.NP - přidání jističe do pův. rozvaděče : 1 |  | 1 | [23 empty] | VV | 0
171 | 358R3 | Chránič proudový, 4P-25A/30mA/typ AC,10kA, 3 fázový | kus | 2 |  | 0 |  | 0 |  | 0 | 21 | 0 | 0.0005 | 0 | 0 | 0 |  | Vlastní | Indiv | 0 | 0 |  | Specifikace | Běžná |  |  |  | POL3_
|  | 1.NP - nová rozvodnice v 1.03 : 1 |  | 1 | [23 empty] | VV | 0
|  | 2.NP - nová rozvodnice v 2.46 : 1 |  | 1 | [23 empty] | VV | 0
172 | 358R4 | Chránič s jističem 10/1N/B/003, proudový s nadproud.ochranou | kus | 6 |  | 0 |  | 0 |  | 0 | 21 | 0 | 0.00027 | 0 | 0 | 0 |  | Vlastní | Indiv | 0 | 0 |  | Specifikace | Běžná |  |  |  | POL3_
|  | 1.NP - nová rozvodnice v 1.03 : 3 |  | 3 | [23 empty] | VV | 0
|  | 2.NP - nová rozvodnice v 2.46 : 3 |  | 3 | [23 empty] | VV | 0
173 | 358R5 | Instalační vypínač IS 63/3 | kus | 2 |  | 0 |  | 0 |  | 0 | 21 | 0 | 0.0004 | 0 | 0 | 0 |  | Vlastní | Indiv | 0 | 0 |  | Specifikace | Běžná |  |  |  | POL3_
|  | 1.NP - nová rozvodnice v 1.03 : 1 |  | 1 | [23 empty] | VV | 0
|  | 2.NP - nová rozvodnice v 2.46 : 1 |  | 1 | [23 empty] | VV | 0
174 | 900 R25 | Hodinové zúčtovací sazby elektromontér, tarifní třída 8 | h | 60 |  | 0 |  | 0 |  | 0 | 21 | 0 | 0 | 0 | 0 | 0 | 801-1 | RTS 23/ I | RTS 22/ II | 1 | 60 |  | Práce | Běžná |  |  |  | POL1_
|  | ostatní nespecifikované práce elektro : 60 |  | 60 | [23 empty] | VV | 0
175 | 205 R00 | Zednické výpomoci M 21 podle čl.13-5c | % | 2000 |  | 0 |  | 0 |  | 0 | 21 | 0 | 0 | 0 | 0 | 0 |  | RTS 23/ I | RTS 22/ II | 0.02 | 40 |  | Práce | Běžná |  |  |  | POL1_
176 | 141 R00 | Přirážka za podružný materiál M 21, M 22 | % | 2000 |  | 0 |  | 0 |  | 0 | 21 | 0 | 0 | 0 | 0 | 0 |  | RTS 23/ I | RTS 22/ II | 0 | 0 |  | Práce | Běžná |  |  |  | POL1_
|  | Procentní sazba z hodnoty nosného materiálu. | [25 empty] | POP
177 | 650101171R00 | Svítidla žárovkového, nástěnného, přisazeného | ks | 3 |  | 0 |  | 0 |  | 0 | 21 | 0 | 0 | 0 | 0 | 0 | M65 | RTS 23/ I | Indiv | 0.475 | 1.43 |  | Práce | Běžná |  |  |  | POL1_
|  | 1.NP - v 1.02 ( viz. výpis ostatní vybavení OV22 ) : 3 |  | 3 | [23 empty] | VV | 0
178 | 650101521R00 | Svítidla LED, stropního, přisazeného | ks | 16 |  | 0 |  | 0 |  | 0 | 21 | 0 | 0 | 0 | 0 | 0 | M65 | RTS 23/ I | Indiv | 0.445 | 7.12 |  | Práce | Běžná |  |  |  | POL1_
|  | 2.NP - v 2.46 ( viz. výpis ostatní vybavení OV23 ) : 16 |  | 16 | [23 empty] | VV | 0
179 | 650101521R00 | Svítidla LED, stropního, přisazeného | ks | 2 |  | 0 |  | 0 |  | 0 | 21 | 0 | 0 | 0 | 0 | 0 | M65 | RTS 23/ I | Indiv | 0.445 | 0.89 |  | Práce | Běžná |  |  |  | POL1_
|  | 1.NP - v 1.02 ( viz. výpis ostatní vybavení OV21 ) : 2 |  | 2 | [23 empty] | VV | 0
180 | 650101131-OV19 | Montáž žárovkového svítidla stropního zavěšeného s jedním stínidlem | ks | 5 |  | 0 |  | 0 |  | 0 | 21 | 0 | 0 | 0 | 0 | 0 |  | Vlastní | Indiv | 0 | 0 |  | Práce | Běžná |  |  |  | POL1_
|  | 1.NP - v 1.02 ( viz. výpis ostatní vybavení OV19 ) : 5 |  | 5 | [23 empty] | VV | 0
181 | 650101131-OV20 M | Montáž žárovkového svítidla stropního zavěšeného se třemi stínidly | ks | 2 |  | 0 |  | 0 |  | 0 | 21 | 0 | 0 | 0 | 0 | 0 |  | Vlastní | Indiv | 0 | 0 |  | Práce | Běžná |  |  |  | POL1_
|  | 1.NP - v 1.02 ( viz. výpis ostatní vybavení OV20 ) : 2 |  | 2 | [23 empty] | VV | 0
182 | 799/3 - OV19 D | Dodávka závěsného svítidla s jedním stínidlem | ks | 5 |  | 0 |  | 0 |  | 0 | 21 | 0 | 0 | 0 | 0 | 0 |  | Vlastní | Indiv | 0 | 0 |  | Práce | Běžná |  |  |  | POL1_
|  | 1.NP - v 1.02 ( viz. výpis ostatní vybavení OV19 ) : 5 |  | 5 | [23 empty] | VV | 0
183 | 799/3 - OV20 D | Dodávka závěsného svítidla se třemi stínidly | ks | 2 |  | 0 |  | 0 |  | 0 | 21 | 0 | 0 | 0 | 0 | 0 |  | Vlastní | Indiv | 0 | 0 |  | Práce | Běžná |  |  |  | POL1_
|  | 1.NP - v 1.02 ( viz. výpis ostatní vybavení OV20 ) : 2 |  | 2 | [23 empty] | VV | 0
184 | 799/3 - OV21 D | Dodávka přisazeného svítidla LED | ks | 2 |  | 0 |  | 0 |  | 0 | 21 | 0 | 0 | 0 | 0 | 0 |  | Vlastní | Indiv | 0 | 0 |  | Práce | Běžná |  |  |  | POL1_
|  | 1.NP - v 1.02 ( viz. výpis ostatní vybavení OV21 ) : 2 |  | 2 | [23 empty] | VV | 0
185 | 799/3 - OV22 D | Dodávka stolního svítidla s jedním stínidlem | ks | 3 |  | 0 |  | 0 |  | 0 | 21 | 0 | 0 | 0 | 0 | 0 |  | Vlastní | Indiv | 0 | 0 |  | Práce | Běžná |  |  |  | POL1_
|  | 1.NP - v 1.02 ( viz. výpis ostatní vybavení OV22 ) : 3 |  | 3 | [23 empty] | VV | 0
186 | 799/3 - OV23 D | Dodávka LED panelu s rámečkem 60 x 60 cm | ks | 16 |  | 0 |  | 0 |  | 0 | 21 | 0 | 0 | 0 | 0 | 0 |  | Vlastní | Indiv | 0 | 0 |  | Práce | Běžná |  |  |  | POL1_
|  | 2.NP - v 2.46 ( viz. výpis ostatní vybavení OV23 ) : 16 |  | 16 | [23 empty] | VV | 0
Díl: | D96 | Přesuny suti a vybouraných hmot |  |  |  | 0 |  | 0 |  | 0 |  | 0 |  | 0 |  | 0 |  |  |  |  | 32.17 | [6 empty] | DIL
187 | 979011211R00 | Svislá doprava suti a vybouraných hmot nošením za prvé podlaží nad základním podlažím | t | 8.33 |  | 0 |  | 0 |  | 0 | 21 | 0 | 0 | 0 | 0 | 0 | 801-3 | RTS 23/ I | RTS 22/ II | 2.009 | 16.74 |  | Přesun suti | Běžná |  |  |  | POL8_
188 | 979081111R00 | Odvoz suti a vybouraných hmot na skládku do 1 km | t | 8.33 |  | 0 |  | 0 |  | 0 | 21 | 0 | 0 | 0 | 0 | 0 | 801-3 | RTS 23/ I | RTS 22/ II | 0.49 | 4.08 |  | Přesun suti | Běžná |  |  |  | POL8_
|  | Včetně naložení na dopravní prostředek a složení na skládku, bez poplatku za skládku. | [25 empty] | POP
189 | 979081121R00 | Odvoz suti a vybouraných hmot na skládku příplatek za každý další 1 km | t | 124.9505 |  | 0 |  | 0 |  | 0 | 21 | 0 | 0 | 0 | 0 | 0 | 801-3 | RTS 23/ I | RTS 22/ II | 0 | 0 |  | Přesun suti | Běžná |  |  |  | POL8_
190 | 979082111R00 | Vnitrostaveništní doprava suti a vybouraných hmot do 10 m | t | 8.33 |  | 0 |  | 0 |  | 0 | 21 | 0 | 0 | 0 | 0 | 0 | 801-3 | RTS 23/ I | RTS 22/ II | 0.942 | 7.85 |  | Přesun suti | Běžná |  |  |  | POL8_
191 | 979082121R00 | Vnitrostaveništní doprava suti a vybouraných hmot příplatek k ceně za každých dalších 5 m | t | 33.3201 |  | 0 |  | 0 |  | 0 | 21 | 0 | 0 | 0 | 0 | 0 | 801-3 | RTS 23/ I | RTS 22/ II | 0.105 | 3.5 |  | Přesun suti | Běžná |  |  |  | POL8_
192 | 979990107R00 | Poplatek za skládku za uložení, směs betonu, cihel a dřeva, , skupina 17 09 04 z Katalogu odpadů | t | 8.33 |  | 0 |  | 0 |  | 0 | 21 | 0 | 0 | 0 | 0 | 0 | 801-3 | RTS 23/ I | RTS 22/ II | 0 | 0 |  | Přesun suti | Běžná |  |  |  | POL8_
Díl: | VN | Vedlejší náklady |  |  |  | 0 |  | 0 |  | 0 |  | 0 |  | 0 |  | 0 |  |  |  |  | 0 | [6 empty] | DIL
193 | 005121010R | Vybudování zařízení staveniště | Soubor | 1 |  | 0 |  | 0 |  | 0 | 21 | 0 | 0 | 0 | 0 | 0 |  | RTS 23/ I | Indiv | 0 | 0 |  | VRN | Běžná |  |  |  | POL99_8
|  | Náklady spojené se zřízením přípojek energií k objektům zařízení staveniště, vybudování případných měřících odběrných míst a zřízení, případná příprava území pro objekty zařízení staveniště a vlastní vybudování objektů zařízení staveniště. | [25 empty] | POP |  | Náklady spojené se zřízením přípojek energií k objektům zařízení staveniště, vybudování případných měřících odběrných míst a zřízení, případná příprava území pro objekty zařízení staveniště a vlastní vybudování objektů zařízení staveniště.
194 | 005121020R | Provoz zařízení staveniště | Soubor | 1 |  | 0 |  | 0 |  | 0 | 21 | 0 | 0 | 0 | 0 | 0 |  | RTS 23/ I | Indiv | 0 | 0 |  | VRN | Běžná |  |  |  | POL99_8
|  | Náklady na vybavení objektů zařízení staveniště, ostraha staveniště, náklady na energie spotřebované dodavatelem v rámci provozu zařízení staveniště, náklady na potřebný úklid v prostorách zařízení staveniště, náklady na nutnou údržbu a opravy na objektech zařízení staveniště a na přípojkách energií. | [25 empty] | POP |  | Náklady na vybavení objektů zařízení staveniště, ostraha staveniště, náklady na energie spotřebované dodavatelem v rámci provozu zařízení staveniště, náklady na potřebný úklid v prostorách zařízení staveniště, náklady na nutnou údržbu a opravy na objektech zařízení staveniště a na přípojkách energií.
195 | 005121030R | Odstranění zařízení staveniště | Soubor | 1 |  | 0 |  | 0 |  | 0 | 21 | 0 | 0 | 0 | 0 | 0 |  | RTS 23/ I | Indiv | 0 | 0 |  | VRN | Běžná |  |  |  | POL99_8
|  | Odstranění objektů zařízení staveniště včetně přípojek energií a jejich odvoz. Položka zahrnuje i náklady na úpravu povrchů po odstranění zařízení staveniště a úklid ploch, na kterých bylo zařízení staveniště provozováno. | [25 empty] | POP |  | Odstranění objektů zařízení staveniště včetně přípojek energií a jejich odvoz. Položka zahrnuje i náklady na úpravu povrchů po odstranění zařízení staveniště a úklid ploch, na kterých bylo zařízení staveniště provozováno.
196 | 005122010R | Provoz objednatele | Soubor | 1 |  | 0 |  | 0 |  | 0 | 21 | 0 | 0 | 0 | 0 | 0 |  | RTS 23/ I | Indiv | 0 | 0 |  | VRN | Běžná |  |  |  | POL99_8
|  | Náklady na ztížené provádění stavebních prací v důsledku nepřerušeného provozu na staveništi nebo v případech nepřerušeného provozu v objektech v nichž se stavební práce provádí. | [25 empty] | POP |  | Náklady na ztížené provádění stavebních prací v důsledku nepřerušeného provozu na staveništi nebo v případech nepřerušeného provozu v objektech v nichž se stavební práce provádí.
197 | 005124010R | Koordinační činnost | Soubor | 1 |  | 0 |  | 0 |  | 0 | 21 | 0 | 0 | 0 | 0 | 0 |  | RTS 23/ I | Indiv | 0 | 0 |  | VRN | Běžná |  |  |  | POL99_8
|  | Koordinace stavebních a technologických dodávek stavby. | [25 empty] | POP
Díl: | ON | Ostatní náklady |  |  |  | 0 |  | 0 |  | 0 |  | 0 |  | 0 |  | 0 |  |  |  |  | 0 | [6 empty] | DIL
198 | 005211010R | Předání a převzetí staveniště | Soubor | 1 |  | 0 |  | 0 |  | 0 | 21 | 0 | 0 | 0 | 0 | 0 |  | RTS 23/ I | Indiv | 0 | 0 |  | VRN | Běžná |  |  |  | POL99_8
|  | Náklady spojené s účastí zhotovitele na předání a převzetí staveniště. | [25 empty] | POP
199 | 005211040R | Užívání veřejných ploch a prostranství | Soubor | 1 |  | 0 |  | 0 |  | 0 | 21 | 0 | 0 | 0 | 0 | 0 |  | RTS 23/ I | Indiv | 0 | 0 |  | VRN | Běžná |  |  |  | POL99_8
|  | Náklady a poplatky spojené s užíváním veřejných ploch a prostranství, pokud jsou stavebními pracemi nebo souvisejícími činnostmi dotčeny, a to včetně užívání ploch v souvislosti s uložením stavebního materiálu nebo stavebního odpadu. | [25 empty] | POP |  | Náklady a poplatky spojené s užíváním veřejných ploch a prostranství, pokud jsou stavebními pracemi nebo souvisejícími činnostmi dotčeny, a to včetně užívání ploch v souvislosti s uložením stavebního materiálu nebo stavebního odpadu.
200 | 005211080R | Bezpečnostní a hygienická opatření na staveništi | Soubor | 1 |  | 0 |  | 0 |  | 0 | 21 | 0 | 0 | 0 | 0 | 0 |  | RTS 23/ I | Indiv | 0 | 0 |  | VRN | Běžná |  |  |  | POL99_8
|  | Náklady na ochranu staveniště před vstupem nepovolaných osob, včetně příslušného značení, náklady na osvětlení staveniště, náklady na vypracování potřebné dokumentace pro provoz staveniště z hlediska požární ochrany (požární řád a poplachová směrnice) a z hlediska provozu staveniště (provozně dopravní řád). | [25 empty] | POP |  | Náklady na ochranu staveniště před vstupem nepovolaných osob, včetně příslušného značení, náklady na osvětlení staveniště, náklady na vypracování potřebné dokumentace pro provoz staveniště z hlediska požární ochrany (požární řád a poplachová směrnice) a z hlediska provozu staveniště (provozně dopravní řád).
201 | 00523 R | Zkoušky a revize | Soubor | 1 |  | 0 |  | 0 |  | 0 | 21 | 0 | 0 | 0 | 0 | 0 |  | RTS 23/ I | Indiv | 0 | 0 |  | VRN | Běžná |  |  |  | POL99_8
|  | Náklady zhotovitele, související s prováděním zkoušek a revizí předepsaných technickými normami nebo objednatelem a které jsou pro provedení díla nezbytné. | [25 empty] | POP |  | Náklady zhotovitele, související s prováděním zkoušek a revizí předepsaných technickými normami nebo objednatelem a které jsou pro provedení díla nezbytné.
202 | 005231040R | Provozní řády | Soubor | 1 |  | 0 |  | 0 |  | 0 | 21 | 0 | 0 | 0 | 0 | 0 |  | RTS 23/ I | Indiv | 0 | 0 |  | VRN | Běžná |  |  |  | POL99_8
|  | Náklady zhotovitele na vypracování provozních řádů pro zkušební či trvalý provoz včetně nákladů na předání všech návodů k obsluze a údržbě pro technologická zařízení a včetně zaškolení obsluhy objednatele. | [25 empty] | POP |  | Náklady zhotovitele na vypracování provozních řádů pro zkušební či trvalý provoz včetně nákladů na předání všech návodů k obsluze a údržbě pro technologická zařízení a včetně zaškolení obsluhy objednatele.
203 | 00524 R | Předání a převzetí díla | Soubor | 1 |  | 0 |  | 0 |  | 0 | 21 | 0 | 0 | 0 | 0 | 0 |  | RTS 23/ I | Indiv | 0 | 0 |  | VRN | Běžná |  |  |  | POL99_8
|  | Náklady zhotovitele, které vzniknou v souvislosti s povinnostmi zhotovitele při předání a převzetí díla. | [25 empty] | POP |  | Náklady zhotovitele, které vzniknou v souvislosti s povinnostmi zhotovitele při předání a převzetí díla.
204 | 005241010R | Dokumentace skutečného provedení | Soubor | 1 |  | 0 |  | 0 |  | 0 | 21 | 0 | 0 | 0 | 0 | 0 |  | RTS 23/ I | Indiv | 0 | 0 |  | VRN | Běžná |  |  |  | POL99_8
|  | Náklady na vyhotovení dokumentace skutečného provedení stavby a její předání objednateli v požadované formě a požadovaném počtu. | [25 empty] | POP |  | Náklady na vyhotovení dokumentace skutečného provedení stavby a její předání objednateli v požadované formě a požadovaném počtu.
[26 empty] | 15 | 21 | DPH
| Celkem |  |  |  |  | 0 | [19 empty] | 0 | 0 | SUM
END
Note on S6: Jedná se o informaci, zda se jedná o položku, která je do rozpočtu zadána z cenové soustavy RTS, nebo vlastní.
Note on T6: Jedná se o název CÚ, která je zadána u položky rozpočtu