## Pokyny pro vyplnění
Pokyny pro vyplnění
Ve všech listech tohoto souboru můžete měnit pouze buňky s modrým pozadím. Jedná se o tyto údaje : - údaje o firmě - jednotkové ceny položek zadané na maximálně dvě desetinná místa

## Stavba
#RTSROZP# | Soupis stavebních prací, dodávek a služeb
| Stavba: |  | 04-2023 | MŠ Lužní - Rekonstrukce střech
| Zadavatel | [5 empty] | IČO:
DIČ:
| Projektant: | [5 empty] | IČO:
DIČ:
| Zhotovitel: | [5 empty] | IČO:
DIČ:
Vypracoval:
| Rozpis ceny | [6 empty] | Celkem
HSV | HSV | [6 empty] | 0
PSV | PSV | [6 empty] | 0
MON | MON | [6 empty] | 0
VN | Vedlejší náklady | [6 empty] | 0
ON | Ostatní náklady | [6 empty] | 0
| Celkem | [6 empty] | 0
Rekapitulace daní
0 | Základ pro sníženou DPH |  |  | 15 | % | 0 |  |  | CZK
0 | Snížená DPH |  |  | 15 | % | 0 |  |  | CZK
0 | Základ pro základní DPH |  |  | 21 | % | 0 |  |  | CZK
0 | Základní DPH |  |  | 21 | % | 0 |  |  | CZK
0 | Zaokrouhlení |  |  |  |  | 0 |  |  | CZK
| Cena celkem bez DPH |  |  |  |  | 0 |  |  | CZK
0 | Cena celkem s DPH |  |  |  |  | 0 |  |  | CZK
|  | v |  |  | dne
|  |  | Za zhotovitele |  |  |  | Za objednatele
Rekapitulace dílčích částí
#CASTI>> | Číslo | Název |  |  | Základ pro sníženou DPH | Základ pro základní DPH | DPH celkem | Cena celkem | %
1 | Stavba |  |  |  | 0 | 0 | 0 | 0
2 |  | Stavební objekt |  |  |  |  | 0
2 | 04-2023 | MŠ Lužní - Rekonstrukce střech |  |  | 0 | 0 | 0 | 0
3 | 04-2023-2 | PLOCHÁ STŘECHA NAD ORANŽOVÝM PAVILONEM |  |  | 0 | 0 | 0 | 0
3 | 04-2023-3 | PLOCHÁ STŘECHA NAD ZELENÝM PAVILONEM |  |  | 0 | 0 | 0 | 0
3 | VON | VEDLEJŠÍ A OSTATNÍ NÁKLADY |  |  | 0 | 0 | 0 | 0
| Celkem za stavbu |  |  |  | 0 | 0 | 0 | 0 | 0
#POPS | Popis stavby: 04-2023 - MŠ Lužní - Rekonstrukce střech
#POPO | Popis objektu: 04-2023 - MŠ Lužní - Rekonstrukce střech
#POPR | Popis rozpočtu: 04-2023-2 - PLOCHÁ STŘECHA NAD ORANŽOVÝM PAVILONEM
#POPR | Popis rozpočtu: 04-2023-3 - PLOCHÁ STŘECHA NAD ZELENÝM PAVILONEM
#POPR | Popis rozpočtu: VON - VEDLEJŠÍ A OSTATNÍ NÁKLADY
Rekapitulace dílů
| Číslo | Název |  |  | Typ dílu |  |  | Celkem | %
| 62 | Úpravy povrchů vnější |  |  | HSV |  |  | 0
| 63 | Podlahy a podlahové konstrukce |  |  | HSV |  |  | 0
| 900 | HZS |  |  | HSV |  |  | 0
| 94 | Lešení a stavební výtahy |  |  | HSV |  |  | 0
| 95 | Dokončovací konstrukce na pozemních stavbách |  |  | HSV |  |  | 0
| 96 | Bourání konstrukcí |  |  | HSV |  |  | 0
| 99 | Staveništní přesun hmot |  |  | HSV |  |  | 0
| 711 | Izolace proti vodě |  |  | PSV |  |  | 0
| 712 | Povlakové krytiny |  |  | PSV |  |  | 0
| 713 | Izolace tepelné |  |  | PSV |  |  | 0
| 721 | Vnitřní kanalizace |  |  | PSV |  |  | 0
| 728 | Vzduchotechnika |  |  | PSV |  |  | 0
| 762 | Konstrukce tesařské |  |  | PSV |  |  | 0
| 764 | Konstrukce klempířské |  |  | PSV |  |  | 0
| 767 | Konstrukce zámečnické |  |  | PSV |  |  | 0
| 783 | Nátěry |  |  | PSV |  |  | 0
| M65 | Elektroinstalace a veřejné osvětlení |  |  | MON |  |  | 0
| D96 | Přesuny suti a vybouraných hmot |  |  | PSU |  |  | 0
| VN | Vedlejší náklady |  |  | VN |  |  | 0
| ON | Ostatní náklady |  |  | ON |  |  | 0
| Cena celkem | [6 empty] | 0 | 0
Note on D11: Název
Note on I11: IČO
Note on D12: Ulice
Note on I12: DIČ
Note on D13: PSČ
Note on E13: Místo

## VzorPolozky (hidden)
Položkový rozpočet
S:
O:
R:

## 04-2023 04-2023-2 Pol
Položkový soupis prací a dodávek | [27 empty] | #TypZaznamu#
S: | 04-2023 | MŠ Lužní - Rekonstrukce střech | [25 empty] | STA
O: | 04-2023 | MŠ Lužní - Rekonstrukce střech | [22 empty] | STA |  |  | OBJ
R: | 04-2023-2 | PLOCHÁ STŘECHA NAD ORANŽOVÝM PAVILONEM | [25 empty] | ROZ
P.č. | Číslo položky | Název položky | MJ | Množství | Cena / MJ | Celkem | Dodávka | Dodávka celk. | Montáž | Montáž celk. | DPH | Cena s DPH | Hmotnost / MJ | Hmotnost celk.(t) | Dem. hmotnost / MJ | Dem. hmotnost celk.(t) | Ceník | Cen. soustava / platnost | Cenová úroveň | Nhod / MJ | Nhod celk. | Dodavatel | Typ položky | Stav položky
Díl: | 62 | Úpravy povrchů vnější |  |  |  | 0 |  | 0 |  | 0 |  | 0 |  | 0.7 |  | 0 |  |  |  |  | 30.43 | [6 empty] | DIL
1 | 622477126R00 | Oprava vnějších hladkých omítek stěn složitost fasády I.-II., množství opravované plochy 51 až 65 % | m2 | 44.8 |  | 0 |  | 0 |  | 0 | 21 | 0 | 0.01569 | 0.7 | 0 | 0 | 801-4 | RTS 23/ I | RTS 23/ I | 0.6792 | 30.43 |  | Práce | Běžná |  |  |  | POL1_
|  | postřik vodou a jednovrstvé doplnění omítky | [25 empty] | SPI
|  | oprava původ. omítek na atikách : 0,7*2*(17,8+14,2) |  | 44.8 | [23 empty] | VV | 0
|  | podklad pro parotěsnící vrstvu : | [25 empty] | VV | 0
Díl: | 63 | Podlahy a podlahové konstrukce |  |  |  | 0 |  | 0 |  | 0 |  | 0 |  | 12.55 |  | 0 |  |  |  |  | 62.97 | [6 empty] | DIL
2 | 632451031R00 | Vyrovnávací potěr z cementové malty v ploše o průměrné (střední) tloušťce od 10 do 20 mm | m2 | 251.88 |  | 0 |  | 0 |  | 0 | 21 | 0 | 0.04984 | 12.55 | 0 | 0 | 801-1 | RTS 23/ I | RTS 23/ I | 0.25 | 62.97 |  | Práce | Běžná |  |  |  | POL1_
|  | na stropech z prefabrikovaných dílců jako podklad pod izolaci, pod podlahové konstrukce apod., na mazaninách jen jako podklad pod izolaci proti vodě, jako ochrana izolace shora, tvořící lože při kladení plošných prefa panelů (např. v kanálech), hlazený dřevěným hladítkem anebo podlévání provizorně podklínovaných patek usazených strojů a technologických zařízení, s náležitým zatemováním hutné malty, | [25 empty] | SPI |  | na stropech z prefabrikovaných dílců jako podklad pod izolaci, pod podlahové konstrukce apod., na mazaninách jen jako podklad pod izolaci proti vodě, jako ochrana izolace shora, tvořící lože při kladení plošných prefa panelů (např. v kanálech), hlazený dřevěným hladítkem anebo podlévání provizorně podklínovaných patek usazených strojů a technologických zařízení, s náležitým zatemováním hutné malty,
|  | nový vyrovnávací potěr na žb panelech : 17,8*14,2-0,8*1,1 |  | 251.88 | [23 empty] | VV | 0
|  | PŮDORYS STŘECHY, ŘEZ A-A - NOVÝ STAV : | [25 empty] | VV | 0
Díl: | 900 | HZS |  |  |  | 0 |  | 0 |  | 0 |  | 0 |  | 0 |  | 0 |  |  |  |  | 200 | [6 empty] | DIL
3 | 909 R00 | Hzs-nezmeritelne stavebni prace | h | 200 |  | 0 |  | 0 |  | 0 | 21 | 0 | 0 | 0 | 0 | 0 |  | RTS 23/ I | RTS 23/ I | 1 | 200 |  | Práce | Běžná |  |  |  | POL1_
|  | ostatní nespecifikované práce : 200 |  | 200 | [23 empty] | VV | 0
Díl: | 94 | Lešení a stavební výtahy |  |  |  | 0 |  | 0 |  | 0 |  | 0 |  | 0.31 |  | 0 |  |  |  |  | 15.23 | [6 empty] | DIL
4 | 944941121R00 | Ochranné zábradlí po obvodu nejvyššího stropu z kovových sloupků a dřevěných desek | m | 64 |  | 0 |  | 0 |  | 0 | 21 | 0 | 0.00486 | 0.31 | 0 | 0 | 800-3 | RTS 23/ I | RTS 23/ I | 0.238 | 15.23 |  | Práce | Běžná |  |  |  | POL1_
|  | zábradlí po obvodu střechy : 2*(17,8+14,2) |  | 64 | [23 empty] | VV | 0
Díl: | 95 | Dokončovací konstrukce na pozemních stavbách |  |  |  | 0 |  | 0 |  | 0 |  | 0 |  | 0.05 |  | 0 |  |  |  |  | 1.63 | [6 empty] | DIL
5 | 953941721R00 | Osazení drobných kovových výrobků objímek nebo držáků ve zdivu betonovém | kus | 4 |  | 0 |  | 0 |  | 0 | 21 | 0 | 0.00477 | 0.02 | 0 | 0 | 801-4 | RTS 23/ I | RTS 23/ I | 0.408 | 1.63 |  | Práce | Běžná |  |  |  | POL1_
|  | bez jejich dodání, ale s vysekáním kapes pro upevňovací prvky a s jejich zazděním, zabetonováním nebo zalitím, | [25 empty] | SPI |  | bez jejich dodání, ale s vysekáním kapes pro upevňovací prvky a s jejich zazděním, zabetonováním nebo zalitím,
|  | Včetně pomocného pracovního lešení o výšce podlahy do 1900 m a pro zatížení 1,5 kPa. | [25 empty] | POP
|  | nerez trubky okolo vpusti a odvětrání kanalizace : 3+1 |  | 4 | [23 empty] | VV | 0
|  | POŽÁRNĚ BEZPEČNOSTNÍ ŘEŠENÍ : | [25 empty] | VV | 0
6 | 127R1 | Trubka nerez průměr min. 127 mm | m | 2 |  | 0 |  | 0 |  | 0 | 21 | 0 | 0.0129 | 0.03 | 0 | 0 |  | Vlastní | Indiv | 0 | 0 |  | Specifikace | Běžná |  |  |  | POL3_
|  | nerez trubky okolo vpusti a odvětrání kanalizace : (3+1)*0,5 |  | 2 | [23 empty] | VV | 0
|  | POŽÁRNĚ BEZPEČNOSTNÍ ŘEŠENÍ : | [25 empty] | VV | 0
Díl: | 96 | Bourání konstrukcí |  |  |  | 0 |  | 0 |  | 0 |  | 0 |  | 0 |  | 43.3 |  |  |  |  | 35.27 | [6 empty] | DIL
7 | 113106121R00 | Rozebrání komunikací pro pěší s jakýmkoliv ložem a výplní spár z betonových nebo kameninových dlaždic nebo tvarovek | m2 | 6.75 |  | 0 |  | 0 |  | 0 | 21 | 0 | 0 | 0 | 0.138 | 0.93 | 822-1 | RTS 23/ I | RTS 23/ I | 0.16 | 1.08 |  | Práce | Běžná |  |  |  | POL1_
|  | s přemístěním hmot na skládku na vzdálenost do 3 m nebo s naložením na dopravní prostředek | [25 empty] | SPI
|  | původní dlaždice na střeše : 75*0,3*0,3 |  | 6.75 | [23 empty] | VV | 0
|  | PŮDORYS STŘECHY, ŘEZ A-A - PŮVODNÍ STAV : | [25 empty] | VV | 0
8 | 965082933RT1 | Odstranění násypu pod podlahami a ochranného na střechách tloušťky do 200 mm, plochy přes 2 m2 | m3 | 30.2256 |  | 0 |  | 0 |  | 0 | 21 | 0 | 0 | 0 | 1.4 | 42.32 | 801-3 | RTS 23/ I | RTS 23/ I | 1.121 | 33.88 |  | Práce | Běžná |  |  |  | POL1_
|  | původní násyp z kameniva : 0,12*(17,8*14,2-0,8*1,1) |  | 30.2256 | [23 empty] | VV | 0
|  | PŮDORYS STŘECHY, ŘEZ A-A - PŮVODNÍ STAV : | [25 empty] | VV | 0
9 | 976085411R00 | Vybourání madel, objímek, rámů, mříží apod. kanalizačních rámů litinových, z rýhovaného plechu nebo betonových včetně poklopů nebo mříží plochy přes 0,6 m2 | kus | 1 |  | 0 |  | 0 |  | 0 | 21 | 0 | 0 | 0 | 0.054 | 0.05 | 801-3 | RTS 23/ I | RTS 23/ I | 0.31 | 0.31 |  | Práce | Běžná |  |  |  | POL1_
|  | původní výlez na střechu : 1 |  | 1 | [23 empty] | VV | 0
|  | PŮDORYS STŘECHY, ŘEZ A-A - PŮVODNÍ STAV : | [25 empty] | VV | 0
Díl: | 99 | Staveništní přesun hmot |  |  |  | 0 |  | 0 |  | 0 |  | 0 |  | 0 |  | 0 |  |  |  |  | 42.88 | [6 empty] | DIL
10 | 999281148R00 | Přesun hmot pro opravy a údržbu objektů pro opravy a údržbu dosavadních objektů včetně vnějších plášťů výšky do 12 m, nošením | t | 13.6125 |  | 0 |  | 0 |  | 0 | 21 | 0 | 0 | 0 | 0 | 0 | 801-4 | RTS 23/ I | RTS 23/ I | 3.15 | 42.88 |  | Přesun hmot | Běžná |  |  |  | POL7_
|  | oborů 801, 803, 811 a 812 | [25 empty] | SPI
Díl: | 711 | Izolace proti vodě |  |  |  | 0 |  | 0 |  | 0 |  | 0 |  | 1.94 |  | 0 |  |  |  |  | 90.56 | [6 empty] | DIL
11 | 711111006RZ4 | Provedení izolace proti zemní vlhkosti natěradly za studena na ploše vodorovné asfaltovou penetrační suspenzí, včetně dodávky emulze 0,4 kg/m2 | m2 | 251.88 |  | 0 |  | 0 |  | 0 | 21 | 0 | 0.00044 | 0.11 | 0 | 0 | 800-711 | RTS 23/ I | RTS 23/ I | 0.0275 | 6.93 |  | Práce | Běžná |  |  |  | POL1_
|  | nová parotěsnící vrstva v ploše : 17,8*14,2-0,8*1,1 |  | 251.88 | [23 empty] | VV | 0
|  | PŮDORYS STŘECHY, ŘEZ A-A - NOVÝ STAV : | [25 empty] | VV | 0
12 | 711112006RZ4 | Provedení izolace proti zemní vlhkosti natěradly za studena na ploše svislé, včetně pomocného lešení o výšce podlahy do 1900 mm a pro zatížení do 1,5 kPa. asfaltovou penetrační emulzí, včetně dodávky emulze 0,4 kg/m2 | m2 | 66.38 |  | 0 |  | 0 |  | 0 | 21 | 0 | 0.00064 | 0.04 | 0 | 0 | 800-711 | RTS 23/ I | RTS 23/ I | 0.049 | 3.25 |  | Práce | Běžná |  |  |  | POL1_
|  | nová parotěsnící vrstva na atikách : 0,7*2*(17,8+14,2)+0,3*2*(18,6+14,2) |  | 64.48 | [23 empty] | VV | 0
|  | nová parotěsnící vrstva na výlezu : 0,5*2*(0,8+1,1) |  | 1.9 | [23 empty] | VV | 0
|  | PŮDORYS STŘECHY, ŘEZ A-A - NOVÝ STAV : | [25 empty] | VV | 0
13 | 711141559R00 | Provedení izolace proti zemní vlhkosti pásy přitavením vodorovná, 1 vrstva, bez dodávky izolačních pásů, | m2 | 251.88 |  | 0 |  | 0 |  | 0 | 21 | 0 | 0.00041 | 0.1 | 0 | 0 | 800-711 | RTS 23/ I | RTS 23/ I | 0.22991 | 57.91 |  | Práce | Běžná |  |  |  | POL1_
|  | nová parotěsnící vrstva v ploše : 17,8*14,2-0,8*1,1 |  | 251.88 | [23 empty] | VV | 0
|  | PŮDORYS STŘECHY, ŘEZ A-A - NOVÝ STAV : | [25 empty] | VV | 0
14 | 711142559R00 | Provedení izolace proti zemní vlhkosti pásy přitavením svislá, 1 vrstva, bez dodávky izolačních pásů, | m2 | 66.38 |  | 0 |  | 0 |  | 0 | 21 | 0 | 0.00058 | 0.04 | 0 | 0 | 800-711 | RTS 23/ I | RTS 23/ I | 0.266 | 17.66 |  | Práce | Běžná |  |  |  | POL1_
|  | nová parotěsnící vrstva na atikách : 0,7*2*(17,8+14,2)+0,3*2*(18,6+14,2) |  | 64.48 | [23 empty] | VV | 0
|  | nová parotěsnící vrstva na výlezu : 0,5*2*(0,8+1,1) |  | 1.9 | [23 empty] | VV | 0
|  | PŮDORYS STŘECHY, ŘEZ A-A - NOVÝ STAV : | [25 empty] | VV | 0
15 | 711747288R00 | Provedení detailů pásy přitavením na pevnou a volnou přírubu dotěsnění tmelem D do 200 mm | kus | 2 |  | 0 |  | 0 |  | 0 | 21 | 0 | 0.00018 | 0 | 0 | 0 | 800-711 | RTS 23/ I | RTS 23/ I | 0.856 | 1.71 |  | Práce | Běžná |  |  |  | POL1_
|  | nové větrací potrubí : 2 |  | 2 | [23 empty] | VV | 0
|  | PŮDORYS STŘECHY, ŘEZ A-A - NOVÝ STAV : | [25 empty] | VV | 0
16 | 628522691R | Pás hydroizolační asfaltový tloušťka = 4,0 mm; asfalt: modifikovaný; nosná vložka: Al fólie kašírovaná skleněnými vlákny; horní strana: minerální posyp; spodní strana: PE fólie | m2 | 365.999 |  | 0 |  | 0 |  | 0 | 21 | 0 | 0.0045 | 1.65 | 0 | 0 | SPCM | RTS 23/ I | RTS 23/ I | 0 | 0 |  | Specifikace | Běžná |  |  |  | POL3_
|  | nová parotěsnící vrstva v ploše : (17,8*14,2-0,8*1,1)*1,15 |  | 289.662 | [23 empty] | VV | 0
|  | nová parotěsnící vrstva na atikách : (0,7*2*(17,8+14,2)+0,3*2*(18,6+14,2))*1,15 |  | 74.152 | [23 empty] | VV | 0
|  | nová parotěsnící vrstva na výlezu : 0,5*2*(0,8+1,1)*1,15 |  | 2.185 | [23 empty] | VV | 0
|  | PŮDORYS STŘECHY, ŘEZ A-A - NOVÝ STAV : | [25 empty] | VV | 0
17 | 998711102R00 | Přesun hmot pro izolace proti vodě svisle do 12 m | t | 1.9424 |  | 0 |  | 0 |  | 0 | 21 | 0 | 0 | 0 | 0 | 0 | 800-711 | RTS 23/ I | RTS 23/ I | 1.598 | 3.1 |  | Přesun hmot | Běžná |  |  |  | POL7_
|  | 50 m vodorovně měřeno od těžiště půdorysné plochy skládky do těžiště půdorysné plochy objektu | [25 empty] | SPI
Díl: | 712 | Povlakové krytiny |  |  |  | 0 |  | 0 |  | 0 |  | 0 |  | 0.92 |  | 7.4 |  |  |  |  | 356.73 | [6 empty] | DIL
18 | 712300831R00 | Odstranění povlakové krytiny a mechu na střechách plochých do 10° povlakové krytiny jednovrstvé, | m2 | 284.64 |  | 0 |  | 0 |  | 0 | 21 | 0 | 0 | 0 | 0.006 | 1.71 | 800-711 | RTS 23/ I | RTS 23/ I | 0.052 | 14.8 |  | Práce | Běžná |  |  |  | POL1_
|  | původní střešní fólie v ploše : 17,8*14,2-0,8*1,1 |  | 251.88 | [23 empty] | VV | 0
|  | původní střešní fólie na atikách a výlezu : 0,5*2*(17,8+14,2)+0,2*2*(0,8+1,1) |  | 32.76 | [23 empty] | VV | 0
|  | PŮDORYS STŘECHY, ŘEZ A-A - PŮVODNÍ STAV : | [25 empty] | VV | 0
19 | 712300833R00 | Odstranění povlakové krytiny a mechu na střechách plochých do 10° povlakové krytiny třívrstvé, | m2 | 284.64 |  | 0 |  | 0 |  | 0 | 21 | 0 | 0 | 0 | 0.014 | 3.98 | 800-711 | RTS 23/ I | RTS 23/ I | 0.065 | 18.5 |  | Práce | Běžná |  |  |  | POL1_
|  | původní asfalt. pásy v ploše : 17,8*14,2-0,8*1,1 |  | 251.88 | [23 empty] | VV | 0
|  | původní asfalt. pásy na atikách a výlezu : 0,5*2*(17,8+14,2)+0,2*2*(0,8+1,1) |  | 32.76 | [23 empty] | VV | 0
|  | PŮDORYS STŘECHY, ŘEZ A-A - PŮVODNÍ STAV : | [25 empty] | VV | 0
20 | 712300834R00 | Odstranění povlakové krytiny a mechu na střechách plochých do 10° povlakové krytiny každé další vrstvy, | m2 | 284.64 |  | 0 |  | 0 |  | 0 | 21 | 0 | 0 | 0 | 0.006 | 1.71 | 800-711 | RTS 23/ I | RTS 23/ I | 0.006 | 1.71 |  | Práce | Běžná |  |  |  | POL1_
|  | původní asfalt. pásy v ploše : 17,8*14,2-0,8*1,1 |  | 251.88 | [23 empty] | VV | 0
|  | původní asfalt. pásy na atikách a výlezu : 0,5*2*(17,8+14,2)+0,2*2*(0,8+1,1) |  | 32.76 | [23 empty] | VV | 0
|  | PŮDORYS STŘECHY, ŘEZ A-A - PŮVODNÍ STAV : | [25 empty] | VV | 0
21 | 712348105RT1 | Doplňkové konstrukce k povlakovým krytinám z asfaltových pásů Prostup parozábranou, průměru 50 mm, s manžetou z modifikovaného asfaltového pásu | kus | 8 |  | 0 |  | 0 |  | 0 | 21 | 0 | 0.00365 | 0.03 | 0 | 0 | 800-711 | RTS 23/ I | RTS 23/ I | 0.7 | 5.6 |  | Práce | Běžná |  |  |  | POL1_
|  | včetně dodávek výrobků | [25 empty] | SPI
|  | ukotvení kotevní desky šrouby, utěsnění kolem prostupu PU pěnou, natavení manžety prostupu k parozábraně | [25 empty] | POP |  | ukotvení kotevní desky šrouby, utěsnění kolem prostupu PU pěnou, natavení manžety prostupu k parozábraně
|  | nové kotevní body záchytného systému : 8 |  | 8 | [23 empty] | VV | 0
|  | PŮDORYS STŘECHY, ŘEZ A-A - NOVÝ STAV : | [25 empty] | VV | 0
22 | 712348105RT4 | Doplňkové konstrukce k povlakovým krytinám z asfaltových pásů Prostup parozábranou, průměru 125 mm, s manžetou z modifikovaného asfaltového pásu | kus | 4 |  | 0 |  | 0 |  | 0 | 21 | 0 | 0.00395 | 0.02 | 0 | 0 | 800-711 | RTS 23/ I | RTS 23/ I | 0.7 | 2.8 |  | Práce | Běžná |  |  |  | POL1_
|  | včetně dodávek výrobků | [25 empty] | SPI
|  | ukotvení kotevní desky šrouby, utěsnění kolem prostupu PU pěnou, natavení manžety prostupu k parozábraně | [25 empty] | POP |  | ukotvení kotevní desky šrouby, utěsnění kolem prostupu PU pěnou, natavení manžety prostupu k parozábraně
|  | nové odvětrání kanalizace a střešní vpusť : 3+1 |  | 4 | [23 empty] | VV | 0
|  | PŮDORYS STŘECHY, ŘEZ A-A - NOVÝ STAV : | [25 empty] | VV | 0
23 | 712373111RV1 | Povlakové krytiny střech do 10° termoplasty kotvené do betonu, 6 kotev/m2, pro tl. izolace do 300 mm, bez dodávky fólie, | m2 | 244.2576 |  | 0 |  | 0 |  | 0 | 21 | 0 | 0 | 0 | 0 | 0 | 800-711 | RTS 23/ I | RTS 23/ I | 0.9146 | 223.4 |  | Práce | Běžná |  |  |  | POL1_
|  | včetně ukotvení k podkladu hmoždinkami, svaření všech spojů a překrytí kotev fólií. | [25 empty] | POP
|  | nová povlaková krytina v ploše : 17,56*13,96-0,8*1,1 |  | 244.2576 | [23 empty] | VV | 0
|  | PŮDORYS STŘECHY, ŘEZ A-A - NOVÝ STAV : | [25 empty] | VV | 0
24 | 712378006R00 | Doplňkové konstrukce k povlakovým krytinám z fólií rohová lišta vnější, RŠ 100 mm, z pozinkovaného plechu s povrchovou úpravou PVC | m | 66.84 |  | 0 |  | 0 |  | 0 | 21 | 0 | 0.00076 | 0.05 | 0 | 0 | 800-711 | RTS 23/ I | RTS 23/ I | 0.189 | 12.63 |  | Práce | Běžná |  |  |  | POL1_
|  | včetně dodávek výrobků | [25 empty] | SPI
|  | Úprava délky a připevnění rohové lišty natloukacími hmoždinkami včetně dodávky lišty. | [25 empty] | POP
|  | nová povlaková krytina na atikách : 2*(17,56+13,96) |  | 63.04 | [23 empty] | VV | 0
|  | nová povlaková krytina na výlezu : 2*(0,8+1,1) |  | 3.8 | [23 empty] | VV | 0
|  | PŮDORYS STŘECHY, ŘEZ A-A - NOVÝ STAV : | [25 empty] | VV | 0
25 | 712378007R00 | Doplňkové konstrukce k povlakovým krytinám z fólií rohová lišta vnitřní, RŠ 100 mm, z pozinkovaného plechu s povrchovou úpravou PVC | m | 66.84 |  | 0 |  | 0 |  | 0 | 21 | 0 | 0.00076 | 0.05 | 0 | 0 | 800-711 | RTS 23/ I | RTS 23/ I | 0.189 | 12.63 |  | Práce | Běžná |  |  |  | POL1_
|  | včetně dodávek výrobků | [25 empty] | SPI
|  | Úprava délky a připevnění rohové lišty natloukacími hmoždinkami včetně dodávky lišty. | [25 empty] | POP
|  | nová povlaková krytina na atikách : 2*(17,56+13,96) |  | 63.04 | [23 empty] | VV | 0
|  | nová povlaková krytina na výlezu : 2*(0,8+1,1) |  | 3.8 | [23 empty] | VV | 0
|  | PŮDORYS STŘECHY, ŘEZ A-A - NOVÝ STAV : | [25 empty] | VV | 0
26 | 712378101RT4 | Doplňkové konstrukce k povlakovým krytinám z fólií odvětrání kanalizace, průměr 125 mm, s manžetou z fólie z měkčeného PVC | kus | 3 |  | 0 |  | 0 |  | 0 | 21 | 0 | 0.0013 | 0 | 0 | 0 | 800-711 | RTS 23/ I | RTS 23/ I | 0.6 | 1.8 |  | Práce | Běžná |  |  |  | POL1_
|  | včetně dodávek výrobků | [25 empty] | SPI
|  | Osazení a ukotvení komínku, přitavení těsnicí manžety. | [25 empty] | POP
|  | nové odvětrání kanalizace : 3 |  | 3 | [23 empty] | VV | 0
|  | PŮDORYS STŘECHY, ŘEZ A-A - NOVÝ STAV : | [25 empty] | VV | 0
27 | 712378104RT2 | Doplňkové konstrukce k povlakovým krytinám z fólií prostup pro kabely, průměr 50 mm, s manžetou z fólie z měkčeného PVC | kus | 8 |  | 0 |  | 0 |  | 0 | 21 | 0 | 0.00205 | 0.02 | 0 | 0 | 800-711 | RTS 23/ I | RTS 23/ I | 0.7 | 5.6 |  | Práce | Běžná |  |  |  | POL1_
|  | včetně dodávek výrobků | [25 empty] | SPI
|  | Osazení a ukotvení prostupu, utěsnění PU pěnou, přitavení límce a doplnění zálivkovou hmotou. | [25 empty] | POP
|  | nové kotevní body záchytného systému : 8 |  | 8 | [23 empty] | VV | 0
|  | PŮDORYS STŘECHY, ŘEZ A-A - NOVÝ STAV : | [25 empty] | VV | 0
28 | 712378110R00 | Doplňkové konstrukce k povlakovým krytinám z fólií vnitřní koutová tvarovka, , s manžetou z fólie z měkčeného PVC | kus | 8 |  | 0 |  | 0 |  | 0 | 21 | 0 | 0.0001 | 0 | 0 | 0 | 800-711 | RTS 23/ I | RTS 23/ I | 0.13 | 1.04 |  | Práce | Běžná |  |  |  | POL1_
|  | včetně dodávek výrobků | [25 empty] | SPI
|  | včetně dodávky tvarovky | [25 empty] | POP
|  | nová povlaková krytina v ploše : 2*4 |  | 8 | [23 empty] | VV | 0
|  | PŮDORYS STŘECHY, ŘEZ A-A - NOVÝ STAV : | [25 empty] | VV | 0
29 | 712378111R00 | Doplňkové konstrukce k povlakovým krytinám z fólií vnější koutová tvarovka, , s manžetou z fólie z měkčeného PVC | kus | 8 |  | 0 |  | 0 |  | 0 | 21 | 0 | 0.0001 | 0 | 0 | 0 | 800-711 | RTS 23/ I | RTS 23/ I | 0.13 | 1.04 |  | Práce | Běžná |  |  |  | POL1_
|  | včetně dodávek výrobků | [25 empty] | SPI
|  | včetně dodávky tvarovky | [25 empty] | POP
|  | nová povlaková krytina v ploše : 2*4 |  | 8 | [23 empty] | VV | 0
|  | PŮDORYS STŘECHY, ŘEZ A-A - NOVÝ STAV : | [25 empty] | VV | 0
30 | 712391171RZ7 | Textílie na střechách do 10° podkladní, včetně dodávky netkané sklovláknité textílie plošné hmotnosti 120 g/m2 | m2 | 310.78 |  | 0 |  | 0 |  | 0 | 21 | 0 | 0.00013 | 0.04 | 0 | 0 | 800-711 | RTS 23/ I | RTS 23/ I | 0.1 | 31.08 |  | Práce | Běžná |  |  |  | POL1_
|  | nová povlaková krytina v ploše : 17,56*13,96-0,8*1,1 |  | 244.2576 | [23 empty] | VV | 0
|  | nová povlaková krytina na atikách : 0,5*2*(17,56+13,96)+0,52*2*(18,6+13,96) |  | 65.3824 | [23 empty] | VV | 0
|  | nová povlaková krytina na výlezu : 0,3*2*(0,8+1,1) |  | 1.14 | [23 empty] | VV | 0
|  | PŮDORYS STŘECHY, ŘEZ A-A - NOVÝ STAV : | [25 empty] | VV | 0
31 | 712871801R00 | Samostatné vytažení izolačního povlaku termoplasty 1 vrstva, materiál ve specifikaci, bez rozlišení tloušťky fólie | m2 | 66.5224 |  | 0 |  | 0 |  | 0 | 21 | 0 | 3e-05 | 0 | 0 | 0 | 800-711 | RTS 23/ I | RTS 23/ I | 0.34 | 22.62 |  | Práce | Běžná |  |  |  | POL1_
|  | na konstrukce převyšující úroveň střechy, | [25 empty] | SPI
|  | nová povlaková krytina na atikách : 0,5*2*(17,56+13,96)+0,52*2*(18,6+13,96) |  | 65.3824 | [23 empty] | VV | 0
|  | nová povlaková krytina na výlezu : 0,3*2*(0,8+1,1) |  | 1.14 | [23 empty] | VV | 0
|  | PŮDORYS STŘECHY, ŘEZ A-A - NOVÝ STAV : | [25 empty] | VV | 0
32 | 283220012R | fólie izolační střešní hydroizolační; tloušťka 1,50 mm; plošná hmotnost 1 850 g/m2; PVC-P, PES výztuž; µ = 15 000,0 | m2 | 357.397 |  | 0 |  | 0 |  | 0 | 21 | 0 | 0.00185 | 0.66 | 0 | 0 | SPCM | RTS 23/ I | RTS 23/ I | 0 | 0 |  | Specifikace | Běžná |  |  |  | POL3_
|  | nová povlaková krytina v ploše : (17,56*13,96-0,8*1,1)*1,15 |  | 280.8962 | [23 empty] | VV | 0
|  | nová povlaková krytina na atikách : (0,5*2*(17,56+13,96)+0,52*2*(18,6+13,96))*1,15 |  | 75.1898 | [23 empty] | VV | 0
|  | nová povlaková krytina na výlezu : 0,3*2*(0,8+1,1)*1,15 |  | 1.311 | [23 empty] | VV | 0
|  | PŮDORYS STŘECHY, ŘEZ A-A - NOVÝ STAV : | [25 empty] | VV | 0
33 | 28322084R | fólie izolační střešní hydroizolační; tloušťka 2,00 mm; plošná hmotnost 2 540 g/m2; PVC-P | m2 | 20 |  | 0 |  | 0 |  | 0 | 21 | 0 | 0.00254 | 0.05 | 0 | 0 | SPCM | RTS 23/ I | RTS 23/ I | 0 | 0 |  | Specifikace | Běžná |  |  |  | POL3_
|  | fólie na detaily : 20 |  | 20 | [23 empty] | VV | 0
34 | 998712102R00 | Přesun hmot pro povlakové krytiny v objektech výšky přes 6 do 12 m | t | 0.92288 |  | 0 |  | 0 |  | 0 | 21 | 0 | 0 | 0 | 0 | 0 | 800-711 | RTS 23/ I | RTS 23/ I | 1.609 | 1.48 |  | Přesun hmot | Běžná |  |  |  | POL7_
|  | 50 m vodorovně | [25 empty] | SPI
Díl: | 713 | Izolace tepelné |  |  |  | 0 |  | 0 |  | 0 |  | 0 |  | 2.58 |  | 0.5 |  |  |  |  | 145.04 | [6 empty] | DIL
35 | 713104111R00 | Odstranění tepelné izolace z desek, lamel, rohoží, pásů a foukané izolace plochých střech, volně uložené, z desek z expandovaného polystyrenu, tloušťky do 100 mm | m2 | 251.88 |  | 0 |  | 0 |  | 0 | 21 | 0 | 0 | 0 | 0.002 | 0.5 | 800-713 | RTS 23/ I | RTS 23/ I | 0.038 | 9.57 |  | Práce | Běžná |  |  |  | POL1_
|  | původní tepelná izolace : 17,8*14,2-0,8*1,1 |  | 251.88 | [23 empty] | VV | 0
|  | PŮDORYS STŘECHY, ŘEZ A-A - PŮVODNÍ STAV : | [25 empty] | VV | 0
36 | 713131142R00 | Montáž izolace lepením a zajištění hmoždinkami na tmel a hmoždinky - 4 ks/m2, na cihly plné | m2 | 44.8 |  | 0 |  | 0 |  | 0 | 21 | 0 | 0 | 0 | 0 | 0 | 800-713 | RTS 23/ I | RTS 23/ I | 0.3744 | 16.77 |  | Práce | Běžná |  |  |  | POL1_
|  | zateplení stěn atiky : 0,7*2*(17,8+14,2) |  | 44.8 | [23 empty] | VV | 0
|  | PŮDORYS STŘECHY, ŘEZ A-A - NOVÝ STAV : | [25 empty] | VV | 0
37 | 713141124R00 | Montáž tepelné izolace plochých střech lepená na pruhy z PU lepidla | m2 | 34.112 |  | 0 |  | 0 |  | 0 | 21 | 0 | 0.00015 | 0.01 | 0 | 0 | 800-713 | RTS 23/ I | RTS 23/ I | 0.12 | 4.09 |  | Práce | Běžná |  |  |  | POL1_
|  | zateplení povrchů stěn atiky : 0,52*2*(18,6+14,2) |  | 34.112 | [23 empty] | VV | 0
|  | PŮDORYS STŘECHY, ŘEZ A-A - NOVÝ STAV : | [25 empty] | VV | 0
38 | 713141327R00 | Montáž tepelné izolace plochých střech dvouvrstvé, tloušťky do 300 mm na kotvy | m2 | 244.2576 |  | 0 |  | 0 |  | 0 | 21 | 0 | 0 | 0 | 0 | 0 | 800-713 | RTS 23/ I | RTS 23/ I | 0.45 | 109.92 |  | Práce | Běžná |  |  |  | POL1_
|  | rovné a spádové desky : 17,56*13,96-0,8*1,1 |  | 244.2576 | [23 empty] | VV | 0
|  | PŮDORYS STŘECHY, ŘEZ A-A - NOVÝ STAV : | [25 empty] | VV | 0
39 | 28375705R | Výrobek izolační pro budovy z pěnového polystyrenu (EPS) tvar: deska; OH = 25 kg/m3; lambda = 0,035 W/(m.K); pevnost v tlaku CS 150 kPa; RtF: E | m3 | 5.9136 |  | 0 |  | 0 |  | 0 | 21 | 0 | 0.025 | 0.15 | 0 | 0 | SPCM | RTS 23/ I | RTS 23/ I | 0 | 0 |  | Specifikace | Běžná |  |  |  | POL3_
|  | zateplení stěn atiky : 0,7*2*(17,8+14,2)*0,12*1,1 |  | 5.9136 | [23 empty] | VV | 0
|  | PŮDORYS STŘECHY, ŘEZ A-A - NOVÝ STAV : | [25 empty] | VV | 0
40 | 28375706R | Výrobek izolační pro budovy z pěnového polystyrenu (EPS) tvar: deska; OH = 30 kg/m3; lambda = 0,034 W/(m.K); pevnost v tlaku CS 200 kPa; RtF: E | m3 | 32.242 |  | 0 |  | 0 |  | 0 | 21 | 0 | 0.03 | 0.97 | 0 | 0 | SPCM | RTS 23/ I | RTS 23/ I | 0 | 0 |  | Specifikace | Běžná |  |  |  | POL3_
|  | rovné desky : (17,56*13,96-0,8*1,1)*0,12*1,1 |  | 32.242 | [23 empty] | VV | 0
|  | PŮDORYS STŘECHY, ŘEZ A-A - NOVÝ STAV : | [25 empty] | VV | 0
41 | 28375972R | Výrobek izolační pro budovy z pěnového polystyrenu (EPS) tvar: spádová deska; označení: S; OH = 25 kg/m3; lambda = 0,035 W/(m.K); pevnost v tlaku CS 150 kPa; RtF: E | m3 | 55.9881 |  | 0 |  | 0 |  | 0 | 21 | 0 | 0.025 | 1.4 | 0 | 0 | SPCM | RTS 23/ I | RTS 23/ I | 0 | 0 |  | Specifikace | Běžná |  |  |  | POL3_
|  | zateplení povrchů stěn atiky : 0,52*2*(18,6+14,2)*0,06*1,1 |  | 2.2514 | [23 empty] | VV | 0
|  | spádové desky : (17,56*13,96-0,8*1,1)*0,2*1,1 |  | 53.7367 | [23 empty] | VV | 0
|  | PŮDORYS STŘECHY, ŘEZ A-A - NOVÝ STAV : | [25 empty] | VV | 0
42 | 56284034R | hmoždinka talířová zatloukací; polyetylenové pouzdro, polyamidový trn vyztužený skelnými vlákny ; pr. talířku 60 mm, délka 175 mm mm; použití: pro kotvení v beronu a plném stavebním materiálu, pro upevnění tepelně izolačních desek | kus | 200 |  | 0 |  | 0 |  | 0 | 21 | 0 | 0 | 0 | 0 | 0 | SPCM | RTS 23/ I | RTS 23/ I | 0 | 0 |  | Specifikace | Běžná |  |  |  | POL3_
|  | zateplení stěn atiky : 50*4 |  | 200 | [23 empty] | VV | 0
|  | PŮDORYS STŘECHY, ŘEZ A-A - NOVÝ STAV : | [25 empty] | VV | 0
43 | 63151502R | Výrobek izolační pro budovy z minerální vlny (MW) tvar: deska; tloušťka d = 100,0 mm; vlákna: podélná; OH = 160 kg/m3; lambda = 0,039 W/(m.K); pevnost v tlaku CS 70 kPa; RtF: A1 | m2 | 1.52 |  | 0 |  | 0 |  | 0 | 21 | 0 | 0.0175 | 0.03 | 0 | 0 | SPCM | RTS 23/ I | RTS 23/ I | 0 | 0 |  | Specifikace | Běžná |  |  |  | POL3_
|  | tep. izolace nadezdívky světlíku : 2*(0,8+1,1)*0,4 |  | 1.52 | [23 empty] | VV | 0
|  | POŽÁRNĚ BEZPEČNOSTNÍ ŘEŠENÍ : | [25 empty] | VV | 0
44 | 631547726R | pouzdro potrubní řezané; minerální vlákno; povrchová úprava Al fólie se skelnou mřížkou; vnitřní průměr 133,0 mm; tl. izolace 100,0 mm; provozní teplota do 250 °C; tepelná vodivost (10°C) 0,0330 W/mK; tepelná vodivost (50°C) 0,037 W/mK | m | 2 |  | 0 |  | 0 |  | 0 | 21 | 0 | 0.00525 | 0.01 | 0 | 0 | SPCM | RTS 23/ I | RTS 23/ I | 0 | 0 |  | Specifikace | Běžná |  |  |  | POL3_
|  | tep. izolace okolo vpusti a odvětrání kanalizace : 0,5*4 |  | 2 | [23 empty] | VV | 0
|  | POŽÁRNĚ BEZPEČNOSTNÍ ŘEŠENÍ : | [25 empty] | VV | 0
45 | 631547728R | pouzdro potrubní řezané; minerální vlákno; povrchová úprava Al fólie se skelnou mřížkou; vnitřní průměr 159,0 mm; tl. izolace 100,0 mm; provozní teplota do 250 °C; tepelná vodivost (10°C) 0,0330 W/mK; tepelná vodivost (50°C) 0,037 W/mK | m | 1 |  | 0 |  | 0 |  | 0 | 21 | 0 | 0.00566 | 0.01 | 0 | 0 | SPCM | RTS 23/ I | RTS 23/ I | 0 | 0 |  | Specifikace | Běžná |  |  |  | POL3_
|  | tep. izolace okolo větracích potrubí : 0,5*2 |  | 1 | [23 empty] | VV | 0
|  | POŽÁRNĚ BEZPEČNOSTNÍ ŘEŠENÍ : | [25 empty] | VV | 0
46 | 998713102R00 | Přesun hmot pro izolace tepelné v objektech výšky do 12 m | t | 2.5627 |  | 0 |  | 0 |  | 0 | 21 | 0 | 0 | 0 | 0 | 0 | 800-713 | RTS 23/ I | RTS 23/ I | 1.831 | 4.69 |  | Přesun hmot | Běžná |  |  |  | POL7_
|  | 50 m vodorovně | [25 empty] | SPI
Díl: | 721 | Vnitřní kanalizace |  |  |  | 0 |  | 0 |  | 0 |  | 0 |  | 0 |  | 0.02 |  |  |  |  | 1.18 | [6 empty] | DIL
47 | 721210823R00 | Demontáž vpusti střešní , DN 125 | kus | 1 |  | 0 |  | 0 |  | 0 | 21 | 0 | 0 | 0 | 0.02011 | 0.02 | 800-721 | RTS 23/ I | RTS 23/ I | 0.465 | 0.47 |  | Práce | Běžná |  |  |  | POL1_
|  | původní střešní vpusť : 1 |  | 1 | [23 empty] | VV | 0
|  | PŮDORYS STŘECHY, ŘEZ A-A - PŮVODNÍ STAV : | [25 empty] | VV | 0
48 | 721231212RT6 | Střešní vtoky vtok střešní sanační v povlakové krytině, střecha zateplená, D 125 mm, včetně dodávky materiálu | kus | 1 |  | 0 |  | 0 |  | 0 | 21 | 0 | 0.00251 | 0 | 0 | 0 | 800-721 | RTS 23/ I | RTS 23/ I | 0.71 | 0.71 |  | Práce | Běžná |  |  |  | POL1_
|  | nová střešní vpusť : 1 |  | 1 | [23 empty] | VV | 0
|  | PŮDORYS STŘECHY, ŘEZ A-A - NOVÝ STAV : | [25 empty] | VV | 0
Díl: | 728 | Vzduchotechnika |  |  |  | 0 |  | 0 |  | 0 |  | 0 |  | 0.02 |  | 0 |  |  |  |  | 2.36 | [6 empty] | DIL
49 | 728112112R00 | Montáž kruhového plechového potrubí do průměru d 200 mm | m | 3 |  | 0 |  | 0 |  | 0 | 21 | 0 | 0 | 0 | 0 | 0 | 800-728 | RTS 23/ I | RTS 23/ I | 0.37 | 1.11 |  | Práce | Běžná |  |  |  | POL1_
|  | nové větrací potrubí : 2*1,5 |  | 3 | [23 empty] | VV | 0
|  | PŮDORYS STŘECHY, ŘEZ A-A - NOVÝ STAV : | [25 empty] | VV | 0
50 | 728212712R00 | Montáž tvarovky pro kruhové plechové potrubí do průměru d 200 mm, - protidešťové střišky nebo výfukové hlavice do kruhového plechového potrubí | kus | 2 |  | 0 |  | 0 |  | 0 | 21 | 0 | 0 | 0 | 0 | 0 | 800-728 | RTS 23/ I | RTS 23/ I | 0.59 | 1.18 |  | Práce | Běžná |  |  |  | POL1_
|  | nové větrací potrubí : 2 |  | 2 | [23 empty] | VV | 0
|  | PŮDORYS STŘECHY, ŘEZ A-A - NOVÝ STAV : | [25 empty] | VV | 0
51 | 42972097R | hlavice samotahová; mater. pozink.plech bez povrch.úpravy; vnitřní pr. d = 160 mm; vnější pr. D = 315 mm; výška V = 272 mm | kus | 2 |  | 0 |  | 0 |  | 0 | 21 | 0 | 0.0039 | 0.01 | 0 | 0 | SPCM | RTS 23/ I | RTS 23/ I | 0 | 0 |  | Specifikace | Běžná |  |  |  | POL3_
|  | nové větrací potrubí : 2 |  | 2 | [23 empty] | VV | 0
|  | PŮDORYS STŘECHY, ŘEZ A-A - NOVÝ STAV : | [25 empty] | VV | 0
52 | 42981163R | potrubí spirálně vinuté; pozinkovaný plech; pr. 150,0 mm; l = 3 000 mm; použití pro rozvody vzduchu | kus | 1 |  | 0 |  | 0 |  | 0 | 21 | 0 | 0.00567 | 0.01 | 0 | 0 | SPCM | RTS 23/ I | RTS 23/ I | 0 | 0 |  | Specifikace | Běžná |  |  |  | POL3_
|  | nové větrací potrubí : 1 |  | 1 | [23 empty] | VV | 0
|  | PŮDORYS STŘECHY, ŘEZ A-A - NOVÝ STAV : | [25 empty] | VV | 0
53 | 998728102R00 | Přesun hmot pro vzduchotechniku v objektech výšky do 12 m | t | 0.01347 |  | 0 |  | 0 |  | 0 | 21 | 0 | 0 | 0 | 0 | 0 | 800-728 | RTS 23/ I | RTS 23/ I | 5.206 | 0.07 |  | Přesun hmot | Běžná |  |  |  | POL7_
|  | vodorovně do 50 m | [25 empty] | SPI
Díl: | 762 | Konstrukce tesařské |  |  |  | 0 |  | 0 |  | 0 |  | 0 |  | 0.82 |  | 0 |  |  |  |  | 36.01 | [6 empty] | DIL
54 | 762088116R00 | Zvláštní výkony zakrývání rozpracovaných tesařských konstrukcí těžkou plachtou na ochranu před srážkovou vodou, včetně odstranění 15 x 20 m | kus | 1 |  | 0 |  | 0 |  | 0 | 21 | 0 | 0.14369 | 0.14 | 0 | 0 | 800-762 | RTS 23/ I | RTS 23/ I | 30 | 30 |  | Práce | Běžná |  |  |  | POL1_
|  | Zakrývání rozpracovaných tesařských konstrukcí těžkou plachtou na ochranu před srážkovou vodou. | [25 empty] | POP
|  | provizorní zakrytí střechy před povětrn. vlivy : 1 |  | 1 | [23 empty] | VV | 0
55 | 762361114R00 | Spádové klíny montáž pro rovné střechy s připojením na nosnou konstrukci z řeziva, průřezové plochy do 120 cm2 | m | 65.12 |  | 0 |  | 0 |  | 0 | 21 | 0 | 0 | 0 | 0 | 0 | 800-762 | RTS 23/ I | RTS 23/ I | 0.07 | 4.56 |  | Práce | Běžná |  |  |  | POL1_
|  | nové spádové klíny na atice : 2*(18,6+13,96) |  | 65.12 | [23 empty] | VV | 0
|  | PŮDORYS STŘECHY, ŘEZ A-A : | [25 empty] | VV | 0
|  | DETAIL ATIKY : | [25 empty] | VV | 0
56 | 762395000R00 | Spojovací a ochranné prostředky svory, prkna, hřebíky, pásová ocel, vruty, impregnace | m3 | 0.71111 |  | 0 |  | 0 |  | 0 | 21 | 0 | 0.02357 | 0.02 | 0 | 0 | 800-762 | RTS 23/ I | RTS 23/ I | 0 | 0 |  | Práce | Běžná |  |  |  | POL1_
|  | nové spádové klíny na atice : 2*(18,6+13,96)*0,52*0,021 |  | 0.71111 | [23 empty] | VV | 0
|  | PŮDORYS STŘECHY, ŘEZ A-A : | [25 empty] | VV | 0
|  | DETAIL ATIKY : | [25 empty] | VV | 0
57 | 60624196R | překližka vodovzdorná; fólie oboustranně hladká; BR; tl = 21,0 mm; š = 2 500 mm; h = 1 250,0 mm; počet vrstev 11 | m2 | 37.2486 |  | 0 |  | 0 |  | 0 | 21 | 0 | 0.01785 | 0.66 | 0 | 0 | SPCM | RTS 23/ I | RTS 23/ I | 0 | 0 |  | Specifikace | Běžná |  |  |  | POL3_
|  | nové spádové klíny na atice : 2*(18,6+13,96)*0,52*1,1 |  | 37.2486 | [23 empty] | VV | 0
|  | PŮDORYS STŘECHY, ŘEZ A-A : | [25 empty] | VV | 0
|  | DETAIL ATIKY : | [25 empty] | VV | 0
58 | 998762102R00 | Přesun hmot pro konstrukce tesařské v objektech výšky do 12 m | t | 0.82534 |  | 0 |  | 0 |  | 0 | 21 | 0 | 0 | 0 | 0 | 0 | 800-762 | RTS 23/ I | RTS 23/ I | 1.751 | 1.45 |  | Přesun hmot | Běžná |  |  |  | POL7_
|  | 50 m vodorovně | [25 empty] | SPI
Díl: | 764 | Konstrukce klempířské |  |  |  | 0 |  | 0 |  | 0 |  | 0 |  | 0.4 |  | 0.26 |  |  |  |  | 73.42 | [6 empty] | DIL
59 | 764430260R00 | Oplechování zdí a nadezdívek z pozinkovaného plechu výroba a montáž rš 750 mm | m | 67.2 |  | 0 |  | 0 |  | 0 | 21 | 0 | 0.00597 | 0.4 | 0 | 0 | 800-764 | RTS 23/ I | RTS 23/ I | 0.93875 | 63.08 |  | Práce | Běžná |  |  |  | POL1_
|  | včetně rohů | [25 empty] | SPI
|  | nové oplechování atiky : 2*(18,6+15) |  | 67.2 | [23 empty] | VV | 0
|  | PŮDORYS STŘECHY, ŘEZ A-A - NOVÝ STAV : | [25 empty] | VV | 0
60 | 764345811R00 | Demontáž ostatních kusových prvků demontáž ventilačních nástavců výšky 500 až 1 000 mm se stříškou a lemováním průměru do 75 mm, sklonu do 30° | kus | 4 |  | 0 |  | 0 |  | 0 | 21 | 0 | 0 | 0 | 0.00251 | 0.01 | 800-764 | RTS 23/ I | RTS 23/ I | 0.069 | 0.28 |  | Práce | Běžná |  |  |  | POL1_
|  | původní větrací komínky : 4 |  | 4 | [23 empty] | VV | 0
|  | PŮDORYS STŘECHY, ŘEZ A-A - PŮVODNÍ STAV : | [25 empty] | VV | 0
61 | 764345831R00 | Demontáž ostatních kusových prvků demontáž ventilačních nástavců výšky 500 až 1 000 mm se stříškou a lemováním průměru přes 75 do 150 mm, sklonu do 30° | kus | 5 |  | 0 |  | 0 |  | 0 | 21 | 0 | 0 | 0 | 0.00303 | 0.02 | 800-764 | RTS 23/ I | RTS 23/ I | 0.0805 | 0.4 |  | Práce | Běžná |  |  |  | POL1_
|  | původní odvětrání kanalizace a vzt : 3+2 |  | 5 | [23 empty] | VV | 0
|  | PŮDORYS STŘECHY, ŘEZ A-A - PŮVODNÍ STAV : | [25 empty] | VV | 0
62 | 764430850R00 | Demontáž oplechování zdí a nadezdívek rš 600 mm | m | 67.2 |  | 0 |  | 0 |  | 0 | 21 | 0 | 0 | 0 | 0.00337 | 0.23 | 800-764 | RTS 23/ I | RTS 23/ I | 0.115 | 7.73 |  | Práce | Běžná |  |  |  | POL1_
|  | původní oplechování atiky : 2*(18,6+15) |  | 67.2 | [23 empty] | VV | 0
|  | PŮDORYS STŘECHY, ŘEZ A-A - PŮVODNÍ STAV : | [25 empty] | VV | 0
63 | 998764102R00 | Přesun hmot pro konstrukce klempířské v objektech výšky do 12 m | t | 0.40118 |  | 0 |  | 0 |  | 0 | 21 | 0 | 0 | 0 | 0 | 0 | 800-764 | RTS 23/ I | RTS 23/ I | 4.82 | 1.93 |  | Přesun hmot | Běžná |  |  |  | POL7_
|  | 50 m vodorovně | [25 empty] | SPI
Díl: | 767 | Konstrukce zámečnické |  |  |  | 0 |  | 0 |  | 0 |  | 0 |  | 0.06 |  | 0 |  |  |  |  | 40.4 | [6 empty] | DIL
64 | 767316522R00 | Montáž světlíků bodových, , s mechanickým nebo elektrickým otvíráním, plochy od 0,5 m2 do 1 m2 | kus | 1 |  | 0 |  | 0 |  | 0 | 21 | 0 | 0 | 0 | 0 | 0 | 800-767 | RTS 23/ I | RTS 23/ I | 3.25 | 3.25 |  | Práce | Běžná |  |  |  | POL1_
|  | nová střešní světlík - výlez : 1 |  | 1 | [23 empty] | VV | 0
|  | PŮDORYS STŘECHY, ŘEZ A-A - NOVÝ STAV : | [25 empty] | VV | 0
65 | 767842360R00 | Ochranný systém proti pádu osob nerezový kotvicí bod, délky 600 mm, osazený do betonové střechy minimální tloušťky 80 mm na chemické kotvy | kus | 8 |  | 0 |  | 0 |  | 0 | 21 | 0 | 0.00267 | 0.02 | 0 | 0 | 800-767 | RTS 23/ I | RTS 23/ I | 3.14 | 25.12 |  | Práce | Běžná |  |  |  | POL1_
|  | nové kotevní body záchytného systému : 8 |  | 8 | [23 empty] | VV | 0
|  | PŮDORYS STŘECHY, ŘEZ A-A - NOVÝ STAV : | [25 empty] | VV | 0
66 | 767849116R00 | Ochranný systém proti pádu osob nerezové lano, průměr 6 mm, | m | 51.2 |  | 0 |  | 0 |  | 0 | 21 | 0 | 0.00015 | 0.01 | 0 | 0 | 800-767 | RTS 23/ I | RTS 23/ I | 0.176 | 9.01 |  | Práce | Běžná |  |  |  | POL1_
|  | doplňky záchytného systému : 2*(14,6+11) |  | 51.2 | [23 empty] | VV | 0
|  | PŮDORYS STŘECHY, ŘEZ A-A - NOVÝ STAV : | [25 empty] | VV | 0
67 | 767849121R00 | Ochranný systém proti pádu osob napínací nerezová koncovka k lanu, průměr 6 mm, | kus | 4 |  | 0 |  | 0 |  | 0 | 21 | 0 | 0.00039 | 0 | 0 | 0 | 800-767 | RTS 23/ I | RTS 23/ I | 0.2172 | 0.87 |  | Práce | Běžná |  |  |  | POL1_
|  | doplňky záchytného systému : 4 |  | 4 | [23 empty] | VV | 0
|  | PŮDORYS STŘECHY, ŘEZ A-A - NOVÝ STAV : | [25 empty] | VV | 0
68 | 767849123R00 | Ochranný systém proti pádu osob pevná nerezová koncovka k lanu pr. 6 mm, délky 140 mm, | kus | 8 |  | 0 |  | 0 |  | 0 | 21 | 0 | 0.00016 | 0 | 0 | 0 | 800-767 | RTS 23/ I | RTS 23/ I | 0.02 | 0.16 |  | Práce | Běžná |  |  |  | POL1_
|  | doplňky záchytného systému : 4*2 |  | 8 | [23 empty] | VV | 0
|  | PŮDORYS STŘECHY, ŘEZ A-A - NOVÝ STAV : | [25 empty] | VV | 0
69 | 767849131R00 | Ochranný systém proti pádu osob štítek k označení jednotlivých úseků kotevního vedení, , | kus | 4 |  | 0 |  | 0 |  | 0 | 21 | 0 | 0.00021 | 0 | 0 | 0 | 800-767 | RTS 23/ I | RTS 23/ I | 0.02 | 0.08 |  | Práce | Běžná |  |  |  | POL1_
|  | doplňky záchytného systému : 4 |  | 4 | [23 empty] | VV | 0
|  | PŮDORYS STŘECHY, ŘEZ A-A - NOVÝ STAV : | [25 empty] | VV | 0
70 | 767849132R00 | Ochranný systém proti pádu osob ztužující nerezová trubka o průměru 42 mm, délky 150 mm, | kus | 8 |  | 0 |  | 0 |  | 0 | 21 | 0 | 0.00036 | 0 | 0 | 0 | 800-767 | RTS 23/ I | RTS 23/ I | 0.2172 | 1.74 |  | Práce | Běžná |  |  |  | POL1_
|  | doplňky záchytného systému : 4*2 |  | 8 | [23 empty] | VV | 0
|  | PŮDORYS STŘECHY, ŘEZ A-A - NOVÝ STAV : | [25 empty] | VV | 0
71 | 562R1 | Světlík kopule obdélníková 60x90 cm 4vrstvá čirá, Uw = 1,30 W/m2K, otevíravý, plastový rám, akrylátové kopulové zasklení | kus | 1 |  | 0 |  | 0 |  | 0 | 21 | 0 | 0.015 | 0.02 | 0 | 0 |  | Vlastní | Indiv | 0 | 0 |  | Specifikace | Běžná |  |  |  | POL3_
|  | nová střešní světlík - výlez : 1 |  | 1 | [23 empty] | VV | 0
|  | PŮDORYS STŘECHY, ŘEZ A-A - NOVÝ STAV : | [25 empty] | VV | 0
72 | 562R2 | Manžeta (podstavec) PVC otvírací 60x90 cm, výška 15 cm, pro otevíratelný světlík | kus | 1 |  | 0 |  | 0 |  | 0 | 21 | 0 | 0.005 | 0.01 | 0 | 0 |  | Vlastní | Indiv | 0 | 0 |  | Specifikace | Běžná |  |  |  | POL3_
|  | nová střešní světlík - výlez : 1 |  | 1 | [23 empty] | VV | 0
|  | PŮDORYS STŘECHY, ŘEZ A-A - NOVÝ STAV : | [25 empty] | VV | 0
73 | 998767102R00 | Přesun hmot pro kovové stavební doplňk. konstrukce v objektech výšky do 12 m | t | 0.0556 |  | 0 |  | 0 |  | 0 | 21 | 0 | 0 | 0 | 0 | 0 | 800-767 | RTS 23/ I | RTS 23/ I | 3.006 | 0.17 |  | Přesun hmot | Běžná |  |  |  | POL7_
|  | 50 m vodorovně | [25 empty] | SPI
Díl: | 783 | Nátěry |  |  |  | 0 |  | 0 |  | 0 |  | 0 |  | 0 |  | 0 |  |  |  |  | 0.39 | [6 empty] | DIL
74 | 783782221R00 | Nátěry tesařských konstrukcí ochranné biocidní (proti hmyzu), dvojnásobný | m2 | 2.6048 |  | 0 |  | 0 |  | 0 | 21 | 0 | 0.00016 | 0 | 0 | 0 | 800-783 | RTS 23/ I | RTS 23/ I | 0.151 | 0.39 |  | Práce | Běžná |  |  |  | POL1_
|  | včetně montáže, dodávky a demontáže lešení. | [25 empty] | POP
|  | nové spádové klíny na atice : 2*(18,6+13,96)*2*0,02 |  | 2.6048 | [23 empty] | VV | 0
|  | PŮDORYS STŘECHY, ŘEZ A-A : | [25 empty] | VV | 0
|  | DETAIL ATIKY : | [25 empty] | VV | 0
Díl: | M65 | Elektroinstalace a veřejné osvětlení |  |  |  | 0 |  | 0 |  | 0 |  | 0 |  | 0.07 |  | 0 |  |  |  |  | 130.56 | [6 empty] | DIL
75 | 650111711RT6 | Uzemnění a hromosvod do dvou šroubů, včetně dodávky svorky SU | kus | 150 |  | 0 |  | 0 |  | 0 | 21 | 0 | 0.00013 | 0.02 | 0 | 0 | M65 | RTS 23/ I | RTS 23/ I | 0.244 | 36.6 |  | Práce | Běžná |  |  |  | POL1_
|  | původní hromosvod na střeše : 150 |  | 150 | [23 empty] | VV | 0
|  | PŮDORYS STŘECHY, ŘEZ A-A - NOVÝ STAV : | [25 empty] | VV | 0
76 | 650811112R00 | Demontáž vodiče svodového do průměru 10 mm včetně podpěr | m | 108 |  | 0 |  | 0 |  | 0 | 21 | 0 | 0 | 0 | 0 | 0 | M65 | RTS 23/ I | RTS 23/ I | 0.248 | 26.78 |  | Práce | Běžná |  |  |  | POL1_
|  | původní hromosvod na střeše : 3*(17,8+14,2)+5+2+5*1 |  | 108 | [23 empty] | VV | 0
|  | PŮDORYS STŘECHY, ŘEZ A-A - PŮVODNÍ STAV : | [25 empty] | VV | 0
77 | 650811121R00 | Demontáž hromosvodové svorky do dvou šroubů | m | 108 |  | 0 |  | 0 |  | 0 | 21 | 0 | 0 | 0 | 0 | 0 | M65 | RTS 23/ I | RTS 23/ I | 0.122 | 13.18 |  | Práce | Běžná |  |  |  | POL1_
|  | původní hromosvod na střeše : 3*(17,8+14,2)+5+2+5*1 |  | 108 | [23 empty] | VV | 0
|  | PŮDORYS STŘECHY, ŘEZ A-A - PŮVODNÍ STAV : | [25 empty] | VV | 0
78 | 650RT1 | Montáž svodového vodiče D do 10 mm včetně podpěr, včetně dodávky drátu FeZn 8 mm + PV 21 | m | 108 |  | 0 |  | 0 |  | 0 | 21 | 0 | 0.00047 | 0.05 | 0 | 0 |  | Vlastní | Indiv | 0.5 | 54 |  | Práce | Běžná |  |  |  | POL1_
|  | původní hromosvod na střeše : 3*(17,8+14,2)+5+2+5*1 |  | 108 | [23 empty] | VV | 0
|  | PŮDORYS STŘECHY, ŘEZ A-A - NOVÝ STAV : | [25 empty] | VV | 0
Díl: | D96 | Přesuny suti a vybouraných hmot |  |  |  | 0 |  | 0 |  | 0 |  | 0 |  | 0 |  | 0 |  |  |  |  | 127.09 | [6 empty] | DIL
79 | 979013112R00 | Svislá doprava suti a vybouraných hmot svislá doprava vybouraných hmot na výšku do 3,5 m, | t | 51.4775 |  | 0 |  | 0 |  | 0 | 21 | 0 | 0 | 0 | 0 | 0 | 821-1 | RTS 23/ I | RTS 23/ I | 0.726 | 37.37 |  | Přesun suti | Běžná |  |  |  | POL8_
|  | s popřípadným nutným naložením do dopravního zařízení, s vyprázdněním dopravního zařízení na hromadu nebo do dopravního prostředku, vč. příplatku za každých dalších i započatých 3,5 m výšky nad 3,5 m, | [25 empty] | SPI |  | s popřípadným nutným naložením do dopravního zařízení, s vyprázdněním dopravního zařízení na hromadu nebo do dopravního prostředku, vč. příplatku za každých dalších i započatých 3,5 m výšky nad 3,5 m,
80 | 979013119R00 | Svislá doprava suti a vybouraných hmot svislá doprava vybouraných hmot na výšku do 3,5 m, příplatek za každých dalších i započatých 3,5 m výšky přes 3,5 m | t | 51.4775 |  | 0 |  | 0 |  | 0 | 21 | 0 | 0 | 0 | 0 | 0 | 821-1 | RTS 23/ I | RTS 23/ I | 0.101 | 5.2 |  | Přesun suti | Běžná |  |  |  | POL8_
|  | s popřípadným nutným naložením do dopravního zařízení, s vyprázdněním dopravního zařízení na hromadu nebo do dopravního prostředku, vč. příplatku za každých dalších i započatých 3,5 m výšky nad 3,5 m, | [25 empty] | SPI |  | s popřípadným nutným naložením do dopravního zařízení, s vyprázdněním dopravního zařízení na hromadu nebo do dopravního prostředku, vč. příplatku za každých dalších i započatých 3,5 m výšky nad 3,5 m,
81 | 979081111R00 | Odvoz suti a vybouraných hmot na skládku do 1 km | t | 51.4775 |  | 0 |  | 0 |  | 0 | 21 | 0 | 0 | 0 | 0 | 0 | 801-3 | RTS 23/ I | RTS 23/ I | 0.49 | 25.22 |  | Přesun suti | Běžná |  |  |  | POL8_
|  | Včetně naložení na dopravní prostředek a složení na skládku, bez poplatku za skládku. | [25 empty] | POP
82 | 979081121R00 | Odvoz suti a vybouraných hmot na skládku příplatek za každý další 1 km | t | 3088.6502 |  | 0 |  | 0 |  | 0 | 21 | 0 | 0 | 0 | 0 | 0 | 801-3 | RTS 23/ I | RTS 23/ I | 0 | 0 |  | Přesun suti | Běžná |  |  |  | POL8_
83 | 979082111R00 | Vnitrostaveništní doprava suti a vybouraných hmot do 10 m | t | 51.4775 |  | 0 |  | 0 |  | 0 | 21 | 0 | 0 | 0 | 0 | 0 | 801-3 | RTS 23/ I | RTS 23/ I | 0.942 | 48.49 |  | Přesun suti | Běžná |  |  |  | POL8_
84 | 979082121R00 | Vnitrostaveništní doprava suti a vybouraných hmot příplatek k ceně za každých dalších 5 m | t | 102.955 |  | 0 |  | 0 |  | 0 | 21 | 0 | 0 | 0 | 0 | 0 | 801-3 | RTS 23/ I | RTS 23/ I | 0.105 | 10.81 |  | Přesun suti | Běžná |  |  |  | POL8_
85 | 979990107R00 | Poplatek za skládku za uložení, směs betonu, cihel a dřeva, , skupina 17 09 04 z Katalogu odpadů | t | 1.3899 |  | 0 |  | 0 |  | 0 | 21 | 0 | 0 | 0 | 0 | 0 | 801-3 | RTS 23/ I | RTS 23/ I | 0 | 0 |  | Přesun suti | Běžná |  |  |  | POL8_
86 | 979990121R00 | Poplatek za skládku za uložení, asfaltové pásy, , skupina 17 03 02 z Katalogu odpadů | t | 5.6625 |  | 0 |  | 0 |  | 0 | 21 | 0 | 0 | 0 | 0 | 0 | 801-3 | RTS 23/ I | RTS 23/ I | 0 | 0 |  | Přesun suti | Běžná |  |  |  | POL8_
87 | 979990122R00 | Poplatek za skládku za uložení, PVC střešní krytina, , skupina 17 02 03 z Katalogu odpadů | t | 1.6988 |  | 0 |  | 0 |  | 0 | 21 | 0 | 0 | 0 | 0 | 0 | 801-3 | RTS 23/ I | RTS 23/ I | 0 | 0 |  | Přesun suti | Běžná |  |  |  | POL8_
88 | 979990146R00 | Poplatek za skládku za uložení, čistý polystyren, čistá minerální a skelná vata, , skupina 17 06 04 z Katalogu odpadů | t | 0.51478 |  | 0 |  | 0 |  | 0 | 21 | 0 | 0 | 0 | 0 | 0 | 801-3 | RTS 23/ I | RTS 23/ I | 0 | 0 |  | Přesun suti | Běžná |  |  |  | POL8_
89 | 979999973R00 | Poplatek za skládku za uložení, zemina a kamení, , skupina 17 05 04 z Katalogu odpadů | t | 42.2116 |  | 0 |  | 0 |  | 0 | 21 | 0 | 0 | 0 | 0 | 0 | 801-3 | RTS 23/ I | RTS 23/ I | 0 | 0 |  | Přesun suti | Běžná |  |  |  | POL8_
[26 empty] | 15 | 21 | DPH
| Celkem |  |  |  |  | 0 | [19 empty] | 0 | 0 | SUM
END
Note on S6: Jedná se o informaci, zda se jedná o položku, která je do rozpočtu zadána z cenové soustavy RTS, nebo vlastní.
Note on T6: Jedná se o název CÚ, která je zadána u položky rozpočtu

## 04-2023 04-2023-3 Pol
Položkový soupis prací a dodávek | [27 empty] | #TypZaznamu#
S: | 04-2023 | MŠ Lužní - Rekonstrukce střech | [25 empty] | STA
O: | 04-2023 | MŠ Lužní - Rekonstrukce střech | [22 empty] | STA |  |  | OBJ
R: | 04-2023-3 | PLOCHÁ STŘECHA NAD ZELENÝM PAVILONEM | [25 empty] | ROZ
P.č. | Číslo položky | Název položky | MJ | Množství | Cena / MJ | Celkem | Dodávka | Dodávka celk. | Montáž | Montáž celk. | DPH | Cena s DPH | Hmotnost / MJ | Hmotnost celk.(t) | Dem. hmotnost / MJ | Dem. hmotnost celk.(t) | Ceník | Cen. soustava / platnost | Cenová úroveň | Nhod / MJ | Nhod celk. | Dodavatel | Typ položky | Stav položky
Díl: | 62 | Úpravy povrchů vnější |  |  |  | 0 |  | 0 |  | 0 |  | 0 |  | 0.7 |  | 0 |  |  |  |  | 30.43 | [6 empty] | DIL
1 | 622477126R00 | Oprava vnějších hladkých omítek stěn složitost fasády I.-II., množství opravované plochy 51 až 65 % | m2 | 44.8 |  | 0 |  | 0 |  | 0 | 21 | 0 | 0.01569 | 0.7 | 0 | 0 | 801-4 | RTS 23/ I | RTS 23/ I | 0.6792 | 30.43 |  | Práce | Běžná |  |  |  | POL1_
|  | postřik vodou a jednovrstvé doplnění omítky | [25 empty] | SPI
|  | oprava původ. omítek na atikách : 0,7*2*(17,8+14,2) |  | 44.8 | [23 empty] | VV | 0
|  | podklad pro parotěsnící vrstvu : | [25 empty] | VV | 0
Díl: | 63 | Podlahy a podlahové konstrukce |  |  |  | 0 |  | 0 |  | 0 |  | 0 |  | 12.55 |  | 0 |  |  |  |  | 62.97 | [6 empty] | DIL
2 | 632451031R00 | Vyrovnávací potěr z cementové malty v ploše o průměrné (střední) tloušťce od 10 do 20 mm | m2 | 251.88 |  | 0 |  | 0 |  | 0 | 21 | 0 | 0.04984 | 12.55 | 0 | 0 | 801-1 | RTS 23/ I | RTS 23/ I | 0.25 | 62.97 |  | Práce | Běžná |  |  |  | POL1_
|  | na stropech z prefabrikovaných dílců jako podklad pod izolaci, pod podlahové konstrukce apod., na mazaninách jen jako podklad pod izolaci proti vodě, jako ochrana izolace shora, tvořící lože při kladení plošných prefa panelů (např. v kanálech), hlazený dřevěným hladítkem anebo podlévání provizorně podklínovaných patek usazených strojů a technologických zařízení, s náležitým zatemováním hutné malty, | [25 empty] | SPI |  | na stropech z prefabrikovaných dílců jako podklad pod izolaci, pod podlahové konstrukce apod., na mazaninách jen jako podklad pod izolaci proti vodě, jako ochrana izolace shora, tvořící lože při kladení plošných prefa panelů (např. v kanálech), hlazený dřevěným hladítkem anebo podlévání provizorně podklínovaných patek usazených strojů a technologických zařízení, s náležitým zatemováním hutné malty,
|  | nový vyrovnávací potěr na žb panelech : 17,8*14,2-0,8*1,1 |  | 251.88 | [23 empty] | VV | 0
|  | PŮDORYS STŘECHY, ŘEZ A-A - NOVÝ STAV : | [25 empty] | VV | 0
Díl: | 900 | HZS |  |  |  | 0 |  | 0 |  | 0 |  | 0 |  | 0 |  | 0 |  |  |  |  | 200 | [6 empty] | DIL
3 | 909 R00 | Hzs-nezmeritelne stavebni prace | h | 200 |  | 0 |  | 0 |  | 0 | 21 | 0 | 0 | 0 | 0 | 0 |  | RTS 23/ I | RTS 23/ I | 1 | 200 |  | Práce | Běžná |  |  |  | POL1_
|  | ostatní nespecifikované práce : 200 |  | 200 | [23 empty] | VV | 0
Díl: | 94 | Lešení a stavební výtahy |  |  |  | 0 |  | 0 |  | 0 |  | 0 |  | 0.31 |  | 0 |  |  |  |  | 15.23 | [6 empty] | DIL
4 | 944941121R00 | Ochranné zábradlí po obvodu nejvyššího stropu z kovových sloupků a dřevěných desek | m | 64 |  | 0 |  | 0 |  | 0 | 21 | 0 | 0.00486 | 0.31 | 0 | 0 | 800-3 | RTS 23/ I | RTS 23/ I | 0.238 | 15.23 |  | Práce | Běžná |  |  |  | POL1_
|  | zábradlí po obvodu střechy : 2*(17,8+14,2) |  | 64 | [23 empty] | VV | 0
Díl: | 95 | Dokončovací konstrukce na pozemních stavbách |  |  |  | 0 |  | 0 |  | 0 |  | 0 |  | 0.03 |  | 0 |  |  |  |  | 1.22 | [6 empty] | DIL
5 | 953941721R00 | Osazení drobných kovových výrobků objímek nebo držáků ve zdivu betonovém | kus | 3 |  | 0 |  | 0 |  | 0 | 21 | 0 | 0.00477 | 0.01 | 0 | 0 | 801-4 | RTS 23/ I | RTS 23/ I | 0.408 | 1.22 |  | Práce | Běžná |  |  |  | POL1_
|  | bez jejich dodání, ale s vysekáním kapes pro upevňovací prvky a s jejich zazděním, zabetonováním nebo zalitím, | [25 empty] | SPI |  | bez jejich dodání, ale s vysekáním kapes pro upevňovací prvky a s jejich zazděním, zabetonováním nebo zalitím,
|  | Včetně pomocného pracovního lešení o výšce podlahy do 1900 m a pro zatížení 1,5 kPa. | [25 empty] | POP
|  | nerez trubky okolo vpusti a odvětrání kanalizace : 2+1 |  | 3 | [23 empty] | VV | 0
|  | POŽÁRNĚ BEZPEČNOSTNÍ ŘEŠENÍ : | [25 empty] | VV | 0
6 | 127R1 | Trubka nerez průměr min. 127 mm | m | 1.5 |  | 0 |  | 0 |  | 0 | 21 | 0 | 0.0129 | 0.02 | 0 | 0 |  | Vlastní | Indiv | 0 | 0 |  | Specifikace | Běžná |  |  |  | POL3_
|  | nerez trubky okolo vpusti a odvětrání kanalizace : (2+1)*0,5 |  | 1.5 | [23 empty] | VV | 0
|  | POŽÁRNĚ BEZPEČNOSTNÍ ŘEŠENÍ : | [25 empty] | VV | 0
Díl: | 96 | Bourání konstrukcí |  |  |  | 0 |  | 0 |  | 0 |  | 0 |  | 0 |  | 36.94 |  |  |  |  | 30.13 | [6 empty] | DIL
7 | 113106121R00 | Rozebrání komunikací pro pěší s jakýmkoliv ložem a výplní spár z betonových nebo kameninových dlaždic nebo tvarovek | m2 | 11.25 |  | 0 |  | 0 |  | 0 | 21 | 0 | 0 | 0 | 0.138 | 1.55 | 822-1 | RTS 23/ I | RTS 23/ I | 0.16 | 1.8 |  | Práce | Běžná |  |  |  | POL1_
|  | s přemístěním hmot na skládku na vzdálenost do 3 m nebo s naložením na dopravní prostředek | [25 empty] | SPI
|  | původní dlaždice na střeše : 125*0,3*0,3 |  | 11.25 | [23 empty] | VV | 0
|  | PŮDORYS STŘECHY, ŘEZ A-A - PŮVODNÍ STAV : | [25 empty] | VV | 0
8 | 965082933RT1 | Odstranění násypu pod podlahami a ochranného na střechách tloušťky do 200 mm, plochy přes 2 m2 | m3 | 25.276 |  | 0 |  | 0 |  | 0 | 21 | 0 | 0 | 0 | 1.4 | 35.39 | 801-3 | RTS 23/ I | RTS 23/ I | 1.121 | 28.33 |  | Práce | Běžná |  |  |  | POL1_
|  | původní násyp z kameniva : 0,1*17,8*14,2 |  | 25.276 | [23 empty] | VV | 0
|  | PŮDORYS STŘECHY, ŘEZ A-A - PŮVODNÍ STAV : | [25 empty] | VV | 0
Díl: | 99 | Staveništní přesun hmot |  |  |  | 0 |  | 0 |  | 0 |  | 0 |  | 0 |  | 0 |  |  |  |  | 42.84 | [6 empty] | DIL
9 | 999281148R00 | Přesun hmot pro opravy a údržbu objektů pro opravy a údržbu dosavadních objektů včetně vnějších plášťů výšky do 12 m, nošením | t | 13.6013 |  | 0 |  | 0 |  | 0 | 21 | 0 | 0 | 0 | 0 | 0 | 801-4 | RTS 23/ I | RTS 23/ I | 3.15 | 42.84 |  | Přesun hmot | Běžná |  |  |  | POL7_
|  | oborů 801, 803, 811 a 812 | [25 empty] | SPI
Díl: | 711 | Izolace proti vodě |  |  |  | 0 |  | 0 |  | 0 |  | 0 |  | 1.93 |  | 0 |  |  |  |  | 90.17 | [6 empty] | DIL
10 | 711111006RZ4 | Provedení izolace proti zemní vlhkosti natěradly za studena na ploše vodorovné asfaltovou penetrační suspenzí, včetně dodávky emulze 0,4 kg/m2 | m2 | 252.76 |  | 0 |  | 0 |  | 0 | 21 | 0 | 0.00044 | 0.11 | 0 | 0 | 800-711 | RTS 23/ I | RTS 23/ I | 0.0275 | 6.95 |  | Práce | Běžná |  |  |  | POL1_
|  | nová parotěsnící vrstva v ploše : 17,8*14,2 |  | 252.76 | [23 empty] | VV | 0
|  | PŮDORYS STŘECHY, ŘEZ A-A - NOVÝ STAV : | [25 empty] | VV | 0
11 | 711112006RZ4 | Provedení izolace proti zemní vlhkosti natěradly za studena na ploše svislé, včetně pomocného lešení o výšce podlahy do 1900 mm a pro zatížení do 1,5 kPa. asfaltovou penetrační emulzí, včetně dodávky emulze 0,4 kg/m2 | m2 | 64.48 |  | 0 |  | 0 |  | 0 | 21 | 0 | 0.00064 | 0.04 | 0 | 0 | 800-711 | RTS 23/ I | RTS 23/ I | 0.049 | 3.16 |  | Práce | Běžná |  |  |  | POL1_
|  | nová parotěsnící vrstva na atikách : 0,7*2*(17,8+14,2)+0,3*2*(18,6+14,2) |  | 64.48 | [23 empty] | VV | 0
|  | PŮDORYS STŘECHY, ŘEZ A-A - NOVÝ STAV : | [25 empty] | VV | 0
12 | 711141559R00 | Provedení izolace proti zemní vlhkosti pásy přitavením vodorovná, 1 vrstva, bez dodávky izolačních pásů, | m2 | 252.76 |  | 0 |  | 0 |  | 0 | 21 | 0 | 0.00041 | 0.1 | 0 | 0 | 800-711 | RTS 23/ I | RTS 23/ I | 0.22991 | 58.11 |  | Práce | Běžná |  |  |  | POL1_
|  | nová parotěsnící vrstva v ploše : 17,8*14,2 |  | 252.76 | [23 empty] | VV | 0
|  | PŮDORYS STŘECHY, ŘEZ A-A - NOVÝ STAV : | [25 empty] | VV | 0
13 | 711142559R00 | Provedení izolace proti zemní vlhkosti pásy přitavením svislá, 1 vrstva, bez dodávky izolačních pásů, | m2 | 64.48 |  | 0 |  | 0 |  | 0 | 21 | 0 | 0.00058 | 0.04 | 0 | 0 | 800-711 | RTS 23/ I | RTS 23/ I | 0.266 | 17.15 |  | Práce | Běžná |  |  |  | POL1_
|  | nová parotěsnící vrstva na atikách : 0,7*2*(17,8+14,2)+0,3*2*(18,6+14,2) |  | 64.48 | [23 empty] | VV | 0
|  | PŮDORYS STŘECHY, ŘEZ A-A - NOVÝ STAV : | [25 empty] | VV | 0
14 | 711747288R00 | Provedení detailů pásy přitavením na pevnou a volnou přírubu dotěsnění tmelem D do 200 mm | kus | 2 |  | 0 |  | 0 |  | 0 | 21 | 0 | 0.00018 | 0 | 0 | 0 | 800-711 | RTS 23/ I | RTS 23/ I | 0.856 | 1.71 |  | Práce | Běžná |  |  |  | POL1_
|  | nové větrací potrubí : 2 |  | 2 | [23 empty] | VV | 0
|  | PŮDORYS STŘECHY, ŘEZ A-A - NOVÝ STAV : | [25 empty] | VV | 0
15 | 628522691R | Pás hydroizolační asfaltový tloušťka = 4,0 mm; asfalt: modifikovaný; nosná vložka: Al fólie kašírovaná skleněnými vlákny; horní strana: minerální posyp; spodní strana: PE fólie | m2 | 364.826 |  | 0 |  | 0 |  | 0 | 21 | 0 | 0.0045 | 1.64 | 0 | 0 | SPCM | RTS 23/ I | RTS 23/ I | 0 | 0 |  | Specifikace | Běžná |  |  |  | POL3_
|  | nová parotěsnící vrstva v ploše : 17,8*14,2*1,15 |  | 290.674 | [23 empty] | VV | 0
|  | nová parotěsnící vrstva na atikách : (0,7*2*(17,8+14,2)+0,3*2*(18,6+14,2))*1,15 |  | 74.152 | [23 empty] | VV | 0
|  | PŮDORYS STŘECHY, ŘEZ A-A - NOVÝ STAV : | [25 empty] | VV | 0
16 | 998711102R00 | Přesun hmot pro izolace proti vodě svisle do 12 m | t | 1.9356 |  | 0 |  | 0 |  | 0 | 21 | 0 | 0 | 0 | 0 | 0 | 800-711 | RTS 23/ I | RTS 23/ I | 1.598 | 3.09 |  | Přesun hmot | Běžná |  |  |  | POL7_
|  | 50 m vodorovně měřeno od těžiště půdorysné plochy skládky do těžiště půdorysné plochy objektu | [25 empty] | SPI
Díl: | 712 | Povlakové krytiny |  |  |  | 0 |  | 0 |  | 0 |  | 0 |  | 0.91 |  | 7.41 |  |  |  |  | 353.24 | [6 empty] | DIL
17 | 712300831R00 | Odstranění povlakové krytiny a mechu na střechách plochých do 10° povlakové krytiny jednovrstvé, | m2 | 284.76 |  | 0 |  | 0 |  | 0 | 21 | 0 | 0 | 0 | 0.006 | 1.71 | 800-711 | RTS 23/ I | RTS 23/ I | 0.052 | 14.81 |  | Práce | Běžná |  |  |  | POL1_
|  | původní střešní fólie v ploše : 17,8*14,2 |  | 252.76 | [23 empty] | VV | 0
|  | původní střešní fólie na atikách : 0,5*2*(17,8+14,2) |  | 32 | [23 empty] | VV | 0
|  | PŮDORYS STŘECHY, ŘEZ A-A - PŮVODNÍ STAV : | [25 empty] | VV | 0
18 | 712300833R00 | Odstranění povlakové krytiny a mechu na střechách plochých do 10° povlakové krytiny třívrstvé, | m2 | 284.76 |  | 0 |  | 0 |  | 0 | 21 | 0 | 0 | 0 | 0.014 | 3.99 | 800-711 | RTS 23/ I | RTS 23/ I | 0.065 | 18.51 |  | Práce | Běžná |  |  |  | POL1_
|  | původní asfalt. pásy v ploše : 17,8*14,2 |  | 252.76 | [23 empty] | VV | 0
|  | původní asfalt. pásy na atikách : 0,5*2*(17,8+14,2) |  | 32 | [23 empty] | VV | 0
|  | PŮDORYS STŘECHY, ŘEZ A-A - PŮVODNÍ STAV : | [25 empty] | VV | 0
19 | 712300834R00 | Odstranění povlakové krytiny a mechu na střechách plochých do 10° povlakové krytiny každé další vrstvy, | m2 | 284.76 |  | 0 |  | 0 |  | 0 | 21 | 0 | 0 | 0 | 0.006 | 1.71 | 800-711 | RTS 23/ I | RTS 23/ I | 0.006 | 1.71 |  | Práce | Běžná |  |  |  | POL1_
|  | původní asfalt. pásy v ploše : 17,8*14,2 |  | 252.76 | [23 empty] | VV | 0
|  | původní asfalt. pásy na atikách : 0,5*2*(17,8+14,2) |  | 32 | [23 empty] | VV | 0
|  | PŮDORYS STŘECHY, ŘEZ A-A - PŮVODNÍ STAV : | [25 empty] | VV | 0
20 | 712348105RT1 | Doplňkové konstrukce k povlakovým krytinám z asfaltových pásů Prostup parozábranou, průměru 50 mm, s manžetou z modifikovaného asfaltového pásu | kus | 8 |  | 0 |  | 0 |  | 0 | 21 | 0 | 0.00365 | 0.03 | 0 | 0 | 800-711 | RTS 23/ I | RTS 23/ I | 0.7 | 5.6 |  | Práce | Běžná |  |  |  | POL1_
|  | včetně dodávek výrobků | [25 empty] | SPI
|  | ukotvení kotevní desky šrouby, utěsnění kolem prostupu PU pěnou, natavení manžety prostupu k parozábraně | [25 empty] | POP |  | ukotvení kotevní desky šrouby, utěsnění kolem prostupu PU pěnou, natavení manžety prostupu k parozábraně
|  | nové kotevní body záchytného systému : 8 |  | 8 | [23 empty] | VV | 0
|  | PŮDORYS STŘECHY, ŘEZ A-A - NOVÝ STAV : | [25 empty] | VV | 0
21 | 712348105RT4 | Doplňkové konstrukce k povlakovým krytinám z asfaltových pásů Prostup parozábranou, průměru 125 mm, s manžetou z modifikovaného asfaltového pásu | kus | 3 |  | 0 |  | 0 |  | 0 | 21 | 0 | 0.00395 | 0.01 | 0 | 0 | 800-711 | RTS 23/ I | RTS 23/ I | 0.7 | 2.1 |  | Práce | Běžná |  |  |  | POL1_
|  | včetně dodávek výrobků | [25 empty] | SPI
|  | ukotvení kotevní desky šrouby, utěsnění kolem prostupu PU pěnou, natavení manžety prostupu k parozábraně | [25 empty] | POP |  | ukotvení kotevní desky šrouby, utěsnění kolem prostupu PU pěnou, natavení manžety prostupu k parozábraně
|  | nové odvětrání kanalizace a střešní vpusť : 2+1 |  | 3 | [23 empty] | VV | 0
|  | PŮDORYS STŘECHY, ŘEZ A-A - NOVÝ STAV : | [25 empty] | VV | 0
22 | 712373111RV1 | Povlakové krytiny střech do 10° termoplasty kotvené do betonu, 6 kotev/m2, pro tl. izolace do 300 mm, bez dodávky fólie, | m2 | 245.1376 |  | 0 |  | 0 |  | 0 | 21 | 0 | 0 | 0 | 0 | 0 | 800-711 | RTS 23/ I | RTS 23/ I | 0.9146 | 224.2 |  | Práce | Běžná |  |  |  | POL1_
|  | včetně ukotvení k podkladu hmoždinkami, svaření všech spojů a překrytí kotev fólií. | [25 empty] | POP
|  | nová povlaková krytina v ploše : 17,56*13,96 |  | 245.1376 | [23 empty] | VV | 0
|  | PŮDORYS STŘECHY, ŘEZ A-A - NOVÝ STAV : | [25 empty] | VV | 0
23 | 712378006R00 | Doplňkové konstrukce k povlakovým krytinám z fólií rohová lišta vnější, RŠ 100 mm, z pozinkovaného plechu s povrchovou úpravou PVC | m | 63.04 |  | 0 |  | 0 |  | 0 | 21 | 0 | 0.00076 | 0.05 | 0 | 0 | 800-711 | RTS 23/ I | RTS 23/ I | 0.189 | 11.91 |  | Práce | Běžná |  |  |  | POL1_
|  | včetně dodávek výrobků | [25 empty] | SPI
|  | Úprava délky a připevnění rohové lišty natloukacími hmoždinkami včetně dodávky lišty. | [25 empty] | POP
|  | nová povlaková krytina na atikách : 2*(17,56+13,96) |  | 63.04 | [23 empty] | VV | 0
|  | PŮDORYS STŘECHY, ŘEZ A-A - NOVÝ STAV : | [25 empty] | VV | 0
24 | 712378007R00 | Doplňkové konstrukce k povlakovým krytinám z fólií rohová lišta vnitřní, RŠ 100 mm, z pozinkovaného plechu s povrchovou úpravou PVC | m | 63.04 |  | 0 |  | 0 |  | 0 | 21 | 0 | 0.00076 | 0.05 | 0 | 0 | 800-711 | RTS 23/ I | RTS 23/ I | 0.189 | 11.91 |  | Práce | Běžná |  |  |  | POL1_
|  | včetně dodávek výrobků | [25 empty] | SPI
|  | Úprava délky a připevnění rohové lišty natloukacími hmoždinkami včetně dodávky lišty. | [25 empty] | POP
|  | nová povlaková krytina na atikách : 2*(17,56+13,96) |  | 63.04 | [23 empty] | VV | 0
|  | PŮDORYS STŘECHY, ŘEZ A-A - NOVÝ STAV : | [25 empty] | VV | 0
25 | 712378101RT4 | Doplňkové konstrukce k povlakovým krytinám z fólií odvětrání kanalizace, průměr 125 mm, s manžetou z fólie z měkčeného PVC | kus | 2 |  | 0 |  | 0 |  | 0 | 21 | 0 | 0.0013 | 0 | 0 | 0 | 800-711 | RTS 23/ I | RTS 23/ I | 0.6 | 1.2 |  | Práce | Běžná |  |  |  | POL1_
|  | včetně dodávek výrobků | [25 empty] | SPI
|  | Osazení a ukotvení komínku, přitavení těsnicí manžety. | [25 empty] | POP
|  | nové odvětrání kanalizace : 2 |  | 2 | [23 empty] | VV | 0
|  | PŮDORYS STŘECHY, ŘEZ A-A - NOVÝ STAV : | [25 empty] | VV | 0
26 | 712378104RT2 | Doplňkové konstrukce k povlakovým krytinám z fólií prostup pro kabely, průměr 50 mm, s manžetou z fólie z měkčeného PVC | kus | 8 |  | 0 |  | 0 |  | 0 | 21 | 0 | 0.00205 | 0.02 | 0 | 0 | 800-711 | RTS 23/ I | RTS 23/ I | 0.7 | 5.6 |  | Práce | Běžná |  |  |  | POL1_
|  | včetně dodávek výrobků | [25 empty] | SPI
|  | Osazení a ukotvení prostupu, utěsnění PU pěnou, přitavení límce a doplnění zálivkovou hmotou. | [25 empty] | POP
|  | nové kotevní body záchytného systému : 8 |  | 8 | [23 empty] | VV | 0
|  | PŮDORYS STŘECHY, ŘEZ A-A - NOVÝ STAV : | [25 empty] | VV | 0
27 | 712378110R00 | Doplňkové konstrukce k povlakovým krytinám z fólií vnitřní koutová tvarovka, , s manžetou z fólie z měkčeného PVC | kus | 4 |  | 0 |  | 0 |  | 0 | 21 | 0 | 0.0001 | 0 | 0 | 0 | 800-711 | RTS 23/ I | RTS 23/ I | 0.13 | 0.52 |  | Práce | Běžná |  |  |  | POL1_
|  | včetně dodávek výrobků | [25 empty] | SPI
|  | včetně dodávky tvarovky | [25 empty] | POP
|  | nová povlaková krytina v ploše : 4 |  | 4 | [23 empty] | VV | 0
|  | PŮDORYS STŘECHY, ŘEZ A-A - NOVÝ STAV : | [25 empty] | VV | 0
28 | 712378111R00 | Doplňkové konstrukce k povlakovým krytinám z fólií vnější koutová tvarovka, , s manžetou z fólie z měkčeného PVC | kus | 4 |  | 0 |  | 0 |  | 0 | 21 | 0 | 0.0001 | 0 | 0 | 0 | 800-711 | RTS 23/ I | RTS 23/ I | 0.13 | 0.52 |  | Práce | Běžná |  |  |  | POL1_
|  | včetně dodávek výrobků | [25 empty] | SPI
|  | včetně dodávky tvarovky | [25 empty] | POP
|  | nová povlaková krytina v ploše : 4 |  | 4 | [23 empty] | VV | 0
|  | PŮDORYS STŘECHY, ŘEZ A-A - NOVÝ STAV : | [25 empty] | VV | 0
29 | 712391171RZ7 | Textílie na střechách do 10° podkladní, včetně dodávky netkané sklovláknité textílie plošné hmotnosti 120 g/m2 | m2 | 309.64 |  | 0 |  | 0 |  | 0 | 21 | 0 | 0.00013 | 0.04 | 0 | 0 | 800-711 | RTS 23/ I | RTS 23/ I | 0.1 | 30.96 |  | Práce | Běžná |  |  |  | POL1_
|  | nová povlaková krytina v ploše : 17,56*13,96-0,8*1,1 |  | 244.2576 | [23 empty] | VV | 0
|  | nová povlaková krytina na atikách : 0,5*2*(17,56+13,96)+0,52*2*(18,6+13,96) |  | 65.3824 | [23 empty] | VV | 0
|  | PŮDORYS STŘECHY, ŘEZ A-A - NOVÝ STAV : | [25 empty] | VV | 0
30 | 712871801R00 | Samostatné vytažení izolačního povlaku termoplasty 1 vrstva, materiál ve specifikaci, bez rozlišení tloušťky fólie | m2 | 65.3824 |  | 0 |  | 0 |  | 0 | 21 | 0 | 3e-05 | 0 | 0 | 0 | 800-711 | RTS 23/ I | RTS 23/ I | 0.34 | 22.23 |  | Práce | Běžná |  |  |  | POL1_
|  | na konstrukce převyšující úroveň střechy, | [25 empty] | SPI
|  | nová povlaková krytina na atikách : 0,5*2*(17,56+13,96)+0,52*2*(18,6+13,96) |  | 65.3824 | [23 empty] | VV | 0
|  | PŮDORYS STŘECHY, ŘEZ A-A - NOVÝ STAV : | [25 empty] | VV | 0
31 | 283220012R | fólie izolační střešní hydroizolační; tloušťka 1,50 mm; plošná hmotnost 1 850 g/m2; PVC-P, PES výztuž; µ = 15 000,0 | m2 | 357.098 |  | 0 |  | 0 |  | 0 | 21 | 0 | 0.00185 | 0.66 | 0 | 0 | SPCM | RTS 23/ I | RTS 23/ I | 0 | 0 |  | Specifikace | Běžná |  |  |  | POL3_
|  | nová povlaková krytina v ploše : 17,56*13,96*1,15 |  | 281.9082 | [23 empty] | VV | 0
|  | nová povlaková krytina na atikách : (0,5*2*(17,56+13,96)+0,52*2*(18,6+13,96))*1,15 |  | 75.1898 | [23 empty] | VV | 0
|  | PŮDORYS STŘECHY, ŘEZ A-A - NOVÝ STAV : | [25 empty] | VV | 0
32 | 28322084R | fólie izolační střešní hydroizolační; tloušťka 2,00 mm; plošná hmotnost 2 540 g/m2; PVC-P | m2 | 20 |  | 0 |  | 0 |  | 0 | 21 | 0 | 0.00254 | 0.05 | 0 | 0 | SPCM | RTS 23/ I | RTS 23/ I | 0 | 0 |  | Specifikace | Běžná |  |  |  | POL3_
|  | fólie na detaily : 20 |  | 20 | [23 empty] | VV | 0
33 | 998712102R00 | Přesun hmot pro povlakové krytiny v objektech výšky přes 6 do 12 m | t | 0.91032 |  | 0 |  | 0 |  | 0 | 21 | 0 | 0 | 0 | 0 | 0 | 800-711 | RTS 23/ I | RTS 23/ I | 1.609 | 1.46 |  | Přesun hmot | Běžná |  |  |  | POL7_
|  | 50 m vodorovně | [25 empty] | SPI
Díl: | 713 | Izolace tepelné |  |  |  | 0 |  | 0 |  | 0 |  | 0 |  | 2.55 |  | 0.51 |  |  |  |  | 145.42 | [6 empty] | DIL
34 | 713104111R00 | Odstranění tepelné izolace z desek, lamel, rohoží, pásů a foukané izolace plochých střech, volně uložené, z desek z expandovaného polystyrenu, tloušťky do 100 mm | m2 | 252.76 |  | 0 |  | 0 |  | 0 | 21 | 0 | 0 | 0 | 0.002 | 0.51 | 800-713 | RTS 23/ I | RTS 23/ I | 0.038 | 9.6 |  | Práce | Běžná |  |  |  | POL1_
|  | původní tepelná izolace : 17,8*14,2 |  | 252.76 | [23 empty] | VV | 0
|  | PŮDORYS STŘECHY, ŘEZ A-A - PŮVODNÍ STAV : | [25 empty] | VV | 0
35 | 713131142R00 | Montáž izolace lepením a zajištění hmoždinkami na tmel a hmoždinky - 4 ks/m2, na cihly plné | m2 | 44.8 |  | 0 |  | 0 |  | 0 | 21 | 0 | 0 | 0 | 0 | 0 | 800-713 | RTS 23/ I | RTS 23/ I | 0.3744 | 16.77 |  | Práce | Běžná |  |  |  | POL1_
|  | zateplení stěn atiky : 0,7*2*(17,8+14,2) |  | 44.8 | [23 empty] | VV | 0
|  | PŮDORYS STŘECHY, ŘEZ A-A - NOVÝ STAV : | [25 empty] | VV | 0
36 | 713141124R00 | Montáž tepelné izolace plochých střech lepená na pruhy z PU lepidla | m2 | 34.112 |  | 0 |  | 0 |  | 0 | 21 | 0 | 0.00015 | 0.01 | 0 | 0 | 800-713 | RTS 23/ I | RTS 23/ I | 0.12 | 4.09 |  | Práce | Běžná |  |  |  | POL1_
|  | zateplení povrchů stěn atiky : 0,52*2*(18,6+14,2) |  | 34.112 | [23 empty] | VV | 0
|  | PŮDORYS STŘECHY, ŘEZ A-A - NOVÝ STAV : | [25 empty] | VV | 0
37 | 713141327R00 | Montáž tepelné izolace plochých střech dvouvrstvé, tloušťky do 300 mm na kotvy | m2 | 245.1376 |  | 0 |  | 0 |  | 0 | 21 | 0 | 0 | 0 | 0 | 0 | 800-713 | RTS 23/ I | RTS 23/ I | 0.45 | 110.31 |  | Práce | Běžná |  |  |  | POL1_
|  | rovné a spádové desky : 17,56*13,96 |  | 245.1376 | [23 empty] | VV | 0
|  | PŮDORYS STŘECHY, ŘEZ A-A - NOVÝ STAV : | [25 empty] | VV | 0
38 | 28375705R | Výrobek izolační pro budovy z pěnového polystyrenu (EPS) tvar: deska; OH = 25 kg/m3; lambda = 0,035 W/(m.K); pevnost v tlaku CS 150 kPa; RtF: E | m3 | 5.9136 |  | 0 |  | 0 |  | 0 | 21 | 0 | 0.025 | 0.15 | 0 | 0 | SPCM | RTS 23/ I | RTS 23/ I | 0 | 0 |  | Specifikace | Běžná |  |  |  | POL3_
|  | zateplení stěn atiky : 0,7*2*(17,8+14,2)*0,12*1,1 |  | 5.9136 | [23 empty] | VV | 0
|  | PŮDORYS STŘECHY, ŘEZ A-A - NOVÝ STAV : | [25 empty] | VV | 0
39 | 28375706R | Výrobek izolační pro budovy z pěnového polystyrenu (EPS) tvar: deska; OH = 30 kg/m3; lambda = 0,034 W/(m.K); pevnost v tlaku CS 200 kPa; RtF: E | m3 | 32.3582 |  | 0 |  | 0 |  | 0 | 21 | 0 | 0.03 | 0.97 | 0 | 0 | SPCM | RTS 23/ I | RTS 23/ I | 0 | 0 |  | Specifikace | Běžná |  |  |  | POL3_
|  | rovné desky : 17,56*13,96*0,12*1,1 |  | 32.3582 | [23 empty] | VV | 0
|  | PŮDORYS STŘECHY, ŘEZ A-A - NOVÝ STAV : | [25 empty] | VV | 0
40 | 28375972R | Výrobek izolační pro budovy z pěnového polystyrenu (EPS) tvar: spádová deska; označení: S; OH = 25 kg/m3; lambda = 0,035 W/(m.K); pevnost v tlaku CS 150 kPa; RtF: E | m3 | 56.1817 |  | 0 |  | 0 |  | 0 | 21 | 0 | 0.025 | 1.4 | 0 | 0 | SPCM | RTS 23/ I | RTS 23/ I | 0 | 0 |  | Specifikace | Běžná |  |  |  | POL3_
|  | zateplení povrchů stěn atiky : 0,52*2*(18,6+14,2)*0,06*1,1 |  | 2.2514 | [23 empty] | VV | 0
|  | spádové desky : 17,56*13,96*0,2*1,1 |  | 53.9303 | [23 empty] | VV | 0
|  | PŮDORYS STŘECHY, ŘEZ A-A - NOVÝ STAV : | [25 empty] | VV | 0
41 | 56284034R | hmoždinka talířová zatloukací; polyetylenové pouzdro, polyamidový trn vyztužený skelnými vlákny ; pr. talířku 60 mm, délka 175 mm mm; použití: pro kotvení v beronu a plném stavebním materiálu, pro upevnění tepelně izolačních desek | kus | 200 |  | 0 |  | 0 |  | 0 | 21 | 0 | 0 | 0 | 0 | 0 | SPCM | RTS 23/ I | RTS 23/ I | 0 | 0 |  | Specifikace | Běžná |  |  |  | POL3_
|  | zateplení stěn atiky : 50*4 |  | 200 | [23 empty] | VV | 0
|  | PŮDORYS STŘECHY, ŘEZ A-A - NOVÝ STAV : | [25 empty] | VV | 0
42 | 631547726R | pouzdro potrubní řezané; minerální vlákno; povrchová úprava Al fólie se skelnou mřížkou; vnitřní průměr 133,0 mm; tl. izolace 100,0 mm; provozní teplota do 250 °C; tepelná vodivost (10°C) 0,0330 W/mK; tepelná vodivost (50°C) 0,037 W/mK | m | 1.5 |  | 0 |  | 0 |  | 0 | 21 | 0 | 0.00525 | 0.01 | 0 | 0 | SPCM | RTS 23/ I | RTS 23/ I | 0 | 0 |  | Specifikace | Běžná |  |  |  | POL3_
|  | tep. izolace okolo vpusti a odvětrání kanalizace : 0,5*3 |  | 1.5 | [23 empty] | VV | 0
|  | POŽÁRNĚ BEZPEČNOSTNÍ ŘEŠENÍ : | [25 empty] | VV | 0
43 | 631547728R | pouzdro potrubní řezané; minerální vlákno; povrchová úprava Al fólie se skelnou mřížkou; vnitřní průměr 159,0 mm; tl. izolace 100,0 mm; provozní teplota do 250 °C; tepelná vodivost (10°C) 0,0330 W/mK; tepelná vodivost (50°C) 0,037 W/mK | m | 1 |  | 0 |  | 0 |  | 0 | 21 | 0 | 0.00566 | 0.01 | 0 | 0 | SPCM | RTS 23/ I | RTS 23/ I | 0 | 0 |  | Specifikace | Běžná |  |  |  | POL3_
|  | tep. izolace okolo větracích potrubí : 0,5*2 |  | 1 | [23 empty] | VV | 0
|  | POŽÁRNĚ BEZPEČNOSTNÍ ŘEŠENÍ : | [25 empty] | VV | 0
44 | 998713102R00 | Přesun hmot pro izolace tepelné v objektech výšky do 12 m | t | 2.5418 |  | 0 |  | 0 |  | 0 | 21 | 0 | 0 | 0 | 0 | 0 | 800-713 | RTS 23/ I | RTS 23/ I | 1.831 | 4.65 |  | Přesun hmot | Běžná |  |  |  | POL7_
|  | 50 m vodorovně | [25 empty] | SPI
Díl: | 721 | Vnitřní kanalizace |  |  |  | 0 |  | 0 |  | 0 |  | 0 |  | 0 |  | 0.02 |  |  |  |  | 1.18 | [6 empty] | DIL
45 | 721210823R00 | Demontáž vpusti střešní , DN 125 | kus | 1 |  | 0 |  | 0 |  | 0 | 21 | 0 | 0 | 0 | 0.02011 | 0.02 | 800-721 | RTS 23/ I | RTS 23/ I | 0.465 | 0.47 |  | Práce | Běžná |  |  |  | POL1_
|  | původní střešní vpusť : 1 |  | 1 | [23 empty] | VV | 0
|  | PŮDORYS STŘECHY, ŘEZ A-A - PŮVODNÍ STAV : | [25 empty] | VV | 0
46 | 721231212RT6 | Střešní vtoky vtok střešní sanační v povlakové krytině, střecha zateplená, D 125 mm, včetně dodávky materiálu | kus | 1 |  | 0 |  | 0 |  | 0 | 21 | 0 | 0.00251 | 0 | 0 | 0 | 800-721 | RTS 23/ I | RTS 23/ I | 0.71 | 0.71 |  | Práce | Běžná |  |  |  | POL1_
|  | nová střešní vpusť : 1 |  | 1 | [23 empty] | VV | 0
|  | PŮDORYS STŘECHY, ŘEZ A-A - NOVÝ STAV : | [25 empty] | VV | 0
Díl: | 728 | Vzduchotechnika |  |  |  | 0 |  | 0 |  | 0 |  | 0 |  | 0.02 |  | 0 |  |  |  |  | 2.36 | [6 empty] | DIL
47 | 728112112R00 | Montáž kruhového plechového potrubí do průměru d 200 mm | m | 3 |  | 0 |  | 0 |  | 0 | 21 | 0 | 0 | 0 | 0 | 0 | 800-728 | RTS 23/ I | RTS 23/ I | 0.37 | 1.11 |  | Práce | Běžná |  |  |  | POL1_
|  | nové větrací potrubí : 2*1,5 |  | 3 | [23 empty] | VV | 0
|  | PŮDORYS STŘECHY, ŘEZ A-A - NOVÝ STAV : | [25 empty] | VV | 0
48 | 728212712R00 | Montáž tvarovky pro kruhové plechové potrubí do průměru d 200 mm, - protidešťové střišky nebo výfukové hlavice do kruhového plechového potrubí | kus | 2 |  | 0 |  | 0 |  | 0 | 21 | 0 | 0 | 0 | 0 | 0 | 800-728 | RTS 23/ I | RTS 23/ I | 0.59 | 1.18 |  | Práce | Běžná |  |  |  | POL1_
|  | nové větrací potrubí : 2 |  | 2 | [23 empty] | VV | 0
|  | PŮDORYS STŘECHY, ŘEZ A-A - NOVÝ STAV : | [25 empty] | VV | 0
49 | 42972097R | hlavice samotahová; mater. pozink.plech bez povrch.úpravy; vnitřní pr. d = 160 mm; vnější pr. D = 315 mm; výška V = 272 mm | kus | 2 |  | 0 |  | 0 |  | 0 | 21 | 0 | 0.0039 | 0.01 | 0 | 0 | SPCM | RTS 23/ I | RTS 23/ I | 0 | 0 |  | Specifikace | Běžná |  |  |  | POL3_
|  | nové větrací potrubí : 2 |  | 2 | [23 empty] | VV | 0
|  | PŮDORYS STŘECHY, ŘEZ A-A - NOVÝ STAV : | [25 empty] | VV | 0
50 | 42981163R | potrubí spirálně vinuté; pozinkovaný plech; pr. 150,0 mm; l = 3 000 mm; použití pro rozvody vzduchu | kus | 1 |  | 0 |  | 0 |  | 0 | 21 | 0 | 0.00567 | 0.01 | 0 | 0 | SPCM | RTS 23/ I | RTS 23/ I | 0 | 0 |  | Specifikace | Běžná |  |  |  | POL3_
|  | nové větrací potrubí : 1 |  | 1 | [23 empty] | VV | 0
|  | PŮDORYS STŘECHY, ŘEZ A-A - NOVÝ STAV : | [25 empty] | VV | 0
51 | 998728102R00 | Přesun hmot pro vzduchotechniku v objektech výšky do 12 m | t | 0.01347 |  | 0 |  | 0 |  | 0 | 21 | 0 | 0 | 0 | 0 | 0 | 800-728 | RTS 23/ I | RTS 23/ I | 5.206 | 0.07 |  | Přesun hmot | Běžná |  |  |  | POL7_
|  | vodorovně do 50 m | [25 empty] | SPI
Díl: | 762 | Konstrukce tesařské |  |  |  | 0 |  | 0 |  | 0 |  | 0 |  | 0.82 |  | 0 |  |  |  |  | 36.01 | [6 empty] | DIL
52 | 762088116R00 | Zvláštní výkony zakrývání rozpracovaných tesařských konstrukcí těžkou plachtou na ochranu před srážkovou vodou, včetně odstranění 15 x 20 m | kus | 1 |  | 0 |  | 0 |  | 0 | 21 | 0 | 0.14369 | 0.14 | 0 | 0 | 800-762 | RTS 23/ I | RTS 23/ I | 30 | 30 |  | Práce | Běžná |  |  |  | POL1_
|  | Zakrývání rozpracovaných tesařských konstrukcí těžkou plachtou na ochranu před srážkovou vodou. | [25 empty] | POP
|  | provizorní zakrytí střechy před povětrn. vlivy : 1 |  | 1 | [23 empty] | VV | 0
53 | 762361114R00 | Spádové klíny montáž pro rovné střechy s připojením na nosnou konstrukci z řeziva, průřezové plochy do 120 cm2 | m | 65.12 |  | 0 |  | 0 |  | 0 | 21 | 0 | 0 | 0 | 0 | 0 | 800-762 | RTS 23/ I | RTS 23/ I | 0.07 | 4.56 |  | Práce | Běžná |  |  |  | POL1_
|  | nové spádové klíny na atice : 2*(18,6+13,96) |  | 65.12 | [23 empty] | VV | 0
|  | PŮDORYS STŘECHY, ŘEZ A-A : | [25 empty] | VV | 0
|  | DETAIL ATIKY : | [25 empty] | VV | 0
54 | 762395000R00 | Spojovací a ochranné prostředky svory, prkna, hřebíky, pásová ocel, vruty, impregnace | m3 | 0.71111 |  | 0 |  | 0 |  | 0 | 21 | 0 | 0.02357 | 0.02 | 0 | 0 | 800-762 | RTS 23/ I | RTS 23/ I | 0 | 0 |  | Práce | Běžná |  |  |  | POL1_
|  | nové spádové klíny na atice : 2*(18,6+13,96)*0,52*0,021 |  | 0.71111 | [23 empty] | VV | 0
|  | PŮDORYS STŘECHY, ŘEZ A-A : | [25 empty] | VV | 0
|  | DETAIL ATIKY : | [25 empty] | VV | 0
55 | 60624196R | překližka vodovzdorná; fólie oboustranně hladká; BR; tl = 21,0 mm; š = 2 500 mm; h = 1 250,0 mm; počet vrstev 11 | m2 | 37.2486 |  | 0 |  | 0 |  | 0 | 21 | 0 | 0.01785 | 0.66 | 0 | 0 | SPCM | RTS 23/ I | RTS 23/ I | 0 | 0 |  | Specifikace | Běžná |  |  |  | POL3_
|  | nové spádové klíny na atice : 2*(18,6+13,96)*0,52*1,1 |  | 37.2486 | [23 empty] | VV | 0
|  | PŮDORYS STŘECHY, ŘEZ A-A : | [25 empty] | VV | 0
|  | DETAIL ATIKY : | [25 empty] | VV | 0
56 | 998762102R00 | Přesun hmot pro konstrukce tesařské v objektech výšky do 12 m | t | 0.82534 |  | 0 |  | 0 |  | 0 | 21 | 0 | 0 | 0 | 0 | 0 | 800-762 | RTS 23/ I | RTS 23/ I | 1.751 | 1.45 |  | Přesun hmot | Běžná |  |  |  | POL7_
|  | 50 m vodorovně | [25 empty] | SPI
Díl: | 764 | Konstrukce klempířské |  |  |  | 0 |  | 0 |  | 0 |  | 0 |  | 0.4 |  | 0.25 |  |  |  |  | 73.34 | [6 empty] | DIL
57 | 764430260R00 | Oplechování zdí a nadezdívek z pozinkovaného plechu výroba a montáž rš 750 mm | m | 67.2 |  | 0 |  | 0 |  | 0 | 21 | 0 | 0.00597 | 0.4 | 0 | 0 | 800-764 | RTS 23/ I | RTS 23/ I | 0.93875 | 63.08 |  | Práce | Běžná |  |  |  | POL1_
|  | včetně rohů | [25 empty] | SPI
|  | nové oplechování atiky : 2*(18,6+15) |  | 67.2 | [23 empty] | VV | 0
|  | PŮDORYS STŘECHY, ŘEZ A-A - NOVÝ STAV : | [25 empty] | VV | 0
58 | 764345811R00 | Demontáž ostatních kusových prvků demontáž ventilačních nástavců výšky 500 až 1 000 mm se stříškou a lemováním průměru do 75 mm, sklonu do 30° | kus | 4 |  | 0 |  | 0 |  | 0 | 21 | 0 | 0 | 0 | 0.00251 | 0.01 | 800-764 | RTS 23/ I | RTS 23/ I | 0.069 | 0.28 |  | Práce | Běžná |  |  |  | POL1_
|  | původní větrací komínky : 4 |  | 4 | [23 empty] | VV | 0
|  | PŮDORYS STŘECHY, ŘEZ A-A - PŮVODNÍ STAV : | [25 empty] | VV | 0
59 | 764345831R00 | Demontáž ostatních kusových prvků demontáž ventilačních nástavců výšky 500 až 1 000 mm se stříškou a lemováním průměru přes 75 do 150 mm, sklonu do 30° | kus | 4 |  | 0 |  | 0 |  | 0 | 21 | 0 | 0 | 0 | 0.00303 | 0.01 | 800-764 | RTS 23/ I | RTS 23/ I | 0.0805 | 0.32 |  | Práce | Běžná |  |  |  | POL1_
|  | původní odvětrání kanalizace a vzt : 2+2 |  | 4 | [23 empty] | VV | 0
|  | PŮDORYS STŘECHY, ŘEZ A-A - PŮVODNÍ STAV : | [25 empty] | VV | 0
60 | 764430850R00 | Demontáž oplechování zdí a nadezdívek rš 600 mm | m | 67.2 |  | 0 |  | 0 |  | 0 | 21 | 0 | 0 | 0 | 0.00337 | 0.23 | 800-764 | RTS 23/ I | RTS 23/ I | 0.115 | 7.73 |  | Práce | Běžná |  |  |  | POL1_
|  | původní oplechování atiky : 2*(18,6+15) |  | 67.2 | [23 empty] | VV | 0
|  | PŮDORYS STŘECHY, ŘEZ A-A - PŮVODNÍ STAV : | [25 empty] | VV | 0
61 | 764R1 | Příplatek za atypické provedení oplechování nad zdvojenou atikou | soubor | 1 |  | 0 |  | 0 |  | 0 | 21 | 0 | 0 | 0 | 0 | 0 |  | Vlastní | Indiv | 0 | 0 |  | Práce | Běžná |  |  |  | POL1_
|  | nové atypické oplechování zdvojené atiky : 1 |  | 1 | [23 empty] | VV | 0
|  | PŮDORYS STŘECHY, ŘEZ A-A - NOVÝ STAV : | [25 empty] | VV | 0
62 | 998764102R00 | Přesun hmot pro konstrukce klempířské v objektech výšky do 12 m | t | 0.40118 |  | 0 |  | 0 |  | 0 | 21 | 0 | 0 | 0 | 0 | 0 | 800-764 | RTS 23/ I | RTS 23/ I | 4.82 | 1.93 |  | Přesun hmot | Běžná |  |  |  | POL7_
|  | 50 m vodorovně | [25 empty] | SPI
Díl: | 767 | Konstrukce zámečnické |  |  |  | 0 |  | 0 |  | 0 |  | 0 |  | 0.03 |  | 0 |  |  |  |  | 37.09 | [6 empty] | DIL
63 | 767842360R00 | Ochranný systém proti pádu osob nerezový kotvicí bod, délky 600 mm, osazený do betonové střechy minimální tloušťky 80 mm na chemické kotvy | kus | 8 |  | 0 |  | 0 |  | 0 | 21 | 0 | 0.00267 | 0.02 | 0 | 0 | 800-767 | RTS 23/ I | RTS 23/ I | 3.14 | 25.12 |  | Práce | Běžná |  |  |  | POL1_
|  | nové kotevní body záchytného systému : 8 |  | 8 | [23 empty] | VV | 0
|  | PŮDORYS STŘECHY, ŘEZ A-A - NOVÝ STAV : | [25 empty] | VV | 0
64 | 767849116R00 | Ochranný systém proti pádu osob nerezové lano, průměr 6 mm, | m | 51.2 |  | 0 |  | 0 |  | 0 | 21 | 0 | 0.00015 | 0.01 | 0 | 0 | 800-767 | RTS 23/ I | RTS 23/ I | 0.176 | 9.01 |  | Práce | Běžná |  |  |  | POL1_
|  | doplňky záchytného systému : 2*(14,6+11) |  | 51.2 | [23 empty] | VV | 0
|  | PŮDORYS STŘECHY, ŘEZ A-A - NOVÝ STAV : | [25 empty] | VV | 0
65 | 767849121R00 | Ochranný systém proti pádu osob napínací nerezová koncovka k lanu, průměr 6 mm, | kus | 4 |  | 0 |  | 0 |  | 0 | 21 | 0 | 0.00039 | 0 | 0 | 0 | 800-767 | RTS 23/ I | RTS 23/ I | 0.2172 | 0.87 |  | Práce | Běžná |  |  |  | POL1_
|  | doplňky záchytného systému : 4 |  | 4 | [23 empty] | VV | 0
|  | PŮDORYS STŘECHY, ŘEZ A-A - NOVÝ STAV : | [25 empty] | VV | 0
66 | 767849123R00 | Ochranný systém proti pádu osob pevná nerezová koncovka k lanu pr. 6 mm, délky 140 mm, | kus | 8 |  | 0 |  | 0 |  | 0 | 21 | 0 | 0.00016 | 0 | 0 | 0 | 800-767 | RTS 23/ I | RTS 23/ I | 0.02 | 0.16 |  | Práce | Běžná |  |  |  | POL1_
|  | doplňky záchytného systému : 4*2 |  | 8 | [23 empty] | VV | 0
|  | PŮDORYS STŘECHY, ŘEZ A-A - NOVÝ STAV : | [25 empty] | VV | 0
67 | 767849131R00 | Ochranný systém proti pádu osob štítek k označení jednotlivých úseků kotevního vedení, , | kus | 4 |  | 0 |  | 0 |  | 0 | 21 | 0 | 0.00021 | 0 | 0 | 0 | 800-767 | RTS 23/ I | RTS 23/ I | 0.02 | 0.08 |  | Práce | Běžná |  |  |  | POL1_
|  | doplňky záchytného systému : 4 |  | 4 | [23 empty] | VV | 0
|  | PŮDORYS STŘECHY, ŘEZ A-A - NOVÝ STAV : | [25 empty] | VV | 0
68 | 767849132R00 | Ochranný systém proti pádu osob ztužující nerezová trubka o průměru 42 mm, délky 150 mm, | kus | 8 |  | 0 |  | 0 |  | 0 | 21 | 0 | 0.00036 | 0 | 0 | 0 | 800-767 | RTS 23/ I | RTS 23/ I | 0.2172 | 1.74 |  | Práce | Běžná |  |  |  | POL1_
|  | doplňky záchytného systému : 4*2 |  | 8 | [23 empty] | VV | 0
|  | PŮDORYS STŘECHY, ŘEZ A-A - NOVÝ STAV : | [25 empty] | VV | 0
69 | 998767102R00 | Přesun hmot pro kovové stavební doplňk. konstrukce v objektech výšky do 12 m | t | 0.0356 |  | 0 |  | 0 |  | 0 | 21 | 0 | 0 | 0 | 0 | 0 | 800-767 | RTS 23/ I | RTS 23/ I | 3.006 | 0.11 |  | Přesun hmot | Běžná |  |  |  | POL7_
|  | 50 m vodorovně | [25 empty] | SPI
Díl: | 783 | Nátěry |  |  |  | 0 |  | 0 |  | 0 |  | 0 |  | 0 |  | 0 |  |  |  |  | 0.39 | [6 empty] | DIL
70 | 783782221R00 | Nátěry tesařských konstrukcí ochranné biocidní (proti hmyzu), dvojnásobný | m2 | 2.6048 |  | 0 |  | 0 |  | 0 | 21 | 0 | 0.00016 | 0 | 0 | 0 | 800-783 | RTS 23/ I | RTS 23/ I | 0.151 | 0.39 |  | Práce | Běžná |  |  |  | POL1_
|  | včetně montáže, dodávky a demontáže lešení. | [25 empty] | POP
|  | nové spádové klíny na atice : 2*(18,6+13,96)*2*0,02 |  | 2.6048 | [23 empty] | VV | 0
|  | PŮDORYS STŘECHY, ŘEZ A-A : | [25 empty] | VV | 0
|  | DETAIL ATIKY : | [25 empty] | VV | 0
Díl: | M65 | Elektroinstalace a veřejné osvětlení |  |  |  | 0 |  | 0 |  | 0 |  | 0 |  | 0.07 |  | 0 |  |  |  |  | 130.56 | [6 empty] | DIL
71 | 650111711RT6 | Uzemnění a hromosvod do dvou šroubů, včetně dodávky svorky SU | kus | 150 |  | 0 |  | 0 |  | 0 | 21 | 0 | 0.00013 | 0.02 | 0 | 0 | M65 | RTS 23/ I | RTS 23/ I | 0.244 | 36.6 |  | Práce | Běžná |  |  |  | POL1_
|  | původní hromosvod na střeše : 150 |  | 150 | [23 empty] | VV | 0
|  | PŮDORYS STŘECHY, ŘEZ A-A - NOVÝ STAV : | [25 empty] | VV | 0
72 | 650811112R00 | Demontáž vodiče svodového do průměru 10 mm včetně podpěr | m | 108 |  | 0 |  | 0 |  | 0 | 21 | 0 | 0 | 0 | 0 | 0 | M65 | RTS 23/ I | RTS 23/ I | 0.248 | 26.78 |  | Práce | Běžná |  |  |  | POL1_
|  | původní hromosvod na střeše : 3*(17,8+14,2)+5+2+5*1 |  | 108 | [23 empty] | VV | 0
|  | PŮDORYS STŘECHY, ŘEZ A-A - PŮVODNÍ STAV : | [25 empty] | VV | 0
73 | 650811121R00 | Demontáž hromosvodové svorky do dvou šroubů | m | 108 |  | 0 |  | 0 |  | 0 | 21 | 0 | 0 | 0 | 0 | 0 | M65 | RTS 23/ I | RTS 23/ I | 0.122 | 13.18 |  | Práce | Běžná |  |  |  | POL1_
|  | původní hromosvod na střeše : 3*(17,8+14,2)+5+2+5*1 |  | 108 | [23 empty] | VV | 0
|  | PŮDORYS STŘECHY, ŘEZ A-A - PŮVODNÍ STAV : | [25 empty] | VV | 0
74 | 650RT1 | Montáž svodového vodiče D do 10 mm včetně podpěr, včetně dodávky drátu FeZn 8 mm + PV 21 | m | 108 |  | 0 |  | 0 |  | 0 | 21 | 0 | 0.00047 | 0.05 | 0 | 0 |  | Vlastní | Indiv | 0.5 | 54 |  | Práce | Běžná |  |  |  | POL1_
|  | původní hromosvod na střeše : 3*(17,8+14,2)+5+2+5*1 |  | 108 | [23 empty] | VV | 0
|  | PŮDORYS STŘECHY, ŘEZ A-A - NOVÝ STAV : | [25 empty] | VV | 0
Díl: | D96 | Přesuny suti a vybouraných hmot |  |  |  | 0 |  | 0 |  | 0 |  | 0 |  | 0 |  | 0 |  |  |  |  | 111.39 | [6 empty] | DIL
75 | 979013112R00 | Svislá doprava suti a vybouraných hmot svislá doprava vybouraných hmot na výšku do 3,5 m, | t | 45.1169 |  | 0 |  | 0 |  | 0 | 21 | 0 | 0 | 0 | 0 | 0 | 821-1 | RTS 23/ I | RTS 23/ I | 0.726 | 32.75 |  | Přesun suti | Běžná |  |  |  | POL8_
|  | s popřípadným nutným naložením do dopravního zařízení, s vyprázdněním dopravního zařízení na hromadu nebo do dopravního prostředku, vč. příplatku za každých dalších i započatých 3,5 m výšky nad 3,5 m, | [25 empty] | SPI |  | s popřípadným nutným naložením do dopravního zařízení, s vyprázdněním dopravního zařízení na hromadu nebo do dopravního prostředku, vč. příplatku za každých dalších i započatých 3,5 m výšky nad 3,5 m,
76 | 979013119R00 | Svislá doprava suti a vybouraných hmot svislá doprava vybouraných hmot na výšku do 3,5 m, příplatek za každých dalších i započatých 3,5 m výšky přes 3,5 m | t | 45.1169 |  | 0 |  | 0 |  | 0 | 21 | 0 | 0 | 0 | 0 | 0 | 821-1 | RTS 23/ I | RTS 23/ I | 0.101 | 4.56 |  | Přesun suti | Běžná |  |  |  | POL8_
|  | s popřípadným nutným naložením do dopravního zařízení, s vyprázdněním dopravního zařízení na hromadu nebo do dopravního prostředku, vč. příplatku za každých dalších i započatých 3,5 m výšky nad 3,5 m, | [25 empty] | SPI |  | s popřípadným nutným naložením do dopravního zařízení, s vyprázdněním dopravního zařízení na hromadu nebo do dopravního prostředku, vč. příplatku za každých dalších i započatých 3,5 m výšky nad 3,5 m,
77 | 979081111R00 | Odvoz suti a vybouraných hmot na skládku do 1 km | t | 45.1169 |  | 0 |  | 0 |  | 0 | 21 | 0 | 0 | 0 | 0 | 0 | 801-3 | RTS 23/ I | RTS 23/ I | 0.49 | 22.11 |  | Přesun suti | Běžná |  |  |  | POL8_
|  | Včetně naložení na dopravní prostředek a složení na skládku, bez poplatku za skládku. | [25 empty] | POP
78 | 979081121R00 | Odvoz suti a vybouraných hmot na skládku příplatek za každý další 1 km | t | 2707.0148 |  | 0 |  | 0 |  | 0 | 21 | 0 | 0 | 0 | 0 | 0 | 801-3 | RTS 23/ I | RTS 23/ I | 0 | 0 |  | Přesun suti | Běžná |  |  |  | POL8_
79 | 979082111R00 | Vnitrostaveništní doprava suti a vybouraných hmot do 10 m | t | 45.1169 |  | 0 |  | 0 |  | 0 | 21 | 0 | 0 | 0 | 0 | 0 | 801-3 | RTS 23/ I | RTS 23/ I | 0.942 | 42.5 |  | Přesun suti | Běžná |  |  |  | POL8_
80 | 979082121R00 | Vnitrostaveništní doprava suti a vybouraných hmot příplatek k ceně za každých dalších 5 m | t | 90.2338 |  | 0 |  | 0 |  | 0 | 21 | 0 | 0 | 0 | 0 | 0 | 801-3 | RTS 23/ I | RTS 23/ I | 0.105 | 9.47 |  | Přesun suti | Běžná |  |  |  | POL8_
81 | 979990107R00 | Poplatek za skládku za uložení, směs betonu, cihel a dřeva, , skupina 17 09 04 z Katalogu odpadů | t | 1.8498 |  | 0 |  | 0 |  | 0 | 21 | 0 | 0 | 0 | 0 | 0 | 801-3 | RTS 23/ I | RTS 23/ I | 0 | 0 |  | Přesun suti | Běžná |  |  |  | POL8_
82 | 979990121R00 | Poplatek za skládku za uložení, asfaltové pásy, , skupina 17 03 02 z Katalogu odpadů | t | 5.6847 |  | 0 |  | 0 |  | 0 | 21 | 0 | 0 | 0 | 0 | 0 | 801-3 | RTS 23/ I | RTS 23/ I | 0 | 0 |  | Přesun suti | Běžná |  |  |  | POL8_
83 | 979990122R00 | Poplatek za skládku za uložení, PVC střešní krytina, , skupina 17 02 03 z Katalogu odpadů | t | 1.7144 |  | 0 |  | 0 |  | 0 | 21 | 0 | 0 | 0 | 0 | 0 | 801-3 | RTS 23/ I | RTS 23/ I | 0 | 0 |  | Přesun suti | Běžná |  |  |  | POL8_
84 | 979990146R00 | Poplatek za skládku za uložení, čistý polystyren, čistá minerální a skelná vata, , skupina 17 06 04 z Katalogu odpadů | t | 0.49629 |  | 0 |  | 0 |  | 0 | 21 | 0 | 0 | 0 | 0 | 0 | 801-3 | RTS 23/ I | RTS 23/ I | 0 | 0 |  | Přesun suti | Běžná |  |  |  | POL8_
85 | 979999973R00 | Poplatek za skládku za uložení, zemina a kamení, , skupina 17 05 04 z Katalogu odpadů | t | 35.3717 |  | 0 |  | 0 |  | 0 | 21 | 0 | 0 | 0 | 0 | 0 | 801-3 | RTS 23/ I | RTS 23/ I | 0 | 0 |  | Přesun suti | Běžná |  |  |  | POL8_
[26 empty] | 15 | 21 | DPH
| Celkem |  |  |  |  | 0 | [19 empty] | 0 | 0 | SUM
END
Note on S6: Jedná se o informaci, zda se jedná o položku, která je do rozpočtu zadána z cenové soustavy RTS, nebo vlastní.
Note on T6: Jedná se o název CÚ, která je zadána u položky rozpočtu

## 04-2023 VON Pol
Položkový soupis prací a dodávek | [27 empty] | #TypZaznamu#
S: | 04-2023 | MŠ Lužní - Rekonstrukce střech | [25 empty] | STA
O: | 04-2023 | MŠ Lužní - Rekonstrukce střech | [22 empty] | STA |  |  | OBJ
R: | VON | VEDLEJŠÍ A OSTATNÍ NÁKLADY | [25 empty] | ROZ
P.č. | Číslo položky | Název položky | MJ | Množství | Cena / MJ | Celkem | Dodávka | Dodávka celk. | Montáž | Montáž celk. | DPH | Cena s DPH | Hmotnost / MJ | Hmotnost celk.(t) | Dem. hmotnost / MJ | Dem. hmotnost celk.(t) | Ceník | Cen. soustava / platnost | Cenová úroveň | Nhod / MJ | Nhod celk. | Dodavatel | Typ položky | Stav položky
Díl: | VN | Vedlejší náklady |  |  |  | 0 |  | 0 |  | 0 |  | 0 |  | 0 |  | 0 |  |  |  |  | 0 | [6 empty] | DIL
1 | 005121010R | Vybudování zařízení staveniště | Soubor | 1 |  | 0 |  | 0 |  | 0 | 21 | 0 | 0 | 0 | 0 | 0 |  | RTS 23/ I | Indiv | 0 | 0 |  | VRN | Běžná |  |  |  | POL99_8
|  | Náklady spojené se zřízením přípojek energií k objektům zařízení staveniště, vybudování případných měřících odběrných míst a zřízení, případná příprava území pro objekty zařízení staveniště a vlastní vybudování objektů zařízení staveniště. | [25 empty] | POP | Náklady spojené se zřízením přípojek energií k objektům zařízení staveniště, vybudování případných měřících odběrných míst a zřízení, případná příprava území pro objekty zařízení staveniště a vlastní vybudování objektů zařízení staveniště.
2 | 005121020R | Provoz zařízení staveniště | Soubor | 1 |  | 0 |  | 0 |  | 0 | 21 | 0 | 0 | 0 | 0 | 0 |  | RTS 23/ I | Indiv | 0 | 0 |  | VRN | Běžná |  |  |  | POL99_8
|  | Náklady na vybavení objektů zařízení staveniště, ostraha staveniště, náklady na energie spotřebované dodavatelem v rámci provozu zařízení staveniště, náklady na potřebný úklid v prostorách zařízení staveniště, náklady na nutnou údržbu a opravy na objektech zařízení staveniště a na přípojkách energií. | [25 empty] | POP | Náklady na vybavení objektů zařízení staveniště, ostraha staveniště, náklady na energie spotřebované dodavatelem v rámci provozu zařízení staveniště, náklady na potřebný úklid v prostorách zařízení staveniště, náklady na nutnou údržbu a opravy na objektech zařízení staveniště a na přípojkách energií.
3 | 005121030R | Odstranění zařízení staveniště | Soubor | 1 |  | 0 |  | 0 |  | 0 | 21 | 0 | 0 | 0 | 0 | 0 |  | RTS 23/ I | Indiv | 0 | 0 |  | VRN | Běžná |  |  |  | POL99_8
|  | Odstranění objektů zařízení staveniště včetně přípojek energií a jejich odvoz. Položka zahrnuje i náklady na úpravu povrchů po odstranění zařízení staveniště a úklid ploch, na kterých bylo zařízení staveniště provozováno. | [25 empty] | POP | Odstranění objektů zařízení staveniště včetně přípojek energií a jejich odvoz. Položka zahrnuje i náklady na úpravu povrchů po odstranění zařízení staveniště a úklid ploch, na kterých bylo zařízení staveniště provozováno.
4 | 005122010R | Provoz objednatele | Soubor | 1 |  | 0 |  | 0 |  | 0 | 21 | 0 | 0 | 0 | 0 | 0 |  | RTS 23/ I | Indiv | 0 | 0 |  | VRN | Běžná |  |  |  | POL99_8
|  | Náklady na ztížené provádění stavebních prací v důsledku nepřerušeného provozu na staveništi nebo v případech nepřerušeného provozu v objektech v nichž se stavební práce provádí. | [25 empty] | POP | Náklady na ztížené provádění stavebních prací v důsledku nepřerušeného provozu na staveništi nebo v případech nepřerušeného provozu v objektech v nichž se stavební práce provádí.
Díl: | ON | Ostatní náklady |  |  |  | 0 |  | 0 |  | 0 |  | 0 |  | 0 |  | 0 |  |  |  |  | 0 | [6 empty] | DIL
5 | 005211010R | Předání a převzetí staveniště | Soubor | 1 |  | 0 |  | 0 |  | 0 | 21 | 0 | 0 | 0 | 0 | 0 |  | RTS 23/ I | Indiv | 0 | 0 |  | VRN | Běžná |  |  |  | POL99_8
|  | Náklady spojené s účastí zhotovitele na předání a převzetí staveniště. | [25 empty] | POP
6 | 005211040R | Užívání veřejných ploch a prostranství | Soubor | 1 |  | 0 |  | 0 |  | 0 | 21 | 0 | 0 | 0 | 0 | 0 |  | RTS 23/ I | Indiv | 0 | 0 |  | VRN | Běžná |  |  |  | POL99_8
|  | Náklady a poplatky spojené s užíváním veřejných ploch a prostranství, pokud jsou stavebními pracemi nebo souvisejícími činnostmi dotčeny, a to včetně užívání ploch v souvislosti s uložením stavebního materiálu nebo stavebního odpadu. | [25 empty] | POP | Náklady a poplatky spojené s užíváním veřejných ploch a prostranství, pokud jsou stavebními pracemi nebo souvisejícími činnostmi dotčeny, a to včetně užívání ploch v souvislosti s uložením stavebního materiálu nebo stavebního odpadu.
7 | 005211080R | Bezpečnostní a hygienická opatření na staveništi | Soubor | 1 |  | 0 |  | 0 |  | 0 | 21 | 0 | 0 | 0 | 0 | 0 |  | RTS 23/ I | Indiv | 0 | 0 |  | VRN | Běžná |  |  |  | POL99_8
|  | Náklady na ochranu staveniště před vstupem nepovolaných osob, včetně příslušného značení, náklady na osvětlení staveniště, náklady na vypracování potřebné dokumentace pro provoz staveniště z hlediska požární ochrany (požární řád a poplachová směrnice) a z hlediska provozu staveniště (provozně dopravní řád). | [25 empty] | POP | Náklady na ochranu staveniště před vstupem nepovolaných osob, včetně příslušného značení, náklady na osvětlení staveniště, náklady na vypracování potřebné dokumentace pro provoz staveniště z hlediska požární ochrany (požární řád a poplachová směrnice) a z hlediska provozu staveniště (provozně dopravní řád).
8 | 005231010R | Revize | Soubor | 1 |  | 0 |  | 0 |  | 0 | 21 | 0 | 0 | 0 | 0 | 0 |  | RTS 23/ I | Indiv | 0 | 0 |  | VRN | Běžná |  |  |  | POL99_8
|  | náklady spojené s provedením všech technickými normami předepsaných zkoušek a revizí stavebních konstrukcí nebo stavebních prací. | [25 empty] | POP | náklady spojené s provedením všech technickými normami předepsaných zkoušek a revizí stavebních konstrukcí nebo stavebních prací.
|  | MIMOŘÁDNÉ REVIZE PŮVODNÍCH HROMOSVODŮ PO REKONSTRUKCI STŘECH | [25 empty] | POP
9 | 005231020R | Individuální a komplexní vyzkoušení | Soubor | 1 |  | 0 |  | 0 |  | 0 | 21 | 0 | 0 | 0 | 0 | 0 |  | RTS 23/ I | Indiv | 0 | 0 |  | VRN | Běžná |  |  |  | POL99_8
|  | Náklady na individuální zkoušky dodaných a smontovaných technologických zařízení včetně komplexního vyzkoušení. | [25 empty] | POP | Náklady na individuální zkoušky dodaných a smontovaných technologických zařízení včetně komplexního vyzkoušení.
|  | VZDUCHOTECHNIKA NA STŘEŠE HOSPODÁŘSKÉ BUDOVY | [25 empty] | POP
10 | 00524 R | Předání a převzetí díla | Soubor | 1 |  | 0 |  | 0 |  | 0 | 21 | 0 | 0 | 0 | 0 | 0 |  | RTS 23/ I | Indiv | 0 | 0 |  | VRN | Běžná |  |  |  | POL99_8
|  | Náklady zhotovitele, které vzniknou v souvislosti s povinnostmi zhotovitele při předání a převzetí díla. | [25 empty] | POP | Náklady zhotovitele, které vzniknou v souvislosti s povinnostmi zhotovitele při předání a převzetí díla.
11 | 005241010R | Dokumentace skutečného provedení | Soubor | 1 |  | 0 |  | 0 |  | 0 | 21 | 0 | 0 | 0 | 0 | 0 |  | RTS 23/ I | Indiv | 0 | 0 |  | VRN | Běžná |  |  |  | POL99_8
|  | Náklady na vyhotovení dokumentace skutečného provedení stavby a její předání objednateli v požadované formě a požadovaném počtu. | [25 empty] | POP | Náklady na vyhotovení dokumentace skutečného provedení stavby a její předání objednateli v požadované formě a požadovaném počtu.
12 | 005281010R | Propagace | Soubor | 1 |  | 0 |  | 0 |  | 0 | 21 | 0 | 0 | 0 | 0 | 0 |  | RTS 23/ I | Indiv | 0 | 0 |  | VRN | Běžná |  |  |  | POL99_8
|  | Náklady spojené s povinnou publicitou, pokud ji objednatel požaduje. Zahrnuje zejména náklady na propagační a informační billboardy, tabule, internetovou propagaci, tiskoviny apod. | [25 empty] | POP | Náklady spojené s povinnou publicitou, pokud ji objednatel požaduje. Zahrnuje zejména náklady na propagační a informační billboardy, tabule, internetovou propagaci, tiskoviny apod.
13 | 00523 R2 | Zkoušky a revize - VÝTAŽNÉ ZKOUŠKY PRO STABILIZACI PLOCHÝCH STŘECH KOTVENÍM | Soubor | 1 |  | 0 |  | 0 |  | 0 | 21 | 0 | 0 | 0 | 0 | 0 |  | Vlastní | Indiv | 0 | 0 |  | VRN | Běžná |  |  |  | POL99_8
|  | Náklady zhotovitele, související s prováděním zkoušek a revizí předepsaných technickými normami nebo objednatelem a které jsou pro provedení díla nezbytné. | [25 empty] | POP | Náklady zhotovitele, související s prováděním zkoušek a revizí předepsaných technickými normami nebo objednatelem a které jsou pro provedení díla nezbytné.
14 | 00523 R3 | Zkoušky a revize - TAHOVÉ ZKOUŠKY PRO ZÁCHYTNÝ SYSTÉM PROTI PÁDU OSOB | Soubor | 1 |  | 0 |  | 0 |  | 0 | 21 | 0 | 0 | 0 | 0 | 0 |  | Vlastní | Indiv | 0 | 0 |  | VRN | Běžná |  |  |  | POL99_8
|  | Náklady zhotovitele, související s prováděním zkoušek a revizí předepsaných technickými normami nebo objednatelem a které jsou pro provedení díla nezbytné. | [25 empty] | POP | Náklady zhotovitele, související s prováděním zkoušek a revizí předepsaných technickými normami nebo objednatelem a které jsou pro provedení díla nezbytné.
[26 empty] | 15 | 21 | DPH
| Celkem |  |  |  |  | 0 | [19 empty] | 0 | 0 | SUM
END
Note on S6: Jedná se o informaci, zda se jedná o položku, která je do rozpočtu zadána z cenové soustavy RTS, nebo vlastní.
Note on T6: Jedná se o název CÚ, která je zadána u položky rozpočtu