## Pokyny pro vyplnění
Pokyny pro vyplnění
Ve všech listech tohoto souboru můžete měnit pouze buňky s modrým pozadím. Jedná se o tyto údaje : - údaje o firmě - jednotkové ceny položek zadané na maximálně dvě desetinná místa

## Stavba
#RTSROZP# | Soupis stavebních prací, dodávek a služeb
| Stavba: |  | 161_2022 | MULTIFUNKČNÍ HALA KYJOV - BOHUSLAVICE
| Zadavatel |  | Město Kyjov |  |  |  | IČO: | 00285030
|  |  | Masarykovo náměstí 30/1 |  |  |  | DIČ: | CZ00285030
|  |  | 69701 | Kyjov
| Projektant: |  | MENHIR projekt, s.r.o. |  |  |  | IČO: | 63470250
|  |  | Horní 729/32 |  |  |  | DIČ: | CZ63470250
|  |  | 63900 | Brno-Štýřice
| Zhotovitel: | [5 empty] | IČO:
DIČ:
| Vypracoval: |  | rozpocet-stavby.cz
| Rozpis ceny | [6 empty] | Celkem
HSV | HSV | [6 empty] | 0
PSV | PSV | [6 empty] | 0
MON | MON | [6 empty] | 0
VN | Vedlejší náklady | [6 empty] | 0
ON | Ostatní náklady | [6 empty] | 0
| Celkem | [6 empty] | 0
Rekapitulace daní
0 | Základ pro sníženou DPH |  |  | 15 | % | 0 |  |  | CZK
0 | Snížená DPH |  |  | 15 | % | 0 |  |  | CZK
0 | Základ pro základní DPH |  |  | 21 | % | 0 |  |  | CZK
0 | Základní DPH |  |  | 21 | % | 0 |  |  | CZK
0 | Zaokrouhlení |  |  |  |  | 0 |  |  | CZK
| Cena celkem bez DPH |  |  |  |  | 0 |  |  | CZK
0 | Cena celkem s DPH |  |  |  |  | 0 |  |  | CZK
|  | v |  |  | dne
|  |  | Za zhotovitele |  |  |  | Za objednatele
Rekapitulace dílčích částí
#CASTI>> | Číslo | Název |  |  | Základ pro sníženou DPH | Základ pro základní DPH | DPH celkem | Cena celkem | %
1 | Stavba |  |  |  | 0 | 0 | 0 | 0
2 |  | Ostatní a vedlejší náklady |  |  | 0 | 0 | 0 | 0
3 | 01 | ON, VN |  |  | 0 | 0 | 0 | 0
2 |  | Stavební objekt |  |  |  |  | 0
2 | SO 01 | Multifunkční hala |  |  | 0 | 0 | 0 | 0
3 | 01 | ASŘ, SKŘ, PBŘ |  |  | 0 | 0 | 0 | 0
3 | 02 | Zdravotně technické instalace |  |  | 0 | 0 | 0 | 0
3 | 03 | Vzduchotechnika |  |  | 0 | 0 | 0 | 0
3 | 04 | Elektroinstalace - silnoproud |  |  | 0 | 0 | 0 | 0
3 | 05 | Elektroinstalace - datové rozvody |  |  | 0 | 0 | 0 | 0
3 | 06 | Elektroinstalace - hromosvod |  |  | 0 | 0 | 0 | 0
3 | 07 | Vytápění |  |  | 0 | 0 | 0 | 0
3 | 08 | Vnitřní plynovod |  |  | 0 | 0 | 0 | 0
2 | SO 02 | Sportovní hřiště |  |  | 0 | 0 | 0 | 0
3 | 01 | ASŘ |  |  | 0 | 0 | 0 | 0
2 | SO 03 | Zpevněné plochy a terénní úpravy |  |  | 0 | 0 | 0 | 0
3 | 01 | ASŘ |  |  | 0 | 0 | 0 | 0
2 | SO 04 | Tribuna |  |  | 0 | 0 | 0 | 0
3 | 01 | ASŘ, SKŘ |  |  | 0 | 0 | 0 | 0
2 | SO 05 | Venkovní splašková kanalizace |  |  | 0 | 0 | 0 | 0
3 | 01 | Venkovní splašková kanalizace |  |  | 0 | 0 | 0 | 0
2 | SO 06 | Venkovní dešťová kanalizace |  |  | 0 | 0 | 0 | 0
3 | 01 | Venkovní dešťová kanalizace |  |  | 0 | 0 | 0 | 0
2 | SO 07 | Venkovní vodovod |  |  | 0 | 0 | 0 | 0
3 | 01 | Venkovní vodovod |  |  | 0 | 0 | 0 | 0
2 | SO 08 | Venkovní plynovod |  |  | 0 | 0 | 0 | 0
3 | 01 | Venkovní plynovod |  |  | 0 | 0 | 0 | 0
2 | SO 09 | Venkovní silnoproudá elektroinstalace |  |  | 0 | 0 | 0 | 0
3 | 01 | Silnoproud |  |  | 0 | 0 | 0 | 0
2 | SO 10 | Venkovní slaboproudá elektroinstalace |  |  | 0 | 0 | 0 | 0
3 | 01 | Slaboproud |  |  | 0 | 0 | 0 | 0
2 | SO 11 | Veřejné osvětlení |  |  | 0 | 0 | 0 | 0
3 | 01 | Veřejné osvětlení |  |  | 0 | 0 | 0 | 0
| Celkem za stavbu |  |  |  | 0 | 0 | 0 | 0 | 0
#POPS | Popis stavby: 161_2022 - MULTIFUNKČNÍ HALA KYJOV - BOHUSLAVICE
#POPO | Popis objektu: 099 - Ostatní a vedlejší náklady
#POPR | Popis rozpočtu: 01 - ON, VN
#POPO | Popis objektu: SO 01 - Multifunkční hala
#POPR | Popis rozpočtu: 01 - ASŘ, SKŘ, PBŘ
#POPR | Popis rozpočtu: 02 - Zdravotně technické instalace
#POPR | Popis rozpočtu: 03 - Vzduchotechnika
| Popis rozpočtu: D.1.4.3.1 - Silnoproud | [8 empty] | Popis rozpočtu: D.1.4.3.1 - Silnoproud
#POPR | Popis rozpočtu: 04 - Elektroinstalace - silnoproud
| Popis rozpočtu: D.1.4.3.1 - Silnoproud | [8 empty] | Popis rozpočtu: D.1.4.3.1 - Silnoproud
#POPR | Popis rozpočtu: 05 - Elektroinstalace - datové rozvody
| Popis rozpočtu: D.1.4.3.1 - Silnoproud | [8 empty] | Popis rozpočtu: D.1.4.3.1 - Silnoproud
#POPR | Popis rozpočtu: 06 - Elektroinstalace - hromosvod
| Popis rozpočtu: D.1.4.3.1 - Silnoproud | [8 empty] | Popis rozpočtu: D.1.4.3.1 - Silnoproud
#POPR | Popis rozpočtu: 07 - Vytápění
| Popis rozpočtu: D.1.4.3.1 - Silnoproud | [8 empty] | Popis rozpočtu: D.1.4.3.1 - Silnoproud
#POPR | Popis rozpočtu: 08 - Vnitřní plynovod
| Popis rozpočtu: D.1.4.3.1 - Silnoproud | [8 empty] | Popis rozpočtu: D.1.4.3.1 - Silnoproud
#POPO | Popis objektu: SO 02 - Sportovní hřiště
#POPR | Popis rozpočtu: 01 - ASŘ
#POPO | Popis objektu: SO 03 - Zpevněné plochy a terénní úpravy
#POPR | Popis rozpočtu: 01 - ASŘ
#POPO | Popis objektu: SO 04 - Tribuna
#POPR | Popis rozpočtu: 01 - ASŘ, SKŘ
#POPO | Popis objektu: SO 05 - Venkovní splašková kanalizace
#POPR | Popis rozpočtu: 01 - Venkovní splašková kanalizace
| Popis rozpočtu: D.1.4.3.1 - Silnoproud | [8 empty] | Popis rozpočtu: D.1.4.3.1 - Silnoproud
#POPO | Popis objektu: SO 06 - Venkovní dešťová kanalizace
#POPR | Popis rozpočtu: 01 - Venkovní dešťová kanalizace
| Popis rozpočtu: D.1.4.3.1 - Silnoproud | [8 empty] | Popis rozpočtu: D.1.4.3.1 - Silnoproud
#POPO | Popis objektu: SO 07 - Venkovní vodovod
#POPR | Popis rozpočtu: 01 - Venkovní vodovod
| Popis rozpočtu: D.1.4.3.1 - Silnoproud | [8 empty] | Popis rozpočtu: D.1.4.3.1 - Silnoproud
#POPO | Popis objektu: SO 08 - Venkovní plynovod
#POPR | Popis rozpočtu: 01 - Venkovní plynovod
| Popis rozpočtu: D.1.4.3.1 - Silnoproud | [8 empty] | Popis rozpočtu: D.1.4.3.1 - Silnoproud
#POPO | Popis objektu: SO 09 - Venkovní silnoproudá elektroinstalace
#POPR | Popis rozpočtu: 01 - Silnoproud
| Popis rozpočtu: D.1.4.3.1 - Silnoproud | [8 empty] | Popis rozpočtu: D.1.4.3.1 - Silnoproud
#POPO | Popis objektu: SO 10 - Venkovní slaboproudá elektroinstalace
#POPR | Popis rozpočtu: 01 - Slaboproud
| Popis rozpočtu: D.1.4.3.1 - Silnoproud | [8 empty] | Popis rozpočtu: D.1.4.3.1 - Silnoproud
#POPO | Popis objektu: SO 11 - Veřejné osvětlení
#POPR | Popis rozpočtu: 01 - Veřejné osvětlení
| Popis rozpočtu: D.1.4.3.1 - Silnoproud | [8 empty] | Popis rozpočtu: D.1.4.3.1 - Silnoproud
Rekapitulace dílů
| Číslo | Název |  |  | Typ dílu |  |  | Celkem | %
| 1 | Zemní práce |  |  | HSV |  |  | 0
| 2 | Základy a zvláštní zakládání |  |  | HSV |  |  | 0
| 234 | Nosný prefabrikovaný skelet |  |  | HSV |  |  | 0
| 3 | Svislé a kompletní konstrukce |  |  | HSV |  |  | 0
| 4 | Vodorovné konstrukce |  |  | HSV |  |  | 0
| 5 | Komunikace |  |  | HSV |  |  | 0
| 61 | Úpravy povrchů vnitřní |  |  | HSV |  |  | 0
| 62 | Úpravy povrchů vnější |  |  | HSV |  |  | 0
| 63 | Podlahy a podlahové konstrukce |  |  | HSV |  |  | 0
| 64 | Výplně otvorů |  |  | HSV |  |  | 0
| 8 | Trubní vedení |  |  | HSV |  |  | 0
| 89 | Ostatní konstrukce na trubním vedení |  |  | HSV |  |  | 0
| 89.1 | Vsak |  |  | HSV |  |  | 0
| 89.2 | Uliční vpust |  |  | HSV |  |  | 0
| 9 | Ostatní konstrukce, bourání |  |  | HSV |  |  | 0
| 91 | Doplňující práce na komunikaci |  |  | HSV |  |  | 0
| 94 | Lešení a stavební výtahy |  |  | HSV |  |  | 0
| 95 | Dokončovací konstrukce na pozemních stavbách |  |  | HSV |  |  | 0
| 96 | Bourání konstrukcí |  |  | HSV |  |  | 0
| 97 | Přesuny suti a vybouraných hmot |  |  | HSV |  |  | 0
| 99 | Staveništní přesun hmot |  |  | HSV |  |  | 0
| 700 | HZS - hodinové zúčtovací sazby, zkoušky, revize |  |  | PSV |  |  | 0
| 711 | Izolace proti vodě |  |  | PSV |  |  | 0
| 712 | Povlakové krytiny |  |  | PSV |  |  | 0
| 713 | Izolace tepelné |  |  | PSV |  |  | 0
| 721 | Vnitřní kanalizace |  |  | PSV |  |  | 0
| 722 | Vnitřní vodovod |  |  | PSV |  |  | 0
| 723 | Vnitřní plynovod |  |  | PSV |  |  | 0
| 724 | Strojní vybavení |  |  | PSV |  |  | 0
| 724.1 | Strojní vybavení - dopouštění, úprava vody |  |  | PSV |  |  | 0
| 724.1 | Strojní vybavení - napojení ohřívače |  |  | PSV |  |  | 0
| 725 | Zařizovací předměty |  |  | PSV |  |  | 0
| 725_A | Sportovní zařizovací předměty |  |  | PSV |  |  | 0
| 726 | Předstěnové systémy |  |  | PSV |  |  | 0
| 728.1 | Zař. č. 1 - Větrání šaten a hygienického zázemí |  |  | PSV |  |  | 0
| 728.2 | Zař. č. 2 - Větrání hygienického zázemí, digestoř |  |  | PSV |  |  | 0
| 728.3 | Zař. č. 3 - Větrání haly |  |  | PSV |  |  | 0
| 728.O | Zař. č. O - Ostatní |  |  | PSV |  |  | 0
| 731 | Kotelny |  |  | PSV |  |  | 0
| 731.0 | Odkouření |  |  | PSV |  |  | 0
| 732 | Strojovny |  |  | PSV |  |  | 0
| 733 | Rozvod potrubí |  |  | PSV |  |  | 0
| 734 | Armatury |  |  | PSV |  |  | 0
| 735 | Otopná tělesa |  |  | PSV |  |  | 0
| 764 | Konstrukce klempířské |  |  | PSV |  |  | 0
| 766 | Konstrukce truhlářské |  |  | PSV |  |  | 0
| 767 | Konstrukce zámečnické |  |  | PSV |  |  | 0
| 767_1 | Záchytný systém proti pádu z výšky a do hloubky |  |  | PSV |  |  | 0
| 771 | Podlahy z dlaždic a obklady |  |  | PSV |  |  | 0
| 776 | Podlahy povlakové |  |  | PSV |  |  | 0
| 781 | Obklady keramické |  |  | PSV |  |  | 0
| 783 | Nátěry |  |  | PSV |  |  | 0
| 784 | Malby |  |  | PSV |  |  | 0
| M21 | Elektromontáže |  |  | MON |  |  | 0
| M21.1 | Elektromontáže |  |  | MON |  |  | 0
| M21.2 | Svítidla |  |  | MON |  |  | 0
| M22 | Montáž sdělovací a zabezp. techniky |  |  | MON |  |  | 0
| M22.1 | Datový rozvod |  |  | MON |  |  | 0
| M23 | Montáže potrubí |  |  | MON |  |  | 0
| M46 | Zemní práce při montážích |  |  | MON |  |  | 0
| M65 | Elektroinstalace a veřejné osvětlení |  |  | MON |  |  | 0
| M700 | HZS - hodinové zúčtovací sazby |  |  | MON |  |  | 0
| VN | Vedlejší náklady |  |  | VN |  |  | 0
| ON | Ostatní náklady |  |  | ON |  |  | 0
| Cena celkem | [6 empty] | 0 | 0
Note on D11: Název
Note on I11: IČO
Note on D12: Ulice
Note on I12: DIČ
Note on D13: PSČ
Note on E13: Místo

## VzorPolozky (hidden)
Položkový rozpočet
S:
O:
R:

## 099 01 Naklady
Soupis vedlejších a ostatních nákladů | [27 empty] | #TypZaznamu#
S: | 161_2022 | MULTIFUNKČNÍ HALA KYJOV - BOHUSLAVICE | [25 empty] | STA
O: | 099 | Ostatní a vedlejší náklady | [22 empty] | NAK |  |  | OBJ
R: | 01 | ON, VN | [25 empty] | ROZ
P.č. | Číslo položky | Název položky | MJ | Množství | Cena / MJ | Celkem | Dodávka | Dodávka celk. | Montáž | Montáž celk. | DPH | Cena s DPH | Hmotnost / MJ | Hmotnost celk.(t) | Dem. hmotnost / MJ | Dem. hmotnost celk.(t) | Ceník | Cen. soustava / platnost | Cenová úroveň | Nhod / MJ | Nhod celk. | Dodavatel | Typ položky | Stav položky
Díl: | VN | Vedlejší náklady |  |  |  | 0 |  | 0 |  | 0 |  | 0 |  | 0 |  | 0 |  |  |  |  | 0 | [6 empty] | DIL
1 | 005111020R | Vytyčení stavby | Soubor | 1 |  | 0 |  | 0 |  | 0 | 21 | 0 | 0 | 0 | 0 | 0 |  | RTS 22/ II | Indiv | 0 | 0 |  | VRN | Běžná |  |  |  | POL99_2
|  | Geodetické zaměření rohů stavby, stabilizace bodů a sestavení laviček. | [25 empty] | POP
|  | Vyhotovení protokolu o vytyčení stavby se seznamem souřadnic vytyčených bodů a jejich polohopisnými (S-JTSK) a výškopisnými (Bpv) hodnotami. | [25 empty] | POP | Vyhotovení protokolu o vytyčení stavby se seznamem souřadnic vytyčených bodů a jejich polohopisnými (S-JTSK) a výškopisnými (Bpv) hodnotami.
2 | 005111021R | Vytyčení inženýrských sítí | Soubor | 1 |  | 0 |  | 0 |  | 0 | 21 | 0 | 0 | 0 | 0 | 0 |  | RTS 22/ II | Indiv | 0 | 0 |  | VRN | Běžná |  |  |  | POL99_8
|  | Zaměření a vytýčení stávajících inženýrských sítí v místě stavby z hlediska jejich ochrany při provádění stavby. | [25 empty] | POP | Zaměření a vytýčení stávajících inženýrských sítí v místě stavby z hlediska jejich ochrany při provádění stavby.
3 | 005121010R | Vybudování zařízení staveniště | Soubor | 1 |  | 0 |  | 0 |  | 0 | 21 | 0 | 0 | 0 | 0 | 0 |  | RTS 22/ II | Indiv | 0 | 0 |  | VRN | Běžná |  |  |  | POL99_2
|  | Náklady spojené se zřízením přípojek energií k objektům zařízení staveniště, vybudování případných měřících odběrných míst a zřízení, případná příprava území pro objekty zařízení staveniště a vlastní vybudování objektů zařízení staveniště. | [25 empty] | POP | Náklady spojené se zřízením přípojek energií k objektům zařízení staveniště, vybudování případných měřících odběrných míst a zřízení, případná příprava území pro objekty zařízení staveniště a vlastní vybudování objektů zařízení staveniště.
4 | 005121020R | Provoz zařízení staveniště | Soubor | 1 |  | 0 |  | 0 |  | 0 | 21 | 0 | 0 | 0 | 0 | 0 |  | RTS 22/ II | Indiv | 0 | 0 |  | VRN | Běžná |  |  |  | POL99_2
|  | Náklady na vybavení objektů zařízení staveniště, ostraha staveniště, náklady na energie spotřebované dodavatelem v rámci provozu zařízení staveniště, náklady na potřebný úklid v prostorách zařízení staveniště, náklady na nutnou údržbu a opravy na objektech zařízení staveniště a na přípojkách energií. | [25 empty] | POP | Náklady na vybavení objektů zařízení staveniště, ostraha staveniště, náklady na energie spotřebované dodavatelem v rámci provozu zařízení staveniště, náklady na potřebný úklid v prostorách zařízení staveniště, náklady na nutnou údržbu a opravy na objektech zařízení staveniště a na přípojkách energií.
5 | 005121030R | Odstranění zařízení staveniště | Soubor | 1 |  | 0 |  | 0 |  | 0 | 21 | 0 | 0 | 0 | 0 | 0 |  | RTS 22/ II | Indiv | 0 | 0 |  | VRN | Běžná |  |  |  | POL99_2
|  | Odstranění objektů zařízení staveniště včetně přípojek energií a jejich odvoz. Položka zahrnuje i náklady na úpravu povrchů po odstranění zařízení staveniště a úklid ploch, na kterých bylo zařízení staveniště provozováno. | [25 empty] | POP | Odstranění objektů zařízení staveniště včetně přípojek energií a jejich odvoz. Položka zahrnuje i náklady na úpravu povrchů po odstranění zařízení staveniště a úklid ploch, na kterých bylo zařízení staveniště provozováno.
6 | 005124010R | Koordinační činnost | Soubor | 1 |  | 0 |  | 0 |  | 0 | 21 | 0 | 0 | 0 | 0 | 0 |  | RTS 22/ II | Indiv | 0 | 0 |  | VRN | Běžná |  |  |  | POL99_2
|  | Koordinace stavebních a technologických dodávek stavby. | [25 empty] | POP
Díl: | ON | Ostatní náklady |  |  |  | 0 |  | 0 |  | 0 |  | 0 |  | 0 |  | 0 |  |  |  |  | 0 | [6 empty] | DIL
7 | 005211030R | Dočasná dopravní opatření | Soubor | 1 |  | 0 |  | 0 |  | 0 | 21 | 0 | 0 | 0 | 0 | 0 |  | RTS 22/ II | Indiv | 0 | 0 |  | VRN | Běžná |  |  |  | POL99_8
|  | Náklady na vyhotovení návrhu dočasného dopravního značení, jeho projednání s dotčenými orgány a organizacemi, dodání dopravních značek a světelné signalizace, jejich rozmístění a přemísťování a jejich údržba v průběhu výstavby včetně následného odstranění po ukončení stavebních prací. | [25 empty] | POP | Náklady na vyhotovení návrhu dočasného dopravního značení, jeho projednání s dotčenými orgány a organizacemi, dodání dopravních značek a světelné signalizace, jejich rozmístění a přemísťování a jejich údržba v průběhu výstavby včetně následného odstranění po ukončení stavebních prací.
8 | 005211080R | Bezpečnostní a hygienická opatření na staveništi | Soubor | 1 |  | 0 |  | 0 |  | 0 | 21 | 0 | 0 | 0 | 0 | 0 |  | RTS 22/ II | Indiv | 0 | 0 |  | VRN | Běžná |  |  |  | POL99_8
|  | Náklady na ochranu staveniště před vstupem nepovolaných osob, včetně příslušného značení, náklady na osvětlení staveniště, náklady na vypracování potřebné dokumentace pro provoz staveniště z hlediska požární ochrany (požární řád a poplachová směrnice) a z hlediska provozu staveniště (provozně dopravní řád). | [25 empty] | POP | Náklady na ochranu staveniště před vstupem nepovolaných osob, včetně příslušného značení, náklady na osvětlení staveniště, náklady na vypracování potřebné dokumentace pro provoz staveniště z hlediska požární ochrany (požární řád a poplachová směrnice) a z hlediska provozu staveniště (provozně dopravní řád).
9 | 005241010R | Dokumentace skutečného provedení | Soubor | 1 |  | 0 |  | 0 |  | 0 | 21 | 0 | 0 | 0 | 0 | 0 |  | RTS 22/ II | Indiv | 0 | 0 |  | VRN | Běžná |  |  |  | POL99_8
|  | Náklady na vyhotovení dokumentace skutečného provedení stavby a její předání objednateli v požadované formě a požadovaném počtu. | [25 empty] | POP | Náklady na vyhotovení dokumentace skutečného provedení stavby a její předání objednateli v požadované formě a požadovaném počtu.
10 | 005241020R | Geodetické zaměření skutečného provedení | Soubor | 1 |  | 0 |  | 0 |  | 0 | 21 | 0 | 0 | 0 | 0 | 0 |  | RTS 22/ II | Indiv | 0 | 0 |  | VRN | Běžná |  |  |  | POL99_8
|  | Náklady na provedení skutečného zaměření stavby v rozsahu nezbytném pro zápis změny do katastru nemovitostí. | [25 empty] | POP | Náklady na provedení skutečného zaměření stavby v rozsahu nezbytném pro zápis změny do katastru nemovitostí.
11 | 004111020x | Vypracování projektové dokumentace - dílenská dokumentace | Soubor | 1 |  | 0 |  | 0 |  | 0 | 21 | 0 | 0 | 0 | 0 | 0 |  | Vlastní | Indiv | 0 | 0 |  | VRN | Běžná |  |  |  | POL99_8
12 | 0050001 | Vzorkování výrobků, barev, materiálů, povrchů | ks | 1 |  | 0 |  | 0 |  | 0 | 21 | 0 | 0 | 0 | 0 | 0 |  | Vlastní | Indiv | 0 | 0 |  | VRN | Běžná |  |  |  | POL99_8
[26 empty] | 15 | 21 | DPH
| Celkem |  |  |  |  | 0 | [19 empty] | 0 | 0 | SUM
END
Note on S6: Jedná se o informaci, zda se jedná o položku, která je do rozpočtu zadána z cenové soustavy RTS, nebo vlastní.
Note on T6: Jedná se o název CÚ, která je zadána u položky rozpočtu

## SO 01 01 Pol
Položkový soupis prací a dodávek | [27 empty] | #TypZaznamu#
S: | 161_2022 | MULTIFUNKČNÍ HALA KYJOV - BOHUSLAVICE | [25 empty] | STA
O: | SO 01 | Multifunkční hala | [22 empty] | STA |  |  | OBJ
R: | 01 | ASŘ, SKŘ, PBŘ | [25 empty] | ROZ
P.č. | Číslo položky | Název položky | MJ | Množství | Cena / MJ | Celkem | Dodávka | Dodávka celk. | Montáž | Montáž celk. | DPH | Cena s DPH | Hmotnost / MJ | Hmotnost celk.(t) | Dem. hmotnost / MJ | Dem. hmotnost celk.(t) | Ceník | Cen. soustava / platnost | Cenová úroveň | Nhod / MJ | Nhod celk. | Dodavatel | Typ položky | Stav položky
Díl: | 1 | Zemní práce |  |  |  | 0 |  | 0 |  | 0 |  | 0 |  | 0.02 |  | 0 |  |  |  |  | 489.8 | [6 empty] | DIL
1 | 121101101R00 | Sejmutí ornice s přemístěním na vzdálenost do 50 m | m3 | 100 |  | 0 |  | 0 |  | 0 | 21 | 0 | 0 | 0 | 0 | 0 | 800-1 | RTS 22/ II | RTS 22/ II | 0.097 | 9.7 |  | Práce | Běžná |  |  |  | POL1_
|  | nebo lesní půdy, s vodorovným přemístěním na hromady v místě upotřebení nebo na dočasné či trvalé skládky se složením | [25 empty] | SPI |  | nebo lesní půdy, s vodorovným přemístěním na hromady v místě upotřebení nebo na dočasné či trvalé skládky se složením
|  | stavební jáma : 1000*0,1 |  | 100 | [23 empty] | VV | 0
2 | 131201112R00 | Hloubení nezapažených jam a zářezů do 1000 m3, v hornině 3, hloubení strojně | m3 | 848.26 |  | 0 |  | 0 |  | 0 | 21 | 0 | 0 | 0 | 0 | 0 | 800-1 | RTS 22/ II | RTS 22/ II | 0.106 | 89.92 |  | Práce | Běžná |  |  |  | POL1_
|  | kromě zářezů se šikmými stěnami pro podzemní vedení, s urovnáním dna do předepsaného profilu a spádu, s případným nutným přemístěním ve výkopišti a dále buď s přemístěním výkopku na přilehlém terénu na vzdálenost do 3 m od okraje jámy nebo s naložením na dopravní prostředek, | [25 empty] | SPI |  | kromě zářezů se šikmými stěnami pro podzemní vedení, s urovnáním dna do předepsaného profilu a spádu, s případným nutným přemístěním ve výkopišti a dále buď s přemístěním výkopku na přilehlém terénu na vzdálenost do 3 m od okraje jámy nebo s naložením na dopravní prostředek,
|  | dle výkresu výkopů : | [25 empty] | VV | 0
|  | fig.1 : 603,24 |  | 603.24 | [23 empty] | VV | 0
|  | fig.2 : 58,05 |  | 58.05 | [23 empty] | VV | 0
|  | fig.3 : 13,21 |  | 13.21 | [23 empty] | VV | 0
|  | fig.4 : 0,40 |  | 0.4 | [23 empty] | VV | 0
|  | fig.5 : 11,55 |  | 11.55 | [23 empty] | VV | 0
|  | fig.6 : 0,47 |  | 0.47 | [23 empty] | VV | 0
|  | fig.7 : 11,55 |  | 11.55 | [23 empty] | VV | 0
|  | fig.8 : 0,47 |  | 0.47 | [23 empty] | VV | 0
|  | fig.9 : 13,23 |  | 13.23 | [23 empty] | VV | 0
|  | fig.10 : 0,40 |  | 0.4 | [23 empty] | VV | 0
|  | fig.11 : 13,30 |  | 13.3 | [23 empty] | VV | 0
|  | fig.12 : 0,59 |  | 0.59 | [23 empty] | VV | 0
|  | fig.13 : 13,32 |  | 13.32 | [23 empty] | VV | 0
|  | fig.14 : 0,59 |  | 0.59 | [23 empty] | VV | 0
|  | fig.15 : 13,30 |  | 13.3 | [23 empty] | VV | 0
|  | fig.16 : 0,59 |  | 0.59 | [23 empty] | VV | 0
|  | fig.17 : 13,32 |  | 13.32 | [23 empty] | VV | 0
|  | fig.18 : 0,59 |  | 0.59 | [23 empty] | VV | 0
|  | fig.19 : 13,30 |  | 13.3 | [23 empty] | VV | 0
|  | fig.20 : 0,59 |  | 0.59 | [23 empty] | VV | 0
|  | fig.21 : 13,32 |  | 13.32 | [23 empty] | VV | 0
|  | fig.22 : 0,59 |  | 0.59 | [23 empty] | VV | 0
|  | fig.23 : 13,2 |  | 13.2 | [23 empty] | VV | 0
|  | fig.24 : 0,40 |  | 0.4 | [23 empty] | VV | 0
|  | fig.25 : 11,19 |  | 11.19 | [23 empty] | VV | 0
|  | fig.26 : 0,44 |  | 0.44 | [23 empty] | VV | 0
|  | fig.27 : 11,19 |  | 11.19 | [23 empty] | VV | 0
|  | fig.28 : 0,44 |  | 0.44 | [23 empty] | VV | 0
|  | fig.29 : 13,23 |  | 13.23 | [23 empty] | VV | 0
|  | fig.30 : 0,40 |  | 0.4 | [23 empty] | VV | 0
|  | fig.37 : 0,6 |  | 0.6 | [23 empty] | VV | 0
|  | fig.38 : 0,6 |  | 0.6 | [23 empty] | VV | 0
|  | fig.39 : 0,6 |  | 0.6 | [23 empty] | VV | 0
3 | 131201119R00 | Hloubení nezapažených jam a zářezů příplatek za lepivost, v hornině 3, | m3 | 424.13 |  | 0 |  | 0 |  | 0 | 21 | 0 | 0 | 0 | 0 | 0 | 800-1 | RTS 22/ II | RTS 22/ II | 0.0431 | 18.28 |  | Práce | Běžná |  |  |  | POL1_
|  | kromě zářezů se šikmými stěnami pro podzemní vedení, s urovnáním dna do předepsaného profilu a spádu, s případným nutným přemístěním ve výkopišti a dále buď s přemístěním výkopku na přilehlém terénu na vzdálenost do 3 m od okraje jámy nebo s naložením na dopravní prostředek, | [25 empty] | SPI |  | kromě zářezů se šikmými stěnami pro podzemní vedení, s urovnáním dna do předepsaného profilu a spádu, s případným nutným přemístěním ve výkopišti a dále buď s přemístěním výkopku na přilehlém terénu na vzdálenost do 3 m od okraje jámy nebo s naložením na dopravní prostředek,
|  | Odkaz na mn. položky pořadí 2 : 848,26000 |  | 848.26 | [23 empty] | VV | 5
|  | Koeficient : -0,5 |  | -424.13 | [23 empty] | VV | 4
4 | 132201110R00 | Hloubení rýh šířky do 60 cm do 50 m3, v hornině 3, hloubení strojně | m3 | 7.88 |  | 0 |  | 0 |  | 0 | 21 | 0 | 0 | 0 | 0 | 0 | 800-1 | RTS 22/ II | RTS 22/ II | 0.365 | 2.88 |  | Práce | Běžná |  |  |  | POL1_
|  | zapažených i nezapažených s urovnáním dna do předepsaného profilu a spádu, s přehozením výkopku na přilehlém terénu na vzdálenost do 3 m od podélné osy rýhy nebo s naložením výkopku na dopravní prostředek. | [25 empty] | SPI |  | zapažených i nezapažených s urovnáním dna do předepsaného profilu a spádu, s přehozením výkopku na přilehlém terénu na vzdálenost do 3 m od podélné osy rýhy nebo s naložením výkopku na dopravní prostředek.
|  | dle výkresu výkopů : | [25 empty] | VV | 0
|  | fig.34 : 3,38 |  | 3.38 | [23 empty] | VV | 0
|  | fig.35 : 3,38 |  | 3.38 | [23 empty] | VV | 0
|  | fig.36 : 1,12 |  | 1.12 | [23 empty] | VV | 0
5 | 132201119R00 | Hloubení rýh šířky do 60 cm příplatek za lepivost, v hornině 3, | m3 | 3.94 |  | 0 |  | 0 |  | 0 | 21 | 0 | 0 | 0 | 0 | 0 | 800-1 | RTS 22/ II | RTS 22/ II | 0.3898 | 1.54 |  | Práce | Běžná |  |  |  | POL1_
|  | zapažených i nezapažených s urovnáním dna do předepsaného profilu a spádu, s přehozením výkopku na přilehlém terénu na vzdálenost do 3 m od podélné osy rýhy nebo s naložením výkopku na dopravní prostředek. | [25 empty] | SPI |  | zapažených i nezapažených s urovnáním dna do předepsaného profilu a spádu, s přehozením výkopku na přilehlém terénu na vzdálenost do 3 m od podélné osy rýhy nebo s naložením výkopku na dopravní prostředek.
|  | Odkaz na mn. položky pořadí 4 : 7,88000 |  | 7.88 | [23 empty] | VV | 5
|  | Koeficient : -0,5 |  | -3.94 | [23 empty] | VV | 4
6 | 132201210R00 | Hloubení rýh šířky přes 60 do 200 cm do 50 m3, v hornině 3, hloubení strojně | m3 | 46.29 |  | 0 |  | 0 |  | 0 | 21 | 0 | 0 | 0 | 0 | 0 | 800-1 | RTS 22/ II | RTS 22/ II | 0.365 | 16.9 |  | Práce | Běžná |  |  |  | POL1_
|  | zapažených i nezapažených, s urovnáním dna do předepsaného profilu a spádu, s případně nutným přehozením výkopku na vzdálenost do 3 m ve výkopišti, s přehozením výkopku na přilehlém terénu na vzdálenost do 5 m od podélné osy rýhy nebo s naložením výkopku na dopravní prostředek. | [25 empty] | SPI |  | zapažených i nezapažených, s urovnáním dna do předepsaného profilu a spádu, s případně nutným přehozením výkopku na vzdálenost do 3 m ve výkopišti, s přehozením výkopku na přilehlém terénu na vzdálenost do 5 m od podélné osy rýhy nebo s naložením výkopku na dopravní prostředek.
|  | dle výkresu výkopů : | [25 empty] | VV | 0
|  | fig.31 : 13,62 |  | 13.62 | [23 empty] | VV | 0
|  | fig.32 : 19,47 |  | 19.47 | [23 empty] | VV | 0
|  | fig.33 : 13,2 |  | 13.2 | [23 empty] | VV | 0
7 | 132201219R00 | Hloubení rýh šířky přes 60 do 200 cm příplatek za lepivost, v hornině 3, | m3 | 23.145 |  | 0 |  | 0 |  | 0 | 21 | 0 | 0 | 0 | 0 | 0 | 800-1 | RTS 22/ II | RTS 22/ II | 0.084 | 1.94 |  | Práce | Běžná |  |  |  | POL1_
|  | zapažených i nezapažených, s urovnáním dna do předepsaného profilu a spádu, s případně nutným přehozením výkopku na vzdálenost do 3 m ve výkopišti, s přehozením výkopku na přilehlém terénu na vzdálenost do 5 m od podélné osy rýhy nebo s naložením výkopku na dopravní prostředek. | [25 empty] | SPI |  | zapažených i nezapažených, s urovnáním dna do předepsaného profilu a spádu, s případně nutným přehozením výkopku na vzdálenost do 3 m ve výkopišti, s přehozením výkopku na přilehlém terénu na vzdálenost do 5 m od podélné osy rýhy nebo s naložením výkopku na dopravní prostředek.
|  | Odkaz na mn. položky pořadí 6 : 46,29000 |  | 46.29 | [23 empty] | VV | 5
|  | Koeficient : -0,5 |  | -23.145 | [23 empty] | VV | 4
8 | 162201102R00 | Vodorovné přemístění výkopku z horniny 1 až 4, na vzdálenost přes 20 do 50 m | m3 | 945.86 |  | 0 |  | 0 |  | 0 | 21 | 0 | 0 | 0 | 0 | 0 | 800-1 | RTS 22/ II | RTS 22/ II | 0.074 | 69.99 |  | Práce | Běžná |  |  |  | POL1_
|  | po suchu, bez naložení výkopku, avšak se složením bez rozhrnutí, zpáteční cesta vozidla. | [25 empty] | SPI
|  | zásypy na deponii : | [25 empty] | VV | 0
|  | Odkaz na mn. položky pořadí 12 : 224,95000 |  | 224.95 | [23 empty] | VV | 5
|  | Odkaz na mn. položky pořadí 13 : 197,98000 |  | 197.98 | [23 empty] | VV | 5
|  | Koeficient zpět k zásypu: 1 |  | 422.93 | [23 empty] | VV | 4
|  | ornice k rozprostření : | [25 empty] | VV | 0
|  | Odkaz na mn. položky pořadí 1 : 100,00000 |  | 100 | [23 empty] | VV | 5
9 | 162701105R00 | Vodorovné přemístění výkopku z horniny 1 až 4, na vzdálenost přes 9 000 do 10 000 m | m3 | 479.5 |  | 0 |  | 0 |  | 0 | 21 | 0 | 0 | 0 | 0 | 0 | 800-1 | RTS 22/ II | RTS 22/ II | 0.011 | 5.27 |  | Práce | Běžná |  |  |  | POL1_
|  | po suchu, bez naložení výkopku, avšak se složením bez rozhrnutí, zpáteční cesta vozidla. | [25 empty] | SPI
|  | Odkaz na mn. položky pořadí 2 : 848,26000 |  | 848.26 | [23 empty] | VV | 5
|  | Odkaz na mn. položky pořadí 4 : 7,88000 |  | 7.88 | [23 empty] | VV | 5
|  | Odkaz na mn. položky pořadí 6 : 46,29000 |  | 46.29 | [23 empty] | VV | 5
|  | - zásyp : | [25 empty] | VV | 0
|  | Odkaz na mn. položky pořadí 13 : 197,98000*-1 |  | -197.98 | [23 empty] | VV | 5
|  | Odkaz na mn. položky pořadí 12 : 224,95000*-1 |  | -224.95 | [23 empty] | VV | 5
10 | 162701109R00 | Vodorovné přemístění výkopku příplatek k ceně za každých dalších i započatých 1 000 m přes 10 000 m z horniny 1 až 4 | m3 | 4795 |  | 0 |  | 0 |  | 0 | 21 | 0 | 0 | 0 | 0 | 0 | 800-1 | RTS 22/ II | RTS 22/ II | 0 | 0 |  | Práce | Běžná |  |  |  | POL1_
|  | po suchu, bez naložení výkopku, avšak se složením bez rozhrnutí, zpáteční cesta vozidla. | [25 empty] | SPI
|  | Odkaz na mn. položky pořadí 9 : 479,50000 |  | 479.5 | [23 empty] | VV | 5
|  | Koeficient : 9 |  | 4315.5 | [23 empty] | VV | 4
11 | 167101102R00 | Nakládání, skládání, překládání neulehlého výkopku nakládání výkopku přes 100 m3, z horniny 1 až 4 | m3 | 522.93 |  | 0 |  | 0 |  | 0 | 21 | 0 | 0 | 0 | 0 | 0 | 800-1 | RTS 22/ II | RTS 22/ II | 0.053 | 27.72 |  | Práce | Běžná |  |  |  | POL1_
|  | Odkaz na mn. položky pořadí 12 : 224,95000 |  | 224.95 | [23 empty] | VV | 5
|  | Odkaz na mn. položky pořadí 13 : 197,98000 |  | 197.98 | [23 empty] | VV | 5
|  | ornice k rozprostření : 500*0,2 |  | 100 | [23 empty] | VV | 0
12 | 171101101R00 | Uložení sypaniny do násypů zhutněných s uzavřením povrchu násypu z hornin soudržných s předepsanou mírou zhutnění v procentech výsledků zkoušek Proctor-Standard na 95 % PS | m3 | 224.95 |  | 0 |  | 0 |  | 0 | 21 | 0 | 0 | 0 | 0 | 0 | 800-1 | RTS 22/ II | RTS 22/ II | 0.043 | 9.67 |  | Práce | Běžná |  |  |  | POL1_
|  | s rozprostřením sypaniny ve vrstvách a s hrubým urovnáním, | [25 empty] | SPI
|  | hala - násyp pod desku (area) : 409*0,55 |  | 224.95 | [23 empty] | VV | 0
13 | 174101101R00 | Zásyp sypaninou se zhutněním jam, šachet, rýh nebo kolem objektů v těchto vykopávkách | m3 | 197.98 |  | 0 |  | 0 |  | 0 | 21 | 0 | 0 | 0 | 0 | 0 | 800-1 | RTS 22/ II | RTS 22/ II | 0.202 | 39.99 |  | Práce | Běžná |  |  |  | POL1_
|  | z jakékoliv horniny s uložením výkopku po vrstvách, | [25 empty] | SPI
|  | včetně strojního přemístění materiálu pro zásyp ze vzdálenosti do 10 m od okraje zásypu | [25 empty] | POP
|  | zázemí - obvod : (15,5+20+15)*0,8*0,95 |  | 38.38 | [23 empty] | VV | 0
|  | hala - obvod : (17+34+12)*2,2*1 |  | 138.6 | [23 empty] | VV | 0
|  | 30*0,7*1 |  | 21 | [23 empty] | VV | 0
14 | 181301104R00 | Rozprostření a urovnání ornice v rovině v souvislé ploše do 500 m2, tloušťka vrstvy přes 200 do 250 mm | m2 | 500 |  | 0 |  | 0 |  | 0 | 21 | 0 | 0 | 0 | 0 | 0 | 800-1 | RTS 22/ II | RTS 22/ II | 0.332 | 166 |  | Práce | Běžná |  |  |  | POL1_
|  | s případným nutným přemístěním hromad nebo dočasných skládek na místo potřeby ze vzdálenosti do 30 m, v rovině nebo ve svahu do 1 : 5, | [25 empty] | SPI |  | s případným nutným přemístěním hromad nebo dočasných skládek na místo potřeby ze vzdálenosti do 30 m, v rovině nebo ve svahu do 1 : 5,
|  | 500 |  | 500 | [23 empty] | VV | 0
15 | 199000002R00 | Poplatky za skládku horniny 1- 4, skupina 17 05 04 z Katalogu odpadů | m3 | 479.5 |  | 0 |  | 0 |  | 0 | 21 | 0 | 0 | 0 | 0 | 0 | 800-1 | RTS 22/ II | RTS 22/ II | 0 | 0 |  | Práce | Běžná |  |  |  | POL1_
|  | Odkaz na mn. položky pořadí 9 : 479,50000 |  | 479.5 | [23 empty] | VV | 5
16 | 180400020RA0 | Založení trávníku s dodáním osiva parkového, v rovině | m2 | 500 |  | 0 |  | 0 |  | 0 | 21 | 0 | 3e-05 | 0.02 | 0 | 0 | AP-HSV | RTS 22/ II | Součtová | 0.06 | 30 |  | Agregovaná položka | Běžná |  |  |  | POL2_
|  | Včetně prvního pokosení, naložení odpadu a odvezení do 20 km, se složením. | [25 empty] | POP
|  | Odkaz na mn. položky pořadí 14 : 500,00000 |  | 500 | [23 empty] | VV | 5
Díl: | 2 | Základy a zvláštní zakládání |  |  |  | 0 |  | 0 |  | 0 |  | 0 |  | 586.81 |  | 0 |  |  |  |  | 571.36 | [6 empty] | DIL
17 | 271531114R00 | Polštáře zhutněné pod základy kamenivo drcené, frakce 8 - 16 mm | m3 | 11.7815 |  | 0 |  | 0 |  | 0 | 21 | 0 | 2.16 | 25.45 | 0 | 0 | 800-2 | RTS 22/ II | RTS 22/ II | 1.085 | 12.78 |  | Práce | Běžná |  |  |  | POL1_
|  | zázemí (area) : (71+81,97+48,79)*0,05 |  | 10.088 | [23 empty] | VV | 0
|  | sklad (area) : 33,87*0,05 |  | 1.6935 | [23 empty] | VV | 0
18 | 271571111R00 | Polštáře zhutněné pod základy štěrkopísek tříděný, | m3 | 18.879 |  | 0 |  | 0 |  | 0 | 21 | 0 | 2.1 | 39.65 | 0 | 0 | 800-2 | RTS 22/ II | RTS 22/ II | 0.965 | 18.22 |  | Práce | Běžná |  |  |  | POL1_
|  | hala skl. P4 (area) : 377,58*0,05 |  | 18.879 | [23 empty] | VV | 0
19 | 273321311R00 | Beton základových desek železový třídy C 16/20, Beton čerstvý obyčejný; C 16/20; prostředí: X0; cement: CEM II; Dmax = 22 mm; S 3 | m3 | 116.7165 |  | 0 |  | 0 |  | 0 | 21 | 0 | 2.525 | 294.71 | 0 | 0 | 801-1 | RTS 22/ II | RTS 22/ II | 0.48 | 56.02 |  | Práce | Běžná |  |  |  | POL1_
|  | bez dodávky a uložení výztuže | [25 empty] | SPI
|  | zázemí (area) : 240,8*0,15 |  | 36.12 | [23 empty] | VV | 0
|  | sklad (area) : 33,87*0,15 |  | 5.0805 | [23 empty] | VV | 0
|  | hala skl. P4 (area) : 377,58*0,2 |  | 75.516 | [23 empty] | VV | 0
20 | 273351215R00 | Bednění stěn základových desek zřízení | m2 | 36.672 |  | 0 |  | 0 |  | 0 | 21 | 0 | 0.0392 | 1.44 | 0 | 0 | 801-1 | RTS 22/ II | RTS 22/ II | 1.6 | 58.68 |  | Práce | Běžná |  |  |  | POL1_
|  | svislé nebo šikmé (odkloněné) , půdorysně přímé nebo zalomené, stěn základových desek ve volných nebo zapažených jámách, rýhách, šachtách, včetně případných vzpěr, | [25 empty] | SPI |  | svislé nebo šikmé (odkloněné) , půdorysně přímé nebo zalomené, stěn základových desek ve volných nebo zapažených jámách, rýhách, šachtách, včetně případných vzpěr,
|  | zázemí obvod : (14+17,2)*2*0,4 |  | 24.96 | [23 empty] | VV | 0
|  | sklad obvod : (11,76+2,88)*2*0,4 |  | 11.712 | [23 empty] | VV | 0
21 | 273351216R00 | Bednění stěn základových desek odstranění | m2 | 36.672 |  | 0 |  | 0 |  | 0 | 21 | 0 | 0 | 0 | 0 | 0 | 801-1 | RTS 22/ II | RTS 22/ II | 0.32 | 11.74 |  | Práce | Běžná |  |  |  | POL1_
|  | svislé nebo šikmé (odkloněné) , půdorysně přímé nebo zalomené, stěn základových desek ve volných nebo zapažených jámách, rýhách, šachtách, včetně případných vzpěr, | [25 empty] | SPI |  | svislé nebo šikmé (odkloněné) , půdorysně přímé nebo zalomené, stěn základových desek ve volných nebo zapažených jámách, rýhách, šachtách, včetně případných vzpěr,
|  | Včetně očištění, vytřídění a uložení bednicího materiálu. | [25 empty] | POP
|  | Odkaz na mn. položky pořadí 20 : 36,67200 |  | 36.672 | [23 empty] | VV | 5
22 | 273361921RT5 | Výztuž základových desek ze svařovaných sítí průměr drátu 6 mm, velikost oka 150/150 mm | t | 0.9987 |  | 0 |  | 0 |  | 0 | 21 | 0 | 1.0554 | 1.05 | 0 | 0 | 801-1 | RTS 22/ II | RTS 22/ II | 15.231 | 15.21 |  | Práce | Běžná |  |  |  | POL1_
|  | včetně distančních prvků | [25 empty] | SPI
|  | zázemí (area) : 240,8*1,2*3,03/1000 |  | 0.87555 | [23 empty] | VV | 0
|  | sklad (area) : 33,87*1,2*3,03/1000 |  | 0.12315 | [23 empty] | VV | 0
23 | 273361921RT9 | Výztuž základových desek ze svařovaných sítí průměr drátu 8 mm, velikost oka 150/150 mm | t | 4.8934 |  | 0 |  | 0 |  | 0 | 21 | 0 | 1.0547 | 5.16 | 0 | 0 | 801-1 | RTS 22/ II | RTS 22/ II | 15.231 | 74.53 |  | Práce | Běžná |  |  |  | POL1_
|  | včetně distančních prvků | [25 empty] | SPI
|  | hala skl. P4 (area) : 377,58*1,2*5,4/1000 |  | 2.4467 | [23 empty] | VV | 0
|  | Koeficient druhá vrstva: 1 |  | 2.4467 | [23 empty] | VV | 4
24 | 274313611R00 | Beton základových pasů prostý třídy C 16/20, Beton čerstvý obyčejný; C 16/20; prostředí: X0; cement: CEM II; Dmax = 22 mm; S 3 | m3 | 40.322 |  | 0 |  | 0 |  | 0 | 21 | 0 | 2.525 | 101.81 | 0 | 0 | 801-1 | RTS 22/ II | RTS 22/ II | 0.477 | 19.23 |  | Práce | Běžná |  |  |  | POL1_
|  | Včetně dodávky a uložení betonu a kamene. | [25 empty] | POP
|  | pasy zázemí -0,350/-1,250 : (14+17,2)*2*0,4*0,9 |  | 22.464 | [23 empty] | VV | 0
|  | (2,45+0,5)*2*0,6*0,9 |  | 3.186 | [23 empty] | VV | 0
|  | 0,8*0,43*0,9 |  | 0.3096 | [23 empty] | VV | 0
|  | 0,35*0,25*0,9 |  | 0.07875 | [23 empty] | VV | 0
|  | -0,350/-0,900 : (13,28+13,28)*0,6*0,55 |  | 8.7648 | [23 empty] | VV | 0
|  | sklad -0,350/-1,250 : (2,88+11,76+2,88)*0,35*0,9 |  | 5.5188 | [23 empty] | VV | 0
25 | 274351215R00 | Bednění stěn základových pasů zřízení | m2 | 112.44 |  | 0 |  | 0 |  | 0 | 21 | 0 | 0.03916 | 4.4 | 0 | 0 | 801-1 | RTS 22/ II | RTS 22/ II | 1.05 | 118.06 |  | Práce | Běžná |  |  |  | POL1_
|  | svislé nebo šikmé (odkloněné), půdorysně přímé nebo zalomené, stěn základových pasů ve volných nebo zapažených jámách, rýhách, šachtách, včetně případných vzpěr, | [25 empty] | SPI |  | svislé nebo šikmé (odkloněné), půdorysně přímé nebo zalomené, stěn základových pasů ve volných nebo zapažených jámách, rýhách, šachtách, včetně případných vzpěr,
|  | zázemí - obvod jednostranné : (14+17,2+14)*1 |  | 45.2 | [23 empty] | VV | 0
|  | oboustranné : (17,2+16,4)*1 |  | 33.6 | [23 empty] | VV | 0
|  | sklad -0,350/-1,250 : (2,88+11,76+2,88)*1 |  | 17.52 | [23 empty] | VV | 0
|  | (2,53+11,06+2,53)*1 |  | 16.12 | [23 empty] | VV | 0
26 | 274351216R00 | Bednění stěn základových pasů odstranění | m2 | 112.44 |  | 0 |  | 0 |  | 0 | 21 | 0 | 0 | 0 | 0 | 0 | 801-1 | RTS 22/ II | RTS 22/ II | 0.32 | 35.98 |  | Práce | Běžná |  |  |  | POL1_
|  | svislé nebo šikmé (odkloněné), půdorysně přímé nebo zalomené, stěn základových pasů ve volných nebo zapažených jámách, rýhách, šachtách, včetně případných vzpěr, | [25 empty] | SPI |  | svislé nebo šikmé (odkloněné), půdorysně přímé nebo zalomené, stěn základových pasů ve volných nebo zapažených jámách, rýhách, šachtách, včetně případných vzpěr,
|  | Včetně očištění, vytřídění a uložení bednicího materiálu. | [25 empty] | POP
|  | Odkaz na mn. položky pořadí 25 : 112,44000 |  | 112.44 | [23 empty] | VV | 5
27 | 274354012R00 | Bednění prostupu základy průřezu do 0,01 m2, délky prostupu do 0,5 m | kus | 4 |  | 0 |  | 0 |  | 0 | 21 | 0 | 0.00074 | 0 | 0 | 0 | 801-1 | RTS 22/ II | RTS 22/ II | 0.4 | 1.6 |  | Práce | Běžná |  |  |  | POL1_
|  | úprava trouby na potřebný rozměr, uložení a ukotvení trouby v bednění. Včetně dodávky trouby. | [25 empty] | SPI
|  | dle výpisu prostupů : | [25 empty] | VV | 0
|  | OPR/07 : 2 |  | 2 | [23 empty] | VV | 0
|  | OPR/08 : 2 |  | 2 | [23 empty] | VV | 0
28 | 274354022R00 | Bednění prostupu základy průřezu do 0,02 m2, délky prostupu do 0,5 m | kus | 2 |  | 0 |  | 0 |  | 0 | 21 | 0 | 0.00141 | 0 | 0 | 0 | 801-1 | RTS 22/ II | RTS 22/ II | 0.4 | 0.8 |  | Práce | Běžná |  |  |  | POL1_
|  | úprava trouby na potřebný rozměr, uložení a ukotvení trouby v bednění. Včetně dodávky trouby. | [25 empty] | SPI
|  | dle výpisu prostupů : | [25 empty] | VV | 0
|  | OPR/01 : 1 |  | 1 | [23 empty] | VV | 0
|  | OPR/06 : 1 |  | 1 | [23 empty] | VV | 0
29 | 274354032R00 | Bednění prostupu základy průřezu do 0,05 m2, délky prostupu do 0,5 m | kus | 2 |  | 0 |  | 0 |  | 0 | 21 | 0 | 0.00242 | 0 | 0 | 0 | 801-1 | RTS 22/ II | RTS 22/ II | 0.4 | 0.8 |  | Práce | Běžná |  |  |  | POL1_
|  | úprava trouby na potřebný rozměr, uložení a ukotvení trouby v bednění. Včetně dodávky trouby. | [25 empty] | SPI
|  | dle výpisu prostupů : | [25 empty] | VV | 0
|  | OPR/04 : 2 |  | 2 | [23 empty] | VV | 0
30 | 274354033R00 | Bednění prostupu základy průřezu do 0,05 m2, délky prostupu do 1,0 m | kus | 3 |  | 0 |  | 0 |  | 0 | 21 | 0 | 0.00303 | 0.01 | 0 | 0 | 801-1 | RTS 22/ II | RTS 22/ II | 0.4 | 1.2 |  | Práce | Běžná |  |  |  | POL1_
|  | úprava trouby na potřebný rozměr, uložení a ukotvení trouby v bednění. Včetně dodávky trouby. | [25 empty] | SPI
|  | dle výpisu prostupů : | [25 empty] | VV | 0
|  | OPR/05 : 3 |  | 3 | [23 empty] | VV | 0
31 | 275313611R00 | Beton základových patek prostý třídy C 16/20, Beton čerstvý obyčejný; C 16/20; prostředí: X0; cement: CEM II; Dmax = 22 mm; S 3 | m3 | 43.378 |  | 0 |  | 0 |  | 0 | 21 | 0 | 2.525 | 109.53 | 0 | 0 | 801-1 | RTS 22/ II | RTS 22/ II | 0.477 | 20.69 |  | Práce | Běžná |  |  |  | POL1_
|  | dle statiky : | [25 empty] | VV | 0
|  | PA1 : 1,8*1,8*0,6*4 |  | 7.776 | [23 empty] | VV | 0
|  | PA2 : 1,6*2,4*0,6*4 |  | 9.216 | [23 empty] | VV | 0
|  | PA3 : 2,5*2*0,6*6 |  | 18 | [23 empty] | VV | 0
|  | podkladní : | [25 empty] | VV | 0
|  | PA1 : 2*2*0,1*4 |  | 1.6 | [23 empty] | VV | 0
|  | PA2 : 1,8*2,6*0,1*4 |  | 1.872 | [23 empty] | VV | 0
|  | PA3 : 2,7*2,2*0,1*6 |  | 3.564 | [23 empty] | VV | 0
|  | patky pro konstrukci závětří : 0,5*0,9*3 |  | 1.35 | [23 empty] | VV | 0
32 | 275351215R00 | Bednění stěn základových patek zřízení | m2 | 91.84 |  | 0 |  | 0 |  | 0 | 21 | 0 | 0.0392 | 3.6 | 0 | 0 | 801-1 | RTS 22/ II | RTS 22/ II | 1.05 | 96.43 |  | Práce | Běžná |  |  |  | POL1_
|  | bednění svislé nebo šikmé (odkloněné), půdorysně přímé nebo zalomené, stěn základových patek ve volných nebo zapažených jámách, rýhách, šachtách, včetně případných vzpěr, | [25 empty] | SPI |  | bednění svislé nebo šikmé (odkloněné), půdorysně přímé nebo zalomené, stěn základových patek ve volných nebo zapažených jámách, rýhách, šachtách, včetně případných vzpěr,
|  | dle statiky : | [25 empty] | VV | 0
|  | PA1 : (1,8+1,8)*2*0,8*4 |  | 23.04 | [23 empty] | VV | 0
|  | PA2 : (1,6+2,4)*2*0,8*4 |  | 25.6 | [23 empty] | VV | 0
|  | PA3 : (2,5+2)*2*0,8*6 |  | 43.2 | [23 empty] | VV | 0
33 | 275351216R00 | Bednění stěn základových patek odstranění | m2 | 91.84 |  | 0 |  | 0 |  | 0 | 21 | 0 | 0 | 0 | 0 | 0 | 801-1 | RTS 22/ II | RTS 22/ II | 0.32 | 29.39 |  | Práce | Běžná |  |  |  | POL1_
|  | bednění svislé nebo šikmé (odkloněné), půdorysně přímé nebo zalomené, stěn základových patek ve volných nebo zapažených jámách, rýhách, šachtách, včetně případných vzpěr, | [25 empty] | SPI |  | bednění svislé nebo šikmé (odkloněné), půdorysně přímé nebo zalomené, stěn základových patek ve volných nebo zapažených jámách, rýhách, šachtách, včetně případných vzpěr,
|  | Včetně očištění, vytřídění a uložení bednícího materiálu. | [25 empty] | POP
|  | Odkaz na mn. položky pořadí 32 : 91,84000 |  | 91.84 | [23 empty] | VV | 5
Díl: | 234 | Nosný prefabrikovaný skelet |  |  |  | 0 |  | 0 |  | 0 |  | 0 |  | 0 |  | 0 |  |  |  |  | 0 | [6 empty] | DIL
34 | K01 | Kalich dle PD D.1.2 - STAVEBNĚ KONSTRUKČNÍ ČÁST, kompletní dodávka , doprava, montáž, staveništní přesun hmot | ks | 4 |  | 0 |  | 0 |  | 0 | 21 | 0 | 0 | 0 | 0 | 0 |  | Vlastní | Indiv | 0 | 0 |  | Práce | Běžná |  |  |  | POL1_
|  | Položka obsahuje výrobu, dodávku, dopravu na stavbu, montáž vč. dodavatelské dokumentace pro tyto komponenty dle Projektové dokumentace, část SKŘ - výpis prefabrikovaných prvků | [25 empty] | POP |  | Položka obsahuje výrobu, dodávku, dopravu na stavbu, montáž vč. dodavatelské dokumentace pro tyto komponenty dle Projektové dokumentace, část SKŘ - výpis prefabrikovaných prvků
35 | K02 | Kalich dle PD D.1.2 - STAVEBNĚ KONSTRUKČNÍ ČÁST, kompletní dodávka , doprava, montáž, staveništní přesun hmot | ks | 10 |  | 0 |  | 0 |  | 0 | 21 | 0 | 0 | 0 | 0 | 0 |  | Vlastní | Indiv | 0 | 0 |  | Práce | Běžná |  |  |  | POL1_
|  | Položka obsahuje výrobu, dodávku, dopravu na stavbu, montáž vč. dodavatelské dokumentace pro tyto komponenty dle Projektové dokumentace, část SKŘ - výpis prefabrikovaných prvků | [25 empty] | POP |  | Položka obsahuje výrobu, dodávku, dopravu na stavbu, montáž vč. dodavatelské dokumentace pro tyto komponenty dle Projektové dokumentace, část SKŘ - výpis prefabrikovaných prvků
36 | RT01 | Štítový trám dle PD D.1.2 - STAVEBNĚ KONSTRUKČNÍ ČÁST, kompletní dodávka , doprava, montáž, staveništní přesun hmot | ks | 4 |  | 0 |  | 0 |  | 0 | 21 | 0 | 0 | 0 | 0 | 0 |  | Vlastní | Indiv | 0 | 0 |  | Práce | Běžná |  |  |  | POL1_
|  | Položka obsahuje výrobu, dodávku, dopravu na stavbu, montáž vč. dodavatelské dokumentace pro tyto komponenty dle Projektové dokumentace, část SKŘ - výpis prefabrikovaných prvků | [25 empty] | POP |  | Položka obsahuje výrobu, dodávku, dopravu na stavbu, montáž vč. dodavatelské dokumentace pro tyto komponenty dle Projektové dokumentace, část SKŘ - výpis prefabrikovaných prvků
37 | RT02 | Štítový trám dle PD D.1.2 - STAVEBNĚ KONSTRUKČNÍ ČÁST, kompletní dodávka , doprava, montáž, staveništní přesun hmot | ks | 2 |  | 0 |  | 0 |  | 0 | 21 | 0 | 0 | 0 | 0 | 0 |  | Vlastní | Indiv | 0 | 0 |  | Práce | Běžná |  |  |  | POL1_
|  | Položka obsahuje výrobu, dodávku, dopravu na stavbu, montáž vč. dodavatelské dokumentace pro tyto komponenty dle Projektové dokumentace, část SKŘ - výpis prefabrikovaných prvků | [25 empty] | POP |  | Položka obsahuje výrobu, dodávku, dopravu na stavbu, montáž vč. dodavatelské dokumentace pro tyto komponenty dle Projektové dokumentace, část SKŘ - výpis prefabrikovaných prvků
38 | VA01 | Vazník dle PD D.1.2 - STAVEBNĚ KONSTRUKČNÍ ČÁST, kompletní dodávka , doprava, montáž, staveništní přesun hmot | ks | 3 |  | 0 |  | 0 |  | 0 | 21 | 0 | 0 | 0 | 0 | 0 |  | Vlastní | Indiv | 0 | 0 |  | Práce | Běžná |  |  |  | POL1_
|  | Položka obsahuje výrobu, dodávku, dopravu na stavbu, montáž vč. dodavatelské dokumentace pro tyto komponenty dle Projektové dokumentace, část SKŘ - výpis prefabrikovaných prvků | [25 empty] | POP |  | Položka obsahuje výrobu, dodávku, dopravu na stavbu, montáž vč. dodavatelské dokumentace pro tyto komponenty dle Projektové dokumentace, část SKŘ - výpis prefabrikovaných prvků
39 | VS01 | Sloup dle PD D.1.2 - STAVEBNĚ KONSTRUKČNÍ ČÁST, kompletní dodávka , doprava, montáž, staveništní přesun hmot | ks | 2 |  | 0 |  | 0 |  | 0 | 21 | 0 | 0 | 0 | 0 | 0 |  | Vlastní | Indiv | 0 | 0 |  | Práce | Běžná |  |  |  | POL1_
|  | Položka obsahuje výrobu, dodávku, dopravu na stavbu, montáž vč. dodavatelské dokumentace pro tyto komponenty dle Projektové dokumentace, část SKŘ - výpis prefabrikovaných prvků | [25 empty] | POP |  | Položka obsahuje výrobu, dodávku, dopravu na stavbu, montáž vč. dodavatelské dokumentace pro tyto komponenty dle Projektové dokumentace, část SKŘ - výpis prefabrikovaných prvků
40 | VS02 | Sloup dle PD D.1.2 - STAVEBNĚ KONSTRUKČNÍ ČÁST, kompletní dodávka , doprava, montáž, staveništní přesun hmot | ks | 4 |  | 0 |  | 0 |  | 0 | 21 | 0 | 0 | 0 | 0 | 0 |  | Vlastní | Indiv | 0 | 0 |  | Práce | Běžná |  |  |  | POL1_
|  | Položka obsahuje výrobu, dodávku, dopravu na stavbu, montáž vč. dodavatelské dokumentace pro tyto komponenty dle Projektové dokumentace, část SKŘ - výpis prefabrikovaných prvků | [25 empty] | POP |  | Položka obsahuje výrobu, dodávku, dopravu na stavbu, montáž vč. dodavatelské dokumentace pro tyto komponenty dle Projektové dokumentace, část SKŘ - výpis prefabrikovaných prvků
41 | VS03 | Sloup dle PD D.1.2 - STAVEBNĚ KONSTRUKČNÍ ČÁST, kompletní dodávka , doprava, montáž, staveništní přesun hmot | ks | 2 |  | 0 |  | 0 |  | 0 | 21 | 0 | 0 | 0 | 0 | 0 |  | Vlastní | Indiv | 0 | 0 |  | Práce | Běžná |  |  |  | POL1_
|  | Položka obsahuje výrobu, dodávku, dopravu na stavbu, montáž vč. dodavatelské dokumentace pro tyto komponenty dle Projektové dokumentace, část SKŘ - výpis prefabrikovaných prvků | [25 empty] | POP |  | Položka obsahuje výrobu, dodávku, dopravu na stavbu, montáž vč. dodavatelské dokumentace pro tyto komponenty dle Projektové dokumentace, část SKŘ - výpis prefabrikovaných prvků
42 | VS04 | Sloup dle PD D.1.2 - STAVEBNĚ KONSTRUKČNÍ ČÁST, kompletní dodávka , doprava, montáž, staveništní přesun hmot | ks | 6 |  | 0 |  | 0 |  | 0 | 21 | 0 | 0 | 0 | 0 | 0 |  | Vlastní | Indiv | 0 | 0 |  | Práce | Běžná |  |  |  | POL1_
|  | Položka obsahuje výrobu, dodávku, dopravu na stavbu, montáž vč. dodavatelské dokumentace pro tyto komponenty dle Projektové dokumentace, část SKŘ - výpis prefabrikovaných prvků | [25 empty] | POP |  | Položka obsahuje výrobu, dodávku, dopravu na stavbu, montáž vč. dodavatelské dokumentace pro tyto komponenty dle Projektové dokumentace, část SKŘ - výpis prefabrikovaných prvků
43 | ZP01 | Základový práh dle PD D.1.2 - STAVEBNĚ KONSTRUKČNÍ ČÁST, kompletní dodávka , doprava, montáž, staveništní přesun hmot | ks | 1 |  | 0 |  | 0 |  | 0 | 21 | 0 | 0 | 0 | 0 | 0 |  | Vlastní | Indiv | 0 | 0 |  | Práce | Běžná |  |  |  | POL1_
|  | Položka obsahuje výrobu, dodávku, dopravu na stavbu, montáž vč. dodavatelské dokumentace pro tyto komponenty dle Projektové dokumentace, část SKŘ - výpis prefabrikovaných prvků | [25 empty] | POP |  | Položka obsahuje výrobu, dodávku, dopravu na stavbu, montáž vč. dodavatelské dokumentace pro tyto komponenty dle Projektové dokumentace, část SKŘ - výpis prefabrikovaných prvků
44 | ZP02 | Základový práh dle PD D.1.2 - STAVEBNĚ KONSTRUKČNÍ ČÁST, kompletní dodávka , doprava, montáž, staveništní přesun hmot | ks | 2 |  | 0 |  | 0 |  | 0 | 21 | 0 | 0 | 0 | 0 | 0 |  | Vlastní | Indiv | 0 | 0 |  | Práce | Běžná |  |  |  | POL1_
|  | Položka obsahuje výrobu, dodávku, dopravu na stavbu, montáž vč. dodavatelské dokumentace pro tyto komponenty dle Projektové dokumentace, část SKŘ - výpis prefabrikovaných prvků | [25 empty] | POP |  | Položka obsahuje výrobu, dodávku, dopravu na stavbu, montáž vč. dodavatelské dokumentace pro tyto komponenty dle Projektové dokumentace, část SKŘ - výpis prefabrikovaných prvků
45 | ZP03 | Základový práh dle PD D.1.2 - STAVEBNĚ KONSTRUKČNÍ ČÁST, kompletní dodávka , doprava, montáž, staveništní přesun hmot | ks | 2 |  | 0 |  | 0 |  | 0 | 21 | 0 | 0 | 0 | 0 | 0 |  | Vlastní | Indiv | 0 | 0 |  | Práce | Běžná |  |  |  | POL1_
|  | Položka obsahuje výrobu, dodávku, dopravu na stavbu, montáž vč. dodavatelské dokumentace pro tyto komponenty dle Projektové dokumentace, část SKŘ - výpis prefabrikovaných prvků | [25 empty] | POP |  | Položka obsahuje výrobu, dodávku, dopravu na stavbu, montáž vč. dodavatelské dokumentace pro tyto komponenty dle Projektové dokumentace, část SKŘ - výpis prefabrikovaných prvků
46 | ZP04 | Základový práh dle PD D.1.2 - STAVEBNĚ KONSTRUKČNÍ ČÁST, kompletní dodávka , doprava, montáž, staveništní přesun hmot | ks | 2 |  | 0 |  | 0 |  | 0 | 21 | 0 | 0 | 0 | 0 | 0 |  | Vlastní | Indiv | 0 | 0 |  | Práce | Běžná |  |  |  | POL1_
|  | Položka obsahuje výrobu, dodávku, dopravu na stavbu, montáž vč. dodavatelské dokumentace pro tyto komponenty dle Projektové dokumentace, část SKŘ - výpis prefabrikovaných prvků | [25 empty] | POP |  | Položka obsahuje výrobu, dodávku, dopravu na stavbu, montáž vč. dodavatelské dokumentace pro tyto komponenty dle Projektové dokumentace, část SKŘ - výpis prefabrikovaných prvků
47 | ZP05 | Základový práh dle PD D.1.2 - STAVEBNĚ KONSTRUKČNÍ ČÁST, kompletní dodávka , doprava, montáž, staveništní přesun hmot | ks | 2 |  | 0 |  | 0 |  | 0 | 21 | 0 | 0 | 0 | 0 | 0 |  | Vlastní | Indiv | 0 | 0 |  | Práce | Běžná |  |  |  | POL1_
|  | Položka obsahuje výrobu, dodávku, dopravu na stavbu, montáž vč. dodavatelské dokumentace pro tyto komponenty dle Projektové dokumentace, část SKŘ - výpis prefabrikovaných prvků | [25 empty] | POP |  | Položka obsahuje výrobu, dodávku, dopravu na stavbu, montáž vč. dodavatelské dokumentace pro tyto komponenty dle Projektové dokumentace, část SKŘ - výpis prefabrikovaných prvků
48 | ZP06 | Základový práh dle PD D.1.2 - STAVEBNĚ KONSTRUKČNÍ ČÁST, kompletní dodávka , doprava, montáž, staveništní přesun hmot | ks | 1 |  | 0 |  | 0 |  | 0 | 21 | 0 | 0 | 0 | 0 | 0 |  | Vlastní | Indiv | 0 | 0 |  | Práce | Běžná |  |  |  | POL1_
|  | Položka obsahuje výrobu, dodávku, dopravu na stavbu, montáž vč. dodavatelské dokumentace pro tyto komponenty dle Projektové dokumentace, část SKŘ - výpis prefabrikovaných prvků | [25 empty] | POP |  | Položka obsahuje výrobu, dodávku, dopravu na stavbu, montáž vč. dodavatelské dokumentace pro tyto komponenty dle Projektové dokumentace, část SKŘ - výpis prefabrikovaných prvků
49 | ZP07 | Základový práh dle PD D.1.2 - STAVEBNĚ KONSTRUKČNÍ ČÁST, kompletní dodávka , doprava, montáž, staveništní přesun hmot | ks | 1 |  | 0 |  | 0 |  | 0 | 21 | 0 | 0 | 0 | 0 | 0 |  | Vlastní | Indiv | 0 | 0 |  | Práce | Běžná |  |  |  | POL1_
|  | Položka obsahuje výrobu, dodávku, dopravu na stavbu, montáž vč. dodavatelské dokumentace pro tyto komponenty dle Projektové dokumentace, část SKŘ - výpis prefabrikovaných prvků | [25 empty] | POP |  | Položka obsahuje výrobu, dodávku, dopravu na stavbu, montáž vč. dodavatelské dokumentace pro tyto komponenty dle Projektové dokumentace, část SKŘ - výpis prefabrikovaných prvků
50 | ZP08 | Základový práh dle PD D.1.2 - STAVEBNĚ KONSTRUKČNÍ ČÁST, kompletní dodávka , doprava, montáž, staveništní přesun hmot | ks | 1 |  | 0 |  | 0 |  | 0 | 21 | 0 | 0 | 0 | 0 | 0 |  | Vlastní | Indiv | 0 | 0 |  | Práce | Běžná |  |  |  | POL1_
|  | Položka obsahuje výrobu, dodávku, dopravu na stavbu, montáž vč. dodavatelské dokumentace pro tyto komponenty dle Projektové dokumentace, část SKŘ - výpis prefabrikovaných prvků | [25 empty] | POP |  | Položka obsahuje výrobu, dodávku, dopravu na stavbu, montáž vč. dodavatelské dokumentace pro tyto komponenty dle Projektové dokumentace, část SKŘ - výpis prefabrikovaných prvků
51 | ZT01 | Ztužidlo dle PD D.1.2 - STAVEBNĚ KONSTRUKČNÍ ČÁST, kompletní dodávka , doprava, montáž, staveništní přesun hmot | ks | 4 |  | 0 |  | 0 |  | 0 | 21 | 0 | 0 | 0 | 0 | 0 |  | Vlastní | Indiv | 0 | 0 |  | Práce | Běžná |  |  |  | POL1_
|  | Položka obsahuje výrobu, dodávku, dopravu na stavbu, montáž vč. dodavatelské dokumentace pro tyto komponenty dle Projektové dokumentace, část SKŘ - výpis prefabrikovaných prvků | [25 empty] | POP |  | Položka obsahuje výrobu, dodávku, dopravu na stavbu, montáž vč. dodavatelské dokumentace pro tyto komponenty dle Projektové dokumentace, část SKŘ - výpis prefabrikovaných prvků
52 | ZT02 | Ztužidlo dle PD D.1.2 - STAVEBNĚ KONSTRUKČNÍ ČÁST, kompletní dodávka , doprava, montáž, staveništní přesun hmot | ks | 4 |  | 0 |  | 0 |  | 0 | 21 | 0 | 0 | 0 | 0 | 0 |  | Vlastní | Indiv | 0 | 0 |  | Práce | Běžná |  |  |  | POL1_
|  | Položka obsahuje výrobu, dodávku, dopravu na stavbu, montáž vč. dodavatelské dokumentace pro tyto komponenty dle Projektové dokumentace, část SKŘ - výpis prefabrikovaných prvků | [25 empty] | POP |  | Položka obsahuje výrobu, dodávku, dopravu na stavbu, montáž vč. dodavatelské dokumentace pro tyto komponenty dle Projektové dokumentace, část SKŘ - výpis prefabrikovaných prvků
Díl: | 3 | Svislé a kompletní konstrukce |  |  |  | 0 |  | 0 |  | 0 |  | 0 |  | 80.96 |  | 0 |  |  |  |  | 879.03 | [6 empty] | DIL
53 | 311238143R00 | Zdivo nosné z cihel a tvarovek pálených tloušťky 240 mm, , charakteristická pevnost v tlaku fk = 3,91 MPa, součinitel prostupu tepla U = 0,90 W/m2.K , hodnota pro zdivo bez omítky při vl..., Prvek zdicí pálený P; funkce: blok zdicí; tvar: základní; l = 372 mm; w = 240 mm; h = 249 mm; broušený; styčná plocha: P+D; svisle děrovaný prvek; ... | m2 | 146 |  | 0 |  | 0 |  | 0 | 21 | 0 | 0.22569 | 32.95 | 0 | 0 | 801-1 | RTS 22/ II | RTS 22/ II | 0.62 | 90.52 |  | Práce | Běžná |  |  |  | POL1_
|  | zázemí - obvod : (14+17,2)*2*2,95 |  | 184.08 | [23 empty] | VV | 0
|  | -1,6*2,1 |  | -3.36 | [23 empty] | VV | 0
|  | -1,2*0,75*2 |  | -1.8 | [23 empty] | VV | 0
|  | -1,1*2,75 |  | -3.025 | [23 empty] | VV | 0
|  | -3*2,75*2 |  | -16.5 | [23 empty] | VV | 0
|  | -3,5*2,75 |  | -9.625 | [23 empty] | VV | 0
|  | -1,7*2,3*2 |  | -7.82 | [23 empty] | VV | 0
|  | -3*0,55 |  | -1.65 | [23 empty] | VV | 0
|  | -1*2,1 |  | -2.1 | [23 empty] | VV | 0
|  | atika : (14+17,2)*2*0,125 |  | 7.8 | [23 empty] | VV | 0
54 | 311238144R00 | Zdivo nosné z cihel a tvarovek pálených tloušťky 300 mm, , charakteristická pevnost v tlaku fk = 3,88 MPa, součinitel prostupu tepla U=0,55 W/m2.K, hodnota pro zdivo bez omítky při vlhko..., Prvek zdicí pálený P; funkce: blok zdicí; tvar: poloviční; l = 125 mm; w = 300 mm; h = 249 mm; broušený; styčná plocha: P+D; svisle děrovaný prvek;... | m2 | 55.2086 |  | 0 |  | 0 |  | 0 | 21 | 0 | 0.26586 | 14.68 | 0 | 0 | 801-1 | RTS 22/ II | RTS 22/ II | 0.74 | 40.85 |  | Práce | Běžná |  |  |  | POL1_
|  | zázemí : 13,5*2,95 |  | 39.825 | [23 empty] | VV | 0
|  | -1,1*2,1 |  | -2.31 | [23 empty] | VV | 0
|  | 9,15*2,95 |  | 26.9925 | [23 empty] | VV | 0
|  | -3*2,95 |  | -8.85 | [23 empty] | VV | 0
|  | -0,67*0,67 |  | -0.4489 | [23 empty] | VV | 0
55 | 311321412R00 | Beton nadzákladových zdí železový třídy C 30/37, Beton čerstvý obyčejný; C 30/37; prostředí: X0, XC1, XC2; cement: CEM II; Dmax = 22 mm; S 3 | m3 | 2.2708 |  | 0 |  | 0 |  | 0 | 21 | 0 | 2.5277 | 5.74 | 0 | 0 | 801-1 | RTS 22/ II | RTS 22/ II | 1.093 | 2.48 |  | Práce | Běžná |  |  |  | POL1_
|  | nosných, výplňových, obkladových, půdních, štítových, poprsních apod. (bez výztuže), s pomocným lešením o výšce podlahy do 1900 mm a pro zatížení 1,5 kPa, | [25 empty] | SPI |  | nosných, výplňových, obkladových, půdních, štítových, poprsních apod. (bez výztuže), s pomocným lešením o výšce podlahy do 1900 mm a pro zatížení 1,5 kPa,
|  | 119 - žb prah ( stěna tl. 200 mm ) : 0,2*0,7*0,75 |  | 0.105 | [23 empty] | VV | 0
|  | 0,2*0,7*(0,83+11,76+2,88) |  | 2.1658 | [23 empty] | VV | 0
56 | 311351105R00 | Bednění nadzákladových zdí oboustranné za každou stranu zřízení | m2 | 28.827 |  | 0 |  | 0 |  | 0 | 21 | 0 | 0.03931 | 1.13 | 0 | 0 | 801-1 | RTS 22/ II | RTS 22/ II | 0.65 | 18.74 |  | Práce | Běžná |  |  |  | POL1_
|  | svislé nebo šikmé (odkloněné), půdorysně přímé nebo zalomené nadzákladových zdí nosných, výplňových, obkladových, půdních, štítových, poprsních apod. ve volném prostranství, ve volných nebo zapažených jámách, rýhách, šachtách, včetně případných vzpěr, | [25 empty] | SPI |  | svislé nebo šikmé (odkloněné), půdorysně přímé nebo zalomené nadzákladových zdí nosných, výplňových, obkladových, půdních, štítových, poprsních apod. ve volném prostranství, ve volných nebo zapažených jámách, rýhách, šachtách, včetně případných vzpěr,
|  | 119 - žb prah ( stěna tl. 200 mm ) : 0,9*(0,75+0,2+0,75) |  | 1.53 | [23 empty] | VV | 0
|  | 0,9*(0,2+0,63+11,34+2,68+2,88+11,76+0,84) |  | 27.297 | [23 empty] | VV | 0
57 | 311351106R00 | Bednění nadzákladových zdí oboustranné za každou stranu odstranění | m2 | 28.827 |  | 0 |  | 0 |  | 0 | 21 | 0 | 0 | 0 | 0 | 0 | 801-1 | RTS 22/ II | RTS 22/ II | 0.35 | 10.09 |  | Práce | Běžná |  |  |  | POL1_
|  | svislé nebo šikmé (odkloněné), půdorysně přímé nebo zalomené nadzákladových zdí nosných, výplňových, obkladových, půdních, štítových, poprsních apod. ve volném prostranství, ve volných nebo zapažených jámách, rýhách, šachtách, včetně případných vzpěr, | [25 empty] | SPI |  | svislé nebo šikmé (odkloněné), půdorysně přímé nebo zalomené nadzákladových zdí nosných, výplňových, obkladových, půdních, štítových, poprsních apod. ve volném prostranství, ve volných nebo zapažených jámách, rýhách, šachtách, včetně případných vzpěr,
|  | Odkaz na mn. položky pořadí 56 : 28,82700 |  | 28.827 | [23 empty] | VV | 5
58 | 311361821R00 | Výztuž nadzákladových zdí z betonářské oceli 10 505(R), Výztuž ocelová betonářská - tyč; úprava: střih, ohyb; povrch: žebírkový; značka: B500B (1.0439); d = 12,0 mm | t | 0.34062 |  | 0 |  | 0 |  | 0 | 21 | 0 | 1.0203 | 0.35 | 0 | 0 | 801-1 | RTS 22/ II | RTS 22/ II | 25.271 | 8.61 |  | Práce | Běžná |  |  |  | POL1_
|  | včetně distančních prvků | [25 empty] | SPI
|  | 119 - žb prah ( stěna tl. 200 mm ) - odhad 150,0 kg / m3 : 0,2*0,7*0,75*150,0/1000 |  | 0.01575 | [23 empty] | VV | 0
|  | 0,2*0,7*(0,83+11,76+2,88)*150,0/1000 |  | 0.32487 | [23 empty] | VV | 0
59 | 317168122R00 | Překlady keramické montáž a dodávka nenosné, délky 1250 mm, šířky 145 mm, výšky 71 mm | kus | 10 |  | 0 |  | 0 |  | 0 | 21 | 0 | 0.02575 | 0.26 | 0 | 0 | 801-1 | RTS 22/ II | RTS 22/ II | 0.3175 | 3.18 |  | Práce | Běžná |  |  |  | POL1_
|  | Včetně dodávky překladů. | [25 empty] | POP
|  | 1P/01 : 10 |  | 10 | [23 empty] | VV | 0
60 | 317168130R00 | Překlady keramické montáž a dodávka nosné, délky 1000 mm, šířky 70 mm, výšky 238 mm | kus | 7 |  | 0 |  | 0 |  | 0 | 21 | 0 | 0.03637 | 0.25 | 0 | 0 | 801-1 | RTS 22/ II | RTS 22/ II | 0.245 | 1.72 |  | Práce | Běžná |  |  |  | POL1_
|  | 1P/02 : 7 |  | 7 | [23 empty] | VV | 0
61 | 317168131R00 | Překlady keramické montáž a dodávka nosné, délky 1250 mm, šířky 70 mm, výšky 238 mm | kus | 3 |  | 0 |  | 0 |  | 0 | 21 | 0 | 0.04529 | 0.14 | 0 | 0 | 801-1 | RTS 22/ II | RTS 22/ II | 0.2525 | 0.76 |  | Práce | Běžná |  |  |  | POL1_
|  | 1P/03 : 3 |  | 3 | [23 empty] | VV | 0
62 | 317168132R00 | Překlady keramické montáž a dodávka nosné, délky 1500 mm, šířky 70 mm, výšky 238 mm | kus | 4 |  | 0 |  | 0 |  | 0 | 21 | 0 | 0.05422 | 0.22 | 0 | 0 | 801-1 | RTS 22/ II | RTS 22/ II | 0.26 | 1.04 |  | Práce | Běžná |  |  |  | POL1_
|  | 1P/04 : 4 |  | 4 | [23 empty] | VV | 0
63 | 317168134R00 | Překlady keramické montáž a dodávka nosné, délky 2000 mm, šířky 70 mm, výšky 238 mm | kus | 3 |  | 0 |  | 0 |  | 0 | 21 | 0 | 0.07207 | 0.22 | 0 | 0 | 801-1 | RTS 22/ II | RTS 22/ II | 0.3 | 0.9 |  | Práce | Běžná |  |  |  | POL1_
|  | 1P/05 : 3 |  | 3 | [23 empty] | VV | 0
64 | 317168135R00 | Překlady keramické montáž a dodávka nosné, délky 2250 mm, šířky 70 mm, výšky 238 mm | kus | 6 |  | 0 |  | 0 |  | 0 | 21 | 0 | 0.08106 | 0.49 | 0 | 0 | 801-1 | RTS 22/ II | RTS 22/ II | 0.35 | 2.1 |  | Práce | Běžná |  |  |  | POL1_
|  | 1P/06 : 6 |  | 6 | [23 empty] | VV | 0
65 | 317168140R00 | Překlady keramické montáž a dodávka nosné, délky 3500 mm, šířky 70 mm, výšky 238 mm | kus | 3 |  | 0 |  | 0 |  | 0 | 21 | 0 | 0.12569 | 0.38 | 0 | 0 | 801-1 | RTS 22/ II | RTS 22/ II | 0.48 | 1.44 |  | Práce | Běžná |  |  |  | POL1_
|  | 1P/07 : 3 |  | 3 | [23 empty] | VV | 0
66 | 317351107R00 | Bednění překladů, říms a klenbových pásů překladů včetně podpěrné konstrukce ve výšce 4 m neproměnného nebo proměnného průřezu nebo při tvaru zalomeném půdorysně nebo nárysně zřízení | m2 | 5.4475 |  | 0 |  | 0 |  | 0 | 21 | 0 | 0.00884 | 0.05 | 0 | 0 | 801-1 | RTS 22/ II | RTS 22/ II | 1.179 | 6.42 |  | Práce | Běžná |  |  |  | POL1_
|  | zázemí obvod : (1,17+1,2+1,1+3+3+3,5)*0,25 |  | 3.2425 | [23 empty] | VV | 0
|  | střed : (3+4,35)*0,3 |  | 2.205 | [23 empty] | VV | 0
67 | 317351108R00 | Bednění překladů, říms a klenbových pásů překladů včetně podpěrné konstrukce ve výšce 4 m neproměnného nebo proměnného průřezu nebo při tvaru zalomeném půdorysně nebo nárysně odstranění | m2 | 5.4475 |  | 0 |  | 0 |  | 0 | 21 | 0 | 0 | 0 | 0 | 0 | 801-1 | RTS 22/ II | RTS 22/ II | 0.497 | 2.71 |  | Práce | Běžná |  |  |  | POL1_
|  | Odkaz na mn. položky pořadí 66 : 5,44750 |  | 5.4475 | [23 empty] | VV | 5
68 | 342262411RS3 | Příčky z desek sádrokartonových instalační příčky, dvojitá ocelová konstrukce CW 50, 2x opláštění tloušťka příčky od 220 mm, desky impregnované, tloušťky 12,5 mm, tl. izolace 40 mm, Výrobek izolační pro budovy z minerální vlny (MW) tvar: deska; použití: fasády, stěny, podhledy, šikmé střechy, stropy; tloušťka d = 40,0 mm; hrana... | m2 | 5.92 |  | 0 |  | 0 |  | 0 | 21 | 0 | 0.04423 | 0.26 | 0 | 0 | 801-1 | RTS 22/ II | RTS 22/ II | 1.981 | 11.73 |  | Práce | Běžná |  |  |  | POL1_
|  | zřízení nosné konstrukce příčky, vložení tepelné izolace tl. do 5 cm, montáž desek, tmelení spár Q2 a úprava rohů. Včetně dodávek materiálu. | [25 empty] | SPI |  | zřízení nosné konstrukce příčky, vložení tepelné izolace tl. do 5 cm, montáž desek, tmelení spár Q2 a úprava rohů. Včetně dodávek materiálu.
|  | SK8 : | [25 empty] | VV | 0
|  | 114/116 : 1,85*3,2 |  | 5.92 | [23 empty] | VV | 0
69 | 342248140R00 | Příčky z tvárnic pálených Příčky z tvárnic keramických pálených tloušťky 80 mm, z děrovaných příčkovek, P 10, zděných na tenkovrstvou maltu, Prvek zdicí pálený P; funkce: příčkovka; tvar: základní; l = 497 mm; w = 80 mm; h = 249 mm; broušený; styčná plocha: P+D; svisle děrovaný prvek; la... | m2 | 5.92 |  | 0 |  | 0 |  | 0 | 21 | 0 | 0.07856 | 0.47 | 0 | 0 | 801-1 | RTS 22/ II | RTS 22/ II | 0.4939 | 2.92 |  | Práce | Běžná |  |  |  | POL1_
|  | jednoduché nebo příčky zděné do svislé dřevěné, cihelné, betonové nebo ocelové konstrukce na jakoukoliv maltu vápenocementovou (MVC) nebo cementovou (MC), | [25 empty] | SPI |  | jednoduché nebo příčky zděné do svislé dřevěné, cihelné, betonové nebo ocelové konstrukce na jakoukoliv maltu vápenocementovou (MVC) nebo cementovou (MC),
|  | 107/111 : 1,85*3,2 |  | 5.92 | [23 empty] | VV | 0
70 | 342248141R00 | Příčky z tvárnic pálených Příčky z tvárnic keramických pálených tloušťky 115 mm, z děrovaných příčkovek, P 10, zděných na tenkovrstvou maltu, Prvek zdicí pálený P; funkce: příčkovka; tvar: základní; l = 497 mm; w = 115 mm; h = 249 mm; broušený; styčná plocha: P+D; svisle děrovaný prvek; l... | m2 | 109.768 |  | 0 |  | 0 |  | 0 | 21 | 0 | 0.10091 | 11.08 | 0 | 0 | 801-1 | RTS 22/ II | RTS 22/ II | 0.5209 | 57.18 |  | Práce | Běžná |  |  |  | POL1_
|  | jednoduché nebo příčky zděné do svislé dřevěné, cihelné, betonové nebo ocelové konstrukce na jakoukoliv maltu vápenocementovou (MVC) nebo cementovou (MC), | [25 empty] | SPI |  | jednoduché nebo příčky zděné do svislé dřevěné, cihelné, betonové nebo ocelové konstrukce na jakoukoliv maltu vápenocementovou (MVC) nebo cementovou (MC),
|  | 101 : 6,48*3,2 |  | 20.736 | [23 empty] | VV | 0
|  | -0,9*2*3 |  | -5.4 | [23 empty] | VV | 0
|  | -1*2 |  | -2 | [23 empty] | VV | 0
|  | 106-107/104-105 : 9,03*3,2 |  | 28.896 | [23 empty] | VV | 0
|  | 102/103 : 2,3*3,2 |  | 7.36 | [23 empty] | VV | 0
|  | -0,9*2 |  | -1.8 | [23 empty] | VV | 0
|  | 103/104 : 2,3*3,2 |  | 7.36 | [23 empty] | VV | 0
|  | -0,9*2 |  | -1.8 | [23 empty] | VV | 0
|  | 102/105 : 2,3*3,2 |  | 7.36 | [23 empty] | VV | 0
|  | 105 : 1,45*3,2 |  | 4.64 | [23 empty] | VV | 0
|  | -0,8*2 |  | -1.6 | [23 empty] | VV | 0
|  | 106-110 : (2,5+2,05+2,5+1,63+4,05+3,15)*3,2 |  | 50.816 | [23 empty] | VV | 0
|  | -0,8*2*3 |  | -4.8 | [23 empty] | VV | 0
71 | 342248144R00 | Příčky z tvárnic pálených Příčky z tvárnic keramických pálených tloušťky 140 mm, z děrovaných příčkovek, P 10, zděných na tenkovrstvou maltu, Prvek zdicí pálený P; funkce: příčkovka, blok zdicí; tvar: základní; l = 497 mm; w = 140 mm; h = 249 mm; broušený; styčná plocha: P+D; svisle děrov... | m2 | 8.96 |  | 0 |  | 0 |  | 0 | 21 | 0 | 0.12269 | 1.1 | 0 | 0 | 801-1 | RTS 22/ II | RTS 22/ II | 0.55675 | 4.99 |  | Práce | Běžná |  |  |  | POL1_
|  | jednoduché nebo příčky zděné do svislé dřevěné, cihelné, betonové nebo ocelové konstrukce na jakoukoliv maltu vápenocementovou (MVC) nebo cementovou (MC), | [25 empty] | SPI |  | jednoduché nebo příčky zděné do svislé dřevěné, cihelné, betonové nebo ocelové konstrukce na jakoukoliv maltu vápenocementovou (MVC) nebo cementovou (MC),
|  | 107/110 : 2,8*3,2 |  | 8.96 | [23 empty] | VV | 0
72 | 347016113R00 | Předstěny opláštěné sádrokartonovými deskami volně stojící, bez izolace 1x nosná ocelová konstrukce CW 50, jednoduše opláštěná, desky impregnované, tloušťky 12,5 mm, tloušťka stěny 65 mm, požární odolnost EI 15 | m2 | 6.1386 |  | 0 |  | 0 |  | 0 | 21 | 0 | 0.01212 | 0.07 | 0 | 0 | 801-1 | RTS 22/ II | RTS 22/ II | 0.69 | 4.24 |  | Práce | Běžná |  |  |  | POL1_
|  | Včetně: | [25 empty] | POP
|  | - nezbytné úpravy desek na příslušný rozměr | [25 empty] | POP
|  | - úpravy rohů, koutů a hran konstrukcí ze sádrokartonu | [25 empty] | POP
|  | - standardního tmelení Q2, to je: základní tmelení Q1+ dodatečné tmelení (tmelení najemno) a případné přebroušení. | [25 empty] | POP |  | - standardního tmelení Q2, to je: základní tmelení Q1+ dodatečné tmelení (tmelení najemno) a případné přebroušení.
|  | SK11 : | [25 empty] | VV | 0
|  | 102 : (0,18+0,18)*3,2 |  | 1.152 | [23 empty] | VV | 0
|  | 105 : (0,3+0,2)*3,2 |  | 1.6 | [23 empty] | VV | 0
|  | 116 : (0,2+0,13)*3,2 |  | 1.056 | [23 empty] | VV | 0
|  | SK12 : | [25 empty] | VV | 0
|  | 105 : 0,63*1,5 |  | 0.945 | [23 empty] | VV | 0
|  | 0,63*0,2 |  | 0.126 | [23 empty] | VV | 0
|  | 116 : (0,64+0,14)*1,5 |  | 1.17 | [23 empty] | VV | 0
|  | 0,64*0,14 |  | 0.0896 | [23 empty] | VV | 0
73 | 347016211R00 | Předstěny opláštěné sádrokartonovými deskami volně stojící, bez izolace 1x nosná ocelová konstrukce CW 50, dvojité opláštění, desky standard, tloušťky 12,5 mm, tloušťka stěny 75 mm, požární odolnost EI 45 | m2 | 20.64 |  | 0 |  | 0 |  | 0 | 21 | 0 | 0.02189 | 0.45 | 0 | 0 | 801-1 | RTS 22/ II | RTS 22/ II | 0.83849 | 17.31 |  | Práce | Běžná |  |  |  | POL1_
|  | Včetně: | [25 empty] | POP
|  | - nezbytné úpravy desek na příslušný rozměr | [25 empty] | POP
|  | - úpravy rohů, koutů a hran konstrukcí ze sádrokartonu | [25 empty] | POP
|  | - standardního tmelení Q2, to je: základní tmelení Q1+ dodatečné tmelení (tmelení najemno) a případné přebroušení. | [25 empty] | POP |  | - standardního tmelení Q2, to je: základní tmelení Q1+ dodatečné tmelení (tmelení najemno) a případné přebroušení.
|  | SK15 : | [25 empty] | VV | 0
|  | 107 : 1,85*3,2 |  | 5.92 | [23 empty] | VV | 0
|  | 110 : 2,8*3,2 |  | 8.96 | [23 empty] | VV | 0
|  | SK16 : | [25 empty] | VV | 0
|  | 108 : 1,8*3,2 |  | 5.76 | [23 empty] | VV | 0
74 | 347016213R00 | Předstěny opláštěné sádrokartonovými deskami volně stojící, bez izolace 1x nosná ocelová konstrukce CW 50, dvojité opláštění, desky impregnované, tloušťky 12,5 mm, tloušťka stěny 75 mm, požární odolnost EI 45 | m2 | 3.927 |  | 0 |  | 0 |  | 0 | 21 | 0 | 0.0221 | 0.09 | 0 | 0 | 801-1 | RTS 22/ II | RTS 22/ II | 0.83849 | 3.29 |  | Práce | Běžná |  |  |  | POL1_
|  | Včetně: | [25 empty] | POP
|  | - nezbytné úpravy desek na příslušný rozměr | [25 empty] | POP
|  | - úpravy rohů, koutů a hran konstrukcí ze sádrokartonu | [25 empty] | POP
|  | - standardního tmelení Q2, to je: základní tmelení Q1+ dodatečné tmelení (tmelení najemno) a případné přebroušení. | [25 empty] | POP |  | - standardního tmelení Q2, to je: základní tmelení Q1+ dodatečné tmelení (tmelení najemno) a případné přebroušení.
|  | SK13 : | [25 empty] | VV | 0
|  | 111 : 1,3*1,5 |  | 1.95 | [23 empty] | VV | 0
|  | 1,3*0,15 |  | 0.195 | [23 empty] | VV | 0
|  | 120 : (0,9+0,18)*1,5 |  | 1.62 | [23 empty] | VV | 0
|  | 0,18*0,9 |  | 0.162 | [23 empty] | VV | 0
75 | 342172237xxx | Fasádní izolační panel tl.120 mm, techn. specifikace a příslušenství dle PD, D+ M | m2 | 37.2 |  | 0 |  | 0 |  | 0 | 21 | 0 | 0.01 | 0.37 | 0 | 0 |  | Vlastní | Indiv | 0.746 | 27.75 |  | Práce | Běžná |  |  |  | POL1_
|  | Fasádní izolační panel s viditelnými kotevními prvky, modulová šířka 1000 mm, vnější profilace dle výběru ad, tl. plechu 0,6 mm, vnítřní profilace dle výběru ad, tl. plechu 0,5 mm, ti. min vata, u=0,21 w/m2k, systémové rohové a krycí lišty, DP1 | [25 empty] | POP |  | Fasádní izolační panel s viditelnými kotevními prvky, modulová šířka 1000 mm, vnější profilace dle výběru ad, tl. plechu 0,6 mm, vnítřní profilace dle výběru ad, tl. plechu 0,5 mm, ti. min vata, u=0,21 w/m2k, systémové rohové a krycí lišty, DP1
|  | plášť skladu : (3+12+3)*2,2 |  | 39.6 | [23 empty] | VV | 0
|  | -1,2*2 |  | -2.4 | [23 empty] | VV | 0
76 | 342172239xxx | Fasádní izolační panel tl.200 mm, techn. specifikace a příslušenství dle PD, D+ M | m2 | 572.8535 |  | 0 |  | 0 |  | 0 | 21 | 0 | 0.01 | 5.73 | 0 | 0 |  | Vlastní | Indiv | 0.746 | 427.35 |  | Práce | Běžná |  |  |  | POL1_
|  | Fasádní izolační panel s viditelnými kotevními prvky, modulová šířka 1000 mm, vnější profilace dle výběru ad, tl. plechu 0,6 mm, vnítřní profilace dle výběru ad, tl. plechu 0,5 mm, ti. min vata, u=0,21 w/m2k, systémové rohové a krycí lišty, DP1 | [25 empty] | POP |  | Fasádní izolační panel s viditelnými kotevními prvky, modulová šířka 1000 mm, vnější profilace dle výběru ad, tl. plechu 0,6 mm, vnítřní profilace dle výběru ad, tl. plechu 0,5 mm, ti. min vata, u=0,21 w/m2k, systémové rohové a krycí lišty, DP1
|  | hala - východ : 15*8 |  | 120 | [23 empty] | VV | 0
|  | jih : 27*8,04 |  | 217.08 | [23 empty] | VV | 0
|  | západ : 15*8 |  | 120 | [23 empty] | VV | 0
|  | -2*1,7 |  | -3.4 | [23 empty] | VV | 0
|  | sever : 27*8,04 |  | 217.08 | [23 empty] | VV | 0
|  | -17,15*2,91 |  | -49.9065 | [23 empty] | VV | 0
|  | -6*2*4 |  | -48 | [23 empty] | VV | 0
77 | SK01 | Příčka SDK tl.100 mm,ocel.kce,2x deska s mech. odolností, miner. izol. tl.40mm, 2x deska impr, techn. specifikace dle výpisu sádrokartonových stěn | m2 | 35.76 |  | 0 |  | 0 |  | 0 | 21 | 0 | 0.04557 | 1.63 | 0 | 0 |  | Vlastní | Indiv | 1.287 | 46.02 |  | Práce | Běžná |  |  |  | POL1_
|  | 115/116 : 3,75*3,2 |  | 12 | [23 empty] | VV | 0
|  | -0,8*2 |  | -1.6 | [23 empty] | VV | 0
|  | 115/120 : 2,55*3,2 |  | 8.16 | [23 empty] | VV | 0
|  | 113/120 : 2,55*3,2 |  | 8.16 | [23 empty] | VV | 0
|  | -1*2 |  | -2 | [23 empty] | VV | 0
|  | 113/114 : 3,95*3,2 |  | 12.64 | [23 empty] | VV | 0
|  | -0,8*2 |  | -1.6 | [23 empty] | VV | 0
78 | SK02 | Příčka SDK tl.112 mm,ocel.kce,2x deska s mech. odolností, miner. izol. tl.60mm, 1x akust. deska impr, techn. specifikace dle výpisu sádrokartonových stěn | m2 | 8.16 |  | 0 |  | 0 |  | 0 | 21 | 0 | 0.04557 | 0.37 | 0 | 0 |  | Vlastní | Indiv | 1.287 | 10.5 |  | Práce | Běžná |  |  |  | POL1_
|  | 115/117 : 2,55*3,2 |  | 8.16 | [23 empty] | VV | 0
79 | SK03 | Příčka SDK tl.112 mm,ocel.kce,2x deska impr, miner. izol. tl.60mm, 1x akust. deska, techn. specifikace dle výpisu sádrokartonových stěn | m2 | 5.92 |  | 0 |  | 0 |  | 0 | 21 | 0 | 0.04557 | 0.27 | 0 | 0 |  | Vlastní | Indiv | 1.287 | 7.62 |  | Práce | Běžná |  |  |  | POL1_
|  | 116/117 : 1,85*3,2 |  | 5.92 | [23 empty] | VV | 0
80 | SK04 | Příčka SDK tl.100 mm,ocel.kce,1x oplášť. akustická deska, miner. izol. 60mm, techn. specifikace dle výpisu sádrokartonových stěn | m2 | 8.88 |  | 0 |  | 0 |  | 0 | 21 | 0 | 0.03087 | 0.27 | 0 | 0 |  | Vlastní | RTS 22/ II | 0.99 | 8.79 |  | Práce | Běžná |  |  |  | POL1_
|  | 112/117 : 3,4*3,2 |  | 10.88 | [23 empty] | VV | 0
|  | -1*2 |  | -2 | [23 empty] | VV | 0
81 | SK05 | Příčka SDK tl.100mm,ocel.kce,2x oplášť.,RBI 12,5mm, miner. izol. 40mm, techn. specifikace dle výpisu sádrokartonových stěn | m2 | 7.68 |  | 0 |  | 0 |  | 0 | 21 | 0 | 0.04557 | 0.35 | 0 | 0 |  | Vlastní | RTS 22/ II | 1.287 | 9.88 |  | Práce | Běžná |  |  |  | POL1_
|  | 116/120 : 2,4*3,2 |  | 7.68 | [23 empty] | VV | 0
82 | SK06 | Příčka SDK tl.100mm,ocel.kce,1x oplášť.,RBI 12,5mm, bez izolace, techn.specifikace dle výpisu sádrokartonových stěn | m2 | 7.72 |  | 0 |  | 0 |  | 0 | 21 | 0 | 0.02586 | 0.2 | 0 | 0 |  | Vlastní | RTS 22/ II | 0.99 | 7.64 |  | Práce | Běžná |  |  |  | POL1_
|  | 116 : 1*3,2 |  | 3.2 | [23 empty] | VV | 0
|  | 1,85*3,2 |  | 5.92 | [23 empty] | VV | 0
|  | -0,7*2 |  | -1.4 | [23 empty] | VV | 0
83 | SK07 | Příčka SDK tl.125mm,ocel.kce,1x oplášť.,RBI 12,5mm, bez izolace, techn. specifikace dle výpisu sádrokartonových stěn | m2 | 3.2 |  | 0 |  | 0 |  | 0 | 21 | 0 | 0.02616 | 0.08 | 0 | 0 |  | Vlastní | RTS 22/ II | 0.99 | 3.17 |  | Práce | Běžná |  |  |  | POL1_
|  | 114 : 1*3,2 |  | 3.2 | [23 empty] | VV | 0
84 | SK09 | Příčka SDK tl.100 mm,ocel.kce,2x deska s mech. odolností, miner. izol. tl.40mm, 2x deska standard, techn. specifikace dle výpisu sádrokartonových stěn | m2 | 20.52 |  | 0 |  | 0 |  | 0 | 21 | 0 | 0.04557 | 0.94 | 0 | 0 |  | Vlastní | Indiv | 1.287 | 26.41 |  | Práce | Běžná |  |  |  | POL1_
|  | 112/115 : 3,75*3,2 |  | 12 | [23 empty] | VV | 0
|  | -0,9*2 |  | -1.8 | [23 empty] | VV | 0
|  | 112/113 : 3,85*3,2 |  | 12.32 | [23 empty] | VV | 0
|  | -1*2 |  | -2 | [23 empty] | VV | 0
85 | SK10 | Příčka SDK tl.100mm,ocel.kce,2x deska impr. miner. izol. 40 mm, 2x deska standard, techn. specifikace dle výpisu sádrokartonových stěn | m2 | 8 |  | 0 |  | 0 |  | 0 | 21 | 0 | 0.04557 | 0.36 | 0 | 0 |  | Vlastní | RTS 22/ II | 1.287 | 10.3 |  | Práce | Běžná |  |  |  | POL1_
|  | 112/120 : 2,5*3,2 |  | 8 | [23 empty] | VV | 0
86 | SK18 | Předstěna SDK, 2x deska s mech.odolností, profil UD, bez izolace, techn. specifikace dle výpisu sádrokartonových stěn | m2 | 0.4489 |  | 0 |  | 0 |  | 0 | 21 | 0 | 0.02189 | 0.01 | 0 | 0 |  | Vlastní | RTS 22/ II | 0.85 | 0.38 |  | Práce | Běžná |  |  |  | POL1_
|  | Včetně: | [25 empty] | POP
|  | - nezbytné úpravy desek na příslušný rozměr | [25 empty] | POP
|  | - úpravy rohů, koutů a hran konstrukcí ze sádrokartonu | [25 empty] | POP
|  | - standardního tmelení Q2, to je: základní tmelení Q1+ dodatečné tmelení (tmelení najemno) a případné přebroušení. | [25 empty] | POP |  | - standardního tmelení Q2, to je: základní tmelení Q1+ dodatečné tmelení (tmelení najemno) a případné přebroušení.
|  | 105 : 0,67*0,67 |  | 0.4489 | [23 empty] | VV | 0
Díl: | 4 | Vodorovné konstrukce |  |  |  | 0 |  | 0 |  | 0 |  | 0 |  | 98.19 |  | 0 |  |  |  |  | 350.81 | [6 empty] | DIL
87 | 411135001R00 | Montáž stropních panelů z předpjatého betonu hladkých, hmotnosti do 1,5 t, ve výšce do 18 m | kus | 14 |  | 0 |  | 0 |  | 0 | 21 | 0 | 0.19116 | 2.68 | 0 | 0 | 801-2 | RTS 22/ II | RTS 22/ II | 1.28 | 17.92 |  | Práce | Běžná |  |  |  | POL1_
|  | bez závěsných háků | [25 empty] | SPI
|  | dle výpisu stropních panelů : | [25 empty] | VV | 0
|  | P03 : 11 |  | 11 | [23 empty] | VV | 0
|  | P04 : 1 |  | 1 | [23 empty] | VV | 0
|  | P05 : 1 |  | 1 | [23 empty] | VV | 0
|  | P06 : 1 |  | 1 | [23 empty] | VV | 0
88 | 411135002R00 | Montáž stropních panelů z předpjatého betonu hladkých, hmotnosti do 3,0 t, ve výšce do 18 m | kus | 21 |  | 0 |  | 0 |  | 0 | 21 | 0 | 0.30159 | 6.33 | 0 | 0 | 801-2 | RTS 22/ II | RTS 22/ II | 1.902 | 39.94 |  | Práce | Běžná |  |  |  | POL1_
|  | bez závěsných háků | [25 empty] | SPI
|  | dle výpisu stropních panelů : | [25 empty] | VV | 0
|  | P01 : 10 |  | 10 | [23 empty] | VV | 0
|  | P02 : 9 |  | 9 | [23 empty] | VV | 0
|  | P07 : 1 |  | 1 | [23 empty] | VV | 0
|  | P08 : 1 |  | 1 | [23 empty] | VV | 0
89 | 411321414R00 | Beton stropů železový stropů deskových, desek plochých střech, desek balkónových, desek hřibových stropů včetně hlavic hřibových sloupů, železový (bez výztuže) třídy C 25/30, Beton čerstvý obyčejný; C 25/30; prostředí: X0; cement: CEM I; Dmax = 22 mm; S 3 | m3 | 4.07 |  | 0 |  | 0 |  | 0 | 21 | 0 | 2.5251 | 10.28 | 0 | 0 | 801-1 | RTS 22/ II | RTS 22/ II | 0.987 | 4.02 |  | Práce | Běžná |  |  |  | POL1_
|  | dobetonování stropu z panelů (zázemí) : 20,35*0,2 |  | 4.07 | [23 empty] | VV | 0
90 | 411351203R00 | Bednění stropů deskových včetně podpěrné konstrukce výšky do 3,5 m přes 5 do 10 kPa, - zřízení | m2 | 5.3 |  | 0 |  | 0 |  | 0 | 21 | 0 | 0.03565 | 0.19 | 0 | 0 | 801-1 | RTS 22/ II | RTS 22/ II | 0.835 | 4.43 |  | Práce | Běžná |  |  |  | POL1_
|  | s pomocným lešením | [25 empty] | SPI
|  | dobetonování stropních panelů (area) : 2,17+1,94+1,19 |  | 5.3 | [23 empty] | VV | 0
91 | 411351204R00 | Bednění stropů deskových včetně podpěrné konstrukce výšky do 3,5 m přes 5 do 10 kPa, - odstranění | m2 | 5.3 |  | 0 |  | 0 |  | 0 | 21 | 0 | 0 | 0 | 0 | 0 | 801-1 | RTS 22/ II | RTS 22/ II | 0.416 | 2.2 |  | Práce | Běžná |  |  |  | POL1_
|  | s pomocným lešením | [25 empty] | SPI
|  | Odkaz na mn. položky pořadí 90 : 5,30000 |  | 5.3 | [23 empty] | VV | 5
92 | 411351801R00 | Bednění stropů bednění svislých ploch zřízení | m | 62.4 |  | 0 |  | 0 |  | 0 | 21 | 0 | 0.03047 | 1.9 | 0 | 0 | 801-1 | RTS 22/ II | RTS 22/ II | 0.87 | 54.29 |  | Práce | Běžná |  |  |  | POL1_
|  | s pomocným lešením | [25 empty] | SPI
|  | strop ze stropních panelů : (14+17,2)*2 |  | 62.4 | [23 empty] | VV | 0
93 | 411351802R00 | Bednění stropů bednění svislých ploch odstranění | m | 62.4 |  | 0 |  | 0 |  | 0 | 21 | 0 | 0 | 0 | 0 | 0 | 801-1 | RTS 22/ II | RTS 22/ II | 0.232 | 14.48 |  | Práce | Běžná |  |  |  | POL1_
|  | s pomocným lešením | [25 empty] | SPI
|  | Odkaz na mn. položky pořadí 92 : 62,40000 |  | 62.4 | [23 empty] | VV | 5
94 | 411361821R00 | Výztuž stropů z betonářské oceli 10 505(R), Výztuž ocelová betonářská - tyč; úprava: střih, ohyb; povrch: žebírkový; značka: B500B (1.0439); d = 12,0 mm | t | 0.5884 |  | 0 |  | 0 |  | 0 | 21 | 0 | 1.0214 | 0.6 | 0 | 0 | 801-1 | RTS 22/ II | RTS 22/ II | 26.616 | 15.66 |  | Práce | Běžná |  |  |  | POL1_
|  | prostě uložených, vetknutých i spojitých, deskových, trámových (žebrových, kazetových), s keramickými a jinými vložkami, konzolových nebo balkónových, hřibových včetně hlavic hřibových sloupů, plochých střech a pro zavěšení železobetonových podhledů. Včetně distančních prvků. | [25 empty] | SPI |  | prostě uložených, vetknutých i spojitých, deskových, trámových (žebrových, kazetových), s keramickými a jinými vložkami, konzolových nebo balkónových, hřibových včetně hlavic hřibových sloupů, plochých střech a pro zavěšení železobetonových podhledů. Včetně distančních prvků.
|  | druh a množstvívýztuže dle statiky : | [25 empty] | VV | 0
|  | dobetonování stropu z panelů (zázemí) : 20,35*0,2*120/1000 |  | 0.4884 | [23 empty] | VV | 0
|  | výztuž mezi panely : 100/1000 |  | 0.1 | [23 empty] | VV | 0
95 | 417321414R00 | Železobeton ztužujících pásů a věnců třídy C 25/30, Beton čerstvý obyčejný; C 25/30; prostředí: X0; cement: CEM I; Dmax = 22 mm; S 3 | m3 | 5.5875 |  | 0 |  | 0 |  | 0 | 21 | 0 | 2.5251 | 14.11 | 0 | 0 | 801-1 | RTS 22/ II | RTS 22/ II | 1.448 | 8.09 |  | Práce | Běžná |  |  |  | POL1_
|  | zázemí obvod B1 : (14+17,2)*2*0,25*0,25 |  | 3.9 | [23 empty] | VV | 0
|  | střed B2 : (13,5+13,5)*0,25*0,25 |  | 1.6875 | [23 empty] | VV | 0
96 | 417351111R00 | Bednění bočnic ztužujících pásů a věnců včetně vzpěr obě strany, zřízení | m | 89.4 |  | 0 |  | 0 |  | 0 | 21 | 0 | 0.04965 | 4.44 | 0 | 0 | 801-1 | RTS 22/ II | RTS 22/ II | 0.94 | 84.04 |  | Práce | Běžná |  |  |  | POL1_
|  | zázemí obvod B1 : (14+17,2)*2 |  | 62.4 | [23 empty] | VV | 0
|  | střed B2 : 13,5+13,5 |  | 27 | [23 empty] | VV | 0
97 | 417351113R00 | Bednění bočnic ztužujících pásů a věnců včetně vzpěr obě strany, odstranění | m | 89.4 |  | 0 |  | 0 |  | 0 | 21 | 0 | 0 | 0 | 0 | 0 | 801-1 | RTS 22/ II | RTS 22/ II | 0.29 | 25.93 |  | Práce | Běžná |  |  |  | POL1_
|  | Odkaz na mn. položky pořadí 96 : 89,40000 |  | 89.4 | [23 empty] | VV | 5
98 | 417361821R00 | Výztuž ztužujících pásů a věnců z betonářské oceli 10 505(R) | t | 0.447 |  | 0 |  | 0 |  | 0 | 21 | 0 | 1.0167 | 0.45 | 0 | 0 | 801-1 | RTS 22/ II | RTS 22/ II | 27.673 | 12.37 |  | Práce | Běžná |  |  |  | POL1_
|  | Včetně distančních prvků. | [25 empty] | SPI
|  | zázemí obvod B1 : (14+17,2)*2*0,25*0,25*80/1000 |  | 0.312 | [23 empty] | VV | 0
|  | střed B2 : (13,5+13,5)*0,25*0,25*80/1000 |  | 0.135 | [23 empty] | VV | 0
99 | 342172236xxx | Střešní izolační panel tl.120 mm, techn. specifikace a příslušenství dle PD, D+ M | m2 | 37.2 |  | 0 |  | 0 |  | 0 | 21 | 0 | 0.01 | 0.37 | 0 | 0 |  | Vlastní | Indiv | 0.746 | 27.75 |  | Práce | Běžná |  |  |  | POL1_
|  | Střešní izolační panel | [25 empty] | POP
|  | střecha skladu : 3,1*12 |  | 37.2 | [23 empty] | VV | 0
100 | 342172238xxx | Zaatikový žlab ze stropních sendvičových panelů, techn. specifikace a příslušenství dle PD, D+ M, včetně kotvení | m | 53.2 |  | 0 |  | 0 |  | 0 | 21 | 0 | 0.01 | 0.53 | 0 | 0 |  | Vlastní | Indiv | 0.746 | 39.69 |  | Práce | Běžná |  |  |  | POL1_
|  | 26,6*2 |  | 53.2 | [23 empty] | VV | 0
101 | 5934675xxx | Panel stropní předpjatý H200, techn. specifikace dle PD D1.2 - SKŘ | m | 190.2255 |  | 0 |  | 0 |  | 0 | 21 | 0 | 0.296 | 56.31 | 0 | 0 |  | Vlastní | RTS 22/ II | 0 | 0 |  | Specifikace | Běžná |  |  |  | POL3_
|  | P01 : 5,92*10 |  | 59.2 | [23 empty] | VV | 0
|  | P02 : 6,715*9 |  | 60.435 | [23 empty] | VV | 0
|  | P03 : 4,245*11 |  | 46.695 | [23 empty] | VV | 0
|  | P04 : 1,490*1 |  | 1.49 | [23 empty] | VV | 0
|  | P05 : 1,075*1 |  | 1.075 | [23 empty] | VV | 0
|  | P06 : 2,360*1 |  | 2.36 | [23 empty] | VV | 0
|  | P07 : 6,715*1 |  | 6.715 | [23 empty] | VV | 0
|  | P08 : 6,715*1 |  | 6.715 | [23 empty] | VV | 0
|  | Koeficient prořez: 0,03 |  | 5.5405 | [23 empty] | VV | 4
Díl: | 5 | Komunikace |  |  |  | 0 |  | 0 |  | 0 |  | 0 |  | 25.47 |  | 0 |  |  |  |  | 31.1 | [6 empty] | DIL
102 | 289971211R00 | Zřízení vrstvy z geotextilie na upraveném povrchu sklon do 1:5, šířka od 0 do 3 m | m2 | 51.72 |  | 0 |  | 0 |  | 0 | 21 | 0 | 3e-05 | 0 | 0 | 0 | 800-2 | RTS 22/ II | RTS 22/ II | 0.044 | 2.28 |  | Práce | Běžná |  |  |  | POL1_
|  | Odkaz na mn. položky pořadí 130 : 15,22000 |  | 15.22 | [23 empty] | VV | 5
|  | Odkaz na mn. položky pořadí 103 : 36,50000 |  | 36.5 | [23 empty] | VV | 5
103 | 451577977R00 | Podklad nebo lože pod dlažbu (přídlažbu) ze štěrkodrti tloušťky do 100 mm | m2 | 36.5 |  | 0 |  | 0 |  | 0 | 21 | 0 | 0.1836 | 6.7 | 0 | 0 | 822-1 | RTS 22/ II | RTS 22/ II | 0.09 | 3.29 |  | Práce | Běžná |  |  |  | POL1_
|  | v ploše vodorovné nebo ve sklonu do 1:5 | [25 empty] | SPI
|  | ZP4 okapový chodník se žlabem (fr. 16/32 dle detailu) : 36,5 |  | 36.5 | [23 empty] | VV | 0
104 | 451579977R00 | Podklad nebo lože pod dlažbu (přídlažbu) ze štěrkodrti příplatek za každý další 1 cm štěrkodrti nad 100 mm | m2 | 182.5 |  | 0 |  | 0 |  | 0 | 21 | 0 | 0.0204 | 3.72 | 0 | 0 | 822-1 | RTS 22/ II | RTS 22/ II | 0.006 | 1.1 |  | Práce | Běžná |  |  |  | POL1_
|  | v ploše vodorovné nebo ve sklonu do 1:5 | [25 empty] | SPI
|  | Odkaz na mn. položky pořadí 103 : 36,50000 |  | 36.5 | [23 empty] | VV | 5
|  | Koeficient celkem 15 cm: 4 |  | 146 | [23 empty] | VV | 4
105 | 596415040R00 | Kladení dlažby z kamenných desek do drtě tloušťka dlažby 80 mm, tloušťka lože 40 mm | m2 | 21.4725 |  | 0 |  | 0 |  | 0 | 21 | 0 | 0.0739 | 1.59 | 0 | 0 | 822-1 | RTS 22/ II | RTS 22/ II | 0.748 | 16.06 |  | Práce | Běžná |  |  |  | POL1_
|  | s provedením lože z kameniva drceného, s vyplněním spár, s dvojitým hutněním vibrováním, a se smetením přebytečného materiálu na krajnici. S dodáním hmot pro lože a výplň spár. | [25 empty] | SPI |  | s provedením lože z kameniva drceného, s vyplněním spár, s dvojitým hutněním vibrováním, a se smetením přebytečného materiálu na krajnici. S dodáním hmot pro lože a výplň spár.
|  | ZP4 okapový chodník se žlabem - přídlažba (dle detailu) : (3,16+12,33+1)*0,25 |  | 4.1225 | [23 empty] | VV | 0
|  | (4,11+14,23+1+15,36)*0,5 |  | 17.35 | [23 empty] | VV | 0
106 | 935112211R00 | Osazení příkopového žlabu se zřízením lože tl. 100 mm z betonu C 8/10, z betonových příkopových tvárnic, šířky přes 500 do 800 mm | m | 33.74 |  | 0 |  | 0 |  | 0 | 21 | 0 | 0.18207 | 6.14 | 0 | 0 | 822-1 | RTS 22/ II | RTS 22/ II | 0.248 | 8.37 |  | Práce | Běžná |  |  |  | POL1_
|  | s vyplněním a zatřením spár cementovou maltou, se zřízením lože tl. 10 cm | [25 empty] | SPI
|  | Včetně dodání hmot pro lože a vyplnění spár. | [25 empty] | POP
|  | ZP4 okapový chodník se žlabem (dle detailu) : 3,61+13,23+1+15,9 |  | 33.74 | [23 empty] | VV | 0
107 | 5921621xxx | Dlaždice betonová 25x50x6 cm šedá | m2 | 4.3286 |  | 0 |  | 0 |  | 0 | 21 | 0 | 0.132 | 0.57 | 0 | 0 |  | Vlastní | Indiv | 0 | 0 |  | Specifikace | Běžná |  |  |  | POL3_
|  | ZP4 okapový chodník se žlabem - přídlažba (dle detailu) : (3,16+12,33+1)*0,25 |  | 4.1225 | [23 empty] | VV | 0
|  | Koeficient prořez: 0,05 |  | 0.20613 | [23 empty] | VV | 4
108 | 59227001R | žlab odvodňovací beton; l = 295,5 mm; š = 665 mm; h = 155,0 mm; barva přírodní | kus | 115.8407 |  | 0 |  | 0 |  | 0 | 21 | 0 | 0.0375 | 4.34 | 0 | 0 | SPCM | RTS 22/ II | RTS 22/ II | 0 | 0 |  | Specifikace | Běžná |  |  |  | POL3_
|  | ZP4 okapový chodník se žlabem (dle detailu) : (3,61+13,23+1+15,9)/0,3 |  | 112.4667 | [23 empty] | VV | 0
|  | Koeficient prořez: 0,03 |  | 3.374 | [23 empty] | VV | 4
109 | 59245620R | dlažba betonová jednovrstvá; čtverec; šedá; l = 500 mm; š = 500 mm; tl. 60,0 mm | m2 | 18.2175 |  | 0 |  | 0 |  | 0 | 21 | 0 | 0.132 | 2.4 | 0 | 0 | SPCM | RTS 22/ II | RTS 22/ II | 0 | 0 |  | Specifikace | Běžná |  |  |  | POL3_
|  | ZP4 okapový chodník se žlabem - přídlažba (dle detailu) : (4,11+14,23+1+15,36)*0,5 |  | 17.35 | [23 empty] | VV | 0
|  | Koeficient prořez: 0,05 |  | 0.8675 | [23 empty] | VV | 4
110 | 69366197R | geotextilie PP; funkce separační, ochranná, výztužná, filtrační; plošná hmotnost 200 g/m2; zpevněná oboustranně | m2 | 62.064 |  | 0 |  | 0 |  | 0 | 21 | 0 | 0.0002 | 0.01 | 0 | 0 | SPCM | RTS 22/ II | RTS 22/ II | 0 | 0 |  | Specifikace | Běžná |  |  |  | POL3_
|  | Odkaz na mn. položky pořadí 102 : 51,72000 |  | 51.72 | [23 empty] | VV | 5
|  | Koeficient přeložení a prořez: 0,2 |  | 10.344 | [23 empty] | VV | 4
Díl: | 61 | Úpravy povrchů vnitřní |  |  |  | 0 |  | 0 |  | 0 |  | 0 |  | 16.2 |  | 0 |  |  |  |  | 306.35 | [6 empty] | DIL
111 | 602021203R00 | Omítka stěn z hotových směsí postřik, báze, cementová, 100% krytí, , | m2 | 545.895 |  | 0 |  | 0 |  | 0 | 21 | 0 | 0.00737 | 4.02 | 0 | 0 | 801-1 | RTS 22/ II | RTS 22/ II | 0.152 | 82.98 |  | Práce | Běžná |  |  |  | POL1_
|  | po jednotlivých vrstvách | [25 empty] | SPI
|  | Odkaz na mn. položky pořadí 112 : 545,89500 |  | 545.895 | [23 empty] | VV | 5
112 | 602021232RT3 | Omítka stěn z hotových směsí jednovrstvá, vápenocementová, lehčená, hlazená, tloušťka vrstvy 15 mm, | m2 | 545.895 |  | 0 |  | 0 |  | 0 | 21 | 0 | 0.0221 | 12.06 | 0 | 0 | 801-1 | RTS 22/ II | RTS 22/ II | 0.395 | 215.63 |  | Práce | Běžná |  |  |  | POL1_
|  | po jednotlivých vrstvách | [25 empty] | SPI
|  | Interiérová. | [25 empty] | POP
|  | 101 : (13,5+10,75)*2*3,2 |  | 155.2 | [23 empty] | VV | 0
|  | -0,9*2*2 |  | -3.6 | [23 empty] | VV | 0
|  | -0,8*2*3 |  | -4.8 | [23 empty] | VV | 0
|  | -3*2,95 |  | -8.85 | [23 empty] | VV | 0
|  | -3*2,75*2 |  | -16.5 | [23 empty] | VV | 0
|  | -3,5*2,75 |  | -9.625 | [23 empty] | VV | 0
|  | -1,7*2,3*2 |  | -7.82 | [23 empty] | VV | 0
|  | -3*0,55 |  | -1.65 | [23 empty] | VV | 0
|  | ostění : (2,1+1,1+2,1)*0,09 |  | 0.477 | [23 empty] | VV | 0
|  | (2,95+3+2,95)*0,3 |  | 2.67 | [23 empty] | VV | 0
|  | (2,75+3+2,75)*0,17*2 |  | 2.89 | [23 empty] | VV | 0
|  | (2,75+3,5+2,75)*0,17 |  | 1.53 | [23 empty] | VV | 0
|  | (2,3+1,7+2,3)*0,1*2 |  | 1.26 | [23 empty] | VV | 0
|  | 102 : (3+2,3)*2*3,2 |  | 33.92 | [23 empty] | VV | 0
|  | -0,9*2 |  | -1.8 | [23 empty] | VV | 0
|  | -3*2,95 |  | -8.85 | [23 empty] | VV | 0
|  | 103 : (2,4+2,3)*2*3,2 |  | 30.08 | [23 empty] | VV | 0
|  | -0,8*2 |  | -1.6 | [23 empty] | VV | 0
|  | 104 : (1,8+2,3)*2*3,2 |  | 26.24 | [23 empty] | VV | 0
|  | -0,8*2 |  | -1.6 | [23 empty] | VV | 0
|  | 105 : (1,45+1,28)*2*3,2 |  | 17.472 | [23 empty] | VV | 0
|  | -0,7*2 |  | -1.4 | [23 empty] | VV | 0
|  | -0,8*2 |  | -1.6 | [23 empty] | VV | 0
|  | (1,45+0,9)*2*3,2 |  | 15.04 | [23 empty] | VV | 0
|  | -0,7*2 |  | -1.4 | [23 empty] | VV | 0
|  | 106 : (4,13+1,96)*2*3,2 |  | 38.976 | [23 empty] | VV | 0
|  | -0,7*2 |  | -1.4 | [23 empty] | VV | 0
|  | -0,8*2 |  | -1.6 | [23 empty] | VV | 0
|  | 107 : (2,93+0,38+1,6+2,5+4,78+1,28)*3,2 |  | 43.104 | [23 empty] | VV | 0
|  | -0,7*2 |  | -1.4 | [23 empty] | VV | 0
|  | 108 : (2,15+1,8+2,15)*3,2 |  | 19.52 | [23 empty] | VV | 0
|  | -0,9*2 |  | -1.8 | [23 empty] | VV | 0
|  | 109 : (4,13+1,96)*2*3,2 |  | 38.976 | [23 empty] | VV | 0
|  | -0,7*2 |  | -1.4 | [23 empty] | VV | 0
|  | -0,8*2 |  | -1.6 | [23 empty] | VV | 0
|  | 110 : (2,5+2,8+2,5)*3,2 |  | 24.96 | [23 empty] | VV | 0
|  | -0,7*2*2 |  | -2.8 | [23 empty] | VV | 0
|  | 111 : (1,85+1,3)*2*3,2 |  | 20.16 | [23 empty] | VV | 0
|  | -0,7*2 |  | -1.4 | [23 empty] | VV | 0
|  | 112-120 (obvod prostoru s sdk příčkami) : (13,5+5,65)*2*3,2 |  | 122.56 | [23 empty] | VV | 0
|  | -1,6*2,1 |  | -3.36 | [23 empty] | VV | 0
|  | -1,2*0,75*2 |  | -1.8 | [23 empty] | VV | 0
|  | -1*2,75 |  | -2.75 | [23 empty] | VV | 0
|  | -1*2*2 |  | -4 | [23 empty] | VV | 0
|  | ostění : (2,1+1,6+2,1)*0,17 |  | 0.986 | [23 empty] | VV | 0
|  | (0,75+1,2+0,75)*0,17*2 |  | 0.918 | [23 empty] | VV | 0
|  | (2,75+1,1+2,75)*0,15 |  | 0.99 | [23 empty] | VV | 0
|  | (2,1+1,1+2,1)*0,14 |  | 0.742 | [23 empty] | VV | 0
|  | (2,1+1+2,1)*0,08 |  | 0.416 | [23 empty] | VV | 0
|  | 118 stěna zázemí : (6,15+6,15+3,65)*3,3 |  | 52.635 | [23 empty] | VV | 0
|  | -1*2,1 |  | -2.1 | [23 empty] | VV | 0
|  | -1,7*2,3*2 |  | -7.82 | [23 empty] | VV | 0
|  | -3*0,55 |  | -1.65 | [23 empty] | VV | 0
|  | ostění : (2,1+1+2,1)*0,07 |  | 0.364 | [23 empty] | VV | 0
|  | (0,55+3+0,55)*0,22 |  | 0.902 | [23 empty] | VV | 0
|  | (2,3+1,7+2,3)*0,07*2 |  | 0.882 | [23 empty] | VV | 0
113 | 610991002R00 | Začišťovací okenní lišta pro omítku tl. 9 mm | m | 69.048 |  | 0 |  | 0 |  | 0 | 21 | 0 | 0.00015 | 0.01 | 0 | 0 | 801-1 | RTS 22/ II | RTS 22/ II | 0.05 | 3.45 |  | Práce | Běžná |  |  |  | POL1_
|  | nalepení a odříznutí po dokončení omítek | [25 empty] | SPI
|  | 101 : 2,1+1,1+2,1 |  | 5.3 | [23 empty] | VV | 0
|  | 2,75+3+2,75 |  | 8.5 | [23 empty] | VV | 0
|  | 2,75+3+2,75 |  | 8.5 | [23 empty] | VV | 0
|  | 2,75+3,5+2,75 |  | 9 | [23 empty] | VV | 0
|  | 2,3+1,7+2,3 |  | 6.3 | [23 empty] | VV | 0
|  | 2,3+1,7+2,3 |  | 6.3 | [23 empty] | VV | 0
|  | 112 : 2,1+1+2,1 |  | 5.2 | [23 empty] | VV | 0
|  | 2,75+1,1+2,75 |  | 6.6 | [23 empty] | VV | 0
|  | 114 : 0,75+1,2+0,75 |  | 2.7 | [23 empty] | VV | 0
|  | 116 : 0,75+1,2+0,75 |  | 2.7 | [23 empty] | VV | 0
|  | 2,1+1,6+2,1 |  | 5.8 | [23 empty] | VV | 0
|  | 118 : (2,1+1+2,1)*0,07 |  | 0.364 | [23 empty] | VV | 0
|  | (0,55+3+0,55)*0,22 |  | 0.902 | [23 empty] | VV | 0
|  | (2,3+1,7+2,3)*0,07*2 |  | 0.882 | [23 empty] | VV | 0
114 | 612473186R00 | Omítky vnitřní zdiva ze suchých směsí příplatek za zabudované rohovníky | m | 110.248 |  | 0 |  | 0 |  | 0 | 21 | 0 | 0.00046 | 0.05 | 0 | 0 | 801-1 | RTS 22/ II | RTS 22/ II | 0 | 0 |  | Práce | Běžná |  |  |  | POL1_
|  | omítka vápenocementová, strojně nebo ručně nanášená v podlaží i ve schodišti na jakýkoliv druh podkladu, kompletní souvrství | [25 empty] | SPI |  | omítka vápenocementová, strojně nebo ručně nanášená v podlaží i ve schodišti na jakýkoliv druh podkladu, kompletní souvrství
|  | 101 : 3,2+3,2+3+3,2+3 |  | 15.6 | [23 empty] | VV | 0
|  | 2,1+1,1+2,1 |  | 5.3 | [23 empty] | VV | 0
|  | (2,75+3+2,75)*2 |  | 17 | [23 empty] | VV | 0
|  | 2,75+3,5+2,75 |  | 9 | [23 empty] | VV | 0
|  | (2,3+1,7+2,3)*2 |  | 12.6 | [23 empty] | VV | 0
|  | 0,55+3+0,55 |  | 4.1 | [23 empty] | VV | 0
|  | 4,35+4,35 |  | 8.7 | [23 empty] | VV | 0
|  | 106 : 3,2 |  | 3.2 | [23 empty] | VV | 0
|  | 107 : 3,2*2 |  | 6.4 | [23 empty] | VV | 0
|  | 109 : 3,2 |  | 3.2 | [23 empty] | VV | 0
|  | 112 : 2,1+1+2,1 |  | 5.2 | [23 empty] | VV | 0
|  | 2,75+1,1+2,75 |  | 6.6 | [23 empty] | VV | 0
|  | 114 : 0,75+1,2+0,75 |  | 2.7 | [23 empty] | VV | 0
|  | 116 : 0,75+1,2+0,75 |  | 2.7 | [23 empty] | VV | 0
|  | 117 : 2,1+1,6+2,1 |  | 5.8 | [23 empty] | VV | 0
|  | 118 : (2,1+1+2,1)*0,07 |  | 0.364 | [23 empty] | VV | 0
|  | (0,55+3+0,55)*0,22 |  | 0.902 | [23 empty] | VV | 0
|  | (2,3+1,7+2,3)*0,07*2 |  | 0.882 | [23 empty] | VV | 0
115 | 622315564R00 | Zateplení parapetu extrudovaným polystyrénem, tloušťky 40 mm | m2 | 2.64 |  | 0 |  | 0 |  | 0 | 21 | 0 | 0.01023 | 0.03 | 0 | 0 | 801-1 | RTS 22/ II | RTS 22/ II | 1.562 | 4.12 |  | Práce | Běžná |  |  |  | POL1_
|  | nanesení lepicího tmelu na izolační desky, nalepení desek, natažení stěrky, vtlačení výztužné tkaniny a přehlazení stěrky. Včetně parapetních lišt. | [25 empty] | SPI |  | nanesení lepicího tmelu na izolační desky, nalepení desek, natažení stěrky, vtlačení výztužné tkaniny a přehlazení stěrky. Včetně parapetních lišt.
|  | pod vnitřní parapety u senvič. panelů - detail 401.2 : 0,11*6,0*4 |  | 2.64 | [23 empty] | VV | 0
116 | 632451022R00 | Vyrovnávací potěr z cementové malty v pásu o průměrné (střední) tloušťce od 20 do 30 mm | m2 | 0.456 |  | 0 |  | 0 |  | 0 | 21 | 0 | 0.07426 | 0.03 | 0 | 0 | 801-1 | RTS 22/ II | RTS 22/ II | 0.373 | 0.17 |  | Práce | Běžná |  |  |  | POL1_
|  | na zdivu jako podklad např. pod izolaci, na parapetech z prefabrikovaných dílců, pod oplechování apod., vodorovný nebo ve spádu do 15°, hlazený dřevěným hladítkem, | [25 empty] | SPI |  | na zdivu jako podklad např. pod izolaci, na parapetech z prefabrikovaných dílců, pod oplechování apod., vodorovný nebo ve spádu do 15°, hlazený dřevěným hladítkem,
|  | skladba Z3 - zázemí - okna AL05 - pod vnitřní parapety : 0,19*1,2*2 |  | 0.456 | [23 empty] | VV | 0
Díl: | 62 | Úpravy povrchů vnější |  |  |  | 0 |  | 0 |  | 0 |  | 0 |  | 1.96 |  | 0 |  |  |  |  | 183.12 | [6 empty] | DIL
117 | 602016187RTx | Omítka stěn z hotových směsí vrchní tenkovrstvá, silikonová, zatřená, tloušťka vrstvy 1,5 mm, hlazená, zrno 1,5 mm | m2 | 18.256 |  | 0 |  | 0 |  | 0 | 21 | 0 | 0.00252 | 0.05 | 0 | 0 | 801-1 | Vlastní | RTS 22/ II | 0.22401 | 4.09 |  | Práce | Běžná |  |  |  | POL1_
|  | po jednotlivých vrstvách | [25 empty] | SPI
|  | s vysokou ochranou proti růstu řas a plísní, při dešti s odperlovacím účinkem ( samočistící ) | [25 empty] | POP
|  | Odkaz na mn. položky pořadí 122 : 18,25600 |  | 18.256 | [23 empty] | VV | 5
118 | 602016191R00 | Omítka stěn z hotových směsí Doplňkové práce pro omítky stěn z hotových směsí penetrační nátěr stěn akrylátový | m2 | 134.8964 |  | 0 |  | 0 |  | 0 | 21 | 0 | 0.0003 | 0.04 | 0 | 0 | 801-1 | RTS 22/ II | RTS 22/ II | 0.07 | 9.44 |  | Práce | Běžná |  |  |  | POL1_
|  | po jednotlivých vrstvách | [25 empty] | SPI
|  | před samotným silikonem : | [25 empty] | VV | 0
|  | Odkaz na mn. položky pořadí 117 : 18,25600 |  | 18.256 | [23 empty] | VV | 5
|  | před lepením desek KZS : | [25 empty] | VV | 0
|  | Odkaz na mn. položky pořadí 119 : 116,64040 |  | 116.6404 | [23 empty] | VV | 5
119 | 622315335RTx | Zateplení fasády , šedým expandovaným polystyrenem, tloušťky 150 mm, kontaktní nátěr a silikonová omítka, hlazená, zrnitost 1,5 mm | m2 | 116.6404 |  | 0 |  | 0 |  | 0 | 21 | 0 | 0.01463 | 1.71 | 0 | 0 | 801-1 | Vlastní | RTS 22/ II | 1.2558 | 146.48 |  | Práce | Běžná |  |  |  | POL1_
|  | nanesení lepicího tmelu na izolační desky, nalepení desek, zajištění talířovými hmoždinkami (6 ks/m2), přebroušení desek EPS, nebo kašírování u minerálních desek, natažení stěrky, vtlačení výztužné tkaniny, přehlazení stěrky. Další vrstvy podle popisu položky. Včetně rohových lišt na hranách budov. | [25 empty] | SPI |  | nanesení lepicího tmelu na izolační desky, nalepení desek, zajištění talířovými hmoždinkami (6 ks/m2), přebroušení desek EPS, nebo kašírování u minerálních desek, natažení stěrky, vtlačení výztužné tkaniny, přehlazení stěrky. Další vrstvy podle popisu položky. Včetně rohových lišt na hranách budov.
|  | s vysokou ochranou proti růstu řas a plísní, při dešti s odperlovacím účinkem ( samočistící ) | [25 empty] | POP
|  | skladba Z3 - zázemí : (3,51-0,3)*(13,97+17,5+14,17) |  | 146.5044 | [23 empty] | VV | 0
|  | - otvory : -3,44*2,45 |  | -8.428 | [23 empty] | VV | 0
|  | -2,94*2,45*2 |  | -14.406 | [23 empty] | VV | 0
|  | -1,04*2,45 |  | -2.548 | [23 empty] | VV | 0
|  | -1,14*0,75*2 |  | -1.71 | [23 empty] | VV | 0
|  | -1,54*1,8 |  | -2.772 | [23 empty] | VV | 0
120 | 622315563R00 | Zateplení parapetu extrudovaným polystyrénem, tloušťky 30 mm | m2 | 0.3648 |  | 0 |  | 0 |  | 0 | 21 | 0 | 0.00992 | 0 | 0 | 0 | 801-1 | RTS 22/ II | RTS 22/ II | 1.562 | 0.57 |  | Práce | Běžná |  |  |  | POL1_
|  | nanesení lepicího tmelu na izolační desky, nalepení desek, natažení stěrky, vtlačení výztužné tkaniny a přehlazení stěrky. Včetně parapetních lišt. | [25 empty] | SPI |  | nanesení lepicího tmelu na izolační desky, nalepení desek, natažení stěrky, vtlačení výztužné tkaniny a přehlazení stěrky. Včetně parapetních lišt.
|  | skladba Z3 - zázemí - okna AL05 : 0,16*1,14*2 |  | 0.3648 | [23 empty] | VV | 0
121 | 622315150RTx | Povrchová úprava ostění zateplovacího systému , kontaktní nátěr a omítka silikonová, hlazená, zrnitost 1,5 mm | m2 | 7.0178 |  | 0 |  | 0 |  | 0 | 21 | 0 | 0.01115 | 0.08 | 0 | 0 | 801-1 | Vlastní | RTS 22/ II | 2.19 | 15.37 |  | Práce | Běžná |  |  |  | POL1_
|  | okenní a rohové lišty, výztužná stěrka. Povrchová úprava dle popisu položky. | [25 empty] | SPI
|  | Položka obsahuje: okenní a rohové lišty, výztužnou stěrku, kontaktní nátěr a povrchovou úpravu omítkou. | [25 empty] | POP |  | Položka obsahuje: okenní a rohové lišty, výztužnou stěrku, kontaktní nátěr a povrchovou úpravu omítkou.
|  | s vysokou ochranou proti růstu řas a plísní, při dešti s odperlovacím účinkem ( samočistící ) | [25 empty] | POP
|  | skladba Z3 - zázemí : 0,16*(3,44+2,75+2,75) |  | 1.4304 | [23 empty] | VV | 0
|  | 0,16*(2,94+2,75+2,75)*2 |  | 2.7008 | [23 empty] | VV | 0
|  | 0,16*(1,04+2,75+2,75) |  | 1.0464 | [23 empty] | VV | 0
|  | 0,16*(1,14+0,75+0,75)*2 |  | 0.8448 | [23 empty] | VV | 0
|  | 0,16*(1,54+2,1+2,1) |  | 0.9184 | [23 empty] | VV | 0
|  | skladba Z8 - sokl nad terénem - sklad : 0,11*0,35*2 |  | 0.077 | [23 empty] | VV | 0
122 | 622481211RT6 | Vyztužení povrchových úprav vnějších stěn stěrkou s výztužnou sklotextilní tkaninou, s dodávkou sítě a stěrkového tmelu | m2 | 18.256 |  | 0 |  | 0 |  | 0 | 21 | 0 | 0.00438 | 0.08 | 0 | 0 | 801-1 | RTS 22/ II | RTS 22/ II | 0.362 | 6.61 |  | Práce | Běžná |  |  |  | POL1_
|  | skladba Z2 - sokl nad terénem - zázemí : 0,35*(1,05+0,15+0,15+1,66+0,15+0,15+4,88+0,93+0,15+0,15+7,61+0,15+0,15+4,98+11,33+0,15+0,15+1,3) |  | 12.334 | [23 empty] | VV | 0
|  | skladba Z8 - sokl nad terénem - sklad : 0,35*(0,75+0,11+0,11+0,95+12,0+3,0) |  | 5.922 | [23 empty] | VV | 0
123 | 622481291R00 | Vyztužení povrchových úprav vnějších stěn montáž výztužné lišty rohové a dilatační- bez dodávky materiálu | m | 5.6 |  | 0 |  | 0 |  | 0 | 21 | 0 | 0 | 0 | 0 | 0 | 801-1 | RTS 22/ II | RTS 22/ II | 0.1 | 0.56 |  | Práce | Běžná |  |  |  | POL1_
|  | skladba Z2 - sokl nad terénem - zázemí : 0,35*12 |  | 4.2 | [23 empty] | VV | 0
|  | skladba Z8 - sokl nad terénem - sklad : 0,35*4 |  | 1.4 | [23 empty] | VV | 0
124 | 55392551.AR | lišta rohová, omítková; s tkaninou; materiál Al; 100x100 mm | m | 6.16 |  | 0 |  | 0 |  | 0 | 21 | 0 | 0.0005 | 0 | 0 | 0 | SPCM | RTS 22/ II | RTS 22/ II | 0 | 0 |  | Specifikace | Běžná |  |  |  | POL3_
|  | Odkaz na mn. položky pořadí 123 : 5,60000 |  | 5.6 | [23 empty] | VV | 5
|  | Koeficient prořez: 0,1 |  | 0.56 | [23 empty] | VV | 4
Díl: | 63 | Podlahy a podlahové konstrukce |  |  |  | 0 |  | 0 |  | 0 |  | 0 |  | 37.07 |  | 0 |  |  |  |  | 50.9 | [6 empty] | DIL
125 | 631361921RT0 | Výztuž mazanin z betonů a z lehkých betonů ze svařovaných sítí průměr drátu 4 mm, velikost oka 150/150 mm | t | 0.38966 |  | 0 |  | 0 |  | 0 | 21 | 0 | 1.0633 | 0.41 | 0 | 0 | 801-1 | RTS 22/ II | RTS 22/ II | 15.231 | 5.93 |  | Práce | Běžná |  |  |  | POL1_
|  | včetně distančních prvků | [25 empty] | SPI
|  | 101 : 85,34*1,2*1,36/1000 |  | 0.13927 | [23 empty] | VV | 0
|  | 102 : 7,80*1,2*1,36/1000 |  | 0.01273 | [23 empty] | VV | 0
|  | 103 : 5,63*1,2*1,36/1000 |  | 0.00919 | [23 empty] | VV | 0
|  | 104 : 4,14*1,2*1,36/1000 |  | 0.00676 | [23 empty] | VV | 0
|  | 105 : 3,35*1,2*1,36/1000 |  | 0.00547 | [23 empty] | VV | 0
|  | 106 : 4,13*1,2*1,36/1000 |  | 0.00674 | [23 empty] | VV | 0
|  | 107 : 8,67*1,2*1,36/1000 |  | 0.01415 | [23 empty] | VV | 0
|  | 108 : 4,20*1,2*1,36/1000 |  | 0.00685 | [23 empty] | VV | 0
|  | 109 : 4,13*1,2*1,36/1000 |  | 0.00674 | [23 empty] | VV | 0
|  | 110 : 7,61*1,2*1,36/1000 |  | 0.01242 | [23 empty] | VV | 0
|  | 111 : 2,40*1,2*1,36/1000 |  | 0.00392 | [23 empty] | VV | 0
|  | 112 : 16,21*1,2*1,36/1000 |  | 0.02645 | [23 empty] | VV | 0
|  | 113 : 9,43*1,2*1,36/1000 |  | 0.01539 | [23 empty] | VV | 0
|  | 114 : 6,27*1,2*1,36/1000 |  | 0.01023 | [23 empty] | VV | 0
|  | 115 : 9,19*1,2*1,36/1000 |  | 0.015 | [23 empty] | VV | 0
|  | 116 : (3,19+5,09)*1,2*1,36/1000 |  | 0.01351 | [23 empty] | VV | 0
|  | 117 : 14,73*1,2*1,36/1000 |  | 0.02404 | [23 empty] | VV | 0
|  | 119 : 31,52*1,2*1,36/1000 |  | 0.05144 | [23 empty] | VV | 0
|  | 120 : 5,73*1,2*1,36/1000 |  | 0.00935 | [23 empty] | VV | 0
126 | 632421130RU1 | Potěr ze suchých směsí cementová vyrovnávací podlahová hmota, tloušťky 20 mm, včetně penetrace | m2 | 6.32 |  | 0 |  | 0 |  | 0 | 21 | 0 | 0.04098 | 0.26 | 0 | 0 | 801-1 | RTS 22/ II | RTS 22/ II | 0.447 | 2.83 |  | Práce | Běžná |  |  |  | POL1_
|  | s rozprostřením a uhlazením | [25 empty] | SPI
|  | včetně penetrace podkladu. | [25 empty] | POP
|  | skl.P3 spádová vrstva : | [25 empty] | VV | 0
|  | 106 : 1,56 |  | 1.56 | [23 empty] | VV | 0
|  | 109 : 1,56 |  | 1.56 | [23 empty] | VV | 0
|  | 114 : 1,6 |  | 1.6 | [23 empty] | VV | 0
|  | 116 : 1,6 |  | 1.6 | [23 empty] | VV | 0
127 | 632421150RU1 | Potěr ze suchých směsí cementová vyrovnávací podlahová hmota, tloušťky 40 mm, včetně penetrace | m2 | 6.32 |  | 0 |  | 0 |  | 0 | 21 | 0 | 0.08193 | 0.52 | 0 | 0 | 801-1 | RTS 22/ II | RTS 22/ II | 0.519 | 3.28 |  | Práce | Běžná |  |  |  | POL1_
|  | s rozprostřením a uhlazením | [25 empty] | SPI
|  | včetně penetrace podkladu. | [25 empty] | POP
|  | skl.P3 roznášecí vrstva : | [25 empty] | VV | 0
|  | 106 : 1,56 |  | 1.56 | [23 empty] | VV | 0
|  | 109 : 1,56 |  | 1.56 | [23 empty] | VV | 0
|  | 114 : 1,6 |  | 1.6 | [23 empty] | VV | 0
|  | 116 : 1,6 |  | 1.6 | [23 empty] | VV | 0
128 | 632443121R00 | Potěr litý cementový pevnost v tlaku 20 MPa, pokládaná plocha do 500 m2, tloušťky 50 mm | m2 | 238.76 |  | 0 |  | 0 |  | 0 | 21 | 0 | 0.1111 | 26.53 | 0 | 0 | 801-1 | RTS 22/ II | RTS 22/ II | 0.131 | 31.28 |  | Práce | Běžná |  |  |  | POL1_
|  | dovoz směsi, doprava pomocí šnekového čerpadla, lití hadicí na plochu, srovnání latí do roviny | [25 empty] | SPI
|  | skl. P1, P2 : | [25 empty] | VV | 0
|  | 101 : 85,34 |  | 85.34 | [23 empty] | VV | 0
|  | 102 : 7,80 |  | 7.8 | [23 empty] | VV | 0
|  | 103 : 5,63 |  | 5.63 | [23 empty] | VV | 0
|  | 104 : 4,14 |  | 4.14 | [23 empty] | VV | 0
|  | 105 : 3,35 |  | 3.35 | [23 empty] | VV | 0
|  | 106 : 4,13 |  | 4.13 | [23 empty] | VV | 0
|  | 107 : 8,67 |  | 8.67 | [23 empty] | VV | 0
|  | 108 : 4,20 |  | 4.2 | [23 empty] | VV | 0
|  | 109 : 4,13 |  | 4.13 | [23 empty] | VV | 0
|  | 110 : 7,61 |  | 7.61 | [23 empty] | VV | 0
|  | 111 : 2,40 |  | 2.4 | [23 empty] | VV | 0
|  | 112 : 16,21 |  | 16.21 | [23 empty] | VV | 0
|  | 113 : 9,43 |  | 9.43 | [23 empty] | VV | 0
|  | 114 : 6,27 |  | 6.27 | [23 empty] | VV | 0
|  | 115 : 9,19 |  | 9.19 | [23 empty] | VV | 0
|  | 116 : 3,19+5,09 |  | 8.28 | [23 empty] | VV | 0
|  | 117 : 14,73 |  | 14.73 | [23 empty] | VV | 0
|  | 119 : 31,52 |  | 31.52 | [23 empty] | VV | 0
|  | 120 : 5,73 |  | 5.73 | [23 empty] | VV | 0
129 | 632443122R00 | Potěr litý cementový pevnost v tlaku 20 MPa, pokládaná plocha do 500 m2, příplatek za každých 5 mm tloušťky | m2 | 238.76 |  | 0 |  | 0 |  | 0 | 21 | 0 | 0.01111 | 2.65 | 0 | 0 | 801-1 | RTS 22/ II | RTS 22/ II | 0.004 | 0.96 |  | Práce | Běžná |  |  |  | POL1_
|  | dovoz směsi, doprava pomocí šnekového čerpadla, lití hadicí na plochu, srovnání latí do roviny | [25 empty] | SPI
|  | Odkaz na mn. položky pořadí 128 : 238,76000 |  | 238.76 | [23 empty] | VV | 5
130 | 639571115R00 | Podklad pod okapových chodník ze štěrku tl. 150 mm | m2 | 15.22 |  | 0 |  | 0 |  | 0 | 21 | 0 | 0.28 | 4.26 | 0 | 0 | 801-1 | RTS 22/ II | RTS 22/ II | 0.255 | 3.88 |  | Práce | Běžná |  |  |  | POL1_
|  | bez obrubníku | [25 empty] | SPI
|  | Odkaz na mn. položky pořadí 131 : 15,22000 |  | 15.22 | [23 empty] | VV | 5
131 | 639571210R00 | Kačírek pro okapový chodník tl. 100 mm | m2 | 15.22 |  | 0 |  | 0 |  | 0 | 21 | 0 | 0.16 | 2.44 | 0 | 0 | 801-1 | RTS 22/ II | RTS 22/ II | 0.18 | 2.74 |  | Práce | Běžná |  |  |  | POL1_
|  | skl. ZP3 (area) : 15,22 |  | 15.22 | [23 empty] | VV | 0
Díl: | 64 | Výplně otvorů |  |  |  | 0 |  | 0 |  | 0 |  | 0 |  | 4.23 |  | 0 |  |  |  |  | 76.98 | [6 empty] | DIL
132 | 642941211RT2 | Stavební pouzdra pro posuvné dveře osazené do sádrokartonové příčky, sestavení pouzdra, vložení do stavebního otvoru, vyrovnání do vodorovné a svislé polohy, ukotvení pouzdra k nosné konstrukci příčky pomocí vrutů M 2 x 20, odstranění zaslepení pouzdra tj. víka a polystyrenu z vnitřku pouzdra, upevnění vodícího trnu, vsazení vozíků do kolejnice, upevnění závěsných prvků na vozíky, vsazení brzdy a seřízení dojezdu, připevnění úchytů na horní hranu dveřního křídla, našroubování gumových dorazů na křídlo, zavěšení dveří. jednostranné pouzdro 700/1970 mm | kus | 1 |  | 0 |  | 0 |  | 0 | 21 | 0 | 0.03765 | 0.04 | 0 | 0 | 801-1 | RTS 22/ II | RTS 22/ II | 2 | 2 |  | Práce | Běžná |  |  |  | POL1_
|  | z pozinkovaného ocelového profilovaného plechu | [25 empty] | SPI
|  | D/02 : 1 |  | 1 | [23 empty] | VV | 0
133 | 642942111R00 | Osazení zárubní dveřních ocelových bez dveřních křídel, do zdiva včetně kotvení, na jakoukoliv cementovou maltu, s vybetonováním prahu v zárubni a s osazením špalíků nebo latí pro dřevěný práh plocha do 2,5 m2 | kus | 10 |  | 0 |  | 0 |  | 0 | 21 | 0 | 0.01897 | 0.19 | 0 | 0 | 801-1 | RTS 22/ II | RTS 22/ II | 1.86 | 18.6 |  | Práce | Běžná |  |  |  | POL1_
|  | OZ/1P : 3 |  | 3 | [23 empty] | VV | 0
|  | OZ/1L : 1 |  | 1 | [23 empty] | VV | 0
|  | OZ/2P : 2 |  | 2 | [23 empty] | VV | 0
|  | OZ/3P : 2 |  | 2 | [23 empty] | VV | 0
|  | OZ/3L : 1 |  | 1 | [23 empty] | VV | 0
|  | 0Z/4L : 1 |  | 1 | [23 empty] | VV | 0
134 | 642942212R00 | Osazení zárubní dveřních ocelových do sádrokartonové příčky tloušťky 100 mm šířky 700 mm, bez dodávky zárubně | kus | 6 |  | 0 |  | 0 |  | 0 | 21 | 0 | 0 | 0 | 0 | 0 | 801-1 | RTS 22/ II | RTS 22/ II | 0.85 | 5.1 |  | Práce | Běžná |  |  |  | POL1_
|  | Včetně kotvení rámů do zdiva a platí pro jakýkoliv způsob provádění (např. bodovým přivařením k obnažené výztuži, uklínováním, zalitím pracen apod.). | [25 empty] | POP |  | Včetně kotvení rámů do zdiva a platí pro jakýkoliv způsob provádění (např. bodovým přivařením k obnažené výztuži, uklínováním, zalitím pracen apod.).
|  | OZ/5P : 1 |  | 1 | [23 empty] | VV | 0
|  | OZ/5L : 1 |  | 1 | [23 empty] | VV | 0
|  | OZ/6L : 1 |  | 1 | [23 empty] | VV | 0
|  | OZ/7P : 2 |  | 2 | [23 empty] | VV | 0
|  | OZ/7L : 1 |  | 1 | [23 empty] | VV | 0
135 | 648991113R00 | Osazení parapetních desek z plastických hmot šířky nad 200 mm | m | 2.4 |  | 0 |  | 0 |  | 0 | 21 | 0 | 0.00222 | 0.01 | 0 | 0 | 801-1 | RTS 22/ II | RTS 22/ II | 0.425 | 1.02 |  | Práce | Běžná |  |  |  | POL1_
|  | a poloplastických hmot na montážní pěnu, zapravení omítky pod parapetem, těsnění spáry mezi parapetem a rámem okna, dodávka silikonu. | [25 empty] | SPI |  | a poloplastických hmot na montážní pěnu, zapravení omítky pod parapetem, těsnění spáry mezi parapetem a rámem okna, dodávka silikonu.
|  | skladba Z3 - zázemí - okna AL05 - vnitřní parapety : 1,2*2 |  | 2.4 | [23 empty] | VV | 0
136 | 766601213RT2 | Těsnění připojovací spáry spára ostění, interiér - fólie parotěsná šířky 100 mm samolepicí, výplň PU pěnou, exteriér - fólie paropropustná šířky 100 mm samolepicí, | m | 173.5 |  | 0 |  | 0 |  | 0 | 21 | 0 | 0 | 0 | 0 | 0 | 800-766 | RTS 22/ II | RTS 22/ II | 0.20001 | 34.7 |  | Práce | Běžná |  |  |  | POL1_
|  | Dodávka a aplikace parotěsné a paropropustné okenní fólie. | [25 empty] | POP
|  | AL/01 : (3,5+2,75)*2 |  | 12.5 | [23 empty] | VV | 0
|  | AL/02 : (3+2,75)*2 |  | 11.5 | [23 empty] | VV | 0
|  | AL/03 : (3+2,75)*2 |  | 11.5 | [23 empty] | VV | 0
|  | AL/04 : (1,1+2,75)*2 |  | 7.7 | [23 empty] | VV | 0
|  | AL/05 : (1,2+0,75)*2*2 |  | 7.8 | [23 empty] | VV | 0
|  | AL/06 : (1,6+2,1)*2 |  | 7.4 | [23 empty] | VV | 0
|  | AL/07 : (1,3+2,1)*2 |  | 6.8 | [23 empty] | VV | 0
|  | AL/08 : (6+2)*2*2 |  | 32 | [23 empty] | VV | 0
|  | AL/09 : (6+2)*2*2 |  | 32 | [23 empty] | VV | 0
|  | AL/10 : (1,7+2,3)*2 |  | 8 | [23 empty] | VV | 0
|  | AL/11 : (1,7+1,3)*2 |  | 6 | [23 empty] | VV | 0
|  | AL/12 : (3+1,75)*2 |  | 9.5 | [23 empty] | VV | 0
|  | AL/13 : (1+2,1)*2 |  | 6.2 | [23 empty] | VV | 0
|  | AL/14 : (1,1+2,1)*2 |  | 6.4 | [23 empty] | VV | 0
|  | AL/15 : (2+2,1)*2 |  | 8.2 | [23 empty] | VV | 0
137 | 766711097R00 | Podkladní tepelně izolační profil pod rám balkonových dveří, zasklených stěn, nebo pod zárubně, výška do 200 mm | m | 21 |  | 0 |  | 0 |  | 0 | 21 | 0 | 0.00672 | 0.14 | 0 | 0 | 800-766 | RTS 22/ II | RTS 22/ II | 0.08 | 1.68 |  | Práce | Běžná |  |  |  | POL1_
|  | Montáž zasklených stěn včetně dodávky a montáže PU pěny a spojovacích prostředků. | [25 empty] | POP
|  | AL/01 : 3,5 |  | 3.5 | [23 empty] | VV | 0
|  | AL/02 : 3 |  | 3 | [23 empty] | VV | 0
|  | AL/03 : 3 |  | 3 | [23 empty] | VV | 0
|  | AL/04 : 1,1 |  | 1.1 | [23 empty] | VV | 0
|  | AL/06 : 1,6 |  | 1.6 | [23 empty] | VV | 0
|  | AL/07 : 1,3 |  | 1.3 | [23 empty] | VV | 0
|  | AL/10 : 1,7 |  | 1.7 | [23 empty] | VV | 0
|  | AL/11 : 1,7 |  | 1.7 | [23 empty] | VV | 0
|  | AL/13 : 1 |  | 1 | [23 empty] | VV | 0
|  | AL/14 : 1,1 |  | 1.1 | [23 empty] | VV | 0
|  | AL/15 : 2 |  | 2 | [23 empty] | VV | 0
138 | 766601161xxx | Montáž těsnění připoj. spáry, další expanzní páska, včetně 3D okenn pásky, D+ M | m | 173.5 |  | 0 |  | 0 |  | 0 | 21 | 0 | 0.0002 | 0.03 | 0 | 0 |  | Vlastní | Indiv | 0.08 | 13.88 |  | Práce | Běžná |  |  |  | POL1_
|  | Odkaz na mn. položky pořadí 136 : 173,50000 |  | 173.5 | [23 empty] | VV | 5
139 | AL/01P | Vnější hliníková dveřní sestava 3500/2750 mm, techn. specifikace a přísl. dle výpisu hliníkových výr, D+ M | ks | 1 |  | 0 |  | 0 |  | 0 | 21 | 0 | 0.279 | 0.28 | 0 | 0 |  | Vlastní | Indiv | 0 | 0 |  | Práce | Běžná |  |  |  | POL1_
140 | AL/02P | Vnější hliníková dveřní sestava 3000/2750 mm, techn. specifikace a přísl. dle výpisu hliníkových výr, D+ M | ks | 1 |  | 0 |  | 0 |  | 0 | 21 | 0 | 0.239 | 0.24 | 0 | 0 |  | Vlastní | Indiv | 0 | 0 |  | Práce | Běžná |  |  |  | POL1_
141 | AL/03 | Vnější hliníkové franc. okno 3000/2750 mm, techn. specifikace a přísl. dle výpisu hliníkových výr, D+ M | ks | 1 |  | 0 |  | 0 |  | 0 | 21 | 0 | 0.239 | 0.24 | 0 | 0 |  | Vlastní | Indiv | 0 | 0 |  | Práce | Běžná |  |  |  | POL1_
142 | AL/04 | Vnější hliníková dveřní sestava 1100/2750 mm, techn. specifikace a přísl. dle výpisu hliníkových výr, D+ M | ks | 1 |  | 0 |  | 0 |  | 0 | 21 | 0 | 0.087 | 0.09 | 0 | 0 |  | Vlastní | Indiv | 0 | 0 |  | Práce | Běžná |  |  |  | POL1_
143 | AL/05 | Vnější hliníkové okno 1200/750 mm, techn. specifikace a přísl. dle výpisu hliníkových výrobků, D+ M | ks | 2 |  | 0 |  | 0 |  | 0 | 21 | 0 | 0.026 | 0.05 | 0 | 0 |  | Vlastní | Indiv | 0 | 0 |  | Práce | Běžná |  |  |  | POL1_
144 | AL/06P | Vnější hliníková dveřní sestava 1600/2100 mm, techn. specifikace a přísl. dle výpisu hliníkových výr, D+ M | ks | 1 |  | 0 |  | 0 |  | 0 | 21 | 0 | 0.097 | 0.1 | 0 | 0 |  | Vlastní | Indiv | 0 | 0 |  | Práce | Běžná |  |  |  | POL1_
145 | AL/07P | Vnější hliníkové dveře 1300/2100 mm, techn. specifikace a přísl. dle výpisu hliníkových výrobků, D+ M | ks | 1 |  | 0 |  | 0 |  | 0 | 21 | 0 | 0.079 | 0.08 | 0 | 0 |  | Vlastní | Indiv | 0 | 0 |  | Práce | Běžná |  |  |  | POL1_
146 | AL/08 | Vnější hliníkové okno 6000/2000 mm, techn. specifikace a přísl. dle výpisu hliníkových výrobků, D+ M | ks | 2 |  | 0 |  | 0 |  | 0 | 21 | 0 | 0.348 | 0.7 | 0 | 0 |  | Vlastní | Indiv | 0 | 0 |  | Práce | Běžná |  |  |  | POL1_
147 | AL/09 | Vnější hliníkové okno 6000/2000 mm, techn. specifikace a přísl. dle výpisu hliníkových výrobků, D+ M | ks | 2 |  | 0 |  | 0 |  | 0 | 21 | 0 | 0.348 | 0.7 | 0 | 0 |  | Vlastní | Indiv | 0 | 0 |  | Práce | Běžná |  |  |  | POL1_
148 | AL/10L | Vnitřní hliníková dveřní sestava 1700/2300 mm, techn. specifikace a přísl. dle výpisu hliník. výr, D+ M | ks | 1 |  | 0 |  | 0 |  | 0 | 21 | 0 | 0.113 | 0.11 | 0 | 0 |  | Vlastní | Indiv | 0 | 0 |  | Práce | Běžná |  |  |  | POL1_
149 | AL/11L | Vnitřní hliníková dveřní sestava 1700/2300 mm, techn. specifikace a přísl. dle výpisu hliník. výr, D+ M | ks | 1 |  | 0 |  | 0 |  | 0 | 21 | 0 | 0.113 | 0.11 | 0 | 0 |  | Vlastní | Indiv | 0 | 0 |  | Práce | Běžná |  |  |  | POL1_
150 | AL/12 | Vnitřní hliníkové okno 3000/1750 mm, techn. specifikace a přísl. dle výpisu hliníkových výrobků, D+ M | ks | 1 |  | 0 |  | 0 |  | 0 | 21 | 0 | 0.152 | 0.15 | 0 | 0 |  | Vlastní | Indiv | 0 | 0 |  | Práce | Běžná |  |  |  | POL1_
151 | AL/13L | Vnější hliníkové dveře 1000/2100 mm, techn. specifikace a přísl. dle výpisu hliníkových výrobků, D+ M | ks | 1 |  | 0 |  | 0 |  | 0 | 21 | 0 | 0.06 | 0.06 | 0 | 0 |  | Vlastní | Indiv | 0 | 0 |  | Práce | Běžná |  |  |  | POL1_
152 | AL/14L | Vnější hliníkové dveře 1100/2100 mm, techn. specifikace a přísl. dle výpisu hliníkových výrobků, D+ M | ks | 1 |  | 0 |  | 0 |  | 0 | 21 | 0 | 0.067 | 0.07 | 0 | 0 |  | Vlastní | Indiv | 0 | 0 |  | Práce | Běžná |  |  |  | POL1_
153 | AL/15L | Vnitřní hliníková dveřní sestava 2000/2100 mm, techn. specifikace a přísl. dle výpisu hliník. výr, D+ M | ks | 1 |  | 0 |  | 0 |  | 0 | 21 | 0 | 0.121 | 0.12 | 0 | 0 |  | Vlastní | Indiv | 0 | 0 |  | Práce | Běžná |  |  |  | POL1_
154 | LS/01 | Laminátová stěna 1850+1100/1870 mm, systém san. příček, techn. spec. a přísl. dle výpisu lam. stěn, D+ M, včetně veškerého příslušenství dle výpisu | ks | 1 |  | 0 |  | 0 |  | 0 | 21 | 0 | 0.1 | 0.1 | 0 | 0 |  | Vlastní | Indiv | 0 | 0 |  | Práce | Běžná |  |  |  | POL1_
155 | LS/02 | Laminátová stěna 1850+1100/1870 mm, systém san. příček, techn. spec. a přísl. dle výpisu lam. stěn, D+ M, včetně veškerého příslušenství dle výpisu | ks | 1 |  | 0 |  | 0 |  | 0 | 21 | 0 | 0.1 | 0.1 | 0 | 0 |  | Vlastní | Indiv | 0 | 0 |  | Práce | Běžná |  |  |  | POL1_
156 | LS/03 | Laminátová stěna 2800+1550/1870 mm, systém san. příček, techn. spec. a přísl. dle výpisu lam. stěn, D+ M, včetně veškerého příslušenství dle výpisu | ks | 1 |  | 0 |  | 0 |  | 0 | 21 | 0 | 0.15 | 0.15 | 0 | 0 |  | Vlastní | Indiv | 0 | 0 |  | Práce | Běžná |  |  |  | POL1_
157 | LS/04 | Laminátová stěna 1850+1550/1870 mm, systém san. příček, techn. spec. a přísl. dle výpisu lam. stěn, D+ M, včetně veškerého příslušenství dle výpisu | ks | 1 |  | 0 |  | 0 |  | 0 | 21 | 0 | 0.1 | 0.1 | 0 | 0 |  | Vlastní | Indiv | 0 | 0 |  | Práce | Běžná |  |  |  | POL1_
158 | OZ/08 | Ocelová zárubeň pro zásuvné dveře 700/1970 mm, techn. specifikace a přísl. dle výpisu zárubní, D+ M, včetně veškerého příslušenství dle výpisu | ks | 1 |  | 0 |  | 0 |  | 0 | 21 | 0 | 0.01 | 0.01 | 0 | 0 |  | Vlastní | Indiv | 0 | 0 |  | Práce | Běžná |  |  |  | POL1_
159 | 55330447R | zárubeň kovová pro sádrokarton; š profilu 100 mm; š průchodu 700 mm; h průchodu 1 970 mm; L; závěsy pevné | kus | 1 |  | 0 |  | 0 |  | 0 | 21 | 0 | 0.01248 | 0.01 | 0 | 0 | SPCM | RTS 22/ II | RTS 22/ II | 0 | 0 |  | Specifikace | Běžná |  |  |  | POL3_
|  | OZ/05L : 1 |  | 1 | [23 empty] | VV | 0
160 | 55330448R | zárubeň kovová pro sádrokarton; š profilu 100 mm; š průchodu 700 mm; h průchodu 1 970 mm; P; závěsy pevné | kus | 1 |  | 0 |  | 0 |  | 0 | 21 | 0 | 0.01248 | 0.01 | 0 | 0 | SPCM | RTS 22/ II | RTS 22/ II | 0 | 0 |  | Specifikace | Běžná |  |  |  | POL3_
|  | OZ/05P : 1 |  | 1 | [23 empty] | VV | 0
161 | 55330449R | zárubeň kovová pro sádrokarton; š profilu 100 mm; š průchodu 800 mm; h průchodu 1 970 mm; L; závěsy pevné | kus | 1 |  | 0 |  | 0 |  | 0 | 21 | 0 | 0.0128 | 0.01 | 0 | 0 | SPCM | RTS 22/ II | RTS 22/ II | 0 | 0 |  | Specifikace | Běžná |  |  |  | POL3_
|  | OZ/06L : 1 |  | 1 | [23 empty] | VV | 0
162 | 55330451R | zárubeň kovová pro sádrokarton; š profilu 100 mm; š průchodu 900 mm; h průchodu 1 970 mm; L; závěsy pevné | kus | 1 |  | 0 |  | 0 |  | 0 | 21 | 0 | 0.01311 | 0.01 | 0 | 0 | SPCM | RTS 22/ II | RTS 22/ II | 0 | 0 |  | Specifikace | Běžná |  |  |  | POL3_
|  | OZ/7L : 1 |  | 1 | [23 empty] | VV | 0
163 | 55330452R | zárubeň kovová pro sádrokarton; š profilu 100 mm; š průchodu 900 mm; h průchodu 1 970 mm; P; závěsy pevné | kus | 2 |  | 0 |  | 0 |  | 0 | 21 | 0 | 0.01311 | 0.03 | 0 | 0 | SPCM | RTS 22/ II | RTS 22/ II | 0 | 0 |  | Specifikace | Běžná |  |  |  | POL3_
|  | OZ/7P : 2 |  | 2 | [23 empty] | VV | 0
164 | 553310151R | zárubeň kovová dvoudílná; pro dodatečnou montáž; ústí 125 mm; š průchodu 700 mm; h průchodu 1 970 mm; L, P | kus | 4 |  | 0 |  | 0 |  | 0 | 21 | 0 | 0.0178 | 0.07 | 0 | 0 | SPCM | RTS 22/ II | RTS 22/ II | 0 | 0 |  | Specifikace | Běžná |  |  |  | POL3_
|  | OZ/1P : 3 |  | 3 | [23 empty] | VV | 0
|  | OZ/1L : 1 |  | 1 | [23 empty] | VV | 0
165 | 553310152R | zárubeň kovová dvoudílná; pro dodatečnou montáž; ústí 125 mm; š průchodu 800 mm; h průchodu 1 970 mm; L, P | kus | 5 |  | 0 |  | 0 |  | 0 | 21 | 0 | 0.018 | 0.09 | 0 | 0 | SPCM | RTS 22/ II | RTS 22/ II | 0 | 0 |  | Specifikace | Běžná |  |  |  | POL3_
|  | OZ/2P : 2 |  | 2 | [23 empty] | VV | 0
|  | OZ/3P : 2 |  | 2 | [23 empty] | VV | 0
|  | OZ/3L : 1 |  | 1 | [23 empty] | VV | 0
166 | 553310153R | zárubeň kovová dvoudílná; pro dodatečnou montáž; ústí 125 mm; š průchodu 900 mm; h průchodu 1 970 mm; L, P | kus | 1 |  | 0 |  | 0 |  | 0 | 21 | 0 | 0.0182 | 0.02 | 0 | 0 | SPCM | RTS 22/ II | RTS 22/ II | 0 | 0 |  | Specifikace | Běžná |  |  |  | POL3_
|  | 0Z/4L : 1 |  | 1 | [23 empty] | VV | 0
167 | 60775432R | parapet vnitřní š = 250 mm; materiál - povrch laminátová fólie; materiál - jádro voděodolá DTD; dekor bílý, mramor, imitace dřeva | m | 2.76 |  | 0 |  | 0 |  | 0 | 21 | 0 | 0.0034 | 0.01 | 0 | 0 | SPCM | RTS 22/ II | RTS 22/ II | 0 | 0 |  | Specifikace | Běžná |  |  |  | POL3_
|  | Odkaz na mn. položky pořadí 135 : 2,40000 |  | 2.4 | [23 empty] | VV | 5
|  | Koeficient prořez: 0,15 |  | 0.36 | [23 empty] | VV | 4
168 | 60775453R | krytka parapetu plast; boční, oboustranná; rozměr 600 mm; barva bílá, imitace dřeva | kus | 2 |  | 0 |  | 0 |  | 0 | 21 | 0 | 3e-05 | 0 | 0 | 0 | SPCM | RTS 22/ II | RTS 22/ II | 0 | 0 |  | Specifikace | Běžná |  |  |  | POL3_
|  | skladba Z3 - zázemí - okna AL05 - vnitřní parapety : 2 |  | 2 | [23 empty] | VV | 0
Díl: | 91 | Doplňující práce na komunikaci |  |  |  | 0 |  | 0 |  | 0 |  | 0 |  | 5.54 |  | 0 |  |  |  |  | 6.22 | [6 empty] | DIL
169 | 916561111RT7 | Osazení záhonového obrubníku betonového včetně dodávky obrubníků 1000/50/200 mm, do lože z betonu prostého C 12/15, s boční opěrou z betonu prostého | m | 44.4 |  | 0 |  | 0 |  | 0 | 21 | 0 | 0.12472 | 5.54 | 0 | 0 | 822-1 | RTS 22/ II | RTS 22/ II | 0.14 | 6.22 |  | Práce | Běžná |  |  |  | POL1_
|  | se zřízením lože z betonu prostého C 12/15 tl. 80-100 mm | [25 empty] | SPI
|  | okapový chodník ZP3 : 1,3+27,8+15,3 |  | 44.4 | [23 empty] | VV | 0
Díl: | 94 | Lešení a stavební výtahy |  |  |  | 0 |  | 0 |  | 0 |  | 0 |  | 4.25 |  | 0 |  |  |  |  | 117.23 | [6 empty] | DIL
170 | 941941031R00 | Montáž lešení lehkého pracovního řadového s podlahami šířky od 0,80 do 1,00 m, výšky do 10 m | m2 | 192 |  | 0 |  | 0 |  | 0 | 21 | 0 | 0.01838 | 3.53 | 0 | 0 | 800-3 | RTS 22/ II | RTS 22/ II | 0.13 | 24.96 |  | Práce | Běžná |  |  |  | POL1_
|  | včetně kotvení | [25 empty] | SPI
|  | Včetně kotvení lešení. | [25 empty] | POP
|  | fasáda - zázemí : 4,0*(14,0+18,0+16,0) |  | 192 | [23 empty] | VV | 0
171 | 941941191R00 | Montáž lešení lehkého pracovního řadového s podlahami příplatek za každý další i započatý měsíc použití lešení šířky šířky od 0,80 do 1,00 m a výšky do 10 m | m2 | 384 |  | 0 |  | 0 |  | 0 | 21 | 0 | 0.00085 | 0.33 | 0 | 0 | 800-3 | RTS 22/ II | RTS 22/ II | 0.006 | 2.3 |  | Práce | Běžná |  |  |  | POL1_
|  | včetně kotvení | [25 empty] | SPI
|  | Odkaz na mn. položky pořadí 170 : 192,00000 |  | 192 | [23 empty] | VV | 5
|  | Koeficient 2 měsíce: 1 |  | 192 | [23 empty] | VV | 4
172 | 941941831R00 | Demontáž lešení lehkého řadového s podlahami šířky od 0,8 do 1 m, výšky do 10 m | m2 | 192 |  | 0 |  | 0 |  | 0 | 21 | 0 | 0 | 0 | 0 | 0 | 800-3 | RTS 22/ II | RTS 22/ II | 0.102 | 19.58 |  | Práce | Běžná |  |  |  | POL1_
|  | Odkaz na mn. položky pořadí 170 : 192,00000 |  | 192 | [23 empty] | VV | 5
173 | 941955002R00 | Lešení lehké pracovní pomocné pomocné, o výšce lešeňové podlahy přes 1,2 do 1,9 m | m2 | 245.76 |  | 0 |  | 0 |  | 0 | 21 | 0 | 0.00158 | 0.39 | 0 | 0 | 800-3 | RTS 22/ II | RTS 22/ II | 0.214 | 52.59 |  | Práce | Běžná |  |  |  | POL1_
|  | 101 : 85,34 |  | 85.34 | [23 empty] | VV | 0
|  | 102 : 7,80 |  | 7.8 | [23 empty] | VV | 0
|  | 103 : 5,63 |  | 5.63 | [23 empty] | VV | 0
|  | 104 : 4,14 |  | 4.14 | [23 empty] | VV | 0
|  | 105 : 3,35 |  | 3.35 | [23 empty] | VV | 0
|  | 106 : 5,8 |  | 5.8 | [23 empty] | VV | 0
|  | 107 : 8,67 |  | 8.67 | [23 empty] | VV | 0
|  | 108 : 4,20 |  | 4.2 | [23 empty] | VV | 0
|  | 109 : 5,80 |  | 5.8 | [23 empty] | VV | 0
|  | 110 : 7,61 |  | 7.61 | [23 empty] | VV | 0
|  | 111 : 2,40 |  | 2.4 | [23 empty] | VV | 0
|  | 112 : 16,21 |  | 16.21 | [23 empty] | VV | 0
|  | 113 : 9,43 |  | 9.43 | [23 empty] | VV | 0
|  | 114 : 8,16 |  | 8.16 | [23 empty] | VV | 0
|  | 115 : 9,19 |  | 9.19 | [23 empty] | VV | 0
|  | 116 : 10,05 |  | 10.05 | [23 empty] | VV | 0
|  | 117 : 14,73 |  | 14.73 | [23 empty] | VV | 0
|  | 119 : 31,52 |  | 31.52 | [23 empty] | VV | 0
|  | 120 : 5,73 |  | 5.73 | [23 empty] | VV | 0
174 | 946941102RT3 | Montáž sestavy pojízdného hliníkového lešení (věže) plochy 2,5 x 1,45 m, pracovní výšky do 8,2 m | sada | 4 |  | 0 |  | 0 |  | 0 | 21 | 0 | 0 | 0 | 0 | 0 | 800-3 | RTS 22/ II | RTS 22/ II | 2.46 | 9.84 |  | Práce | Běžná |  |  |  | POL1_
|  | hala : 4 |  | 4 | [23 empty] | VV | 0
175 | 946941192RT3 | Montáž sestavy pojízdného hliníkového lešení (věže) nájemné sestavy pojízdného hliníkového lešení (věže) plochy 2,5 x 1,45 m, pracovní výšky do 8,2 m | den | 240 |  | 0 |  | 0 |  | 0 | 21 | 0 | 0 | 0 | 0 | 0 | 800-3 | RTS 22/ II | RTS 22/ II | 0 | 0 |  | Práce | Běžná |  |  |  | POL1_
|  | 4 sady / 60 dní : 4*60 |  | 240 | [23 empty] | VV | 0
176 | 946941501R00 | Dovoz a odvoz hliníkového pojízdného lešení Návoz a odvoz pojízného lešení | kompl | 1 |  | 0 |  | 0 |  | 0 | 21 | 0 | 0 | 0 | 0 | 0 | 800-3 | RTS 22/ II | RTS 22/ II | 0 | 0 |  | Práce | Běžná |  |  |  | POL1_
|  | (do šesti sad) | [25 empty] | SPI
177 | 946941802RT3 | Demontáž sestavy pojízdného hliníkového lešení (věže) plochy 2,5 x 1,45 m, pracovní výšky do 8,3 m | sada | 4 |  | 0 |  | 0 |  | 0 | 21 | 0 | 0 | 0 | 0 | 0 | 800-3 | RTS 22/ II | RTS 22/ II | 1.99 | 7.96 |  | Práce | Běžná |  |  |  | POL1_
|  | Odkaz na mn. položky pořadí 174 : 4,00000 |  | 4 | [23 empty] | VV | 5
Díl: | 95 | Dokončovací konstrukce na pozemních stavbách |  |  |  | 0 |  | 0 |  | 0 |  | 0 |  | 0.1 |  | 0 |  |  |  |  | 210.03 | [6 empty] | DIL
178 | 952901111R00 | Vyčištění budov a ostatních objektů budov bytové nebo občanské výstavby - zametení a umytí podlah, dlažeb, obkladů, schodů v místnostech, chodbách a schodištích, vyčištění a umytí oken, dveří s rámy, zárubněmi, umytí a vyčištění jiných zasklených a natíraných ploch a zařizovacích předmětů před předáním do užívání světlá výška podlaží do 4 m | m2 | 245.76 |  | 0 |  | 0 |  | 0 | 21 | 0 | 4e-05 | 0.01 | 0 | 0 | 801-1 | RTS 22/ II | RTS 22/ II | 0.308 | 75.69 |  | Práce | Běžná |  |  |  | POL1_
|  | 101 : 85,34 |  | 85.34 | [23 empty] | VV | 0
|  | 102 : 7,80 |  | 7.8 | [23 empty] | VV | 0
|  | 103 : 5,63 |  | 5.63 | [23 empty] | VV | 0
|  | 104 : 4,14 |  | 4.14 | [23 empty] | VV | 0
|  | 105 : 3,35 |  | 3.35 | [23 empty] | VV | 0
|  | 106 : 5,8 |  | 5.8 | [23 empty] | VV | 0
|  | 107 : 8,67 |  | 8.67 | [23 empty] | VV | 0
|  | 108 : 4,20 |  | 4.2 | [23 empty] | VV | 0
|  | 109 : 5,80 |  | 5.8 | [23 empty] | VV | 0
|  | 110 : 7,61 |  | 7.61 | [23 empty] | VV | 0
|  | 111 : 2,40 |  | 2.4 | [23 empty] | VV | 0
|  | 112 : 16,21 |  | 16.21 | [23 empty] | VV | 0
|  | 113 : 9,43 |  | 9.43 | [23 empty] | VV | 0
|  | 114 : 8,16 |  | 8.16 | [23 empty] | VV | 0
|  | 115 : 9,19 |  | 9.19 | [23 empty] | VV | 0
|  | 116 : 10,05 |  | 10.05 | [23 empty] | VV | 0
|  | 117 : 14,73 |  | 14.73 | [23 empty] | VV | 0
|  | 119 : 31,52 |  | 31.52 | [23 empty] | VV | 0
|  | 120 : 5,73 |  | 5.73 | [23 empty] | VV | 0
179 | 952901114R00 | Vyčištění budov a ostatních objektů budov bytové nebo občanské výstavby - zametení a umytí podlah, dlažeb, obkladů, schodů v místnostech, chodbách a schodištích, vyčištění a umytí oken, dveří s rámy, zárubněmi, umytí a vyčištění jiných zasklených a natíraných ploch a zařizovacích předmětů před předáním do užívání světlá výška podlaží přes 4 m | m2 | 377.58 |  | 0 |  | 0 |  | 0 | 21 | 0 | 4e-05 | 0.02 | 0 | 0 | 801-1 | RTS 22/ II | RTS 22/ II | 0.354 | 133.66 |  | Práce | Běžná |  |  |  | POL1_
|  | 118 : 377,58 |  | 377.58 | [23 empty] | VV | 0
180 | 953941312R00 | Osazení předmětů na hmoždinky osazení hasicího přístroje | kus | 4 |  | 0 |  | 0 |  | 0 | 21 | 0 | 1e-05 | 0 | 0 | 0 | 801-1 | RTS 22/ II | RTS 22/ II | 0.17 | 0.68 |  | Práce | Běžná |  |  |  | POL1_
|  | Odkaz na mn. položky pořadí 181 : 4,00000 |  | 4 | [23 empty] | VV | 5
181 | OV03 | přístoj hasicí práškový; hasicí schopnost 21A | kus | 4 |  | 0 |  | 0 |  | 0 | 21 | 0 | 0.0166 | 0.07 | 0 | 0 |  | Vlastní | RTS 22/ II | 0 | 0 |  | Specifikace | Běžná |  |  |  | POL3_
|  | OV03 : 4 |  | 4 | [23 empty] | VV | 0
Díl: | 96 | Bourání konstrukcí |  |  |  | 0 |  | 0 |  | 0 |  | 0 |  | 0 |  | 0.16 |  |  |  |  | 13.56 | [6 empty] | DIL
182 | 970051160R00 | Jádrové vrtání, kruhové prostupy v železobetonu jádrové vrtání , do D 160 mm | m | 1.6 |  | 0 |  | 0 |  | 0 | 21 | 0 | 0 | 0 | 0.05024 | 0.08 | 801-3 | RTS 22/ II | RTS 22/ II | 4.6 | 7.36 |  | Práce | Běžná |  |  |  | POL1_
|  | strop dle výpisu prostupů : | [25 empty] | VV | 0
|  | 1PR/12 : 0,2*8 |  | 1.6 | [23 empty] | VV | 0
183 | 970051200R00 | Jádrové vrtání, kruhové prostupy v železobetonu jádrové vrtání , do D 200 mm | m | 1 |  | 0 |  | 0 |  | 0 | 21 | 0 | 0 | 0 | 0.0785 | 0.08 | 801-3 | RTS 22/ II | RTS 22/ II | 6.2 | 6.2 |  | Práce | Běžná |  |  |  | POL1_
|  | strop dle výpisu prostupů : | [25 empty] | VV | 0
|  | 1PR/10 : 0,2*3 |  | 0.6 | [23 empty] | VV | 0
|  | 1PR/11 : 0,2*2 |  | 0.4 | [23 empty] | VV | 0
Díl: | 99 | Staveništní přesun hmot |  |  |  | 0 |  | 0 |  | 0 |  | 0 |  | 0 |  | 0 |  |  |  |  | 264.26 | [6 empty] | DIL
184 | 998011002R00 | Přesun hmot pro budovy s nosnou konstrukcí zděnou výšky přes 6 do 12 m | t | 860.7783 |  | 0 |  | 0 |  | 0 | 21 | 0 | 0 | 0 | 0 | 0 | 801-1 | RTS 22/ II | RTS 22/ II | 0.307 | 264.26 |  | Přesun hmot | Běžná |  |  |  | POL7_
|  | přesun hmot pro budovy občanské výstavby (JKSO 801), budovy pro bydlení (JKSO 803) budovy pro výrobu a služby (JKSO 812) s nosnou svislou konstrukcí zděnou z cihel nebo tvárnic nebo kovovou | [25 empty] | SPI |  | přesun hmot pro budovy občanské výstavby (JKSO 801), budovy pro bydlení (JKSO 803) budovy pro výrobu a služby (JKSO 812) s nosnou svislou konstrukcí zděnou z cihel nebo tvárnic nebo kovovou
|  | Hmotnosti z položek s pořadovými čísly: : | [25 empty] | VV | 0
|  | 17,18,19,20,22,23,24,25,27,28,29,30,31,32,53,54,55,56,58,59,60,61,62,63,64,65,66,68,69,70,71,72,73, : | [25 empty] | VV | 0
|  | 74,75,76,77,78,79,80,81,82,83,84,85,86,87,88,89,90,92,94,95,96,98,99,100,101,102,103,104,105,106, : | [25 empty] | VV | 0
|  | 107,108,109,110,111,112,113,114,115,116,117,118,119,120,121,122,124,125,126,127,128,129,130,131,132, : | [25 empty] | VV | 0
|  | 133,135,137,138,139,140,141,142,143,144,145,146,147,148,149,150,151,152,153,154,155,156,157,158,159, : | [25 empty] | VV | 0
|  | 160,161,162,163,164,165,166,167,168,169,170,171,173,178,179,180,181, : | [25 empty] | VV | 0
|  | Součet: : 860,77826 |  | 860.7783 | [23 empty] | VV | 0
Díl: | 711 | Izolace proti vodě |  |  |  | 0 |  | 0 |  | 0 |  | 0 |  | 9.15 |  | 0 |  |  |  |  | 470.92 | [6 empty] | DIL
185 | 711111006RZ3 | Provedení izolace proti zemní vlhkosti natěradly za studena na ploše vodorovné asfaltovou penetrační suspenzí, včetně dodávky emulze 0,3 kg/m2, Hmota nátěrová asfaltová; typ: penetrace; funkce: zpevnění povrchu; vrstva: podkladní; exteriér; podklad: kov, beton, keramika, minerální; barva: h... | m2 | 652.25 |  | 0 |  | 0 |  | 0 | 21 | 0 | 0.00033 | 0.22 | 0 | 0 | 800-711 | RTS 22/ II | RTS 22/ II | 0.0275 | 17.94 |  | Práce | Běžná |  |  |  | POL1_
|  | Odkaz na mn. položky pořadí 187 : 652,25000 |  | 652.25 | [23 empty] | VV | 5
186 | 711112006RZ3 | Provedení izolace proti zemní vlhkosti natěradly za studena na ploše svislé, včetně pomocného lešení o výšce podlahy do 1900 mm a pro zatížení do 1,5 kPa. asfaltovou penetrační emulzí, včetně dodávky emulze 0,3 kg/m2, Hmota nátěrová asfaltová; typ: penetrace; funkce: zpevnění povrchu; vrstva: podkladní; exteriér; podklad: kov, beton, keramika, minerální; barva: h... | m2 | 109.876 |  | 0 |  | 0 |  | 0 | 21 | 0 | 0.00052 | 0.06 | 0 | 0 | 800-711 | RTS 22/ II | RTS 22/ II | 0.049 | 5.38 |  | Práce | Běžná |  |  |  | POL1_
|  | Odkaz na mn. položky pořadí 188 : 109,87600 |  | 109.876 | [23 empty] | VV | 5
187 | 711141559RT2 | Provedení izolace proti zemní vlhkosti pásy přitavením vodorovná, 2 vrstvy, bez dodávky izolačních pásů, | m2 | 652.25 |  | 0 |  | 0 |  | 0 | 21 | 0 | 0.00082 | 0.53 | 0 | 0 | 800-711 | RTS 22/ II | RTS 22/ II | 0.45982 | 299.92 |  | Práce | Běžná |  |  |  | POL1_
|  | zázemí (area) : 240,8 |  | 240.8 | [23 empty] | VV | 0
|  | sklad (area) : 33,87 |  | 33.87 | [23 empty] | VV | 0
|  | hala skl. P4 (area) : 377,58 |  | 377.58 | [23 empty] | VV | 0
188 | 711142559RT2 | Provedení izolace proti zemní vlhkosti pásy přitavením svislá, 2 vrstvy, bez dodávky izolačních pásů, | m2 | 109.876 |  | 0 |  | 0 |  | 0 | 21 | 0 | 0.00099 | 0.11 | 0 | 0 | 800-711 | RTS 22/ II | RTS 22/ II | 0.532 | 58.45 |  | Práce | Běžná |  |  |  | POL1_
|  | zázemí : (14+17,2+14)*1,55 |  | 70.06 | [23 empty] | VV | 0
|  | hala : (14,32+26,32)*2*0,45 |  | 36.576 | [23 empty] | VV | 0
|  | 0,36*0,45*20 |  | 3.24 | [23 empty] | VV | 0
189 | 711212000RU1 | Izolace proti vodě nátěr podkladní pod hydroizolační stěrky, Hmota nátěrová epoxidová (EP); typ: penetrace; funkce: zpevnění povrchu, úprava savosti, adhezní můstek; vrstva: podkladní; interiér; podklad: beto... | m2 | 54.93 |  | 0 |  | 0 |  | 0 | 21 | 0 | 0.00021 | 0.01 | 0 | 0 | 800-711 | RTS 22/ II | RTS 22/ II | 0.095 | 5.22 |  | Práce | Běžná |  |  |  | POL1_
|  | Odkaz na mn. položky pořadí 190 : 54,93000 |  | 54.93 | [23 empty] | VV | 5
190 | 711212002RT3 | Izolace proti vodě stěrka hydroizolační proti vlhkosti | m2 | 54.93 |  | 0 |  | 0 |  | 0 | 21 | 0 | 0.0034 | 0.19 | 0 | 0 | 800-711 | RTS 22/ II | RTS 22/ II | 0.385 | 21.15 |  | Práce | Běžná |  |  |  | POL1_
|  | jednovrstvá | [25 empty] | POP
|  | skl. P1, P3 : | [25 empty] | VV | 0
|  | 106 : 1,56 |  | 1.56 | [23 empty] | VV | 0
|  | 109 : 1,56 |  | 1.56 | [23 empty] | VV | 0
|  | 114 : 8,16 |  | 8.16 | [23 empty] | VV | 0
|  | stěny : (1+1,6+1)*2 |  | 7.2 | [23 empty] | VV | 0
|  | 116 : 1,6+3,19 |  | 4.79 | [23 empty] | VV | 0
|  | stěny : (1+1,6+1)*2 |  | 7.2 | [23 empty] | VV | 0
|  | 117 : 14,73 |  | 14.73 | [23 empty] | VV | 0
|  | 120 : 5,73 |  | 5.73 | [23 empty] | VV | 0
|  | stěny : (1+1)*2 |  | 4 | [23 empty] | VV | 0
191 | 711212601RT2 | Izolace proti vodě doplňky těsnicí pás š.100 mm do spoje podlaha-stěna, Páska těsnicí | m | 83.8 |  | 0 |  | 0 |  | 0 | 21 | 0 | 0.00029 | 0.02 | 0 | 0 | 800-711 | RTS 22/ II | RTS 22/ II | 0.11 | 9.22 |  | Práce | Běžná |  |  |  | POL1_
|  | 106 : (4,13+1,96)*2 |  | 12.18 | [23 empty] | VV | 0
|  | 109 : (4,13+1,96)*2 |  | 12.18 | [23 empty] | VV | 0
|  | 114 : (4,33+1,85+1)*2 |  | 14.36 | [23 empty] | VV | 0
|  | 116 : (2,8+1,85)*2 |  | 9.3 | [23 empty] | VV | 0
|  | (2,6+1,85+1)*2 |  | 10.9 | [23 empty] | VV | 0
|  | 117 : (3,29+4,4)*2 |  | 15.38 | [23 empty] | VV | 0
|  | 120 : (2,3+2,45)*2 |  | 9.5 | [23 empty] | VV | 0
192 | 711212611RT2 | Izolace proti vodě doplňky těsnicí pás šířky 100 mm do svislých koutů, Páska těsnicí | m | 10 |  | 0 |  | 0 |  | 0 | 21 | 0 | 0.00029 | 0 | 0 | 0 | 800-711 | RTS 22/ II | RTS 22/ II | 0.14 | 1.4 |  | Práce | Běžná |  |  |  | POL1_
|  | 114 : 2*2 |  | 4 | [23 empty] | VV | 0
|  | 116 : 2*2 |  | 4 | [23 empty] | VV | 0
|  | 120 : 2 |  | 2 | [23 empty] | VV | 0
193 | 711823121RT7 | Ochrana konstrukcí nopovou fólií svisle, výška nopu 8 mm, včetně dodávky fólie | m2 | 153.746 |  | 0 |  | 0 |  | 0 | 21 | 0 | 0.00052 | 0.08 | 0 | 0 | 800-711 | RTS 22/ II | RTS 22/ II | 0.16 | 24.6 |  | Práce | Běžná |  |  |  | POL1_
|  | skladba Z1 - sokl pod terénem - zázemí : 1,4*(13,97+17,5+14,17) |  | 63.896 | [23 empty] | VV | 0
|  | skladba Z4 - sokl pod terénem - hala : 1,0*(14,8+27,0+15,0+9,65) |  | 66.45 | [23 empty] | VV | 0
|  | skladba Z7 - sokl pod terénem - sklad : 1,3*(3,0+12,0+3,0) |  | 23.4 | [23 empty] | VV | 0
194 | 711823129RT5 | Ochrana konstrukcí nopovou fólií ukončovací lišta, , včetně dodávky lišty, Lišta | m | 130.09 |  | 0 |  | 0 |  | 0 | 21 | 0 | 0.00033 | 0.04 | 0 | 0 | 800-711 | RTS 22/ II | RTS 22/ II | 0.1 | 13.01 |  | Práce | Běžná |  |  |  | POL1_
|  | skladba Z1 - sokl pod terénem - zázemí : 13,97+17,5+14,17 |  | 45.64 | [23 empty] | VV | 0
|  | skladba Z4 - sokl pod terénem - hala : 14,8+27,0+15,0+9,65 |  | 66.45 | [23 empty] | VV | 0
|  | skladba Z7 - sokl pod terénem - sklad : 3,0+12,0+3,0 |  | 18 | [23 empty] | VV | 0
195 | 62852265R | pás izolační z modifikovaného asfaltu natavitelný, mechanicky kotvený; nosná vložka skelná tkanina; horní strana jemný minerální posyp; spodní strana PE fólie; tl. 4,0 mm | m2 | 1752.8898 |  | 0 |  | 0 |  | 0 | 21 | 0 | 0.0045 | 7.89 | 0 | 0 | SPCM | RTS 22/ II | RTS 22/ II | 0 | 0 |  | Specifikace | Běžná |  |  |  | POL3_
|  | Odkaz na mn. položky pořadí 187 : 652,25000 |  | 652.25 | [23 empty] | VV | 5
|  | Odkaz na mn. položky pořadí 188 : 109,87600 |  | 109.876 | [23 empty] | VV | 5
|  | Koeficient 2.vrstva+ přeložení+ prořez: 1,3 |  | 990.7638 | [23 empty] | VV | 4
196 | 998711102R00 | Přesun hmot pro izolace proti vodě svisle do 12 m | t | 9.1524 |  | 0 |  | 0 |  | 0 | 21 | 0 | 0 | 0 | 0 | 0 | 800-711 | RTS 22/ II | RTS 22/ II | 1.598 | 14.63 |  | Přesun hmot | Běžná |  |  |  | POL7_
|  | 50 m vodorovně měřeno od těžiště půdorysné plochy skládky do těžiště půdorysné plochy objektu | [25 empty] | SPI
|  | Hmotnosti z položek s pořadovými čísly: : | [25 empty] | VV | 0
|  | 185,186,187,188,189,190,191,192,193,194,195, : | [25 empty] | VV | 0
|  | Součet: : 9,15238 |  | 9.1524 | [23 empty] | VV | 0
Díl: | 712 | Povlakové krytiny |  |  |  | 0 |  | 0 |  | 0 |  | 0 |  | 4.82 |  | 0 |  |  |  |  | 987.43 | [6 empty] | DIL
197 | 711747067R00 | Provedení detailů pásy přitavením opracování trubních prostupů pod těsnící objímkou D do 300 mm, natavení asfaltového izolačního pásu | kus | 2 |  | 0 |  | 0 |  | 0 | 21 | 0 | 0.00031 | 0 | 0 | 0 | 800-711 | RTS 22/ II | RTS 22/ II | 0.608 | 1.22 |  | Práce | Běžná |  |  |  | POL1_
|  | parozábrana - střecha nad zázemím : | [25 empty] | VV | 0
|  | vytažení na VZT potrubí ( kruhové D 250 mm ) : 2 |  | 2 | [23 empty] | VV | 0
198 | 711777688R00 | Provedení detailů termoplasty na plášťovou troubu D přes 200 do 500 mm | kus | 2 |  | 0 |  | 0 |  | 0 | 21 | 0 | 0.0088 | 0.02 | 0 | 0 | 800-711 | RTS 22/ II | RTS 22/ II | 2.6 | 5.2 |  | Práce | Běžná |  |  |  | POL1_
|  | Odkaz na mn. položky pořadí 197 : 2,00000 |  | 2 | [23 empty] | VV | 5
199 | 711778088R00 | Provedení detailů termoplasty opracování kotevních prostupů | kus | 14 |  | 0 |  | 0 |  | 0 | 21 | 0 | 7e-05 | 0 | 0 | 0 | 800-711 | RTS 22/ II | RTS 22/ II | 1 | 14 |  | Práce | Běžná |  |  |  | POL1_
|  | opracování kotevních bodů záchytného systému : 5+2+7 |  | 14 | [23 empty] | VV | 0
200 | 712311101RZ1 | Povlakové krytiny střech do 10° za studena nátěrem 1 x, penetračním nebo asfaltovým lakem, včetně dodávky materiálu, Hmota nátěrová asfaltová; typ: lak, penetrace; funkce: zpevnění povrchu, adhezní můstek; vrstva: podkladní; exteriér; podklad: beton, keramika; bar... | m2 | 625.72 |  | 0 |  | 0 |  | 0 | 21 | 0 | 0.00033 | 0.21 | 0 | 0 | 800-711 | RTS 22/ II | RTS 22/ II | 0.0275 | 17.21 |  | Práce | Běžná |  |  |  | POL1_
|  | Odkaz na mn. položky pořadí 201 : 237,36000 |  | 237.36 | [23 empty] | VV | 5
|  | Odkaz na mn. položky pořadí 204 : 388,36000 |  | 388.36 | [23 empty] | VV | 5
201 | 712341659RT1 | Povlakové krytiny střech do 10° pásy přitavením bodově, 1 vrstva, bez dodávky pásu | m2 | 237.36 |  | 0 |  | 0 |  | 0 | 21 | 0 | 0.00036 | 0.09 | 0 | 0 | 800-711 | RTS 22/ II | RTS 22/ II | 0.17778 | 42.2 |  | Práce | Běžná |  |  |  | POL1_
|  | skladba R1 - střecha zázemí : 13,8*17,2 |  | 237.36 | [23 empty] | VV | 0
202 | 712348105RT2 | Povlakové krytiny střech do 10° pásy přitavením Doplňkové konstrukce k povlakovým krytinám z asfaltových pásů Prostup parozábranou, průměru 75 mm, s manžetou z modifikovaného asfaltového pásu | kus | 2 |  | 0 |  | 0 |  | 0 | 21 | 0 | 0.00375 | 0.01 | 0 | 0 | 800-711 | RTS 22/ II | RTS 22/ II | 0.7 | 1.4 |  | Práce | Běžná |  |  |  | POL1_
|  | včetně dodávek výrobků | [25 empty] | SPI
|  | ukotvení kotevní desky šrouby, utěsnění kolem prostupu PU pěnou, natavení manžety prostupu k parozábraně | [25 empty] | POP |  | ukotvení kotevní desky šrouby, utěsnění kolem prostupu PU pěnou, natavení manžety prostupu k parozábraně
|  | OV12 : 2 |  | 2 | [23 empty] | VV | 0
203 | 712348105RT3 | Povlakové krytiny střech do 10° pásy přitavením Doplňkové konstrukce k povlakovým krytinám z asfaltových pásů Prostup parozábranou, průměru 110 mm, s manžetou z modifikovaného asfaltového pásu | kus | 8 |  | 0 |  | 0 |  | 0 | 21 | 0 | 0.00385 | 0.03 | 0 | 0 | 800-711 | RTS 22/ II | RTS 22/ II | 0.7 | 5.6 |  | Práce | Běžná |  |  |  | POL1_
|  | včetně dodávek výrobků | [25 empty] | SPI
|  | ukotvení kotevní desky šrouby, utěsnění kolem prostupu PU pěnou, natavení manžety prostupu k parozábraně | [25 empty] | POP |  | ukotvení kotevní desky šrouby, utěsnění kolem prostupu PU pěnou, natavení manžety prostupu k parozábraně
|  | OV02 : 2 |  | 2 | [23 empty] | VV | 0
|  | OV13 : 6 |  | 6 | [23 empty] | VV | 0
204 | 712351111RT1 | Povlakové krytiny střech do 10° samolepicími pásy 1 vrstva, bez dodávky materiálu | m2 | 388.36 |  | 0 |  | 0 |  | 0 | 21 | 0 | 0 | 0 | 0 | 0 | 800-711 | RTS 22/ II | RTS 22/ II | 0.207 | 80.39 |  | Práce | Běžná |  |  |  | POL1_
|  | skladba R2 - střecha haly - vodorovně : (7,3+7,3)*26,6 |  | 388.36 | [23 empty] | VV | 0
205 | 712372111RV1 | Povlakové krytiny střech do 10° termoplasty kotvené do betonu, 4 kotvy/m2, pro tl. izolace do 300 mm, bez dodávky fólie, | m2 | 244.125 |  | 0 |  | 0 |  | 0 | 21 | 0 | 0 | 0 | 0 | 0 | 800-711 | RTS 22/ II | RTS 22/ II | 0.848 | 207.02 |  | Práce | Běžná |  |  |  | POL1_
|  | včetně ukotvení k podkladu hmoždinkami, svaření všech spojů a překrytí kotev fólií. | [25 empty] | POP
|  | skladba R1 - střecha zázemí : 13,95*17,5 |  | 244.125 | [23 empty] | VV | 0
206 | 712372121RS1 | Povlakové krytiny střech do 10° termoplasty kotvené do profilovaného plechu nebo do bednění, 4 kotvy/m2, pro tl. izolace do 160 mm, bez dodávky fólie, | m2 | 37.51 |  | 0 |  | 0 |  | 0 | 21 | 0 | 0 | 0 | 0 | 0 | 800-711 | RTS 22/ II | RTS 22/ II | 0.848 | 31.81 |  | Práce | Běžná |  |  |  | POL1_
|  | včetně ukotvení k podkladu hmoždinkami, svaření všech spojů a překrytí kotev fólií. | [25 empty] | POP
|  | skladba R3 - střecha skladu : 3,1*12,1 |  | 37.51 | [23 empty] | VV | 0
207 | 712373121RT1 | Povlakové krytiny střech do 10° termoplasty kotvené do profilovaného plechu nebo do bednění, 6 kotev/m2, pro tl. izolace do 200 mm, bez dodávky fólie, | m2 | 394.2 |  | 0 |  | 0 |  | 0 | 21 | 0 | 0 | 0 | 0 | 0 | 800-711 | RTS 22/ II | RTS 22/ II | 0.9146 | 360.54 |  | Práce | Běžná |  |  |  | POL1_
|  | včetně ukotvení k podkladu hmoždinkami, svaření všech spojů a překrytí kotev fólií. | [25 empty] | POP
|  | skladba R2 - střecha haly - vodorovně : (7,3+7,3)*27,0 |  | 394.2 | [23 empty] | VV | 0
208 | 712378003R01 | Povlakové krytiny střech do 10° termoplasty Doplňkové konstrukce k povlakovým krytinám z fólií stěnová lišta, RŠ 335 mm, z pozinkovaného plechu s povrchovou úpravou PVC | m | 12.1 |  | 0 |  | 0 |  | 0 | 21 | 0 | 0.0025 | 0.03 | 0 | 0 | 800-711 | Vlastní | Indiv | 0.252 | 3.05 |  | Práce | Běžná |  |  |  | POL1_
|  | včetně dodávek výrobků | [25 empty] | SPI
|  | Úprava délky a připevnění okapnice natloukacími hmoždinkami včetně dodávky okapnice. | [25 empty] | POP
|  | K37 - detail 402.2 : 12,1 |  | 12.1 | [23 empty] | VV | 0
209 | 712378003R02 | Povlakové krytiny střech do 10° termoplasty Doplňkové konstrukce k povlakovým krytinám z fólií okapnička, RŠ 325 mm, z pozinkovaného plechu s povrchovou úpravou PVC | m | 12.1 |  | 0 |  | 0 |  | 0 | 21 | 0 | 0.0024 | 0.03 | 0 | 0 | 800-711 | Vlastní | Indiv | 0.252 | 3.05 |  | Práce | Běžná |  |  |  | POL1_
|  | včetně dodávek výrobků | [25 empty] | SPI
|  | Úprava délky a připevnění okapnice natloukacími hmoždinkami včetně dodávky okapnice. | [25 empty] | POP
|  | K38 - detail 402.3 : 12,1 |  | 12.1 | [23 empty] | VV | 0
210 | 712378003R03 | Povlakové krytiny střech do 10° termoplasty Doplňkové konstrukce k povlakovým krytinám z fólií hřebenový krycí plech, RŠ 220 mm, z pozinkovaného plechu s povrchovou úpravou PVC | m | 27 |  | 0 |  | 0 |  | 0 | 21 | 0 | 0.00161 | 0.04 | 0 | 0 | 800-711 | Vlastní | Indiv | 0.252 | 6.8 |  | Práce | Běžná |  |  |  | POL1_
|  | včetně dodávek výrobků | [25 empty] | SPI
|  | Úprava délky a připevnění okapnice natloukacími hmoždinkami včetně dodávky okapnice. | [25 empty] | POP
|  | K24 : 27,0 |  | 27 | [23 empty] | VV | 0
211 | 712378003R04 | Povlakové krytiny střech do 10° termoplasty Doplňkové konstrukce k povlakovým krytinám z fólií rohová lišta, RŠ 240 mm, z pozinkovaného plechu s povrchovou úpravou PVC | m | 54 |  | 0 |  | 0 |  | 0 | 21 | 0 | 0.00184 | 0.1 | 0 | 0 | 800-711 | Vlastní | Indiv | 0.252 | 13.61 |  | Práce | Běžná |  |  |  | POL1_
|  | včetně dodávek výrobků | [25 empty] | SPI
|  | Úprava délky a připevnění okapnice natloukacími hmoždinkami včetně dodávky okapnice. | [25 empty] | POP
|  | K26 : 54,0 |  | 54 | [23 empty] | VV | 0
212 | 712378004R01 | Povlakové krytiny střech do 10° termoplasty Doplňkové konstrukce k povlakovým krytinám z fólií závětrná lišta, RŠ 415 mm, z pozinkovaného plechu s povrchovou úpravou PVC | m | 6 |  | 0 |  | 0 |  | 0 | 21 | 0 | 0.00303 | 0.02 | 0 | 0 | 800-711 | Vlastní | Indiv | 0.252 | 1.51 |  | Práce | Běžná |  |  |  | POL1_
|  | včetně dodávek výrobků | [25 empty] | SPI
|  | Úprava délky a připevnění závětrné lišty natloukacími hmoždinkami včetně dodávky lišty. | [25 empty] | POP
|  | K40 : 6,0 |  | 6 | [23 empty] | VV | 0
213 | 712378004R02 | Povlakové krytiny střech do 10° termoplasty Doplňkové konstrukce k povlakovým krytinám z fólií závětrná lišta, RŠ 345 mm, z pozinkovaného plechu s povrchovou úpravou PVC | m | 72.5 |  | 0 |  | 0 |  | 0 | 21 | 0 | 0.00252 | 0.18 | 0 | 0 | 800-711 | Vlastní | Indiv | 0.252 | 18.27 |  | Práce | Běžná |  |  |  | POL1_
|  | včetně dodávek výrobků | [25 empty] | SPI
|  | Úprava délky a připevnění závětrné lišty natloukacími hmoždinkami včetně dodávky lišty. | [25 empty] | POP
|  | K32 - detail 403.5 : 42,5 |  | 42.5 | [23 empty] | VV | 0
|  | K25 - detail 401.7 : 30,0 |  | 30 | [23 empty] | VV | 0
214 | 712378005R01 | Povlakové krytiny střech do 10° termoplasty Doplňkové konstrukce k povlakovým krytinám z fólií stěnová lišta vyhnutá, RŠ 100 mm, z pozinkovaného plechu s povrchovou úpravou PVC | m | 18.928 |  | 0 |  | 0 |  | 0 | 21 | 0 | 0.00082 | 0.02 | 0 | 0 | 800-711 | Vlastní | Indiv | 0.189 | 3.58 |  | Práce | Běžná |  |  |  | POL1_
|  | včetně dodávek výrobků | [25 empty] | SPI
|  | Úprava délky a připevnění stěnové lišty natloukacími hmoždinkami včetně dodávky lišty. | [25 empty] | POP
|  | K34 : 17,5 |  | 17.5 | [23 empty] | VV | 0
|  | + vytažení na VZT potrubí ( čtyřhranné ) : (0,72+0,52)*2*0,3 |  | 0.744 | [23 empty] | VV | 0
|  | (0,52+0,62)*2*0,3 |  | 0.684 | [23 empty] | VV | 0
215 | 712378006R01 | Povlakové krytiny střech do 10° termoplasty Doplňkové konstrukce k povlakovým krytinám z fólií rohová lišta vnější, RŠ 120 mm, z pozinkovaného plechu s povrchovou úpravou PVC | m | 55.428 |  | 0 |  | 0 |  | 0 | 21 | 0 | 0.00092 | 0.05 | 0 | 0 | 800-711 | Vlastní | Indiv | 0.189 | 10.48 |  | Práce | Běžná |  |  |  | POL1_
|  | včetně dodávek výrobků | [25 empty] | SPI
|  | Úprava délky a připevnění rohové lišty natloukacími hmoždinkami včetně dodávky lišty. | [25 empty] | POP
|  | K29 : 54,0 |  | 54 | [23 empty] | VV | 0
|  | + vytažení na VZT potrubí ( čtyřhranné ) : (0,72+0,52)*2*0,3 |  | 0.744 | [23 empty] | VV | 0
|  | (0,52+0,62)*2*0,3 |  | 0.684 | [23 empty] | VV | 0
216 | 712378007R01 | Povlakové krytiny střech do 10° termoplasty Doplňkové konstrukce k povlakovým krytinám z fólií rohová lišta vnitřní, RŠ 120 mm, z pozinkovaného plechu s povrchovou úpravou PVC | m | 83.6 |  | 0 |  | 0 |  | 0 | 21 | 0 | 0.00076 | 0.06 | 0 | 0 | 800-711 | Vlastní | Indiv | 0.189 | 15.8 |  | Práce | Běžná |  |  |  | POL1_
|  | včetně dodávek výrobků | [25 empty] | SPI
|  | Úprava délky a připevnění rohové lišty natloukacími hmoždinkami včetně dodávky lišty. | [25 empty] | POP
|  | K36 - detail 402.2 : 12,1 |  | 12.1 | [23 empty] | VV | 0
|  | K33 : 17,5 |  | 17.5 | [23 empty] | VV | 0
|  | K28 - detail 401.6 : 54,0 |  | 54 | [23 empty] | VV | 0
217 | 712378007R02 | Povlakové krytiny střech do 10° termoplasty Doplňkové konstrukce k povlakovým krytinám z fólií rohová lišta vnitřní, RŠ 120 mm, z pozinkovaného plechu s povrchovou úpravou PVC, atyp. | m | 96.5 |  | 0 |  | 0 |  | 0 | 21 | 0 | 0.00076 | 0.07 | 0 | 0 | 800-711 | Vlastní | Indiv | 0.189 | 18.24 |  | Práce | Běžná |  |  |  | POL1_
|  | včetně dodávek výrobků | [25 empty] | SPI
|  | Úprava délky a připevnění rohové lišty natloukacími hmoždinkami včetně dodávky lišty. | [25 empty] | POP
|  | K31 - detail 403.5 : 42,5 |  | 42.5 | [23 empty] | VV | 0
|  | K27 - detail 401.6 : 54,0 |  | 54 | [23 empty] | VV | 0
218 | 712378101RT2 | Povlakové krytiny střech do 10° termoplasty Doplňkové konstrukce k povlakovým krytinám z fólií odvětrání kanalizace, průměr 75 mm, s manžetou z fólie z měkčeného PVC | kus | 2 |  | 0 |  | 0 |  | 0 | 21 | 0 | 0.0011 | 0 | 0 | 0 | 800-711 | RTS 22/ II | RTS 22/ II | 0.6 | 1.2 |  | Práce | Běžná |  |  |  | POL1_
|  | včetně dodávek výrobků | [25 empty] | SPI
|  | Osazení a ukotvení komínku, přitavení těsnicí manžety. | [25 empty] | POP
|  | OV12 : 2 |  | 2 | [23 empty] | VV | 0
219 | 712378101RT3 | Povlakové krytiny střech do 10° termoplasty Doplňkové konstrukce k povlakovým krytinám z fólií odvětrání kanalizace, průměr 110 mm, s manžetou z fólie z měkčeného PVC | kus | 6 |  | 0 |  | 0 |  | 0 | 21 | 0 | 0.0012 | 0.01 | 0 | 0 | 800-711 | RTS 22/ II | RTS 22/ II | 0.6 | 3.6 |  | Práce | Běžná |  |  |  | POL1_
|  | včetně dodávek výrobků | [25 empty] | SPI
|  | Osazení a ukotvení komínku, přitavení těsnicí manžety. | [25 empty] | POP
|  | OV13 : 6 |  | 6 | [23 empty] | VV | 0
220 | 712378103RT4 | Povlakové krytiny střech do 10° termoplasty Doplňkové konstrukce k povlakovým krytinám z fólií kulatý chrlič s manžetou, průměr 125 mm, s manžetou z fólie z měkčeného PVC | kus | 4 |  | 0 |  | 0 |  | 0 | 21 | 0 | 0.00165 | 0.01 | 0 | 0 | 800-711 | RTS 22/ II | RTS 22/ II | 0.65 | 2.6 |  | Práce | Běžná |  |  |  | POL1_
|  | včetně dodávek výrobků | [25 empty] | SPI
|  | Dodávka a montáž propustě, utěsnění PU pěnou, přitavení límce a doplnění zálivkovou hmotou. | [25 empty] | POP
|  | OV01 : 4 |  | 4 | [23 empty] | VV | 0
221 | 712391171RZ5 | Textílie na střechách do 10° podkladní, včetně dodávky netkané polypropylénové textílie plošné hmotnosti 300 g/m2 | m2 | 734.678 |  | 0 |  | 0 |  | 0 | 21 | 0 | 0.00032 | 0.24 | 0 | 0 | 800-711 | RTS 22/ II | RTS 22/ II | 0.1 | 73.47 |  | Práce | Běžná |  |  |  | POL1_
|  | Odkaz na mn. položky pořadí 205 : 244,12500 |  | 244.125 | [23 empty] | VV | 5
|  | Odkaz na mn. položky pořadí 206 : 37,51000 |  | 37.51 | [23 empty] | VV | 5
|  | Odkaz na mn. položky pořadí 207 : 394,20000 |  | 394.2 | [23 empty] | VV | 5
|  | Odkaz na mn. položky pořadí 225 : 58,84300 |  | 58.843 | [23 empty] | VV | 5
222 | 712811101RZ1 | Samostatné vytažení izolačního povlaku za studena nátěrem 1 x, penetračním lakem (ALP), včetně dodávky materiálu, Hmota nátěrová asfaltová; typ: lak, penetrace; funkce: zpevnění povrchu, adhezní můstek; vrstva: podkladní; exteriér; podklad: beton, keramika; bar... | m2 | 32.255 |  | 0 |  | 0 |  | 0 | 21 | 0 | 0.00035 | 0.01 | 0 | 0 | 800-711 | RTS 22/ II | RTS 22/ II | 0.036 | 1.16 |  | Práce | Běžná |  |  |  | POL1_
|  | na konstrukce převyšující úroveň střechy, | [25 empty] | SPI
|  | Odkaz na mn. položky pořadí 223 : 24,27500 |  | 24.275 | [23 empty] | VV | 5
|  | Odkaz na mn. položky pořadí 224 : 7,98000 |  | 7.98 | [23 empty] | VV | 5
223 | 712841559RT1 | Samostatné vytažení izol. povlaku pásy přitavením v celé ploše, 1 vrstva, materiál ve specifikaci | m2 | 24.275 |  | 0 |  | 0 |  | 0 | 21 | 0 | 0.00042 | 0.01 | 0 | 0 | 800-711 | RTS 22/ II | RTS 22/ II | 0.29 | 7.04 |  | Práce | Běžná |  |  |  | POL1_
|  | na konstrukce převyšující úroveň střechy, | [25 empty] | SPI
|  | parozábrana : | [25 empty] | VV | 0
|  | skladba R1 - střecha zázemí : | [25 empty] | VV | 0
|  | vytažení na atiku - detail 403.5 : 0,25*(13,8+16,7+13,8) |  | 11.075 | [23 empty] | VV | 0
|  | vytažení na stěnu haly : 0,7*17,5 |  | 12.25 | [23 empty] | VV | 0
|  | vytažení na VZT potrubí ( čtyřhranné ) : (0,6+0,4)*2*0,25 |  | 0.5 | [23 empty] | VV | 0
|  | (0,4+0,5)*2*0,25 |  | 0.45 | [23 empty] | VV | 0
224 | 712851559RT1 | Samostatné vytažení izolace, samolepicími pásy 1 vrstva, bez dodávky asfaltového pásu | m2 | 7.98 |  | 0 |  | 0 |  | 0 | 21 | 0 | 0 | 0 | 0 | 0 | 800-711 | RTS 22/ II | RTS 22/ II | 0.29 | 2.31 |  | Práce | Běžná |  |  |  | POL1_
|  | skladba R2 - střecha haly : | [25 empty] | VV | 0
|  | vytažení na šikmou stěnu zaatikového žlabu - detail 401.6 : 0,15*26,6*2 |  | 7.98 | [23 empty] | VV | 0
225 | 712871801RT1 | Samostatné vytažení izolačního povlaku termoplasty 1 vrstva, materiál ve specifikaci, bez rozlišení tloušťky fólie | m2 | 58.843 |  | 0 |  | 0 |  | 0 | 21 | 0 | 3e-05 | 0 | 0 | 0 | 800-711 | RTS 22/ II | RTS 22/ II | 0.34 | 20.01 |  | Práce | Běžná |  |  |  | POL1_
|  | na konstrukce převyšující úroveň střechy, | [25 empty] | SPI
|  | skladba R3 - střecha skladu - vytažení na stěnu haly - detail 402.2 : 0,35*12,1 |  | 4.235 | [23 empty] | VV | 0
|  | skladba R1 - střecha zázemí : | [25 empty] | VV | 0
|  | - vytažaní na stěnu haly : 0,35*17,5 |  | 6.125 | [23 empty] | VV | 0
|  | - vytažení na atiku ( detail 403.5 ) : 0,35*42,5 |  | 14.875 | [23 empty] | VV | 0
|  | vytažení na VZT potrubí ( čtyřhranné ) : (0,72+0,52)*2*0,3 |  | 0.744 | [23 empty] | VV | 0
|  | (0,52+0,62)*2*0,3 |  | 0.684 | [23 empty] | VV | 0
|  | skladba R2 - střecha haly : | [25 empty] | VV | 0
|  | vytažení na šikmou stěnu zaatikového žlabu - detail 401.6 : 0,25*26,6*2 |  | 13.3 | [23 empty] | VV | 0
|  | vytažení na atiku - detail 401.6 : 0,35*26,6*2 |  | 18.62 | [23 empty] | VV | 0
|  | + boky atiky : 0,26*0,25*4 |  | 0.26 | [23 empty] | VV | 0
226 | 712997001RT1 | Přilepení polystyrenových klínů do asfaltu | m | 61.8 |  | 0 |  | 0 |  | 0 | 21 | 0 | 0.00034 | 0.02 | 0 | 0 | 800-711 | RTS 22/ II | RTS 22/ II | 0.08 | 4.94 |  | Práce | Běžná |  |  |  | POL1_
|  | skladba R1 - střecha zázemí - detail 403.5 : | [25 empty] | VV | 0
|  | vytažení na atiku - detail 403.5 : 13,8+16,7+13,8 |  | 44.3 | [23 empty] | VV | 0
|  | vytažení na stěnu haly : 17,5 |  | 17.5 | [23 empty] | VV | 0
227 | 721231113RT4 | Střešní vtoky vtok pro střechu s povlakovou krytinou, střecha zateplená, výška izolace do 220 mm, D 75, 110, 125 mm, včetně dodávky materiálu | kus | 2 |  | 0 |  | 0 |  | 0 | 21 | 0 | 0.00212 | 0 | 0 | 0 | 800-721 | RTS 22/ II | RTS 22/ II | 1.18 | 2.36 |  | Práce | Běžná |  |  |  | POL1_
|  | OV02 : 2 |  | 2 | [23 empty] | VV | 0
228 | 283221051R | fólie izolační střešní hydroizolační; tloušťka 2,00 mm; plošná hmotnost 2 400 g/m2; PVC-P, výztužná mřížka; µ = 15 000,0 | m2 | 822.8394 |  | 0 |  | 0 |  | 0 | 21 | 0 | 0.0024 | 1.97 | 0 | 0 | SPCM | RTS 22/ II | RTS 22/ II | 0 | 0 |  | Specifikace | Běžná |  |  |  | POL3_
|  | Odkaz na mn. položky pořadí 205 : 244,12500 |  | 244.125 | [23 empty] | VV | 5
|  | Odkaz na mn. položky pořadí 206 : 37,51000 |  | 37.51 | [23 empty] | VV | 5
|  | Odkaz na mn. položky pořadí 207 : 394,20000 |  | 394.2 | [23 empty] | VV | 5
|  | Odkaz na mn. položky pořadí 225 : 58,84300 |  | 58.843 | [23 empty] | VV | 5
|  | Koeficient prořez a přeložení: 0,12 |  | 88.1614 | [23 empty] | VV | 4
229 | 628420303R | pás izolační z modifikovaného asfaltu samolepicí; nosná vložka skleněná mřížka; horní strana Al fólie; spodní strana PE fólie; tl. 0,4 mm | m2 | 455.791 |  | 0 |  | 0 |  | 0 | 21 | 0 | 0.00031 | 0.14 | 0 | 0 | SPCM | RTS 22/ II | RTS 22/ II | 0 | 0 |  | Specifikace | Běžná |  |  |  | POL3_
|  | Odkaz na mn. položky pořadí 204 : 388,36000 |  | 388.36 | [23 empty] | VV | 5
|  | Odkaz na mn. položky pořadí 224 : 7,98000 |  | 7.98 | [23 empty] | VV | 5
|  | Koeficient prořez a přeložení: 0,15 |  | 59.451 | [23 empty] | VV | 4
230 | 62852265R | pás izolační z modifikovaného asfaltu natavitelný, mechanicky kotvený; nosná vložka skelná tkanina; horní strana jemný minerální posyp; spodní strana PE fólie; tl. 4,0 mm | m2 | 300.8802 |  | 0 |  | 0 |  | 0 | 21 | 0 | 0.0045 | 1.35 | 0 | 0 | SPCM | RTS 22/ II | RTS 22/ II | 0 | 0 |  | Specifikace | Běžná |  |  |  | POL3_
|  | Odkaz na mn. položky pořadí 201 : 237,36000 |  | 237.36 | [23 empty] | VV | 5
|  | Odkaz na mn. položky pořadí 223 : 24,27500 |  | 24.275 | [23 empty] | VV | 5
|  | Koeficient prořez a přeložení: 0,15 |  | 39.2452 | [23 empty] | VV | 4
231 | 63152908R | klín atikový minerální vlákno; š = 100,0 mm; v = 100 mm; l = 1 000 mm; hydrofobizováno; obj. hmotnost 150,00 kg/m3; součinitel tepelné vodivosti 0,039 W/mK | m | 64.89 |  | 0 |  | 0 |  | 0 | 21 | 0 | 0.0015 | 0.1 | 0 | 0 | SPCM | RTS 22/ II | RTS 22/ II | 0 | 0 |  | Specifikace | Běžná |  |  |  | POL3_
|  | Odkaz na mn. položky pořadí 226 : 61,80000 |  | 61.8 | [23 empty] | VV | 5
|  | Koeficient prořez: 0,05 |  | 3.09 | [23 empty] | VV | 4
232 | 998712102R00 | Přesun hmot pro povlakové krytiny v objektech výšky přes 6 do 12 m | t | 4.8228 |  | 0 |  | 0 |  | 0 | 21 | 0 | 0 | 0 | 0 | 0 | 800-711 | RTS 22/ II | RTS 22/ II | 1.609 | 7.76 |  | Přesun hmot | Běžná |  |  |  | POL7_
|  | 50 m vodorovně | [25 empty] | SPI
|  | Hmotnosti z položek s pořadovými čísly: : | [25 empty] | VV | 0
|  | 197,198,199,200,201,202,203,208,209,210,211,212,213,214,215,216,217,218,219,220,221,222,223,225,226, : | [25 empty] | VV | 0
|  | 227,228,229,230,231, : | [25 empty] | VV | 0
|  | Součet: : 4,82283 |  | 4.8228 | [23 empty] | VV | 0
Díl: | 713 | Izolace tepelné |  |  |  | 0 |  | 0 |  | 0 |  | 0 |  | 16.37 |  | 0 |  |  |  |  | 786.29 | [6 empty] | DIL
233 | 713111121RT1 | Montáž tepelné izolace stropů rovných, spodem, uchycení drátem, | m2 | 377 |  | 0 |  | 0 |  | 0 | 21 | 0 | 0.00053 | 0.2 | 0 | 0 | 800-713 | RTS 22/ II | RTS 22/ II | 0.231 | 87.09 |  | Práce | Běžná |  |  |  | POL1_
|  | skl.B3 hala (area) : 377 |  | 377 | [23 empty] | VV | 0
234 | 713121121R00 | Montáž tepelné izolace podlah dvouvrstvá, bez dodávky materiálu | m2 | 623.34 |  | 0 |  | 0 |  | 0 | 21 | 0 | 0 | 0 | 0 | 0 | 800-713 | RTS 22/ II | RTS 22/ II | 0.15 | 93.5 |  | Práce | Běžná |  |  |  | POL1_
|  | 101 : 85,34 |  | 85.34 | [23 empty] | VV | 0
|  | 102 : 7,80 |  | 7.8 | [23 empty] | VV | 0
|  | 103 : 5,63 |  | 5.63 | [23 empty] | VV | 0
|  | 104 : 4,14 |  | 4.14 | [23 empty] | VV | 0
|  | 105 : 3,35 |  | 3.35 | [23 empty] | VV | 0
|  | 106 : 5,8 |  | 5.8 | [23 empty] | VV | 0
|  | 107 : 8,67 |  | 8.67 | [23 empty] | VV | 0
|  | 108 : 4,20 |  | 4.2 | [23 empty] | VV | 0
|  | 109 : 5,80 |  | 5.8 | [23 empty] | VV | 0
|  | 110 : 7,61 |  | 7.61 | [23 empty] | VV | 0
|  | 111 : 2,40 |  | 2.4 | [23 empty] | VV | 0
|  | 112 : 16,21 |  | 16.21 | [23 empty] | VV | 0
|  | 113 : 9,43 |  | 9.43 | [23 empty] | VV | 0
|  | 114 : 8,16 |  | 8.16 | [23 empty] | VV | 0
|  | 115 : 9,19 |  | 9.19 | [23 empty] | VV | 0
|  | 116 : 10,05 |  | 10.05 | [23 empty] | VV | 0
|  | 117 : 14,73 |  | 14.73 | [23 empty] | VV | 0
|  | 118 : 377,58 |  | 377.58 | [23 empty] | VV | 0
|  | 119 : 31,52 |  | 31.52 | [23 empty] | VV | 0
|  | 120 : 5,73 |  | 5.73 | [23 empty] | VV | 0
235 | 713131130R00 | Montáž tepelné izolace stěn vložením do nosné rámové konstrukce | m2 | 20.34 |  | 0 |  | 0 |  | 0 | 21 | 0 | 0.00023 | 0 | 0 | 0 | 800-713 | RTS 22/ II | RTS 22/ II | 0.161 | 3.27 |  | Práce | Běžná |  |  |  | POL1_
|  | Nařezání izolace na potřebný rouzměr. Vložení izolace do stěny bez dodávky tepelné izolace. | [25 empty] | POP
|  | Včetně pomocného lešení o výšce podlahy do 1900 mm a pro zatížení do 1,5 kPa. | [25 empty] | POP
|  | zateol. věnce - do bednění : (14+17,2+14)*0,45 |  | 20.34 | [23 empty] | VV | 0
236 | 713131131R00 | Montáž tepelné izolace stěn lepením | m2 | 28.12 |  | 0 |  | 0 |  | 0 | 21 | 0 | 0.003 | 0.08 | 0 | 0 | 800-713 | RTS 22/ II | RTS 22/ II | 0.28 | 7.87 |  | Práce | Běžná |  |  |  | POL1_
|  | Očištění povrchu stěny od prachu, nařezání izolačních desek na požadovaný rozměr, nanesení lepicího tmelu, osazení desek. | [25 empty] | POP |  | Očištění povrchu stěny od prachu, nařezání izolačních desek na požadovaný rozměr, nanesení lepicího tmelu, osazení desek.
|  | tep. izol. ostění dle det. 401.4 : | [25 empty] | VV | 0
|  | AL/08 : (2+6+2)*0,2*2 |  | 4 | [23 empty] | VV | 0
|  | AL/09 : (2+6+2)*0,2*2 |  | 4 | [23 empty] | VV | 0
|  | AL/15 : (2,1+2+2,1)*0,2 |  | 1.24 | [23 empty] | VV | 0
|  | obvod haly dle det. 401.1 (styk práh - sendvič) : (14,8+27)*2*0,2 |  | 16.72 | [23 empty] | VV | 0
|  | obvod skladu dle det. 402.1 (styk sokl - sendvič) : (3+12+3)*0,12 |  | 2.16 | [23 empty] | VV | 0
237 | 713131131RT2 | Montáž tepelné izolace stěn lepením | m2 | 93.604 |  | 0 |  | 0 |  | 0 | 21 | 0 | 0.00294 | 0.28 | 0 | 0 | 800-713 | RTS 22/ II | RTS 22/ II | 0.28 | 26.21 |  | Práce | Běžná |  |  |  | POL1_
|  | Očištění povrchu stěny od prachu, nařezání izolačních desek na požadovaný rozměr, nanesení lepicího tmelu, osazení desek. | [25 empty] | POP |  | Očištění povrchu stěny od prachu, nařezání izolačních desek na požadovaný rozměr, nanesení lepicího tmelu, osazení desek.
|  | skladba Z1 - sokl pod terénem - zázemí - XPS 140 mm : 1,25*(13,97+17,5+14,17) |  | 57.05 | [23 empty] | VV | 0
|  | skladba Z2 - sokl nad terénem - zázemí - XPS 140 mm : 0,35*(1,05+1,66+4,88+0,93+7,61+4,98+11,33+1,3) |  | 11.809 | [23 empty] | VV | 0
|  | skladba Z7 - sokl pod terénem - sklad - XPS 100 mm : 1,05*(3,0+12,0+3,0) |  | 18.9 | [23 empty] | VV | 0
|  | skladba Z8 - sokl nad terénem - sklad - XPS 100 mm : 0,35*(0,75+0,95+12,0+3,0) |  | 5.845 | [23 empty] | VV | 0
238 | 713141125R00 | Montáž tepelné izolace plochých střech desky, na lepidlo | m2 | 33.16 |  | 0 |  | 0 |  | 0 | 21 | 0 | 0.00033 | 0.01 | 0 | 0 | 800-713 | RTS 22/ II | RTS 22/ II | 0.16 | 5.31 |  | Práce | Běžná |  |  |  | POL1_
|  | Včetně očištění podkladu od nesoudržných vrstev. | [25 empty] | POP
|  | skladba R1 - střecha zázemí - vodorovně spádové klíny na atice : 0,42*(14,0+17,2+14,0) |  | 18.984 | [23 empty] | VV | 0
|  | skladba R1 - střecha zázemí - svisle na atice - tl. 100 mm - detail 403.5 : 0,32*(13,8+16,7+13,8) |  | 14.176 | [23 empty] | VV | 0
239 | 713141327R00 | Montáž tepelné izolace plochých střech dvouvrstvé, tloušťky do 300 mm na kotvy | m2 | 222.75 |  | 0 |  | 0 |  | 0 | 21 | 0 | 0 | 0 | 0 | 0 | 800-713 | RTS 22/ II | RTS 22/ II | 0.45 | 100.24 |  | Práce | Běžná |  |  |  | POL1_
|  | skladba R1 - střecha zázemí - vodorovně spád + PIR 140 mm : 13,5*16,5 |  | 222.75 | [23 empty] | VV | 0
240 | 713141336R00 | Montáž tepelné izolace plochých střech třívrstvé, tloušťky do 250 mm na kotvy | m2 | 372.4 |  | 0 |  | 0 |  | 0 | 21 | 0 | 0 | 0 | 0 | 0 | 800-713 | RTS 22/ II | RTS 22/ II | 0.49 | 182.48 |  | Práce | Běžná |  |  |  | POL1_
|  | skladba R2 - střecha haly - 2x MW 30 mm + PIR 140 mm : (7,0+7,0)*26,6 |  | 372.4 | [23 empty] | VV | 0
241 | 713191100RT9 | Izolace tepelné běžných konstrukcí - doplňky položení separační fólie, včetně dodávky PE fólie, Fólie polymerní | m2 | 623.34 |  | 0 |  | 0 |  | 0 | 21 | 0 | 1e-05 | 0.01 | 0 | 0 | 800-713 | RTS 22/ II | RTS 22/ II | 0.07 | 43.63 |  | Práce | Běžná |  |  |  | POL1_
|  | Odkaz na mn. položky pořadí 234 : 623,34000 |  | 623.34 | [23 empty] | VV | 5
242 | 713000001 | Vyplnění dutin PUR pěnou - dle datailů, D+M | m3 | 1.5 |  | 0 |  | 0 |  | 0 | 21 | 0 | 0.028 | 0.04 | 0 | 0 |  | Vlastní | RTS 22/ II | 0.78 | 1.17 |  | Práce | Běžná |  |  |  | POL1_
|  | Vyříznutí otvoru v podkladu pro osazení stroje na foukání izolace, foukání a dodávka izolace. Zapravení vyřezaného otvoru. | [25 empty] | POP |  | Vyříznutí otvoru v podkladu pro osazení stroje na foukání izolace, foukání a dodávka izolace. Zapravení vyřezaného otvoru.
|  | Vyplnění dutin PUR pěnou - dle datailů - odhad : 1,5 |  | 1.5 | [23 empty] | VV | 0
243 | 713000002 | Montáž tepelné izolace vložením do vlny trapézového plechu ( plech TR 135/310 ) | m | 1276.8 |  | 0 |  | 0 |  | 0 | 21 | 0 | 0 | 0 | 0 | 0 |  | Vlastní | Indiv | 0.161 | 205.56 |  | Práce | Běžná |  |  |  | POL1_
|  | Nařezání izolace na potřebný rouzměr. Vložení izolace do stěny bez dodávky tepelné izolace. | [25 empty] | POP
|  | Včetně pomocného lešení o výšce podlahy do 1900 mm a pro zatížení do 1,5 kPa. | [25 empty] | POP
|  | skladba R2 - střecha haly : 48*26,6 |  | 1276.8 | [23 empty] | VV | 0
244 | 283754611R | deska izolační tepelně izol.; extrudovaný polystyren; povrch strukturovaný; rovná hrana; tl. 30,0 mm; součinitel tepelné vodivosti 0,035 W/mK; R = 0,857 m2K/W; obj. hmotnost 35,00 kg/m3 | m2 | 17.556 |  | 0 |  | 0 |  | 0 | 21 | 0 | 0.00105 | 0.02 | 0 | 0 | SPCM | RTS 22/ II | RTS 22/ II | 0 | 0 |  | Specifikace | Běžná |  |  |  | POL3_
|  | obvod haly dle det. 401.1 (styk práh - sendvič) : (14,8+27)*2*0,2 |  | 16.72 | [23 empty] | VV | 0
|  | Koeficient prořez: 0,05 |  | 0.836 | [23 empty] | VV | 4
245 | 28375464R | deska izolační tepelně izol.; extrudovaný polystyren; povrch strukturovaný; rovná hrana; tl. 100,0 mm; součinitel tepelné vodivosti 0,036 W/mK; R = 2,564 m2K/W; obj. hmotnost 35,00 kg/m3 | m2 | 27.2195 |  | 0 |  | 0 |  | 0 | 21 | 0 | 0.0035 | 0.1 | 0 | 0 | SPCM | RTS 22/ II | RTS 22/ II | 0 | 0 |  | Specifikace | Běžná |  |  |  | POL3_
|  | skladba Z7 - sokl pod terénem - sklad - XPS 100 mm : 1,05*(3,0+12,0+3,0) |  | 18.9 | [23 empty] | VV | 0
|  | skladba Z8 - sokl nad terénem - sklad - XPS 100 mm : 0,35*(0,75+0,95+12,0+3,0) |  | 5.845 | [23 empty] | VV | 0
|  | Koeficient prořez: 0,1 |  | 2.4745 | [23 empty] | VV | 4
246 | 28375466R | deska izolační tepelně izol.; extrudovaný polystyren; povrch strukturovaný; rovná hrana; tl. 140,0 mm; součinitel tepelné vodivosti 0,038 W/mK; R = 3,333 m2K/W; obj. hmotnost 35,00 kg/m3 | m2 | 75.7449 |  | 0 |  | 0 |  | 0 | 21 | 0 | 0.0049 | 0.37 | 0 | 0 | SPCM | RTS 22/ II | RTS 22/ II | 0 | 0 |  | Specifikace | Běžná |  |  |  | POL3_
|  | skladba Z1 - sokl pod terénem - zázemí : 1,25*(13,97+17,5+14,17) |  | 57.05 | [23 empty] | VV | 0
|  | skladba Z2 - sokl nad terénem - zázemí : 0,35*(1,05+1,66+4,88+0,93+7,61+4,98+11,33+1,3) |  | 11.809 | [23 empty] | VV | 0
|  | Koeficient prořez: 0,1 |  | 6.8859 | [23 empty] | VV | 4
247 | 283754890R | deska izolační tepelně izol., soklová; extrudovaný polystyren; povrch ražený; rovná hrana; tl. 20,0 mm; součinitel tepelné vodivosti 0,033 W/mK; R = 0,610 m2K/W; obj. hmotnost 35,00 kg/m3 | m2 | 9.702 |  | 0 |  | 0 |  | 0 | 21 | 0 | 0.0007 | 0.01 | 0 | 0 | SPCM | RTS 22/ II | RTS 22/ II | 0 | 0 |  | Specifikace | Běžná |  |  |  | POL3_
|  | tep. izol. ostění dle det. 401.4 : | [25 empty] | VV | 0
|  | AL/08 : (2+6+2)*0,2*2 |  | 4 | [23 empty] | VV | 0
|  | AL/09 : (2+6+2)*0,2*2 |  | 4 | [23 empty] | VV | 0
|  | AL/15 : (2,1+2+2,1)*0,2 |  | 1.24 | [23 empty] | VV | 0
|  | Koeficient prořez: 0,05 |  | 0.462 | [23 empty] | VV | 4
248 | 283754903R | deska izolační tepelně izol.; extrudovaný polystyren; povrch hladký; polodrážka; tl. 60,0 mm; součinitel tepelné vodivosti 0,035 W/mK; R = 1,714 m2K/W; obj. hmotnost 30,00 kg/m3 | m2 | 777.8148 |  | 0 |  | 0 |  | 0 | 21 | 0 | 0.0018 | 1.4 | 0 | 0 | SPCM | RTS 22/ II | RTS 22/ II | 0 | 0 |  | Specifikace | Běžná |  |  |  | POL3_
|  | 118 : 377,58 |  | 377.58 | [23 empty] | VV | 0
|  | Koeficient druhá vrstva + prořez: 1,06 |  | 400.2348 | [23 empty] | VV | 4
249 | 28375705R | deska izolační stabilizovaná; pěnový polystyren; rovná hrana; součinitel tepelné vodivosti 0,035 W/mK; obj. hmotnost 25,00 kg/m3 | m3 | 30.9658 |  | 0 |  | 0 |  | 0 | 21 | 0 | 0.025 | 0.77 | 0 | 0 | SPCM | RTS 22/ II | RTS 22/ II | 0 | 0 |  | Specifikace | Běžná |  |  |  | POL3_
|  | 101 : 85,34*0,12 |  | 10.2408 | [23 empty] | VV | 0
|  | 102 : 7,80*0,12 |  | 0.936 | [23 empty] | VV | 0
|  | 103 : 5,63*0,12 |  | 0.6756 | [23 empty] | VV | 0
|  | 104 : 4,14*0,12 |  | 0.4968 | [23 empty] | VV | 0
|  | 105 : 3,35*0,12 |  | 0.402 | [23 empty] | VV | 0
|  | 106 : 5,8*0,12 |  | 0.696 | [23 empty] | VV | 0
|  | 107 : 8,67*0,12 |  | 1.0404 | [23 empty] | VV | 0
|  | 108 : 4,20*0,12 |  | 0.504 | [23 empty] | VV | 0
|  | 109 : 5,80*0,12 |  | 0.696 | [23 empty] | VV | 0
|  | 110 : 7,61*0,12 |  | 0.9132 | [23 empty] | VV | 0
|  | 111 : 2,40*0,12 |  | 0.288 | [23 empty] | VV | 0
|  | 112 : 16,21*0,12 |  | 1.9452 | [23 empty] | VV | 0
|  | 113 : 9,43*0,12 |  | 1.1316 | [23 empty] | VV | 0
|  | 114 : 8,16*0,12 |  | 0.9792 | [23 empty] | VV | 0
|  | 115 : 9,19*0,12 |  | 1.1028 | [23 empty] | VV | 0
|  | 116 : 10,05*0,12 |  | 1.206 | [23 empty] | VV | 0
|  | 117 : 14,73*0,12 |  | 1.7676 | [23 empty] | VV | 0
|  | 119 : 31,52*0,12 |  | 3.7824 | [23 empty] | VV | 0
|  | 120 : 5,73*0,12 |  | 0.6876 | [23 empty] | VV | 0
|  | Koeficient prořez: 0,05 |  | 1.4746 | [23 empty] | VV | 4
250 | 28375705R | deska izolační stabilizovaná; pěnový polystyren; rovná hrana; součinitel tepelné vodivosti 0,035 W/mK; obj. hmotnost 25,00 kg/m3 | m3 | 1.4885 |  | 0 |  | 0 |  | 0 | 21 | 0 | 0.025 | 0.04 | 0 | 0 | SPCM | RTS 22/ II | RTS 22/ II | 0 | 0 |  | Specifikace | Běžná |  |  |  | POL3_
|  | skladba R1 - střecha zázemí - svisle na atice - tl. 100 mm - detail 403.5 : 0,32*(13,8+16,7+13,8)*0,1 |  | 1.4176 | [23 empty] | VV | 0
|  | Koeficient prořez: 0,05 |  | 0.07088 | [23 empty] | VV | 4
251 | 28375707R | deska izolační fasádní; pěnový polystyren; rovná hrana; součinitel tepelné vodivosti 0,039 W/mK; obj. hmotnost 15,00 kg/m3 | m3 | 1.0475 |  | 0 |  | 0 |  | 0 | 21 | 0 | 0.015 | 0.02 | 0 | 0 | SPCM | RTS 22/ II | RTS 22/ II | 0 | 0 |  | Specifikace | Běžná |  |  |  | POL3_
|  | zateol. věnce - do bednění : (14+17,2+14)*0,45*0,05 |  | 1.017 | [23 empty] | VV | 0
|  | Koeficient prořez: 0,03 |  | 0.03051 | [23 empty] | VV | 4
252 | 28375972R | deska spádová, klín EPS 150; pěnový polystyren; součinitel tepelné vodivosti 0,035 W/mK | m3 | 22.3455 |  | 0 |  | 0 |  | 0 | 21 | 0 | 0.025 | 0.56 | 0 | 0 | SPCM | RTS 22/ II | RTS 22/ II | 0 | 0 |  | Specifikace | Běžná |  |  |  | POL3_
|  | skladba R1 - střecha zázemí - spádové klíny 20 až max. 150 mm : 13,5*16,5*0,09 |  | 20.0475 | [23 empty] | VV | 0
|  | skladba R1 - střecha zázemí - vodorovně spádové klíny na atice : 0,42*(14,0+17,2+14,0)*0,065 |  | 1.234 | [23 empty] | VV | 0
|  | Koeficient prořez: 0,05 |  | 1.0641 | [23 empty] | VV | 4
253 | 28376954R | deska izolační střešní; PIR; polodrážka; tl. 120,0 mm; kašírování Al fólie; součinitel tepelné vodivosti 0,022 W/mK; R = 5,220 m2K/W; U = 0,200 W/m2K; obj. hmotnost 35,00 kg/m3 | m2 | 383.572 |  | 0 |  | 0 |  | 0 | 21 | 0 | 0.0042 | 1.61 | 0 | 0 | SPCM | RTS 22/ II | RTS 22/ II | 0 | 0 |  | Specifikace | Běžná |  |  |  | POL3_
|  | skladba R2 - střecha haly - 2x MW 30 mm + PIR 140 mm : (7,0+7,0)*26,6 |  | 372.4 | [23 empty] | VV | 0
|  | Koeficient prořez: 0,03 |  | 11.172 | [23 empty] | VV | 4
254 | 28376955R | deska izolační střešní; PIR; polodrážka; tl. 140,0 mm; kašírování Al fólie; součinitel tepelné vodivosti 0,022 W/mK; R = 6,090 m2K/W; U = 0,170 W/m2K; obj. hmotnost 35,00 kg/m3 | m2 | 229.4325 |  | 0 |  | 0 |  | 0 | 21 | 0 | 0.0049 | 1.12 | 0 | 0 | SPCM | RTS 22/ II | RTS 22/ II | 0 | 0 |  | Specifikace | Běžná |  |  |  | POL3_
|  | skladba R1 - střecha zázemí - vodorovně PIR 140 mm : 13,5*16,5 |  | 222.75 | [23 empty] | VV | 0
|  | Koeficient prořez: 0,03 |  | 6.6825 | [23 empty] | VV | 4
255 | 63100001 | výplň trapézového plechu, minerální vlákno pro plech TR 135/310, součinitel tepelné vodivosti 0,036 W/mK | m | 1289.568 |  | 0 |  | 0 |  | 0 | 21 | 0 | 0.005 | 6.45 | 0 | 0 |  | Vlastní | Indiv | 0 | 0 |  | Specifikace | Běžná |  |  |  | POL3_
|  | Odkaz na mn. položky pořadí 243 : 1276,80000 |  | 1276.8 | [23 empty] | VV | 5
|  | Koeficient prořez: 0,01 |  | 12.768 | [23 empty] | VV | 4
256 | 63150871R | deska izolační lamelová; minerální vlákno; orientace vláken kolmá; tl. 30,0 mm; součinitel tepelné vodivosti 0,041 W/mK; R = 0,700 m2K/W; obj. hmotnost 96,00 kg/m3; hydrofobizováno | m2 | 2.268 |  | 0 |  | 0 |  | 0 | 21 | 0 | 0.003 | 0.01 | 0 | 0 | SPCM | RTS 22/ II | RTS 22/ II | 0 | 0 |  | Specifikace | Běžná |  |  |  | POL3_
|  | obvod skladu dle det. 402.1 (styk sokl - sendvič) : (3+12+3)*0,12 |  | 2.16 | [23 empty] | VV | 0
|  | Koeficient prořez: 0,05 |  | 0.108 | [23 empty] | VV | 4
257 | 63150940R | deska izolační minerální vlákno; tl. 50,0 mm; součinitel tepelné vodivosti 0,0340 W/mK; R = 1,450 m2K/W; obj. hmotnost 50,00 kg/m3; hydrofobizováno | m2 | 388.31 |  | 0 |  | 0 |  | 0 | 21 | 0 | 0.0025 | 0.97 | 0 | 0 | SPCM | RTS 22/ II | RTS 22/ II | 0 | 0 |  | Specifikace | Běžná |  |  |  | POL3_
|  | Odkaz na mn. položky pořadí 233 : 377,00000 |  | 377 | [23 empty] | VV | 5
|  | Koeficient prořez: 0,03 |  | 11.31 | [23 empty] | VV | 4
258 | 63151435.AR | deska izolační minerální vlákno; tl. 30,0 mm; součinitel tepelné vodivosti 0,036 W/mK; R = 0,850 m2K/W; obj. hmotnost 100,00 kg/m3; hydrofobizováno | m2 | 767.144 |  | 0 |  | 0 |  | 0 | 21 | 0 | 0.003 | 2.3 | 0 | 0 | SPCM | RTS 22/ II | RTS 22/ II | 0 | 0 |  | Specifikace | Běžná |  |  |  | POL3_
|  | skladba R2 - střecha haly - 2x MW 30 : (7,0+7,0)*26,6*2 |  | 744.8 | [23 empty] | VV | 0
|  | Koeficient prořez: 0,03 |  | 22.344 | [23 empty] | VV | 4
259 | 998713102R00 | Přesun hmot pro izolace tepelné v objektech výšky do 12 m | t | 16.3627 |  | 0 |  | 0 |  | 0 | 21 | 0 | 0 | 0 | 0 | 0 | 800-713 | RTS 22/ II | RTS 22/ II | 1.831 | 29.96 |  | Přesun hmot | Běžná |  |  |  | POL7_
|  | 50 m vodorovně | [25 empty] | SPI
|  | Hmotnosti z položek s pořadovými čísly: : | [25 empty] | VV | 0
|  | 233,235,236,237,238,241,242,244,245,246,247,248,249,250,251,252,253,254,255,256,257,258, : | [25 empty] | VV | 0
|  | Součet: : 16,36271 |  | 16.3627 | [23 empty] | VV | 0
Díl: | 722 | Vnitřní vodovod |  |  |  | 0 |  | 0 |  | 0 |  | 0 |  | 0.02 |  | 0 |  |  |  |  | 1.67 | [6 empty] | DIL
260 | 722254115RT1 | Požární příslušenství skříň hydrantová ocelová s nátěrem s výzbrojí , D 25, Proudnice požární | soubor | 1 |  | 0 |  | 0 |  | 0 | 21 | 0 | 0.02473 | 0.02 | 0 | 0 | 800-721 | RTS 22/ II | RTS 22/ II | 1.644 | 1.64 |  | Práce | Běžná |  |  |  | POL1_
|  | OV04 : 1 |  | 1 | [23 empty] | VV | 0
261 | 998722102R00 | Přesun hmot pro vnitřní vodovod v objektech výšky do 12 m | t | 0.02473 |  | 0 |  | 0 |  | 0 | 21 | 0 | 0 | 0 | 0 | 0 | 800-721 | RTS 22/ II | RTS 22/ II | 1.374 | 0.03 |  | Přesun hmot | Běžná |  |  |  | POL7_
|  | vodorovně do 50 m | [25 empty] | SPI
|  | Hmotnosti z položek s pořadovými čísly: : | [25 empty] | VV | 0
|  | 260, : | [25 empty] | VV | 0
|  | Součet: : 0,02473 |  | 0.02473 | [23 empty] | VV | 0
Díl: | 725 | Zařizovací předměty |  |  |  | 0 |  | 0 |  | 0 |  | 0 |  | 0.25 |  | 0 |  |  |  |  | 5.1 | [6 empty] | DIL
262 | 725291123Rxx | Invalidní program madlo jednoduché pevné, rozměr 800 mm, nerez | soubor | 2 |  | 0 |  | 0 |  | 0 | 21 | 0 | 0.0021 | 0 | 0 | 0 | 800-721 | Vlastní | Indiv | 0.33 | 0.66 |  | Práce | Běžná |  |  |  | POL1_
|  | OV14 : 2 |  | 2 | [23 empty] | VV | 0
263 | 725291141R00 | Invalidní program madlo dvojité pevné, rozměr 600 mm, nerez | soubor | 6 |  | 0 |  | 0 |  | 0 | 21 | 0 | 0.0018 | 0.01 | 0 | 0 | 800-721 | RTS 22/ II | RTS 22/ II | 0.38 | 2.28 |  | Práce | Běžná |  |  |  | POL1_
|  | OV16 : 5 |  | 5 | [23 empty] | VV | 0
|  | OV17 : 1 |  | 1 | [23 empty] | VV | 0
264 | 725291146R00 | Invalidní program madlo dvojité sklopné, rozměr 813 mm, nerez | soubor | 3 |  | 0 |  | 0 |  | 0 | 21 | 0 | 0.0022 | 0.01 | 0 | 0 | 800-721 | RTS 22/ II | RTS 22/ II | 0.38 | 1.14 |  | Práce | Běžná |  |  |  | POL1_
|  | OV15 : 3 |  | 3 | [23 empty] | VV | 0
265 | 725291175R00 | Invalidní program sedátko sklopné s opěrnou nohou, , nerez | soubor | 1 |  | 0 |  | 0 |  | 0 | 21 | 0 | 0.008 | 0.01 | 0 | 0 | 800-721 | RTS 22/ II | RTS 22/ II | 0.63 | 0.63 |  | Práce | Běžná |  |  |  | POL1_
|  | OV18 : 1 |  | 1 | [23 empty] | VV | 0
266 | OV19 | Závěs sprchový vč. rohové tyče, D+M, dle výpisu ostatních výrobků a doplňků | ks | 1 |  | 0 |  | 0 |  | 0 | 21 | 0 | 0.005 | 0.01 | 0 | 0 |  | Vlastní | Indiv | 0 | 0 |  | Práce | Běžná |  |  |  | POL1_
267 | OV20 | Háček na oděvy nerez, dvojitý, D+M, dle výpisu ostatních výrobků a doplňků | ks | 2 |  | 0 |  | 0 |  | 0 | 21 | 0 | 1e-05 | 0 | 0 | 0 |  | Vlastní | Indiv | 0 | 0 |  | Práce | Běžná |  |  |  | POL1_
268 | OV21 | Ochranná síť před okna do tělocvičny 40/4 mm, bílá, vč. ocel. lana a kotvení, rozměr 3000 x 3100 mm, D+M, dle výpisu ostatních výrobků a doplňků | ks | 1 |  | 0 |  | 0 |  | 0 | 21 | 0 | 0.028 | 0.03 | 0 | 0 |  | Vlastní | Indiv | 0 | 0 |  | Práce | Běžná |  |  |  | POL1_
269 | OV22 | Ochranná síť před okna do tělocvičny 40/4 mm, bílá, vč. ocel. lana a kotvení, rozměr 6150 x 2500 mm, D+M, dle výpisu ostatních výrobků a doplňků | ks | 4 |  | 0 |  | 0 |  | 0 | 21 | 0 | 0.046 | 0.18 | 0 | 0 |  | Vlastní | Indiv | 0 | 0 |  | Práce | Běžná |  |  |  | POL1_
270 | OV23 | Nápis na fasádě "CENTRUM BOHUSLAVICE", D+M, dle výpisu ostatních výrobků a doplňků | ks | 2 |  | 0 |  | 0 |  | 0 | 21 | 0 | 0.0001 | 0 | 0 | 0 |  | Vlastní | Indiv | 0 | 0 |  | Práce | Běžná |  |  |  | POL1_
271 | 998725102R00 | Přesun hmot pro zařizovací předměty v objektech výšky do 12 m | t | 0.24682 |  | 0 |  | 0 |  | 0 | 21 | 0 | 0 | 0 | 0 | 0 | 800-721 | RTS 22/ II | RTS 22/ II | 1.573 | 0.39 |  | Přesun hmot | Běžná |  |  |  | POL7_
|  | vodorovně do 50 m | [25 empty] | SPI
|  | Hmotnosti z položek s pořadovými čísly: : | [25 empty] | VV | 0
|  | 262,263,264,265,266,267,268,269,270, : | [25 empty] | VV | 0
|  | Součet: : 0,24682 |  | 0.24682 | [23 empty] | VV | 0
Díl: | 725_A | Sportovní zařizovací předměty |  |  |  | 0 |  | 0 |  | 0 |  | 0 |  | 0.92 |  | 0 |  |  |  |  | 1.44 | [6 empty] | DIL
272 | S01 | Šplhová ocelová konstrukce 3,2x1,2m, techn. specifikace dle výpisu ost. výrobků, D+ M, včetně tyčí, lan, kotvení a povrch úpravy | ks | 1 |  | 0 |  | 0 |  | 0 | 21 | 0 | 0.1 | 0.1 | 0 | 0 |  | Vlastní | Indiv | 0 | 0 |  | Práce | Běžná |  |  |  | POL1_
273 | S02 | Basketbalová ocel. konstr. el.pohon, sklápění pod strop, techn. specifikace dle výpisu ost. výrobků, D+ M, včetně desky, koše, síťky, kotvení a povrch. úpravy | ks | 2 |  | 0 |  | 0 |  | 0 | 21 | 0 | 0.1 | 0.2 | 0 | 0 |  | Vlastní | Indiv | 0 | 0 |  | Práce | Běžná |  |  |  | POL1_
274 | S03 | Ukazatel skóre pro použití v interiérech, techn. specifikace dle výpisu ost. výrobků, D+ M, včetně kotvení | ks | 1 |  | 0 |  | 0 |  | 0 | 21 | 0 | 0.02 | 0.02 | 0 | 0 |  | Vlastní | Indiv | 0 | 0 |  | Práce | Běžná |  |  |  | POL1_
275 | S04 | Žebřiny 1000x3000mm, techn. specifikace dle výpisu ost. výrobků, D+ M, včetně kotvení a povrch. úpravy | ks | 4 |  | 0 |  | 0 |  | 0 | 21 | 0 | 0.05 | 0.2 | 0 | 0 |  | Vlastní | Indiv | 0 | 0 |  | Práce | Běžná |  |  |  | POL1_
276 | S05 | Otočná konstrukce pro gymn. kruhy, včetně táhel, techn. specifikace dle výpisu ost. výrobků, D+ M, včetně kotvení a cívkových kruhů | ks | 1 |  | 0 |  | 0 |  | 0 | 21 | 0 | 0.05 | 0.05 | 0 | 0 |  | Vlastní | Indiv | 0 | 0 |  | Práce | Běžná |  |  |  | POL1_
277 | S06 | Volejbalové sloupky (set) - interiérové pr.102mm, techn. specifikace dle výpisu ost. výrobků, D+ M, vč. sítě, objímek, pouzdra a víčka | ks | 1 |  | 0 |  | 0 |  | 0 | 21 | 0 | 0.02 | 0.02 | 0 | 0 |  | Vlastní | Indiv | 0 | 0 |  | Práce | Běžná |  |  |  | POL1_
278 | S07 | Branka na házenou, vnitřní 2x3m, včetně sítě, techn. specifikace dle výpisu ost. výrobků, D+ M | ks | 2 |  | 0 |  | 0 |  | 0 | 21 | 0 | 0.01 | 0.02 | 0 | 0 |  | Vlastní | Indiv | 0 | 0 |  | Práce | Běžná |  |  |  | POL1_
279 | S08 | Výbava pro skok vysoký 6000x3000x500 mm, techn. specifikace dle výpisu ost. výrobků, D+ M | ks | 1 |  | 0 |  | 0 |  | 0 | 21 | 0 | 0.01 | 0.01 | 0 | 0 |  | Vlastní | Indiv | 0 | 0 |  | Práce | Běžná |  |  |  | POL1_
280 | S09 | Branka na florbal 160x115cm, interiér, včetně sítě, techn. specifikace dle výpisu ost. výrobků, D+ M | ks | 2 |  | 0 |  | 0 |  | 0 | 21 | 0 | 0.005 | 0.01 | 0 | 0 |  | Vlastní | Indiv | 0 | 0 |  | Práce | Běžná |  |  |  | POL1_
281 | S10 | Dopadová plocha (žíněnka) 150x100x25cm, techn. specifikace dle výpisu ost. výrobků, D+ M | ks | 1 |  | 0 |  | 0 |  | 0 | 21 | 0 | 0.015 | 0.02 | 0 | 0 |  | Vlastní | Indiv | 0 | 0 |  | Práce | Běžná |  |  |  | POL1_
282 | S11 | Dopadová plocha (žíněnka) 300x200x50cm, techn. specifikace dle výpisu ost. výrobků, D+ M | ks | 1 |  | 0 |  | 0 |  | 0 | 21 | 0 | 0.02 | 0.02 | 0 | 0 |  | Vlastní | Indiv | 0 | 0 |  | Práce | Běžná |  |  |  | POL1_
283 | S12 | Dopadová plocha (žíněnka) 300x200x50cm, techn. specifikace dle výpisu ost. výrobků, D+ M | ks | 2 |  | 0 |  | 0 |  | 0 | 21 | 0 | 0.02 | 0.04 | 0 | 0 |  | Vlastní | Indiv | 0 | 0 |  | Práce | Běžná |  |  |  | POL1_
284 | S13 | Švédská lavička tělocvičná s kladinkou 3,6 m, techn. specifikace dle výpisu ost. výrobků, D+ M | ks | 2 |  | 0 |  | 0 |  | 0 | 21 | 0 | 0.015 | 0.03 | 0 | 0 |  | Vlastní | Indiv | 0 | 0 |  | Práce | Běžná |  |  |  | POL1_
285 | S14 | Pojízdná klec na míče, techn. specifikace dle výpisu ost. výrobků, D+ M | ks | 1 |  | 0 |  | 0 |  | 0 | 21 | 0 | 0.01 | 0.01 | 0 | 0 |  | Vlastní | Indiv | 0 | 0 |  | Práce | Běžná |  |  |  | POL1_
286 | S15 | Ochranná žíněnka na ribstoly 200x85x6, techn. specifikace dle výpisu ost. výrobků, D+ M | ks | 4 |  | 0 |  | 0 |  | 0 | 21 | 0 | 0.01 | 0.04 | 0 | 0 |  | Vlastní | Indiv | 0 | 0 |  | Práce | Běžná |  |  |  | POL1_
287 | S16 | Žíněnka standart 200x100x5cm, techn. specifikace dle výpisu ost. výrobků, D+ M | ks | 5 |  | 0 |  | 0 |  | 0 | 21 | 0 | 0.01 | 0.05 | 0 | 0 |  | Vlastní | Indiv | 0 | 0 |  | Práce | Běžná |  |  |  | POL1_
288 | S17 | Kladina čalouněná s nast. výškou 55-130cm, techn. specifikace dle výpisu ost. výrobků, D+ M | ks | 1 |  | 0 |  | 0 |  | 0 | 21 | 0 | 0.03 | 0.03 | 0 | 0 |  | Vlastní | Indiv | 0 | 0 |  | Práce | Běžná |  |  |  | POL1_
289 | S18 | Gymnastická koza (2 nohy T), nast. výška 90-120cm, techn. specifikace dle výpisu ost. výrobků, D+ M | ks | 1 |  | 0 |  | 0 |  | 0 | 21 | 0 | 0.02 | 0.02 | 0 | 0 |  | Vlastní | Indiv | 0 | 0 |  | Práce | Běžná |  |  |  | POL1_
290 | S19 | Švédská bedna, kónická 7-mi dílná, techn. specifikace dle výpisu ost. výrobků, D+ M | ks | 1 |  | 0 |  | 0 |  | 0 | 21 | 0 | 0.02 | 0.02 | 0 | 0 |  | Vlastní | Indiv | 0 | 0 |  | Práce | Běžná |  |  |  | POL1_
291 | S20 | Odrazový můstek s kobercem 120x60cm, techn. specifikace dle výpisu ost. výrobků, D+ M | ks | 1 |  | 0 |  | 0 |  | 0 | 21 | 0 | 0.01 | 0.01 | 0 | 0 |  | Vlastní | Indiv | 0 | 0 |  | Práce | Běžná |  |  |  | POL1_
292 | 998725102R00 | Přesun hmot pro zařizovací předměty v objektech výšky do 12 m | t | 0.915 |  | 0 |  | 0 |  | 0 | 21 | 0 | 0 | 0 | 0 | 0 | 800-721 | RTS 22/ II | RTS 22/ II | 1.573 | 1.44 |  | Přesun hmot | Běžná |  |  |  | POL7_
|  | vodorovně do 50 m | [25 empty] | SPI
|  | Hmotnosti z položek s pořadovými čísly: : | [25 empty] | VV | 0
|  | 272,273,274,275,276,277,278,279,280,281,282,283,284,285,286,287,288,289,290,291, : | [25 empty] | VV | 0
|  | Součet: : 0,91500 |  | 0.915 | [23 empty] | VV | 0
Díl: | 764 | Konstrukce klempířské |  |  |  | 0 |  | 0 |  | 0 |  | 0 |  | 1.36 |  | 0 |  |  |  |  | 284.01 | [6 empty] | DIL
293 | 764819210R00 | Odpadní trouby kruhové, průměr 75 mm, z lakovaného pozinkovaného plechu, , dodávka a montáž | m | 5 |  | 0 |  | 0 |  | 0 | 21 | 0 | 0.00161 | 0.01 | 0 | 0 | 800-764 | RTS 22/ II | RTS 22/ II | 0.46345 | 2.32 |  | Práce | Běžná |  |  |  | POL1_
|  | K43 : 5,0 |  | 5 | [23 empty] | VV | 0
294 | 764819213R00 | Odpadní trouby kruhové, průměr 120 mm, z lakovaného pozinkovaného plechu, , dodávka a montáž | m | 32.8 |  | 0 |  | 0 |  | 0 | 21 | 0 | 0.00354 | 0.12 | 0 | 0 | 800-764 | RTS 22/ II | RTS 22/ II | 0.219 | 7.18 |  | Práce | Běžná |  |  |  | POL1_
|  | včetně kolena, objímky, spojovacího materiálu a zednické výpomoci. | [25 empty] | POP
|  | K42 : 32,8 |  | 32.8 | [23 empty] | VV | 0
295 | 764815211R00 | Žlaby podokapní půlkruhové, z lakovaného pozinkovaného plechu, rš 250 mm, dodávka a montáž | m | 12 |  | 0 |  | 0 |  | 0 | 21 | 0 | 0.00184 | 0.02 | 0 | 0 | 800-764 | RTS 22/ II | RTS 22/ II | 0.264 | 3.17 |  | Práce | Běžná |  |  |  | POL1_
|  | včetně háků, čel, rohů, rovných hrdel a dilatací | [25 empty] | SPI
|  | včetně háku, čela a spojky. | [25 empty] | POP
|  | K44 : 12,0 |  | 12 | [23 empty] | VV | 0
296 | 764815808R00 | Ostatní prvky ke žlabům a odpadním troubám kotlík žlabový oválného tvaru o rozměru 250/80 mm, z lakovaného pozinkovaného plechu, , dodávka a montáž | kus | 1 |  | 0 |  | 0 |  | 0 | 21 | 0 | 0.0004 | 0 | 0 | 0 | 800-764 | RTS 22/ II | RTS 22/ II | 0.41 | 0.41 |  | Práce | Běžná |  |  |  | POL1_
|  | K44a : 1 |  | 1 | [23 empty] | VV | 0
297 | 764816115R00 | Oplechování parapetů včetně rohů, lepené lepidlem, z lakovaného pozinkovaného plechu, rš 155 mm, dodávka a montáž | m | 24 |  | 0 |  | 0 |  | 0 | 21 | 0 | 0.00115 | 0.03 | 0 | 0 | 800-764 | RTS 22/ II | RTS 22/ II | 0.28 | 6.72 |  | Práce | Běžná |  |  |  | POL1_
|  | včetně rohů | [25 empty] | SPI
|  | včetně krytek a spojovacích prostředků. | [25 empty] | POP
|  | K02 - RŠ 150 : 24,0 |  | 24 | [23 empty] | VV | 0
298 | 764816127R00 | Oplechování parapetů včetně rohů, lepené lepidlem, z lakovaného pozinkovaného plechu, rš 270 mm, dodávka a montáž | m | 2.5 |  | 0 |  | 0 |  | 0 | 21 | 0 | 0.00206 | 0.01 | 0 | 0 | 800-764 | RTS 22/ II | RTS 22/ II | 0.28 | 0.7 |  | Práce | Běžná |  |  |  | POL1_
|  | včetně rohů | [25 empty] | SPI
|  | včetně krytek a spojovacích prostředků. | [25 empty] | POP
|  | K01 - RŠ 265 : 2,5 |  | 2.5 | [23 empty] | VV | 0
299 | 764816140R00 | Oplechování parapetů včetně rohů, lepené lepidlem, z lakovaného pozinkovaného plechu, rš 400 mm, dodávka a montáž | m | 24 |  | 0 |  | 0 |  | 0 | 21 | 0 | 0.00287 | 0.07 | 0 | 0 | 800-764 | RTS 22/ II | RTS 22/ II | 0.42343 | 10.16 |  | Práce | Běžná |  |  |  | POL1_
|  | včetně rohů | [25 empty] | SPI
|  | K03 - vnitřní - RŠ 385 mm : 24,0 |  | 24 | [23 empty] | VV | 0
300 | K04 | Lemování vnější oken z lakovaného Pz plechu, rš 180 mm, D+M, dle výpisu klemp. výrobků | m | 16 |  | 0 |  | 0 |  | 0 | 21 | 0 | 0.00116 | 0.02 | 0 | 0 |  | Vlastní | RTS 22/ II | 0.21 | 3.36 |  | Práce | Běžná |  |  |  | POL1_
|  | včetně krycí lišty | [25 empty] | POP
|  | K04 : 16,0 |  | 16 | [23 empty] | VV | 0
301 | K05 | Průběžná příložka nadpraží okna z lakovaného Pz plechu, rš 100 mm, D+M, dle výpisu klemp. výrobků | m | 24 |  | 0 |  | 0 |  | 0 | 21 | 0 | 0.00058 | 0.01 | 0 | 0 |  | Vlastní | Indiv | 0.21 | 5.04 |  | Práce | Běžná |  |  |  | POL1_
|  | včetně krycí lišty | [25 empty] | POP
|  | K05 : 24,0 |  | 24 | [23 empty] | VV | 0
302 | K06 | Okapnička u nadpraží okna z lakovaného Pz plechu, rš 390 mm, D+M, dle výpisu klemp. výrobků | m | 24 |  | 0 |  | 0 |  | 0 | 21 | 0 | 0.00197 | 0.05 | 0 | 0 |  | Vlastní | RTS 22/ II | 0.42195 | 10.13 |  | Práce | Běžná |  |  |  | POL1_
|  | K06 : 24,0 |  | 24 | [23 empty] | VV | 0
303 | K07 | Lemování vnitřní okna z lakovaného Pz plechu, rš 210 mm, D+M, dle výpisu klemp. výrobků | m | 40 |  | 0 |  | 0 |  | 0 | 21 | 0 | 0.00137 | 0.05 | 0 | 0 |  | Vlastní | RTS 22/ II | 0.23 | 9.2 |  | Práce | Běžná |  |  |  | POL1_
|  | včetně krycí lišty | [25 empty] | POP
|  | K07 : 40,0 |  | 40 | [23 empty] | VV | 0
304 | K08 | Průběžná příponka, lakovaný Pz plech, rš 100 mm, D+M, dle výpisu klemp. výrobků | m | 70 |  | 0 |  | 0 |  | 0 | 21 | 0 | 0.0006 | 0.04 | 0 | 0 |  | Vlastní | RTS 22/ II | 0.31878 | 22.31 |  | Práce | Běžná |  |  |  | POL1_
|  | K08 : 70,0 |  | 70 | [23 empty] | VV | 0
305 | K09 | Průběžná okapnice z lakovaného Pz plechu, rš 275 mm, D+M, dle výpisu klemp. výrobků | m | 70 |  | 0 |  | 0 |  | 0 | 21 | 0 | 0.00164 | 0.11 | 0 | 0 |  | Vlastní | RTS 22/ II | 0.4047 | 28.33 |  | Práce | Běžná |  |  |  | POL1_
|  | K09 : 70,0 |  | 70 | [23 empty] | VV | 0
306 | K10 | Průběžná okapnice z lakovaného Pz plechu, rš 125 mm, D+M, dle výpisu klemp. výrobků | m | 19 |  | 0 |  | 0 |  | 0 | 21 | 0 | 0.00075 | 0.01 | 0 | 0 |  | Vlastní | RTS 22/ II | 0.38515 | 7.32 |  | Práce | Běžná |  |  |  | POL1_
|  | K10 : 19,0 |  | 19 | [23 empty] | VV | 0
307 | K11 | Lemování vnější dveří z lakovaného Pz plechu, rš 180 mm, D+M, dle výpisu klemp. výrobků | m | 4.2 |  | 0 |  | 0 |  | 0 | 21 | 0 | 0.00116 | 0 | 0 | 0 |  | Vlastní | RTS 22/ II | 0.21 | 0.88 |  | Práce | Běžná |  |  |  | POL1_
|  | včetně krycí lišty | [25 empty] | POP
|  | K11 : 4,2 |  | 4.2 | [23 empty] | VV | 0
308 | K12 | Průběžná příložka nadpraží dveří z lakovaného Pz plechu, rš 100 mm, D+M, dle výpisu klemp. výrobků | m | 1.3 |  | 0 |  | 0 |  | 0 | 21 | 0 | 0.00058 | 0 | 0 | 0 |  | Vlastní | Indiv | 0.21 | 0.27 |  | Práce | Běžná |  |  |  | POL1_
|  | včetně krycí lišty | [25 empty] | POP
|  | K12 : 1,3 |  | 1.3 | [23 empty] | VV | 0
309 | K13 | Okapnička u nadpraží dveří z lakovaného Pz plechu, rš 310 mm, D+M, dle výpisu klemp. výrobků | m | 1.3 |  | 0 |  | 0 |  | 0 | 21 | 0 | 0.00164 | 0 | 0 | 0 |  | Vlastní | RTS 22/ II | 0.4047 | 0.53 |  | Práce | Běžná |  |  |  | POL1_
|  | K13 : 1,3 |  | 1.3 | [23 empty] | VV | 0
310 | K14 | Lemování vnější z lakovaného Pz plechu, rš 180 mm, D+M, dle výpisu klemp. výrobků | m | 6.3 |  | 0 |  | 0 |  | 0 | 21 | 0 | 0.00116 | 0.01 | 0 | 0 |  | Vlastní | RTS 22/ II | 0.21 | 1.32 |  | Práce | Běžná |  |  |  | POL1_
|  | včetně krycí lišty | [25 empty] | POP
|  | K14 : 6,3 |  | 6.3 | [23 empty] | VV | 0
311 | K15 | Vnější lemovací plech z lakovaného Pz plechu, rš 700 mm, D+M, dle výpisu klemp. výrobků | m | 24.75 |  | 0 |  | 0 |  | 0 | 21 | 0 | 0.00346 | 0.09 | 0 | 0 |  | Vlastní | RTS 22/ II | 0.4691 | 11.61 |  | Práce | Běžná |  |  |  | POL1_
|  | K15 : 24,75 |  | 24.75 | [23 empty] | VV | 0
312 | K16 | Vnější lemovací plech z lakovaného Pz plechu, rš 700 mm, D+M, dle výpisu klemp. výrobků | m | 4.7 |  | 0 |  | 0 |  | 0 | 21 | 0 | 0.00346 | 0.02 | 0 | 0 |  | Vlastní | RTS 22/ II | 0.4691 | 2.2 |  | Práce | Běžná |  |  |  | POL1_
|  | K16 : 4,7 |  | 4.7 | [23 empty] | VV | 0
313 | K17 | Vnější lemovací plech z lakovaného Pz plechu, rš 160 mm, D+M, dle výpisu klemp. výrobků | m | 5 |  | 0 |  | 0 |  | 0 | 21 | 0 | 0.0007 | 0 | 0 | 0 |  | Vlastní | RTS 22/ II | 0.3 | 1.5 |  | Práce | Běžná |  |  |  | POL1_
|  | K17 : 5,0 |  | 5 | [23 empty] | VV | 0
314 | K18 | Vnější lemovací plech z lakovaného Pz plechu, rš 130 mm, D+M, dle výpisu klemp. výrobků | m | 3.6 |  | 0 |  | 0 |  | 0 | 21 | 0 | 0.00075 | 0 | 0 | 0 |  | Vlastní | RTS 22/ II | 0.38515 | 1.39 |  | Práce | Běžná |  |  |  | POL1_
|  | K18 : 3,6 |  | 3.6 | [23 empty] | VV | 0
315 | K19 | Vnější lemovací plech z lakovaného Pz plechu, rš 135 mm, D+M, dle výpisu klemp. výrobků | m | 17.5 |  | 0 |  | 0 |  | 0 | 21 | 0 | 0.00075 | 0.01 | 0 | 0 |  | Vlastní | RTS 22/ II | 0.38515 | 6.74 |  | Práce | Běžná |  |  |  | POL1_
|  | K19 : 17,5 |  | 17.5 | [23 empty] | VV | 0
316 | K20 | Oplechování atiky z lak.Pz plechu, rš 730 mm, D+M, dle výpisu klemp. výrobků | m | 57 |  | 0 |  | 0 |  | 0 | 21 | 0 | 0.00395 | 0.23 | 0 | 0 |  | Vlastní | RTS 22/ II | 0.58875 | 33.56 |  | Práce | Běžná |  |  |  | POL1_
|  | K20 : 57,0 |  | 57 | [23 empty] | VV | 0
317 | K21 | Krycí lišta z lakovaného Pz plechu, rš 120 mm, D+M, dle výpisu klemp. výrobků | m | 29 |  | 0 |  | 0 |  | 0 | 21 | 0 | 0.0007 | 0.02 | 0 | 0 |  | Vlastní | Indiv | 0.21 | 6.09 |  | Práce | Běžná |  |  |  | POL1_
|  | včetně krycí lišty | [25 empty] | POP
|  | K21 : 29,0 |  | 29 | [23 empty] | VV | 0
318 | K22 | Vynášecí plech z Pz plechu, rš 320 mm, D+M, dle výpisu klemp. výrobků | m | 30 |  | 0 |  | 0 |  | 0 | 21 | 0 | 0.00342 | 0.1 | 0 | 0 |  | Vlastní | RTS 22/ II | 0.76165 | 22.85 |  | Práce | Běžná |  |  |  | POL1_
|  | K22 : 30,0 |  | 30 | [23 empty] | VV | 0
319 | K23 | Zakládací plech pro sendvičové panely z Pz plechu, rš 290 mm, D+M, dle výpisu klemp. výrobků | m | 18 |  | 0 |  | 0 |  | 0 | 21 | 0 | 0.00342 | 0.06 | 0 | 0 |  | Vlastní | RTS 22/ II | 0.76165 | 13.71 |  | Práce | Běžná |  |  |  | POL1_
|  | K23 : 18,0 |  | 18 | [23 empty] | VV | 0
320 | K30 | Zakládací plech pro sendvičové panely z Pz plechu, rš 240 mm, D+M, dle výpisu klemp. výrobků | m | 54 |  | 0 |  | 0 |  | 0 | 21 | 0 | 0.00295 | 0.16 | 0 | 0 |  | Vlastní | RTS 22/ II | 0.6501 | 35.11 |  | Práce | Běžná |  |  |  | POL1_
|  | K30 : 54,0 |  | 54 | [23 empty] | VV | 0
321 | K35 | Zakládací plech z Pz plechu pro sendvičové panely, rš 270 mm, D+M, dle výpisu klemp. výrobků | m | 17.5 |  | 0 |  | 0 |  | 0 | 21 | 0 | 0.00342 | 0.06 | 0 | 0 |  | Vlastní | RTS 22/ II | 0.76165 | 13.33 |  | Práce | Běžná |  |  |  | POL1_
|  | R35 : 17,5 |  | 17.5 | [23 empty] | VV | 0
322 | K39 | Příponka pro kotvení okapničky z Pz plechu, rš 150 mm, D+M, dle výpisu klemp. výrobků | m | 12.1 |  | 0 |  | 0 |  | 0 | 21 | 0 | 0.0025 | 0.03 | 0 | 0 |  | Vlastní | Indiv | 0.55185 | 6.68 |  | Práce | Běžná |  |  |  | POL1_
|  | K39 - detail 402.3 : 12,1 |  | 12.1 | [23 empty] | VV | 0
323 | K41 | Vynášecí plech z Pz plechu, rš 260 mm, D+M, dle výpisu klemp. výrobků | m | 6 |  | 0 |  | 0 |  | 0 | 21 | 0 | 0.0025 | 0.02 | 0 | 0 |  | Vlastní | Indiv | 0.55185 | 3.31 |  | Práce | Běžná |  |  |  | POL1_
|  | K40 : 6,0 |  | 6 | [23 empty] | VV | 0
324 | 998764102R00 | Přesun hmot pro konstrukce klempířské v objektech výšky do 12 m | t | 1.3642 |  | 0 |  | 0 |  | 0 | 21 | 0 | 0 | 0 | 0 | 0 | 800-764 | RTS 22/ II | RTS 22/ II | 4.82 | 6.58 |  | Přesun hmot | Běžná |  |  |  | POL7_
|  | 50 m vodorovně | [25 empty] | SPI
|  | Hmotnosti z položek s pořadovými čísly: : | [25 empty] | VV | 0
|  | 293,294,295,296,297,298,299,300,301,302,303,304,305,306,307,308,309,310,311,312,313,314,315,316,317, : | [25 empty] | VV | 0
|  | 318,319,320,321,322,323, : | [25 empty] | VV | 0
|  | Součet: : 1,36418 |  | 1.3642 | [23 empty] | VV | 0
Díl: | 766 | Konstrukce truhlářské |  |  |  | 0 |  | 0 |  | 0 |  | 0 |  | 1.57 |  | 0 |  |  |  |  | 5.89 | [6 empty] | DIL
325 | 766711091R00 | Podkladní tepelně izolační profil pod okenní rám, výška do 40 mm | m | 26.4 |  | 0 |  | 0 |  | 0 | 21 | 0 | 0.00134 | 0.04 | 0 | 0 | 800-766 | RTS 22/ II | RTS 22/ II | 0.08 | 2.11 |  | Práce | Běžná |  |  |  | POL1_
|  | Montáž zasklených stěn včetně dodávky a montáže PU pěny a spojovacích prostředků. | [25 empty] | POP
|  | AL/05 : 1,2*2 |  | 2.4 | [23 empty] | VV | 0
|  | Al/08 : 6*2 |  | 12 | [23 empty] | VV | 0
|  | AL/09 : 6*2 |  | 12 | [23 empty] | VV | 0
326 | 766001 | Vícevrstvá palubová sportovní podlaha, techn. specifikace dle PD a skl. P4, D+ M, včetně lajnování, lištování, dopravy a přesunu hmot | m2 | 377.58 |  | 0 |  | 0 |  | 0 | 21 | 0 | 0 | 0 | 0 | 0 |  | Vlastní | Indiv | 0 | 0 |  | Práce | Běžná |  |  |  | POL1_
|  | podlaha ve skladbě P4 pol.1 - 6 | [25 empty] | POP
|  | 1. Třívrstvé parketové velkoformátové desky o rozměru 2200x215x21mm, P+D, trojlamela, svrchní vrstva: dýha DUB o tl. min 5,5mm z výroby lakovaná, střední vrstva: laťovka SMRK, spodní vrstva: dýha SMRK | [25 empty] | POP |  | 1. Třívrstvé parketové velkoformátové desky o rozměru 2200x215x21mm, P+D, trojlamela, svrchní vrstva: dýha DUB o tl. min 5,5mm z výroby lakovaná, střední vrstva: laťovka SMRK, spodní vrstva: dýha SMRK
|  | 2. PE fólie | [25 empty] | POP
|  | 3. Svrchní část pružného dřevěného roštu, osová vzdálenost cca 137mm, šířka prken cca 100mm | [25 empty] | POP
|  | 4. Zdvojená (2x16mm) spodní část pružného dřevěného roštu s vložanými pružnými podložkami (4mm), osová vzdálenost 500mm, šířka prken cca 100mm | [25 empty] | POP |  | 4. Zdvojená (2x16mm) spodní část pružného dřevěného roštu s vložanými pružnými podložkami (4mm), osová vzdálenost 500mm, šířka prken cca 100mm
|  | 5. Vyrovnávací podkladek v případě nerovného podkladu | [25 empty] | POP
|  | 6. Gumová podložka | [25 empty] | POP
|  | 118 : 377,58 |  | 377.58 | [23 empty] | VV | 0
327 | 766002 | Akustický stěnový obklad, techn. specifikace a příslušenství dle PD, D+ M | m2 | 31 |  | 0 |  | 0 |  | 0 | 21 | 0 | 0.005 | 0.16 | 0 | 0 |  | Vlastní | Indiv | 0 | 0 |  | Práce | Běžná |  |  |  | POL1_
328 | D/01P | Dveřní křídlo plné 700/1970, techn. specifikace a příslušenství dle výpisu truhl. výrobků, D+ M, včetně veškerého příslušenství dle výpisu | ks | 1 |  | 0 |  | 0 |  | 0 | 21 | 0 | 0.02 | 0.02 | 0 | 0 |  | Vlastní | Indiv | 0 | 0 |  | Práce | Běžná |  |  |  | POL1_
329 | D/02 | Dveřní křídlo plné, posuvné 700/1970, techn. specifikace a příslušenství dle výpisu truhl. výrobků, D+ M, včetně veškerého příslušenství dle výpisu | ks | 1 |  | 0 |  | 0 |  | 0 | 21 | 0 | 0.02 | 0.02 | 0 | 0 |  | Vlastní | Indiv | 0 | 0 |  | Práce | Běžná |  |  |  | POL1_
330 | D/03L | Dveřní křídlo plné 800/1970, techn. specifikace a příslušenství dle výpisu truhl. výrobků, D+ M, včetně veškerého příslušenství dle výpisu | ks | 1 |  | 0 |  | 0 |  | 0 | 21 | 0 | 0.02 | 0.02 | 0 | 0 |  | Vlastní | Indiv | 0 | 0 |  | Práce | Běžná |  |  |  | POL1_
331 | D/04P | Dveřní křídlo plné 900/1970, techn. specifikace a příslušenství dle výpisu truhl. výrobků, D+ M, včetně veškerého příslušenství dle výpisu | ks | 1 |  | 0 |  | 0 |  | 0 | 21 | 0 | 0.02 | 0.02 | 0 | 0 |  | Vlastní | Indiv | 0 | 0 |  | Práce | Běžná |  |  |  | POL1_
332 | D/05P | Dveřní křídlo plné 900/1970, techn. specifikace a příslušenství dle výpisu truhl. výrobků, D+ M, včetně veškerého příslušenství dle výpisu | ks | 1 |  | 0 |  | 0 |  | 0 | 21 | 0 | 0.02 | 0.02 | 0 | 0 |  | Vlastní | Indiv | 0 | 0 |  | Práce | Běžná |  |  |  | POL1_
333 | D/06P | Dveřní křídlo plné 700/1970, techn. specifikace a příslušenství dle výpisu truhl. výrobků, D+ M, včetně veškerého příslušenství dle výpisu | ks | 1 |  | 0 |  | 0 |  | 0 | 21 | 0 | 0.02 | 0.02 | 0 | 0 |  | Vlastní | Indiv | 0 | 0 |  | Práce | Běžná |  |  |  | POL1_
334 | D/07L | Dveřní křídlo plné 900/1970, techn. specifikace a příslušenství dle výpisu truhl. výrobků, D+ M, včetně veškerého příslušenství dle výpisu | ks | 1 |  | 0 |  | 0 |  | 0 | 21 | 0 | 0.02 | 0.02 | 0 | 0 |  | Vlastní | Indiv | 0 | 0 |  | Práce | Běžná |  |  |  | POL1_
335 | D/08L | Dveřní křídlo plné 800/1970, techn. specifikace a příslušenství dle výpisu truhl. výrobků, D+ M, včetně veškerého příslušenství dle výpisu | ks | 1 |  | 0 |  | 0 |  | 0 | 21 | 0 | 0.02 | 0.02 | 0 | 0 |  | Vlastní | Indiv | 0 | 0 |  | Práce | Běžná |  |  |  | POL1_
336 | D/08P | Dveřní křídlo plné 800/1970, techn. specifikace a příslušenství dle výpisu truhl. výrobků, D+ M, včetně veškerého příslušenství dle výpisu | ks | 3 |  | 0 |  | 0 |  | 0 | 21 | 0 | 0.02 | 0.06 | 0 | 0 |  | Vlastní | Indiv | 0 | 0 |  | Práce | Běžná |  |  |  | POL1_
337 | D/09P | Dveřní křídlo plné 800/1970, techn. specifikace a příslušenství dle výpisu truhl. výrobků, D+ M, včetně veškerého příslušenství dle výpisu | ks | 1 |  | 0 |  | 0 |  | 0 | 21 | 0 | 0.02 | 0.02 | 0 | 0 |  | Vlastní | Indiv | 0 | 0 |  | Práce | Běžná |  |  |  | POL1_
338 | D/10L | Dveřní křídlo plné 900/1970, techn. specifikace a příslušenství dle výpisu truhl. výrobků, D+ M, včetně veškerého příslušenství dle výpisu | ks | 1 |  | 0 |  | 0 |  | 0 | 21 | 0 | 0.02 | 0.02 | 0 | 0 |  | Vlastní | Indiv | 0 | 0 |  | Práce | Běžná |  |  |  | POL1_
339 | D/11L | Dveřní křídlo plné 700/1970, techn. specifikace a příslušenství dle výpisu truhl. výrobků, D+ M, včetně veškerého příslušenství dle výpisu | ks | 1 |  | 0 |  | 0 |  | 0 | 21 | 0 | 0.02 | 0.02 | 0 | 0 |  | Vlastní | Indiv | 0 | 0 |  | Práce | Běžná |  |  |  | POL1_
340 | D/11P | Dveřní křídlo plné 700/1970, techn. specifikace a příslušenství dle výpisu truhl. výrobků, D+ M, včetně veškerého příslušenství dle výpisu | ks | 3 |  | 0 |  | 0 |  | 0 | 21 | 0 | 0.02 | 0.06 | 0 | 0 |  | Vlastní | Indiv | 0 | 0 |  | Práce | Běžná |  |  |  | POL1_
341 | OV/08 | Obklad stěny z překližky se sníženou hořlavostí, techn. specifikace a přísl. dle výpisu ost. výrobků, D+ M, včetně kotvení | ks | 1 |  | 0 |  | 0 |  | 0 | 21 | 0 | 1.03 | 1.03 | 0 | 0 |  | Vlastní | Indiv | 0 | 0 |  | Práce | Běžná |  |  |  | POL1_
|  | Obklad z překližky se sníženou hořlavostí tl.22mm | [25 empty] | POP
|  | rozměr desek 1250x2300 mm | [25 empty] | POP
|  | jakost BB/CP | [25 empty] | POP
|  | podle reakce a na oheň: "B" | [25 empty] | POP
|  | podle tvorby kouře: s1 | [25 empty] | POP
|  | podle plamene hořících kapek / částic: d0 | [25 empty] | POP
|  | nosná konstrukce z dřevěných latí 30x60 mm, á 400 mm | [25 empty] | POP
|  | včetně perforovaných desek nad otopná tělesa | [25 empty] | POP
342 | 998766102R00 | Přesun hmot pro konstrukce truhlářské v objektech výšky do 12 m | t | 1.5604 |  | 0 |  | 0 |  | 0 | 21 | 0 | 0 | 0 | 0 | 0 | 800-766 | RTS 22/ II | RTS 22/ II | 2.421 | 3.78 |  | Přesun hmot | Běžná |  |  |  | POL7_
|  | 50 m vodorovně | [25 empty] | SPI
|  | Hmotnosti z položek s pořadovými čísly: : | [25 empty] | VV | 0
|  | 325,327,328,329,330,331,332,333,334,335,336,337,338,339,340,341, : | [25 empty] | VV | 0
|  | Součet: : 1,56038 |  | 1.5604 | [23 empty] | VV | 0
Díl: | 767 | Konstrukce zámečnické |  |  |  | 0 |  | 0 |  | 0 |  | 0 |  | 17.62 |  | 0 |  |  |  |  | 875.06 | [6 empty] | DIL
343 | 953981204R00 | Chemické kotvy do betonu, do cihelného zdiva do betonu, hloubky 125 mm, M 16, malta pro chemické kotvy dvousložková do plných materiálů | kus | 64 |  | 0 |  | 0 |  | 0 | 21 | 0 | 3e-05 | 0 | 0 | 0 | 801-4 | RTS 22/ II | RTS 22/ II | 0.125 | 8 |  | Práce | Běžná |  |  |  | POL1_
|  | Z/02 - nosná OK skladu 1.19 - stěny a střecha - dle výpisu zámečnických výrobků : | [25 empty] | VV | 0
|  | plotny, plech - kotvení do žb : 4*8 |  | 32 | [23 empty] | VV | 0
|  | Z/03 - nosná OK krytého závětří - střecha - dle výpisu zámečnických výrobků : | [25 empty] | VV | 0
|  | plotny, plech - kotvení do žb : 4*8 |  | 32 | [23 empty] | VV | 0
344 | 767392113R00 | Montáž krytiny střech plechem tvarovaným přistřelením | m2 | 372.4 |  | 0 |  | 0 |  | 0 | 21 | 0 | 6e-05 | 0.02 | 0 | 0 | 800-767 | RTS 22/ II | RTS 22/ II | 0.914 | 340.37 |  | Práce | Běžná |  |  |  | POL1_
|  | skladba R2 - střecha haly : (7,0+7,0)*26,6 |  | 372.4 | [23 empty] | VV | 0
345 | 767995105R00 | Výroba a montáž atypických kovovových doplňků staveb hmotnosti přes 50 do 100 kg | kg | 3010.272 |  | 0 |  | 0 |  | 0 | 21 | 0 | 5e-05 | 0.15 | 0 | 0 | 800-767 | RTS 22/ II | RTS 22/ II | 0.084 | 252.86 |  | Práce | Běžná |  |  |  | POL1_
|  | Z/02 - nosná OK skladu 1.19 - stěny a střecha - dle výpisu zámečnických výrobků : | [25 empty] | VV | 0
|  | HEA 140 : 55,0*24,7 |  | 1358.5 | [23 empty] | VV | 0
|  | + plotny, plech : 160,0 |  | 160 | [23 empty] | VV | 0
|  | Z/03 - nosná OK krytého závětří - střecha - dle výpisu zámečnických výrobků : | [25 empty] | VV | 0
|  | jackel 150 / 6 : 52,0*25,611 |  | 1331.772 | [23 empty] | VV | 0
|  | + plotny, plech : 160,0 |  | 160 | [23 empty] | VV | 0
346 | B2 | Podhled kazetový minerál. akustický 1200x600x19 mm, včetně nosného roštu | m2 | 90.42 |  | 0 |  | 0 |  | 0 | 21 | 0 | 0.01 | 0.9 | 0 | 0 |  | Vlastní | Indiv | 0.485 | 43.85 |  | Práce | Běžná |  |  |  | POL1_
|  | Desky z minerální vlny, jílu a škrobu; rozměr 600 x 1200 x 19 mm, kolmá hrana, odrazivost světla >88%, třída reakce na oheň A2, zvuková pohltivost ? >0,95 | [25 empty] | POP |  | Desky z minerální vlny, jílu a škrobu; rozměr 600 x 1200 x 19 mm, kolmá hrana, odrazivost světla >88%, třída reakce na oheň A2, zvuková pohltivost ? >0,95
|  | Rošt pro kazetový podhled; rošt stávající se z hlavního T profilu, příčného profilu T 1 200, příčného profilu T 600 a obvodového profilu L24/24, šířka viditelného nosného profilu 24 mm | [25 empty] | POP |  | Rošt pro kazetový podhled; rošt stávající se z hlavního T profilu, příčného profilu T 1 200, příčného profilu T 600 a obvodového profilu L24/24, šířka viditelného nosného profilu 24 mm
|  | skl.B2 vstup + bar (area) : 90,42 |  | 90.42 | [23 empty] | VV | 0
347 | B3 | Podhled kazetový dřevovláknitý, 1200x600x25 mm, včetně nosného roštu | m2 | 365 |  | 0 |  | 0 |  | 0 | 21 | 0 | 0.01 | 3.65 | 0 | 0 |  | Vlastní | Indiv | 0.485 | 177.03 |  | Práce | Běžná |  |  |  | POL1_
|  | Pohledové desky z fřevěné vlny pojené magnezitem, opatřené finální povrchovou úpravou nástřikem barvou, formát 1200/600/25, skosené hrany, třída reakce na oheň B, pohltivost ? do 0,9 | [25 empty] | POP |  | Pohledové desky z fřevěné vlny pojené magnezitem, opatřené finální povrchovou úpravou nástřikem barvou, formát 1200/600/25, skosené hrany, třída reakce na oheň B, pohltivost ? do 0,9
|  | Rošt pro podhled, dvouúrovňový rošt z hlavních nosných a montážních profilů CD 60/27, obvodový U profil 28/27 | [25 empty] | POP |  | Rošt pro podhled, dvouúrovňový rošt z hlavních nosných a montážních profilů CD 60/27, obvodový U profil 28/27
|  | skl.B3 hala (area) : 365 |  | 365 | [23 empty] | VV | 0
348 | Z/01 | Systémová výměna pro stropní panely, techn. specifikace a příslušenství dle výpisu zám. výrobků, D+ M | ks | 4 |  | 0 |  | 0 |  | 0 | 21 | 0 | 0.045 | 0.18 | 0 | 0 |  | Vlastní | Indiv | 0 | 0 |  | Práce | Běžná |  |  |  | POL1_
349 | Z/04 | Servisní žebřík, techn. specifikace a příslušenství dle výpisu zám. výrobků, D+ M | ks | 1 |  | 0 |  | 0 |  | 0 | 21 | 0 | 0.15 | 0.15 | 0 | 0 |  | Vlastní | Indiv | 0 | 0 |  | Práce | Běžná |  |  |  | POL1_
350 | Z/05 | Svařenec nadpraží dl.6150 mm, techn. specifikace a příslušenství dle výpisu zám. výrobků, D+ M, včetně kotvení a povrch. úpravy | ks | 4 |  | 0 |  | 0 |  | 0 | 21 | 0 | 0.246 | 0.98 | 0 | 0 |  | Vlastní | Indiv | 0 | 0 |  | Práce | Běžná |  |  |  | POL1_
351 | Z/06 | Svařenec ostění, parapet dl.10150 mm, techn. specifikace a příslušenství dle výpisu zám. výrobků, D+ M, včetně kotvení a povrch. úpravy | ks | 4 |  | 0 |  | 0 |  | 0 | 21 | 0 | 0.239 | 0.96 | 0 | 0 |  | Vlastní | Indiv | 0 | 0 |  | Práce | Běžná |  |  |  | POL1_
352 | Z/07 | Svařenec nadpraží dl.2200 mm, techn. specifikace a příslušenství dle výpisu zám. výrobků, D+ M, včetně kotvení a povrch. úpravy | ks | 1 |  | 0 |  | 0 |  | 0 | 21 | 0 | 0.087 | 0.09 | 0 | 0 |  | Vlastní | Indiv | 0 | 0 |  | Práce | Běžná |  |  |  | POL1_
353 | Z/08 | Svařenec nadpraží dl.1500 mm, techn. specifikace a příslušenství dle výpisu zám. výrobků, D+ M, včetně kotvení a povrch. úpravy | ks | 1 |  | 0 |  | 0 |  | 0 | 21 | 0 | 0.059 | 0.06 | 0 | 0 |  | Vlastní | Indiv | 0 | 0 |  | Práce | Běžná |  |  |  | POL1_
354 | Z/09 | Svařenec ostění dl.2100 mm, techn. specifikace a příslušenství dle výpisu zám. výrobků, D+ M, včetně kotvení a povrch. úpravy | ks | 4 |  | 0 |  | 0 |  | 0 | 21 | 0 | 0.049 | 0.2 | 0 | 0 |  | Vlastní | Indiv | 0 | 0 |  | Práce | Běžná |  |  |  | POL1_
355 | Z/10 | Svařenec dl.4600 mm, techn. specifikace a příslušenství dle výpisu zám. výrobků, D+ M, včetně kotvení a povrch. úpravy | ks | 1 |  | 0 |  | 0 |  | 0 | 21 | 0 | 0.147 | 0.15 | 0 | 0 |  | Vlastní | Indiv | 0 | 0 |  | Práce | Běžná |  |  |  | POL1_
356 | Z/xx | Opláštění ocelové konstrukce ( střechy ) nad vstupem do objektu 14020 x 2000 až 3165 mm, techn. specifikace dle výpisu zám. výrobků, kompletní D+ M dle detailu, včetně kotvení | ks | 1 |  | 0 |  | 0 |  | 0 | 21 | 0 | 0.3 | 0.3 | 0 | 0 |  | Vlastní | Indiv | 0 | 0 |  | Práce | Běžná |  |  |  | POL1_
|  | Kompletní dodávka včetně skladby dle detailu | [25 empty] | POP
|  | PLECHOVÁ FALCOVANÁ KRYTINA DRENÁŽNÍ ROHOŽ Z PROSTOROVĚ ORIENTOVANÝCH VLÁKEN OSB DESKA TL. 22 mm, VLHKUODOLNÁ, VE SPÁDU 1% + TEPELNÁ IZOLACE Z MINERÁLNÍ VATY MEZI OK + PŘÍMÁ ZÁVĚSY FeZn PRO SDK KONSTRUKCI DVOJITÉ OPLÁŠTĚNÍ CEMENTEM POJENÝCH DESEK Z LEHKÉHO BETONU SE SENDVIČOVOU STRUKTUROU A OBOUSTRANOU VÝZTUHOU 2x LEPÍCÍ A STĚRKOVÁ HMOTA + VÝZUŽNÁ TKANINA PENETRACE SILIKONOVÁ OMÍTKA. | [25 empty] | POP |  | PLECHOVÁ FALCOVANÁ KRYTINA DRENÁŽNÍ ROHOŽ Z PROSTOROVĚ ORIENTOVANÝCH VLÁKEN OSB DESKA TL. 22 mm, VLHKUODOLNÁ, VE SPÁDU 1% + TEPELNÁ IZOLACE Z MINERÁLNÍ VATY MEZI OK + PŘÍMÁ ZÁVĚSY FeZn PRO SDK KONSTRUKCI DVOJITÉ OPLÁŠTĚNÍ CEMENTEM POJENÝCH DESEK Z LEHKÉHO BETONU SE SENDVIČOVOU STRUKTUROU A OBOUSTRANOU VÝZTUHOU 2x LEPÍCÍ A STĚRKOVÁ HMOTA + VÝZUŽNÁ TKANINA PENETRACE SILIKONOVÁ OMÍTKA.
|  | OK VYSPECIFIKOVANÁ V ZÁMEČNICKÝCH VÝROBCÍCH | [25 empty] | POP
357 | 13388135R | tyč ocelová profilová válcovaná za tepla S235 (11375); průřez HEA; výška 140 mm | t | 1.4672 |  | 0 |  | 0 |  | 0 | 21 | 0 | 1 | 1.47 | 0 | 0 | SPCM | RTS 22/ II | RTS 22/ II | 0 | 0 |  | Specifikace | Běžná |  |  |  | POL3_
|  | Z/02 - nosná OK skladu 1.19 - stěny a střecha - dle výpisu zámečnických výrobků : | [25 empty] | VV | 0
|  | ( bude zpracována dílenská dokumentace ) : 55,0*24,7/1000 |  | 1.3585 | [23 empty] | VV | 0
|  | Koeficient prořez a řezání: 0,08 |  | 0.10868 | [23 empty] | VV | 4
358 | 13890203R | příplatek pozinkování drobných dílů, zámečnických prvků nebo konstrukcí od 50 kg do 100 kg | kg | 3010.272 |  | 0 |  | 0 |  | 0 | 21 | 0 | 0 | 0 | 0 | 0 | SPCM | RTS 22/ II | RTS 22/ II | 0 | 0 |  | Specifikace | Běžná |  |  |  | POL3_
|  | Z/02 - nosná OK skladu 1.19 - stěny a střecha - dle výpisu zámečnických výrobků : | [25 empty] | VV | 0
|  | HEA 140 : 55,0*24,7 |  | 1358.5 | [23 empty] | VV | 0
|  | + plotny, plech : 160,0 |  | 160 | [23 empty] | VV | 0
|  | Z/03 - nosná OK krytého závětří - střecha - dle výpisu zámečnických výrobků : | [25 empty] | VV | 0
|  | jackel 150 / 6 : 52,0*25,611 |  | 1331.772 | [23 empty] | VV | 0
|  | + plotny, plech : 160,0 |  | 160 | [23 empty] | VV | 0
359 | 14587305x | Profil ocelový dutý tvářený za studena průřez: čtvercový; značka: S235JRH, B = 150 mm; T = 6,0 mm | t | 1.4383 |  | 0 |  | 0 |  | 0 | 21 | 0 | 1 | 1.44 | 0 | 0 |  | Vlastní | RTS 22/ II | 0 | 0 |  | Specifikace | Běžná |  |  |  | POL3_
|  | Z/03 - nosná OK krytého závětří - střecha - dle výpisu zámečnických výrobků : | [25 empty] | VV | 0
|  | ( bude zpracována dílenská dokumentace ) : 52,0*25,611/1000 |  | 1.3318 | [23 empty] | VV | 0
|  | Koeficient prořez a řezání: 0,08 |  | 0.10654 | [23 empty] | VV | 4
360 | 15483233x | Profil trapézový pozinkovaný TR135/310 tl. 1,25 mm | m2 | 417.088 |  | 0 |  | 0 |  | 0 | 21 | 0 | 0.01583 | 6.6 | 0 | 0 |  | Vlastní | Indiv | 0 | 0 |  | Specifikace | Běžná |  |  |  | POL3_
|  | TR135/310 tl. 1,25 mm ( dle statiky ) | [25 empty] | POP
|  | Odkaz na mn. položky pořadí 344 : 372,40000 |  | 372.4 | [23 empty] | VV | 5
|  | Koeficient prořez a přeložení: 0,12 |  | 44.688 | [23 empty] | VV | 4
361 | 55399992.AR | výrobek kovový | kg | 320 |  | 0 |  | 0 |  | 0 | 21 | 0 | 0.001 | 0.32 | 0 | 0 | SPCM | RTS 22/ II | RTS 22/ II | 0 | 0 |  | Specifikace | Běžná |  |  |  | POL3_
|  | Z/02 - nosná OK skladu 1.19 - stěny a střecha - dle výpisu zámečnických výrobků : | [25 empty] | VV | 0
|  | ( bude zpracována dílenská dokumentace ) - plotny, plech : 160,0 |  | 160 | [23 empty] | VV | 0
|  | Z/03 - nosná OK krytého závětří - střecha - dle výpisu zámečnických výrobků : | [25 empty] | VV | 0
|  | ( bude zpracována dílenská dokumentace ) - plotny, plech : 160,0 |  | 160 | [23 empty] | VV | 0
362 | 998767102R00 | Přesun hmot pro kovové stavební doplňk. konstrukce v objektech výšky do 12 m | t | 17.616 |  | 0 |  | 0 |  | 0 | 21 | 0 | 0 | 0 | 0 | 0 | 800-767 | RTS 22/ II | RTS 22/ II | 3.006 | 52.95 |  | Přesun hmot | Běžná |  |  |  | POL7_
|  | 50 m vodorovně | [25 empty] | SPI
|  | Hmotnosti z položek s pořadovými čísly: : | [25 empty] | VV | 0
|  | 343,344,345,346,347,348,349,350,351,352,353,354,355,356,357,359,360,361, : | [25 empty] | VV | 0
|  | Součet: : 17,61597 |  | 17.616 | [23 empty] | VV | 0
Díl: | 767_1 | Záchytný systém proti pádu z výšky a do hloubky |  |  |  | 0 |  | 0 |  | 0 |  | 0 |  | 0.07 |  | 0 |  |  |  |  | 5.49 | [6 empty] | DIL
363 | 767841160Rxx | Montáž záchytného systému | kus | 1 |  | 0 |  | 0 |  | 0 | 21 | 0 | 0.00308 | 0 | 0 | 0 |  | Vlastní | Indiv | 2.64 | 2.64 |  | Práce | Běžná |  |  |  | POL1_
364 | 767841160Rxxx | Revize a předání do užívání záchytného systému | kus | 1 |  | 0 |  | 0 |  | 0 | 21 | 0 | 0.00308 | 0 | 0 | 0 |  | Vlastní | Indiv | 2.64 | 2.64 |  | Práce | Běžná |  |  |  | POL1_
365 | 553140021R | kotvicí bod pro trapézové a sendvičové konstrukce; použití jako bod mezilehlý; možnost doplnit o ztužujicí trubku; l = 300 mm; d sloupku 16 mm; nerezová ocel 1.4301; zatížitelný ve vodorovném směru; kotvení pomocí sklopných kotev | kus | 2 |  | 0 |  | 0 |  | 0 | 21 | 0 | 0.00313 | 0.01 | 0 | 0 | SPCM | RTS 22/ II | RTS 22/ II | 0 | 0 |  | Specifikace | Běžná |  |  |  | POL3_
|  | kotvicí bod U2 : 2 |  | 2 | [23 empty] | VV | 0
366 | 553140022R | kotvicí bod pro trapézové a sendvičové konstrukce; použití jako bod mezilehlý; možnost doplnit o ztužujicí trubku; l = 400 mm; d sloupku 16 mm; nerezová ocel 1.4301; zatížitelný ve vodorovném směru; kotvení pomocí sklopných kotev | kus | 7 |  | 0 |  | 0 |  | 0 | 21 | 0 | 0.00371 | 0.03 | 0 | 0 | SPCM | RTS 22/ II | RTS 22/ II | 0 | 0 |  | Specifikace | Běžná |  |  |  | POL3_
|  | kotvicí bod U3 : 7 |  | 7 | [23 empty] | VV | 0
367 | 553140092R | kotvicí bod pro konstrukce z nově zřizovaných betonových dutinových panelů; použití jako bod koncový, mezilehlý, zlomový, rohový; l = 500 mm; d sloupku 42 mm; nerezová ocel 1.4301; zatížitelný ve svislém směru, ve vodorovném směru; kotvení pomocí kotev pro dutinové panely | kus | 5 |  | 0 |  | 0 |  | 0 | 21 | 0 | 0.00271 | 0.01 | 0 | 0 | SPCM | RTS 22/ II | RTS 22/ II | 0 | 0 |  | Specifikace | Běžná |  |  |  | POL3_
|  | kotvicí bod U1 : 5 |  | 5 | [23 empty] | VV | 0
368 | 67500001 | Set pro údržbu střechy, obsahuje zachycovací postroj, spojovací lano 10m a vak | kus | 1 |  | 0 |  | 0 |  | 0 | 21 | 0 | 0.005 | 0.01 | 0 | 0 |  | Vlastní | Indiv | 0 | 0 |  | Specifikace | Běžná |  |  |  | POL3_
369 | 67500002 | Skříňka pro uložení OOPP | kus | 1 |  | 0 |  | 0 |  | 0 | 21 | 0 | 0.01 | 0.01 | 0 | 0 |  | Vlastní | Indiv | 0 | 0 |  | Specifikace | Běžná |  |  |  | POL3_
370 | 67543151R | lano PA; průměr lana 14,00 mm; l = 23,00 m; červené | kus | 1 |  | 0 |  | 0 |  | 0 | 21 | 0 | 0.00446 | 0 | 0 | 0 | SPCM | RTS 22/ II | RTS 22/ II | 0 | 0 |  | Specifikace | Běžná |  |  |  | POL3_
371 | 998767102R00 | Přesun hmot pro kovové stavební doplňk. konstrukce v objektech výšky do 12 m | t | 0.0714 |  | 0 |  | 0 |  | 0 | 21 | 0 | 0 | 0 | 0 | 0 | 800-767 | RTS 22/ II | RTS 22/ II | 3.006 | 0.21 |  | Přesun hmot | Běžná |  |  |  | POL7_
|  | 50 m vodorovně | [25 empty] | SPI
|  | Hmotnosti z položek s pořadovými čísly: : | [25 empty] | VV | 0
|  | 363,364,365,366,367,368,369,370, : | [25 empty] | VV | 0
|  | Součet: : 0,07140 |  | 0.0714 | [23 empty] | VV | 0
Díl: | 771 | Podlahy z dlaždic a obklady |  |  |  | 0 |  | 0 |  | 0 |  | 0 |  | 6.53 |  | 0 |  |  |  |  | 400.68 | [6 empty] | DIL
372 | 771101210R00 | Příprava podkladu pod dlažby penetrace podkladu pod dlažby | m2 | 260.092 |  | 0 |  | 0 |  | 0 | 21 | 0 | 0.00021 | 0.05 | 0 | 0 | 800-771 | RTS 22/ II | RTS 22/ II | 0.05 | 13 |  | Práce | Běžná |  |  |  | POL1_
|  | Odkaz na mn. položky pořadí 374 : 6,32000 |  | 6.32 | [23 empty] | VV | 5
|  | Odkaz na mn. položky pořadí 375 : 239,44000 |  | 239.44 | [23 empty] | VV | 5
|  | soklík : 143,32*0,1 |  | 14.332 | [23 empty] | VV | 0
373 | 771475014RT8 | Montáž soklíků z dlaždic keramických výšky 100 mm, soklíků vodorovných, kladených do flexibilního tmele | m | 143.32 |  | 0 |  | 0 |  | 0 | 21 | 0 | 0.0003 | 0.04 | 0 | 0 | 800-771 | RTS 22/ II | RTS 22/ II | 0.236 | 33.82 |  | Práce | Běžná |  |  |  | POL1_
|  | 101 : 4,35+6,78+9,15+3,98+13,5+10,75 |  | 48.51 | [23 empty] | VV | 0
|  | 0,1*6 |  | 0.6 | [23 empty] | VV | 0
|  | 0,17*6 |  | 1.02 | [23 empty] | VV | 0
|  | -0,9-0,8-0,9-0,8-0,8-3-3-3-3,5-1,7-1,7 |  | -20.1 | [23 empty] | VV | 0
|  | 102 : 2,6+3+2,6 |  | 8.2 | [23 empty] | VV | 0
|  | -0,9 |  | -0.9 | [23 empty] | VV | 0
|  | 104 : (1,8+2,3)*2 |  | 8.2 | [23 empty] | VV | 0
|  | -0,8 |  | -0.8 | [23 empty] | VV | 0
|  | 106 : 0,1+4,13+1+2,5 |  | 7.73 | [23 empty] | VV | 0
|  | -0,8 |  | -0.8 | [23 empty] | VV | 0
|  | 109 : (4,13+1)*2 |  | 10.26 | [23 empty] | VV | 0
|  | -0,8-0,7-1,63 |  | -3.13 | [23 empty] | VV | 0
|  | 112 : (13,65+1,5)*2 |  | 30.3 | [23 empty] | VV | 0
|  | -0,9*4 |  | -3.6 | [23 empty] | VV | 0
|  | -0,8-0,84 |  | -1.64 | [23 empty] | VV | 0
|  | 113 : (3,85+2,45)*2 |  | 12.6 | [23 empty] | VV | 0
|  | -0,9-0,9-0,7 |  | -2.5 | [23 empty] | VV | 0
|  | 115 : (3,75+2,45)*2 |  | 12.4 | [23 empty] | VV | 0
|  | -0,7-0,8 |  | -1.5 | [23 empty] | VV | 0
|  | 117 : (3,29+4,4)*2 |  | 15.38 | [23 empty] | VV | 0
|  | -0,9-1,6 |  | -2.5 | [23 empty] | VV | 0
|  | 119 : 2,68+11,36+0,63+0,2+0,2+0,75+4,69+0,2+0,2+4,68 |  | 25.59 | [23 empty] | VV | 0
374 | 771575107RU6 | Montáž podlah vnitřních z dlaždic keramických 200 x 200 mm, režných nebo glazovaných, hladkých, kladených do flexibilního tmele | m2 | 6.32 |  | 0 |  | 0 |  | 0 | 21 | 0 | 0.00273 | 0.02 | 0 | 0 | 800-771 | RTS 22/ II | RTS 22/ II | 0.97 | 6.13 |  | Práce | Běžná |  |  |  | POL1_
|  | skl.P3 : | [25 empty] | VV | 0
|  | 106 : 1,56 |  | 1.56 | [23 empty] | VV | 0
|  | 109 : 1,56 |  | 1.56 | [23 empty] | VV | 0
|  | 114 : 1,6 |  | 1.6 | [23 empty] | VV | 0
|  | 116 : 1,6 |  | 1.6 | [23 empty] | VV | 0
375 | 771575118RU1 | Montáž podlah vnitřních z dlaždic keramických 600 x 600 mm, režných nebo glazovaných, hladkých, kladených do flexibilního tmele | m2 | 239.44 |  | 0 |  | 0 |  | 0 | 21 | 0 | 0.00378 | 0.91 | 0 | 0 | 800-771 | RTS 22/ II | RTS 22/ II | 1.3466 | 322.43 |  | Práce | Běžná |  |  |  | POL1_
|  | skl. P1, P2 : | [25 empty] | VV | 0
|  | 101 : 85,34 |  | 85.34 | [23 empty] | VV | 0
|  | 102 : 7,80 |  | 7.8 | [23 empty] | VV | 0
|  | 103 : 5,63 |  | 5.63 | [23 empty] | VV | 0
|  | 104 : 4,14 |  | 4.14 | [23 empty] | VV | 0
|  | 105 : 3,35 |  | 3.35 | [23 empty] | VV | 0
|  | 106 : 4,24 |  | 4.24 | [23 empty] | VV | 0
|  | 107 : 8,67 |  | 8.67 | [23 empty] | VV | 0
|  | 108 : 4,20 |  | 4.2 | [23 empty] | VV | 0
|  | 109 : 4,24 |  | 4.24 | [23 empty] | VV | 0
|  | 110 : 7,61 |  | 7.61 | [23 empty] | VV | 0
|  | 111 : 2,40 |  | 2.4 | [23 empty] | VV | 0
|  | 112 : 16,21 |  | 16.21 | [23 empty] | VV | 0
|  | 113 : 9,43 |  | 9.43 | [23 empty] | VV | 0
|  | 114 : 6,56 |  | 6.56 | [23 empty] | VV | 0
|  | 115 : 9,19 |  | 9.19 | [23 empty] | VV | 0
|  | 116 : 8,45 |  | 8.45 | [23 empty] | VV | 0
|  | 117 : 14,73 |  | 14.73 | [23 empty] | VV | 0
|  | 119 : 31,52 |  | 31.52 | [23 empty] | VV | 0
|  | 120 : 5,73 |  | 5.73 | [23 empty] | VV | 0
376 | 771578011R00 | Zvláštní úpravy spár spára podlaha-stěna silikonem | m | 243.46 |  | 0 |  | 0 |  | 0 | 21 | 0 | 4e-05 | 0.01 | 0 | 0 | 800-771 | RTS 22/ II | RTS 22/ II | 0.07 | 17.04 |  | Práce | Běžná |  |  |  | POL1_
|  | vč. dodávky a montáže silikonu. | [25 empty] | POP
|  | Odkaz na mn. položky pořadí 373 : 143,32000 |  | 143.32 | [23 empty] | VV | 5
|  | 103 : (2,4+2,3)*2 |  | 9.4 | [23 empty] | VV | 0
|  | -0,8*2 |  | -1.6 | [23 empty] | VV | 0
|  | 105 : (1,45+1,28)*2 |  | 5.46 | [23 empty] | VV | 0
|  | -0,7 |  | -0.7 | [23 empty] | VV | 0
|  | -0,8 |  | -0.8 | [23 empty] | VV | 0
|  | (1,45+0,9)*2 |  | 4.7 | [23 empty] | VV | 0
|  | -0,7 |  | -0.7 | [23 empty] | VV | 0
|  | 106 : 0,96+1,63+1,11 |  | 3.7 | [23 empty] | VV | 0
|  | 107 : (4,78+2,5+0,38)*2 |  | 15.32 | [23 empty] | VV | 0
|  | -0,7 |  | -0.7 | [23 empty] | VV | 0
|  | 108 : (2,15+1,8)*2 |  | 7.9 | [23 empty] | VV | 0
|  | -0,9 |  | -0.9 | [23 empty] | VV | 0
|  | 109 : 0,96+1,63+1,11 |  | 3.7 | [23 empty] | VV | 0
|  | 110 : (2,8+2,5)*2 |  | 10.6 | [23 empty] | VV | 0
|  | -0,7*2 |  | -1.4 | [23 empty] | VV | 0
|  | 111 : (1,85+1,3)*2 |  | 6.3 | [23 empty] | VV | 0
|  | -0,7 |  | -0.7 | [23 empty] | VV | 0
|  | 114 : (4,33+1,85+1+0,05)*2 |  | 14.46 | [23 empty] | VV | 0
|  | -0,7 |  | -0.7 | [23 empty] | VV | 0
|  | 116 : (2,8+1,85)*2 |  | 9.3 | [23 empty] | VV | 0
|  | -0,7 |  | -0.7 | [23 empty] | VV | 0
|  | (2,6+1,85+1+0,05)*2 |  | 11 | [23 empty] | VV | 0
|  | -0,7*2 |  | -1.4 | [23 empty] | VV | 0
|  | 120 : (2,3+2,45)*2 |  | 9.5 | [23 empty] | VV | 0
|  | -0,9 |  | -0.9 | [23 empty] | VV | 0
377 | 5976420xxx | Keramická dlaždice - slinutá, glazovaná, rektifikovaná, rozměr 200x200x10 mm. protiskluznost R10/B, povrch matný | m2 | 6.952 |  | 0 |  | 0 |  | 0 | 21 | 0 | 0.0192 | 0.13 | 0 | 0 |  | Vlastní | RTS 22/ II | 0 | 0 |  | Specifikace | Běžná |  |  |  | POL3_
|  | Odkaz na mn. položky pořadí 374 : 6,32000 |  | 6.32 | [23 empty] | VV | 5
|  | Koeficient prořez: 0,1 |  | 0.632 | [23 empty] | VV | 4
378 | 597642413R | dlažba keramická sokl; š = 95 mm; l = 600 mm; h = 10,0 mm; povrch matný; pro interiér i exteriér | kus | 250.81 |  | 0 |  | 0 |  | 0 | 21 | 0 | 0.00122 | 0.31 | 0 | 0 | SPCM | RTS 22/ II | RTS 22/ II | 0 | 0 |  | Specifikace | Běžná |  |  |  | POL3_
|  | soklík : 143,32/0,6 |  | 238.8667 | [23 empty] | VV | 0
|  | Koeficient prořez: 0,05 |  | 11.9433 | [23 empty] | VV | 4
379 | 597642xxx | Keramická dlaždice - slinutá, glazovaná, rektifikovaná, rozměr 598x598x10 mm. protiskluznost R10/B, povrch matný | m2 | 263.384 |  | 0 |  | 0 |  | 0 | 21 | 0 | 0.0192 | 5.06 | 0 | 0 |  | Vlastní | RTS 22/ II | 0 | 0 |  | Specifikace | Běžná |  |  |  | POL3_
|  | Odkaz na mn. položky pořadí 375 : 239,44000 |  | 239.44 | [23 empty] | VV | 5
|  | Koeficient prořez: 0,1 |  | 23.944 | [23 empty] | VV | 4
380 | 998771102R00 | Přesun hmot pro podlahy z dlaždic v objektech výšky do 12 m | t | 6.5261 |  | 0 |  | 0 |  | 0 | 21 | 0 | 0 | 0 | 0 | 0 | 800-771 | RTS 22/ II | RTS 22/ II | 1.265 | 8.26 |  | Přesun hmot | Běžná |  |  |  | POL7_
|  | 50 m vodorovně | [25 empty] | SPI
|  | Hmotnosti z položek s pořadovými čísly: : | [25 empty] | VV | 0
|  | 372,373,374,375,376,377,378,379, : | [25 empty] | VV | 0
|  | Součet: : 6,52613 |  | 6.5261 | [23 empty] | VV | 0
Díl: | 776 | Podlahy povlakové |  |  |  | 0 |  | 0 |  | 0 |  | 0 |  | 0.3 |  | 0 |  |  |  |  | 0.57 | [6 empty] | DIL
381 | OV05 | Venkovní čistící zóna 1800 x 900 mm, vč. trativodu, D+M, dle výpisu ostatních výrobků a doplňků | ks | 2 |  | 0 |  | 0 |  | 0 | 21 | 0 | 0.12 | 0.24 | 0 | 0 |  | Vlastní | Indiv | 0.05 | 0.1 |  | Práce | Běžná |  |  |  | POL1_
|  | OV05 : 2 |  | 2 | [23 empty] | VV | 0
382 | OV06 | Venkovní čistící zóna 1000 x 500 mm, vč. trativodu, D+M, dle výpisu ostatních výrobků a doplňků | ks | 1 |  | 0 |  | 0 |  | 0 | 21 | 0 | 0.037 | 0.04 | 0 | 0 |  | Vlastní | Indiv | 0.05 | 0.05 |  | Práce | Běžná |  |  |  | POL1_
|  | OV06 : 1 |  | 1 | [23 empty] | VV | 0
383 | OV07 | Vnitřní čistící zóna 1800 x 1200 mm, D+M, dle výpisu ostatních výrobků a doplňků | ks | 2 |  | 0 |  | 0 |  | 0 | 21 | 0 | 0.009 | 0.02 | 0 | 0 |  | Vlastní | Indiv | 0.05 | 0.1 |  | Práce | Běžná |  |  |  | POL1_
|  | OV07 : 2 |  | 2 | [23 empty] | VV | 0
384 | 998776101R00 | Přesun hmot pro podlahy povlakové v objektech výšky do 6 m | t | 0.295 |  | 0 |  | 0 |  | 0 | 21 | 0 | 0 | 0 | 0 | 0 | 800-775 | RTS 22/ II | RTS 22/ II | 1.091 | 0.32 |  | Přesun hmot | Běžná |  |  |  | POL7_
|  | vodorovně do 50 m | [25 empty] | SPI
|  | Hmotnosti z položek s pořadovými čísly: : | [25 empty] | VV | 0
|  | 381,382,383, : | [25 empty] | VV | 0
|  | Součet: : 0,29500 |  | 0.295 | [23 empty] | VV | 0
Díl: | 781 | Obklady keramické |  |  |  | 0 |  | 0 |  | 0 |  | 0 |  | 5.15 |  | 0 |  |  |  |  | 303.33 | [6 empty] | DIL
385 | 771578011R00 | Zvláštní úpravy spár spára podlaha-stěna silikonem | m | 119.8 |  | 0 |  | 0 |  | 0 | 21 | 0 | 4e-05 | 0 | 0 | 0 | 800-771 | RTS 22/ II | RTS 22/ II | 0.07 | 8.39 |  | Práce | Běžná |  |  |  | POL1_
|  | vč. dodávky a montáže silikonu. | [25 empty] | POP
|  | stěna-stěna (svisle) : | [25 empty] | VV | 0
|  | 102 : 0,6*3 |  | 1.8 | [23 empty] | VV | 0
|  | 103 : 2*4 |  | 8 | [23 empty] | VV | 0
|  | 105 : 2*8 |  | 16 | [23 empty] | VV | 0
|  | 106 : 2*2 |  | 4 | [23 empty] | VV | 0
|  | 107 : 2*6 |  | 12 | [23 empty] | VV | 0
|  | 108 : 2*4 |  | 8 | [23 empty] | VV | 0
|  | 109 : 2*2 |  | 4 | [23 empty] | VV | 0
|  | 110 : 2*4 |  | 8 | [23 empty] | VV | 0
|  | 111 : 2*4 |  | 8 | [23 empty] | VV | 0
|  | 114 : 2*8 |  | 16 | [23 empty] | VV | 0
|  | 116 : 2*13 |  | 26 | [23 empty] | VV | 0
|  | 120 : 2*4 |  | 8 | [23 empty] | VV | 0
386 | 781101210R00 | Příprava podkladu pod obklady penetrace podkladu pod obklady | m2 | 203.547 |  | 0 |  | 0 |  | 0 | 21 | 0 | 0.00021 | 0.04 | 0 | 0 | 800-771 | RTS 22/ II | RTS 22/ II | 0.05 | 10.18 |  | Práce | Běžná |  |  |  | POL1_
|  | včetně dodávky materiálu. | [25 empty] | POP
|  | Odkaz na mn. položky pořadí 387 : 203,54700 |  | 203.547 | [23 empty] | VV | 5
387 | 781475120RU3 | Montáž obkladů vnitřních z dlaždic keramických 300 x 600 mm, , kladených do flexibilního tmele | m2 | 203.547 |  | 0 |  | 0 |  | 0 | 21 | 0 | 0.00325 | 0.66 | 0 | 0 | 800-771 | RTS 22/ II | RTS 22/ II | 1.288 | 262.17 |  | Práce | Běžná |  |  |  | POL1_
|  | 102 : (0,7+3+0,7)*0,6 |  | 2.64 | [23 empty] | VV | 0
|  | 103 : (2,4+2,3)*2*2 |  | 18.8 | [23 empty] | VV | 0
|  | -0,8*2*2 |  | -3.2 | [23 empty] | VV | 0
|  | 105 : (1,45+1,28)*2*2 |  | 10.92 | [23 empty] | VV | 0
|  | -0,7*2 |  | -1.4 | [23 empty] | VV | 0
|  | -0,8*2 |  | -1.6 | [23 empty] | VV | 0
|  | (1,45+0,9)*2*2 |  | 9.4 | [23 empty] | VV | 0
|  | 0,9*0,2 |  | 0.18 | [23 empty] | VV | 0
|  | -0,7*2 |  | -1.4 | [23 empty] | VV | 0
|  | 106 : (0,96+1,63+1,11)*2 |  | 7.4 | [23 empty] | VV | 0
|  | 107 : (4,78+2,5+0,38)*2*2 |  | 30.64 | [23 empty] | VV | 0
|  | -0,7*2 |  | -1.4 | [23 empty] | VV | 0
|  | 108 : (2,15+1,8)*2*2 |  | 15.8 | [23 empty] | VV | 0
|  | -0,9*2 |  | -1.8 | [23 empty] | VV | 0
|  | 109 : (0,96+1,63+1,11)*2 |  | 7.4 | [23 empty] | VV | 0
|  | 110 : (2,8+2,5)*2*2 |  | 21.2 | [23 empty] | VV | 0
|  | -0,7*2*2 |  | -2.8 | [23 empty] | VV | 0
|  | 111 : (1,85+1,3)*2*2 |  | 12.6 | [23 empty] | VV | 0
|  | 1,3*0,15 |  | 0.195 | [23 empty] | VV | 0
|  | -0,7*2 |  | -1.4 | [23 empty] | VV | 0
|  | 114 : (4,33+1,85+1+0,05)*2*2 |  | 28.92 | [23 empty] | VV | 0
|  | -0,7*2 |  | -1.4 | [23 empty] | VV | 0
|  | 116 : (2,8+1,85)*2*2 |  | 18.6 | [23 empty] | VV | 0
|  | 0,6*0,13 |  | 0.078 | [23 empty] | VV | 0
|  | -0,7*2 |  | -1.4 | [23 empty] | VV | 0
|  | (2,6+1,85+1+0,05)*2*2 |  | 22 | [23 empty] | VV | 0
|  | -0,7*2*2 |  | -2.8 | [23 empty] | VV | 0
|  | 120 : (2,3+2,45)*2*2 |  | 19 | [23 empty] | VV | 0
|  | 0,87*0,2 |  | 0.174 | [23 empty] | VV | 0
|  | -0,9*2 |  | -1.8 | [23 empty] | VV | 0
388 | 781497121RS3 | Lišty k obkladům profil rohový eloxovaný hliník, uložení do tmele, , výška profilu 10 mm, | m | 30.85 |  | 0 |  | 0 |  | 0 | 21 | 0 | 0.00017 | 0.01 | 0 | 0 | 800-771 | RTS 22/ II | RTS 22/ II | 0.12 | 3.7 |  | Práce | Běžná |  |  |  | POL1_
|  | 105 : 0,9 |  | 0.9 | [23 empty] | VV | 0
|  | 106 : 2 |  | 2 | [23 empty] | VV | 0
|  | 107 : 2*2 |  | 4 | [23 empty] | VV | 0
|  | 109 : 2 |  | 2 | [23 empty] | VV | 0
|  | 111 : 1,3 |  | 1.3 | [23 empty] | VV | 0
|  | 114 : 2*4 |  | 8 | [23 empty] | VV | 0
|  | 116 : 2*4 |  | 8 | [23 empty] | VV | 0
|  | 0,6+0,15+1,4 |  | 2.15 | [23 empty] | VV | 0
|  | 120 : 0,9+0,2+1,4 |  | 2.5 | [23 empty] | VV | 0
389 | 787911111R00 | Montáž zrcadla na stěnu, lepidlem, plochy do 2 m2 | m2 | 5.889 |  | 0 |  | 0 |  | 0 | 21 | 0 | 8e-05 | 0 | 0 | 0 | 800-787 | RTS 22/ II | RTS 22/ II | 2.1 | 12.37 |  | Práce | Běžná |  |  |  | POL1_
|  | včetně dodávky lepidla. | [25 empty] | POP
|  | OV09 : 0,6*0,9*3 |  | 1.62 | [23 empty] | VV | 0
|  | OV10 : 0,6*1,12*2 |  | 1.344 | [23 empty] | VV | 0
|  | OV11 : 1,625*0,9*2 |  | 2.925 | [23 empty] | VV | 0
390 | 5978137xxx | Obklad keramický, slinutý, glazovaný, rektifikovaný 298x598x10 mm | m2 | 223.9017 |  | 0 |  | 0 |  | 0 | 21 | 0 | 0.01943 | 4.35 | 0 | 0 |  | Vlastní | RTS 22/ II | 0 | 0 |  | Specifikace | Běžná |  |  |  | POL3_
|  | Odkaz na mn. položky pořadí 387 : 203,54700 |  | 203.547 | [23 empty] | VV | 5
|  | Koeficient prořez: 0,1 |  | 20.3547 | [23 empty] | VV | 4
391 | 63465127x | sklo plavené zrcadlo; čiré; š = 1 600 mm; l = 2000,0 mm; tl dle keramického obkladu | m2 | 6.4779 |  | 0 |  | 0 |  | 0 | 21 | 0 | 0.014 | 0.09 | 0 | 0 |  | Vlastní | RTS 22/ II | 0 | 0 |  | Specifikace | Běžná |  |  |  | POL3_
|  | Odkaz na mn. položky pořadí 389 : 5,88900 |  | 5.889 | [23 empty] | VV | 5
|  | Koeficient prořez: 0,1 |  | 0.5889 | [23 empty] | VV | 4
392 | 998781102R00 | Přesun hmot pro obklady keramické v objektech výšky do 12 m | t | 5.1559 |  | 0 |  | 0 |  | 0 | 21 | 0 | 0 | 0 | 0 | 0 | 800-771 | RTS 22/ II | RTS 22/ II | 1.265 | 6.52 |  | Přesun hmot | Běžná |  |  |  | POL7_
|  | Hmotnosti z položek s pořadovými čísly: : | [25 empty] | VV | 0
|  | 385,386,387,388,389,390,391, : | [25 empty] | VV | 0
|  | Součet: : 5,15588 |  | 5.1559 | [23 empty] | VV | 0
Díl: | 783 | Nátěry |  |  |  | 0 |  | 0 |  | 0 |  | 0 |  | 0.03 |  | 0 |  |  |  |  | 16.86 | [6 empty] | DIL
393 | 783225600R00 | Nátěry kov.stavebních doplňk.konstrukcí syntetické 2x email, | m2 | 20.4 |  | 0 |  | 0 |  | 0 | 21 | 0 | 0.00028 | 0.01 | 0 | 0 | 800-783 | RTS 22/ II | RTS 22/ II | 0.307 | 6.26 |  | Práce | Běžná |  |  |  | POL1_
|  | včetně pomocného lešení. | [25 empty] | POP
|  | zárubně : 1,2*17 |  | 20.4 | [23 empty] | VV | 0
394 | 783897123xxx | Nátěr betonových stropů, včetně penetrace | m2 | 117.77 |  | 0 |  | 0 |  | 0 | 21 | 0 | 0.0002 | 0.02 | 0 | 0 |  | Vlastní | Indiv | 0.09 | 10.6 |  | Práce | Běžná |  |  |  | POL1_
|  | skl. B1 | [25 empty] | POP
|  | základní nátěr na beton na vodní bázi | [25 empty] | POP
|  | transparentní lak na beton | [25 empty] | POP
|  | skl. B1 : | [25 empty] | VV | 0
|  | 103 : 5,52 |  | 5.52 | [23 empty] | VV | 0
|  | 104 : 4,14 |  | 4.14 | [23 empty] | VV | 0
|  | 105 : 3,12 |  | 3.12 | [23 empty] | VV | 0
|  | 106 : 5,69 |  | 5.69 | [23 empty] | VV | 0
|  | 107 : 8,31 |  | 8.31 | [23 empty] | VV | 0
|  | 108 : 3,87 |  | 3.87 | [23 empty] | VV | 0
|  | 109 : 5,69 |  | 5.69 | [23 empty] | VV | 0
|  | 110 : 7,00 |  | 7 | [23 empty] | VV | 0
|  | 111 : 2,21 |  | 2.21 | [23 empty] | VV | 0
|  | 112 : 15,91 |  | 15.91 | [23 empty] | VV | 0
|  | 113 : 9,43 |  | 9.43 | [23 empty] | VV | 0
|  | 114 : 7,87 |  | 7.87 | [23 empty] | VV | 0
|  | 115 : 9,19 |  | 9.19 | [23 empty] | VV | 0
|  | 116 : 9,88 |  | 9.88 | [23 empty] | VV | 0
|  | 117 : 14,46 |  | 14.46 | [23 empty] | VV | 0
|  | 120 : 5,48 |  | 5.48 | [23 empty] | VV | 0
Díl: | 784 | Malby |  |  |  | 0 |  | 0 |  | 0 |  | 0 |  | 0.12 |  | 0 |  |  |  |  | 74.89 | [6 empty] | DIL
395 | 784191101R00 | Příprava povrchu Penetrace (napouštění) podkladu disperzní, jednonásobná | m2 | 557.288 |  | 0 |  | 0 |  | 0 | 21 | 0 | 7e-05 | 0.04 | 0 | 0 | 800-784 | RTS 22/ II | RTS 22/ II | 0.03248 | 18.1 |  | Práce | Běžná |  |  |  | POL1_
|  | Odkaz na mn. položky pořadí 396 : 557,28800 |  | 557.288 | [23 empty] | VV | 5
396 | 784195212R00 | Malby z malířských směsí otěruvzdorných, , bělost 82 %, dvojnásobné | m2 | 557.288 |  | 0 |  | 0 |  | 0 | 21 | 0 | 0.00015 | 0.08 | 0 | 0 | 800-784 | RTS 22/ II | RTS 22/ II | 0.10191 | 56.79 |  | Práce | Běžná |  |  |  | POL1_
|  | 101 : (13,5+10,75)*2*3,85 |  | 186.725 | [23 empty] | VV | 0
|  | 102 : (2,6+3+2,6)*2,85 |  | 23.37 | [23 empty] | VV | 0
|  | 103 : (2,4+2,3)*2*3 |  | 28.2 | [23 empty] | VV | 0
|  | 104 : (1,8+2,3)*2*3 |  | 24.6 | [23 empty] | VV | 0
|  | 105 : (1,45+1,28)*2*3 |  | 16.38 | [23 empty] | VV | 0
|  | (1,45+0,9)*2*3 |  | 14.1 | [23 empty] | VV | 0
|  | 106 : (4,13+1,96)*2*3 |  | 36.54 | [23 empty] | VV | 0
|  | 107 : (4,78+2,5+0,38)*2*3 |  | 45.96 | [23 empty] | VV | 0
|  | 108 : (2,15+1,8)*2*3 |  | 23.7 | [23 empty] | VV | 0
|  | 109 : (4,13+1,96)*2*3 |  | 36.54 | [23 empty] | VV | 0
|  | 110 : (2,8+2,5)*2*3 |  | 31.8 | [23 empty] | VV | 0
|  | 111 : (1,85+1,3)*2*3 |  | 18.9 | [23 empty] | VV | 0
|  | 112 : (13,5+1,15)*2*3 |  | 87.9 | [23 empty] | VV | 0
|  | 113 : (3,85+2,45)*2*3 |  | 37.8 | [23 empty] | VV | 0
|  | 114 : (4,33+1,85)*2*3 |  | 37.08 | [23 empty] | VV | 0
|  | 115 : (3,75+2,45)*2*3 |  | 37.2 | [23 empty] | VV | 0
|  | 116 : (2,8+1,85)*2*3 |  | 27.9 | [23 empty] | VV | 0
|  | 117 : (3,29+4,4)*2*3 |  | 46.14 | [23 empty] | VV | 0
|  | - obklad : | [25 empty] | VV | 0
|  | Odkaz na mn. položky pořadí 387 : 203,54700*-1 |  | -203.547 | [23 empty] | VV | 5
[26 empty] | 15 | 21 | DPH
| Celkem |  |  |  |  | 0 | [19 empty] | 0 | 0 | SUM
END
Note on S6: Jedná se o informaci, zda se jedná o položku, která je do rozpočtu zadána z cenové soustavy RTS, nebo vlastní.
Note on T6: Jedná se o název CÚ, která je zadána u položky rozpočtu

## SO 01 02 Pol
Položkový soupis prací a dodávek | [27 empty] | #TypZaznamu#
S: | 161_2022 | MULTIFUNKČNÍ HALA KYJOV - BOHUSLAVICE | [25 empty] | STA
O: | SO 01 | Multifunkční hala | [22 empty] | STA |  |  | OBJ
R: | 02 | Zdravotně technické instalace | [25 empty] | ROZ
P.č. | Číslo položky | Název položky | MJ | Množství | Cena / MJ | Celkem | Dodávka | Dodávka celk. | Montáž | Montáž celk. | DPH | Cena s DPH | Hmotnost / MJ | Hmotnost celk.(t) | Dem. hmotnost / MJ | Dem. hmotnost celk.(t) | Ceník | Cen. soustava / platnost | Cenová úroveň | Nhod / MJ | Nhod celk. | Dodavatel | Typ položky | Stav položky
Díl: | 1 | Zemní práce |  |  |  | 0 |  | 0 |  | 0 |  | 0 |  | 52.09 |  | 0 |  |  |  |  | 85.46 | [6 empty] | DIL
1 | 132201211R00 | Hloubení rýh šířky přes 60 do 200 cm do 100 m3, v hornině 3, hloubení strojně | m3 | 50.56 |  | 0 |  | 0 |  | 0 | 21 | 0 | 0 | 0 | 0 | 0 | 800-1 | RTS 22/ II | RTS 22/ II | 0.2 | 10.11 |  | Práce | Běžná |  |  |  | POL1_1
|  | zapažených i nezapažených, s urovnáním dna do předepsaného profilu a spádu, s případně nutným přehozením výkopku na vzdálenost do 3 m ve výkopišti, s přehozením výkopku na přilehlém terénu na vzdálenost do 5 m od podélné osy rýhy nebo s naložením výkopku na dopravní prostředek. | [25 empty] | SPI |  | zapažených i nezapažených, s urovnáním dna do předepsaného profilu a spádu, s případně nutným přehozením výkopku na vzdálenost do 3 m ve výkopišti, s přehozením výkopku na přilehlém terénu na vzdálenost do 5 m od podélné osy rýhy nebo s naložením výkopku na dopravní prostředek.
|  | kanalizace : 0,8*74,0*0,7 |  | 41.44 | [23 empty] | VV | 0
|  | 0,8*21,0*0,5 |  | 8.4 | [23 empty] | VV | 0
|  | vodovod : 0,8*1,0*0,9 |  | 0.72 | [23 empty] | VV | 0
2 | 132201219R00 | Hloubení rýh šířky přes 60 do 200 cm příplatek za lepivost, v hornině 3, | m3 | 25.28 |  | 0 |  | 0 |  | 0 | 21 | 0 | 0 | 0 | 0 | 0 | 800-1 | RTS 22/ II | RTS 22/ II | 0.084 | 2.12 |  | Práce | Běžná |  |  |  | POL1_1
|  | zapažených i nezapažených, s urovnáním dna do předepsaného profilu a spádu, s případně nutným přehozením výkopku na vzdálenost do 3 m ve výkopišti, s přehozením výkopku na přilehlém terénu na vzdálenost do 5 m od podélné osy rýhy nebo s naložením výkopku na dopravní prostředek. | [25 empty] | SPI |  | zapažených i nezapažených, s urovnáním dna do předepsaného profilu a spádu, s případně nutným přehozením výkopku na vzdálenost do 3 m ve výkopišti, s přehozením výkopku na přilehlém terénu na vzdálenost do 5 m od podélné osy rýhy nebo s naložením výkopku na dopravní prostředek.
|  | 50% : | [25 empty] | VV | 0
|  | Odkaz na mn. položky pořadí 1 : 50,56000*0,5 |  | 25.28 | [23 empty] | VV | 0
3 | 162701105R00 | Vodorovné přemístění výkopku z horniny 1 až 4, na vzdálenost přes 9 000 do 10 000 m | m3 | 30.592 |  | 0 |  | 0 |  | 0 | 21 | 0 | 0 | 0 | 0 | 0 | 800-1 | RTS 22/ II | RTS 22/ II | 0.011 | 0.34 |  | Práce | Běžná |  |  |  | POL1_1
|  | po suchu, bez naložení výkopku, avšak se složením bez rozhrnutí, zpáteční cesta vozidla. | [25 empty] | SPI
|  | vyhloubeno : 50,56 |  | 50.56 | [23 empty] | VV | 0
|  | zpětný zásyp : -19,968 |  | -19.968 | [23 empty] | VV | 0
4 | 162701109R00 | Vodorovné přemístění výkopku příplatek k ceně za každých dalších i započatých 1 000 m přes 10 000 m z horniny 1 až 4 | m3 | 305.92 |  | 0 |  | 0 |  | 0 | 21 | 0 | 0 | 0 | 0 | 0 | 800-1 | RTS 22/ II | RTS 22/ II | 0 | 0 |  | Práce | Běžná |  |  |  | POL1_
|  | po suchu, bez naložení výkopku, avšak se složením bez rozhrnutí, zpáteční cesta vozidla. | [25 empty] | SPI
|  | +10km : | [25 empty] | VV | 0
|  | Odkaz na mn. položky pořadí 3 : 30,59200*10 |  | 305.92 | [23 empty] | VV | 0
5 | 167101101R00 | Nakládání, skládání, překládání neulehlého výkopku nakládání výkopku do 100 m3, z horniny 1 až 4 | m3 | 30.592 |  | 0 |  | 0 |  | 0 | 21 | 0 | 0 | 0 | 0 | 0 | 800-1 | RTS 22/ II | RTS 22/ II | 0.652 | 19.95 |  | Práce | Běžná |  |  |  | POL1_1
6 | 171201201R00 | Uložení sypaniny na dočasnou skládku tak, že na 1 m2 plochy připadá přes 2 m3 výkopku nebo ornice | m3 | 30.592 |  | 0 |  | 0 |  | 0 | 21 | 0 | 0 | 0 | 0 | 0 | 800-1 | RTS 22/ II | RTS 22/ II | 0.009 | 0.28 |  | Práce | Běžná |  |  |  | POL1_1
7 | 174101101R00 | Zásyp sypaninou se zhutněním jam, šachet, rýh nebo kolem objektů v těchto vykopávkách | m3 | 19.968 |  | 0 |  | 0 |  | 0 | 21 | 0 | 0 | 0 | 0 | 0 | 800-1 | RTS 22/ II | RTS 22/ II | 0.202 | 4.03 |  | Práce | Běžná |  |  |  | POL1_1
|  | z jakékoliv horniny s uložením výkopku po vrstvách, | [25 empty] | SPI
|  | včetně strojního přemístění materiálu pro zásyp ze vzdálenosti do 10 m od okraje zásypu | [25 empty] | POP
|  | kanalizace : 0,8*74,0*(0,7-0,1-0,4) |  | 11.84 | [23 empty] | VV | 0
|  | 0,8*21,0*(0,5-0,1*0,4) |  | 7.728 | [23 empty] | VV | 0
|  | vodovod : 0,8*1,0*(0,9-0,1-0,3) |  | 0.4 | [23 empty] | VV | 0
8 | 175101101RT2 | Obsyp potrubí bez prohození sypaniny, s dodáním štěrkopísku frakce 0 - 22 mm | m3 | 30.64 |  | 0 |  | 0 |  | 0 | 21 | 0 | 1.7 | 52.09 | 0 | 0 | 800-1 | RTS 22/ II | RTS 22/ II | 1.587 | 48.63 |  | Práce | Běžná |  |  |  | POL1_1
|  | sypaninou z vhodných hornin tř. 1 - 4 nebo materiálem připraveným podél výkopu ve vzdálenosti do 3 m od jeho kraje, pro jakoukoliv hloubku výkopu a jakoukoliv míru zhutnění, | [25 empty] | SPI |  | sypaninou z vhodných hornin tř. 1 - 4 nebo materiálem připraveným podél výkopu ve vzdálenosti do 3 m od jeho kraje, pro jakoukoliv hloubku výkopu a jakoukoliv míru zhutnění,
|  | kanalizace : 0,8*(74,0+21,0)*0,4 |  | 30.4 | [23 empty] | VV | 0
|  | vodovod : 0,8*1,0*0,3 |  | 0.24 | [23 empty] | VV | 0
9 | 199000002R00 | Poplatky za skládku horniny 1- 4, skupina 17 05 04 z Katalogu odpadů | m3 | 30.592 |  | 0 |  | 0 |  | 0 | 21 | 0 | 0 | 0 | 0 | 0 | 800-1 | RTS 22/ II | RTS 22/ II | 0 | 0 |  | Práce | Běžná |  |  |  | POL1_1
Díl: | 4 | Vodorovné konstrukce |  |  |  | 0 |  | 0 |  | 0 |  | 0 |  | 14.52 |  | 0 |  |  |  |  | 13.02 | [6 empty] | DIL
10 | 451572111R00 | Lože pod potrubí, stoky a drobné objekty z kameniva drobného těženého 0÷4 mm | m3 | 7.68 |  | 0 |  | 0 |  | 0 | 21 | 0 | 1.8908 | 14.52 | 0 | 0 | 827-1 | RTS 22/ II | RTS 22/ II | 1.695 | 13.02 |  | Práce | Běžná |  |  |  | POL1_1
|  | v otevřeném výkopu, | [25 empty] | SPI
|  | kanalizace : 0,8*(74,0+21,0)*0,1 |  | 7.6 | [23 empty] | VV | 0
|  | vodovod : 0,8*1,0*0,1 |  | 0.08 | [23 empty] | VV | 0
Díl: | 99 | Staveništní přesun hmot |  |  |  | 0 |  | 0 |  | 0 |  | 0 |  | 0 |  | 0 |  |  |  |  | 14.09 | [6 empty] | DIL
11 | 998276101R00 | Přesun hmot pro trubní vedení z trub plastových nebo sklolaminátových v otevřeném výkopu | t | 66.6091 |  | 0 |  | 0 |  | 0 | 21 | 0 | 0 | 0 | 0 | 0 | 827-1 | RTS 22/ II | RTS 22/ II | 0.2115 | 14.09 |  | Práce | Běžná |  |  |  | POL1_1
|  | vodovodu nebo kanalizace ražené nebo hloubené (827 1.1, 827 1.9, 827 2.1, 827 2.9), drobných objektů | [25 empty] | SPI
|  | na vzdálenost 15 m od hrany výkopu nebo od okraje šachty | [25 empty] | POP
Díl: | 722 | Vnitřní vodovod |  |  |  | 0 |  | 0 |  | 0 |  | 0 |  | 0 |  | 0 |  |  |  |  | 33.5 | [6 empty] | DIL
12 | 722182001RT2 | Montáž tepelné izolace potrubí samolepicí spoj a příčné stažení páskou, do DN 25 | m | 105 |  | 0 |  | 0 |  | 0 | 21 | 0 | 0 | 0 | 0 | 0 | 800-721 | RTS 22/ II | RTS 22/ II | 0.107 | 11.24 |  | Práce | Běžná |  |  |  | POL1_
|  | 91+14 |  | 105 | [23 empty] | VV | 0
13 | 722182004RT2 | Montáž tepelné izolace potrubí samolepicí spoj a příčné stažení páskou, přes DN 25 do DN 40 | m | 29 |  | 0 |  | 0 |  | 0 | 21 | 0 | 0 | 0 | 0 | 0 | 800-721 | RTS 22/ II | RTS 22/ II | 0.139 | 4.03 |  | Práce | Běžná |  |  |  | POL1_
|  | 14+15 |  | 29 | [23 empty] | VV | 0
14 | 722182011RT1 | Montáž tepelné izolace potrubí lepicí páska, sponky, do DN 25 | m | 96 |  | 0 |  | 0 |  | 0 | 21 | 0 | 0 | 0 | 0 | 0 | 800-721 | RTS 22/ II | RTS 22/ II | 0.105 | 10.08 |  | Práce | Běžná |  |  |  | POL1_
|  | 63+33 |  | 96 | [23 empty] | VV | 0
15 | 722182014RT1 | Montáž tepelné izolace potrubí lepicí páska, sponky, přes DN 25 do DN 40 | m | 35 |  | 0 |  | 0 |  | 0 | 21 | 0 | 0 | 0 | 0 | 0 | 800-721 | RTS 22/ II | RTS 22/ II | 0.135 | 4.73 |  | Práce | Běžná |  |  |  | POL1_
|  | 20+15 |  | 35 | [23 empty] | VV | 0
16 | 722182016RT1 | Montáž tepelné izolace potrubí lepicí páska, sponky, přes DN 40 do DN 80 | m | 6 |  | 0 |  | 0 |  | 0 | 21 | 0 | 0 | 0 | 0 | 0 | 800-721 | RTS 22/ II | RTS 22/ II | 0.195 | 1.17 |  | Práce | Běžná |  |  |  | POL1_
17 | 722182028RT1 | Montáž tepelné izolace potrubí lepidlo, přes DN 80 do DN 110 | m | 7 |  | 0 |  | 0 |  | 0 | 21 | 0 | 0 | 0 | 0 | 0 | 800-721 | RTS 22/ II | RTS 22/ II | 0.302 | 2.11 |  | Práce | Běžná |  |  |  | POL1_
|  | 3+4 |  | 7 | [23 empty] | VV | 0
18 | 722182094K00 | Příplatek za montáž izolačních tvarovek | kus | 1 |  | 0 |  | 0 |  | 0 | 21 | 0 | 0 | 0 | 0 | 0 |  | Vlastní | Indiv | 0.14 | 0.14 |  | Práce | Běžná |  |  |  | POL1_
Díl: | 713 | Izolace tepelné |  |  |  | 0 |  | 0 |  | 0 |  | 0 |  | 0.05 |  | 0 |  |  |  |  | 0 | [6 empty] | DIL
19 | 247424ST | Kontaktní lepidlo pro lepení pěnového kaučuku (0,5l) | kus | 1 |  | 0 |  | 0 |  | 0 | 21 | 0 | 0.0054 | 0.01 | 0 | 0 |  | Vlastní | Indiv | 0 | 0 |  | Specifikace | Běžná |  |  |  | POL3_
20 | 28323360R | páska spojovací Al, PE; samolepicí; jednostranně; spoj parotěsný; š = 50,0 mm; l = 50 m | kus | 3 |  | 0 |  | 0 |  | 0 | 21 | 0 | 0 | 0 | 0 | 0 | SPCM | RTS 22/ II | RTS 22/ II | 0 | 0 |  | Specifikace | Běžná |  |  |  | POL3_
21 | 283771027R | pouzdro potrubní tvarovatelné; pěnový polyetylén; vnitřní průměr 20,0 mm; tl. izolace 13,0 mm; provozní teplota -65 až 90 °C; tepelná vodivost (10°C) 0,0380 W/mK | m | 63 |  | 0 |  | 0 |  | 0 | 21 | 0 | 3e-05 | 0 | 0 | 0 | SPCM | RTS 22/ II | RTS 22/ II | 0 | 0 |  | Specifikace | Běžná |  |  |  | POL3_
22 | 283771092R | pouzdro potrubní tvarovatelné; pěnový polyetylén; vnitřní průměr 25,0 mm; tl. izolace 13,0 mm; provozní teplota -65 až 90 °C; tepelná vodivost (10°C) 0,0380 W/mK | m | 33 |  | 0 |  | 0 |  | 0 | 21 | 0 | 6e-05 | 0 | 0 | 0 | SPCM | RTS 22/ II | RTS 22/ II | 0 | 0 |  | Specifikace | Běžná |  |  |  | POL3_
23 | 283771127R | pouzdro potrubní tvarovatelné; pěnový polyetylén; vnitřní průměr 32,0 mm; tl. izolace 13,0 mm; provozní teplota -65 až 90 °C; tepelná vodivost (10°C) 0,0380 W/mK | m | 20 |  | 0 |  | 0 |  | 0 | 21 | 0 | 6e-05 | 0 | 0 | 0 | SPCM | RTS 22/ II | RTS 22/ II | 0 | 0 |  | Specifikace | Běžná |  |  |  | POL3_
24 | 2837711523R | pouzdro potrubní tvarovatelné; pěnový polyetylén; vnitřní průměr 40,0 mm; tl. izolace 13,0 mm; provozní teplota -65 až 90 °C; tepelná vodivost (10°C) 0,0380 W/mK | m | 15 |  | 0 |  | 0 |  | 0 | 21 | 0 | 0.00011 | 0 | 0 | 0 | SPCM | RTS 22/ II | RTS 22/ II | 0 | 0 |  | Specifikace | Běžná |  |  |  | POL3_
25 | 283771166R | pouzdro potrubní tvarovatelné; pěnový polyetylén; vnitřní průměr 50,0 mm; tl. izolace 13,0 mm; provozní teplota -65 až 90 °C; tepelná vodivost (10°C) 0,0380 W/mK | m | 6 |  | 0 |  | 0 |  | 0 | 21 | 0 | 0.00014 | 0 | 0 | 0 | SPCM | RTS 22/ II | RTS 22/ II | 0 | 0 |  | Specifikace | Běžná |  |  |  | POL3_
26 | 28377130R | spona na potrubní pouzdro; plastová; tl = 1,00 mm; š = 4,9 mm; l = 32 mm; šedá | kus | 550 |  | 0 |  | 0 |  | 0 | 21 | 0 | 0 | 0 | 0 | 0 | SPCM | RTS 22/ II | RTS 22/ II | 0 | 0 |  | Specifikace | Běžná |  |  |  | POL3_
27 | 28377135R | páska spojovací PVC; samolepicí; jednostranně; tl. 0,19 mm; š = 38,0 mm; l = 20 m | kus | 3 |  | 0 |  | 0 |  | 0 | 21 | 0 | 0 | 0 | 0 | 0 | SPCM | RTS 22/ II | RTS 22/ II | 0 | 0 |  | Specifikace | Běžná |  |  |  | POL3_
28 | 283771ST11 | Izolace potrubí kaučuková proti rosení, 6x114 mm | m | 3 |  | 0 |  | 0 |  | 0 | 21 | 0 | 0.00039 | 0 | 0 | 0 |  | Vlastní | Indiv | 0 | 0 |  | Specifikace | Běžná |  |  |  | POL3_
29 | 283771ST12 | Izolace potrubí kaučuková proti rosení, 6x125 mm | m | 4 |  | 0 |  | 0 |  | 0 | 21 | 0 | 0.00039 | 0 | 0 | 0 |  | Vlastní | Indiv | 0 | 0 |  | Specifikace | Běžná |  |  |  | POL3_
30 | 631547113R | pouzdro potrubní řezané; minerální vlákno; povrchová úprava Al fólie se skelnou mřížkou; vnitřní průměr 22,0 mm; tl. izolace 30,0 mm; provozní teplota do 250 °C; tepelná vodivost (10°C) 0,0330 W/mK; tepelná vodivost (50°C) 0,037 W/mK | m | 91 |  | 0 |  | 0 |  | 0 | 21 | 0 | 0.00029 | 0.03 | 0 | 0 | SPCM | RTS 22/ II | RTS 22/ II | 0 | 0 |  | Specifikace | Běžná |  |  |  | POL3_
31 | 631547114R | pouzdro potrubní řezané; minerální vlákno; povrchová úprava Al fólie se skelnou mřížkou; vnitřní průměr 28,0 mm; tl. izolace 30,0 mm; provozní teplota do 250 °C; tepelná vodivost (10°C) 0,0330 W/mK; tepelná vodivost (50°C) 0,037 W/mK | m | 14 |  | 0 |  | 0 |  | 0 | 21 | 0 | 0.00031 | 0 | 0 | 0 | SPCM | RTS 22/ II | RTS 22/ II | 0 | 0 |  | Specifikace | Běžná |  |  |  | POL3_
32 | 631547115R | pouzdro potrubní řezané; minerální vlákno; povrchová úprava Al fólie se skelnou mřížkou; vnitřní průměr 35,0 mm; tl. izolace 30,0 mm; provozní teplota do 250 °C; tepelná vodivost (10°C) 0,0330 W/mK; tepelná vodivost (50°C) 0,037 W/mK | m | 14 |  | 0 |  | 0 |  | 0 | 21 | 0 | 0.00034 | 0 | 0 | 0 | SPCM | RTS 22/ II | RTS 22/ II | 0 | 0 |  | Specifikace | Běžná |  |  |  | POL3_
33 | 631547216R | pouzdro potrubní řezané; minerální vlákno; povrchová úprava Al fólie se skelnou mřížkou; vnitřní průměr 42,0 mm; tl. izolace 40,0 mm; provozní teplota do 250 °C; tepelná vodivost (10°C) 0,0330 W/mK; tepelná vodivost (50°C) 0,037 W/mK | m | 15 |  | 0 |  | 0 |  | 0 | 21 | 0 | 0.00074 | 0.01 | 0 | 0 | SPCM | RTS 22/ II | RTS 22/ II | 0 | 0 |  | Specifikace | Běžná |  |  |  | POL3_
34 | 998713201R00 | Přesun hmot pro izolace tepelné v objektech výšky do 6 m | % | 484.973 |  | 0 |  | 0 |  | 0 | 21 | 0 | 0 | 0 | 0 | 0 | 800-713 | RTS 22/ II | RTS 22/ II | 0 | 0 |  | Práce | Běžná |  |  |  | POL1_7
|  | 50 m vodorovně | [25 empty] | SPI
Díl: | 721 | Vnitřní kanalizace |  |  |  | 0 |  | 0 |  | 0 |  | 0 |  | 0.62 |  | 0 |  |  |  |  | 191.25 | [6 empty] | DIL
35 | 721176101R00 | Potrubí HT připojovací vnější průměr D 32 mm, tloušťka stěny 1,8 mm, DN 30 | m | 5 |  | 0 |  | 0 |  | 0 | 21 | 0 | 0.00034 | 0 | 0 | 0 | 800-721 | RTS 22/ II | RTS 22/ II | 0.32 | 1.6 |  | Práce | Běžná |  |  |  | POL1_
|  | včetně tvarovek, objímek. Bez zednických výpomocí. | [25 empty] | SPI
|  | Potrubí včetně tvarovek. Bez zednických výpomocí. | [25 empty] | POP
36 | 721176102R00 | Potrubí HT připojovací vnější průměr D 40 mm, tloušťka stěny 1,8 mm, DN 40 | m | 8 |  | 0 |  | 0 |  | 0 | 21 | 0 | 0.00038 | 0 | 0 | 0 | 800-721 | RTS 22/ II | RTS 22/ II | 0.32 | 2.56 |  | Práce | Běžná |  |  |  | POL1_
|  | včetně tvarovek, objímek. Bez zednických výpomocí. | [25 empty] | SPI
|  | Potrubí včetně tvarovek. Bez zednických výpomocí. | [25 empty] | POP
37 | 721176103R00 | Potrubí HT připojovací vnější průměr D 50 mm, tloušťka stěny 1,8 mm, DN 50 | m | 10 |  | 0 |  | 0 |  | 0 | 21 | 0 | 0.00047 | 0 | 0 | 0 | 800-721 | RTS 22/ II | RTS 22/ II | 0.359 | 3.59 |  | Práce | Běžná |  |  |  | POL1_
|  | včetně tvarovek, objímek. Bez zednických výpomocí. | [25 empty] | SPI
|  | Potrubí včetně tvarovek. Bez zednických výpomocí. | [25 empty] | POP
38 | 721176105R00 | Potrubí HT připojovací vnější průměr D 110 mm, tloušťka stěny 2,7 mm, DN 100 | m | 9 |  | 0 |  | 0 |  | 0 | 21 | 0 | 0.00152 | 0.01 | 0 | 0 | 800-721 | RTS 22/ II | RTS 22/ II | 1.173 | 10.56 |  | Práce | Běžná |  |  |  | POL1_
|  | včetně tvarovek, objímek. Bez zednických výpomocí. | [25 empty] | SPI
|  | Potrubí včetně tvarovek. Bez zednických výpomocí. | [25 empty] | POP
39 | 721176114R00 | Potrubí HT odpadní svislé vnější průměr D 75 mm, tloušťka stěny 1,9 mm, DN 70 | m | 28 |  | 0 |  | 0 |  | 0 | 21 | 0 | 0.00078 | 0.02 | 0 | 0 | 800-721 | RTS 22/ II | RTS 22/ II | 0.819 | 22.93 |  | Práce | Běžná |  |  |  | POL1_
|  | včetně tvarovek, objímek. Bez zednických výpomocí. | [25 empty] | SPI
|  | Potrubí včetně tvarovek, objímek a vložek pro tlumení hluku. Bez zednických výpomocí. | [25 empty] | POP
|  | Včetně zřízení a demontáže pomocného lešení. | [25 empty] | POP
40 | 721176115R00 | Potrubí HT odpadní svislé vnější průměr D 110 mm, tloušťka stěny 2,7 mm, DN 100 | m | 27 |  | 0 |  | 0 |  | 0 | 21 | 0 | 0.00131 | 0.04 | 0 | 0 | 800-721 | RTS 22/ II | RTS 22/ II | 0.797 | 21.52 |  | Práce | Běžná |  |  |  | POL1_
|  | včetně tvarovek, objímek. Bez zednických výpomocí. | [25 empty] | SPI
|  | Potrubí včetně tvarovek, objímek a vložek pro tlumení hluku. Bez zednických výpomocí. | [25 empty] | POP
|  | Včetně zřízení a demontáže pomocného lešení. | [25 empty] | POP
41 | 721176116R00 | Potrubí HT odpadní svislé vnější průměr D 125 mm, tloušťka stěny 3,1 mm, DN 125 | m | 3 |  | 0 |  | 0 |  | 0 | 21 | 0 | 0.00161 | 0 | 0 | 0 | 800-721 | RTS 22/ II | RTS 22/ II | 0.739 | 2.22 |  | Práce | Běžná |  |  |  | POL1_
|  | včetně tvarovek, objímek. Bez zednických výpomocí. | [25 empty] | SPI
|  | Potrubí včetně tvarovek, objímek a vložek pro tlumení hluku. Bez zednických výpomocí. | [25 empty] | POP
|  | Včetně zřízení a demontáže pomocného lešení. | [25 empty] | POP
42 | 721176145R00 | Potrubí HT dešťové (svislé) vnější průměr D 110 mm, tloušťka stěny 2,7 mm, DN 100 | m | 4 |  | 0 |  | 0 |  | 0 | 21 | 0 | 0.00136 | 0.01 | 0 | 0 | 800-721 | RTS 22/ II | RTS 22/ II | 0.4393 | 1.76 |  | Práce | Běžná |  |  |  | POL1_
|  | včetně tvarovek, objímek. Bez zednických výpomocí. | [25 empty] | SPI
|  | Potrubí včetně tvarovek, objímek a vložek pro tlumení hluku. Bez zednických výpomocí. | [25 empty] | POP
|  | Včetně zřízení a demontáže pomocného lešení. | [25 empty] | POP
43 | 721176146R00 | Potrubí HT dešťové (svislé) vnější průměr D 125 mm, tloušťka stěny 3,1 mm, DN 125 | m | 5 |  | 0 |  | 0 |  | 0 | 21 | 0 | 0.0016 | 0.01 | 0 | 0 | 800-721 | RTS 22/ II | RTS 22/ II | 0.443 | 2.22 |  | Práce | Běžná |  |  |  | POL1_
|  | včetně tvarovek, objímek. Bez zednických výpomocí. | [25 empty] | SPI
|  | Potrubí včetně tvarovek, objímek a vložek pro tlumení hluku. Bez zednických výpomocí. | [25 empty] | POP
|  | Včetně zřízení a demontáže pomocného lešení. | [25 empty] | POP
44 | 721176222R00 | Potrubí KG svodné (ležaté) v zemi vnější průměr D 110 mm, tloušťka stěny 3,2 mm, DN 100 | m | 37 |  | 0 |  | 0 |  | 0 | 21 | 0 | 0.0021 | 0.08 | 0 | 0 | 800-721 | RTS 22/ II | RTS 22/ II | 0.8 | 29.6 |  | Práce | Běžná |  |  |  | POL1_
|  | včetně tvarovek, objímek. Bez zednických výpomocí. | [25 empty] | SPI
|  | Potrubí včetně tvarovek. Bez zednických výpomocí. | [25 empty] | POP
|  | splaškové : 37 |  | 37 | [23 empty] | VV | 0
45 | 721176223R00 | Potrubí KG svodné (ležaté) v zemi vnější průměr D 125 mm, tloušťka stěny 3,2 mm, DN 125 | m | 61 |  | 0 |  | 0 |  | 0 | 21 | 0 | 0.00252 | 0.15 | 0 | 0 | 800-721 | RTS 22/ II | RTS 22/ II | 0.8 | 48.8 |  | Práce | Běžná |  |  |  | POL1_
|  | včetně tvarovek, objímek. Bez zednických výpomocí. | [25 empty] | SPI
|  | Potrubí včetně tvarovek. Bez zednických výpomocí. | [25 empty] | POP
|  | splaškové : 55 |  | 55 | [23 empty] | VV | 0
|  | dešťové : 6 |  | 6 | [23 empty] | VV | 0
46 | 721176224R00 | Potrubí KG svodné (ležaté) v zemi vnější průměr D 160 mm, tloušťka stěny 4,0 mm, DN 150 | m | 26 |  | 0 |  | 0 |  | 0 | 21 | 0 | 0.00357 | 0.09 | 0 | 0 | 800-721 | RTS 22/ II | RTS 22/ II | 0.55 | 14.3 |  | Práce | Běžná |  |  |  | POL1_
|  | včetně tvarovek, objímek. Bez zednických výpomocí. | [25 empty] | SPI
|  | Potrubí včetně tvarovek. Bez zednických výpomocí. | [25 empty] | POP
|  | splaškové : 10 |  | 10 | [23 empty] | VV | 0
|  | dešťové : 16 |  | 16 | [23 empty] | VV | 0
47 | 721194103R00 | Zřízení přípojek na potrubí D 32 mm, materiál ve specifikaci | kus | 7 |  | 0 |  | 0 |  | 0 | 21 | 0 | 0 | 0 | 0 | 0 | 800-721 | RTS 22/ II | RTS 22/ II | 0.148 | 1.04 |  | Práce | Běžná |  |  |  | POL1_
|  | vyvedení a upevnění odpadních výpustek, | [25 empty] | SPI
48 | 721194105R00 | Zřízení přípojek na potrubí D 50 mm, materiál ve specifikaci | kus | 18 |  | 0 |  | 0 |  | 0 | 21 | 0 | 0 | 0 | 0 | 0 | 800-721 | RTS 22/ II | RTS 22/ II | 0.174 | 3.13 |  | Práce | Běžná |  |  |  | POL1_
|  | vyvedení a upevnění odpadních výpustek, | [25 empty] | SPI
49 | 721194109R00 | Zřízení přípojek na potrubí D 110 mm, materiál ve specifikaci | kus | 16 |  | 0 |  | 0 |  | 0 | 21 | 0 | 0 | 0 | 0 | 0 | 800-721 | RTS 22/ II | RTS 22/ II | 0.259 | 4.14 |  | Práce | Běžná |  |  |  | POL1_
|  | vyvedení a upevnění odpadních výpustek, | [25 empty] | SPI
50 | 721213214R00 | Odtokové žlaby rovný odtokový žlab, umístění ke zdi , rošt pro dlažbu, délka 800 mm, včetně dodávky materiálu | kus | 3 |  | 0 |  | 0 |  | 0 | 21 | 0 | 0.07146 | 0.21 | 0 | 0 | 800-721 | RTS 22/ I | RTS 22/ I | 1.458 | 4.37 |  | Práce | Běžná |  |  |  | POL1_
|  | včetně sifonu, betonové směsi, hydroizolační bandáže, hydroizolační hmoty a silikonu | [25 empty] | SPI
51 | 721223423RT2 | Vpusť podlahová se zápachovou uzávěrkou průměr 50, 75 110 mm, se svislým odtokem, zápachový uzávěr funkční i pří vyschnutí, 123x123mm/115x115mm, včetně dodávky materiálu | kus | 3 |  | 0 |  | 0 |  | 0 | 21 | 0 | 0.00075 | 0 | 0 | 0 | 800-721 | RTS 22/ II | RTS 22/ II | 0.2 | 0.6 |  | Práce | Běžná |  |  |  | POL1_
52 | 721234104R00 | Střešní vtoky z PP se svislým odtokem s továrně připojeným živičným izolačním pásem, s elektrickým ohřevem (10-30W, 230V), D 75, 110, 125 mm, včetně dodávky materiálu | kus | 2 |  | 0 |  | 0 |  | 0 | 21 | 0 | 0.00197 | 0 | 0 | 0 | 800-721 | RTS 22/ II | RTS 22/ II | 0.66 | 1.32 |  | Práce | Běžná |  |  |  | POL1_
53 | 721239102RT1 | Střešní vtoky Doplňky pro střešní vtoky nástavec 300mm / D 125mm s pevnou izolační přírubou, s izolační svorkou a křídlovými maticemi s z nerezové oceli, včetně dodávky materiálu, Nástavec střešního vtoku | kus | 2 |  | 0 |  | 0 |  | 0 | 21 | 0 | 0.00144 | 0 | 0 | 0 | 800-721 | RTS 22/ II | RTS 22/ II | 0.127 | 0.25 |  | Práce | Běžná |  |  |  | POL1_
54 | 721273150RT1 | Ventilační hlavice D 50, 75, 110 mm, přivzdušňovací ventil D 50/75/110 mm s dvojitou izolační stěnou, s masivní pryžovou membránou, s odnímatelnou mřížkou proti hmyzu... | kus | 1 |  | 0 |  | 0 |  | 0 | 21 | 0 | 0.00049 | 0 | 0 | 0 | 800-721 | RTS 22/ II | RTS 22/ II | 0.133 | 0.13 |  | Práce | Běžná |  |  |  | POL1_
55 | 721273200RT2 | Ventilační hlavice D 75 mm, souprava z PP, včetně dodávky materiálu, Hlavice ventilační pro vnitřní kanalizaci | kus | 3 |  | 0 |  | 0 |  | 0 | 21 | 0 | 0.00013 | 0 | 0 | 0 | 800-721 | RTS 22/ II | RTS 22/ II | 0.333 | 1 |  | Práce | Běžná |  |  |  | POL1_
56 | 721273200RT3 | Ventilační hlavice D 110 mm, souprava z PP, Hlavice ventilační pro vnitřní kanalizaci | kus | 5 |  | 0 |  | 0 |  | 0 | 21 | 0 | 0.00027 | 0 | 0 | 0 | 800-721 | RTS 22/ II | RTS 22/ II | 0.333 | 1.67 |  | Práce | Běžná |  |  |  | POL1_
57 | 721290111R00 | Zkouška těsnosti kanalizace v objektech vodou, DN 125 | m | 197 |  | 0 |  | 0 |  | 0 | 21 | 0 | 0 | 0 | 0 | 0 | 800-721 | RTS 22/ II | RTS 22/ II | 0.048 | 9.46 |  | Práce | Běžná |  |  |  | POL1_
|  | 5+8+10+9+28+27+3+4+5+37+61 |  | 197 | [23 empty] | VV | 0
58 | 721290112R00 | Zkouška těsnosti kanalizace v objektech vodou, DN 200 | m | 26 |  | 0 |  | 0 |  | 0 | 21 | 0 | 0 | 0 | 0 | 0 | 800-721 | RTS 22/ II | RTS 22/ II | 0.059 | 1.53 |  | Práce | Běžná |  |  |  | POL1_
59 | 55162351R | kroužek odvodňovací d 150 mm; PP | kus | 2 |  | 0 |  | 0 |  | 0 | 21 | 0 | 5e-05 | 0 | 0 | 0 | SPCM | RTS 22/ II | RTS 22/ II | 0 | 0 |  | Specifikace | Běžná |  |  |  | POL3_
60 | 998721101R00 | Přesun hmot pro vnitřní kanalizaci v objektech výšky do 6 m | t | 0.64862 |  | 0 |  | 0 |  | 0 | 21 | 0 | 0 | 0 | 0 | 0 | 800-721 | RTS 22/ II | RTS 22/ II | 1.47 | 0.95 |  | Práce | Běžná |  |  |  | POL1_7
|  | 50 m vodorovně, měřeno od těžiště půdorysné plochy skládky do těžiště půdorysné plochy objektu | [25 empty] | SPI
Díl: | 722 | Vnitřní vodovod |  |  |  | 0 |  | 0 |  | 0 |  | 0 |  | 0.49 |  | 0 |  |  |  |  | 154.39 | [6 empty] | DIL
61 | 342264101R00 | Doplňkové práce osazení revizních dvířek do sádrokartonového podhledu, do 0,25 m2, , | kus | 4 |  | 0 |  | 0 |  | 0 | 21 | 0 | 0.00016 | 0 | 0 | 0 | 801-1 | RTS 22/ II | RTS 22/ II | 1.24 | 4.96 |  | Práce | Běžná |  |  |  | POL1_
|  | s vyřezáním otvoru, osazením rámu s dvířky, prošroubováním a úpravou parotěsné zábrany, | [25 empty] | POP
|  | 3+1 |  | 4 | [23 empty] | VV | 0
62 | 722130233R00 | Potrubí z ocelových trubek závitových pozinkovaných DN 25, svařovaných 11 343, , včetně dodávky materiálu | m | 18 |  | 0 |  | 0 |  | 0 | 21 | 0 | 0.0159 | 0.29 | 0 | 0 | 800-721 | RTS 22/ II | RTS 22/ II | 0.897 | 16.15 |  | Práce | Běžná |  |  |  | POL1_
|  | Potrubí včetně tvarovek a zednických výpomocí. | [25 empty] | POP
63 | 722171215R00 | Potrubí z plastických hmot polyetylenové potrubí PE-HD, D 50 mm, s 4,6 mm, PN 10, svěrné spojky, včetně zednických výpomocí | m | 1 |  | 0 |  | 0 |  | 0 | 21 | 0 | 0.00105 | 0 | 0 | 0 | 800-721 | RTS 22/ II | RTS 22/ II | 0.878 | 0.88 |  | Práce | Běžná |  |  |  | POL1_
|  | včetně tvarovek, bez zednických výpomocí | [25 empty] | SPI
|  | Potrubí včetně tvarovek, rozebiratelných svěrných spojek a zednických výpomocí. | [25 empty] | POP
|  | Včetně pomocného lešení o výšce podlahy do 1900 mm a pro zatížení do 1,5 kPa. | [25 empty] | POP
64 | 722172731R00 | Potrubí z plastických hmot polypropylenové potrubí PP-R, D 20 mm, s 3,4 mm, PN 20, polyfúzně svařované, bez zednických výpomocí | m | 154 |  | 0 |  | 0 |  | 0 | 21 | 0 | 0.00044 | 0.07 | 0 | 0 | 800-721 | RTS 22/ II | RTS 22/ II | 0.258 | 39.73 |  | Práce | Běžná |  |  |  | POL1_
|  | včetně tvarovek, bez zednických výpomocí | [25 empty] | SPI
|  | Potrubí včetně tvarovek bez zednických výpomocí. | [25 empty] | POP
|  | Včetně pomocného lešení o výšce podlahy do 1900 mm a pro zatížení do 1,5 kPa. | [25 empty] | POP
|  | SV : 63 |  | 63 | [23 empty] | VV | 0
|  | TV, C : 91 |  | 91 | [23 empty] | VV | 0
65 | 722172732R00 | Potrubí z plastických hmot polypropylenové potrubí PP-R, D 25 mm, s 4,2 mm, PN 20, polyfúzně svařované, bez zednických výpomocí | m | 47 |  | 0 |  | 0 |  | 0 | 21 | 0 | 0.00056 | 0.03 | 0 | 0 | 800-721 | RTS 22/ II | RTS 22/ II | 0.2789 | 13.11 |  | Práce | Běžná |  |  |  | POL1_
|  | včetně tvarovek, bez zednických výpomocí | [25 empty] | SPI
|  | Potrubí včetně tvarovek bez zednických výpomocí. | [25 empty] | POP
|  | Včetně pomocného lešení o výšce podlahy do 1900 mm a pro zatížení do 1,5 kPa. | [25 empty] | POP
|  | SV : 33 |  | 33 | [23 empty] | VV | 0
|  | TV, C : 14 |  | 14 | [23 empty] | VV | 0
66 | 722172733R00 | Potrubí z plastických hmot polypropylenové potrubí PP-R, D 32 mm, s 5,4 mm, PN 20, polyfúzně svařované, bez zednických výpomocí | m | 34 |  | 0 |  | 0 |  | 0 | 21 | 0 | 0.00075 | 0.03 | 0 | 0 | 800-721 | RTS 22/ II | RTS 22/ II | 0.3328 | 11.32 |  | Práce | Běžná |  |  |  | POL1_
|  | včetně tvarovek, bez zednických výpomocí | [25 empty] | SPI
|  | Potrubí včetně tvarovek bez zednických výpomocí. | [25 empty] | POP
|  | Včetně pomocného lešení o výšce podlahy do 1900 mm a pro zatížení do 1,5 kPa. | [25 empty] | POP
|  | SV : 20 |  | 20 | [23 empty] | VV | 0
|  | TV, C : 14 |  | 14 | [23 empty] | VV | 0
67 | 722172734R00 | Potrubí z plastických hmot polypropylenové potrubí PP-R, D 40 mm, s 6,7 mm, PN 20, polyfúzně svařované, bez zednických výpomocí | m | 30 |  | 0 |  | 0 |  | 0 | 21 | 0 | 0.00111 | 0.03 | 0 | 0 | 800-721 | RTS 22/ II | RTS 22/ II | 0.3847 | 11.54 |  | Práce | Běžná |  |  |  | POL1_
|  | včetně tvarovek, bez zednických výpomocí | [25 empty] | SPI
|  | Potrubí včetně tvarovek bez zednických výpomocí. | [25 empty] | POP
|  | Včetně pomocného lešení o výšce podlahy do 1900 mm a pro zatížení do 1,5 kPa. | [25 empty] | POP
|  | SV : 15 |  | 15 | [23 empty] | VV | 0
|  | TV, C : 15 |  | 15 | [23 empty] | VV | 0
68 | 722172735R00 | Potrubí z plastických hmot polypropylenové potrubí PP-R, D 50 mm, s 8,3 mm, PN 20, polyfúzně svařované, bez zednických výpomocí | m | 6 |  | 0 |  | 0 |  | 0 | 21 | 0 | 0.00158 | 0.01 | 0 | 0 | 800-721 | RTS 22/ II | RTS 22/ II | 0.4767 | 2.86 |  | Práce | Běžná |  |  |  | POL1_
|  | včetně tvarovek, bez zednických výpomocí | [25 empty] | SPI
|  | Potrubí včetně tvarovek bez zednických výpomocí. | [25 empty] | POP
|  | Včetně pomocného lešení o výšce podlahy do 1900 mm a pro zatížení do 1,5 kPa. | [25 empty] | POP
|  | SV : 6 |  | 6 | [23 empty] | VV | 0
69 | 722190401R00 | Vyvedení a upevnění výpustek DN 15 | kus | 51 |  | 0 |  | 0 |  | 0 | 21 | 0 | 0 | 0 | 0 | 0 | 800-721 | RTS 22/ II | RTS 22/ II | 0.425 | 21.68 |  | Práce | Běžná |  |  |  | POL1_
70 | 722190402R00 | Vyvedení a upevnění výpustek DN 20 | kus | 1 |  | 0 |  | 0 |  | 0 | 21 | 0 | 0 | 0 | 0 | 0 | 800-721 | RTS 22/ II | RTS 22/ II | 0.425 | 0.43 |  | Práce | Běžná |  |  |  | POL1_
71 | 722221122R00 | Kohout kulový, výtokový (zahradní), vnější závit, mosazný, DN 15 x 20, PN 15, včetně dodávky materiálu | kus | 1 |  | 0 |  | 0 |  | 0 | 21 | 0 | 0.00019 | 0 | 0 | 0 | 800-721 | RTS 22/ II | RTS 22/ II | 0.083 | 0.08 |  | Práce | Běžná |  |  |  | POL1_
|  | výtokový ventil - doplnění vody do systému topení : 1 |  | 1 | [23 empty] | VV | 0
72 | 722235825R00 | Ventil ventil redukční bez manometru, šroubení-šroubení, DN 40, PN 25, mosaz | kus | 1 |  | 0 |  | 0 |  | 0 | 21 | 0 | 0.0025 | 0 | 0 | 0 | 800-721 | RTS 22/ II | RTS 22/ II | 0.786 | 0.79 |  | Práce | Běžná |  |  |  | POL1_
73 | 722237623R00 | Ventil zpětný ventil, vnitřní-vnitřní závit, DN 25, PN 16, mosaz | kus | 1 |  | 0 |  | 0 |  | 0 | 21 | 0 | 0.00027 | 0 | 0 | 0 | 800-721 | RTS 22/ II | RTS 22/ II | 0.227 | 0.23 |  | Práce | Běžná |  |  |  | POL1_
74 | 722237123R00 | Kohout kulový, mosazný, vnitřní-vnitřní závit, DN 25, PN 35, včetně dodávky materiálu | kus | 1 |  | 0 |  | 0 |  | 0 | 21 | 0 | 0.00048 | 0 | 0 | 0 | 800-721 | RTS 22/ II | RTS 22/ II | 0.227 | 0.23 |  | Práce | Běžná |  |  |  | POL1_
75 | 722237125R00 | Kohout kulový, mosazný, vnitřní-vnitřní závit, DN 40, PN 35, včetně dodávky materiálu | kus | 1 |  | 0 |  | 0 |  | 0 | 21 | 0 | 0.00104 | 0 | 0 | 0 | 800-721 | RTS 22/ II | RTS 22/ II | 0.351 | 0.35 |  | Práce | Běžná |  |  |  | POL1_
76 | 722239101R00 | Montáž armatury závitové se dvěma závity G 1/2" | kus | 3 |  | 0 |  | 0 |  | 0 | 21 | 0 | 0 | 0 | 0 | 0 | 800-721 | RTS 22/ II | RTS 22/ II | 0.165 | 0.5 |  | Práce | Běžná |  |  |  | POL1_
|  | Odkaz na mn. položky pořadí 88 : 3,00000 |  | 3 | [23 empty] | VV | 0
77 | 722254201RT3 | Požární příslušenství hydrantový systém D 25, box s plnými dveřmi, stálotvará hadice, průměr 25/30 | kus | 1 |  | 0 |  | 0 |  | 0 | 21 | 0 | 0.03 | 0.03 | 0 | 0 | 800-721 | RTS 22/ II | RTS 22/ II | 1.644 | 1.64 |  | Práce | Běžná |  |  |  | POL1_
78 | 722259991R00 | Zkoušky a revize tlaková zkouška nástěnného požárního hydrantu | kus | 1 |  | 0 |  | 0 |  | 0 | 21 | 0 | 0 | 0 | 0 | 0 | 800-721 | RTS 22/ II | RTS 22/ II | 0.2906 | 0.29 |  | Práce | Běžná |  |  |  | POL1_
79 | 722259994R00 | Zkoušky a revize revize nástěnného požárního hydrantu | kus | 1 |  | 0 |  | 0 |  | 0 | 21 | 0 | 0 | 0 | 0 | 0 | 800-721 | RTS 22/ II | RTS 22/ II | 0.1321 | 0.13 |  | Práce | Běžná |  |  |  | POL1_
80 | 722259995R00 | Zkoušky a revize vystavení revizní zprávy-nástěnný požární hydrant | kus | 1 |  | 0 |  | 0 |  | 0 | 21 | 0 | 0 | 0 | 0 | 0 | 800-721 | RTS 22/ II | RTS 22/ II | 0.2642 | 0.26 |  | Práce | Běžná |  |  |  | POL1_
81 | 722280106R00 | Tlakové zkoušky vodovodního potrubí do DN 32 | m | 235 |  | 0 |  | 0 |  | 0 | 21 | 0 | 0 | 0 | 0 | 0 | 800-721 | RTS 22/ II | RTS 22/ II | 0.029 | 6.82 |  | Práce | Běžná |  |  |  | POL1_
|  | Včetně dodávky vody, uzavření a zabezpečení konců potrubí. | [25 empty] | POP
|  | 154+47+34 |  | 235 | [23 empty] | VV | 0
82 | 722280107R00 | Tlakové zkoušky vodovodního potrubí přes DN 32 do DN 40 | m | 30 |  | 0 |  | 0 |  | 0 | 21 | 0 | 0 | 0 | 0 | 0 | 800-721 | RTS 22/ II | RTS 22/ II | 0.031 | 0.93 |  | Práce | Běžná |  |  |  | POL1_
|  | Včetně dodávky vody, uzavření a zabezpečení konců potrubí. | [25 empty] | POP
83 | 722280108R00 | Tlakové zkoušky vodovodního potrubí přes DN 40 do DN 50 | m | 7 |  | 0 |  | 0 |  | 0 | 21 | 0 | 0 | 0 | 0 | 0 | 800-721 | RTS 22/ II | RTS 22/ II | 0.042 | 0.29 |  | Práce | Běžná |  |  |  | POL1_
|  | Včetně dodávky vody, uzavření a zabezpečení konců potrubí. | [25 empty] | POP
|  | 1+6 |  | 7 | [23 empty] | VV | 0
84 | 722290226R00 | Dílčí tlakové zkoušky vodovodního potrubí závitového, do DN 50 | m | 18 |  | 0 |  | 0 |  | 0 | 21 | 0 | 0.00018 | 0 | 0 | 0 | 800-721 | RTS 22/ II | RTS 22/ II | 0.067 | 1.21 |  | Práce | Běžná |  |  |  | POL1_
|  | Včetně dodávky vody, uzavření a zabezpečení konců potrubí. | [25 empty] | POP
85 | 722290234R00 | Proplach a dezinfekce vodovodního potrubí do DN 80 | m | 290 |  | 0 |  | 0 |  | 0 | 21 | 0 | 1e-05 | 0 | 0 | 0 | 800-721 | RTS 22/ II | RTS 22/ II | 0.062 | 17.98 |  | Práce | Běžná |  |  |  | POL1_
|  | Včetně dodání desinfekčního prostředku. | [25 empty] | POP
|  | 235+30+7+18 |  | 290 | [23 empty] | VV | 0
Díl: | M23 | Montáže potrubí |  |  |  | 0 |  | 0 |  | 0 |  | 0 |  | 0 |  | 0 |  |  |  |  | 0.19 | [6 empty] | DIL
86 | 230191017R00 | Uložení chráničky ve výkopu PE 110x6,3mm | m | 1 |  | 0 |  | 0 |  | 0 | 21 | 0 | 0 | 0 | 0 | 0 |  | RTS 22/ II | RTS 22/ II | 0.185 | 0.19 |  | Práce | Běžná |  |  |  | POL1_
Díl: | 722 | Vnitřní vodovod |  |  |  | 0 |  | 0 |  | 0 |  | 0 |  | 0 |  | 0 |  |  |  |  | 2.05 | [6 empty] | DIL
87 | 3457114705R | trubka kabelová ohebná dvouplášťová korugovaná chránička; vnější plášť z HDPE, vnitřní z LDPE; vnější pr.= 110,0 mm; vnitřní pr.= 94,0 mm; mezní hodnota zatížení 450 N/5 cm; teplot.rozsah -45 až 60 °C; stupeň hořlavosti A1; mat. bezhalogenový; IP 40, při použití těsnicího kroužku IP 67 | m | 1 |  | 0 |  | 0 |  | 0 | 21 | 0 | 0.00069 | 0 | 0 | 0 | SPCM | RTS 22/ II | RTS 22/ II | 0 | 0 |  | Specifikace | Běžná |  |  |  | POL3_
88 | 5513805001R | ventil regulační, do cirkulace, pro TUV; šikmý; kvs 0,45; DN 15 mm; vnitřní závit | kus | 3 |  | 0 |  | 0 |  | 0 | 21 | 0 | 0.0005 | 0 | 0 | 0 | SPCM | RTS 22/ II | Indiv | 0 | 0 |  | Specifikace | Běžná |  |  |  | POL3_
89 | 553476590R | Dvířka revizní použití: sádrokarton; funkce: klasické; materiál: hliník; počet křídel: 1; šířka = 200 mm; výška = 200 mm; barva: rám šedý, deska bílá | kus | 3 |  | 0 |  | 0 |  | 0 | 21 | 0 | 0.0009 | 0 | 0 | 0 | SPCM | RTS 22/ II | RTS 22/ II | 0 | 0 |  | Specifikace | Běžná |  |  |  | POL3_
90 | 55347659R2 | Dvířka revizní do SDK 250x250 mm,tl.12,5, suché prostředí | kus | 1 |  | 0 |  | 0 |  | 0 | 21 | 0 | 0.0016 | 0 | 0 | 0 |  | Vlastní | Indiv | 0 | 0 |  | Specifikace | Běžná |  |  |  | POL3_
91 | 998722101R00 | Přesun hmot pro vnitřní vodovod v objektech výšky do 6 m | t | 0.49736 |  | 0 |  | 0 |  | 0 | 21 | 0 | 0 | 0 | 0 | 0 | 800-721 | RTS 22/ II | RTS 22/ II | 1.327 | 0.66 |  | Práce | Běžná |  |  |  | POL1_7
|  | vodorovně do 50 m | [25 empty] | SPI
92 | 722224111R00 | Kohout kulový, vypouštěcí a napouštěcí, vnější závit, mosazný, DN 15, PN 10, včetně dodávky materiálu | kus | 1 |  | 0 |  | 0 |  | 0 | 21 | 0 | 0.00013 | 0 | 0 | 0 | 800-721 | RTS 22/ II | RTS 22/ II | 0.083 | 0.08 |  | Práce | Běžná |  |  |  | POL1_
93 | 722237621R00 | Ventil zpětný ventil, vnitřní-vnitřní závit, DN 15, PN 16, mosaz | kus | 1 |  | 0 |  | 0 |  | 0 | 21 | 0 | 0.00011 | 0 | 0 | 0 | 800-721 | RTS 22/ II | RTS 22/ II | 0.165 | 0.17 |  | Práce | Běžná |  |  |  | POL1_
94 | 722237624R00 | Ventil zpětný ventil, vnitřní-vnitřní závit, DN 32, PN 10, mosaz | kus | 1 |  | 0 |  | 0 |  | 0 | 21 | 0 | 0.00035 | 0 | 0 | 0 | 800-721 | RTS 22/ II | RTS 22/ II | 0.269 | 0.27 |  | Práce | Běžná |  |  |  | POL1_
95 | 722237121R00 | Kohout kulový, mosazný, vnitřní-vnitřní závit, DN 15, PN 42, včetně dodávky materiálu | kus | 2 |  | 0 |  | 0 |  | 0 | 21 | 0 | 0.00018 | 0 | 0 | 0 | 800-721 | RTS 22/ II | RTS 22/ II | 0.165 | 0.33 |  | Práce | Běžná |  |  |  | POL1_
96 | 722237124R00 | Kohout kulový, mosazný, vnitřní-vnitřní závit, DN 32, PN 35, včetně dodávky materiálu | kus | 2 |  | 0 |  | 0 |  | 0 | 21 | 0 | 0.00068 | 0 | 0 | 0 | 800-721 | RTS 22/ II | RTS 22/ II | 0.269 | 0.54 |  | Práce | Běžná |  |  |  | POL1_
Díl: | 724 | Strojní vybavení |  |  |  | 0 |  | 0 |  | 0 |  | 0 |  | 0 |  | 0 |  |  |  |  | 0.15 | [6 empty] | DIL
97 | 724231125R00 | Příslušenství domovních vodáren měřící manometr (tlakoměr) vodotěsný B 3382 V, D100 | soubor | 1 |  | 0 |  | 0 |  | 0 | 21 | 0 | 0.00125 | 0 | 0 | 0 | 800-721 | RTS 22/ II | RTS 22/ II | 0.145 | 0.15 |  | Práce | Běžná |  |  |  | POL1_
Díl: | 732 | Strojovny |  |  |  | 0 |  | 0 |  | 0 |  | 0 |  | 0 |  | 0 |  |  |  |  | 0.52 | [6 empty] | DIL
98 | 732339101R00 | Nádoby expanzní tlakové Montáž nádob expanzních tlakových o obsahu 12 l | soubor | 1 |  | 0 |  | 0 |  | 0 | 21 | 0 | 0.00053 | 0 | 0 | 0 | 800-731 | RTS 22/ II | RTS 22/ II | 0.239 | 0.24 |  | Práce | Běžná |  |  |  | POL1_
99 | 732429111R00 | Čerpadla teplovodní Montáž čerpadel teplovodních oběhových spirálních DN 25 | soubor | 1 |  | 0 |  | 0 |  | 0 | 21 | 0 | 0 | 0 | 0 | 0 | 800-731 | RTS 22/ II | RTS 22/ II | 0.281 | 0.28 |  | Práce | Běžná |  |  |  | POL1_
Díl: | 734 | Armatury |  |  |  | 0 |  | 0 |  | 0 |  | 0 |  | 0 |  | 0 |  |  |  |  | 0.17 | [6 empty] | DIL
100 | 734255115R00 | Ventil pojistný závitový 6,0 bar, mosazný, DN 15, vnitřní-vnitřní závit, včetně dodávky materiálu | kus | 1 |  | 0 |  | 0 |  | 0 | 21 | 0 | 0.00021 | 0 | 0 | 0 | 800-731 | RTS 22/ II | RTS 22/ II | 0.165 | 0.17 |  | Práce | Běžná |  |  |  | POL1_
Díl: | 724.1 | Strojní vybavení - napojení ohřívače |  |  |  | 0 |  | 0 |  | 0 |  | 0 |  | 0.01 |  | 0 |  |  |  |  | 0 | [6 empty] | DIL
101 | 42610982.AR | čerpadlo oběhové horizontální, mokroběžné; závitové připojení, konstantní otáčky; použití v energetice, pro domovní soustavy rozvodu teplé vody, v průmyslu; druh čerpané kapaliny užitková, topná voda; průtok Q do 0,08 l/s; sací DN 15 mm; výtlač. DN 15 mm; H max 1,25 m; teplota čerpané kapaliny 20 až 70 °C; stav.délka l = 140 mm; napájecí napětí 230 V; mazání ložisek čerpanou kapalinou | kus | 1 |  | 0 |  | 0 |  | 0 | 21 | 0 | 0.0105 | 0.01 | 0 | 0 | SPCM | RTS 14/ I | Indiv | 0 | 0 |  | Specifikace | Běžná |  |  |  | POL3_
|  | topná voda; průtok Q do 0,08 l/s; sací DN 15 mm; výtlač. DN 15 mm; H max 1,25 m; teplota čerpané kapaliny 20 až 70 °C; stav.délka l = 140 mm; napájecí napětí 230 V; mazání ložisek čerpanou kapalinou | [25 empty] | POP |  | topná voda; průtok Q do 0,08 l/s; sací DN 15 mm; výtlač. DN 15 mm; H max 1,25 m; teplota čerpané kapaliny 20 až 70 °C; stav.délka l = 140 mm; napájecí napětí 230 V; mazání ložisek čerpanou kapalinou
102 | 48466601R | nádrž tlaková vertikální s pryžovým vakem, neprůtočná, bez uzavírací a vypouštěcí armatury; pro soustavy TUV; objem 8 l; d nádrže 206 mm; uložení: stojatý; přetlak plynu 4,0 bar; prac. tlak do 10 bar; prac. látka plyn; prac. teplota do 70 °C; připojení G 3/4"; barva modrá | kus | 1 |  | 0 |  | 0 |  | 0 | 21 | 0 | 0.00185 | 0 | 0 | 0 | SPCM | RTS 22/ II | RTS 22/ II | 0 | 0 |  | Specifikace | Běžná |  |  |  | POL3_
103 | 484666-999 | Příslušenství expanzní nádoby - flowjet 3/4" | kus | 1 |  | 0 |  | 0 |  | 0 | 21 | 0 | 0 | 0 | 0 | 0 |  | Vlastní | Indiv | 0 | 0 |  | Specifikace | Běžná |  |  |  | POL3_
Díl: | 724 | Strojní vybavení |  |  |  | 0 |  | 0 |  | 0 |  | 0 |  | 0 |  | 0 |  |  |  |  | 0.04 | [6 empty] | DIL
104 | 998724101R00 | Přesun hmot pro strojní vybavení v objektech výšky do 6 m | t | 0.01665 |  | 0 |  | 0 |  | 0 | 21 | 0 | 0 | 0 | 0 | 0 | 800-721 | RTS 22/ II | RTS 22/ II | 2.364 | 0.04 |  | Práce | Běžná |  |  |  | POL1_7
|  | vodorovně do 50 m | [25 empty] | SPI
Díl: | 725 | Zařizovací předměty |  |  |  | 0 |  | 0 |  | 0 |  | 0 |  | 0.45 |  | 0 |  |  |  |  | 49.08 | [6 empty] | DIL
105 | 725119306R00 | Klozetové mísy montáž závěsné | soubor | 12 |  | 0 |  | 0 |  | 0 | 21 | 0 | 0.00089 | 0.01 | 0 | 0 | 800-721 | RTS 22/ II | RTS 22/ II | 1.12 | 13.44 |  | Práce | Běžná |  |  |  | POL1_
|  | 10+2 |  | 12 | [23 empty] | VV | 0
106 | 725219401R00 | Umyvadlo montáž na šrouby do zdiva | soubor | 9 |  | 0 |  | 0 |  | 0 | 21 | 0 | 0.00141 | 0.01 | 0 | 0 | 800-721 | RTS 22/ II | RTS 22/ II | 1.575 | 14.18 |  | Práce | Běžná |  |  |  | POL1_
|  | Včetně dodání zápachové uzávěrky. | [25 empty] | POP
|  | U : 7 |  | 7 | [23 empty] | VV | 0
|  | Ui : 2 |  | 2 | [23 empty] | VV | 0
107 | 725249103R00 | Montáž sprchového koutu | soubor | 3 |  | 0 |  | 0 |  | 0 | 21 | 0 | 0.00017 | 0 | 0 | 0 | 800-721 | RTS 22/ II | RTS 22/ II | 2.9 | 8.7 |  | Práce | Běžná |  |  |  | POL1_
108 | 725319101R00 | Montáž dřezu jednoduchého | soubor | 1 |  | 0 |  | 0 |  | 0 | 21 | 0 | 0.00072 | 0 | 0 | 0 | 800-721 | RTS 22/ II | RTS 22/ II | 0.506 | 0.51 |  | Práce | Běžná |  |  |  | POL1_
109 | 725814103R00 | Ventil rohový, mosazný, bez matky, DN 15 x DN 10, včetně dodávky materiálu | soubor | 25 |  | 0 |  | 0 |  | 0 | 21 | 0 | 0.00024 | 0.01 | 0 | 0 | 800-721 | RTS 22/ II | RTS 22/ II | 0.124 | 3.1 |  | Práce | Běžná |  |  |  | POL1_
110 | 725814106R00 | Ventil rohový, mosazný, s filtrem, bez matky, DN 15 x DN 15, včetně dodávky materiálu | soubor | 1 |  | 0 |  | 0 |  | 0 | 21 | 0 | 0.00024 | 0 | 0 | 0 | 800-721 | RTS 22/ II | RTS 22/ II | 0.124 | 0.12 |  | Práce | Běžná |  |  |  | POL1_
111 | 725829301R00 | Montáž baterií umyvadlových a dřezových umyvadlové a dřezové stojánkové | kus | 10 |  | 0 |  | 0 |  | 0 | 21 | 0 | 4e-05 | 0 | 0 | 0 | 800-721 | RTS 22/ II | RTS 22/ II | 0.445 | 4.45 |  | Práce | Běžná |  |  |  | POL1_
|  | U : 7 |  | 7 | [23 empty] | VV | 0
|  | Ui : 2 |  | 2 | [23 empty] | VV | 0
|  | D : 1 |  | 1 | [23 empty] | VV | 0
112 | 725849200R00 | Montáž baterie sprchové nastavitelná výška | kus | 3 |  | 0 |  | 0 |  | 0 | 21 | 0 | 0.00013 | 0 | 0 | 0 | 800-721 | RTS 22/ II | RTS 22/ II | 0.655 | 1.97 |  | Práce | Běžná |  |  |  | POL1_
113 | 725849302R00 | Montáž baterie sprchové držáku sprchy | kus | 3 |  | 0 |  | 0 |  | 0 | 21 | 0 | 2e-05 | 0 | 0 | 0 | 800-721 | RTS 22/ II | RTS 22/ II | 0.168 | 0.5 |  | Práce | Běžná |  |  |  | POL1_
114 | 725850145R00 | Ventily odpadní pro klimatizační vzduchotechnické jednotky, odvody kondenzátu z komínů, materiál PP, odpad vodorovný; vodní zápach. uzávěrka, D 40 mm, včetnně dodávky materiálu | kus | 5 |  | 0 |  | 0 |  | 0 | 21 | 0 | 0.00023 | 0 | 0 | 0 | 800-721 | RTS 22/ II | RTS 22/ II | 0.237 | 1.19 |  | Práce | Běžná |  |  |  | POL1_
115 | 725860188RT1 | Zápachová uzávěrka (sifon) pro zařizovací předměty pro pračky/myčky; podomítková; PE; D 40 mm; / 50 mm; krycí deska nerez, přip. koleno, včetně dodávky materiálu | kus | 1 |  | 0 |  | 0 |  | 0 | 21 | 0 | 0.0002 | 0 | 0 | 0 | 800-721 | RTS 22/ II | RTS 22/ II | 0.246 | 0.25 |  | Práce | Běžná |  |  |  | POL1_
116 | 55145000R | baterie umyvadlová směšovací; stojánková; ovládání pákové, s otevíráním odpadu; povrch chrom; v. výtoku 53 mm | kus | 9 |  | 0 |  | 0 |  | 0 | 21 | 0 | 0.0012 | 0.01 | 0 | 0 | SPCM | RTS 22/ II | RTS 22/ II | 0 | 0 |  | Specifikace | Běžná |  |  |  | POL3_
117 | 551450090R | baterie sprchová nástěnná; rozteč 130 až 170 mm; ovládání pákové; povrch chrom | kus | 3 |  | 0 |  | 0 |  | 0 | 21 | 0 | 0.0013 | 0 | 0 | 0 | SPCM | RTS 22/ II | RTS 22/ II | 0 | 0 |  | Specifikace | Běžná |  |  |  | POL3_
118 | 55145041R | baterie dřezová stojánková; ovládání pákové; povrch chrom; ramínko otočné; 215 mm | kus | 1 |  | 0 |  | 0 |  | 0 | 21 | 0 | 0.00164 | 0 | 0 | 0 | SPCM | RTS 22/ II | RTS 22/ II | 0 | 0 |  | Specifikace | Běžná |  |  |  | POL3_
119 | 55145352P | Set sprchový hadice, růžice | kus | 3 |  | 0 |  | 0 |  | 0 | 21 | 0 | 0 | 0 | 0 | 0 |  | Vlastní | Indiv | 0 | 0 |  | Specifikace | Běžná |  |  |  | POL3_
120 | 55145357R | tyč sprchová l = 90 cm; příslušenství posuvný držák; chrom | kus | 3 |  | 0 |  | 0 |  | 0 | 21 | 0 | 0 | 0 | 0 | 0 | SPCM | RTS 22/ II | RTS 22/ II | 0 | 0 |  | Specifikace | Běžná |  |  |  | POL3_
121 | 551674020R | sedátko klozetové plast; antibakteriální; bílé; úchyty plast; šířka = 378,0 mm; délka = 448,0 mm; rozteč = 155 mm | kus | 2 |  | 0 |  | 0 |  | 0 | 21 | 0 | 0.001 | 0 | 0 | 0 | SPCM | RTS 22/ II | RTS 22/ II | 0 | 0 |  | Specifikace | Běžná |  |  |  | POL3_
122 | 551674068R | sedátko klozetové s poklopem; plast; antibakteriální; bílé; úchyty ocelové; šířka = 365,0 mm; délka = 405,0 mm; rozteč = 155 mm | kus | 10 |  | 0 |  | 0 |  | 0 | 21 | 0 | 0.0025 | 0.03 | 0 | 0 | SPCM | RTS 22/ II | RTS 22/ II | 0 | 0 |  | Specifikace | Běžná |  |  |  | POL3_
123 | 55231346R | dřez kuchyňský; jednoduchý; odkap vlevo; nerez, lesk; š = 800 mm; hl. 600 mm; 177 mm; obdélníkový; bez otvoru pro baterii | kus | 1 |  | 0 |  | 0 |  | 0 | 21 | 0 | 0.006 | 0.01 | 0 | 0 | SPCM | RTS 22/ II | RTS 22/ II | 0 | 0 |  | Specifikace | Běžná |  |  |  | POL3_
124 | 55428097.AR | kout sprchový v = 1 850 mm; š = 900 mm; l = 900 mm; čtvrtkruhový; R 500 mm; vstup rohový; š. vstupu 630 mm; výplň plast; dezén pearl | kus | 3 |  | 0 |  | 0 |  | 0 | 21 | 0 | 0.016 | 0.05 | 0 | 0 | SPCM | RTS 22/ II | RTS 22/ II | 0 | 0 |  | Specifikace | Běžná |  |  |  | POL3_
125 | 64214361R | umyvadlo š = 600 mm; hl. 490 mm; diturvit; s otvorem pro baterii; uprostřed; s přepadem; bílá; uchycení šrouby | kus | 7 |  | 0 |  | 0 |  | 0 | 21 | 0 | 0.0155 | 0.11 | 0 | 0 | SPCM | RTS 22/ II | RTS 22/ II | 0 | 0 |  | Specifikace | Běžná |  |  |  | POL3_
126 | 64214484R | umyvadlo š = 640 mm; hl. 550 mm; diturvit; zdravotní; s otvorem pro baterii; uprostřed;bílá | kus | 1 |  | 0 |  | 0 |  | 0 | 21 | 0 | 0.016 | 0.02 | 0 | 0 | SPCM | RTS 22/ II | RTS 22/ II | 0 | 0 |  | Specifikace | Běžná |  |  |  | POL3_
127 | 64240056R | mísa klozetová diturvit závěsná, zdravotní; h = 365 mm; š = 360 mm; hl. 700 mm; splach. hluboké; bílá | kus | 2 |  | 0 |  | 0 |  | 0 | 21 | 0 | 0.017 | 0.03 | 0 | 0 | SPCM | RTS 22/ II | RTS 22/ II | 0 | 0 |  | Specifikace | Běžná |  |  |  | POL3_
128 | 64240062R | mísa klozetová diturvit závěsná; h = 360 mm; š = 360 mm; hl. 530 mm; splach. hluboké; sedátko s poklopem; bílá | kus | 10 |  | 0 |  | 0 |  | 0 | 21 | 0 | 0.0155 | 0.16 | 0 | 0 | SPCM | RTS 22/ II | RTS 22/ II | 0 | 0 |  | Specifikace | Běžná |  |  |  | POL3_
129 | 998725101R00 | Přesun hmot pro zařizovací předměty v objektech výšky do 6 m | t | 0.44388 |  | 0 |  | 0 |  | 0 | 21 | 0 | 0 | 0 | 0 | 0 | 800-721 | RTS 22/ II | RTS 22/ II | 1.517 | 0.67 |  | Práce | Běžná |  |  |  | POL1_7
|  | vodorovně do 50 m | [25 empty] | SPI
Díl: | 726 | Předstěnové systémy |  |  |  | 0 |  | 0 |  | 0 |  | 0 |  | 0.1 |  | 0 |  |  |  |  | 21.67 | [6 empty] | DIL
130 | 726211123R00 | Klozet zavěšené, s nádržkou, pro instalaci s mokrými procesy do masivních zděných konstrukcí nebo pro předstěnovou instalaci s předezděním, bez soupravy na tlumení hluku, bez ovladacího tlačitka, ovládání zepředu, stavební výška 108 cm, včetně dodávky materiálu | soubor | 10 |  | 0 |  | 0 |  | 0 | 21 | 0 | 0.00701 | 0.07 | 0 | 0 | 800-721 | RTS 22/ II | RTS 22/ II | 1.77 | 17.7 |  | Práce | Běžná |  |  |  | POL1_
|  | Včetně dodávky a připevnění montážního prvku vč. napojení na kanalizační popř. vodovodní potrubí. | [25 empty] | POP
131 | 726211331R00 | Klozet zavěšené, pro tělesně postižené, s nádržkou, pro instalaci suchým procesem do lehkých sádrokartonových příček nebo k instalaci před masivní stěnu, bez soupravy na tlumení hluku, bez ovladacího tlačitka, ovládání zepředu, stavební výška 112 cm, včetně dodávky materiálu | soubor | 2 |  | 0 |  | 0 |  | 0 | 21 | 0 | 0.0145 | 0.03 | 0 | 0 | 800-721 | RTS 22/ II | RTS 22/ II | 1.9 | 3.8 |  | Práce | Běžná |  |  |  | POL1_
|  | Včetně dodávky a připevnění montážního prvku vč. napojení na kanalizační popř. vodovodní potrubí. | [25 empty] | POP
132 | 551070101R | tlačítko ovládací plastové; ovládací síla do 20,0 N; dvoučinné mechanické splachování 3 l/6 l; 247x165x17,5 mm; barva bílá | kus | 12 |  | 0 |  | 0 |  | 0 | 21 | 0 | 0.00039 | 0 | 0 | 0 | SPCM | RTS 22/ II | RTS 22/ II | 0 | 0 |  | Specifikace | Běžná |  |  |  | POL3_
133 | 998726121R00 | Přesun hmot pro předstěnové systémy v objektech výšky do 6 m | t | 0.10378 |  | 0 |  | 0 |  | 0 | 21 | 0 | 0 | 0 | 0 | 0 | 800-721 | RTS 22/ II | RTS 22/ II | 1.667 | 0.17 |  | Práce | Běžná |  |  |  | POL1_7
|  | vodorovně do 50 m | [25 empty] | SPI
Díl: | 767 | Konstrukce zámečnické |  |  |  | 0 |  | 0 |  | 0 |  | 0 |  | 0.06 |  | 0 |  |  |  |  | 15.72 | [6 empty] | DIL
134 | 767995102R00 | Výroba a montáž atypických kovovových doplňků staveb hmotnosti přes 5 do 10 kg | kg | 36.5 |  | 0 |  | 0 |  | 0 | 21 | 0 | 6e-05 | 0 | 0 | 0 | 800-767 | RTS 22/ II | RTS 22/ II | 0.304 | 11.1 |  | Práce | Běžná |  |  |  | POL1_
|  | 0,25kg/m : | [25 empty] | VV | 0
|  | kanalizace : 2*0,25 |  | 0.5 | [23 empty] | VV | 0
|  | vodovod : 144*0,25 |  | 36 | [23 empty] | VV | 0
135 | 767995103R00 | Výroba a montáž atypických kovovových doplňků staveb hmotnosti přes 10 do 20 kg | kg | 20 |  | 0 |  | 0 |  | 0 | 21 | 0 | 6e-05 | 0 | 0 | 0 | 800-767 | RTS 22/ II | RTS 22/ II | 0.221 | 4.42 |  | Práce | Běžná |  |  |  | POL1_
136 | 55399994.AR | výrobek kovový jednoduchý kotevní | kg | 36.5 |  | 0 |  | 0 |  | 0 | 21 | 0 | 0.001 | 0.04 | 0 | 0 | SPCM | RTS 22/ II | RTS 22/ II | 0 | 0 |  | Specifikace | Běžná |  |  |  | POL3_
137 | 55399994R | výrobek kovový zámečnický, atypický | kg | 20 |  | 0 |  | 0 |  | 0 | 21 | 0 | 0.001 | 0.02 | 0 | 0 | SPCM | RTS 22/ II | RTS 22/ II | 0 | 0 |  | Specifikace | Běžná |  |  |  | POL3_
138 | 998767101R00 | Přesun hmot pro kovové stavební doplňk. konstrukce v objektech výšky do 6 m | t | 0.05989 |  | 0 |  | 0 |  | 0 | 21 | 0 | 0 | 0 | 0 | 0 | 800-767 | RTS 22/ II | RTS 22/ II | 3.327 | 0.2 |  | Práce | Běžná |  |  |  | POL1_7
|  | 50 m vodorovně | [25 empty] | SPI
[26 empty] | 15 | 21 | DPH
| Celkem |  |  |  |  | 0 | [19 empty] | 0 | 0 | SUM
END
Note on S6: Jedná se o informaci, zda se jedná o položku, která je do rozpočtu zadána z cenové soustavy RTS, nebo vlastní.
Note on T6: Jedná se o název CÚ, která je zadána u položky rozpočtu

## SO 01 03 Pol
Položkový soupis prací a dodávek | [27 empty] | #TypZaznamu#
S: | 161_2022 | MULTIFUNKČNÍ HALA KYJOV - BOHUSLAVICE | [25 empty] | STA
O: | SO 01 | Multifunkční hala | [22 empty] | STA |  |  | OBJ
R: | 03 | Vzduchotechnika | [25 empty] | ROZ
P.č. | Číslo položky | Název položky | MJ | Množství | Cena / MJ | Celkem | Dodávka | Dodávka celk. | Montáž | Montáž celk. | DPH | Cena s DPH | Hmotnost / MJ | Hmotnost celk.(t) | Dem. hmotnost / MJ | Dem. hmotnost celk.(t) | Ceník | Cen. soustava / platnost | Cenová úroveň | Nhod / MJ | Nhod celk. | Dodavatel | Typ položky | Stav položky
Díl: | 728.1 | Zař. č. 1 - Větrání šaten a hygienického zázemí |  |  |  | 0 |  | 0 |  | 0 |  | 0 |  | 0 |  | 0 |  |  |  |  | 0 | [6 empty] | DIL
1 | 1.01 | Rekuperační jednotka ve vnitřním nástěnném provedení, horní připojení 4 x hrdlo DN250, Vp,o= 840m3/h, při 300 Pa. Jednotka bude dodána včetně MaR a ovladače | kpl | 1 |  | 0 |  | 0 |  | 0 | 21 | 0 | 0 | 0 | 0 | 0 |  | Vlastní | Indiv | 0 | 0 |  | Specifikace | Běžná |  |  |  | POL3_0
2 | 1.01.2 | Zpětná těsná klapka DN250 na sání a výfuk vzduchu | ks | 2 |  | 0 |  | 0 |  | 0 | 21 | 0 | 0 | 0 | 0 | 0 |  | Vlastní | Indiv | 0 | 0 |  | Specifikace | Běžná |  |  |  | POL3_
3 | 1.01.3 | Prokabelování a zprovoznění jednotky | kpl | 1 |  | 0 |  | 0 |  | 0 | 21 | 0 | 0 | 0 | 0 | 0 |  | Vlastní | Indiv | 0 | 0 |  | Specifikace | Běžná |  |  |  | POL3_0
4 | 1.02 | Šikmý sací/výfukový kus se sítem DN250 | ks | 2 |  | 0 |  | 0 |  | 0 | 21 | 0 | 0 | 0 | 0 | 0 |  | Vlastní | Indiv | 0 | 0 |  | Specifikace | Běžná |  |  |  | POL3_0
5 | 1.03 | Přívodní vířivá vyústka, čtvercová deska 600x24, nastavitelné lamely + plenum box čtvercový 600x600,, perforovaný plech, hrdlo DN200 horizontální s regulační klapkou | ks | 1 |  | 0 |  | 0 |  | 0 | 21 | 0 | 0 | 0 | 0 | 0 |  | Vlastní | Indiv | 0 | 0 |  | Specifikace | Běžná |  |  |  | POL3_0
6 | 1.04 | Přívodní vířivá vyústka, čtvercová deska 600x40, nastavitelné lamely + plenum box čtvercový 600x600,, perforovaný plech, hrdlo DN200 horizontální s regulační klapkou | ks | 1 |  | 0 |  | 0 |  | 0 | 21 | 0 | 0 | 0 | 0 | 0 |  | Vlastní | Indiv | 0 | 0 |  | Specifikace | Běžná |  |  |  | POL3_0
7 | 1.05 | Plastový talířový odvodní DN 100 | ks | 3 |  | 0 |  | 0 |  | 0 | 21 | 0 | 0 | 0 | 0 | 0 |  | Vlastní | Indiv | 0 | 0 |  | Specifikace | Běžná |  |  |  | POL3_0
8 | 1.06 | Plastový talířový odvodní DN 125 | ks | 5 |  | 0 |  | 0 |  | 0 | 21 | 0 | 0 | 0 | 0 | 0 |  | Vlastní | Indiv | 0 | 0 |  | Specifikace | Běžná |  |  |  | POL3_0
9 | 1.07 | Plastový talířový odvodní DN 200 | ks | 3 |  | 0 |  | 0 |  | 0 | 21 | 0 | 0 | 0 | 0 | 0 |  | Vlastní | Indiv | 0 | 0 |  | Specifikace | Běžná |  |  |  | POL3_0
10 | 1.08 | Kruhové spiro potrubí v provedení SAFE včetně tvarovek DN 250 | bm | 10 |  | 0 |  | 0 |  | 0 | 21 | 0 | 0 | 0 | 0 | 0 |  | Vlastní | Indiv | 0 | 0 |  | Specifikace | Běžná |  |  |  | POL3_0
11 | 1.08.2 | Kruhové spiro potrubí v provedení SAFE včetně tvarovek DN 225 | bm | 18 |  | 0 |  | 0 |  | 0 | 21 | 0 | 0 | 0 | 0 | 0 |  | Vlastní | Indiv | 0 | 0 |  | Specifikace | Běžná |  |  |  | POL3_0
12 | 1.08.3 | Kruhové spiro potrubí v provedení SAFE včetně tvarovek DN 200 | bm | 14 |  | 0 |  | 0 |  | 0 | 21 | 0 | 0 | 0 | 0 | 0 |  | Vlastní | Indiv | 0 | 0 |  | Specifikace | Běžná |  |  |  | POL3_0
13 | 1.08.4 | Kruhové spiro potrubí v provedení SAFE včetně tvarovek DN 160 | bm | 4 |  | 0 |  | 0 |  | 0 | 21 | 0 | 0 | 0 | 0 | 0 |  | Vlastní | Indiv | 0 | 0 |  | Specifikace | Běžná |  |  |  | POL3_0
14 | 1.08.5 | Kruhové spiro potrubí v provedení SAFE včetně tvarovek DN 125 | bm | 3 |  | 0 |  | 0 |  | 0 | 21 | 0 | 0 | 0 | 0 | 0 |  | Vlastní | Indiv | 0 | 0 |  | Specifikace | Běžná |  |  |  | POL3_0
15 | 1.09 | Ohebná tepelně/hlukově izolační hadice DN 250, tloušťka tepelné izolace 25mm | bm | 6 |  | 0 |  | 0 |  | 0 | 21 | 0 | 0 | 0 | 0 | 0 |  | Vlastní | Indiv | 0 | 0 |  | Specifikace | Běžná |  |  |  | POL3_0
16 | 1.09.2 | Ohebná tepelně/hlukově izolační hadice DN 200, tloušťka tepelné izolace 25mm | bm | 8 |  | 0 |  | 0 |  | 0 | 21 | 0 | 0 | 0 | 0 | 0 |  | Vlastní | Indiv | 0 | 0 |  | Specifikace | Běžná |  |  |  | POL3_0
17 | 1.09.3 | Ohebná tepelně/hlukově izolační hadice DN 125, tloušťka tepelné izolace 25mm | bm | 7 |  | 0 |  | 0 |  | 0 | 21 | 0 | 0 | 0 | 0 | 0 |  | Vlastní | Indiv | 0 | 0 |  | Specifikace | Běžná |  |  |  | POL3_0
18 | 1.09.4 | Ohebná tepelně/hlukově izolační hadice DN 100, tloušťka tepelné izolace 25mm | bm | 4 |  | 0 |  | 0 |  | 0 | 21 | 0 | 0 | 0 | 0 | 0 |  | Vlastní | Indiv | 0 | 0 |  | Specifikace | Běžná |  |  |  | POL3_0
19 | 1.10 | Ohebná tepelně/hlukově izolační hadice DN 250, tloušťka tepelné izolace 50mm | bm | 6 |  | 0 |  | 0 |  | 0 | 21 | 0 | 0 | 0 | 0 | 0 |  | Vlastní | Indiv | 0 | 0 |  | Specifikace | Běžná |  |  |  | POL3_0
20 | 1.11 | Tepelná izolace kaučuk tl. 25mm s AL polepem, samolepící | m2 | 5 |  | 0 |  | 0 |  | 0 | 21 | 0 | 0 | 0 | 0 | 0 |  | Vlastní | Indiv | 0 | 0 |  | Specifikace | Běžná |  |  |  | POL3_0
21 | 1.12 | Tepelná/hluková izolace z minerální vlny tl. 60mm s oplechováním | m2 | 5 |  | 0 |  | 0 |  | 0 | 21 | 0 | 0 | 0 | 0 | 0 |  | Vlastní | Indiv | 0 | 0 |  | Specifikace | Běžná |  |  |  | POL3_0
22 | 9.1.1 | Montážní, spojovací a těsnící materiál | kpl | 1 |  | 0 |  | 0 |  | 0 | 21 | 0 | 0 | 0 | 0 | 0 |  | Vlastní | Indiv | 0 | 0 |  | Specifikace | Běžná |  |  |  | POL3_0
23 | 9.1.2 | Montáž VZT zařízení | kpl | 1 |  | 0 |  | 0 |  | 0 | 21 | 0 | 0 | 0 | 0 | 0 |  | Vlastní | Indiv | 0 | 0 |  | Práce | Běžná |  |  |  | POL1_7
Díl: | 728.2 | Zař. č. 2 - Větrání hygienického zázemí, digestoř |  |  |  | 0 |  | 0 |  | 0 |  | 0 |  | 0 |  | 0 |  |  |  |  | 0 | [6 empty] | DIL
24 | 2.01 | Potrubní diagonální ventilátor do kruhového potrubí DN160, tříotáčkové provedení | ks | 1 |  | 0 |  | 0 |  | 0 | 21 | 0 | 0 | 0 | 0 | 0 |  | Vlastní | Indiv | 0 | 0 |  | Specifikace | Běžná |  |  |  | POL3_0
25 | 2.01.2 | Zpětná klapka DN160 | ks | 1 |  | 0 |  | 0 |  | 0 | 21 | 0 | 0 | 0 | 0 | 0 |  | Vlastní | Indiv | 0 | 0 |  | Specifikace | Běžná |  |  |  | POL3_
26 | 2.01.3 | Pružná manžeta DN160 | ks | 2 |  | 0 |  | 0 |  | 0 | 21 | 0 | 0 | 0 | 0 | 0 |  | Vlastní | Indiv | 0 | 0 |  | Specifikace | Běžná |  |  |  | POL3_0
27 | 2.01.4 | Prokabelování a zprovoznění zařízení | kpl | 1 |  | 0 |  | 0 |  | 0 | 21 | 0 | 0 | 0 | 0 | 0 |  | Vlastní | Indiv | 0 | 0 |  | Specifikace | Běžná |  |  |  | POL3_0
28 | 2.02 | Potrubní diagonální ventilátor do kruhového potrubí DN160, tříotáčkové provedení | ks | 1 |  | 0 |  | 0 |  | 0 | 21 | 0 | 0 | 0 | 0 | 0 |  | Vlastní | Indiv | 0 | 0 |  | Specifikace | Běžná |  |  |  | POL3_0
29 | 2.02.2 | Zpětná klapka DN160 | ks | 1 |  | 0 |  | 0 |  | 0 | 21 | 0 | 0 | 0 | 0 | 0 |  | Vlastní | Indiv | 0 | 0 |  | Specifikace | Běžná |  |  |  | POL3_
30 | 2.02.3 | Pružná manžeta DN160 | ks | 2 |  | 0 |  | 0 |  | 0 | 21 | 0 | 0 | 0 | 0 | 0 |  | Vlastní | Indiv | 0 | 0 |  | Specifikace | Běžná |  |  |  | POL3_0
31 | 2.02.4 | Prokabelování a zprovoznění zařízení | kpl | 1 |  | 0 |  | 0 |  | 0 | 21 | 0 | 0 | 0 | 0 | 0 |  | Vlastní | Indiv | 0 | 0 |  | Specifikace | Běžná |  |  |  | POL3_0
32 | 2.03 | Odsávací digestoř, max. 300 m3/h, včetně osvětlení a tukového filtru, digestoř není dod. VZT | ks | 1 |  | 0 |  | 0 |  | 0 | 21 | 0 | 0 | 0 | 0 | 0 |  | Vlastní | Indiv | 0 | 0 |  | Specifikace | Běžná |  |  |  | POL3_0
33 | 2.04 | Tlumič hluku do kruhového potrubí DN160, délka 600mm | ks | 4 |  | 0 |  | 0 |  | 0 | 21 | 0 | 0 | 0 | 0 | 0 |  | Vlastní | Indiv | 0 | 0 |  | Specifikace | Běžná |  |  |  | POL3_0
34 | 2.05 | Výfuková hlavice DN200 | ks | 3 |  | 0 |  | 0 |  | 0 | 21 | 0 | 0 | 0 | 0 | 0 |  | Vlastní | Indiv | 0 | 0 |  | Specifikace | Běžná |  |  |  | POL3_0
35 | 2.06 | Plastový talířový odvodní DN 100 | ks | 1 |  | 0 |  | 0 |  | 0 | 21 | 0 | 0 | 0 | 0 | 0 |  | Vlastní | Indiv | 0 | 0 |  | Specifikace | Běžná |  |  |  | POL3_0
36 | 2.07 | Plastový talířový odvodní DN 125 | ks | 11 |  | 0 |  | 0 |  | 0 | 21 | 0 | 0 | 0 | 0 | 0 |  | Vlastní | Indiv | 0 | 0 |  | Specifikace | Běžná |  |  |  | POL3_0
37 | 2.08 | Plastový talířový odvodní DN 160 | ks | 1 |  | 0 |  | 0 |  | 0 | 21 | 0 | 0 | 0 | 0 | 0 |  | Vlastní | Indiv | 0 | 0 |  | Specifikace | Běžná |  |  |  | POL3_0
38 | 2.09 | Kruhové spiro potrubí v provedení SAFE včetně tvarovek DN 200 | bm | 4 |  | 0 |  | 0 |  | 0 | 21 | 0 | 0 | 0 | 0 | 0 |  | Vlastní | Indiv | 0 | 0 |  | Specifikace | Běžná |  |  |  | POL3_0
39 | 2.09.2 | Kruhové spiro potrubí v provedení SAFE včetně tvarovek DN 160 | bm | 18 |  | 0 |  | 0 |  | 0 | 21 | 0 | 0 | 0 | 0 | 0 |  | Vlastní | Indiv | 0 | 0 |  | Specifikace | Běžná |  |  |  | POL3_0
40 | 2.09.3 | Kruhové spiro potrubí v provedení SAFE včetně tvarovek DN 125 | bm | 18 |  | 0 |  | 0 |  | 0 | 21 | 0 | 0 | 0 | 0 | 0 |  | Vlastní | Indiv | 0 | 0 |  | Specifikace | Běžná |  |  |  | POL3_0
41 | 2.09.4 | Kruhové spiro potrubí v provedení SAFE včetně tvarovek DN 100 | bm | 1 |  | 0 |  | 0 |  | 0 | 21 | 0 | 0 | 0 | 0 | 0 |  | Vlastní | Indiv | 0 | 0 |  | Specifikace | Běžná |  |  |  | POL3_0
42 | 2.10 | Ohebná tepelně/hlukově izolační hadice DN 160, tloušťka tepelné izolace 25mm | bm | 2 |  | 0 |  | 0 |  | 0 | 21 | 0 | 0 | 0 | 0 | 0 |  | Vlastní | Indiv | 0 | 0 |  | Specifikace | Běžná |  |  |  | POL3_0
43 | 2.10.2 | Ohebná tepelně/hlukově izolační hadice DN 125, tloušťka tepelné izolace 25mm | bm | 14 |  | 0 |  | 0 |  | 0 | 21 | 0 | 0 | 0 | 0 | 0 |  | Vlastní | Indiv | 0 | 0 |  | Specifikace | Běžná |  |  |  | POL3_0
44 | 2.10.3 | Ohebná tepelně/hlukově izolační hadice DN 100, tloušťka tepelné izolace 25mm | bm | 2 |  | 0 |  | 0 |  | 0 | 21 | 0 | 0 | 0 | 0 | 0 |  | Vlastní | Indiv | 0 | 0 |  | Specifikace | Běžná |  |  |  | POL3_0
45 | 2.11 | Tepelná izolace mirelon tl. 20mm | m2 | 4 |  | 0 |  | 0 |  | 0 | 21 | 0 | 0 | 0 | 0 | 0 |  | Vlastní | Indiv | 0 | 0 |  | Specifikace | Běžná |  |  |  | POL3_0
46 | 9.2.1 | Montážní, spojovací a těsnící materiál | kpl | 1 |  | 0 |  | 0 |  | 0 | 21 | 0 | 0 | 0 | 0 | 0 |  | Vlastní | Indiv | 0 | 0 |  | Specifikace | Běžná |  |  |  | POL3_0
47 | 9.2.2 | Montáž VZT zařízení | kpl | 1 |  | 0 |  | 0 |  | 0 | 21 | 0 | 0 | 0 | 0 | 0 |  | Vlastní | Indiv | 0 | 0 |  | Práce | Běžná |  |  |  | POL1_7
Díl: | 728.3 | Zař. č. 3 - Větrání haly |  |  |  | 0 |  | 0 |  | 0 |  | 0 |  | 0 |  | 0 |  |  |  |  | 0 | [6 empty] | DIL
48 | 3.01 | Rekuperační jednotka ve vnitřním stojatém provedení, horní připojení 4 x hrdlo 400x400, Vp,o=, 3000m3/h při 300 Pa. Jednotka bude dodána včetně MaR a ovladače | ks | 1 |  | 0 |  | 0 |  | 0 | 21 | 0 | 0 | 0 | 0 | 0 |  | Vlastní | Indiv | 0 | 0 |  | Specifikace | Běžná |  |  |  | POL3_0
49 | 3.01.2 | Pružná manžeta 400x400 | ks | 4 |  | 0 |  | 0 |  | 0 | 21 | 0 | 0 | 0 | 0 | 0 |  | Vlastní | Indiv | 0 | 0 |  | Specifikace | Běžná |  |  |  | POL3_0
50 | 3.01.3 | Uzavírací klapka 400x400 se servopohonem | ks | 2 |  | 0 |  | 0 |  | 0 | 21 | 0 | 0 | 0 | 0 | 0 |  | Vlastní | Indiv | 0 | 0 |  | Specifikace | Běžná |  |  |  | POL3_0
51 | 3.01.4 | Prokabelování a zprovoznění jednotky | kpl | 1 |  | 0 |  | 0 |  | 0 | 21 | 0 | 0 | 0 | 0 | 0 |  | Vlastní | Indiv | 0 | 0 |  | Specifikace | Běžná |  |  |  | POL3_0
52 | 3.02 | Kulisový tlumič hluku 765x600x1250, 3 x kulisa tl. 200mm s náběhovými plechy | ks | 1 |  | 0 |  | 0 |  | 0 | 21 | 0 | 0 | 0 | 0 | 0 |  | Vlastní | Indiv | 0 | 0 |  | Specifikace | Běžná |  |  |  | POL3_0
53 | 3.03 | Kulisový tlumič hluku 540x600x1250, 2 x kulisa tl. 200mm s náběhovými plechy | ks | 1 |  | 0 |  | 0 |  | 0 | 21 | 0 | 0 | 0 | 0 | 0 |  | Vlastní | Indiv | 0 | 0 |  | Specifikace | Běžná |  |  |  | POL3_0
54 | 3.04 | Kulisový tlumič hluku 600x500x1000, 4 x kulisa tl. 100mm s náběhovými plechy | ks | 4 |  | 0 |  | 0 |  | 0 | 21 | 0 | 0 | 0 | 0 | 0 |  | Vlastní | Indiv | 0 | 0 |  | Specifikace | Běžná |  |  |  | POL3_0
55 | 3.05 | Šikmý sací/výfukový kus se sítem proti hmyzu 600x500 | ks | 2 |  | 0 |  | 0 |  | 0 | 21 | 0 | 0 | 0 | 0 | 0 |  | Vlastní | Indiv | 0 | 0 |  | Specifikace | Běžná |  |  |  | POL3_0
56 | 3.06 | Požární klapka 400x600, základní provedení ruční-teplotní | ks | 2 |  | 0 |  | 0 |  | 0 | 21 | 0 | 0 | 0 | 0 | 0 |  | Vlastní | Indiv | 0 | 0 |  | Specifikace | Běžná |  |  |  | POL3_
57 | 3.07 | Textilní vyústka DN 315, délka 24000mm, směrová perforace - při objednání dopřesnit dle skutečného, provedení na stavbě | ks | 2 |  | 0 |  | 0 |  | 0 | 21 | 0 | 0 | 0 | 0 | 0 |  | Vlastní | Indiv | 0 | 0 |  | Specifikace | Běžná |  |  |  | POL3_0
58 | 3.08 | Odvodní vyústka jednořadá na kruhové potrubí 425x125 s regulací | ks | 8 |  | 0 |  | 0 |  | 0 | 21 | 0 | 0 | 0 | 0 | 0 |  | Vlastní | Indiv | 0 | 0 |  | Specifikace | Běžná |  |  |  | POL3_0
59 | 3.09 | Čtyřhranné pozinkované potrubí sk. I včetně tvarovek | m2 | 45 |  | 0 |  | 0 |  | 0 | 21 | 0 | 0 | 0 | 0 | 0 |  | Vlastní | Indiv | 0 | 0 |  | Specifikace | Běžná |  |  |  | POL3_0
60 | 3.10 | Kruhové spiro potrubí v provedení SAFE včetně tvarovek DN 400 | bm | 33 |  | 0 |  | 0 |  | 0 | 21 | 0 | 0 | 0 | 0 | 0 |  | Vlastní | Indiv | 0 | 0 |  | Specifikace | Běžná |  |  |  | POL3_0
61 | 3.10.2 | Kruhové spiro potrubí v provedení SAFE včetně tvarovek DN 355 | bm | 16 |  | 0 |  | 0 |  | 0 | 21 | 0 | 0 | 0 | 0 | 0 |  | Vlastní | Indiv | 0 | 0 |  | Specifikace | Běžná |  |  |  | POL3_0
62 | 3.10.3 | Kruhové spiro potrubí v provedení SAFE včetně tvarovek DN 315 | bm | 13 |  | 0 |  | 0 |  | 0 | 21 | 0 | 0 | 0 | 0 | 0 |  | Vlastní | Indiv | 0 | 0 |  | Specifikace | Běžná |  |  |  | POL3_0
63 | 3.11 | Tepelná/hluková izolace z minerální vlny s Al polepem tl. 60mm | m2 | 45 |  | 0 |  | 0 |  | 0 | 21 | 0 | 0 | 0 | 0 | 0 |  | Vlastní | Indiv | 0 | 0 |  | Specifikace | Běžná |  |  |  | POL3_0
64 | 3.12 | Tepelná/hluková izolace z minerální vlny tl. 60mm s oplechováním | m2 | 29 |  | 0 |  | 0 |  | 0 | 21 | 0 | 0 | 0 | 0 | 0 |  | Vlastní | Indiv | 0 | 0 |  | Specifikace | Běžná |  |  |  | POL3_0
65 | 9.3.1 | Montážní, spojovací a těsnící materiál | kpl | 1 |  | 0 |  | 0 |  | 0 | 21 | 0 | 0 | 0 | 0 | 0 |  | Vlastní | Indiv | 0 | 0 |  | Specifikace | Běžná |  |  |  | POL3_0
66 | 9.3.2 | Montáž VZT zařízení | kpl | 1 |  | 0 |  | 0 |  | 0 | 21 | 0 | 0 | 0 | 0 | 0 |  | Vlastní | Indiv | 0 | 0 |  | Práce | Běžná |  |  |  | POL1_7
Díl: | 728.O | Zař. č. O - Ostatní |  |  |  | 0 |  | 0 |  | 0 |  | 0 |  | 0 |  | 0 |  |  |  |  | 0 | [6 empty] | DIL
67 | O.1 | Doprava materiálu | kpl | 1 |  | 0 |  | 0 |  | 0 | 21 | 0 | 0 | 0 | 0 | 0 |  | Vlastní | Indiv | 0 | 0 |  | Práce | Běžná |  |  |  | POL1_7
68 | O.2 | Zkoušky technologie zařízení | kpl | 1 |  | 0 |  | 0 |  | 0 | 21 | 0 | 0 | 0 | 0 | 0 |  | Vlastní | Indiv | 0 | 0 |  | Práce | Běžná |  |  |  | POL1_7
69 | O.3 | Uvedení do provozu zařízení VZT vč. zaregulování systému | kpl | 1 |  | 0 |  | 0 |  | 0 | 21 | 0 | 0 | 0 | 0 | 0 |  | Vlastní | Indiv | 0 | 0 |  | Práce | Běžná |  |  |  | POL1_7
70 | O.4 | Zaškolení obsluhy pracovníků objednatele | kpl | 1 |  | 0 |  | 0 |  | 0 | 21 | 0 | 0 | 0 | 0 | 0 |  | Vlastní | Indiv | 0 | 0 |  | Práce | Běžná |  |  |  | POL1_
71 | O.5 | Požární ucpávky | kpl | 1 |  | 0 |  | 0 |  | 0 | 21 | 0 | 0 | 0 | 0 | 0 |  | Vlastní | Indiv | 0 | 0 |  | Specifikace | Běžná |  |  |  | POL3_
[26 empty] | 15 | 21 | DPH
| Celkem |  |  |  |  | 0 | [19 empty] | 0 | 0 | SUM
END
Note on S6: Jedná se o informaci, zda se jedná o položku, která je do rozpočtu zadána z cenové soustavy RTS, nebo vlastní.
Note on T6: Jedná se o název CÚ, která je zadána u položky rozpočtu

## SO 01 04 Pol
Položkový soupis prací a dodávek | [27 empty] | #TypZaznamu#
S: | 161_2022 | MULTIFUNKČNÍ HALA KYJOV - BOHUSLAVICE | [25 empty] | STA
O: | SO 01 | Multifunkční hala | [22 empty] | STA |  |  | OBJ
R: | 04 | Elektroinstalace - silnoproud | [25 empty] | ROZ
P.č. | Číslo položky | Název položky | MJ | Množství | Cena / MJ | Celkem | Dodávka | Dodávka celk. | Montáž | Montáž celk. | DPH | Cena s DPH | Hmotnost / MJ | Hmotnost celk.(t) | Dem. hmotnost / MJ | Dem. hmotnost celk.(t) | Ceník | Cen. soustava / platnost | Cenová úroveň | Nhod / MJ | Nhod celk. | Dodavatel | Typ položky | Stav položky
Díl: | M21 | Elektromontáže |  |  |  | 0 |  | 0 |  | 0 |  | 0 |  | 0 |  | 0 |  |  |  |  | 9.46 | [6 empty] | DIL
1 | 210810056R00 | Montáž kabelu CYKY 750 V, 5 x 2,5 mm2, pevně uloženého | m | 95 |  | 0 |  | 0 |  | 0 | 21 | 0 | 0 | 0 | 0 | 0 | M21 | RTS 22/ II | RTS 22/ II | 0.09955 | 9.46 |  | Práce | Běžná |  |  |  | POL1_9
Díl: | M21.1 | Elektromontáže |  |  |  | 0 |  | 0 |  | 0 |  | 0 |  | 0.03 |  | 0 |  |  |  |  | 0 | [6 empty] | DIL
2 | 34111094R | kabel CYKY; instalační; pro pevné uložení ve vnitřních a venk.prostorách v zemi, betonu; Cu plné holé jádro, tvar jádra RE-kulatý jednodrát; počet a průřez žil 5x2,5mm2; počet žil 5; teplota použití -30 až 70 °C; max.provoz.teplota při zkratu 160 °C; min.teplota pokládky -5 °C; průřez vodiče 2,5 mm2; samozhášivý; odolnost vůči UV záření; barva pláště černá | m | 95 |  | 0 |  | 0 |  | 0 | 21 | 0 | 0.0003 | 0.03 | 0 | 0 | SPCM | RTS 22/ II | RTS 22/ II | 0 | 0 |  | Specifikace | Běžná |  |  |  | POL3_
Díl: | M21 | Elektromontáže |  |  |  | 0 |  | 0 |  | 0 |  | 0 |  | 0 |  | 0 |  |  |  |  | 10.95 | [6 empty] | DIL
3 | 210810055R00 | Montáž kabelu CYKY 750 V, 5 x 1,5 mm2, pevně uloženého | m | 110 |  | 0 |  | 0 |  | 0 | 21 | 0 | 0 | 0 | 0 | 0 | M21 | RTS 22/ II | RTS 22/ II | 0.09955 | 10.95 |  | Práce | Běžná |  |  |  | POL1_9
Díl: | M21.1 | Elektromontáže |  |  |  | 0 |  | 0 |  | 0 |  | 0 |  | 0.02 |  | 0 |  |  |  |  | 0 | [6 empty] | DIL
4 | 34111090R | kabel CYKY; instalační; pro pevné uložení ve vnitřních a venk.prostorách v zemi, betonu; Cu plné holé jádro, tvar jádra RE-kulatý jednodrát; počet a průřez žil 5x1,5mm2; počet žil 5; teplota použití -30 až 70 °C; max.provoz.teplota při zkratu 160 °C; min.teplota pokládky -5 °C; průřez vodiče 1,5 mm2; samozhášivý; odolnost vůči UV záření; barva pláště černá | m | 110 |  | 0 |  | 0 |  | 0 | 21 | 0 | 0.00021 | 0.02 | 0 | 0 | SPCM | RTS 22/ II | RTS 22/ II | 0 | 0 |  | Specifikace | Běžná |  |  |  | POL3_
Díl: | M21 | Elektromontáže |  |  |  | 0 |  | 0 |  | 0 |  | 0 |  | 0 |  | 0 |  |  |  |  | 74.66 | [6 empty] | DIL
5 | 210810046R00 | Montáž kabelu CYKY 750 V, 3 x 2,5 mm2, pevně uloženého | m | 750 |  | 0 |  | 0 |  | 0 | 21 | 0 | 0 | 0 | 0 | 0 | M21 | RTS 22/ II | RTS 22/ II | 0.09955 | 74.66 |  | Práce | Běžná |  |  |  | POL1_9
Díl: | M21.1 | Elektromontáže |  |  |  | 0 |  | 0 |  | 0 |  | 0 |  | 0.15 |  | 0 |  |  |  |  | 0 | [6 empty] | DIL
6 | 34111036R | kabel CYKY; instalační; pro pevné uložení ve vnitřních a venk.prostorách v zemi, betonu; Cu plné holé jádro, tvar jádra RE-kulatý jednodrát; počet a průřez žil 3x2,5mm2; počet žil 3; teplota použití -30 až 70 °C; max.provoz.teplota při zkratu 160 °C; min.teplota pokládky -5 °C; průřez vodiče 2,5 mm2; samozhášivý; odolnost vůči UV záření; barva pláště černá | m | 750 |  | 0 |  | 0 |  | 0 | 21 | 0 | 0.0002 | 0.15 | 0 | 0 | SPCM | RTS 22/ II | RTS 22/ II | 0 | 0 |  | Specifikace | Běžná |  |  |  | POL3_
Díl: | M21 | Elektromontáže |  |  |  | 0 |  | 0 |  | 0 |  | 0 |  | 0 |  | 0 |  |  |  |  | 56.25 | [6 empty] | DIL
7 | 210810045R00 | Montáž kabelu CYKY 750 V, 3 x 1,5 mm2, pevně uloženého | m | 565 |  | 0 |  | 0 |  | 0 | 21 | 0 | 0 | 0 | 0 | 0 | M21 | RTS 22/ II | RTS 22/ II | 0.09955 | 56.25 |  | Práce | Běžná |  |  |  | POL1_9
Díl: | M21.1 | Elektromontáže |  |  |  | 0 |  | 0 |  | 0 |  | 0 |  | 0.08 |  | 0 |  |  |  |  | 0 | [6 empty] | DIL
8 | 34111030J | Kabel silový s Cu jádrem 750 V CYKY-J 3 x 1,5 mm2 | m | 565 |  | 0 |  | 0 |  | 0 | 21 | 0 | 0.00015 | 0.08 | 0 | 0 |  | Vlastní | Indiv | 0 | 0 |  | Specifikace | Běžná |  |  |  | POL3_
Díl: | M21 | Elektromontáže |  |  |  | 0 |  | 0 |  | 0 |  | 0 |  | 0 |  | 0 |  |  |  |  | 4.18 | [6 empty] | DIL
9 | 210800285R00 | Montáž kabelu bezhalogenového CXKH 1 kV, 3 x 1,5 mm2, pevně uloženého, | m | 42 |  | 0 |  | 0 |  | 0 | 21 | 0 | 0 | 0 | 0 | 0 | M21 | RTS 22/ II | RTS 22/ II | 0.09955 | 4.18 |  | Práce | Běžná |  |  |  | POL1_9
Díl: | M21.1 | Elektromontáže |  |  |  | 0 |  | 0 |  | 0 |  | 0 |  | 0.01 |  | 0 |  |  |  |  | 0 | [6 empty] | DIL
10 | 341118631R | kabel 1-CXKH-V; bezhalogenový ohnioodolný; pro pevné uložení na kabelové nosné systémy v suchém nebo vlhkém prostředí; Cu jádro kulaté jednodrátové (RE); počet a průřez žil 3x1,5mm2; vnější průměr 10,0 mm; teplota použití -40 až 90 °C; max.provoz.teplota při zkratu 250 °C; min.teplota pokládky -5 °C; splňuje požadavky na požární odolnost; barva pláště hnědá | m | 42 |  | 0 |  | 0 |  | 0 | 21 | 0 | 0.00015 | 0.01 | 0 | 0 | SPCM | RTS 22/ II | RTS 22/ II | 0 | 0 |  | Specifikace | Běžná |  |  |  | POL3_
Díl: | M21 | Elektromontáže |  |  |  | 0 |  | 0 |  | 0 |  | 0 |  | 0 |  | 0 |  |  |  |  | 1.36 | [6 empty] | DIL
11 | 210860221R00 | Montáž kabelu ovládacího JYTY s Al laminovanou fólií, 2 x 1 mm, pevně uloženého | m | 15 |  | 0 |  | 0 |  | 0 | 21 | 0 | 0 | 0 | 0 | 0 | M21 | RTS 22/ II | RTS 22/ II | 0.0905 | 1.36 |  | Práce | Běžná |  |  |  | POL1_9
Díl: | M21.1 | Elektromontáže |  |  |  | 0 |  | 0 |  | 0 |  | 0 |  | 0 |  | 0 |  |  |  |  | 0 | [6 empty] | DIL
12 | 34121550R | kabel JYTY; sdělovací; pevné uložení vnitřní; Cu jádra holá; počet žil 2; jmen.prům.jádra 1,00 mm; teplota použití do 70 °C; barva pláště šedá | m | 15 |  | 0 |  | 0 |  | 0 | 21 | 0 | 4e-05 | 0 | 0 | 0 | SPCM | RTS 22/ II | RTS 22/ II | 0 | 0 |  | Specifikace | Běžná |  |  |  | POL3_
Díl: | M21 | Elektromontáže |  |  |  | 0 |  | 0 |  | 0 |  | 0 |  | 0 |  | 0 |  |  |  |  | 1.36 | [6 empty] | DIL
13 | 210860222R00 | Montáž kabelu ovládacího JYTY s Al laminovanou fólií, 4 x 1 mm, pevně uloženého | m | 15 |  | 0 |  | 0 |  | 0 | 21 | 0 | 0 | 0 | 0 | 0 | M21 | RTS 22/ II | RTS 22/ II | 0.0905 | 1.36 |  | Práce | Běžná |  |  |  | POL1_9
Díl: | M21.1 | Elektromontáže |  |  |  | 0 |  | 0 |  | 0 |  | 0 |  | 0 |  | 0 |  |  |  |  | 0 | [6 empty] | DIL
14 | 34121554R | kabel JYTY; sdělovací; pevné uložení vnitřní; Cu jádra holá; počet žil 4; jmen.prům.jádra 1,00 mm; teplota použití do 70 °C; barva pláště šedá | m | 15 |  | 0 |  | 0 |  | 0 | 21 | 0 | 7e-05 | 0 | 0 | 0 | SPCM | RTS 22/ II | RTS 22/ II | 0 | 0 |  | Specifikace | Běžná |  |  |  | POL3_
Díl: | M21 | Elektromontáže |  |  |  | 0 |  | 0 |  | 0 |  | 0 |  | 0 |  | 0 |  |  |  |  | 4.1 | [6 empty] | DIL
15 | 210800645R00 | Montáž vodiče H07V-K (CYA), 4 mm2, uloženého pevně, | m | 45 |  | 0 |  | 0 |  | 0 | 21 | 0 | 0 | 0 | 0 | 0 | M21 | RTS 22/ II | RTS 22/ II | 0.09122 | 4.1 |  | Práce | Běžná |  |  |  | POL1_9
Díl: | M21.1 | Elektromontáže |  |  |  | 0 |  | 0 |  | 0 |  | 0 |  | 0 |  | 0 |  |  |  |  | 0 | [6 empty] | DIL
16 | 34142156R | vodič CYA (H07V-K); silový, propojovací jednožilový; pevné uložení vnitřní; jádro Cu lanované holé; počet žil 1; jmen.průřez jádra 4,00 mm2; vnější průměr max 4,8 mm; izolace PVC; tl. izolace 0,8 mm; odolný proti šíření plamene | m | 45 |  | 0 |  | 0 |  | 0 | 21 | 0 | 4e-05 | 0 | 0 | 0 | SPCM | RTS 22/ II | RTS 22/ II | 0 | 0 |  | Specifikace | Běžná |  |  |  | POL3_
Díl: | M21 | Elektromontáže |  |  |  | 0 |  | 0 |  | 0 |  | 0 |  | 0 |  | 0 |  |  |  |  | 3.19 | [6 empty] | DIL
17 | 210800646R00 | Montáž vodiče H07V-K (CYA), 6 mm2, uloženého pevně, | m | 35 |  | 0 |  | 0 |  | 0 | 21 | 0 | 0 | 0 | 0 | 0 | M21 | RTS 22/ II | RTS 22/ II | 0.09122 | 3.19 |  | Práce | Běžná |  |  |  | POL1_9
Díl: | M21.1 | Elektromontáže |  |  |  | 0 |  | 0 |  | 0 |  | 0 |  | 0 |  | 0 |  |  |  |  | 0 | [6 empty] | DIL
18 | 34142157R | vodič CYA (H07V-K); silový, propojovací jednožilový; pevné uložení vnitřní; jádro Cu lanované holé; počet žil 1; jmen.průřez jádra 6,00 mm2; vnější průměr max 6,4 mm; izolace PVC; tl. izolace 0,8 mm; odolný proti šíření plamene | m | 35 |  | 0 |  | 0 |  | 0 | 21 | 0 | 6e-05 | 0 | 0 | 0 | SPCM | RTS 22/ II | RTS 22/ II | 0 | 0 |  | Specifikace | Běžná |  |  |  | POL3_
Díl: | M21 | Elektromontáže |  |  |  | 0 |  | 0 |  | 0 |  | 0 |  | 0 |  | 0 |  |  |  |  | 10.03 | [6 empty] | DIL
19 | 210800648R00 | Montáž vodiče H07V-K (CYA), 16 mm2, uloženého pevně, | m | 110 |  | 0 |  | 0 |  | 0 | 21 | 0 | 0 | 0 | 0 | 0 | M21 | RTS 22/ II | RTS 22/ II | 0.09122 | 10.03 |  | Práce | Běžná |  |  |  | POL1_9
Díl: | M21.1 | Elektromontáže |  |  |  | 0 |  | 0 |  | 0 |  | 0 |  | 0.02 |  | 0 |  |  |  |  | 0 | [6 empty] | DIL
20 | 34142159R | vodič CYA (H07V-K); silový, propojovací jednožilový; pevné uložení vnitřní; jádro Cu lanované holé; počet žil 1; jmen.průřez jádra 16,00 mm2; vnější průměr max 8,8 mm; izolace PVC; tl. izolace 1,0 mm; odolný proti šíření plamene | m | 110 |  | 0 |  | 0 |  | 0 | 21 | 0 | 0.00017 | 0.02 | 0 | 0 | SPCM | RTS 22/ II | RTS 22/ II | 0 | 0 |  | Specifikace | Běžná |  |  |  | POL3_
Díl: | M21 | Elektromontáže |  |  |  | 0 |  | 0 |  | 0 |  | 0 |  | 0 |  | 0 |  |  |  |  | 4.1 | [6 empty] | DIL
21 | 210800649R00 | Montáž vodiče H07V-K (CYA), 25 mm2, uloženého pevně, | m | 45 |  | 0 |  | 0 |  | 0 | 21 | 0 | 0 | 0 | 0 | 0 | M21 | RTS 22/ II | RTS 22/ II | 0.09122 | 4.1 |  | Práce | Běžná |  |  |  | POL1_9
Díl: | M21.1 | Elektromontáže |  |  |  | 0 |  | 0 |  | 0 |  | 0 |  | 0.01 |  | 0 |  |  |  |  | 0 | [6 empty] | DIL
22 | 34142160R | vodič CYA (H07V-K); silový, propojovací jednožilový; pevné uložení vnitřní; jádro Cu lanované holé; počet žil 1; jmen.průřez jádra 25,00 mm2; vnější průměr max 11,0 mm; izolace PVC; tl. izolace 1,2 mm; odolný proti šíření plamene | m | 45 |  | 0 |  | 0 |  | 0 | 21 | 0 | 0.00026 | 0.01 | 0 | 0 | SPCM | RTS 22/ II | RTS 22/ II | 0 | 0 |  | Specifikace | Běžná |  |  |  | POL3_
23 | 210-001 | Provedení pospojování | kpl | 1 |  | 0 |  | 0 |  | 0 | 21 | 0 | 0 | 0 | 0 | 0 |  | Vlastní | Indiv | 0 | 0 |  | Práce | Běžná |  |  |  | POL1_9
Díl: | M21 | Elektromontáže |  |  |  | 0 |  | 0 |  | 0 |  | 0 |  | 0 |  | 0 |  |  |  |  | 5.28 | [6 empty] | DIL
24 | 210220321R00 | Montáž svorky hromosvodové "Bernard" na potrubí, včetně Cu pásku (bez vodiče a připoj. vod.) | kus | 20 |  | 0 |  | 0 |  | 0 | 21 | 0 | 0 | 0 | 0 | 0 | M21 | RTS 22/ II | RTS 22/ II | 0.26417 | 5.28 |  | Práce | Běžná |  |  |  | POL1_9
|  | 10+10 |  | 20 | [23 empty] | VV | 0
Díl: | M21.1 | Elektromontáže |  |  |  | 0 |  | 0 |  | 0 |  | 0 |  | 0 |  | 0 |  |  |  |  | 0 | [6 empty] | DIL
25 | 354421VZA4 | Svorka na potrubí 25 mm2 VZA 4, upnutí 27-114 mm | kus | 10 |  | 0 |  | 0 |  | 0 | 21 | 0 | 0 | 0 | 0 | 0 |  | Vlastní | Indiv | 0 | 0 |  | Specifikace | Běžná |  |  |  | POL3_
26 | 354333ZSA | Svorka uzemňovací ZSA 4mm | kus | 10 |  | 0 |  | 0 |  | 0 | 21 | 0 | 0 | 0 | 0 | 0 |  | Vlastní | Indiv | 0 | 0 |  | Specifikace | Běžná |  |  |  | POL3_
Díl: | M21 | Elektromontáže |  |  |  | 0 |  | 0 |  | 0 |  | 0 |  | 0 |  | 0 |  |  |  |  | 14.41 | [6 empty] | DIL
27 | 210010311R00 | Montáž krabice plastové univerzální, kruhové, , , , do zdiva, bez zapojení, | kus | 102 |  | 0 |  | 0 |  | 0 | 21 | 0 | 0 | 0 | 0 | 0 | M21 | RTS 22/ II | RTS 22/ II | 0.1413 | 14.41 |  | Práce | Běžná |  |  |  | POL1_9
Díl: | M21.1 | Elektromontáže |  |  |  | 0 |  | 0 |  | 0 |  | 0 |  | 0 |  | 0 |  |  |  |  | 0 | [6 empty] | DIL
28 | 34571518R | krabice elektroinstalační pod omítku; univerzální; mat. PVC samozhášivé; teplot.rozsah -5 až 60 °C; určeno pro rozvody s napětím 400 V a proudem max. 16 A; rozměry-průměr,hloubka pr.73x42 mm | kus | 102 |  | 0 |  | 0 |  | 0 | 21 | 0 | 3e-05 | 0 | 0 | 0 | SPCM | RTS 22/ II | RTS 22/ II | 0 | 0 |  | Specifikace | Běžná |  |  |  | POL3_
Díl: | M22 | Montáž sdělovací a zabezp. techniky |  |  |  | 0 |  | 0 |  | 0 |  | 0 |  | 0 |  | 0 |  |  |  |  | 2.4 | [6 empty] | DIL
29 | 220260044R00 | Krabice KO 97 upevněná na povrchu | kus | 20 |  | 0 |  | 0 |  | 0 | 21 | 0 | 3e-05 | 0 | 0 | 0 |  | RTS 22/ II | RTS 22/ II | 0.12 | 2.4 |  | Práce | Běžná |  |  |  | POL1_9
Díl: | M21.1 | Elektromontáže |  |  |  | 0 |  | 0 |  | 0 |  | 0 |  | 0 |  | 0 |  |  |  |  | 0 | [6 empty] | DIL
30 | 34571K8P | Krabice hranatá rozbočovací na povrch K8, IP54 | kus | 20 |  | 0 |  | 0 |  | 0 | 21 | 0 | 0 | 0 | 0 | 0 |  | Vlastní | Indiv | 0 | 0 |  | Specifikace | Běžná |  |  |  | POL3_
Díl: | M65 | Elektroinstalace a veřejné osvětlení |  |  |  | 0 |  | 0 |  | 0 |  | 0 |  | 0 |  | 0 |  |  |  |  | 2.6 | [6 empty] | DIL
31 | 650010634R00 | ohebné, z PVC, uložené volně, vnější průměr do 32 mm, , | m | 40 |  | 0 |  | 0 |  | 0 | 21 | 0 | 0 | 0 | 0 | 0 |  | RTS 22/ II | RTS 22/ II | 0.065 | 2.6 |  | Práce | Běžná |  |  |  | POL1_9
Díl: | M21.1 | Elektromontáže |  |  |  | 0 |  | 0 |  | 0 |  | 0 |  | 0.01 |  | 0 |  |  |  |  | 0 | [6 empty] | DIL
32 | 345711596UV | Trubka kabelová chránička UV stabilní 32 mm | m | 40 |  | 0 |  | 0 |  | 0 | 21 | 0 | 0.00019 | 0.01 | 0 | 0 |  | Vlastní | Indiv | 0 | 0 |  | Specifikace | Běžná |  |  |  | POL3_
Díl: | M21 | Elektromontáže |  |  |  | 0 |  | 0 |  | 0 |  | 0 |  | 0 |  | 0 |  |  |  |  | 0.91 | [6 empty] | DIL
33 | 210010005R00 | Montáž trubky ohebné, z PVC, uložené pod omítku, vnější průměr 40 mm, , | m | 10 |  | 0 |  | 0 |  | 0 | 21 | 0 | 0 | 0 | 0 | 0 | M21 | RTS 22/ II | RTS 22/ II | 0.09067 | 0.91 |  | Práce | Běžná |  |  |  | POL1_9
Díl: | M21.1 | Elektromontáže |  |  |  | 0 |  | 0 |  | 0 |  | 0 |  | 0 |  | 0 |  |  |  |  | 0 | [6 empty] | DIL
34 | 3457115964R | trubka ohebná, elektroinstalační; mat. PVC samozhášivé; vnější pr.= 40,0 mm; vnitřní pr.= 31,2 mm; mech.odolnost střední; mezní hodnota zatížení 750 N/5 cm; teplot.rozsah -5 až 60 °C; stupeň hořlavosti A1-F; použití: pro instalaci na povrch, do omítky nebo pod omítku, pro montáž do dutých zdí, příček a stropů a betonu, do nebezpečné zóny 2 | m | 10 |  | 0 |  | 0 |  | 0 | 21 | 0 | 0.0002 | 0 | 0 | 0 | SPCM | RTS 22/ II | RTS 22/ II | 0 | 0 |  | Specifikace | Běžná |  |  |  | POL3_
Díl: | M21 | Elektromontáže |  |  |  | 0 |  | 0 |  | 0 |  | 0 |  | 0 |  | 0 |  |  |  |  | 0.87 | [6 empty] | DIL
35 | 210010004R00 | Montáž trubky ohebné, z PVC, uložené pod omítku, vnější průměr 32 mm, , | m | 10 |  | 0 |  | 0 |  | 0 | 21 | 0 | 0 | 0 | 0 | 0 | M21 | RTS 22/ II | RTS 22/ II | 0.0865 | 0.87 |  | Práce | Běžná |  |  |  | POL1_9
Díl: | M21.1 | Elektromontáže |  |  |  | 0 |  | 0 |  | 0 |  | 0 |  | 0 |  | 0 |  |  |  |  | 0 | [6 empty] | DIL
36 | 3457115963R | trubka ohebná, elektroinstalační; mat. PVC samozhášivé; vnější pr.= 32,0 mm; vnitřní pr.= 31,2 mm; mech.odolnost střední; mezní hodnota zatížení 750 N/5 cm; teplot.rozsah -5 až 60 °C; stupeň hořlavosti A1-F; použití: pro instalaci na povrch, do omítky nebo pod omítku, pro montáž do dutých zdí, příček a stropů a betonu, do nebezpečné zóny 2 | m | 10 |  | 0 |  | 0 |  | 0 | 21 | 0 | 0.00016 | 0 | 0 | 0 | SPCM | RTS 22/ II | RTS 22/ II | 0 | 0 |  | Specifikace | Běžná |  |  |  | POL3_
Díl: | M21 | Elektromontáže |  |  |  | 0 |  | 0 |  | 0 |  | 0 |  | 0 |  | 0 |  |  |  |  | 2.41 | [6 empty] | DIL
37 | 210010002R00 | Montáž trubky ohebné, z PVC, uložené pod omítku, vnější průměr 20 mm, , | m | 30 |  | 0 |  | 0 |  | 0 | 21 | 0 | 0 | 0 | 0 | 0 | M21 | RTS 22/ II | RTS 22/ II | 0.08017 | 2.41 |  | Práce | Běžná |  |  |  | POL1_9
Díl: | M21.1 | Elektromontáže |  |  |  | 0 |  | 0 |  | 0 |  | 0 |  | 0 |  | 0 |  |  |  |  | 0 | [6 empty] | DIL
38 | 3457115961R | trubka ohebná, elektroinstalační; mat. PVC samozhášivé; vnější pr.= 20,0 mm; vnitřní pr.= 14,1 mm; mech.odolnost střední; mezní hodnota zatížení 750 N/5 cm; teplot.rozsah -5 až 60 °C; stupeň hořlavosti A1-F; použití: pro instalaci na povrch, do omítky nebo pod omítku, pro montáž do dutých zdí, příček a stropů a betonu, do nebezpečné zóny 2 | m | 30 |  | 0 |  | 0 |  | 0 | 21 | 0 | 7e-05 | 0 | 0 | 0 | SPCM | RTS 22/ II | RTS 22/ II | 0 | 0 |  | Specifikace | Běžná |  |  |  | POL3_
39 | 2222612MTZ | Instalace příchytky do stěny vč. vrutů a hmoždinek | kus | 120 |  | 0 |  | 0 |  | 0 | 21 | 0 | 0 | 0 | 0 | 0 |  | Vlastní | Indiv | 0 | 0 |  | Práce | Běžná |  |  |  | POL1_9
40 | 34571762R | příchytka (pro vodiče); typ oboustranná; pozink.plech; rozměr vnitř.pr.8 přích.19,8x10 mm | 1000 ks | 0.12 |  | 0 |  | 0 |  | 0 | 21 | 0 | 0.002 | 0 | 0 | 0 | SPCM | RTS 22/ II | RTS 22/ II | 0 | 0 |  | Specifikace | Běžná |  |  |  | POL3_
41 | 3582SN | Sada pro nouzovou signalizaci, včetně dodávky a montáže | kus | 1 |  | 0 |  | 0 |  | 0 | 21 | 0 | 0.0015 | 0 | 0 | 0 |  | Vlastní | Indiv | 0 | 0 |  | Specifikace | Běžná |  |  |  | POL3_
42 | 34572309R3 | Pásky stahovací SP 300 x 2,5 | 100 ks | 10 |  | 0 |  | 0 |  | 0 | 21 | 0 | 0 | 0 | 0 | 0 |  | Vlastní | Indiv | 0 | 0 |  | Specifikace | Běžná |  |  |  | POL3_
Díl: | M21 | Elektromontáže |  |  |  | 0 |  | 0 |  | 0 |  | 0 |  | 0 |  | 0 |  |  |  |  | 6.05 | [6 empty] | DIL
43 | 210110041RT6 | Montáž spínače zapuštěného a polozapuštěného včetně zapojení, dodávky spínače, krytu a rámečku, jednopólového, , řazení 1 | kus | 21 |  | 0 |  | 0 |  | 0 | 21 | 0 | 0.00011 | 0 | 0 | 0 | M21 | RTS 22/ II | RTS 22/ II | 0.13 | 2.73 |  | Práce | Běžná |  |  |  | POL1_9
44 | 210110043RT6 | Montáž spínače zapuštěného a polozapuštěného včetně zapojení, dodávky spínače, krytu a rámečku, sériového, , řazení 5 | kus | 1 |  | 0 |  | 0 |  | 0 | 21 | 0 | 0.00011 | 0 | 0 | 0 | M21 | RTS 22/ II | RTS 22/ II | 0.1562 | 0.16 |  | Práce | Běžná |  |  |  | POL1_9
45 | 210110045RT6 | Montáž spínače zapuštěného a polozapuštěného včetně zapojení, dodávky spínače, krytu a rámečku, střídavého, , řazení 6 | kus | 2 |  | 0 |  | 0 |  | 0 | 21 | 0 | 0.00011 | 0 | 0 | 0 | M21 | RTS 22/ II | RTS 22/ II | 0.1562 | 0.31 |  | Práce | Běžná |  |  |  | POL1_9
46 | 210110046RT6 | Montáž spínače zapuštěného a polozapuštěného včetně zapojení, dodávky spínače, krytu a rámečku, křížového, , řazení 7 | kus | 4 |  | 0 |  | 0 |  | 0 | 21 | 0 | 0.00011 | 0 | 0 | 0 | M21 | RTS 22/ II | RTS 22/ II | 0.1772 | 0.71 |  | Práce | Běžná |  |  |  | POL1_9
47 | 210110054RT6 | Montáž spínače zapuštěného a polozapuštěného včetně zapojení, dodávky spínače, krytu a rámečku, střídavého dvojitého, , řazení 6+6 | kus | 8 |  | 0 |  | 0 |  | 0 | 21 | 0 | 0.00012 | 0 | 0 | 0 | M21 | RTS 22/ II | RTS 22/ II | 0.268 | 2.14 |  | Práce | Běžná |  |  |  | POL1_9
Díl: | M21.1 | Elektromontáže |  |  |  | 0 |  | 0 |  | 0 |  | 0 |  | 0 |  | 0 |  |  |  |  | 0 | [6 empty] | DIL
48 | 35825DT4 | Doběhové relé DT4 pro ventilátor | kus | 2 |  | 0 |  | 0 |  | 0 | 21 | 0 | 0 | 0 | 0 | 0 |  | Vlastní | Indiv | 0 | 0 |  | Specifikace | Běžná |  |  |  | POL3_
Díl: | M21 | Elektromontáže |  |  |  | 0 |  | 0 |  | 0 |  | 0 |  | 0.01 |  | 0 |  |  |  |  | 16.54 | [6 empty] | DIL
49 | 210111011RT6 | Montáž zásuvky domovní zapuštěné včetně zapojení včetně dodávky zásuvky kompletní jednonásobné s ochr.kolíkem 16A/250VAC a rámečkem, , provedení 2P+PE, | kus | 66 |  | 0 |  | 0 |  | 0 | 21 | 0 | 9e-05 | 0.01 | 0 | 0 | M21 | RTS 22/ II | RTS 22/ II | 0.2475 | 16.34 |  | Práce | Běžná |  |  |  | POL1_9
50 | 210010555RT5 | Osazení a připojení ekvipotenciální svorkovnice, včetně dodávky svorkovnice hl. pospojení s krytem, min.6x svorka 25 mm2 | kus | 1 |  | 0 |  | 0 |  | 0 | 21 | 0 | 0 | 0 | 0 | 0 |  | Vlastní | Indiv | 0.2 | 0.2 |  | Práce | Běžná |  |  |  | POL1_9
Díl: | M21.1 | Elektromontáže |  |  |  | 0 |  | 0 |  | 0 |  | 0 |  | 0 |  | 0 |  |  |  |  | 0 | [6 empty] | DIL
51 | 210-002 | Montáž tísňového hlásiče - tlačítko TOTAL STOP, na povrch, 2 kontakty vypínací, včetně dodávky, hlásiče | kus | 1 |  | 0 |  | 0 |  | 0 | 21 | 0 | 0 | 0 | 0 | 0 |  | Vlastní | Indiv | 0 | 0 |  | Práce | Běžná |  |  |  | POL1_9
52 | 210-003 | Připojení zařízení VZT | kpl | 1 |  | 0 |  | 0 |  | 0 | 21 | 0 | 0 | 0 | 0 | 0 |  | Vlastní | Indiv | 0 | 0 |  | Práce | Běžná |  |  |  | POL1_9
53 | 210-004 | Připojení vyhřívaných vpustí | kpl | 1 |  | 0 |  | 0 |  | 0 | 21 | 0 | 0 | 0 | 0 | 0 |  | Vlastní | Indiv | 0 | 0 |  | Práce | Běžná |  |  |  | POL1_9
54 | 210-005 | Připojení termostatu, čidla teploty | kpl | 1 |  | 0 |  | 0 |  | 0 | 21 | 0 | 0 | 0 | 0 | 0 |  | Vlastní | Indiv | 0 | 0 |  | Práce | Běžná |  |  |  | POL1_9
55 | 562880K | Popisové štítky na kabely | kpl | 1 |  | 0 |  | 0 |  | 0 | 21 | 0 | 0 | 0 | 0 | 0 |  | Vlastní | Indiv | 0 | 0 |  | Specifikace | Běžná |  |  |  | POL3_
Díl: | M65 | Elektroinstalace a veřejné osvětlení |  |  |  | 0 |  | 0 |  | 0 |  | 0 |  | 0 |  | 0 |  |  |  |  | 7.42 | [6 empty] | DIL
56 | 650011111R00 | drátěného, šířky do 150 mm | m | 20 |  | 0 |  | 0 |  | 0 | 21 | 0 | 0 | 0 | 0 | 0 |  | RTS 22/ II | RTS 22/ II | 0.371 | 7.42 |  | Práce | Běžná |  |  |  | POL1_9
Díl: | M21.1 | Elektromontáže |  |  |  | 0 |  | 0 |  | 0 |  | 0 |  | 0.06 |  | 0 |  |  |  |  | 1 | [6 empty] | DIL
57 | 5531300001M | Žlab kabelový drátěný DZI 60x60 BZNCR l = 3 m s integrovanou spojkou | m | 20 |  | 0 |  | 0 |  | 0 | 21 | 0 | 0.00225 | 0.05 | 0 | 0 |  | Vlastní | Indiv | 0 | 0 |  | Specifikace | Běžná |  |  |  | POL3_
58 | 31122022R | podložka spojovací; ocelová; d = 30,0 mm; d díry = 8,0 mm; zinkochromát | 1000 ks | 0.08 |  | 0 |  | 0 |  | 0 | 21 | 0 | 0.01 | 0 | 0 | 0 | SPCM | RTS 22/ II | RTS 22/ II | 0 | 0 |  | Specifikace | Běžná |  |  |  | POL3_
59 | 31110752R | matice ocelová; šestihranná; M8; povrch zinkochromát | 1000 ks | 0.08 |  | 0 |  | 0 |  | 0 | 21 | 0 | 0.01 | 0 | 0 | 0 | SPCM | RTS 22/ II | RTS 22/ II | 0 | 0 |  | Specifikace | Běžná |  |  |  | POL3_
60 | 3117185K | Kotva zarážecí KKZ 8, ZNCR | kus | 40 |  | 0 |  | 0 |  | 0 | 21 | 0 | 0 | 0 | 0 | 0 |  | Vlastní | Indiv | 0 | 0 |  | Specifikace | Běžná |  |  |  | POL3_
61 | 31122021R | podložka spojovací; ocelová; d = 18,0 mm; d díry = 6,0 mm; zinkochromát | 1000 ks | 0.02 |  | 0 |  | 0 |  | 0 | 21 | 0 | 0.01 | 0 | 0 | 0 | SPCM | RTS 22/ II | RTS 22/ II | 0 | 0 |  | Specifikace | Běžná |  |  |  | POL3_
62 | 5531300051R | šroub ocel. pozink.; pro kabelové drátěné žlaby; l = 20 mm | kus | 20 |  | 0 |  | 0 |  | 0 | 21 | 0 | 2e-05 | 0 | 0 | 0 | SPCM | RTS 22/ II | RTS 22/ II | 0 | 0 |  | Specifikace | Běžná |  |  |  | POL3_
63 | 5531203111R | tyč závitová povrch elektrolytické zinkování; závit M 8; l = 2000,0 mm | m | 6.4 |  | 0 |  | 0 |  | 0 | 21 | 0 | 0.00031 | 0 | 0 | 0 | SPCM | RTS 22/ II | RTS 22/ II | 0 | 0 |  | Specifikace | Běžná |  |  |  | POL3_
64 | 5531200690R | profil montážní; ocelový plech; povrch žárové zinkování Sendzimir; š = 41,0 mm; l = 3000,0 mm; h = 21 mm; tl. 2,50 mm | m | 3.2 |  | 0 |  | 0 |  | 0 | 21 | 0 | 0.00185 | 0.01 | 0 | 0 | SPCM | RTS 22/ II | RTS 22/ II | 0 | 0 |  | Specifikace | Běžná |  |  |  | POL3_
65 | 34195K | Materiál pro elektroinstalaci (podružný elektroinstalační materiál) | kpl | 1 |  | 0 |  | 0 |  | 0 | 21 | 0 | 0 | 0 | 0 | 0 |  | Vlastní | Indiv | 0 | 0 |  | Specifikace | Běžná |  |  |  | POL3_
66 | 220890202K | Revize | kpl | 1 |  | 0 |  | 0 |  | 0 | 21 | 0 | 0 | 0 | 0 | 0 |  | Vlastní | Indiv | 1 | 1 |  | Práce | Běžná |  |  |  | POL1_9
67 | 357-RH | Rozvaděč RH nástěnný, dle projektové dokumentace, výbava a zapojení, včetně montáže a zapojení | kus | 1 |  | 0 |  | 0 |  | 0 | 21 | 0 | 0 | 0 | 0 | 0 |  | Vlastní | Indiv | 0 | 0 |  | Specifikace | Běžná |  |  |  | POL3_
Díl: | M21.2 | Svítidla |  |  |  | 0 |  | 0 |  | 0 |  | 0 |  | 0 |  | 0 |  |  |  |  | 75.24 | [6 empty] | DIL
68 | 2102015MTZ | Montáž svítidla | kus | 114 |  | 0 |  | 0 |  | 0 | 21 | 0 | 0 | 0 | 0 | 0 |  | Vlastní | Indiv | 0.66 | 75.24 |  | Práce | Běžná |  |  |  | POL1_9
|  | 7+16+41+1+1+8+1+4+16+3+3+13 |  | 114 | [23 empty] | VV | 0
69 | 348-001 | Svítidlo typu 1, dle knihy svítidel | kus | 7 |  | 0 |  | 0 |  | 0 | 21 | 0 | 0 | 0 | 0 | 0 |  | Vlastní | Indiv | 0 | 0 |  | Specifikace | Běžná |  |  |  | POL3_
70 | 348-002 | Svítidlo typu 2, dle knihy svítidel | kus | 16 |  | 0 |  | 0 |  | 0 | 21 | 0 | 0 | 0 | 0 | 0 |  | Vlastní | Indiv | 0 | 0 |  | Specifikace | Běžná |  |  |  | POL3_
71 | 348-003 | Svítidlo typu 3, dle knihy svítidel | kus | 41 |  | 0 |  | 0 |  | 0 | 21 | 0 | 0 | 0 | 0 | 0 |  | Vlastní | Indiv | 0 | 0 |  | Specifikace | Běžná |  |  |  | POL3_
72 | 348-007 | Svítidlo typu 7, dle knihy svítidel | kus | 1 |  | 0 |  | 0 |  | 0 | 21 | 0 | 0 | 0 | 0 | 0 |  | Vlastní | Indiv | 0 | 0 |  | Specifikace | Běžná |  |  |  | POL3_
73 | 348-008 | Svítidlo typu 8, dle knihy svítidel | kus | 1 |  | 0 |  | 0 |  | 0 | 21 | 0 | 0 | 0 | 0 | 0 |  | Vlastní | Indiv | 0 | 0 |  | Specifikace | Běžná |  |  |  | POL3_
74 | 348-009 | Svítidlo typu 9, dle knihy svítidel | kus | 8 |  | 0 |  | 0 |  | 0 | 21 | 0 | 0 | 0 | 0 | 0 |  | Vlastní | Indiv | 0 | 0 |  | Specifikace | Běžná |  |  |  | POL3_
75 | 348-010 | Svítidlo typu 10, dle knihy svítidel | kus | 1 |  | 0 |  | 0 |  | 0 | 21 | 0 | 0 | 0 | 0 | 0 |  | Vlastní | Indiv | 0 | 0 |  | Specifikace | Běžná |  |  |  | POL3_
76 | 348-011 | Svítidlo typu 11, dle knihy svítidel | kus | 4 |  | 0 |  | 0 |  | 0 | 21 | 0 | 0 | 0 | 0 | 0 |  | Vlastní | Indiv | 0 | 0 |  | Specifikace | Běžná |  |  |  | POL3_
77 | 348-012 | Svítidlo typu 12, dle knihy svítidel | kus | 16 |  | 0 |  | 0 |  | 0 | 21 | 0 | 0 | 0 | 0 | 0 |  | Vlastní | Indiv | 0 | 0 |  | Specifikace | Běžná |  |  |  | POL3_
78 | 348-013 | Svítidlo typu 13, dle knihy svítidel | kus | 3 |  | 0 |  | 0 |  | 0 | 21 | 0 | 0 | 0 | 0 | 0 |  | Vlastní | Indiv | 0 | 0 |  | Specifikace | Běžná |  |  |  | POL3_
79 | 348-014 | Svítidlo typu 14, dle knihy svítidel | kus | 3 |  | 0 |  | 0 |  | 0 | 21 | 0 | 0 | 0 | 0 | 0 |  | Vlastní | Indiv | 0 | 0 |  | Specifikace | Běžná |  |  |  | POL3_
80 | 348-N1D | Svítidlo typu N1D, dle knihy svítidel | kus | 13 |  | 0 |  | 0 |  | 0 | 21 | 0 | 0 | 0 | 0 | 0 |  | Vlastní | Indiv | 0 | 0 |  | Specifikace | Běžná |  |  |  | POL3_
81 | 345315K | Pohybové čidlo s čidlem přítomnosti pro spínání osvětlení, stropní, 360°, spínání LED min. 100W, včetně instalace | kus | 10 |  | 0 |  | 0 |  | 0 | 21 | 0 | 0 | 0 | 0 | 0 |  | Vlastní | Indiv | 0 | 0 |  | Specifikace | Běžná |  |  |  | POL3_
Díl: | 96 | Bourání konstrukcí |  |  |  | 0 |  | 0 |  | 0 |  | 0 |  | 0 |  | 0 |  |  |  |  | 0.18 | [6 empty] | DIL
82 | 971033141R00 | Vybourání otvorů ve zdivu cihelném z jakýchkoliv cihel pálených na jakoukoliv maltu vápenou nebo vápenocementovou, průměr profilu do 60 mm, tloušťky do 300 mm | kus | 1 |  | 0 |  | 0 |  | 0 | 21 | 0 | 0 | 0 | 0.001 | 0 | 801-3 | RTS 22/ II | RTS 22/ II | 0.183 | 0.18 |  | Práce | Běžná |  |  |  | POL1_1
|  | základovém nebo nadzákladovém, | [25 empty] | SPI
Díl: | 97 | Přesuny suti a vybouraných hmot |  |  |  | 0 |  | 0 |  | 0 |  | 0 |  | 0 |  | 0 |  |  |  |  | 0.42 | [6 empty] | DIL
83 | 974054608R00 | Vyvrtání otvorů pro krabice v sádrokartonové desce průměr do 80 mm | kus | 6 |  | 0 |  | 0 |  | 0 | 21 | 0 | 0 | 0 | 5e-05 | 0 | 801-3 | RTS 22/ II | RTS 22/ II | 0.07 | 0.42 |  | Práce | Běžná |  |  |  | POL1_1
Díl: | 96 | Bourání konstrukcí |  |  |  | 0 |  | 0 |  | 0 |  | 0 |  | 0 |  | 0.06 |  |  |  |  | 4.1 | [6 empty] | DIL
84 | 972054141R00 | Vybourání otvorů ve stropech nebo klenbách železobetonových plochy do 0,0225 m2, tloušťky do 150 mm | kus | 8 |  | 0 |  | 0 |  | 0 | 21 | 0 | 0 | 0 | 0.008 | 0.06 | 801-3 | RTS 22/ II | RTS 22/ II | 0.512 | 4.1 |  | Práce | Běžná |  |  |  | POL1_1
|  | bez odstranění podlahy a násypu, | [25 empty] | SPI
Díl: | 713 | Izolace tepelné |  |  |  | 0 |  | 0 |  | 0 |  | 0 |  | 0.01 |  | 0 |  |  |  |  | 10.12 | [6 empty] | DIL
85 | 713552121R00 | Protipožární kabelové přepážky Protipožární trubní ucpávky EI 120, do D 108 mm, stěna, Výrobek izolační pro budovy z minerální vlny (MW) tvar: deska; použití: podlahy; tloušťka d = 30,0 mm; hrana: rovná; OH = 100 kg/m3; lambda = 0,035... | kus | 7 |  | 0 |  | 0 |  | 0 | 21 | 0 | 0.00189 | 0.01 | 0 | 0 | 800-713 | RTS 22/ II | RTS 22/ II | 1.445 | 10.12 |  | Práce | Běžná |  |  |  | POL1_1
|  | Otvor se utěsní minerální vlnou. Prostup i potrubí před a za prostupem je natřeno protipožární stěrkou. Cena obsahuje dodávku minerální vlny a požární stěrky. | [25 empty] | POP |  | Otvor se utěsní minerální vlnou. Prostup i potrubí před a za prostupem je natřeno protipožární stěrkou. Cena obsahuje dodávku minerální vlny a požární stěrky.
|  | Včetně pomocného lešení o výšce podlahy do 1900 mm a pro zatížení do 1,5 kPa. | [25 empty] | POP
Díl: | 96 | Bourání konstrukcí |  |  |  | 0 |  | 0 |  | 0 |  | 0 |  | 0.09 |  | 0.42 |  |  |  |  | 43.66 | [6 empty] | DIL
86 | 973031616R00 | Vysekání v cihelném zdivu výklenků a kapes kapes pro špalíky a krabice na jakoukoliv maltu vápennou nebo vápenocementovou, velilkosti do 100x100x50 mm | kus | 102 |  | 0 |  | 0 |  | 0 | 21 | 0 | 8e-05 | 0.01 | 0.001 | 0.1 | 801-3 | RTS 22/ II | RTS 22/ II | 0.152 | 15.5 |  | Práce | Běžná |  |  |  | POL1_1
|  | Včetně pomocného lešení o výšce podlahy do 1900 mm a pro zatížení do 1,5 kPa (150 kg/m2). | [25 empty] | POP
87 | 974031121R00 | Vysekání rýh v jakémkoliv zdivu cihelném v ploše do hloubky 30 mm, šířky do 30 mm | m | 160 |  | 0 |  | 0 |  | 0 | 21 | 0 | 0.00049 | 0.08 | 0.002 | 0.32 | 801-3 | RTS 22/ II | RTS 22/ II | 0.176 | 28.16 |  | Práce | Běžná |  |  |  | POL1_1
|  | Včetně pomocného lešení o výšce podlahy do 1900 mm a pro zatížení do 1,5 kPa (150 kg/m2). | [25 empty] | POP
Díl: | 61 | Úpravy povrchů vnitřní |  |  |  | 0 |  | 0 |  | 0 |  | 0 |  | 0.25 |  | 0 |  |  |  |  | 19.2 | [6 empty] | DIL
88 | 612403380R00 | Hrubá výplň rýh ve stěnách, jakoukoliv maltou maltou ze suchých směsí 30 x 30 mm | m | 160 |  | 0 |  | 0 |  | 0 | 21 | 0 | 0.00156 | 0.25 | 0 | 0 | 801-4 | RTS 22/ II | RTS 22/ II | 0.12 | 19.2 |  | Práce | Běžná |  |  |  | POL1_1
|  | jakékoliv šířky rýhy, | [25 empty] | SPI
[26 empty] | 15 | 21 | DPH
| Celkem |  |  |  |  | 0 | [19 empty] | 0 | 0 | SUM
END
Note on S6: Jedná se o informaci, zda se jedná o položku, která je do rozpočtu zadána z cenové soustavy RTS, nebo vlastní.
Note on T6: Jedná se o název CÚ, která je zadána u položky rozpočtu

## SO 01 05 Pol
Položkový soupis prací a dodávek | [27 empty] | #TypZaznamu#
S: | 161_2022 | MULTIFUNKČNÍ HALA KYJOV - BOHUSLAVICE | [25 empty] | STA
O: | SO 01 | Multifunkční hala | [22 empty] | STA |  |  | OBJ
R: | 05 | Elektroinstalace - datové rozvody | [25 empty] | ROZ
P.č. | Číslo položky | Název položky | MJ | Množství | Cena / MJ | Celkem | Dodávka | Dodávka celk. | Montáž | Montáž celk. | DPH | Cena s DPH | Hmotnost / MJ | Hmotnost celk.(t) | Dem. hmotnost / MJ | Dem. hmotnost celk.(t) | Ceník | Cen. soustava / platnost | Cenová úroveň | Nhod / MJ | Nhod celk. | Dodavatel | Typ položky | Stav položky
Díl: | M22.1 | Datový rozvod |  |  |  | 0 |  | 0 |  | 0 |  | 0 |  | 0 |  | 0 |  |  |  |  | 2.89 | [6 empty] | DIL
1 | 210190MTZ | Montáž nástěnného rozvaděče 36 modulů | kus | 1 |  | 0 |  | 0 |  | 0 | 21 | 0 | 0 | 0 | 0 | 0 |  | Vlastní | Indiv | 0 | 0 |  | Práce | Běžná |  |  |  | POL1_9
2 | 357-001 | Nástěnný slaboprouodý rozvaděč, 36 modulů | kus | 1 |  | 0 |  | 0 |  | 0 | 21 | 0 | 0 | 0 | 0 | 0 |  | Vlastní | Indiv | 0 | 0 |  | Specifikace | Běžná |  |  |  | POL3_0
3 | 220-001 | Montáž zařízení do rozvaděče (zásuvková lišta, router) bez nastavení | kus | 1 |  | 0 |  | 0 |  | 0 | 21 | 0 | 0 | 0 | 0 | 0 |  | Vlastní | Indiv | 0 | 0 |  | Práce | Běžná |  |  |  | POL1_9
4 | 220-002 | Zásuvková lišta 4x230V, přepěťová ochrana | kus | 1 |  | 0 |  | 0 |  | 0 | 21 | 0 | 0 | 0 | 0 | 0 |  | Vlastní | Indiv | 0 | 0 |  | Specifikace | Běžná |  |  |  | POL3_0
5 | 222280215RA0 | Kabel UTP kat.6a v trubkách | m | 50 |  | 0 |  | 0 |  | 0 | 21 | 0 | 0 | 0 | 0 | 0 |  | Vlastní | Indiv | 0.05783 | 2.89 |  | Práce | Běžná |  |  |  | POL1_9
6 | 371201305R6 | Kabel UTP Cat6a | m | 50 |  | 0 |  | 0 |  | 0 | 21 | 0 | 0 | 0 | 0 | 0 |  | Vlastní | Indiv | 0 | 0 |  | Specifikace | Běžná |  |  |  | POL3_0
7 | 2101000R | Ukončení - forma kabelu cat6A | kus | 4 |  | 0 |  | 0 |  | 0 | 21 | 0 | 0 | 0 | 0 | 0 |  | Vlastní | Indiv | 0 | 0 |  | Práce | Běžná |  |  |  | POL1_9
Díl: | M21 | Elektromontáže |  |  |  | 0 |  | 0 |  | 0 |  | 0 |  | 0 |  | 0 |  |  |  |  | 3.29 | [6 empty] | DIL
8 | 210010003R00 | Montáž trubky ohebné, z PVC, uložené pod omítku, vnější průměr 25 mm, , | m | 40 |  | 0 |  | 0 |  | 0 | 21 | 0 | 0 | 0 | 0 | 0 | M21 | RTS 22/ II | RTS 22/ II | 0.08217 | 3.29 |  | Práce | Běžná |  |  |  | POL1_9
Díl: | M22.1 | Datový rozvod |  |  |  | 0 |  | 0 |  | 0 |  | 0 |  | 0 |  | 0 |  |  |  |  | 0 | [6 empty] | DIL
9 | 3457115962R | trubka ohebná, elektroinstalační; mat. PVC samozhášivé; vnější pr.= 25,0 mm; vnitřní pr.= 18,3 mm; mech.odolnost střední; mezní hodnota zatížení 750 N/5 cm; teplot.rozsah -5 až 60 °C; stupeň hořlavosti A1-F; použití: pro instalaci na povrch, do omítky nebo pod omítku, pro montáž do dutých zdí, příček a stropů a betonu, do nebezpečné zóny 2 | m | 40 |  | 0 |  | 0 |  | 0 | 21 | 0 | 0.00011 | 0 | 0 | 0 | SPCM | RTS 22/ II | RTS 22/ II | 0 | 0 |  | Specifikace | Běžná |  |  |  | POL3_0
10 | 220-003 | Certifikované měření datových rozvodů | kus | 1 |  | 0 |  | 0 |  | 0 | 21 | 0 | 0 | 0 | 0 | 0 |  | Vlastní | Indiv | 0 | 0 |  | Práce | Běžná |  |  |  | POL1_
11 | 220-004 | Wifi router, včetně dodávky a montáže | kus | 1 |  | 0 |  | 0 |  | 0 | 21 | 0 | 0 | 0 | 0 | 0 |  | Vlastní | Indiv | 0 | 0 |  | Práce | Běžná |  |  |  | POL1_9
|  | rychlost LAN: 2,5 Gbit, Wi-Fi Standardy: 802.11a (Wi-Fi 1); 802.11ac (Wi-Fi 5) 802.11ax (Wi-Fi 6); 802.11b (Wi-Fi 2); 802.11g (Wi-Fi 3); 802.11n (Wi-Fi 4)Rychlost Wi-Fi (MB/s): | [25 empty] | POP | rychlost LAN: 2,5 Gbit, Wi-Fi Standardy: 802.11a (Wi-Fi 1); 802.11ac (Wi-Fi 5) 802.11ax (Wi-Fi 6); 802.11b (Wi-Fi 2); 802.11g (Wi-Fi 3); 802.11n (Wi-Fi 4)Rychlost Wi-Fi (MB/s):
|  | 2976, Frekvenční pásmo (GHz): 2,4; 53G: NE4G/LTE, | [25 empty] | POP
12 | 220-005 | Dvoupásmový přístupový bod WiFi Access point, včetně dodávky a montáže | kus | 1 |  | 0 |  | 0 |  | 0 | 21 | 0 | 0 | 0 | 0 | 0 |  | Vlastní | Indiv | 0 | 0 |  | Práce | Běžná |  |  |  | POL1_
|  | 2.4 + 5 GHz (WiFi standardy: 802.11ac, 802.11ax, 802.11n, 802.11a, 802.11b/g), rychlost až 1,5 Gbps, rozhraní: 1 x 10/100/1000 Mbps; AN s PoE-In (802.3af) | [25 empty] | POP | 2.4 + 5 GHz (WiFi standardy: 802.11ac, 802.11ax, 802.11n, 802.11a, 802.11b/g), rychlost až 1,5 Gbps, rozhraní: 1 x 10/100/1000 Mbps; AN s PoE-In (802.3af)
Díl: | 97 | Přesuny suti a vybouraných hmot |  |  |  | 0 |  | 0 |  | 0 |  | 0 |  | 0 |  | 0 |  |  |  |  | 0.21 | [6 empty] | DIL
13 | 974054608R00 | Vyvrtání otvorů pro krabice v sádrokartonové desce průměr do 80 mm | kus | 3 |  | 0 |  | 0 |  | 0 | 21 | 0 | 0 | 0 | 5e-05 | 0 | 801-3 | RTS 22/ II | RTS 22/ II | 0.07 | 0.21 |  | Práce | Běžná |  |  |  | POL1_1
Díl: | 96 | Bourání konstrukcí |  |  |  | 0 |  | 0 |  | 0 |  | 0 |  | 0.01 |  | 0.03 |  |  |  |  | 2.64 | [6 empty] | DIL
14 | 974031121R00 | Vysekání rýh v jakémkoliv zdivu cihelném v ploše do hloubky 30 mm, šířky do 30 mm | m | 15 |  | 0 |  | 0 |  | 0 | 21 | 0 | 0.00049 | 0.01 | 0.002 | 0.03 | 801-3 | RTS 22/ II | RTS 22/ II | 0.176 | 2.64 |  | Práce | Běžná |  |  |  | POL1_1
|  | Včetně pomocného lešení o výšce podlahy do 1900 mm a pro zatížení do 1,5 kPa (150 kg/m2). | [25 empty] | POP
Díl: | 61 | Úpravy povrchů vnitřní |  |  |  | 0 |  | 0 |  | 0 |  | 0 |  | 0.02 |  | 0 |  |  |  |  | 1.8 | [6 empty] | DIL
15 | 612403380R00 | Hrubá výplň rýh ve stěnách, jakoukoliv maltou maltou ze suchých směsí 30 x 30 mm | m | 15 |  | 0 |  | 0 |  | 0 | 21 | 0 | 0.00156 | 0.02 | 0 | 0 | 801-4 | RTS 22/ II | RTS 22/ II | 0.12 | 1.8 |  | Práce | Běžná |  |  |  | POL1_1
|  | jakékoliv šířky rýhy, | [25 empty] | SPI
Díl: | 9 | Ostatní konstrukce, bourání |  |  |  | 0 |  | 0 |  | 0 |  | 0 |  | 0.01 |  | 0 |  |  |  |  | 4.34 | [6 empty] | DIL
16 | 713552121R0C | Protipož.trubní ucpávka EI 120, do D 108 mm, utěsnění kabelu v chráničce | kus | 3 |  | 0 |  | 0 |  | 0 | 21 | 0 | 0.00189 | 0.01 | 0 | 0 |  | Vlastní | Indiv | 1.445 | 4.34 |  | Práce | Běžná |  |  |  | POL1_1
|  | Otvor se utěsní minerální vlnou. Prostup i potrubí před a za prostupem je natřeno protipožární stěrkou. Cena obsahuje dodávku minerální vlny a požární stěrky. | [25 empty] | POP | Otvor se utěsní minerální vlnou. Prostup i potrubí před a za prostupem je natřeno protipožární stěrkou. Cena obsahuje dodávku minerální vlny a požární stěrky.
|  | Včetně pomocného lešení o výšce podlahy do 1900 mm a pro zatížení do 1,5 kPa. | [25 empty] | POP
[26 empty] | 15 | 21 | DPH
| Celkem |  |  |  |  | 0 | [19 empty] | 0 | 0 | SUM
END
Note on S6: Jedná se o informaci, zda se jedná o položku, která je do rozpočtu zadána z cenové soustavy RTS, nebo vlastní.
Note on T6: Jedná se o název CÚ, která je zadána u položky rozpočtu

## SO 01 06 Pol
Položkový soupis prací a dodávek | [27 empty] | #TypZaznamu#
S: | 161_2022 | MULTIFUNKČNÍ HALA KYJOV - BOHUSLAVICE | [25 empty] | STA
O: | SO 01 | Multifunkční hala | [22 empty] | STA |  |  | OBJ
R: | 06 | Elektroinstalace - hromosvod | [25 empty] | ROZ
P.č. | Číslo položky | Název položky | MJ | Množství | Cena / MJ | Celkem | Dodávka | Dodávka celk. | Montáž | Montáž celk. | DPH | Cena s DPH | Hmotnost / MJ | Hmotnost celk.(t) | Dem. hmotnost / MJ | Dem. hmotnost celk.(t) | Ceník | Cen. soustava / platnost | Cenová úroveň | Nhod / MJ | Nhod celk. | Dodavatel | Typ položky | Stav položky
Díl: | M21 | Elektromontáže |  |  |  | 0 |  | 0 |  | 0 |  | 0 |  | 0 |  | 0 |  |  |  |  | 54 | [6 empty] | DIL
1 | 210220021R00 | Montáž uzemňovacího vedení v zemi, včetně svorek, propojení a izolace spojů, z profilů ocelových pozinkovaných (FeZn), průřezu do 120 mm2, | m | 450 |  | 0 |  | 0 |  | 0 | 21 | 0 | 0 | 0 | 0 | 0 | M21 | RTS 22/ II | RTS 22/ II | 0.12 | 54 |  | Práce | Běžná |  |  |  | POL1_9
|  | včetně montáže svorek spojovacích, odbočných, upevňovacích a spojovacího materiálu. | [25 empty] | POP
Díl: | M21.1 | Elektromontáže |  |  |  | 0 |  | 0 |  | 0 |  | 0 |  | 0.45 |  | 0 |  |  |  |  | 0 | [6 empty] | DIL
2 | 35441120R | pásek uzemňovací provedení pozinkovaný; 30 x 4 mm | kg | 450 |  | 0 |  | 0 |  | 0 | 21 | 0 | 0.001 | 0.45 | 0 | 0 | SPCM | RTS 22/ II | RTS 22/ II | 0 | 0 |  | Specifikace | Běžná |  |  |  | POL3_
Díl: | M21 | Elektromontáže |  |  |  | 0 |  | 0 |  | 0 |  | 0 |  | 0 |  | 0 |  |  |  |  | 17.92 | [6 empty] | DIL
3 | 210220002R00 | Montáž uzemňovacího vedení na povrchu, včetně svorek upevnění a připojení, z drátů ocelových pozinkovaných (FeZn), průměru do 10 mm, bez nátěru | m | 100 |  | 0 |  | 0 |  | 0 | 21 | 0 | 0 | 0 | 0 | 0 | M21 | RTS 22/ II | RTS 22/ II | 0.17917 | 17.92 |  | Práce | Běžná |  |  |  | POL1_9
|  | včetně montáže svorek spojovacích, odbočných, upevňovacích a spojovacího materiálu. | [25 empty] | POP
Díl: | M21.1 | Elektromontáže |  |  |  | 0 |  | 0 |  | 0 |  | 0 |  | 0.1 |  | 0 |  |  |  |  | 0 | [6 empty] | DIL
4 | 15615235R | drát ocelový; tažený, měkký; pozink.; pr. 10,00 mm; jak. 11 343 | kg | 100 |  | 0 |  | 0 |  | 0 | 21 | 0 | 0.001 | 0.1 | 0 | 0 | SPCM | RTS 22/ II | RTS 22/ II | 0 | 0 |  | Specifikace | Běžná |  |  |  | POL3_
Díl: | M21 | Elektromontáže |  |  |  | 0 |  | 0 |  | 0 |  | 0 |  | 0 |  | 0 |  |  |  |  | 74.58 | [6 empty] | DIL
5 | 210220101R00 | Montáž svodového vodiče FeZn průměr do 10 mm, Al průměr do 10 mm, Cu průměr do 8 mm, a podpěr, | m | 150 |  | 0 |  | 0 |  | 0 | 21 | 0 | 0 | 0 | 0 | 0 | M21 | RTS 22/ II | RTS 22/ II | 0.49717 | 74.58 |  | Práce | Běžná |  |  |  | POL1_9
Díl: | M21.1 | Elektromontáže |  |  |  | 0 |  | 0 |  | 0 |  | 0 |  | 0.02 |  | 0 |  |  |  |  | 0 | [6 empty] | DIL
6 | 35444180R | drát pr. 8 mm; AlMgSi T/4 | m | 150 |  | 0 |  | 0 |  | 0 | 21 | 0 | 0.00013 | 0.02 | 0 | 0 | SPCM | RTS 22/ II | RTS 22/ II | 0 | 0 |  | Specifikace | Běžná |  |  |  | POL3_
Díl: | M65 | Elektroinstalace a veřejné osvětlení |  |  |  | 0 |  | 0 |  | 0 |  | 0 |  | 0 |  | 0 |  |  |  |  | 89.62 | [6 empty] | DIL
7 | 650111631R00 | s vysokonapěťovou izolací, , a podpěr, | m | 170 |  | 0 |  | 0 |  | 0 | 21 | 0 | 0 | 0 | 0 | 0 |  | RTS 22/ II | RTS 22/ II | 0.52717 | 89.62 |  | Práce | Běžná |  |  |  | POL1_9
Díl: | M21.1 | Elektromontáže |  |  |  | 0 |  | 0 |  | 0 |  | 0 |  | 0 |  | 0 |  |  |  |  | 8.49 | [6 empty] | DIL
8 | 819136D | Vysokonapěťový vodič d23mm, km=1=75cm, šedý | m | 170 |  | 0 |  | 0 |  | 0 | 21 | 0 | 0 | 0 | 0 | 0 |  | Vlastní | Indiv | 0 | 0 |  | Specifikace | Běžná |  |  |  | POL3_0
9 | 105460D | Podpěra vedení vodiče pro ploché střechy HVI distanční L=400 | kus | 70 |  | 0 |  | 0 |  | 0 | 21 | 0 | 0 | 0 | 0 | 0 |  | Vlastní | Indiv | 0 | 0 |  | Specifikace | Běžná |  |  |  | POL3_0
10 | 253229D | Podpěra vedení vodiče pro ploché střechy HVI 4,9kg | kus | 60 |  | 0 |  | 0 |  | 0 | 21 | 0 | 0 | 0 | 0 | 0 |  | Vlastní | Indiv | 0 | 0 |  | Specifikace | Běžná |  |  |  | POL3_0
11 | 275250D | Podpěra vedení vodiče pro svod vysokonapěťového vodiče | kus | 240 |  | 0 |  | 0 |  | 0 | 21 | 0 | 0 | 0 | 0 | 0 |  | Vlastní | Indiv | 0 | 0 |  | Specifikace | Běžná |  |  |  | POL3_0
12 | 102340D | Betonový podstavec s klínkem a nasazenou podložkou, stohovatlený 17kg | kus | 142 |  | 0 |  | 0 |  | 0 | 21 | 0 | 0 | 0 | 0 | 0 |  | Vlastní | Indiv | 0 | 0 |  | Specifikace | Běžná |  |  |  | POL3_0
13 | 2102202MTZ | Montáž jímače | kus | 10 |  | 0 |  | 0 |  | 0 | 21 | 0 | 0 | 0 | 0 | 0 |  | Vlastní | Indiv | 0.80167 | 8.02 |  | Práce | Běžná |  |  |  | POL1_9
|  | 4+6 |  | 10 | [23 empty] | VV | 0
14 | 106210D | Jímací tyč GFK/Al; Jímací tyč, pro instalaci oddáleného jímacího zařízení na rovných střechách., L=2000mm, provedení slisované | kus | 4 |  | 0 |  | 0 |  | 0 | 21 | 0 | 0 | 0 | 0 | 0 |  | Vlastní | Indiv | 0 | 0 |  | Specifikace | Běžná |  |  |  | POL3_0
15 | 819385D | Jímací stožár, celková výška 3500 mm; Délka podpůrné trubky GFK/AL 1600 mm; izolační délka 1535mm, dn50; jímací tyč délka 1900 | kus | 6 |  | 0 |  | 0 |  | 0 | 21 | 0 | 0 | 0 | 0 | 0 |  | Vlastní | Indiv | 0 | 0 |  | Specifikace | Běžná |  |  |  | POL3_0
16 | 107490D | Čtyřramenný stojan malý; poloměr 680mm; plošné rozměry stojanu 960mmx960mm; | kus | 6 |  | 0 |  | 0 |  | 0 | 21 | 0 | 0 | 0 | 0 | 0 |  | Vlastní | Indiv | 0 | 0 |  | Specifikace | Běžná |  |  |  | POL3_0
17 | 21H-001 | Montáž průchodky střechou | kus | 10 |  | 0 |  | 0 |  | 0 | 21 | 0 | 0 | 0 | 0 | 0 |  | Vlastní | Indiv | 0 | 0 |  | Práce | Běžná |  |  |  | POL1_9
18 | 21H-002 | Průchodka střechou d40 | kus | 10 |  | 0 |  | 0 |  | 0 | 21 | 0 | 0 | 0 | 0 | 0 |  | Vlastní | Indiv | 0 | 0 |  | Specifikace | Běžná |  |  |  | POL3_
19 | 819299D | Připojovací prvek pro vysokonapěťový vodič 23 mm pro uložení vně podpůrné trubky včetně dodávky a, montáže | kus | 20 |  | 0 |  | 0 |  | 0 | 21 | 0 | 0 | 0 | 0 | 0 |  | Vlastní | Indiv | 0 | 0 |  | Specifikace | Běžná |  |  |  | POL3_0
20 | 410219D | Svorka PA pro vodič vysokonapěťový vodič dn 23mm k řízení pro oblast koncovky včetně montáže | kus | 20 |  | 0 |  | 0 |  | 0 | 21 | 0 | 0 | 0 | 0 | 0 |  | Vlastní | Indiv | 0 | 0 |  | Specifikace | Běžná |  |  |  | POL3_
21 | 650010MTZ | Chránička kabelová kopoflex DN32 včetně motnáže a uložení do drátkobetonové mazaniny | m | 5 |  | 0 |  | 0 |  | 0 | 21 | 0 | 0 | 0 | 0 | 0 |  | Vlastní | Indiv | 0.094 | 0.47 |  | Práce | Běžná |  |  |  | POL1_9
22 | 34571147R32 | Trubka kabelová chránička KOPOFLEX KF 09032 | m | 5 |  | 0 |  | 0 |  | 0 | 21 | 0 | 0.00019 | 0 | 0 | 0 |  | Vlastní | Indiv | 0 | 0 |  | Specifikace | Běžná |  |  |  | POL3_
23 | 253125D | Distanční tyč z umělé hmoty, vyztužené skleněnými vlákny (GFK) O 10 mm, s UV odolností barva světle, šedá; 435mm, betonové závaží 4,6kg; včetně montáže | kus | 265 |  | 0 |  | 0 |  | 0 | 21 | 0 | 0 | 0 | 0 | 0 |  | Vlastní | Indiv | 0 | 0 |  | Specifikace | Běžná |  |  |  | POL3_0
Díl: | M21 | Elektromontáže |  |  |  | 0 |  | 0 |  | 0 |  | 0 |  | 0 |  | 0 |  |  |  |  | 31.93 | [6 empty] | DIL
24 | 210800647R00 | Montáž vodiče H07V-K (CYA), 10 mm2, uloženého pevně, | m | 350 |  | 0 |  | 0 |  | 0 | 21 | 0 | 0 | 0 | 0 | 0 | M21 | RTS 22/ II | RTS 22/ II | 0.09122 | 31.93 |  | Práce | Běžná |  |  |  | POL1_9
Díl: | M21.1 | Elektromontáže |  |  |  | 0 |  | 0 |  | 0 |  | 0 |  | 0.04 |  | 0 |  |  |  |  | 0 | [6 empty] | DIL
25 | 34142188R | vodič CYA; silový, propojovací jednožilový; pevné uložení vnitřní; jádro Cu lanované holé; počet žil 1; jmen.průřez jádra 10,00 mm2; vnější průměr max 7,6 mm; izolace PVC; tl. izolace 1,0 mm; odolný proti šíření plamene | m | 350 |  | 0 |  | 0 |  | 0 | 21 | 0 | 0.00012 | 0.04 | 0 | 0 | SPCM | RTS 22/ II | RTS 22/ II | 0 | 0 |  | Specifikace | Běžná |  |  |  | POL3_
26 | 253015D | Střešní držák vedení pro ploché střechy pro upevnění drátů pro ekvp. Vyrovnání typ FB | kus | 50 |  | 0 |  | 0 |  | 0 | 21 | 0 | 0 | 0 | 0 | 0 |  | Vlastní | Indiv | 0 | 0 |  | Specifikace | Běžná |  |  |  | POL3_
27 | 34195K | Materiál pro elektroinstalaci (šroubky, hmoždinky, …) | sada | 1 |  | 0 |  | 0 |  | 0 | 21 | 0 | 0 | 0 | 0 | 0 |  | Vlastní | Indiv | 0 | 0 |  | Specifikace | Běžná |  |  |  | POL3_0
28 | 21H-003 | Uzemňovací bod typ M | kus | 4 |  | 0 |  | 0 |  | 0 | 21 | 0 | 0 | 0 | 0 | 0 |  | Vlastní | Indiv | 0 | 0 |  | Práce | Běžná |  |  |  | POL1_9
29 | 21H-004 | Koncovka - provedení s otvory a svorkou KS | kus | 4 |  | 0 |  | 0 |  | 0 | 21 | 0 | 0 | 0 | 0 | 0 |  | Vlastní | Indiv | 0 | 0 |  | Práce | Běžná |  |  |  | POL1_9
Díl: | M21 | Elektromontáže |  |  |  | 0 |  | 0 |  | 0 |  | 0 |  | 0 |  | 0 |  |  |  |  | 0.8 | [6 empty] | DIL
30 | 210010555R00 | Připojení svorkovnice ekvipotenciální | kus | 4 |  | 0 |  | 0 |  | 0 | 21 | 0 | 0 | 0 | 0 | 0 | M21 | RTS 22/ II | RTS 22/ II | 0.2 | 0.8 |  | Práce | Běžná |  |  |  | POL1_9
Díl: | M21.1 | Elektromontáže |  |  |  | 0 |  | 0 |  | 0 |  | 0 |  | 0 |  | 0 |  |  |  |  | 0 | [6 empty] | DIL
31 | 345628K12 | Ekvipotencionální svorkovnice K12 | kus | 4 |  | 0 |  | 0 |  | 0 | 21 | 0 | 0.00028 | 0 | 0 | 0 |  | Vlastní | Indiv | 0 | 0 |  | Specifikace | Běžná |  |  |  | POL3_
Díl: | M21 | Elektromontáže |  |  |  | 0 |  | 0 |  | 0 |  | 0 |  | 0 |  | 0 |  |  |  |  | 0.88 | [6 empty] | DIL
32 | 210220401R00 | Označení svodu štítky plastovým, nebo smaltovaným, | kus | 8 |  | 0 |  | 0 |  | 0 | 21 | 0 | 0 | 0 | 0 | 0 | M21 | RTS 22/ II | RTS 22/ II | 0.11 | 0.88 |  | Práce | Běžná |  |  |  | POL1_9
Díl: | M21.1 | Elektromontáže |  |  |  | 0 |  | 0 |  | 0 |  | 0 |  | 0 |  | 0 |  |  |  |  | 0 | [6 empty] | DIL
33 | 35441846R | štítek označení, plast | kus | 8 |  | 0 |  | 0 |  | 0 | 21 | 0 | 0 | 0 | 0 | 0 | SPCM | RTS 22/ II | RTS 22/ II | 0 | 0 |  | Specifikace | Běžná |  |  |  | POL3_
34 | 21H-005 | Montáž revizní krabice chodníkové včetně zkušební svorky | kus | 8 |  | 0 |  | 0 |  | 0 | 21 | 0 | 0 | 0 | 0 | 0 |  | Vlastní | Indiv | 0 | 0 |  | Práce | Běžná |  |  |  | POL1_9
35 | 21H-006 | Krabice chodníková pro zkušební svorku včetně zkušební svorky | kus | 8 |  | 0 |  | 0 |  | 0 | 21 | 0 | 0 | 0 | 0 | 0 |  | Vlastní | Indiv | 0 | 0 |  | Specifikace | Běžná |  |  |  | POL3_
Díl: | M21 | Elektromontáže |  |  |  | 0 |  | 0 |  | 0 |  | 0 |  | 0 |  | 0 |  |  |  |  | 16.1 | [6 empty] | DIL
36 | 210220301R00 | Montáž svorky hromosvodové do dvou šroubů | kus | 66 |  | 0 |  | 0 |  | 0 | 21 | 0 | 0 | 0 | 0 | 0 | M21 | RTS 22/ II | RTS 22/ II | 0.244 | 16.1 |  | Práce | Běžná |  |  |  | POL1_9
|  | 20+46 |  | 66 | [23 empty] | VV | 0
Díl: | M21.1 | Elektromontáže |  |  |  | 0 |  | 0 |  | 0 |  | 0 |  | 0.01 |  | 0 |  |  |  |  | 0 | [6 empty] | DIL
37 | 3544187MV | Svorka hromosvodová MV | kus | 20 |  | 0 |  | 0 |  | 0 | 21 | 0 | 0.00022 | 0 | 0 | 0 |  | Vlastní | Indiv | 0 | 0 |  | Specifikace | Běžná |  |  |  | POL3_
38 | 35441850R | svorka univerzální; provedení Fe/Zn | kus | 46 |  | 0 |  | 0 |  | 0 | 21 | 0 | 0.00013 | 0.01 | 0 | 0 | SPCM | RTS 22/ II | RTS 22/ II | 0 | 0 |  | Specifikace | Běžná |  |  |  | POL3_
39 | 35441-1 | Svorka T Svorka s přítlačným třmenem pro pásek drát nerez | kus | 26 |  | 0 |  | 0 |  | 0 | 21 | 0 | 0 | 0 | 0 | 0 |  | Vlastní | Indiv | 0 | 0 |  | Specifikace | Běžná |  |  |  | POL3_
40 | 35441-2 | Svorka T Svorka s přítlačným třmenem pro pásek pásek nerez | kus | 110 |  | 0 |  | 0 |  | 0 | 21 | 0 | 0 | 0 | 0 | 0 |  | Vlastní | Indiv | 0 | 0 |  | Specifikace | Běžná |  |  |  | POL3_
41 | 35441-3 | T Svorka s přítlačným třmenem pro pásek X armavání X pásek nerez | kus | 60 |  | 0 |  | 0 |  | 0 | 21 | 0 | 0 | 0 | 0 | 0 |  | Vlastní | Indiv | 0 | 0 |  | Specifikace | Běžná |  |  |  | POL3_
Díl: | M700 | HZS - hodinové zúčtovací sazby |  |  |  | 0 |  | 0 |  | 0 |  | 0 |  | 0 |  | 0 |  |  |  |  | 1 | [6 empty] | DIL
42 | HZS-001 | Nespecifikovatelné práce | kpl | 1 |  | 0 |  | 0 |  | 0 | 21 | 0 | 0 | 0 | 0 | 0 |  | Vlastní | Indiv | 0 | 0 |  | HZS | Běžná |  |  |  | POL10_
43 | HZS-002 | Průchod atikou | kus | 4 |  | 0 |  | 0 |  | 0 | 21 | 0 | 0 | 0 | 0 | 0 |  | Vlastní | Indiv | 0 | 0 |  | HZS | Běžná |  |  |  | POL10_
44 | HZS-003 | Antikorozní úprava zemních spojů | kpl | 1 |  | 0 |  | 0 |  | 0 | 21 | 0 | 0 | 0 | 0 | 0 |  | Vlastní | Indiv | 0 | 0 |  | HZS | Běžná |  |  |  | POL10_
45 | HZS-004 | Antikorozní úpravy v rámci antistatických ošetření | kpl | 1 |  | 0 |  | 0 |  | 0 | 21 | 0 | 0 | 0 | 0 | 0 |  | Vlastní | Indiv | 0 | 0 |  | HZS | Běžná |  |  |  | POL10_
46 | HZS-006 | Kontrolní měření odporu a dokumentace během montáže | kpl | 1 |  | 0 |  | 0 |  | 0 | 21 | 0 | 0 | 0 | 0 | 0 |  | Vlastní | Indiv | 0 | 0 |  | HZS | Běžná |  |  |  | POL10_
47 | 220890202R00 | Revize | kpl | 1 |  | 0 |  | 0 |  | 0 | 21 | 0 | 0 | 0 | 0 | 0 |  | RTS 22/ II | Indiv | 1 | 1 |  | Práce | Běžná |  |  |  | POL1_9
[26 empty] | 15 | 21 | DPH
| Celkem |  |  |  |  | 0 | [19 empty] | 0 | 0 | SUM
END
Note on S6: Jedná se o informaci, zda se jedná o položku, která je do rozpočtu zadána z cenové soustavy RTS, nebo vlastní.
Note on T6: Jedná se o název CÚ, která je zadána u položky rozpočtu

## SO 01 07 Pol
Položkový soupis prací a dodávek | [27 empty] | #TypZaznamu#
S: | 161_2022 | MULTIFUNKČNÍ HALA KYJOV - BOHUSLAVICE | [25 empty] | STA
O: | SO 01 | Multifunkční hala | [22 empty] | STA |  |  | OBJ
R: | 07 | Vytápění | [25 empty] | ROZ
P.č. | Číslo položky | Název položky | MJ | Množství | Cena / MJ | Celkem | Dodávka | Dodávka celk. | Montáž | Montáž celk. | DPH | Cena s DPH | Hmotnost / MJ | Hmotnost celk.(t) | Dem. hmotnost / MJ | Dem. hmotnost celk.(t) | Ceník | Cen. soustava / platnost | Cenová úroveň | Nhod / MJ | Nhod celk. | Dodavatel | Typ položky | Stav položky
Díl: | 700 | HZS - hodinové zúčtovací sazby, zkoušky, revize |  |  |  | 0 |  | 0 |  | 0 |  | 0 |  | 0 |  | 0 |  |  |  |  | 1 | [6 empty] | DIL
1 | R1 | Stavební přípomoci - sekání drážek a průrazů | hod | 32 |  | 0 |  | 0 |  | 0 | 21 | 0 | 0 | 0 | 0 | 0 |  | Vlastní | Indiv | 0 | 0 |  | HZS | Běžná |  |  |  | POL10_
2 | R2 | Topná zkouška - napuštění uprav.vodou, odvzdušnění, vyregulování | hod | 48 |  | 0 |  | 0 |  | 0 | 21 | 0 | 0 | 0 | 0 | 0 |  | Vlastní | Indiv | 0 | 0 |  | HZS | Běžná |  |  |  | POL10_
3 | R3 | Revize | kpl. | 1 |  | 0 |  | 0 |  | 0 | 21 | 0 | 0 | 0 | 0 | 0 |  | Vlastní | Indiv | 1 | 1 |  | Práce | Běžná |  |  |  | POL1_
4 | R4 | Servis - uvedení do provozu | kpl. | 2 |  | 0 |  | 0 |  | 0 | 21 | 0 | 0 | 0 | 0 | 0 |  | Vlastní | Indiv | 0 | 0 |  | HZS | Běžná |  |  |  | POL10_
Díl: | 722 | Vnitřní vodovod |  |  |  | 0 |  | 0 |  | 0 |  | 0 |  | 0 |  | 0 |  |  |  |  | 26.4 | [6 empty] | DIL
5 | 722182004RT2 | Montáž tepelné izolace potrubí samolepicí spoj a příčné stažení páskou, přes DN 25 do DN 40 | m | 22 |  | 0 |  | 0 |  | 0 | 21 | 0 | 0 | 0 | 0 | 0 | 800-721 | RTS 22/ II | RTS 22/ II | 0.139 | 3.06 |  | Práce | Běžná |  |  |  | POL1_
|  | 6+4+12 |  | 22 | [23 empty] | VV | 0
6 | 722182011RT1 | Montáž tepelné izolace potrubí lepicí páska, sponky, do DN 25 | m | 189 |  | 0 |  | 0 |  | 0 | 21 | 0 | 0 | 0 | 0 | 0 | 800-721 | RTS 22/ II | RTS 22/ II | 0.105 | 19.85 |  | Práce | Běžná |  |  |  | POL1_
|  | 85+10+50+42+2 |  | 189 | [23 empty] | VV | 0
7 | 722182014RT1 | Montáž tepelné izolace potrubí lepicí páska, sponky, přes DN 25 do DN 40 | m | 6 |  | 0 |  | 0 |  | 0 | 21 | 0 | 0 | 0 | 0 | 0 | 800-721 | RTS 22/ II | RTS 22/ II | 0.135 | 0.81 |  | Práce | Běžná |  |  |  | POL1_
8 | 722182016RT1 | Montáž tepelné izolace potrubí lepicí páska, sponky, přes DN 40 do DN 80 | m | 13 |  | 0 |  | 0 |  | 0 | 21 | 0 | 0 | 0 | 0 | 0 | 800-721 | RTS 22/ II | RTS 22/ II | 0.195 | 2.54 |  | Práce | Běžná |  |  |  | POL1_
9 | 722182094K00 | Příplatek za montáž izolačních tvarovek | kus | 1 |  | 0 |  | 0 |  | 0 | 21 | 0 | 0 | 0 | 0 | 0 |  | Vlastní | Indiv | 0.14 | 0.14 |  | Práce | Běžná |  |  |  | POL1_
Díl: | 713 | Izolace tepelné |  |  |  | 0 |  | 0 |  | 0 |  | 0 |  | 0.01 |  | 0 |  |  |  |  | 0 | [6 empty] | DIL
10 | 28323360R | páska spojovací Al, PE; samolepicí; jednostranně; spoj parotěsný; š = 50,0 mm; l = 50 m | kus | 1 |  | 0 |  | 0 |  | 0 | 21 | 0 | 0 | 0 | 0 | 0 | SPCM | RTS 22/ II | RTS 22/ II | 0 | 0 |  | Specifikace | Běžná |  |  |  | POL3_
11 | 283771007R | pouzdro potrubní tvarovatelné; pěnový polyetylén; vnitřní průměr 15,0 mm; tl. izolace 13,0 mm; provozní teplota -65 až 90 °C; tepelná vodivost (10°C) 0,0380 W/mK | m | 85 |  | 0 |  | 0 |  | 0 | 21 | 0 | 2e-05 | 0 | 0 | 0 | SPCM | RTS 22/ II | RTS 22/ II | 0 | 0 |  | Specifikace | Běžná |  |  |  | POL3_
12 | 283771008R | pouzdro potrubní tvarovatelné; pěnový polyetylén; vnitřní průměr 15,0 mm; tl. izolace 20,0 mm; provozní teplota -65 až 90 °C; tepelná vodivost (10°C) 0,0380 W/mK | m | 10 |  | 0 |  | 0 |  | 0 | 21 | 0 | 3e-05 | 0 | 0 | 0 | SPCM | RTS 22/ II | RTS 22/ II | 0 | 0 |  | Specifikace | Běžná |  |  |  | POL3_
13 | 283771020R | pouzdro potrubní tvarovatelné; pěnový polyetylén; vnitřní průměr 18,0 mm; tl. izolace 13,0 mm; provozní teplota -65 až 90 °C; tepelná vodivost (10°C) 0,0380 W/mK | m | 50 |  | 0 |  | 0 |  | 0 | 21 | 0 | 3e-05 | 0 | 0 | 0 | SPCM | RTS 22/ II | RTS 22/ II | 0 | 0 |  | Specifikace | Běžná |  |  |  | POL3_
14 | 283771031R | pouzdro potrubní tvarovatelné; pěnový polyetylén; vnitřní průměr 22,0 mm; tl. izolace 13,0 mm; provozní teplota -65 až 90 °C; tepelná vodivost (10°C) 0,0380 W/mK | m | 42 |  | 0 |  | 0 |  | 0 | 21 | 0 | 4e-05 | 0 | 0 | 0 | SPCM | RTS 22/ II | RTS 22/ II | 0 | 0 |  | Specifikace | Běžná |  |  |  | POL3_
15 | 283771032R | pouzdro potrubní tvarovatelné; pěnový polyetylén; vnitřní průměr 22,0 mm; tl. izolace 20,0 mm; provozní teplota -65 až 90 °C; tepelná vodivost (10°C) 0,0380 W/mK | m | 2 |  | 0 |  | 0 |  | 0 | 21 | 0 | 5e-05 | 0 | 0 | 0 | SPCM | RTS 22/ II | RTS 22/ II | 0 | 0 |  | Specifikace | Běžná |  |  |  | POL3_
16 | 283771153R | pouzdro potrubní tvarovatelné; pěnový polyetylén; vnitřní průměr 45,0 mm; tl. izolace 13,0 mm; provozní teplota -65 až 90 °C; tepelná vodivost (10°C) 0,0380 W/mK | m | 13 |  | 0 |  | 0 |  | 0 | 21 | 0 | 0.00013 | 0 | 0 | 0 | SPCM | RTS 22/ II | RTS 22/ II | 0 | 0 |  | Specifikace | Běžná |  |  |  | POL3_
17 | 28377130R | spona na potrubní pouzdro; plastová; tl = 1,00 mm; š = 4,9 mm; l = 32 mm; šedá | kus | 850 |  | 0 |  | 0 |  | 0 | 21 | 0 | 0 | 0 | 0 | 0 | SPCM | RTS 22/ II | RTS 22/ II | 0 | 0 |  | Specifikace | Běžná |  |  |  | POL3_
18 | 28377135R | páska spojovací PVC; samolepicí; jednostranně; tl. 0,19 mm; š = 38,0 mm; l = 20 m | kus | 4 |  | 0 |  | 0 |  | 0 | 21 | 0 | 0 | 0 | 0 | 0 | SPCM | RTS 22/ II | RTS 22/ II | 0 | 0 |  | Specifikace | Běžná |  |  |  | POL3_
19 | 28377619R | pouzdro potrubní tvarovatelné; pěnový polyetylén; vnitřní průměr 28,0 mm; tl. izolace 13,0 mm; provozní teplota -65 až 90 °C; tepelná vodivost (10°C) 0,0380 W/mK | m | 48 |  | 0 |  | 0 |  | 0 | 21 | 0 | 8e-05 | 0 | 0 | 0 | SPCM | RTS 22/ II | RTS 22/ II | 0 | 0 |  | Specifikace | Běžná |  |  |  | POL3_
20 | 631547114R | pouzdro potrubní řezané; minerální vlákno; povrchová úprava Al fólie se skelnou mřížkou; vnitřní průměr 28,0 mm; tl. izolace 30,0 mm; provozní teplota do 250 °C; tepelná vodivost (10°C) 0,0330 W/mK; tepelná vodivost (50°C) 0,037 W/mK | m | 6 |  | 0 |  | 0 |  | 0 | 21 | 0 | 0.00031 | 0 | 0 | 0 | SPCM | RTS 22/ II | RTS 22/ II | 0 | 0 |  | Specifikace | Běžná |  |  |  | POL3_
21 | 631547115R | pouzdro potrubní řezané; minerální vlákno; povrchová úprava Al fólie se skelnou mřížkou; vnitřní průměr 35,0 mm; tl. izolace 30,0 mm; provozní teplota do 250 °C; tepelná vodivost (10°C) 0,0330 W/mK; tepelná vodivost (50°C) 0,037 W/mK | m | 4 |  | 0 |  | 0 |  | 0 | 21 | 0 | 0.00034 | 0 | 0 | 0 | SPCM | RTS 22/ II | RTS 22/ II | 0 | 0 |  | Specifikace | Běžná |  |  |  | POL3_
22 | 631547216R | pouzdro potrubní řezané; minerální vlákno; povrchová úprava Al fólie se skelnou mřížkou; vnitřní průměr 42,0 mm; tl. izolace 40,0 mm; provozní teplota do 250 °C; tepelná vodivost (10°C) 0,0330 W/mK; tepelná vodivost (50°C) 0,037 W/mK | m | 12 |  | 0 |  | 0 |  | 0 | 21 | 0 | 0.00074 | 0.01 | 0 | 0 | SPCM | RTS 22/ II | RTS 22/ II | 0 | 0 |  | Specifikace | Běžná |  |  |  | POL3_
23 | 998713201R00 | Přesun hmot pro izolace tepelné v objektech výšky do 6 m | % | 257.506 |  | 0 |  | 0 |  | 0 | 21 | 0 | 0 | 0 | 0 | 0 | 800-713 | RTS 22/ II | RTS 22/ II | 0 | 0 |  | Práce | Běžná |  |  |  | POL1_7
|  | 50 m vodorovně | [25 empty] | SPI
Díl: | 722 | Vnitřní vodovod |  |  |  | 0 |  | 0 |  | 0 |  | 0 |  | 0.01 |  | 0 |  |  |  |  | 1.76 | [6 empty] | DIL
24 | 722190222R00 | Přípojka vodovodní pro pevné připojení z ocelových závitových pozinkovaných běžných trubek 11 353.0, pro pevné připojení, DN 20 | soubor | 1 |  | 0 |  | 0 |  | 0 | 21 | 0 | 0.00704 | 0.01 | 0 | 0 | 800-721 | RTS 22/ II | RTS 22/ II | 1.763 | 1.76 |  | Práce | Běžná |  |  |  | POL1_7
|  | Včetně vyvedení a upevnění výpustek. | [25 empty] | POP
|  | montáž-dopojení úpravny vody : 1 |  | 1 | [23 empty] | VV | 0
Díl: | 734 | Armatury |  |  |  | 0 |  | 0 |  | 0 |  | 0 |  | 0 |  | 0 |  |  |  |  | 0.22 | [6 empty] | DIL
25 | 734209123R00 | Montáž závitové armatury se třemi závity, G 1/2", bez dodávky materiálu | kus | 1 |  | 0 |  | 0 |  | 0 | 21 | 0 | 0 | 0 | 0 | 0 | 800-731 | RTS 22/ II | RTS 22/ II | 0.216 | 0.22 |  | Práce | Běžná |  |  |  | POL1_7
|  | ADZ : 1 |  | 1 | [23 empty] | VV | 0
Díl: | 724.1 | Strojní vybavení - dopouštění, úprava vody |  |  |  | 0 |  | 0 |  | 0 |  | 0 |  | 0.01 |  | 0 |  |  |  |  | 0 | [6 empty] | DIL
26 | 2860037323851 | Automatické doplňovací zařízení, hodnota průtoku kvs 0,4 m3/h, 10 bar, 1/2" | kus | 1 |  | 0 |  | 0 |  | 0 | 21 | 0 | 0.003 | 0 | 0 | 0 |  | Vlastní | Indiv | 0 | 0 |  | Specifikace | Běžná |  |  |  | POL3_
27 | 4363240199F | Zařízení pro úpravu vody - 8 bar, 1/2" | kus | 1 |  | 0 |  | 0 |  | 0 | 21 | 0 | 0.005 | 0.01 | 0 | 0 |  | Vlastní | Indiv | 0 | 0 |  | Specifikace | Běžná |  |  |  | POL3_
28 | 5512001870F | Externí tlakové čidlo | kus | 1 |  | 0 |  | 0 |  | 0 | 21 | 0 | 0.0005 | 0 | 0 | 0 |  | Vlastní | Indiv | 0 | 0 |  | Specifikace | Běžná |  |  |  | POL3_
29 | 5512001891F | Sada pro měření tvrdosti | kus | 1 |  | 0 |  | 0 |  | 0 | 21 | 0 | 0.00019 | 0 | 0 | 0 |  | Vlastní | Indiv | 0 | 0 |  | Specifikace | Běžná |  |  |  | POL3_
Díl: | 724 | Strojní vybavení |  |  |  | 0 |  | 0 |  | 0 |  | 0 |  | 0 |  | 0 |  |  |  |  | 0.04 | [6 empty] | DIL
30 | 998724101R00 | Přesun hmot pro strojní vybavení v objektech výšky do 6 m | t | 0.01573 |  | 0 |  | 0 |  | 0 | 21 | 0 | 0 | 0 | 0 | 0 | 800-721 | RTS 22/ II | RTS 22/ II | 2.364 | 0.04 |  | Práce | Běžná |  |  |  | POL1_7
|  | vodorovně do 50 m | [25 empty] | SPI
Díl: | 731 | Kotelny |  |  |  | 0 |  | 0 |  | 0 |  | 0 |  | 0.07 |  | 0 |  |  |  |  | 17.22 | [6 empty] | DIL
31 | 731249312R00 | Montáž ocelových kotlů do 50 kW (100 kW) závěsných turbo bez TUV, odkouření | soubor | 2 |  | 0 |  | 0 |  | 0 | 21 | 0 | 0.00074 | 0 | 0 | 0 | 800-731 | RTS 22/ II | RTS 22/ II | 8.257 | 16.51 |  | Práce | Běžná |  |  |  | POL1_
32 | 48417406S | Kotel plynový kondenzační nástěnný, uzavřený, ZP, 24 kW; v,š,h: 790x440x378 mm, vč. zobrazovacího, modulu, snímače vnější teploty a připojovací sady nad omítku | kus | 2 |  | 0 |  | 0 |  | 0 | 21 | 0 | 0.033 | 0.07 | 0 | 0 |  | Vlastní | Indiv | 0 | 0 |  | Specifikace | Běžná |  |  |  | POL3_
33 | 484174-991 | Příslušenství kotle - ovládací modul s rámečkem bez čidla vnější teploty, řízený vnější teplotou, s časovým programem pro vytápění a ohřev vody | kus | 1 |  | 0 |  | 0 |  | 0 | 21 | 0 | 0 | 0 | 0 | 0 |  | Vlastní | Indiv | 0 | 0 |  | Specifikace | Běžná |  |  |  | POL3_
34 | 484174-992 | Příslušenství kotle - modul směšovače a řadiče kaskády pro řízení kaskády, jednoho směšovaného a jednoho přímého okruhu | kus | 1 |  | 0 |  | 0 |  | 0 | 21 | 0 | 0 | 0 | 0 | 0 |  | Vlastní | Indiv | 0 | 0 |  | Specifikace | Běžná |  |  |  | POL3_
35 | 484174-993 | Příslušenství kotle - modul směšovače; doplňkový modul k řízení jednoho orkuhu se směšovačem, se snímačem teploty okruhu | kus | 1 |  | 0 |  | 0 |  | 0 | 21 | 0 | 0 | 0 | 0 | 0 |  | Vlastní | Indiv | 0 | 0 |  | Specifikace | Běžná |  |  |  | POL3_
36 | 998731101R00 | Přesun hmot pro kotelny umístěné ve výšce (hloubce) do 6 m | t | 0.06748 |  | 0 |  | 0 |  | 0 | 21 | 0 | 0 | 0 | 0 | 0 | 800-731 | RTS 22/ II | RTS 22/ II | 10.582 | 0.71 |  | Práce | Běžná |  |  |  | POL1_7
|  | vodorovně do 50 m | [25 empty] | SPI
Díl: | 731.0 | Odkouření |  |  |  | 0 |  | 0 |  | 0 |  | 0 |  | 0 |  | 0 |  |  |  |  | 1.7 | [6 empty] | DIL
37 | 7314121MTZ | Montáž odkouření, včetně pomocného lešení a stavebních přípomocí | kus | 2 |  | 0 |  | 0 |  | 0 | 21 | 0 | 0 | 0 | 0 | 0 |  | Vlastní | Indiv | 0.85 | 1.7 |  | Práce | Běžná |  |  |  | POL1_
38 | 2651486 | Límec na plochou střechu na svislý přechod střechou | kus | 2 |  | 0 |  | 0 |  | 0 | 21 | 0 | 0 | 0 | 0 | 0 |  | Vlastní | Indiv | 0 | 0 |  | Specifikace | Běžná |  |  |  | POL3_
39 | 2651703 | Připojovací sada DN60/100, délka 1200-1700 mm, černá; obsahuje: trubku na svislý přechod střechou, upevňovací třmen s objímkou | sada | 2 |  | 0 |  | 0 |  | 0 | 21 | 0 | 0 | 0 | 0 | 0 |  | Vlastní | Indiv | 0 | 0 |  | Specifikace | Běžná |  |  |  | POL3_
40 | 2651726 | Trubka DN60/100, délka 2000 mm | kus | 2 |  | 0 |  | 0 |  | 0 | 21 | 0 | 0 | 0 | 0 | 0 |  | Vlastní | Indiv | 0 | 0 |  | Specifikace | Běžná |  |  |  | POL3_
41 | 2651729 | Revizní trubka DN60/100, s rychlouzávěrem, délka 250 mm | kus | 2 |  | 0 |  | 0 |  | 0 | 21 | 0 | 0 | 0 | 0 | 0 |  | Vlastní | Indiv | 0 | 0 |  | Specifikace | Běžná |  |  |  | POL3_
Díl: | 731 | Kotelny |  |  |  | 0 |  | 0 |  | 0 |  | 0 |  | 0 |  | 0 |  |  |  |  | 0 | [6 empty] | DIL
42 | 998731201R00 | Přesun hmot pro kotelny umístěné ve výšce (hloubce) do 6 m | % | 320.4 |  | 0 |  | 0 |  | 0 | 21 | 0 | 0 | 0 | 0 | 0 | 800-731 | RTS 22/ II | RTS 22/ II | 0 | 0 |  | Práce | Běžná |  |  |  | POL1_7
|  | vodorovně do 50 m | [25 empty] | SPI
Díl: | 732 | Strojovny |  |  |  | 0 |  | 0 |  | 0 |  | 0 |  | 0.1 |  | 0 |  |  |  |  | 6.19 | [6 empty] | DIL
43 | 732119190R00 | Rozdělovače a sběrače dodávka těles ve specifikaci tělěs rozdělovačů a sběračů o délce 1 m, DN 80 | kus | 1 |  | 0 |  | 0 |  | 0 | 21 | 0 | 0.06533 | 0.07 | 0 | 0 | 800-731 | RTS 22/ II | RTS 22/ II | 0.84 | 0.84 |  | Práce | Běžná |  |  |  | POL1_
44 | 732119290R00 | Rozdělovače a sběrače dodávka těles ve specifikaci příplatek k ceně za montáž každých dalších i započaytých 0,5 m délky tělěsa, DN 80 | kus | 1 |  | 0 |  | 0 |  | 0 | 21 | 0 | 0.00225 | 0 | 0 | 0 | 800-731 | RTS 22/ II | RTS 22/ II | 0.068 | 0.07 |  | Práce | Běžná |  |  |  | POL1_
45 | 732199100RM1 | Montáž orientačních štítků s dodávkou orientačního štítku | soubor | 15 |  | 0 |  | 0 |  | 0 | 21 | 0 | 0.00113 | 0.02 | 0 | 0 | 800-731 | RTS 22/ II | Indiv | 0.114 | 1.71 |  | Práce | Běžná |  |  |  | POL1_
46 | 732219302R00 | Montáž ohříváků vody zásobníkových stojatých, kombinovaných, do 300 l | soubor | 1 |  | 0 |  | 0 |  | 0 | 21 | 0 | 0.00519 | 0.01 | 0 | 0 | 800-731 | RTS 22/ II | RTS 22/ II | 3.32 | 3.32 |  | Práce | Běžná |  |  |  | POL1_
47 | 732339102R00 | Nádoby expanzní tlakové Montáž nádob expanzních tlakových o obsahu 25 l | soubor | 1 |  | 0 |  | 0 |  | 0 | 21 | 0 | 0.00053 | 0 | 0 | 0 | 800-731 | RTS 22/ II | RTS 22/ II | 0.25 | 0.25 |  | Práce | Běžná |  |  |  | POL1_
Díl: | M22 | Montáž sdělovací a zabezp. techniky |  |  |  | 0 |  | 0 |  | 0 |  | 0 |  | 0 |  | 0 |  |  |  |  | 1.12 | [6 empty] | DIL
48 | 222611211R00 | Montáž servopohonu 230/ 24 V, 0-10 V/ 4-20 mA, včetně zapojení | kus | 1 |  | 0 |  | 0 |  | 0 | 21 | 0 | 0 | 0 | 0 | 0 |  | RTS 22/ II | RTS 22/ II | 1.12 | 1.12 |  | Práce | Běžná |  |  |  | POL1_
Díl: | 732 | Strojovny |  |  |  | 0 |  | 0 |  | 0 |  | 0 |  | 0.13 |  | 0 |  |  |  |  | 4.21 | [6 empty] | DIL
49 | 732349101RO0 | Montáž hydraulického stabilizátoru | soubor | 1 |  | 0 |  | 0 |  | 0 | 21 | 0 | 0.01254 | 0.01 | 0 | 0 |  | Vlastní | Indiv | 1.352 | 1.35 |  | Práce | Běžná |  |  |  | POL1_
50 | 732429115RSK | Montáž čerpadlové skupiny | soubor | 3 |  | 0 |  | 0 |  | 0 | 21 | 0 | 0.00035 | 0 | 0 | 0 |  | Vlastní | Indiv | 0.634 | 1.9 |  | Práce | Běžná |  |  |  | POL1_
|  | 1+1+1 |  | 3 | [23 empty] | VV | 0
51 | 48432238R | Nepřímotopný ohřívač vody pro kondenzační kotle 300 l, včetně izolace, stacionární | kus | 1 |  | 0 |  | 0 |  | 0 | 21 | 0 | 0.103 | 0.1 | 0 | 0 |  | Vlastní | Indiv | 0 | 0 |  | Specifikace | Běžná |  |  |  | POL3_
52 | 484322-991 | Příslušenství ohřívače - snímač ohřívače vody | kus | 1 |  | 0 |  | 0 |  | 0 | 21 | 0 | 0 | 0 | 0 | 0 |  | Vlastní | Indiv | 0 | 0 |  | Specifikace | Běžná |  |  |  | POL3_
53 | 48466202R | nádrž tlaková expanzní membránová; pro topné a chladící soustavy; objem 18 l; d nádrže 280 mm; uložení: stojatý; max. přetlak do 6 bar; přetlak plynu 1,5 bar; prac. látka plyn; membrána vyměnitelná; prac. teplota do 70 °C; připojení R 3/4"; barva bílá, červená, šedá | kus | 1 |  | 0 |  | 0 |  | 0 | 21 | 0 | 0.0028 | 0 | 0 | 0 | SPCM | RTS 22/ II | RTS 22/ II | 0 | 0 |  | Specifikace | Běžná |  |  |  | POL3_
54 | 48481603530CS1 | Čerpadlová skupina směšovaná DN 25-60 | kus | 1 |  | 0 |  | 0 |  | 0 | 21 | 0 | 0.002 | 0 | 0 | 0 |  | Vlastní | Indiv | 0 | 0 |  | Specifikace | Běžná |  |  |  | POL3_
|  | s mezikusem pro měřič tepla nebo filtr | [25 empty] | POP
55 | 48481603530CS2 | Čerpadlová skupina směšovaná DN 25-40 | kus | 1 |  | 0 |  | 0 |  | 0 | 21 | 0 | 0.002 | 0 | 0 | 0 |  | Vlastní | Indiv | 0 | 0 |  | Specifikace | Běžná |  |  |  | POL3_
|  | s mezikusem pro měřič tepla nebo filtr | [25 empty] | POP
56 | 48481603530CS3 | Čerpadlová skupina nesměšovaná DN 25-40 | kus | 1 |  | 0 |  | 0 |  | 0 | 21 | 0 | 0.002 | 0 | 0 | 0 |  | Vlastní | Indiv | 0 | 0 |  | Specifikace | Běžná |  |  |  | POL3_
|  | s mezikusem pro měřič tepla nebo filtr | [25 empty] | POP
57 | 48481603R | Rozdělovač pro 3 topné okruhy 1", včetně izolace | kus | 1 |  | 0 |  | 0 |  | 0 | 21 | 0 | 0.002 | 0 | 0 | 0 |  | Vlastní | Indiv | 0 | 0 |  | Specifikace | Běžná |  |  |  | POL3_
58 | 484816510S | Hydraulický stabilizátor DN 25 s hydraulickou výhybkou 50kW | kus | 1 |  | 0 |  | 0 |  | 0 | 21 | 0 | 0.02 | 0.02 | 0 | 0 |  | Vlastní | Indiv | 0 | 0 |  | Specifikace | Běžná |  |  |  | POL3_
59 | 484816-991 | Příslušenství rozdělovače - konzole na stěnu | pár | 1 |  | 0 |  | 0 |  | 0 | 21 | 0 | 0 | 0 | 0 | 0 |  | Vlastní | Indiv | 0 | 0 |  | Specifikace | Běžná |  |  |  | POL3_
60 | 5513808011M | Servomotor 230V, 50Hz, doba chodu 140s 90°, 6 Nm s nouzovým ručním režimem, s vizuální indikací polohy, 2 m kabelem a adaptérem pro směšovače | kus | 1 |  | 0 |  | 0 |  | 0 | 21 | 0 | 0.00042 | 0 | 0 | 0 |  | Vlastní | Indiv | 0 | 0 |  | Specifikace | Běžná |  |  |  | POL3_
61 | 90001393822T | Příslušenství k exp. nádobám - bezpečnostní kulový uzávěr se zajištěním 3/4" | kus | 1 |  | 0 |  | 0 |  | 0 | 21 | 0 | 0 | 0 | 0 | 0 |  | Vlastní | Indiv | 0 | 0 |  | Specifikace | Běžná |  |  |  | POL3_
62 | 998732101R00 | Přesun hmot pro strojovny v objektech výšky do 6 m | t | 0.23806 |  | 0 |  | 0 |  | 0 | 21 | 0 | 0 | 0 | 0 | 0 | 800-731 | RTS 22/ II | RTS 22/ II | 4.043 | 0.96 |  | Práce | Běžná |  |  |  | POL1_7
Díl: | 733 | Rozvod potrubí |  |  |  | 0 |  | 0 |  | 0 |  | 0 |  | 0.31 |  | 0 |  |  |  |  | 105.14 | [6 empty] | DIL
63 | 733163102R00 | Potrubí z měděných trubek měděné potrubí, D 15 mm, s 1,0 mm, pájení pomocí kapilárních pájecích tvarovek | m | 95 |  | 0 |  | 0 |  | 0 | 21 | 0 | 0.00076 | 0.07 | 0 | 0 | 800-731 | RTS 22/ II | RTS 22/ II | 0.29738 | 28.25 |  | Práce | Běžná |  |  |  | POL1_
|  | včetně tvarovek, bez zednických výpomocí | [25 empty] | SPI
|  | Včetně pomocného lešení o výšce podlahy do 1900 mm a pro zatížení do 1,5 kPa. | [25 empty] | POP
64 | 733163103R00 | Potrubí z měděných trubek měděné potrubí, D 18 mm, s 1,0 mm, pájení pomocí kapilárních pájecích tvarovek | m | 50 |  | 0 |  | 0 |  | 0 | 21 | 0 | 0.00088 | 0.04 | 0 | 0 | 800-731 | RTS 22/ II | RTS 22/ II | 0.30738 | 15.37 |  | Práce | Běžná |  |  |  | POL1_
|  | včetně tvarovek, bez zednických výpomocí | [25 empty] | SPI
|  | Včetně pomocného lešení o výšce podlahy do 1900 mm a pro zatížení do 1,5 kPa. | [25 empty] | POP
65 | 733163104R00 | Potrubí z měděných trubek měděné potrubí, D 22 mm, s 1,0 mm, pájení pomocí kapilárních pájecích tvarovek | m | 44 |  | 0 |  | 0 |  | 0 | 21 | 0 | 0.00101 | 0.04 | 0 | 0 | 800-731 | RTS 22/ II | RTS 22/ II | 0.31738 | 13.96 |  | Práce | Běžná |  |  |  | POL1_
|  | včetně tvarovek, bez zednických výpomocí | [25 empty] | SPI
|  | Včetně pomocného lešení o výšce podlahy do 1900 mm a pro zatížení do 1,5 kPa. | [25 empty] | POP
66 | 733163105R00 | Potrubí z měděných trubek měděné potrubí, D 28 mm, s 1,5 mm, pájení pomocí kapilárních pájecích tvarovek | m | 54 |  | 0 |  | 0 |  | 0 | 21 | 0 | 0.0016 | 0.09 | 0 | 0 | 800-731 | RTS 22/ II | RTS 22/ II | 0.33332 | 18 |  | Práce | Běžná |  |  |  | POL1_
|  | včetně tvarovek, bez zednických výpomocí | [25 empty] | SPI
|  | Včetně pomocného lešení o výšce podlahy do 1900 mm a pro zatížení do 1,5 kPa. | [25 empty] | POP
67 | 733163106R00 | Potrubí z měděných trubek měděné potrubí, D 35 mm, s 1,5 mm, pájení pomocí kapilárních pájecích tvarovek | m | 4 |  | 0 |  | 0 |  | 0 | 21 | 0 | 0.00196 | 0.01 | 0 | 0 | 800-731 | RTS 22/ II | RTS 22/ II | 0.3579 | 1.43 |  | Práce | Běžná |  |  |  | POL1_
|  | včetně tvarovek, bez zednických výpomocí | [25 empty] | SPI
|  | Včetně pomocného lešení o výšce podlahy do 1900 mm a pro zatížení do 1,5 kPa. | [25 empty] | POP
68 | 733163107R00 | Potrubí z měděných trubek měděné potrubí, D 42 mm, s 1,5 mm, pájení pomocí kapilárních pájecích tvarovek | m | 25 |  | 0 |  | 0 |  | 0 | 21 | 0 | 0.00231 | 0.06 | 0 | 0 | 800-731 | RTS 22/ II | RTS 22/ II | 0.4088 | 10.22 |  | Práce | Běžná |  |  |  | POL1_
|  | včetně tvarovek, bez zednických výpomocí | [25 empty] | SPI
|  | Včetně pomocného lešení o výšce podlahy do 1900 mm a pro zatížení do 1,5 kPa. | [25 empty] | POP
69 | 733167001R00 | Příplatek k ceně za zhotovení přípojky z trubek měděných D 15 mm, tloušťka stěny 1 mm | kus | 34 |  | 0 |  | 0 |  | 0 | 21 | 0 | 0 | 0 | 0 | 0 | 800-731 | RTS 22/ II | RTS 22/ II | 0.215 | 7.31 |  | Práce | Běžná |  |  |  | POL1_
|  | OT : 16*2 |  | 32 | [23 empty] | VV | 0
|  | V2 : 2 |  | 2 | [23 empty] | VV | 0
70 | 733167003R00 | Příplatek k ceně za zhotovení přípojky z trubek měděných D 22 mm, tloušťka stěny 1 mm | kus | 1 |  | 0 |  | 0 |  | 0 | 21 | 0 | 0 | 0 | 0 | 0 | 800-731 | RTS 22/ II | RTS 22/ II | 0.222 | 0.22 |  | Práce | Běžná |  |  |  | POL1_
|  | EN : 1 |  | 1 | [23 empty] | VV | 0
71 | 733190306R00 | Tlakové zkoušky potrubí ocelových závitových, plastových, měděných do D 35 | m | 247 |  | 0 |  | 0 |  | 0 | 21 | 0 | 0 | 0 | 0 | 0 | 800-731 | RTS 22/ II | RTS 22/ II | 0.0215 | 5.31 |  | Práce | Běžná |  |  |  | POL1_
|  | Včetně dodávky vody, uzavření a zabezpečení konců potrubí. | [25 empty] | POP
|  | 95+50+44+54+4 |  | 247 | [23 empty] | VV | 0
72 | 733190307R00 | Tlakové zkoušky potrubí ocelových závitových, plastových, měděných do D 64 | m | 25 |  | 0 |  | 0 |  | 0 | 21 | 0 | 0 | 0 | 0 | 0 | 800-731 | RTS 22/ II | RTS 22/ II | 0.041 | 1.03 |  | Práce | Běžná |  |  |  | POL1_
|  | Včetně dodávky vody, uzavření a zabezpečení konců potrubí. | [25 empty] | POP
73 | 733224225T00 | Příplatek za zhotovení přípojky Cu 28/1,5 | kus | 4 |  | 0 |  | 0 |  | 0 | 21 | 0 | 5e-05 | 0 | 0 | 0 |  | Vlastní | Indiv | 0.31 | 1.24 |  | Práce | Běžná |  |  |  | POL1_
|  | Ohřívač : 2 |  | 2 | [23 empty] | VV | 0
|  | V3 : 2 |  | 2 | [23 empty] | VV | 0
74 | 733224227T00 | Příplatek za zhotovení přípojky Cu 35/1,5 | kus | 4 |  | 0 |  | 0 |  | 0 | 21 | 0 | 0.0001 | 0 | 0 | 0 |  | Vlastní | Indiv | 0.42 | 1.68 |  | Práce | Běžná |  |  |  | POL1_
|  | Kotle : 2+2 |  | 4 | [23 empty] | VV | 0
75 | 733224227T00 | Příplatek za zhotovení přípojky Cu 42/1,5 | kus | 4 |  | 0 |  | 0 |  | 0 | 21 | 0 | 0.0001 | 0 | 0 | 0 |  | Vlastní | Indiv | 0 | 0 |  | R-položka | Běžná |  |  |  | POL12_1
|  | Stabilizátor : 2 |  | 2 | [23 empty] | VV | 0
|  | V1 : 2 |  | 2 | [23 empty] | VV | 0
76 | 998733101R00 | Přesun hmot pro rozvody potrubí v objektech výšky do 6 m | t | 0.31363 |  | 0 |  | 0 |  | 0 | 21 | 0 | 0 | 0 | 0 | 0 | 800-731 | RTS 22/ II | RTS 22/ II | 3.563 | 1.12 |  | Práce | Běžná |  |  |  | POL1_7
Díl: | 734 | Armatury |  |  |  | 0 |  | 0 |  | 0 |  | 0 |  | 0.01 |  | 0 |  |  |  |  | 12.24 | [6 empty] | DIL
77 | 734209117R00 | Montáž závitové armatury se dvěma závity, G 6/4", bez dodávky materiálu | kus | 1 |  | 0 |  | 0 |  | 0 | 21 | 0 | 0 | 0 | 0 | 0 | 800-731 | RTS 22/ II | RTS 22/ II | 0.35 | 0.35 |  | Práce | Běžná |  |  |  | POL1_
|  | Odkaz na mn. položky pořadí 88 : 1,00000 |  | 1 | [23 empty] | VV | 0
78 | 734215132R00 | Ventil automatický, odvzdušňovací, mosazný, PN 14, DN 10, včetně dodávky materiálu | kus | 6 |  | 0 |  | 0 |  | 0 | 21 | 0 | 7e-05 | 0 | 0 | 0 | 800-731 | RTS 22/ II | RTS 22/ II | 0.062 | 0.37 |  | Práce | Běžná |  |  |  | POL1_
79 | 734235121R00 | Kohout kulový, mosazný, DN 15, PN 42, vnitřní-vnitřní, včetně dodávky materiálu | kus | 6 |  | 0 |  | 0 |  | 0 | 21 | 0 | 0.00018 | 0 | 0 | 0 | 800-731 | RTS 22/ II | RTS 22/ II | 0.165 | 0.99 |  | Práce | Běžná |  |  |  | POL1_
80 | 734235123R00 | Kohout kulový, mosazný, DN 25, PN 35, vnitřní-vnitřní, včetně dodávky materiálu | kus | 2 |  | 0 |  | 0 |  | 0 | 21 | 0 | 0.00048 | 0 | 0 | 0 | 800-731 | RTS 22/ II | RTS 22/ II | 0.227 | 0.45 |  | Práce | Běžná |  |  |  | POL1_
81 | 734235125R00 | Kohout kulový, mosazný, DN 40, PN 35, vnitřní-vnitřní, včetně dodávky materiálu | kus | 4 |  | 0 |  | 0 |  | 0 | 21 | 0 | 0.00104 | 0 | 0 | 0 | 800-731 | RTS 22/ II | RTS 22/ II | 0.351 | 1.4 |  | Práce | Běžná |  |  |  | POL1_
82 | 734235134R00 | Kohout kulový s odvodněním, mosazný, DN 32, PN 35, vnitřní-vnitřní, včetně dodávky materiálu | kus | 4 |  | 0 |  | 0 |  | 0 | 21 | 0 | 0.0008 | 0 | 0 | 0 | 800-731 | RTS 22/ II | RTS 22/ II | 0.269 | 1.08 |  | Práce | Běžná |  |  |  | POL1_
83 | 734245124R00 | Ventil zpětný, mosazný, DN 32, PN 10, vnitřní-vnitřní závit, včetně dodávky materiálu | kus | 2 |  | 0 |  | 0 |  | 0 | 21 | 0 | 0.00035 | 0 | 0 | 0 | 800-731 | RTS 22/ II | RTS 22/ II | 0.269 | 0.54 |  | Práce | Běžná |  |  |  | POL1_
84 | 734261225R00 | Šroubení topenářské, přímé, mosazné, DN 25, PN 10, včetně dodávky materiálu | kus | 2 |  | 0 |  | 0 |  | 0 | 21 | 0 | 0.00031 | 0 | 0 | 0 | 800-731 | RTS 22/ II | RTS 22/ II | 0.103 | 0.21 |  | Práce | Běžná |  |  |  | POL1_
85 | 734266426R00 | Šroubení pro radiátory typu VK dvoutrubkový systém s vypouštěním, rohové, bronzové, DN EK 20x15, PN 10, včetně dodávky materiálu | kus | 16 |  | 0 |  | 0 |  | 0 | 21 | 0 | 0.00045 | 0.01 | 0 | 0 | 800-731 | RTS 22/ II | RTS 22/ II | 0.164 | 2.62 |  | Práce | Běžná |  |  |  | POL1_
86 | 734266772R00 | Šroubení svěrné pro měděné potrubí, mosazné, D 16 x EK, PN 10, včetně dodávky materiálu | kus | 16 |  | 0 |  | 0 |  | 0 | 21 | 0 | 0.00015 | 0 | 0 | 0 | 800-731 | RTS 22/ II | RTS 22/ II | 0.065 | 1.04 |  | Práce | Běžná |  |  |  | POL1_
87 | 734291113R00 | Kohout kulový, napouštěcí a vypouštěcí, mosazný, DN 15, PN 10, včetně dodávky materiálu | kus | 10 |  | 0 |  | 0 |  | 0 | 21 | 0 | 0.00014 | 0 | 0 | 0 | 800-731 | RTS 22/ II | RTS 22/ II | 0.082 | 0.82 |  | Práce | Běžná |  |  |  | POL1_
88 | 734291951R00 | Opravy závitových armatur zpětná montáž hlavic učního a termostatického ovládání | kus | 16 |  | 0 |  | 0 |  | 0 | 21 | 0 | 0 | 0 | 0 | 0 | 800-731 | RTS 22/ II | RTS 22/ II | 0.144 | 2.3 |  | Práce | Běžná |  |  |  | POL1_
89 | 55120019G40 | Odlučovač nečistot s magnetem DN 40 | kus | 1 |  | 0 |  | 0 |  | 0 | 21 | 0 | 0.0015 | 0 | 0 | 0 |  | Vlastní | Indiv | 0 | 0 |  | Specifikace | Běžná |  |  |  | POL3_
90 | 5513730670R | hlavice termostatická vysoce odolná zabezpečená s vestavěným čidlem; regulační rozsah 8,0 až 26,0 °C; ovládání ruční; provedení kapalinová | kus | 16 |  | 0 |  | 0 |  | 0 | 21 | 0 | 0.0002 | 0 | 0 | 0 | SPCM | RTS 22/ II | RTS 22/ II | 0 | 0 |  | Specifikace | Běžná |  |  |  | POL3_
91 | 998734101R00 | Přesun hmot pro armatury v objektech výšky do 6 m | t | 0.02684 |  | 0 |  | 0 |  | 0 | 21 | 0 | 0 | 0 | 0 | 0 | 800-731 | RTS 22/ II | RTS 22/ II | 2.575 | 0.07 |  | Práce | Běžná |  |  |  | POL1_7
Díl: | 735 | Otopná tělesa |  |  |  | 0 |  | 0 |  | 0 |  | 0 |  | 0.82 |  | 0 |  |  |  |  | 24.59 | [6 empty] | DIL
92 | 735156910R00 | Otopná tělesa panelová doplňkové práce tlakové zkoušky , těles jednořadých | kus | 6 |  | 0 |  | 0 |  | 0 | 21 | 0 | 0 | 0 | 0 | 0 | 800-731 | RTS 22/ II | RTS 22/ II | 0.335 | 2.01 |  | Práce | Běžná |  |  |  | POL1_
|  | 2+1+3 |  | 6 | [23 empty] | VV | 0
93 | 735156920R00 | Otopná tělesa panelová doplňkové práce tlakové zkoušky , těles dvouřadých | kus | 10 |  | 0 |  | 0 |  | 0 | 21 | 0 | 0 | 0 | 0 | 0 | 800-731 | RTS 22/ II | RTS 22/ II | 0.617 | 6.17 |  | Práce | Běžná |  |  |  | POL1_
|  | 1+1+2+6 |  | 10 | [23 empty] | VV | 0
94 | 735159111R00 | Otopná tělesa panelová montáž bez ohledu na počet desek, délky do 1600 mm, bez dodávky materiálu | kus | 16 |  | 0 |  | 0 |  | 0 | 21 | 0 | 0 | 0 | 0 | 0 | 800-731 | RTS 22/ II | RTS 22/ II | 0.868 | 13.89 |  | Práce | Běžná |  |  |  | POL1_
95 | 48457419R | těleso otopné deskové ocelové; čelní deska profilovaná; v = 600 mm; l = 400 mm; hloubka tělesa 63 mm; způsob připojení pravé spodní; ventil kompakt; počet desek 1; počet přídavných přestupných ploch 1; připojovací rozteč 50 mm; tepel.výkon 401 W | kus | 2 |  | 0 |  | 0 |  | 0 | 21 | 0 | 0.00864 | 0.02 | 0 | 0 | SPCM | RTS 22/ II | RTS 22/ II | 0 | 0 |  | Specifikace | Běžná |  |  |  | POL3_
96 | 48457436.AR | těleso otopné deskové ocelové; čelní deska profilovaná; v = 900 mm; l = 500 mm; hloubka tělesa 63 mm; způsob připojení pravé spodní; ventil kompakt; počet desek 1; počet přídavných přestupných ploch 1; připojovací rozteč 50 mm; tepel.výkon 697 W | kus | 1 |  | 0 |  | 0 |  | 0 | 21 | 0 | 0.0164 | 0.02 | 0 | 0 | SPCM | RTS 22/ II | RTS 22/ II | 0 | 0 |  | Specifikace | Běžná |  |  |  | POL3_
97 | 48457437.AR | těleso otopné deskové ocelové; čelní deska profilovaná; v = 900 mm; l = 600 mm; hloubka tělesa 63 mm; způsob připojení pravé spodní; ventil kompakt; počet desek 1; počet přídavných přestupných ploch 1; připojovací rozteč 50 mm; tepel.výkon 836 W | kus | 3 |  | 0 |  | 0 |  | 0 | 21 | 0 | 0.01968 | 0.06 | 0 | 0 | SPCM | RTS 22/ II | RTS 22/ II | 0 | 0 |  | Specifikace | Běžná |  |  |  | POL3_
98 | 48457515.AR | těleso otopné deskové ocelové; čelní deska profilovaná; v = 900 mm; l = 500 mm; hloubka tělesa 66 mm; způsob připojení pravé spodní; ventil kompakt; počet desek 2; počet přídavných přestupných ploch 1; připojovací rozteč 50 mm; tepel.výkon 877 W | kus | 1 |  | 0 |  | 0 |  | 0 | 21 | 0 | 0.0235 | 0.02 | 0 | 0 | SPCM | RTS 22/ II | RTS 22/ II | 0 | 0 |  | Specifikace | Běžná |  |  |  | POL3_
99 | 48457596.AR | těleso otopné deskové ocelové; čelní deska profilovaná; v = 900 mm; l = 900 mm; hloubka tělesa 100 mm; způsob připojení pravé spodní; ventil kompakt; počet desek 2; počet přídavných přestupných ploch 2; připojovací rozteč 50 mm; tepel.výkon 2 082 W | kus | 1 |  | 0 |  | 0 |  | 0 | 21 | 0 | 0.05067 | 0.05 | 0 | 0 | SPCM | RTS 22/ II | RTS 22/ II | 0 | 0 |  | Specifikace | Běžná |  |  |  | POL3_
100 | 48457597.AR | těleso otopné deskové ocelové; čelní deska profilovaná; v = 900 mm; l = 1 000 mm; hloubka tělesa 100 mm; způsob připojení pravé spodní; ventil kompakt; počet desek 2; počet přídavných přestupných ploch 2; připojovací rozteč 50 mm; tepel.výkon 2 313 W | kus | 2 |  | 0 |  | 0 |  | 0 | 21 | 0 | 0.0563 | 0.11 | 0 | 0 | SPCM | RTS 22/ II | RTS 22/ II | 0 | 0 |  | Specifikace | Běžná |  |  |  | POL3_
101 | 48457601R | těleso otopné deskové ocelové; čelní deska profilovaná; v = 900 mm; l = 1 600 mm; hloubka tělesa 100 mm; způsob připojení pravé spodní; ventil kompakt; počet desek 2; počet přídavných přestupných ploch 2; připojovací rozteč 50 mm; tepel.výkon 3 701 W | kus | 6 |  | 0 |  | 0 |  | 0 | 21 | 0 | 0.09 | 0.54 | 0 | 0 | SPCM | RTS 22/ II | RTS 22/ II | 0 | 0 |  | Specifikace | Běžná |  |  |  | POL3_
102 | 998735101R00 | Přesun hmot pro otopná tělesa v objektech výšky do 6 m | t | 0.81949 |  | 0 |  | 0 |  | 0 | 21 | 0 | 0 | 0 | 0 | 0 | 800-731 | RTS 22/ II | RTS 22/ II | 3.075 | 2.52 |  | Práce | Běžná |  |  |  | POL1_7
Díl: | 767 | Konstrukce zámečnické |  |  |  | 0 |  | 0 |  | 0 |  | 0 |  | 0.03 |  | 0 |  |  |  |  | 8.91 | [6 empty] | DIL
103 | 767995101R00 | Výroba a montáž atypických kovovových doplňků staveb hmotnosti do 5 kg | kg | 10 |  | 0 |  | 0 |  | 0 | 21 | 0 | 6e-05 | 0 | 0 | 0 | 800-767 | RTS 22/ II | RTS 22/ II | 0.426 | 4.26 |  | Práce | Běžná |  |  |  | POL1_
104 | 767995102R00 | Výroba a montáž atypických kovovových doplňků staveb hmotnosti přes 5 do 10 kg | kg | 15 |  | 0 |  | 0 |  | 0 | 21 | 0 | 6e-05 | 0 | 0 | 0 | 800-767 | RTS 22/ II | RTS 22/ II | 0.304 | 4.56 |  | Práce | Běžná |  |  |  | POL1_
105 | 55399994R | výrobek kovový zámečnický, atypický | kg | 10 |  | 0 |  | 0 |  | 0 | 21 | 0 | 0.001 | 0.01 | 0 | 0 | SPCM | RTS 22/ II | RTS 22/ II | 0 | 0 |  | Specifikace | Běžná |  |  |  | POL3_
|  | Kotvy, úhelníky apod.atypické výrobky : 10 |  | 10 | [23 empty] | VV | 0
106 | 55399999R | výrobek kovový zámečnický, atypický | kg | 15 |  | 0 |  | 0 |  | 0 | 21 | 0 | 0.001 | 0.02 | 0 | 0 | SPCM | RTS 22/ II | RTS 22/ II | 0 | 0 |  | Specifikace | Běžná |  |  |  | POL3_
|  | Ocelové výrobky - kotvy a spojky-atypické prvky : 15 |  | 15 | [23 empty] | VV | 0
107 | 998767101R00 | Přesun hmot pro kovové stavební doplňk. konstrukce v objektech výšky do 6 m | t | 0.0265 |  | 0 |  | 0 |  | 0 | 21 | 0 | 0 | 0 | 0 | 0 | 800-767 | RTS 22/ II | RTS 22/ II | 3.327 | 0.09 |  | Práce | Běžná |  |  |  | POL1_7
|  | 50 m vodorovně | [25 empty] | SPI
[26 empty] | 15 | 21 | DPH
| Celkem |  |  |  |  | 0 | [19 empty] | 0 | 0 | SUM
END
Note on S6: Jedná se o informaci, zda se jedná o položku, která je do rozpočtu zadána z cenové soustavy RTS, nebo vlastní.
Note on T6: Jedná se o název CÚ, která je zadána u položky rozpočtu

## SO 01 08 Pol
Položkový soupis prací a dodávek | [27 empty] | #TypZaznamu#
S: | 161_2022 | MULTIFUNKČNÍ HALA KYJOV - BOHUSLAVICE | [25 empty] | STA
O: | SO 01 | Multifunkční hala | [22 empty] | STA |  |  | OBJ
R: | 08 | Vnitřní plynovod | [25 empty] | ROZ
P.č. | Číslo položky | Název položky | MJ | Množství | Cena / MJ | Celkem | Dodávka | Dodávka celk. | Montáž | Montáž celk. | DPH | Cena s DPH | Hmotnost / MJ | Hmotnost celk.(t) | Dem. hmotnost / MJ | Dem. hmotnost celk.(t) | Ceník | Cen. soustava / platnost | Cenová úroveň | Nhod / MJ | Nhod celk. | Dodavatel | Typ položky | Stav položky
Díl: | 9 | Ostatní konstrukce, bourání |  |  |  | 0 |  | 0 |  | 0 |  | 0 |  | 0 |  | 0 |  |  |  |  | 8 | [6 empty] | DIL
1 | 910 T01 | Hzs-nezměřitelné stavební práce a přípomoci | h | 8 |  | 0 |  | 0 |  | 0 | 21 | 0 | 0 | 0 | 0 | 0 |  | Vlastní | Indiv | 1 | 8 |  | HZS | Běžná |  |  |  | POL10_
Díl: | 723 | Vnitřní plynovod |  |  |  | 0 |  | 0 |  | 0 |  | 0 |  | 0.05 |  | 0 |  |  |  |  | 8.46 | [6 empty] | DIL
2 | 723120205R00 | Potrubí z trubek černých závitových svařovaných DN 32 | m | 3 |  | 0 |  | 0 |  | 0 | 21 | 0 | 0.0148 | 0.04 | 0 | 0 | 800-721 | RTS 22/ II | RTS 22/ II | 0.753 | 2.26 |  | Práce | Běžná |  |  |  | POL1_7
|  | bezešvých ČSN 42 0250 a běžných ČSN 42 5710 - jakost 11353.0, | [25 empty] | SPI
|  | Potrubí včetně tvarovek a zednických výpomocí. | [25 empty] | POP
|  | Včetně pomocného lešení o výšce podlahy do 1900 mm a pro zatížení do 1,5 kPa. | [25 empty] | POP
3 | 723150341R00 | Zhotovení redukce kováním 1DN, DN 32/20 | kus | 2 |  | 0 |  | 0 |  | 0 | 21 | 0 | 0.00103 | 0 | 0 | 0 | 800-721 | RTS 22/ II | RTS 22/ II | 0.58 | 1.16 |  | Práce | Běžná |  |  |  | POL1_
4 | 723185114R00 | Potrubí ohebné vlnovcové nerezové, DN 20, spojované šroubením se svěracím kroužkem | m | 1 |  | 0 |  | 0 |  | 0 | 21 | 0 | 0.00028 | 0 | 0 | 0 | 800-721 | RTS 22/ II | RTS 22/ II | 0.263 | 0.26 |  | Práce | Běžná |  |  |  | POL1_
|  | včetně tvarovek, bez zednických výpomocí, | [25 empty] | SPI
|  | 0,5*2 |  | 1 | [23 empty] | VV | 0
5 | 723190203R00 | Přípojka plynovodu z trubek závitových, černých, DN 20 | soubor | 2 |  | 0 |  | 0 |  | 0 | 21 | 0 | 0.00404 | 0.01 | 0 | 0 | 800-721 | RTS 22/ II | RTS 22/ II | 1.59 | 3.18 |  | Práce | Běžná |  |  |  | POL1_
|  | včetně tvarovek, bez zednických výpomocí, | [25 empty] | SPI
|  | Včetně vyvedení a upevnění výpustek. | [25 empty] | POP
|  | pl.kotel : 2 |  | 2 | [23 empty] | VV | 0
6 | 723190901R00 | Opravy plynovodního potrubí doplňkové práce uzavření nebo otevření plynového potrubí při opravách | kus | 2 |  | 0 |  | 0 |  | 0 | 21 | 0 | 0 | 0 | 0 | 0 | 800-721 | RTS 22/ II | RTS 22/ II | 0.064 | 0.13 |  | Práce | Běžná |  |  |  | POL1_7
7 | 723190907R00 | Opravy plynovodního potrubí doplňkové práce odvzdušnění a napuštění plynového potrubí | m | 5 |  | 0 |  | 0 |  | 0 | 21 | 0 | 0 | 0 | 0 | 0 | 800-721 | RTS 22/ II | RTS 22/ II | 0.062 | 0.31 |  | Práce | Běžná |  |  |  | POL1_7
8 | 723190909R00 | Opravy plynovodního potrubí doplňkové práce neúřední tlaková zkouška dosavadního potrubí | kus | 1 |  | 0 |  | 0 |  | 0 | 21 | 0 | 0 | 0 | 0 | 0 | 800-721 | RTS 22/ II | RTS 22/ II | 0.482 | 0.48 |  | Práce | Běžná |  |  |  | POL1_
9 | 723239102R00 | Montáž plynovodních armatur se dvěma závity , G 3/4" | kus | 2 |  | 0 |  | 0 |  | 0 | 21 | 0 | 3e-05 | 0 | 0 | 0 | 800-721 | RTS 22/ II | RTS 22/ II | 0.206 | 0.41 |  | Práce | Běžná |  |  |  | POL1_
10 | 723239104R00 | Montáž plynovodních armatur se dvěma závity , G 5/4" | kus | 1 |  | 0 |  | 0 |  | 0 | 21 | 0 | 3e-05 | 0 | 0 | 0 | 800-721 | RTS 22/ II | RTS 22/ II | 0.269 | 0.27 |  | Práce | Běžná |  |  |  | POL1_
Díl: | M23 | Montáže potrubí |  |  |  | 0 |  | 0 |  | 0 |  | 0 |  | 0 |  | 0 |  |  |  |  | 0.42 | [6 empty] | DIL
11 | 230180066R00 | Montáž trubních dílů PE, PP, D 32 | kus | 1 |  | 0 |  | 0 |  | 0 | 21 | 0 | 0 | 0 | 0 | 0 |  | RTS 22/ II | RTS 22/ II | 0.4208 | 0.42 |  | Práce | Běžná |  |  |  | POL1_
Díl: | 723 | Vnitřní plynovod |  |  |  | 0 |  | 0 |  | 0 |  | 0 |  | 0.2 |  | 0 |  |  |  |  | 0.34 | [6 empty] | DIL
12 | 2865315P | Přechodka PE-ocel | kus | 1 |  | 0 |  | 0 |  | 0 | 21 | 0 | 0.00027 | 0 | 0 | 0 |  | Vlastní | Indiv | 0 | 0 |  | Specifikace | Běžná |  |  |  | POL3_
13 | 35712514H | Skříň s dvířky 340x230x180, D+M | kus | 1 |  | 0 |  | 0 |  | 0 | 21 | 0 | 0.2 | 0.2 | 0 | 0 |  | Vlastní | Indiv | 0 | 0 |  | Specifikace | Běžná |  |  |  | POL3_
14 | 42237024.AR | kohout kulový F-F vnitřní-vnitřní závit; pro plyn; PN 1; 3/4 "; ovládání páčka | kus | 2 |  | 0 |  | 0 |  | 0 | 21 | 0 | 0.00025 | 0 | 0 | 0 | SPCM | RTS 22/ II | RTS 22/ II | 0 | 0 |  | Specifikace | Běžná |  |  |  | POL3_
15 | 42237026.AR | kohout kulový F-F vnitřní-vnitřní závit; pro plyn; PN 1; 5/4 "; ovládání páčka | kus | 1 |  | 0 |  | 0 |  | 0 | 21 | 0 | 0.00069 | 0 | 0 | 0 | SPCM | RTS 22/ II | RTS 22/ II | 0 | 0 |  | Specifikace | Běžná |  |  |  | POL3_
16 | 998723101R00 | Přesun hmot pro vnitřní plynovod v objektech výšky do 6 m | t | 0.25637 |  | 0 |  | 0 |  | 0 | 21 | 0 | 0 | 0 | 0 | 0 | 800-721 | RTS 22/ II | RTS 22/ II | 1.333 | 0.34 |  | Práce | Běžná |  |  |  | POL1_7
|  | vodorovně do 50 m | [25 empty] | SPI
Díl: | 783 | Nátěry |  |  |  | 0 |  | 0 |  | 0 |  | 0 |  | 0 |  | 0 |  |  |  |  | 0.35 | [6 empty] | DIL
17 | 783424340R00 | Nátěry potrubí a armatur syntetické potrubí, do DN 50 mm, dvojnásobné s 1x emailováním a základním nátěrem | m | 3 |  | 0 |  | 0 |  | 0 | 21 | 0 | 9e-05 | 0 | 0 | 0 | 800-783 | RTS 22/ II | RTS 22/ II | 0.116 | 0.35 |  | Práce | Běžná |  |  |  | POL1_7
|  | na vzduchu schnoucí | [25 empty] | SPI
Díl: | VN | Vedlejší náklady |  |  |  | 0 |  | 0 |  | 0 |  | 0 |  | 0 |  | 0 |  |  |  |  | 0 | [6 empty] | DIL
18 | 005231010R | Revize | Soubor | 1 |  | 0 |  | 0 |  | 0 | 21 | 0 | 0 | 0 | 0 | 0 |  | RTS 22/ II | Indiv | 0 | 0 |  | VRN | Běžná |  |  |  | POL99_8
|  | náklady spojené s provedením všech technickými normami předepsaných zkoušek a revizí stavebních konstrukcí nebo stavebních prací. | [25 empty] | POP |  | náklady spojené s provedením všech technickými normami předepsaných zkoušek a revizí stavebních konstrukcí nebo stavebních prací.
[26 empty] | 15 | 21 | DPH
| Celkem |  |  |  |  | 0 | [19 empty] | 0 | 0 | SUM
END
Note on S6: Jedná se o informaci, zda se jedná o položku, která je do rozpočtu zadána z cenové soustavy RTS, nebo vlastní.
Note on T6: Jedná se o název CÚ, která je zadána u položky rozpočtu

## SO 02 01 Pol
Položkový soupis prací a dodávek | [27 empty] | #TypZaznamu#
S: | 161_2022 | MULTIFUNKČNÍ HALA KYJOV - BOHUSLAVICE | [25 empty] | STA
O: | SO 02 | Sportovní hřiště | [22 empty] | STA |  |  | OBJ
R: | 01 | ASŘ | [25 empty] | ROZ
P.č. | Číslo položky | Název položky | MJ | Množství | Cena / MJ | Celkem | Dodávka | Dodávka celk. | Montáž | Montáž celk. | DPH | Cena s DPH | Hmotnost / MJ | Hmotnost celk.(t) | Dem. hmotnost / MJ | Dem. hmotnost celk.(t) | Ceník | Cen. soustava / platnost | Cenová úroveň | Nhod / MJ | Nhod celk. | Dodavatel | Typ položky | Stav položky
Díl: | 1 | Zemní práce |  |  |  | 0 |  | 0 |  | 0 |  | 0 |  | 0 |  | 0 |  |  |  |  | 119.3 | [6 empty] | DIL
1 | 121101101R00 | Sejmutí ornice s přemístěním na vzdálenost do 50 m | m3 | 61.2 |  | 0 |  | 0 |  | 0 | 21 | 0 | 0 | 0 | 0 | 0 | 800-1 | RTS 22/ II | RTS 22/ II | 0.097 | 5.94 |  | Práce | Běžná |  |  |  | POL1_
|  | nebo lesní půdy, s vodorovným přemístěním na hromady v místě upotřebení nebo na dočasné či trvalé skládky se složením | [25 empty] | SPI |  | nebo lesní půdy, s vodorovným přemístěním na hromady v místě upotřebení nebo na dočasné či trvalé skládky se složením
|  | hřiště : 34,0*18,0*0,1 |  | 61.2 | [23 empty] | VV | 0
2 | 122201101R00 | Odkopávky a prokopávky nezapažené v hornině 3 do 100 m3 | m3 | 153 |  | 0 |  | 0 |  | 0 | 21 | 0 | 0 | 0 | 0 | 0 | 800-1 | RTS 22/ II | RTS 22/ II | 0.368 | 56.3 |  | Práce | Běžná |  |  |  | POL1_
|  | s přehozením výkopku na vzdálenost do 3 m nebo s naložením na dopravní prostředek, | [25 empty] | SPI
|  | hřiště - pro skladbu : 34,0*18,0*0,25 |  | 153 | [23 empty] | VV | 0
3 | 122201109R00 | Odkopávky a prokopávky nezapažené v hornině 3 příplatek k cenám za lepivost horniny | m3 | 76.5 |  | 0 |  | 0 |  | 0 | 21 | 0 | 0 | 0 | 0 | 0 | 800-1 | RTS 22/ II | RTS 22/ II | 0.058 | 4.44 |  | Práce | Běžná |  |  |  | POL1_
|  | s přehozením výkopku na vzdálenost do 3 m nebo s naložením na dopravní prostředek, | [25 empty] | SPI
|  | Odkaz na mn. položky pořadí 2 : 153,00000 |  | 153 | [23 empty] | VV | 5
|  | Koeficient 1/2: -0,5 |  | -76.5 | [23 empty] | VV | 4
4 | 139601102R00 | Ruční výkop jam, rýh a šachet v hornině 3 | m3 | 14.1832 |  | 0 |  | 0 |  | 0 | 21 | 0 | 0 | 0 | 0 | 0 | 800-1 | RTS 22/ II | RTS 22/ II | 3.533 | 50.11 |  | Práce | Běžná |  |  |  | POL1_
|  | s přehozením na vzdálenost do 5 m nebo s naložením na ruční dopravní prostředek | [25 empty] | SPI
|  | patky pro sloupky oplocení hřiště hl 920mm : | [25 empty] | VV | 0
|  | D 500 : 0,18*71 |  | 12.78 | [23 empty] | VV | 0
|  | D 600 : 0,26*2 |  | 0.52 | [23 empty] | VV | 0
|  | patka pro koš : 0,8*0,6*0,92*2 |  | 0.8832 | [23 empty] | VV | 0
5 | 162701105R00 | Vodorovné přemístění výkopku z horniny 1 až 4, na vzdálenost přes 9 000 do 10 000 m | m3 | 228.3832 |  | 0 |  | 0 |  | 0 | 21 | 0 | 0 | 0 | 0 | 0 | 800-1 | RTS 22/ II | RTS 22/ II | 0.011 | 2.51 |  | Práce | Běžná |  |  |  | POL1_
|  | po suchu, bez naložení výkopku, avšak se složením bez rozhrnutí, zpáteční cesta vozidla. | [25 empty] | SPI
|  | Odkaz na mn. položky pořadí 1 : 61,20000 |  | 61.2 | [23 empty] | VV | 5
|  | Odkaz na mn. položky pořadí 2 : 153,00000 |  | 153 | [23 empty] | VV | 5
|  | Odkaz na mn. položky pořadí 4 : 14,18320 |  | 14.1832 | [23 empty] | VV | 5
6 | 162701109R00 | Vodorovné přemístění výkopku příplatek k ceně za každých dalších i započatých 1 000 m přes 10 000 m z horniny 1 až 4 | m3 | 2283.832 |  | 0 |  | 0 |  | 0 | 21 | 0 | 0 | 0 | 0 | 0 | 800-1 | RTS 22/ II | RTS 22/ II | 0 | 0 |  | Práce | Běžná |  |  |  | POL1_
|  | po suchu, bez naložení výkopku, avšak se složením bez rozhrnutí, zpáteční cesta vozidla. | [25 empty] | SPI
|  | Odkaz na mn. položky pořadí 5 : 228,38320 |  | 228.3832 | [23 empty] | VV | 5
|  | Koeficient : 9 |  | 2055.4488 | [23 empty] | VV | 4
7 | 199000002R00 | Poplatky za skládku horniny 1- 4, skupina 17 05 04 z Katalogu odpadů | m3 | 228.3832 |  | 0 |  | 0 |  | 0 | 21 | 0 | 0 | 0 | 0 | 0 | 800-1 | RTS 22/ II | RTS 22/ II | 0 | 0 |  | Práce | Běžná |  |  |  | POL1_
|  | Odkaz na mn. položky pořadí 5 : 228,38320 |  | 228.3832 | [23 empty] | VV | 5
Díl: | 2 | Základy a zvláštní zakládání |  |  |  | 0 |  | 0 |  | 0 |  | 0 |  | 35.81 |  | 0 |  |  |  |  | 6.77 | [6 empty] | DIL
8 | 275313621R00 | Beton základových patek prostý třídy C 20/25, Beton čerstvý obyčejný; C 20/25; prostředí: X0; cement: CEM I; Dmax = 22 mm; S 3 | m3 | 14.1832 |  | 0 |  | 0 |  | 0 | 21 | 0 | 2.525 | 35.81 | 0 | 0 | 801-1 | RTS 22/ II | RTS 22/ II | 0.477 | 6.77 |  | Práce | Běžná |  |  |  | POL1_
|  | Odkaz na mn. položky pořadí 4 : 14,18320 |  | 14.1832 | [23 empty] | VV | 5
Díl: | 3 | Svislé a kompletní konstrukce |  |  |  | 0 |  | 0 |  | 0 |  | 0 |  | 2 |  | 0 |  |  |  |  | 0.44 | [6 empty] | DIL
9 | 338001 | Oplocení venkovního hřiště, techn. specifikace a příslušenství dle PD | kus | 1 |  | 0 |  | 0 |  | 0 | 21 | 0 | 2 | 2 | 0 | 0 |  | Vlastní | Indiv | 0.44 | 0.44 |  | Práce | Běžná |  |  |  | POL1_
|  | Dodávka a montáž oplocení hřiště. Dodávka a zabetonování sloupků do předem připravených šachet. Dodávka a montáž vzpěr, pletiva, ochr. sítí, vstupních branek, mantinelů z překližky, včetně spojovacího materiálu a příslušenství. | [25 empty] | POP |  | Dodávka a montáž oplocení hřiště. Dodávka a zabetonování sloupků do předem připravených šachet. Dodávka a montáž vzpěr, pletiva, ochr. sítí, vstupních branek, mantinelů z překližky, včetně spojovacího materiálu a příslušenství.
Díl: | 5 | Komunikace |  |  |  | 0 |  | 0 |  | 0 |  | 0 |  | 508.81 |  | 0 |  |  |  |  | 315.63 | [6 empty] | DIL
10 | 564211111R00 | Podklad nebo podsyp ze štěrkopísku tloušťka po zhutnění 50 mm | m2 | 511.82 |  | 0 |  | 0 |  | 0 | 21 | 0 | 0.1012 | 51.8 | 0 | 0 | 822-1 | RTS 22/ II | RTS 22/ II | 0.024 | 12.28 |  | Práce | Běžná |  |  |  | POL1_
|  | s rozprostřením, vlhčením a zhutněním | [25 empty] | SPI
|  | frakce 0-63 mm | [25 empty] | POP
|  | dle skladby hříště : 31,4*16,3 |  | 511.82 | [23 empty] | VV | 0
11 | 589181422R00 | Kryt sportovních ploch z umělého trávníku pro multifunkční hřiště, výška vlasu 20 mm, zásyp křemičitým pískem | m2 | 486.5045 |  | 0 |  | 0 |  | 0 | 21 | 0 | 0.02502 | 12.17 | 0 | 0 | 823-1 | RTS 22/ II | RTS 22/ II | 0.3827 | 186.19 |  | Práce | Běžná |  |  |  | POL1_
|  | včetně zásypu křemičitým pískem. | [25 empty] | POP
|  | dle skladby hříště : 30,85*15,77 |  | 486.5045 | [23 empty] | VV | 0
12 | 271531114R00 | kamenivo drcené, frakce 8 - 16 mm | m3 | 24.3252 |  | 0 |  | 0 |  | 0 | 21 | 0 | 2.16 | 52.54 | 0 | 0 |  | RTS 22/ II | RTS 22/ II | 1.085 | 26.39 |  | Práce | Běžná |  |  |  | POL1_
|  | dle skladby hříště - tl. 50 mm po zhutnění : 30,85*15,77*0,05 |  | 24.3252 | [23 empty] | VV | 0
13 | 564731111R00 | tloušťka po zhutnění 100 mm | m2 | 511.82 |  | 0 |  | 0 |  | 0 | 21 | 0 | 0.215 | 110.04 | 0 | 0 |  | RTS 22/ II | RTS 22/ II | 0.025 | 12.8 |  | Práce | Běžná |  |  |  | POL1_
|  | dle skladby hříště ( tl. 190,0 až 380 mm = prům. 285 mm = 10 + 19 cm ) : 31,4*16,3 |  | 511.82 | [23 empty] | VV | 0
14 | 564751115R00 | tloušťka po zhutnění 190 mm | m2 | 511.82 |  | 0 |  | 0 |  | 0 | 21 | 0 | 0.4085 | 209.08 | 0 | 0 |  | RTS 22/ II | RTS 22/ II | 0.027 | 13.82 |  | Práce | Běžná |  |  |  | POL1_
|  | Odkaz na mn. položky pořadí 13 : 511,82000 |  | 511.82 | [23 empty] | VV | 5
15 | 564801111xxx | Podklad s rozprostřením a zhutněním, frakce 4 - 8 mm, tloušťka po zhutnění 30 mm | m2 | 486.5045 |  | 0 |  | 0 |  | 0 | 21 | 0 | 0.069 | 33.57 | 0 | 0 |  | Vlastní | Indiv | 0.025 | 12.16 |  | Práce | Běžná |  |  |  | POL1_
|  | dle skladby hříště - tl. 30 mm po zhutnění : 30,85*15,77 |  | 486.5045 | [23 empty] | VV | 0
16 | 564922104xxx | Podklad s rozprostřením a zhutněním, rakce 0 - 4 mm, tloušťka po zhutnění 30 mm | m2 | 486.5045 |  | 0 |  | 0 |  | 0 | 21 | 0 | 0.08096 | 39.39 | 0 | 0 |  | Vlastní | Indiv | 0.023 | 11.19 |  | Práce | Běžná |  |  |  | POL1_
|  | dle skladby hříště - tl. 30 mm po zhutnění : 30,85*15,77 |  | 486.5045 | [23 empty] | VV | 0
17 | 589181911R00 | lajnování vlepením umělého trávníku jiné barvy, šířky 50 mm, | m | 500 |  | 0 |  | 0 |  | 0 | 21 | 0 | 0.00044 | 0.22 | 0 | 0 |  | RTS 22/ II | RTS 22/ II | 0.0816 | 40.8 |  | Práce | Běžná |  |  |  | POL1_
|  | včetně zásypu křemičitým pískem. | [25 empty] | POP
|  | odhad : 500 |  | 500 | [23 empty] | VV | 0
Díl: | 91 | Doplňující práce na komunikaci |  |  |  | 0 |  | 0 |  | 0 |  | 0 |  | 20.83 |  | 0 |  |  |  |  | 25.6 | [6 empty] | DIL
18 | 917862111RT5 | stojatého, rozměru 1000/100/250 mm, s boční opěrou z betonu prostého, do lože z betonu prostého C 12/15 | m | 94.1 |  | 0 |  | 0 |  | 0 | 21 | 0 | 0.22133 | 20.83 | 0 | 0 |  | RTS 22/ II | RTS 22/ II | 0.272 | 25.6 |  | Práce | Běžná |  |  |  | POL1_
|  | obvod hřiště : (31,05+16,0)*2 |  | 94.1 | [23 empty] | VV | 0
Díl: | 99 | Staveništní přesun hmot |  |  |  | 0 |  | 0 |  | 0 |  | 0 |  | 0 |  | 0 |  |  |  |  | 42.56 | [6 empty] | DIL
19 | 998222012R00 | Přesun hmot, plochy pro tělovýchovu zpevněná plocha z kameniva, | t | 567.4467 |  | 0 |  | 0 |  | 0 | 21 | 0 | 0 | 0 | 0 | 0 | 823-1 | RTS 22/ II | RTS 22/ II | 0.075 | 42.56 |  | Přesun hmot | Běžná |  |  |  | POL7_
|  | Hmotnosti z položek s pořadovými čísly: : | [25 empty] | VV | 0
|  | 8,9,10,11,12,13,14,15,16,17,18, : | [25 empty] | VV | 0
|  | Součet: : 567,44674 |  | 567.4467 | [23 empty] | VV | 0
Díl: | 725 | Zařizovací předměty |  |  |  | 0 |  | 0 |  | 0 |  | 0 |  | 0.11 |  | 0 |  |  |  |  | 0.17 | [6 empty] | DIL
20 | OV/06 | Basketbalová ocel. konstr. cvičná, vysazení 0,3m + táhla, techn. specifikace dle výpisu ost. výrobků, D+ M, včetně desky, koše, síťky, kotvení a povrch. úpravy | ks | 2 |  | 0 |  | 0 |  | 0 | 21 | 0 | 0.03 | 0.06 | 0 | 0 |  | Vlastní | Indiv | 0 | 0 |  | Práce | Běžná |  |  |  | POL1_
21 | OV/07 | Volejbalové sloupky+ síť, techn. specifikace dle výpisu ost. výrobků, D+ M, včetně desky, koše, síťky, kotvení a povrch. úpravy | ks | 1 |  | 0 |  | 0 |  | 0 | 21 | 0 | 0.03 | 0.03 | 0 | 0 |  | Vlastní | Indiv | 0 | 0 |  | Práce | Běžná |  |  |  | POL1_
22 | OV/16 | Branka na házenou, vnější 2x3m, včetně sítě, techn. specifikace dle výpisu ost. výrobků, D+ M | ks | 2 |  | 0 |  | 0 |  | 0 | 21 | 0 | 0.01 | 0.02 | 0 | 0 |  | Vlastní | Indiv | 0 | 0 |  | Práce | Běžná |  |  |  | POL1_
23 | 998725101R00 | Přesun hmot pro zařizovací předměty v objektech výšky do 6 m | t | 0.11 |  | 0 |  | 0 |  | 0 | 21 | 0 | 0 | 0 | 0 | 0 | 800-721 | RTS 22/ II | RTS 22/ II | 1.517 | 0.17 |  | Přesun hmot | Běžná |  |  |  | POL7_
|  | vodorovně do 50 m | [25 empty] | SPI
|  | Hmotnosti z položek s pořadovými čísly: : | [25 empty] | VV | 0
|  | 20,21,22, : | [25 empty] | VV | 0
|  | Součet: : 0,11000 |  | 0.11 | [23 empty] | VV | 0
[26 empty] | 15 | 21 | DPH
| Celkem |  |  |  |  | 0 | [19 empty] | 0 | 0 | SUM
END
Note on S6: Jedná se o informaci, zda se jedná o položku, která je do rozpočtu zadána z cenové soustavy RTS, nebo vlastní.
Note on T6: Jedná se o název CÚ, která je zadána u položky rozpočtu

## SO 03 01 Pol
Položkový soupis prací a dodávek | [27 empty] | #TypZaznamu#
S: | 161_2022 | MULTIFUNKČNÍ HALA KYJOV - BOHUSLAVICE | [25 empty] | STA
O: | SO 03 | Zpevněné plochy a terénní úpravy | [22 empty] | STA |  |  | OBJ
R: | 01 | ASŘ | [25 empty] | ROZ
P.č. | Číslo položky | Název položky | MJ | Množství | Cena / MJ | Celkem | Dodávka | Dodávka celk. | Montáž | Montáž celk. | DPH | Cena s DPH | Hmotnost / MJ | Hmotnost celk.(t) | Dem. hmotnost / MJ | Dem. hmotnost celk.(t) | Ceník | Cen. soustava / platnost | Cenová úroveň | Nhod / MJ | Nhod celk. | Dodavatel | Typ položky | Stav položky
Díl: | 1 | Zemní práce |  |  |  | 0 |  | 0 |  | 0 |  | 0 |  | 0.02 |  | 0 |  |  |  |  | 296.83 | [6 empty] | DIL
1 | 121101101R00 | Sejmutí ornice s přemístěním na vzdálenost do 50 m | m3 | 514.8 |  | 0 |  | 0 |  | 0 | 21 | 0 | 0 | 0 | 0 | 0 | 800-1 | RTS 22/ II | RTS 22/ II | 0.097 | 49.94 |  | Práce | Běžná |  |  |  | POL1_
|  | nebo lesní půdy, s vodorovným přemístěním na hromady v místě upotřebení nebo na dočasné či trvalé skládky se složením | [25 empty] | SPI |  | nebo lesní půdy, s vodorovným přemístěním na hromady v místě upotřebení nebo na dočasné či trvalé skládky se složením
|  | ornice 300 mm - mimo plochu haly a hřiště : 1716,0*0,3 |  | 514.8 | [23 empty] | VV | 0
2 | 122202201R00 | Odkopávky a prokopávky pro silnice v hornině 3 do 100 m3 | m3 | 31 |  | 0 |  | 0 |  | 0 | 21 | 0 | 0 | 0 | 0 | 0 | 800-1 | RTS 22/ II | RTS 22/ II | 0.422 | 13.08 |  | Práce | Běžná |  |  |  | POL1_
|  | s přemístěním výkopku v příčných profilech na vzdálenost do 15 m nebo s naložením na dopravní prostředek. | [25 empty] | SPI |  | s přemístěním výkopku v příčných profilech na vzdálenost do 15 m nebo s naložením na dopravní prostředek.
|  | dle VV : 31,0 |  | 31 | [23 empty] | VV | 0
3 | 122202209R00 | Odkopávky a prokopávky pro silnice v hornině 3 příplatek za lepivost horniny | m3 | 15.5 |  | 0 |  | 0 |  | 0 | 21 | 0 | 0 | 0 | 0 | 0 | 800-1 | RTS 22/ II | RTS 22/ II | 0.088 | 1.36 |  | Práce | Běžná |  |  |  | POL1_
|  | s přemístěním výkopku v příčných profilech na vzdálenost do 15 m nebo s naložením na dopravní prostředek. | [25 empty] | SPI |  | s přemístěním výkopku v příčných profilech na vzdálenost do 15 m nebo s naložením na dopravní prostředek.
|  | Odkaz na mn. položky pořadí 2 : 31,00000 |  | 31 | [23 empty] | VV | 5
|  | Koeficient 1/2: -0,5 |  | -15.5 | [23 empty] | VV | 4
4 | 131201110R00 | Hloubení nezapažených jam a zářezů do 50 m3, v hornině 3, hloubení strojně | m3 | 19.125 |  | 0 |  | 0 |  | 0 | 21 | 0 | 0 | 0 | 0 | 0 | 800-1 | RTS 22/ II | RTS 22/ II | 0.26666 | 5.1 |  | Práce | Běžná |  |  |  | POL1_
|  | kromě zářezů se šikmými stěnami pro podzemní vedení, s urovnáním dna do předepsaného profilu a spádu, s případným nutným přemístěním ve výkopišti a dále buď s přemístěním výkopku na přilehlém terénu na vzdálenost do 3 m od okraje jámy nebo s naložením na dopravní prostředek, | [25 empty] | SPI |  | kromě zářezů se šikmými stěnami pro podzemní vedení, s urovnáním dna do předepsaného profilu a spádu, s případným nutným přemístěním ve výkopišti a dále buď s přemístěním výkopku na přilehlém terénu na vzdálenost do 3 m od okraje jámy nebo s naložením na dopravní prostředek,
|  | pro uliční vpusti : 1,5*1,5*1,7*5 |  | 19.125 | [23 empty] | VV | 0
5 | 131201119R00 | Hloubení nezapažených jam a zářezů příplatek za lepivost, v hornině 3, | m3 | 9.5625 |  | 0 |  | 0 |  | 0 | 21 | 0 | 0 | 0 | 0 | 0 | 800-1 | RTS 22/ II | RTS 22/ II | 0.0431 | 0.41 |  | Práce | Běžná |  |  |  | POL1_
|  | kromě zářezů se šikmými stěnami pro podzemní vedení, s urovnáním dna do předepsaného profilu a spádu, s případným nutným přemístěním ve výkopišti a dále buď s přemístěním výkopku na přilehlém terénu na vzdálenost do 3 m od okraje jámy nebo s naložením na dopravní prostředek, | [25 empty] | SPI |  | kromě zářezů se šikmými stěnami pro podzemní vedení, s urovnáním dna do předepsaného profilu a spádu, s případným nutným přemístěním ve výkopišti a dále buď s přemístěním výkopku na přilehlém terénu na vzdálenost do 3 m od okraje jámy nebo s naložením na dopravní prostředek,
|  | Odkaz na mn. položky pořadí 4 : 19,12500 |  | 19.125 | [23 empty] | VV | 5
|  | Koeficient 1/2: -0,5 |  | -9.5625 | [23 empty] | VV | 4
6 | 132201110R00 | Hloubení rýh šířky do 60 cm do 50 m3, v hornině 3, hloubení strojně | m3 | 51.25 |  | 0 |  | 0 |  | 0 | 21 | 0 | 0 | 0 | 0 | 0 | 800-1 | RTS 22/ II | RTS 22/ II | 0.365 | 18.71 |  | Práce | Běžná |  |  |  | POL1_
|  | zapažených i nezapažených s urovnáním dna do předepsaného profilu a spádu, s přehozením výkopku na přilehlém terénu na vzdálenost do 3 m od podélné osy rýhy nebo s naložením výkopku na dopravní prostředek. | [25 empty] | SPI |  | zapažených i nezapažených s urovnáním dna do předepsaného profilu a spádu, s přehozením výkopku na přilehlém terénu na vzdálenost do 3 m od podélné osy rýhy nebo s naložením výkopku na dopravní prostředek.
|  | trativod : 0,5*0,5*205,0 |  | 51.25 | [23 empty] | VV | 0
7 | 132201119R00 | Hloubení rýh šířky do 60 cm příplatek za lepivost, v hornině 3, | m3 | 25.625 |  | 0 |  | 0 |  | 0 | 21 | 0 | 0 | 0 | 0 | 0 | 800-1 | RTS 22/ II | RTS 22/ II | 0.3898 | 9.99 |  | Práce | Běžná |  |  |  | POL1_
|  | zapažených i nezapažených s urovnáním dna do předepsaného profilu a spádu, s přehozením výkopku na přilehlém terénu na vzdálenost do 3 m od podélné osy rýhy nebo s naložením výkopku na dopravní prostředek. | [25 empty] | SPI |  | zapažených i nezapažených s urovnáním dna do předepsaného profilu a spádu, s přehozením výkopku na přilehlém terénu na vzdálenost do 3 m od podélné osy rýhy nebo s naložením výkopku na dopravní prostředek.
|  | Odkaz na mn. položky pořadí 6 : 51,25000 |  | 51.25 | [23 empty] | VV | 5
|  | Koeficient 1/2: -0,5 |  | -25.625 | [23 empty] | VV | 4
8 | 139601102R00 | Ruční výkop jam, rýh a šachet v hornině 3 | m3 | 1.8113 |  | 0 |  | 0 |  | 0 | 21 | 0 | 0 | 0 | 0 | 0 | 800-1 | RTS 22/ II | RTS 22/ II | 3.533 | 6.4 |  | Práce | Běžná |  |  |  | POL1_
|  | s přehozením na vzdálenost do 5 m nebo s naložením na ruční dopravní prostředek | [25 empty] | SPI
|  | úprava terénu pro osazení schodišťových bloků ve svahu : 0,15*1,5*0,35*23 |  | 1.8113 | [23 empty] | VV | 0
9 | 162201102R00 | Vodorovné přemístění výkopku z horniny 1 až 4, na vzdálenost přes 20 do 50 m | m3 | 57.6 |  | 0 |  | 0 |  | 0 | 21 | 0 | 0 | 0 | 0 | 0 | 800-1 | RTS 22/ II | RTS 22/ II | 0.074 | 4.26 |  | Práce | Běžná |  |  |  | POL1_
|  | po suchu, bez naložení výkopku, avšak se složením bez rozhrnutí, zpáteční cesta vozidla. | [25 empty] | SPI
|  | rozprostření ornice - tl. 150 mm : | [25 empty] | VV | 0
|  | v rovině : 176,0*0,15 |  | 26.4 | [23 empty] | VV | 0
|  | ve svahu : 208,0*0,15 |  | 31.2 | [23 empty] | VV | 0
10 | 162701105R00 | Vodorovné přemístění výkopku z horniny 1 až 4, na vzdálenost přes 9 000 do 10 000 m | m3 | 536.4533 |  | 0 |  | 0 |  | 0 | 21 | 0 | 0 | 0 | 0 | 0 | 800-1 | RTS 22/ II | RTS 22/ II | 0.011 | 5.9 |  | Práce | Běžná |  |  |  | POL1_
|  | po suchu, bez naložení výkopku, avšak se složením bez rozhrnutí, zpáteční cesta vozidla. | [25 empty] | SPI
|  | výkopy : | [25 empty] | VV | 0
|  | Odkaz na mn. položky pořadí 2 : 31,00000 |  | 31 | [23 empty] | VV | 5
|  | Odkaz na mn. položky pořadí 4 : 19,12500 |  | 19.125 | [23 empty] | VV | 5
|  | Odkaz na mn. položky pořadí 6 : 51,25000 |  | 51.25 | [23 empty] | VV | 5
|  | Odkaz na mn. položky pořadí 8 : 1,81125 |  | 1.8113 | [23 empty] | VV | 5
|  | - zásypy : | [25 empty] | VV | 0
|  | Odkaz na mn. položky pořadí 14 : 15,93300*-1 |  | -15.933 | [23 empty] | VV | 5
|  | Odkaz na mn. položky pořadí 13 : 8,00000*-1 |  | -8 | [23 empty] | VV | 5
|  | odvoz přebytečné ornice : 514,8-57,6 |  | 457.2 | [23 empty] | VV | 0
11 | 162701109R00 | Vodorovné přemístění výkopku příplatek k ceně za každých dalších i započatých 1 000 m přes 10 000 m z horniny 1 až 4 | m3 | 5364.5325 |  | 0 |  | 0 |  | 0 | 21 | 0 | 0 | 0 | 0 | 0 | 800-1 | RTS 22/ II | RTS 22/ II | 0 | 0 |  | Práce | Běžná |  |  |  | POL1_
|  | po suchu, bez naložení výkopku, avšak se složením bez rozhrnutí, zpáteční cesta vozidla. | [25 empty] | SPI
|  | Odkaz na mn. položky pořadí 10 : 536,45325 |  | 536.4533 | [23 empty] | VV | 5
|  | Koeficient : 9 |  | 4828.0792 | [23 empty] | VV | 4
12 | 167101102R00 | Nakládání, skládání, překládání neulehlého výkopku nakládání výkopku přes 100 m3, z horniny 1 až 4 | m3 | 514.8 |  | 0 |  | 0 |  | 0 | 21 | 0 | 0 | 0 | 0 | 0 | 800-1 | RTS 22/ II | RTS 22/ II | 0.053 | 27.28 |  | Práce | Běžná |  |  |  | POL1_
|  | pro rozprostření ornice a odvoz přebytečné ornice : 514,8 |  | 514.8 | [23 empty] | VV | 0
13 | 171102104R00 | Uložení sypaniny do zhutněných násypů dálnic a let z hornin soudržných zhutněných na 102 % PS | m3 | 8 |  | 0 |  | 0 |  | 0 | 21 | 0 | 0 | 0 | 0 | 0 | 800-1 | RTS 22/ II | RTS 22/ II | 0.05 | 0.4 |  | Práce | Běžná |  |  |  | POL1_
|  | s rozprostřením sypaniny ve vrstvách, s hrubým urovnáním a uzavřením povrchu násypu, | [25 empty] | SPI
|  | dle VV - použít vykopanou zeminu ( vhodnou do násypů ) : 8,0 |  | 8 | [23 empty] | VV | 0
14 | 174101101R00 | Zásyp sypaninou se zhutněním jam, šachet, rýh nebo kolem objektů v těchto vykopávkách | m3 | 15.933 |  | 0 |  | 0 |  | 0 | 21 | 0 | 0 | 0 | 0 | 0 | 800-1 | RTS 22/ II | RTS 22/ II | 0.202 | 3.22 |  | Práce | Běžná |  |  |  | POL1_
|  | z jakékoliv horniny s uložením výkopku po vrstvách, | [25 empty] | SPI
|  | včetně strojního přemístění materiálu pro zásyp ze vzdálenosti do 10 m od okraje zásypu | [25 empty] | POP
|  | kolem uličních vpustí : 1,5*1,5*1,5*5 |  | 16.875 | [23 empty] | VV | 0
|  | -0,2*0,2*3,14*1,5*5 |  | -0.942 | [23 empty] | VV | 0
15 | 181101102R00 | Úprava pláně v zářezech v hornině 1 až 4, se zhutněním | m2 | 1715 |  | 0 |  | 0 |  | 0 | 21 | 0 | 0 | 0 | 0 | 0 | 800-1 | RTS 22/ II | RTS 22/ II | 0.018 | 30.87 |  | Práce | Běžná |  |  |  | POL1_
|  | vyrovnáním výškových rozdílů, ploch vodorovných a ploch do sklonu 1 : 5. | [25 empty] | SPI
|  | Odkaz na mn. položky pořadí 26 : 1431,00000 |  | 1431 | [23 empty] | VV | 5
|  | Odkaz na mn. položky pořadí 27 : 284,00000 |  | 284 | [23 empty] | VV | 5
16 | 181301102R00 | Rozprostření a urovnání ornice v rovině v souvislé ploše do 500 m2, tloušťka vrstvy přes 100 do 150 mm | m2 | 176 |  | 0 |  | 0 |  | 0 | 21 | 0 | 0 | 0 | 0 | 0 | 800-1 | RTS 22/ II | RTS 22/ II | 0.177 | 31.15 |  | Práce | Běžná |  |  |  | POL1_
|  | s případným nutným přemístěním hromad nebo dočasných skládek na místo potřeby ze vzdálenosti do 30 m, v rovině nebo ve svahu do 1 : 5, | [25 empty] | SPI |  | s případným nutným přemístěním hromad nebo dočasných skládek na místo potřeby ze vzdálenosti do 30 m, v rovině nebo ve svahu do 1 : 5,
|  | dle VV : 176,0 |  | 176 | [23 empty] | VV | 0
17 | 182301122R00 | Rozprostření a urovnání ornice ve svahu v souvislé ploše do 500 m2, tloušťka vrstvy přes 100 do 150 mm | m2 | 208 |  | 0 |  | 0 |  | 0 | 21 | 0 | 0 | 0 | 0 | 0 | 800-1 | RTS 22/ II | RTS 22/ II | 0.263 | 54.7 |  | Práce | Běžná |  |  |  | POL1_
|  | s případným nutným přemístěním hromad nebo dočasných skládek na místo potřeby ze vzdálenosti do 30 m, ve svahu sklonu přes 1 : 5, | [25 empty] | SPI |  | s případným nutným přemístěním hromad nebo dočasných skládek na místo potřeby ze vzdálenosti do 30 m, ve svahu sklonu přes 1 : 5,
|  | dle VV : 208,0 |  | 208 | [23 empty] | VV | 0
18 | 199000002R00 | Poplatky za skládku horniny 1- 4, skupina 17 05 04 z Katalogu odpadů | m3 | 536.4533 |  | 0 |  | 0 |  | 0 | 21 | 0 | 0 | 0 | 0 | 0 | 800-1 | RTS 22/ II | RTS 22/ II | 0 | 0 |  | Práce | Běžná |  |  |  | POL1_
|  | Odkaz na mn. položky pořadí 10 : 536,45325 |  | 536.4533 | [23 empty] | VV | 5
19 | 180400020RA0 | Založení trávníku s dodáním osiva parkového, v rovině | m2 | 176 |  | 0 |  | 0 |  | 0 | 21 | 0 | 3e-05 | 0.01 | 0 | 0 | AP-HSV | RTS 22/ II | Součtová | 0.06 | 10.56 |  | Agregovaná položka | Běžná |  |  |  | POL2_
|  | Včetně prvního pokosení, naložení odpadu a odvezení do 20 km, se složením. | [25 empty] | POP
|  | Odkaz na mn. položky pořadí 16 : 176,00000 |  | 176 | [23 empty] | VV | 5
20 | 180400021RA0 | Založení trávníku s dodáním osiva parkového, ve svahu | m2 | 208 |  | 0 |  | 0 |  | 0 | 21 | 0 | 3e-05 | 0.01 | 0 | 0 | AP-HSV | RTS 22/ II | Součtová | 0.113 | 23.5 |  | Agregovaná položka | Běžná |  |  |  | POL2_
|  | Včetně prvního pokosení, naložení odpadu a odvezení do 20 km, se složením. | [25 empty] | POP
|  | Odkaz na mn. položky pořadí 17 : 208,00000 |  | 208 | [23 empty] | VV | 5
Díl: | 2 | Základy a zvláštní zakládání |  |  |  | 0 |  | 0 |  | 0 |  | 0 |  | 98.2 |  | 0 |  |  |  |  | 69.51 | [6 empty] | DIL
21 | 211571121R00 | Výplň odvodňovacích žeber kamenivem drobným těženým | m3 | 51 |  | 0 |  | 0 |  | 0 | 21 | 0 | 1.9205 | 97.95 | 0 | 0 | 800-2 | RTS 22/ II | RTS 22/ II | 0.76 | 38.76 |  | Práce | Běžná |  |  |  | POL1_
|  | do rýh bez zhutnění s úpravou povrchu výplně, s vytvořením průduchů z lomového kamene | [25 empty] | SPI
|  | trativod : 0,5*0,5*204,0 |  | 51 | [23 empty] | VV | 0
22 | 211971110R00 | Zřízení opláštění odvod. žeber z geotextilie o sklonu do 1:2,5, | m2 | 410 |  | 0 |  | 0 |  | 0 | 21 | 0 | 0.00018 | 0.07 | 0 | 0 | 800-2 | RTS 22/ II | RTS 22/ II | 0.075 | 30.75 |  | Práce | Běžná |  |  |  | POL1_
|  | v rýze nebo v zářezu se stěnami, | [25 empty] | SPI
|  | trativod : 0,5*4*205,0 |  | 410 | [23 empty] | VV | 0
23 | 69366198R | geotextilie PP; funkce separační, ochranná, výztužná, filtrační; plošná hmotnost 300 g/m2; zpevněná oboustranně | m2 | 594.5 |  | 0 |  | 0 |  | 0 | 21 | 0 | 0.0003 | 0.18 | 0 | 0 | SPCM | RTS 22/ II | RTS 22/ II | 0 | 0 |  | Specifikace | Běžná |  |  |  | POL3_
|  | Odkaz na mn. položky pořadí 22 : 410,00000 |  | 410 | [23 empty] | VV | 5
|  | Koeficient přeložení: 0,45 |  | 184.5 | [23 empty] | VV | 4
Díl: | 4 | Vodorovné konstrukce |  |  |  | 0 |  | 0 |  | 0 |  | 0 |  | 5.54 |  | 0 |  |  |  |  | 37.88 | [6 empty] | DIL
24 | 434121426R00 | Osazení schodišťových stupňů železobetonových na desku drsných | m | 34.5 |  | 0 |  | 0 |  | 0 | 21 | 0 | 0.03461 | 1.19 | 0 | 0 | 801-1 | RTS 22/ II | RTS 22/ II | 1.098 | 37.88 |  | Práce | Běžná |  |  |  | POL1_
|  | s vyspárováním styčných spár, s provizorním dřevěným zábradlím a dočasným zakrytím stupnic prkny | [25 empty] | SPI
|  | dle situace - osazení schodišťových blouků : 1,5*23 |  | 34.5 | [23 empty] | VV | 0
25 | 59300001 | schodišťový blok, beton, 1500 x 350 x 150 mm, natural, protiskluzový pásek | kus | 23 |  | 0 |  | 0 |  | 0 | 21 | 0 | 0.189 | 4.35 | 0 | 0 |  | Vlastní | Indiv | 0 | 0 |  | Specifikace | Běžná |  |  |  | POL3_
|  | dle situace : 23 |  | 23 | [23 empty] | VV | 0
Díl: | 5 | Komunikace |  |  |  | 0 |  | 0 |  | 0 |  | 0 |  | 1313.57 |  | 0 |  |  |  |  | 1100.53 | [6 empty] | DIL
26 | 564851111RT2 | Podklad ze štěrkodrti s rozprostřením a zhutněním frakce 0-32 mm, tloušťka po zhutnění 150 mm, Kamenivo nestanovené | m2 | 1431 |  | 0 |  | 0 |  | 0 | 21 | 0 | 0.378 | 540.92 | 0 | 0 | 822-1 | RTS 22/ II | RTS 22/ II | 0.026 | 37.21 |  | Práce | Běžná |  |  |  | POL1_
|  | Konstrukce vozovky : 689,0 |  | 689 | [23 empty] | VV | 0
|  | Konstrukce chodníku : 742,0 |  | 742 | [23 empty] | VV | 0
27 | 564871111RT2 | Podklad ze štěrkodrti s rozprostřením a zhutněním frakce 0-32 mm, tloušťka po zhutnění 250 mm, Kamenivo nestanovené | m2 | 284 |  | 0 |  | 0 |  | 0 | 21 | 0 | 0.55125 | 156.56 | 0 | 0 | 822-1 | RTS 22/ II | RTS 22/ II | 0.027 | 7.67 |  | Práce | Běžná |  |  |  | POL1_
|  | Konstrukce parkovacích stání : 264,0 |  | 264 | [23 empty] | VV | 0
|  | Konstrukce parkovacích stání ( vyhrazených ) : 20,0 |  | 20 | [23 empty] | VV | 0
28 | 564952111R00 | Podklad nebo kryt z mechanicky zpevněného kameniva (MZK) tloušťka po zhutnění 150 mm | m2 | 626 |  | 0 |  | 0 |  | 0 | 21 | 0 | 0.36834 | 230.58 | 0 | 0 | 822-1 | RTS 22/ II | RTS 22/ II | 0.033 | 20.66 |  | Práce | Běžná |  |  |  | POL1_
|  | s rozprostřením a zhutněním | [25 empty] | SPI
|  | Konstrukce vozovky : 626,0 |  | 626 | [23 empty] | VV | 0
29 | 596215021R00 | Kladení zámkové dlažby do drtě tloušťka dlažby 60 mm, tloušťka lože 40 mm | m2 | 706 |  | 0 |  | 0 |  | 0 | 21 | 0 | 0.0739 | 52.17 | 0 | 0 | 822-1 | RTS 22/ II | RTS 22/ II | 0.452 | 319.11 |  | Práce | Běžná |  |  |  | POL1_
|  | s provedením lože z kameniva drceného, s vyplněním spár, s dvojitým hutněním a se smetením přebytečného materiálu na krajnici. S dodáním hmot pro lože a výplň spár. | [25 empty] | SPI |  | s provedením lože z kameniva drceného, s vyplněním spár, s dvojitým hutněním a se smetením přebytečného materiálu na krajnici. S dodáním hmot pro lože a výplň spár.
|  | Konstrukce chodníku : 706,0 |  | 706 | [23 empty] | VV | 0
30 | 596215040R00 | Kladení zámkové dlažby do drtě tloušťka dlažby 80 mm, tloušťka lože 40 mm | m2 | 884 |  | 0 |  | 0 |  | 0 | 21 | 0 | 0.0739 | 65.33 | 0 | 0 | 822-1 | RTS 22/ II | RTS 22/ II | 0.478 | 422.55 |  | Práce | Běžná |  |  |  | POL1_
|  | s provedením lože z kameniva drceného, s vyplněním spár, s dvojitým hutněním a se smetením přebytečného materiálu na krajnici. S dodáním hmot pro lože a výplň spár. | [25 empty] | SPI |  | s provedením lože z kameniva drceného, s vyplněním spár, s dvojitým hutněním a se smetením přebytečného materiálu na krajnici. S dodáním hmot pro lože a výplň spár.
|  | Konstrukce vozovky : 626,0 |  | 626 | [23 empty] | VV | 0
|  | Konstrukce parkovacích stání : 240,0 |  | 240 | [23 empty] | VV | 0
|  | Konstrukce parkovacích stání ( vyhrazených ) : 18,0 |  | 18 | [23 empty] | VV | 0
31 | 596291111R00 | Řezání zámkové dlažby tloušťky 60 mm | m | 475 |  | 0 |  | 0 |  | 0 | 21 | 0 | 0.00033 | 0.16 | 0 | 0 | 822-1 | RTS 22/ II | RTS 22/ II | 0.41 | 194.75 |  | Práce | Běžná |  |  |  | POL1_
|  | Konstrukce chodníku : 475,0 |  | 475 | [23 empty] | VV | 0
32 | 596291113R00 | Řezání zámkové dlažby tloušťky 80 mm | m | 118 |  | 0 |  | 0 |  | 0 | 21 | 0 | 0.00036 | 0.04 | 0 | 0 | 822-1 | RTS 22/ II | RTS 22/ II | 0.43 | 50.74 |  | Práce | Běžná |  |  |  | POL1_
|  | Konstrukce vozovky : 85,0 |  | 85 | [23 empty] | VV | 0
|  | Konstrukce parkovacích stání : 33,0 |  | 33 | [23 empty] | VV | 0
33 | 596921191R00 | Kladení vegetačních tvárnic betonových, příplatek z a výplň spár vegetačních tvárnic, bez dodávky materiálu | m3 | 3.696 |  | 0 |  | 0 |  | 0 | 21 | 0 | 0 | 0 | 0 | 0 | 822-1 | RTS 22/ II | RTS 22/ II | 3 | 11.09 |  | Práce | Běžná |  |  |  | POL1_
|  | zřízení podkladního lože, položení tvárnic. | [25 empty] | SPI
|  | Konstrukce parkovacích stání - výplň cca 20% plochy : 231,0*0,08*0,2 |  | 3.696 | [23 empty] | VV | 0
34 | 597101030RAA | Odvodňovací žlaby komunikací a zpevněných ploch žlab odvodnovací polymerbetonový včetně dodávky roštu a žlabu, pro zatížení C250 | m | 49 |  | 0 |  | 0 |  | 0 | 21 | 0 | 0.27812 | 13.63 | 0 | 0 | AP-HSV | RTS 22/ II | Součtová | 0.75006 | 36.75 |  | Agregovaná položka | Běžná |  |  |  | POL2_
|  | montáž odvodňovacích žlabů a vpustí k odvodňovacím žlabům z polymerbetonu, včetně betonového lože popř. obetonování, s dodávkou žlabů a vpustí. | [25 empty] | SPI |  | montáž odvodňovacích žlabů a vpustí k odvodňovacím žlabům z polymerbetonu, včetně betonového lože popř. obetonování, s dodávkou žlabů a vpustí.
|  | dle VV : 49,0 |  | 49 | [23 empty] | VV | 0
35 | 58341005.AR | kamenivo přírodní drcené frakce 4,0 až 8,0 mm; třída B | t | 8.3751 |  | 0 |  | 0 |  | 0 | 21 | 0 | 1 | 8.38 | 0 | 0 | SPCM | RTS 22/ II | RTS 22/ II | 0 | 0 |  | Specifikace | Běžná |  |  |  | POL3_
|  | vč. dopravy na staveniště | [25 empty] | POP
|  | Konstrukce parkovacích stání - výplň cca 20% plochy : 231,0*0,08*0,2*2,2 |  | 8.1312 | [23 empty] | VV | 0
|  | Koeficient ztratné: 0,03 |  | 0.24394 | [23 empty] | VV | 4
36 | 592451151R | dlažba betonová dvouvrstvá, skladebná; obdélník; dlaždice pro nevidomé; červená; l = 200 mm; š = 100 mm; tl. 60,0 mm | m2 | 13.13 |  | 0 |  | 0 |  | 0 | 21 | 0 | 0.1315 | 1.73 | 0 | 0 | SPCM | RTS 22/ II | RTS 22/ II | 0 | 0 |  | Specifikace | Běžná |  |  |  | POL3_
|  | Konstrukce chodníku : 13,0 |  | 13 | [23 empty] | VV | 0
|  | Koeficient ztratné: 0,01 |  | 0.13 | [23 empty] | VV | 4
37 | 5924511900R | dlažba betonová dvouvrstvá; čtverec; šedá; l = 200 mm; š = 200 mm; tl. 60,0 mm | m2 | 699.93 |  | 0 |  | 0 |  | 0 | 21 | 0 | 0.131 | 91.69 | 0 | 0 | SPCM | RTS 22/ II | RTS 22/ II | 0 | 0 |  | Specifikace | Běžná |  |  |  | POL3_
|  | Konstrukce chodníku : 693,0 |  | 693 | [23 empty] | VV | 0
|  | Koeficient ztratné: 0,01 |  | 6.93 | [23 empty] | VV | 4
38 | 5924511910R | dlažba betonová dvouvrstvá; čtverec; šedá; l = 200 mm; š = 200 mm; tl. 80,0 mm | m2 | 650.44 |  | 0 |  | 0 |  | 0 | 21 | 0 | 0.175 | 113.83 | 0 | 0 | SPCM | RTS 22/ II | RTS 22/ II | 0 | 0 |  | Specifikace | Běžná |  |  |  | POL3_
|  | Konstrukce vozovky : 626,0 |  | 626 | [23 empty] | VV | 0
|  | Konstrukce parkovacích stání ( vyhrazených ) : 18,0 |  | 18 | [23 empty] | VV | 0
|  | Koeficient ztratné: 0,01 |  | 6.44 | [23 empty] | VV | 4
39 | 5924511911R | dlažba betonová dvouvrstvá; čtverec; červená; l = 200 mm; š = 200 mm; tl. 80,0 mm | m2 | 9.09 |  | 0 |  | 0 |  | 0 | 21 | 0 | 0.175 | 1.59 | 0 | 0 | SPCM | RTS 22/ II | RTS 22/ II | 0 | 0 |  | Specifikace | Běžná |  |  |  | POL3_
|  | Konstrukce parkovacích stání - rozdělení stání : 9,0 |  | 9 | [23 empty] | VV | 0
|  | Koeficient ztratné: 0,01 |  | 0.09 | [23 empty] | VV | 4
40 | 59248130R | dlažba betonová čtverec; dlaždice zatravňovací; šedá; l = 213 mm; skladebná délka 235 mm; š = 213 mm; tl. 80,0 mm; podíl otevřené plochy 10,0 % | kus | 4106.256 |  | 0 |  | 0 |  | 0 | 21 | 0 | 0.009 | 36.96 | 0 | 0 | SPCM | RTS 22/ II | RTS 22/ II | 0 | 0 |  | Specifikace | Běžná |  |  |  | POL3_
|  | 17,6 ks / m2 : | [25 empty] | VV | 0
|  | Konstrukce parkovacích stání : 231,0*17,6 |  | 4065.6 | [23 empty] | VV | 0
|  | Koeficient ztratné: 0,01 |  | 40.656 | [23 empty] | VV | 4
Díl: | 8 | Trubní vedení |  |  |  | 0 |  | 0 |  | 0 |  | 0 |  | 3.89 |  | 0 |  |  |  |  | 34.06 | [6 empty] | DIL
41 | 871228111R00 | Kladení dren. potrubí do rýhy, tvr. PVC, do 150 mm | m | 204 |  | 0 |  | 0 |  | 0 | 21 | 0 | 0 | 0 | 0 | 0 |  | RTS 22/ II | RTS 22/ II | 0.033 | 6.73 |  | Práce | Běžná |  |  |  | POL1_
|  | trativod : 204,0 |  | 204 | [23 empty] | VV | 0
42 | 894411020Rxx | Vpusť uliční z dílců DN 450 mm, mříž plast 500x500 40 t, D+M dle PD | kus | 5 |  | 0 |  | 0 |  | 0 | 21 | 0 | 0.74642 | 3.73 | 0 | 0 |  | Vlastní | Součtová | 5.4657 | 27.33 |  | Agregovaná položka | Běžná |  |  |  | POL2_
|  | dle VV : 5 |  | 5 | [23 empty] | VV | 0
43 | 28611225.AR | trubka plastová drenážní PVC; ohebná; perforovaná po celém obvodu; DN 160,0 mm | m | 206.04 |  | 0 |  | 0 |  | 0 | 21 | 0 | 0.0008 | 0.16 | 0 | 0 | SPCM | RTS 22/ II | RTS 22/ II | 0 | 0 |  | Specifikace | Běžná |  |  |  | POL3_
|  | Odkaz na mn. položky pořadí 41 : 204,00000 |  | 204 | [23 empty] | VV | 5
|  | Koeficient prořez: 0,01 |  | 2.04 | [23 empty] | VV | 4
Díl: | 91 | Doplňující práce na komunikaci |  |  |  | 0 |  | 0 |  | 0 |  | 0 |  | 168.59 |  | 0 |  |  |  |  | 180.02 | [6 empty] | DIL
44 | 914001121R00 | Osazení a montáž svislých dopravních značek sloupek, do betonového základu a AL patky, | kus | 2 |  | 0 |  | 0 |  | 0 | 21 | 0 | 0.1133 | 0.23 | 0 | 0 | 822-1 | RTS 22/ II | RTS 22/ II | 0.918 | 1.84 |  | Práce | Běžná |  |  |  | POL1_
|  | dle VV : 2 |  | 2 | [23 empty] | VV | 0
45 | 914001125R00 | Osazení a montáž svislých dopravních značek značka, na sloupek,sloup, konzolu nebo objekt, | kus | 1 |  | 0 |  | 0 |  | 0 | 21 | 0 | 0 | 0 | 0 | 0 | 822-1 | RTS 22/ II | RTS 22/ II | 0.2 | 0.2 |  | Práce | Běžná |  |  |  | POL1_
|  | dle VV : 1 |  | 1 | [23 empty] | VV | 0
46 | 915721121R00 | Vodorovné značení krytů plastem nehlučné, stopčar, zeber, stínů, šipek, nápisů, přechodů apod. | m2 | 0.6 |  | 0 |  | 0 |  | 0 | 21 | 0 | 0.0037 | 0 | 0 | 0 | 822-1 | RTS 22/ II | RTS 22/ II | 0.361 | 0.22 |  | Práce | Běžná |  |  |  | POL1_
|  | piktogram přístupnosti - vozíčkáři : 0,6 |  | 0.6 | [23 empty] | VV | 0
47 | 915791112R00 | Předznačení pro vodorovné značení pro stopčáry, zebry,stíny, šipky, nápisy, přechody | m2 | 0.6 |  | 0 |  | 0 |  | 0 | 21 | 0 | 0 | 0 | 0 | 0 | 822-1 | RTS 22/ II | RTS 22/ II | 0.125 | 0.08 |  | Práce | Běžná |  |  |  | POL1_
|  | stříkané barvou nebo prováděné z nátěrových hmot | [25 empty] | SPI
|  | Odkaz na mn. položky pořadí 46 : 0,60000 |  | 0.6 | [23 empty] | VV | 5
48 | 917862111Rxx | Osazení silničního nebo chodníkového betonového obrubníku stojatého, s boční opěrou z betonu prostého, do lože z betonu prostého C 20/25 N-XF3 | m | 650 |  | 0 |  | 0 |  | 0 | 21 | 0 | 0.188 | 122.2 | 0 | 0 | 822-1 | Vlastní | Indiv | 0.272 | 176.8 |  | Práce | Běžná |  |  |  | POL1_
|  | S dodáním hmot pro lože tl. 80-100 mm. | [25 empty] | SPI
|  | silniční : 335,0 |  | 335 | [23 empty] | VV | 0
|  | silniční snížené : 92,0 |  | 92 | [23 empty] | VV | 0
|  | parkové ( chodníkové ) : 223,0 |  | 223 | [23 empty] | VV | 0
49 | 919723212R00 | Dilatační spáry řezané v cementobetonovém krytu podélné, zalití spár za tepla s těsněním, šířka přes 3 do 9 mm | m | 14 |  | 0 |  | 0 |  | 0 | 21 | 0 | 2e-05 | 0 | 0 | 0 | 822-1 | RTS 22/ II | RTS 22/ II | 0.031 | 0.43 |  | Práce | Běžná |  |  |  | POL1_
|  | vyčištění spár po řezání, vyčištění spár před zálivkou a impregnace spár před zálivkou, | [25 empty] | SPI
|  | Spára na styku obrubníku s vozovkou (hl. 30 mm, š. 15 mm) - dle VV : 14,0 |  | 14 | [23 empty] | VV | 0
50 | 919735111R00 | Řezání stávajících krytů nebo podkladů živičných, hloubky do 50 mm | m | 14 |  | 0 |  | 0 |  | 0 | 21 | 0 | 0 | 0 | 0 | 0 | 822-1 | RTS 22/ II | RTS 22/ II | 0.032 | 0.45 |  | Práce | Běžná |  |  |  | POL1_
|  | včetně spotřeby vody | [25 empty] | SPI
|  | Proříznutí na styku obrubníku s vozovkou (hl. 30 mm, š. 15 mm) - dle VV : 14,0 |  | 14 | [23 empty] | VV | 0
51 | 59200001 | Parkovací zábrana dl. 1800 mm, D+M | kus | 4 |  | 0 |  | 0 |  | 0 | 21 | 0 | 0.081 | 0.32 | 0 | 0 |  | Vlastní | Indiv | 0 | 0 |  | Práce | Běžná |  |  |  | POL1_
|  | dle VV : 4 |  | 4 | [23 empty] | VV | 0
52 | 11163630R | asfaltová zálivka modifikovaná; zpracování za horka; bod měknutí nad 90°C; skupenství při 20°C tuhá hmota; hustota při 25°C 1 000 kg/m3; nerozpustný ve vodě; hořlavý; bod hoření nad 300 °C; černý | t | 0.0756 |  | 0 |  | 0 |  | 0 | 21 | 0 | 1 | 0.08 | 0 | 0 | SPCM | RTS 22/ II | RTS 22/ II | 0 | 0 |  | Specifikace | Běžná |  |  |  | POL3_
|  | zalití spáry : 0,03*0,15*14 |  | 0.063 | [23 empty] | VV | 0
|  | Koeficient : 0,2 |  | 0.0126 | [23 empty] | VV | 4
53 | 40445023.AR | značka dopravní silniční svislá; zákazová B1-B34; tvar kruh; 700 mm; štít z pozink.plechu s dvoj.ohybem,retroref.folie I.tř.; záruka 7 let | kus | 1 |  | 0 |  | 0 |  | 0 | 21 | 0 | 0.0051 | 0.01 | 0 | 0 | SPCM | RTS 22/ II | RTS 22/ II | 0 | 0 |  | Specifikace | Běžná |  |  |  | POL3_
|  | B3a : 1 |  | 1 | [23 empty] | VV | 0
54 | 40445050.AR | značka dopravní silniční svislá; informativní provozní IP11-IP13; tvar obdélník svislý; 500x700 mm; štít z pozink.plechu s dvoj.ohybem,retroref.folie I.tř.; záruka 7 let | kus | 1 |  | 0 |  | 0 |  | 0 | 21 | 0 | 0.0051 | 0.01 | 0 | 0 | SPCM | RTS 22/ II | RTS 22/ II | 0 | 0 |  | Specifikace | Běžná |  |  |  | POL3_
|  | IP12 : 1 |  | 1 | [23 empty] | VV | 0
55 | 40445161.xx | značka dopravní silniční svislá; dodatková tabule E12; tvar čtverec; 500 mm, štít z pozink.plechu s dvoj.ohybem,retroref.folie I.tř.; záruka 7 let | kus | 1 |  | 0 |  | 0 |  | 0 | 21 | 0 | 0.0051 | 0.01 | 0 | 0 |  | Vlastní | RTS 22/ II | 0 | 0 |  | Specifikace | Běžná |  |  |  | POL3_
|  | dle VV : 1 |  | 1 | [23 empty] | VV | 0
56 | 404459504R | příslušenství k dopr.značení sloupek Fe 60 pozinkovaný, délka 3500 mm | kus | 2 |  | 0 |  | 0 |  | 0 | 21 | 0 | 0 | 0 | 0 | 0 | SPCM | RTS 22/ II | RTS 22/ II | 0 | 0 |  | Specifikace | Běžná |  |  |  | POL3_
|  | dle VV : 2 |  | 2 | [23 empty] | VV | 0
57 | 59217010R | obrubník silniční materiál beton; l = 1000,0 mm; š = 150,0 mm; h = 250,0 mm; barva přírodní | kus | 338.35 |  | 0 |  | 0 |  | 0 | 21 | 0 | 0.08197 | 27.73 | 0 | 0 | SPCM | RTS 22/ II | RTS 22/ II | 0 | 0 |  | Specifikace | Běžná |  |  |  | POL3_
|  | silniční : 335,0 |  | 335 | [23 empty] | VV | 0
|  | Koeficient ztratné: 0,01 |  | 3.35 | [23 empty] | VV | 4
58 | 59217421R | obrubník chodníkový materiál beton; l = 1000,0 mm; š = 100,0 mm; h = 250,0 mm; barva šedá | kus | 225.23 |  | 0 |  | 0 |  | 0 | 21 | 0 | 0.06 | 13.51 | 0 | 0 | SPCM | RTS 22/ II | RTS 22/ II | 0 | 0 |  | Specifikace | Běžná |  |  |  | POL3_
|  | parkové ( chodníkové ) : 223,0 |  | 223 | [23 empty] | VV | 0
|  | Koeficient ztratné: 0,01 |  | 2.23 | [23 empty] | VV | 4
59 | 59217476R | obrubník silniční nájezdový; materiál beton; l = 1000,0 mm; š = 150,0 mm; h = 150,0 mm; barva šedá | kus | 92.92 |  | 0 |  | 0 |  | 0 | 21 | 0 | 0.0483 | 4.49 | 0 | 0 | SPCM | RTS 22/ II | RTS 22/ II | 0 | 0 |  | Specifikace | Běžná |  |  |  | POL3_
|  | silniční snížené : 92,0 |  | 92 | [23 empty] | VV | 0
|  | Koeficient ztratné: 0,01 |  | 0.92 | [23 empty] | VV | 4
Díl: | 99 | Staveništní přesun hmot |  |  |  | 0 |  | 0 |  | 0 |  | 0 |  | 0 |  | 0 |  |  |  |  | 613.24 | [6 empty] | DIL
60 | 998223011R00 | Přesun hmot pozemních komunikací, kryt dlážděný jakékoliv délky objektu | t | 1572.4046 |  | 0 |  | 0 |  | 0 | 21 | 0 | 0 | 0 | 0 | 0 | 822-1 | RTS 22/ II | RTS 22/ II | 0.39 | 613.24 |  | Přesun hmot | Běžná |  |  |  | POL7_
|  | vodorovně do 200 m | [25 empty] | SPI
|  | Hmotnosti z položek s pořadovými čísly: : | [25 empty] | VV | 0
|  | 21,22,23,24,25,26,27,28,29,30,31,32,35,36,37,38,39,40,43,44,46,48,49,51,52,53,54,55,57,58,59, : | [25 empty] | VV | 0
|  | Součet: : 1572,40460 |  | 1572.4046 | [23 empty] | VV | 0
[26 empty] | 15 | 21 | DPH
| Celkem |  |  |  |  | 0 | [19 empty] | 0 | 0 | SUM
END
Note on S6: Jedná se o informaci, zda se jedná o položku, která je do rozpočtu zadána z cenové soustavy RTS, nebo vlastní.
Note on T6: Jedná se o název CÚ, která je zadána u položky rozpočtu

## SO 04 01 Pol
Položkový soupis prací a dodávek | [27 empty] | #TypZaznamu#
S: | 161_2022 | MULTIFUNKČNÍ HALA KYJOV - BOHUSLAVICE | [25 empty] | STA
O: | SO 04 | Tribuna | [22 empty] | STA |  |  | OBJ
R: | 01 | ASŘ, SKŘ | [25 empty] | ROZ
P.č. | Číslo položky | Název položky | MJ | Množství | Cena / MJ | Celkem | Dodávka | Dodávka celk. | Montáž | Montáž celk. | DPH | Cena s DPH | Hmotnost / MJ | Hmotnost celk.(t) | Dem. hmotnost / MJ | Dem. hmotnost celk.(t) | Ceník | Cen. soustava / platnost | Cenová úroveň | Nhod / MJ | Nhod celk. | Dodavatel | Typ položky | Stav položky
Díl: | 767 | Konstrukce zámečnické |  |  |  | 0 |  | 0 |  | 0 |  | 0 |  | 0 |  | 0 |  |  |  |  | 0 | [6 empty] | DIL
1 | TRIBUNA | Mobilní tribuna 6x4x3,9 m včetně telesk. nohou, zastřešení, schodiště, PVC opláštění, podesty, spoj. mat, D+M+přesun | kpl | 1 |  | 0 |  | 0 |  | 0 | 21 | 0 | 0 | 0 | 0 | 0 |  | Vlastní | Indiv | 0 | 0 |  | Agregovaná položka | Běžná |  |  |  | POL2_
[26 empty] | 15 | 21 | DPH
| Celkem |  |  |  |  | 0 | [19 empty] | 0 | 0 | SUM
END
Note on S6: Jedná se o informaci, zda se jedná o položku, která je do rozpočtu zadána z cenové soustavy RTS, nebo vlastní.
Note on T6: Jedná se o název CÚ, která je zadána u položky rozpočtu

## SO 05 01 Pol
Položkový soupis prací a dodávek | [27 empty] | #TypZaznamu#
S: | 161_2022 | MULTIFUNKČNÍ HALA KYJOV - BOHUSLAVICE | [25 empty] | STA
O: | SO 05 | Venkovní splašková kanalizace | [22 empty] | STA |  |  | OBJ
R: | 01 | Venkovní splašková kanalizace | [25 empty] | ROZ
P.č. | Číslo položky | Název položky | MJ | Množství | Cena / MJ | Celkem | Dodávka | Dodávka celk. | Montáž | Montáž celk. | DPH | Cena s DPH | Hmotnost / MJ | Hmotnost celk.(t) | Dem. hmotnost / MJ | Dem. hmotnost celk.(t) | Ceník | Cen. soustava / platnost | Cenová úroveň | Nhod / MJ | Nhod celk. | Dodavatel | Typ položky | Stav položky
Díl: | 1 | Zemní práce |  |  |  | 0 |  | 0 |  | 0 |  | 0 |  | 10.43 |  | 0 |  |  |  |  | 60.82 | [6 empty] | DIL
1 | 132201210R00 | Hloubení rýh šířky přes 60 do 200 cm do 50 m3, v hornině 3, hloubení strojně | m3 | 23.04 |  | 0 |  | 0 |  | 0 | 21 | 0 | 0 | 0 | 0 | 0 | 800-1 | RTS 22/ II | RTS 22/ II | 0.365 | 8.41 |  | Práce | Běžná |  |  |  | POL1_1
|  | zapažených i nezapažených, s urovnáním dna do předepsaného profilu a spádu, s případně nutným přehozením výkopku na vzdálenost do 3 m ve výkopišti, s přehozením výkopku na přilehlém terénu na vzdálenost do 5 m od podélné osy rýhy nebo s naložením výkopku na dopravní prostředek. | [25 empty] | SPI |  | zapažených i nezapažených, s urovnáním dna do předepsaného profilu a spádu, s případně nutným přehozením výkopku na vzdálenost do 3 m ve výkopišti, s přehozením výkopku na přilehlém terénu na vzdálenost do 5 m od podélné osy rýhy nebo s naložením výkopku na dopravní prostředek.
|  | venkovní rozvod kanalizace : 0,8*11,0*1,2 |  | 10.56 | [23 empty] | VV | 0
|  | kanalizační přípojka : 0,8*6,0*2,6 |  | 12.48 | [23 empty] | VV | 0
2 | 132201219R00 | Hloubení rýh šířky přes 60 do 200 cm příplatek za lepivost, v hornině 3, | m3 | 11.52 |  | 0 |  | 0 |  | 0 | 21 | 0 | 0 | 0 | 0 | 0 | 800-1 | RTS 22/ II | RTS 22/ II | 0.084 | 0.97 |  | Práce | Běžná |  |  |  | POL1_1
|  | zapažených i nezapažených, s urovnáním dna do předepsaného profilu a spádu, s případně nutným přehozením výkopku na vzdálenost do 3 m ve výkopišti, s přehozením výkopku na přilehlém terénu na vzdálenost do 5 m od podélné osy rýhy nebo s naložením výkopku na dopravní prostředek. | [25 empty] | SPI |  | zapažených i nezapažených, s urovnáním dna do předepsaného profilu a spádu, s případně nutným přehozením výkopku na vzdálenost do 3 m ve výkopišti, s přehozením výkopku na přilehlém terénu na vzdálenost do 5 m od podélné osy rýhy nebo s naložením výkopku na dopravní prostředek.
|  | 50% : | [25 empty] | VV | 0
|  | Odkaz na mn. položky pořadí 1 : 23,04000*0,5 |  | 11.52 | [23 empty] | VV | 0
3 | 151101102R00 | Zřízení pažení a rozepření stěn rýh příložné pro jakoukoliv mezerovitost, hloubky do 4 m | m2 | 31.2 |  | 0 |  | 0 |  | 0 | 21 | 0 | 0.00086 | 0.03 | 0 | 0 | 800-1 | RTS 22/ II | RTS 22/ II | 0.479 | 14.94 |  | Práce | Běžná |  |  |  | POL1_
|  | pro podzemní vedení pro všechny šířky rýhy, | [25 empty] | SPI
|  | 2*6,0*2,6 |  | 31.2 | [23 empty] | VV | 0
4 | 151101112R00 | Odstranění pažení a rozepření rýh příložné , hloubky do 4 m | m2 | 31.2 |  | 0 |  | 0 |  | 0 | 21 | 0 | 0 | 0 | 0 | 0 | 800-1 | RTS 22/ II | RTS 22/ II | 0.327 | 10.2 |  | Práce | Běžná |  |  |  | POL1_
|  | pro podzemní vedení s uložením materiálu na vzdálenost do 3 m od kraje výkopu, | [25 empty] | SPI
5 | 151101311R00 | Odstranění rozepření stěn výkopů při roubení příložném, hloubky do 4 m | m3 | 12.48 |  | 0 |  | 0 |  | 0 | 21 | 0 | 0 | 0 | 0 | 0 | 800-1 | RTS 22/ II | RTS 22/ II | 0.038 | 0.47 |  | Práce | Běžná |  |  |  | POL1_1
|  | s uložením materiálu na vzdálenost do 3 m od okraje výkopu, | [25 empty] | SPI
6 | 161101101R00 | Svislé přemístění výkopku z horniny 1 až 4, při hloubce výkopu přes 1 do 2,5 m | m3 | 23.04 |  | 0 |  | 0 |  | 0 | 21 | 0 | 0 | 0 | 0 | 0 | 800-1 | RTS 22/ II | RTS 22/ II | 0.345 | 7.95 |  | Práce | Běžná |  |  |  | POL1_1
|  | bez naložení do dopravní nádoby, ale s vyprázdněním dopravní nádoby na hromadu nebo na dopravní prostředek, | [25 empty] | SPI |  | bez naložení do dopravní nádoby, ale s vyprázdněním dopravní nádoby na hromadu nebo na dopravní prostředek,
|  | Odkaz na mn. položky pořadí 1 : 23,04000 |  | 23.04 | [23 empty] | VV | 0
7 | 162701105R00 | Vodorovné přemístění výkopku z horniny 1 až 4, na vzdálenost přes 9 000 do 10 000 m | m3 | 7.48 |  | 0 |  | 0 |  | 0 | 21 | 0 | 0 | 0 | 0 | 0 | 800-1 | RTS 22/ II | RTS 22/ II | 0.011 | 0.08 |  | Práce | Běžná |  |  |  | POL1_1
|  | po suchu, bez naložení výkopku, avšak se složením bez rozhrnutí, zpáteční cesta vozidla. | [25 empty] | SPI
|  | vyhloubeno : 23,04 |  | 23.04 | [23 empty] | VV | 0
|  | zpětný zásyp : -15,56 |  | -15.56 | [23 empty] | VV | 0
8 | 162701109R00 | Vodorovné přemístění výkopku příplatek k ceně za každých dalších i započatých 1 000 m přes 10 000 m z horniny 1 až 4 | m3 | 74.8 |  | 0 |  | 0 |  | 0 | 21 | 0 | 0 | 0 | 0 | 0 | 800-1 | RTS 22/ II | RTS 22/ II | 0 | 0 |  | Práce | Běžná |  |  |  | POL1_
|  | po suchu, bez naložení výkopku, avšak se složením bez rozhrnutí, zpáteční cesta vozidla. | [25 empty] | SPI
|  | +10km : | [25 empty] | VV | 0
|  | Odkaz na mn. položky pořadí 7 : 7,48000*10 |  | 74.8 | [23 empty] | VV | 0
9 | 167101101R00 | Nakládání, skládání, překládání neulehlého výkopku nakládání výkopku do 100 m3, z horniny 1 až 4 | m3 | 7.48 |  | 0 |  | 0 |  | 0 | 21 | 0 | 0 | 0 | 0 | 0 | 800-1 | RTS 22/ II | RTS 22/ II | 0.652 | 4.88 |  | Práce | Běžná |  |  |  | POL1_1
10 | 171201201R00 | Uložení sypaniny na dočasnou skládku tak, že na 1 m2 plochy připadá přes 2 m3 výkopku nebo ornice | m3 | 7.48 |  | 0 |  | 0 |  | 0 | 21 | 0 | 0 | 0 | 0 | 0 | 800-1 | RTS 22/ II | RTS 22/ II | 0.009 | 0.07 |  | Práce | Běžná |  |  |  | POL1_1
11 | 174101101R00 | Zásyp sypaninou se zhutněním jam, šachet, rýh nebo kolem objektů v těchto vykopávkách | m3 | 15.56 |  | 0 |  | 0 |  | 0 | 21 | 0 | 0 | 0 | 0 | 0 | 800-1 | RTS 22/ II | RTS 22/ II | 0.202 | 3.14 |  | Práce | Běžná |  |  |  | POL1_1
|  | z jakékoliv horniny s uložením výkopku po vrstvách, | [25 empty] | SPI
|  | včetně strojního přemístění materiálu pro zásyp ze vzdálenosti do 10 m od okraje zásypu | [25 empty] | POP
|  | 0,8*11,0*(1,2-0,1-0,45) |  | 5.72 | [23 empty] | VV | 0
|  | 0,8*6,0*(2,6-0,1-0,45) |  | 9.84 | [23 empty] | VV | 0
12 | 175101101RT2 | Obsyp potrubí bez prohození sypaniny, s dodáním štěrkopísku frakce 0 - 22 mm | m3 | 6.12 |  | 0 |  | 0 |  | 0 | 21 | 0 | 1.7 | 10.4 | 0 | 0 | 800-1 | RTS 22/ II | RTS 22/ II | 1.587 | 9.71 |  | Práce | Běžná |  |  |  | POL1_1
|  | sypaninou z vhodných hornin tř. 1 - 4 nebo materiálem připraveným podél výkopu ve vzdálenosti do 3 m od jeho kraje, pro jakoukoliv hloubku výkopu a jakoukoliv míru zhutnění, | [25 empty] | SPI |  | sypaninou z vhodných hornin tř. 1 - 4 nebo materiálem připraveným podél výkopu ve vzdálenosti do 3 m od jeho kraje, pro jakoukoliv hloubku výkopu a jakoukoliv míru zhutnění,
|  | 0,8*11,0*0,45 |  | 3.96 | [23 empty] | VV | 0
|  | 0,8*6,0*0,45 |  | 2.16 | [23 empty] | VV | 0
13 | 199000002R00 | Poplatky za skládku horniny 1- 4, skupina 17 05 04 z Katalogu odpadů | m3 | 7.48 |  | 0 |  | 0 |  | 0 | 21 | 0 | 0 | 0 | 0 | 0 | 800-1 | RTS 22/ II | RTS 22/ II | 0 | 0 |  | Práce | Běžná |  |  |  | POL1_1
Díl: | 4 | Vodorovné konstrukce |  |  |  | 0 |  | 0 |  | 0 |  | 0 |  | 2.57 |  | 0 |  |  |  |  | 2.31 | [6 empty] | DIL
14 | 451572111R00 | Lože pod potrubí, stoky a drobné objekty z kameniva drobného těženého 0÷4 mm | m3 | 1.36 |  | 0 |  | 0 |  | 0 | 21 | 0 | 1.8908 | 2.57 | 0 | 0 | 827-1 | RTS 22/ II | RTS 22/ II | 1.695 | 2.31 |  | Práce | Běžná |  |  |  | POL1_1
|  | v otevřeném výkopu, | [25 empty] | SPI
|  | 0,8*11,0*0,1 |  | 0.88 | [23 empty] | VV | 0
|  | 0,8*6,0*0,1 |  | 0.48 | [23 empty] | VV | 0
Díl: | 8 | Trubní vedení |  |  |  | 0 |  | 0 |  | 0 |  | 0 |  | 0.23 |  | 0 |  |  |  |  | 8.39 | [6 empty] | DIL
15 | 831263195R00 | Montáž potrubí z trub kameninových těsněných pryžovými kroužky příplatky k ceně za zřízení kanalizační přípojky, DN od 100 do 300 mm | kus | 1 |  | 0 |  | 0 |  | 0 | 21 | 0 | 0.07335 | 0.07 | 0 | 0 | 827-1 | RTS 22/ II | RTS 22/ II | 1.56 | 1.56 |  | Práce | Běžná |  |  |  | POL1_
|  | pro splaškovou kanalizaci v otevřeném výkopu ve sklonu do 20 %, | [25 empty] | SPI
16 | 871313121R00 | Montáž potrubí z trub z plastů těsněných gumovým kroužkem DN 150 mm | m | 17 |  | 0 |  | 0 |  | 0 | 21 | 0 | 0 | 0 | 0 | 0 | 827-1 | RTS 22/ II | Indiv | 0.066 | 1.12 |  | Práce | Běžná |  |  |  | POL1_
|  | v otevřeném výkopu ve sklonu do 20 %, | [25 empty] | SPI
|  | venkovní kanalizace : 11 |  | 11 | [23 empty] | VV | 0
|  | kanalizační přípojka : 6 |  | 6 | [23 empty] | VV | 0
17 | 892571111R00 | Zkoušky těsnosti kanalizačního potrubí zkouška těsnosti kanalizačního potrubí vodou do DN 200 mm | m | 17 |  | 0 |  | 0 |  | 0 | 21 | 0 | 0 | 0 | 0 | 0 | 827-1 | RTS 22/ II | RTS 22/ II | 0.059 | 1 |  | Práce | Běžná |  |  |  | POL1_
|  | vodou nebo vzduchem, | [25 empty] | SPI
18 | 892916111R00 | Zkoušky těsnosti kanalizačního potrubí utěsnění přípojek při zkoušce kanalizačního potrubí DN přípojek do 200 mm | sada | 1 |  | 0 |  | 0 |  | 0 | 21 | 0 | 2e-05 | 0 | 0 | 0 | 827-1 | RTS 22/ II | RTS 22/ II | 0.31 | 0.31 |  | Práce | Běžná |  |  |  | POL1_
|  | vodou nebo vzduchem, | [25 empty] | SPI
19 | 28611151.AR | trubka plastová kanalizační PVC; hladká, s hrdlem; Sn 4 kN/m2; D = 160,0 mm; s = 4,00 mm; l = 1000,0 mm | kus | 1.03 |  | 0 |  | 0 |  | 0 | 21 | 0 | 0.0026 | 0 | 0 | 0 | SPCM | RTS 22/ II | RTS 22/ II | 0 | 0 |  | Specifikace | Běžná |  |  |  | POL3_
|  | +3% : 1*1,03 |  | 1.03 | [23 empty] | VV | 0
20 | 28611152.AR | trubka plastová kanalizační PVC; hladká, s hrdlem; Sn 4 kN/m2; D = 160,0 mm; s = 4,00 mm; l = 2000,0 mm | kus | 8.24 |  | 0 |  | 0 |  | 0 | 21 | 0 | 0.0052 | 0.04 | 0 | 0 | SPCM | RTS 22/ II | RTS 22/ II | 0 | 0 |  | Specifikace | Běžná |  |  |  | POL3_
|  | +3% : 8*1,03 |  | 8.24 | [23 empty] | VV | 0
21 | 899711122R00 | Výstražné fólie výstražná fólie pro kanalizaci, šířka 30 cm | m | 17 |  | 0 |  | 0 |  | 0 | 21 | 0 | 0 | 0 | 0 | 0 | 827-1 | RTS 22/ II | RTS 22/ II | 0.026 | 0.44 |  | Práce | Běžná |  |  |  | POL1_
22 | 894431311RBA | Šachty plastové plastové šachty z dílců D 425 mm, dno přímé s výkyvnými hrdly, D 160 mm, délka šachtové roury 1,50 m, poklop litina 12,5 t | kus | 1 |  | 0 |  | 0 |  | 0 | 21 | 0 | 0.05913 | 0.06 | 0 | 0 | AP-HSV | RTS 22/ II | Součtová | 1.981 | 1.98 |  | Agregovaná položka | Běžná |  |  |  | POL2_
|  | Plastové dno, šachta z korugované trouby, těsnění, šachtová roura teleskopická, rám do teleskopické trouby, poklop litinový. | [25 empty] | POP |  | Plastové dno, šachta z korugované trouby, těsnění, šachtová roura teleskopická, rám do teleskopické trouby, poklop litinový.
23 | 894431321RBA | Šachty plastové plastové šachty z dílců D 425 mm, dno přímé s výkyvnými hrdly, D 160 mm, délka šachtové roury 2,00 m, poklop litina 12,5 t | kus | 1 |  | 0 |  | 0 |  | 0 | 21 | 0 | 0.06492 | 0.06 | 0 | 0 | AP-HSV | RTS 22/ II | Součtová | 1.981 | 1.98 |  | Agregovaná položka | Běžná |  |  |  | POL2_
|  | Plastové dno, šachta z korugované trouby, těsnění, šachtová roura teleskopická, rám do teleskopické trouby, poklop litinový. | [25 empty] | POP |  | Plastové dno, šachta z korugované trouby, těsnění, šachtová roura teleskopická, rám do teleskopické trouby, poklop litinový.
Díl: | 89 | Ostatní konstrukce na trubním vedení |  |  |  | 0 |  | 0 |  | 0 |  | 0 |  | 0 |  | 0 |  |  |  |  | 4 | [6 empty] | DIL
24 | 909 R00 | Hzs-nezmeritelne stavebni prace | h | 4 |  | 0 |  | 0 |  | 0 | 21 | 0 | 0 | 0 | 0 | 0 | Prav.M | RTS 22/ II | Indiv | 1 | 4 |  | HZS | Běžná |  |  |  | POL10_
Díl: | 99 | Staveništní přesun hmot |  |  |  | 0 |  | 0 |  | 0 |  | 0 |  | 0 |  | 0 |  |  |  |  | 2.78 | [6 empty] | DIL
25 | 998276101R00 | Přesun hmot pro trubní vedení z trub plastových nebo sklolaminátových v otevřeném výkopu | t | 13.1212 |  | 0 |  | 0 |  | 0 | 21 | 0 | 0 | 0 | 0 | 0 | 827-1 | RTS 22/ II | RTS 22/ II | 0.2115 | 2.78 |  | Práce | Běžná |  |  |  | POL1_1
|  | vodovodu nebo kanalizace ražené nebo hloubené (827 1.1, 827 1.9, 827 2.1, 827 2.9), drobných objektů | [25 empty] | SPI
|  | na vzdálenost 15 m od hrany výkopu nebo od okraje šachty | [25 empty] | POP
[26 empty] | 15 | 21 | DPH
| Celkem |  |  |  |  | 0 | [19 empty] | 0 | 0 | SUM
END
Note on S6: Jedná se o informaci, zda se jedná o položku, která je do rozpočtu zadána z cenové soustavy RTS, nebo vlastní.
Note on T6: Jedná se o název CÚ, která je zadána u položky rozpočtu

## SO 06 01 Pol
Položkový soupis prací a dodávek | [27 empty] | #TypZaznamu#
S: | 161_2022 | MULTIFUNKČNÍ HALA KYJOV - BOHUSLAVICE | [25 empty] | STA
O: | SO 06 | Venkovní dešťová kanalizace | [22 empty] | STA |  |  | OBJ
R: | 01 | Venkovní dešťová kanalizace | [25 empty] | ROZ
P.č. | Číslo položky | Název položky | MJ | Množství | Cena / MJ | Celkem | Dodávka | Dodávka celk. | Montáž | Montáž celk. | DPH | Cena s DPH | Hmotnost / MJ | Hmotnost celk.(t) | Dem. hmotnost / MJ | Dem. hmotnost celk.(t) | Ceník | Cen. soustava / platnost | Cenová úroveň | Nhod / MJ | Nhod celk. | Dodavatel | Typ položky | Stav položky
Díl: | 1 | Zemní práce |  |  |  | 0 |  | 0 |  | 0 |  | 0 |  | 168.54 |  | 0 |  |  |  |  | 721.16 | [6 empty] | DIL
1 | 131201112R00 | Hloubení nezapažených jam a zářezů do 1000 m3, v hornině 3, hloubení strojně | m3 | 484 |  | 0 |  | 0 |  | 0 | 21 | 0 | 0 | 0 | 0 | 0 | 800-1 | RTS 22/ II | RTS 22/ II | 0.106 | 51.3 |  | Práce | Běžná |  |  |  | POL1_1
|  | kromě zářezů se šikmými stěnami pro podzemní vedení, s urovnáním dna do předepsaného profilu a spádu, s případným nutným přemístěním ve výkopišti a dále buď s přemístěním výkopku na přilehlém terénu na vzdálenost do 3 m od okraje jámy nebo s naložením na dopravní prostředek, | [25 empty] | SPI |  | kromě zářezů se šikmými stěnami pro podzemní vedení, s urovnáním dna do předepsaného profilu a spádu, s případným nutným přemístěním ve výkopišti a dále buď s přemístěním výkopku na přilehlém terénu na vzdálenost do 3 m od okraje jámy nebo s naložením na dopravní prostředek,
|  | vsak : 484 |  | 484 | [23 empty] | VV | 0
2 | 131201119R00 | Hloubení nezapažených jam a zářezů příplatek za lepivost, v hornině 3, | m3 | 242 |  | 0 |  | 0 |  | 0 | 21 | 0 | 0 | 0 | 0 | 0 | 800-1 | RTS 22/ II | RTS 22/ II | 0.0431 | 10.43 |  | Práce | Běžná |  |  |  | POL1_1
|  | kromě zářezů se šikmými stěnami pro podzemní vedení, s urovnáním dna do předepsaného profilu a spádu, s případným nutným přemístěním ve výkopišti a dále buď s přemístěním výkopku na přilehlém terénu na vzdálenost do 3 m od okraje jámy nebo s naložením na dopravní prostředek, | [25 empty] | SPI |  | kromě zářezů se šikmými stěnami pro podzemní vedení, s urovnáním dna do předepsaného profilu a spádu, s případným nutným přemístěním ve výkopišti a dále buď s přemístěním výkopku na přilehlém terénu na vzdálenost do 3 m od okraje jámy nebo s naložením na dopravní prostředek,
|  | 50% : | [25 empty] | VV | 0
|  | Odkaz na mn. položky pořadí 1 : 484,00000*0,5 |  | 242 | [23 empty] | VV | 0
3 | 132201212R00 | Hloubení rýh šířky přes 60 do 200 cm do 1000 m3, v hornině 3, hloubení strojně | m3 | 316.16 |  | 0 |  | 0 |  | 0 | 21 | 0 | 0 | 0 | 0 | 0 | 800-1 | RTS 22/ II | RTS 22/ II | 0.156 | 49.32 |  | Práce | Běžná |  |  |  | POL1_1
|  | zapažených i nezapažených, s urovnáním dna do předepsaného profilu a spádu, s případně nutným přehozením výkopku na vzdálenost do 3 m ve výkopišti, s přehozením výkopku na přilehlém terénu na vzdálenost do 5 m od podélné osy rýhy nebo s naložením výkopku na dopravní prostředek. | [25 empty] | SPI |  | zapažených i nezapažených, s urovnáním dna do předepsaného profilu a spádu, s případně nutným přehozením výkopku na vzdálenost do 3 m ve výkopišti, s přehozením výkopku na přilehlém terénu na vzdálenost do 5 m od podélné osy rýhy nebo s naložením výkopku na dopravní prostředek.
|  | 0,8*7,0*1,0 |  | 5.6 | [23 empty] | VV | 0
|  | 0,8*80,0*1,2 |  | 76.8 | [23 empty] | VV | 0
|  | 0,8*113,0*1,4 |  | 126.56 | [23 empty] | VV | 0
|  | 0,8*67,0*2,0 |  | 107.2 | [23 empty] | VV | 0
4 | 132201219R00 | Hloubení rýh šířky přes 60 do 200 cm příplatek za lepivost, v hornině 3, | m3 | 158.08 |  | 0 |  | 0 |  | 0 | 21 | 0 | 0 | 0 | 0 | 0 | 800-1 | RTS 22/ II | RTS 22/ II | 0.084 | 13.28 |  | Práce | Běžná |  |  |  | POL1_1
|  | zapažených i nezapažených, s urovnáním dna do předepsaného profilu a spádu, s případně nutným přehozením výkopku na vzdálenost do 3 m ve výkopišti, s přehozením výkopku na přilehlém terénu na vzdálenost do 5 m od podélné osy rýhy nebo s naložením výkopku na dopravní prostředek. | [25 empty] | SPI |  | zapažených i nezapažených, s urovnáním dna do předepsaného profilu a spádu, s případně nutným přehozením výkopku na vzdálenost do 3 m ve výkopišti, s přehozením výkopku na přilehlém terénu na vzdálenost do 5 m od podélné osy rýhy nebo s naložením výkopku na dopravní prostředek.
|  | 50% : | [25 empty] | VV | 0
|  | Odkaz na mn. položky pořadí 3 : 316,16000*0,5 |  | 158.08 | [23 empty] | VV | 0
5 | 151101101R00 | Zřízení pažení a rozepření stěn rýh příložné pro jakoukoliv mezerovitost, hloubky do 2 m | m2 | 584.4 |  | 0 |  | 0 |  | 0 | 21 | 0 | 0.00099 | 0.58 | 0 | 0 | 800-1 | RTS 22/ II | RTS 22/ II | 0.236 | 137.92 |  | Práce | Běžná |  |  |  | POL1_
|  | pro podzemní vedení pro všechny šířky rýhy, | [25 empty] | SPI
|  | 2*113,0*1,4 |  | 316.4 | [23 empty] | VV | 0
|  | 2*67,0*2,0 |  | 268 | [23 empty] | VV | 0
6 | 151101111R00 | Odstranění pažení a rozepření rýh příložné , hloubky do 2 m | m2 | 584.4 |  | 0 |  | 0 |  | 0 | 21 | 0 | 0 | 0 | 0 | 0 | 800-1 | RTS 22/ II | RTS 22/ II | 0.07 | 40.91 |  | Práce | Běžná |  |  |  | POL1_
|  | pro podzemní vedení s uložením materiálu na vzdálenost do 3 m od kraje výkopu, | [25 empty] | SPI
7 | 151101311R00 | Odstranění rozepření stěn výkopů při roubení příložném, hloubky do 4 m | m3 | 233.76 |  | 0 |  | 0 |  | 0 | 21 | 0 | 0 | 0 | 0 | 0 | 800-1 | RTS 22/ II | RTS 22/ II | 0.038 | 8.88 |  | Práce | Běžná |  |  |  | POL1_1
|  | s uložením materiálu na vzdálenost do 3 m od okraje výkopu, | [25 empty] | SPI
|  | 0,8*113,0*1,4 |  | 126.56 | [23 empty] | VV | 0
|  | 0,8*67,0*2,0 |  | 107.2 | [23 empty] | VV | 0
8 | 161101101R00 | Svislé přemístění výkopku z horniny 1 až 4, při hloubce výkopu přes 1 do 2,5 m | m3 | 354.88 |  | 0 |  | 0 |  | 0 | 21 | 0 | 0 | 0 | 0 | 0 | 800-1 | RTS 22/ II | RTS 22/ II | 0.345 | 122.43 |  | Práce | Běžná |  |  |  | POL1_1
|  | bez naložení do dopravní nádoby, ale s vyprázdněním dopravní nádoby na hromadu nebo na dopravní prostředek, | [25 empty] | SPI |  | bez naložení do dopravní nádoby, ale s vyprázdněním dopravní nádoby na hromadu nebo na dopravní prostředek,
|  | 8% : | [25 empty] | VV | 0
|  | Odkaz na mn. položky pořadí 1 : 484,00000*0,08 |  | 38.72 | [23 empty] | VV | 0
|  | 50% : | [25 empty] | VV | 0
|  | Odkaz na mn. položky pořadí 3 : 316,16000 |  | 316.16 | [23 empty] | VV | 0
9 | 162701105R00 | Vodorovné přemístění výkopku z horniny 1 až 4, na vzdálenost přes 9 000 do 10 000 m | m3 | 246.16 |  | 0 |  | 0 |  | 0 | 21 | 0 | 0 | 0 | 0 | 0 | 800-1 | RTS 22/ II | RTS 22/ II | 0.011 | 2.71 |  | Práce | Běžná |  |  |  | POL1_1
|  | po suchu, bez naložení výkopku, avšak se složením bez rozhrnutí, zpáteční cesta vozidla. | [25 empty] | SPI
|  | vyhloubeno : 484+316,16 |  | 800.16 | [23 empty] | VV | 0
|  | zpětný zásyp : -554 |  | -554 | [23 empty] | VV | 0
10 | 162701109R00 | Vodorovné přemístění výkopku příplatek k ceně za každých dalších i započatých 1 000 m přes 10 000 m z horniny 1 až 4 | m3 | 2461.6 |  | 0 |  | 0 |  | 0 | 21 | 0 | 0 | 0 | 0 | 0 | 800-1 | RTS 22/ II | RTS 22/ II | 0 | 0 |  | Práce | Běžná |  |  |  | POL1_
|  | po suchu, bez naložení výkopku, avšak se složením bez rozhrnutí, zpáteční cesta vozidla. | [25 empty] | SPI
|  | +10km : | [25 empty] | VV | 0
|  | Odkaz na mn. položky pořadí 9 : 246,16000*10 |  | 2461.6 | [23 empty] | VV | 0
11 | 167101102R00 | Nakládání, skládání, překládání neulehlého výkopku nakládání výkopku přes 100 m3, z horniny 1 až 4 | m3 | 246.16 |  | 0 |  | 0 |  | 0 | 21 | 0 | 0 | 0 | 0 | 0 | 800-1 | RTS 22/ II | RTS 22/ II | 0.053 | 13.05 |  | Práce | Běžná |  |  |  | POL1_1
12 | 171201201R00 | Uložení sypaniny na dočasnou skládku tak, že na 1 m2 plochy připadá přes 2 m3 výkopku nebo ornice | m3 | 246.16 |  | 0 |  | 0 |  | 0 | 21 | 0 | 0 | 0 | 0 | 0 | 800-1 | RTS 22/ II | RTS 22/ II | 0.009 | 2.22 |  | Práce | Běžná |  |  |  | POL1_1
13 | 174101101R00 | Zásyp sypaninou se zhutněním jam, šachet, rýh nebo kolem objektů v těchto vykopávkách | m3 | 554 |  | 0 |  | 0 |  | 0 | 21 | 0 | 0 | 0 | 0 | 0 | 800-1 | RTS 22/ II | RTS 22/ II | 0.202 | 111.91 |  | Práce | Běžná |  |  |  | POL1_1
|  | z jakékoliv horniny s uložením výkopku po vrstvách, | [25 empty] | SPI
|  | včetně strojního přemístění materiálu pro zásyp ze vzdálenosti do 10 m od okraje zásypu | [25 empty] | POP
|  | rýhy : 0,8*7,0*(1,0-0,1-0,45) |  | 2.52 | [23 empty] | VV | 0
|  | 0,8*80,0*(1,2-0,1-0,45) |  | 41.6 | [23 empty] | VV | 0
|  | 0,8*113,0*(1,4-0,1-0,45) |  | 76.84 | [23 empty] | VV | 0
|  | 0,8*67,0*(2,0-0,1-0,50) |  | 75.04 | [23 empty] | VV | 0
|  | vsak : 358 |  | 358 | [23 empty] | VV | 0
14 | 175101101RT2 | Obsyp potrubí bez prohození sypaniny, s dodáním štěrkopísku frakce 0 - 22 mm | m3 | 98.8 |  | 0 |  | 0 |  | 0 | 21 | 0 | 1.7 | 167.96 | 0 | 0 | 800-1 | RTS 22/ II | RTS 22/ II | 1.587 | 156.8 |  | Práce | Běžná |  |  |  | POL1_1
|  | sypaninou z vhodných hornin tř. 1 - 4 nebo materiálem připraveným podél výkopu ve vzdálenosti do 3 m od jeho kraje, pro jakoukoliv hloubku výkopu a jakoukoliv míru zhutnění, | [25 empty] | SPI |  | sypaninou z vhodných hornin tř. 1 - 4 nebo materiálem připraveným podél výkopu ve vzdálenosti do 3 m od jeho kraje, pro jakoukoliv hloubku výkopu a jakoukoliv míru zhutnění,
|  | 0,8*7,0*0,45 |  | 2.52 | [23 empty] | VV | 0
|  | 0,8*80,0*0,45 |  | 28.8 | [23 empty] | VV | 0
|  | 0,8*113,0*0,45 |  | 40.68 | [23 empty] | VV | 0
|  | 0,8*67,0*0,50 |  | 26.8 | [23 empty] | VV | 0
15 | 199000002R00 | Poplatky za skládku horniny 1- 4, skupina 17 05 04 z Katalogu odpadů | m3 | 246.16 |  | 0 |  | 0 |  | 0 | 21 | 0 | 0 | 0 | 0 | 0 | 800-1 | RTS 22/ II | RTS 22/ II | 0 | 0 |  | Práce | Běžná |  |  |  | POL1_1
Díl: | 2 | Základy a zvláštní zakládání |  |  |  | 0 |  | 0 |  | 0 |  | 0 |  | 1.82 |  | 0 |  |  |  |  | 0.34 | [6 empty] | DIL
16 | 273313511R00 | Beton základových desek prostý třídy C 12/15, Beton čerstvý obyčejný; C 12/15; prostředí: X0; cement: CEM II; Dmax = 22 mm; S 3 | m3 | 0.72 |  | 0 |  | 0 |  | 0 | 21 | 0 | 2.525 | 1.82 | 0 | 0 | 801-1 | RTS 22/ II | RTS 22/ II | 0.477 | 0.34 |  | Práce | Běžná |  |  |  | POL1_
|  | dodávka a uložení betonu do připravené konstrukce, | [25 empty] | SPI
|  | uliční vpust : 1,2*1,2*0,1*5 |  | 0.72 | [23 empty] | VV | 0
Díl: | 8 | Trubní vedení |  |  |  | 0 |  | 0 |  | 0 |  | 0 |  | 1.52 |  | 0 |  |  |  |  | 0.78 | [6 empty] | DIL
17 | 899623131R00 | Obetonování potrubí nebo zdiva stok betonem prostým třídy C 8/10, Beton čerstvý obyčejný; C 8/10; prostředí: X0; cement: CEM II; Dmax = 22 mm; S 3 | m3 | 0.6 |  | 0 |  | 0 |  | 0 | 21 | 0 | 2.525 | 1.52 | 0 | 0 | 827-1 | RTS 22/ II | RTS 22/ II | 1.303 | 0.78 |  | Práce | Běžná |  |  |  | POL1_
|  | z cementu portlandského nebo struskoportlandského, v otevřeném výkopu, | [25 empty] | SPI
Díl: | 4 | Vodorovné konstrukce |  |  |  | 0 |  | 0 |  | 0 |  | 0 |  | 40.39 |  | 0 |  |  |  |  | 36.21 | [6 empty] | DIL
18 | 451572111R00 | Lože pod potrubí, stoky a drobné objekty z kameniva drobného těženého 0÷4 mm | m3 | 21.36 |  | 0 |  | 0 |  | 0 | 21 | 0 | 1.8908 | 40.39 | 0 | 0 | 827-1 | RTS 22/ II | RTS 22/ II | 1.695 | 36.21 |  | Práce | Běžná |  |  |  | POL1_1
|  | v otevřeném výkopu, | [25 empty] | SPI
|  | 0,8*7,0*0,1 |  | 0.56 | [23 empty] | VV | 0
|  | 0,8*80,0*0,1 |  | 6.4 | [23 empty] | VV | 0
|  | 0,8*113,0*0,1 |  | 9.04 | [23 empty] | VV | 0
|  | 0,8*67,0*0,1 |  | 5.36 | [23 empty] | VV | 0
Díl: | 5 | Komunikace |  |  |  | 0 |  | 0 |  | 0 |  | 0 |  | 2.07 |  | 0 |  |  |  |  | 0.17 | [6 empty] | DIL
19 | 564831111RT2 | Podklad ze štěrkodrti s rozprostřením a zhutněním frakce 0-32 mm, tloušťka po zhutnění 100 mm, Kamenivo nestanovené | m2 | 7.2 |  | 0 |  | 0 |  | 0 | 21 | 0 | 0.288 | 2.07 | 0 | 0 | 822-1 | RTS 22/ II | RTS 22/ II | 0.023 | 0.17 |  | Práce | Běžná |  |  |  | POL1_
|  | vpust : 1,2*1,2*5 |  | 7.2 | [23 empty] | VV | 0
Díl: | 8 | Trubní vedení |  |  |  | 0 |  | 0 |  | 0 |  | 0 |  | 1 |  | 0 |  |  |  |  | 55.91 | [6 empty] | DIL
20 | 871313121R00 | Montáž potrubí z trub z plastů těsněných gumovým kroužkem DN 150 mm | m | 205 |  | 0 |  | 0 |  | 0 | 21 | 0 | 0 | 0 | 0 | 0 | 827-1 | RTS 22/ II | Indiv | 0.066 | 13.53 |  | Práce | Běžná |  |  |  | POL1_
|  | v otevřeném výkopu ve sklonu do 20 %, | [25 empty] | SPI
|  | DN100 : 2 |  | 2 | [23 empty] | VV | 0
|  | DN125 : 2 |  | 2 | [23 empty] | VV | 0
|  | DN150 : 201 |  | 201 | [23 empty] | VV | 0
21 | 871353121R00 | Montáž potrubí z trub z plastů těsněných gumovým kroužkem DN 200 mm | m | 15 |  | 0 |  | 0 |  | 0 | 21 | 0 | 1e-05 | 0 | 0 | 0 | 827-1 | RTS 22/ II | Indiv | 0.08 | 1.2 |  | Práce | Běžná |  |  |  | POL1_
|  | v otevřeném výkopu ve sklonu do 20 %, | [25 empty] | SPI
22 | 871373121R00 | Montáž potrubí z trub z plastů těsněných gumovým kroužkem DN 300 mm | m | 49 |  | 0 |  | 0 |  | 0 | 21 | 0 | 1e-05 | 0 | 0 | 0 | 827-1 | RTS 22/ II | Indiv | 0.097 | 4.75 |  | Práce | Běžná |  |  |  | POL1_
|  | v otevřeném výkopu ve sklonu do 20 %, | [25 empty] | SPI
|  | DN250 : 49 |  | 49 | [23 empty] | VV | 0
23 | 892571111R00 | Zkoušky těsnosti kanalizačního potrubí zkouška těsnosti kanalizačního potrubí vodou do DN 200 mm | m | 220 |  | 0 |  | 0 |  | 0 | 21 | 0 | 0 | 0 | 0 | 0 | 827-1 | RTS 22/ II | RTS 22/ II | 0.059 | 12.98 |  | Práce | Běžná |  |  |  | POL1_
|  | vodou nebo vzduchem, | [25 empty] | SPI
|  | 205+15 |  | 220 | [23 empty] | VV | 0
24 | 892581111R00 | Zkoušky těsnosti kanalizačního potrubí zkouška těsnosti kanalizačního potrubí vodou do DN 300 mm | m | 49 |  | 0 |  | 0 |  | 0 | 21 | 0 | 0 | 0 | 0 | 0 | 827-1 | RTS 22/ II | RTS 22/ II | 0.079 | 3.87 |  | Práce | Běžná |  |  |  | POL1_
|  | vodou nebo vzduchem, | [25 empty] | SPI
25 | 28611142.AR | trubka plastová kanalizační PVC; hladká, s hrdlem; Sn 4 kN/m2; D = 110,0 mm; s = 3,20 mm; l = 2000,0 mm | kus | 1.03 |  | 0 |  | 0 |  | 0 | 21 | 0 | 0.003 | 0 | 0 | 0 | SPCM | RTS 22/ II | RTS 22/ II | 0 | 0 |  | Specifikace | Běžná |  |  |  | POL3_
|  | +3% : 1*1,03 |  | 1.03 | [23 empty] | VV | 0
26 | 28611147.AR | trubka plastová kanalizační PVC; hladká, s hrdlem; Sn 4 kN/m2; D = 125,0 mm; s = 3,20 mm; l = 2000,0 mm | kus | 1.03 |  | 0 |  | 0 |  | 0 | 21 | 0 | 0.0034 | 0 | 0 | 0 | SPCM | RTS 22/ II | RTS 22/ II | 0 | 0 |  | Specifikace | Běžná |  |  |  | POL3_
|  | +3% : 1*1,03 |  | 1.03 | [23 empty] | VV | 0
27 | 28611151.AR | trubka plastová kanalizační PVC; hladká, s hrdlem; Sn 4 kN/m2; D = 160,0 mm; s = 4,00 mm; l = 1000,0 mm | kus | 2.06 |  | 0 |  | 0 |  | 0 | 21 | 0 | 0.0026 | 0.01 | 0 | 0 | SPCM | RTS 22/ II | RTS 22/ II | 0 | 0 |  | Specifikace | Běžná |  |  |  | POL3_
|  | +3% : 2*1,03 |  | 2.06 | [23 empty] | VV | 0
28 | 28611152.AR | trubka plastová kanalizační PVC; hladká, s hrdlem; Sn 4 kN/m2; D = 160,0 mm; s = 4,00 mm; l = 2000,0 mm | kus | 7.21 |  | 0 |  | 0 |  | 0 | 21 | 0 | 0.0052 | 0.04 | 0 | 0 | SPCM | RTS 22/ II | RTS 22/ II | 0 | 0 |  | Specifikace | Běžná |  |  |  | POL3_
|  | +3% : 7*1,03 |  | 7.21 | [23 empty] | VV | 0
29 | 28611154.AR | trubka plastová kanalizační PVC; hladká, s hrdlem; Sn 4 kN/m2; D = 160,0 mm; s = 4,00 mm; l = 5000,0 mm | kus | 38.11 |  | 0 |  | 0 |  | 0 | 21 | 0 | 0.013 | 0.5 | 0 | 0 | SPCM | RTS 22/ II | RTS 22/ II | 0 | 0 |  | Specifikace | Běžná |  |  |  | POL3_
|  | +3% : 37*1,03 |  | 38.11 | [23 empty] | VV | 0
30 | 28611156.AR | trubka plastová kanalizační PVC; hladká, s hrdlem; Sn 4 kN/m2; D = 200,0 mm; s = 4,90 mm; l = 1000,0 mm | kus | 1.03 |  | 0 |  | 0 |  | 0 | 21 | 0 | 0.0041 | 0 | 0 | 0 | SPCM | RTS 22/ II | RTS 22/ II | 0 | 0 |  | Specifikace | Běžná |  |  |  | POL3_
|  | +3% : 1*1,03 |  | 1.03 | [23 empty] | VV | 0
31 | 28611157.AR | trubka plastová kanalizační PVC; hladká, s hrdlem; Sn 4 kN/m2; D = 200,0 mm; s = 4,90 mm; l = 2000,0 mm | kus | 2.06 |  | 0 |  | 0 |  | 0 | 21 | 0 | 0.0082 | 0.02 | 0 | 0 | SPCM | RTS 22/ II | RTS 22/ II | 0 | 0 |  | Specifikace | Běžná |  |  |  | POL3_
|  | +3% : 2*1,03 |  | 2.06 | [23 empty] | VV | 0
32 | 28611159.AR | trubka plastová kanalizační PVC; hladká, s hrdlem; Sn 4 kN/m2; D = 200,0 mm; s = 4,90 mm; l = 5000,0 mm | kus | 2.06 |  | 0 |  | 0 |  | 0 | 21 | 0 | 0.0205 | 0.04 | 0 | 0 | SPCM | RTS 22/ II | RTS 22/ II | 0 | 0 |  | Specifikace | Běžná |  |  |  | POL3_
|  | +3% : 2*1,03 |  | 2.06 | [23 empty] | VV | 0
33 | 28611160.AR | trubka plastová kanalizační PVC; hladká, s hrdlem; Sn 4 kN/m2; D = 250,0 mm; s = 6,20 mm; l = 1000,0 mm | kus | 1.03 |  | 0 |  | 0 |  | 0 | 21 | 0 | 0.007 | 0.01 | 0 | 0 | SPCM | RTS 22/ II | RTS 22/ II | 0 | 0 |  | Specifikace | Běžná |  |  |  | POL3_
|  | +3% : 1*1,03 |  | 1.03 | [23 empty] | VV | 0
34 | 28611161.AR | trubka plastová kanalizační PVC; hladká, s hrdlem; Sn 4 kN/m2; D = 250,0 mm; s = 6,20 mm; l = 2000,0 mm | kus | 4.12 |  | 0 |  | 0 |  | 0 | 21 | 0 | 0.014 | 0.06 | 0 | 0 | SPCM | RTS 22/ II | RTS 22/ II | 0 | 0 |  | Specifikace | Běžná |  |  |  | POL3_
|  | +3% : 4*1,03 |  | 4.12 | [23 empty] | VV | 0
35 | 28611162.AR | trubka plastová kanalizační PVC; hladká, s hrdlem; Sn 4 kN/m2; D = 250,0 mm; s = 6,20 mm; l = 5000,0 mm | kus | 8.24 |  | 0 |  | 0 |  | 0 | 21 | 0 | 0.035 | 0.29 | 0 | 0 | SPCM | RTS 22/ II | RTS 22/ II | 0 | 0 |  | Specifikace | Běžná |  |  |  | POL3_
|  | +3% : 8*1,03 |  | 8.24 | [23 empty] | VV | 0
36 | 894432112R00 | Osazení plastových šachet revizních průměr 425 mm | kus | 6 |  | 0 |  | 0 |  | 0 | 21 | 0 | 0 | 0 | 0 | 0 | 827-1 | RTS 22/ II | RTS 22/ II | 1.3 | 7.8 |  | Práce | Běžná |  |  |  | POL1_
37 | 899101111R00 | Osazení poklopů litinových a ocelových o hmotnost jednotlivě do 50 kg | kus | 7 |  | 0 |  | 0 |  | 0 | 21 | 0 | 0.00468 | 0.03 | 0 | 0 | 827-1 | RTS 22/ II | RTS 22/ II | 0.68 | 4.76 |  | Práce | Běžná |  |  |  | POL1_
38 | 899711122R00 | Výstražné fólie výstražná fólie pro kanalizaci, šířka 30 cm | m | 270 |  | 0 |  | 0 |  | 0 | 21 | 0 | 0 | 0 | 0 | 0 | 827-1 | RTS 22/ II | RTS 22/ II | 0.026 | 7.02 |  | Práce | Běžná |  |  |  | POL1_
Díl: | 89 | Ostatní konstrukce na trubním vedení |  |  |  | 0 |  | 0 |  | 0 |  | 0 |  | 0.36 |  | 0 |  |  |  |  | 8 | [6 empty] | DIL
39 | 909 R00 | Hzs-nezmeritelne stavebni prace | h | 8 |  | 0 |  | 0 |  | 0 | 21 | 0 | 0 | 0 | 0 | 0 | Prav.M | RTS 22/ II | RTS 22/ II | 1 | 8 |  | HZS | Běžná |  |  |  | POL10_
40 | 286971402R | trubka plastová kanalizační PVC-U; korugovaná; D = 476,0 mm; l = 1 500,0 mm | kus | 6 |  | 0 |  | 0 |  | 0 | 21 | 0 | 0.012 | 0.07 | 0 | 0 | SPCM | RTS 22/ II | RTS 22/ II | 0 | 0 |  | Specifikace | Běžná |  |  |  | POL3_
41 | 286971412R | trubka plastová kanalizační PVC-U; hladká, teleskopická; l = 375,0 mm | kus | 6 |  | 0 |  | 0 |  | 0 | 21 | 0 | 0.00725 | 0.04 | 0 | 0 | SPCM | RTS 22/ II | RTS 22/ II | 0 | 0 |  | Specifikace | Běžná |  |  |  | POL3_
42 | 286971670R | dno šachetní s výkyvnými hrdly; průtočné; PP; úhel odpadu 0 °; DN = 478,0 mm; l = 538 mm; š = 478 mm; h = 582 mm; DN žlabu 110 mm | kus | 6 |  | 0 |  | 0 |  | 0 | 21 | 0 | 0.0056 | 0.03 | 0 | 0 | SPCM | RTS 22/ II | RTS 22/ II | 0 | 0 |  | Specifikace | Běžná |  |  |  | POL3_
43 | 286981004R | filtr do potrubí pro dešťovou šachtu; těleso plast | kus | 1 |  | 0 |  | 0 |  | 0 | 21 | 0 | 0.0081 | 0.01 | 0 | 0 | SPCM | RTS 22/ II | RTS 22/ II | 0 | 0 |  | Specifikace | Běžná |  |  |  | POL3_
44 | 286981008R | koš filtrační; 370x360 mm | kus | 1 |  | 0 |  | 0 |  | 0 | 21 | 0 | 0.001 | 0 | 0 | 0 | SPCM | RTS 22/ II | RTS 22/ II | 0 | 0 |  | Specifikace | Běžná |  |  |  | POL3_
45 | 286981009R | šachta filtrační plast; 2000x425 mm | kus | 1 |  | 0 |  | 0 |  | 0 | 21 | 0 | 0.008 | 0.01 | 0 | 0 | SPCM | RTS 22/ II | RTS 22/ II | 0 | 0 |  | Specifikace | Běžná |  |  |  | POL3_
46 | 55241704R | poklop kanalizační kruhový do teleskopu; DN šachty 425 mm; litinový; únosnost 12 500 kg | kus | 7 |  | 0 |  | 0 |  | 0 | 21 | 0 | 0.029 | 0.2 | 0 | 0 | SPCM | RTS 22/ II | RTS 22/ II | 0 | 0 |  | Specifikace | Běžná |  |  |  | POL3_
47 | 171156460200R | Jeřáb automobilní T148 AD 080.1 | Sh | 8 |  | 0 |  | 0 |  | 0 | 21 | 0 | 0 | 0 | 0 | 0 | STROJ | RTS 22/ II | RTS 22/ II | 0 | 0 |  | Stroj | Běžná |  |  |  | POL6_
Díl: | 2 | Základy a zvláštní zakládání |  |  |  | 0 |  | 0 |  | 0 |  | 0 |  | 149.81 |  | 0 |  |  |  |  | 121.2 | [6 empty] | DIL
48 | 211571111R00 | Výplň odvodňovacích žeber štěrkopískem tříděným | m3 | 78 |  | 0 |  | 0 |  | 0 | 21 | 0 | 1.9205 | 149.8 | 0 | 0 | 800-2 | RTS 22/ II | RTS 22/ II | 0.76 | 59.28 |  | Práce | Běžná |  |  |  | POL1_
|  | do rýh bez zhutnění s úpravou povrchu výplně, s vytvořením průduchů z lomového kamene | [25 empty] | SPI
49 | 213151111R00 | Montáž vsakovacích nádrží blok nebo tunel do V 450 l | kus | 160 |  | 0 |  | 0 |  | 0 | 21 | 0 | 0 | 0 | 0 | 0 | 827-1 | RTS 22/ II | RTS 22/ II | 0.27 | 43.2 |  | Práce | Běžná |  |  |  | POL1_
50 | 213151121R00 | Montáž vsakovacích nádrží položení geotextílie | m2 | 312 |  | 0 |  | 0 |  | 0 | 21 | 0 | 4e-05 | 0.01 | 0 | 0 | 827-1 | RTS 22/ II | RTS 22/ II | 0.06 | 18.72 |  | Práce | Běžná |  |  |  | POL1_
Díl: | 8 | Trubní vedení |  |  |  | 0 |  | 0 |  | 0 |  | 0 |  | 0.02 |  | 0 |  |  |  |  | 8.9 | [6 empty] | DIL
51 | 877373122R00 | Montáž tvarovek na potrubí z trub z plastů těsněných gumovým kroužkem přesuvek DN 300 | kus | 1 |  | 0 |  | 0 |  | 0 | 21 | 0 | 7e-05 | 0 | 0 | 0 | 827-1 | RTS 22/ II | RTS 22/ II | 0.47 | 0.47 |  | Práce | Běžná |  |  |  | POL1_
|  | v otevřeném výkopu, | [25 empty] | SPI
52 | 877363123R00 | Montáž tvarovek na potrubí z trub z plastů těsněných gumovým kroužkem jednoosých DN 250 mm | kus | 1 |  | 0 |  | 0 |  | 0 | 21 | 0 | 3e-05 | 0 | 0 | 0 | 827-1 | RTS 22/ II | RTS 22/ II | 0.24 | 0.24 |  | Práce | Běžná |  |  |  | POL1_
|  | v otevřeném výkopu, | [25 empty] | SPI
53 | 877373123R00 | Montáž tvarovek na potrubí z trub z plastů těsněných gumovým kroužkem jednoosých DN 300 mm | kus | 1 |  | 0 |  | 0 |  | 0 | 21 | 0 | 3e-05 | 0 | 0 | 0 | 827-1 | RTS 22/ II | RTS 22/ II | 0.269 | 0.27 |  | Práce | Běžná |  |  |  | POL1_
|  | v otevřeném výkopu, | [25 empty] | SPI
54 | 894432112R00 | Osazení plastových šachet revizních průměr 425 mm | kus | 4 |  | 0 |  | 0 |  | 0 | 21 | 0 | 0 | 0 | 0 | 0 | 827-1 | RTS 22/ II | RTS 22/ II | 1.3 | 5.2 |  | Práce | Běžná |  |  |  | POL1_
55 | 899101111R00 | Osazení poklopů litinových a ocelových o hmotnost jednotlivě do 50 kg | kus | 4 |  | 0 |  | 0 |  | 0 | 21 | 0 | 0.00468 | 0.02 | 0 | 0 | 827-1 | RTS 22/ II | RTS 22/ II | 0.68 | 2.72 |  | Práce | Běžná |  |  |  | POL1_
Díl: | 89.1 | Vsak |  |  |  | 0 |  | 0 |  | 0 |  | 0 |  | 3.97 |  | 0 |  |  |  |  | 0 | [6 empty] | DIL
56 | 28651694.AR | redukce excentrická; PVC; d = 250,0 mm; d2 = 200 mm; l = 269 mm; hladká, hrdlová | kus | 1 |  | 0 |  | 0 |  | 0 | 21 | 0 | 0.00165 | 0 | 0 | 0 | SPCM | RTS 22/ II | RTS 22/ II | 0 | 0 |  | Specifikace | Běžná |  |  |  | POL3_
57 | 28651695.AR | redukce excentrická; PVC; d = 315,0 mm; d2 = 250 mm; l = 311 mm; hladká, hrdlová | kus | 1 |  | 0 |  | 0 |  | 0 | 21 | 0 | 0.00305 | 0 | 0 | 0 | SPCM | RTS 22/ II | RTS 22/ II | 0 | 0 |  | Specifikace | Běžná |  |  |  | POL3_
58 | 28651815.AR | spojka přesuvná (přesuvka) PVC; DN 300,0 mm; l = 330 mm; hladká, hrdlovaná | kus | 1 |  | 0 |  | 0 |  | 0 | 21 | 0 | 0.0042 | 0 | 0 | 0 | SPCM | RTS 22/ II | RTS 22/ II | 0 | 0 |  | Specifikace | Běžná |  |  |  | POL3_
59 | 286971403R | trubka plastová kanalizační PVC-U; korugovaná; D = 476,0 mm; l = 2000,0 mm | kus | 4 |  | 0 |  | 0 |  | 0 | 21 | 0 | 0.01779 | 0.07 | 0 | 0 | SPCM | RTS 22/ II | RTS 22/ II | 0 | 0 |  | Specifikace | Běžná |  |  |  | POL3_
60 | 286971412R | trubka plastová kanalizační PVC-U; hladká, teleskopická; l = 375,0 mm | kus | 4 |  | 0 |  | 0 |  | 0 | 21 | 0 | 0.00725 | 0.03 | 0 | 0 | SPCM | RTS 22/ II | RTS 22/ II | 0 | 0 |  | Specifikace | Běžná |  |  |  | POL3_
61 | 28697146R | poklop kanalizační do šachtové roury; DN šachty 425 mm; PP; únosnost 1 500 kg; bez odvětrání | kus | 4 |  | 0 |  | 0 |  | 0 | 21 | 0 | 0.00192 | 0.01 | 0 | 0 | SPCM | RTS 22/ II | RTS 22/ II | 0 | 0 |  | Specifikace | Běžná |  |  |  | POL3_
62 | 286971685R | dno šachetní s výkyvnými hrdly; průtočné; PP; úhel odpadu 0 °; DN = 478,0 mm; l = 1 005 mm; š = 478 mm; h = 668 mm; DN žlabu 315 mm | kus | 4 |  | 0 |  | 0 |  | 0 | 21 | 0 | 0.0258 | 0.1 | 0 | 0 | SPCM | RTS 22/ II | RTS 22/ II | 0 | 0 |  | Specifikace | Běžná |  |  |  | POL3_
63 | 286981010R | blok vsakovací PP; celk. objem 432,0 l; retenční objem 410,0 l; l = 1 200 mm; š = 600 mm; v = 600 mm | kus | 160 |  | 0 |  | 0 |  | 0 | 21 | 0 | 0.019 | 3.04 | 0 | 0 | SPCM | RTS 22/ II | RTS 22/ II | 0 | 0 |  | Specifikace | Běžná |  |  |  | POL3_
64 | 2869810192B | Adaptér šachtový PP pr. 315 mm | kus | 1 |  | 0 |  | 0 |  | 0 | 21 | 0 | 0.0074 | 0.01 | 0 | 0 |  | Vlastní | Indiv | 0 | 0 |  | Specifikace | Běžná |  |  |  | POL3_
65 | 2869810193B | Adaptér šachtový PP pr. 425 mm | kus | 4 |  | 0 |  | 0 |  | 0 | 21 | 0 | 0.0026 | 0.01 | 0 | 0 |  | Vlastní | Indiv | 0 | 0 |  | Specifikace | Běžná |  |  |  | POL3_
66 | 28698101B | Boční deska akumulačního boxu PP - délka 1200 mm, šířka 600 mm | kus | 36 |  | 0 |  | 0 |  | 0 | 21 | 0 | 0.0032 | 0.12 | 0 | 0 |  | Vlastní | Indiv | 0 | 0 |  | Specifikace | Běžná |  |  |  | POL3_
67 | 28698101D | Dno akumulačního boxu PP - otevřené, délka 1200 mm, šířka 600 mm | kus | 160 |  | 0 |  | 0 |  | 0 | 21 | 0 | 0.0032 | 0.51 | 0 | 0 |  | Vlastní | Indiv | 0 | 0 |  | Specifikace | Běžná |  |  |  | POL3_
68 | 28698101V | Vstupní deska akumulačního boxu PP - pr. 315 mm, šířka 400 mm | kus | 1 |  | 0 |  | 0 |  | 0 | 21 | 0 | 0.0032 | 0 | 0 | 0 |  | Vlastní | Indiv | 0 | 0 |  | Specifikace | Běžná |  |  |  | POL3_
69 | 69366197R | geotextilie PP; funkce separační, ochranná, výztužná, filtrační; plošná hmotnost 200 g/m2; zpevněná oboustranně | m2 | 343.2 |  | 0 |  | 0 |  | 0 | 21 | 0 | 0.0002 | 0.07 | 0 | 0 | SPCM | RTS 22/ II | RTS 22/ II | 0 | 0 |  | Specifikace | Běžná |  |  |  | POL3_
|  | +10% : 312*1,1 |  | 343.2 | [23 empty] | VV | 0
Díl: | 8 | Trubní vedení |  |  |  | 0 |  | 0 |  | 0 |  | 0 |  | 1.75 |  | 0 |  |  |  |  | 27.56 | [6 empty] | DIL
70 | 895941111R00 | Zřízení vpusti kanalizační uliční z betonových dílců typ UV - 50 normální | kus | 5 |  | 0 |  | 0 |  | 0 | 21 | 0 | 0.3409 | 1.7 | 0 | 0 | 827-1 | RTS 22/ II | RTS 22/ II | 4.198 | 20.99 |  | Práce | Běžná |  |  |  | POL1_
|  | včetně zřízení lože ze štěrkopísku, | [25 empty] | SPI
71 | 899202111R00 | Osazení mříží litinových o hmotnost jednotlivě přes 50 do 100 kg | kus | 5 |  | 0 |  | 0 |  | 0 | 21 | 0 | 0.00936 | 0.05 | 0 | 0 | 827-1 | RTS 22/ II | RTS 22/ II | 1.314 | 6.57 |  | Práce | Běžná |  |  |  | POL1_
|  | včetně rámů a košů na bahno, | [25 empty] | SPI
Díl: | 89.2 | Uliční vpust |  |  |  | 0 |  | 0 |  | 0 |  | 0 |  | 2.66 |  | 0 |  |  |  |  | 0 | [6 empty] | DIL
72 | 59223825R | skruž železobetonová TBV; DN = 500,0 mm; h = 290,0 mm; s = 50,00 mm; Pu 30 kN/m; beton C 35/45 | kus | 5 |  | 0 |  | 0 |  | 0 | 21 | 0 | 0.06 | 0.3 | 0 | 0 | SPCM | RTS 22/ II | RTS 22/ II | 0 | 0 |  | Specifikace | Běžná |  |  |  | POL3_
73 | 59223826R | skruž železobetonová TBV; DN = 500,0 mm; h = 590,0 mm; s = 50,00 mm; Pu 30 kN/m; beton C 35/45 | kus | 5 |  | 0 |  | 0 |  | 0 | 21 | 0 | 0.12 | 0.6 | 0 | 0 | SPCM | RTS 22/ II | RTS 22/ II | 0 | 0 |  | Specifikace | Běžná |  |  |  | POL3_
74 | 592238510R | dno uliční vpusti beton; TBV; Di = 450,0 mm; h = 300 mm; t = 50 mm; kalová prohlubeň | kus | 5 |  | 0 |  | 0 |  | 0 | 21 | 0 | 0.072 | 0.36 | 0 | 0 | SPCM | RTS 22/ II | RTS 22/ II | 0 | 0 |  | Specifikace | Běžná |  |  |  | POL3_
75 | 59223856R | skruž betonová uliční vpusti, horní; kruhová; l = 195 mm; d = 450 mm | kus | 5 |  | 0 |  | 0 |  | 0 | 21 | 0 | 0.04 | 0.2 | 0 | 0 | SPCM | RTS 22/ II | RTS 22/ II | 0 | 0 |  | Specifikace | Běžná |  |  |  | POL3_
76 | 592238740R | horní díl vpusti dešťové; pro čtvercový poklop; DN 500 mm; síla stěny 65 mm; h = 190 mm; beton; C 40/50; XA1 | kus | 5 |  | 0 |  | 0 |  | 0 | 21 | 0 | 0.07 | 0.35 | 0 | 0 | SPCM | RTS 22/ II | RTS 22/ II | 0 | 0 |  | Specifikace | Běžná |  |  |  | POL3_
77 | 592238744R | skruž betonová uliční vpusti; s otvorem 150 mm PVC; kruhová; l = 590 mm; d = 500 mm | kus | 5 |  | 0 |  | 0 |  | 0 | 21 | 0 | 0.17 | 0.85 | 0 | 0 | SPCM | RTS 22/ II | RTS 22/ II | 0 | 0 |  | Specifikace | Běžná |  |  |  | POL3_
Díl: | 99 | Staveništní přesun hmot |  |  |  | 0 |  | 0 |  | 0 |  | 0 |  | 0 |  | 0 |  |  |  |  | 79.08 | [6 empty] | DIL
78 | 998276101R00 | Přesun hmot pro trubní vedení z trub plastových nebo sklolaminátových v otevřeném výkopu | t | 373.9097 |  | 0 |  | 0 |  | 0 | 21 | 0 | 0 | 0 | 0 | 0 | 827-1 | RTS 22/ II | RTS 22/ II | 0.2115 | 79.08 |  | Práce | Běžná |  |  |  | POL1_1
|  | vodovodu nebo kanalizace ražené nebo hloubené (827 1.1, 827 1.9, 827 2.1, 827 2.9), drobných objektů | [25 empty] | SPI
|  | na vzdálenost 15 m od hrany výkopu nebo od okraje šachty | [25 empty] | POP
[26 empty] | 15 | 21 | DPH
| Celkem |  |  |  |  | 0 | [19 empty] | 0 | 0 | SUM
END
Note on S6: Jedná se o informaci, zda se jedná o položku, která je do rozpočtu zadána z cenové soustavy RTS, nebo vlastní.
Note on T6: Jedná se o název CÚ, která je zadána u položky rozpočtu

## SO 07 01 Pol
Položkový soupis prací a dodávek | [27 empty] | #TypZaznamu#
S: | 161_2022 | MULTIFUNKČNÍ HALA KYJOV - BOHUSLAVICE | [25 empty] | STA
O: | SO 07 | Venkovní vodovod | [22 empty] | STA |  |  | OBJ
R: | 01 | Venkovní vodovod | [25 empty] | ROZ
P.č. | Číslo položky | Název položky | MJ | Množství | Cena / MJ | Celkem | Dodávka | Dodávka celk. | Montáž | Montáž celk. | DPH | Cena s DPH | Hmotnost / MJ | Hmotnost celk.(t) | Dem. hmotnost / MJ | Dem. hmotnost celk.(t) | Ceník | Cen. soustava / platnost | Cenová úroveň | Nhod / MJ | Nhod celk. | Dodavatel | Typ položky | Stav položky
Díl: | 1 | Zemní práce |  |  |  | 0 |  | 0 |  | 0 |  | 0 |  | 79.06 |  | 0 |  |  |  |  | 391.74 | [6 empty] | DIL
1 | 132201212R00 | Hloubení rýh šířky přes 60 do 200 cm do 1000 m3, v hornině 3, hloubení strojně | m3 | 211.2 |  | 0 |  | 0 |  | 0 | 21 | 0 | 0 | 0 | 0 | 0 | 800-1 | RTS 22/ II | RTS 22/ II | 0.156 | 32.95 |  | Práce | Běžná |  |  |  | POL1_
|  | zapažených i nezapažených, s urovnáním dna do předepsaného profilu a spádu, s případně nutným přehozením výkopku na vzdálenost do 3 m ve výkopišti, s přehozením výkopku na přilehlém terénu na vzdálenost do 5 m od podélné osy rýhy nebo s naložením výkopku na dopravní prostředek. | [25 empty] | SPI |  | zapažených i nezapažených, s urovnáním dna do předepsaného profilu a spádu, s případně nutným přehozením výkopku na vzdálenost do 3 m ve výkopišti, s přehozením výkopku na přilehlém terénu na vzdálenost do 5 m od podélné osy rýhy nebo s naložením výkopku na dopravní prostředek.
|  | venkovní vodovod : 0,8*159,0*1,6 |  | 203.52 | [23 empty] | VV | 0
|  | vodovodní přípojka : 0,8*6,0*1,6 |  | 7.68 | [23 empty] | VV | 0
2 | 132201219R00 | Hloubení rýh šířky přes 60 do 200 cm příplatek za lepivost, v hornině 3, | m3 | 105.6 |  | 0 |  | 0 |  | 0 | 21 | 0 | 0 | 0 | 0 | 0 | 800-1 | RTS 22/ II | RTS 22/ II | 0.084 | 8.87 |  | Práce | Běžná |  |  |  | POL1_
|  | zapažených i nezapažených, s urovnáním dna do předepsaného profilu a spádu, s případně nutným přehozením výkopku na vzdálenost do 3 m ve výkopišti, s přehozením výkopku na přilehlém terénu na vzdálenost do 5 m od podélné osy rýhy nebo s naložením výkopku na dopravní prostředek. | [25 empty] | SPI |  | zapažených i nezapažených, s urovnáním dna do předepsaného profilu a spádu, s případně nutným přehozením výkopku na vzdálenost do 3 m ve výkopišti, s přehozením výkopku na přilehlém terénu na vzdálenost do 5 m od podélné osy rýhy nebo s naložením výkopku na dopravní prostředek.
|  | 50% : | [25 empty] | VV | 0
|  | Odkaz na mn. položky pořadí 1 : 211,20000*0,5 |  | 105.6 | [23 empty] | VV | 0
3 | 151101101R00 | Zřízení pažení a rozepření stěn rýh příložné pro jakoukoliv mezerovitost, hloubky do 2 m | m2 | 528 |  | 0 |  | 0 |  | 0 | 21 | 0 | 0.00099 | 0.52 | 0 | 0 | 800-1 | RTS 22/ II | RTS 22/ II | 0.236 | 124.61 |  | Práce | Běžná |  |  |  | POL1_
|  | pro podzemní vedení pro všechny šířky rýhy, | [25 empty] | SPI
|  | venkovní vodovod : 2*159,0*1,6 |  | 508.8 | [23 empty] | VV | 0
|  | vodovodní přípojka : 2*6,0*1,6 |  | 19.2 | [23 empty] | VV | 0
4 | 151101111R00 | Odstranění pažení a rozepření rýh příložné , hloubky do 2 m | m2 | 528 |  | 0 |  | 0 |  | 0 | 21 | 0 | 0 | 0 | 0 | 0 | 800-1 | RTS 22/ II | RTS 22/ II | 0.07 | 36.96 |  | Práce | Běžná |  |  |  | POL1_
|  | pro podzemní vedení s uložením materiálu na vzdálenost do 3 m od kraje výkopu, | [25 empty] | SPI
5 | 151101311R00 | Odstranění rozepření stěn výkopů při roubení příložném, hloubky do 4 m | m3 | 211.2 |  | 0 |  | 0 |  | 0 | 21 | 0 | 0 | 0 | 0 | 0 | 800-1 | RTS 22/ II | RTS 22/ II | 0.038 | 8.03 |  | Práce | Běžná |  |  |  | POL1_
|  | s uložením materiálu na vzdálenost do 3 m od okraje výkopu, | [25 empty] | SPI
6 | 161101101R00 | Svislé přemístění výkopku z horniny 1 až 4, při hloubce výkopu přes 1 do 2,5 m | m3 | 105.6 |  | 0 |  | 0 |  | 0 | 21 | 0 | 0 | 0 | 0 | 0 | 800-1 | RTS 22/ II | RTS 22/ II | 0.345 | 36.43 |  | Práce | Běžná |  |  |  | POL1_
|  | bez naložení do dopravní nádoby, ale s vyprázdněním dopravní nádoby na hromadu nebo na dopravní prostředek, | [25 empty] | SPI |  | bez naložení do dopravní nádoby, ale s vyprázdněním dopravní nádoby na hromadu nebo na dopravní prostředek,
|  | 50% : | [25 empty] | VV | 0
|  | Odkaz na mn. položky pořadí 1 : 211,20000*0,5 |  | 105.6 | [23 empty] | VV | 0
7 | 162701105R00 | Vodorovné přemístění výkopku z horniny 1 až 4, na vzdálenost přes 9 000 do 10 000 m | m3 | 59.4 |  | 0 |  | 0 |  | 0 | 21 | 0 | 0 | 0 | 0 | 0 | 800-1 | RTS 22/ II | RTS 22/ II | 0.011 | 0.65 |  | Práce | Běžná |  |  |  | POL1_
|  | po suchu, bez naložení výkopku, avšak se složením bez rozhrnutí, zpáteční cesta vozidla. | [25 empty] | SPI
|  | vyhloubeno : 211,2 |  | 211.2 | [23 empty] | VV | 0
|  | zpětný zásyp : -151,8 |  | -151.8 | [23 empty] | VV | 0
8 | 162701109R00 | Vodorovné přemístění výkopku příplatek k ceně za každých dalších i započatých 1 000 m přes 10 000 m z horniny 1 až 4 | m3 | 594 |  | 0 |  | 0 |  | 0 | 21 | 0 | 0 | 0 | 0 | 0 | 800-1 | RTS 22/ II | RTS 22/ II | 0 | 0 |  | Práce | Běžná |  |  |  | POL1_
|  | po suchu, bez naložení výkopku, avšak se složením bez rozhrnutí, zpáteční cesta vozidla. | [25 empty] | SPI
|  | +10km : | [25 empty] | VV | 0
|  | Odkaz na mn. položky pořadí 7 : 59,40000*10 |  | 594 | [23 empty] | VV | 0
9 | 167101101R00 | Nakládání, skládání, překládání neulehlého výkopku nakládání výkopku do 100 m3, z horniny 1 až 4 | m3 | 59.4 |  | 0 |  | 0 |  | 0 | 21 | 0 | 0 | 0 | 0 | 0 | 800-1 | RTS 22/ II | RTS 22/ II | 0.652 | 38.73 |  | Práce | Běžná |  |  |  | POL1_
10 | 171201201R00 | Uložení sypaniny na dočasnou skládku tak, že na 1 m2 plochy připadá přes 2 m3 výkopku nebo ornice | m3 | 59.4 |  | 0 |  | 0 |  | 0 | 21 | 0 | 0 | 0 | 0 | 0 | 800-1 | RTS 22/ II | RTS 22/ II | 0.009 | 0.53 |  | Práce | Běžná |  |  |  | POL1_
11 | 174101101R00 | Zásyp sypaninou se zhutněním jam, šachet, rýh nebo kolem objektů v těchto vykopávkách | m3 | 151.8 |  | 0 |  | 0 |  | 0 | 21 | 0 | 0 | 0 | 0 | 0 | 800-1 | RTS 22/ II | RTS 22/ II | 0.202 | 30.66 |  | Práce | Běžná |  |  |  | POL1_
|  | z jakékoliv horniny s uložením výkopku po vrstvách, | [25 empty] | SPI
|  | včetně strojního přemístění materiálu pro zásyp ze vzdálenosti do 10 m od okraje zásypu | [25 empty] | POP
|  | venkovní vodovod : 0,8*159,0*(1,6-0,1-0,35) |  | 146.28 | [23 empty] | VV | 0
|  | vodovodní přípojka : 0,8*6,0*(1,6-0,1-0,35) |  | 5.52 | [23 empty] | VV | 0
12 | 175101101RT2 | Obsyp potrubí bez prohození sypaniny, s dodáním štěrkopísku frakce 0 - 22 mm | m3 | 46.2 |  | 0 |  | 0 |  | 0 | 21 | 0 | 1.7 | 78.54 | 0 | 0 | 800-1 | RTS 22/ II | RTS 22/ II | 1.587 | 73.32 |  | Práce | Běžná |  |  |  | POL1_
|  | sypaninou z vhodných hornin tř. 1 - 4 nebo materiálem připraveným podél výkopu ve vzdálenosti do 3 m od jeho kraje, pro jakoukoliv hloubku výkopu a jakoukoliv míru zhutnění, | [25 empty] | SPI |  | sypaninou z vhodných hornin tř. 1 - 4 nebo materiálem připraveným podél výkopu ve vzdálenosti do 3 m od jeho kraje, pro jakoukoliv hloubku výkopu a jakoukoliv míru zhutnění,
|  | venkovní vodovod : 0,8*159,0*0,35 |  | 44.52 | [23 empty] | VV | 0
|  | vodovodní přípojka : 0,8*6,0*0,35 |  | 1.68 | [23 empty] | VV | 0
13 | 199000002R00 | Poplatky za skládku horniny 1- 4, skupina 17 05 04 z Katalogu odpadů | m3 | 59.4 |  | 0 |  | 0 |  | 0 | 21 | 0 | 0 | 0 | 0 | 0 | 800-1 | RTS 22/ II | RTS 22/ II | 0 | 0 |  | Práce | Běžná |  |  |  | POL1_
Díl: | 4 | Vodorovné konstrukce |  |  |  | 0 |  | 0 |  | 0 |  | 0 |  | 24.96 |  | 0 |  |  |  |  | 22.37 | [6 empty] | DIL
14 | 451572111R00 | Lože pod potrubí, stoky a drobné objekty z kameniva drobného těženého 0÷4 mm | m3 | 13.2 |  | 0 |  | 0 |  | 0 | 21 | 0 | 1.8908 | 24.96 | 0 | 0 | 827-1 | RTS 22/ II | RTS 22/ II | 1.695 | 22.37 |  | Práce | Běžná |  |  |  | POL1_
|  | v otevřeném výkopu, | [25 empty] | SPI
|  | venkovní vodovod : 0,8*159,0*0,1 |  | 12.72 | [23 empty] | VV | 0
|  | vodovodní přípojka : 0,8*6,0*0,1 |  | 0.48 | [23 empty] | VV | 0
Díl: | 8 | Trubní vedení |  |  |  | 0 |  | 0 |  | 0 |  | 0 |  | 2.84 |  | 3.87 |  |  |  |  | 56.41 | [6 empty] | DIL
15 | 831990101RAA | Příplatky k cenám trubního vedení za trasu ve vozovce živičné, při šířce rýhy do 0,80 m | m | 4 |  | 0 |  | 0 |  | 0 | 21 | 0 | 0.7011 | 2.8 | 0.968 | 3.87 | AP-HSV | RTS 22/ II | Součtová | 1.7693 | 7.08 |  | Agregovaná položka | Běžná |  |  |  | POL2_
16 | 871181121R00 | Montáž potrubí z plastických hmot z tlakových trubek polyetylenových, vnějšího průměru 50 mm | m | 165 |  | 0 |  | 0 |  | 0 | 21 | 0 | 0 | 0 | 0 | 0 | 827-1 | RTS 22/ II | Indiv | 0.038 | 6.27 |  | Práce | Běžná |  |  |  | POL1_
|  | v otevřeném výkopu, | [25 empty] | SPI
|  | venkovní vodovod : 159 |  | 159 | [23 empty] | VV | 0
|  | vodovodní přípojka : 6 |  | 6 | [23 empty] | VV | 0
17 | 879172199R00 | Příplatky za montáž vodovodních přípojek , DN 32-80 mm | kus | 1 |  | 0 |  | 0 |  | 0 | 21 | 0 | 8e-05 | 0 | 0 | 0 | 827-1 | RTS 22/ II | RTS 22/ II | 0.92 | 0.92 |  | Práce | Běžná |  |  |  | POL1_
18 | 892241111R00 | Tlakové zkoušky vodovodního potrubí DN do 80 mm | m | 165 |  | 0 |  | 0 |  | 0 | 21 | 0 | 0 | 0 | 0 | 0 | 827-1 | RTS 22/ II | RTS 22/ II | 0.044 | 7.26 |  | Práce | Běžná |  |  |  | POL1_
|  | přísun, montáže, demontáže a odsunu zkoušecího čerpadla, napuštění tlakovou vodou a dodání vody pro tlakovou zkoušku, | [25 empty] | SPI |  | přísun, montáže, demontáže a odsunu zkoušecího čerpadla, napuštění tlakovou vodou a dodání vody pro tlakovou zkoušku,
|  | d50 : 165 |  | 165 | [23 empty] | VV | 0
19 | 892372111R00 | Zabezpečení konců vodovodního potrubí při tlakových zkouškách DN do 300 mm | úsek | 1 |  | 0 |  | 0 |  | 0 | 21 | 0 | 0.03503 | 0.04 | 0 | 0 | 827-1 | RTS 22/ II | RTS 22/ II | 10.13 | 10.13 |  | Práce | Běžná |  |  |  | POL1_
|  | montáž a demontáž výrobků nebo dílců pro zabezpečení dvou konců zkoušeného úseku potrubí pro jakýkoliv způsob zabezpečení, montáž a demontáž koncových tvarovek, montáž zaslepovací příruby, zaslepení odboček pro hydranty, vzdušníky a jiné armatury a odbočky pro odbočující řady, | [25 empty] | SPI |  | montáž a demontáž výrobků nebo dílců pro zabezpečení dvou konců zkoušeného úseku potrubí pro jakýkoliv způsob zabezpečení, montáž a demontáž koncových tvarovek, montáž zaslepovací příruby, zaslepení odboček pro hydranty, vzdušníky a jiné armatury a odbočky pro odbočující řady,
20 | 892233111R00 | Proplach a desinfekce vodovodního potrubí DN od 40 do 70 mm | m | 165 |  | 0 |  | 0 |  | 0 | 21 | 0 | 0 | 0 | 0 | 0 | 827-1 | RTS 22/ II | RTS 22/ II | 0.15 | 24.75 |  | Práce | Běžná |  |  |  | POL1_
|  | napuštění a vypuštění vody, dodání vody a desinfekčního prostředku, náklady na bakteriologický rozbor vody, | [25 empty] | SPI |  | napuštění a vypuštění vody, dodání vody a desinfekčního prostředku, náklady na bakteriologický rozbor vody,
|  | d50 : 165 |  | 165 | [23 empty] | VV | 0
Díl: | M23 | Montáže potrubí |  |  |  | 0 |  | 0 |  | 0 |  | 0 |  | 0 |  | 0 |  |  |  |  | 0.63 | [6 empty] | DIL
21 | 230191007R00 | Uložení chráničky ve výkopu PE 63x3,0mm | m | 6 |  | 0 |  | 0 |  | 0 | 21 | 0 | 0 | 0 | 0 | 0 |  | RTS 22/ II | RTS 22/ II | 0.105 | 0.63 |  | Práce | Běžná |  |  |  | POL1_
Díl: | 8 | Trubní vedení |  |  |  | 0 |  | 0 |  | 0 |  | 0 |  | 0.63 |  | 0 |  |  |  |  | 15.96 | [6 empty] | DIL
22 | 286134118R | trubka plastová vodovodní hladká; HDPE (PE 100); SDR 11,0; PN 16; D = 50,0 mm; s = 4,60 mm | m | 167.475 |  | 0 |  | 0 |  | 0 | 21 | 0 | 0.00067 | 0.11 | 0 | 0 | SPCM | RTS 22/ II | RTS 22/ II | 0 | 0 |  | Specifikace | Běžná |  |  |  | POL3_
|  | (typ 2) +1,5% : | [25 empty] | VV | 0
|  | Odkaz na mn. položky pořadí 16 : 165,00000*1,015 |  | 167.475 | [23 empty] | VV | 0
23 | 3457114702R | trubka kabelová ohebná dvouplášťová korugovaná chránička; vnější plášť z HDPE, vnitřní z LDPE; vnější pr.= 63,0 mm; vnitřní pr.= 52,0 mm; mezní hodnota zatížení 450 N/5 cm; teplot.rozsah -45 až 60 °C; stupeň hořlavosti A1; mat. bezhalogenový; IP 40, při použití těsnicího kroužku IP 67 | m | 6 |  | 0 |  | 0 |  | 0 | 21 | 0 | 0.00031 | 0 | 0 | 0 | SPCM | RTS 22/ II | RTS 22/ II | 0 | 0 |  | Specifikace | Běžná |  |  |  | POL3_
24 | 877182121R00 | Montáž elektrotvarovek přirážka za 1 spoj elektrotvarovky, vnějšího průměru 50 mm | kus | 1 |  | 0 |  | 0 |  | 0 | 21 | 0 | 0 | 0 | 0 | 0 | 827-1 | RTS 22/ II | RTS 22/ II | 0.19728 | 0.2 |  | Práce | Běžná |  |  |  | POL1_
|  | v otevřeném výkopu, | [25 empty] | SPI
25 | 891183111R00 | Montáž vodovodních armatur na potrubí ventilů hlavních pro přípojky, DN 40 mm | kus | 1 |  | 0 |  | 0 |  | 0 | 21 | 0 | 2e-05 | 0 | 0 | 0 | 827-1 | RTS 22/ II | RTS 22/ II | 0.528 | 0.53 |  | Práce | Běžná |  |  |  | POL1_
26 | 891319111R00 | Montáž vodovodních armatur na potrubí navrtávacích pasů s ventilem Jt 1 Mpa na potrubí z trub osinkocementových, litinových, ocelových nebo plastických hmot, DN 150 mm | kus | 1 |  | 0 |  | 0 |  | 0 | 21 | 0 | 0 | 0 | 0 | 0 | 827-1 | RTS 22/ II | RTS 22/ II | 3.592 | 3.59 |  | Práce | Běžná |  |  |  | POL1_
27 | 893151111R00 | Montáž šachty vodoměrné a revizní plastové kruhové | kus | 1 |  | 0 |  | 0 |  | 0 | 21 | 0 | 0.51066 | 0.51 | 0 | 0 | 801-1 | RTS 22/ II | RTS 22/ II | 1.0986 | 1.1 |  | Práce | Běžná |  |  |  | POL1_
|  | Včetně zřízení podkladního betonu v tl. 10 cm vyztuženého sítí 8/100/100. | [25 empty] | POP
28 | 899721112R00 | Výstražné fólie výstražná fólie pro vodovod, šířka 30 cm | m | 170 |  | 0 |  | 0 |  | 0 | 21 | 0 | 0 | 0 | 0 | 0 | 827-1 | RTS 22/ II | RTS 22/ II | 0.026 | 4.42 |  | Práce | Běžná |  |  |  | POL1_
29 | 899731112R00 | Signalizační vodič CYY, 2,5 mm2 | m | 180 |  | 0 |  | 0 |  | 0 | 21 | 0 | 4e-05 | 0.01 | 0 | 0 | 827-1 | RTS 22/ II | RTS 22/ II | 0.034 | 6.12 |  | Práce | Běžná |  |  |  | POL1_
Díl: | 722 | Vnitřní vodovod |  |  |  | 0 |  | 0 |  | 0 |  | 0 |  | 0 |  | 0 |  |  |  |  | 1.63 | [6 empty] | DIL
30 | 722219191R00 | Montáž zemních souprav | kus | 1 |  | 0 |  | 0 |  | 0 | 21 | 0 | 0 | 0 | 0 | 0 | 800-721 | RTS 22/ II | RTS 22/ II | 0.101 | 0.1 |  | Práce | Běžná |  |  |  | POL1_
31 | 722237625R00 | Ventil zpětný ventil, vnitřní-vnitřní závit, DN 40, PN 10, mosaz | kus | 1 |  | 0 |  | 0 |  | 0 | 21 | 0 | 0.00058 | 0 | 0 | 0 | 800-721 | RTS 22/ II | RTS 22/ II | 0.351 | 0.35 |  | Práce | Běžná |  |  |  | POL1_
32 | 722237125R00 | Kohout kulový, mosazný, vnitřní-vnitřní závit, DN 40, PN 35, včetně dodávky materiálu | kus | 1 |  | 0 |  | 0 |  | 0 | 21 | 0 | 0.00104 | 0 | 0 | 0 | 800-721 | RTS 22/ II | RTS 22/ II | 0.351 | 0.35 |  | Práce | Běžná |  |  |  | POL1_
33 | 722237135R00 | Kohout kulový s vypouštěním, mosazný, vnitřní-vnitřní závit, DN 40, PN 35, včetně dodávky materiálu | kus | 1 |  | 0 |  | 0 |  | 0 | 21 | 0 | 0.00118 | 0 | 0 | 0 | 800-721 | RTS 22/ II | RTS 22/ II | 0.351 | 0.35 |  | Práce | Běžná |  |  |  | POL1_
34 | 722269114R00 | Montáž vodoměru závitového jednovtokového suchoběžného, G 5/4" | kus | 1 |  | 0 |  | 0 |  | 0 | 21 | 0 | 0.00359 | 0 | 0 | 0 | 800-721 | RTS 22/ II | RTS 22/ II | 0.476 | 0.48 |  | Práce | Běžná |  |  |  | POL1_
Díl: | M23 | Montáže potrubí |  |  |  | 0 |  | 0 |  | 0 |  | 0 |  | 0 |  | 0 |  |  |  |  | 1.26 | [6 empty] | DIL
35 | 230040009R00 | Montáž závitových dílů DN 2" | kus | 1 |  | 0 |  | 0 |  | 0 | 21 | 0 | 3e-05 | 0 | 0 | 0 |  | RTS 22/ II | RTS 22/ II | 0.5081 | 0.51 |  | Práce | Běžná |  |  |  | POL1_
36 | 230180070R00 | Montáž trubních dílů PE, PP, D 90 x 5,1 | kus | 1 |  | 0 |  | 0 |  | 0 | 21 | 0 | 0 | 0 | 0 | 0 |  | RTS 22/ II | RTS 22/ II | 0.7512 | 0.75 |  | Práce | Běžná |  |  |  | POL1_
Díl: | 89 | Ostatní konstrukce na trubním vedení |  |  |  | 0 |  | 0 |  | 0 |  | 0 |  | 0.09 |  | 0 |  |  |  |  | 8 | [6 empty] | DIL
37 | 722 T00 | Hzs-nezměřitelné práce a přípomoci | h | 8 |  | 0 |  | 0 |  | 0 | 21 | 0 | 0 | 0 | 0 | 0 |  | Vlastní | Indiv | 1 | 8 |  | Práce | Běžná |  |  |  | POL1_
38 | 28653152.AR | přechod kov-plast mat. tvarovky mosaz; mat. trubky měď, PE; d = 50 mm; PN 16; závit vnější R 6/4" | kus | 1 |  | 0 |  | 0 |  | 0 | 21 | 0 | 0.00072 | 0 | 0 | 0 | SPCM | RTS 22/ II | RTS 22/ II | 0 | 0 |  | Specifikace | Běžná |  |  |  | POL3_
39 | 28654203R | redukce vnitřní/vnější; PPR; PN 20; D = 40,0 mm; D2 = 32,0 mm; l = 48 mm; hladká; spoj svařovaný | kus | 2 |  | 0 |  | 0 |  | 0 | 21 | 0 | 3e-05 | 0 | 0 | 0 | SPCM | RTS 22/ II | RTS 22/ II | 0 | 0 |  | Specifikace | Běžná |  |  |  | POL3_
40 | 28697256G | Šachta vodoměrná GEOVAK DN 600 | kus | 1 |  | 0 |  | 0 |  | 0 | 21 | 0 | 0.06 | 0.06 | 0 | 0 |  | Vlastní | Indiv | 0 | 0 |  | Specifikace | Běžná |  |  |  | POL3_
41 | 38821353R | vodoměr domovní teplota vody max. 30 °C; závitový; suchoběžný, lopatkový, jednovtokový; montážní poloha vodorovná; DN 32; jmen. průtok 6,00 m3/hod; max.průtok Qmax 12 m3/h; stavební délka 260 mm; PN 16; závit na vodom. G 1 1/2" | kus | 1 |  | 0 |  | 0 |  | 0 | 21 | 0 | 0.0022 | 0 | 0 | 0 | SPCM | RTS 22/ II | RTS 22/ II | 0 | 0 |  | Specifikace | Běžná |  |  |  | POL3_
42 | 42227614R | šoupátko pro domovní přípojky přímé, s vnějším a vnitřním závitem a integr.spojkou; pro vodovod; DN 40; PN 16; L = 272 mm; médium pitná voda, užitková voda; max teplota 70 °C; max.provozní tlak 10 bar; připoj.rozměr 50 x 2", vnější trubkový závit, ISO spojka; těleso litina; povrch.ochrana vně i uvnitř epoxidovým práškem | kus | 1 |  | 0 |  | 0 |  | 0 | 21 | 0 | 0.0075 | 0.01 | 0 | 0 | SPCM | RTS 22/ II | RTS 22/ II | 0 | 0 |  | Specifikace | Běžná |  |  |  | POL3_
43 | 42273534R | pas navrtávací tvárná litina; provedení s trubkovým závitem; PN 16; vnější pr.potrubí 160 mm; závit na odbočce G 1",5/4",6/4",2"; max teplota 70 °C; pro typ potrubí z PVC, PE | kus | 1 |  | 0 |  | 0 |  | 0 | 21 | 0 | 0.0057 | 0.01 | 0 | 0 | SPCM | RTS 22/ II | RTS 22/ II | 0 | 0 |  | Specifikace | Běžná |  |  |  | POL3_
44 | 42291410R | poklop ventilový tělo PA, víčko litina; použití uliční poklop pro domovní přípojky, vhodné i do litého asfaltu; h = 250,0 mm; vnitř.pr.D = 145 mm; D = 200,0 mm | kus | 1 |  | 0 |  | 0 |  | 0 | 21 | 0 | 0.0034 | 0 | 0 | 0 | SPCM | RTS 22/ II | RTS 22/ II | 0 | 0 |  | Specifikace | Běžná |  |  |  | POL3_
45 | 42291510R | deska podkladová pro ventilkové a šoupátkové poklopy; plastové | kus | 1 |  | 0 |  | 0 |  | 0 | 21 | 0 | 0.0009 | 0 | 0 | 0 | SPCM | RTS 22/ II | RTS 22/ II | 0 | 0 |  | Specifikace | Běžná |  |  |  | POL3_
46 | 42293141R | souprava zemní teleskopická pro domovní přípojky se šroub.napojením; DN 3/4" - 2"; krycí hloubka 1,8 - 2,5 m | kus | 1 |  | 0 |  | 0 |  | 0 | 21 | 0 | 0.006 | 0.01 | 0 | 0 | SPCM | RTS 22/ II | RTS 22/ II | 0 | 0 |  | Specifikace | Běžná |  |  |  | POL3_
Díl: | 99 | Staveništní přesun hmot |  |  |  | 0 |  | 0 |  | 0 |  | 0 |  | 0 |  | 0 |  |  |  |  | 22.16 | [6 empty] | DIL
47 | 998276101R00 | Přesun hmot pro trubní vedení z trub plastových nebo sklolaminátových v otevřeném výkopu | t | 104.7808 |  | 0 |  | 0 |  | 0 | 21 | 0 | 0 | 0 | 0 | 0 | 827-1 | RTS 22/ II | RTS 22/ II | 0.2115 | 22.16 |  | Práce | Běžná |  |  |  | POL1_1
|  | vodovodu nebo kanalizace ražené nebo hloubené (827 1.1, 827 1.9, 827 2.1, 827 2.9), drobných objektů | [25 empty] | SPI
|  | na vzdálenost 15 m od hrany výkopu nebo od okraje šachty | [25 empty] | POP
[26 empty] | 15 | 21 | DPH
| Celkem |  |  |  |  | 0 | [19 empty] | 0 | 0 | SUM
END
Note on S6: Jedná se o informaci, zda se jedná o položku, která je do rozpočtu zadána z cenové soustavy RTS, nebo vlastní.
Note on T6: Jedná se o název CÚ, která je zadána u položky rozpočtu

## SO 08 01 Pol
Položkový soupis prací a dodávek | [27 empty] | #TypZaznamu#
S: | 161_2022 | MULTIFUNKČNÍ HALA KYJOV - BOHUSLAVICE | [25 empty] | STA
O: | SO 08 | Venkovní plynovod | [22 empty] | STA |  |  | OBJ
R: | 01 | Venkovní plynovod | [25 empty] | ROZ
P.č. | Číslo položky | Název položky | MJ | Množství | Cena / MJ | Celkem | Dodávka | Dodávka celk. | Montáž | Montáž celk. | DPH | Cena s DPH | Hmotnost / MJ | Hmotnost celk.(t) | Dem. hmotnost / MJ | Dem. hmotnost celk.(t) | Ceník | Cen. soustava / platnost | Cenová úroveň | Nhod / MJ | Nhod celk. | Dodavatel | Typ položky | Stav položky
Díl: | 1 | Zemní práce |  |  |  | 0 |  | 0 |  | 0 |  | 0 |  | 23.32 |  | 0 |  |  |  |  | 67.83 | [6 empty] | DIL
1 | 132201210R00 | Hloubení rýh šířky přes 60 do 200 cm do 50 m3, v hornině 3, hloubení strojně | m3 | 39.6 |  | 0 |  | 0 |  | 0 | 21 | 0 | 0 | 0 | 0 | 0 | 800-1 | RTS 22/ II | RTS 22/ II | 0.365 | 14.45 |  | Práce | Běžná |  |  |  | POL1_1
|  | zapažených i nezapažených, s urovnáním dna do předepsaného profilu a spádu, s případně nutným přehozením výkopku na vzdálenost do 3 m ve výkopišti, s přehozením výkopku na přilehlém terénu na vzdálenost do 5 m od podélné osy rýhy nebo s naložením výkopku na dopravní prostředek. | [25 empty] | SPI |  | zapažených i nezapažených, s urovnáním dna do předepsaného profilu a spádu, s případně nutným přehozením výkopku na vzdálenost do 3 m ve výkopišti, s přehozením výkopku na přilehlém terénu na vzdálenost do 5 m od podélné osy rýhy nebo s naložením výkopku na dopravní prostředek.
|  | venkovní plynovod : 0,8*44,0*1,0 |  | 35.2 | [23 empty] | VV | 0
|  | plynovodní přípojka : 0,8*5,0*1,1 |  | 4.4 | [23 empty] | VV | 0
2 | 132201219R00 | Hloubení rýh šířky přes 60 do 200 cm příplatek za lepivost, v hornině 3, | m3 | 19.8 |  | 0 |  | 0 |  | 0 | 21 | 0 | 0 | 0 | 0 | 0 | 800-1 | RTS 22/ II | RTS 22/ II | 0.084 | 1.66 |  | Práce | Běžná |  |  |  | POL1_1
|  | zapažených i nezapažených, s urovnáním dna do předepsaného profilu a spádu, s případně nutným přehozením výkopku na vzdálenost do 3 m ve výkopišti, s přehozením výkopku na přilehlém terénu na vzdálenost do 5 m od podélné osy rýhy nebo s naložením výkopku na dopravní prostředek. | [25 empty] | SPI |  | zapažených i nezapažených, s urovnáním dna do předepsaného profilu a spádu, s případně nutným přehozením výkopku na vzdálenost do 3 m ve výkopišti, s přehozením výkopku na přilehlém terénu na vzdálenost do 5 m od podélné osy rýhy nebo s naložením výkopku na dopravní prostředek.
|  | 50% : | [25 empty] | VV | 0
|  | Odkaz na mn. položky pořadí 1 : 39,60000*0,5 |  | 19.8 | [23 empty] | VV | 0
3 | 161101101R00 | Svislé přemístění výkopku z horniny 1 až 4, při hloubce výkopu přes 1 do 2,5 m | m3 | 39.6 |  | 0 |  | 0 |  | 0 | 21 | 0 | 0 | 0 | 0 | 0 | 800-1 | RTS 22/ II | RTS 22/ II | 0.345 | 13.66 |  | Práce | Běžná |  |  |  | POL1_1
|  | bez naložení do dopravní nádoby, ale s vyprázdněním dopravní nádoby na hromadu nebo na dopravní prostředek, | [25 empty] | SPI |  | bez naložení do dopravní nádoby, ale s vyprázdněním dopravní nádoby na hromadu nebo na dopravní prostředek,
4 | 162701105R00 | Vodorovné přemístění výkopku z horniny 1 až 4, na vzdálenost přes 9 000 do 10 000 m | m3 | 17.64 |  | 0 |  | 0 |  | 0 | 21 | 0 | 0 | 0 | 0 | 0 | 800-1 | RTS 22/ II | RTS 22/ II | 0.011 | 0.19 |  | Práce | Běžná |  |  |  | POL1_1
|  | po suchu, bez naložení výkopku, avšak se složením bez rozhrnutí, zpáteční cesta vozidla. | [25 empty] | SPI
|  | vyhloubeno : 39,6 |  | 39.6 | [23 empty] | VV | 0
|  | zpětný zásyp : -21,96 |  | -21.96 | [23 empty] | VV | 0
5 | 162701109R00 | Vodorovné přemístění výkopku příplatek k ceně za každých dalších i započatých 1 000 m přes 10 000 m z horniny 1 až 4 | m3 | 176.4 |  | 0 |  | 0 |  | 0 | 21 | 0 | 0 | 0 | 0 | 0 | 800-1 | RTS 22/ II | RTS 22/ II | 0 | 0 |  | Práce | Běžná |  |  |  | POL1_1
|  | po suchu, bez naložení výkopku, avšak se složením bez rozhrnutí, zpáteční cesta vozidla. | [25 empty] | SPI
|  | +10km : | [25 empty] | VV | 0
|  | Odkaz na mn. položky pořadí 4 : 17,64000*10 |  | 176.4 | [23 empty] | VV | 0
6 | 167101101R00 | Nakládání, skládání, překládání neulehlého výkopku nakládání výkopku do 100 m3, z horniny 1 až 4 | m3 | 17.64 |  | 0 |  | 0 |  | 0 | 21 | 0 | 0 | 0 | 0 | 0 | 800-1 | RTS 22/ II | RTS 22/ II | 0.652 | 11.5 |  | Práce | Běžná |  |  |  | POL1_1
7 | 171201201R00 | Uložení sypaniny na dočasnou skládku tak, že na 1 m2 plochy připadá přes 2 m3 výkopku nebo ornice | m3 | 17.64 |  | 0 |  | 0 |  | 0 | 21 | 0 | 0 | 0 | 0 | 0 | 800-1 | RTS 22/ II | RTS 22/ II | 0.009 | 0.16 |  | Práce | Běžná |  |  |  | POL1_1
8 | 174101101R00 | Zásyp sypaninou se zhutněním jam, šachet, rýh nebo kolem objektů v těchto vykopávkách | m3 | 21.96 |  | 0 |  | 0 |  | 0 | 21 | 0 | 0 | 0 | 0 | 0 | 800-1 | RTS 22/ II | RTS 22/ II | 0.202 | 4.44 |  | Práce | Běžná |  |  |  | POL1_1
|  | z jakékoliv horniny s uložením výkopku po vrstvách, | [25 empty] | SPI
|  | včetně strojního přemístění materiálu pro zásyp ze vzdálenosti do 10 m od okraje zásypu | [25 empty] | POP
|  | venkovní plynovod : 0,8*44,0*(1,0-0,1-0,35) |  | 19.36 | [23 empty] | VV | 0
|  | plynovodní přípojka : 0,8*5,0*(1,1-0,1-0,35) |  | 2.6 | [23 empty] | VV | 0
9 | 175101101RT2 | Obsyp potrubí bez prohození sypaniny, s dodáním štěrkopísku frakce 0 - 22 mm | m3 | 13.72 |  | 0 |  | 0 |  | 0 | 21 | 0 | 1.7 | 23.32 | 0 | 0 | 800-1 | RTS 22/ II | RTS 22/ II | 1.587 | 21.77 |  | Práce | Běžná |  |  |  | POL1_1
|  | sypaninou z vhodných hornin tř. 1 - 4 nebo materiálem připraveným podél výkopu ve vzdálenosti do 3 m od jeho kraje, pro jakoukoliv hloubku výkopu a jakoukoliv míru zhutnění, | [25 empty] | SPI |  | sypaninou z vhodných hornin tř. 1 - 4 nebo materiálem připraveným podél výkopu ve vzdálenosti do 3 m od jeho kraje, pro jakoukoliv hloubku výkopu a jakoukoliv míru zhutnění,
|  | venkovní plynovod : 0,8*44,0*0,35 |  | 12.32 | [23 empty] | VV | 0
|  | plynovodní přípojka : 0,8*5,0*0,35 |  | 1.4 | [23 empty] | VV | 0
10 | 199000002R00 | Poplatky za skládku horniny 1- 4, skupina 17 05 04 z Katalogu odpadů | m3 | 17.64 |  | 0 |  | 0 |  | 0 | 21 | 0 | 0 | 0 | 0 | 0 | 800-1 | RTS 22/ II | RTS 22/ II | 0 | 0 |  | Práce | Běžná |  |  |  | POL1_1
Díl: | 4 | Vodorovné konstrukce |  |  |  | 0 |  | 0 |  | 0 |  | 0 |  | 7.41 |  | 0 |  |  |  |  | 6.64 | [6 empty] | DIL
11 | 451572111R00 | Lože pod potrubí, stoky a drobné objekty z kameniva drobného těženého 0÷4 mm | m3 | 3.92 |  | 0 |  | 0 |  | 0 | 21 | 0 | 1.8908 | 7.41 | 0 | 0 | 827-1 | RTS 22/ II | RTS 22/ II | 1.695 | 6.64 |  | Práce | Běžná |  |  |  | POL1_1
|  | v otevřeném výkopu, | [25 empty] | SPI
|  | venkovní plynovod : 0,8*44,0*0,1 |  | 3.52 | [23 empty] | VV | 0
|  | plynovodní přípojka : 0,8*5,0*0,1 |  | 0.4 | [23 empty] | VV | 0
Díl: | M23 | Montáže potrubí |  |  |  | 0 |  | 0 |  | 0 |  | 0 |  | 0 |  | 0 |  |  |  |  | 18.98 | [6 empty] | DIL
12 | 230170001R00 | Příprava pro zkoušku těsnosti, DN do 40 | sada | 1 |  | 0 |  | 0 |  | 0 | 21 | 0 | 0 | 0 | 0 | 0 |  | RTS 22/ II | RTS 22/ II | 5.99 | 5.99 |  | Práce | Běžná |  |  |  | POL1_9
13 | 230180010R00 | Montáž trub z plastických hmot PE, PP, 32 x 2,9 | m | 5 |  | 0 |  | 0 |  | 0 | 21 | 0 | 0 | 0 | 0 | 0 |  | RTS 22/ II | Indiv | 0.079 | 0.4 |  | Práce | Běžná |  |  |  | POL1_
|  | Plynovodní přípojka : 5 |  | 5 | [23 empty] | VV | 0
14 | 230180014R00 | Montáž trub z plastických hmot PE, PP, 40 x 3,6 | m | 44 |  | 0 |  | 0 |  | 0 | 21 | 0 | 0 | 0 | 0 | 0 |  | RTS 22/ II | Indiv | 0.089 | 3.92 |  | Práce | Běžná |  |  |  | POL1_9
|  | Venkovní plynovod : 44 |  | 44 | [23 empty] | VV | 0
15 | 230191010R00 | Uložení chráničky ve výkopu PE 75x3,0mm | m | 5 |  | 0 |  | 0 |  | 0 | 21 | 0 | 0 | 0 | 0 | 0 |  | RTS 22/ II | RTS 22/ II | 0.125 | 0.63 |  | Práce | Běžná |  |  |  | POL1_
16 | 230230016R00 | Hlavní tlaková zkouška vzduchem 0,6 MPa, DN 50 | m | 49 |  | 0 |  | 0 |  | 0 | 21 | 0 | 0 | 0 | 0 | 0 |  | RTS 22/ II | RTS 22/ II | 0.164 | 8.04 |  | Práce | Běžná |  |  |  | POL1_9
Díl: | 8 | Trubní vedení |  |  |  | 0 |  | 0 |  | 0 |  | 0 |  | 0.02 |  | 0 |  |  |  |  | 0 | [6 empty] | DIL
17 | 286136302R | trubka plastová plynovodní hladká; PE100RC; SDR 11,0; PN 16; D = 32,0 mm; s = 3,00 mm; l = 6 000,0 mm | m | 5.075 |  | 0 |  | 0 |  | 0 | 21 | 0 | 0.00027 | 0 | 0 | 0 | SPCM | RTS 22/ II | RTS 22/ II | 0 | 0 |  | Specifikace | Běžná |  |  |  | POL3_
|  | +1,5% : 5,0*1,015 |  | 5.075 | [23 empty] | VV | 0
18 | 286136313R | trubka plastová plynovodní hladká; PE100RC; SDR 11,0; PN 16; D = 40,0 mm; s = 3,70 mm; l = 100 000,0 mm | m | 44.66 |  | 0 |  | 0 |  | 0 | 21 | 0 | 0.00043 | 0.02 | 0 | 0 | SPCM | RTS 22/ II | RTS 22/ II | 0 | 0 |  | Specifikace | Běžná |  |  |  | POL3_0
|  | +1,5% : 44,0*1,015 |  | 44.66 | [23 empty] | VV | 0
19 | 28614054R | trubka ochranná HDPE; SDR 26,0; vnější průměr 75,0 mm; vnitřní průměr 69,0 mm; s = 3,00 mm; barva černá se žlutým pruhem | m | 5.075 |  | 0 |  | 0 |  | 0 | 21 | 0 | 0.00068 | 0 | 0 | 0 | SPCM | RTS 22/ II | RTS 22/ II | 0 | 0 |  | Specifikace | Běžná |  |  |  | POL3_
|  | 1,5% : 5,0*1,015 |  | 5.075 | [23 empty] | VV | 0
Díl: | 3 | Svislé a kompletní konstrukce |  |  |  | 0 |  | 0 |  | 0 |  | 0 |  | 0.21 |  | 0 |  |  |  |  | 0.97 | [6 empty] | DIL
20 | 349121100RT2 | Montáž prefabrikátu pro umístění plynoměru skříně včetně stříšky a dvířek (nadzemní prvky) včetně dodávky komponentů pro skříň 62x41x75 cm | kus | 1 |  | 0 |  | 0 |  | 0 | 21 | 0 | 0.1735 | 0.17 | 0 | 0 | 801-2 | RTS 22/ II | RTS 22/ II | 0.668 | 0.67 |  | Práce | Běžná |  |  |  | POL1_
21 | 349121105RT1 | Montáž prefabrikátu pro umístění plynoměru základu vč.dodávky základu tvaru U 62x35x30 cm | kus | 1 |  | 0 |  | 0 |  | 0 | 21 | 0 | 0.04186 | 0.04 | 0 | 0 | 801-2 | RTS 22/ II | RTS 22/ II | 0.3 | 0.3 |  | Práce | Běžná |  |  |  | POL1_
Díl: | 8 | Trubní vedení |  |  |  | 0 |  | 0 |  | 0 |  | 0 |  | 0 |  | 0 |  |  |  |  | 3.14 | [6 empty] | DIL
22 | 877162121R00 | Montáž elektrotvarovek přirážka za 1 spoj elektrotvarovky, vnějšího průměru 32 mm | kus | 2 |  | 0 |  | 0 |  | 0 | 21 | 0 | 0 | 0 | 0 | 0 | 827-1 | RTS 22/ II | RTS 22/ II | 0.16632 | 0.33 |  | Práce | Běžná |  |  |  | POL1_
|  | v otevřeném výkopu, | [25 empty] | SPI
23 | 877252121R00 | Montáž elektrotvarovek přirážka za 1 spoj elektrotvarovky, vnějšího průměru 110 mm | kus | 3 |  | 0 |  | 0 |  | 0 | 21 | 0 | 0 | 0 | 0 | 0 | 827-1 | RTS 22/ II | RTS 22/ II | 0.32328 | 0.97 |  | Práce | Běžná |  |  |  | POL1_1
|  | v otevřeném výkopu, | [25 empty] | SPI
24 | 899731112R00 | Signalizační vodič CYY, 2,5 mm2 | m | 54 |  | 0 |  | 0 |  | 0 | 21 | 0 | 4e-05 | 0 | 0 | 0 | 827-1 | RTS 22/ II | RTS 22/ II | 0.034 | 1.84 |  | Práce | Běžná |  |  |  | POL1_1
Díl: | M23 | Montáže potrubí |  |  |  | 0 |  | 0 |  | 0 |  | 0 |  | 0 |  | 0 |  |  |  |  | 2.46 | [6 empty] | DIL
25 | 230180066R00 | Montáž trubních dílů PE, PP, D 32 | kus | 1 |  | 0 |  | 0 |  | 0 | 21 | 0 | 0 | 0 | 0 | 0 |  | RTS 22/ II | RTS 22/ II | 0.4208 | 0.42 |  | Práce | Běžná |  |  |  | POL1_
26 | 230180072R00 | Montáž trubních dílů PE, PP, D 110 x 6,2 | kus | 2 |  | 0 |  | 0 |  | 0 | 21 | 0 | 0 | 0 | 0 | 0 |  | RTS 22/ II | RTS 22/ II | 0.8808 | 1.76 |  | Práce | Běžná |  |  |  | POL1_9
27 | 230194003R00 | Utěsnění chráničky manžetou DN 100 | kus | 2 |  | 0 |  | 0 |  | 0 | 21 | 0 | 0 | 0 | 0 | 0 |  | RTS 22/ II | RTS 22/ II | 0.14 | 0.28 |  | Práce | Běžná |  |  |  | POL1_
Díl: | M46 | Zemní práce při montážích |  |  |  | 0 |  | 0 |  | 0 |  | 0 |  | 0 |  | 0 |  |  |  |  | 1.35 | [6 empty] | DIL
28 | 460490012R00 | Fólie výstražná z PVC, šířka 33 cm | m | 52 |  | 0 |  | 0 |  | 0 | 21 | 0 | 6e-05 | 0 | 0 | 0 |  | RTS 22/ II | RTS 22/ II | 0.026 | 1.35 |  | Práce | Běžná |  |  |  | POL1_1
Díl: | 89 | Ostatní konstrukce na trubním vedení |  |  |  | 0 |  | 0 |  | 0 |  | 0 |  | 1.6 |  | 0 |  |  |  |  | 35.7 | [6 empty] | DIL
29 | 230200312T | Jednostranné přerušení průtoku plynu za použití 2 balonů DN potrubí do 200 mm | kus | 2 |  | 0 |  | 0 |  | 0 | 21 | 0 | 0 | 0 | 0 | 0 |  | Vlastní | Indiv | 0 | 0 |  | Práce | Běžná |  |  |  | POL1_9
|  | balónování na PE potrubí d110 : 2 |  | 2 | [23 empty] | VV | 0
30 | 841220016RAO | Napojení na stávající plynovod PE DN100 | kus | 1 |  | 0 |  | 0 |  | 0 | 21 | 0 | 1.6015 | 1.6 | 0 | 0 |  | Vlastní | Indiv | 11.7 | 11.7 |  | Agregovaná položka | Běžná |  |  |  | POL2_
31 | 900RTP | HZS Práce v tarifní třídě 6 (plynoinstalatér) | h | 24 |  | 0 |  | 0 |  | 0 | 21 | 0 | 0 | 0 | 0 | 0 |  | Vlastní | Indiv | 1 | 24 |  | HZS | Běžná |  |  |  | POL10_
32 | 27344380R7 | Manžeta na chráničky EPDM 32 x 75 mm | kus | 2 |  | 0 |  | 0 |  | 0 | 21 | 0 | 0.0005 | 0 | 0 | 0 |  | Vlastní | Indiv | 0 | 0 |  | Specifikace | Běžná |  |  |  | POL3_
33 | 28613071.MR | T-kus PE 100; odbočkový, navrtávací, sedlový; otočný vývod 360 °; SDR 11,0; D = 110,0 mm; D2 = 40 mm; spoj elektrosvařovaný | kus | 1 |  | 0 |  | 0 |  | 0 | 21 | 0 | 0 | 0 | 0 | 0 | SPCM | RTS 22/ II | Indiv | 0 | 0 |  | Specifikace | Běžná |  |  |  | POL3_
34 | 28613102.MR | spojka/nátrubek PE 100; SDR 11,0; D = 32,0 mm; spoj elektrosvařovaný | kus | 1 |  | 0 |  | 0 |  | 0 | 21 | 0 | 0 | 0 | 0 | 0 | SPCM | RTS 22/ II | Indiv | 0 | 0 |  | Specifikace | Běžná |  |  |  | POL3_
35 | 28653177.AR | T-kus PE 100; odbočkový, navrtávací, sedlový, KIT; otočný vývod 360 °; SDR 11,0; D = 110,0 mm; D2 = 40 mm; spoj elektrosvařovaný | kus | 1 |  | 0 |  | 0 |  | 0 | 21 | 0 | 0.00098 | 0 | 0 | 0 | SPCM | RTS 22/ II | RTS 22/ II | 0 | 0 |  | Specifikace | Běžná |  |  |  | POL3_
36 | 38822272R | plynoměr membránový se šroubením; cyklický objem 2,0 dm3; světlost připojení 25 mm; měřicí rozsah 0,060 až 10,000 m3/hod; připojení dvouhrdlový; prac. teplota -20 až 50 °C; max.prac.tlak 0,5 bar | kus | 1 |  | 0 |  | 0 |  | 0 | 21 | 0 | 0.0045 | 0 | 0 | 0 | SPCM | RTS 22/ II | RTS 22/ II | 0 | 0 |  | Specifikace | Běžná |  |  |  | POL3_
Díl: | 99 | Staveništní přesun hmot |  |  |  | 0 |  | 0 |  | 0 |  | 0 |  | 0 |  | 0 |  |  |  |  | 6.55 | [6 empty] | DIL
37 | 998276101R00 | Přesun hmot pro trubní vedení z trub plastových nebo sklolaminátových v otevřeném výkopu | t | 30.987 |  | 0 |  | 0 |  | 0 | 21 | 0 | 0 | 0 | 0 | 0 | 827-1 | RTS 22/ II | RTS 22/ II | 0.2115 | 6.55 |  | Práce | Běžná |  |  |  | POL1_1
|  | vodovodu nebo kanalizace ražené nebo hloubené (827 1.1, 827 1.9, 827 2.1, 827 2.9), drobných objektů | [25 empty] | SPI
|  | na vzdálenost 15 m od hrany výkopu nebo od okraje šachty | [25 empty] | POP
Díl: | 723 | Vnitřní plynovod |  |  |  | 0 |  | 0 |  | 0 |  | 0 |  | 0 |  | 0 |  |  |  |  | 3.6 | [6 empty] | DIL
38 | 723160205R00 | Přípojky k plynoměrům G 5/4", bez ochozu | soubor | 1 |  | 0 |  | 0 |  | 0 | 21 | 0 | 0.0045 | 0 | 0 | 0 | 800-721 | RTS 22/ II | RTS 22/ II | 1.945 | 1.95 |  | Práce | Běžná |  |  |  | POL1_
|  | včetně uzavíracích armatur, tvarovek, upevňovacího a těsnícího materiálu, | [25 empty] | SPI
|  | Včetně potřebného počtu uzavíracích armatur, tvarovek, upevňovacího a těsnícího materiálu. | [25 empty] | POP
39 | 723160335R00 | Rozpěrka přípojky plynoměru G 5/4" | soubor | 1 |  | 0 |  | 0 |  | 0 | 21 | 0 | 0.00018 | 0 | 0 | 0 | 800-721 | RTS 22/ II | RTS 22/ II | 0.838 | 0.84 |  | Práce | Běžná |  |  |  | POL1_
40 | 723237215R00 | Kohout kulový , mosazný, závit vnitřní-vnitřní, DN 25, PN 5, včetně dodávky materiálu | kus | 1 |  | 0 |  | 0 |  | 0 | 21 | 0 | 0.00061 | 0 | 0 | 0 | 800-721 | RTS 22/ II | RTS 22/ II | 0.227 | 0.23 |  | Práce | Běžná |  |  |  | POL1_
41 | 723237216R00 | Kohout kulový , mosazný, závit vnitřní-vnitřní, DN 32, PN 5, včetně dodávky materiálu | kus | 1 |  | 0 |  | 0 |  | 0 | 21 | 0 | 0.00089 | 0 | 0 | 0 | 800-721 | RTS 22/ II | RTS 22/ II | 0.269 | 0.27 |  | Práce | Běžná |  |  |  | POL1_
42 | 723239211R00 | Montáž regulátoru středotlakého, jednoduchého, závitového, | soubor | 1 |  | 0 |  | 0 |  | 0 | 21 | 0 | 0.0006 | 0 | 0 | 0 | 800-721 | RTS 22/ II | RTS 22/ II | 0.3 | 0.3 |  | Práce | Běžná |  |  |  | POL1_
43 | 42243410.MR | regulátor tlaku plynu domovní,dvoustupňová regulace; tlak vstupní min 0,500 bar; tlak vstupní max 4,00 bar; tlak výstupní max 0,004 bar; průtok 10 m3/hod; tř.přesn. RG; teplota prostředí -20 až 60 °C | kus | 1 |  | 0 |  | 0 |  | 0 | 21 | 0 | 0.001 | 0 | 0 | 0 | SPCM | RTS 22/ II | Indiv | 0 | 0 |  | Specifikace | Běžná |  |  |  | POL3_
44 | 998723101R00 | Přesun hmot pro vnitřní plynovod v objektech výšky do 6 m | t | 0.00778 |  | 0 |  | 0 |  | 0 | 21 | 0 | 0 | 0 | 0 | 0 | 800-721 | RTS 22/ II | RTS 22/ II | 1.333 | 0.01 |  | Práce | Běžná |  |  |  | POL1_7
|  | vodorovně do 50 m | [25 empty] | SPI
Díl: | ON | Ostatní náklady |  |  |  | 0 |  | 0 |  | 0 |  | 0 |  | 0 |  | 0 |  |  |  |  | 0 | [6 empty] | DIL
45 | 00523 R | Zkoušky a revize | Soubor | 1 |  | 0 |  | 0 |  | 0 | 21 | 0 | 0 | 0 | 0 | 0 |  | RTS 22/ II | Indiv | 0 | 0 |  | VRN | Běžná |  |  |  | POL99_8
|  | Náklady zhotovitele, související s prováděním zkoušek a revizí předepsaných technickými normami nebo objednatelem a které jsou pro provedení díla nezbytné. | [25 empty] | POP |  | Náklady zhotovitele, související s prováděním zkoušek a revizí předepsaných technickými normami nebo objednatelem a které jsou pro provedení díla nezbytné.
[26 empty] | 15 | 21 | DPH
| Celkem |  |  |  |  | 0 | [19 empty] | 0 | 0 | SUM
END
Note on S6: Jedná se o informaci, zda se jedná o položku, která je do rozpočtu zadána z cenové soustavy RTS, nebo vlastní.
Note on T6: Jedná se o název CÚ, která je zadána u položky rozpočtu

## SO 09 01 Pol
Položkový soupis prací a dodávek | [27 empty] | #TypZaznamu#
S: | 161_2022 | MULTIFUNKČNÍ HALA KYJOV - BOHUSLAVICE | [25 empty] | STA
O: | SO 09 | Venkovní silnoproudá elektroinstalace | [22 empty] | STA |  |  | OBJ
R: | 01 | Silnoproud | [25 empty] | ROZ
P.č. | Číslo položky | Název položky | MJ | Množství | Cena / MJ | Celkem | Dodávka | Dodávka celk. | Montáž | Montáž celk. | DPH | Cena s DPH | Hmotnost / MJ | Hmotnost celk.(t) | Dem. hmotnost / MJ | Dem. hmotnost celk.(t) | Ceník | Cen. soustava / platnost | Cenová úroveň | Nhod / MJ | Nhod celk. | Dodavatel | Typ položky | Stav položky
Díl: | M21 | Elektromontáže |  |  |  | 0 |  | 0 |  | 0 |  | 0 |  | 0.44 |  | 0 |  |  |  |  | 45.35 | [6 empty] | DIL
1 | 210810054RT2 | Montáž kabelu CYKY 750 V, 4 x 25 mm2, pevně uloženého, včetně dodávky kabelu | m | 190 |  | 0 |  | 0 |  | 0 | 21 | 0 | 0.0021 | 0.4 | 0 | 0 | M21 | RTS 22/ II | RTS 22/ II | 0.13915 | 26.44 |  | Práce | Běžná |  |  |  | POL1_
2 | 210810055RT1 | Montáž kabelu CYKY 750 V, 5 x 1,5 mm2, pevně uloženého, včetně dodávky kabelu | m | 190 |  | 0 |  | 0 |  | 0 | 21 | 0 | 0.00022 | 0.04 | 0 | 0 | M21 | RTS 22/ II | RTS 22/ II | 0.09955 | 18.91 |  | Práce | Běžná |  |  |  | POL1_
Díl: | M21.1 | Elektromontáže |  |  |  | 0 |  | 0 |  | 0 |  | 0 |  | 0 |  | 0 |  |  |  |  | 0 | [6 empty] | DIL
3 | 210-001 | Silové napojení rozvaděče RH | kus | 1 |  | 0 |  | 0 |  | 0 | 21 | 0 | 0 | 0 | 0 | 0 |  | Vlastní | Indiv | 0 | 0 |  | Práce | Běžná |  |  |  | POL1_9
4 | 210-002 | Silové napojení rozvaděče RE | kus | 1 |  | 0 |  | 0 |  | 0 | 21 | 0 | 0 | 0 | 0 | 0 |  | Vlastní | Indiv | 0 | 0 |  | Práce | Běžná |  |  |  | POL1_9
Díl: | M21 | Elektromontáže |  |  |  | 0 |  | 0 |  | 0 |  | 0 |  | 0 |  | 0 |  |  |  |  | 3.23 | [6 empty] | DIL
5 | 210100004R00 | Ukončení vodičů v rozvaděči včetně zapojení a vodičové koncovky, , průřez do 25 mm2 | kus | 18 |  | 0 |  | 0 |  | 0 | 21 | 0 | 0 | 0 | 0 | 0 | M21 | RTS 22/ II | RTS 22/ II | 0.17917 | 3.23 |  | Práce | Běžná |  |  |  | POL1_9
Díl: | M21.1 | Elektromontáže |  |  |  | 0 |  | 0 |  | 0 |  | 0 |  | 0 |  | 0 |  |  |  |  | 0 | [6 empty] | DIL
6 | 357-ER | Elektroměrový rozvaděč dle projektové dokumentace, pilíř, provedení s přípravou pro FvE, včetně, jisticích prvků, včetně dodávky a montáže | kus | 1 |  | 0 |  | 0 |  | 0 | 21 | 0 | 0 | 0 | 0 | 0 |  | Vlastní | Indiv | 0 | 0 |  | Specifikace | Běžná |  |  |  | POL3_
Díl: | M23 | Montáže potrubí |  |  |  | 0 |  | 0 |  | 0 |  | 0 |  | 0 |  | 0 |  |  |  |  | 33.3 | [6 empty] | DIL
7 | 230191017R00 | Uložení chráničky ve výkopu PE 110x6,3mm | m | 180 |  | 0 |  | 0 |  | 0 | 21 | 0 | 0 | 0 | 0 | 0 |  | RTS 22/ II | RTS 22/ II | 0.185 | 33.3 |  | Práce | Běžná |  |  |  | POL1_9
Díl: | M21.1 | Elektromontáže |  |  |  | 0 |  | 0 |  | 0 |  | 0 |  | 0.12 |  | 0 |  |  |  |  | 0 | [6 empty] | DIL
8 | 3457114705R | trubka kabelová ohebná dvouplášťová korugovaná chránička; vnější plášť z HDPE, vnitřní z LDPE; vnější pr.= 110,0 mm; vnitřní pr.= 94,0 mm; mezní hodnota zatížení 450 N/5 cm; teplot.rozsah -45 až 60 °C; stupeň hořlavosti A1; mat. bezhalogenový; IP 40, při použití těsnicího kroužku IP 67 | m | 180 |  | 0 |  | 0 |  | 0 | 21 | 0 | 0.00069 | 0.12 | 0 | 0 | SPCM | RTS 22/ II | RTS 22/ II | 0 | 0 |  | Specifikace | Běžná |  |  |  | POL3_
Díl: | M23 | Montáže potrubí |  |  |  | 0 |  | 0 |  | 0 |  | 0 |  | 0 |  | 0 |  |  |  |  | 8.4 | [6 empty] | DIL
9 | 230191007R00 | Uložení chráničky ve výkopu PE 63x3,0mm | m | 80 |  | 0 |  | 0 |  | 0 | 21 | 0 | 0 | 0 | 0 | 0 |  | RTS 22/ II | RTS 22/ II | 0.105 | 8.4 |  | Práce | Běžná |  |  |  | POL1_9
Díl: | M21.1 | Elektromontáže |  |  |  | 0 |  | 0 |  | 0 |  | 0 |  | 0.02 |  | 0 |  |  |  |  | 0 | [6 empty] | DIL
10 | 3457114702R | trubka kabelová ohebná dvouplášťová korugovaná chránička; vnější plášť z HDPE, vnitřní z LDPE; vnější pr.= 63,0 mm; vnitřní pr.= 52,0 mm; mezní hodnota zatížení 450 N/5 cm; teplot.rozsah -45 až 60 °C; stupeň hořlavosti A1; mat. bezhalogenový; IP 40, při použití těsnicího kroužku IP 67 | m | 80 |  | 0 |  | 0 |  | 0 | 21 | 0 | 0.00031 | 0.02 | 0 | 0 | SPCM | RTS 22/ II | RTS 22/ II | 0 | 0 |  | Specifikace | Běžná |  |  |  | POL3_
Díl: | M21 | Elektromontáže |  |  |  | 0 |  | 0 |  | 0 |  | 0 |  | 0.01 |  | 0 |  |  |  |  | 3.37 | [6 empty] | DIL
11 | 210220021RT1 | Montáž uzemňovacího vedení v zemi, včetně svorek, propojení a izolace spojů, z profilů ocelových pozinkovaných (FeZn), , včetně dodávky pásku 30 x 4 mm, bez nátěru | m | 15 |  | 0 |  | 0 |  | 0 | 21 | 0 | 0.00099 | 0.01 | 0 | 0 | M21 | RTS 22/ II | RTS 22/ II | 0.13 | 1.95 |  | Práce | Běžná |  |  |  | POL1_9
|  | včetně montáže svorek spojovacích, odbočných, upevňovacích a spojovacího materiálu. | [25 empty] | POP
12 | 210220002RT2 | Montáž uzemňovacího vedení na povrchu, včetně svorek upevnění a připojení, z drátů ocelových pozinkovaných (FeZn), , včetně dodávky drátu průměru 10 mm, bez nátěru | m | 4 |  | 0 |  | 0 |  | 0 | 21 | 0 | 0.00105 | 0 | 0 | 0 | M21 | RTS 22/ II | RTS 22/ II | 0.17917 | 0.72 |  | Práce | Běžná |  |  |  | POL1_9
|  | včetně montáže svorek spojovacích, odbočných, upevňovacích a spojovacího materiálu. | [25 empty] | POP
13 | 210220302RP6 | Spojovací svorka pásek-drát, včetně dodávky svorky | kus | 2 |  | 0 |  | 0 |  | 0 | 21 | 0 | 0 | 0 | 0 | 0 |  | Vlastní | Indiv | 0.35217 | 0.7 |  | Práce | Běžná |  |  |  | POL1_9
Díl: | M21.1 | Elektromontáže |  |  |  | 0 |  | 0 |  | 0 |  | 0 |  | 0 |  | 0 |  |  |  |  | 1 | [6 empty] | DIL
14 | 1116GS | Gumo-asfaltový sprej | kus | 1 |  | 0 |  | 0 |  | 0 | 21 | 0 | 0 | 0 | 0 | 0 |  | Vlastní | Indiv | 0 | 0 |  | Specifikace | Běžná |  |  |  | POL3_
15 | 220890202R00 | Revize | kpl | 1 |  | 0 |  | 0 |  | 0 | 21 | 0 | 0 | 0 | 0 | 0 |  | RTS 22/ II | Indiv | 1 | 1 |  | Práce | Běžná |  |  |  | POL1_9
16 | 9529011K | Úklid | kpl | 1 |  | 0 |  | 0 |  | 0 | 21 | 0 | 0 | 0 | 0 | 0 |  | Vlastní | Indiv | 0 | 0 |  | Práce | Běžná |  |  |  | POL1_9
17 | 34195K | Podružný elektroinstalační materiál | kpl | 1 |  | 0 |  | 0 |  | 0 | 21 | 0 | 0 | 0 | 0 | 0 |  | Vlastní | Indiv | 0 | 0 |  | Specifikace | Běžná |  |  |  | POL3_
18 | 110R00 | Mimostaveništní doprava, přesun hmot a PPV | kpl | 1 |  | 0 |  | 0 |  | 0 | 21 | 0 | 0 | 0 | 0 | 0 |  | Vlastní | Indiv | 0 | 0 |  | Montážní přirážka | Běžná |  |  |  | POL9_
Díl: | 96 | Bourání konstrukcí |  |  |  | 0 |  | 0 |  | 0 |  | 0 |  | 0 |  | 0 |  |  |  |  | 0.18 | [6 empty] | DIL
19 | 971033141R00 | Vybourání otvorů ve zdivu cihelném z jakýchkoliv cihel pálených na jakoukoliv maltu vápenou nebo vápenocementovou, průměr profilu do 60 mm, tloušťky do 300 mm | kus | 1 |  | 0 |  | 0 |  | 0 | 21 | 0 | 0 | 0 | 0.001 | 0 | 801-3 | RTS 22/ II | RTS 22/ II | 0.183 | 0.18 |  | Práce | Běžná |  |  |  | POL1_9
|  | základovém nebo nadzákladovém, | [25 empty] | SPI
Díl: | M21.1 | Elektromontáže |  |  |  | 0 |  | 0 |  | 0 |  | 0 |  | 0 |  | 0 |  |  |  |  | 1.45 | [6 empty] | DIL
20 | 713552121R0C | Protipož.trubní ucpávka EI 120, do D 108 mm, utěsnění kabelu v chráničce | kus | 1 |  | 0 |  | 0 |  | 0 | 21 | 0 | 0.00189 | 0 | 0 | 0 |  | Vlastní | Indiv | 1.445 | 1.45 |  | Práce | Běžná |  |  |  | POL1_9
|  | Otvor se utěsní minerální vlnou. Prostup i potrubí před a za prostupem je natřeno protipožární stěrkou. Cena obsahuje dodávku minerální vlny a požární stěrky. | [25 empty] | POP | Otvor se utěsní minerální vlnou. Prostup i potrubí před a za prostupem je natřeno protipožární stěrkou. Cena obsahuje dodávku minerální vlny a požární stěrky.
|  | Včetně pomocného lešení o výšce podlahy do 1900 mm a pro zatížení do 1,5 kPa. | [25 empty] | POP
Díl: | M46 | Zemní práce při montážích |  |  |  | 0 |  | 0 |  | 0 |  | 0 |  | 22.06 |  | 0 |  |  |  |  | 75.26 | [6 empty] | DIL
21 | 460200164RT1 | Výkop kabelové rýhy 35/80 cm hor.4, strojní výkop rýhy | m | 200 |  | 0 |  | 0 |  | 0 | 21 | 0 | 0 | 0 | 0 | 0 |  | RTS 22/ II | RTS 22/ II | 0.13552 | 27.1 |  | Práce | Běžná |  |  |  | POL1_
22 | 460420018RT1 | Zřízení kabelového lože v rýze š.do 35 cm z písku, tloušťka vrstvy 15 cm | m | 200 |  | 0 |  | 0 |  | 0 | 21 | 0 | 0.11025 | 22.05 | 0 | 0 |  | RTS 22/ II | RTS 22/ II | 0.0528 | 10.56 |  | Práce | Běžná |  |  |  | POL1_
23 | 460490012RT1 | Fólie výstražná z PVC, šířka 33 cm, fólie PVC šířka 33 cm | m | 200 |  | 0 |  | 0 |  | 0 | 21 | 0 | 6e-05 | 0.01 | 0 | 0 |  | RTS 22/ II | RTS 22/ II | 0.026 | 5.2 |  | Práce | Běžná |  |  |  | POL1_
24 | 460560164R00 | Zához rýhy 35/80 cm, hornina třídy 4 | m | 200 |  | 0 |  | 0 |  | 0 | 21 | 0 | 0 | 0 | 0 | 0 |  | RTS 22/ II | RTS 22/ II | 0.162 | 32.4 |  | Práce | Běžná |  |  |  | POL1_
[26 empty] | 15 | 21 | DPH
| Celkem |  |  |  |  | 0 | [19 empty] | 0 | 0 | SUM
END
Note on S6: Jedná se o informaci, zda se jedná o položku, která je do rozpočtu zadána z cenové soustavy RTS, nebo vlastní.
Note on T6: Jedná se o název CÚ, která je zadána u položky rozpočtu

## SO 10 01 Pol
Položkový soupis prací a dodávek | [27 empty] | #TypZaznamu#
S: | 161_2022 | MULTIFUNKČNÍ HALA KYJOV - BOHUSLAVICE | [25 empty] | STA
O: | SO 10 | Venkovní slaboproudá elektroinstalace | [22 empty] | STA |  |  | OBJ
R: | 01 | Slaboproud | [25 empty] | ROZ
P.č. | Číslo položky | Název položky | MJ | Množství | Cena / MJ | Celkem | Dodávka | Dodávka celk. | Montáž | Montáž celk. | DPH | Cena s DPH | Hmotnost / MJ | Hmotnost celk.(t) | Dem. hmotnost / MJ | Dem. hmotnost celk.(t) | Ceník | Cen. soustava / platnost | Cenová úroveň | Nhod / MJ | Nhod celk. | Dodavatel | Typ položky | Stav položky
Díl: | M21.1 | Elektromontáže |  |  |  | 0 |  | 0 |  | 0 |  | 0 |  | 0.02 |  | 0 |  |  |  |  | 8 | [6 empty] | DIL
1 | 210-001 | Napojení rozvaděče Rslp v technické místnosti | kus | 1 |  | 0 |  | 0 |  | 0 | 21 | 0 | 0 | 0 | 0 | 0 |  | Vlastní | Indiv | 0 | 0 |  | Práce | Běžná |  |  |  | POL1_9
2 | 210-002 | Ukončení chrániček v rozvaděči | kus | 2 |  | 0 |  | 0 |  | 0 | 21 | 0 | 0 | 0 | 0 | 0 |  | Vlastní | Indiv | 0 | 0 |  | Práce | Běžná |  |  |  | POL1_9
3 | 230191003R00 | Uložení chráničky ve výkopu PE 40x3,0mm | m | 100 |  | 0 |  | 0 |  | 0 | 21 | 0 | 0 | 0 | 0 | 0 |  | RTS 22/ II | RTS 22/ II | 0.08 | 8 |  | Práce | Běžná |  |  |  | POL1_9
4 | 3457114700R | trubka kabelová ohebná dvouplášťová korugovaná chránička; vnější plášť z HDPE, vnitřní z LDPE; vnější pr.= 40,0 mm; vnitřní pr.= 32,0 mm; mezní hodnota zatížení 450 N/5 cm; teplot.rozsah -45 až 60 °C; stupeň hořlavosti A1; mat. bezhalogenový; IP 40, při použití těsnicího kroužku IP 67 | m | 100 |  | 0 |  | 0 |  | 0 | 21 | 0 | 0.00019 | 0.02 | 0 | 0 | SPCM | RTS 22/ II | RTS 22/ II | 0 | 0 |  | Specifikace | Běžná |  |  |  | POL3_
5 | 9529011K | Úklid | kpl | 1 |  | 0 |  | 0 |  | 0 | 21 | 0 | 0 | 0 | 0 | 0 |  | Vlastní | Indiv | 0 | 0 |  | Práce | Běžná |  |  |  | POL1_9
6 | 34195K | Podružný elektroinstalační materiál | kpl | 1 |  | 0 |  | 0 |  | 0 | 21 | 0 | 0 | 0 | 0 | 0 |  | Vlastní | Indiv | 0 | 0 |  | Specifikace | Běžná |  |  |  | POL3_
7 | 110 R00 | Mimostaveništní doprava individual. | kpl | 1 |  | 0 |  | 0 |  | 0 | 21 | 0 | 0 | 0 | 0 | 0 |  | RTS 22/ II | Indiv | 0 | 0 |  | Montážní přirážka | Běžná |  |  |  | POL9_
Díl: | 96 | Bourání konstrukcí |  |  |  | 0 |  | 0 |  | 0 |  | 0 |  | 0 |  | 0 |  |  |  |  | 0.18 | [6 empty] | DIL
8 | 971033141R00 | Vybourání otvorů ve zdivu cihelném z jakýchkoliv cihel pálených na jakoukoliv maltu vápenou nebo vápenocementovou, průměr profilu do 60 mm, tloušťky do 300 mm | kus | 1 |  | 0 |  | 0 |  | 0 | 21 | 0 | 0 | 0 | 0.001 | 0 | 801-3 | RTS 22/ II | RTS 22/ II | 0.183 | 0.18 |  | Práce | Běžná |  |  |  | POL1_9
|  | základovém nebo nadzákladovém, | [25 empty] | SPI
Díl: | M21.1 | Elektromontáže |  |  |  | 0 |  | 0 |  | 0 |  | 0 |  | 0 |  | 0 |  |  |  |  | 1.45 | [6 empty] | DIL
9 | 713552121R0C | Protipož.trubní ucpávka EI 120, do D 108 mm, utěsnění kabelu v chráničce | kus | 1 |  | 0 |  | 0 |  | 0 | 21 | 0 | 0.00189 | 0 | 0 | 0 |  | Vlastní | Indiv | 1.445 | 1.45 |  | Práce | Běžná |  |  |  | POL1_9
|  | Otvor se utěsní minerální vlnou. Prostup i potrubí před a za prostupem je natřeno protipožární stěrkou. Cena obsahuje dodávku minerální vlny a požární stěrky. | [25 empty] | POP | Otvor se utěsní minerální vlnou. Prostup i potrubí před a za prostupem je natřeno protipožární stěrkou. Cena obsahuje dodávku minerální vlny a požární stěrky.
|  | Včetně pomocného lešení o výšce podlahy do 1900 mm a pro zatížení do 1,5 kPa. | [25 empty] | POP
Díl: | M46 | Zemní práce při montážích |  |  |  | 0 |  | 0 |  | 0 |  | 0 |  | 3.86 |  | 0 |  |  |  |  | 13.17 | [6 empty] | DIL
10 | 460200164RT1 | Výkop kabelové rýhy 35/80 cm hor.4, strojní výkop rýhy | m | 35 |  | 0 |  | 0 |  | 0 | 21 | 0 | 0 | 0 | 0 | 0 |  | RTS 22/ II | RTS 22/ II | 0.13552 | 4.74 |  | Práce | Běžná |  |  |  | POL1_
11 | 460420018RT1 | Zřízení kabelového lože v rýze š.do 35 cm z písku, tloušťka vrstvy 15 cm | m | 35 |  | 0 |  | 0 |  | 0 | 21 | 0 | 0.11025 | 3.86 | 0 | 0 |  | RTS 22/ II | RTS 22/ II | 0.0528 | 1.85 |  | Práce | Běžná |  |  |  | POL1_
12 | 460490012RT1 | Fólie výstražná z PVC, šířka 33 cm, fólie PVC šířka 33 cm | m | 35 |  | 0 |  | 0 |  | 0 | 21 | 0 | 6e-05 | 0 | 0 | 0 |  | RTS 22/ II | RTS 22/ II | 0.026 | 0.91 |  | Práce | Běžná |  |  |  | POL1_
13 | 460560164R00 | Zához rýhy 35/80 cm, hornina třídy 4 | m | 35 |  | 0 |  | 0 |  | 0 | 21 | 0 | 0 | 0 | 0 | 0 |  | RTS 22/ II | RTS 22/ II | 0.162 | 5.67 |  | Práce | Běžná |  |  |  | POL1_
[26 empty] | 15 | 21 | DPH
| Celkem |  |  |  |  | 0 | [19 empty] | 0 | 0 | SUM
END
Note on S6: Jedná se o informaci, zda se jedná o položku, která je do rozpočtu zadána z cenové soustavy RTS, nebo vlastní.
Note on T6: Jedná se o název CÚ, která je zadána u položky rozpočtu

## SO 11 01 Pol
Položkový soupis prací a dodávek | [27 empty] | #TypZaznamu#
S: | 161_2022 | MULTIFUNKČNÍ HALA KYJOV - BOHUSLAVICE | [25 empty] | STA
O: | SO 11 | Veřejné osvětlení | [22 empty] | STA |  |  | OBJ
R: | 01 | Veřejné osvětlení | [25 empty] | ROZ
P.č. | Číslo položky | Název položky | MJ | Množství | Cena / MJ | Celkem | Dodávka | Dodávka celk. | Montáž | Montáž celk. | DPH | Cena s DPH | Hmotnost / MJ | Hmotnost celk.(t) | Dem. hmotnost / MJ | Dem. hmotnost celk.(t) | Ceník | Cen. soustava / platnost | Cenová úroveň | Nhod / MJ | Nhod celk. | Dodavatel | Typ položky | Stav položky
Díl: | M21 | Elektromontáže |  |  |  | 0 |  | 0 |  | 0 |  | 0 |  | 0 |  | 0 |  |  |  |  | 39.39 | [6 empty] | DIL
1 | 210810053R00 | Montáž kabelu CYKY 750 V, 4 x 10 mm2, pevně uloženého | m | 340 |  | 0 |  | 0 |  | 0 | 21 | 0 | 0 | 0 | 0 | 0 | M21 | RTS 22/ II | RTS 22/ II | 0.11586 | 39.39 |  | Práce | Běžná |  |  |  | POL1_9
Díl: | M21.1 | Elektromontáže |  |  |  | 0 |  | 0 |  | 0 |  | 0 |  | 0.21 |  | 0 |  |  |  |  | 0 | [6 empty] | DIL
2 | 34111076R | kabel CYKY; instalační; pro pevné uložení ve vnitřních a venk.prostorách v zemi, betonu; Cu plné holé jádro, tvar jádra RE-kulatý jednodrát; počet a průřez žil 4x10mm2; počet žil 4; teplota použití -30 až 70 °C; max.provoz.teplota při zkratu 160 °C; min.teplota pokládky -5 °C; průřez vodiče 10,0 mm2; samozhášivý; odolnost vůči UV záření; barva pláště černá | m | 340 |  | 0 |  | 0 |  | 0 | 21 | 0 | 0.00061 | 0.21 | 0 | 0 | SPCM | RTS 22/ II | RTS 22/ II | 0 | 0 |  | Specifikace | Běžná |  |  |  | POL3_
Díl: | M23 | Montáže potrubí |  |  |  | 0 |  | 0 |  | 0 |  | 0 |  | 0 |  | 0 |  |  |  |  | 28.9 | [6 empty] | DIL
3 | 230191005R00 | Uložení chráničky ve výkopu PE 50x3,0mm | m | 340 |  | 0 |  | 0 |  | 0 | 21 | 0 | 0 | 0 | 0 | 0 |  | RTS 22/ II | RTS 22/ II | 0.085 | 28.9 |  | Práce | Běžná |  |  |  | POL1_9
Díl: | M21.1 | Elektromontáže |  |  |  | 0 |  | 0 |  | 0 |  | 0 |  | 0.09 |  | 0 |  |  |  |  | 0 | [6 empty] | DIL
4 | 34571147R50 | Trubka kabelová ohebná dvouplášťová korugovaná chránička; vnější plášť z HDPE, 40/50 | m | 340 |  | 0 |  | 0 |  | 0 | 21 | 0 | 0.00026 | 0.09 | 0 | 0 |  | Vlastní | Indiv | 0 | 0 |  | Specifikace | Běžná |  |  |  | POL3_
Díl: | M21 | Elektromontáže |  |  |  | 0 |  | 0 |  | 0 |  | 0 |  | 0 |  | 0 |  |  |  |  | 36 | [6 empty] | DIL
5 | 210220021R00 | Montáž uzemňovacího vedení v zemi, včetně svorek, propojení a izolace spojů, z profilů ocelových pozinkovaných (FeZn), průřezu do 120 mm2, | m | 300 |  | 0 |  | 0 |  | 0 | 21 | 0 | 0 | 0 | 0 | 0 | M21 | RTS 22/ II | RTS 22/ II | 0.12 | 36 |  | Práce | Běžná |  |  |  | POL1_9
|  | včetně montáže svorek spojovacích, odbočných, upevňovacích a spojovacího materiálu. | [25 empty] | POP
Díl: | M21.1 | Elektromontáže |  |  |  | 0 |  | 0 |  | 0 |  | 0 |  | 0.3 |  | 0 |  |  |  |  | 0 | [6 empty] | DIL
6 | 35441120R | pásek uzemňovací provedení pozinkovaný; 30 x 4 mm | kg | 300 |  | 0 |  | 0 |  | 0 | 21 | 0 | 0.001 | 0.3 | 0 | 0 | SPCM | RTS 22/ II | RTS 22/ II | 0 | 0 |  | Specifikace | Běžná |  |  |  | POL3_
7 | 210-001 | Připojení stožárů na uzemňovací pásek | kus | 9 |  | 0 |  | 0 |  | 0 | 21 | 0 | 0 | 0 | 0 | 0 |  | Vlastní | Indiv | 0 | 0 |  | Práce | Běžná |  |  |  | POL1_9
Díl: | M21.2 | Svítidla |  |  |  | 0 |  | 0 |  | 0 |  | 0 |  | 0 |  | 0 |  |  |  |  | 0 | [6 empty] | DIL
8 | 210-002 | Montáž svítidla na stožár 6 m | kus | 9 |  | 0 |  | 0 |  | 0 | 21 | 0 | 0 | 0 | 0 | 0 |  | Vlastní | Indiv | 0 | 0 |  | Práce | Běžná |  |  |  | POL1_9
9 | 210-003 | Svítidlo VO dle přiloženého datasheetu | kus | 9 |  | 0 |  | 0 |  | 0 | 21 | 0 | 0 | 0 | 0 | 0 |  | Vlastní | Indiv | 0 | 0 |  | Specifikace | Běžná |  |  |  | POL3_
10 | 210-004 | Ukotvení stožáru do kotevního bloku 1,2m | kus | 9 |  | 0 |  | 0 |  | 0 | 21 | 0 | 0 | 0 | 0 | 0 |  | Vlastní | Indiv | 0 | 0 |  | Práce | Běžná |  |  |  | POL1_9
11 | 210-005 | Stožár bezpaticový sadový třístupňový silniční – typ JB o výšce 6,2 m, kompletní včetně výzbroje | kus | 9 |  | 0 |  | 0 |  | 0 | 21 | 0 | 0 | 0 | 0 | 0 |  | Vlastní | Indiv | 0 | 0 |  | Specifikace | Běžná |  |  |  | POL3_
Díl: | M65 | Elektroinstalace a veřejné osvětlení |  |  |  | 0 |  | 0 |  | 0 |  | 0 |  | 0 |  | 0 |  |  |  |  | 18.17 | [6 empty] | DIL
12 | 650106311R00 | jednoramenné, do 35 kg | kus | 10 |  | 0 |  | 0 |  | 0 | 21 | 0 | 0 | 0 | 0 | 0 |  | RTS 22/ II | RTS 22/ II | 1.8167 | 18.17 |  | Práce | Běžná |  |  |  | POL1_9
Díl: | M21.2 | Svítidla |  |  |  | 0 |  | 0 |  | 0 |  | 0 |  | 0 |  | 0 |  |  |  |  | 0 | [6 empty] | DIL
13 | 210-006 | Výložník 1 m na sloupy, vyklopení 5° | kus | 10 |  | 0 |  | 0 |  | 0 | 21 | 0 | 0 | 0 | 0 | 0 |  | Vlastní | Indiv | 0 | 0 |  | Specifikace | Běžná |  |  |  | POL3_
14 | 210-007 | Připojení přívodního kabelu na svorkovnici stožáru | kus | 10 |  | 0 |  | 0 |  | 0 | 21 | 0 | 0 | 0 | 0 | 0 |  | Vlastní | Indiv | 0 | 0 |  | Práce | Běžná |  |  |  | POL1_9
Díl: | M46 | Zemní práce při montážích |  |  |  | 0 |  | 0 |  | 0 |  | 0 |  | 61.45 |  | 0 |  |  |  |  | 230.04 | [6 empty] | DIL
15 | 460200274RT1 | Výkop kabelové rýhy 50/90 cm hor.4, strojní výkop rýhy | m | 300 |  | 0 |  | 0 |  | 0 | 21 | 0 | 0 | 0 | 0 | 0 |  | RTS 22/ II | RTS 22/ II | 0.2178 | 65.34 |  | Práce | Běžná |  |  |  | POL1_9
16 | 460420022RT2 | Zřízení kabelového lože v rýze š. do 65 cm z písku, lože tloušťky 15 cm | m | 300 |  | 0 |  | 0 |  | 0 | 21 | 0 | 0.20475 | 61.43 | 0 | 0 |  | RTS 22/ II | RTS 22/ II | 0.098 | 29.4 |  | Práce | Běžná |  |  |  | POL1_9
17 | 460490012RT1 | Fólie výstražná z PVC, šířka 33 cm, fólie PVC šířka 33 cm | m | 300 |  | 0 |  | 0 |  | 0 | 21 | 0 | 6e-05 | 0.02 | 0 | 0 |  | RTS 22/ II | RTS 22/ II | 0.026 | 7.8 |  | Práce | Běžná |  |  |  | POL1_9
18 | 460560274R00 | Zához rýhy 50/90 cm, hornina třídy 4 | m | 300 |  | 0 |  | 0 |  | 0 | 21 | 0 | 0 | 0 | 0 | 0 |  | RTS 22/ II | RTS 22/ II | 0.293 | 87.9 |  | Práce | Běžná |  |  |  | POL1_9
19 | 4600506KT1 | Vyhloubení díry pro základ stožáru | kus | 10 |  | 0 |  | 0 |  | 0 | 21 | 0 | 0 | 0 | 0 | 0 |  | Vlastní | Indiv | 3.96 | 39.6 |  | Práce | Běžná |  |  |  | POL1_9
20 | 460000 | Betonový základ pro stožár | kus | 10 |  | 0 |  | 0 |  | 0 | 21 | 0 | 0 | 0 | 0 | 0 |  | Vlastní | Indiv | 0 | 0 |  | Práce | Běžná |  |  |  | POL1_9
[26 empty] | 15 | 21 | DPH
| Celkem |  |  |  |  | 0 | [19 empty] | 0 | 0 | SUM
END
Note on S6: Jedná se o informaci, zda se jedná o položku, která je do rozpočtu zadána z cenové soustavy RTS, nebo vlastní.
Note on T6: Jedná se o název CÚ, která je zadána u položky rozpočtu