## Rekapitulace stavby
Export Komplet | [24 empty] | VZ | 2.0 | ZAMOK |  |  |  |  | False | False | {70339016-d611-40db-a62e-6ab110473566}
[31 empty] | 0,01 | 21
[31 empty] | 0,01 | 12
|  | REKAPITULACE STAVBY | [15 empty] | v --- níže se nacházejí doplnkové a pomocné údaje k sestavám --- v | [11 empty] | Návod na vyplnění | 0,00001
|  | Kód: |  |  |  |  | 04/24 | [22 empty] | Měnit lze pouze buňky se žlutým podbarvením! 1) v Rekapitulaci stavby vyplňte údaje o Uchazeči (přenesou se do ostatních sestav i v jiných listech) 2) na vybraných listech vyplňte v sestavě Soupis prací ceny u položek | 0,01
|  | Stavba: |  |  |  |  | ZOO Hodonín, Pavilon Akvárií, rozpočet | [23 empty] | 0,01
|  | KSO: | [11 empty] | CC-CZ: | [16 empty] | 0,01
|  | Místo: | [11 empty] | Datum: |  | 3. 4. 2024 | [14 empty] | 0,01
0,01
|  | Zadavatel: | [11 empty] | IČ: | [16 empty] | 0,01
[14 empty] | DIČ: | [16 empty] | 0,01
0,01
|  | Uchazeč: | [11 empty] | IČ: |  | Vyplň údaj | [14 empty] | 0,01
|  |  | Vyplň údaj | [10 empty] | DIČ: |  | Vyplň údaj | [14 empty] | 0,01
False
|  | Projektant: | [11 empty] | IČ: | [16 empty] | False
[14 empty] | DIČ: | [16 empty] | True
0,01
|  | Zpracovatel: | [11 empty] | IČ: | [16 empty] | 0,01
[14 empty] | DIČ: | [16 empty] | False
Poznámka:
Soupis prací je sestaven s využitím Cenové soustavy ÚRS. Položky, které pochází z této cenové soustavy, jsou ve sloupci 'Cenová soustava' označeny popisem 'CS ÚRS' a úrovní příslušného kalendářního pololetí. Veškeré další informace vymezující popis a podmínky použití těchto položek z Cenové soustavy, které nejsou uvedeny přímo v soupisu prací, jsou neomezeně dálkově k dispozici na webu podminky.urs.cz.
|  | Cena bez DPH | [11 empty] | 0
[8 empty] | Sazba daně |  | Základ daně |  |  |  | Výše daně
|  | DPH |  | základní |  |  |  | 21% |  | 0 |  |  |  | 0
|  |  |  | snížená |  |  |  | 12% |  | 0 |  |  |  | 0
|  |  |  | zákl. přenesená |  |  |  | 21% |  | 0 |  |  |  | 0
|  |  |  | sníž. přenesená |  |  |  | 12% |  | 0 |  |  |  | 0
|  |  |  | nulová |  |  |  | 0% |  | 0 |  |  |  | 0
|  | Cena s DPH | [6 empty] | v |  | CZK |  |  | 0
REKAPITULACE OBJEKTŮ STAVBY A SOUPISŮ PRACÍ
| Kód: | [6 empty] | 04/24
| Stavba: | [6 empty] | ZOO Hodonín, Pavilon Akvárií, rozpočet
| Místo: | [11 empty] | Datum: |  | 3. 4. 2024
| Zadavatel: | [11 empty] | Projektant: |  |  |  |  | Informatívní údaje z listů zakázek
| Uchazeč: | [11 empty] | Zpracovatel:
| Kód |  |  |  | Popis | [6 empty] | Cena bez DPH [CZK] |  |  |  | Cena s DPH [CZK] | Typ | z toho Ostat. náklady [CZK] | DPH [CZK] | Normohodiny [h] | DPH základní [CZK] | DPH snížená [CZK] | DPH základní přenesená [CZK] | DPH snížená přenesená [CZK] | Základna DPH základní | Základna DPH snížená | Základna DPH zákl. přenesená | Základna DPH sníž. přenesená | Základna DPH nulová
| Náklady stavby celkem | [10 empty] | 0 |  |  |  | 0 |  | 0 | 0 | 0 | 0 | 0 | 0 | 0 | 0 | 0 | 0 | 0 | 0 |  | D | 0 | ###NOIMPORT### | IMPORT | {70339016-d611-40db-a62e-6ab110473566} | {00000000-0000-0000-0000-000000000000}
/ |  | D.1.1 - D.1.2 SO 01 |  |  |  | 01 ARCHITEKTONICKO – STAVEBNÍ ŘEŠENÍ | [5 empty] | 0 |  |  |  | 0 | STA | 0 | 0 | 0 | 0 | 0 | 0 | 0 | 0 | 0 | 0 | 0 | 0 |  |  | 1 |  | IMPORT | {1b603e93-c094-4680-82fb-8cedc120f119} | {70339016-d611-40db-a62e-6ab110473566} | 2
/ |  | D.1.2 SO 02 |  |  |  | ZPEVNĚNÉ PLOCHY | [5 empty] | 0 |  |  |  | 0 | STA | 0 | 0 | 0 | 0 | 0 | 0 | 0 | 0 | 0 | 0 | 0 | 0 |  |  | 1 |  | IMPORT | {39ecfac0-6fd4-4565-a083-9ce8b36d0bec} | {70339016-d611-40db-a62e-6ab110473566} | 2
/ |  | D.1.4.1 |  |  |  | Vytápění | [5 empty] | 0 |  |  |  | 0 | STA | 0 | 0 | 0 | 0 | 0 | 0 | 0 | 0 | 0 | 0 | 0 | 0 |  |  | 1 |  | IMPORT | {9a94a99f-ff3d-4c52-b303-ce90ca8e3242} | {70339016-d611-40db-a62e-6ab110473566} | 2
/ |  | D.1.4.2 |  |  |  | Zdravotechnické instalace | [5 empty] | 0 |  |  |  | 0 | STA | 0 | 0 | 0 | 0 | 0 | 0 | 0 | 0 | 0 | 0 | 0 | 0 |  |  | 1 |  | IMPORT | {6f08e7ab-f588-4ef4-8de1-1da16aec0b18} | {70339016-d611-40db-a62e-6ab110473566} | 2
/ |  | D.1.4.3 |  |  |  | Vzduchotechnika | [5 empty] | 0 |  |  |  | 0 | STA | 0 | 0 | 0 | 0 | 0 | 0 | 0 | 0 | 0 | 0 | 0 | 0 |  |  | 1 |  | IMPORT | {dbb9c051-bf9b-4c7b-88b5-1b28d797043a} | {70339016-d611-40db-a62e-6ab110473566} | 2
/ |  | D.1.4.4 |  |  |  | Silnoproud | [5 empty] | 0 |  |  |  | 0 | STA | 0 | 0 | 0 | 0 | 0 | 0 | 0 | 0 | 0 | 0 | 0 | 0 |  |  | 1 |  | IMPORT | {06b0200c-5fd4-4ba6-a195-dc1ba7c7918b} | {70339016-d611-40db-a62e-6ab110473566} | 2
/ |  | D.1.4.5 00 |  |  |  | Slaboproudá zařízení - 00 Vedlejší náklady | [5 empty] | 0 |  |  |  | 0 | STA | 0 | 0 | 0 | 0 | 0 | 0 | 0 | 0 | 0 | 0 | 0 | 0 |  |  | 1 |  | IMPORT | {c10abfde-ae68-433c-8c3e-f2661c395f9e} | {70339016-d611-40db-a62e-6ab110473566} | 2
/ |  | D.1.4.5 01 |  |  |  | Slaboproudá zařízení - 01 Strukturovaná kabeláž | [5 empty] | 0 |  |  |  | 0 | STA | 0 | 0 | 0 | 0 | 0 | 0 | 0 | 0 | 0 | 0 | 0 | 0 |  |  | 1 |  | IMPORT | {818373f1-e314-4513-8acd-e0b6364417a5} | {70339016-d611-40db-a62e-6ab110473566} | 2
/ |  | D.1.4.5 02 |  |  |  | Slaboproudá zařízení - 02 Imobilní WC | [5 empty] | 0 |  |  |  | 0 | STA | 0 | 0 | 0 | 0 | 0 | 0 | 0 | 0 | 0 | 0 | 0 | 0 |  |  | 1 |  | IMPORT | {4789d6d4-dc91-4463-916a-c534de778be4} | {70339016-d611-40db-a62e-6ab110473566} | 2
/ |  | D.1.4.5 03 |  |  |  | Slaboproudá zařízení - 03 Kamerový systém | [5 empty] | 0 |  |  |  | 0 | STA | 0 | 0 | 0 | 0 | 0 | 0 | 0 | 0 | 0 | 0 | 0 | 0 |  |  | 1 |  | IMPORT | {b94a424d-da2b-4255-b56e-b31fe2788a83} | {70339016-d611-40db-a62e-6ab110473566} | 2
/ |  | D.1.4.6 01 |  |  |  | Akvarijní systém - AKRYL A TECHNOLOGIE | [5 empty] | 0 |  |  |  | 0 | STA | 0 | 0 | 0 | 0 | 0 | 0 | 0 | 0 | 0 | 0 | 0 | 0 |  |  | 1 |  | IMPORT | {5afa3766-5c10-4d19-b9b6-30d887b4b02e} | {70339016-d611-40db-a62e-6ab110473566} | 2
/ |  | D.1.4.6 02 |  |  |  | Akvarijní systém - OCHR. PRVKY,3D DEKORACE | [5 empty] | 0 |  |  |  | 0 | STA | 0 | 0 | 0 | 0 | 0 | 0 | 0 | 0 | 0 | 0 | 0 | 0 |  |  | 1 |  | IMPORT | {43f82b0e-5670-4bcc-9034-d27a8826ee2a} | {70339016-d611-40db-a62e-6ab110473566} | 2
/ |  | D.1.4.7 |  |  |  | Měření a regulace | [5 empty] | 0 |  |  |  | 0 | STA | 0 | 0 | 0 | 0 | 0 | 0 | 0 | 0 | 0 | 0 | 0 | 0 |  |  | 1 |  | IMPORT | {50b8c73f-b58f-4f3a-be49-af6e6d7ec2d3} | {70339016-d611-40db-a62e-6ab110473566} | 2
/ |  | IO 01 |  |  |  | Areálová dešťová kanalizace | [5 empty] | 0 |  |  |  | 0 | STA | 0 | 0 | 0 | 0 | 0 | 0 | 0 | 0 | 0 | 0 | 0 | 0 |  |  | 1 |  | IMPORT | {2dc88b17-2ae1-4418-b451-030c820abb99} | {70339016-d611-40db-a62e-6ab110473566} | 2
/ |  | IO 02 |  |  |  | Areálová přípojka splaškové kanalizace | [5 empty] | 0 |  |  |  | 0 | STA | 0 | 0 | 0 | 0 | 0 | 0 | 0 | 0 | 0 | 0 | 0 | 0 |  |  | 1 |  | IMPORT | {0625946c-ffaf-416d-aa58-f3182c860bc8} | {70339016-d611-40db-a62e-6ab110473566} | 2
/ |  | IO 03 |  |  |  | Areálová přípojka NN | [5 empty] | 0 |  |  |  | 0 | STA | 0 | 0 | 0 | 0 | 0 | 0 | 0 | 0 | 0 | 0 | 0 | 0 |  |  | 1 |  | IMPORT | {213ffad1-c738-4f71-a95b-e763256cf196} | {70339016-d611-40db-a62e-6ab110473566} | 2
/ |  | IO 04 |  |  |  | Přeložka areálového vodovodu | [5 empty] | 0 |  |  |  | 0 | STA | 0 | 0 | 0 | 0 | 0 | 0 | 0 | 0 | 0 | 0 | 0 | 0 |  |  | 1 |  | IMPORT | {59e571a4-949a-403c-a695-1ccbf0b032da} | {70339016-d611-40db-a62e-6ab110473566} | 2
/ |  | IO 05 00 |  |  |  | Areálová přípojka SLP - 00 Vedlejší náklady | [5 empty] | 0 |  |  |  | 0 | STA | 0 | 0 | 0 | 0 | 0 | 0 | 0 | 0 | 0 | 0 | 0 | 0 |  |  | 1 |  | IMPORT | {f447d963-8fbc-40a4-985c-3bb98165bc67} | {70339016-d611-40db-a62e-6ab110473566} | 2
/ |  | IO 05 01 |  |  |  | Areálová přípojka SLP - 01 Optická přípojka | [5 empty] | 0 |  |  |  | 0 | STA | 0 | 0 | 0 | 0 | 0 | 0 | 0 | 0 | 0 | 0 | 0 | 0 |  |  | 1 |  | IMPORT | {f77ac8ac-d042-4a15-aa31-309f7598edcd} | {70339016-d611-40db-a62e-6ab110473566} | 2

## D.1.1 - D.1.2 SO 01 - 01 ...
{1b603e93-c094-4680-82fb-8cedc120f119}
2
| KRYCÍ LIST SOUPISU PRACÍ | [7 empty] | v --- níže se nacházejí doplnkové a pomocné údaje k sestavám --- v | [8 empty] | False
Stavba:
ZOO Hodonín, Pavilon Akvárií, rozpočet
Objekt:
D.1.1 - D.1.2 SO 01 - 01 ARCHITEKTONICKO – STAVEBNÍ ŘEŠENÍ
| KSO: |  |  |  |  | CC-CZ:
| Místo: |  |  |  |  | Datum: | 3. 4. 2024
| Zadavatel: |  |  |  |  | IČ:
DIČ:
| Uchazeč: |  |  |  |  | IČ: | Vyplň údaj
|  | Vyplň údaj |  |  |  | DIČ: | Vyplň údaj
| Projektant: |  |  |  |  | IČ:
DIČ:
| Zpracovatel: |  |  |  |  | IČ:
DIČ:
Poznámka:
| Cena bez DPH | [5 empty] | 0
|  |  | Základ daně |  |  | Sazba daně | Výše daně
| DPH | základní | 0 |  |  | 21% | 0
|  | snížená | 0 |  |  | 12% | 0
|  | zákl. přenesená | 0 |  |  | 21% | 0
|  | sníž. přenesená | 0 |  |  | 12% | 0
|  | nulová | 0 |  |  | 0% | 0
| Cena s DPH |  |  | v | CZK |  | 0
REKAPITULACE ČLENĚNÍ SOUPISU PRACÍ
Stavba:
ZOO Hodonín, Pavilon Akvárií, rozpočet
Objekt:
D.1.1 - D.1.2 SO 01 - 01 ARCHITEKTONICKO – STAVEBNÍ ŘEŠENÍ
Místo: | [5 empty] | Datum: | 3. 4. 2024
Zadavatel: | [5 empty] | Projektant:
Uchazeč: |  |  | Vyplň údaj |  |  | Zpracovatel:
Kód dílu - Popis | [6 empty] | Cena celkem [CZK]
Náklady stavby celkem | [6 empty] | 0 | [11 empty] | -1
| 1 - Zemní práce | [5 empty] | 0
| 2 - Základy a zvláštní zakládání | [5 empty] | 0
| 3 - Svislé a kompletní konstrukce | [5 empty] | 0
| 342 - Stěny a příčky montované lehké | [5 empty] | 0
| 4 - Vodorovné konstrukce | [5 empty] | 0
| 61 - Úpravy povrchů vnitřní | [5 empty] | 0
| 62 - Úpravy povrchů vnější | [5 empty] | 0
| 63 - Podlahy a podlahové konstrukce | [5 empty] | 0
| 64 - Výplně otvorů | [5 empty] | 0
| 94 - Lešení a stavební výtahy | [5 empty] | 0
| 99 - Staveništní přesun hmot | [5 empty] | 0
| 711 - Izolace proti vodě | [5 empty] | 0
| 712 - Povlakové krytiny | [5 empty] | 0
| 713 - Izolace tepelné | [5 empty] | 0
| 762 - Konstrukce tesařské | [5 empty] | 0
| 763 - Dřevostavby | [5 empty] | 0
| 764 - Konstrukce klempířské | [5 empty] | 0
| 766 - Konstrukce truhlářské | [5 empty] | 0
| 767 - Konstrukce zámečnické | [5 empty] | 0
| 781 - Obklady keramické | [5 empty] | 0
| 783 - Nátěry | [5 empty] | 0
| 784 - Malby | [5 empty] | 0
| 799 - Ostatní | [5 empty] | 0
| VN - Vedlejší náklady | [5 empty] | 0
| ON - Ostatní náklady | [5 empty] | 0
SOUPIS PRACÍ
Stavba:
ZOO Hodonín, Pavilon Akvárií, rozpočet
Objekt:
D.1.1 - D.1.2 SO 01 - 01 ARCHITEKTONICKO – STAVEBNÍ ŘEŠENÍ
Místo: | [5 empty] | Datum: | 3. 4. 2024
Zadavatel: | [5 empty] | Projektant:
Uchazeč: |  |  | Vyplň údaj |  |  | Zpracovatel:
PČ | Typ | Kód | Popis | MJ | Množství | J.cena [CZK] | Cena celkem [CZK] | Cenová soustava |  | DPH | J. Nh [h] | Nh celkem [h] | J. hmotnost [t] | Hmotnost celkem [t] | J. suť [t] | Suť Celkem [t]
Náklady soupisu celkem | [6 empty] | 0 |  |  |  |  | 0 |  | 1.5713 |  | 0 |  | D | -1 | [10 empty] | 0
| D | 1 | Zemní práce |  |  |  | 0 |  |  |  |  | 0 |  | 0 |  | 0 | 1 | D | 0 |  |  |  | ROZPOCET | [6 empty] | 0
1 | K | 115101202R00 | Čerpání vody na dopravní výšku do 10 m s uvažovaným průměrným přítokem přes 500 do 1 000 l/minna vzdálenost od hladiny vody v jímce po výšku roviny proložené osou nejvyššího bodu výtlačného potrubí. Včetně odpadní potrubí v délce do 20 m. | h | 720 |  | 0 |  |  | základní |  | 0 | 0 | 0 | 0 | 0 | 4 | K | 1 |  |  |  | ROZPOCET | 0 | 0 | 0 | 0 | 0 | 1 | 0 | 4 | 2
2 | K | 132301212R00 | Hloubení rýh šířky přes 60 do 200 cm do 1000 m3, v hornině 4, hloubení strojně zapažených i nezapažených, s urovnáním dna do předepsaného profilu a spádu, s případně nutným přehozením výkopku na vzdálenost do 3 m ve výkopišti, s přehozením výkopku na přilehlém terénu na vzdálenost do 5 m od podélné osy rýhy nebo s naložením výkopku na dopravní prostředek. | m3 | 417.1145 |  | 0 |  |  | základní |  | 0 | 0 | 0 | 0 | 0 | 4 | K | 1 |  |  |  | ROZPOCET | 0 | 0 | 0 | 0 | 0 | 1 | 0 | 4 | 4
| VV |  | 72,5262 |  | 72.5262 | [12 empty] | VV | 1 | 2 | True | 0 | ROZPOCET
| VV |  | 271,828 |  | 271.828 | [12 empty] | VV | 1 | 2 | True | 0 | ROZPOCET
| VV |  | 51,8248 |  | 51.8248 | [12 empty] | VV | 1 | 2 | True | 0 | ROZPOCET
| VV |  | 20,9355 |  | 20.9355 | [12 empty] | VV | 1 | 2 | True | 0 | ROZPOCET
| VV |  | Součet |  | 417.1145 | [12 empty] | VV | 1 | 4 | True | 1 | ROZPOCET
3 | K | 132301219R00 | Hloubení rýh šířky přes 60 do 200 cm příplatek za lepivost, v hornině 4,zapažených i nezapažených, s urovnáním dna do předepsaného profilu a spádu, s případně nutným přehozením výkopku na vzdálenost do 3 m ve výkopišti, s přehozením výkopku na přilehlém terénu na vzdálenost do 5 m od podélné osy rýhy nebo s naložením výkopku na dopravní prostředek. | m3 | 417.1145 |  | 0 |  |  | základní |  | 0 | 0 | 0 | 0 | 0 | 4 | K | 1 |  |  |  | ROZPOCET | 0 | 0 | 0 | 0 | 0 | 1 | 0 | 4 | 6
| VV |  | 72,5262 |  | 72.5262 | [12 empty] | VV | 1 | 2 | True | 0 | ROZPOCET
| VV |  | 271,828 |  | 271.828 | [12 empty] | VV | 1 | 2 | True | 0 | ROZPOCET
| VV |  | 51,8248 |  | 51.8248 | [12 empty] | VV | 1 | 2 | True | 0 | ROZPOCET
| VV |  | 20,9355 |  | 20.9355 | [12 empty] | VV | 1 | 2 | True | 0 | ROZPOCET
| VV |  | Součet |  | 417.1145 | [12 empty] | VV | 1 | 4 | True | 1 | ROZPOCET
4 | K | 139601103R00 | Ruční výkop jam, rýh a šachet v hornině 4 s přehozením na vzdálenost do 5 m nebo s naložením na ruční dopravní prostředek | m3 | 50 |  | 0 |  |  | základní |  | 0 | 0 | 0 | 0 | 0 | 4 | K | 1 |  |  |  | ROZPOCET | 0 | 0 | 0 | 0 | 0 | 1 | 0 | 4 | 8
5 | K | 162701105RT6 | Vodorovné přemístění výkopku z horniny 1 až 4, na vzdálenost přes 9 000 do 10 000 m po suchu, bez naložení výkopku, avšak se složením bez rozhrnutí, zpáteční cesta vozidla. | m3 | 417.1145 |  | 0 |  |  | základní |  | 0 | 0 | 0 | 0 | 0 | 4 | K | 1 |  |  |  | ROZPOCET | 0 | 0 | 0 | 0 | 0 | 1 | 0 | 4 | 10
| VV |  | 72,5262 |  | 72.5262 | [12 empty] | VV | 1 | 2 | True | 0 | ROZPOCET
| VV |  | 271,828 |  | 271.828 | [12 empty] | VV | 1 | 2 | True | 0 | ROZPOCET
| VV |  | 51,8248 |  | 51.8248 | [12 empty] | VV | 1 | 2 | True | 0 | ROZPOCET
| VV |  | 20,9355 |  | 20.9355 | [12 empty] | VV | 1 | 2 | True | 0 | ROZPOCET
| VV |  | Součet |  | 417.1145 | [12 empty] | VV | 1 | 4 | True | 1 | ROZPOCET
6 | K | 162701109R00 | Vodorovné přemístění výkopku příplatek k ceně za každých dalších i započatých 1 000 m přes 10 000 m z horniny 1 až 4 po suchu, bez naložení výkopku, avšak se složením bez rozhrnutí, zpáteční cesta vozidla. | m3 | 4171.145 |  | 0 |  |  | základní |  | 0 | 0 | 0 | 0 | 0 | 4 | K | 1 |  |  |  | ROZPOCET | 0 | 0 | 0 | 0 | 0 | 1 | 0 | 4 | 12
| VV |  | 417,1145*10 |  | 4171.145 | [12 empty] | VV | 1 | 2 | True | 0 | ROZPOCET
| VV |  | Součet |  | 4171.145 | [12 empty] | VV | 1 | 4 | True | 1 | ROZPOCET
7 | K | 199000002R00 | Poplatky za skládku horniny 1- 4, skupina 17 05 04 z Katalogu odpadů | m3 | 385 |  | 0 |  |  | základní |  | 0 | 0 | 0 | 0 | 0 | 4 | K | 1 |  |  |  | ROZPOCET | 0 | 0 | 0 | 0 | 0 | 1 | 0 | 4 | 14
| VV |  | 385 |  | 385 | [12 empty] | VV | 1 | 2 | True | 0 | ROZPOCET
| VV |  | Součet |  | 385 | [12 empty] | VV | 1 | 4 | True | 1 | ROZPOCET
8 | K | 174101101R00 | Zásyp sypaninou se zhutněním jam, šachet, rýh nebo kolem objektů v těchto vykopávkách z jakékoliv horniny s uložením výkopku po vrstvách,včetně strojního přemístění materiálu pro zásyp ze vzdálenosti do 10 m od okraje zásypu | m3 | 32 |  | 0 |  |  | základní |  | 0 | 0 | 0 | 0 | 0 | 4 | K | 1 |  |  |  | ROZPOCET | 0 | 0 | 0 | 0 | 0 | 1 | 0 | 4 | 16
| P |  | Poznámka k položce: | [14 empty] | P | 1
| VV |  | 80*0,4 |  | 32 | [12 empty] | VV | 1 | 2 | True | 0 | ROZPOCET
| VV |  | Součet |  | 32 | [12 empty] | VV | 1 | 4 | True | 1 | ROZPOCET
9 | K | 132301292R00 | Hloubení rýh šířky přes 60 do 200 cm nad 100 m3, v hornině 4, příplatek za hloubení ve vodě zapažených i nezapažených, s urovnáním dna do předepsaného profilu a spádu, s případně nutným přehozením výkopku na vzdálenost do 3 m ve výkopišti, s přehozením výkopku na přilehlém terénu na vzdálenost do 5 m od podélné osy rýhy nebo s naložením výkopku na dopravní prostředek. | m3 | 139.0382 |  | 0 |  |  | základní |  | 0 | 0 | 0 | 0 | 0 | 4 | K | 1 |  |  |  | ROZPOCET | 0 | 0 | 0 | 0 | 0 | 1 | 0 | 4 | 18
| VV |  | 417,1145/3 |  | 139.0382 | [12 empty] | VV | 1 | 2 | True | 0 | ROZPOCET
| VV |  | Součet |  | 139.0382 | [12 empty] | VV | 1 | 4 | True | 1 | ROZPOCET
10 | K | 132.001 | Návštěva geologa pro posouzení základové spáry | kpl | 1 |  | 0 |  |  | základní |  | 0 | 0 | 0 | 0 | 0 | 4 | K | 1 |  |  |  | ROZPOCET | 0 | 0 | 0 | 0 | 0 | 1 | 0 | 4 | 20
11 | K | 132.002 | Provedení zkoušky hutnitelnosti zeminy vč. výsledné zprávy | kpl | 1 |  | 0 |  |  | základní |  | 0 | 0 | 0 | 0 | 0 | 4 | K | 1 |  |  |  | ROZPOCET | 0 | 0 | 0 | 0 | 0 | 1 | 0 | 4 | 22
| D | 2 | Základy a zvláštní zakládání |  |  |  | 0 |  |  |  |  | 0 |  | 0 |  | 0 | 1 | D | 0 |  |  |  | ROZPOCET | [6 empty] | 0
12 | K | 271313511R00 | Beton podkladní pod základové konstrukce prostý | m3 | 17.8325 |  | 0 |  |  | základní |  | 0 | 0 | 0 | 0 | 0 | 4 | K | 1 |  |  |  | ROZPOCET | 0 | 0 | 0 | 0 | 0 | 1 | 0 | 4 | 24
| VV |  | D1.2.02 ZÁKLADY TVAR : | [14 empty] | VV | 1 | 1 | True | 0 | ROZPOCET
| VV |  | podkladní beton, m3 : | [14 empty] | VV | 1 | 1 | True | 0 | ROZPOCET
| VV |  | 0,48 |  | 0.48 | [12 empty] | VV | 1 | 2 | True | 0 | ROZPOCET
| VV |  | 0,72 |  | 0.72 | [12 empty] | VV | 1 | 2 | True | 0 | ROZPOCET
| VV |  | 0,40 |  | 0.4 | [12 empty] | VV | 1 | 2 | True | 0 | ROZPOCET
| VV |  | 0,32 |  | 0.32 | [12 empty] | VV | 1 | 2 | True | 0 | ROZPOCET
| VV |  | 0,43 |  | 0.43 | [12 empty] | VV | 1 | 2 | True | 0 | ROZPOCET
| VV |  | 0,42 |  | 0.42 | [12 empty] | VV | 1 | 2 | True | 0 | ROZPOCET
| VV |  | 0,43 |  | 0.43 | [12 empty] | VV | 1 | 2 | True | 0 | ROZPOCET
| VV |  | 1,19 |  | 1.19 | [12 empty] | VV | 1 | 2 | True | 0 | ROZPOCET
| VV |  | 0,26 |  | 0.26 | [12 empty] | VV | 1 | 2 | True | 0 | ROZPOCET
| VV |  | 0,24 |  | 0.24 | [12 empty] | VV | 1 | 2 | True | 0 | ROZPOCET
| VV |  | 0,71 |  | 0.71 | [12 empty] | VV | 1 | 2 | True | 0 | ROZPOCET
| VV |  | 0,3 |  | 0.3 | [12 empty] | VV | 1 | 2 | True | 0 | ROZPOCET
| VV |  | 0,63 |  | 0.63 | [12 empty] | VV | 1 | 2 | True | 0 | ROZPOCET
| VV |  | 2,4 |  | 2.4 | [12 empty] | VV | 1 | 2 | True | 0 | ROZPOCET
| VV |  | 0,27 |  | 0.27 | [12 empty] | VV | 1 | 2 | True | 0 | ROZPOCET
| VV |  | 0,26 |  | 0.26 | [12 empty] | VV | 1 | 2 | True | 0 | ROZPOCET
| VV |  | 1,53 |  | 1.53 | [12 empty] | VV | 1 | 2 | True | 0 | ROZPOCET
| VV |  | 0,26 |  | 0.26 | [12 empty] | VV | 1 | 2 | True | 0 | ROZPOCET
| VV |  | 1,34 |  | 1.34 | [12 empty] | VV | 1 | 2 | True | 0 | ROZPOCET
| VV |  | 0,69 |  | 0.69 | [12 empty] | VV | 1 | 2 | True | 0 | ROZPOCET
| VV |  | Mezisoučet |  | 13.28 | [12 empty] | VV | 1 | 3 | True | 0 | ROZPOCET
| VV |  | PDL2 PODLAHA NA TERÉNU – 1NP (VODNÍ NÁDRŽ) : | [14 empty] | VV | 1 | 1 | True | 0 | ROZPOCET
| VV |  | podkladní beton tl. 75 mm, m3 : | [14 empty] | VV | 1 | 1 | True | 0 | ROZPOCET
| VV |  | m.č. 1.8 | [14 empty] | VV | 1 | 1 | True | 0 | ROZPOCET
| VV |  | 30,9*0,075 |  | 2.3175 | [12 empty] | VV | 1 | 2 | True | 0 | ROZPOCET
| VV |  | m.č. 1.9 | [14 empty] | VV | 1 | 1 | True | 0 | ROZPOCET
| VV |  | 29,8*0,075 |  | 2.235 | [12 empty] | VV | 1 | 2 | True | 0 | ROZPOCET
| VV |  | Mezisoučet |  | 4.5525 | [12 empty] | VV | 1 | 3 | True | 0 | ROZPOCET
| VV |  | Součet |  | 17.8325 | [12 empty] | VV | 1 | 4 | True | 1 | ROZPOCET
13 | K | 271531113R00 | Polštáře zhutněné pod základy kamenivo hrubé, drcené, frakce 16 - 32 mm | m3 | 64.0514 |  | 0 |  |  | základní |  | 0 | 0 | 0 | 0 | 0 | 4 | K | 1 |  |  |  | ROZPOCET | 0 | 0 | 0 | 0 | 0 | 1 | 0 | 4 | 26
| VV |  | PDL1a PODLAHA NA TERÉNU – 1NP (NÁVŠTĚVNICKÁ ČÁST) : | [14 empty] | VV | 1 | 1 | True | 0 | ROZPOCET
| VV |  | PDL1b PODLAHA NA TERÉNU – 1NP (NÁVŠTĚVNICKÁ ČÁSTBEZ PODL. TOPENÍ ) : | [14 empty] | VV | 1 | 1 | True | 0 | ROZPOCET
| VV |  | PDL2 PODLAHA NA TERÉNU – 1NP (VODNÍ NÁDRŽ) : | [14 empty] | VV | 1 | 1 | True | 0 | ROZPOCET
| VV |  | PDL3a PODLAHA NA TERÉNU – 1NP (ZÁZEMÍ) : | [14 empty] | VV | 1 | 1 | True | 0 | ROZPOCET
| VV |  | PDL3b PODLAHA NA TERÉNU – 1NP (ZÁZEMÍ BEZ PODL. TOPENÍ ) : | [14 empty] | VV | 1 | 1 | True | 0 | ROZPOCET
| VV |  | podsyp hutněný – kamenivo fr 16/32 tl. 200 mm, m3 : | [14 empty] | VV | 1 | 1 | True | 0 | ROZPOCET
| VV |  | 320,257*0,2 |  | 64.0514 | [12 empty] | VV | 1 | 2 | True | 0 | ROZPOCET
| VV |  | Mezisoučet |  | 64.0514 | [12 empty] | VV | 1 | 3 | True | 0 | ROZPOCET
| VV |  | Součet |  | 64.0514 | [12 empty] | VV | 1 | 4 | True | 1 | ROZPOCET
14 | K | 273323411RT7 | Beton základových desek železový vodostavební třídy C 25/30, stupeň vlivu prostředí XA1, odolnost proti chemicky agresivnímu prostředí bez dodávky a uložení výztuže | m3 | 94.6681 |  | 0 |  |  | základní |  | 0 | 0 | 0 | 0 | 0 | 4 | K | 1 |  |  |  | ROZPOCET | 0 | 0 | 0 | 0 | 0 | 1 | 0 | 4 | 28
| VV |  | D1.2.02 ZÁKLADY TVAR : | [14 empty] | VV | 1 | 1 | True | 0 | ROZPOCET
| VV |  | základová deska : | [14 empty] | VV | 1 | 1 | True | 0 | ROZPOCET
| VV |  | celý objekt : | [14 empty] | VV | 1 | 1 | True | 0 | ROZPOCET
| VV |  | 320,257*0,15 |  | 48.0386 | [12 empty] | VV | 1 | 2 | True | 0 | ROZPOCET
| VV |  | bílá vana : | [14 empty] | VV | 1 | 1 | True | 0 | ROZPOCET
| VV |  | 52,6*0,15 |  | 7.89 | [12 empty] | VV | 1 | 2 | True | 0 | ROZPOCET
| VV |  | vlevo od osy 2 : | [14 empty] | VV | 1 | 1 | True | 0 | ROZPOCET
| VV |  | 3,59*0,15 |  | 0.5385 | [12 empty] | VV | 1 | 2 | True | 0 | ROZPOCET
| VV |  | 3,59*0,3 |  | 1.077 | [12 empty] | VV | 1 | 2 | True | 0 | ROZPOCET
| VV |  | 11,6*0,15 |  | 1.74 | [12 empty] | VV | 1 | 2 | True | 0 | ROZPOCET
| VV |  | 14,958*0,3 |  | 4.4874 | [12 empty] | VV | 1 | 2 | True | 0 | ROZPOCET
| VV |  | 11,6*0,3 |  | 3.48 | [12 empty] | VV | 1 | 2 | True | 0 | ROZPOCET
| VV |  | bíla vana : | [14 empty] | VV | 1 | 1 | True | 0 | ROZPOCET
| VV |  | 7,55*4,96*0,3 |  | 11.2344 | [12 empty] | VV | 1 | 2 | True | 0 | ROZPOCET
| VV |  | 8,091*4,35*0,3 |  | 10.5588 | [12 empty] | VV | 1 | 2 | True | 0 | ROZPOCET
| VV |  | Mezisoučet |  | 89.0446 | [12 empty] | VV | 1 | 3 | True | 0 | ROZPOCET
| VV |  | ŽB základ pro FŠ 1+2 : | [14 empty] | VV | 1 | 1 | True | 0 | ROZPOCET
| VV |  | 1,5*1,5*0,2*2 |  | 0.9 | [12 empty] | VV | 1 | 2 | True | 0 | ROZPOCET
| VV |  | Mezisoučet |  | 0.9 | [12 empty] | VV | 1 | 3 | True | 0 | ROZPOCET
| VV |  | ŽB základ pro AN1+AN2 : | [14 empty] | VV | 1 | 1 | True | 0 | ROZPOCET
| VV |  | 4,6*3,3*0,2 |  | 3.036 | [12 empty] | VV | 1 | 2 | True | 0 | ROZPOCET
| VV |  | Mezisoučet |  | 3.036 | [12 empty] | VV | 1 | 3 | True | 0 | ROZPOCET
| VV |  | STR4 STŘECHA S DILATAČNÍ VRSTVOU ZE SYLOMEROVÉ DESKY : | [14 empty] | VV | 1 | 1 | True | 0 | ROZPOCET
| VV |  | žb deska tl. 150 mm (beton C25/30 XC4 XF3, : | [14 empty] | VV | 1 | 1 | True | 0 | ROZPOCET
| VV |  | vyztužený při obou povrchách KARI sístí 5/100-5/100 (krytí 30mm) : | [14 empty] | VV | 1 | 1 | True | 0 | ROZPOCET
| VV |  | 3*1,5*0,15 |  | 0.675 | [12 empty] | VV | 1 | 2 | True | 0 | ROZPOCET
| VV |  | Mezisoučet |  | 0.675 | [12 empty] | VV | 1 | 3 | True | 0 | ROZPOCET
| VV |  | STR4 STŘECHA S DILATAČNÍ VRSTVOU Z PRUŽNÉ DESKY : | [14 empty] | VV | 1 | 1 | True | 0 | ROZPOCET
| VV |  | železobetonová deska tl. 175 mm (beton C25/30 XC1, : | [14 empty] | VV | 1 | 1 | True | 0 | ROZPOCET
| VV |  | vyztužený při obou povrchách KARI sístí 5/100-5/100 (krytí 30mm) : | [14 empty] | VV | 1 | 1 | True | 0 | ROZPOCET
| VV |  | 3*1,5*0,175 |  | 0.7875 | [12 empty] | VV | 1 | 2 | True | 0 | ROZPOCET
| VV |  | Mezisoučet |  | 0.7875 | [12 empty] | VV | 1 | 3 | True | 0 | ROZPOCET
| VV |  | podkladní deska pod tepelné čerpadlo : | [14 empty] | VV | 1 | 1 | True | 0 | ROZPOCET
| VV |  | 1,5*0,15 |  | 0.225 | [12 empty] | VV | 1 | 2 | True | 0 | ROZPOCET
| VV |  | Mezisoučet |  | 0.225 | [12 empty] | VV | 1 | 3 | True | 0 | ROZPOCET
| VV |  | Součet |  | 94.6681 | [12 empty] | VV | 1 | 4 | True | 1 | ROZPOCET
15 | K | 273351215R00 | Bednění stěn základových desek zřízení svislé nebo šikmé (odkloněné) , půdorysně přímé nebo zalomené, stěn základových desek ve volných nebo zapažených jámách, rýhách, šachtách, včetně případných vzpěr, | m2 | 44.36 |  | 0 |  |  | základní |  | 0 | 0 | 0 | 0 | 0 | 4 | K | 1 |  |  |  | ROZPOCET | 0 | 0 | 0 | 0 | 0 | 1 | 0 | 4 | 30
| VV |  | 32,04 |  | 32.04 | [12 empty] | VV | 1 | 2 | True | 0 | ROZPOCET
| VV |  | (1,5+1,5+1,5+1,5)*0,2*2 |  | 2.4 | [12 empty] | VV | 1 | 2 | True | 0 | ROZPOCET
| VV |  | (4,6+3,3+4,6+3,3)*0,2*2 |  | 6.32 | [12 empty] | VV | 1 | 2 | True | 0 | ROZPOCET
| VV |  | (3+3,+1,5+1,5)*0,2 |  | 1.8 | [12 empty] | VV | 1 | 2 | True | 0 | ROZPOCET
| VV |  | (3+3,+1,5+1,5)*0,2 |  | 1.8 | [12 empty] | VV | 1 | 2 | True | 0 | ROZPOCET
| VV |  | Součet |  | 44.36 | [12 empty] | VV | 1 | 4 | True | 1 | ROZPOCET
16 | K | 273351216R00 | Včetně očištění, vytřídění a uložení bednicího materiálu. svislé nebo šikmé (odkloněné) , půdorysně přímé nebo zalomené, stěn základových desek ve volných nebo zapažených jámách, rýhách, šachtách, včetně případných vzpěr, | m2 | 44.36 |  | 0 |  |  | základní |  | 0 | 0 | 0 | 0 | 0 | 4 | K | 1 |  |  |  | ROZPOCET | 0 | 0 | 0 | 0 | 0 | 1 | 0 | 4 | 32
| P |  | Poznámka k položce: Včetně očištění, vytřídění a uložení bednicího materiálu. | [14 empty] | P | 1
| VV |  | 32,04 |  | 32.04 | [12 empty] | VV | 1 | 2 | True | 0 | ROZPOCET
| VV |  | (1,5+1,5+1,5+1,5)*0,2*2 |  | 2.4 | [12 empty] | VV | 1 | 2 | True | 0 | ROZPOCET
| VV |  | (4,6+3,3+4,6+3,3)*0,2*2 |  | 6.32 | [12 empty] | VV | 1 | 2 | True | 0 | ROZPOCET
| VV |  | (3+3,+1,5+1,5)*0,2 |  | 1.8 | [12 empty] | VV | 1 | 2 | True | 0 | ROZPOCET
| VV |  | (3+3,+1,5+1,5)*0,2 |  | 1.8 | [12 empty] | VV | 1 | 2 | True | 0 | ROZPOCET
| VV |  | Součet |  | 44.36 | [12 empty] | VV | 1 | 4 | True | 1 | ROZPOCET
17 | K | 273361221R00 | Výztuž základových desek z betonářské oceli 10 216(E) včetně distančních prvků | t | 5.3144 |  | 0 |  |  | základní |  | 0 | 0 | 0 | 0 | 0 | 4 | K | 1 |  |  |  | ROZPOCET | 0 | 0 | 0 | 0 | 0 | 1 | 0 | 4 | 34
| VV |  | "D.1.2.08 Základová deska akvárií - výztuž :" 4,6306 |  | 4.6306 | [12 empty] | VV | 1 | 2 | True | 0 | ROZPOCET
| VV |  | Mezisoučet |  | 4.6306 | [12 empty] | VV | 1 | 3 | True | 0 | ROZPOCET
| VV |  | "D.1.2.13 Podlahová deska akvárií - výztuž : " 0,3874 |  | 0.3874 | [12 empty] | VV | 1 | 2 | True | 0 | ROZPOCET
| VV |  | Mezisoučet |  | 0.3874 | [12 empty] | VV | 1 | 3 | True | 0 | ROZPOCET
| VV |  | "ŽB základ pr FŠ 1 : "0,9*53/1000 |  | 0.0477 | [12 empty] | VV | 1 | 2 | True | 0 | ROZPOCET
| VV |  | Mezisoučet |  | 0.0477 | [12 empty] | VV | 1 | 3 | True | 0 | ROZPOCET
| VV |  | "ŽB základ pro AN1+AN2 : "3,036*53/1000 |  | 0.16091 | [12 empty] | VV | 1 | 2 | True | 0 | ROZPOCET
| VV |  | Mezisoučet |  | 0.16091 | [12 empty] | VV | 1 | 3 | True | 0 | ROZPOCET
| VV |  | "STR4 STŘECHA S DILATAČNÍ VRSTVOU ZE SYLOMEROVÉ DESKY : "0,675*60/1000 |  | 0.0405 | [12 empty] | VV | 1 | 2 | True | 0 | ROZPOCET
| VV |  | Mezisoučet |  | 0.0405 | [12 empty] | VV | 1 | 3 | True | 0 | ROZPOCET
| VV |  | "STR4 STŘECHA S DILATAČNÍ VRSTVOU ZE SYLOMEROVÉ DESKY : "0,7875*60/1000 |  | 0.04725 | [12 empty] | VV | 1 | 2 | True | 0 | ROZPOCET
| VV |  | Mezisoučet |  | 0.04725 | [12 empty] | VV | 1 | 3 | True | 0 | ROZPOCET
| VV |  | Součet |  | 5.3144 | [12 empty] | VV | 1 | 4 | True | 1 | ROZPOCET
18 | K | 274321411R00 | Beton základových pasů železový třídy C 25/30 včetně dodávky a uložení betonu, bez výztuže | m3 | 164.4244 |  | 0 |  |  | základní |  | 0 | 0 | 0 | 0 | 0 | 4 | K | 1 |  |  |  | ROZPOCET | 0 | 0 | 0 | 0 | 0 | 1 | 0 | 4 | 36
| VV |  | D.1.2.02 ZÁKLADY - TVAR : | [14 empty] | VV | 1 | 1 | True | 0 | ROZPOCET
| VV |  | základové pasy, m3 : | [14 empty] | VV | 1 | 1 | True | 0 | ROZPOCET
| VV |  | "vlevo : "13,404*0,5*0,8 |  | 5.3616 | [12 empty] | VV | 1 | 2 | True | 0 | ROZPOCET
| VV |  | "horní : "14,25*0,8*0,8 |  | 9.12 | [12 empty] | VV | 1 | 2 | True | 0 | ROZPOCET
| VV |  | 7,798*0,8*0,8 |  | 4.9907 | [12 empty] | VV | 1 | 2 | True | 0 | ROZPOCET
| VV |  | 6,12*0,8*0,8 |  | 3.9168 | [12 empty] | VV | 1 | 2 | True | 0 | ROZPOCET
| VV |  | "vpravo : "3,71*2*0,8 |  | 5.936 | [12 empty] | VV | 1 | 2 | True | 0 | ROZPOCET
| VV |  | 3,641*2*0,8 |  | 5.8256 | [12 empty] | VV | 1 | 2 | True | 0 | ROZPOCET
| VV |  | 3,692*2*0,8 |  | 5.9072 | [12 empty] | VV | 1 | 2 | True | 0 | ROZPOCET
| VV |  | "dolní : "23,68*0,8*0,8 |  | 15.1552 | [12 empty] | VV | 1 | 2 | True | 0 | ROZPOCET
| VV |  | "vnitřní pravá strana : "2,18*2*0,8 |  | 3.488 | [12 empty] | VV | 1 | 2 | True | 0 | ROZPOCET
| VV |  | 1,98*2*0,8 |  | 3.168 | [12 empty] | VV | 1 | 2 | True | 0 | ROZPOCET
| VV |  | "vniřní levá strana : "6,235*2*0,8 |  | 9.976 | [12 empty] | VV | 1 | 2 | True | 0 | ROZPOCET
| VV |  | 2,498*2*0,8 |  | 3.9968 | [12 empty] | VV | 1 | 2 | True | 0 | ROZPOCET
| VV |  | 3,655*3,046*0,8 |  | 8.9065 | [12 empty] | VV | 1 | 2 | True | 0 | ROZPOCET
| VV |  | "pod bílou vanu : "21,29*2,03*0,65 |  | 28.0922 | [12 empty] | VV | 1 | 2 | True | 0 | ROZPOCET
| VV |  | 4,15*1,042*0,65 |  | 2.8108 | [12 empty] | VV | 1 | 2 | True | 0 | ROZPOCET
| VV |  | 2*2,16*0,65 |  | 2.808 | [12 empty] | VV | 1 | 2 | True | 0 | ROZPOCET
| VV |  | 9,363*3*0,65 |  | 18.2579 | [12 empty] | VV | 1 | 2 | True | 0 | ROZPOCET
| VV |  | 2*2,16*0,65 |  | 2.808 | [12 empty] | VV | 1 | 2 | True | 0 | ROZPOCET
| VV |  | 8,166*3*0,65 |  | 15.9237 | [12 empty] | VV | 1 | 2 | True | 0 | ROZPOCET
| VV |  | 4,09*3*0,65 |  | 7.9755 | [12 empty] | VV | 1 | 2 | True | 0 | ROZPOCET
| VV |  | Součet |  | 164.4244 | [12 empty] | VV | 1 | 4 | True | 1 | ROZPOCET
19 | K | 274351215R00 | Bednění stěn základových pasů zřízení svislé nebo šikmé (odkloněné), půdorysně přímé nebo zalomené, stěn základových pasů ve volných nebo zapažených jámách, rýhách, šachtách, včetně případných vzpěr, | m2 | 214.9255 |  | 0 |  |  | základní |  | 0 | 0 | 0 | 0 | 0 | 4 | K | 1 |  |  |  | ROZPOCET | 0 | 0 | 0 | 0 | 0 | 1 | 0 | 4 | 38
| VV |  | D.1.2.02 ZÁKLADY - TVAR : | [14 empty] | VV | 1 | 1 | True | 0 | ROZPOCET
| VV |  | základové pasy, m2 : | [14 empty] | VV | 1 | 1 | True | 0 | ROZPOCET
| VV |  | "vlevo : "13,404*0,8*2 |  | 21.4464 | [12 empty] | VV | 1 | 2 | True | 0 | ROZPOCET
| VV |  | "horní : "14,25*0,8*2 |  | 22.8 | [12 empty] | VV | 1 | 2 | True | 0 | ROZPOCET
| VV |  | 7,798*0,8*2 |  | 12.4768 | [12 empty] | VV | 1 | 2 | True | 0 | ROZPOCET
| VV |  | 6,12*0,8*2 |  | 9.792 | [12 empty] | VV | 1 | 2 | True | 0 | ROZPOCET
| VV |  | "vpravo : "3,71*0,8*2 |  | 5.936 | [12 empty] | VV | 1 | 2 | True | 0 | ROZPOCET
| VV |  | 3,641*0,8*2 |  | 5.8256 | [12 empty] | VV | 1 | 2 | True | 0 | ROZPOCET
| VV |  | 3,692*0,8*2 |  | 5.9072 | [12 empty] | VV | 1 | 2 | True | 0 | ROZPOCET
| VV |  | "dolní : "23,68*0,8*2 |  | 37.888 | [12 empty] | VV | 1 | 2 | True | 0 | ROZPOCET
| VV |  | "vnitřní pravá strana : "2,18*0,8*2 |  | 3.488 | [12 empty] | VV | 1 | 2 | True | 0 | ROZPOCET
| VV |  | 1,98*0,8*2 |  | 3.168 | [12 empty] | VV | 1 | 2 | True | 0 | ROZPOCET
| VV |  | "vniřní levá strana : "6,235*0,8*2 |  | 9.976 | [12 empty] | VV | 1 | 2 | True | 0 | ROZPOCET
| VV |  | 2,498*0,8*2 |  | 3.9968 | [12 empty] | VV | 1 | 2 | True | 0 | ROZPOCET
| VV |  | 3,655*0,8*2 |  | 5.848 | [12 empty] | VV | 1 | 2 | True | 0 | ROZPOCET
| VV |  | "pod bílou vanu : "21,29*0,65*2 |  | 27.677 | [12 empty] | VV | 1 | 2 | True | 0 | ROZPOCET
| VV |  | 4,15*0,65*2 |  | 5.395 | [12 empty] | VV | 1 | 2 | True | 0 | ROZPOCET
| VV |  | 2*0,65*2 |  | 2.6 | [12 empty] | VV | 1 | 2 | True | 0 | ROZPOCET
| VV |  | 9,363*0,65*2 |  | 12.1719 | [12 empty] | VV | 1 | 2 | True | 0 | ROZPOCET
| VV |  | 2*0,65*2 |  | 2.6 | [12 empty] | VV | 1 | 2 | True | 0 | ROZPOCET
| VV |  | 8,166*0,65*2 |  | 10.6158 | [12 empty] | VV | 1 | 2 | True | 0 | ROZPOCET
| VV |  | 4,09*0,65*2 |  | 5.317 | [12 empty] | VV | 1 | 2 | True | 0 | ROZPOCET
| VV |  | Mezisoučet |  | 214.9255 | [12 empty] | VV | 1 | 3 | True | 0 | ROZPOCET
| VV |  | Součet |  | 214.9255 | [12 empty] | VV | 1 | 4 | True | 1 | ROZPOCET
20 | K | 274351216R00 | Včetně očištění, vytřídění a uložení bednicího materiálu svislé nebo šikmé (odkloněné), půdorysně přímé nebo zalomené, stěn základových pasů ve volných nebo zapažených jámách, rýhách, šachtách, včetně případných vzpěr, | m2 | 214.9255 |  | 0 |  |  | základní |  | 0 | 0 | 0 | 0 | 0 | 4 | K | 1 |  |  |  | ROZPOCET | 0 | 0 | 0 | 0 | 0 | 1 | 0 | 4 | 40
| VV |  | D.1.2.02 ZÁKLADY - TVAR : | [14 empty] | VV | 1 | 1 | True | 0 | ROZPOCET
| VV |  | základové pasy, m2 : | [14 empty] | VV | 1 | 1 | True | 0 | ROZPOCET
| VV |  | "vlevo : "13,404*0,8*2 |  | 21.4464 | [12 empty] | VV | 1 | 2 | True | 0 | ROZPOCET
| VV |  | "horní : "14,25*0,8*2 |  | 22.8 | [12 empty] | VV | 1 | 2 | True | 0 | ROZPOCET
| VV |  | 7,798*0,8*2 |  | 12.4768 | [12 empty] | VV | 1 | 2 | True | 0 | ROZPOCET
| VV |  | 6,12*0,8*2 |  | 9.792 | [12 empty] | VV | 1 | 2 | True | 0 | ROZPOCET
| VV |  | "vpravo : "3,71*0,8*2 |  | 5.936 | [12 empty] | VV | 1 | 2 | True | 0 | ROZPOCET
| VV |  | 3,641*0,8*2 |  | 5.8256 | [12 empty] | VV | 1 | 2 | True | 0 | ROZPOCET
| VV |  | 3,692*0,8*2 |  | 5.9072 | [12 empty] | VV | 1 | 2 | True | 0 | ROZPOCET
| VV |  | "dolní : "23,68*0,8*2 |  | 37.888 | [12 empty] | VV | 1 | 2 | True | 0 | ROZPOCET
| VV |  | "vnitřní pravá strana : "2,18*0,8*2 |  | 3.488 | [12 empty] | VV | 1 | 2 | True | 0 | ROZPOCET
| VV |  | 1,98*0,8*2 |  | 3.168 | [12 empty] | VV | 1 | 2 | True | 0 | ROZPOCET
| VV |  | "vniřní levá strana : "6,235*0,8*2 |  | 9.976 | [12 empty] | VV | 1 | 2 | True | 0 | ROZPOCET
| VV |  | 2,498*0,8*2 |  | 3.9968 | [12 empty] | VV | 1 | 2 | True | 0 | ROZPOCET
| VV |  | 3,655*0,8*2 |  | 5.848 | [12 empty] | VV | 1 | 2 | True | 0 | ROZPOCET
| VV |  | "pod bílou vanu : "21,29*0,65*2 |  | 27.677 | [12 empty] | VV | 1 | 2 | True | 0 | ROZPOCET
| VV |  | 4,15*0,65*2 |  | 5.395 | [12 empty] | VV | 1 | 2 | True | 0 | ROZPOCET
| VV |  | 2*0,65*2 |  | 2.6 | [12 empty] | VV | 1 | 2 | True | 0 | ROZPOCET
| VV |  | 9,363*0,65*2 |  | 12.1719 | [12 empty] | VV | 1 | 2 | True | 0 | ROZPOCET
| VV |  | 2*0,65*2 |  | 2.6 | [12 empty] | VV | 1 | 2 | True | 0 | ROZPOCET
| VV |  | 8,166*0,65*2 |  | 10.6158 | [12 empty] | VV | 1 | 2 | True | 0 | ROZPOCET
| VV |  | 4,09*0,65*2 |  | 5.317 | [12 empty] | VV | 1 | 2 | True | 0 | ROZPOCET
| VV |  | Mezisoučet |  | 214.9255 | [12 empty] | VV | 1 | 3 | True | 0 | ROZPOCET
| VV |  | Součet |  | 214.9255 | [12 empty] | VV | 1 | 4 | True | 1 | ROZPOCET
21 | K | 274361821R00 | Výztuž základových pasů z betonářské oceli výztuž, z oceli 10505, | t | 11.6297 |  | 0 |  |  | základní |  | 0 | 0 | 0 | 0 | 0 | 4 | K | 1 |  |  |  | ROZPOCET | 0 | 0 | 0 | 0 | 0 | 1 | 0 | 4 | 42
| VV |  | "D.1.2.07 Základy - výztuž : "11,6297 |  | 11.6297 | [12 empty] | VV | 1 | 2 | True | 0 | ROZPOCET
| VV |  | Součet |  | 11.6297 | [12 empty] | VV | 1 | 4 | True | 1 | ROZPOCET
22 | K | 27.001 | D+M PVC těsnící pás výšky 125 mm s bobt. páskem | m | 140 |  | 0 |  |  | základní |  | 0 | 0 | 0 | 0 | 0 | 4 | K | 1 |  |  |  | ROZPOCET | 0 | 0 | 0 | 0 | 0 | 1 | 0 | 4 | 44
| VV |  | "P.11 : "140 |  | 140 | [12 empty] | VV | 1 | 2 | True | 0 | ROZPOCET
| VV |  | Součet |  | 140 | [12 empty] | VV | 1 | 4 | True | 1 | ROZPOCET
23 | K | 58160010R | písek technický křemičitý; zrnitost 2,00 až 3,00 mm | kg | 400 |  | 0 |  |  | základní |  | 0 | 0 | 0 | 0 | 0 | 4 | K | 1 |  |  |  | ROZPOCET | 0 | 0 | 0 | 0 | 0 | 1 | 0 | 4 | 46
| VV |  | "vyrovnávací vrstva (podsyp pískem) - ODHAD :" 400 |  | 400 | [12 empty] | VV | 1 | 2 | True | 0 | ROZPOCET
| VV |  | Součet |  | 400 | [12 empty] | VV | 1 | 4 | True | 1 | ROZPOCET
| D | 3 | Svislé a kompletní konstrukce |  |  |  | 0 |  |  |  |  | 0 |  | 0 |  | 0 | 1 | D | 0 |  |  |  | ROZPOCET | [6 empty] | 0
24 | K | 341321410R00 | Beton stěn nosných a výplňových železový třídy C 25/30 bez výztuže, s pomocným lešením o výšce podlahy do 1,90 m a pro zatížení do 1,5 kPa, | m3 | 233.2158 |  | 0 |  |  | základní |  | 0 | 0 | 0 | 0 | 0 | 4 | K | 1 |  |  |  | ROZPOCET | 0 | 0 | 0 | 0 | 0 | 1 | 0 | 4 | 48
| VV |  | 1NP : | [14 empty] | VV | 1 | 1 | True | 0 | ROZPOCET
| VV |  | "osa 1 : "12,795*0,2*3,775 |  | 9.6602 | [12 empty] | VV | 1 | 2 | True | 0 | ROZPOCET
| VV |  | "dveře : "-1,8*2,4*0,2 |  | -0.864 | [12 empty] | VV | 1 | 2 | True | 0 | ROZPOCET
| VV |  | "osa 2 : "12,389*0,3*3,775 |  | 14.0305 | [12 empty] | VV | 1 | 2 | True | 0 | ROZPOCET
| VV |  | "dveře :" -1,*0,3*2,15 |  | -0.645 | [12 empty] | VV | 1 | 2 | True | 0 | ROZPOCET
| VV |  | -1,8*0,3*3,775 |  | -2.0385 | [12 empty] | VV | 1 | 2 | True | 0 | ROZPOCET
| VV |  | "osa 6 : "10,7*0,3*3,775 |  | 12.1177 | [12 empty] | VV | 1 | 2 | True | 0 | ROZPOCET
| VV |  | "dveře :" -1*0,3*2,15 |  | -0.645 | [12 empty] | VV | 1 | 2 | True | 0 | ROZPOCET
| VV |  | -1*0,3*2,02 |  | -0.606 | [12 empty] | VV | 1 | 2 | True | 0 | ROZPOCET
| VV |  | "osa 7 :" 4,33*0,2*3,775 |  | 3.2691 | [12 empty] | VV | 1 | 2 | True | 0 | ROZPOCET
| VV |  | 3,556*0,2*3,775 |  | 2.6848 | [12 empty] | VV | 1 | 2 | True | 0 | ROZPOCET
| VV |  | 3,384*0,2*3,775 |  | 2.5549 | [12 empty] | VV | 1 | 2 | True | 0 | ROZPOCET
| VV |  | "dveře :" -1,1*2,4*0,2 |  | -0.528 | [12 empty] | VV | 1 | 2 | True | 0 | ROZPOCET
| VV |  | -1,8*2,4*0,2 |  | -0.864 | [12 empty] | VV | 1 | 2 | True | 0 | ROZPOCET
| VV |  | "osa D :" 24,85*0,2*3,3 |  | 16.401 | [12 empty] | VV | 1 | 2 | True | 0 | ROZPOCET
| VV |  | "okna/dveře : "-2*0,75*0,2*4 |  | -1.2 | [12 empty] | VV | 1 | 2 | True | 0 | ROZPOCET
| VV |  | -1,8*2,4*0,2 |  | -0.864 | [12 empty] | VV | 1 | 2 | True | 0 | ROZPOCET
| VV |  | "osa C :" 3,255*0,3*3,3 |  | 3.2224 | [12 empty] | VV | 1 | 2 | True | 0 | ROZPOCET
| VV |  | "osa B.2 : "2,62*0,3*3,775 |  | 2.9672 | [12 empty] | VV | 1 | 2 | True | 0 | ROZPOCET
| VV |  | 1,85*0,3*3,775 |  | 2.0951 | [12 empty] | VV | 1 | 2 | True | 0 | ROZPOCET
| VV |  | "okno kruhové : "-0,79 |  | -0.79 | [12 empty] | VV | 1 | 2 | True | 0 | ROZPOCET
| VV |  | "osa B.1 : "2,64*0,3*3,775 |  | 2.9898 | [12 empty] | VV | 1 | 2 | True | 0 | ROZPOCET
| VV |  | 2,525*0,3*3,775 |  | 2.8596 | [12 empty] | VV | 1 | 2 | True | 0 | ROZPOCET
| VV |  | "dveře :" -1*2,15*0,3 |  | -0.645 | [12 empty] | VV | 1 | 2 | True | 0 | ROZPOCET
| VV |  | "osa A : "14,267*0,2*3,775 |  | 10.7716 | [12 empty] | VV | 1 | 2 | True | 0 | ROZPOCET
| VV |  | 7,798*0,2*3,775 |  | 5.8875 | [12 empty] | VV | 1 | 2 | True | 0 | ROZPOCET
| VV |  | 5,05*0,2*3,775 |  | 3.8127 | [12 empty] | VV | 1 | 2 | True | 0 | ROZPOCET
| VV |  | "průvlak : "1,756*0,3*0,3 |  | 0.15804 | [12 empty] | VV | 1 | 2 | True | 0 | ROZPOCET
| VV |  | Mezisoučet |  | 85.7928 | [12 empty] | VV | 1 | 3 | True | 0 | ROZPOCET
| VV |  | 2NP : | [14 empty] | VV | 1 | 1 | True | 0 | ROZPOCET
| VV |  | "osa 1 : "7,91*0,2*2,83 |  | 4.4771 | [12 empty] | VV | 1 | 2 | True | 0 | ROZPOCET
| VV |  | "osa 2 : "4,732*0,3*2,92 |  | 4.1452 | [12 empty] | VV | 1 | 2 | True | 0 | ROZPOCET
| VV |  | "osa 3 : "4,66*0,3*2,92 |  | 4.0822 | [12 empty] | VV | 1 | 2 | True | 0 | ROZPOCET
| VV |  | "osa 4 :" 4,66*0,3*2,92 |  | 4.0822 | [12 empty] | VV | 1 | 2 | True | 0 | ROZPOCET
| VV |  | "osa 5 : "3,74*0,3*2,89 |  | 3.2426 | [12 empty] | VV | 1 | 2 | True | 0 | ROZPOCET
| VV |  | 5,33*0,25*3,12 |  | 4.1574 | [12 empty] | VV | 1 | 2 | True | 0 | ROZPOCET
| VV |  | "dvere :" -1,5*2,1*0,25 |  | -0.7875 | [12 empty] | VV | 1 | 2 | True | 0 | ROZPOCET
| VV |  | "osa 6 :" 6,57*0,3*2,8 |  | 5.5188 | [12 empty] | VV | 1 | 2 | True | 0 | ROZPOCET
| VV |  | "dveře :" -0,9*2,02*0,3*2 |  | -1.0908 | [12 empty] | VV | 1 | 2 | True | 0 | ROZPOCET
| VV |  | "osa 7.2 :" 12,358*0,2*2,94 |  | 7.2665 | [12 empty] | VV | 1 | 2 | True | 0 | ROZPOCET
| VV |  | "osa A.1 :" 7,528*0,2*3,25 |  | 4.8932 | [12 empty] | VV | 1 | 2 | True | 0 | ROZPOCET
| VV |  | "osa B.1 : "13,427*0,3*3,3 |  | 13.2927 | [12 empty] | VV | 1 | 2 | True | 0 | ROZPOCET
| VV |  | 8,063*0,3*3,3 |  | 7.9824 | [12 empty] | VV | 1 | 2 | True | 0 | ROZPOCET
| VV |  | "osa B.2 : "6,108*0,3*2,98 |  | 5.4605 | [12 empty] | VV | 1 | 2 | True | 0 | ROZPOCET
| VV |  | "dvere :" -1,5*2,02*0,3 |  | -0.909 | [12 empty] | VV | 1 | 2 | True | 0 | ROZPOCET
| VV |  | "osa C : "1,756*0,3*2,66 |  | 1.4013 | [12 empty] | VV | 1 | 2 | True | 0 | ROZPOCET
| VV |  | 7,97*0,3*0,465 |  | 1.1118 | [12 empty] | VV | 1 | 2 | True | 0 | ROZPOCET
| VV |  | 7,1*0,3*0,465 |  | 0.99045 | [12 empty] | VV | 1 | 2 | True | 0 | ROZPOCET
| VV |  | "dveře :" -1*2,17*0,3 |  | -0.651 | [12 empty] | VV | 1 | 2 | True | 0 | ROZPOCET
| VV |  | "osa D : "25,258*0,2*2,63 |  | 13.2857 | [12 empty] | VV | 1 | 2 | True | 0 | ROZPOCET
| VV |  | "okna :" -2*0,75*0,2*6 |  | -1.8 | [12 empty] | VV | 1 | 2 | True | 0 | ROZPOCET
| VV |  | -1,8*2,38*0,2 |  | -0.8568 | [12 empty] | VV | 1 | 2 | True | 0 | ROZPOCET
| VV |  | "Atika nad 1NP : "4,36*0,2*2,215 |  | 1.9315 | [12 empty] | VV | 1 | 2 | True | 0 | ROZPOCET
| VV |  | 21,92*0,2*2,328 |  | 10.2059 | [12 empty] | VV | 1 | 2 | True | 0 | ROZPOCET
| VV |  | "Atika nad 2NP :" 7,528*0,2*0,28 |  | 0.42157 | [12 empty] | VV | 1 | 2 | True | 0 | ROZPOCET
| VV |  | 12,378*0,2*0,27 |  | 0.66841 | [12 empty] | VV | 1 | 2 | True | 0 | ROZPOCET
| VV |  | 25,258*0,2*0,27 |  | 1.3639 | [12 empty] | VV | 1 | 2 | True | 0 | ROZPOCET
| VV |  | 7,91*0,2*0,27 |  | 0.42714 | [12 empty] | VV | 1 | 2 | True | 0 | ROZPOCET
| VV |  | 13,427*0,3*0,28 |  | 1.1279 | [12 empty] | VV | 1 | 2 | True | 0 | ROZPOCET
| VV |  | 8,063*0,3*0,28 |  | 0.67729 | [12 empty] | VV | 1 | 2 | True | 0 | ROZPOCET
| VV |  | 0,25*0,30*27 |  | 2.025 | [12 empty] | VV | 1 | 2 | True | 0 | ROZPOCET
| VV |  | Mezisoučet |  | 98.1435 | [12 empty] | VV | 1 | 3 | True | 0 | ROZPOCET
| VV |  | "ŽB lavice : "3,366*1*0,725 |  | 2.4404 | [12 empty] | VV | 1 | 2 | True | 0 | ROZPOCET
| VV |  | 7,395*1*0,375 |  | 2.7731 | [12 empty] | VV | 1 | 2 | True | 0 | ROZPOCET
| VV |  | 7,395*0,5*0,35 |  | 1.2941 | [12 empty] | VV | 1 | 2 | True | 0 | ROZPOCET
| VV |  | 7,798*1*0,375 |  | 2.9242 | [12 empty] | VV | 1 | 2 | True | 0 | ROZPOCET
| VV |  | 7,798*0,5*0,35 |  | 1.3646 | [12 empty] | VV | 1 | 2 | True | 0 | ROZPOCET
| VV |  | 2,248*1*0,725 |  | 1.6298 | [12 empty] | VV | 1 | 2 | True | 0 | ROZPOCET
| VV |  | Mezisoučet |  | 12.4263 | [12 empty] | VV | 1 | 3 | True | 0 | ROZPOCET
| VV |  | 4,96*3,3*0,3 |  | 4.9104 | [12 empty] | VV | 1 | 2 | True | 0 | ROZPOCET
| VV |  | 7,1*3,3*0,3 |  | 7.029 | [12 empty] | VV | 1 | 2 | True | 0 | ROZPOCET
| VV |  | 7,1*3,3*0,3 |  | 7.029 | [12 empty] | VV | 1 | 2 | True | 0 | ROZPOCET
| VV |  | 4,96*3,3*0,3 |  | 4.9104 | [12 empty] | VV | 1 | 2 | True | 0 | ROZPOCET
| VV |  | 7,97*3,3*0,3 |  | 7.8903 | [12 empty] | VV | 1 | 2 | True | 0 | ROZPOCET
| VV |  | 8,062*3,3*0,3 |  | 7.9814 | [12 empty] | VV | 1 | 2 | True | 0 | ROZPOCET
| VV |  | 3,74*3,3*0,3 |  | 3.7026 | [12 empty] | VV | 1 | 2 | True | 0 | ROZPOCET
| VV |  | -5,5*2*0,3*2 |  | -6.6 | [12 empty] | VV | 1 | 2 | True | 0 | ROZPOCET
| VV |  | Mezisoučet |  | 36.8531 | [12 empty] | VV | 1 | 3 | True | 0 | ROZPOCET
| VV |  | Součet |  | 233.2158 | [12 empty] | VV | 1 | 4 | True | 1 | ROZPOCET
25 | K | 341351105R00 | Bednění stěn a příček oboustranné zřízení svislé nebo šikmé (odkloněné), půdorysně přímé nebo zalomené, stěn nosných, výplňových, nebo příček, včetně vzpěr nebo jiného zajištění | m2 | 1924.7514 |  | 0 |  |  | základní |  | 0 | 0 | 0 | 0 | 0 | 4 | K | 1 |  |  |  | ROZPOCET | 0 | 0 | 0 | 0 | 0 | 1 | 0 | 4 | 50
| VV |  | 1NP : | [14 empty] | VV | 1 | 1 | True | 0 | ROZPOCET
| VV |  | "osa 1 : "12,795*3,775*2 |  | 96.6022 | [12 empty] | VV | 1 | 2 | True | 0 | ROZPOCET
| VV |  | "osa 2 : "12,389*3,775*2 |  | 93.537 | [12 empty] | VV | 1 | 2 | True | 0 | ROZPOCET
| VV |  | "osa 6 : "10,7*3,775*2 |  | 80.785 | [12 empty] | VV | 1 | 2 | True | 0 | ROZPOCET
| VV |  | "osa 7 : "4,33*3,775*2 |  | 32.6915 | [12 empty] | VV | 1 | 2 | True | 0 | ROZPOCET
| VV |  | 3,556*3,775*2 |  | 26.8478 | [12 empty] | VV | 1 | 2 | True | 0 | ROZPOCET
| VV |  | 3,384*3,775*2 |  | 25.5492 | [12 empty] | VV | 1 | 2 | True | 0 | ROZPOCET
| VV |  | "osa D : "24,85*3,3*2 |  | 164.01 | [12 empty] | VV | 1 | 2 | True | 0 | ROZPOCET
| VV |  | "osa C :" 3,255*3,3*2 |  | 21.483 | [12 empty] | VV | 1 | 2 | True | 0 | ROZPOCET
| VV |  | "osa B.2 : "2,62*3,775*2 |  | 19.781 | [12 empty] | VV | 1 | 2 | True | 0 | ROZPOCET
| VV |  | 1,85*3,775*2 |  | 13.9675 | [12 empty] | VV | 1 | 2 | True | 0 | ROZPOCET
| VV |  | "osa B.1 : "2,64*3,775*2 |  | 19.932 | [12 empty] | VV | 1 | 2 | True | 0 | ROZPOCET
| VV |  | 2,525*3,775*2 |  | 19.0637 | [12 empty] | VV | 1 | 2 | True | 0 | ROZPOCET
| VV |  | "osa A : "14,267*3,775*2 |  | 107.7159 | [12 empty] | VV | 1 | 2 | True | 0 | ROZPOCET
| VV |  | 7,798*3,775*2 |  | 58.8749 | [12 empty] | VV | 1 | 2 | True | 0 | ROZPOCET
| VV |  | 5,05*3,775*2 |  | 38.1275 | [12 empty] | VV | 1 | 2 | True | 0 | ROZPOCET
| VV |  | "průvlak : "1,756*0,3*2 |  | 1.0536 | [12 empty] | VV | 1 | 2 | True | 0 | ROZPOCET
| VV |  | Mezisoučet |  | 820.0218 | [12 empty] | VV | 1 | 3 | True | 0 | ROZPOCET
| VV |  | 2NP : | [14 empty] | VV | 1 | 1 | True | 0 | ROZPOCET
| VV |  | "osa 1 : "7,91*2,83*2 |  | 44.7706 | [12 empty] | VV | 1 | 2 | True | 0 | ROZPOCET
| VV |  | "osa 2 : "4,732*2,92*2 |  | 27.6349 | [12 empty] | VV | 1 | 2 | True | 0 | ROZPOCET
| VV |  | "osa 3 : "4,66*2,92*2 |  | 27.2144 | [12 empty] | VV | 1 | 2 | True | 0 | ROZPOCET
| VV |  | "osa 4 :" 4,66*2,92*2 |  | 27.2144 | [12 empty] | VV | 1 | 2 | True | 0 | ROZPOCET
| VV |  | "osa 5 :" 3,74*2,89*2 |  | 21.6172 | [12 empty] | VV | 1 | 2 | True | 0 | ROZPOCET
| VV |  | 5,33*3,12*2 |  | 33.2592 | [12 empty] | VV | 1 | 2 | True | 0 | ROZPOCET
| VV |  | "osa 6 : "6,57*2,8*2 |  | 36.792 | [12 empty] | VV | 1 | 2 | True | 0 | ROZPOCET
| VV |  | "osa 7.2 : "12,358*0,2*2,94 |  | 7.2665 | [12 empty] | VV | 1 | 2 | True | 0 | ROZPOCET
| VV |  | "osa A.1 : "7,528*3,25*2 |  | 48.932 | [12 empty] | VV | 1 | 2 | True | 0 | ROZPOCET
| VV |  | "osa B.1 :" 13,427*3,3*2 |  | 88.6182 | [12 empty] | VV | 1 | 2 | True | 0 | ROZPOCET
| VV |  | 8,063*3,3*2 |  | 53.2158 | [12 empty] | VV | 1 | 2 | True | 0 | ROZPOCET
| VV |  | "osa B.2 : "6,108*2,98*2 |  | 36.4037 | [12 empty] | VV | 1 | 2 | True | 0 | ROZPOCET
| VV |  | "osa C : "1,756*2,66*2 |  | 9.3419 | [12 empty] | VV | 1 | 2 | True | 0 | ROZPOCET
| VV |  | 7,97*0,465*2 |  | 7.4121 | [12 empty] | VV | 1 | 2 | True | 0 | ROZPOCET
| VV |  | 7,1*0,465*2 |  | 6.603 | [12 empty] | VV | 1 | 2 | True | 0 | ROZPOCET
| VV |  | "osa D : "25,258*2,63*2 |  | 132.8571 | [12 empty] | VV | 1 | 2 | True | 0 | ROZPOCET
| VV |  | "Atika nad 1NP :" 4,36*2,215*2 |  | 19.3148 | [12 empty] | VV | 1 | 2 | True | 0 | ROZPOCET
| VV |  | 21,92*2,328*2 |  | 102.0595 | [12 empty] | VV | 1 | 2 | True | 0 | ROZPOCET
| VV |  | "Atika nad 2NP :" 7,528*0,28*2 |  | 4.2157 | [12 empty] | VV | 1 | 2 | True | 0 | ROZPOCET
| VV |  | 12,378*0,27*2 |  | 6.6841 | [12 empty] | VV | 1 | 2 | True | 0 | ROZPOCET
| VV |  | 25,258*0,27*2 |  | 13.6393 | [12 empty] | VV | 1 | 2 | True | 0 | ROZPOCET
| VV |  | 7,91*0,27*2 |  | 4.2714 | [12 empty] | VV | 1 | 2 | True | 0 | ROZPOCET
| VV |  | 13,427*0,28*2 |  | 7.5191 | [12 empty] | VV | 1 | 2 | True | 0 | ROZPOCET
| VV |  | 8,063*0,28*2 |  | 4.5153 | [12 empty] | VV | 1 | 2 | True | 0 | ROZPOCET
| VV |  | 0,25*27*2 |  | 13.5 | [12 empty] | VV | 1 | 2 | True | 0 | ROZPOCET
| VV |  | Mezisoučet |  | 784.8722 | [12 empty] | VV | 1 | 3 | True | 0 | ROZPOCET
| VV |  | "ŽB lavice : "3,366*0,725*2 |  | 4.8807 | [12 empty] | VV | 1 | 2 | True | 0 | ROZPOCET
| VV |  | 7,395*0,375*2 |  | 5.5462 | [12 empty] | VV | 1 | 2 | True | 0 | ROZPOCET
| VV |  | 7,395*0,35*2 |  | 5.1765 | [12 empty] | VV | 1 | 2 | True | 0 | ROZPOCET
| VV |  | 7,798*0,375*2 |  | 5.8485 | [12 empty] | VV | 1 | 2 | True | 0 | ROZPOCET
| VV |  | 7,798*0,35*2 |  | 5.4586 | [12 empty] | VV | 1 | 2 | True | 0 | ROZPOCET
| VV |  | 2,248*0,725*2 |  | 3.2596 | [12 empty] | VV | 1 | 2 | True | 0 | ROZPOCET
| VV |  | Mezisoučet |  | 30.1701 | [12 empty] | VV | 1 | 3 | True | 0 | ROZPOCET
| VV |  | 4,96*3,3*2 |  | 32.736 | [12 empty] | VV | 1 | 2 | True | 0 | ROZPOCET
| VV |  | 7,1*3,3*2 |  | 46.86 | [12 empty] | VV | 1 | 2 | True | 0 | ROZPOCET
| VV |  | 7,1*3,3*2 |  | 46.86 | [12 empty] | VV | 1 | 2 | True | 0 | ROZPOCET
| VV |  | 4,96*3,3*2 |  | 32.736 | [12 empty] | VV | 1 | 2 | True | 0 | ROZPOCET
| VV |  | 7,97*3,3*2 |  | 52.602 | [12 empty] | VV | 1 | 2 | True | 0 | ROZPOCET
| VV |  | 8,062*3,3*2 |  | 53.2092 | [12 empty] | VV | 1 | 2 | True | 0 | ROZPOCET
| VV |  | 3,74*3,3*2 |  | 24.684 | [12 empty] | VV | 1 | 2 | True | 0 | ROZPOCET
| VV |  | Mezisoučet |  | 289.6872 | [12 empty] | VV | 1 | 3 | True | 0 | ROZPOCET
| VV |  | Součet |  | 1924.7514 | [12 empty] | VV | 1 | 4 | True | 1 | ROZPOCET
26 | K | 341351106R00 | Bednění stěn a příček oboustranné odstranění svislé nebo šikmé (odkloněné), půdorysně přímé nebo zalomené, stěn nosných, výplňových, nebo příček, včetně vzpěr nebo jiného zajištění | m2 | 1924.7514 |  | 0 |  |  | základní |  | 0 | 0 | 0 | 0 | 0 | 4 | K | 1 |  |  |  | ROZPOCET | 0 | 0 | 0 | 0 | 0 | 1 | 0 | 4 | 52
| VV |  | 1NP : | [14 empty] | VV | 1 | 1 | True | 0 | ROZPOCET
| VV |  | "osa 1 : "12,795*3,775*2 |  | 96.6022 | [12 empty] | VV | 1 | 2 | True | 0 | ROZPOCET
| VV |  | "osa 2 : "12,389*3,775*2 |  | 93.537 | [12 empty] | VV | 1 | 2 | True | 0 | ROZPOCET
| VV |  | "osa 6 : "10,7*3,775*2 |  | 80.785 | [12 empty] | VV | 1 | 2 | True | 0 | ROZPOCET
| VV |  | "osa 7 : "4,33*3,775*2 |  | 32.6915 | [12 empty] | VV | 1 | 2 | True | 0 | ROZPOCET
| VV |  | 3,556*3,775*2 |  | 26.8478 | [12 empty] | VV | 1 | 2 | True | 0 | ROZPOCET
| VV |  | 3,384*3,775*2 |  | 25.5492 | [12 empty] | VV | 1 | 2 | True | 0 | ROZPOCET
| VV |  | "osa D : "24,85*3,3*2 |  | 164.01 | [12 empty] | VV | 1 | 2 | True | 0 | ROZPOCET
| VV |  | "osa C :" 3,255*3,3*2 |  | 21.483 | [12 empty] | VV | 1 | 2 | True | 0 | ROZPOCET
| VV |  | "osa B.2 : "2,62*3,775*2 |  | 19.781 | [12 empty] | VV | 1 | 2 | True | 0 | ROZPOCET
| VV |  | 1,85*3,775*2 |  | 13.9675 | [12 empty] | VV | 1 | 2 | True | 0 | ROZPOCET
| VV |  | "osa B.1 : "2,64*3,775*2 |  | 19.932 | [12 empty] | VV | 1 | 2 | True | 0 | ROZPOCET
| VV |  | 2,525*3,775*2 |  | 19.0637 | [12 empty] | VV | 1 | 2 | True | 0 | ROZPOCET
| VV |  | "osa A : "14,267*3,775*2 |  | 107.7159 | [12 empty] | VV | 1 | 2 | True | 0 | ROZPOCET
| VV |  | 7,798*3,775*2 |  | 58.8749 | [12 empty] | VV | 1 | 2 | True | 0 | ROZPOCET
| VV |  | 5,05*3,775*2 |  | 38.1275 | [12 empty] | VV | 1 | 2 | True | 0 | ROZPOCET
| VV |  | "průvlak : "1,756*0,3*2 |  | 1.0536 | [12 empty] | VV | 1 | 2 | True | 0 | ROZPOCET
| VV |  | Mezisoučet |  | 820.0218 | [12 empty] | VV | 1 | 3 | True | 0 | ROZPOCET
| VV |  | 2NP : | [14 empty] | VV | 1 | 1 | True | 0 | ROZPOCET
| VV |  | "osa 1 : "7,91*2,83*2 |  | 44.7706 | [12 empty] | VV | 1 | 2 | True | 0 | ROZPOCET
| VV |  | "osa 2 : "4,732*2,92*2 |  | 27.6349 | [12 empty] | VV | 1 | 2 | True | 0 | ROZPOCET
| VV |  | "osa 3 : "4,66*2,92*2 |  | 27.2144 | [12 empty] | VV | 1 | 2 | True | 0 | ROZPOCET
| VV |  | "osa 4 :" 4,66*2,92*2 |  | 27.2144 | [12 empty] | VV | 1 | 2 | True | 0 | ROZPOCET
| VV |  | "osa 5 :" 3,74*2,89*2 |  | 21.6172 | [12 empty] | VV | 1 | 2 | True | 0 | ROZPOCET
| VV |  | 5,33*3,12*2 |  | 33.2592 | [12 empty] | VV | 1 | 2 | True | 0 | ROZPOCET
| VV |  | "osa 6 : "6,57*2,8*2 |  | 36.792 | [12 empty] | VV | 1 | 2 | True | 0 | ROZPOCET
| VV |  | "osa 7.2 : "12,358*0,2*2,94 |  | 7.2665 | [12 empty] | VV | 1 | 2 | True | 0 | ROZPOCET
| VV |  | "osa A.1 : "7,528*3,25*2 |  | 48.932 | [12 empty] | VV | 1 | 2 | True | 0 | ROZPOCET
| VV |  | "osa B.1 :" 13,427*3,3*2 |  | 88.6182 | [12 empty] | VV | 1 | 2 | True | 0 | ROZPOCET
| VV |  | 8,063*3,3*2 |  | 53.2158 | [12 empty] | VV | 1 | 2 | True | 0 | ROZPOCET
| VV |  | "osa B.2 : "6,108*2,98*2 |  | 36.4037 | [12 empty] | VV | 1 | 2 | True | 0 | ROZPOCET
| VV |  | "osa C : "1,756*2,66*2 |  | 9.3419 | [12 empty] | VV | 1 | 2 | True | 0 | ROZPOCET
| VV |  | 7,97*0,465*2 |  | 7.4121 | [12 empty] | VV | 1 | 2 | True | 0 | ROZPOCET
| VV |  | 7,1*0,465*2 |  | 6.603 | [12 empty] | VV | 1 | 2 | True | 0 | ROZPOCET
| VV |  | "osa D : "25,258*2,63*2 |  | 132.8571 | [12 empty] | VV | 1 | 2 | True | 0 | ROZPOCET
| VV |  | "Atika nad 1NP :" 4,36*2,215*2 |  | 19.3148 | [12 empty] | VV | 1 | 2 | True | 0 | ROZPOCET
| VV |  | 21,92*2,328*2 |  | 102.0595 | [12 empty] | VV | 1 | 2 | True | 0 | ROZPOCET
| VV |  | "Atika nad 2NP :" 7,528*0,28*2 |  | 4.2157 | [12 empty] | VV | 1 | 2 | True | 0 | ROZPOCET
| VV |  | 12,378*0,27*2 |  | 6.6841 | [12 empty] | VV | 1 | 2 | True | 0 | ROZPOCET
| VV |  | 25,258*0,27*2 |  | 13.6393 | [12 empty] | VV | 1 | 2 | True | 0 | ROZPOCET
| VV |  | 7,91*0,27*2 |  | 4.2714 | [12 empty] | VV | 1 | 2 | True | 0 | ROZPOCET
| VV |  | 13,427*0,28*2 |  | 7.5191 | [12 empty] | VV | 1 | 2 | True | 0 | ROZPOCET
| VV |  | 8,063*0,28*2 |  | 4.5153 | [12 empty] | VV | 1 | 2 | True | 0 | ROZPOCET
| VV |  | 0,25*27*2 |  | 13.5 | [12 empty] | VV | 1 | 2 | True | 0 | ROZPOCET
| VV |  | Mezisoučet |  | 784.8722 | [12 empty] | VV | 1 | 3 | True | 0 | ROZPOCET
| VV |  | "ŽB lavice : "3,366*0,725*2 |  | 4.8807 | [12 empty] | VV | 1 | 2 | True | 0 | ROZPOCET
| VV |  | 7,395*0,375*2 |  | 5.5462 | [12 empty] | VV | 1 | 2 | True | 0 | ROZPOCET
| VV |  | 7,395*0,35*2 |  | 5.1765 | [12 empty] | VV | 1 | 2 | True | 0 | ROZPOCET
| VV |  | 7,798*0,375*2 |  | 5.8485 | [12 empty] | VV | 1 | 2 | True | 0 | ROZPOCET
| VV |  | 7,798*0,35*2 |  | 5.4586 | [12 empty] | VV | 1 | 2 | True | 0 | ROZPOCET
| VV |  | 2,248*0,725*2 |  | 3.2596 | [12 empty] | VV | 1 | 2 | True | 0 | ROZPOCET
| VV |  | Mezisoučet |  | 30.1701 | [12 empty] | VV | 1 | 3 | True | 0 | ROZPOCET
| VV |  | 4,96*3,3*2 |  | 32.736 | [12 empty] | VV | 1 | 2 | True | 0 | ROZPOCET
| VV |  | 7,1*3,3*2 |  | 46.86 | [12 empty] | VV | 1 | 2 | True | 0 | ROZPOCET
| VV |  | 7,1*3,3*2 |  | 46.86 | [12 empty] | VV | 1 | 2 | True | 0 | ROZPOCET
| VV |  | 4,96*3,3*2 |  | 32.736 | [12 empty] | VV | 1 | 2 | True | 0 | ROZPOCET
| VV |  | 7,97*3,3*2 |  | 52.602 | [12 empty] | VV | 1 | 2 | True | 0 | ROZPOCET
| VV |  | 8,062*3,3*2 |  | 53.2092 | [12 empty] | VV | 1 | 2 | True | 0 | ROZPOCET
| VV |  | 3,74*3,3*2 |  | 24.684 | [12 empty] | VV | 1 | 2 | True | 0 | ROZPOCET
| VV |  | Mezisoučet |  | 289.6872 | [12 empty] | VV | 1 | 3 | True | 0 | ROZPOCET
| VV |  | Součet |  | 1924.7514 | [12 empty] | VV | 1 | 4 | True | 1 | ROZPOCET
27 | K | 341361821R00 | Výztuž stěn a příček z betonářské oceli 10 505(R) rovných i oblých, svislých i šikmých. Včetně distančních prvků. | t | 19.6003 |  | 0 |  |  | základní |  | 0 | 0 | 0 | 0 | 0 | 4 | K | 1 |  |  |  | ROZPOCET | 0 | 0 | 0 | 0 | 0 | 1 | 0 | 4 | 54
| VV |  | "D.1.2.09 Svislé konstrukce 1 NP - výztuž : "13,3207 |  | 13.3207 | [12 empty] | VV | 1 | 2 | True | 0 | ROZPOCET
| VV |  | "D.1.2.12 Svislé konstrukce 2 NP - výztuž : "6,2796 |  | 6.2796 | [12 empty] | VV | 1 | 2 | True | 0 | ROZPOCET
| VV |  | Součet |  | 19.6003 | [12 empty] | VV | 1 | 4 | True | 1 | ROZPOCET
28 | K | 342255028RT1 | Příčky z cihel a tvárnic nepálených příčky z příčkovek pórobetonových tloušťky 150 mm včetně pomocného lešení | m2 | 8.778 |  | 0 |  |  | základní |  | 0 | 0 | 0 | 0 | 0 | 4 | K | 1 |  |  |  | ROZPOCET | 0 | 0 | 0 | 0 | 0 | 1 | 0 | 4 | 56
| VV |  | "2.4. - 2.3 :" 3,3*2,66 |  | 8.778 | [12 empty] | VV | 1 | 2 | True | 0 | ROZPOCET
| VV |  | Součet |  | 8.778 | [12 empty] | VV | 1 | 4 | True | 1 | ROZPOCET
29 | K | 319211332RT4 | Utěsnění zdiva - fabion z těsnicí malty v koutu podlahy r 50 mm | m | 80 |  | 0 |  |  | základní |  | 0 | 0 | 0 | 0 | 0 | 4 | K | 1 |  |  |  | ROZPOCET | 0 | 0 | 0 | 0 | 0 | 1 | 0 | 4 | 58
| VV |  | "P.14 : "80 |  | 80 | [12 empty] | VV | 1 | 2 | True | 0 | ROZPOCET
| VV |  | Součet |  | 80 | [12 empty] | VV | 1 | 4 | True | 1 | ROZPOCET
30 | K | 311271177RT6 | Zdivo nosné z tvárnic porobetonových hladkých tloušťky 300 mm, charakteristická pevnost v tlaku fk = 3,93 MPa, součinitel prostupu tepla U=0,541 W/m2.K | m2 | 5.3875 |  | 0 |  |  | základní |  | 0 | 0 | 0 | 0 | 0 | 4 | K | 1 |  |  |  | ROZPOCET | 0 | 0 | 0 | 0 | 0 | 1 | 0 | 4 | 60
| VV |  | "P.09 : "1,5*0,25*0,3 |  | 0.1125 | [12 empty] | VV | 1 | 2 | True | 0 | ROZPOCET
| VV |  | 21,1*0,25*1 |  | 5.275 | [12 empty] | VV | 1 | 2 | True | 0 | ROZPOCET
| VV |  | Součet |  | 5.3875 | [12 empty] | VV | 1 | 4 | True | 1 | ROZPOCET
| D | 342 | Stěny a příčky montované lehké |  |  |  | 0 |  |  |  |  | 0 |  | 0 |  | 0 | 1 | D | 0 |  |  |  | ROZPOCET | [6 empty] | 0
31 | K | 347016231R00 | Předstěny opláštěné sádrokartonovými deskami volně stojící, bez izolace 1x nosná ocelová konstrukce CW 100, dvojité opláštění, desky standard, tloušťky 12,5 mm, tloušťka stěny 125 mm, požární odolnost EI 45 | m2 | 13.5595 |  | 0 |  |  | základní |  | 0 | 0 | 0 | 0 | 0 | 4 | K | 1 |  |  |  | ROZPOCET | 0 | 0 | 0 | 0 | 0 | 1 | 0 | 4 | 62
| P |  | Poznámka k položce: Včetně: - nezbytné úpravy desek na příslušný rozměr - úpravy rohů, koutů a hran konstrukcí ze sádrokartonu - standardního tmelení Q2, to je: základní tmelení Q1+ dodatečné tmelení (tmelení najemno) a případné přebroušení. | [14 empty] | P | 1
| VV |  | "2.4 : "3,8*2,84 |  | 10.792 | [12 empty] | VV | 1 | 2 | True | 0 | ROZPOCET
| VV |  | "1.7 : "1,15*1,25 |  | 1.4375 | [12 empty] | VV | 1 | 2 | True | 0 | ROZPOCET
| VV |  | "2.3 : "0,5*2,66 |  | 1.33 | [12 empty] | VV | 1 | 2 | True | 0 | ROZPOCET
| VV |  | Součet |  | 13.5595 | [12 empty] | VV | 1 | 4 | True | 1 | ROZPOCET
32 | K | 347016221R00 | Předstěny opláštěné sádrokartonovými deskami volně stojící, bez izolace 1x nosná ocelová konstrukce CW 75, dvojité opláštění, desky standard, tloušťky 12,5 mm, tloušťka stěny 100 mm, požární odolnost EI 45 | m2 | 8.778 |  | 0 |  |  | základní |  | 0 | 0 | 0 | 0 | 0 | 4 | K | 1 |  |  |  | ROZPOCET | 0 | 0 | 0 | 0 | 0 | 1 | 0 | 4 | 64
| P |  | Poznámka k položce: Včetně: - nezbytné úpravy desek na příslušný rozměr - úpravy rohů, koutů a hran konstrukcí ze sádrokartonu - standardního tmelení Q2, to je: základní tmelení Q1+ dodatečné tmelení (tmelení najemno) a případné přebroušení. | [14 empty] | P | 1
| VV |  | "2.4 : "3,3*2,66 |  | 8.778 | [12 empty] | VV | 1 | 2 | True | 0 | ROZPOCET
| VV |  | Součet |  | 8.778 | [12 empty] | VV | 1 | 4 | True | 1 | ROZPOCET
| D | 4 | Vodorovné konstrukce |  |  |  | 0 |  |  |  |  | 0 |  | 0 |  | 0 | 1 | D | 0 |  |  |  | ROZPOCET | [6 empty] | 0
33 | K | 411321414R00 | Beton stropů železový stropů deskových, desek plochých střech, desek balkónových, desek hřibových stropů včetně hlavic hřibových sloupů, železový (bez výztuže) třídy C 25/30 | m3 | 99.8173 |  | 0 |  |  | základní |  | 0 | 0 | 0 | 0 | 0 | 4 | K | 1 |  |  |  | ROZPOCET | 0 | 0 | 0 | 0 | 0 | 1 | 0 | 4 | 66
| VV |  | D.1.2.03 KONSTRUKCE 1.NP - TVAR : | [14 empty] | VV | 1 | 1 | True | 0 | ROZPOCET
| VV |  | 346,16*0,2 |  | 69.232 | [12 empty] | VV | 1 | 2 | True | 0 | ROZPOCET
| VV |  | -0,45*0,75*0,2 |  | -0.0675 | [12 empty] | VV | 1 | 2 | True | 0 | ROZPOCET
| VV |  | -0,45*0,75*0,2 |  | -0.0675 | [12 empty] | VV | 1 | 2 | True | 0 | ROZPOCET
| VV |  | -0,45*0,75*0,2 |  | -0.0675 | [12 empty] | VV | 1 | 2 | True | 0 | ROZPOCET
| VV |  | -0,45*0,75*0,2 |  | -0.0675 | [12 empty] | VV | 1 | 2 | True | 0 | ROZPOCET
| VV |  | -0,45*0,75*0,2 |  | -0.0675 | [12 empty] | VV | 1 | 2 | True | 0 | ROZPOCET
| VV |  | -0,45*0,75*0,2 |  | -0.0675 | [12 empty] | VV | 1 | 2 | True | 0 | ROZPOCET
| VV |  | -7,1*4,36*0,2 |  | -6.1912 | [12 empty] | VV | 1 | 2 | True | 0 | ROZPOCET
| VV |  | -8,016*3,735*0,2 |  | -5.9879 | [12 empty] | VV | 1 | 2 | True | 0 | ROZPOCET
| VV |  | -2,655*2,6*0,2 |  | -1.3806 | [12 empty] | VV | 1 | 2 | True | 0 | ROZPOCET
| VV |  | Mezisoučet |  | 55.2673 | [12 empty] | VV | 1 | 3 | True | 0 | ROZPOCET
| VV |  | 247,5*0,18 |  | 44.55 | [12 empty] | VV | 1 | 2 | True | 0 | ROZPOCET
| VV |  | Mezisoučet |  | 44.55 | [12 empty] | VV | 1 | 3 | True | 0 | ROZPOCET
| VV |  | Součet |  | 99.8173 | [12 empty] | VV | 1 | 4 | True | 1 | ROZPOCET
34 | K | 411351203R00 | Bednění stropů deskových včetně podpěrné konstrukce výšky do 3,5 m přes 5 do 10 kPa, - zřízení | m2 | 593.65 |  | 0 |  |  | základní |  | 0 | 0 | 0 | 0 | 0 | 4 | K | 1 |  |  |  | ROZPOCET | 0 | 0 | 0 | 0 | 0 | 1 | 0 | 4 | 68
| P |  | Poznámka k položce: s pomocným lešením | [14 empty] | P | 1
| VV |  | 346,15 |  | 346.15 | [12 empty] | VV | 1 | 2 | True | 0 | ROZPOCET
| VV |  | 247,5 |  | 247.5 | [12 empty] | VV | 1 | 2 | True | 0 | ROZPOCET
| VV |  | Součet |  | 593.65 | [12 empty] | VV | 1 | 4 | True | 1 | ROZPOCET
35 | K | 411351204R00 | Bednění stropů deskových včetně podpěrné konstrukce výšky do 3,5 m přes 5 do 10 kPa, - odstranění | m2 | 593.65 |  | 0 |  |  | základní |  | 0 | 0 | 0 | 0 | 0 | 4 | K | 1 |  |  |  | ROZPOCET | 0 | 0 | 0 | 0 | 0 | 1 | 0 | 4 | 70
| P |  | Poznámka k položce: s pomocným lešením | [14 empty] | P | 1
| VV |  | 346,15 |  | 346.15 | [12 empty] | VV | 1 | 2 | True | 0 | ROZPOCET
| VV |  | 247,5 |  | 247.5 | [12 empty] | VV | 1 | 2 | True | 0 | ROZPOCET
| VV |  | Součet |  | 593.65 | [12 empty] | VV | 1 | 4 | True | 1 | ROZPOCET
36 | K | 411361221R00 | Výztuž stropů z betonářské oceli 10 216(E) prostě uložených, vetknutých i spojitých, deskových, trámových (žebrových, kazetových), s keramickými a jinými vložkami, konzolových nebo balkónových, hřibových včetně hlavic hřibových sloupů, plochých střech a pro zavěšení železobetonových podhledů. Včetně distančních prvků. | t | 9.0205 |  | 0 |  |  | základní |  | 0 | 0 | 0 | 0 | 0 | 4 | K | 1 |  |  |  | ROZPOCET | 0 | 0 | 0 | 0 | 0 | 1 | 0 | 4 | 72
| VV |  | "D.1.2.10 Strop nad 1NP - výztuž : "5,7910 |  | 5.791 | [12 empty] | VV | 1 | 2 | True | 0 | ROZPOCET
| VV |  | "D.1.2.15 Strop nad 2NP - výztuž : "3,2295 |  | 3.2295 | [12 empty] | VV | 1 | 2 | True | 0 | ROZPOCET
| VV |  | Součet |  | 9.0205 | [12 empty] | VV | 1 | 4 | True | 1 | ROZPOCET
37 | K | 430321414R00 | Beton schodišťových konstrukcí (stupňů, schodnic, ramen, podest s nosníky) železový třídy C 25/30 | m3 | 2.3 |  | 0 |  |  | základní |  | 0 | 0 | 0 | 0 | 0 | 4 | K | 1 |  |  |  | ROZPOCET | 0 | 0 | 0 | 0 | 0 | 1 | 0 | 4 | 74
| VV |  | D1.2.02 ZÁKLADY TVAR : | [14 empty] | VV | 1 | 1 | True | 0 | ROZPOCET
| VV |  | "schodiště, m3 :" 2,3 |  | 2.3 | [12 empty] | VV | 1 | 2 | True | 0 | ROZPOCET
| VV |  | Součet |  | 2.3 | [12 empty] | VV | 1 | 4 | True | 1 | ROZPOCET
38 | K | 430361821R00 | Výztuž schodišťových konstrukcí (stupňů, schodnic, ramen, podest s nosníky) z betonářské oceli 10505 Včetně distančních prvků. | t | 0.292 |  | 0 |  |  | základní |  | 0 | 0 | 0 | 0 | 0 | 4 | K | 1 |  |  |  | ROZPOCET | 0 | 0 | 0 | 0 | 0 | 1 | 0 | 4 | 76
| VV |  | "D1.2.11 Schodiště v 1NP - výztuž : "0,292 |  | 0.292 | [12 empty] | VV | 1 | 2 | True | 0 | ROZPOCET
| VV |  | Součet |  | 0.292 | [12 empty] | VV | 1 | 4 | True | 1 | ROZPOCET
39 | K | 433351131R00 | Bednění schodnic přímočarých zřízení s pomocným lešením o výšce podlahy do 1900 mm a pro zatížení do 1,5 kPa, včetně podpěrné konstrukce do výšky 4 m | m2 | 15.9 |  | 0 |  |  | základní |  | 0 | 0 | 0 | 0 | 0 | 4 | K | 1 |  |  |  | ROZPOCET | 0 | 0 | 0 | 0 | 0 | 1 | 0 | 4 | 78
40 | K | 433351132R00 | Bednění schodnic přímočarých odstranění včetně podpěrné konstrukce do výšky 4 m | m2 | 15.9 |  | 0 |  |  | základní |  | 0 | 0 | 0 | 0 | 0 | 4 | K | 1 |  |  |  | ROZPOCET | 0 | 0 | 0 | 0 | 0 | 1 | 0 | 4 | 80
41 | K | 434351141R00 | Bednění stupňů betonovaných na podstupňové desce nebo na terénu přímočarých zřízení | m2 | 8 |  | 0 |  |  | základní |  | 0 | 0 | 0 | 0 | 0 | 4 | K | 1 |  |  |  | ROZPOCET | 0 | 0 | 0 | 0 | 0 | 1 | 0 | 4 | 82
42 | K | 434351142R00 | Bednění stupňů betonovaných na podstupňové desce nebo na terénu přímočarých odstranění | m2 | 8 |  | 0 |  |  | základní |  | 0 | 0 | 0 | 0 | 0 | 4 | K | 1 |  |  |  | ROZPOCET | 0 | 0 | 0 | 0 | 0 | 1 | 0 | 4 | 84
| D | 61 | Úpravy povrchů vnitřní |  |  |  | 0 |  |  |  |  | 0 |  | 0 |  | 0 | 1 | D | 0 |  |  |  | ROZPOCET | [6 empty] | 0
43 | K | 612481211RT2 | Vyztužení povrchu vnitřních stěn sklotextilní síťovinou s dodávkou síťoviny a stěrkového tmelu | m2 | 7.98 |  | 0 |  |  | základní |  | 0 | 0 | 0 | 0 | 0 | 4 | K | 1 |  |  |  | ROZPOCET | 0 | 0 | 0 | 0 | 0 | 1 | 0 | 4 | 86
| VV |  | "2.3 - 2.4 : "3,*2,66 |  | 7.98 | [12 empty] | VV | 1 | 2 | True | 0 | ROZPOCET
| VV |  | Mezisoučet |  | 7.98 | [12 empty] | VV | 1 | 3 | True | 0 | ROZPOCET
| VV |  | Součet |  | 7.98 | [12 empty] | VV | 1 | 4 | True | 1 | ROZPOCET
44 | K | 612421637R00 | Omítky vnitřní stěn vápenné nebo vápenocementové v podlaží i ve schodišti štukové | m2 | 7.98 |  | 0 |  |  | základní |  | 0 | 0 | 0 | 0 | 0 | 4 | K | 1 |  |  |  | ROZPOCET | 0 | 0 | 0 | 0 | 0 | 1 | 0 | 4 | 88
| VV |  | "2.3 - 2.4 : "3*2,66 |  | 7.98 | [12 empty] | VV | 1 | 2 | True | 0 | ROZPOCET
| VV |  | Mezisoučet |  | 7.98 | [12 empty] | VV | 1 | 3 | True | 0 | ROZPOCET
| VV |  | Součet |  | 7.98 | [12 empty] | VV | 1 | 4 | True | 1 | ROZPOCET
| D | 62 | Úpravy povrchů vnější |  |  |  | 0 |  |  |  |  | 0 |  | 0 |  | 0 | 1 | D | 0 |  |  |  | ROZPOCET | [6 empty] | 0
45 | K | 622311512R00 | Zateplení suterénu extrudovaným polysterenem, tloušťky 100 mm nanesení lepicího tmelu na izolační desky, nalepení desek a zajištění talířovými hmoždinkami (6 ks/m2). Bez povrchové úpravy desek. | m2 | 113.85 |  | 0 |  |  | základní |  | 0 | 0 | 0 | 0 | 0 | 4 | K | 1 |  |  |  | ROZPOCET | 0 | 0 | 0 | 0 | 0 | 1 | 0 | 4 | 90
46 | K | 622421143R00 | Omítky vnější stěn vápenné nebo vápenocementové štukové, , složitost 1÷ 2 | m2 | 26.9577 |  | 0 |  |  | základní |  | 0 | 0 | 0 | 0 | 0 | 4 | K | 1 |  |  |  | ROZPOCET | 0 | 0 | 0 | 0 | 0 | 1 | 0 | 4 | 92
| VV |  | STN3 STĚNA OBVODOVÁ 2NP – ATIKA (PROVĚTRÁVANÁ) : | [14 empty] | VV | 1 | 1 | True | 0 | ROZPOCET
| VV |  | "probarvená omítka : "1,063*3,8 |  | 4.0394 | [12 empty] | VV | 1 | 2 | True | 0 | ROZPOCET
| VV |  | 1,063*21,56 |  | 22.9183 | [12 empty] | VV | 1 | 2 | True | 0 | ROZPOCET
| VV |  | Mezisoučet |  | 26.9577 | [12 empty] | VV | 1 | 3 | True | 0 | ROZPOCET
| VV |  | Součet |  | 26.9577 | [12 empty] | VV | 1 | 4 | True | 1 | ROZPOCET
47 | K | 622311232RT7 | Zateplení fasády, prodyšným expandovaným polystyrénem, tloušťky 100 mm, zakončené stěrkou s výztužnou tkaninou | m2 | 26.9577 |  | 0 |  |  | základní |  | 0 | 0 | 0 | 0 | 0 | 4 | K | 1 |  |  |  | ROZPOCET | 0 | 0 | 0 | 0 | 0 | 1 | 0 | 4 | 94
| P |  | Poznámka k položce: Součinitel tepelné vodivosti izolantu je 0,039 W/mK. nanesení lepicího tmelu na izolační desky, nalepení desek, zajištění talířovými hmoždinkami (6 ks/m2), přebroušení desek EPS, nebo kašírování u minerálních desek, natažení stěrky, vtlačení výztužné tkaniny, přehlazení stěrky. Další vrstvy podle popisu položky. Včetně rohových lišt na hranách budov. | [14 empty] | P | 1
| VV |  | STN3 STĚNA OBVODOVÁ 2NP – ATIKA (PROVĚTRÁVANÁ) : | [14 empty] | VV | 1 | 1 | True | 0 | ROZPOCET
| VV |  | flexibilní lepidlo : | [14 empty] | VV | 1 | 1 | True | 0 | ROZPOCET
| VV |  | tepelná izolace – fasádní EPS, mechanicky kotvený s přerušením tep. mostu : | [14 empty] | VV | 1 | 1 | True | 0 | ROZPOCET
| VV |  | armovaná stěrka : | [14 empty] | VV | 1 | 1 | True | 0 | ROZPOCET
| VV |  | 1,063*3,8 |  | 4.0394 | [12 empty] | VV | 1 | 2 | True | 0 | ROZPOCET
| VV |  | 1,063*21,56 |  | 22.9183 | [12 empty] | VV | 1 | 2 | True | 0 | ROZPOCET
| VV |  | Mezisoučet |  | 26.9577 | [12 empty] | VV | 1 | 3 | True | 0 | ROZPOCET
| VV |  | Součet |  | 26.9577 | [12 empty] | VV | 1 | 4 | True | 1 | ROZPOCET
| D | 63 | Podlahy a podlahové konstrukce |  |  |  | 0 |  |  |  |  | 0 |  | 0 |  | 0 | 1 | D | 0 |  |  |  | ROZPOCET | [6 empty] | 0
48 | K | 631312711R00 | Mazanina z betonu prostého tl. přes 50 do 80 mm třídy C 25/30, Včetně vytvoření dilatačních spár, bez zaplnění.(z kameniva) hlazená dřevěným hladítkem | m3 | 37.322 |  | 0 |  |  | základní |  | 0 | 0 | 0 | 0 | 0 | 4 | K | 1 |  |  |  | ROZPOCET | 0 | 0 | 0 | 0 | 0 | 1 | 0 | 4 | 96
| VV |  | PDL3a PODLAHA NA TERÉNU – 1NP (ZÁZEMÍ) : | [14 empty] | VV | 1 | 1 | True | 0 | ROZPOCET
| VV |  | betonová mazanina ve spádu tl. 60 mm, m3 : | [14 empty] | VV | 1 | 1 | True | 0 | ROZPOCET
| VV |  | "1.4 : "20,8*0,06 |  | 1.248 | [12 empty] | VV | 1 | 2 | True | 0 | ROZPOCET
| VV |  | "1.5 : "60,2*0,11 |  | 6.622 | [12 empty] | VV | 1 | 2 | True | 0 | ROZPOCET
| VV |  | "1.10 :" 9,9*0,11 |  | 1.089 | [12 empty] | VV | 1 | 2 | True | 0 | ROZPOCET
| VV |  | "1.11 : "6,4*0,11 |  | 0.704 | [12 empty] | VV | 1 | 2 | True | 0 | ROZPOCET
| VV |  | Mezisoučet |  | 9.663 | [12 empty] | VV | 1 | 3 | True | 0 | ROZPOCET
| VV |  | PDL3b PODLAHA NA TERÉNU – 1NP (ZÁZEMÍ BEZ PODL. TOPENÍ ) : | [14 empty] | VV | 1 | 1 | True | 0 | ROZPOCET
| VV |  | betonová mazanina ve spádu tl. 60 mm, m3 : | [14 empty] | VV | 1 | 1 | True | 0 | ROZPOCET
| VV |  | "1.4 : "20,8*0,11 |  | 2.288 | [12 empty] | VV | 1 | 2 | True | 0 | ROZPOCET
| VV |  | "1.5 : "60,2*0,11 |  | 6.622 | [12 empty] | VV | 1 | 2 | True | 0 | ROZPOCET
| VV |  | "1.6 : "9,3*0,11 |  | 1.023 | [12 empty] | VV | 1 | 2 | True | 0 | ROZPOCET
| VV |  | Mezisoučet |  | 9.933 | [12 empty] | VV | 1 | 3 | True | 0 | ROZPOCET
| VV |  | PDL4a PODLAHA 2NP (ZÁZEMÍ) : | [14 empty] | VV | 1 | 1 | True | 0 | ROZPOCET
| VV |  | betonová mazanina ve spádu, tl. 60 mm, m3 : | [14 empty] | VV | 1 | 1 | True | 0 | ROZPOCET
| VV |  | "2.1 : "88,3*0,11 |  | 9.713 | [12 empty] | VV | 1 | 2 | True | 0 | ROZPOCET
| VV |  | "2.2 : "9,3*0,06 |  | 0.558 | [12 empty] | VV | 1 | 2 | True | 0 | ROZPOCET
| VV |  | "2.3 : "9,3*0,06 |  | 0.558 | [12 empty] | VV | 1 | 2 | True | 0 | ROZPOCET
| VV |  | "2.4 :" 11,7*0,06 |  | 0.702 | [12 empty] | VV | 1 | 2 | True | 0 | ROZPOCET
| VV |  | Mezisoučet |  | 11.531 | [12 empty] | VV | 1 | 3 | True | 0 | ROZPOCET
| VV |  | PDL4b PODLAHA 2NP (ZÁZEMÍ, BEZ PODL. TOPENÍ ) : | [14 empty] | VV | 1 | 1 | True | 0 | ROZPOCET
| VV |  | betonová mazanina ve spádu, tl. 60 mm, m3 : | [14 empty] | VV | 1 | 1 | True | 0 | ROZPOCET
| VV |  | "2.5 : "35*0,117 |  | 4.095 | [12 empty] | VV | 1 | 2 | True | 0 | ROZPOCET
| VV |  | Mezisoučet |  | 4.095 | [12 empty] | VV | 1 | 3 | True | 0 | ROZPOCET
| VV |  | PDL5 PODLAHA 2NP - KONZOLA : | [14 empty] | VV | 1 | 1 | True | 0 | ROZPOCET
| VV |  | betonová mazanina ve spádu, tl. 60 mm , m3 : | [14 empty] | VV | 1 | 1 | True | 0 | ROZPOCET
| VV |  | "2.5 : "35*0,06 |  | 2.1 | [12 empty] | VV | 1 | 2 | True | 0 | ROZPOCET
| VV |  | Mezisoučet |  | 2.1 | [12 empty] | VV | 1 | 3 | True | 0 | ROZPOCET
| VV |  | Součet |  | 37.322 | [12 empty] | VV | 1 | 4 | True | 1 | ROZPOCET
49 | K | 63.002 | D+M Systémový fabion v. 100 mm | m | 269.06 |  | 0 |  |  | základní |  | 0 | 0 | 0 | 0 | 0 | 4 | K | 1 |  |  |  | ROZPOCET | 0 | 0 | 0 | 0 | 0 | 1 | 0 | 4 | 100
| VV |  | "1.1 :" 12,79 |  | 12.79 | [12 empty] | VV | 1 | 2 | True | 0 | ROZPOCET
| VV |  | "1.2 :" 48 |  | 48 | [12 empty] | VV | 1 | 2 | True | 0 | ROZPOCET
| VV |  | "1.3 : "13,7 |  | 13.7 | [12 empty] | VV | 1 | 2 | True | 0 | ROZPOCET
| VV |  | "1.4 : "21,1 |  | 21.1 | [12 empty] | VV | 1 | 2 | True | 0 | ROZPOCET
| VV |  | "1.5 : "44,72 |  | 44.72 | [12 empty] | VV | 1 | 2 | True | 0 | ROZPOCET
| VV |  | "1.6 : "12,35 |  | 12.35 | [12 empty] | VV | 1 | 2 | True | 0 | ROZPOCET
| VV |  | "1.10 : "13,61 |  | 13.61 | [12 empty] | VV | 1 | 2 | True | 0 | ROZPOCET
| VV |  | "1.11 : "10,44 |  | 10.44 | [12 empty] | VV | 1 | 2 | True | 0 | ROZPOCET
| VV |  | "2.1 : "67 |  | 67 | [12 empty] | VV | 1 | 2 | True | 0 | ROZPOCET
| VV |  | "2.2 : "13,1 |  | 13.1 | [12 empty] | VV | 1 | 2 | True | 0 | ROZPOCET
| VV |  | "2.3 : "12,25 |  | 12.25 | [12 empty] | VV | 1 | 2 | True | 0 | ROZPOCET
| VV |  | Součet |  | 269.06 | [12 empty] | VV | 1 | 4 | True | 1 | ROZPOCET
50 | K | 63.003 | D+M Strojně hlazený beton | m2 | 179.9 |  | 0 |  |  | základní |  | 0 | 0 | 0 | 0 | 0 | 4 | K | 1 |  |  |  | ROZPOCET | 0 | 0 | 0 | 0 | 0 | 1 | 0 | 4 | -260418617
| VV |  | PDL1a PODLAHA NA TERÉNU – 1NP (NÁVŠTĚVNICKÁ ČÁST) : | [14 empty] | VV | 1 | 1 | True | 0 | ROZPOCET
| VV |  | PDL1b PODLAHA NA TERÉNU – 1NP (NÁVŠTĚVNICKÁ ČÁSTBEZ PODL. TOPENÍ ) : | [14 empty] | VV | 1 | 1 | True | 0 | ROZPOCET
| VV |  | strojně hlazený beton C 20/25 se vsypem tl. 125 mm | [14 empty] | VV | 1 | 1 | True | 0 | ROZPOCET
| VV |  | "1.1 : "10,6 |  | 10.6 | [12 empty] | VV | 1 | 2 | True | 0 | ROZPOCET
| VV |  | "1.2 :" 83,3 |  | 83.3 | [12 empty] | VV | 1 | 2 | True | 0 | ROZPOCET
| VV |  | "1.3 : "11,1 |  | 11.1 | [12 empty] | VV | 1 | 2 | True | 0 | ROZPOCET
| VV |  | "1.7 : "9,6 |  | 9.6 | [12 empty] | VV | 1 | 2 | True | 0 | ROZPOCET
| VV |  | PDL5 PODLAHA 2NP - KONZOLA : | [14 empty] | VV | 1 | 1 | True | 0 | ROZPOCET
| VV |  | "2.2 : "9,3 |  | 9.3 | [12 empty] | VV | 1 | 2 | True | 0 | ROZPOCET
| VV |  | "2.3 : "9,3 |  | 9.3 | [12 empty] | VV | 1 | 2 | True | 0 | ROZPOCET
| VV |  | "2.4 : "11,7 |  | 11.7 | [12 empty] | VV | 1 | 2 | True | 0 | ROZPOCET
| VV |  | "2.5 : "35 |  | 35 | [12 empty] | VV | 1 | 2 | True | 0 | ROZPOCET
| VV |  | Součet |  | 179.9 | [12 empty] | VV | 1 | 4 | True | 1 | ROZPOCET
51 | K | 63.004 | D+M Dvousložková epoxidová snátěrová hmota se vsypem | m2 | 194.9 |  | 0 |  |  | základní |  | 0 | 0 | 0 | 0 | 0 | 4 | K | 1 |  |  |  | ROZPOCET | 0 | 0 | 0 | 0 | 0 | 1 | 0 | 4 | 1029547851
| VV |  | PDL3a PODLAHA NA TERÉNU – 1NP (ZÁZEMÍ) : | [14 empty] | VV | 1 | 1 | True | 0 | ROZPOCET
| VV |  | PDL3b PODLAHA NA TERÉNU – 1NP (ZÁZEMÍ BEZ PODL. TOPENÍ ) : | [14 empty] | VV | 1 | 1 | True | 0 | ROZPOCET
| VV |  | PDL4a PODLAHA 2NP (ZÁZEMÍ) : | [14 empty] | VV | 1 | 1 | True | 0 | ROZPOCET
| VV |  | PDL4b PODLAHA 2NP (ZÁZEMÍ, BEZ PODL. TOPENÍ ) : | [14 empty] | VV | 1 | 1 | True | 0 | ROZPOCET
| VV |  | "1.4 : "20,8 |  | 20.8 | [12 empty] | VV | 1 | 2 | True | 0 | ROZPOCET
| VV |  | "1.5 : "60,2 |  | 60.2 | [12 empty] | VV | 1 | 2 | True | 0 | ROZPOCET
| VV |  | "1.6 : "9,3 |  | 9.3 | [12 empty] | VV | 1 | 2 | True | 0 | ROZPOCET
| VV |  | "1.10 : "9,9 |  | 9.9 | [12 empty] | VV | 1 | 2 | True | 0 | ROZPOCET
| VV |  | "1.11 : "6,4 |  | 6.4 | [12 empty] | VV | 1 | 2 | True | 0 | ROZPOCET
| VV |  | "2.1 : "88,3 |  | 88.3 | [12 empty] | VV | 1 | 2 | True | 0 | ROZPOCET
| VV |  | Součet |  | 194.9 | [12 empty] | VV | 1 | 4 | True | 1 | ROZPOCET
52 | K | 632922913R00 | Kladení dlaždic na terče - podložky terče plastové dlaždice 500 x 500 mm | m2 | 7.5 |  | 0 |  |  | základní |  | 0 | 0 | 0 | 0 | 0 | 4 | K | 1 |  |  |  | ROZPOCET | 0 | 0 | 0 | 0 | 0 | 1 | 0 | 4 | 104
| VV |  | STŘECHA : | [14 empty] | VV | 1 | 1 | True | 0 | ROZPOCET
| VV |  | "betonová dlažba 500x500x50 mm : "7,5 |  | 7.5 | [12 empty] | VV | 1 | 2 | True | 0 | ROZPOCET
| VV |  | Mezisoučet |  | 7.5 | [12 empty] | VV | 1 | 3 | True | 0 | ROZPOCET
| VV |  | Součet |  | 7.5 | [12 empty] | VV | 1 | 4 | True | 1 | ROZPOCET
53 | K | 592453331R | Dlažba betonová typ: dvouvrstvý, s fazetou; tl. = 50,00 mm; délka = 500,0 mm; šířka = 500,0 mm; povrch: impregnace, hladký; zátěž: pochozí | m2 | 7.5 |  | 0 |  |  | základní |  | 0 | 0 | 0 | 0 | 0 | 4 | K | 1 |  |  |  | ROZPOCET | 0 | 0 | 0 | 0 | 0 | 1 | 0 | 4 | 106
| VV |  | STŘECHA : | [14 empty] | VV | 1 | 1 | True | 0 | ROZPOCET
| VV |  | "betonová dlažba 500x500x50 mm :" 7,5 |  | 7.5 | [12 empty] | VV | 1 | 2 | True | 0 | ROZPOCET
| VV |  | Mezisoučet |  | 7.5 | [12 empty] | VV | 1 | 3 | True | 0 | ROZPOCET
| VV |  | Součet |  | 7.5 | [12 empty] | VV | 1 | 4 | True | 1 | ROZPOCET
| D | 64 | Výplně otvorů |  |  |  | 0 |  |  |  |  | 0 |  | 0 |  | 0 | 1 | D | 0 |  |  |  | ROZPOCET | [6 empty] | 0
54 | K | 64.O01 | O/01 D+M Hliníkové okno jednodílné s izolačním trijsklem, 2000x750 mm | ks | 10 |  | 0 |  |  | základní |  | 0 | 0 | 0 | 0 | 0 | 4 | K | 1 |  |  |  | ROZPOCET | 0 | 0 | 0 | 0 | 0 | 1 | 0 | 4 | 108
55 | K | 64.O02 | O/02 D+M Ext. hliníkové dvoukřídlé dveře do rámové zárubně, 1800x2400 mm, PK | ks | 1 |  | 0 |  |  | základní |  | 0 | 0 | 0 | 0 | 0 | 4 | K | 1 |  |  |  | ROZPOCET | 0 | 0 | 0 | 0 | 0 | 1 | 0 | 4 | 110
56 | K | 64.O03 | O/03 D+M Ext. hliníkové dvoukřídlé dveře prosklené do rámové zárubně, 1800x2400 mm, PK | ks | 2 |  | 0 |  |  | základní |  | 0 | 0 | 0 | 0 | 0 | 4 | K | 1 |  |  |  | ROZPOCET | 0 | 0 | 0 | 0 | 0 | 1 | 0 | 4 | 112
57 | K | 64.O05 | O/05 D+M Ext. hliníkové dvoukřídlé dveře s prosklením do rámové zárubně, 1100x2400 mm, PK | ks | 1 |  | 0 |  |  | základní |  | 0 | 0 | 0 | 0 | 0 | 4 | K | 1 |  |  |  | ROZPOCET | 0 | 0 | 0 | 0 | 0 | 1 | 0 | 4 | 114
58 | K | 64.O06 | O/06 D+M Hliníkové okno jednodílné s izolačním trojsklem, 1800x900 mm | ks | 1 |  | 0 |  |  | základní |  | 0 | 0 | 0 | 0 | 0 | 4 | K | 1 |  |  |  | ROZPOCET | 0 | 0 | 0 | 0 | 0 | 1 | 0 | 4 | 116
59 | K | 64.O07 | O/07 D+M Ext. hliníkové dvoukřídlé dveře plné do rámové zárubně, 1500x2100 mm | ks | 1 |  | 0 |  |  | základní |  | 0 | 0 | 0 | 0 | 0 | 4 | K | 1 |  |  |  | ROZPOCET | 0 | 0 | 0 | 0 | 0 | 1 | 0 | 4 | 118
60 | K | 64.O08 | O/08 D+M Ext. hliníkové dvoukřídlé dveře plné do rámové zárubně, 1800x2300 mm | ks | 1 |  | 0 |  |  | základní |  | 0 | 0 | 0 | 0 | 0 | 4 | K | 1 |  |  |  | ROZPOCET | 0 | 0 | 0 | 0 | 0 | 1 | 0 | 4 | 120
| D | 94 | Lešení a stavební výtahy |  |  |  | 0 |  |  |  |  | 0 |  | 0 |  | 0 | 1 | D | 0 |  |  |  | ROZPOCET | [6 empty] | 0
61 | K | 941941031R00 | Montáž lešení lehkého pracovního řadového s podlahami šířky od 0,80 do 1,00 m, výšky do 10 m Včetně kotvení lešení. | m2 | 750 |  | 0 |  |  | základní |  | 0 | 0 | 0 | 0 | 0 | 4 | K | 1 |  |  |  | ROZPOCET | 0 | 0 | 0 | 0 | 0 | 1 | 0 | 4 | 122
| P |  | Poznámka k položce: včetně kotvení | [14 empty] | P | 1
62 | K | 941941831R00 | Demontáž lešení lehkého řadového s podlahami šířky od 0,8 do 1 m, výšky do 10 m | m2 | 750 |  | 0 |  |  | základní |  | 0 | 0 | 0 | 0 | 0 | 4 | K | 1 |  |  |  | ROZPOCET | 0 | 0 | 0 | 0 | 0 | 1 | 0 | 4 | 124
63 | K | 941941191R00 | Montáž lešení lehkého pracovního řadového s podlahami příplatek za každý další i započatý měsíc použití lešení šířky šířky od 0,80 do 1,00 m a výšky do 10 m | m2 | 5250 |  | 0 |  |  | základní |  | 0 | 0 | 0 | 0 | 0 | 4 | K | 1 |  |  |  | ROZPOCET | 0 | 0 | 0 | 0 | 0 | 1 | 0 | 4 | 126
| P |  | Poznámka k položce: včetně kotvení | [14 empty] | P | 1
64 | K | 941955003R00 | Lešení lehké pracovní pomocné pomocné, o výšce lešeňové podlahy přes 1,9 do 2,5 m | m2 | 500 |  | 0 |  |  | základní |  | 0 | 0 | 0 | 0 | 0 | 4 | K | 1 |  |  |  | ROZPOCET | 0 | 0 | 0 | 0 | 0 | 1 | 0 | 4 | 128
| D | 99 | Staveništní přesun hmot |  |  |  | 0 |  |  |  |  | 0 |  | 0 |  | 0 | 1 | D | 0 |  |  |  | ROZPOCET | [6 empty] | 0
65 | K | 998012022R00 | Přesun hmot pro budovy s nosnou konstr. monolit. výšky přes 6 do 12 m přesun hmot pro budovy občanské výstavby (JKSO 801), budovy pro bydlení (JKSO 803) budovy pro výrobu a služby (JKSO 812) s nosnou svislou konstrukcí monolitickou betonovou tyčovou nebo plošnou | t | 1988.1442 |  | 0 |  |  | základní |  | 0 | 0 | 0 | 0 | 0 | 4 | K | 1 |  |  |  | ROZPOCET | 0 | 0 | 0 | 0 | 0 | 1 | 0 | 4 | 130
| D | 711 | Izolace proti vodě |  |  |  | 0 |  |  |  |  | 0 |  | 0.10754 |  | 0 | 2 | D | 0 |  |  |  | ROZPOCET | [6 empty] | 0
66 | K | 711112001 | Provedení izolace proti zemní vlhkosti natěradly a tmely za studena na ploše svislé S nátěrem penetračním | m2 | 134.456 |  | 0 | CS ÚRS 2024 01 |  | základní |  | 0 | 0 | 0 | 0 | 0 | 16 | K | 1 |  |  |  | ROZPOCET | 0 | 0 | 0 | 0 | 0 | 1 | 0 | 16 | 1492742218
| Online PSC |  | https://podminky.urs.cz/item/CS_URS_2024_01/711112001 | [14 empty] | Online PSC | 1
| VV |  | (14,524+7,798+5,249+4,292+3,532+3,384+25,258+12,795)*1,75 |  | 134.456 | [12 empty] | VV | 1 | 2 | True | 1 | ROZPOCET
67 | M | 11163150 | lak penetrační asfaltový | t | 0.04572 |  | 0 | CS ÚRS 2024 01 |  | základní |  | 0 | 1 | 0.04572 | 0 | 0 | 32 | M | 1 |  |  |  | ROZPOCET | 0 | 0 | 0 | 0 | 0 | 1 | 0 | 16 | -1254071311
| P |  | Poznámka k položce: Spotřeba 0,3-0,4kg/m2 | [14 empty] | P | 1
| VV |  | 134,456*0,00034 'Přepočtené koeficientem množství |  | 0.04572 | [12 empty] | VV | 1 | 2 | False | 1 | ROZPOCET
68 | K | 711212000RW4 | Izolace proti vodě nátěr podkladní pod hydroizolační stěrky, Penetrace silikátová; funkce: proti tvorbě skvrn, zpevnění povrchu, proti průniku chemikálií, hydrofobizační; ředidlo: bez nutnosti ředit | m2 | 98 |  | 0 |  |  | základní |  | 0 | 0 | 0 | 0 | 0 | 16 | K | 1 |  |  |  | ROZPOCET | 0 | 0 | 0 | 0 | 0 | 1 | 0 | 16 | 132
| VV |  | "P.14 : "98 |  | 98 | [12 empty] | VV | 1 | 2 | True | 0 | ROZPOCET
| VV |  | Součet |  | 98 | [12 empty] | VV | 1 | 4 | True | 1 | ROZPOCET
69 | K | 711212002RW5 | Izolace proti vodě stěrka hydroizolační dvousložková, proti tlakové vodě | m2 | 143 |  | 0 |  |  | základní |  | 0 | 0 | 0 | 0 | 0 | 16 | K | 1 |  |  |  | ROZPOCET | 0 | 0 | 0 | 0 | 0 | 1 | 0 | 16 | 134
| VV |  | "P.14 :" 98 |  | 98 | [12 empty] | VV | 1 | 2 | True | 0 | ROZPOCET
| VV |  | "P.17 :" 45 |  | 45 | [12 empty] | VV | 1 | 2 | True | 0 | ROZPOCET
| VV |  | Součet |  | 143 | [12 empty] | VV | 1 | 4 | True | 1 | ROZPOCET
70 | K | 711111001RZ1 | Provedení izolace proti zemní vlhkosti natěradly za studena na ploše vodorovné nátěrem penetračním, 1 x nátěr, včetně dodávky penetračního laku ALP, Penetrace asfaltová; funkce: zpevnění povrchu, adhezní můstek; ředidlo: organické | m2 | 320.257 |  | 0 |  |  | základní |  | 0 | 0 | 0 | 0 | 0 | 16 | K | 1 |  |  |  | ROZPOCET | 0 | 0 | 0 | 0 | 0 | 1 | 0 | 16 | 136
| VV |  | 320,257 |  | 320.257 | [12 empty] | VV | 1 | 2 | True | 0 | ROZPOCET
| VV |  | Součet |  | 320.257 | [12 empty] | VV | 1 | 4 | True | 1 | ROZPOCET
71 | K | 711141559RY5 | Provedení očištění povrchu a natavení dvou vrstev asfaltového těžkého pásu a modifikovaného asfaltového pásu včetně dodávky materiálů. | m2 | 352.2827 |  | 0 |  |  | základní |  | 0 | 0 | 0 | 0 | 0 | 16 | K | 1 |  |  |  | ROZPOCET | 0 | 0 | 0 | 0 | 0 | 1 | 0 | 16 | 138
| VV |  | 320,257 |  | 320.257 | [12 empty] | VV | 1 | 2 | True | 0 | ROZPOCET
| VV |  | 320,257*0,1 |  | 32.0257 | [12 empty] | VV | 1 | 2 | True | 0 | ROZPOCET
| VV |  | Součet |  | 352.2827 | [12 empty] | VV | 1 | 4 | True | 1 | ROZPOCET
72 | K | 711142559S | Provedení izolace proti zemní vlhkosti pásy přitavením NAIP na ploše svislé S | m2 | 154.556 |  | 0 |  |  | základní |  | 0 | 0.0004 | 0.061822 | 0 | 0 | 16 | K | 1 |  |  |  | ROZPOCET | 0 | 0 | 0 | 0 | 0 | 1 | 0 | 16 | -393175803
| VV |  | (14,524+7,798+5,249+4,292+3,532+3,384+25,258+12,795)*1,75 |  | 134.456 | [12 empty] | VV | 1 | 2 | True | 0 | ROZPOCET
| VV |  | 134,*0,15 |  | 20.1 | [12 empty] | VV | 1 | 2 | True | 0 | ROZPOCET
| VV |  | Součet |  | 154.556 | [12 empty] | VV | 1 | 4 | True | 1 | ROZPOCET
73 | K | 711212002RT1 | dvouvrstvá | m2 | 60.7 |  | 0 |  |  | základní |  | 0 | 0 | 0 | 0 | 0 | 16 | K | 1 |  |  |  | ROZPOCET | 0 | 0 | 0 | 0 | 0 | 1 | 0 | 16 | 140
| VV |  | PDL2 PODLAHA NA TERÉNU – 1NP (VODNÍ NÁDRŽ) : | [14 empty] | VV | 1 | 1 | True | 0 | ROZPOCET
| VV |  | podkladní beton vč. voděodolné stěrky (horní rovina ve spádu) tl. 75 mm, m2 : | [14 empty] | VV | 1 | 1 | True | 0 | ROZPOCET
| VV |  | "1.8 :" 30,9 |  | 30.9 | [12 empty] | VV | 1 | 2 | True | 0 | ROZPOCET
| VV |  | "1.9 : "29,8 |  | 29.8 | [12 empty] | VV | 1 | 2 | True | 0 | ROZPOCET
| VV |  | Mezisoučet |  | 60.7 | [12 empty] | VV | 1 | 3 | True | 0 | ROZPOCET
| VV |  | Součet |  | 60.7 | [12 empty] | VV | 1 | 4 | True | 1 | ROZPOCET
74 | K | 711823121RT6 | Ochrana konstrukcí nopovou fólií svisle, výška nopu 20 mm, včetně dodávky fólie | m2 | 113.85 |  | 0 |  |  | základní |  | 0 | 0 | 0 | 0 | 0 | 16 | K | 1 |  |  |  | ROZPOCET | 0 | 0 | 0 | 0 | 0 | 1 | 0 | 16 | 142
75 | K | 711823129RT5 | Ochrana konstrukcí nopovou fólií ukončovací lišta, , včetně dodávky lišty | m | 98 |  | 0 |  |  | základní |  | 0 | 0 | 0 | 0 | 0 | 16 | K | 1 |  |  |  | ROZPOCET | 0 | 0 | 0 | 0 | 0 | 1 | 0 | 16 | 144
76 | K | 711007 | D+M Třísložková tixotropní epoxicementová malta na vyrovnávací stěrku vlhkých povrchů | m2 | 190 |  | 0 |  |  | základní |  | 0 | 0 | 0 | 0 | 0 | 16 | K | 1 |  |  |  | ROZPOCET | 0 | 0 | 0 | 0 | 0 | 1 | 0 | 16 | -1774385971
| VV |  | PDL2 PODLAHA NA TERÉNU – 1NP (VODNÍ NÁDRŽ) - vodorovné | [14 empty] | VV | 1 | 1 | True | 0 | ROZPOCET
| VV |  | STN4 STĚNA NÁDRŽE 1.np / 2.np / DO v +3,400 / - svislé | [14 empty] | VV | 1 | 1 | True | 0 | ROZPOCET
| VV |  | Třísložková tixotropní epoxicementová malta na vyrovnávací stěrku vlhkých povrchů | [14 empty] | VV | 1 | 1 | True | 0 | ROZPOCET
| VV |  | Třísložkový epoxicementový primer na nesavé podklady s vyšším obsahem vlhkosti | [14 empty] | VV | 1 | 1 | True | 0 | ROZPOCET
| VV |  | 190 |  | 190 | [12 empty] | VV | 1 | 2 | True | 0 | ROZPOCET
| VV |  | Součet |  | 190 | [12 empty] | VV | 1 | 4 | True | 1 | ROZPOCET
77 | K | 998711202R00 | Přesun hmot pro izolace proti vodě svisle do 12 m 50 m vodorovně měřeno od těžiště půdorysné plochy skládky do těžiště půdorysné plochy objektu | % |  |  | 0 |  |  | základní |  | 0 | 0 | 0 | 0 | 0 | 16 | K | 1 |  |  |  | ROZPOCET | 0 | 0 | 0 | 0 | 0 | 1 | 0 | 16 | 146
| D | 712 | Povlakové krytiny |  |  |  | 0 |  |  |  |  | 0 |  | 0 |  | 0 | 2 | D | 0 |  |  |  | ROZPOCET | [6 empty] | 0
78 | K | 712372111RX | Provedení povlakové krytiny střech do 10°, fólií kotvenou do betonového podkladu, 4 kotvy/m2, včetně dodávky fólie tl. 2 mm včetně ukotvení k podkladu hmoždinkami, svaření všech spojů a překrytí kotev fólií. | m2 | 4.5 |  | 0 |  |  | základní |  | 0 | 0 | 0 | 0 | 0 | 16 | K | 1 |  |  |  | ROZPOCET | 0 | 0 | 0 | 0 | 0 | 1 | 0 | 16 | 148
| VV |  | STR4 STŘECHA S DILATAČNÍ VRSTVOU ZE SYLOMEROVÉ DESKY : | [14 empty] | VV | 1 | 1 | True | 0 | ROZPOCET
| VV |  | "PVC fólie kotvená, tl. 2 mm, m2 : "3*1,5 |  | 4.5 | [12 empty] | VV | 1 | 2 | True | 0 | ROZPOCET
| VV |  | Mezisoučet |  | 4.5 | [12 empty] | VV | 1 | 3 | True | 0 | ROZPOCET
| VV |  | Součet |  | 4.5 | [12 empty] | VV | 1 | 4 | True | 1 | ROZPOCET
79 | K | 712771401 | Provedení vegetační vrstvy ze substrátu tl do 100 mm vegetační střechy sklon do 5° | m2 | 240 |  | 0 |  |  | základní |  | 0 | 0 | 0 | 0 | 0 | 16 | K | 1 |  |  |  | ROZPOCET | 0 | 0 | 0 | 0 | 0 | 1 | 0 | 16 | 150
| VV |  | STR1 STŘECHA PLOCHÁ 2.NP, VEGETAČNÍ – EXTENZIVNÍ (spád 3°) : | [14 empty] | VV | 1 | 1 | True | 0 | ROZPOCET
| VV |  | "substrát pro extenzivní zelené střechy + vegetace, tl. 100 mm, m2 :" 240 |  | 240 | [12 empty] | VV | 1 | 2 | True | 0 | ROZPOCET
| VV |  | Mezisoučet |  | 240 | [12 empty] | VV | 1 | 3 | True | 0 | ROZPOCET
| VV |  | Součet |  | 240 | [12 empty] | VV | 1 | 4 | True | 1 | ROZPOCET
80 | K | 712391171RT1 | Textílie na střechách do 10° podkladní, položení - bez dodávky textílie | m2 | 895.76 |  | 0 |  |  | základní |  | 0 | 0 | 0 | 0 | 0 | 16 | K | 1 |  |  |  | ROZPOCET | 0 | 0 | 0 | 0 | 0 | 1 | 0 | 16 | 152
| VV |  | STR1 STŘECHA PLOCHÁ 2.NP, VEGETAČNÍ – EXTENZIVNÍ (spád 3°) : | [14 empty] | VV | 1 | 1 | True | 0 | ROZPOCET
| VV |  | "separační vrstva - netkaná textilie ze 100% polypropylenu o plošné hm. min 200g/m, tl. 2 mm, m2 : "240 |  | 240 | [12 empty] | VV | 1 | 2 | True | 0 | ROZPOCET
| VV |  | Mezisoučet |  | 240 | [12 empty] | VV | 1 | 3 | True | 0 | ROZPOCET
| VV |  | STR1 STŘECHA PLOCHÁ 2.NP, VEGETAČNÍ – EXTENZIVNÍ (spád 3°) : | [14 empty] | VV | 1 | 1 | True | 0 | ROZPOCET
| VV |  | "separační vrstva - netkaná textilie ze 100% polypropylenu o plošné hm. min 300g/m, tl. 2 mm, m2 : "240 |  | 240 | [12 empty] | VV | 1 | 2 | True | 0 | ROZPOCET
| VV |  | Mezisoučet |  | 240 | [12 empty] | VV | 1 | 3 | True | 0 | ROZPOCET
| VV |  | STR1 STŘECHA PLOCHÁ 2.NP, VEGETAČNÍ – EXTENZIVNÍ (spád 3°) : | [14 empty] | VV | 1 | 1 | True | 0 | ROZPOCET
| VV |  | "separační vrstva – netkaná textilie ze 100% polypropylenu o plošné hm. min 300g/m : "240 |  | 240 | [12 empty] | VV | 1 | 2 | True | 0 | ROZPOCET
| VV |  | Mezisoučet |  | 240 | [12 empty] | VV | 1 | 3 | True | 0 | ROZPOCET
| VV |  | STR2 STŘECHA PLOCHÁ 1.NP (spád 3%) B ROOF T3 !!! : | [14 empty] | VV | 1 | 1 | True | 0 | ROZPOCET
| VV |  | "separační vrstva - netkaná textilie ze 100% polypropylenu o plošné hm. min 300g/m, tl. 2 mm,m2 : "85 |  | 85 | [12 empty] | VV | 1 | 2 | True | 0 | ROZPOCET
| VV |  | Mezisoučet |  | 85 | [12 empty] | VV | 1 | 3 | True | 0 | ROZPOCET
| VV |  | STR2 STŘECHA PLOCHÁ 1.NP (spád 3%) B ROOF T3 !!! : | [14 empty] | VV | 1 | 1 | True | 0 | ROZPOCET
| VV |  | "separační vrstva - netkaná textilie ze 100% polypropylenu o plošné hm. min 300g/m, tl. 2 mm,m2 : "85 |  | 85 | [12 empty] | VV | 1 | 2 | True | 0 | ROZPOCET
| VV |  | Mezisoučet |  | 85 | [12 empty] | VV | 1 | 3 | True | 0 | ROZPOCET
| VV |  | STR3 STŘECHA PŘÍSTŘEŠKŮ : | [14 empty] | VV | 1 | 1 | True | 0 | ROZPOCET
| VV |  | "separační vrstva – netkaná textilie ze 100% polypropylenu o plošné hm. min 300g/m, tl. 2 mm, m2 :" 1,2*2,4*2 |  | 5.76 | [12 empty] | VV | 1 | 2 | True | 0 | ROZPOCET
| VV |  | Mezisoučet |  | 5.76 | [12 empty] | VV | 1 | 3 | True | 0 | ROZPOCET
| VV |  | Součet |  | 895.76 | [12 empty] | VV | 1 | 4 | True | 1 | ROZPOCET
81 | K | 67390524R | geotextilie PP, PES; funkce drenážní, separační, ochranná, výztužná, filtrační; plošná hmotnost 200 g/m2; tl. při 2 kPa 2,10 mm | m2 | 276 |  | 0 |  |  | základní |  | 0 | 0 | 0 | 0 | 0 | 16 | K | 1 |  |  |  | ROZPOCET | 0 | 0 | 0 | 0 | 0 | 1 | 0 | 16 | 154
| VV |  | STR1 STŘECHA PLOCHÁ 2.NP, VEGETAČNÍ – EXTENZIVNÍ (spád 3°) : | [14 empty] | VV | 1 | 1 | True | 0 | ROZPOCET
| VV |  | "separační vrstva - netkaná textilie ze 100% polypropylenu o plošné hm. min 200g/m, tl. 2 mm, m2 : "240 |  | 240 | [12 empty] | VV | 1 | 2 | True | 0 | ROZPOCET
| VV |  | "prořez a ztratné 15%, m2 : "240*0,15 |  | 36 | [12 empty] | VV | 1 | 2 | True | 0 | ROZPOCET
| VV |  | Mezisoučet |  | 276 | [12 empty] | VV | 1 | 3 | True | 0 | ROZPOCET
| VV |  | Součet |  | 276 | [12 empty] | VV | 1 | 4 | True | 1 | ROZPOCET
82 | K | 67390526R | geotextilie PP, PES; funkce drenážní, separační, ochranná, výztužná, filtrační; plošná hmotnost 300 g/m2; tl. při 2 kPa 2,80 mm | m2 | 754.124 |  | 0 |  |  | základní |  | 0 | 0 | 0 | 0 | 0 | 16 | K | 1 |  |  |  | ROZPOCET | 0 | 0 | 0 | 0 | 0 | 1 | 0 | 16 | 156
| VV |  | STR1 STŘECHA PLOCHÁ 2.NP, VEGETAČNÍ – EXTENZIVNÍ (spád 3°) : | [14 empty] | VV | 1 | 1 | True | 0 | ROZPOCET
| VV |  | "separační vrstva - netkaná textilie ze 100% polypropylenu o plošné hm. min 300g/m, tl. 2 mm, m2 : "240 |  | 240 | [12 empty] | VV | 1 | 2 | True | 0 | ROZPOCET
| VV |  | "prořez a ztratné 15%, m2 : "240*0,15 |  | 36 | [12 empty] | VV | 1 | 2 | True | 0 | ROZPOCET
| VV |  | Mezisoučet |  | 276 | [12 empty] | VV | 1 | 3 | True | 0 | ROZPOCET
| VV |  | STR1 STŘECHA PLOCHÁ 2.NP, VEGETAČNÍ – EXTENZIVNÍ (spád 3°) : | [14 empty] | VV | 1 | 1 | True | 0 | ROZPOCET
| VV |  | "separační vrstva - netkaná textilie ze 100% polypropylenu o plošné hm. min 300g/m, tl. 2 mm, m2 : "240 |  | 240 | [12 empty] | VV | 1 | 2 | True | 0 | ROZPOCET
| VV |  | "prořez a ztratné 15%, m2 : "240*0,15 |  | 36 | [12 empty] | VV | 1 | 2 | True | 0 | ROZPOCET
| VV |  | Mezisoučet |  | 276 | [12 empty] | VV | 1 | 3 | True | 0 | ROZPOCET
| VV |  | STR2 STŘECHA PLOCHÁ 1.NP (spád 3%) B ROOF T3 !!! : | [14 empty] | VV | 1 | 1 | True | 0 | ROZPOCET
| VV |  | "separační vrstva - netkaná textilie ze 100% polypropylenu o plošné hm. min 300g/m, tl. 2 mm,m2 : "85 |  | 85 | [12 empty] | VV | 1 | 2 | True | 0 | ROZPOCET
| VV |  | "prořez a ztratné 15%, m2 : "85*0,15 |  | 12.75 | [12 empty] | VV | 1 | 2 | True | 0 | ROZPOCET
| VV |  | Mezisoučet |  | 97.75 | [12 empty] | VV | 1 | 3 | True | 0 | ROZPOCET
| VV |  | STR2 STŘECHA PLOCHÁ 1.NP (spád 3%) B ROOF T3 !!! : | [14 empty] | VV | 1 | 1 | True | 0 | ROZPOCET
| VV |  | "separační vrstva - netkaná textilie ze 100% polypropylenu o plošné hm. min 300g/m, tl. 2 mm,m2 : "85 |  | 85 | [12 empty] | VV | 1 | 2 | True | 0 | ROZPOCET
| VV |  | "prořez a ztratné 15%, m2 : "85*0,15 |  | 12.75 | [12 empty] | VV | 1 | 2 | True | 0 | ROZPOCET
| VV |  | Mezisoučet |  | 97.75 | [12 empty] | VV | 1 | 3 | True | 0 | ROZPOCET
| VV |  | STR3 STŘECHA PŘÍSTŘEŠKŮ : | [14 empty] | VV | 1 | 1 | True | 0 | ROZPOCET
| VV |  | "separační vrstva – netkaná textilie ze 100% polypropylenu o plošné hm. min 300g/m, tl. 2 mm, m2 : "1,2*2,4*2 |  | 5.76 | [12 empty] | VV | 1 | 2 | True | 0 | ROZPOCET
| VV |  | "prořez a ztratné 15%, m2 : "5,76*0,15 |  | 0.864 | [12 empty] | VV | 1 | 2 | True | 0 | ROZPOCET
| VV |  | Mezisoučet |  | 6.624 | [12 empty] | VV | 1 | 3 | True | 0 | ROZPOCET
| VV |  | Součet |  | 754.124 | [12 empty] | VV | 1 | 4 | True | 1 | ROZPOCET
83 | K | 712571801R00 | Povlaková krytina střech oblých termoplasty 1 vrstva, materiál ve specifikaci, bez rozlišení tloušťky fólie | m2 | 405.442 |  | 0 |  |  | základní |  | 0 | 0 | 0 | 0 | 0 | 16 | K | 1 |  |  |  | ROZPOCET | 0 | 0 | 0 | 0 | 0 | 1 | 0 | 16 | 158
| VV |  | STR1 STŘECHA PLOCHÁ 2.NP, VEGETAČNÍ – EXTENZIVNÍ (spád 3°) : | [14 empty] | VV | 1 | 1 | True | 0 | ROZPOCET
| VV |  | "hydroizolace - fólie na bázi PVC-P se skleněnou výztužnou vložkou, odolná proti prorůstání kořenů vegetace (stabilizovaná přitížením), tl. 1,5 mm, m2 | [14 empty] | VV | 1 | 1 | True | 0 | ROZPOCET
| VV |  | 240 |  | 240 | [12 empty] | VV | 1 | 2 | True | 0 | ROZPOCET
| VV |  | Mezisoučet |  | 240 | [12 empty] | VV | 1 | 3 | True | 0 | ROZPOCET
| VV |  | STR2 STŘECHA PLOCHÁ 1.NP (spád 3%) B ROOF T3 !!! : | [14 empty] | VV | 1 | 1 | True | 0 | ROZPOCET
| VV |  | "hydroizolace - fólie na bázi PVC-P se skleněnou výztužnou vložkou (stabilizovaná přitížením) B ROOF T3, tl. 2 mm, m2 : "85 |  | 85 | [12 empty] | VV | 1 | 2 | True | 0 | ROZPOCET
| VV |  | Mezisoučet |  | 85 | [12 empty] | VV | 1 | 3 | True | 0 | ROZPOCET
| VV |  | STR3 STŘECHA PŘÍSTŘEŠKŮ : | [14 empty] | VV | 1 | 1 | True | 0 | ROZPOCET
| VV |  | "PVC fólie kotvená, tl. 2 mm, m2 : "1,2*2,4*2 |  | 5.76 | [12 empty] | VV | 1 | 2 | True | 0 | ROZPOCET
| VV |  | Mezisoučet |  | 5.76 | [12 empty] | VV | 1 | 3 | True | 0 | ROZPOCET
| VV |  | "atika :" 0,9*(8,33+13,25+8,3+5,6+2,3+1,2+2,8+1,2+2,3+12,7+25) |  | 74.682 | [12 empty] | VV | 1 | 2 | True | 0 | ROZPOCET
| VV |  | Mezisoučet |  | 74.682 | [12 empty] | VV | 1 | 3 | True | 0 | ROZPOCET
| VV |  | Součet |  | 405.442 | [12 empty] | VV | 1 | 4 | True | 1 | ROZPOCET
84 | K | 1015102161 | Fólie hydroizolační z PVC-P 77 šedá tl. 1,5 mm šířka 2,15 m (32,25 m2/role) | m2 | 350.682 |  | 0 |  |  | základní |  | 0 | 0 | 0 | 0 | 0 | 16 | K | 1 |  |  |  | ROZPOCET | 0 | 0 | 0 | 0 | 0 | 1 | 0 | 16 | 160
| VV |  | STR1 STŘECHA PLOCHÁ 2.NP, VEGETAČNÍ – EXTENZIVNÍ (spád 3°) : | [14 empty] | VV | 1 | 1 | True | 0 | ROZPOCET
| VV |  | "hydroizolace - fólie na bázi PVC-P se skleněnou výztužnou vložkou, odolná proti prorůstání kořenů vegetace (stabilizovaná přitížením), tl. 1,5 mm, m | [14 empty] | VV | 1 | 1 | True | 0 | ROZPOCET
| VV |  | 240 |  | 240 | [12 empty] | VV | 1 | 2 | True | 0 | ROZPOCET
| VV |  | "prořez a ztratné 15%, m2 : "240*0,15 |  | 36 | [12 empty] | VV | 1 | 2 | True | 0 | ROZPOCET
| VV |  | Mezisoučet |  | 276 | [12 empty] | VV | 1 | 3 | True | 0 | ROZPOCET
| VV |  | "atika : "0,9*(8,33+13,25+8,3+5,6+2,3+1,2+2,8+1,2+2,3+12,7+25) |  | 74.682 | [12 empty] | VV | 1 | 2 | True | 0 | ROZPOCET
| VV |  | Mezisoučet |  | 74.682 | [12 empty] | VV | 1 | 3 | True | 0 | ROZPOCET
| VV |  | Součet |  | 350.682 | [12 empty] | VV | 1 | 4 | True | 1 | ROZPOCET
85 | K | 1015102162 | Fólie hydroizolační z PVC-P 77 šedá tl. 2,0 mm šířka 2,15 m (32,25 m2/role) | m2 | 116.26 |  | 0 |  |  | základní |  | 0 | 0 | 0 | 0 | 0 | 16 | K | 1 |  |  |  | ROZPOCET | 0 | 0 | 0 | 0 | 0 | 1 | 0 | 16 | 162
| VV |  | STR2 STŘECHA PLOCHÁ 1.NP (spád 3%) B ROOF T3 !!! : | [14 empty] | VV | 1 | 1 | True | 0 | ROZPOCET
| VV |  | "hydroizolace - fólie na bázi PVC-P se skleněnou výztužnou vložkou (stabilizovaná přitížením) B ROOF T3, tl. 2 mm, m2 : "85 |  | 85 | [12 empty] | VV | 1 | 2 | True | 0 | ROZPOCET
| VV |  | "prořez a ztratné 15%, m2 : "85*0,15 |  | 12.75 | [12 empty] | VV | 1 | 2 | True | 0 | ROZPOCET
| VV |  | Mezisoučet |  | 97.75 | [12 empty] | VV | 1 | 3 | True | 0 | ROZPOCET
| VV |  | STR3 STŘECHA PŘÍSTŘEŠKŮ : | [14 empty] | VV | 1 | 1 | True | 0 | ROZPOCET
| VV |  | "PVC fólie kotvená, tl. 2 mm, m2 : "1,2*2,4*2 |  | 5.76 | [12 empty] | VV | 1 | 2 | True | 0 | ROZPOCET
| VV |  | "prořez a ztratné 15%, m2 : "85*0,15 |  | 12.75 | [12 empty] | VV | 1 | 2 | True | 0 | ROZPOCET
| VV |  | Mezisoučet |  | 18.51 | [12 empty] | VV | 1 | 3 | True | 0 | ROZPOCET
| VV |  | Součet |  | 116.26 | [12 empty] | VV | 1 | 4 | True | 1 | ROZPOCET
86 | K | 2615261395 | Substrát střešní extenzivní (2 m3/bigbag) | m3 | 24 |  | 0 |  |  | základní |  | 0 | 0 | 0 | 0 | 0 | 16 | K | 1 |  |  |  | ROZPOCET | 0 | 0 | 0 | 0 | 0 | 1 | 0 | 16 | 164
| VV |  | STR1 STŘECHA PLOCHÁ 2.NP, VEGETAČNÍ – EXTENZIVNÍ (spád 3°) : | [14 empty] | VV | 1 | 1 | True | 0 | ROZPOCET
| VV |  | "substrát pro extenzivní zelené střechy + vegetace, tl. 100 mm, m3 : "240*0,1 |  | 24 | [12 empty] | VV | 1 | 2 | True | 0 | ROZPOCET
| VV |  | Mezisoučet |  | 24 | [12 empty] | VV | 1 | 3 | True | 0 | ROZPOCET
| VV |  | Součet |  | 24 | [12 empty] | VV | 1 | 4 | True | 1 | ROZPOCET
87 | K | 712001 | Vegetace zelené střechy | m2 | 240 |  | 0 |  |  | základní |  | 0 | 0 | 0 | 0 | 0 | 16 | K | 1 |  |  |  | ROZPOCET | 0 | 0 | 0 | 0 | 0 | 1 | 0 | 16 | 166
| VV |  | STR1 STŘECHA PLOCHÁ 2.NP, VEGETAČNÍ – EXTENZIVNÍ (spád 3°) : | [14 empty] | VV | 1 | 1 | True | 0 | ROZPOCET
| VV |  | "substrát pro extenzivní zelené střechy + vegetace : "240 |  | 240 | [12 empty] | VV | 1 | 2 | True | 0 | ROZPOCET
| VV |  | Mezisoučet |  | 240 | [12 empty] | VV | 1 | 3 | True | 0 | ROZPOCET
| VV |  | Součet |  | 240 | [12 empty] | VV | 1 | 4 | True | 1 | ROZPOCET
88 | K | 712771221 | Provedení drenážní vrstvy vegetační střechy z plastových nopových fólií v nopů do 25 mm do 5° | m2 | 240 |  | 0 |  |  | základní |  | 0 | 0 | 0 | 0 | 0 | 16 | K | 1 |  |  |  | ROZPOCET | 0 | 0 | 0 | 0 | 0 | 1 | 0 | 16 | 168
| VV |  | STR1 STŘECHA PLOCHÁ 2.NP, VEGETAČNÍ – EXTENZIVNÍ (spád 3°) : | [14 empty] | VV | 1 | 1 | True | 0 | ROZPOCET
| VV |  | "drenážní a hydroakumulační vrstva (profil. hydroakumulační fólie z HDPE s perforací), tl. 20 mm, m2 :" 240 |  | 240 | [12 empty] | VV | 1 | 2 | True | 0 | ROZPOCET
| VV |  | Mezisoučet |  | 240 | [12 empty] | VV | 1 | 3 | True | 0 | ROZPOCET
| VV |  | Součet |  | 240 | [12 empty] | VV | 1 | 4 | True | 1 | ROZPOCET
89 | K | 2640240902 | Kompozit vegetační 20 PLUS 1200×800 mm | m2 | 276 |  | 0 |  |  | základní |  | 0 | 0 | 0 | 0 | 0 | 16 | K | 1 |  |  |  | ROZPOCET | 0 | 0 | 0 | 0 | 0 | 1 | 0 | 16 | 170
| VV |  | STR1 STŘECHA PLOCHÁ 2.NP, VEGETAČNÍ – EXTENZIVNÍ (spád 3°) : | [14 empty] | VV | 1 | 1 | True | 0 | ROZPOCET
| VV |  | drenážní a hydroakumulační vrstva : | [14 empty] | VV | 1 | 1 | True | 0 | ROZPOCET
| VV |  | "(profil. hydroakumulační fólie z HDPE s perforací), tl. 20 mm, m2 : "240 |  | 240 | [12 empty] | VV | 1 | 2 | True | 0 | ROZPOCET
| VV |  | "prořez a ztratné 15%, m2 :" 240*0,15 |  | 36 | [12 empty] | VV | 1 | 2 | True | 0 | ROZPOCET
| VV |  | Mezisoučet |  | 276 | [12 empty] | VV | 1 | 3 | True | 0 | ROZPOCET
| VV |  | Součet |  | 276 | [12 empty] | VV | 1 | 4 | True | 1 | ROZPOCET
90 | K | 712311101RZ2 | Povlakové krytiny střech do 10° za studena nátěrem 2 x, penetračním nebo asfaltovým lakem, včetně dodávky materiálu, Penetrace asfaltová; funkce: zpevnění povrchu, adhezní můstek; ředidlo: organické | m2 | 325 |  | 0 |  |  | základní |  | 0 | 0 | 0 | 0 | 0 | 16 | K | 1 |  |  |  | ROZPOCET | 0 | 0 | 0 | 0 | 0 | 1 | 0 | 16 | 172
| VV |  | STR1STŘECHA PLOCHÁ 2.NP, VEGETAČNÍ – EXTENZIVNÍ (spád 3°) : | [14 empty] | VV | 1 | 1 | True | 0 | ROZPOCET
| VV |  | parozábrana – asfaltový pás (1x) : | [14 empty] | VV | 1 | 1 | True | 0 | ROZPOCET
| VV |  | "penetrační nátěr pod asfaltové pásy : "240 |  | 240 | [12 empty] | VV | 1 | 2 | True | 0 | ROZPOCET
| VV |  | Mezisoučet |  | 240 | [12 empty] | VV | 1 | 3 | True | 0 | ROZPOCET
| VV |  | STR2 STŘECHA PLOCHÁ 1.NP (spád 3%) B ROOF T3 !!! : | [14 empty] | VV | 1 | 1 | True | 0 | ROZPOCET
| VV |  | parozábrana – asfaltový pás (1x) : | [14 empty] | VV | 1 | 1 | True | 0 | ROZPOCET
| VV |  | "penetrační nátěr pod asfaltové pásy :" 85 |  | 85 | [12 empty] | VV | 1 | 2 | True | 0 | ROZPOCET
| VV |  | Mezisoučet |  | 85 | [12 empty] | VV | 1 | 3 | True | 0 | ROZPOCET
| VV |  | Součet |  | 325 | [12 empty] | VV | 1 | 4 | True | 1 | ROZPOCET
91 | K | 712771201 | Provedení drenážní vrstvy vegetační střechy z kameniva tl do 100 mm sklon do 5° | m2 | 85 |  | 0 |  |  | základní |  | 0 | 0 | 0 | 0 | 0 | 16 | K | 1 |  |  |  | ROZPOCET | 0 | 0 | 0 | 0 | 0 | 1 | 0 | 16 | 174
| VV |  | STR2 STŘECHA PLOCHÁ 1.NP (spád 3%) B ROOF T3 !!! : | [14 empty] | VV | 1 | 1 | True | 0 | ROZPOCET
| VV |  | "prané říční kamenivo - kačírek - fr. 16/32, tl. 50 mm, m2 :" 85 |  | 85 | [12 empty] | VV | 1 | 2 | True | 0 | ROZPOCET
| VV |  | Mezisoučet |  | 85 | [12 empty] | VV | 1 | 3 | True | 0 | ROZPOCET
| VV |  | Součet |  | 85 | [12 empty] | VV | 1 | 4 | True | 1 | ROZPOCET
92 | K | 58333674 | kamenivo těžené hrubé frakce 16/32 | t | 6.8 |  | 0 |  |  | základní |  | 0 | 0 | 0 | 0 | 0 | 16 | K | 1 |  |  |  | ROZPOCET | 0 | 0 | 0 | 0 | 0 | 1 | 0 | 16 | 176
| VV |  | STR2 STŘECHA PLOCHÁ 1.NP (spád 3%) B ROOF T3 !!! : | [14 empty] | VV | 1 | 1 | True | 0 | ROZPOCET
| VV |  | "prané říční kamenivo - kačírek - fr. 16/32, tl. 50 mm, t :" 85*0,05*1,6 |  | 6.8 | [12 empty] | VV | 1 | 2 | True | 0 | ROZPOCET
| VV |  | Součet |  | 6.8 | [12 empty] | VV | 1 | 4 | True | 1 | ROZPOCET
93 | K | 998712202R00 | Přesun hmot pro povlakové krytiny v objektech výšky přes 6 do 12 m 50 m vodorovně | % |  |  | 0 |  |  | základní |  | 0 | 0 | 0 | 0 | 0 | 16 | K | 1 |  |  |  | ROZPOCET | 0 | 0 | 0 | 0 | 0 | 1 | 0 | 16 | 178
| D | 713 | Izolace tepelné |  |  |  | 0 |  |  |  |  | 0 |  | 1.4638 |  | 0 | 2 | D | 0 |  |  |  | ROZPOCET | [6 empty] | 0
94 | K | 713131141 | Montáž tepelné izolace stěn rohožemi, pásy, deskami, dílci, bloky (izolační materiál ve specifikaci) lepením celoplošně bez mechanického kotvení | m2 | 142.9275 |  | 0 | CS ÚRS 2024 01 |  | základní |  | 0 | 0.006 | 0.85757 | 0 | 0 | 16 | K | 1 |  |  |  | ROZPOCET | 0 | 0 | 0 | 0 | 0 | 1 | 0 | 16 | -303203157
| Online PSC |  | https://podminky.urs.cz/item/CS_URS_2024_01/713131141 | [14 empty] | Online PSC | 1
| VV |  | D13 - SOKL BUDOVY, Základy, XPS tl. 100 mm (lepené bitumenovou stěrkou) | [14 empty] | VV | 1 | 1 | True | 0 | ROZPOCET
| VV |  | 84,075*1,05 |  | 88.2788 | [12 empty] | VV | 1 | 2 | True | 0 | ROZPOCET
| VV |  | D13 - SOKL BUDOVY, Základy, XPS tl. 160 mm | [14 empty] | VV | 1 | 1 | True | 0 | ROZPOCET
| VV |  | 84,075*0,65 |  | 54.6487 | [12 empty] | VV | 1 | 2 | True | 0 | ROZPOCET
| VV |  | Součet |  | 142.9275 | [12 empty] | VV | 1 | 4 | True | 1 | ROZPOCET
95 | M | 28376425 | deska XPS hrana polodrážková a hladký povrch 300kPA λ=0,035 tl 160mm | m2 | 62.8461 |  | 0 | CS ÚRS 2024 01 |  | základní |  | 0 | 0.0048 | 0.30166 | 0 | 0 | 32 | M | 1 |  |  |  | ROZPOCET | 0 | 0 | 0 | 0 | 0 | 1 | 0 | 16 | -284457653
| VV |  | D13 - SOKL BUDOVY, Základy, XPS tl. 160 mm | [14 empty] | VV | 1 | 1 | True | 0 | ROZPOCET
| VV |  | 84,075*0,65 |  | 54.6487 | [12 empty] | VV | 1 | 2 | True | 0 | ROZPOCET
| VV |  | Součet |  | 54.6487 | [12 empty] | VV | 1 | 4 | True | 1 | ROZPOCET
| VV |  | 54,64875*1,15 'Přepočtené koeficientem množství |  | 62.8461 | [12 empty] | VV | 1 | 2 | False | 1 | ROZPOCET
96 | M | 28376422 | deska XPS hrana polodrážková a hladký povrch 300kPA λ=0,035 tl 100mm | m2 | 101.5206 |  | 0 | CS ÚRS 2024 01 |  | základní |  | 0 | 0.003 | 0.30456 | 0 | 0 | 32 | M | 1 |  |  |  | ROZPOCET | 0 | 0 | 0 | 0 | 0 | 1 | 0 | 16 | 1943570569
| VV |  | 88,27875*1,15 'Přepočtené koeficientem množství |  | 101.5206 | [12 empty] | VV | 1 | 2 | False | 1 | ROZPOCET
97 | K | 713141124R00 | Montáž tepelné izolace plochých střech lepená na pruhy z PU lepidla | m2 | 330.76 |  | 0 |  |  | základní |  | 0 | 0 | 0 | 0 | 0 | 16 | K | 1 |  |  |  | ROZPOCET | 0 | 0 | 0 | 0 | 0 | 1 | 0 | 16 | 180
| VV |  | STR1 STŘECHA PLOCHÁ 2.NP, VEGETAČNÍ – EXTENZIVNÍ (spád 3°) : | [14 empty] | VV | 1 | 1 | True | 0 | ROZPOCET
| VV |  | "tepelná izolace - polystyrén EPS 200 S (přilepeno), tl. 160 mm, m2 : "240 |  | 240 | [12 empty] | VV | 1 | 2 | True | 0 | ROZPOCET
| VV |  | Mezisoučet |  | 240 | [12 empty] | VV | 1 | 3 | True | 0 | ROZPOCET
| VV |  | STR2 STŘECHA PLOCHÁ 1.NP (spád 3%) B ROOF T3 !!! : | [14 empty] | VV | 1 | 1 | True | 0 | ROZPOCET
| VV |  | "tepelná izolace - polystyrén EPS 200 S (přilepeno), tl. 240 mm, m2 :" 85 |  | 85 | [12 empty] | VV | 1 | 2 | True | 0 | ROZPOCET
| VV |  | Mezisoučet |  | 85 | [12 empty] | VV | 1 | 3 | True | 0 | ROZPOCET
| VV |  | STR3 STŘECHA PŘÍSTŘEŠKŮ : | [14 empty] | VV | 1 | 1 | True | 0 | ROZPOCET
| VV |  | "EPS spád klín / 20-50 mm/, m2 : "1,2*2,4*2 |  | 5.76 | [12 empty] | VV | 1 | 2 | True | 0 | ROZPOCET
| VV |  | Mezisoučet |  | 5.76 | [12 empty] | VV | 1 | 3 | True | 0 | ROZPOCET
| VV |  | Součet |  | 330.76 | [12 empty] | VV | 1 | 4 | True | 1 | ROZPOCET
98 | K | 713141312R00 | Montáž tepelné izolace plochých střech jednovrstvé, tloušťky do 160 mm na kotvy | m2 | 325 |  | 0 |  |  | základní |  | 0 | 0 | 0 | 0 | 0 | 16 | K | 1 |  |  |  | ROZPOCET | 0 | 0 | 0 | 0 | 0 | 1 | 0 | 16 | 182
| VV |  | STR1 STŘECHA PLOCHÁ 2.NP, VEGETAČNÍ – EXTENZIVNÍ (spád 3°) : | [14 empty] | VV | 1 | 1 | True | 0 | ROZPOCET
| VV |  | "tepelná izolace - polystyrén EPS 150 S, tl.100mm :" 240 |  | 240 | [12 empty] | VV | 1 | 2 | True | 0 | ROZPOCET
| VV |  | (mech. kotvený přes asf. pás do střechy), tl. 160 mm, m2 : | [14 empty] | VV | 1 | 1 | True | 0 | ROZPOCET
| VV |  | Mezisoučet |  | 240 | [12 empty] | VV | 1 | 3 | True | 0 | ROZPOCET
| VV |  | STR2 STŘECHA PLOCHÁ 1.NP (spád 3%) B ROOF T3 !!! : | [14 empty] | VV | 1 | 1 | True | 0 | ROZPOCET
| VV |  | "tepelná izolace - polystyrén EPS 150 S, tl.20-100mm (spádové klíny ~3%) (mech. kotvený přes asf. pás do střechy) :" 85 |  | 85 | [12 empty] | VV | 1 | 2 | True | 0 | ROZPOCET
| VV |  | Mezisoučet |  | 85 | [12 empty] | VV | 1 | 3 | True | 0 | ROZPOCET
| VV |  | Součet |  | 325 | [12 empty] | VV | 1 | 4 | True | 1 | ROZPOCET
99 | K | 713121111R00 | Montáž tepelné izolace podlah jednovrstvá, bez dodávky materiálu | m2 | 639.8 |  | 0 |  |  | základní |  | 0 | 0 | 0 | 0 | 0 | 16 | K | 1 |  |  |  | ROZPOCET | 0 | 0 | 0 | 0 | 0 | 1 | 0 | 16 | 184
| VV |  | PDL1a PODLAHA NA TERÉNU – 1NP (NÁVŠTĚVNICKÁ ČÁST) : | [14 empty] | VV | 1 | 1 | True | 0 | ROZPOCET
| VV |  | tepelná izolace – polystyrén EPS 200 S, tl. 140 mm, m2 : | [14 empty] | VV | 1 | 1 | True | 0 | ROZPOCET
| VV |  | "1.2 :" 83,3 |  | 83.3 | [12 empty] | VV | 1 | 2 | True | 0 | ROZPOCET
| VV |  | "1.7 :" 9,6 |  | 9.6 | [12 empty] | VV | 1 | 2 | True | 0 | ROZPOCET
| VV |  | Mezisoučet |  | 92.9 | [12 empty] | VV | 1 | 3 | True | 0 | ROZPOCET
| VV |  | PDL1b PODLAHA NA TERÉNU – 1NP (NÁVŠTĚVNICKÁ ČÁSTBEZ PODL. TOPENÍ ) : | [14 empty] | VV | 1 | 1 | True | 0 | ROZPOCET
| VV |  | tepelná izolace – polystyrén EPS 200 S, tl. 140 mm, m2 : | [14 empty] | VV | 1 | 1 | True | 0 | ROZPOCET
| VV |  | "1.1 :" 10,6 |  | 10.6 | [12 empty] | VV | 1 | 2 | True | 0 | ROZPOCET
| VV |  | "1.3 :" 11,1 |  | 11.1 | [12 empty] | VV | 1 | 2 | True | 0 | ROZPOCET
| VV |  | Mezisoučet |  | 21.7 | [12 empty] | VV | 1 | 3 | True | 0 | ROZPOCET
| VV |  | PDL2 PODLAHA NA TERÉNU – 1NP (VODNÍ NÁDRŽ) : | [14 empty] | VV | 1 | 1 | True | 0 | ROZPOCET
| VV |  | tepelná izolace – FOAMGLASS tl. 140 mm, m2 : | [14 empty] | VV | 1 | 1 | True | 0 | ROZPOCET
| VV |  | "1.8 :" 30,9 |  | 30.9 | [12 empty] | VV | 1 | 2 | True | 0 | ROZPOCET
| VV |  | "1.9 :" 29,8 |  | 29.8 | [12 empty] | VV | 1 | 2 | True | 0 | ROZPOCET
| VV |  | Mezisoučet |  | 60.7 | [12 empty] | VV | 1 | 3 | True | 0 | ROZPOCET
| VV |  | PDL3a PODLAHA NA TERÉNU – 1NP (ZÁZEMÍ) : | [14 empty] | VV | 1 | 1 | True | 0 | ROZPOCET
| VV |  | tepelná izolace – polystyrén EPS 200 S, tl. 140 mm, m2 : | [14 empty] | VV | 1 | 1 | True | 0 | ROZPOCET
| VV |  | "1.4 :" 20,8 |  | 20.8 | [12 empty] | VV | 1 | 2 | True | 0 | ROZPOCET
| VV |  | "1.5 :" 60,2 |  | 60.2 | [12 empty] | VV | 1 | 2 | True | 0 | ROZPOCET
| VV |  | "1.10 :" 9,9 |  | 9.9 | [12 empty] | VV | 1 | 2 | True | 0 | ROZPOCET
| VV |  | "1.11 :" 6,4 |  | 6.4 | [12 empty] | VV | 1 | 2 | True | 0 | ROZPOCET
| VV |  | Mezisoučet |  | 97.3 | [12 empty] | VV | 1 | 3 | True | 0 | ROZPOCET
| VV |  | PDL3b PODLAHA NA TERÉNU – 1NP (ZÁZEMÍ BEZ PODL. TOPENÍ ) : | [14 empty] | VV | 1 | 1 | True | 0 | ROZPOCET
| VV |  | tepelná izolace – polystyrén EPS 200 S, tl. 140 mm, m2 : | [14 empty] | VV | 1 | 1 | True | 0 | ROZPOCET
| VV |  | "1.4 :" 20,8 |  | 20.8 | [12 empty] | VV | 1 | 2 | True | 0 | ROZPOCET
| VV |  | "1.5 :" 60,2 |  | 60.2 | [12 empty] | VV | 1 | 2 | True | 0 | ROZPOCET
| VV |  | "1.6 :" 9,3 |  | 9.3 | [12 empty] | VV | 1 | 2 | True | 0 | ROZPOCET
| VV |  | Mezisoučet |  | 90.3 | [12 empty] | VV | 1 | 3 | True | 0 | ROZPOCET
| VV |  | PDL4a PODLAHA 2NP (ZÁZEMÍ) : | [14 empty] | VV | 1 | 1 | True | 0 | ROZPOCET
| VV |  | kročejová izolace – polystyrén EPS 4000, tl. 40 mm, m2 : | [14 empty] | VV | 1 | 1 | True | 0 | ROZPOCET
| VV |  | "2.1 :" 88,3 |  | 88.3 | [12 empty] | VV | 1 | 2 | True | 0 | ROZPOCET
| VV |  | "2.2 :" 9,3 |  | 9.3 | [12 empty] | VV | 1 | 2 | True | 0 | ROZPOCET
| VV |  | "2.3 :" 9,3 |  | 9.3 | [12 empty] | VV | 1 | 2 | True | 0 | ROZPOCET
| VV |  | "2.4 :" 11,7 |  | 11.7 | [12 empty] | VV | 1 | 2 | True | 0 | ROZPOCET
| VV |  | Mezisoučet |  | 118.6 | [12 empty] | VV | 1 | 3 | True | 0 | ROZPOCET
| VV |  | PDL4b PODLAHA 2NP (ZÁZEMÍ, BEZ PODL. TOPENÍ ) : | [14 empty] | VV | 1 | 1 | True | 0 | ROZPOCET
| VV |  | kročejová izolace – polystyrén EPS 4000, tl. 40 mm, m2 : | [14 empty] | VV | 1 | 1 | True | 0 | ROZPOCET
| VV |  | "2.1 :" 88,3 |  | 88.3 | [12 empty] | VV | 1 | 2 | True | 0 | ROZPOCET
| VV |  | "2.5 :" 35 |  | 35 | [12 empty] | VV | 1 | 2 | True | 0 | ROZPOCET
| VV |  | Mezisoučet |  | 123.3 | [12 empty] | VV | 1 | 3 | True | 0 | ROZPOCET
| VV |  | PDL5 PODLAHA 2NP - KONZOLA : | [14 empty] | VV | 1 | 1 | True | 0 | ROZPOCET
| VV |  | kročejová izolace – polystyrén EPS 4000, tl. 40 mm, m2 : | [14 empty] | VV | 1 | 1 | True | 0 | ROZPOCET
| VV |  | "2.5 :" 35 |  | 35 | [12 empty] | VV | 1 | 2 | True | 0 | ROZPOCET
| VV |  | Mezisoučet |  | 35 | [12 empty] | VV | 1 | 3 | True | 0 | ROZPOCET
| VV |  | Součet |  | 639.8 | [12 empty] | VV | 1 | 4 | True | 1 | ROZPOCET
100 | K | 713141151R00 | Montáž tepelné izolace plochých střech kladená na sucho, jednovrstvá | m2 | 78.65 |  | 0 |  |  | základní |  | 0 | 0 | 0 | 0 | 0 | 16 | K | 1 |  |  |  | ROZPOCET | 0 | 0 | 0 | 0 | 0 | 1 | 0 | 16 | 186
| VV |  | STR4 STŘECHA S DILATAČNÍ VRSTVOU ZE SYLOMEROVÉ DESKY : | [14 empty] | VV | 1 | 1 | True | 0 | ROZPOCET
| VV |  | "antivibrační desky na bázi PUR tl. 25mm, pevnost 1,5t/m2 : "3*1,5 |  | 4.5 | [12 empty] | VV | 1 | 2 | True | 0 | ROZPOCET
| VV |  | Mezisoučet |  | 4.5 | [12 empty] | VV | 1 | 3 | True | 0 | ROZPOCET
| VV |  | STR4 STŘECHA S DILATAČNÍ VRSTVOU ZE SYLOMEROVÉ DESKY : | [14 empty] | VV | 1 | 1 | True | 0 | ROZPOCET
| VV |  | "XPS polystyren tl. 250 mm, pevnost 300 kPa při 10% stlačení : "3*1,5 |  | 4.5 | [12 empty] | VV | 1 | 2 | True | 0 | ROZPOCET
| VV |  | Mezisoučet |  | 4.5 | [12 empty] | VV | 1 | 3 | True | 0 | ROZPOCET
| VV |  | "atika : "14,65 |  | 14.65 | [12 empty] | VV | 1 | 2 | True | 0 | ROZPOCET
| VV |  | 55 |  | 55 | [12 empty] | VV | 1 | 2 | True | 0 | ROZPOCET
| VV |  | Mezisoučet |  | 69.65 | [12 empty] | VV | 1 | 3 | True | 0 | ROZPOCET
| VV |  | Součet |  | 78.65 | [12 empty] | VV | 1 | 4 | True | 1 | ROZPOCET
101 | K | 28376412.AR | Výrobek izolační pro budovy z extrudovaného polystyrenu (XPS) tvar: deska; tloušťka d = 50,0 mm; lambda = 0,034 W/(m.K); pevnost v tlaku CS 500 kPa; RtF: E | m2 | 75.222 |  | 0 |  |  | základní |  | 0 | 0 | 0 | 0 | 0 | 16 | K | 1 |  |  |  | ROZPOCET | 0 | 0 | 0 | 0 | 0 | 1 | 0 | 16 | 188
| VV |  | "atika : "14,65 |  | 14.65 | [12 empty] | VV | 1 | 2 | True | 0 | ROZPOCET
| VV |  | 55 |  | 55 | [12 empty] | VV | 1 | 2 | True | 0 | ROZPOCET
| VV |  | 69,65*0,08 |  | 5.572 | [12 empty] | VV | 1 | 2 | True | 0 | ROZPOCET
| VV |  | Mezisoučet |  | 75.222 | [12 empty] | VV | 1 | 3 | True | 0 | ROZPOCET
| VV |  | Součet |  | 75.222 | [12 empty] | VV | 1 | 4 | True | 1 | ROZPOCET
102 | K | 283754601R | Výrobek izolační pro budovy z extrudovaného polystyrenu (XPS) tvar: deska; lambda = 0,035 W/(m.K) | m3 | 1.125 |  | 0 |  |  | základní |  | 0 | 0 | 0 | 0 | 0 | 16 | K | 1 |  |  |  | ROZPOCET | 0 | 0 | 0 | 0 | 0 | 1 | 0 | 16 | 190
| VV |  | STR4 STŘECHA S DILATAČNÍ VRSTVOU ZE SYLOMEROVÉ DESKY : | [14 empty] | VV | 1 | 1 | True | 0 | ROZPOCET
| VV |  | "XPS polystyren tl. 250 mm, pevnost 300 kPa při 10% stlačení : "3*1,5*0,25 |  | 1.125 | [12 empty] | VV | 1 | 2 | True | 0 | ROZPOCET
| VV |  | Mezisoučet |  | 1.125 | [12 empty] | VV | 1 | 3 | True | 0 | ROZPOCET
| VV |  | Součet |  | 1.125 | [12 empty] | VV | 1 | 4 | True | 1 | ROZPOCET
103 | K | 713191100RT9 | Izolace tepelné běžných konstrukcí - doplňky položení separační fólie, včetně dodávky PE fólie, Fólie hladká separační | m2 | 202.4 |  | 0 |  |  | základní |  | 0 | 0 | 0 | 0 | 0 | 16 | K | 1 |  |  |  | ROZPOCET | 0 | 0 | 0 | 0 | 0 | 1 | 0 | 16 | 192
| VV |  | PDL2 PODLAHA NA TERÉNU – 1NP (VODNÍ NÁDRŽ) : | [14 empty] | VV | 1 | 1 | True | 0 | ROZPOCET
| VV |  | separační vrstva – PE fólie : | [14 empty] | VV | 1 | 1 | True | 0 | ROZPOCET
| VV |  | "1.8 : "30,9 |  | 30.9 | [12 empty] | VV | 1 | 2 | True | 0 | ROZPOCET
| VV |  | "1.9 : "29,8 |  | 29.8 | [12 empty] | VV | 1 | 2 | True | 0 | ROZPOCET
| VV |  | "prořez a ztratné 10%, m2 : "60,7*0,1 |  | 6.07 | [12 empty] | VV | 1 | 2 | True | 0 | ROZPOCET
| VV |  | Mezisoučet |  | 66.77 | [12 empty] | VV | 1 | 3 | True | 0 | ROZPOCET
| VV |  | PDL4b PODLAHA 2NP (ZÁZEMÍ, BEZ PODL. TOPENÍ ) : | [14 empty] | VV | 1 | 1 | True | 0 | ROZPOCET
| VV |  | separační vrstva – PE fólie : | [14 empty] | VV | 1 | 1 | True | 0 | ROZPOCET
| VV |  | "2.1 : "88,3 |  | 88.3 | [12 empty] | VV | 1 | 2 | True | 0 | ROZPOCET
| VV |  | "2.5 : "35 |  | 35 | [12 empty] | VV | 1 | 2 | True | 0 | ROZPOCET
| VV |  | "prořez a ztratné 10%, m2 : "123,3*0,1 |  | 12.33 | [12 empty] | VV | 1 | 2 | True | 0 | ROZPOCET
| VV |  | Mezisoučet |  | 135.63 | [12 empty] | VV | 1 | 3 | True | 0 | ROZPOCET
| VV |  | Součet |  | 202.4 | [12 empty] | VV | 1 | 4 | True | 1 | ROZPOCET
104 | K | 28375977R | Výrobek izolační pro budovy z pěnového polystyrenu (EPS) tvar: spádová deska; označení: S, GREY; OH = 25 kg/m3; lambda = 0,030 W/(m.K); pevnost v tlaku CS 150 kPa; RtF: E | m3 | 44.544 |  | 0 |  |  | základní |  | 0 | 0 | 0 | 0 | 0 | 16 | K | 1 |  |  |  | ROZPOCET | 0 | 0 | 0 | 0 | 0 | 1 | 0 | 16 | 194
| VV |  | STR1 STŘECHA PLOCHÁ 2.NP, VEGETAČNÍ – EXTENZIVNÍ (spád 3°) : | [14 empty] | VV | 1 | 1 | True | 0 | ROZPOCET
| VV |  | "tepelná izolace - polystyrén EPS 150 S, tl.100mm : "240*0,16 |  | 38.4 | [12 empty] | VV | 1 | 2 | True | 0 | ROZPOCET
| VV |  | (mech. kotvený přes asf. pás do střechy), tl. 160 mm, m3 : | [14 empty] | VV | 1 | 1 | True | 0 | ROZPOCET
| VV |  | "prořez a ztratné 15%, m3 : "38,4*0,16 |  | 6.144 | [12 empty] | VV | 1 | 2 | True | 0 | ROZPOCET
| VV |  | Mezisoučet |  | 44.544 | [12 empty] | VV | 1 | 3 | True | 0 | ROZPOCET
| VV |  | Součet |  | 44.544 | [12 empty] | VV | 1 | 4 | True | 1 | ROZPOCET
105 | K | 28375977RX2 | Deska spádová EPS150 S | m3 | 8.1834 |  | 0 |  |  | základní |  | 0 | 0 | 0 | 0 | 0 | 16 | K | 1 |  |  |  | ROZPOCET | 0 | 0 | 0 | 0 | 0 | 1 | 0 | 16 | 196
| VV |  | STR2 STŘECHA PLOCHÁ 1.NP (spád 3%) B ROOF T3 !!! : | [14 empty] | VV | 1 | 1 | True | 0 | ROZPOCET
| VV |  | "tepelná izolace - polystyrén EPS 200 S (přilepeno), tl. 240 mm, m3 : "85*0,06 |  | 5.1 | [12 empty] | VV | 1 | 2 | True | 0 | ROZPOCET
| VV |  | "prořez a ztratné 15%, m3 : "5,1*0,15 |  | 0.765 | [12 empty] | VV | 1 | 2 | True | 0 | ROZPOCET
| VV |  | Mezisoučet |  | 5.865 | [12 empty] | VV | 1 | 3 | True | 0 | ROZPOCET
| VV |  | STR3 STŘECHA PŘÍSTŘEŠKŮ : | [14 empty] | VV | 1 | 1 | True | 0 | ROZPOCET
| VV |  | "EPS spád klín / 20-50 mm/, m3 : "1,2*2,4*2*0,35 |  | 2.016 | [12 empty] | VV | 1 | 2 | True | 0 | ROZPOCET
| VV |  | "prořez a ztratné 15%, m3 : "2,016*0,15 |  | 0.3024 | [12 empty] | VV | 1 | 2 | True | 0 | ROZPOCET
| VV |  | Mezisoučet |  | 2.3184 | [12 empty] | VV | 1 | 3 | True | 0 | ROZPOCET
| VV |  | Součet |  | 8.1834 | [12 empty] | VV | 1 | 4 | True | 1 | ROZPOCET
106 | K | 713141221RK4 | Montáž tepelné izolace plochých střech montáž parozábrany na plný podklad plochých střech, včetně dodávky materiálu, Parozábrana polymerní | m2 | 240 |  | 0 |  |  | základní |  | 0 | 0 | 0 | 0 | 0 | 16 | K | 1 |  |  |  | ROZPOCET | 0 | 0 | 0 | 0 | 0 | 1 | 0 | 16 | 198
| VV |  | STR1 STŘECHA PLOCHÁ 2.NP, VEGETAČNÍ – EXTENZIVNÍ (spád 3°) : | [14 empty] | VV | 1 | 1 | True | 0 | ROZPOCET
| VV |  | "parozábrana – asfaltový pás (1x), tl. 4 mm, m2 : "240 |  | 240 | [12 empty] | VV | 1 | 2 | True | 0 | ROZPOCET
| VV |  | Mezisoučet |  | 240 | [12 empty] | VV | 1 | 3 | True | 0 | ROZPOCET
| VV |  | Součet |  | 240 | [12 empty] | VV | 1 | 4 | True | 1 | ROZPOCET
107 | K | 713.001 | Tepelná izolace z desek z pěnového skla, pevnost v tlaku min. 1,6 Mpa | m2 | 66.77 |  | 0 |  |  | základní |  | 0 | 0 | 0 | 0 | 0 | 16 | K | 1 |  |  |  | ROZPOCET | 0 | 0 | 0 | 0 | 0 | 1 | 0 | 16 | 200
| VV |  | PDL2 PODLAHA NA TERÉNU – 1NP (VODNÍ NÁDRŽ) : | [14 empty] | VV | 1 | 1 | True | 0 | ROZPOCET
| VV |  | tepelná izolace – FOAMGLASS tl. 160 mm, m2 : | [14 empty] | VV | 1 | 1 | True | 0 | ROZPOCET
| VV |  | "1.8 : "30,9 |  | 30.9 | [12 empty] | VV | 1 | 2 | True | 0 | ROZPOCET
| VV |  | "1.9 : "29,8 |  | 29.8 | [12 empty] | VV | 1 | 2 | True | 0 | ROZPOCET
| VV |  | "prořez a ztratné 10%, m2 : "60,7*0,1 |  | 6.07 | [12 empty] | VV | 1 | 2 | True | 0 | ROZPOCET
| VV |  | Mezisoučet |  | 66.77 | [12 empty] | VV | 1 | 3 | True | 0 | ROZPOCET
| VV |  | Součet |  | 66.77 | [12 empty] | VV | 1 | 4 | True | 1 | ROZPOCET
108 | K | 28375769.AR | Výrobek izolační pro budovy z pěnového polystyrenu (EPS) tvar: deska; OH = 30 kg/m3; lambda = 0,034 W/(m.K); pevnost v tlaku CS 200 kPa; RtF: E | m3 | 118.8855 |  | 0 |  |  | základní |  | 0 | 0 | 0 | 0 | 0 | 16 | K | 1 |  |  |  | ROZPOCET | 0 | 0 | 0 | 0 | 0 | 1 | 0 | 16 | 202
| VV |  | PDL1a PODLAHA NA TERÉNU – 1NP (NÁVŠTĚVNICKÁ ČÁST) : | [14 empty] | VV | 1 | 1 | True | 0 | ROZPOCET
| VV |  | tepelná izolace – polystyrén EPS 200 S, tl. 140 mm, m3 : | [14 empty] | VV | 1 | 1 | True | 0 | ROZPOCET
| VV |  | "1.2 : "83,3*0,14 |  | 11.662 | [12 empty] | VV | 1 | 2 | True | 0 | ROZPOCET
| VV |  | "1.7 : "9,6*0,14 |  | 1.344 | [12 empty] | VV | 1 | 2 | True | 0 | ROZPOCET
| VV |  | "prořez 15%, m3 : "*13,006*0,15 | [14 empty] | VV | 1 | 1 | True | 0 | ROZPOCET
| VV |  | Mezisoučet |  | 13.006 | [12 empty] | VV | 1 | 3 | True | 0 | ROZPOCET
| VV |  | PDL1b PODLAHA NA TERÉNU – 1NP (NÁVŠTĚVNICKÁ ČÁSTBEZ PODL. TOPENÍ ) : | [14 empty] | VV | 1 | 1 | True | 0 | ROZPOCET
| VV |  | tepelná izolace – polystyrén EPS 200 S v zónách mimo podl.vytápění, tl. 30 mm, m2 : | [14 empty] | VV | 1 | 1 | True | 0 | ROZPOCET
| VV |  | "1.1 : "10,6*0,03 |  | 0.318 | [12 empty] | VV | 1 | 2 | True | 0 | ROZPOCET
| VV |  | "1.3 : "11,1*0,03 |  | 0.333 | [12 empty] | VV | 1 | 2 | True | 0 | ROZPOCET
| VV |  | "prořez 15%, m3 : "0,651*0,15 |  | 0.09765 | [12 empty] | VV | 1 | 2 | True | 0 | ROZPOCET
| VV |  | Mezisoučet |  | 0.74865 | [12 empty] | VV | 1 | 3 | True | 0 | ROZPOCET
| VV |  | PDL1b PODLAHA NA TERÉNU – 1NP (NÁVŠTĚVNICKÁ ČÁSTBEZ PODL. TOPENÍ ) : | [14 empty] | VV | 1 | 1 | True | 0 | ROZPOCET
| VV |  | tepelná izolace – polystyrén EPS 200 S, tl. 140 mm, m3 : | [14 empty] | VV | 1 | 1 | True | 0 | ROZPOCET
| VV |  | "1.1 : "10,6*0,14 |  | 1.484 | [12 empty] | VV | 1 | 2 | True | 0 | ROZPOCET
| VV |  | "1.3 : "11,1*0,14 |  | 1.554 | [12 empty] | VV | 1 | 2 | True | 0 | ROZPOCET
| VV |  | "prořez 15%, m3 : "3,038*0,15 |  | 0.4557 | [12 empty] | VV | 1 | 2 | True | 0 | ROZPOCET
| VV |  | Mezisoučet |  | 3.4937 | [12 empty] | VV | 1 | 3 | True | 0 | ROZPOCET
| VV |  | PDL3a PODLAHA NA TERÉNU – 1NP (ZÁZEMÍ) : | [14 empty] | VV | 1 | 1 | True | 0 | ROZPOCET
| VV |  | tepelná izolace – polystyrén EPS 200 S, tl. 140 mm, m3 : | [14 empty] | VV | 1 | 1 | True | 0 | ROZPOCET
| VV |  | "1.4 :" 20,8*0,14 |  | 2.912 | [12 empty] | VV | 1 | 2 | True | 0 | ROZPOCET
| VV |  | "1.5 : "60,2*0,14 |  | 8.428 | [12 empty] | VV | 1 | 2 | True | 0 | ROZPOCET
| VV |  | "1.10 : "9,9*0,14 |  | 1.386 | [12 empty] | VV | 1 | 2 | True | 0 | ROZPOCET
| VV |  | "1.11 : "6,4*0,14 |  | 0.896 | [12 empty] | VV | 1 | 2 | True | 0 | ROZPOCET
| VV |  | "prořez 15%, m3 : "*13,622*0,15 | [14 empty] | VV | 1 | 1 | True | 0 | ROZPOCET
| VV |  | Mezisoučet |  | 13.622 | [12 empty] | VV | 1 | 3 | True | 0 | ROZPOCET
| VV |  | PDL3b PODLAHA NA TERÉNU – 1NP (ZÁZEMÍ BEZ PODL. TOPENÍ ) : | [14 empty] | VV | 1 | 1 | True | 0 | ROZPOCET
| VV |  | tepelná izolace – polystyrén EPS 200 S, tl. 30 mm, m3 : | [14 empty] | VV | 1 | 1 | True | 0 | ROZPOCET
| VV |  | "1.4 : "20,8*0,03 |  | 0.624 | [12 empty] | VV | 1 | 2 | True | 0 | ROZPOCET
| VV |  | "1.5 : "60,2*0,03 |  | 1.806 | [12 empty] | VV | 1 | 2 | True | 0 | ROZPOCET
| VV |  | "1.6 : "9,3*0,03 |  | 0.279 | [12 empty] | VV | 1 | 2 | True | 0 | ROZPOCET
| VV |  | "prořez 15%, m3 : "2,709*0,15 |  | 0.40635 | [12 empty] | VV | 1 | 2 | True | 0 | ROZPOCET
| VV |  | Mezisoučet |  | 3.1154 | [12 empty] | VV | 1 | 3 | True | 0 | ROZPOCET
| VV |  | PDL3b PODLAHA NA TERÉNU – 1NP (ZÁZEMÍ BEZ PODL. TOPENÍ ) : | [14 empty] | VV | 1 | 1 | True | 0 | ROZPOCET
| VV |  | tepelná izolace – polystyrén EPS 200 S, tl. 140 mm, m3 : | [14 empty] | VV | 1 | 1 | True | 0 | ROZPOCET
| VV |  | "1.4 : "20,8*0,14 |  | 2.912 | [12 empty] | VV | 1 | 2 | True | 0 | ROZPOCET
| VV |  | "1.5 : "60,2*0,14 |  | 8.428 | [12 empty] | VV | 1 | 2 | True | 0 | ROZPOCET
| VV |  | "1.6 : "9,3*0,14 |  | 1.302 | [12 empty] | VV | 1 | 2 | True | 0 | ROZPOCET
| VV |  | "prořez 15%, m3 : "*12,642*0,15 | [14 empty] | VV | 1 | 1 | True | 0 | ROZPOCET
| VV |  | Mezisoučet |  | 12.642 | [12 empty] | VV | 1 | 3 | True | 0 | ROZPOCET
| VV |  | PDL4b PODLAHA 2NP (ZÁZEMÍ, BEZ PODL. TOPENÍ ) : | [14 empty] | VV | 1 | 1 | True | 0 | ROZPOCET
| VV |  | tepelná izolace – polystyrén EPS 200 S, tl. 30 mm, m3 : | [14 empty] | VV | 1 | 1 | True | 0 | ROZPOCET
| VV |  | "2.1 : "88,3*0,03 |  | 2.649 | [12 empty] | VV | 1 | 2 | True | 0 | ROZPOCET
| VV |  | "2.5 : "35*0,03 |  | 1.05 | [12 empty] | VV | 1 | 2 | True | 0 | ROZPOCET
| VV |  | "prořez 15%, m3 :" 3,699*0,15 |  | 0.55485 | [12 empty] | VV | 1 | 2 | True | 0 | ROZPOCET
| VV |  | Mezisoučet |  | 4.2538 | [12 empty] | VV | 1 | 3 | True | 0 | ROZPOCET
| VV |  | STR1 STŘECHA PLOCHÁ 2.NP, VEGETAČNÍ – EXTENZIVNÍ (spád 3°) : | [14 empty] | VV | 1 | 1 | True | 0 | ROZPOCET
| VV |  | "tepelná izolace - polystyrén EPS 200 S (přilepeno), tl. 160 mm, m3 : "240*0,16 |  | 38.4 | [12 empty] | VV | 1 | 2 | True | 0 | ROZPOCET
| VV |  | "prořez 15%, m3 :" 38,4*0,16 |  | 6.144 | [12 empty] | VV | 1 | 2 | True | 0 | ROZPOCET
| VV |  | Mezisoučet |  | 44.544 | [12 empty] | VV | 1 | 3 | True | 0 | ROZPOCET
| VV |  | STR2 STŘECHA PLOCHÁ 1.NP (spád 3%) B ROOF T3 !!! : | [14 empty] | VV | 1 | 1 | True | 0 | ROZPOCET
| VV |  | "tepelná izolace - polystyrén EPS 200 S (přilepeno), tl. 240 mm, m3 : "85*0,24 |  | 20.4 | [12 empty] | VV | 1 | 2 | True | 0 | ROZPOCET
| VV |  | "prořez 15%, m3 : "20,4*0,15 |  | 3.06 | [12 empty] | VV | 1 | 2 | True | 0 | ROZPOCET
| VV |  | Mezisoučet |  | 23.46 | [12 empty] | VV | 1 | 3 | True | 0 | ROZPOCET
| VV |  | Součet |  | 118.8855 | [12 empty] | VV | 1 | 4 | True | 1 | ROZPOCET
109 | K | 28376285R | Výrobek izolační pro budovy z pěnového polystyrenu (EPS) tvar: deska; typ: T; tloušťka d = 40,0 mm; OH = 10 kg/m3; lambda = 0,044 W/(m.K); RtF: E | m2 | 278.185 |  | 0 |  |  | základní |  | 0 | 0 | 0 | 0 | 0 | 16 | K | 1 |  |  |  | ROZPOCET | 0 | 0 | 0 | 0 | 0 | 1 | 0 | 16 | 204
| VV |  | PDL4a PODLAHA 2NP (ZÁZEMÍ) : | [14 empty] | VV | 1 | 1 | True | 0 | ROZPOCET
| VV |  | kročejová izolace – polystyrén EPS 4000, tl. 40 mm, m2 : | [14 empty] | VV | 1 | 1 | True | 0 | ROZPOCET
| VV |  | "2.1 : "88,3 |  | 88.3 | [12 empty] | VV | 1 | 2 | True | 0 | ROZPOCET
| VV |  | "2.2 : "9,3 |  | 9.3 | [12 empty] | VV | 1 | 2 | True | 0 | ROZPOCET
| VV |  | "2.3 : "9,3 |  | 9.3 | [12 empty] | VV | 1 | 2 | True | 0 | ROZPOCET
| VV |  | "2.4 : "11,7 |  | 11.7 | [12 empty] | VV | 1 | 2 | True | 0 | ROZPOCET
| VV |  | "prořez a ztratné 15%, m2 : "118,6*0,15 |  | 17.79 | [12 empty] | VV | 1 | 2 | True | 0 | ROZPOCET
| VV |  | Mezisoučet |  | 136.39 | [12 empty] | VV | 1 | 3 | True | 0 | ROZPOCET
| VV |  | PDL4b PODLAHA 2NP (ZÁZEMÍ, BEZ PODL. TOPENÍ ) : | [14 empty] | VV | 1 | 1 | True | 0 | ROZPOCET
| VV |  | kročejová izolace – polystyrén EPS 4000, tl. 40 mm, m2 : | [14 empty] | VV | 1 | 1 | True | 0 | ROZPOCET
| VV |  | "2.1 : "88,3 |  | 88.3 | [12 empty] | VV | 1 | 2 | True | 0 | ROZPOCET
| VV |  | "2.5 :" 35 |  | 35 | [12 empty] | VV | 1 | 2 | True | 0 | ROZPOCET
| VV |  | "prořez a ztratné 15%, m2 : "123,3*0,15 |  | 18.495 | [12 empty] | VV | 1 | 2 | True | 0 | ROZPOCET
| VV |  | Mezisoučet |  | 141.795 | [12 empty] | VV | 1 | 3 | True | 0 | ROZPOCET
| VV |  | PDL5 PODLAHA 2NP - KONZOLA : | [14 empty] | VV | 1 | 1 | True | 0 | ROZPOCET
| VV |  | kročejová izolace – polystyrén EPS 4000, tl. 40 mm, m2 : | [14 empty] | VV | 1 | 1 | True | 0 | ROZPOCET
| VV |  | "2.5" : 35 | [14 empty] | VV | 1 | 1 | True | 0 | ROZPOCET
| VV |  | prořez a ztratné 15%, m2 : "35*0,15" | [14 empty] | VV | 1 | 1 | True | 0 | ROZPOCET
| VV |  | Mezisoučet |  | 0 | [12 empty] | VV | 1 | 3 | True | 0 | ROZPOCET
| VV |  | Součet |  | 278.185 | [12 empty] | VV | 1 | 4 | True | 1 | ROZPOCET
110 | K | 283769802R | Výrobek izolační pro budovy z polyurethanové pěny - PIR; tvar: deska; tloušťka d = 40,0 mm; OH = 35 kg/m3; lambda = 0,026 W/(m.K); pevnost v tlaku CS 150 kPa | m2 | 5.52 |  | 0 |  |  | základní |  | 0 | 0 | 0 | 0 | 0 | 16 | K | 1 |  |  |  | ROZPOCET | 0 | 0 | 0 | 0 | 0 | 1 | 0 | 16 | 208
| VV |  | "P.13 POD PLECHOVÝ BOX NÁVINU VENKOVNÍCH ŽALUZÍ : "2,3*0,2*12 |  | 5.52 | [12 empty] | VV | 1 | 2 | True | 0 | ROZPOCET
| VV |  | Součet |  | 5.52 | [12 empty] | VV | 1 | 4 | True | 1 | ROZPOCET
111 | K | 61721211R | deska izolační antivibrační; lisovaný korek; rovná hrana; tl. 25,0 mm; R = 0,530 m2K/W; obj. hmotnost 180,00 kg/m3 | m2 | 4.5 |  | 0 |  |  | základní |  | 0 | 0 | 0 | 0 | 0 | 16 | K | 1 |  |  |  | ROZPOCET | 0 | 0 | 0 | 0 | 0 | 1 | 0 | 16 | 210
| VV |  | STR4 STŘECHA S DILATAČNÍ VRSTVOU ZE SYLOMEROVÉ DESKY : | [14 empty] | VV | 1 | 1 | True | 0 | ROZPOCET
| VV |  | "antivibrační desky na bázi PUR tl. 25mm, pevnost 1,5t/m2 :" 3*1,5 |  | 4.5 | [12 empty] | VV | 1 | 2 | True | 0 | ROZPOCET
| VV |  | Mezisoučet |  | 4.5 | [12 empty] | VV | 1 | 3 | True | 0 | ROZPOCET
| VV |  | Součet |  | 4.5 | [12 empty] | VV | 1 | 4 | True | 1 | ROZPOCET
112 | K | 63151548R | Výrobek izolační pro budovy z minerální vlny (MW) tvar: deska; tloušťka d = 180,0 mm; vlákna: podélná; OH = 150 kg/m3; lambda = 0,035 W/(m.K); pevnost v tlaku CS 30 kPa; RtF: A1 | m2 | 594.6 |  | 0 |  |  | základní |  | 0 | 0 | 0 | 0 | 0 | 16 | K | 1 |  |  |  | ROZPOCET | 0 | 0 | 0 | 0 | 0 | 1 | 0 | 16 | 214
| VV |  | STN1 STĚNA OBVODOVÁ (PROVĚTRÁVANÁ) : | [14 empty] | VV | 1 | 1 | True | 0 | ROZPOCET
| VV |  | tepelná izolace – fasádní desky z minerální vlny, tl. 180 mm, m2 : | [14 empty] | VV | 1 | 1 | True | 0 | ROZPOCET
| VV |  | "prořez a ztratné, m2 : "490 |  | 490 | [12 empty] | VV | 1 | 2 | True | 0 | ROZPOCET
| VV |  | Mezisoučet |  | 490 | [12 empty] | VV | 1 | 3 | True | 0 | ROZPOCET
| VV |  | STN2 STĚNA OBVODOVÁ (PROVĚTRÁVANÁ) : | [14 empty] | VV | 1 | 1 | True | 0 | ROZPOCET
| VV |  | tepelná izolace – fasádní desky z minerální vlny, tl. 180 mm, m2 : | [14 empty] | VV | 1 | 1 | True | 0 | ROZPOCET
| VV |  | "prořez a ztratné, m2 :" 104,6 |  | 104.6 | [12 empty] | VV | 1 | 2 | True | 0 | ROZPOCET
| VV |  | Mezisoučet |  | 104.6 | [12 empty] | VV | 1 | 3 | True | 0 | ROZPOCET
| VV |  | Součet |  | 594.6 | [12 empty] | VV | 1 | 4 | True | 1 | ROZPOCET
113 | K | 998713202R00 | Přesun hmot pro izolace tepelné v objektech výšky do 12 m 50 m vodorovně | % |  |  | 0 |  |  | základní |  | 0 | 0 | 0 | 0 | 0 | 16 | K | 1 |  |  |  | ROZPOCET | 0 | 0 | 0 | 0 | 0 | 1 | 0 | 16 | 212
| D | 762 | Konstrukce tesařské |  |  |  | 0 |  |  |  |  | 0 |  | 0 |  | 0 | 2 | D | 0 |  |  |  | ROZPOCET | [6 empty] | 0
114 | K | 762441113R00 | Obložení atiky montáž z dřevoštěpkových desek, 1 vrstva, připevnění hmoždinkami a šrouby | m2 | 56.4802 |  | 0 |  |  | základní |  | 0 | 0 | 0 | 0 | 0 | 16 | K | 1 |  |  |  | ROZPOCET | 0 | 0 | 0 | 0 | 0 | 1 | 0 | 16 | 216
| VV |  | 13,61*0,46 |  | 6.2606 | [12 empty] | VV | 1 | 2 | True | 0 | ROZPOCET
| VV |  | 8*0,46 |  | 3.68 | [12 empty] | VV | 1 | 2 | True | 0 | ROZPOCET
| VV |  | 5,5*0,46 |  | 2.53 | [12 empty] | VV | 1 | 2 | True | 0 | ROZPOCET
| VV |  | 8*0,46 |  | 3.68 | [12 empty] | VV | 1 | 2 | True | 0 | ROZPOCET
| VV |  | 13,3*0,46 |  | 6.118 | [12 empty] | VV | 1 | 2 | True | 0 | ROZPOCET
| VV |  | 25,7*0,46 |  | 11.822 | [12 empty] | VV | 1 | 2 | True | 0 | ROZPOCET
| VV |  | 8,9*0,46 |  | 4.094 | [12 empty] | VV | 1 | 2 | True | 0 | ROZPOCET
| VV |  | 4,3*0,566 |  | 2.4338 | [12 empty] | VV | 1 | 2 | True | 0 | ROZPOCET
| VV |  | 22,3*0,566 |  | 12.6218 | [12 empty] | VV | 1 | 2 | True | 0 | ROZPOCET
| VV |  | 2,7*1,2 |  | 3.24 | [12 empty] | VV | 1 | 2 | True | 0 | ROZPOCET
| VV |  | Součet |  | 56.4802 | [12 empty] | VV | 1 | 4 | True | 1 | ROZPOCET
115 | K | 60726123R | Deska z plochých třísek (OSB) typ: 3; tl. = 25,0 mm; povrch: broušený; hrana: P + D; RtF: D | m2 | 60.9986 |  | 0 |  |  | základní |  | 0 | 0 | 0 | 0 | 0 | 16 | K | 1 |  |  |  | ROZPOCET | 0 | 0 | 0 | 0 | 0 | 1 | 0 | 16 | 218
| VV |  | 13,61*0,46 |  | 6.2606 | [12 empty] | VV | 1 | 2 | True | 0 | ROZPOCET
| VV |  | 8*0,46 |  | 3.68 | [12 empty] | VV | 1 | 2 | True | 0 | ROZPOCET
| VV |  | 5,5*0,46 |  | 2.53 | [12 empty] | VV | 1 | 2 | True | 0 | ROZPOCET
| VV |  | 8*0,46 |  | 3.68 | [12 empty] | VV | 1 | 2 | True | 0 | ROZPOCET
| VV |  | 13,3*0,46 |  | 6.118 | [12 empty] | VV | 1 | 2 | True | 0 | ROZPOCET
| VV |  | 25,7*0,46 |  | 11.822 | [12 empty] | VV | 1 | 2 | True | 0 | ROZPOCET
| VV |  | 8,9*0,46 |  | 4.094 | [12 empty] | VV | 1 | 2 | True | 0 | ROZPOCET
| VV |  | 4,3*0,566 |  | 2.4338 | [12 empty] | VV | 1 | 2 | True | 0 | ROZPOCET
| VV |  | 22,3*0,566 |  | 12.6218 | [12 empty] | VV | 1 | 2 | True | 0 | ROZPOCET
| VV |  | 2,7*1,2 |  | 3.24 | [12 empty] | VV | 1 | 2 | True | 0 | ROZPOCET
| VV |  | 56,4802*0,08 |  | 4.5184 | [12 empty] | VV | 1 | 2 | True | 0 | ROZPOCET
| VV |  | Součet |  | 60.9986 | [12 empty] | VV | 1 | 4 | True | 1 | ROZPOCET
116 | K | 762342202RT4 | Montáž laťování střech o sklonu do 60° při vzdálenost latí do 220 mm, včetně dodávky latí 40/60 mm | m2 | 6.624 |  | 0 |  |  | základní |  | 0 | 0 | 0 | 0 | 0 | 16 | K | 1 |  |  |  | ROZPOCET | 0 | 0 | 0 | 0 | 0 | 1 | 0 | 16 | 220
| VV |  | STR3 STŘECHA PŘÍSTŘEŠKŮ : | [14 empty] | VV | 1 | 1 | True | 0 | ROZPOCET
| VV |  | "Střešní latě 60/40, tl. 40 mm, m2 :" 1,2*2,4*2 |  | 5.76 | [12 empty] | VV | 1 | 2 | True | 0 | ROZPOCET
| VV |  | "prořez a ztratné %, m2 :" 5,76*0,15 |  | 0.864 | [12 empty] | VV | 1 | 2 | True | 0 | ROZPOCET
| VV |  | Mezisoučet |  | 6.624 | [12 empty] | VV | 1 | 3 | True | 0 | ROZPOCET
| VV |  | Součet |  | 6.624 | [12 empty] | VV | 1 | 4 | True | 1 | ROZPOCET
117 | K | 998762202R00 | Přesun hmot pro konstrukce tesařské v objektech výšky do 12 m 50 m vodorovně | % |  |  | 0 |  |  | základní |  | 0 | 0 | 0 | 0 | 0 | 16 | K | 1 |  |  |  | ROZPOCET | 0 | 0 | 0 | 0 | 0 | 1 | 0 | 16 | 222
| D | 763 | Dřevostavby |  |  |  | 0 |  |  |  |  | 0 |  | 0 |  | 0 | 2 | D | 0 |  |  |  | ROZPOCET | [6 empty] | 0
118 | K | 763613112R00 | Montáž záklop stropů, z desek tl. do 18 mm, na P+D, přibitím, bez dodávky desky vč. dodávky a montáže spojovacího materiálu | m2 | 11.52 |  | 0 |  |  | základní |  | 0 | 0 | 0 | 0 | 0 | 16 | K | 1 |  |  |  | ROZPOCET | 0 | 0 | 0 | 0 | 0 | 1 | 0 | 16 | 224
| VV |  | STR3 STŘECHA PŘÍSTŘEŠKŮ : | [14 empty] | VV | 1 | 1 | True | 0 | ROZPOCET
| VV |  | "záklop OSB desky, tl. 25 mm, m2 :" 1,2*2,4*2 |  | 5.76 | [12 empty] | VV | 1 | 2 | True | 0 | ROZPOCET
| VV |  | Mezisoučet |  | 5.76 | [12 empty] | VV | 1 | 3 | True | 0 | ROZPOCET
| VV |  | STR3 STŘECHA PŘÍSTŘEŠKŮ : | [14 empty] | VV | 1 | 1 | True | 0 | ROZPOCET
| VV |  | "Cetris deska tl. 25 mm, m2 : "1,2*2,4*2 |  | 5.76 | [12 empty] | VV | 1 | 2 | True | 0 | ROZPOCET
| VV |  | Mezisoučet |  | 5.76 | [12 empty] | VV | 1 | 3 | True | 0 | ROZPOCET
| VV |  | Součet |  | 11.52 | [12 empty] | VV | 1 | 4 | True | 1 | ROZPOCET
119 | K | 59590743R | deska cementotřísková l = 3 350 mm; š = 1 250 mm; tl. 24,0 mm; povrch hladký | m2 | 496.624 |  | 0 |  |  | základní |  | 0 | 0 | 0 | 0 | 0 | 16 | K | 1 |  |  |  | ROZPOCET | 0 | 0 | 0 | 0 | 0 | 1 | 0 | 16 | 226
| VV |  | STR3 STŘECHA PŘÍSTŘEŠKŮ : | [14 empty] | VV | 1 | 1 | True | 0 | ROZPOCET
| VV |  | "Cetris deska tl. 25 mm, m2 :" 1,2*2,4*2 |  | 5.76 | [12 empty] | VV | 1 | 2 | True | 0 | ROZPOCET
| VV |  | "prořez a ztratné 15%, m2 :" 5,76*0,15 |  | 0.864 | [12 empty] | VV | 1 | 2 | True | 0 | ROZPOCET
| VV |  | Mezisoučet |  | 6.624 | [12 empty] | VV | 1 | 3 | True | 0 | ROZPOCET
| VV |  | STN 1 STĚNA OBVODOVÁ (PROVĚTRÁVANÁ FASÁDA) : | [14 empty] | VV | 1 | 1 | True | 0 | ROZPOCET
| VV |  | "bednění plné – cementotřísková deska, tl. 25 mm, m2 : "490 |  | 490 | [12 empty] | VV | 1 | 2 | True | 0 | ROZPOCET
| VV |  | Mezisoučet |  | 490 | [12 empty] | VV | 1 | 3 | True | 0 | ROZPOCET
| VV |  | Součet |  | 496.624 | [12 empty] | VV | 1 | 4 | True | 1 | ROZPOCET
120 | K | 60725111R | Deska z plochých třísek (OSB) typ: 3; tl. = 25,0 mm; povrch: nebroušený; hrana: rovná; RtF: D | m2 | 6.624 |  | 0 |  |  | základní |  | 0 | 0 | 0 | 0 | 0 | 16 | K | 1 |  |  |  | ROZPOCET | 0 | 0 | 0 | 0 | 0 | 1 | 0 | 16 | 228
| VV |  | STR3 STŘECHA PŘÍSTŘEŠKŮ : | [14 empty] | VV | 1 | 1 | True | 0 | ROZPOCET
| VV |  | "záklop OSB desky, tl. 25 mm, m2 : "1,2*2,4*2 |  | 5.76 | [12 empty] | VV | 1 | 2 | True | 0 | ROZPOCET
| VV |  | "prořez a ztratné 15%, m2 : "5,76*0,15 |  | 0.864 | [12 empty] | VV | 1 | 2 | True | 0 | ROZPOCET
| VV |  | Mezisoučet |  | 6.624 | [12 empty] | VV | 1 | 3 | True | 0 | ROZPOCET
| VV |  | Součet |  | 6.624 | [12 empty] | VV | 1 | 4 | True | 1 | ROZPOCET
121 | K | 998763201R00 | Přesun hmot dřevostaveb v objektech výšky do 6 m 50 m vodorovně | % |  |  | 0 |  |  | základní |  | 0 | 0 | 0 | 0 | 0 | 16 | K | 1 |  |  |  | ROZPOCET | 0 | 0 | 0 | 0 | 0 | 1 | 0 | 16 | 230
| D | 764 | Konstrukce klempířské |  |  |  | 0 |  |  |  |  | 0 |  | 0 |  | 0 | 2 | D | 0 |  |  |  | ROZPOCET | [6 empty] | 0
122 | K | 764.K01a | K/01a D+M venkovní parepet r.š. 380 mm | ks | 10 |  | 0 |  |  | základní |  | 0 | 0 | 0 | 0 | 0 | 16 | K | 1 |  |  |  | ROZPOCET | 0 | 0 | 0 | 0 | 0 | 1 | 0 | 16 | 232
123 | K | 764.K01b | K/01b D+M venkovní parapet r.š. 380 mm | ks | 1 |  | 0 |  |  | základní |  | 0 | 0 | 0 | 0 | 0 | 16 | K | 1 |  |  |  | ROZPOCET | 0 | 0 | 0 | 0 | 0 | 1 | 0 | 16 | 234
124 | K | 764.K02 | K/02 D+M dešťový svod 100x100 mm | m | 12.7 |  | 0 |  |  | základní |  | 0 | 0 | 0 | 0 | 0 | 16 | K | 1 |  |  |  | ROZPOCET | 0 | 0 | 0 | 0 | 0 | 1 | 0 | 16 | 236
125 | K | 764.K03 | K/03 D+M oplechování přístřešku | ks | 2 |  | 0 |  |  | základní |  | 0 | 0 | 0 | 0 | 0 | 16 | K | 1 |  |  |  | ROZPOCET | 0 | 0 | 0 | 0 | 0 | 1 | 0 | 16 | 238
126 | K | 764.K04 | K/04 D+M oplechování atiky r.š. 795 mm | m | 27.5 |  | 0 |  |  | základní |  | 0 | 0 | 0 | 0 | 0 | 16 | K | 1 |  |  |  | ROZPOCET | 0 | 0 | 0 | 0 | 0 | 1 | 0 | 16 | 240
127 | K | 764.K05 | K/05 D+M perforovaná kačírková lišta r.š. 220 mm | m | 108 |  | 0 |  |  | základní |  | 0 | 0 | 0 | 0 | 0 | 16 | K | 1 |  |  |  | ROZPOCET | 0 | 0 | 0 | 0 | 0 | 1 | 0 | 16 | 242
128 | K | 764.K06 | K/06 D+M závětrná lišta r.š. 460 mm | m | 60 |  | 0 |  |  | základní |  | 0 | 0 | 0 | 0 | 0 | 16 | K | 1 |  |  |  | ROZPOCET | 0 | 0 | 0 | 0 | 0 | 1 | 0 | 16 | 244
129 | K | 764.K07 | K/07 D+M okapový žlab hranatý r.š. 280 mm | m | 26 |  | 0 |  |  | základní |  | 0 | 0 | 0 | 0 | 0 | 16 | K | 1 |  |  |  | ROZPOCET | 0 | 0 | 0 | 0 | 0 | 1 | 0 | 16 | 246
130 | K | 764.K08 | K/08 D+M okapnička z poplastovaného plechu ř.š. 250 mm | m | 26 |  | 0 |  |  | základní |  | 0 | 0 | 0 | 0 | 0 | 16 | K | 1 |  |  |  | ROZPOCET | 0 | 0 | 0 | 0 | 0 | 1 | 0 | 16 | 248
131 | K | 764.K09 | K/09 D+M koutová lišta z poplastovaného plechu r.š. 100 mm | m | 105 |  | 0 |  |  | základní |  | 0 | 0 | 0 | 0 | 0 | 16 | K | 1 |  |  |  | ROZPOCET | 0 | 0 | 0 | 0 | 0 | 1 | 0 | 16 | 250
132 | K | 764.K10 | K/10 D+M rohová lišta z poplastovaného plechu r.š. 100 mm | m | 52 |  | 0 |  |  | základní |  | 0 | 0 | 0 | 0 | 0 | 16 | K | 1 |  |  |  | ROZPOCET | 0 | 0 | 0 | 0 | 0 | 1 | 0 | 16 | 252
133 | K | 764.K11 | K/11 D+M stěnová lišta z poplastovaného plechu r.š. 70 mm | m | 58 |  | 0 |  |  | základní |  | 0 | 0 | 0 | 0 | 0 | 16 | K | 1 |  |  |  | ROZPOCET | 0 | 0 | 0 | 0 | 0 | 1 | 0 | 16 | 254
134 | K | 764.K12 | K/12 D+M parapetní plech, dveře 2 NP r.š. 240 mm | m | 1.5 |  | 0 |  |  | základní |  | 0 | 0 | 0 | 0 | 0 | 16 | K | 1 |  |  |  | ROZPOCET | 0 | 0 | 0 | 0 | 0 | 1 | 0 | 16 | 256
135 | K | 998764202R00 | Přesun hmot pro konstrukce klempířské v objektech výšky do 12 m 50 m vodorovně | % |  |  | 0 |  |  | základní |  | 0 | 0 | 0 | 0 | 0 | 16 | K | 1 |  |  |  | ROZPOCET | 0 | 0 | 0 | 0 | 0 | 1 | 0 | 16 | 258
| D | 766 | Konstrukce truhlářské |  |  |  | 0 |  |  |  |  | 0 |  | 0 |  | 0 | 2 | D | 0 |  |  |  | ROZPOCET | [6 empty] | 0
136 | K | 766.T01 | T/01 D+M Interiérové dveře do ocelové zárubně, 1700x1970 mm, vč. ocelové zárubně | ks | 1 |  | 0 |  |  | základní |  | 0 | 0 | 0 | 0 | 0 | 16 | K | 1 |  |  |  | ROZPOCET | 0 | 0 | 0 | 0 | 0 | 1 | 0 | 16 | 260
137 | K | 766.T02 | T/02 D+M Interiérové dveře do ocelové zárubně, 900x2100 mm, vč. ocelové zárubně | ks | 1 |  | 0 |  |  | základní |  | 0 | 0 | 0 | 0 | 0 | 16 | K | 1 |  |  |  | ROZPOCET | 0 | 0 | 0 | 0 | 0 | 1 | 0 | 16 | 262
138 | K | 766.T03 | T/03 D+M Interiérové dveře do ocelové zárubně, 900x2100 mm, PK, vč. ocelové zárubně | ks | 2 |  | 0 |  |  | základní |  | 0 | 0 | 0 | 0 | 0 | 16 | K | 1 |  |  |  | ROZPOCET | 0 | 0 | 0 | 0 | 0 | 1 | 0 | 16 | 264
139 | K | 766.T04 | T/04 D+M Interiérové dveře do ocelové zárubně, 900x1970 mm, vč. ocelové zárubně | ks | 2 |  | 0 |  |  | základní |  | 0 | 0 | 0 | 0 | 0 | 16 | K | 1 |  |  |  | ROZPOCET | 0 | 0 | 0 | 0 | 0 | 1 | 0 | 16 | 266
140 | K | 766.T05 | T/05 D+M Interiéové dveře do ocelové zárubně, 800x1970 mm, vč. ocelové zárubně | ks | 2 |  | 0 |  |  | základní |  | 0 | 0 | 0 | 0 | 0 | 16 | K | 1 |  |  |  | ROZPOCET | 0 | 0 | 0 | 0 | 0 | 1 | 0 | 16 | 268
141 | K | 766.T06 | T/06 D+M Interiérové dveře do ocelové zárubně, 1400x1970 mm, EW15/DP3-C | ks | 1 |  | 0 |  |  | základní |  | 0 | 0 | 0 | 0 | 0 | 16 | K | 1 |  |  |  | ROZPOCET | 0 | 0 | 0 | 0 | 0 | 1 | 0 | 16 | 270
142 | K | 766.T07 | T/07 D+M Interiérové zasklení bezrámové, D 1100 mm | ks | 1 |  | 0 |  |  | základní |  | 0 | 0 | 0 | 0 | 0 | 16 | K | 1 |  |  |  | ROZPOCET | 0 | 0 | 0 | 0 | 0 | 1 | 0 | 16 | 272
143 | K | 998766201R00 | Přesun hmot pro konstrukce truhlářské v objektech výšky do 6 m 50 m vodorovně | % |  |  | 0 |  |  | základní |  | 0 | 0 | 0 | 0 | 0 | 16 | K | 1 |  |  |  | ROZPOCET | 0 | 0 | 0 | 0 | 0 | 1 | 0 | 16 | 274
| D | 767 | Konstrukce zámečnické |  |  |  | 0 |  |  |  |  | 0 |  | 0 |  | 0 | 2 | D | 0 |  |  |  | ROZPOCET | [6 empty] | 0
144 | K | 767.001 | D+M Minerální kazety 600x600x19+skrytá hrana | m2 | 131.79 |  | 0 |  |  | základní |  | 0 | 0 | 0 | 0 | 0 | 16 | K | 1 |  |  |  | ROZPOCET | 0 | 0 | 0 | 0 | 0 | 1 | 0 | 16 | 276
| P |  | Poznámka k položce: Minerální kazety, skrytá hrana šířky 24 mm | [14 empty] | P | 1
| VV |  | Minerální deska s hladkým povrchem s akustickou textilií v černé barvě: | [14 empty] | VV | 1 | 1 | True | 0 | ROZPOCET
| VV |  | "1.1. : "10,6 |  | 10.6 | [12 empty] | VV | 1 | 2 | True | 0 | ROZPOCET
| VV |  | "1.2. :" 83,3 |  | 83.3 | [12 empty] | VV | 1 | 2 | True | 0 | ROZPOCET
| VV |  | "1.3. :" 11,1 |  | 11.1 | [12 empty] | VV | 1 | 2 | True | 0 | ROZPOCET
| VV |  | "1.7. : "9,6 |  | 9.6 | [12 empty] | VV | 1 | 2 | True | 0 | ROZPOCET
| VV |  | "prořez a ztratné 15%, m2 :" 114,6*0,15 |  | 17.19 | [12 empty] | VV | 1 | 2 | True | 0 | ROZPOCET
| VV |  | Mezisoučet |  | 131.79 | [12 empty] | VV | 1 | 3 | True | 0 | ROZPOCET
| VV |  | Součet |  | 131.79 | [12 empty] | VV | 1 | 4 | True | 1 | ROZPOCET
145 | K | 767.002 | D+M FASÁDA - hliníková kompozitní deska | m2 | 104.6 |  | 0 |  |  | základní |  | 0 | 0 | 0 | 0 | 0 | 16 | K | 1 |  |  |  | ROZPOCET | 0 | 0 | 0 | 0 | 0 | 1 | 0 | 16 | 278
| P |  | Poznámka k položce: Hliníková kompozitní deska " TECHNICKÉ ÚDAJE Materiál hliník lakovaný (přední strana), FR jádro, hliník s ochranným lakem (rubová strana) " "POVRCHOVÁ ÚPRAVA kvalitní povrchová úprava přední strana: P.10; rubová strana: ochranný lak " ROZMĚRY 4 010×1 535×4,0 mm využitelný formát: HMOTNOST 7,6 kg/m2 KOTVENÍ přilepení na hliníkovou spodní " SKLADBA DESKY hliník lakovaný (přední strana) FR jádro (nesnadno hořlavé) hliník s ochranným lakem (rubová strana) " BEZ DODÁVKY TI - FASDÁNÍ DESKY Z MINERÁLNÍ VLNY TL. 180 MM, OCENIT ZVLÁŠŤ | [14 empty] | P | 1
| VV |  | STN2 STĚNA OBVODOVÁ (PROVĚTRÁVANÁ) : | [14 empty] | VV | 1 | 1 | True | 0 | ROZPOCET
| VV |  | VSTUPNÍ ČÁST OBJEKTU V 1.NP : | [14 empty] | VV | 1 | 1 | True | 0 | ROZPOCET
| VV |  | obkladová hliníková kompozitní deska (barva antracit), tl. 4 mm, m2 : | [14 empty] | VV | 1 | 1 | True | 0 | ROZPOCET
| VV |  | provětrávaná mezera + vertikalní ALU T-profil, tl. 60 mm : | [14 empty] | VV | 1 | 1 | True | 0 | ROZPOCET
| VV |  | difúzní folie kontaktní : | [14 empty] | VV | 1 | 1 | True | 0 | ROZPOCET
| VV |  | systémová hliníková L-konzola : | [14 empty] | VV | 1 | 1 | True | 0 | ROZPOCET
| VV |  | tepelná izolace – fasádní desky z minerální vlny, tl. 180 mm, m2 : | [14 empty] | VV | 1 | 1 | True | 0 | ROZPOCET
| VV |  | "prořez a ztratné, m2 : "104,6 |  | 104.6 | [12 empty] | VV | 1 | 2 | True | 0 | ROZPOCET
| VV |  | Mezisoučet |  | 104.6 | [12 empty] | VV | 1 | 3 | True | 0 | ROZPOCET
| VV |  | Součet |  | 104.6 | [12 empty] | VV | 1 | 4 | True | 1 | ROZPOCET
146 | K | 767.003 | D+M FASÁDA - hliníkové falcované šindely | m2 | 490 |  | 0 |  |  | základní |  | 0 | 0 | 0 | 0 | 0 | 16 | K | 1 |  |  |  | ROZPOCET | 0 | 0 | 0 | 0 | 0 | 1 | 0 | 16 | 280
| P |  | Poznámka k položce: Fasádní krytina z hliníkových falcovaných šindelů P.10 Velikost: 420 x 240 mm v položené ploše, spotřeba 10 ks/m2 Tloušťka: 0,7 mm Materiál: legovaný hliník Legura: AlMn1Mg0,5 Povrch: embosovaný povrch stucco nebo hladký Povrchová úprava lícové strany: dvojitý vypalovaný lak na bázi polyamid-polyuretanu typ P.10, matný povrch, způsob lakování Coil-Coating, UV odolný, barevně stálý se zárukou na barvu 40 let Povrchová úprava rubové strany: ochranný transparentní lak Protihluková úprava: integrovaný protihlukový pásek na rubové straně Barva: světle šedá Příčné spoje na ležatou drážku s nepřímým připevněním Minimální sklon střechy 25° Sněhové háky: počet a rozmístění dle sněhové oblasti, umístěné do příčných spojů Nosný podklad: plné bednění min. 24mm Pokládka na vazbu 1/3 Barva: dle standartní barevné škály, P.10 se zárukou 40 let Včetně připojovacího materiálu pro nepřímé připevnění šindelů: 10 ks patentované příponky/m2 připevněné pozinkovanými vroubkovanými hřebíky Součástí dodávky fasády jsou: Oplechování soklu a nadpr. dveří (rš 200 mm) - 83 bm Oplechování vnějších rohů (rš 200 mm) - 26 bm Oplechování ostění oken a dveří (rš 300 mm) - 30bm Oplechování nadpraží oken (rš 250 mm) - 20 bm Sokl a nadpraží dveří (podkladní pás+mřížka) - 83 bm BEZ DODÁVKY CEMENTOTŘÍSKOVÉ DESKY TL. 25 MM A MINERÁLNÍ IZOLACE TL. 180 MM - OCENIT ZVLÁŠŤ V V POLOŽKÁCH | [14 empty] | P | 1
| VV |  | STN1 STĚNA OBVODOVÁ (PROVĚTRÁVANÁ) : | [14 empty] | VV | 1 | 1 | True | 0 | ROZPOCET
| VV |  | fasádní hliníkový šindel, 420x240 mm, tl. 0,7 mm, m2 : | [14 empty] | VV | 1 | 1 | True | 0 | ROZPOCET
| VV |  | bednění plné – cementotřísková deska, tl. 25 mm, m2 : | [14 empty] | VV | 1 | 1 | True | 0 | ROZPOCET
| VV |  | provětrávaná mezera + průběžný systémový hliníkový fasádní T-profil á 1 m, tl. 60 mm : | [14 empty] | VV | 1 | 1 | True | 0 | ROZPOCET
| VV |  | difúzní folie kontaktní : | [14 empty] | VV | 1 | 1 | True | 0 | ROZPOCET
| VV |  | "tepelná izolace – fasádní desky z minerální vlny +systémová hliníková L-konzola á 0,6 m ", tl. 180 mm, m2 : | [14 empty] | VV | 1 | 1 | True | 0 | ROZPOCET
| VV |  | STN3 STĚNA OBVODOVÁ 2NP – ATIKA (PROVĚTRÁVANÁ) : | [14 empty] | VV | 1 | 1 | True | 0 | ROZPOCET
| VV |  | fasádní hliníkový šindel, 420x240 mm, tl. 0,7 mm, m2 : | [14 empty] | VV | 1 | 1 | True | 0 | ROZPOCET
| VV |  | bednění plné – cementotřísková deska, tl. 25 mm, m2 : | [14 empty] | VV | 1 | 1 | True | 0 | ROZPOCET
| VV |  | provětrávaná mezera + průběžný systémový hliníkový fasádní T-profil á 1 m, tl. 60 mm : | [14 empty] | VV | 1 | 1 | True | 0 | ROZPOCET
| VV |  | tepelná izolace – fasádní desky z minerální vlny, tl. 180 mm, m2 : | [14 empty] | VV | 1 | 1 | True | 0 | ROZPOCET
| VV |  | "prořez a ztratné, m2 : "490 |  | 490 | [12 empty] | VV | 1 | 2 | True | 0 | ROZPOCET
| VV |  | Součet |  | 490 | [12 empty] | VV | 1 | 4 | True | 1 | ROZPOCET
147 | K | 767.Z01a | Z/01a D+M ocelová konstrukce únikového schodiště | kpl | 1 |  | 0 |  |  | základní |  | 0 | 0 | 0 | 0 | 0 | 16 | K | 1 |  |  |  | ROZPOCET | 0 | 0 | 0 | 0 | 0 | 1 | 0 | 16 | 282
148 | K | 767.Z01b | Z/01b D+M zábradlí únikového schodiště s brankou | kpl | 1 |  | 0 |  |  | základní |  | 0 | 0 | 0 | 0 | 0 | 16 | K | 1 |  |  |  | ROZPOCET | 0 | 0 | 0 | 0 | 0 | 1 | 0 | 16 | 284
149 | K | 767.Z02 | Z/02 D+M madlo a vnitřní schodišťové stupně | kpl | 1 |  | 0 |  |  | základní |  | 0 | 0 | 0 | 0 | 0 | 16 | K | 1 |  |  |  | ROZPOCET | 0 | 0 | 0 | 0 | 0 | 1 | 0 | 16 | 286
150 | K | 767.Z03abc | Z/03a, Z/03b, Z/03c D+M zábradlí a madlo vnitřního schodiště | kpl | 1 |  | 0 |  |  | základní |  | 0 | 0 | 0 | 0 | 0 | 16 | K | 1 |  |  |  | ROZPOCET | 0 | 0 | 0 | 0 | 0 | 1 | 0 | 16 | 288
151 | K | 767.Z04 | Z/04 D+M zákryt instalačních rozvodů | kpl | 1 |  | 0 |  |  | základní |  | 0 | 0 | 0 | 0 | 0 | 16 | K | 1 |  |  |  | ROZPOCET | 0 | 0 | 0 | 0 | 0 | 1 | 0 | 16 | 290
152 | K | 767.Z05-Z07 | Z/05, Z/06, Z/07 D+M zábradlí | kpl | 1 |  | 0 |  |  | základní |  | 0 | 0 | 0 | 0 | 0 | 16 | K | 1 |  |  |  | ROZPOCET | 0 | 0 | 0 | 0 | 0 | 1 | 0 | 16 | 292
| P |  | Poznámka k položce: Z/05 - zábradlí kotvené do betonové hlavy s brankou 600 mm - Z/05a délka 6424 mm, Z/05b délka 7294 mm Z/06 - zábradlí kotvené do ocelové lávky - Z/06a délka 7000 mm, Z/06b délka 6424 + 1800 mm Z/07 - zábradlí kotvené do ocelové lávky - Z/07a délka 7848 mm, Z/07b délka 7294 + 1190 mm | [14 empty] | P | 1
153 | K | 767.Z08 | Z/08 D+M schodišťové stupně na terasu | kpl | 1 |  | 0 |  |  | základní |  | 0 | 0 | 0 | 0 | 0 | 16 | K | 1 |  |  |  | ROZPOCET | 0 | 0 | 0 | 0 | 0 | 1 | 0 | 16 | 294
154 | K | 767.Z09 | Z/09 D+M čistící zóna exteriér | ks | 2 |  | 0 |  |  | základní |  | 0 | 0 | 0 | 0 | 0 | 16 | K | 1 |  |  |  | ROZPOCET | 0 | 0 | 0 | 0 | 0 | 1 | 0 | 16 | 296
155 | K | 767.Z10 | Z/10 D+M výstupový žebřík s přímám výstupem (požární) | kpl | 1 |  | 0 |  |  | základní |  | 0 | 0 | 0 | 0 | 0 | 16 | K | 1 |  |  |  | ROZPOCET | 0 | 0 | 0 | 0 | 0 | 1 | 0 | 16 | 298
156 | K | 767.Z11 | Z/11 D+M nápis na fasádu | kpl | 1 |  | 0 |  |  | základní |  | 0 | 0 | 0 | 0 | 0 | 16 | K | 1 |  |  |  | ROZPOCET | 0 | 0 | 0 | 0 | 0 | 1 | 0 | 16 | 300
157 | K | 767.Z12 | Z/12 D+M sanitární příčka | kpl | 1 |  | 0 |  |  | základní |  | 0 | 0 | 0 | 0 | 0 | 16 | K | 1 |  |  |  | ROZPOCET | 0 | 0 | 0 | 0 | 0 | 1 | 0 | 16 | 302
158 | K | 767.Z13 | Z/13 D+M ocelová konstrukce přístřešku nad vstupem | ks | 2 |  | 0 |  |  | základní |  | 0 | 0 | 0 | 0 | 0 | 16 | K | 1 |  |  |  | ROZPOCET | 0 | 0 | 0 | 0 | 0 | 1 | 0 | 16 | 304
159 | K | 767.Z14 | Z/14 D+M lávka chovatelů | ks | 1 |  | 0 |  |  | základní |  | 0 | 0 | 0 | 0 | 0 | 16 | K | 1 |  |  |  | ROZPOCET | 0 | 0 | 0 | 0 | 0 | 1 | 0 | 16 | 306
160 | K | 767.Z15 | Z/15 D+M stříška zásobování + konzola kladky | ks | 1 |  | 0 |  |  | základní |  | 0 | 0 | 0 | 0 | 0 | 16 | K | 1 |  |  |  | ROZPOCET | 0 | 0 | 0 | 0 | 0 | 1 | 0 | 16 | 308
161 | K | 767.Z16 | Z/16 D+M přejezdový plech na venkovním schodišti ve 2 NP | ks | 1 |  | 0 |  |  | základní |  | 0 | 0 | 0 | 0 | 0 | 16 | K | 1 |  |  |  | ROZPOCET | 0 | 0 | 0 | 0 | 0 | 1 | 0 | 16 | 310
162 | K | 998767202R00 | Přesun hmot pro kovové stavební doplňk. konstrukce v objektech výšky do 12 m 50 m vodorovně | % |  |  | 0 |  |  | základní |  | 0 | 0 | 0 | 0 | 0 | 16 | K | 1 |  |  |  | ROZPOCET | 0 | 0 | 0 | 0 | 0 | 1 | 0 | 16 | 312
| D | 781 | Obklady keramické |  |  |  | 0 |  |  |  |  | 0 |  | 0 |  | 0 | 2 | D | 0 |  |  |  | ROZPOCET | [6 empty] | 0
163 | K | 781475116RT2 | Montáž obkladů vnitřních z dlaždic keramických 300 x 300 mm, , kladených do flexibilního tmele | m2 | 49.2754 |  | 0 |  |  | základní |  | 0 | 0 | 0 | 0 | 0 | 16 | K | 1 |  |  |  | ROZPOCET | 0 | 0 | 0 | 0 | 0 | 1 | 0 | 16 | 318
| VV |  | "1.7 : "12,13*2,2 |  | 26.686 | [12 empty] | VV | 1 | 2 | True | 0 | ROZPOCET
| VV |  | -1,1*2,4 |  | -2.64 | [12 empty] | VV | 1 | 2 | True | 0 | ROZPOCET
| VV |  | Mezisoučet |  | 24.046 | [12 empty] | VV | 1 | 3 | True | 0 | ROZPOCET
| VV |  | "2.4 :" 13,27*2,02 |  | 26.8054 | [12 empty] | VV | 1 | 2 | True | 0 | ROZPOCET
| VV |  | -0,8*1,97 |  | -1.576 | [12 empty] | VV | 1 | 2 | True | 0 | ROZPOCET
| VV |  | Mezisoučet |  | 25.2294 | [12 empty] | VV | 1 | 3 | True | 0 | ROZPOCET
| VV |  | Součet |  | 49.2754 | [12 empty] | VV | 1 | 4 | True | 1 | ROZPOCET
164 | K | 781101210R00 | Příprava podkladu pod obklady penetrace podkladu pod obklady, Penetrace epoxidová (EP); funkce: zpevnění povrchu, úprava savosti, adhezní můstek; ředidlo: voda (disperzní) včetně dodávky materiálu. | m2 | 49.2754 |  | 0 |  |  | základní |  | 0 | 0 | 0 | 0 | 0 | 16 | K | 1 |  |  |  | ROZPOCET | 0 | 0 | 0 | 0 | 0 | 1 | 0 | 16 | 314
| VV |  | "1.7 :" 12,13*2,2 |  | 26.686 | [12 empty] | VV | 1 | 2 | True | 0 | ROZPOCET
| VV |  | -1,1*2,4 |  | -2.64 | [12 empty] | VV | 1 | 2 | True | 0 | ROZPOCET
| VV |  | Mezisoučet |  | 24.046 | [12 empty] | VV | 1 | 3 | True | 0 | ROZPOCET
| VV |  | "2.4 : "13,27*2,02 |  | 26.8054 | [12 empty] | VV | 1 | 2 | True | 0 | ROZPOCET
| VV |  | -0,8*1,97 |  | -1.576 | [12 empty] | VV | 1 | 2 | True | 0 | ROZPOCET
| VV |  | Mezisoučet |  | 25.2294 | [12 empty] | VV | 1 | 3 | True | 0 | ROZPOCET
| VV |  | Součet |  | 49.2754 | [12 empty] | VV | 1 | 4 | True | 1 | ROZPOCET
165 | K | 781.001 | Obklad dle výběru investora | m2 | 53.0598 |  | 0 |  |  | základní |  | 0 | 0 | 0 | 0 | 0 | 16 | K | 1 |  |  |  | ROZPOCET | 0 | 0 | 0 | 0 | 0 | 1 | 0 | 16 | 320
| VV |  | "1.7 :" 12,13*2,2 |  | 26.686 | [12 empty] | VV | 1 | 2 | True | 0 | ROZPOCET
| VV |  | -1,1*2,4 |  | -2.64 | [12 empty] | VV | 1 | 2 | True | 0 | ROZPOCET
| VV |  | prořez a ztratné 15%, m2 : 24,046*0,15 | [14 empty] | VV | 1 | 1 | True | 0 | ROZPOCET
| VV |  | Mezisoučet |  | 24.046 | [12 empty] | VV | 1 | 3 | True | 0 | ROZPOCET
| VV |  | "2.4 : "13,27*2,02 |  | 26.8054 | [12 empty] | VV | 1 | 2 | True | 0 | ROZPOCET
| VV |  | -0,8*1,97 |  | -1.576 | [12 empty] | VV | 1 | 2 | True | 0 | ROZPOCET
| VV |  | "prořez a ztratné 15%, m2 : "25,229*0,15 |  | 3.7843 | [12 empty] | VV | 1 | 2 | True | 0 | ROZPOCET
| VV |  | Mezisoučet |  | 29.0137 | [12 empty] | VV | 1 | 3 | True | 0 | ROZPOCET
| VV |  | Součet |  | 53.0597 | [12 empty] | VV | 1 | 4 | True | 1 | ROZPOCET
166 | K | 998781201R00 | Přesun hmot pro obklady keramické v objektech výšky do 6 m | % |  |  | 0 |  |  | základní |  | 0 | 0 | 0 | 0 | 0 | 16 | K | 1 |  |  |  | ROZPOCET | 0 | 0 | 0 | 0 | 0 | 1 | 0 | 16 | 322
| D | 783 | Nátěry |  |  |  | 0 |  |  |  |  | 0 |  | 0 |  | 0 | 2 | D | 0 |  |  |  | ROZPOCET | [6 empty] | 0
167 | K | 783.001 | D+M Protiprašný nátěr betonových konstrukcí | m2 | 1577.1084 |  | 0 |  |  | základní |  | 0 | 0 | 0 | 0 | 0 | 16 | K | 1 |  |  |  | ROZPOCET | 0 | 0 | 0 | 0 | 0 | 1 | 0 | 16 | 324
| VV |  | PDL4a PODLAHA 2NP (ZÁZEMÍ) : | [14 empty] | VV | 1 | 1 | True | 0 | ROZPOCET
| VV |  | protisprašující nátěr, m2 : | [14 empty] | VV | 1 | 1 | True | 0 | ROZPOCET
| VV |  | "2.1 : "88,3 |  | 88.3 | [12 empty] | VV | 1 | 2 | True | 0 | ROZPOCET
| VV |  | "2.2 :" 9,3 |  | 9.3 | [12 empty] | VV | 1 | 2 | True | 0 | ROZPOCET
| VV |  | "2.3 :" 9,3 |  | 9.3 | [12 empty] | VV | 1 | 2 | True | 0 | ROZPOCET
| VV |  | "2.4 :" 11,7 |  | 11.7 | [12 empty] | VV | 1 | 2 | True | 0 | ROZPOCET
| VV |  | Mezisoučet |  | 118.6 | [12 empty] | VV | 1 | 3 | True | 0 | ROZPOCET
| VV |  | PDL4b PODLAHA 2NP (ZÁZEMÍ, BEZ PODL. TOPENÍ ) : | [14 empty] | VV | 1 | 1 | True | 0 | ROZPOCET
| VV |  | protisprašující nátěr, m2 : | [14 empty] | VV | 1 | 1 | True | 0 | ROZPOCET
| VV |  | "2.5 :" 35 |  | 35 | [12 empty] | VV | 1 | 2 | True | 0 | ROZPOCET
| VV |  | Mezisoučet |  | 35 | [12 empty] | VV | 1 | 3 | True | 0 | ROZPOCET
| VV |  | STR2 STŘECHA PLOCHÁ 1.NP (spád 3%) B ROOF T3 !!! : | [14 empty] | VV | 1 | 1 | True | 0 | ROZPOCET
| VV |  | protisprašující nátěr - interiér : | [14 empty] | VV | 1 | 1 | True | 0 | ROZPOCET
| VV |  | "2.8 :" 85,5 |  | 85.5 | [12 empty] | VV | 1 | 2 | True | 0 | ROZPOCET
| VV |  | Mezisoučet |  | 85.5 | [12 empty] | VV | 1 | 3 | True | 0 | ROZPOCET
| VV |  | STR1 STŘECHA PLOCHÁ 2.NP, VEGETAČNÍ – EXTENZIVNÍ (spád 3°) : | [14 empty] | VV | 1 | 1 | True | 0 | ROZPOCET
| VV |  | "protisprašující nátěr - interiér :" 240 |  | 240 | [12 empty] | VV | 1 | 2 | True | 0 | ROZPOCET
| VV |  | Mezisoučet |  | 240 | [12 empty] | VV | 1 | 3 | True | 0 | ROZPOCET
| VV |  | STN1 STĚNA OBVODOVÁ (PROVĚTRÁVANÁ) : | [14 empty] | VV | 1 | 1 | True | 0 | ROZPOCET
| VV |  | "povrchová úprava interiéru + protisprašující nátěr : "450 |  | 450 | [12 empty] | VV | 1 | 2 | True | 0 | ROZPOCET
| VV |  | Mezisoučet |  | 450 | [12 empty] | VV | 1 | 3 | True | 0 | ROZPOCET
| VV |  | STN2 "STĚNA OBVODOVÁ (PROVĚTRÁVANÁ) VSTUPNÍ ČÁST OBJEKTU V 1.NP" : | [14 empty] | VV | 1 | 1 | True | 0 | ROZPOCET
| VV |  | "povrchová úprava interiéru + protisprašující nátěr : "70 |  | 70 | [12 empty] | VV | 1 | 2 | True | 0 | ROZPOCET
| VV |  | Mezisoučet |  | 70 | [12 empty] | VV | 1 | 3 | True | 0 | ROZPOCET
| VV |  | "1.1 : "(3,8+2,62)*2,85 |  | 18.297 | [12 empty] | VV | 1 | 2 | True | 0 | ROZPOCET
| VV |  | "1.2 : "(4,17+102+8,6+2,15+3,18)*2,85 |  | 342.285 | [12 empty] | VV | 1 | 2 | True | 0 | ROZPOCET
| VV |  | "1.3 :" (2,62+4,2)*2,85 |  | 19.437 | [12 empty] | VV | 1 | 2 | True | 0 | ROZPOCET
| VV |  | "2.1 : "(4,7+2,28+4,68+3,45+3,45+1,18+6,58)*2,7 |  | 71.064 | [12 empty] | VV | 1 | 2 | True | 0 | ROZPOCET
| VV |  | "2.2 : "(4,36+4,36+1,756)*2,7 |  | 28.2852 | [12 empty] | VV | 1 | 2 | True | 0 | ROZPOCET
| VV |  | "2.3 : "(2,92+3,15)*2,66 |  | 16.1462 | [12 empty] | VV | 1 | 2 | True | 0 | ROZPOCET
| VV |  | "2.4 :" 13,18*0,7 |  | 9.226 | [12 empty] | VV | 1 | 2 | True | 0 | ROZPOCET
| VV |  | "2.5 : "(6,11+5,23)*3 |  | 34.02 | [12 empty] | VV | 1 | 2 | True | 0 | ROZPOCET
| VV |  | "2.6, 2.7 : "(4,7+4,7+4,7+3,5)*2,23 |  | 39.248 | [12 empty] | VV | 1 | 2 | True | 0 | ROZPOCET
| VV |  | Mezisoučet |  | 578.0084 | [12 empty] | VV | 1 | 3 | True | 0 | ROZPOCET
| VV |  | Součet |  | 1577.1084 | [12 empty] | VV | 1 | 4 | True | 1 | ROZPOCET
168 | K | 783.002 | D+M Omyvatelný nátěr | m2 | 299.34 |  | 0 |  |  | základní |  | 0 | 0 | 0 | 0 | 0 | 16 | K | 1 |  |  |  | ROZPOCET | 0 | 0 | 0 | 0 | 0 | 1 | 0 | 16 | 326
| VV |  | "1.4 :" 20,97*3 |  | 62.91 | [12 empty] | VV | 1 | 2 | True | 0 | ROZPOCET
| VV |  | "1.5 : "44*3 |  | 132 | [12 empty] | VV | 1 | 2 | True | 0 | ROZPOCET
| VV |  | "1.6 :" 12,24*3 |  | 36.72 | [12 empty] | VV | 1 | 2 | True | 0 | ROZPOCET
| VV |  | "1.10 :" 12,02*3 |  | 36.06 | [12 empty] | VV | 1 | 2 | True | 0 | ROZPOCET
| VV |  | "1.11 : "10,55*3 |  | 31.65 | [12 empty] | VV | 1 | 2 | True | 0 | ROZPOCET
| VV |  | Součet |  | 299.34 | [12 empty] | VV | 1 | 4 | True | 1 | ROZPOCET
| D | 784 | Malby |  |  |  | 0 |  |  |  |  | 0 |  | 0 |  | 0 | 2 | D | 0 |  |  |  | ROZPOCET | [6 empty] | 0
169 | K | 784191101R00 | Příprava povrchu Penetrace (napouštění) podkladu disperzní, jednonásobná, Penetrace akrylátová; funkce: zpevnění povrchu, úprava savosti; ředidlo: voda (disperzní) | m2 | 15.7704 |  | 0 |  |  | základní |  | 0 | 0 | 0 | 0 | 0 | 16 | K | 1 |  |  |  | ROZPOCET | 0 | 0 | 0 | 0 | 0 | 1 | 0 | 16 | 328
| VV |  | "2.3 - 2.4 : "3*2,66 |  | 7.98 | [12 empty] | VV | 1 | 2 | True | 0 | ROZPOCET
| VV |  | Mezisoučet |  | 7.98 | [12 empty] | VV | 1 | 3 | True | 0 | ROZPOCET
| VV |  | SDK : | [14 empty] | VV | 1 | 1 | True | 0 | ROZPOCET
| VV |  | "2.4 : "3,8*2,84-(3,8*2,02) |  | 3.116 | [12 empty] | VV | 1 | 2 | True | 0 | ROZPOCET
| VV |  | 3,3*2,84-(3,3*2,02) |  | 2.706 | [12 empty] | VV | 1 | 2 | True | 0 | ROZPOCET
| VV |  | "2.3 :" (0,2+0,54)*2,66 |  | 1.9684 | [12 empty] | VV | 1 | 2 | True | 0 | ROZPOCET
| VV |  | Mezisoučet |  | 7.7904 | [12 empty] | VV | 1 | 3 | True | 0 | ROZPOCET
| VV |  | Součet |  | 15.7704 | [12 empty] | VV | 1 | 4 | True | 1 | ROZPOCET
170 | K | 784142113R00 | Malby vápenné se začištěním , bílé, trojnásobné | m2 | 7.7904 |  | 0 |  |  | základní |  | 0 | 0 | 0 | 0 | 0 | 16 | K | 1 |  |  |  | ROZPOCET | 0 | 0 | 0 | 0 | 0 | 1 | 0 | 16 | 316
| VV |  | SDK : | [14 empty] | VV | 1 | 1 | True | 0 | ROZPOCET
| VV |  | "2.4 : "3,8*2,84-(3,8*2,02) |  | 3.116 | [12 empty] | VV | 1 | 2 | True | 0 | ROZPOCET
| VV |  | 3,3*2,84-(3,3*2,02) |  | 2.706 | [12 empty] | VV | 1 | 2 | True | 0 | ROZPOCET
| VV |  | "2.3 : "(0,2+0,54)*2,66 |  | 1.9684 | [12 empty] | VV | 1 | 2 | True | 0 | ROZPOCET
| VV |  | Součet |  | 7.7904 | [12 empty] | VV | 1 | 4 | True | 1 | ROZPOCET
171 | K | 784195112R00 | Malby z malířských směsí hlinkových, , bělost 77 %, dvojnásobné | m2 | 7.98 |  | 0 |  |  | základní |  | 0 | 0 | 0 | 0 | 0 | 16 | K | 1 |  |  |  | ROZPOCET | 0 | 0 | 0 | 0 | 0 | 1 | 0 | 16 | 330
| VV |  | "2.3 - 2.4 :" 3*2,66 |  | 7.98 | [12 empty] | VV | 1 | 2 | True | 0 | ROZPOCET
| VV |  | Mezisoučet |  | 7.98 | [12 empty] | VV | 1 | 3 | True | 0 | ROZPOCET
| VV |  | Součet |  | 7.98 | [12 empty] | VV | 1 | 4 | True | 1 | ROZPOCET
| D | 799 | Ostatní |  |  |  | 0 |  |  |  |  | 0 |  | 0 |  | 0 | 1 | D | 0 |  |  |  | ROZPOCET | [6 empty] | 0
172 | K | 799.D01 | D/01 D+M hasící přístroj, PHP práškových s hasicí schopností 21A | ks | 4 |  | 0 |  |  | základní |  | 0 | 0 | 0 | 0 | 0 | 4 | K | 1 |  |  |  | ROZPOCET | 0 | 0 | 0 | 0 | 0 | 1 | 0 | 4 | 332
| P |  | Poznámka k položce: Objekt bude vybaven 4 ks (2 ks v 1.NP, 1 ks ve 2.NP a 1ks v m.č. 2.5) PHP práškových s hasicí schopností 21A | [14 empty] | P | 1
173 | K | 799.D02 | D/02 D+M záchytný systém střechy | kpl | 1 |  | 0 |  |  | základní |  | 0 | 0 | 0 | 0 | 0 | 4 | K | 1 |  |  |  | ROZPOCET | 0 | 0 | 0 | 0 | 0 | 1 | 0 | 4 | 334
174 | K | 799.D04 | D/04 D+M protiradonový odvětrávací systém, pod zákl. deskou | kpl | 1 |  | 0 |  |  | základní |  | 0 | 0 | 0 | 0 | 0 | 4 | K | 1 |  |  |  | ROZPOCET | 0 | 0 | 0 | 0 | 0 | 1 | 0 | 4 | 336
| P |  | Poznámka k položce: VIZ. VÝKRES ZÁKLADŮ PERFORMOVANÉ DRENÁŽNÍ POTRUBÍ Vnitřní průměr 100mm (DN 100) Na konci opatřeno systémovými záslepkami Délka: 53,5 m SYSTÉMOVÉ PRŮCHODKY (PLNÉ POTRUBÍ) V místech průchodu performovaného drenážního potrubí základovými pasy Délka: 7,6 m PLNÉ STOUPACÍ ODVĚTRÁVACÍ POTRUBÍ Vnitřní průměr 150 mm (DN 150) Vyvedené přímo (rovně) nad úroveň střešní krytiny do větracího komínku Délka 8 m ODVĚTRÁVACÍ KOMÍNEK S integrovaným PVC límcem o průměru 150 mm Integrovaná manžeta z hydroizolační fólie z měkčeného PVC | [14 empty] | P | 1
175 | K | 799.D05 | D/05 D+M systémové těsnící prostupy | ks | 3 |  | 0 |  |  | základní |  | 0 | 0 | 0 | 0 | 0 | 4 | K | 1 |  |  |  | ROZPOCET | 0 | 0 | 0 | 0 | 0 | 1 | 0 | 4 | 338
| P |  | Poznámka k položce: Prostupová pažnice ,rozměr: 150/500 • pro vodorovné konstrukce, plnostěnné PVC • vnitřní průměr pažnice: DN/ID 150• vnější průměr pažnice: O 150 mm • kruhový límec: pro modifikované asfaltové pásy a nátěry a PVC Fólie šířka kruhového límce 150 mm tlaková odolnost: vodotěsnost, plynotěsnost do 1,5 bar • délka pažnice 500 mm (možnost zkrácení na stavbě) • příslušenství – těsnící a fixační tmel PU 50 CELKEM 1 KS PRO VEDENÍ PROSTUPU RADON ODVĚTRÁNÍ + VEDENÍ UT PRO TČ VENKOVNÍ JEDNOTKU 2 KS / zbylé systémové prostupky v ZTI/ | [14 empty] | P | 1
176 | K | 799.D06a | D/06a D+M těsnící vložka pro prostup zdivem | ks | 2 |  | 0 |  |  | základní |  | 0 | 0 | 0 | 0 | 0 | 4 | K | 1 |  |  |  | ROZPOCET | 0 | 0 | 0 | 0 | 0 | 1 | 0 | 4 | 340
177 | K | 799.D06b | D/06b D+M kabelová průchodka | ks | 4 |  | 0 |  |  | základní |  | 0 | 0 | 0 | 0 | 0 | 4 | K | 1 |  |  |  | ROZPOCET | 0 | 0 | 0 | 0 | 0 | 1 | 0 | 4 | 342
178 | K | 799.D06c | D/06c D+M systémová prostupová pažnice pro stěnu v systému bílé vany | ks | 6 |  | 0 |  |  | základní |  | 0 | 0 | 0 | 0 | 0 | 4 | K | 1 |  |  |  | ROZPOCET | 0 | 0 | 0 | 0 | 0 | 1 | 0 | 4 | 344
179 | K | 799.D07 | D/07 D+M systémový bezpečnostní přepad | ks | 2 |  | 0 |  |  | základní |  | 0 | 0 | 0 | 0 | 0 | 4 | K | 1 |  |  |  | ROZPOCET | 0 | 0 | 0 | 0 | 0 | 1 | 0 | 4 | 346
180 | K | 799.D10 | D/10 D+M podlahový kanál pro vedení instalací ve 2NP | kpl | 1 |  | 0 |  |  | základní |  | 0 | 0 | 0 | 0 | 0 | 4 | K | 1 |  |  |  | ROZPOCET | 0 | 0 | 0 | 0 | 0 | 1 | 0 | 4 | 350
| P |  | Poznámka k položce: SYSTÉMOVÝ PODLAHOVÝ ŽLAB ROZMĚRY: 400X100X3000 mm SE SPODNÍM DÍLEM Z NEREZOVÉHO PLECHU SE ZÁKRYTOVÝM PŘEJEZDOVÝM VÍKEM SE SLZIČKOVÉHO PLECHU S ÚNOSNOSTÍ 1,5 t, VČETNĚ ZÁKRYTOVÉHO TĚSNĚNÍ PROTI ZATEČENÍ VODY | [14 empty] | P | 1
181 | K | 799.D11 | D/11 D+M elektrokladkostroj s pojezdem | kpl | 1 |  | 0 |  |  | základní |  | 0 | 0 | 0 | 0 | 0 | 4 | K | 1 |  |  |  | ROZPOCET | 0 | 0 | 0 | 0 | 0 | 1 | 0 | 4 | 352
| P |  | Poznámka k položce: Umístění na konzole ve 2.NP pro zásobování skladu krmiva Nosnost: 1000 kg - rychlost hlavního zdvihu: 4 m/min - minimální projektovaná životnost dle FEM 9.511/ISO: 2m/M5 - zatěžovatel/ počet sepnutí za hodinu: 60/ 240 %/ S/hod - počet nosných řetězů: 1 - rozměr řetězů: 7,2x21 mm - výkon motoru zdvihu: 0,75 kW - el. krytí: IP 55 - omezovač nosnosti: patentovaná suchá kluzná spojka Výška zdvihu: 6 m - způsob ovládání: závěsný ovládací panel - délka ovládacího kabelu: 4 m Způsob zavěšení: elektrický pojezd 2-rychlostní - rychlost hlavního pojezdu: 20 m/min - rychlost mikropojezdu: 5 m/min - šířka pojezdové příruby: 66-300 mm (rozměr je potřeba upřesnit při objednání) - výkon motoru pojezdu: 0,18/0,04 kW Ovládání: stykačové řízení s ovládacím napětím 24V/50Hz - pracovní koncové spínače zdvihu a spouštění - limitní - tepelné čidlo ve vinutí motoru zdvihu Napájecí napětí: 3x400V/50Hz Hmotnost: 64 kg - obsahuje hmotnost tělesa, řetězu i elektrického pojezdu - stavební výška: 460 mm | [14 empty] | P | 1
182 | K | 799.D12 | D/12 D+M přístupový systém | kpl | 1 |  | 0 |  |  | základní |  | 0 | 0 | 0 | 0 | 0 | 4 | K | 1 |  |  |  | ROZPOCET | 0 | 0 | 0 | 0 | 0 | 1 | 0 | 4 | 354
| P |  | Poznámka k položce: PRO VÝROBKY T/02, O /02, O / 03, O / 05, O / 07, O / 08 Rozšíření systému 3DNCE – Zoologická zahrada Hodonín | [14 empty] | P | 1
183 | K | 799.D13 | D/13 D+M Nástěnný box na hadici | ks | 2 |  | 0 |  |  | základní |  | 0 | 0 | 0 | 0 | 0 | 4 | K | 1 |  |  |  | ROZPOCET | 0 | 0 | 0 | 0 | 0 | 1 | 0 | 4 | 356
| P |  | Poznámka k položce: Vlastnosti výrobku Materiál: Plast Vč. hadice: Vč. sprchy: O hadice: 13 mm Délka hadice: 20 m Rozměry a hmotnost (netto) Hmotnost: 13,9 kg Výška: 48,4 cm Šířka: 26,1 cm Hloubka: 66,0 cm | [14 empty] | P | 1
184 | K | 799.D14a | D/14a D+M mycí stůl svařovaný s jednodřezem | ks | 1 |  | 0 |  |  | základní |  | 0 | 0 | 0 | 0 | 0 | 4 | K | 1 |  |  |  | ROZPOCET | 0 | 0 | 0 | 0 | 0 | 1 | 0 | 4 | 358
| P |  | Poznámka k položce: -se zadní deskou Materiál: nerezová ocel Hloubka komory: 300 mm Rozměry: 1200X600X850 mm | [14 empty] | P | 1
185 | K | 799.D14b | D/14b D+M mycí stůl se dřezem s malým dřezem | ks | 1 |  | 0 |  |  | základní |  | 0 | 0 | 0 | 0 | 0 | 4 | K | 1 |  |  |  | ROZPOCET | 0 | 0 | 0 | 0 | 0 | 1 | 0 | 4 | 360
| P |  | Poznámka k položce: -se zadní deskou Materiál: nerezová ocel Rozměry: 800X600X850 mm | [14 empty] | P | 1
186 | K | 799.D14c | D/14c D+M nerezové umyvadlo | ks | 1 |  | 0 |  |  | základní |  | 0 | 0 | 0 | 0 | 0 | 4 | K | 1 |  |  |  | ROZPOCET | 0 | 0 | 0 | 0 | 0 | 1 | 0 | 4 | 362
| P |  | Poznámka k položce: Materiál: ušlechtilá ocel Rozměry: 440x390x330 mm, Rozměry mísy: 355x255x130 mm | [14 empty] | P | 1
187 | K | 799.D14d | D/14d D+M censtální pracovní stůl se zasní deskou | ks | 1 |  | 0 |  |  | základní |  | 0 | 0 | 0 | 0 | 0 | 4 | K | 1 |  |  |  | ROZPOCET | 0 | 0 | 0 | 0 | 0 | 1 | 0 | 4 | 364
| P |  | Poznámka k položce: Materiál: nerezová ocel Rozměry: 1400X600X850 mm | [14 empty] | P | 1
| D | VN | Vedlejší náklady |  |  |  | 0 |  |  |  |  | 0 |  | 0 |  | 0 | 1 | D | 0 |  |  |  | ROZPOCET | [6 empty] | 0
188 | K | 005211080R | Bezpečnostní a hygienická opatření na staveništi | Soubor | 1 |  | 0 |  |  | základní |  | 0 | 0 | 0 | 0 | 0 | 4 | K | 1 |  |  |  | ROZPOCET | 0 | 0 | 0 | 0 | 0 | 1 | 0 | 4 | 366
| P |  | Poznámka k položce: Náklady na ochranu staveniště před vstupem nepovolaných osob, včetně příslušného značení, náklady na osvětlení staveniště, náklady na vypracování potřebné dokumentace pro provoz staveniště z hlediska požární ochrany (požární řád a poplachová směrnice) a z hlediska provozu staveniště (provozně dopravní řád). | [14 empty] | P | 1
189 | K | 005121011R | Vybudování zařízení staveniště pro JKSO 801 až 803 | Soubor | 1 |  | 0 |  |  | základní |  | 0 | 0 | 0 | 0 | 0 | 4 | K | 1 |  |  |  | ROZPOCET | 0 | 0 | 0 | 0 | 0 | 1 | 0 | 4 | 368
| P |  | Poznámka k položce: Vybudování zpevněných ploch pro skladování materiálu, doprava a osazení kontejnerů pro skladování. Sejmutí ornice, hrubá úprava terénu a zpevnění ploch pro osazení objektů sociálního zařízení staveniště a kanceláří stavby. Doprava a osazení mobilních buněk sociálního zařízení – umývárny, toalety, šatny. Doprava a osazení dočasného oplocení staveniště. Doprava a osazení kanceláří stavby a technického dozoru. Zřízení vnitrostaveništního rozvodu energie do 5 kV od připojení na hlavní přívod na staveništi včetně rozvaděčů pro připojení přenosných zásuvkových skříní, obecné osvětlení staveniště (včetně stožárů a osvětlovacích těles). Zřízení základů a opěrných konstrukcí pro stavební stroje (mimo jeřábové dráhy) Zřízení přípojky elektrické energie a vody do vzdálenosti 1 km od obvodu staveniště. Náhradní zdroj elektrické energie. | [14 empty] | P | 1
190 | K | 005121020R | Provoz zařízení staveniště | Soubor | 1 |  | 0 |  |  | základní |  | 0 | 0 | 0 | 0 | 0 | 4 | K | 1 |  |  |  | ROZPOCET | 0 | 0 | 0 | 0 | 0 | 1 | 0 | 4 | 370
| P |  | Poznámka k položce: Náklady na vybavení objektů zařízení staveniště, ostraha staveniště, náklady na energie spotřebované dodavatelem v rámci provozu zařízení staveniště, náklady na potřebný úklid v prostorách zařízení staveniště, náklady na nutnou údržbu a opravy na objektech zařízení staveniště a na přípojkách energií. | [14 empty] | P | 1
191 | K | 005121031R | Odstranění zařízení staveniště pro JKSO 801 až 803 | Soubor | 1 |  | 0 |  |  | základní |  | 0 | 0 | 0 | 0 | 0 | 4 | K | 1 |  |  |  | ROZPOCET | 0 | 0 | 0 | 0 | 0 | 1 | 0 | 4 | 372
| P |  | Poznámka k položce: Odvoz kontejnerů pro skladování a uvedení zpevněných ploch pro skladování do původního stavu. Uvedení zpevněných ploch pro objekty sociálního zařízení staveniště a kanceláří stavby do původního stavu. Případné ohumusování. Odvoz mobilních buněk sociálního zařízení, nebo uvedení do původního stavu prostor pronajatých. Odvoz dočasného oplocení staveniště. Odvoz mobilních kanceláří stavby a technického dozoru, nebo uvedení do původního stavu prostor pronajatých. Zrušení vnitrostaveništního rozvodu energie včetně rozvaděčů a osvětlení staveniště (včetně stožárů a osvětlovacích těles). Odstranění základů a opěrných konstrukcí pro stavební stroje. Zrušení přípojky elektrické energie a vody. | [14 empty] | P | 1
192 | K | 005122010R | Provoz objednatele | Soubor | 1 |  | 0 |  |  | základní |  | 0 | 0 | 0 | 0 | 0 | 4 | K | 1 |  |  |  | ROZPOCET | 0 | 0 | 0 | 0 | 0 | 1 | 0 | 4 | 374
| P |  | Poznámka k položce: Náklady na ztížené provádění stavebních prací v důsledku nepřerušeného provozu na staveništi nebo v případech nepřerušeného provozu v objektech v nichž se stavební p | [14 empty] | P | 1
| D | ON | Ostatní náklady |  |  |  | 0 |  |  |  |  | 0 |  | 0 |  | 0 | 1 | D | 0 |  |  |  | ROZPOCET | [6 empty] | 0
193 | K | 909.005 | Příplatek za pohledovost ŽB konstrukcí | m2 | 1329.2595 |  | 0 |  |  | základní |  | 0 | 0 | 0 | 0 | 0 | 4 | K | 1 |  |  |  | ROZPOCET | 0 | 0 | 0 | 0 | 0 | 1 | 0 | 4 | 376
| VV |  | 1NP stěny , PB-S : | [14 empty] | VV | 1 | 1 | True | 0 | ROZPOCET
| VV |  | "1.1 : "12,82*2,85 |  | 36.537 | [12 empty] | VV | 1 | 2 | True | 0 | ROZPOCET
| VV |  | "1.2 :" 49,12*2,85 |  | 139.992 | [12 empty] | VV | 1 | 2 | True | 0 | ROZPOCET
| VV |  | "1.3 :" 13,6*2,85 |  | 38.76 | [12 empty] | VV | 1 | 2 | True | 0 | ROZPOCET
| VV |  | "1.7 : "12,13*2,85 |  | 34.5705 | [12 empty] | VV | 1 | 2 | True | 0 | ROZPOCET
| VV |  | 1NP stěny, PB-1 : | [14 empty] | VV | 1 | 1 | True | 0 | ROZPOCET
| VV |  | "1.4 : "21*3 |  | 63 | [12 empty] | VV | 1 | 2 | True | 0 | ROZPOCET
| VV |  | "1.5 : "44,9*3 |  | 134.7 | [12 empty] | VV | 1 | 2 | True | 0 | ROZPOCET
| VV |  | "1.6 : "12,35*3 |  | 37.05 | [12 empty] | VV | 1 | 2 | True | 0 | ROZPOCET
| VV |  | 1NP strop, bez třídy PB : | [14 empty] | VV | 1 | 1 | True | 0 | ROZPOCET
| VV |  | "1.1 : "10,6 |  | 10.6 | [12 empty] | VV | 1 | 2 | True | 0 | ROZPOCET
| VV |  | "1.2 : "83,3 |  | 83.3 | [12 empty] | VV | 1 | 2 | True | 0 | ROZPOCET
| VV |  | "1.3 : "11,1 |  | 11.1 | [12 empty] | VV | 1 | 2 | True | 0 | ROZPOCET
| VV |  | "1.4 : "11,1 |  | 11.1 | [12 empty] | VV | 1 | 2 | True | 0 | ROZPOCET
| VV |  | "1.5 : "60,2 |  | 60.2 | [12 empty] | VV | 1 | 2 | True | 0 | ROZPOCET
| VV |  | "1.6 : "9,3 |  | 9.3 | [12 empty] | VV | 1 | 2 | True | 0 | ROZPOCET
| VV |  | "1.7 : "9,6 |  | 9.6 | [12 empty] | VV | 1 | 2 | True | 0 | ROZPOCET
| VV |  | 2NP, strop bez třídy PB : | [14 empty] | VV | 1 | 1 | True | 0 | ROZPOCET
| VV |  | "2.1 : "88,3 |  | 88.3 | [12 empty] | VV | 1 | 2 | True | 0 | ROZPOCET
| VV |  | "2.2 : "9,3 |  | 9.3 | [12 empty] | VV | 1 | 2 | True | 0 | ROZPOCET
| VV |  | "2.3 : "9,3 |  | 9.3 | [12 empty] | VV | 1 | 2 | True | 0 | ROZPOCET
| VV |  | "2.4 : "11,7 |  | 11.7 | [12 empty] | VV | 1 | 2 | True | 0 | ROZPOCET
| VV |  | "2.5 : "35 |  | 35 | [12 empty] | VV | 1 | 2 | True | 0 | ROZPOCET
| VV |  | "2.6 : "30,9 |  | 30.9 | [12 empty] | VV | 1 | 2 | True | 0 | ROZPOCET
| VV |  | "2.7 : "29,8 |  | 29.8 | [12 empty] | VV | 1 | 2 | True | 0 | ROZPOCET
| VV |  | 2NP stěny, PB1 : | [14 empty] | VV | 1 | 1 | True | 0 | ROZPOCET
| VV |  | "2.1 :" 67*2,7 |  | 180.9 | [12 empty] | VV | 1 | 2 | True | 0 | ROZPOCET
| VV |  | "2.2 :" 12,6*2,8 |  | 35.28 | [12 empty] | VV | 1 | 2 | True | 0 | ROZPOCET
| VV |  | "2.3 : "12,3*2,8 |  | 34.44 | [12 empty] | VV | 1 | 2 | True | 0 | ROZPOCET
| VV |  | "2.4 :" 10*2,7 |  | 27 | [12 empty] | VV | 1 | 2 | True | 0 | ROZPOCET
| VV |  | "2.5 : "23,9*2,7 |  | 64.53 | [12 empty] | VV | 1 | 2 | True | 0 | ROZPOCET
| VV |  | "2.6 : "17*3 |  | 51 | [12 empty] | VV | 1 | 2 | True | 0 | ROZPOCET
| VV |  | "2.7 : "14*3 |  | 42 | [12 empty] | VV | 1 | 2 | True | 0 | ROZPOCET
| VV |  | Součet |  | 1329.2595 | [12 empty] | VV | 1 | 4 | True | 1 | ROZPOCET
194 | K | 909 R00 | Hzs-nezmeritelne stavebni prace | h | 32 |  | 0 |  |  | základní |  | 0 | 0 | 0 | 0 | 0 | 4 | K | 1 |  |  |  | ROZPOCET | 0 | 0 | 0 | 0 | 0 | 1 | 0 | 4 | 378
| VV |  | P.14 : | [14 empty] | VV | 1 | 1 | True | 0 | ROZPOCET
| VV |  | "INSTALACE HADIČEK, TLAKOVÁNÍ 1 ŘADY HADIČEK : "32 |  | 32 | [12 empty] | VV | 1 | 2 | True | 0 | ROZPOCET
| VV |  | Součet |  | 32 | [12 empty] | VV | 1 | 4 | True | 1 | ROZPOCET
195 | K | 909.003 | 1NP Prostupy konstrukcí, vč. likvidace | kpl | 1 |  | 0 |  |  | základní |  | 0 | 0 | 0 | 0 | 0 | 4 | K | 1 |  |  |  | ROZPOCET | 0 | 0 | 0 | 0 | 0 | 1 | 0 | 4 | 380
| P |  | Poznámka k položce: 1NP D.1.4.3 VZT ZAŘÍZENÍ VZT1 PROSTUP STROPEM 500/350 MM 1 KS VZT2 PROSTUP STROPEM 500/400 MM 1 KS VZT3 PROSTUP STĚNOU D165, OSA +2,775 3 KS VZT4 PROSTUP STĚNOU 500/400 D.H. +2,600 1 KS VZT 5 PROSTUP STĚNOU 700/400 MM 2 KS D.1.4.6 AKVARIJNÍ SYSTÉMY AS1 PROSTUP STROPEM 750/400 4 KS AS2 PROSTUP STROPEM 700/400 2 KS AS3 PROSTUP STĚNOU 700/400 D.H H+2,600 2 KS AS4 PROSTUP STĚNOU D120 OSA +0,15 6 KS OSTATNÍ PR 400X200 PROSTUP STROPEM RADON, NN, SLP 400X200 1 KS DR50X25 DRÁŽKA NA SPODNÍM ŽB SEDACÍ LAVICE SPODNÍ ÚROVEŇ D.H. -0,15 15 M HORNÍ ÚROVEŇ D.H. -0,525 21 M D.1.4.1 VYTÝPĚNÍ+CHLAZENÍ CHL1 PROSTUP STROPEM 100/200 1 KS CHL2 PROSTUP STĚNOU 100/200 D.H. +2,750 2KS UT1 NIKA PRO ROZDĚLOVAČ P.T. 900/800/160 2 KS UT2 PROSTUP STROPEM 100/200 MM 8 KS UT3 PROSTUP STĚNOU 200/100 MM H.H. STROP 8 KS D1.4.2 ZFRAVOTECHNICKÉ INSTALACE ZTI1 PROSTUP STĚNOU PRO NEZÁMRZ. VENTIL D50 MM 1 KS ZTI1 PROSTUP STĚNOU D50 MM 2 KS ZTI1 PROSTUP STĚNOU D50 MM 2 KS ZTI12 PROSTUP STROPEM 100/200 MM 3 KS ZTI3 PROSTUP STROPEM D80 MM 2 KS ZTI 4 PROSTUP STĚNOU 100/500 MM D.H +2,750 1 KS ZTI 5 PROSTUP STĚNOU 300X100 D.H. 2,750 1 KS ZTI6 PROSTUP STĚNOU D125 MM, OSA +0,3M 1 KS SK1 PROSTUP STROPEM D125 MM 7 KS SK2 PROSTUP STROPEM D75 MM 3 KS SK3 PROSTUP STĚNOU D125 MM, OSA +0,3 M 1 KS D.1.4.4 SILNOPROUDÁ ZAŘÍZENÍ NN1 PROSTUP STROPEM D75 MM 2KS NN2 PROSTUP STĚNOU D100 MM, OSA +2,75 6 KS NN/SLP NIKA PRO OSAZENÍ ZÁSUVKY 80/80/40 14 KS NN3 PROSTUP STĚNOU DN25 -PRO EXTER. ŽALUZII POD STROPEM 4 KS -NAPÁJENÍ EXTER. ZÁSUVEK V. 0,3 2 KS -NAPÁJENÍ EXTER. SVÍTIDEL A NOUZ. SIGNAL. 7 KS D.1.4.5 SLABOPROUDÁ ZAŘÍZENÍ SLP1 PROSTUP STĚNOU D100 MM, OSA +2,75 4 KS SLP2 PROSTUP STĚNOU D100 MM, V PODLAZE 4 KS PROSTUPY ZÁKLADOVOU DESKOU SK 150 - PROSTUP DESKOU Ř150 PRO ROZVOD DN 110 SPLAŠK / DEŠT KANALIZACE | [14 empty] | P | 1
196 | K | 909.004 | 2NP prostupy konstrukcí, vč. likvidace | kpl | 1 |  | 0 |  |  | základní |  | 0 | 0 | 0 | 0 | 0 | 4 | K | 1 |  |  |  | ROZPOCET | 0 | 0 | 0 | 0 | 0 | 1 | 0 | 4 | 382
| P |  | Poznámka k položce: 2NP OSTATNÍ PR500/200 PROSTUP STROPEM 500/200 1 KS PR 150/150 PROSTUP ATIKOU 150/150 D.H. +3,62 2 KS D.1.4.1 VYTÁPĚNÍ + CHLAZENÍ CHL1 PROSTUP STĚNOU 100/200 D.H. +2,400 1 KS UT1 NIKA PRO ROZDĚLOVAČ P.T. 600/600/160 2 KS UT2 PROSTUP STĚNOU D150 MM, D.H. +0,050 1 KS D.1.4.2 ZDRAVOTECHNICKÉ INSTALACE SK 1 PROSTUP STROPEM D125 MM 3 KS D.1.4.3 VZDUCHOTECJNICKÁ ZAŘÍZENÍ VZT1 PROSTUP STROPEM 550/600 MM 1 KS VZT2 PROSTUP STROPEM D415 MM 1 KS VZT3 PROSTUP STĚNOU 810/750 MM 3 KS VZT4 PROSTUP STENOU D365 MM 3 KS VZT5 PROSTUP STĚNOU D250 MM 1 KS VZT6 PROSTUP STĚNOU D275 1 KS D.1.4.4 SILNOPROUDÁ ZAŘÍZENÍ NN1 PROSTUP STĚNOU D50 MM, POD STROPEM 4 KS NN2 PROSTUP STROPEM D50 MM 2 KS NN3 DN25 MM -PRO EXTER. ŽALUZII POD STROPEM 7KS -NAPÁJENÍ SVÍTIDEL A NOUZ. SIG. 2 KS -NAPÁJENÍ VJ TČ 1 KS D.1.4.5 SLABOPROUDÁ ZAŘÍZENÍ SLP1 PROSTUP STĚNOU D50MM POD STROPEM 4 KS | [14 empty] | P | 1
197 | K | 909.001 | Sada pro instalaci injektážních hadiček | kpl | 1 |  | 0 |  |  | základní |  | 0 | 0 | 0 | 0 | 0 | 4 | K | 1 |  |  |  | ROZPOCET | 0 | 0 | 0 | 0 | 0 | 1 | 0 | 4 | 384
198 | K | 909.002 | 5 IN 1 Elastická dvousložková PU pryskyřice s nízkou viskozitou pro injektáž trhlin a hadic | kg | 10 |  | 0 |  |  | základní |  | 0 | 0 | 0 | 0 | 0 | 4 | K | 1 |  |  |  | ROZPOCET | 0 | 0 | 0 | 0 | 0 | 1 | 0 | 4 | 386
199 | K | 909.006 | Vlepovaná výztuž pro desku dna nádrže a ŽB schodiště | kpl | 1 |  | 0 |  |  | základní |  | 0 | 0 | 0 | 0 | 0 | 4 | K | 1 |  |  |  | ROZPOCET | 0 | 0 | 0 | 0 | 0 | 1 | 0 | 4 | 388
| P |  | Poznámka k položce: P.18 VLEPOVANÁ VÝZTUŽ U ŽB DESKY SNA AKVÁRIA - VIZ D.1.2 SKŘ VLEPOVANÁ VÝZTUŽ U ŽB SCHODIŠTĚ - VIZ D.1.2 SKŘ | [14 empty] | P | 1
| VV |  | 1 |  | 1 | [12 empty] | VV | 1 | 2 | True | 0 | ROZPOCET
| VV |  | Součet |  | 1 | [12 empty] | VV | 1 | 4 | True | 1 | ROZPOCET
200 | K | 909.007 | Smršťovací těsnící profil do řízených spar | m | 17.5 |  | 0 |  |  | základní |  | 0 | 0 | 0 | 0 | 0 | 4 | K | 1 |  |  |  | ROZPOCET | 0 | 0 | 0 | 0 | 0 | 1 | 0 | 4 | 390
| P |  | Poznámka k položce: P.19 SMRŠŤOVACÍ TĚSNÍCÍ PROFIL DO ŘÍZENÝCH SPÁR VIZ 1.2 SKŘ - POZNÁMKA Z2 DL. 3,5 x 5 M | [14 empty] | P | 1
201 | K | 909.008 | Základ z prostého betonu tl. 100 mm pro akumulační nádobu a pod čistící zónu | kpl | 1 |  | 0 |  |  | základní |  | 0 | 0 | 0 | 0 | 0 | 4 | K | 1 |  |  |  | ROZPOCET | 0 | 0 | 0 | 0 | 0 | 1 | 0 | 4 | 392
| P |  | Poznámka k položce: P.20 ZÁKLAD Z PROSTÉHO BETONU tl. 100 mm NA PODLAZE TECHNICKÉ MÍSTNOSTI PRO AKUMULAČNÍ NÁDOBU 600 l 1200x1200 mm, + 400 l 1000x1000 mm pod čistící zónu SO 02 2x1,8 a 1,2 m | [14 empty] | P | 1
202 | K | 909.010 | Rezerva rozpočtu - finanční rezerva pro neočekávané náklady | kpl | 1 |  | 0 |  |  | základní |  | 0 | 0 | 0 | 0 | 0 | 4 | K | 1 |  |  |  | ROZPOCET | 0 | 0 | 0 | 0 | 0 | 1 | 0 | 4 | 394
203 | K | 909.011 | AKVARIJNÍ SYSTÉM - PMMA vč. statického posudku dodavatele,ocenit dle PD | kpl | 1 |  | 0 |  |  | základní |  | 0 | 0 | 0 | 0 | 0 | 4 | K | 1 |  |  |  | ROZPOCET | 0 | 0 | 0 | 0 | 0 | 1 | 0 | 4 | -586683492
| P |  | Poznámka k položce: plexiglas GS 150 mm, 6.000 x 2.500 mm ochranná fólie na plexiglas 5.000 x 2.000 mm, vč. aplikace kotvící, těsnící a instalační materiál l manipulace s těžkými břemeny 2.300 kg kotvení, usazení a zatěsnění do připraveného otvoru l manipulační práce l instalace a montáž a ochrana během stavby (zakrytí dřevěnou konstrukcí z hranolů 50x50 a OSB deskou 22 mmoboustanně a před tím obalení geotextílií 500g/m2) doprava | [14 empty] | P | 1
204 | K | 909.012 | Hutnící zkoušky podloží | kpl | 1 |  | 0 |  |  | základní |  | 0 | 0 | 0 | 0 | 0 | 4 | K | 1 |  |  |  | ROZPOCET | 0 | 0 | 0 | 0 | 0 | 1 | 0 | 4 | 117789003
| P |  | Poznámka k položce: min. 5 sond, se soupravou | [14 empty] | P | 1
205 | K | 909.013 | Archeologický průzkum lokality | kpl | 1 |  | 0 |  |  | základní |  | 0 | 0 | 0 | 0 | 0 | 4 | K | 1 |  |  |  | ROZPOCET | 0 | 0 | 0 | 0 | 0 | 1 | 0 | 4 | 1823436754
206 | K | 909.014 | Vakuová zkouška těsnosti HI vrstvy střechy | kompl | 1 |  | 0 |  |  | základní |  | 0 | 0 | 0 | 0 | 0 | 4 | K | 1 |  |  |  | ROZPOCET | 0 | 0 | 0 | 0 | 0 | 1 | 0 | 4 | -1880465344
| P |  | Poznámka k položce: Zkouška dle metodiky ČSN EN 1593 Nedestruktivní zkoušení - Zkoušení těsnosti - Bublinková metoda. Ověření kvality svárových spojů je určeno podtlakem 0,020-0,025 Mpa (0,20-0,25 bar) pro fólie z PVC-P a 0,050 Mpa (0,50 bar) pro fólie z PE-HD a TPO včetně zpracování protokolu o provedené zkoušce předání certifikátu vodotěsnosti hydroizolační vrstvy | [14 empty] | P | 1

## D.1.2 SO 02 - ZPEVNĚNÉ PL...
{39ecfac0-6fd4-4565-a083-9ce8b36d0bec}
2
| KRYCÍ LIST SOUPISU PRACÍ | [7 empty] | v --- níže se nacházejí doplnkové a pomocné údaje k sestavám --- v | [8 empty] | False
Stavba:
ZOO Hodonín, Pavilon Akvárií, rozpočet
Objekt:
D.1.2 SO 02 - ZPEVNĚNÉ PLOCHY
| KSO: |  |  |  |  | CC-CZ:
| Místo: |  |  |  |  | Datum: | 3. 4. 2024
| Zadavatel: |  |  |  |  | IČ:
DIČ:
| Uchazeč: |  |  |  |  | IČ: | Vyplň údaj
|  | Vyplň údaj |  |  |  | DIČ: | Vyplň údaj
| Projektant: |  |  |  |  | IČ:
DIČ:
| Zpracovatel: |  |  |  |  | IČ:
DIČ:
Poznámka:
| Cena bez DPH | [5 empty] | 0
|  |  | Základ daně |  |  | Sazba daně | Výše daně
| DPH | základní | 0 |  |  | 21% | 0
|  | snížená | 0 |  |  | 12% | 0
|  | zákl. přenesená | 0 |  |  | 21% | 0
|  | sníž. přenesená | 0 |  |  | 12% | 0
|  | nulová | 0 |  |  | 0% | 0
| Cena s DPH |  |  | v | CZK |  | 0
REKAPITULACE ČLENĚNÍ SOUPISU PRACÍ
Stavba:
ZOO Hodonín, Pavilon Akvárií, rozpočet
Objekt:
D.1.2 SO 02 - ZPEVNĚNÉ PLOCHY
Místo: | [5 empty] | Datum: | 3. 4. 2024
Zadavatel: | [5 empty] | Projektant:
Uchazeč: |  |  | Vyplň údaj |  |  | Zpracovatel:
Kód dílu - Popis | [6 empty] | Cena celkem [CZK]
Náklady stavby celkem | [6 empty] | 0 | [11 empty] | -1
| 1 - Zemní práce | [5 empty] | 0
| 2 - Základy a zvláštní zakládání | [5 empty] | 0
| 5 - Komunikace | [5 empty] | 0
| 63 - Podlahy a podlahové konstrukce | [5 empty] | 0
| 91 - Doplňující práce na komunikaci | [5 empty] | 0
| 99 - Staveništní přesun hmot | [5 empty] | 0
| 767 - Konstrukce zámečnické | [5 empty] | 0
| D96 - Přesuny suti a vybouraných hmot | [5 empty] | 0
SOUPIS PRACÍ
Stavba:
ZOO Hodonín, Pavilon Akvárií, rozpočet
Objekt:
D.1.2 SO 02 - ZPEVNĚNÉ PLOCHY
Místo: | [5 empty] | Datum: | 3. 4. 2024
Zadavatel: | [5 empty] | Projektant:
Uchazeč: |  |  | Vyplň údaj |  |  | Zpracovatel:
PČ | Typ | Kód | Popis | MJ | Množství | J.cena [CZK] | Cena celkem [CZK] | Cenová soustava |  | DPH | J. Nh [h] | Nh celkem [h] | J. hmotnost [t] | Hmotnost celkem [t] | J. suť [t] | Suť Celkem [t]
Náklady soupisu celkem | [6 empty] | 0 |  |  |  |  | 0 |  | 0 |  | 0 |  | D | -1 | [10 empty] | 0
| D | 1 | Zemní práce |  |  |  | 0 |  |  |  |  | 0 |  | 0 |  | 0 | 1 | D | 0 |  |  |  | ROZPOCET | [6 empty] | 0
1 | K | 112101104R00 | s odřezáním kmene a odvětvením, včetně případného odklizení kmene a větví na oddělené hromady na vzdálenost do 50 m nebo s naložením na dopravní prostředek, | kus | 2 |  | 0 |  |  | základní |  | 0 | 0 | 0 | 0 | 0 | 4 | K | 1 |  |  |  | ROZPOCET | 0 | 0 | 0 | 0 | 0 | 1 | 0 | 4 | 2
2 | K | 112201104R00 | s jejich vykopáním nebo vytrháním, s přesekáním kořenů a s případným nutným přemístěním pařezů na hromady do vzdálenosti do 50 m nebo s naložením na dopravní prostředek, | kus | 2 |  | 0 |  |  | základní |  | 0 | 0 | 0 | 0 | 0 | 4 | K | 1 |  |  |  | ROZPOCET | 0 | 0 | 0 | 0 | 0 | 1 | 0 | 4 | 4
3 | K | 113106121R00 | s přemístěním hmot na skládku na vzdálenost do 3 m nebo s naložením na dopravní prostředek | m2 | 40 |  | 0 |  |  | základní |  | 0 | 0 | 0 | 0 | 0 | 4 | K | 1 |  |  |  | ROZPOCET | 0 | 0 | 0 | 0 | 0 | 1 | 0 | 4 | 6
| VV |  | SO 02 - SITUACE BOURANÝCH PLOCH : | [14 empty] | VV | 1 | 1 | True | 0 | ROZPOCET
| VV |  | "Bouraný betonový chodník - betonová kartáčovaná dlažba tl. 100 mm, m2 :" 40 |  | 40 | [12 empty] | VV | 1 | 2 | True | 0 | ROZPOCET
| VV |  | Mezisoučet |  | 40 | [12 empty] | VV | 1 | 3 | True | 0 | ROZPOCET
| VV |  | Součet |  | 40 | [12 empty] | VV | 1 | 4 | True | 1 | ROZPOCET
4 | K | 113106231R00 | s přemístěním hmot na skládku na vzdálenost do 3 m nebo s naložením na dopravní prostředek | m2 | 275 |  | 0 |  |  | základní |  | 0 | 0 | 0 | 0 | 0 | 4 | K | 1 |  |  |  | ROZPOCET | 0 | 0 | 0 | 0 | 0 | 1 | 0 | 4 | 8
| VV |  | SO 02 - SITUACE BOURANÝCH PLOCH : | [14 empty] | VV | 1 | 1 | True | 0 | ROZPOCET
| VV |  | "Bouraná zámková dlažba - betonová zámková dlažba tl. 6 cm, m2 : "275 |  | 275 | [12 empty] | VV | 1 | 2 | True | 0 | ROZPOCET
| VV |  | Součet |  | 275 | [12 empty] | VV | 1 | 4 | True | 1 | ROZPOCET
5 | K | 113107510R00 | Odstranění podkladů nebo krytů z kameniva hrubého drceného, v ploše jednotlivě do 50 m2, tloušťka vrstvy 100 mm | m2 | 389 |  | 0 |  |  | základní |  | 0 | 0 | 0 | 0 | 0 | 4 | K | 1 |  |  |  | ROZPOCET | 0 | 0 | 0 | 0 | 0 | 1 | 0 | 4 | 10
| VV |  | SO 02 - SITUACE BOURANÝCH PLOCH : | [14 empty] | VV | 1 | 1 | True | 0 | ROZPOCET
| VV |  | "Bouraná zámková dlažba - podsyp z drtě 16/32 tl. 100 mm, m2 : "275 |  | 275 | [12 empty] | VV | 1 | 2 | True | 0 | ROZPOCET
| VV |  | Mezisoučet |  | 275 | [12 empty] | VV | 1 | 3 | True | 0 | ROZPOCET
| VV |  | SO 02 - SITUACE BOURANÝCH PLOCH : | [14 empty] | VV | 1 | 1 | True | 0 | ROZPOCET
| VV |  | "Bouraný betonový panel - podsysp z drtě 16/32 tl. 100 mm, m2 : "74 |  | 74 | [12 empty] | VV | 1 | 2 | True | 0 | ROZPOCET
| VV |  | Mezisoučet |  | 74 | [12 empty] | VV | 1 | 3 | True | 0 | ROZPOCET
| VV |  | SO 02 - SITUACE BOURANÝCH PLOCH : | [14 empty] | VV | 1 | 1 | True | 0 | ROZPOCET
| VV |  | "Bouraný betonový chodník - podsysp z drtě 16/32 tl. 100 mm, m2 : "40 |  | 40 | [12 empty] | VV | 1 | 2 | True | 0 | ROZPOCET
| VV |  | Součet |  | 389 | [12 empty] | VV | 1 | 4 | True | 1 | ROZPOCET
6 | K | 113151111R00 | s přemístěním na skládku na vzdálenost do 20 m nebo s naložením na dopravní prostředek, | m2 | 74 |  | 0 |  |  | základní |  | 0 | 0 | 0 | 0 | 0 | 4 | K | 1 |  |  |  | ROZPOCET | 0 | 0 | 0 | 0 | 0 | 1 | 0 | 4 | 12
| VV |  | SO 02 - SITUACE BOURANÝCH PLOCH : | [14 empty] | VV | 1 | 1 | True | 0 | ROZPOCET
| VV |  | "Bouraný betonový panel - silniční pojezdobý panel tl. 150 mm, m2 : "74 |  | 74 | [12 empty] | VV | 1 | 2 | True | 0 | ROZPOCET
| VV |  | Mezisoučet |  | 74 | [12 empty] | VV | 1 | 3 | True | 0 | ROZPOCET
| VV |  | Součet |  | 74 | [12 empty] | VV | 1 | 4 | True | 1 | ROZPOCET
7 | K | 113201111R00 | s vybouráním lože, s přemístěním hmot na skládku na vzdálenost do 3 m nebo naložením na dopravní prostředek | m | 90 |  | 0 |  |  | základní |  | 0 | 0 | 0 | 0 | 0 | 4 | K | 1 |  |  |  | ROZPOCET | 0 | 0 | 0 | 0 | 0 | 1 | 0 | 4 | 14
8 | K | 130901121R00 | s přemístěním suti na hromady na vzdálenost do 20 m nebo s uložením na dopravní prostředek, | m3 | 5.643 |  | 0 |  |  | základní |  | 0 | 0 | 0 | 0 | 0 | 4 | K | 1 |  |  |  | ROZPOCET | 0 | 0 | 0 | 0 | 0 | 1 | 0 | 4 | 16
| VV |  | 0,6*0,6*0,15 |  | 0.054 | [12 empty] | VV | 1 | 2 | True | 0 | ROZPOCET
| VV |  | "Betonové kanalizační šachty, 3 ks : "0,9*0,9*0,3*3 |  | 0.729 | [12 empty] | VV | 1 | 2 | True | 0 | ROZPOCET
| VV |  | 0,9*1,5*0,3*4*3 |  | 4.86 | [12 empty] | VV | 1 | 2 | True | 0 | ROZPOCET
| VV |  | Součet |  | 5.643 | [12 empty] | VV | 1 | 4 | True | 1 | ROZPOCET
9 | K | 162201413R00 | s naložením, složením a dopravou, | kus | 2 |  | 0 |  |  | základní |  | 0 | 0 | 0 | 0 | 0 | 4 | K | 1 |  |  |  | ROZPOCET | 0 | 0 | 0 | 0 | 0 | 1 | 0 | 4 | 18
10 | K | 162201423R00 | s naložením, složením a dopravou, | kus | 2 |  | 0 |  |  | základní |  | 0 | 0 | 0 | 0 | 0 | 4 | K | 1 |  |  |  | ROZPOCET | 0 | 0 | 0 | 0 | 0 | 1 | 0 | 4 | 20
11 | K | 174201203R00 | výkopkem z horniny získané při dobývání pařezů s hrubým urovnáním povrchu zasypávky, | kus | 2 |  | 0 |  |  | základní |  | 0 | 0 | 0 | 0 | 0 | 4 | K | 1 |  |  |  | ROZPOCET | 0 | 0 | 0 | 0 | 0 | 1 | 0 | 4 | 22
12 | K | 184807111R00 | před poškozením stavebním provozem, | m2 | 4 |  | 0 |  |  | základní |  | 0 | 0 | 0 | 0 | 0 | 4 | K | 1 |  |  |  | ROZPOCET | 0 | 0 | 0 | 0 | 0 | 1 | 0 | 4 | 24
| P |  | Poznámka k položce: Včetně řeziva. | [14 empty] | P | 1
13 | K | 184807112R00 | před poškozením stavebním provozem, | m2 | 4 |  | 0 |  |  | základní |  | 0 | 0 | 0 | 0 | 0 | 4 | K | 1 |  |  |  | ROZPOCET | 0 | 0 | 0 | 0 | 0 | 1 | 0 | 4 | 26
| P |  | Poznámka k položce: Včetně řeziva. | [14 empty] | P | 1
| D | 2 | Základy a zvláštní zakládání |  |  |  | 0 |  |  |  |  | 0 |  | 0 |  | 0 | 1 | D | 0 |  |  |  | ROZPOCET | [6 empty] | 0
14 | K | 215901101RT5 | z rostlé horniny tř.1 - 4 pod násypy z hornin soudržných do 92% PS a hornin nesoudržných sypkých relativní ulehlosti I(d) do 0,8 | m2 | 513 |  | 0 |  |  | základní |  | 0 | 0 | 0 | 0 | 0 | 4 | K | 1 |  |  |  | ROZPOCET | 0 | 0 | 0 | 0 | 0 | 1 | 0 | 4 | 28
| VV |  | SO 02 ZPEVNĚNÉ PLOCHY : | [14 empty] | VV | 1 | 1 | True | 0 | ROZPOCET
| VV |  | ŽD 1 - ŽULOVÁ DLAŽBA : | [14 empty] | VV | 1 | 1 | True | 0 | ROZPOCET
| VV |  | "-zhutněná zemina, m2 : "513 |  | 513 | [12 empty] | VV | 1 | 2 | True | 0 | ROZPOCET
| VV |  | Součet |  | 513 | [12 empty] | VV | 1 | 4 | True | 1 | ROZPOCET
15 | K | 212850001RA0 | včetně betonového lože C 16/20, obsypu kamenivem, ochranné geotextilie a revizní šachty | m | 22 |  | 0 |  |  | základní |  | 0 | 0 | 0 | 0 | 0 | 4 | K | 1 |  |  |  | ROZPOCET | 0 | 0 | 0 | 0 | 0 | 1 | 0 | 4 | 30
| D | 5 | Komunikace |  |  |  | 0 |  |  |  |  | 0 |  | 0 |  | 0 | 1 | D | 0 |  |  |  | ROZPOCET | [6 empty] | 0
16 | K | 564851111R00 | Podklad ze štěrkodrti s rozprostřením a zhutněním frakce 0-63 mm, tloušťka po zhutnění 150 mm | m2 | 534 |  | 0 |  |  | základní |  | 0 | 0 | 0 | 0 | 0 | 4 | K | 1 |  |  |  | ROZPOCET | 0 | 0 | 0 | 0 | 0 | 1 | 0 | 4 | 32
| VV |  | SO 02 ZPEVNĚNÉ PLOCHY : | [14 empty] | VV | 1 | 1 | True | 0 | ROZPOCET
| VV |  | ŽD 1 - ŽULOVÁ DLAŽBA : | [14 empty] | VV | 1 | 1 | True | 0 | ROZPOCET
| VV |  | "-štěrkodrť ŠD 0/32, tl. 150 mm, m2 : "513 |  | 513 | [12 empty] | VV | 1 | 2 | True | 0 | ROZPOCET
| VV |  | SO 02 ZPEVNĚNÉ PLOCHY : | [14 empty] | VV | 1 | 1 | True | 0 | ROZPOCET
| VV |  | KB 1 KARTÁČOVANÝ BETON POCHŮZÍ : | [14 empty] | VV | 1 | 1 | True | 0 | ROZPOCET
| VV |  | "-štěrkodrť ŠD 0/32, tl. 150 mm, m2 : "21 |  | 21 | [12 empty] | VV | 1 | 2 | True | 0 | ROZPOCET
| VV |  | Součet |  | 534 | [12 empty] | VV | 1 | 4 | True | 1 | ROZPOCET
17 | K | 591211111R00 | Kladení dlažby z kostek drobných z kamene, do lože z kameniva těženého tloušťky 50 mm | m2 | 513 |  | 0 |  |  | základní |  | 0 | 0 | 0 | 0 | 0 | 4 | K | 1 |  |  |  | ROZPOCET | 0 | 0 | 0 | 0 | 0 | 1 | 0 | 4 | 34
| P |  | Poznámka k položce: s provedením lože do 50 mm, s vyplněním spár, s dvojím beraněním a se smetením přebytečného materiálu na krajnici | [14 empty] | P | 1
| VV |  | SO 02 ZPEVNĚNÉ PLOCHY : | [14 empty] | VV | 1 | 1 | True | 0 | ROZPOCET
| VV |  | ŽD 1 - ŽULOVÁ DLAŽBA : | [14 empty] | VV | 1 | 1 | True | 0 | ROZPOCET
| VV |  | "- lože z kamenné drti tl.50 mm, m2 : "513 |  | 513 | [12 empty] | VV | 1 | 2 | True | 0 | ROZPOCET
| VV |  | Součet |  | 513 | [12 empty] | VV | 1 | 4 | True | 1 | ROZPOCET
18 | K | 581114118RX | Kryt z betonu komunikací pro pěší tl.15 cm C25/30, vyztužený KARI, kartáčovaný | m2 | 145 |  | 0 |  |  | základní |  | 0 | 0 | 0 | 0 | 0 | 4 | K | 1 |  |  |  | ROZPOCET | 0 | 0 | 0 | 0 | 0 | 1 | 0 | 4 | 36
| VV |  | SO 02 ZPEVNĚNÉ PLOCHY : | [14 empty] | VV | 1 | 1 | True | 0 | ROZPOCET
| VV |  | KB 1 KARTÁČOVANÝ BETON : | [14 empty] | VV | 1 | 1 | True | 0 | ROZPOCET
| VV |  | -silniční beton C25/30XC3XF4, tl. 150 mm, m2 : | [14 empty] | VV | 1 | 1 | True | 0 | ROZPOCET
| VV |  | "-s vloženou KARI sítí 100/100/5, dilatovaný v celcích 3x3 m. upravený kartáčováním : "145 |  | 145 | [12 empty] | VV | 1 | 2 | True | 0 | ROZPOCET
| VV |  | Součet |  | 145 | [12 empty] | VV | 1 | 4 | True | 1 | ROZPOCET
19 | K | 597.Z201RX | Z2/01 D+M Liniový žlab | m | 24.5 |  | 0 |  |  | základní |  | 0 | 0 | 0 | 0 | 0 | 4 | K | 1 |  |  |  | ROZPOCET | 0 | 0 | 0 | 0 | 0 | 1 | 0 | 4 | 38
| P |  | Poznámka k položce: POLYESTEROVÉ ŽLABY VYZTUŽENÉ SKELNÝMI VLÁKNY ROZMĚRY D. 1000X V. 187X Č. 150MM S POJÍŽDĚNÝM LITINOVÝM ROŠTEM MŮSTKOVÝM 12/147; D400; dl. 0,5m CXL UKONČENÍ - ČELEM PLNÝM -ČELNÍ STĚNOU S NÁTRUBKEM DN 160 -ZAÚSTĚNO DO STÁV.JEZÍRKA PLAMEŇÁKŮ POMOCÍ TRUBKY DN 160 | [14 empty] | P | 1
| VV |  | "Z2/01A : "11,5+4 |  | 15.5 | [12 empty] | VV | 1 | 2 | True | 0 | ROZPOCET
| VV |  | "Z2/01B : "5+1 |  | 6 | [12 empty] | VV | 1 | 2 | True | 0 | ROZPOCET
| VV |  | "Z2/01C : "3 |  | 3 | [12 empty] | VV | 1 | 2 | True | 0 | ROZPOCET
| VV |  | Součet |  | 24.5 | [12 empty] | VV | 1 | 4 | True | 1 | ROZPOCET
20 | K | 58380120.AR | kostka dlažební materiálová skupina I/2 (žula); tř. I.; 8/10 cm | m2 | 589.95 |  | 0 |  |  | základní |  | 0 | 0 | 0 | 0 | 0 | 4 | K | 1 |  |  |  | ROZPOCET | 0 | 0 | 0 | 0 | 0 | 1 | 0 | 4 | 40
| VV |  | SO 02 ZPEVNĚNÉ PLOCHY : | [14 empty] | VV | 1 | 1 | True | 0 | ROZPOCET
| VV |  | ŽD 1 - ŽULOVÁ DLAŽBA : | [14 empty] | VV | 1 | 1 | True | 0 | ROZPOCET
| VV |  | "-kostky z růžové žuly 80-100mm, m2 : "513 |  | 513 | [12 empty] | VV | 1 | 2 | True | 0 | ROZPOCET
| VV |  | "prořez a ztratné, 15 % : "513*0,15 |  | 76.95 | [12 empty] | VV | 1 | 2 | True | 0 | ROZPOCET
| VV |  | Součet |  | 589.95 | [12 empty] | VV | 1 | 4 | True | 1 | ROZPOCET
| D | 63 | Podlahy a podlahové konstrukce |  |  |  | 0 |  |  |  |  | 0 |  | 0 |  | 0 | 1 | D | 0 |  |  |  | ROZPOCET | [6 empty] | 0
21 | K | 631571005R00 | pod mazaniny a dlažby, popř. na plochých střechách, vodorovný nebo ve spádu, s udusáním a urovnáním povrchu, | m3 | 5.6647 |  | 0 |  |  | základní |  | 0 | 0 | 0 | 0 | 0 | 4 | K | 1 |  |  |  | ROZPOCET | 0 | 0 | 0 | 0 | 0 | 1 | 0 | 4 | 42
| VV |  | (2,197+15,235+0,15+7,668+5,738+1,895+2+3,91+11,4+10+1+9,616)*0,4*0,2 |  | 5.6647 | [12 empty] | VV | 1 | 2 | True | 0 | ROZPOCET
| VV |  | Součet |  | 5.6647 | [12 empty] | VV | 1 | 4 | True | 1 | ROZPOCET
22 | K | 639571311R00 | Textilie proti prorůstání 45 g/m2 | m2 | 28.3236 |  | 0 |  |  | základní |  | 0 | 0 | 0 | 0 | 0 | 4 | K | 1 |  |  |  | ROZPOCET | 0 | 0 | 0 | 0 | 0 | 1 | 0 | 4 | 44
| VV |  | (2,197+15,235+0,15+7,668+5,738+1,895+2+3,91+11,4+10+1+9,616)*0,4 |  | 28.3236 | [12 empty] | VV | 1 | 2 | True | 0 | ROZPOCET
| VV |  | Součet |  | 28.3236 | [12 empty] | VV | 1 | 4 | True | 1 | ROZPOCET
23 | K | 639561121R00 | se zřízením lože z betonu prostého tl. 5 až 10 cm. Včetně dodávky obrubníku. | m | 85 |  | 0 |  |  | základní |  | 0 | 0 | 0 | 0 | 0 | 4 | K | 1 |  |  |  | ROZPOCET | 0 | 0 | 0 | 0 | 0 | 1 | 0 | 4 | 46
| VV |  | "SO 02 ZPEVNĚNÉ PLOCHY : "85 |  | 85 | [12 empty] | VV | 1 | 2 | True | 0 | ROZPOCET
| VV |  | Součet |  | 85 | [12 empty] | VV | 1 | 4 | True | 1 | ROZPOCET
| D | 91 | Doplňující práce na komunikaci |  |  |  | 0 |  |  |  |  | 0 |  | 0 |  | 0 | 1 | D | 0 |  |  |  | ROZPOCET | [6 empty] | 0
24 | K | 917862114RV3 | S dodáním hmot pro lože tl. 80-100 mm. | m | 31 |  | 0 |  |  | základní |  | 0 | 0 | 0 | 0 | 0 | 4 | K | 1 |  |  |  | ROZPOCET | 0 | 0 | 0 | 0 | 0 | 1 | 0 | 4 | 48
| VV |  | SO 02 ZPEVNĚNÉ PLOCHY : | [14 empty] | VV | 1 | 1 | True | 0 | ROZPOCET
| VV |  | "nájezdový obrubník 150x1000x150, m :" 31 |  | 31 | [12 empty] | VV | 1 | 2 | True | 0 | ROZPOCET
| VV |  | Součet |  | 31 | [12 empty] | VV | 1 | 4 | True | 1 | ROZPOCET
25 | K | 917.001RX | Obrubník tvořený krajní řadou žulové kostky zabetonovaný, 800x1000x200 | m | 88.2156 |  | 0 |  |  | základní |  | 0 | 0 | 0 | 0 | 0 | 4 | K | 1 |  |  |  | ROZPOCET | 0 | 0 | 0 | 0 | 0 | 1 | 0 | 4 | 50
| VV |  | SO 02 ZPEVNĚNÉ PLOCHY : | [14 empty] | VV | 1 | 1 | True | 0 | ROZPOCET
| VV |  | "obrubník tvořený krajní řadou žulové kostky zabetonovaný 80x1000x200, m : "1,03+2,67+5,14+2,93+1,95+3,965 |  | 17.685 | [12 empty] | VV | 1 | 2 | True | 0 | ROZPOCET
| VV |  | 2,875+2,115+1,52+1,72+1,58+1,28+2,04+1,89 |  | 15.02 | [12 empty] | VV | 1 | 2 | True | 0 | ROZPOCET
| VV |  | 2,04+2+2,08+1,885+1,91+2,025+5,75+3+2,97+5,49 |  | 29.15 | [12 empty] | VV | 1 | 2 | True | 0 | ROZPOCET
| VV |  | 6,285+4,13+2,376+5,55 |  | 18.341 | [12 empty] | VV | 1 | 2 | True | 0 | ROZPOCET
| VV |  | "prořez a ztratné 10%, m :" 80,196*0,1 |  | 8.0196 | [12 empty] | VV | 1 | 2 | True | 0 | ROZPOCET
| VV |  | Součet |  | 88.2156 | [12 empty] | VV | 1 | 4 | True | 1 | ROZPOCET
26 | K | 917862114RT5.RX | Osazení stojatého obrubníku betonového, s boční opěrou, do lože z betonu C 25/30, včetně obrubníku 1000 x 80 x 250 mm | m | 130 |  | 0 |  |  | základní |  | 0 | 0 | 0 | 0 | 0 | 4 | K | 1 |  |  |  | ROZPOCET | 0 | 0 | 0 | 0 | 0 | 1 | 0 | 4 | 52
| VV |  | SO 02 ZPEVNĚNÉ PLOCHY : | [14 empty] | VV | 1 | 1 | True | 0 | ROZPOCET
| VV |  | "chodníkový obrubník 80x1000x250, m : "130 |  | 130 | [12 empty] | VV | 1 | 2 | True | 0 | ROZPOCET
| VV |  | Součet |  | 130 | [12 empty] | VV | 1 | 4 | True | 1 | ROZPOCET
| D | 99 | Staveništní přesun hmot |  |  |  | 0 |  |  |  |  | 0 |  | 0 |  | 0 | 1 | D | 0 |  |  |  | ROZPOCET | [6 empty] | 0
27 | K | 998222012R00 | Přesun hmot, plochy pro tělovýchovu | t | 495.3188 |  | 0 |  |  | základní |  | 0 | 0 | 0 | 0 | 0 | 4 | K | 1 |  |  |  | ROZPOCET | 0 | 0 | 0 | 0 | 0 | 1 | 0 | 4 | 54
| D | 767 | Konstrukce zámečnické |  |  |  | 0 |  |  |  |  | 0 |  | 0 |  | 0 | 2 | D | 0 |  |  |  | ROZPOCET | [6 empty] | 0
28 | K | 767.Z202 | Z2/02 D+M lemování stromového záhonu | ks | 2 |  | 0 |  |  | základní |  | 0 | 0 | 0 | 0 | 0 | 16 | K | 1 |  |  |  | ROZPOCET | 0 | 0 | 0 | 0 | 0 | 1 | 0 | 16 | 56
29 | K | 998767201R00 | Přesun hmot pro kovové stavební doplňk. konstrukce v objektech výšky do 6 m | % |  |  | 0 |  |  | základní |  | 0 | 0 | 0 | 0 | 0 | 16 | K | 1 |  |  |  | ROZPOCET | 0 | 0 | 0 | 0 | 0 | 1 | 0 | 16 | 58
| P |  | Poznámka k položce: 50 m vodorovně | [14 empty] | P | 1
| D | D96 | Přesuny suti a vybouraných hmot |  |  |  | 0 |  |  |  |  | 0 |  | 0 |  | 0 | 1 | D | 0 |  |  |  | ROZPOCET | [6 empty] | 0
30 | K | 979081111R00 | Odvoz suti a vybouraných hmot na skládku do 1 km | t | 212.306 |  | 0 |  |  | základní |  | 0 | 0 | 0 | 0 | 0 | 4 | K | 1 |  |  |  | ROZPOCET | 0 | 0 | 0 | 0 | 0 | 1 | 0 | 4 | 60
| P |  | Poznámka k položce: Včetně naložení na dopravní prostředek a složení na skládku, bez poplatku za skládku. | [14 empty] | P | 1
31 | K | 979081121R00 | Odvoz suti a vybouraných hmot na skládku příplatek za každý další 1 km | t | 5307.6512 |  | 0 |  |  | základní |  | 0 | 0 | 0 | 0 | 0 | 4 | K | 1 |  |  |  | ROZPOCET | 0 | 0 | 0 | 0 | 0 | 1 | 0 | 4 | 62
32 | K | 979990107R00 | Poplatek za skládku za uložení, směs betonu, cihel a dřeva, , skupina 17 09 04 z Katalogu odpadů | t | 212.306 |  | 0 |  |  | základní |  | 0 | 0 | 0 | 0 | 0 | 4 | K | 1 |  |  |  | ROZPOCET | 0 | 0 | 0 | 0 | 0 | 1 | 0 | 4 | 64

## D.1.4.1 - Vytápění
{9a94a99f-ff3d-4c52-b303-ce90ca8e3242}
2
| KRYCÍ LIST SOUPISU PRACÍ | [7 empty] | v --- níže se nacházejí doplnkové a pomocné údaje k sestavám --- v | [8 empty] | False
Stavba:
ZOO Hodonín, Pavilon Akvárií, rozpočet
Objekt:
D.1.4.1 - Vytápění
| KSO: |  |  |  |  | CC-CZ:
| Místo: |  |  |  |  | Datum: | 3. 4. 2024
| Zadavatel: |  |  |  |  | IČ:
DIČ:
| Uchazeč: |  |  |  |  | IČ: | Vyplň údaj
|  | Vyplň údaj |  |  |  | DIČ: | Vyplň údaj
| Projektant: |  |  |  |  | IČ:
DIČ:
| Zpracovatel: |  |  |  |  | IČ:
DIČ:
Poznámka:
| Cena bez DPH | [5 empty] | 0
|  |  | Základ daně |  |  | Sazba daně | Výše daně
| DPH | základní | 0 |  |  | 21% | 0
|  | snížená | 0 |  |  | 12% | 0
|  | zákl. přenesená | 0 |  |  | 21% | 0
|  | sníž. přenesená | 0 |  |  | 12% | 0
|  | nulová | 0 |  |  | 0% | 0
| Cena s DPH |  |  | v | CZK |  | 0
REKAPITULACE ČLENĚNÍ SOUPISU PRACÍ
Stavba:
ZOO Hodonín, Pavilon Akvárií, rozpočet
Objekt:
D.1.4.1 - Vytápění
Místo: | [5 empty] | Datum: | 3. 4. 2024
Zadavatel: | [5 empty] | Projektant:
Uchazeč: |  |  | Vyplň údaj |  |  | Zpracovatel:
Kód dílu - Popis | [6 empty] | Cena celkem [CZK]
Náklady stavby celkem | [6 empty] | 0 | [11 empty] | -1
| 713 - Izolace tepelné | [5 empty] | 0
| 729 - Chlazení | [5 empty] | 0
| 731 - Kotelny | [5 empty] | 0
| 732 - Strojovny | [5 empty] | 0
| 733 - Rozvod potrubí | [5 empty] | 0
| 734 - Armatury | [5 empty] | 0
| 735 - Otopná tělesa | [5 empty] | 0
| 736 - Podlahové vytápění | [5 empty] | 0
| 799 - Ostatní | [5 empty] | 0
| VN - Vedlejší náklady | [5 empty] | 0
SOUPIS PRACÍ
Stavba:
ZOO Hodonín, Pavilon Akvárií, rozpočet
Objekt:
D.1.4.1 - Vytápění
Místo: | [5 empty] | Datum: | 3. 4. 2024
Zadavatel: | [5 empty] | Projektant:
Uchazeč: |  |  | Vyplň údaj |  |  | Zpracovatel:
PČ | Typ | Kód | Popis | MJ | Množství | J.cena [CZK] | Cena celkem [CZK] | Cenová soustava |  | DPH | J. Nh [h] | Nh celkem [h] | J. hmotnost [t] | Hmotnost celkem [t] | J. suť [t] | Suť Celkem [t]
Náklady soupisu celkem | [6 empty] | 0 |  |  |  |  | 0 |  | 0 |  | 0 |  | D | -1 | [10 empty] | 0
| D | 713 | Izolace tepelné |  |  |  | 0 |  |  |  |  | 0 |  | 0 |  | 0 | 2 | D | 0 |  |  |  | ROZPOCET | [6 empty] | 0
1 | K | 722181214RT6 | Izolace vodovodního potrubí návleková z trubic z pěnového polyetylenu, tloušťka stěny 20 mm, d 18 mm | m | 32 |  | 0 |  |  | základní |  | 0 | 0 | 0 | 0 | 0 | 16 | K | 1 |  |  |  | ROZPOCET | 0 | 0 | 0 | 0 | 0 | 1 | 0 | 16 | 2
| P |  | Poznámka k položce: V položce je kalkulována dodávka izolační trubice, spon a lepicí pásky. | [14 empty] | P | 1
2 | K | 722181214RT7 | Izolace vodovodního potrubí návleková z trubic z pěnového polyetylenu, tloušťka stěny 20 mm, d 22 mm | m | 40 |  | 0 |  |  | základní |  | 0 | 0 | 0 | 0 | 0 | 16 | K | 1 |  |  |  | ROZPOCET | 0 | 0 | 0 | 0 | 0 | 1 | 0 | 16 | 4
| P |  | Poznámka k položce: V položce je kalkulována dodávka izolační trubice, spon a lepicí pásky. | [14 empty] | P | 1
3 | K | 713567332V | Tepelná izolace potrubí- kaučuková, 22/9 | m | 80 |  | 0 |  |  | základní |  | 0 | 0 | 0 | 0 | 0 | 16 | K | 1 |  |  |  | ROZPOCET | 0 | 0 | 0 | 0 | 0 | 1 | 0 | 16 | 6
4 | K | 713567333V | Tepelná izolace potrubí- kaučuková, 28/9 | m | 28 |  | 0 |  |  | základní |  | 0 | 0 | 0 | 0 | 0 | 16 | K | 1 |  |  |  | ROZPOCET | 0 | 0 | 0 | 0 | 0 | 1 | 0 | 16 | 8
5 | K | 713567334V | Tepelná izolace potrubí- kaučuková, 35/9 | m | 4 |  | 0 |  |  | základní |  | 0 | 0 | 0 | 0 | 0 | 16 | K | 1 |  |  |  | ROZPOCET | 0 | 0 | 0 | 0 | 0 | 1 | 0 | 16 | 10
6 | K | 713567335V | Tepelná izolace potrubí- kaučuková, 42/9 | m | 52 |  | 0 |  |  | základní |  | 0 | 0 | 0 | 0 | 0 | 16 | K | 1 |  |  |  | ROZPOCET | 0 | 0 | 0 | 0 | 0 | 1 | 0 | 16 | 12
7 | K | 713567336V | Tepelná izolace potrubí- kaučuková, 42/25 | m | 6 |  | 0 |  |  | základní |  | 0 | 0 | 0 | 0 | 0 | 16 | K | 1 |  |  |  | ROZPOCET | 0 | 0 | 0 | 0 | 0 | 1 | 0 | 16 | 14
8 | K | 998713202R00 | Přesun hmot pro izolace tepelné v objektech výšky do 12 m | % |  |  | 0 |  |  | základní |  | 0 | 0 | 0 | 0 | 0 | 16 | K | 1 |  |  |  | ROZPOCET | 0 | 0 | 0 | 0 | 0 | 1 | 0 | 16 | 16
| D | 729 | Chlazení |  |  |  | 0 |  |  |  |  | 0 |  | 0 |  | 0 | 1 | D | 0 |  |  |  | ROZPOCET | [6 empty] | 0
9 | K | 729564331V | Podstropní fancoil - chladicí jednotka s možností řízení plynule pomocí modulačního napětí 0-10 | ks | 6 |  | 0 |  |  | základní |  | 0 | 0 | 0 | 0 | 0 | 4 | K | 1 |  |  |  | ROZPOCET | 0 | 0 | 0 | 0 | 0 | 1 | 0 | 4 | 18
| P |  | Poznámka k položce: v příp. třírychlostně, jm. průtok vzduchu 702m3/h, jm. chladicí výkon 2,75 kW, jm. průtok chladicí vody 0,5 m3/h možnost teplovzdušného vytápění (nepřepokládá se), tlaková ztráta max. 8,5kPa, příkon ventilátoru max. 40W; součástí příslušenství trojcestný ventil s pohonem, oběhové čerpadlo kondenzátu, regulace, možnost přiobjednání termostatu nástěnný termostat nutno odvádět kondenzát pr. Ř16mm (požadavek na profesi zti), připojení chladicí vody 1/2", délka 600mm, výška 328mm, šířka 600mm | [14 empty] | P | 1
10 | K | 729564332V | Nástěnný fancoil - chladicí jednotka šestirychlostní, průtok vzduchu 250-545m3/h jm. chladicí výkon | ks | 1 |  | 0 |  |  | základní |  | 0 | 0 | 0 | 0 | 0 | 4 | K | 1 |  |  |  | ROZPOCET | 0 | 0 | 0 | 0 | 0 | 1 | 0 | 4 | 20
| P |  | Poznámka k položce: 1,4 kW, celkový 1,4-2,35kW, možnost teplovzdušného vytápění (nepřepokládá se), tlaková ztráta max. 15,2kPa, příkon ventilátoru max. 32W; součástí příslušenství nástěnný termostat ts alt. dálkový infra ovladač, regulátor s infra přijímačem. připojení jednotek přes nerezový vlnovec, připojeno přes termostatický ventil s možností regulace průtoku a na zpětném potrubí uzavíratelné radiátorové šroubení DN15; nutno odvádět kondenzát pr. Ř16mm (požadavek na profesi zti), délka 880mm, výška 322mm, hloubka 212mm | [14 empty] | P | 1
| D | 731 | Kotelny |  |  |  | 0 |  |  |  |  | 0 |  | 0 |  | 0 | 2 | D | 0 |  |  |  | ROZPOCET | [6 empty] | 0
11 | K | 731119620V | Tepelné čerpadlo vzduch/voda - zdroj tepla | ks | 1 |  | 0 |  |  | základní |  | 0 | 0 | 0 | 0 | 0 | 16 | K | 1 |  |  |  | ROZPOCET | 0 | 0 | 0 | 0 | 0 | 1 | 0 | 16 | 22
| P |  | Poznámka k položce: Tepelné čerpadlo vzduch/voda, jm. výkon 22,4kW (v pracovním bodě A2/Q35), příkon v daném bodě 5,9 kW, jmenovitý chladicí výkon 22,8 kW (A35/W7, příkon v daném bodě 7,12 kW); max. příkon zařízení 13,4 kW, max. proud 22 A, napájení 400 V/3n/50Hz použité chladivo R410a (9,1 kg). jm. objemový tok topné vody 4,248 m3/h, hladina akustického tlaku (v 10m od jednotky) 42dB(a), při instalaci dbát na dodržení pokynů výrobce, zejména volné cirkulace vzduchu (průtok výměníkem až 12000 m3/h) - dodržet odstup od fasády. kondenzát sváděn do sběrače kondenzátu (nádržka) z níž bude sveden do kanalizace, rozměry (d/š/v): 1105x505x1385; hmotnost 250kg. montuje se na ocelovou konstrukci, ukotvení řeší stavba | [14 empty] | P | 1
12 | K | 731119621V | Uvedení TČ do provcozu servisním technikem a seznámení uživatele s obsluhou | ks | 1 |  | 0 |  |  | základní |  | 0 | 0 | 0 | 0 | 0 | 16 | K | 1 |  |  |  | ROZPOCET | 0 | 0 | 0 | 0 | 0 | 1 | 0 | 16 | 24
13 | K | 731249211V | Elektrokotel - 24 kW | soubor | 1 |  | 0 |  |  | základní |  | 0 | 0 | 0 | 0 | 0 | 16 | K | 1 |  |  |  | ROZPOCET | 0 | 0 | 0 | 0 | 0 | 1 | 0 | 16 | 26
14 | K | 731260842V | Práce autojeřábekm | hod | 5 |  | 0 |  |  | základní |  | 0 | 0 | 0 | 0 | 0 | 16 | K | 1 |  |  |  | ROZPOCET | 0 | 0 | 0 | 0 | 0 | 1 | 0 | 16 | 28
15 | K | 904 R02 | Hzs-zkousky v ramci montaz.praci, Topná zkouška | h | 24 |  | 0 |  |  | základní |  | 0 | 0 | 0 | 0 | 0 | 16 | K | 1 |  |  |  | ROZPOCET | 0 | 0 | 0 | 0 | 0 | 1 | 0 | 16 | 30
16 | K | 731119625V | Antivibrační podložky | sada | 1 |  | 0 |  |  | základní |  | 0 | 0 | 0 | 0 | 0 | 16 | K | 1 |  |  |  | ROZPOCET | 0 | 0 | 0 | 0 | 0 | 1 | 0 | 16 | 32
17 | K | 731119626V | Externí displej | ks | 1 |  | 0 |  |  | základní |  | 0 | 0 | 0 | 0 | 0 | 16 | K | 1 |  |  |  | ROZPOCET | 0 | 0 | 0 | 0 | 0 | 1 | 0 | 16 | 34
18 | K | 998731201R00 | Přesun hmot pro kotelny umístěné ve výšce (hloubce) do 6 m | % |  |  | 0 |  |  | základní |  | 0 | 0 | 0 | 0 | 0 | 16 | K | 1 |  |  |  | ROZPOCET | 0 | 0 | 0 | 0 | 0 | 1 | 0 | 16 | 36
| D | 732 | Strojovny |  |  |  | 0 |  |  |  |  | 0 |  | 0 |  | 0 | 2 | D | 0 |  |  |  | ROZPOCET | [6 empty] | 0
19 | K | 732111142V | opatřený izolací, rozteč hrdel 125mm, celková délka L=1475mm, 2x s převlečnou maticí pro připojení větví vyšší dimenze než DN25 | kus | 1 |  | 0 |  |  | základní |  | 0 | 0 | 0 | 0 | 0 | 16 | K | 1 |  |  |  | ROZPOCET | 0 | 0 | 0 | 0 | 0 | 1 | 0 | 16 | 38
20 | K | 732219303V | výstup 45°C, a teplotě topné vody 60°C) - rozměry d/š/v: 346/250/943 mm, hmotnost 24 kg, připojení G 1", vybaven pojistným ventilem (na sekundární straně, otevírací přetlak 10bar, oběhovým čerpadlem, deskovým výměníkem (16 desek), vč cirkulační řady s oběhovým čerpadlem cirkulace | soubor | 1 |  | 0 |  |  | základní |  | 0 | 0 | 0 | 0 | 0 | 16 | K | 1 |  |  |  | ROZPOCET | 0 | 0 | 0 | 0 | 0 | 1 | 0 | 16 | 40
21 | K | 732331518V | Expanzní nádoba o objemu 140 l, 6 bar vč. připojovací a servisní armatury | ks | 1 |  | 0 |  |  | základní |  | 0 | 0 | 0 | 0 | 0 | 16 | K | 1 |  |  |  | ROZPOCET | 0 | 0 | 0 | 0 | 0 | 1 | 0 | 16 | 42
22 | K | 732341318V | Akumulační nádoba objem 400 l, a=859mm, b=885mm (bez izolace 650mm), výška 1617mm, hmotnost 122 kg | soubor | 1 |  | 0 |  |  | základní |  | 0 | 0 | 0 | 0 | 0 | 16 | K | 1 |  |  |  | ROZPOCET | 0 | 0 | 0 | 0 | 0 | 1 | 0 | 16 | 44
| P |  | Poznámka k položce: Akumulační nádoba objem 400 l, a=859mm, b=885mm (Řbez izolace 650mm), výška 1617mm, hmotnost 122 kg | [14 empty] | P | 1
23 | K | 732341319V | Akumulační nádoba objem 600 l a=1119mm, b=1064mm (bez izolace 790mm), výška 1645mm, hmotnost 112 kg | soubor | 1 |  | 0 |  |  | základní |  | 0 | 0 | 0 | 0 | 0 | 16 | K | 1 |  |  |  | ROZPOCET | 0 | 0 | 0 | 0 | 0 | 1 | 0 | 16 | 46
| P |  | Poznámka k položce: Akumulační nádoba objem 400 l, a=859mm, b=885mm (Řbez izolace 650mm), výška 1617mm, hmotnost 122 kg | [14 empty] | P | 1
24 | K | 732421312V | Elektronické oběhové čerpadlo primárního okruhu (Č1p) pracovní bod 4,25m3/h, 5 m v.sl., příkon max. | ks | 1 |  | 0 |  |  | základní |  | 0 | 0 | 0 | 0 | 0 | 16 | K | 1 |  |  |  | ROZPOCET | 0 | 0 | 0 | 0 | 0 | 1 | 0 | 16 | 48
| P |  | Poznámka k položce: 160 W, jm. proud 1,05A, EEI 0,19 | [14 empty] | P | 1
25 | K | 732421313V | Elektronické oběhové čerpadlo (Č1), pracovní bod 1,08 m3/h, 3 m v.sl.,příkon max. 40 W, | ks | 1 |  | 0 |  |  | základní |  | 0 | 0 | 0 | 0 | 0 | 16 | K | 1 |  |  |  | ROZPOCET | 0 | 0 | 0 | 0 | 0 | 1 | 0 | 16 | 50
| P |  | Poznámka k položce: EEI 0,18 (max. dopravní výška 6,3 m, max. čerpací výkon 3,7m3/h) | [14 empty] | P | 1
26 | K | 732421315V | Elektronické oběhové čerpadlo (Č2), pracovní bod 0,8 m3/h, 3 m v.sl.,příkon max. 40 W, | ks | 1 |  | 0 |  |  | základní |  | 0 | 0 | 0 | 0 | 0 | 16 | K | 1 |  |  |  | ROZPOCET | 0 | 0 | 0 | 0 | 0 | 1 | 0 | 16 | 52
| P |  | Poznámka k položce: EEI 0,18 (max. dopravní výška 6,3 m, max. čerpací výkon 3,7m3/h) | [14 empty] | P | 1
27 | K | 732421316V | Elektronické oběhové čerpadlo (Č3), pracovní bod 0,3 m3/h, 2,5m v.sl., příkon max. 20 W, | ks | 1 |  | 0 |  |  | základní |  | 0 | 0 | 0 | 0 | 0 | 16 | K | 1 |  |  |  | ROZPOCET | 0 | 0 | 0 | 0 | 0 | 1 | 0 | 16 | 54
| P |  | Poznámka k položce: EEI 0,18 (max. dopravní výška 4,2 m, max. čerpací výkon 2,9m3/h) | [14 empty] | P | 1
28 | K | 732421317V | Elektronické oběhové čerpadlo (Č4), pracovní bod 3,24 m3/h, 3,5m v.sl., příkon max. 75 W, | ks | 1 |  | 0 |  |  | základní |  | 0 | 0 | 0 | 0 | 0 | 16 | K | 1 |  |  |  | ROZPOCET | 0 | 0 | 0 | 0 | 0 | 1 | 0 | 16 | 56
| P |  | Poznámka k položce: EEI 0,23 (max. dopravní výška 8,1 m, max. čerpací výkon 4,4m3/h) | [14 empty] | P | 1
29 | K | 732421318V | Elektronické oběhové čerpadlo (Č5), pracovní bod 0,8 m3/h, 2,5m v.sl., příkon max. 20 W, | ks | 1 |  | 0 |  |  | základní |  | 0 | 0 | 0 | 0 | 0 | 16 | K | 1 |  |  |  | ROZPOCET | 0 | 0 | 0 | 0 | 0 | 1 | 0 | 16 | 58
| P |  | Poznámka k položce: EEI 0,18 (max. dopravní výška 4,2 m, max. čerpací výkon 2,9m3/h) | [14 empty] | P | 1
30 | K | 998732202R00 | Přesun hmot pro strojovny v objektech výšky do 12 m | % |  |  | 0 |  |  | základní |  | 0 | 0 | 0 | 0 | 0 | 16 | K | 1 |  |  |  | ROZPOCET | 0 | 0 | 0 | 0 | 0 | 1 | 0 | 16 | 60
| D | 733 | Rozvod potrubí |  |  |  | 0 |  |  |  |  | 0 |  | 0 |  | 0 | 2 | D | 0 |  |  |  | ROZPOCET | [6 empty] | 0
31 | K | 733111117R00 | Potrubí z trubek závitových ocelových bezešvých, běžných, v kotelnách a strojovnách, DN 40 | m | 36 |  | 0 |  |  | základní |  | 0 | 0 | 0 | 0 | 0 | 16 | K | 1 |  |  |  | ROZPOCET | 0 | 0 | 0 | 0 | 0 | 1 | 0 | 16 | 62
| P |  | Poznámka k položce: Potrubí včetně tvarovek a zednických výpomocí. | [14 empty] | P | 1
32 | K | 733113116R00 | Potrubí z trubek závitových příplatek k ceně za zhotovení přípojky z ocelových trubek závitových, , , DN 32 | kus | 4 |  | 0 |  |  | základní |  | 0 | 0 | 0 | 0 | 0 | 16 | K | 1 |  |  |  | ROZPOCET | 0 | 0 | 0 | 0 | 0 | 1 | 0 | 16 | 64
33 | K | 733123116R00 | Potrubí z trubek hladkých příplatek k ceně za zhotovení přípojky z trubek hladkých D 44,5, tloušťka stěny 2,6 mm | kus | 6 |  | 0 |  |  | základní |  | 0 | 0 | 0 | 0 | 0 | 16 | K | 1 |  |  |  | ROZPOCET | 0 | 0 | 0 | 0 | 0 | 1 | 0 | 16 | 66
34 | K | 733163102R00 | Potrubí z měděných trubek měděné potrubí, D 15 mm, s 1,0 mm, pájení pomocí kapilárních pájecích tvarovek | m | 52 |  | 0 |  |  | základní |  | 0 | 0 | 0 | 0 | 0 | 16 | K | 1 |  |  |  | ROZPOCET | 0 | 0 | 0 | 0 | 0 | 1 | 0 | 16 | 68
| P |  | Poznámka k položce: Včetně pomocného lešení o výšce podlahy do 1900 mm a pro zatížení do 1,5 kPa. | [14 empty] | P | 1
35 | K | 733163103R00 | Potrubí z měděných trubek měděné potrubí, D 18 mm, s 1,0 mm, pájení pomocí kapilárních pájecích tvarovek | m | 134 |  | 0 |  |  | základní |  | 0 | 0 | 0 | 0 | 0 | 16 | K | 1 |  |  |  | ROZPOCET | 0 | 0 | 0 | 0 | 0 | 1 | 0 | 16 | 70
| P |  | Poznámka k položce: Včetně pomocného lešení o výšce podlahy do 1900 mm a pro zatížení do 1,5 kPa. | [14 empty] | P | 1
36 | K | 733163104R00 | Potrubí z měděných trubek měděné potrubí, D 22 mm, s 1,0 mm, pájení pomocí kapilárních pájecích tvarovek | m | 164 |  | 0 |  |  | základní |  | 0 | 0 | 0 | 0 | 0 | 16 | K | 1 |  |  |  | ROZPOCET | 0 | 0 | 0 | 0 | 0 | 1 | 0 | 16 | 72
| P |  | Poznámka k položce: Včetně pomocného lešení o výšce podlahy do 1900 mm a pro zatížení do 1,5 kPa. | [14 empty] | P | 1
37 | K | 733163105R00 | Potrubí z měděných trubek měděné potrubí, D 28 mm, s 1,5 mm, pájení pomocí kapilárních pájecích tvarovek | m | 70 |  | 0 |  |  | základní |  | 0 | 0 | 0 | 0 | 0 | 16 | K | 1 |  |  |  | ROZPOCET | 0 | 0 | 0 | 0 | 0 | 1 | 0 | 16 | 74
| P |  | Poznámka k položce: Včetně pomocného lešení o výšce podlahy do 1900 mm a pro zatížení do 1,5 kPa. | [14 empty] | P | 1
38 | K | 733163106R00 | Potrubí z měděných trubek měděné potrubí, D 35 mm, s 1,5 mm, pájení pomocí kapilárních pájecích tvarovek | m | 4 |  | 0 |  |  | základní |  | 0 | 0 | 0 | 0 | 0 | 16 | K | 1 |  |  |  | ROZPOCET | 0 | 0 | 0 | 0 | 0 | 1 | 0 | 16 | 76
| P |  | Poznámka k položce: Včetně pomocného lešení o výšce podlahy do 1900 mm a pro zatížení do 1,5 kPa. | [14 empty] | P | 1
39 | K | 733163107R00 | Potrubí z měděných trubek měděné potrubí, D 42 mm, s 1,5 mm, pájení pomocí kapilárních pájecích tvarovek | m | 22 |  | 0 |  |  | základní |  | 0 | 0 | 0 | 0 | 0 | 16 | K | 1 |  |  |  | ROZPOCET | 0 | 0 | 0 | 0 | 0 | 1 | 0 | 16 | 78
| P |  | Poznámka k položce: Včetně pomocného lešení o výšce podlahy do 1900 mm a pro zatížení do 1,5 kPa. | [14 empty] | P | 1
40 | K | 733167002R00 | Příplatek k ceně za zhotovení přípojky z trubek měděných D 18 mm, tloušťka stěny 1 mm | kus | 4 |  | 0 |  |  | základní |  | 0 | 0 | 0 | 0 | 0 | 16 | K | 1 |  |  |  | ROZPOCET | 0 | 0 | 0 | 0 | 0 | 1 | 0 | 16 | 80
| P |  | Poznámka k položce: Příplatek k ceně za zhotovení přípojky z trubek měděných D 18 mm, tloušťka stěny 1 mm | [14 empty] | P | 1
41 | K | 733167003R00 | (28) | kus | 8 |  | 0 |  |  | základní |  | 0 | 0 | 0 | 0 | 0 | 16 | K | 1 |  |  |  | ROZPOCET | 0 | 0 | 0 | 0 | 0 | 1 | 0 | 16 | 82
42 | K | 733190107R00 | Tlakové zkoušky potrubí ocelových závitových, plastových, měděných přes DN 32 do DN 40 | m | 36 |  | 0 |  |  | základní |  | 0 | 0 | 0 | 0 | 0 | 16 | K | 1 |  |  |  | ROZPOCET | 0 | 0 | 0 | 0 | 0 | 1 | 0 | 16 | 84
| P |  | Poznámka k položce: Včetně dodávky vody, uzavření a zabezpečení konců potrubí. | [14 empty] | P | 1
43 | K | 733190306R00 | Tlakové zkoušky potrubí ocelových závitových, plastových, měděných do D 35 | m | 424 |  | 0 |  |  | základní |  | 0 | 0 | 0 | 0 | 0 | 16 | K | 1 |  |  |  | ROZPOCET | 0 | 0 | 0 | 0 | 0 | 1 | 0 | 16 | 86
| P |  | Poznámka k položce: Včetně dodávky vody, uzavření a zabezpečení konců potrubí. | [14 empty] | P | 1
44 | K | 733191112R00 | Manžety prostupové přes DN 20 do DN 32 | kus | 30 |  | 0 |  |  | základní |  | 0 | 0 | 0 | 0 | 0 | 16 | K | 1 |  |  |  | ROZPOCET | 0 | 0 | 0 | 0 | 0 | 1 | 0 | 16 | 88
45 | K | 733191113R00 | Manžety prostupové přes DN 32 do DN 50 | kus | 4 |  | 0 |  |  | základní |  | 0 | 0 | 0 | 0 | 0 | 16 | K | 1 |  |  |  | ROZPOCET | 0 | 0 | 0 | 0 | 0 | 1 | 0 | 16 | 90
46 | K | 998733203R00 | Přesun hmot pro rozvody potrubí v objektech výšky do 24 m | % |  |  | 0 |  |  | základní |  | 0 | 0 | 0 | 0 | 0 | 16 | K | 1 |  |  |  | ROZPOCET | 0 | 0 | 0 | 0 | 0 | 1 | 0 | 16 | 92
| D | 734 | Armatury |  |  |  | 0 |  |  |  |  | 0 |  | 0 |  | 0 | 2 | D | 0 |  |  |  | ROZPOCET | [6 empty] | 0
47 | K | 734255112R00 | Ventil pojistný závitový 3,0 bar, mosazný, DN 15, vnitřní-vnitřní závit, včetně dodávky materiálu | kus | 1 |  | 0 |  |  | základní |  | 0 | 0 | 0 | 0 | 0 | 16 | K | 1 |  |  |  | ROZPOCET | 0 | 0 | 0 | 0 | 0 | 1 | 0 | 16 | 94
48 | K | 734255122R00 | Ventil pojistný závitový 3,0 bar, mosazný, DN 20, vnitřní-vnitřní závit, včetně dodávky materiálu | kus | 1 |  | 0 |  |  | základní |  | 0 | 0 | 0 | 0 | 0 | 16 | K | 1 |  |  |  | ROZPOCET | 0 | 0 | 0 | 0 | 0 | 1 | 0 | 16 | 96
49 | K | 734215133R00 | Ventil automatický, odvzdušňovací, mosazný, PN 14, DN 15, včetně dodávky materiálu | kus | 18 |  | 0 |  |  | základní |  | 0 | 0 | 0 | 0 | 0 | 16 | K | 1 |  |  |  | ROZPOCET | 0 | 0 | 0 | 0 | 0 | 1 | 0 | 16 | 98
50 | K | 734226212RT1 | Ventil termostatický, dvouregulační, přímý, mosazný, DN 15, bez termostatické hlavice, PN 10, vnější závit, včetně dodávky materiálu | kus | 1 |  | 0 |  |  | základní |  | 0 | 0 | 0 | 0 | 0 | 16 | K | 1 |  |  |  | ROZPOCET | 0 | 0 | 0 | 0 | 0 | 1 | 0 | 16 | 100
51 | K | 734221672RT3 | Hlavice termostatická, včetně dodávky materiálu | kus | 7 |  | 0 |  |  | základní |  | 0 | 0 | 0 | 0 | 0 | 16 | K | 1 |  |  |  | ROZPOCET | 0 | 0 | 0 | 0 | 0 | 1 | 0 | 16 | 102
52 | K | 734235121R00 | Kohout kulový, mosazný, DN 15, PN 42, vnitřní-vnitřní, včetně dodávky materiálu | kus | 9 |  | 0 |  |  | základní |  | 0 | 0 | 0 | 0 | 0 | 16 | K | 1 |  |  |  | ROZPOCET | 0 | 0 | 0 | 0 | 0 | 1 | 0 | 16 | 104
53 | K | 734235122R00 | Kohout kulový, mosazný, DN 20, PN 42, vnitřní-vnitřní, včetně dodávky materiálu | kus | 8 |  | 0 |  |  | základní |  | 0 | 0 | 0 | 0 | 0 | 16 | K | 1 |  |  |  | ROZPOCET | 0 | 0 | 0 | 0 | 0 | 1 | 0 | 16 | 106
54 | K | 734235123R00 | Kohout kulový, mosazný, DN 25, PN 35, vnitřní-vnitřní, včetně dodávky materiálu | kus | 4 |  | 0 |  |  | základní |  | 0 | 0 | 0 | 0 | 0 | 16 | K | 1 |  |  |  | ROZPOCET | 0 | 0 | 0 | 0 | 0 | 1 | 0 | 16 | 108
55 | K | 734235124R00 | Kohout kulový, mosazný, DN 32, PN 35, vnitřní-vnitřní, včetně dodávky materiálu | kus | 4 |  | 0 |  |  | základní |  | 0 | 0 | 0 | 0 | 0 | 16 | K | 1 |  |  |  | ROZPOCET | 0 | 0 | 0 | 0 | 0 | 1 | 0 | 16 | 110
56 | K | 734235125R00 | Kohout kulový, mosazný, DN 40, PN 35, vnitřní-vnitřní, včetně dodávky materiálu | kus | 12 |  | 0 |  |  | základní |  | 0 | 0 | 0 | 0 | 0 | 16 | K | 1 |  |  |  | ROZPOCET | 0 | 0 | 0 | 0 | 0 | 1 | 0 | 16 | 112
57 | K | 734245421R00 | Klapka zpětná, mosazná, DN 15, PN 16, vnitřní-vnitřní závit, včetně dodávky materiálu | kus | 2 |  | 0 |  |  | základní |  | 0 | 0 | 0 | 0 | 0 | 16 | K | 1 |  |  |  | ROZPOCET | 0 | 0 | 0 | 0 | 0 | 1 | 0 | 16 | 114
58 | K | 734245422R00 | Klapka zpětná, mosazná, DN 20, PN 16, vnitřní-vnitřní závit, včetně dodávky materiálu | kus | 2 |  | 0 |  |  | základní |  | 0 | 0 | 0 | 0 | 0 | 16 | K | 1 |  |  |  | ROZPOCET | 0 | 0 | 0 | 0 | 0 | 1 | 0 | 16 | 116
59 | K | 734245423R00 | Klapka zpětná, mosazná, DN 25, PN 16, vnitřní-vnitřní závit, včetně dodávky materiálu | kus | 1 |  | 0 |  |  | základní |  | 0 | 0 | 0 | 0 | 0 | 16 | K | 1 |  |  |  | ROZPOCET | 0 | 0 | 0 | 0 | 0 | 1 | 0 | 16 | 118
60 | K | 734245425R00 | Klapka zpětná, mosazná, DN 40, PN 12, vnitřní-vnitřní závit, včetně dodávky materiálu | kus | 3 |  | 0 |  |  | základní |  | 0 | 0 | 0 | 0 | 0 | 16 | K | 1 |  |  |  | ROZPOCET | 0 | 0 | 0 | 0 | 0 | 1 | 0 | 16 | 120
61 | K | 734263314R00 | Šroubení topenářské, přímé, mosazné, DN 25, PN 10, včetně dodávky materiálu | kus | 8 |  | 0 |  |  | základní |  | 0 | 0 | 0 | 0 | 0 | 16 | K | 1 |  |  |  | ROZPOCET | 0 | 0 | 0 | 0 | 0 | 1 | 0 | 16 | 122
62 | K | 734263315R00 | Šroubení topenářské, přímé, mosazné, DN 32, PN 10, včetně dodávky materiálu | kus | 10 |  | 0 |  |  | základní |  | 0 | 0 | 0 | 0 | 0 | 16 | K | 1 |  |  |  | ROZPOCET | 0 | 0 | 0 | 0 | 0 | 1 | 0 | 16 | 124
63 | K | 734263316R00 | Šroubení topenářské, přímé, mosazné, DN 40, PN 10, včetně dodávky materiálu | kus | 40 |  | 0 |  |  | základní |  | 0 | 0 | 0 | 0 | 0 | 16 | K | 1 |  |  |  | ROZPOCET | 0 | 0 | 0 | 0 | 0 | 1 | 0 | 16 | 126
64 | K | 734266222R00 | Šroubení uzavíratelné radiátorové regulační s vypouštěním, přímé, bronzové, DN 15, PN 10, včetně dodávky materiálu | kus | 1 |  | 0 |  |  | základní |  | 0 | 0 | 0 | 0 | 0 | 16 | K | 1 |  |  |  | ROZPOCET | 0 | 0 | 0 | 0 | 0 | 1 | 0 | 16 | 128
65 | K | 734266772R00 | Šroubení svěrné pro měděné potrubí, mosazné, D 16 x EK, PN 10, včetně dodávky materiálu | kus | 14 |  | 0 |  |  | základní |  | 0 | 0 | 0 | 0 | 0 | 16 | K | 1 |  |  |  | ROZPOCET | 0 | 0 | 0 | 0 | 0 | 1 | 0 | 16 | 130
66 | K | 734293322R00 | Kohout kulový, výtokový (zahradní), mosazný, DN 15x20, PN 10, včetně dodávky materiálu | kus | 1 |  | 0 |  |  | základní |  | 0 | 0 | 0 | 0 | 0 | 16 | K | 1 |  |  |  | ROZPOCET | 0 | 0 | 0 | 0 | 0 | 1 | 0 | 16 | 132
67 | K | 734295321R00 | Kohout kulový, napouštěcí a vypouštěcí, mosazný, DN 15, PN 10, včetně dodávky materiálu | kus | 8 |  | 0 |  |  | základní |  | 0 | 0 | 0 | 0 | 0 | 16 | K | 1 |  |  |  | ROZPOCET | 0 | 0 | 0 | 0 | 0 | 1 | 0 | 16 | 134
68 | K | 734293221R00 | Filtr mosazný, DN 15, PN 20, vnitřní-vnitřní závit, včetně dodávky materiálu | kus | 1 |  | 0 |  |  | základní |  | 0 | 0 | 0 | 0 | 0 | 16 | K | 1 |  |  |  | ROZPOCET | 0 | 0 | 0 | 0 | 0 | 1 | 0 | 16 | 136
69 | K | 734293223R00 | Filtr mosazný, DN 25, PN 20, vnitřní-vnitřní závit, včetně dodávky materiálu | kus | 1 |  | 0 |  |  | základní |  | 0 | 0 | 0 | 0 | 0 | 16 | K | 1 |  |  |  | ROZPOCET | 0 | 0 | 0 | 0 | 0 | 1 | 0 | 16 | 138
70 | K | 734293225R00 | Filtr mosazný, DN 40, PN 20, vnitřní-vnitřní závit, včetně dodávky materiálu | kus | 3 |  | 0 |  |  | základní |  | 0 | 0 | 0 | 0 | 0 | 16 | K | 1 |  |  |  | ROZPOCET | 0 | 0 | 0 | 0 | 0 | 1 | 0 | 16 | 140
71 | K | 734295212R00 | Filtr mosazný, DN 20, PN 20, vnitřní-vnitřní závit, včetně dodávky materiálu | kus | 2 |  | 0 |  |  | základní |  | 0 | 0 | 0 | 0 | 0 | 16 | K | 1 |  |  |  | ROZPOCET | 0 | 0 | 0 | 0 | 0 | 1 | 0 | 16 | 142
72 | K | 734413133R00 | Teploměr s jímkou D 80 mm, délka jímky 75 mm, T = 0 až 120°C, včetně dodávky materiálu | kus | 18 |  | 0 |  |  | základní |  | 0 | 0 | 0 | 0 | 0 | 16 | K | 1 |  |  |  | ROZPOCET | 0 | 0 | 0 | 0 | 0 | 1 | 0 | 16 | 144
73 | K | 734421150R00 | včetně tlakoměrových kohoutů | kus | 5 |  | 0 |  |  | základní |  | 0 | 0 | 0 | 0 | 0 | 16 | K | 1 |  |  |  | ROZPOCET | 0 | 0 | 0 | 0 | 0 | 1 | 0 | 16 | 146
74 | K | 734494213R00 | Návarek s trubkovým závitem G 1/2", včetně dodávky materiálu | kus | 50 |  | 0 |  |  | základní |  | 0 | 0 | 0 | 0 | 0 | 16 | K | 1 |  |  |  | ROZPOCET | 0 | 0 | 0 | 0 | 0 | 1 | 0 | 16 | 148
75 | K | 734494214R00 | Návarek s trubkovým závitem G 3/4", včetně dodávky materiálu | kus | 1 |  | 0 |  |  | základní |  | 0 | 0 | 0 | 0 | 0 | 16 | K | 1 |  |  |  | ROZPOCET | 0 | 0 | 0 | 0 | 0 | 1 | 0 | 16 | 150
76 | K | 731249212V | 3-cestný přepínací ventil pro TV 1 1/4", kvs=10m3/h | soubor | 1 |  | 0 |  |  | základní |  | 0 | 0 | 0 | 0 | 0 | 16 | K | 1 |  |  |  | ROZPOCET | 0 | 0 | 0 | 0 | 0 | 1 | 0 | 16 | 152
77 | K | 734209127V | Třícestný směšovací ventil DN20, kvs 4,0 | kus | 2 |  | 0 |  |  | základní |  | 0 | 0 | 0 | 0 | 0 | 16 | K | 1 |  |  |  | ROZPOCET | 0 | 0 | 0 | 0 | 0 | 1 | 0 | 16 | 154
78 | K | 734209128V | Třícestný směšovací ventil DN25, kvs 10,0 | ks | 1 |  | 0 |  |  | základní |  | 0 | 0 | 0 | 0 | 0 | 16 | K | 1 |  |  |  | ROZPOCET | 0 | 0 | 0 | 0 | 0 | 1 | 0 | 16 | 156
79 | K | 734226212V | E-Z armatura pro jednobodové připojení trubkového tělesa k dvoutrubkové soustavě | kus | 6 |  | 0 |  |  | základní |  | 0 | 0 | 0 | 0 | 0 | 16 | K | 1 |  |  |  | ROZPOCET | 0 | 0 | 0 | 0 | 0 | 1 | 0 | 16 | 158
80 | K | 734265334V | Regulátor tlakové diference (vč. kapiláry a měřící vsuvky) DN15 5-30 kPa | ks | 3 |  | 0 |  |  | základní |  | 0 | 0 | 0 | 0 | 0 | 16 | K | 1 |  |  |  | ROZPOCET | 0 | 0 | 0 | 0 | 0 | 1 | 0 | 16 | 160
81 | K | 734265335V | Regulátor tlakové diference (vč. kapiláry a měřící vsuvky) DN20 5-30 kPa | ks | 1 |  | 0 |  |  | základní |  | 0 | 0 | 0 | 0 | 0 | 16 | K | 1 |  |  |  | ROZPOCET | 0 | 0 | 0 | 0 | 0 | 1 | 0 | 16 | 162
82 | K | 734266773v | Šroubení svěrné na měď Heimeier 22x1 mm - EK | kus | 6 |  | 0 |  |  | základní |  | 0 | 0 | 0 | 0 | 0 | 16 | K | 1 |  |  |  | ROZPOCET | 0 | 0 | 0 | 0 | 0 | 1 | 0 | 16 | 164
83 | K | 734296224V | Filtr topné vody magnetický | ks | 1 |  | 0 |  |  | základní |  | 0 | 0 | 0 | 0 | 0 | 16 | K | 1 |  |  |  | ROZPOCET | 0 | 0 | 0 | 0 | 0 | 1 | 0 | 16 | 166
84 | K | 998734203R00 | Přesun hmot pro armatury v objektech výšky do 4 m | % |  |  | 0 |  |  | základní |  | 0 | 0 | 0 | 0 | 0 | 16 | K | 1 |  |  |  | ROZPOCET | 0 | 0 | 0 | 0 | 0 | 1 | 0 | 16 | 168
| D | 735 | Otopná tělesa |  |  |  | 0 |  |  |  |  | 0 |  | 0 |  | 0 | 2 | D | 0 |  |  |  | ROZPOCET | [6 empty] | 0
85 | K | 735156566R00 | včetně dodávky materiálu | kus | 1 |  | 0 |  |  | základní |  | 0 | 0 | 0 | 0 | 0 | 16 | K | 1 |  |  |  | ROZPOCET | 0 | 0 | 0 | 0 | 0 | 1 | 0 | 16 | 170
86 | K | 735171305V | TRUBKOVÁ OTOPNÁ TĚLESA (výška.šířka), se spodním připojením zdola dolů v. 900 mm, dl. 600 mm | kus | 2 |  | 0 |  |  | základní |  | 0 | 0 | 0 | 0 | 0 | 16 | K | 1 |  |  |  | ROZPOCET | 0 | 0 | 0 | 0 | 0 | 1 | 0 | 16 | 172
87 | K | 735171306V | TRUBKOVÁ OTOPNÁ TĚLESA (výška.šířka), se spodním připojením zdola dolů v. 1200 mm, dl. 600 mm | kus | 2 |  | 0 |  |  | základní |  | 0 | 0 | 0 | 0 | 0 | 16 | K | 1 |  |  |  | ROZPOCET | 0 | 0 | 0 | 0 | 0 | 1 | 0 | 16 | 174
88 | K | 735171307V | TRUBKOVÁ OTOPNÁ TĚLESA (výška.šířka), se spodním připojením zdola dolů v. 1800 mm, dl. 450 mm | kus | 2 |  | 0 |  |  | základní |  | 0 | 0 | 0 | 0 | 0 | 16 | K | 1 |  |  |  | ROZPOCET | 0 | 0 | 0 | 0 | 0 | 1 | 0 | 16 | 176
89 | K | 735192332V | El. topná vložka s integrovaným regulátorem teploty, výkon 500 W (pro 900.600) | ks | 2 |  | 0 |  |  | základní |  | 0 | 0 | 0 | 0 | 0 | 16 | K | 1 |  |  |  | ROZPOCET | 0 | 0 | 0 | 0 | 0 | 1 | 0 | 16 | 178
90 | K | 735192333V | El. topná vložka s integrovaným regulátorem teploty, výkon 700 W (pro 1220.600) | ks | 2 |  | 0 |  |  | základní |  | 0 | 0 | 0 | 0 | 0 | 16 | K | 1 |  |  |  | ROZPOCET | 0 | 0 | 0 | 0 | 0 | 1 | 0 | 16 | 180
91 | K | 735192334V | El. topná vložka s integrovaným regulátorem teploty, výkon 700 W (pro 1820.450) | ks | 2 |  | 0 |  |  | základní |  | 0 | 0 | 0 | 0 | 0 | 16 | K | 1 |  |  |  | ROZPOCET | 0 | 0 | 0 | 0 | 0 | 1 | 0 | 16 | 182
92 | K | 998735201R00 | Přesun hmot pro otopná tělesa v objektech výšky do 6 m | % |  |  | 0 |  |  | základní |  | 0 | 0 | 0 | 0 | 0 | 16 | K | 1 |  |  |  | ROZPOCET | 0 | 0 | 0 | 0 | 0 | 1 | 0 | 16 | 184
| D | 736 | Podlahové vytápění |  |  |  | 0 |  |  |  |  | 0 |  | 0 |  | 0 | 1 | D | 0 |  |  |  | ROZPOCET | [6 empty] | 0
93 | K | 736312111V | Systémová izolační deska deska s ochrannou hydroizolační folii, pokládka 50/100/150/200/250mm | m2 | 230 |  | 0 |  |  | základní |  | 0 | 0 | 0 | 0 | 0 | 4 | K | 1 |  |  |  | ROZPOCET | 0 | 0 | 0 | 0 | 0 | 1 | 0 | 4 | 186
94 | K | 736312312V | Včetně dilatačního pásku, bez úpravy podkladu. | m2 | 230 |  | 0 |  |  | základní |  | 0 | 0 | 0 | 0 | 0 | 4 | K | 1 |  |  |  | ROZPOCET | 0 | 0 | 0 | 0 | 0 | 1 | 0 | 4 | 188
95 | K | 736313316V | Plastové potrubí vícevrstvé, 18x2 mm s kyslíkovou zábranou | m2 | 1655 |  | 0 |  |  | základní |  | 0 | 0 | 0 | 0 | 0 | 4 | K | 1 |  |  |  | ROZPOCET | 0 | 0 | 0 | 0 | 0 | 1 | 0 | 4 | 190
96 | K | 736313912V | Ochranná trubka | m | 20.4 |  | 0 |  |  | základní |  | 0 | 0 | 0 | 0 | 0 | 4 | K | 1 |  |  |  | ROZPOCET | 0 | 0 | 0 | 0 | 0 | 1 | 0 | 4 | 192
| VV |  | 34*0,6 |  | 20.4 | [12 empty] | VV | 1 | 2 | True | 0 | ROZPOCET
| VV |  | Součet |  | 20.4 | [12 empty] | VV | 1 | 4 | True | 1 | ROZPOCET
97 | K | 736316123V | 2 ks kulových uzávěrů se šroubením, 2 ks průchozí mezikus s automatickým odvzdušňovacím ventilem, otočným vypouštěcím ventilem a teploměrem, 2 ks zátka pro 7 okruhů; připojovací rozměr ventilu ve sběrači M30x1,5, vč. skříně - Typová skříň pod omítku (rozměrů Š/V/H: 830/690-790/110-160 mm) | kus | 1 |  | 0 |  |  | základní |  | 0 | 0 | 0 | 0 | 0 | 4 | K | 1 |  |  |  | ROZPOCET | 0 | 0 | 0 | 0 | 0 | 1 | 0 | 4 | 194
98 | K | 736316124V | 2 ks kulových uzávěrů se šroubením, 2 ks průchozí mezikus s automatickým odvzdušňovacím ventilem, otočným vypouštěcím ventilem a teploměrem, 2 ks zátka pro 6 okruhů ; připojovací rozměr ventilu ve sběrači M30x1,5, vč. skříně - Typová skříň na omítku (P-klasik 2, rozměrů Š/V/H: 530/690-790/110-160 mm) | ks | 1 |  | 0 |  |  | základní |  | 0 | 0 | 0 | 0 | 0 | 4 | K | 1 |  |  |  | ROZPOCET | 0 | 0 | 0 | 0 | 0 | 1 | 0 | 4 | 196
99 | K | 736316125V | 2 ks kulových uzávěrů se šroubením, 2 ks průchozí mezikus s automatickým odvzdušňovacím ventilem, otočným vypouštěcím ventilem a teploměrem, 2 ks zátka pro 5 okruhů ; připojovací rozměr ventilu ve sběrači M30x1,5, vč. skříně - Typová skříň na omítku (P-klasik 2, rozměrů Š/V/H: 530/690-790/110-160 mm) | ks | 1 |  | 0 |  |  | základní |  | 0 | 0 | 0 | 0 | 0 | 4 | K | 1 |  |  |  | ROZPOCET | 0 | 0 | 0 | 0 | 0 | 1 | 0 | 4 | 198
100 | K | 736316126V | 2 ks kulových uzávěrů se šroubením, 2 ks průchozí mezikus s automatickým odvzdušňovacím ventilem, otočným vypouštěcím ventilem a teploměrem, 2 ks zátka pro 4 okruhů ; připojovací rozměr ventilu ve sběrači M30x1,5, vč. skříně - Typová skříň na omítku (P-klasik 2, rozměrů Š/V/H: 530/690-790/110-160 mm) | ks | 1 |  | 0 |  |  | základní |  | 0 | 0 | 0 | 0 | 0 | 4 | K | 1 |  |  |  | ROZPOCET | 0 | 0 | 0 | 0 | 0 | 1 | 0 | 4 | 200
101 | K | 736346914V | Šroubení svěrné pro plast potrubí 18 x (18x2) mm | kus | 44 |  | 0 |  |  | základní |  | 0 | 0 | 0 | 0 | 0 | 4 | K | 1 |  |  |  | ROZPOCET | 0 | 0 | 0 | 0 | 0 | 1 | 0 | 4 | 202
102 | K | 736380122V | Ruční hlavice | ks | 18 |  | 0 |  |  | základní |  | 0 | 0 | 0 | 0 | 0 | 4 | K | 1 |  |  |  | ROZPOCET | 0 | 0 | 0 | 0 | 0 | 1 | 0 | 4 | 204
103 | K | 736625413V | Plastifikátor do betonu; izolační pás; obvodový dilatační pás 50 tl.=10 mm-množství se určí na místě, NEOCEŇOVAT, DODÁVKA STAVBY | kompl | 0 |  | 0 |  |  | základní |  | 0 | 0 | 0 | 0 | 0 | 4 | K | 1 |  |  |  | ROZPOCET | 0 | 0 | 0 | 0 | 0 | 1 | 0 | 4 | 206
104 | K | 736894331V | Tlaková zkouška potrubí podlahového sysému včetně odvzdušnění | m | 1655 |  | 0 |  |  | základní |  | 0 | 0 | 0 | 0 | 0 | 4 | K | 1 |  |  |  | ROZPOCET | 0 | 0 | 0 | 0 | 0 | 1 | 0 | 4 | 208
105 | K | 998736201R00 | Přesun hmot pro podlahové vytápění v objektech výšky do 6 m | % |  |  | 0 |  |  | základní |  | 0 | 0 | 0 | 0 | 0 | 4 | K | 1 |  |  |  | ROZPOCET | 0 | 0 | 0 | 0 | 0 | 1 | 0 | 4 | 210
| D | 799 | Ostatní |  |  |  | 0 |  |  |  |  | 0 |  | 0 |  | 0 | 1 | D | 0 |  |  |  | ROZPOCET | [6 empty] | 0
106 | K | 79973073V | Pomocný materiál montážní, spojovací, tšsnící, konzoly,závěsy, drobné fitinky | kg | 25 |  | 0 |  |  | základní |  | 0 | 0 | 0 | 0 | 0 | 4 | K | 1 |  |  |  | ROZPOCET | 0 | 0 | 0 | 0 | 0 | 1 | 0 | 4 | 212
| D | VN | Vedlejší náklady |  |  |  | 0 |  |  |  |  | 0 |  | 0 |  | 0 | 1 | D | 0 |  |  |  | ROZPOCET | [6 empty] | 0
107 | K | 005121 R | Veškeré náklady spojené s vybudováním, provozem a odstraněním zařízení staveniště. | Soubor | 1 |  | 0 |  |  | základní |  | 0 | 0 | 0 | 0 | 0 | 4 | K | 1 |  |  |  | ROZPOCET | 0 | 0 | 0 | 0 | 0 | 1 | 0 | 4 | 214
108 | K | 005124010R | Koordinace stavebních a technologických dodávek stavby. | Soubor | 1 |  | 0 |  |  | základní |  | 0 | 0 | 0 | 0 | 0 | 4 | K | 1 |  |  |  | ROZPOCET | 0 | 0 | 0 | 0 | 0 | 1 | 0 | 4 | 216

## D.1.4.2 - Zdravotechnické...
{6f08e7ab-f588-4ef4-8de1-1da16aec0b18}
2
| KRYCÍ LIST SOUPISU PRACÍ | [7 empty] | v --- níže se nacházejí doplnkové a pomocné údaje k sestavám --- v | [8 empty] | False
Stavba:
ZOO Hodonín, Pavilon Akvárií, rozpočet
Objekt:
D.1.4.2 - Zdravotechnické instalace
| KSO: |  |  |  |  | CC-CZ:
| Místo: |  |  |  |  | Datum: | 3. 4. 2024
| Zadavatel: |  |  |  |  | IČ:
DIČ:
| Uchazeč: |  |  |  |  | IČ: | Vyplň údaj
|  | Vyplň údaj |  |  |  | DIČ: | Vyplň údaj
| Projektant: |  |  |  |  | IČ:
DIČ:
| Zpracovatel: |  |  |  |  | IČ:
DIČ:
Poznámka:
| Cena bez DPH | [5 empty] | 0
|  |  | Základ daně |  |  | Sazba daně | Výše daně
| DPH | základní | 0 |  |  | 21% | 0
|  | snížená | 0 |  |  | 12% | 0
|  | zákl. přenesená | 0 |  |  | 21% | 0
|  | sníž. přenesená | 0 |  |  | 12% | 0
|  | nulová | 0 |  |  | 0% | 0
| Cena s DPH |  |  | v | CZK |  | 0
REKAPITULACE ČLENĚNÍ SOUPISU PRACÍ
Stavba:
ZOO Hodonín, Pavilon Akvárií, rozpočet
Objekt:
D.1.4.2 - Zdravotechnické instalace
Místo: | [5 empty] | Datum: | 3. 4. 2024
Zadavatel: | [5 empty] | Projektant:
Uchazeč: |  |  | Vyplň údaj |  |  | Zpracovatel:
Kód dílu - Popis | [6 empty] | Cena celkem [CZK]
Náklady stavby celkem | [6 empty] | 0 | [11 empty] | -1
| 1 - Zemní práce | [5 empty] | 0
| 17 - Konstrukce ze zemin | [5 empty] | 0
| 2 - Základy a zvláštní zakládání | [5 empty] | 0
| 8 - Trubní vedení | [5 empty] | 0
| 96 - Bourání konstrukcí | [5 empty] | 0
| 721 - Vnitřní kanalizace | [5 empty] | 0
| 722 - Vnitřní vodovod | [5 empty] | 0
| 724 - Strojní vybavení | [5 empty] | 0
| 725 - Zařizovací předměty | [5 empty] | 0
| 726 - Předstěnové systémy | [5 empty] | 0
| 799 - Ostatní | [5 empty] | 0
| VN - Vedlejší náklady | [5 empty] | 0
SOUPIS PRACÍ
Stavba:
ZOO Hodonín, Pavilon Akvárií, rozpočet
Objekt:
D.1.4.2 - Zdravotechnické instalace
Místo: | [5 empty] | Datum: | 3. 4. 2024
Zadavatel: | [5 empty] | Projektant:
Uchazeč: |  |  | Vyplň údaj |  |  | Zpracovatel:
PČ | Typ | Kód | Popis | MJ | Množství | J.cena [CZK] | Cena celkem [CZK] | Cenová soustava |  | DPH | J. Nh [h] | Nh celkem [h] | J. hmotnost [t] | Hmotnost celkem [t] | J. suť [t] | Suť Celkem [t]
Náklady soupisu celkem | [6 empty] | 0 |  |  |  |  | 0 |  | 0 |  | 0 |  | D | -1 | [10 empty] | 0
| D | 1 | Zemní práce |  |  |  | 0 |  |  |  |  | 0 |  | 0 |  | 0 | 1 | D | 0 |  |  |  | ROZPOCET | [6 empty] | 0
1 | K | 115101201R00 | Čerpání vody na dopravní výšku do 10 m s uvažovaným průměrným přítokem do 500 l/min | h | 40 |  | 0 |  |  | základní |  | 0 | 0 | 0 | 0 | 0 | 4 | K | 1 |  |  |  | ROZPOCET | 0 | 0 | 0 | 0 | 0 | 1 | 0 | 4 | 2
2 | K | 115101301R00 | Pohotovost záložní čerpací soupravy na dopravní výšku do 10 m s uvažovaným průměrným přítokem do 500 l/min | den | 10 |  | 0 |  |  | základní |  | 0 | 0 | 0 | 0 | 0 | 4 | K | 1 |  |  |  | ROZPOCET | 0 | 0 | 0 | 0 | 0 | 1 | 0 | 4 | 4
3 | K | 131201110R00 | Hloubení nezapažených jam a zářezů do 50 m3, v hornině 3, hloubení strojně | m3 | 55.2 |  | 0 |  |  | základní |  | 0 | 0 | 0 | 0 | 0 | 4 | K | 1 |  |  |  | ROZPOCET | 0 | 0 | 0 | 0 | 0 | 1 | 0 | 4 | 6
| VV |  | "AN2 :" 4*3*3,6 |  | 43.2 | [12 empty] | VV | 1 | 2 | True | 0 | ROZPOCET
| VV |  | "FŠ2 :" 2*2*3 |  | 12 | [12 empty] | VV | 1 | 2 | True | 0 | ROZPOCET
| VV |  | Součet |  | 55.2 | [12 empty] | VV | 1 | 4 | True | 1 | ROZPOCET
4 | K | 131201119R00 | Hloubení nezapažených jam a zářezů příplatek za lepivost, v hornině 3, | m3 | 55.2 |  | 0 |  |  | základní |  | 0 | 0 | 0 | 0 | 0 | 4 | K | 1 |  |  |  | ROZPOCET | 0 | 0 | 0 | 0 | 0 | 1 | 0 | 4 | 8
5 | K | 132201211R00 | Hloubení rýh šířky přes 60 do 200 cm do 100 m3, v hornině 3, hloubení strojně | m3 | 111.03 |  | 0 |  |  | základní |  | 0 | 0 | 0 | 0 | 0 | 4 | K | 1 |  |  |  | ROZPOCET | 0 | 0 | 0 | 0 | 0 | 1 | 0 | 4 | 10
| VV |  | "pro nové svodné potrubí vnitřní splaškové kanalizace pod základovou deskou a do AN2 :" 73*0,9*1,5 |  | 98.55 | [12 empty] | VV | 1 | 2 | True | 0 | ROZPOCET
| VV |  | "pro nové potrubí užitkové vody z retenční nádrže AN1, AN2 a studny : "16*1,3*0,6 |  | 12.48 | [12 empty] | VV | 1 | 2 | True | 0 | ROZPOCET
| VV |  | Součet |  | 111.03 | [12 empty] | VV | 1 | 4 | True | 1 | ROZPOCET
6 | K | 132201219R00 | Hloubení rýh šířky přes 60 do 200 cm příplatek za lepivost, v hornině 3, | m3 | 111.03 |  | 0 |  |  | základní |  | 0 | 0 | 0 | 0 | 0 | 4 | K | 1 |  |  |  | ROZPOCET | 0 | 0 | 0 | 0 | 0 | 1 | 0 | 4 | 12
7 | K | 151101101R00 | Zřízení pažení a rozepření stěn rýh příložné pro jakoukoliv mezerovitost, hloubky do 2 m | m2 | 219 |  | 0 |  |  | základní |  | 0 | 0 | 0 | 0 | 0 | 4 | K | 1 |  |  |  | ROZPOCET | 0 | 0 | 0 | 0 | 0 | 1 | 0 | 4 | 14
| VV |  | "nové svodné potrubí vnitřní splaškové kanalizace pod základovou deskou a do AN2 : "(73*1,5)*2 |  | 219 | [12 empty] | VV | 1 | 2 | True | 0 | ROZPOCET
| VV |  | Součet |  | 219 | [12 empty] | VV | 1 | 4 | True | 1 | ROZPOCET
8 | K | 151101111R00 | Odstranění pažení a rozepření rýh příložné , hloubky do 2 m | m2 | 219 |  | 0 |  |  | základní |  | 0 | 0 | 0 | 0 | 0 | 4 | K | 1 |  |  |  | ROZPOCET | 0 | 0 | 0 | 0 | 0 | 1 | 0 | 4 | 16
9 | K | 151101201R00 | Zřízení pažení stěn výkopu bez rozepření, vzepření příložné, hloubky do 4 m | m2 | 50.4 |  | 0 |  |  | základní |  | 0 | 0 | 0 | 0 | 0 | 4 | K | 1 |  |  |  | ROZPOCET | 0 | 0 | 0 | 0 | 0 | 1 | 0 | 4 | 18
| VV |  | "AN2 :" (4*3,6*2)+(3*3,6*2) |  | 50.4 | [12 empty] | VV | 1 | 2 | True | 0 | ROZPOCET
| VV |  | Součet |  | 50.4 | [12 empty] | VV | 1 | 4 | True | 1 | ROZPOCET
10 | K | 151101211R00 | Odstranění pažení stěn výkopu příložné, hloubky do 4 m | m2 | 50.4 |  | 0 |  |  | základní |  | 0 | 0 | 0 | 0 | 0 | 4 | K | 1 |  |  |  | ROZPOCET | 0 | 0 | 0 | 0 | 0 | 1 | 0 | 4 | 20
| VV |  | "AN2 :" 50,4 |  | 50.4 | [12 empty] | VV | 1 | 2 | True | 0 | ROZPOCET
| VV |  | Součet |  | 50.4 | [12 empty] | VV | 1 | 4 | True | 1 | ROZPOCET
11 | K | 161101101R00 | Svislé přemístění výkopku z horniny 1 až 4, při hloubce výkopu přes 1 do 2,5 m | m3 | 111.03 |  | 0 |  |  | základní |  | 0 | 0 | 0 | 0 | 0 | 4 | K | 1 |  |  |  | ROZPOCET | 0 | 0 | 0 | 0 | 0 | 1 | 0 | 4 | 22
| VV |  | "výkop rýhy :" 111,03 |  | 111.03 | [12 empty] | VV | 1 | 2 | True | 0 | ROZPOCET
| VV |  | Součet |  | 111.03 | [12 empty] | VV | 1 | 4 | True | 1 | ROZPOCET
12 | K | 161101102R00 | Svislé přemístění výkopku z horniny 1 až 4, při hloubce výkopu přes 2,5 do 4 m | m3 | 55.2 |  | 0 |  |  | základní |  | 0 | 0 | 0 | 0 | 0 | 4 | K | 1 |  |  |  | ROZPOCET | 0 | 0 | 0 | 0 | 0 | 1 | 0 | 4 | 24
| VV |  | "AN2 :" 43,2 |  | 43.2 | [12 empty] | VV | 1 | 2 | True | 0 | ROZPOCET
| VV |  | "FŠ2 :" 12 |  | 12 | [12 empty] | VV | 1 | 2 | True | 0 | ROZPOCET
| VV |  | Součet |  | 55.2 | [12 empty] | VV | 1 | 4 | True | 1 | ROZPOCET
13 | K | 162201101R00 | Vodorovné přemístění výkopku z horniny 1 až 4, na vzdálenost do 20 m | m3 | 166.23 |  | 0 |  |  | základní |  | 0 | 0 | 0 | 0 | 0 | 4 | K | 1 |  |  |  | ROZPOCET | 0 | 0 | 0 | 0 | 0 | 1 | 0 | 4 | 26
| VV |  | "výkop rýhy : "111,03 |  | 111.03 | [12 empty] | VV | 1 | 2 | True | 0 | ROZPOCET
| VV |  | "AN2 :" 43,2 |  | 43.2 | [12 empty] | VV | 1 | 2 | True | 0 | ROZPOCET
| VV |  | "FŠ2 :" 12 |  | 12 | [12 empty] | VV | 1 | 2 | True | 0 | ROZPOCET
| VV |  | Součet |  | 166.23 | [12 empty] | VV | 1 | 4 | True | 1 | ROZPOCET
14 | K | 162701105RT6 | Vodorovné přemístění výkopku z horniny 1 až 4, na vzdálenost přes 9 000 do 10 000 m | m3 | 58 |  | 0 |  |  | základní |  | 0 | 0 | 0 | 0 | 0 | 4 | K | 1 |  |  |  | ROZPOCET | 0 | 0 | 0 | 0 | 0 | 1 | 0 | 4 | 28
15 | K | 167101101R00 | Nakládání, skládání, překládání neulehlého výkopku nakládání výkopku do 100 m3, z horniny 1 až 4 | m3 | 58 |  | 0 |  |  | základní |  | 0 | 0 | 0 | 0 | 0 | 4 | K | 1 |  |  |  | ROZPOCET | 0 | 0 | 0 | 0 | 0 | 1 | 0 | 4 | 30
16 | K | 175101101RT2 | Obsyp potrubí bez prohození sypaniny, s dodáním štěrkopísku frakce 0 - 22 mm | m3 | 37.65 |  | 0 |  |  | základní |  | 0 | 0 | 0 | 0 | 0 | 4 | K | 1 |  |  |  | ROZPOCET | 0 | 0 | 0 | 0 | 0 | 1 | 0 | 4 | 32
| VV |  | "nové svodné potrubí vnitřní splaškové kanalizace pod základovou deskou a do AN2 :" 73*0,9*0,5 |  | 32.85 | [12 empty] | VV | 1 | 2 | True | 0 | ROZPOCET
| VV |  | "nové potrubí užitkové vody z retenční nádrže AN1, AN2 a studny :" 16*0,6*0,5 |  | 4.8 | [12 empty] | VV | 1 | 2 | True | 0 | ROZPOCET
| VV |  | Součet |  | 37.65 | [12 empty] | VV | 1 | 4 | True | 1 | ROZPOCET
17 | K | 199000002R00 | Poplatky za skládku horniny 1- 4, skupina 17 05 04 z Katalogu odpadů | m3 | 58 |  | 0 |  |  | základní |  | 0 | 0 | 0 | 0 | 0 | 4 | K | 1 |  |  |  | ROZPOCET | 0 | 0 | 0 | 0 | 0 | 1 | 0 | 4 | 34
| D | 17 | Konstrukce ze zemin |  |  |  | 0 |  |  |  |  | 0 |  | 0 |  | 0 | 1 | D | 0 |  |  |  | ROZPOCET | [6 empty] | 0
18 | K | 174101101R00 | Zásyp sypaninou se zhutněním jam, šachet, rýh nebo kolem objektů v těchto vykopávkách | m3 | 90.828 |  | 0 |  |  | základní |  | 0 | 0 | 0 | 0 | 0 | 4 | K | 1 |  |  |  | ROZPOCET | 0 | 0 | 0 | 0 | 0 | 1 | 0 | 4 | 36
| VV |  | "zásyp potrubí : "98,5-32,85 |  | 65.65 | [12 empty] | VV | 1 | 2 | True | 0 | ROZPOCET
| VV |  | "AN2 :" (3,3*2,3*2,2)+0,8 |  | 17.498 | [12 empty] | VV | 1 | 2 | True | 0 | ROZPOCET
| VV |  | "nové potrubí užitkové vody z retenční nádrže AN1, AN2 a studny : "16*0,6*0,8 |  | 7.68 | [12 empty] | VV | 1 | 2 | True | 0 | ROZPOCET
| VV |  | Součet |  | 90.828 | [12 empty] | VV | 1 | 4 | True | 1 | ROZPOCET
| D | 2 | Základy a zvláštní zakládání |  |  |  | 0 |  |  |  |  | 0 |  | 0 |  | 0 | 1 | D | 0 |  |  |  | ROZPOCET | [6 empty] | 0
19 | K | 215901101RT5 | Zhutnění podloží z rostlé horniny 1 až 4 pod násypy z hornin soudržných do 92% PS a nesoudržných sypkých relativní ulehlosti l(d) do 0,8 vibrační deskou | m2 | 89.6 |  | 0 |  |  | základní |  | 0 | 0 | 0 | 0 | 0 | 4 | K | 1 |  |  |  | ROZPOCET | 0 | 0 | 0 | 0 | 0 | 1 | 0 | 4 | 38
| P |  | Poznámka k položce: po vrstvách 20cm | [14 empty] | P | 1
| D | 8 | Trubní vedení |  |  |  | 0 |  |  |  |  | 0 |  | 0 |  | 0 | 1 | D | 0 |  |  |  | ROZPOCET | [6 empty] | 0
20 | K | 871161121R00 | Montáž potrubí z plastických hmot z tlakových trubek polyetylenových, vnějšího průměru 32 mm | m | 8 |  | 0 |  |  | základní |  | 0 | 0 | 0 | 0 | 0 | 4 | K | 1 |  |  |  | ROZPOCET | 0 | 0 | 0 | 0 | 0 | 1 | 0 | 4 | 40
21 | K | 871211121R00 | Montáž potrubí z plastických hmot z tlakových trubek polyetylenových, vnějšího průměru 63 mm | m | 15 |  | 0 |  |  | základní |  | 0 | 0 | 0 | 0 | 0 | 4 | K | 1 |  |  |  | ROZPOCET | 0 | 0 | 0 | 0 | 0 | 1 | 0 | 4 | 42
22 | K | 894111147V | Akumulační betonová nádrž AN2 o objemu 10m3, vnější rozměr 3300x2300x2170 mm | kus | 1 |  | 0 |  |  | základní |  | 0 | 0 | 0 | 0 | 0 | 4 | K | 1 |  |  |  | ROZPOCET | 0 | 0 | 0 | 0 | 0 | 1 | 0 | 4 | 44
| P |  | Poznámka k položce: (tl.stěn 100, dno 120, strop 150) vč dopravy | [14 empty] | P | 1
23 | K | 894111150V | Vstupní šachta DN1000 do AN2 (poklop B125 DN600 s odvětráním, vyrovnávací prstenec 63/10, | ks | 1 |  | 0 |  |  | základní |  | 0 | 0 | 0 | 0 | 0 | 4 | K | 1 |  |  |  | ROZPOCET | 0 | 0 | 0 | 0 | 0 | 1 | 0 | 4 | 46
| P |  | Poznámka k položce: deska 100-63/17, skruž 100/100 vč. stupadel, těsnění DN1000 - 2 ks), | [14 empty] | P | 1
24 | K | 894111153V | Segmentové těsnění pro svodné potrubí DN/OD160 do prostupu O225 mm (pozn.: alt. příprava prostupů | ks | 2 |  | 0 |  |  | základní |  | 0 | 0 | 0 | 0 | 0 | 4 | K | 1 |  |  |  | ROZPOCET | 0 | 0 | 0 | 0 | 0 | 1 | 0 | 4 | 48
| P |  | Poznámka k položce: při výrobě šachty) | [14 empty] | P | 1
25 | K | 894111175V | Železobetonová základová deska 3,7x2,7x0,2 m vč. podloží- dodávka stavby | ks | 1 |  | 0 |  |  | základní |  | 0 | 0 | 0 | 0 | 0 | 4 | K | 1 |  |  |  | ROZPOCET | 0 | 0 | 0 | 0 | 0 | 1 | 0 | 4 | 50
26 | K | 894111176V | Podkladový beton 1,5x1,5x0,1 m - dodávka stavby | ks | 1 |  | 0 |  |  | základní |  | 0 | 0 | 0 | 0 | 0 | 4 | K | 1 |  |  |  | ROZPOCET | 0 | 0 | 0 | 0 | 0 | 1 | 0 | 4 | 52
27 | K | 894112236V | Filtrační betonová šachta FŠ2 DN1000, tl. 120mm | ks | 1 |  | 0 |  |  | základní |  | 0 | 0 | 0 | 0 | 0 | 4 | K | 1 |  |  |  | ROZPOCET | 0 | 0 | 0 | 0 | 0 | 1 | 0 | 4 | 54
| P |  | Poznámka k položce: Litinový poklop BEGU B 125 DN600 s odvětráním 1 ks 3 500 = 3500,- Vyrovnávací prstenec 63/10 1 ks 350 = 350,- Vyrovnávací prstenec 63/12 1 ks 420 = 420,- Konus 100-63/58/12 1 ks 2 500 = 2500,- Šachtová skruž 100/100 vč. ocelových stupadel s PE povlakem 1 ks 3 450 = 3450,- Šachtové dno 100/100 slepé, kamenina nebo čedič 1 ks 15 000 = 15000,- Těsnění pro DN1000 2 ks 250 = 250,- Segmentové těsnění pro svodné potrubí DN/OD160 do prostupu O225 mm 1 ks 4 620 = 4620,- Segmentové těsnění pro svodné potrubí DN/OD110 do prostupu O200 mm 1 ks 3 780 = 3780,- Filtr DN/OD160 1 ks 1 800 = 1800,- ---------------------------------------------- CELKEM 35 670,-Kč | [14 empty] | P | 1
28 | K | 894815644V | Práce autojeřábem | hod | 5 |  | 0 |  |  | základní |  | 0 | 0 | 0 | 0 | 0 | 4 | K | 1 |  |  |  | ROZPOCET | 0 | 0 | 0 | 0 | 0 | 1 | 0 | 4 | 56
29 | K | 286136743R | trubka vícevrstvá PE100 RC; PE100 RC; PE100 RC; hladká; SDR 11,0; da = 32,0 mm; di = 26,0 mm; s = 3,00 mm; použití pro vodovody | m | 8 |  | 0 |  |  | základní |  | 0 | 0 | 0 | 0 | 0 | 4 | K | 1 |  |  |  | ROZPOCET | 0 | 0 | 0 | 0 | 0 | 1 | 0 | 4 | 58
30 | K | 286136750R | trubka vícevrstvá PE100 RC; PE100 RC; PE100 RC; hladká; SDR 11,0; da = 63,0 mm; di = 51,4 mm; s = 5,80 mm; použití pro vodovody | m | 18 |  | 0 |  |  | základní |  | 0 | 0 | 0 | 0 | 0 | 4 | K | 1 |  |  |  | ROZPOCET | 0 | 0 | 0 | 0 | 0 | 1 | 0 | 4 | 60
| D | 96 | Bourání konstrukcí |  |  |  | 0 |  |  |  |  | 0 |  | 0 |  | 0 | 1 | D | 0 |  |  |  | ROZPOCET | [6 empty] | 0
31 | K | 970051250R00 | Jádrové vrtání, kruhové prostupy v železobetonu jádrové vrtání , do D 250 mm | m | 0.8 |  | 0 |  |  | základní |  | 0 | 0 | 0 | 0 | 0 | 4 | K | 1 |  |  |  | ROZPOCET | 0 | 0 | 0 | 0 | 0 | 1 | 0 | 4 | 62
| VV |  | "AN2 :" 2*0,25 |  | 0.5 | [12 empty] | VV | 1 | 2 | True | 0 | ROZPOCET
| VV |  | "FŠ :" 2*0,15 |  | 0.3 | [12 empty] | VV | 1 | 2 | True | 0 | ROZPOCET
| VV |  | Součet |  | 0.8 | [12 empty] | VV | 1 | 4 | True | 1 | ROZPOCET
32 | K | 970053250R00 | Jádrové vrtání, kruhové prostupy v železobetonu příplatek za jádrové vrtání ve H nad 1,5 m, do D 250 mm | m | 0.8 |  | 0 |  |  | základní |  | 0 | 0 | 0 | 0 | 0 | 4 | K | 1 |  |  |  | ROZPOCET | 0 | 0 | 0 | 0 | 0 | 1 | 0 | 4 | 64
33 | K | 970054250R00 | Jádrové vrtání, kruhové prostupy v železobetonu příplatek za jádrové vrtání vodorovně ve stěně , do D 250 mm | m | 0.8 |  | 0 |  |  | základní |  | 0 | 0 | 0 | 0 | 0 | 4 | K | 1 |  |  |  | ROZPOCET | 0 | 0 | 0 | 0 | 0 | 1 | 0 | 4 | 66
34 | K | 970057250R00 | Jádrové vrtání, kruhové prostupy v železobetonu příplatek za časté přemístění stroje jádrového vrtání, do D 250 mm | m | 0.8 |  | 0 |  |  | základní |  | 0 | 0 | 0 | 0 | 0 | 4 | K | 1 |  |  |  | ROZPOCET | 0 | 0 | 0 | 0 | 0 | 1 | 0 | 4 | 68
| D | 721 | Vnitřní kanalizace |  |  |  | 0 |  |  |  |  | 0 |  | 0 |  | 0 | 2 | D | 0 |  |  |  | ROZPOCET | [6 empty] | 0
35 | K | 721176101R00 | Potrubí HT připojovací vnější průměr D 32 mm, tloušťka stěny 1,8 mm, DN 30 | m | 44 |  | 0 |  |  | základní |  | 0 | 0 | 0 | 0 | 0 | 16 | K | 1 |  |  |  | ROZPOCET | 0 | 0 | 0 | 0 | 0 | 1 | 0 | 16 | 70
| P |  | Poznámka k položce: Potrubí včetně tvarovek. Bez zednických výpomocí. | [14 empty] | P | 1
36 | K | 721176102R00 | Potrubí HT připojovací vnější průměr D 40 mm, tloušťka stěny 1,8 mm, DN 40 | m | 11 |  | 0 |  |  | základní |  | 0 | 0 | 0 | 0 | 0 | 16 | K | 1 |  |  |  | ROZPOCET | 0 | 0 | 0 | 0 | 0 | 1 | 0 | 16 | 72
| P |  | Poznámka k položce: Potrubí včetně tvarovek. Bez zednických výpomocí. | [14 empty] | P | 1
37 | K | 721176103R00 | Potrubí HT připojovací vnější průměr D 50 mm, tloušťka stěny 1,8 mm, DN 50 | m | 12 |  | 0 |  |  | základní |  | 0 | 0 | 0 | 0 | 0 | 16 | K | 1 |  |  |  | ROZPOCET | 0 | 0 | 0 | 0 | 0 | 1 | 0 | 16 | 74
| P |  | Poznámka k položce: Potrubí včetně tvarovek. Bez zednických výpomocí. | [14 empty] | P | 1
38 | K | 721176104R00 | Potrubí HT připojovací vnější průměr D 75 mm, tloušťka stěny 1,9 mm, DN 70 | m | 15 |  | 0 |  |  | základní |  | 0 | 0 | 0 | 0 | 0 | 16 | K | 1 |  |  |  | ROZPOCET | 0 | 0 | 0 | 0 | 0 | 1 | 0 | 16 | 76
| P |  | Poznámka k položce: Potrubí včetně tvarovek. Bez zednických výpomocí. | [14 empty] | P | 1
39 | K | 721176105R00 | Potrubí HT připojovací vnější průměr D 110 mm, tloušťka stěny 2,7 mm, DN 100 | m | 13 |  | 0 |  |  | základní |  | 0 | 0 | 0 | 0 | 0 | 16 | K | 1 |  |  |  | ROZPOCET | 0 | 0 | 0 | 0 | 0 | 1 | 0 | 16 | 78
| P |  | Poznámka k položce: Potrubí včetně tvarovek. Bez zednických výpomocí. | [14 empty] | P | 1
40 | K | 721176114R00 | Potrubí HT odpadní svislé vnější průměr D 75 mm, tloušťka stěny 1,9 mm, DN 70 | m | 15 |  | 0 |  |  | základní |  | 0 | 0 | 0 | 0 | 0 | 16 | K | 1 |  |  |  | ROZPOCET | 0 | 0 | 0 | 0 | 0 | 1 | 0 | 16 | 80
| P |  | Poznámka k položce: Potrubí včetně tvarovek, objímek a vložek pro tlumení hluku. Bez zednických výpomocí. Včetně zřízení a demontáže pomocného lešení. | [14 empty] | P | 1
41 | K | 721176115R00 | Potrubí HT odpadní svislé vnější průměr D 110 mm, tloušťka stěny 2,7 mm, DN 100 | m | 15 |  | 0 |  |  | základní |  | 0 | 0 | 0 | 0 | 0 | 16 | K | 1 |  |  |  | ROZPOCET | 0 | 0 | 0 | 0 | 0 | 1 | 0 | 16 | 82
| P |  | Poznámka k položce: Potrubí včetně tvarovek, objímek a vložek pro tlumení hluku. Bez zednických výpomocí. Včetně zřízení a demontáže pomocného lešení. | [14 empty] | P | 1
42 | K | 721176222R00 | Potrubí KG svodné (ležaté) v zemi vnější průměr D 110 mm, tloušťka stěny 3,2 mm, DN 100 | m | 65 |  | 0 |  |  | základní |  | 0 | 0 | 0 | 0 | 0 | 16 | K | 1 |  |  |  | ROZPOCET | 0 | 0 | 0 | 0 | 0 | 1 | 0 | 16 | 84
| P |  | Poznámka k položce: Potrubí včetně tvarovek. Bez zednických výpomocí. | [14 empty] | P | 1
43 | K | 721176224R00 | Potrubí KG svodné (ležaté) v zemi vnější průměr D 160 mm, tloušťka stěny 4,0 mm, DN 150 | m | 8 |  | 0 |  |  | základní |  | 0 | 0 | 0 | 0 | 0 | 16 | K | 1 |  |  |  | ROZPOCET | 0 | 0 | 0 | 0 | 0 | 1 | 0 | 16 | 86
| P |  | Poznámka k položce: Potrubí včetně tvarovek. Bez zednických výpomocí. | [14 empty] | P | 1
44 | K | 721194103R00 | Zřízení přípojek na potrubí D 32 mm, materiál ve specifikaci | kus | 8 |  | 0 |  |  | základní |  | 0 | 0 | 0 | 0 | 0 | 16 | K | 1 |  |  |  | ROZPOCET | 0 | 0 | 0 | 0 | 0 | 1 | 0 | 16 | 88
45 | K | 721194104R00 | Zřízení přípojek na potrubí D 40 mm, materiál ve specifikaci | kus | 5 |  | 0 |  |  | základní |  | 0 | 0 | 0 | 0 | 0 | 16 | K | 1 |  |  |  | ROZPOCET | 0 | 0 | 0 | 0 | 0 | 1 | 0 | 16 | 90
46 | K | 721194105R00 | Zřízení přípojek na potrubí D 50 mm, materiál ve specifikaci | kus | 10 |  | 0 |  |  | základní |  | 0 | 0 | 0 | 0 | 0 | 16 | K | 1 |  |  |  | ROZPOCET | 0 | 0 | 0 | 0 | 0 | 1 | 0 | 16 | 92
47 | K | 721194107R00 | Zřízení přípojek na potrubí D 75 mm, materiál ve specifikaci | kus | 3 |  | 0 |  |  | základní |  | 0 | 0 | 0 | 0 | 0 | 16 | K | 1 |  |  |  | ROZPOCET | 0 | 0 | 0 | 0 | 0 | 1 | 0 | 16 | 94
48 | K | 721194109R00 | Zřízení přípojek na potrubí D 110 mm, materiál ve specifikaci | kus | 15 |  | 0 |  |  | základní |  | 0 | 0 | 0 | 0 | 0 | 16 | K | 1 |  |  |  | ROZPOCET | 0 | 0 | 0 | 0 | 0 | 1 | 0 | 16 | 96
49 | K | 721273200RT2 | Ventilační hlavice D 75 mm, souprava z PP, včetně dodávky materiálu | kus | 1 |  | 0 |  |  | základní |  | 0 | 0 | 0 | 0 | 0 | 16 | K | 1 |  |  |  | ROZPOCET | 0 | 0 | 0 | 0 | 0 | 1 | 0 | 16 | 98
50 | K | 721273200RT3 | Ventilační hlavice D 110 mm, souprava z PP | kus | 2 |  | 0 |  |  | základní |  | 0 | 0 | 0 | 0 | 0 | 16 | K | 1 |  |  |  | ROZPOCET | 0 | 0 | 0 | 0 | 0 | 1 | 0 | 16 | 100
51 | K | 721290111R00 | Zkouška těsnosti kanalizace v objektech vodou, DN 125 | m | 190 |  | 0 |  |  | základní |  | 0 | 0 | 0 | 0 | 0 | 16 | K | 1 |  |  |  | ROZPOCET | 0 | 0 | 0 | 0 | 0 | 1 | 0 | 16 | 102
52 | K | 721290112R00 | Zkouška těsnosti kanalizace v objektech vodou, DN 200 | m | 8 |  | 0 |  |  | základní |  | 0 | 0 | 0 | 0 | 0 | 16 | K | 1 |  |  |  | ROZPOCET | 0 | 0 | 0 | 0 | 0 | 1 | 0 | 16 | 104
53 | K | 721190311V | Těsnící límec DN100 (alt. prostupová tvarovka) | ks | 16 |  | 0 |  |  | základní |  | 0 | 0 | 0 | 0 | 0 | 16 | K | 1 |  |  |  | ROZPOCET | 0 | 0 | 0 | 0 | 0 | 1 | 0 | 16 | 106
54 | K | 721190637V | Chránička KG DN 250 | m | 6 |  | 0 |  |  | základní |  | 0 | 0 | 0 | 0 | 0 | 16 | K | 1 |  |  |  | ROZPOCET | 0 | 0 | 0 | 0 | 0 | 1 | 0 | 16 | 108
| P |  | Poznámka k položce: Potrubí včetně tvarovek. Bez zednické výpomoci. | [14 empty] | P | 1
55 | K | 721190640 | Chránička KG DN 300 | m | 4 |  | 0 |  |  | základní |  | 0 | 0 | 0 | 0 | 0 | 16 | K | 1 |  |  |  | ROZPOCET | 0 | 0 | 0 | 0 | 0 | 1 | 0 | 16 | 110
56 | K | 721191224V | Prostupová pažnice DN200, L= 0,9 m s těsnicí vložkou) | ks | 1 |  | 0 |  |  | základní |  | 0 | 0 | 0 | 0 | 0 | 16 | K | 1 |  |  |  | ROZPOCET | 0 | 0 | 0 | 0 | 0 | 1 | 0 | 16 | 112
57 | K | 721223423V | Podlahová vpust DN 50 s mechanickou ZÚ, svislý odtok Q=0,5 l/s | kus | 5 |  | 0 |  |  | základní |  | 0 | 0 | 0 | 0 | 0 | 16 | K | 1 |  |  |  | ROZPOCET | 0 | 0 | 0 | 0 | 0 | 1 | 0 | 16 | 114
58 | K | 721223424V | Podlahová vpust DN 70 s mechanickou ZÚ, svislý odtok Q=0,5 l/s | ks | 4 |  | 0 |  |  | základní |  | 0 | 0 | 0 | 0 | 0 | 16 | K | 1 |  |  |  | ROZPOCET | 0 | 0 | 0 | 0 | 0 | 1 | 0 | 16 | 116
59 | K | 721223425V | Podlahová vpust DN 100 s mechanickou ZÚ, vodorovný odtok Q=0,5 l/s | ks | 2 |  | 0 |  |  | základní |  | 0 | 0 | 0 | 0 | 0 | 16 | K | 1 |  |  |  | ROZPOCET | 0 | 0 | 0 | 0 | 0 | 1 | 0 | 16 | 118
60 | K | 721223426V | Podlahová vpust DN 100 s mechanickou ZÚ, svislý odtok Q=0,5 l/s | ks | 5 |  | 0 |  |  | základní |  | 0 | 0 | 0 | 0 | 0 | 16 | K | 1 |  |  |  | ROZPOCET | 0 | 0 | 0 | 0 | 0 | 1 | 0 | 16 | 120
61 | K | 721284110V | Čistící kus HT 75 | ks | 4 |  | 0 |  |  | základní |  | 0 | 0 | 0 | 0 | 0 | 16 | K | 1 |  |  |  | ROZPOCET | 0 | 0 | 0 | 0 | 0 | 1 | 0 | 16 | 122
62 | K | 721284111V | Čistící kus HT 110 | ks | 2 |  | 0 |  |  | základní |  | 0 | 0 | 0 | 0 | 0 | 16 | K | 1 |  |  |  | ROZPOCET | 0 | 0 | 0 | 0 | 0 | 1 | 0 | 16 | 124
63 | K | 721290116V | Revizní dvířka pro čistící kus 300x150 mm | ks | 2 |  | 0 |  |  | základní |  | 0 | 0 | 0 | 0 | 0 | 16 | K | 1 |  |  |  | ROZPOCET | 0 | 0 | 0 | 0 | 0 | 1 | 0 | 16 | 126
64 | K | 721290893V | Protipožární manžeta DN 50 | ks | 1 |  | 0 |  |  | základní |  | 0 | 0 | 0 | 0 | 0 | 16 | K | 1 |  |  |  | ROZPOCET | 0 | 0 | 0 | 0 | 0 | 1 | 0 | 16 | 128
65 | K | 998721201R00 | Přesun hmot pro vnitřní kanalizaci v objektech výšky do 6 m | % |  |  | 0 |  |  | základní |  | 0 | 0 | 0 | 0 | 0 | 16 | K | 1 |  |  |  | ROZPOCET | 0 | 0 | 0 | 0 | 0 | 1 | 0 | 16 | 130
| D | 722 | Vnitřní vodovod |  |  |  | 0 |  |  |  |  | 0 |  | 0 |  | 0 | 2 | D | 0 |  |  |  | ROZPOCET | [6 empty] | 0
66 | K | 722178711R00 | Potrubí vícevrstvé z polypropylenu, polypropylenu s čedičovými vlákny a polypropylenu PP-RCT/ PP-RCT+BF/ PP-RCT, D 20 mm, s 2,8 mm, S 3,2, polyfúzně svařované | m | 69 |  | 0 |  |  | základní |  | 0 | 0 | 0 | 0 | 0 | 16 | K | 1 |  |  |  | ROZPOCET | 0 | 0 | 0 | 0 | 0 | 1 | 0 | 16 | 132
| P |  | Poznámka k položce: Včetně pomocného lešení o výšce podlahy do 1900 mm a pro zatížení do 1,5 kPa. | [14 empty] | P | 1
67 | K | 722178712R00 | Potrubí vícevrstvé z polypropylenu, polypropylenu s čedičovými vlákny a polypropylenu PP-RCT/ PP-RCT+BF/ PP-RCT, D 25 mm, s 3,5 mm, S 3,2, polyfúzně svařované | m | 98 |  | 0 |  |  | základní |  | 0 | 0 | 0 | 0 | 0 | 16 | K | 1 |  |  |  | ROZPOCET | 0 | 0 | 0 | 0 | 0 | 1 | 0 | 16 | 134
| P |  | Poznámka k položce: Potrubí včetně tvarovek a zednických výpomocí. Včetně pomocného lešení o výšce podlahy do 1900 mm a pro zatížení do 1,5 kPa. | [14 empty] | P | 1
68 | K | 722178713R00 | Potrubí vícevrstvé z polypropylenu, polypropylenu s čedičovými vlákny a polypropylenu PP-RCT/ PP-RCT+BF/ PP-RCT, D 32 mm, s 4,4 mm, S 3,2, polyfúzně svařované | m | 50 |  | 0 |  |  | základní |  | 0 | 0 | 0 | 0 | 0 | 16 | K | 1 |  |  |  | ROZPOCET | 0 | 0 | 0 | 0 | 0 | 1 | 0 | 16 | 136
| P |  | Poznámka k položce: Potrubí včetně tvarovek a zednických výpomocí. Včetně pomocného lešení o výšce podlahy do 1900 mm a pro zatížení do 1,5 kPa. | [14 empty] | P | 1
69 | K | 722178716R00 | Potrubí vícevrstvé z polypropylenu, polypropylenu s čedičovými vlákny a polypropylenu PP-RCT/ PP-RCT+BF/ PP-RCT, D 63 mm, s 8,6 mm, S 3,2, polyfúzně svařované | m | 50 |  | 0 |  |  | základní |  | 0 | 0 | 0 | 0 | 0 | 16 | K | 1 |  |  |  | ROZPOCET | 0 | 0 | 0 | 0 | 0 | 1 | 0 | 16 | 138
| P |  | Poznámka k položce: Potrubí včetně tvarovek a zednických výpomocí. Včetně pomocného lešení o výšce podlahy do 1900 mm a pro zatížení do 1,5 kPa. | [14 empty] | P | 1
70 | K | 722181211RT7 | Izolace vodovodního potrubí návleková z trubic z pěnového polyetylenu, tloušťka stěny 6 mm, d 22 mm | m | 14 |  | 0 |  |  | základní |  | 0 | 0 | 0 | 0 | 0 | 16 | K | 1 |  |  |  | ROZPOCET | 0 | 0 | 0 | 0 | 0 | 1 | 0 | 16 | 140
| P |  | Poznámka k položce: V položce je kalkulována dodávka izolační trubice, spon a lepicí pásky. SV ve zdi bez C | [14 empty] | P | 1
71 | K | 722181211RT8 | Izolace vodovodního potrubí návleková z trubic z pěnového polyetylenu, tloušťka stěny 6 mm, d 25 mm | m | 3 |  | 0 |  |  | základní |  | 0 | 0 | 0 | 0 | 0 | 16 | K | 1 |  |  |  | ROZPOCET | 0 | 0 | 0 | 0 | 0 | 1 | 0 | 16 | 142
| P |  | Poznámka k položce: V položce je kalkulována dodávka izolační trubice, spon a lepicí pásky. (SV ve zdi bez C) | [14 empty] | P | 1
72 | K | 722181212RT7 | Izolace vodovodního potrubí návleková z trubic z pěnového polyetylenu, tloušťka stěny 9 mm, d 22 mm | m | 13 |  | 0 |  |  | základní |  | 0 | 0 | 0 | 0 | 0 | 16 | K | 1 |  |  |  | ROZPOCET | 0 | 0 | 0 | 0 | 0 | 1 | 0 | 16 | 144
| P |  | Poznámka k položce: V položce je kalkulována dodávka izolační trubice, spon a lepicí pásky. TV ve zdi | [14 empty] | P | 1
73 | K | 722181213RT7 | Izolace vodovodního potrubí návleková z trubic z pěnového polyetylenu, tloušťka stěny 13 mm, d 22 mm | m | 19 |  | 0 |  |  | základní |  | 0 | 0 | 0 | 0 | 0 | 16 | K | 1 |  |  |  | ROZPOCET | 0 | 0 | 0 | 0 | 0 | 1 | 0 | 16 | 146
| P |  | Poznámka k položce: V položce je kalkulována dodávka izolační trubice, spon a lepicí pásky. SV pod str. s TV, C, ÚT | [14 empty] | P | 1
74 | K | 722181213RT8 | Izolace vodovodního potrubí návleková z trubic z pěnového polyetylenu, tloušťka stěny 13 mm, d 25 mm | m | 53 |  | 0 |  |  | základní |  | 0 | 0 | 0 | 0 | 0 | 16 | K | 1 |  |  |  | ROZPOCET | 0 | 0 | 0 | 0 | 0 | 1 | 0 | 16 | 148
| P |  | Poznámka k položce: V položce je kalkulována dodávka izolační trubice, spon a lepicí pásky. (SV pod str. s TV, C, ÚT) | [14 empty] | P | 1
75 | K | 722181213RU1 | Izolace vodovodního potrubí návleková z trubic z pěnového polyetylenu, tloušťka stěny 13 mm, d 32 mm | m | 30 |  | 0 |  |  | základní |  | 0 | 0 | 0 | 0 | 0 | 16 | K | 1 |  |  |  | ROZPOCET | 0 | 0 | 0 | 0 | 0 | 1 | 0 | 16 | 150
| P |  | Poznámka k položce: V položce je kalkulována dodávka izolační trubice, spon a lepicí pásky. (SV pod str. s TV, C, ÚT) | [14 empty] | P | 1
76 | K | 722181213RY3 | Izolace vodovodního potrubí návleková z trubic z pěnového polyetylenu, tloušťka stěny 13 mm, d 63 mm | m | 50 |  | 0 |  |  | základní |  | 0 | 0 | 0 | 0 | 0 | 16 | K | 1 |  |  |  | ROZPOCET | 0 | 0 | 0 | 0 | 0 | 1 | 0 | 16 | 152
| P |  | Poznámka k položce: V položce je kalkulována dodávka izolační trubice, spon a lepicí pásky. (SV pod str. s TV, C, ÚT) | [14 empty] | P | 1
77 | K | 722181214RT7 | Izolace vodovodního potrubí návleková z trubic z pěnového polyetylenu, tloušťka stěny 20 mm, d 22 mm | m | 23 |  | 0 |  |  | základní |  | 0 | 0 | 0 | 0 | 0 | 16 | K | 1 |  |  |  | ROZPOCET | 0 | 0 | 0 | 0 | 0 | 1 | 0 | 16 | 154
| P |  | Poznámka k položce: V položce je kalkulována dodávka izolační trubice, spon a lepicí pásky. (TV pod str.) | [14 empty] | P | 1
78 | K | 722181214RT8 | Izolace vodovodního potrubí návleková z trubic z pěnového polyetylenu, tloušťka stěny 20 mm, d 25 mm | m | 42 |  | 0 |  |  | základní |  | 0 | 0 | 0 | 0 | 0 | 16 | K | 1 |  |  |  | ROZPOCET | 0 | 0 | 0 | 0 | 0 | 1 | 0 | 16 | 156
| P |  | Poznámka k položce: V položce je kalkulována dodávka izolační trubice, spon a lepicí pásky. (TV pod str. s C, ÚT) | [14 empty] | P | 1
79 | K | 722190401R00 | Vyvedení a upevnění výpustek DN 15 | kus | 20 |  | 0 |  |  | základní |  | 0 | 0 | 0 | 0 | 0 | 16 | K | 1 |  |  |  | ROZPOCET | 0 | 0 | 0 | 0 | 0 | 1 | 0 | 16 | 158
80 | K | 722220111R00 | Nástěnka nátrubková mosazná pro výtokový ventil, vnitřní závit, DN 15, PN 10, včetně dodávky materiálu | kus | 10 |  | 0 |  |  | základní |  | 0 | 0 | 0 | 0 | 0 | 16 | K | 1 |  |  |  | ROZPOCET | 0 | 0 | 0 | 0 | 0 | 1 | 0 | 16 | 160
| P |  | Poznámka k položce: Včetně vyvedení a upevnění výpustek. | [14 empty] | P | 1
81 | K | 722220121R00 | Nástěnka nátrubková mosazná pro baterii, vnitřní závit, DN 15, PN 10, včetně dodávky materiálu | pár | 4 |  | 0 |  |  | základní |  | 0 | 0 | 0 | 0 | 0 | 16 | K | 1 |  |  |  | ROZPOCET | 0 | 0 | 0 | 0 | 0 | 1 | 0 | 16 | 162
| P |  | Poznámka k položce: Včetně vyvedení a upevnění výpustek. | [14 empty] | P | 1
82 | K | 722221122R00 | Kohout kulový, výtokový (zahradní), vnější závit, mosazný, DN 15 x 20, PN 15, včetně dodávky materiálu | kus | 2 |  | 0 |  |  | základní |  | 0 | 0 | 0 | 0 | 0 | 16 | K | 1 |  |  |  | ROZPOCET | 0 | 0 | 0 | 0 | 0 | 1 | 0 | 16 | 164
83 | K | 722237121R00 | Kohout kulový, mosazný, vnitřní-vnitřní závit, DN 15, PN 42, včetně dodávky materiálu | kus | 2 |  | 0 |  |  | základní |  | 0 | 0 | 0 | 0 | 0 | 16 | K | 1 |  |  |  | ROZPOCET | 0 | 0 | 0 | 0 | 0 | 1 | 0 | 16 | 166
84 | K | 722237122R00 | Kohout kulový, mosazný, vnitřní-vnitřní závit, DN 20, PN 42, včetně dodávky materiálu | kus | 1 |  | 0 |  |  | základní |  | 0 | 0 | 0 | 0 | 0 | 16 | K | 1 |  |  |  | ROZPOCET | 0 | 0 | 0 | 0 | 0 | 1 | 0 | 16 | 168
85 | K | 722237123R00 | Kohout kulový, mosazný, vnitřní-vnitřní závit, DN 25, PN 35, včetně dodávky materiálu | kus | 5 |  | 0 |  |  | základní |  | 0 | 0 | 0 | 0 | 0 | 16 | K | 1 |  |  |  | ROZPOCET | 0 | 0 | 0 | 0 | 0 | 1 | 0 | 16 | 170
86 | K | 722237126R00 | Kohout kulový, mosazný, vnitřní-vnitřní závit, DN 50, PN 35, včetně dodávky materiálu | kus | 4 |  | 0 |  |  | základní |  | 0 | 0 | 0 | 0 | 0 | 16 | K | 1 |  |  |  | ROZPOCET | 0 | 0 | 0 | 0 | 0 | 1 | 0 | 16 | 172
87 | K | 722237131R00 | Kohout kulový s vypouštěním, mosazný, vnitřní-vnitřní závit, DN 15, PN 42, včetně dodávky materiálu | kus | 1 |  | 0 |  |  | základní |  | 0 | 0 | 0 | 0 | 0 | 16 | K | 1 |  |  |  | ROZPOCET | 0 | 0 | 0 | 0 | 0 | 1 | 0 | 16 | 174
88 | K | 722237132R00 | Kohout kulový s vypouštěním, mosazný, vnitřní-vnitřní závit, DN 20, PN 42, včetně dodávky materiálu | kus | 4 |  | 0 |  |  | základní |  | 0 | 0 | 0 | 0 | 0 | 16 | K | 1 |  |  |  | ROZPOCET | 0 | 0 | 0 | 0 | 0 | 1 | 0 | 16 | 176
89 | K | 722237133R00 | Kohout kulový s vypouštěním, mosazný, vnitřní-vnitřní závit, DN 25, PN 35, včetně dodávky materiálu | kus | 3 |  | 0 |  |  | základní |  | 0 | 0 | 0 | 0 | 0 | 16 | K | 1 |  |  |  | ROZPOCET | 0 | 0 | 0 | 0 | 0 | 1 | 0 | 16 | 178
90 | K | 722237136R00 | Kohout kulový s vypouštěním, mosazný, vnitřní-vnitřní závit, DN 50, PN 35, včetně dodávky materiálu | kus | 4 |  | 0 |  |  | základní |  | 0 | 0 | 0 | 0 | 0 | 16 | K | 1 |  |  |  | ROZPOCET | 0 | 0 | 0 | 0 | 0 | 1 | 0 | 16 | 180
91 | K | 722237661R00 | Klapka vodovodní, zpětná, vodorovná, mosazná, vnitřní-vnitřní závit, DN 15, PN 16, včetně dodávky materiálu | kus | 4 |  | 0 |  |  | základní |  | 0 | 0 | 0 | 0 | 0 | 16 | K | 1 |  |  |  | ROZPOCET | 0 | 0 | 0 | 0 | 0 | 1 | 0 | 16 | 182
| P |  | Poznámka k položce: z toho 2 ks k pojistnému ventilu | [14 empty] | P | 1
92 | K | 722237663R00 | Klapka vodovodní, zpětná, vodorovná, mosazná, vnitřní-vnitřní závit, DN 25, PN 16, včetně dodávky materiálu | kus | 1 |  | 0 |  |  | základní |  | 0 | 0 | 0 | 0 | 0 | 16 | K | 1 |  |  |  | ROZPOCET | 0 | 0 | 0 | 0 | 0 | 1 | 0 | 16 | 184
93 | K | 722237666R00 | Klapka vodovodní, zpětná, vodorovná, mosazná, vnitřní-vnitřní závit, DN 50, PN 12, včetně dodávky materiálu | kus | 2 |  | 0 |  |  | základní |  | 0 | 0 | 0 | 0 | 0 | 16 | K | 1 |  |  |  | ROZPOCET | 0 | 0 | 0 | 0 | 0 | 1 | 0 | 16 | 186
94 | K | 722280106R00 | Tlakové zkoušky vodovodního potrubí do DN 32 | m | 217 |  | 0 |  |  | základní |  | 0 | 0 | 0 | 0 | 0 | 16 | K | 1 |  |  |  | ROZPOCET | 0 | 0 | 0 | 0 | 0 | 1 | 0 | 16 | 188
| P |  | Poznámka k položce: Včetně dodávky vody, uzavření a zabezpečení konců potrubí. | [14 empty] | P | 1
95 | K | 722280109R00 | Tlakové zkoušky vodovodního potrubí přes DN 50 do DN 65 | m | 50 |  | 0 |  |  | základní |  | 0 | 0 | 0 | 0 | 0 | 16 | K | 1 |  |  |  | ROZPOCET | 0 | 0 | 0 | 0 | 0 | 1 | 0 | 16 | 190
| P |  | Poznámka k položce: Včetně dodávky vody, uzavření a zabezpečení konců potrubí. | [14 empty] | P | 1
96 | K | 722290234R00 | Proplach a dezinfekce vodovodního potrubí do DN 80 | m | 267 |  | 0 |  |  | základní |  | 0 | 0 | 0 | 0 | 0 | 16 | K | 1 |  |  |  | ROZPOCET | 0 | 0 | 0 | 0 | 0 | 1 | 0 | 16 | 192
| P |  | Poznámka k položce: Včetně dodání desinfekčního prostředku. | [14 empty] | P | 1
97 | K | 723150367R00 | Potrubí ocel. černé svařované - chráničky D 57 mm, s 2,9 mm | m | 14 |  | 0 |  |  | základní |  | 0 | 0 | 0 | 0 | 0 | 16 | K | 1 |  |  |  | ROZPOCET | 0 | 0 | 0 | 0 | 0 | 1 | 0 | 16 | 194
98 | K | 734255115R00 | Ventil pojistný závitový 6,0 bar, mosazný, DN 15, vnitřní-vnitřní závit, včetně dodávky materiálu | kus | 2 |  | 0 |  |  | základní |  | 0 | 0 | 0 | 0 | 0 | 16 | K | 1 |  |  |  | ROZPOCET | 0 | 0 | 0 | 0 | 0 | 1 | 0 | 16 | 196
99 | K | 734295321R00 | Kohout kulový, napouštěcí a vypouštěcí, mosazný, DN 15, PN 10, včetně dodávky materiálu | kus | 1 |  | 0 |  |  | základní |  | 0 | 0 | 0 | 0 | 0 | 16 | K | 1 |  |  |  | ROZPOCET | 0 | 0 | 0 | 0 | 0 | 1 | 0 | 16 | 198
100 | K | 734293221R00 | Filtr mosazný, DN 15, PN 20, vnitřní-vnitřní závit, včetně dodávky materiálu | kus | 1 |  | 0 |  |  | základní |  | 0 | 0 | 0 | 0 | 0 | 16 | K | 1 |  |  |  | ROZPOCET | 0 | 0 | 0 | 0 | 0 | 1 | 0 | 16 | 200
101 | K | 734293226R00 | Filtr mosazný, DN 50, PN 20, vnitřní-vnitřní závit, včetně dodávky materiálu | kus | 2 |  | 0 |  |  | základní |  | 0 | 0 | 0 | 0 | 0 | 16 | K | 1 |  |  |  | ROZPOCET | 0 | 0 | 0 | 0 | 0 | 1 | 0 | 16 | 202
102 | K | 734413133R00 | Teploměr s jímkou D 80 mm, délka jímky 75 mm, T = 0 až 120°C, včetně dodávky materiálu | kus | 2 |  | 0 |  |  | základní |  | 0 | 0 | 0 | 0 | 0 | 16 | K | 1 |  |  |  | ROZPOCET | 0 | 0 | 0 | 0 | 0 | 1 | 0 | 16 | 204
103 | K | 734421150R00 | Tlakoměr deformační 0-10 MPa č. 53312, D 100, včetně dodávky materiálu | kus | 2 |  | 0 |  |  | základní |  | 0 | 0 | 0 | 0 | 0 | 16 | K | 1 |  |  |  | ROZPOCET | 0 | 0 | 0 | 0 | 0 | 1 | 0 | 16 | 206
| P |  | Poznámka k položce: včetně tlakoměrového kohoutu | [14 empty] | P | 1
104 | K | 722181215V | Izolace návleková tl. stěny 30 mm, vnitřní průměr 32 mm | m | 20 |  | 0 |  |  | základní |  | 0 | 0 | 0 | 0 | 0 | 16 | K | 1 |  |  |  | ROZPOCET | 0 | 0 | 0 | 0 | 0 | 1 | 0 | 16 | 208
| P |  | Poznámka k položce: V položce je kalkulována dodávka izolační trubice, spon a lepicí pásky. | [14 empty] | P | 1
105 | K | 722224212V | Venkovní nezámrzný ventil DN25 | kus | 1 |  | 0 |  |  | základní |  | 0 | 0 | 0 | 0 | 0 | 16 | K | 1 |  |  |  | ROZPOCET | 0 | 0 | 0 | 0 | 0 | 1 | 0 | 16 | 210
106 | K | 722225688V | Popiratelný filtr nečistot s kalovým ventilem DN20 (dopouštění ÚT) | ks | 1 |  | 0 |  |  | základní |  | 0 | 0 | 0 | 0 | 0 | 16 | K | 1 |  |  |  | ROZPOCET | 0 | 0 | 0 | 0 | 0 | 1 | 0 | 16 | 212
107 | K | 722225689V | Popiratelný filtr nečistot s kalovým ventilem DN40 | ks | 2 |  | 0 |  |  | základní |  | 0 | 0 | 0 | 0 | 0 | 16 | K | 1 |  |  |  | ROZPOCET | 0 | 0 | 0 | 0 | 0 | 1 | 0 | 16 | 214
108 | K | 722237327V | Hydrantový ventil - 2" C52 spojka slitina AL PN16 | kus | 1 |  | 0 |  |  | základní |  | 0 | 0 | 0 | 0 | 0 | 16 | K | 1 |  |  |  | ROZPOCET | 0 | 0 | 0 | 0 | 0 | 1 | 0 | 16 | 216
| P |  | Poznámka k položce: Pro nouzový propoj | [14 empty] | P | 1
109 | K | 722240356V | Potrubní oddělovač, ochrana dle ČSN EN 1717 do rizikové třídy 3 (CA), voda do 65°C, PN 10, DN20, 3/4 | ks | 1 |  | 0 |  |  | základní |  | 0 | 0 | 0 | 0 | 0 | 16 | K | 1 |  |  |  | ROZPOCET | 0 | 0 | 0 | 0 | 0 | 1 | 0 | 16 | 218
110 | K | 722240513V | Průtočná expanzní nádoba TV 8 l/10 bar | ks | 1 |  | 0 |  |  | základní |  | 0 | 0 | 0 | 0 | 0 | 16 | K | 1 |  |  |  | ROZPOCET | 0 | 0 | 0 | 0 | 0 | 1 | 0 | 16 | 220
| P |  | Poznámka k položce: včetně servisní a připojovací armatury | [14 empty] | P | 1
111 | K | 722250324V | Cirkulační čerpadlo Q= 0,003 l/s, H= 0,11 m | ks | 1 |  | 0 |  |  | základní |  | 0 | 0 | 0 | 0 | 0 | 16 | K | 1 |  |  |  | ROZPOCET | 0 | 0 | 0 | 0 | 0 | 1 | 0 | 16 | 222
112 | K | 722255632V | Korugovaná chránička D110 pro prostup potrubí užitkové vody z AN1, A2 a studny včetně utěsnění | m | 6 |  | 0 |  |  | základní |  | 0 | 0 | 0 | 0 | 0 | 16 | K | 1 |  |  |  | ROZPOCET | 0 | 0 | 0 | 0 | 0 | 1 | 0 | 16 | 224
113 | K | 722256952V | Segmentové těsnění DN25/100 pro utěsnění prostupu užitkové vody z AN1 a AN2 | ks | 2 |  | 0 |  |  | základní |  | 0 | 0 | 0 | 0 | 0 | 16 | K | 1 |  |  |  | ROZPOCET | 0 | 0 | 0 | 0 | 0 | 1 | 0 | 16 | 226
114 | K | 722265315V | Podružný vodoměr Qn= 10 m3/h | kus | 2 |  | 0 |  |  | základní |  | 0 | 0 | 0 | 0 | 0 | 16 | K | 1 |  |  |  | ROZPOCET | 0 | 0 | 0 | 0 | 0 | 1 | 0 | 16 | 228
115 | K | 998722201R00 | Přesun hmot pro vnitřní vodovod v objektech výšky do 6 m | % |  |  | 0 |  |  | základní |  | 0 | 0 | 0 | 0 | 0 | 16 | K | 1 |  |  |  | ROZPOCET | 0 | 0 | 0 | 0 | 0 | 1 | 0 | 16 | 230
116 | K | 006 | Nájem sestavy pojízdné Alu věže BOSS | Kč | 1 |  | 0 |  |  | základní |  | 0 | 0 | 0 | 0 | 0 | 16 | K | 1 |  |  |  | ROZPOCET | 0 | 0 | 0 | 0 | 0 | 1 | 0 | 16 | 232
| D | 724 | Strojní vybavení |  |  |  | 0 |  |  |  |  | 0 |  | 0 |  | 0 | 2 | D | 0 |  |  |  | ROZPOCET | [6 empty] | 0
117 | K | 724211128V | Domácí vodárna užitkové vody z AN2 s frekvenčním měničem (Q=4 m3/h, H=30 m, 230 V/50 Hz, 1,5 kW, | soubor | 1 |  | 0 |  |  | základní |  | 0 | 0 | 0 | 0 | 0 | 16 | K | 1 |  |  |  | ROZPOCET | 0 | 0 | 0 | 0 | 0 | 1 | 0 | 16 | 234
| P |  | Poznámka k položce: 7,4 A) | [14 empty] | P | 1
118 | K | 724236817V | Kompaktní úpravna vody (Q= 1200 l/h, 240 V/50 Hz, dezinfekce vody přechodem přes UV lampu) | ks | 1 |  | 0 |  |  | základní |  | 0 | 0 | 0 | 0 | 0 | 16 | K | 1 |  |  |  | ROZPOCET | 0 | 0 | 0 | 0 | 0 | 1 | 0 | 16 | 236
119 | K | 724240157V | Automatická doplňovací jednotka užitkové vody z AN1 (Q=3,6 m3/h, H=30 m, 230 V/50 Hz, | ks | 1 |  | 0 |  |  | základní |  | 0 | 0 | 0 | 0 | 0 | 16 | K | 1 |  |  |  | ROZPOCET | 0 | 0 | 0 | 0 | 0 | 1 | 0 | 16 | 238
| P |  | Poznámka k položce: 1,25 kW, 5,8 A) včetně plovoucího přídavného sání, tlakové nádoby 24 l | [14 empty] | P | 1
120 | K | 724242611V | Nástěnný odvlhčovač vzduchu (1100 m3/h; 46 dB(A); 1,6 kW, R410 A, 100 kg) vč. nástěnných konzol | ks | 1 |  | 0 |  |  | základní |  | 0 | 0 | 0 | 0 | 0 | 16 | K | 1 |  |  |  | ROZPOCET | 0 | 0 | 0 | 0 | 0 | 1 | 0 | 16 | 240
121 | K | 998724201R00 | Přesun hmot pro strojní vybavení v objektech výšky do 6 m | % |  |  | 0 |  |  | základní |  | 0 | 0 | 0 | 0 | 0 | 16 | K | 1 |  |  |  | ROZPOCET | 0 | 0 | 0 | 0 | 0 | 1 | 0 | 16 | 242
| D | 725 | Zařizovací předměty |  |  |  | 0 |  |  |  |  | 0 |  | 0 |  | 0 | 2 | D | 0 |  |  |  | ROZPOCET | [6 empty] | 0
122 | K | 725122231R00 | Pisoár diturvit, bílý, s radarovým splachovačem | soubor | 1 |  | 0 |  |  | základní |  | 0 | 0 | 0 | 0 | 0 | 16 | K | 1 |  |  |  | ROZPOCET | 0 | 0 | 0 | 0 | 0 | 1 | 0 | 16 | 244
123 | K | 725017123R00 | Umyvadlo na šrouby, bílé, šířka 600 mm, hloubka 450 mm | soubor | 1 |  | 0 |  |  | základní |  | 0 | 0 | 0 | 0 | 0 | 16 | K | 1 |  |  |  | ROZPOCET | 0 | 0 | 0 | 0 | 0 | 1 | 0 | 16 | 246
124 | K | 725017153R00 | Umyvadlo invalidní, bílé, šířka 640 mm, hloubka 550 mm | soubor | 1 |  | 0 |  |  | základní |  | 0 | 0 | 0 | 0 | 0 | 16 | K | 1 |  |  |  | ROZPOCET | 0 | 0 | 0 | 0 | 0 | 1 | 0 | 16 | 248
125 | K | 725019101R00 | Výlevka diturvitová s plastovou mřížkou, stojící | soubor | 2 |  | 0 |  |  | základní |  | 0 | 0 | 0 | 0 | 0 | 16 | K | 1 |  |  |  | ROZPOCET | 0 | 0 | 0 | 0 | 0 | 1 | 0 | 16 | 250
126 | K | 725334301R00 | Nálevka se sifonem PP DN 32 | kus | 2 |  | 0 |  |  | základní |  | 0 | 0 | 0 | 0 | 0 | 16 | K | 1 |  |  |  | ROZPOCET | 0 | 0 | 0 | 0 | 0 | 1 | 0 | 16 | 252
127 | K | 725534225R00 | Elektrický ohřívač vody zásobníkový tlakový, závěsný svislý, objem 125 l, příkon 2,0 kW, IP 45, včetně dodávky materiálu | soubor | 1 |  | 0 |  |  | základní |  | 0 | 0 | 0 | 0 | 0 | 16 | K | 1 |  |  |  | ROZPOCET | 0 | 0 | 0 | 0 | 0 | 1 | 0 | 16 | 254
| P |  | Poznámka k položce: Včetně upevnění zásobníků na příčky tl. 15 cm, na zdi a na nosné konstrukce. | [14 empty] | P | 1
128 | K | 725814105R00 | Ventil rohový, mosazný, s filtrem, s maticí, DN 15 x DN 10, včetně dodávky materiálu | soubor | 10 |  | 0 |  |  | základní |  | 0 | 0 | 0 | 0 | 0 | 16 | K | 1 |  |  |  | ROZPOCET | 0 | 0 | 0 | 0 | 0 | 1 | 0 | 16 | 256
129 | K | 725014141V | ZÁVĚSNÉ WC s prodlouženou délkou - bílé | soubor | 1 |  | 0 |  |  | základní |  | 0 | 0 | 0 | 0 | 0 | 16 | K | 1 |  |  |  | ROZPOCET | 0 | 0 | 0 | 0 | 0 | 1 | 0 | 16 | 258
| P |  | Poznámka k položce: hl=700 mm š=360 mm v=380 mm s hlubokým splachováním s otevřeným splachovacím okruhem odpad vodorovný sklopná sestava pro závěsný klozet ZTP -dodávka stavby | [14 empty] | P | 1
130 | K | 725014142V | WC SEDÁTKO S POKLOPEM, DUROPLAST, ODNÍMATELNÉ, NEREZ ÚCHYTY | ks | 2 |  | 0 |  |  | základní |  | 0 | 0 | 0 | 0 | 0 | 16 | K | 1 |  |  |  | ROZPOCET | 0 | 0 | 0 | 0 | 0 | 1 | 0 | 16 | 260
131 | K | 725014145V | ZÁVĚSNÉ WC - keramika bílá | ks | 1 |  | 0 |  |  | základní |  | 0 | 0 | 0 | 0 | 0 | 16 | K | 1 |  |  |  | ROZPOCET | 0 | 0 | 0 | 0 | 0 | 1 | 0 | 16 | 262
| P |  | Poznámka k položce: hl=530 mm š=360 mm v=360 mm s hlubokým splachováním s otevřeným splachovacím okruhem oblý tvar | [14 empty] | P | 1
132 | K | 725019102V | Podomítkový tlakový splachovač s redukcí hluku.-k výlevce | ks | 2 |  | 0 |  |  | základní |  | 0 | 0 | 0 | 0 | 0 | 16 | K | 1 |  |  |  | ROZPOCET | 0 | 0 | 0 | 0 | 0 | 1 | 0 | 16 | 264
133 | K | 725249101V | Dveře sprchové posuvné, 115 cm, transparentní - černá, vysoce kvalitní tvrzené sklo | ks | 1 |  | 0 |  |  | základní |  | 0 | 0 | 0 | 0 | 0 | 16 | K | 1 |  |  |  | ROZPOCET | 0 | 0 | 0 | 0 | 0 | 1 | 0 | 16 | 266
| P |  | Poznámka k položce: určené k zazdění do niky | [14 empty] | P | 1
134 | K | 725249102V | Sprchová vanička čtvercová 90x90 cm akrylát | soubor | 1 |  | 0 |  |  | základní |  | 0 | 0 | 0 | 0 | 0 | 16 | K | 1 |  |  |  | ROZPOCET | 0 | 0 | 0 | 0 | 0 | 1 | 0 | 16 | 268
135 | K | 725249105V | instalační nohy, sada 2ks | ks | 1 |  | 0 |  |  | základní |  | 0 | 0 | 0 | 0 | 0 | 16 | K | 1 |  |  |  | ROZPOCET | 0 | 0 | 0 | 0 | 0 | 1 | 0 | 16 | 270
136 | K | 725319101V | Dřez - D+M - stavba | soubor | 3 |  | 0 |  |  | základní |  | 0 | 0 | 0 | 0 | 0 | 16 | K | 1 |  |  |  | ROZPOCET | 0 | 0 | 0 | 0 | 0 | 1 | 0 | 16 | 272
137 | K | 725334311V | Ovládací deska pro splachování | ks | 2 |  | 0 |  |  | základní |  | 0 | 0 | 0 | 0 | 0 | 16 | K | 1 |  |  |  | ROZPOCET | 0 | 0 | 0 | 0 | 0 | 1 | 0 | 16 | 274
138 | K | 725823111V | Baterie umývadlová stojánková bez výpusti, lékařská páka, chrom- ZTP | kus | 1 |  | 0 |  |  | základní |  | 0 | 0 | 0 | 0 | 0 | 16 | K | 1 |  |  |  | ROZPOCET | 0 | 0 | 0 | 0 | 0 | 1 | 0 | 16 | 276
| P |  | Poznámka k položce: s úsporným perlátorem keramická kartuše 35 mm bez výpusti chrom, vč. připojovacích hadic v=154 mm v výtoku=58 mm ramínko ploché 220 mm | [14 empty] | P | 1
139 | K | 725823113V | Baterie umývadlová stojánková bez výpusti | ks | 1 |  | 0 |  |  | základní |  | 0 | 0 | 0 | 0 | 0 | 16 | K | 1 |  |  |  | ROZPOCET | 0 | 0 | 0 | 0 | 0 | 1 | 0 | 16 | 278
| P |  | Poznámka k položce: s úsporným perlátorem keramická kartuše 35 mm bez výpusti chrom, vč. připojovacích hadic v=170 mm v výtoku=123 mm | [14 empty] | P | 1
140 | K | 725823114V | Dřezová stojánková baterie, otočné raménko 210 mm, chrom | kus | 3 |  | 0 |  |  | základní |  | 0 | 0 | 0 | 0 | 0 | 16 | K | 1 |  |  |  | ROZPOCET | 0 | 0 | 0 | 0 | 0 | 1 | 0 | 16 | 280
| P |  | Poznámka k položce: s úsporným perlátorem keramická kartuše 40 mm bez výpusti chrom, vč. připojovacích hadic v=151 mm v výtoku=130mm | [14 empty] | P | 1
141 | K | 725823121V | Baterie nástěnná páková pro výlevku | ks | 2 |  | 0 |  |  | základní |  | 0 | 0 | 0 | 0 | 0 | 16 | K | 1 |  |  |  | ROZPOCET | 0 | 0 | 0 | 0 | 0 | 1 | 0 | 16 | 282
| P |  | Poznámka k položce: nástěnná páková baterie s ramínkem 210 mm rozteč 100 mm chrom | [14 empty] | P | 1
142 | K | 725845111v | Baterie sprchová nástěnná | kus | 1 |  | 0 |  |  | základní |  | 0 | 0 | 0 | 0 | 0 | 16 | K | 1 |  |  |  | ROZPOCET | 0 | 0 | 0 | 0 | 0 | 1 | 0 | 16 | 284
| P |  | Poznámka k položce: Sprchová nástěnná páková baterie se sprchovou hadicí 1500 mm a ruční sprchou Nástěnný držák ruční sprchy pevný, kartáčovaná ocel chrom | [14 empty] | P | 1
143 | K | 725860180V | Podomítková zápachová uzávěrka DN40/50 pro pračky a myčky v kombinaci s připojením rozvodu vody, | kus | 1 |  | 0 |  |  | základní |  | 0 | 0 | 0 | 0 | 0 | 16 | K | 1 |  |  |  | ROZPOCET | 0 | 0 | 0 | 0 | 0 | 1 | 0 | 16 | 286
| P |  | Poznámka k položce: s pochromovaným výtokovým ventilem 1/2“ se zpětnou klapkou a přivzdušněním, připojovacím kolenem , montážní deska, montážní kryt a zátka v balení, krycí deska z nerezové oceli 100x180mm. Minimální stavební hloubka 75mm | [14 empty] | P | 1
144 | K | 725860201V | Podomítková vodní zápachová uzávěrka DN32 pro odvod kondenzátu s přídavnou mechanickou zápachovou | ks | 2 |  | 0 |  |  | základní |  | 0 | 0 | 0 | 0 | 0 | 16 | K | 1 |  |  |  | ROZPOCET | 0 | 0 | 0 | 0 | 0 | 1 | 0 | 16 | 288
| P |  | Poznámka k položce: uzávěrkou pro klimatizační jednotky | [14 empty] | P | 1
145 | K | 725860202V | Chrom sifon s excentrickým ovládáním pro 1 vaničkové dřezy | kus | 3 |  | 0 |  |  | základní |  | 0 | 0 | 0 | 0 | 0 | 16 | K | 1 |  |  |  | ROZPOCET | 0 | 0 | 0 | 0 | 0 | 1 | 0 | 16 | 290
146 | K | 725860227V | Sifon ke sprchové vaničce, s krytkou z nerez oceli | kus | 1 |  | 0 |  |  | základní |  | 0 | 0 | 0 | 0 | 0 | 16 | K | 1 |  |  |  | ROZPOCET | 0 | 0 | 0 | 0 | 0 | 1 | 0 | 16 | 292
147 | K | 725860235V | Vodní zápachová uzávěrka DN40 s připojením DN32 pro odvod kondenzátu s přídavnou mechanickou | ks | 2 |  | 0 |  |  | základní |  | 0 | 0 | 0 | 0 | 0 | 16 | K | 1 |  |  |  | ROZPOCET | 0 | 0 | 0 | 0 | 0 | 1 | 0 | 16 | 294
| P |  | Poznámka k položce: zápachovou uzávěrkou pro klimatizační jednotky | [14 empty] | P | 1
148 | K | 725860252V | Umyvadlový sifon 5/4“-32 mm chrom | kus | 1 |  | 0 |  |  | základní |  | 0 | 0 | 0 | 0 | 0 | 16 | K | 1 |  |  |  | ROZPOCET | 0 | 0 | 0 | 0 | 0 | 1 | 0 | 16 | 296
149 | K | 725860256V | Sifon umyvadlový Design, průměr 32 mm, prostorově úsporný - umývadlu ZTP | kus | 1 |  | 0 |  |  | základní |  | 0 | 0 | 0 | 0 | 0 | 16 | K | 1 |  |  |  | ROZPOCET | 0 | 0 | 0 | 0 | 0 | 1 | 0 | 16 | 298
150 | K | 725860264V | Umyvadlovou výpust Click–Clack | ks | 2 |  | 0 |  |  | základní |  | 0 | 0 | 0 | 0 | 0 | 16 | K | 1 |  |  |  | ROZPOCET | 0 | 0 | 0 | 0 | 0 | 1 | 0 | 16 | 300
151 | K | 725.D09 | D/09 D+M vybavení wc handicap | kpl | 1 |  | 0 |  |  | základní |  | 0 | 0 | 0 | 0 | 0 | 16 | K | 1 |  |  |  | ROZPOCET | 0 | 0 | 0 | 0 | 0 | 1 | 0 | 16 | 302
| P |  | Poznámka k položce: D/09 VYBAVENÍ WC HANDICAP /SANITA DODÁVKA ZTI / - 1x SKLOPNÉ NEREZOVÉ MADLO - 1x FIXNÍ NEREZOVÉ MADLO - 1x DRŽÁK NA TOALETNÍ PAPÍR - 1x DRŽÁK NA ZÁCHODOVOU ŠTĚTKU - 1x NAKLÁPĚCÍ ZRCADLO - 1x SKLOPNÝ PŘEBALOVACÍ PULT - 1x ODPADKOVÝ NEREZOVÝ KOŠ - VELKÝ - 1x ODPADKOVÝ NEREZOVÝ KOŠ – MALÝ - 1x ZÁSOBNÍK NA PAPÍROVÉ RUČNÍKY | [14 empty] | P | 1
152 | K | 725.001 | WC závěsné handicap | ks | 1 |  | 0 |  |  | základní |  | 0 | 0 | 0 | 0 | 0 | 16 | K | 1 |  |  |  | ROZPOCET | 0 | 0 | 0 | 0 | 0 | 1 | 0 | 16 | 304
153 | K | 725.002 | Bezbariérové umyvadlo 64x55 cm | ks | 1 |  | 0 |  |  | základní |  | 0 | 0 | 0 | 0 | 0 | 16 | K | 1 |  |  |  | ROZPOCET | 0 | 0 | 0 | 0 | 0 | 1 | 0 | 16 | 306
154 | K | 998725201R00 | Přesun hmot pro zařizovací předměty v objektech výšky do 6 m | % |  |  | 0 |  |  | základní |  | 0 | 0 | 0 | 0 | 0 | 16 | K | 1 |  |  |  | ROZPOCET | 0 | 0 | 0 | 0 | 0 | 1 | 0 | 16 | 308
| D | 726 | Předstěnové systémy |  |  |  | 0 |  |  |  |  | 0 |  | 0 |  | 0 | 2 | D | 0 |  |  |  | ROZPOCET | [6 empty] | 0
155 | K | 726211121R00 | Klozet zavěšené, s nádržkou, pro instalaci s mokrými procesy do masivních zděných konstrukcí nebo pro předstěnovou instalaci s předezděním, včetně soupravy na tlumení hluku, bez ovládacího tlačítka, ovládání zepředu, stavební výška 108 cm, včetně dodávky materiálu | soubor | 2 |  | 0 |  |  | základní |  | 0 | 0 | 0 | 0 | 0 | 16 | K | 1 |  |  |  | ROZPOCET | 0 | 0 | 0 | 0 | 0 | 1 | 0 | 16 | 310
| P |  | Poznámka k položce: ovládání zepředu, stavební výška 108 cm, včetně dodávky materiálu Včetně dodávky a připevnění montážního prvku vč. napojení na kanalizační popř. vodovodní potrubí. | [14 empty] | P | 1
156 | K | 726222110V | Ovládací tlačítko dual flush, bílá barva | ks | 2 |  | 0 |  |  | základní |  | 0 | 0 | 0 | 0 | 0 | 16 | K | 1 |  |  |  | ROZPOCET | 0 | 0 | 0 | 0 | 0 | 1 | 0 | 16 | 312
157 | K | 998726221R00 | Přesun hmot pro předstěnové systémy v objektech výšky do 6 m | % |  |  | 0 |  |  | základní |  | 0 | 0 | 0 | 0 | 0 | 16 | K | 1 |  |  |  | ROZPOCET | 0 | 0 | 0 | 0 | 0 | 1 | 0 | 16 | 314
| D | 799 | Ostatní |  |  |  | 0 |  |  |  |  | 0 |  | 0 |  | 0 | 1 | D | 0 |  |  |  | ROZPOCET | [6 empty] | 0
158 | K | 799721722V | Pomocný materiál, montážní, spojovací,těsnící,konzoly,závěsy | kg | 35 |  | 0 |  |  | základní |  | 0 | 0 | 0 | 0 | 0 | 4 | K | 1 |  |  |  | ROZPOCET | 0 | 0 | 0 | 0 | 0 | 1 | 0 | 4 | 316
| P |  | Poznámka k položce: zvukověizolační objímky a pod. | [14 empty] | P | 1
159 | K | 799722721V | Stavební výpomoci - příprava prostupů pro připojovací a odpadní potrubí kanalizace voda stěnami |  | 0 |  | 0 |  |  | základní |  | 0 | 0 | 0 | 0 | 0 | 4 | K | 1 |  |  |  | ROZPOCET | 0 | 0 | 0 | 0 | 0 | 1 | 0 | 4 | 318
| P |  | Poznámka k položce: podlahou a ŽB základovou deskou jsou dodávkou stavby - koordinace se stavbou) | [14 empty] | P | 1
160 | K | 799722725V | Ochranné pospojování potrubí , armatur zařizovacích předmětů včetně protokol | ks | 1 |  | 0 |  |  | základní |  | 0 | 0 | 0 | 0 | 0 | 4 | K | 1 |  |  |  | ROZPOCET | 0 | 0 | 0 | 0 | 0 | 1 | 0 | 4 | 320
| D | VN | Vedlejší náklady |  |  |  | 0 |  |  |  |  | 0 |  | 0 |  | 0 | 1 | D | 0 |  |  |  | ROZPOCET | [6 empty] | 0
161 | K | 005121010R | Vybudování zařízení staveniště | Soubor | 1 |  | 0 |  |  | základní |  | 0 | 0 | 0 | 0 | 0 | 4 | K | 1 |  |  |  | ROZPOCET | 0 | 0 | 0 | 0 | 0 | 1 | 0 | 4 | 322
| P |  | Poznámka k položce: Náklady spojené se zřízením přípojek energií k objektům zařízení staveniště, vybudování případných měřících odběrných míst a zřízení, případná příprava území pro objekty zařízení staveniště a vlastní vybudování objektů zařízení staveniště. | [14 empty] | P | 1
162 | K | 005124010R | Koordinační činnost | Soubor | 1 |  | 0 |  |  | základní |  | 0 | 0 | 0 | 0 | 0 | 4 | K | 1 |  |  |  | ROZPOCET | 0 | 0 | 0 | 0 | 0 | 1 | 0 | 4 | 324
| P |  | Poznámka k položce: Koordinace stavebních a technologických dodávek stavby. | [14 empty] | P | 1

## D.1.4.3 - Vzduchotechnika
{dbb9c051-bf9b-4c7b-88b5-1b28d797043a}
2
| KRYCÍ LIST SOUPISU PRACÍ | [7 empty] | v --- níže se nacházejí doplnkové a pomocné údaje k sestavám --- v | [8 empty] | False
Stavba:
ZOO Hodonín, Pavilon Akvárií, rozpočet
Objekt:
D.1.4.3 - Vzduchotechnika
| KSO: |  |  |  |  | CC-CZ:
| Místo: |  |  |  |  | Datum: | 3. 4. 2024
| Zadavatel: |  |  |  |  | IČ:
DIČ:
| Uchazeč: |  |  |  |  | IČ: | Vyplň údaj
|  | Vyplň údaj |  |  |  | DIČ: | Vyplň údaj
| Projektant: |  |  |  |  | IČ:
DIČ:
| Zpracovatel: |  |  |  |  | IČ:
DIČ:
Poznámka:
| Cena bez DPH | [5 empty] | 0
|  |  | Základ daně |  |  | Sazba daně | Výše daně
| DPH | základní | 0 |  |  | 21% | 0
|  | snížená | 0 |  |  | 12% | 0
|  | zákl. přenesená | 0 |  |  | 21% | 0
|  | sníž. přenesená | 0 |  |  | 12% | 0
|  | nulová | 0 |  |  | 0% | 0
| Cena s DPH |  |  | v | CZK |  | 0
REKAPITULACE ČLENĚNÍ SOUPISU PRACÍ
Stavba:
ZOO Hodonín, Pavilon Akvárií, rozpočet
Objekt:
D.1.4.3 - Vzduchotechnika
Místo: | [5 empty] | Datum: | 3. 4. 2024
Zadavatel: | [5 empty] | Projektant:
Uchazeč: |  |  | Vyplň údaj |  |  | Zpracovatel:
Kód dílu - Popis | [6 empty] | Cena celkem [CZK]
Náklady stavby celkem | [6 empty] | 0 | [11 empty] | -1
| 713 - Izolace tepelné | [5 empty] | 0
| 728 - Vzduchotechnika | [5 empty] | 0
| 799 - Ostatní | [5 empty] | 0
| VN - Vedlejší náklady | [5 empty] | 0
SOUPIS PRACÍ
Stavba:
ZOO Hodonín, Pavilon Akvárií, rozpočet
Objekt:
D.1.4.3 - Vzduchotechnika
Místo: | [5 empty] | Datum: | 3. 4. 2024
Zadavatel: | [5 empty] | Projektant:
Uchazeč: |  |  | Vyplň údaj |  |  | Zpracovatel:
PČ | Typ | Kód | Popis | MJ | Množství | J.cena [CZK] | Cena celkem [CZK] | Cenová soustava |  | DPH | J. Nh [h] | Nh celkem [h] | J. hmotnost [t] | Hmotnost celkem [t] | J. suť [t] | Suť Celkem [t]
Náklady soupisu celkem | [6 empty] | 0 |  |  |  |  | 0 |  | 0 |  | 0 |  | D | -1 | [7 empty] | 0
| D | 713 | Izolace tepelné |  |  |  | 0 |  |  |  |  | 0 |  | 0 |  | 0 | 2 | D | 0 | ROZPOCET | [6 empty] | 0
1 | K | 713311111V | Tepelná a hluková izolace s Al folií vč. montáže (izolace souč. tep. vodivosti min.0,040 W/m.K), 20mm | m2 | 55 |  | 0 |  |  | základní |  | 0 | 0 | 0 | 0 | 0 | 16 | K | 1 | ROZPOCET | 0 | 0 | 0 | 0 | 0 | 1 | 0 | 16 | 2
| P |  | Poznámka k položce: Včetně pomocného lešení o výšce podlahy do 1900 mm a pro zatížení do 1,5 kPa. | [14 empty] | P | 1
2 | K | 713311112V | Tepelná a hluková izolace s Al folií vč. montáže (izolace souč. tep. vodivosti min.0,040 W/m.K), 50mm | m2 | 4 |  | 0 |  |  | základní |  | 0 | 0 | 0 | 0 | 0 | 16 | K | 1 | ROZPOCET | 0 | 0 | 0 | 0 | 0 | 1 | 0 | 16 | 4
3 | K | 713391111V | Oplechování potrubí v exteriéru | m2 | 2 |  | 0 |  |  | základní |  | 0 | 0 | 0 | 0 | 0 | 16 | K | 1 | ROZPOCET | 0 | 0 | 0 | 0 | 0 | 1 | 0 | 16 | 6
| P |  | Poznámka k položce: Včetně pomocného lešení o výšce podlahy do 1900 mm a pro zatížení do 1,5 kPa. | [14 empty] | P | 1
4 | K | 998713201R00 | Přesun hmot pro izolace tepelné v objektech výšky do 6 m | % |  |  | 0 |  |  | základní |  | 0 | 0 | 0 | 0 | 0 | 16 | K | 1 | ROZPOCET | 0 | 0 | 0 | 0 | 0 | 1 | 0 | 16 | 8
| D | 728 | Vzduchotechnika |  |  |  | 0 |  |  |  |  | 0 |  | 0 |  | 0 | 1 | D | 0 | ROZPOCET | [6 empty] | 0
5 | K | 728111115V | VZT potrubí čtyřhranné pozinkované sk.I do obvodu 1500mm, 30% tvarovek | m | 28 |  | 0 |  |  | základní |  | 0 | 0 | 0 | 0 | 0 | 4 | K | 1 | ROZPOCET | 0 | 0 | 0 | 0 | 0 | 1 | 0 | 4 | 10
6 | K | 728111116V | VZT potrubí čtyřhranné pozinkované sk.I do obvodu 1890mm, 60% tvarovek | m | 4 |  | 0 |  |  | základní |  | 0 | 0 | 0 | 0 | 0 | 4 | K | 1 | ROZPOCET | 0 | 0 | 0 | 0 | 0 | 1 | 0 | 4 | 12
7 | K | 728111117V | VZT potrubí čtyřhranné pozinkované sk.I do obvodu 2630mm, 35% tvarovek | m | 5 |  | 0 |  |  | základní |  | 0 | 0 | 0 | 0 | 0 | 4 | K | 1 | ROZPOCET | 0 | 0 | 0 | 0 | 0 | 1 | 0 | 4 | 14
8 | K | 728111118V | VZT potrubí čtyřhranné pozinkované sk.I do obvodu 3500mm, 70% tvarovek | m | 2 |  | 0 |  |  | základní |  | 0 | 0 | 0 | 0 | 0 | 4 | K | 1 | ROZPOCET | 0 | 0 | 0 | 0 | 0 | 1 | 0 | 4 | 16
9 | K | 728112111V | VZT kruhové potrubí SPIRO pozink D125mm, 10%tvarovek | m | 8 |  | 0 |  |  | základní |  | 0 | 0 | 0 | 0 | 0 | 4 | K | 1 | ROZPOCET | 0 | 0 | 0 | 0 | 0 | 1 | 0 | 4 | 18
10 | K | 728112112V | VZT kruhové potrubí SPIRO pozink D160mm, 10%tvarovek | m | 9 |  | 0 |  |  | základní |  | 0 | 0 | 0 | 0 | 0 | 4 | K | 1 | ROZPOCET | 0 | 0 | 0 | 0 | 0 | 1 | 0 | 4 | 20
11 | K | 728112113V | VZT kruhové potrubí SPIRO pozink D180mm, 65%tvarovek | m | 3 |  | 0 |  |  | základní |  | 0 | 0 | 0 | 0 | 0 | 4 | K | 1 | ROZPOCET | 0 | 0 | 0 | 0 | 0 | 1 | 0 | 4 | 22
12 | K | 728112114V | VZT kruhové potrubí SPIRO pozink D200mm, 0%tvarovek | m | 9 |  | 0 |  |  | základní |  | 0 | 0 | 0 | 0 | 0 | 4 | K | 1 | ROZPOCET | 0 | 0 | 0 | 0 | 0 | 1 | 0 | 4 | 24
13 | K | 728112115V | VZT kruhové potrubí SPIRO pozink D250mm, 5%tvarovek | m | 9 |  | 0 |  |  | základní |  | 0 | 0 | 0 | 0 | 0 | 4 | K | 1 | ROZPOCET | 0 | 0 | 0 | 0 | 0 | 1 | 0 | 4 | 26
14 | K | 728112116V | VZT kruhové potrubí SPIRO pozink D315mm, 50%tvarovek | m | 13 |  | 0 |  |  | základní |  | 0 | 0 | 0 | 0 | 0 | 4 | K | 1 | ROZPOCET | 0 | 0 | 0 | 0 | 0 | 1 | 0 | 4 | 28
15 | K | 728112117V | VZT kruhové potrubí SPIRO pozink D400mm, 35%tvarovek | m | 5 |  | 0 |  |  | základní |  | 0 | 0 | 0 | 0 | 0 | 4 | K | 1 | ROZPOCET | 0 | 0 | 0 | 0 | 0 | 1 | 0 | 4 | 30
16 | K | 728112212V | VZT kruhové potrubí nerez D160mm, 5%tvarovek | m | 10 |  | 0 |  |  | základní |  | 0 | 0 | 0 | 0 | 0 | 4 | K | 1 | ROZPOCET | 0 | 0 | 0 | 0 | 0 | 1 | 0 | 4 | 32
17 | K | 728112214V | VZT kruhové potrubí nerez D200mm, 2%tvarovek | m | 6 |  | 0 |  |  | základní |  | 0 | 0 | 0 | 0 | 0 | 4 | K | 1 | ROZPOCET | 0 | 0 | 0 | 0 | 0 | 1 | 0 | 4 | 34
18 | K | 728112215V | VZT kruhové potrubí nerez D225mm, 20%tvarovek | m | 5 |  | 0 |  |  | základní |  | 0 | 0 | 0 | 0 | 0 | 4 | K | 1 | ROZPOCET | 0 | 0 | 0 | 0 | 0 | 1 | 0 | 4 | 36
19 | K | 728112216V | VZT kruhové potrubí nerez D250mm, 3%tvarovek | m | 6 |  | 0 |  |  | základní |  | 0 | 0 | 0 | 0 | 0 | 4 | K | 1 | ROZPOCET | 0 | 0 | 0 | 0 | 0 | 1 | 0 | 4 | 38
20 | K | 728112217V | VZT kruhové potrubí nerez D280mm, 5%tvarovek | m | 5 |  | 0 |  |  | základní |  | 0 | 0 | 0 | 0 | 0 | 4 | K | 1 | ROZPOCET | 0 | 0 | 0 | 0 | 0 | 1 | 0 | 4 | 40
21 | K | 728112218V | VZT kruhové potrubí nerez D315mm, 15%tvarovek | m | 12 |  | 0 |  |  | základní |  | 0 | 0 | 0 | 0 | 0 | 4 | K | 1 | ROZPOCET | 0 | 0 | 0 | 0 | 0 | 1 | 0 | 4 | 42
22 | K | 72816334V | Požární klapka kruhová pr.315 - mechanická | ks | 2 |  | 0 |  |  | základní |  | 0 | 0 | 0 | 0 | 0 | 4 | K | 1 | ROZPOCET | 0 | 0 | 0 | 0 | 0 | 1 | 0 | 4 | 44
23 | K | 728312111V | Čtyřhranný tlumič hluku 150/100-1000-500-1000 | kus | 2 |  | 0 |  |  | základní |  | 0 | 0 | 0 | 0 | 0 | 4 | K | 1 | ROZPOCET | 0 | 0 | 0 | 0 | 0 | 1 | 0 | 4 | 46
24 | K | 728312112V | Čtyřhranný tlumič hluku obloukový 710-450-300-300-3008 | ks | 1 |  | 0 |  |  | základní |  | 0 | 0 | 0 | 0 | 0 | 4 | K | 1 | ROZPOCET | 0 | 0 | 0 | 0 | 0 | 1 | 0 | 4 | 48
25 | K | 728312113V | Čtyřhranný tlumič hluku obloukový 600-600-300-300-3008 | ks | 1 |  | 0 |  |  | základní |  | 0 | 0 | 0 | 0 | 0 | 4 | K | 1 | ROZPOCET | 0 | 0 | 0 | 0 | 0 | 1 | 0 | 4 | 50
26 | K | 728312114V | Čtyřhranný tlumič hluku 100/150-500-400-1000 | ks | 1 |  | 0 |  |  | základní |  | 0 | 0 | 0 | 0 | 0 | 4 | K | 1 | ROZPOCET | 0 | 0 | 0 | 0 | 0 | 1 | 0 | 4 | 52
27 | K | 728312116V | Kruhový tlumič hluku pr.315, pr.515/900,100 | ks | 1 |  | 0 |  |  | základní |  | 0 | 0 | 0 | 0 | 0 | 4 | K | 1 | ROZPOCET | 0 | 0 | 0 | 0 | 0 | 1 | 0 | 4 | 54
28 | K | 728314114V | Přívodní protidešťová žaluzie se síťkou proti hmyzu 710x630 | kus | 1 |  | 0 |  |  | základní |  | 0 | 0 | 0 | 0 | 0 | 4 | K | 1 | ROZPOCET | 0 | 0 | 0 | 0 | 0 | 1 | 0 | 4 | 56
29 | K | 728314116V | Přívodní protidešťová žaluzie se síťkou proti ptactvu 710x355 | ks | 1 |  | 0 |  |  | základní |  | 0 | 0 | 0 | 0 | 0 | 4 | K | 1 | ROZPOCET | 0 | 0 | 0 | 0 | 0 | 1 | 0 | 4 | 58
30 | K | 728314117V | Odvodní protidešťová žaluzie se síťkou proti ptactvu 710x355 | ks | 1 |  | 0 |  |  | základní |  | 0 | 0 | 0 | 0 | 0 | 4 | K | 1 | ROZPOCET | 0 | 0 | 0 | 0 | 0 | 1 | 0 | 4 | 60
31 | K | 728320144V | Výfukový díl čtyřhranný se síťkou proti hmyzu 500x450 | ks | 1 |  | 0 |  |  | základní |  | 0 | 0 | 0 | 0 | 0 | 4 | K | 1 | ROZPOCET | 0 | 0 | 0 | 0 | 0 | 1 | 0 | 4 | 62
32 | K | 728320145V | Výfukový díl kruhový se síťkou proti hmyzu pr.315 | ks | 1 |  | 0 |  |  | základní |  | 0 | 0 | 0 | 0 | 0 | 4 | K | 1 | ROZPOCET | 0 | 0 | 0 | 0 | 0 | 1 | 0 | 4 | 64
33 | K | 728330112V | Nástavec pro připojení čtyřhranného potrubí ke kruhovému potrubí 500x150-pr.250-200 | ks | 2 |  | 0 |  |  | základní |  | 0 | 0 | 0 | 0 | 0 | 4 | K | 1 | ROZPOCET | 0 | 0 | 0 | 0 | 0 | 1 | 0 | 4 | 66
34 | K | 728330113V | Nástavec pro připojení čtyřhranného potrubí ke kruhovému potrubí 500x150-O200-200 | ks | 2 |  | 0 |  |  | základní |  | 0 | 0 | 0 | 0 | 0 | 4 | K | 1 | ROZPOCET | 0 | 0 | 0 | 0 | 0 | 1 | 0 | 4 | 68
35 | K | 728411111V | Přívodní vyústka jednořadá do čtyřhranného potrubí 500x150 včetně regulační klapky | kus | 5 |  | 0 |  |  | základní |  | 0 | 0 | 0 | 0 | 0 | 4 | K | 1 | ROZPOCET | 0 | 0 | 0 | 0 | 0 | 1 | 0 | 4 | 70
36 | K | 728411112V | Odvodní vyústka jednořadá do čtyřhranného potrubí 500x150 včetně regulační klapky | ks | 4 |  | 0 |  |  | základní |  | 0 | 0 | 0 | 0 | 0 | 4 | K | 1 | ROZPOCET | 0 | 0 | 0 | 0 | 0 | 1 | 0 | 4 | 72
37 | K | 728411210V | Přívodní vyústka jednořadá do kruhového potrubí 325x75 včetně regulační klapky | ks | 4 |  | 0 |  |  | základní |  | 0 | 0 | 0 | 0 | 0 | 4 | K | 1 | ROZPOCET | 0 | 0 | 0 | 0 | 0 | 1 | 0 | 4 | 74
38 | K | 728411211V | Odvodní vyústka jednořadá do kruhového potrubí 325x75 včetně regulační klapky | ks | 4 |  | 0 |  |  | základní |  | 0 | 0 | 0 | 0 | 0 | 4 | K | 1 | ROZPOCET | 0 | 0 | 0 | 0 | 0 | 1 | 0 | 4 | 76
39 | K | 728413522V | Odvodní kovový ventil s nastavitelnou čelní deskou pr.160 | kus | 1 |  | 0 |  |  | základní |  | 0 | 0 | 0 | 0 | 0 | 4 | K | 1 | ROZPOCET | 0 | 0 | 0 | 0 | 0 | 1 | 0 | 4 | 78
40 | K | 728413523V | Odvodní kovový ventil s nastavitelnou čelní deskou pr.125 | kus | 4 |  | 0 |  |  | základní |  | 0 | 0 | 0 | 0 | 0 | 4 | K | 1 | ROZPOCET | 0 | 0 | 0 | 0 | 0 | 1 | 0 | 4 | 80
41 | K | 728414717V | Pozinkovaná odtahová digestoř 900x700x350/O400-100 | kus | 2 |  | 0 |  |  | základní |  | 0 | 0 | 0 | 0 | 0 | 4 | K | 1 | ROZPOCET | 0 | 0 | 0 | 0 | 0 | 1 | 0 | 4 | 82
42 | K | 728415521V | Požární klapka čtyřhranná 400x250 -mechanická | kus | 1 |  | 0 |  |  | základní |  | 0 | 0 | 0 | 0 | 0 | 4 | K | 1 | ROZPOCET | 0 | 0 | 0 | 0 | 0 | 1 | 0 | 4 | 84
43 | K | 728415522V | Požární klapka čtyřhranná 400x300 -mechanická | kus | 1 |  | 0 |  |  | základní |  | 0 | 0 | 0 | 0 | 0 | 4 | K | 1 | ROZPOCET | 0 | 0 | 0 | 0 | 0 | 1 | 0 | 4 | 86
44 | K | 728415610V | Krycí mřížka 710x355 | ks | 1 |  | 0 |  |  | základní |  | 0 | 0 | 0 | 0 | 0 | 4 | K | 1 | ROZPOCET | 0 | 0 | 0 | 0 | 0 | 1 | 0 | 4 | 88
45 | K | 728416102V | Regulační klapka kruhová pr.180 - s ručním ovládáním | ks | 1 |  | 0 |  |  | základní |  | 0 | 0 | 0 | 0 | 0 | 4 | K | 1 | ROZPOCET | 0 | 0 | 0 | 0 | 0 | 1 | 0 | 4 | 90
46 | K | 728416103V | Regulační klapka kruhová pr.160 - s ručním ovládáním | ks | 1 |  | 0 |  |  | základní |  | 0 | 0 | 0 | 0 | 0 | 4 | K | 1 | ROZPOCET | 0 | 0 | 0 | 0 | 0 | 1 | 0 | 4 | 92
47 | K | 728416104V | Regulační klapka kruhová pr.125 - s ručním ovládáním | ks | 1 |  | 0 |  |  | základní |  | 0 | 0 | 0 | 0 | 0 | 4 | K | 1 | ROZPOCET | 0 | 0 | 0 | 0 | 0 | 1 | 0 | 4 | 94
48 | K | 728430241V | Uzavírací klapka čtyřhranná - ruční 710x355 | ks | 1 |  | 0 |  |  | základní |  | 0 | 0 | 0 | 0 | 0 | 4 | K | 1 | ROZPOCET | 0 | 0 | 0 | 0 | 0 | 1 | 0 | 4 | 96
49 | K | 728611515V | Kompaktní větrací jednotka s rekuperací tepla VZ1 (Q= +2100/-2100 m3/h, ppext=350 Pa, poext=350 Pa, | kus | 1 |  | 0 |  |  | základní |  | 0 | 0 | 0 | 0 | 0 | 4 | K | 1 | ROZPOCET | 0 | 0 | 0 | 0 | 0 | 1 | 0 | 4 | 98
| P |  | Poznámka k položce: U=3x 400 V, P=2x2,5 kW, I=2x4 A) vč. příslušenství (EC ventilátory (přívod, odvod), plynulá regulace výkonu EC ventilátorů, protiproudý rekuperační výměník, vodní ohřívač/chladič, regulace s ovládačem, směšovací uzel, uzavírací klapky přívodu a odtahu, přívodní filtr F7, odvodní filtr M5, venkovní čidlo, prostorové čidlo kvality vzduchu apod.), parapetní provedení (jednotka musí splňovat ErP (Ecodesign) - nařízení EU 1253/2014, platné od 1.1.2016 i 1.1.2018) | [14 empty] | P | 1
50 | K | 728611615V | Kompaktní větrací jednotka s rekuperací tepla VZ2 (Q= +1000/-1100 m3/h,ppext=350 Pa, poext=350 Pa, | ks | 1 |  | 0 |  |  | základní |  | 0 | 0 | 0 | 0 | 0 | 4 | K | 1 | ROZPOCET | 0 | 0 | 0 | 0 | 0 | 1 | 0 | 4 | 100
| P |  | Poznámka k položce: U=3x 400 V, P=2x0,78 kW, I=2x3,9 A) vč. příslušenství (EC ventilátory (přívod, odvod), plynulá regulace výkonu EC ventilátorů, protiproudý rekuperační výměník, vodní ohřívač/chladič, regulace s ovládačem, směšovací uzel, uzavírací klapky přívodu a odtahu, přívodní filtr F7, odvodní filtr M5, venkovní čidlo, prostorové čidlo kvality vzduchu, prostorové čidlo relativní vlhkosti vzduchu apod.), parapetní provedení (jednotka musí splňovat ErP (Ecodesign) - nařízení EU 1253/2014, platné od 1.1.2016 i 1.1.2018) | [14 empty] | P | 1
51 | K | 728611700V | Seřízení a uvedení jednotek do provozu , seznámení uživatele s obsluhou | ks | 2 |  | 0 |  |  | základní |  | 0 | 0 | 0 | 0 | 0 | 4 | K | 1 | ROZPOCET | 0 | 0 | 0 | 0 | 0 | 1 | 0 | 4 | 102
52 | K | 728613116V | Radiální ventilátor s EC motorem a přímým napojením na čtyřhranné potrubí (Q= 8000 m3/h, | kus | 1 |  | 0 |  |  | základní |  | 0 | 0 | 0 | 0 | 0 | 4 | K | 1 | ROZPOCET | 0 | 0 | 0 | 0 | 0 | 1 | 0 | 4 | 104
| P |  | Poznámka k položce: poext=250 Pa), vč. příslušenství (pružné manžety 2ks) , ovládač - PI regulátor 0-10 V a vestavěným čidlem teploty | [14 empty] | P | 1
53 | K | 728893112V | Pronájem jeřábu pro umístění VZT jednotek do technické místnosti VZT | hod | 6 |  | 0 |  |  | základní |  | 0 | 0 | 0 | 0 | 0 | 4 | K | 1 | ROZPOCET | 0 | 0 | 0 | 0 | 0 | 1 | 0 | 4 | 106
54 | K | 728913554V | Doprava VZT materiálu a jednotek na stavbu | ks | 1 |  | 0 |  |  | základní |  | 0 | 0 | 0 | 0 | 0 | 4 | K | 1 | ROZPOCET | 0 | 0 | 0 | 0 | 0 | 1 | 0 | 4 | 108
55 | K | 998728201R00 | Přesun hmot pro vzduchotechniku v objektech výšky do 6 m | % |  |  | 0 |  |  | základní |  | 0 | 0 | 0 | 0 | 0 | 4 | K | 1 | ROZPOCET | 0 | 0 | 0 | 0 | 0 | 1 | 0 | 4 | 110
56 | K | 006 | Nájem sestavy pojízdné Alu věže BOSS | Kč | 1 |  | 0 |  |  | základní |  | 0 | 0 | 0 | 0 | 0 | 4 | K | 1 | ROZPOCET | 0 | 0 | 0 | 0 | 0 | 1 | 0 | 4 | 112
| D | 799 | Ostatní |  |  |  | 0 |  |  |  |  | 0 |  | 0 |  | 0 | 1 | D | 0 | ROZPOCET | [6 empty] | 0
57 | K | 799728789V | Utěsnění potrubí v prostupu (příprava prostupů pro VZT potrubí přes stavební konstrukce je dodávkou |  | 0 |  | 0 |  |  | základní |  | 0 | 0 | 0 | 0 | 0 | 4 | K | 1 | ROZPOCET | 0 | 0 | 0 | 0 | 0 | 1 | 0 | 4 | 114
| P |  | Poznámka k položce: stavby - koordinovat se stavbou) | [14 empty] | P | 1
58 | K | 799728827V | Pomocný materiál montážní, spojovací,těsnící,konzoly,závěsy | kg | 40 |  | 0 |  |  | základní |  | 0 | 0 | 0 | 0 | 0 | 4 | K | 1 | ROZPOCET | 0 | 0 | 0 | 0 | 0 | 1 | 0 | 4 | 116
| D | VN | Vedlejší náklady |  |  |  | 0 |  |  |  |  | 0 |  | 0 |  | 0 | 1 | D | 0 | ROZPOCET | [6 empty] | 0
59 | K | 005121 R | Zařízení staveniště | Soubor | 1 |  | 0 |  |  | základní |  | 0 | 0 | 0 | 0 | 0 | 4 | K | 1 | ROZPOCET | 0 | 0 | 0 | 0 | 0 | 1 | 0 | 4 | 118
| P |  | Poznámka k položce: Veškeré náklady spojené s vybudováním, provozem a odstraněním zařízení staveniště. | [14 empty] | P | 1
60 | K | 005124010R | Koordinační činnost | Soubor | 1 |  | 0 |  |  | základní |  | 0 | 0 | 0 | 0 | 0 | 4 | K | 1 | ROZPOCET | 0 | 0 | 0 | 0 | 0 | 1 | 0 | 4 | 120
| P |  | Poznámka k položce: Koordinace stavebních a technologických dodávek stavby. | [14 empty] | P | 1

## D.1.4.4 - Silnoproud
{06b0200c-5fd4-4ba6-a195-dc1ba7c7918b}
2
| KRYCÍ LIST SOUPISU PRACÍ | [7 empty] | v --- níže se nacházejí doplnkové a pomocné údaje k sestavám --- v | [8 empty] | False
Stavba:
ZOO Hodonín, Pavilon Akvárií, rozpočet
Objekt:
D.1.4.4 - Silnoproud
| KSO: |  |  |  |  | CC-CZ:
| Místo: |  |  |  |  | Datum: | 3. 4. 2024
| Zadavatel: |  |  |  |  | IČ:
DIČ:
| Uchazeč: |  |  |  |  | IČ: | Vyplň údaj
|  | Vyplň údaj |  |  |  | DIČ: | Vyplň údaj
| Projektant: |  |  |  |  | IČ:
DIČ:
| Zpracovatel: |  |  |  |  | IČ:
DIČ:
Poznámka:
| Cena bez DPH | [5 empty] | 0
|  |  | Základ daně |  |  | Sazba daně | Výše daně
| DPH | základní | 0 |  |  | 21% | 0
|  | snížená | 0 |  |  | 12% | 0
|  | zákl. přenesená | 0 |  |  | 21% | 0
|  | sníž. přenesená | 0 |  |  | 12% | 0
|  | nulová | 0 |  |  | 0% | 0
| Cena s DPH |  |  | v | CZK |  | 0
REKAPITULACE ČLENĚNÍ SOUPISU PRACÍ
Stavba:
ZOO Hodonín, Pavilon Akvárií, rozpočet
Objekt:
D.1.4.4 - Silnoproud
Místo: | [5 empty] | Datum: | 3. 4. 2024
Zadavatel: | [5 empty] | Projektant:
Uchazeč: |  |  | Vyplň údaj |  |  | Zpracovatel:
Kód dílu - Popis | [6 empty] | Cena celkem [CZK]
Náklady stavby celkem | [6 empty] | 0 | [11 empty] | -1
| 95 - Dokončovací konstrukce na pozemních stavbách | [5 empty] | 0
| M21 - Elektromontáže | [5 empty] | 0
| M46 - Zemní práce při montážích | [5 empty] | 0
| VN - Vedlejší náklady | [5 empty] | 0
SOUPIS PRACÍ
Stavba:
ZOO Hodonín, Pavilon Akvárií, rozpočet
Objekt:
D.1.4.4 - Silnoproud
Místo: | [5 empty] | Datum: | 3. 4. 2024
Zadavatel: | [5 empty] | Projektant:
Uchazeč: |  |  | Vyplň údaj |  |  | Zpracovatel:
PČ | Typ | Kód | Popis | MJ | Množství | J.cena [CZK] | Cena celkem [CZK] | Cenová soustava |  | DPH | J. Nh [h] | Nh celkem [h] | J. hmotnost [t] | Hmotnost celkem [t] | J. suť [t] | Suť Celkem [t]
Náklady soupisu celkem | [6 empty] | 0 |  |  |  |  | 0 |  | 0 |  | 0 |  | D | -1 | [7 empty] | 0
| D | 95 | Dokončovací konstrukce na pozemních stavbách |  |  |  | 0 |  |  |  |  | 0 |  | 0 |  | 0 | 1 | D | 0 | ROZPOCET | [6 empty] | 0
1 | K | 953991211R00 | Dodání a osazení hmoždinek ve stěnách do zdiva z betonu nebo tvrdého kamene, vnější profil hmoždinky 6 až 8 mm | kus | 250 |  | 0 |  |  | základní |  | 0 | 0 | 0 | 0 | 0 | 4 | K | 1 | ROZPOCET | 0 | 0 | 0 | 0 | 0 | 1 | 0 | 4 | 2
| P |  | Poznámka k položce: včetně vyvrtání otvorů, | [14 empty] | P | 1
2 | K | 953992311R01 | Osazení hmoždinek ve stropech z žb. DN 6 - 8 mm - svítidla | kus | 364 |  | 0 |  |  | základní |  | 0 | 0 | 0 | 0 | 0 | 4 | K | 1 | ROZPOCET | 0 | 0 | 0 | 0 | 0 | 1 | 0 | 4 | 4
3 | K | 953992311R02 | Osazení hmoždinek ve stropech z žb. DN 6 - 8 mm - kabelové příchytky | kus | 150 |  | 0 |  |  | základní |  | 0 | 0 | 0 | 0 | 0 | 4 | K | 1 | ROZPOCET | 0 | 0 | 0 | 0 | 0 | 1 | 0 | 4 | 6
4 | K | 3457171102R | příchytka typ jednostranná, kabelová; ocelový pozinkovaný plech; rozměr průměr upevň.otvoru 4,3 mm, rozměr 22,8 x 10 mm, vnitř.průměr 10 mm, pro pr. kabelu 8 mm | kus | 150 |  | 0 |  |  | základní |  | 0 | 0 | 0 | 0 | 0 | 4 | K | 1 | ROZPOCET | 0 | 0 | 0 | 0 | 0 | 1 | 0 | 4 | 8
5 | K | 222261251R00 | Příchytka kabelová 6-12 mm | kus | 150 |  | 0 |  |  | základní |  | 0 | 0 | 0 | 0 | 0 | 4 | K | 1 | ROZPOCET | 0 | 0 | 0 | 0 | 0 | 1 | 0 | 4 | 10
6 | K | 953991221R00 | Dodání a osazení hmoždinek ve stěnách do zdiva z betonu nebo tvrdého kamene, vnější profil hmoždinky 10 - 12 mm | kus | 300 |  | 0 |  |  | základní |  | 0 | 0 | 0 | 0 | 0 | 4 | K | 1 | ROZPOCET | 0 | 0 | 0 | 0 | 0 | 1 | 0 | 4 | 12
| P |  | Poznámka k položce: včetně vyvrtání otvorů, | [14 empty] | P | 1
| D | M21 | Elektromontáže |  |  |  | 0 |  |  |  |  | 0 |  | 0 |  | 0 | 1 | D | 0 | ROZPOCET | [6 empty] | 0
7 | K | 80993353T1 | ROZVODNICE ZAPUŠTĚNÁ IP30, 198 MOD. š.734 x v.1092 x hl.143mm | KS | 1 |  | 0 |  |  | základní |  | 0 | 0 | 0 | 0 | 0 | 4 | K | 1 | ROZPOCET | 0 | 0 | 0 | 0 | 0 | 1 | 0 | 4 | 14
8 | K | 222111022R00 | Skříň rozvaděče do 200 p. zasekání v cihl.zdivu | kus | 1 |  | 0 |  |  | základní |  | 0 | 0 | 0 | 0 | 0 | 4 | K | 1 | ROZPOCET | 0 | 0 | 0 | 0 | 0 | 1 | 0 | 4 | 16
9 | K | 81270779T1 | SVODIČ TYP1+2, 3X25KA/30KA, 230V, 3PÓL, PRO SÍTĚ TN-C, DÁLK.SIG. | KS | 1 |  | 0 |  |  | základní |  | 0 | 0 | 0 | 0 | 0 | 4 | K | 1 | ROZPOCET | 0 | 0 | 0 | 0 | 0 | 1 | 0 | 4 | 18
10 | K | 650063122R00 | Montáž svodiče bleskových proudů typ 1, třípólový, do 100 kA | kus | 1 |  | 0 |  |  | základní |  | 0 | 0 | 0 | 0 | 0 | 4 | K | 1 | ROZPOCET | 0 | 0 | 0 | 0 | 0 | 1 | 0 | 4 | 20
11 | K | R_3115219T1 | JISTIČ 125B-3, 10KA | ks | 1 |  | 0 |  |  | základní |  | 0 | 0 | 0 | 0 | 0 | 4 | K | 1 | ROZPOCET | 0 | 0 | 0 | 0 | 0 | 1 | 0 | 4 | 22
12 | K | 650061643R00 | Montáž jističe modulárního, třípólového, do 125 A | kus | 1 |  | 0 |  |  | základní |  | 0 | 0 | 0 | 0 | 0 | 4 | K | 1 | ROZPOCET | 0 | 0 | 0 | 0 | 0 | 1 | 0 | 4 | 24
13 | K | 35822002315R | jistič modulární jmen.proud 25,00 A; charakt. B; počet pólů 3; jmenovitá zkratová schopnost/230 V a.c. 10 kA; tepl.okolí -25 do + 55 °C; IP 20 | kus | 2 |  | 0 |  |  | základní |  | 0 | 0 | 0 | 0 | 0 | 4 | K | 1 | ROZPOCET | 0 | 0 | 0 | 0 | 0 | 1 | 0 | 4 | 26
14 | K | 35822002314R | jistič modulární jmen.proud 20,00 A; charakt. B; počet pólů 3; jmenovitá zkratová schopnost/230 V a.c. 10 kA; tepl.okolí -25 do + 55 °C; IP 20 | kus | 1 |  | 0 |  |  | základní |  | 0 | 0 | 0 | 0 | 0 | 4 | K | 1 | ROZPOCET | 0 | 0 | 0 | 0 | 0 | 1 | 0 | 4 | 28
15 | K | 35822002313R | jistič modulární jmen.proud 16,00 A; charakt. B; počet pólů 3; jmenovitá zkratová schopnost/230 V a.c. 10 kA; tepl.okolí -25 do + 55 °C; IP 20 | kus | 7 |  | 0 |  |  | základní |  | 0 | 0 | 0 | 0 | 0 | 4 | K | 1 | ROZPOCET | 0 | 0 | 0 | 0 | 0 | 1 | 0 | 4 | 30
16 | K | 35822002311R | jistič modulární jmen.proud 10,00 A; charakt. B; počet pólů 3; jmenovitá zkratová schopnost/230 V a.c. 10 kA; tepl.okolí -25 do + 55 °C; IP 20 | kus | 3 |  | 0 |  |  | základní |  | 0 | 0 | 0 | 0 | 0 | 4 | K | 1 | ROZPOCET | 0 | 0 | 0 | 0 | 0 | 1 | 0 | 4 | 32
17 | K | 650061641R00 | Montáž jističe modulárního, třípólového, do 25 A | kus | 13 |  | 0 |  |  | základní |  | 0 | 0 | 0 | 0 | 0 | 4 | K | 1 | ROZPOCET | 0 | 0 | 0 | 0 | 0 | 1 | 0 | 4 | 34
18 | K | 35822001015R | jistič modulární jmen.proud 16,00 A; charakt. B; počet pólů 1; jmenovitá zkratová schopnost/230 V a.c. 10 kA; tepl.okolí -25 do + 55 °C; IP 20 | kus | 10 |  | 0 |  |  | základní |  | 0 | 0 | 0 | 0 | 0 | 4 | K | 1 | ROZPOCET | 0 | 0 | 0 | 0 | 0 | 1 | 0 | 4 | 36
19 | K | 35822001013R | jistič modulární jmen.proud 10,00 A; charakt. B; počet pólů 1; jmenovitá zkratová schopnost/230 V a.c. 10 kA; tepl.okolí -25 do + 55 °C; IP 20 | kus | 6 |  | 0 |  |  | základní |  | 0 | 0 | 0 | 0 | 0 | 4 | K | 1 | ROZPOCET | 0 | 0 | 0 | 0 | 0 | 1 | 0 | 4 | 38
20 | K | 35822001010R | jistič modulární jmen.proud 2,00 A; charakt. B; počet pólů 1; jmenovitá zkratová schopnost/230 V a.c. 10 kA; tepl.okolí -25 do + 55 °C; IP 20 | kus | 1 |  | 0 |  |  | základní |  | 0 | 0 | 0 | 0 | 0 | 4 | K | 1 | ROZPOCET | 0 | 0 | 0 | 0 | 0 | 1 | 0 | 4 | 40
21 | K | 650061611R00 | Montáž jističe modulárního, jednopólového, do 25 A | kus | 17 |  | 0 |  |  | základní |  | 0 | 0 | 0 | 0 | 0 | 4 | K | 1 | ROZPOCET | 0 | 0 | 0 | 0 | 0 | 1 | 0 | 4 | 42
22 | K | 358891503R | chránič nadproudový; typ AC; jmen.proud 16,00 A; počet pólů 1+N; jmen.reziduální proud 30 mA; IP 20; charakt. B; tepl.okolí od -5 do+ 40 °C | kus | 15 |  | 0 |  |  | základní |  | 0 | 0 | 0 | 0 | 0 | 4 | K | 1 | ROZPOCET | 0 | 0 | 0 | 0 | 0 | 1 | 0 | 4 | 44
23 | K | 358891506R | chránič nadproudový; typ AC; jmen.proud 16,00 A; počet pólů 1+N; jmen.reziduální proud 30 mA; IP 20; charakt. C; tepl.okolí od -5 do+ 40 °C | kus | 14 |  | 0 |  |  | základní |  | 0 | 0 | 0 | 0 | 0 | 4 | K | 1 | ROZPOCET | 0 | 0 | 0 | 0 | 0 | 1 | 0 | 4 | 46
24 | K | 358891502R | chránič nadproudový; typ AC; jmen.proud 10,00 A; počet pólů 1+N; jmen.reziduální proud 30 mA; IP 20; charakt. B; tepl.okolí od -5 do+ 40 °C | kus | 14 |  | 0 |  |  | základní |  | 0 | 0 | 0 | 0 | 0 | 4 | K | 1 | ROZPOCET | 0 | 0 | 0 | 0 | 0 | 1 | 0 | 4 | 48
25 | K | 650063611R00 | Montáž proudového chrániče dvoupólového, do 25 A | kus | 43 |  | 0 |  |  | základní |  | 0 | 0 | 0 | 0 | 0 | 4 | K | 1 | ROZPOCET | 0 | 0 | 0 | 0 | 0 | 1 | 0 | 4 | 50
26 | K | 358890511R | chránič proudový; typ A; jmen.proud 100,00 A; počet pólů 3+N; jmen.reziduální proud 30 mA; IP 20; tepl.okolí -25 do +45 °C | kus | 5 |  | 0 |  |  | základní |  | 0 | 0 | 0 | 0 | 0 | 4 | K | 1 | ROZPOCET | 0 | 0 | 0 | 0 | 0 | 1 | 0 | 4 | 52
27 | K | 650063632R00 | Montáž proudového chrániče čtyřpólového, do 63 A | kus | 5 |  | 0 |  |  | základní |  | 0 | 0 | 0 | 0 | 0 | 4 | K | 1 | ROZPOCET | 0 | 0 | 0 | 0 | 0 | 1 | 0 | 4 | 54
28 | K | R_3086267T00 | SPOUŠŤ NAPĚŤ., 400VAC/110VDC | ks | 1 |  | 0 |  |  | základní |  | 0 | 0 | 0 | 0 | 0 | 4 | K | 1 | ROZPOCET | 0 | 0 | 0 | 0 | 0 | 1 | 0 | 4 | 56
29 | K | R_3115328T | Omezovač naběhového proudu | ks | 3 |  | 0 |  |  | základní |  | 0 | 0 | 0 | 0 | 0 | 4 | K | 1 | ROZPOCET | 0 | 0 | 0 | 0 | 0 | 1 | 0 | 4 | 58
30 | K | 650071611R00 | Montáž relé pomocného na DIN lištu | kus | 4 |  | 0 |  |  | základní |  | 0 | 0 | 0 | 0 | 0 | 4 | K | 1 | ROZPOCET | 0 | 0 | 0 | 0 | 0 | 1 | 0 | 4 | 60
31 | K | R_3122878T | ROZVODNICE ZAPUŠTĚNÁ 36 modulů IP30 PLNÁ DVÍŘKA | kus | 1 |  | 0 |  |  | základní |  | 0 | 0 | 0 | 0 | 0 | 4 | K | 1 | ROZPOCET | 0 | 0 | 0 | 0 | 0 | 1 | 0 | 4 | 62
32 | K | 650031621R00 | Montáž rozváděče , do hmotnosti 25 kg | kus | 1 |  | 0 |  |  | základní |  | 0 | 0 | 0 | 0 | 0 | 4 | K | 1 | ROZPOCET | 0 | 0 | 0 | 0 | 0 | 1 | 0 | 4 | 64
33 | K | R_3122877T | 3-pólový přepínáč I-0-II Ith=32A, 20A/AC-23/415V, montáž na DIN lištu | kus | 1 |  | 0 |  |  | základní |  | 0 | 0 | 0 | 0 | 0 | 4 | K | 1 | ROZPOCET | 0 | 0 | 0 | 0 | 0 | 1 | 0 | 4 | 66
34 | K | 650072381R00 | Montáž modulového přepínače skupinového, třípólového, do 40 A | kus | 1 |  | 0 |  |  | základní |  | 0 | 0 | 0 | 0 | 0 | 4 | K | 1 | ROZPOCET | 0 | 0 | 0 | 0 | 0 | 1 | 0 | 4 | 68
35 | K | 650012211RT4 | Montáž krabice do zateplení bez zapojení, včetně dodávky krabice 196 x 156 mm, nastavitelné hloubky 86-146 mm s otevíracím víkem | kus | 1 |  | 0 |  |  | základní |  | 0 | 0 | 0 | 0 | 0 | 4 | K | 1 | ROZPOCET | 0 | 0 | 0 | 0 | 0 | 1 | 0 | 4 | 70
36 | K | 210100006R00 | Ukončení vodičů v rozvaděči včetně zapojení a vodičové koncovky, , průřez do 50 mm2 | kus | 20 |  | 0 |  |  | základní |  | 0 | 0 | 0 | 0 | 0 | 4 | K | 1 | ROZPOCET | 0 | 0 | 0 | 0 | 0 | 1 | 0 | 4 | 72
37 | K | 345604030001R | svornice RSA 6A bílá; typ řadová; jmen.nap. 750 V stříd., 830 V stejnosm. | kus | 170 |  | 0 |  |  | základní |  | 0 | 0 | 0 | 0 | 0 | 4 | K | 1 | ROZPOCET | 0 | 0 | 0 | 0 | 0 | 1 | 0 | 4 | 74
38 | K | 222300962R00 | Svorka řadová RS 6-10 | kus | 170 |  | 0 |  |  | základní |  | 0 | 0 | 0 | 0 | 0 | 4 | K | 1 | ROZPOCET | 0 | 0 | 0 | 0 | 0 | 1 | 0 | 4 | 76
39 | K | 210100001R00 | Ukončení vodičů v rozvaděči včetně zapojení a vodičové koncovky, , průřez do 2,5 mm2 | kus | 150 |  | 0 |  |  | základní |  | 0 | 0 | 0 | 0 | 0 | 4 | K | 1 | ROZPOCET | 0 | 0 | 0 | 0 | 0 | 1 | 0 | 4 | 78
40 | K | 210100003R00 | Ukončení vodičů v rozvaděči včetně zapojení a vodičové koncovky, , průřez do 16 mm2 | kus | 35 |  | 0 |  |  | základní |  | 0 | 0 | 0 | 0 | 0 | 4 | K | 1 | ROZPOCET | 0 | 0 | 0 | 0 | 0 | 1 | 0 | 4 | 80
41 | K | 34141302R | vodič CYY; silový, propojovací jednožilový; pevné uložení; jádro Cu plné holé; počet žil 1; jmen.průřez jádra 4,00 mm2; vnější průměr max 5,2 mm; izolace PVC; tl. izolace 1,2 mm; odolný proti šíření plamene | m | 120 |  | 0 |  |  | základní |  | 0 | 0 | 0 | 0 | 0 | 4 | K | 1 | ROZPOCET | 0 | 0 | 0 | 0 | 0 | 1 | 0 | 4 | 82
42 | K | 210800003R00 | Montáž vodiče CYY, 4 mm2, uloženého pod omítkou, | m | 120 |  | 0 |  |  | základní |  | 0 | 0 | 0 | 0 | 0 | 4 | K | 1 | ROZPOCET | 0 | 0 | 0 | 0 | 0 | 1 | 0 | 4 | 84
43 | K | 210800005R00 | Montáž vodiče CYY, 10 mm2, uloženého pod omítkou, | m | 80 |  | 0 |  |  | základní |  | 0 | 0 | 0 | 0 | 0 | 4 | K | 1 | ROZPOCET | 0 | 0 | 0 | 0 | 0 | 1 | 0 | 4 | 86
44 | K | 210810045RT1 | Montáž kabelu CYKY 750 V, 3 x 1,5 mm2, pevně uloženého, včetně dodávky kabelu | m | 840 |  | 0 |  |  | základní |  | 0 | 0 | 0 | 0 | 0 | 4 | K | 1 | ROZPOCET | 0 | 0 | 0 | 0 | 0 | 1 | 0 | 4 | 88
45 | K | 210810049RT1 | Montáž kabelu CYKY 750 V, 4 x 1,5 mm2, pevně uloženého, včetně dodávky kabelu | m | 230 |  | 0 |  |  | základní |  | 0 | 0 | 0 | 0 | 0 | 4 | K | 1 | ROZPOCET | 0 | 0 | 0 | 0 | 0 | 1 | 0 | 4 | 90
46 | K | 210810055RT1 | Montáž kabelu CYKY 750 V, 5 x 1,5 mm2, pevně uloženého, včetně dodávky kabelu | m | 170 |  | 0 |  |  | základní |  | 0 | 0 | 0 | 0 | 0 | 4 | K | 1 | ROZPOCET | 0 | 0 | 0 | 0 | 0 | 1 | 0 | 4 | 92
47 | K | 210810046RT3 | Montáž kabelu CYKY 750 V, 3 x 2,5 mm2, pevně uloženého, včetně dodávky kabelu | m | 1385 |  | 0 |  |  | základní |  | 0 | 0 | 0 | 0 | 0 | 4 | K | 1 | ROZPOCET | 0 | 0 | 0 | 0 | 0 | 1 | 0 | 4 | 94
48 | K | 210810056RT1 | Montáž kabelu CYKY 750 V, 5 x 2,5 mm2, pevně uloženého, včetně dodávky kabelu | m | 320 |  | 0 |  |  | základní |  | 0 | 0 | 0 | 0 | 0 | 4 | K | 1 | ROZPOCET | 0 | 0 | 0 | 0 | 0 | 1 | 0 | 4 | 96
49 | K | 210810057RT2 | Montáž kabelu CYKY 750 V, 5 žilového, pevně uloženého, včetně dodávky kabelu CYKY 5 x 6 mm2 | m | 75 |  | 0 |  |  | základní |  | 0 | 0 | 0 | 0 | 0 | 4 | K | 1 | ROZPOCET | 0 | 0 | 0 | 0 | 0 | 1 | 0 | 4 | 98
50 | K | 210110041RT6 | Montáž spínače zapuštěného a polozapuštěného včetně zapojení, dodávky spínače, krytu a rámečku, jednopólového, , řazení 1 | kus | 1 |  | 0 |  |  | základní |  | 0 | 0 | 0 | 0 | 0 | 4 | K | 1 | ROZPOCET | 0 | 0 | 0 | 0 | 0 | 1 | 0 | 4 | 100
51 | K | 210110021RT1 | Montáž spínače nástěnného pro prostředí venkovní a mokré včetně zapojení a dodávky spínače, jednopólového, , řazení 1 | kus | 8 |  | 0 |  |  | základní |  | 0 | 0 | 0 | 0 | 0 | 4 | K | 1 | ROZPOCET | 0 | 0 | 0 | 0 | 0 | 1 | 0 | 4 | 102
52 | K | 210110024RT2 | Montáž spínače nástěnného pro prostředí venkovní a mokré včetně zapojení a dodávky spínače, střídavého, , řazení 6 | kus | 8 |  | 0 |  |  | základní |  | 0 | 0 | 0 | 0 | 0 | 4 | K | 1 | ROZPOCET | 0 | 0 | 0 | 0 | 0 | 1 | 0 | 4 | 104
53 | K | 210110025RT1 | Montáž spínače nástěnného pro prostředí venkovní a mokré včetně zapojení a dodávky spínače, křížového, , řazení 7 | kus | 3 |  | 0 |  |  | základní |  | 0 | 0 | 0 | 0 | 0 | 4 | K | 1 | ROZPOCET | 0 | 0 | 0 | 0 | 0 | 1 | 0 | 4 | 106
54 | K | R_3075476T | Zásuvka jednonásobná, hliník, IP 55, s ochranným kolíkem, s víčkem | ks | 103 |  | 0 |  |  | základní |  | 0 | 0 | 0 | 0 | 0 | 4 | K | 1 | ROZPOCET | 0 | 0 | 0 | 0 | 0 | 1 | 0 | 4 | 108
55 | K | 210111062R00 | Montáž zásuvky domovní nástěnné včetně zapojení, 380 V, provedení 3P+N+PE, 16 A | kus | 4 |  | 0 |  |  | základní |  | 0 | 0 | 0 | 0 | 0 | 4 | K | 1 | ROZPOCET | 0 | 0 | 0 | 0 | 0 | 1 | 0 | 4 | 110
56 | K | 358112503R | zásuvka průmyslová nástěnná; proud 16 A; napětí 400 W; zapojení 3P+N+PE; 5-pólů; hodinový úhel 6 hod.; červená; IP 44; balení: po 9 ks | kus | 4 |  | 0 |  |  | základní |  | 0 | 0 | 0 | 0 | 0 | 4 | K | 1 | ROZPOCET | 0 | 0 | 0 | 0 | 0 | 1 | 0 | 4 | 112
57 | K | 210110603RT61 | Přístroj stmívače výkonového pro systém DALI, pro otočné ovládání a tlačítkové spínání, včetně dodávky strojku, rámečku a krytu | kus | 6 |  | 0 |  |  | základní |  | 0 | 0 | 0 | 0 | 0 | 4 | K | 1 | ROZPOCET | 0 | 0 | 0 | 0 | 0 | 1 | 0 | 4 | 114
58 | K | 650052115R00 | Montáž spínače zapuštěného nebo polozapuštěného, stmívacího otočného, do obyčejného prostředí, | kus | 6 |  | 0 |  |  | základní |  | 0 | 0 | 0 | 0 | 0 | 4 | K | 1 | ROZPOCET | 0 | 0 | 0 | 0 | 0 | 1 | 0 | 4 | 116
59 | K | R_3058714T | SVODIČ, TYP3, 3KA, 230VAC | ks | 2 |  | 0 |  |  | základní |  | 0 | 0 | 0 | 0 | 0 | 4 | K | 1 | ROZPOCET | 0 | 0 | 0 | 0 | 0 | 1 | 0 | 4 | 118
60 | K | 650063212R00 | Montáž svodiče přepětí typ 3, , do krabice | kus | 2 |  | 0 |  |  | základní |  | 0 | 0 | 0 | 0 | 0 | 4 | K | 1 | ROZPOCET | 0 | 0 | 0 | 0 | 0 | 1 | 0 | 4 | 120
61 | K | 210111011RT6 | Montáž zásuvky domovní zapuštěné včetně zapojení včetně dodávky zásuvky kompletní jednonásobné s ochr.kolíkem 16A/250VAC a rámečkem, , provedení 2P+PE, | kus | 10 |  | 0 |  |  | základní |  | 0 | 0 | 0 | 0 | 0 | 4 | K | 1 | ROZPOCET | 0 | 0 | 0 | 0 | 0 | 1 | 0 | 4 | 122
62 | K | 210111014RT7 | Montáž zásuvky domovní zapuštěné včetně zapojení, včetně dodávky zásuvky kompletní, dvojnásobné s ochrannými kolíky, s clonkami s natočenou dutinkou, , provedení 2x (2P+PE), | kus | 4 |  | 0 |  |  | základní |  | 0 | 0 | 0 | 0 | 0 | 4 | K | 1 | ROZPOCET | 0 | 0 | 0 | 0 | 0 | 1 | 0 | 4 | 124
63 | K | 34551633R | zásuvka s ochranným kolíkem, s clonkami, s ochranou před přepětím; řazení 2P+PE; 16 A, 250 V AC; IP 40 | kus | 2 |  | 0 |  |  | základní |  | 0 | 0 | 0 | 0 | 0 | 4 | K | 1 | ROZPOCET | 0 | 0 | 0 | 0 | 0 | 1 | 0 | 4 | 126
64 | K | 210111012R00 | Montáž zásuvky domovní zapuštěné včetně zapojení, průběžné zapojení, , provedení 2P+PE, | kus | 2 |  | 0 |  |  | základní |  | 0 | 0 | 0 | 0 | 0 | 4 | K | 1 | ROZPOCET | 0 | 0 | 0 | 0 | 0 | 1 | 0 | 4 | 128
65 | K | 210010465RT1 | Montáž sestavy krabice do litého betonu vysoké, složené z těla krabice o výšce 68 mm, spodku krabice 20 mm a víčka 23 mm, materiál PP, včetně dodávky | kus | 15 |  | 0 |  |  | základní |  | 0 | 0 | 0 | 0 | 0 | 4 | K | 1 | ROZPOCET | 0 | 0 | 0 | 0 | 0 | 1 | 0 | 4 | 130
| P |  | Poznámka k položce: Na hmoždinky. Zhotovení otvorů pro kabely, zavíčkování. Bez svorek a zapojení. | [14 empty] | P | 1
66 | K | 9023007 | Spínač zapuštěný stiskací, 25A IP 55 se signalizací stavu | ks | 2 |  | 0 |  |  | základní |  | 0 | 0 | 0 | 0 | 0 | 4 | K | 1 | ROZPOCET | 0 | 0 | 0 | 0 | 0 | 1 | 0 | 4 | 132
67 | K | 210110027R00 | Montáž spínače nástěnného pro prostředí venkovní a mokré včetně zapojení, trojpólového, 25 A, řazení 3 | kus | 8 |  | 0 |  |  | základní |  | 0 | 0 | 0 | 0 | 0 | 4 | K | 1 | ROZPOCET | 0 | 0 | 0 | 0 | 0 | 1 | 0 | 4 | 134
68 | K | R_3095885T | Napájecí zdroj pro pisoár, jeden ventil, 230V AC/24V DC | kus | 1 |  | 0 |  |  | základní |  | 0 | 0 | 0 | 0 | 0 | 4 | K | 1 | ROZPOCET | 0 | 0 | 0 | 0 | 0 | 1 | 0 | 4 | 136
69 | K | 650091621R01 | Montáž zdroje napájecího spínaného | kus | 1 |  | 0 |  |  | základní |  | 0 | 0 | 0 | 0 | 0 | 4 | K | 1 | ROZPOCET | 0 | 0 | 0 | 0 | 0 | 1 | 0 | 4 | 138
70 | K | 210800285RT3 | Montáž kabelu bezhalogenového CXKH 1 kV, 3 x 1,5 mm2, pevně uloženého, včetně dodávky CXKH-V | m | 30 |  | 0 |  |  | základní |  | 0 | 0 | 0 | 0 | 0 | 4 | K | 1 | ROZPOCET | 0 | 0 | 0 | 0 | 0 | 1 | 0 | 4 | 140
71 | K | 220711309R00 | Montáž tísňového hlásiče - tlačítko | kus | 1 |  | 0 |  |  | základní |  | 0 | 0 | 0 | 0 | 0 | 4 | K | 1 | ROZPOCET | 0 | 0 | 0 | 0 | 0 | 1 | 0 | 4 | 142
72 | K | 44985121R | hlásič požární tlačítkový s kladívkem, IP 55; montáž na omítku | kus | 1 |  | 0 |  |  | základní |  | 0 | 0 | 0 | 0 | 0 | 4 | K | 1 | ROZPOCET | 0 | 0 | 0 | 0 | 0 | 1 | 0 | 4 | 144
73 | K | 210010535RT2 | Připojení svorkovnice bezšroubové, včetně dodávky spojovací krabicové svorky pro 2 vodiče, pro průřez 0,5 - 2,5 mm2 | kus | 100 |  | 0 |  |  | základní |  | 0 | 0 | 0 | 0 | 0 | 4 | K | 1 | ROZPOCET | 0 | 0 | 0 | 0 | 0 | 1 | 0 | 4 | 146
74 | K | 210010535RT3 | Připojení svorkovnice bezšroubové, včetně dodávky spojovací krabicové svorky pro 3 vodiče, pro průřez 0,5 - 2,5 mm2 | kus | 150 |  | 0 |  |  | základní |  | 0 | 0 | 0 | 0 | 0 | 4 | K | 1 | ROZPOCET | 0 | 0 | 0 | 0 | 0 | 1 | 0 | 4 | 148
75 | K | 210010535RT4 | Připojení svorkovnice bezšroubové, včetně dodávky spojovací krabicové svorky pro 4 vodiče, pro průřez 0,5 - 2,5 mm2 | kus | 150 |  | 0 |  |  | základní |  | 0 | 0 | 0 | 0 | 0 | 4 | K | 1 | ROZPOCET | 0 | 0 | 0 | 0 | 0 | 1 | 0 | 4 | 150
76 | K | 210010535RT5 | Připojení svorkovnice bezšroubové, včetně dodávky spojovací krabicové svorky pro 5 vodičů, pro průřez 0,5 - 2,5 mm2 | kus | 40 |  | 0 |  |  | základní |  | 0 | 0 | 0 | 0 | 0 | 4 | K | 1 | ROZPOCET | 0 | 0 | 0 | 0 | 0 | 1 | 0 | 4 | 152
77 | K | R_3086494T | Typ A - LED svítidlo přisazené, PC opál, bílá, 2200lm, 20,5W, IK10, IP65, pr. 300x75mm, včetně instalačního rámečku - PC, černá | ks | 10 |  | 0 |  |  | základní |  | 0 | 0 | 0 | 0 | 0 | 4 | K | 1 | ROZPOCET | 0 | 0 | 0 | 0 | 0 | 1 | 0 | 4 | 154
78 | K | R_3086495T | Typ B - LED svítidlo přisazené, PC opál, 4200lm, 34W, IK08, IP65, 4000K, 1235x94x76mm | ks | 5 |  | 0 |  |  | základní |  | 0 | 0 | 0 | 0 | 0 | 4 | K | 1 | ROZPOCET | 0 | 0 | 0 | 0 | 0 | 1 | 0 | 4 | 156
79 | K | R_3086495T1 | Typ B1 - LED svítidlo přisazené, PC opál, 6300lm, 51W, IK08, IP65, 4000K, 1535x94x76mm | ks | 20 |  | 0 |  |  | základní |  | 0 | 0 | 0 | 0 | 0 | 4 | K | 1 | ROZPOCET | 0 | 0 | 0 | 0 | 0 | 1 | 0 | 4 | 158
80 | K | 1748290420 | Typ C - LED svítidlo přisazené, opál, 4000lm, 33W, IK08, IP66, 4000K, 1263x77x68 | ks | 12 |  | 0 |  |  | základní |  | 0 | 0 | 0 | 0 | 0 | 4 | K | 1 | ROZPOCET | 0 | 0 | 0 | 0 | 0 | 1 | 0 | 4 | 160
81 | K | 1749290420 | Typ D strop - LED pásek RGBW, 24V, 20W/m, IP20, 12mm, WW, včetně Al profilu, difuzoru, úchytů a koncovek | m | 80 |  | 0 |  |  | základní |  | 0 | 0 | 0 | 0 | 0 | 4 | K | 1 | ROZPOCET | 0 | 0 | 0 | 0 | 0 | 1 | 0 | 4 | 162
82 | K | 1749290421 | Typ D strop - zesilovač PWM signálu, 4 kanály, max. 8A/kanál | ks | 10 |  | 0 |  |  | základní |  | 0 | 0 | 0 | 0 | 0 | 4 | K | 1 | ROZPOCET | 0 | 0 | 0 | 0 | 0 | 1 | 0 | 4 | 164
83 | K | 1749290422 | Typ D strop - LED zdroj, 24V, 200W | ks | 10 |  | 0 |  |  | základní |  | 0 | 0 | 0 | 0 | 0 | 4 | K | 1 | ROZPOCET | 0 | 0 | 0 | 0 | 0 | 1 | 0 | 4 | 166
84 | K | 1749290423 | Typ D strop - RGBW controler | ks | 1 |  | 0 |  |  | základní |  | 0 | 0 | 0 | 0 | 0 | 4 | K | 1 | ROZPOCET | 0 | 0 | 0 | 0 | 0 | 1 | 0 | 4 | 168
85 | K | 1749290424 | Typ D lavice - LED pásek, 24V, 6W/m, včetně Al profilu, difuzoru, úchytů a koncovek | m | 45 |  | 0 |  |  | základní |  | 0 | 0 | 0 | 0 | 0 | 4 | K | 1 | ROZPOCET | 0 | 0 | 0 | 0 | 0 | 1 | 0 | 4 | 170
86 | K | 1749290425 | Typ D lavice - LED zdroj, 24V, 120W, 220x68x39mm | ks | 4 |  | 0 |  |  | základní |  | 0 | 0 | 0 | 0 | 0 | 4 | K | 1 | ROZPOCET | 0 | 0 | 0 | 0 | 0 | 1 | 0 | 4 | 172
87 | K | 650091641R00 | Montáž napájecího zdroje pro LED zařízení | kus | 24 |  | 0 |  |  | základní |  | 0 | 0 | 0 | 0 | 0 | 4 | K | 1 | ROZPOCET | 0 | 0 | 0 | 0 | 0 | 1 | 0 | 4 | 174
88 | K | 210201519RU4 | Montáž LED pásky umístěné ve výšce nad 1,5 m, v liště, vč. montáže lišty | m | 125 |  | 0 |  |  | základní |  | 0 | 0 | 0 | 0 | 0 | 4 | K | 1 | ROZPOCET | 0 | 0 | 0 | 0 | 0 | 1 | 0 | 4 | 176
89 | K | R_3086497T | Typ F - LED svítidlo přisazené, opál, 4000lm, 32W, 4000K, bílá, 1200x306x47mm | ks | 2 |  | 0 |  |  | základní |  | 0 | 0 | 0 | 0 | 0 | 4 | K | 1 | ROZPOCET | 0 | 0 | 0 | 0 | 0 | 1 | 0 | 4 | 178
90 | K | 4058075097704 | Svítidlo typ N2, nouzové LED svítidlo s piktogramem, 292lm, 5700K, 4,8W, 3h | ks | 12 |  | 0 |  |  | základní |  | 0 | 0 | 0 | 0 | 0 | 4 | K | 1 | ROZPOCET | 0 | 0 | 0 | 0 | 0 | 1 | 0 | 4 | 180
91 | K | 0708951 | Svítidlo typ N4, evakuační osvětlení | ks | 5 |  | 0 |  |  | základní |  | 0 | 0 | 0 | 0 | 0 | 4 | K | 1 | ROZPOCET | 0 | 0 | 0 | 0 | 0 | 1 | 0 | 4 | 182
92 | K | 4058075097705 | Svítidlo typ N5, antipanikové osvětlení | ks | 13 |  | 0 |  |  | základní |  | 0 | 0 | 0 | 0 | 0 | 4 | K | 1 | ROZPOCET | 0 | 0 | 0 | 0 | 0 | 1 | 0 | 4 | 184
93 | K | 650101521R00 | Montáž svítidla LED, stropního, přisazeného | kus | 79 |  | 0 |  |  | základní |  | 0 | 0 | 0 | 0 | 0 | 4 | K | 1 | ROZPOCET | 0 | 0 | 0 | 0 | 0 | 1 | 0 | 4 | 186
94 | K | 1750290420 | Typ E - LED svítidlo bodové, napájecí lišty, 2700lm, 29W, 3000K, černá, bezdrátové ovládání předřadníku | ks | 21 |  | 0 |  |  | základní |  | 0 | 0 | 0 | 0 | 0 | 4 | K | 1 | ROZPOCET | 0 | 0 | 0 | 0 | 0 | 1 | 0 | 4 | 188
95 | K | 1322151122 | Svítidlo typ L napájecí lišta, 3 okruhy, DALI, 2m | kus | 5 |  | 0 |  |  | základní |  | 0 | 0 | 0 | 0 | 0 | 4 | K | 1 | ROZPOCET | 0 | 0 | 0 | 0 | 0 | 1 | 0 | 4 | 190
96 | K | 1319151122 | Svítidlo typ L napájecí lišta, 3 okruhy, DALI, 3m | kus | 1 |  | 0 |  |  | základní |  | 0 | 0 | 0 | 0 | 0 | 4 | K | 1 | ROZPOCET | 0 | 0 | 0 | 0 | 0 | 1 | 0 | 4 | 192
97 | K | 1319151123 | Svítidlo typ L napájecí lišta, 3 okruhy, DALI, 4m | kus | 4 |  | 0 |  |  | základní |  | 0 | 0 | 0 | 0 | 0 | 4 | K | 1 | ROZPOCET | 0 | 0 | 0 | 0 | 0 | 1 | 0 | 4 | 194
98 | K | 1323151122 | Svítidlo typ L příslušenství pro 3f napájecí lišty - spojky, závěsy, napájecí moduly, úchyty | soubor | 1 |  | 0 |  |  | základní |  | 0 | 0 | 0 | 0 | 0 | 4 | K | 1 | ROZPOCET | 0 | 0 | 0 | 0 | 0 | 1 | 0 | 4 | 196
99 | K | 1322151124 | Svítidlo typ L RGBW DALI controler | kus | 2 |  | 0 |  |  | základní |  | 0 | 0 | 0 | 0 | 0 | 4 | K | 1 | ROZPOCET | 0 | 0 | 0 | 0 | 0 | 1 | 0 | 4 | 198
100 | K | 220263126RT4 | Žlab kabelový přímý, včetně uchycení na stěnu, výšky 60 mm, šířky 300 mm, tloušťka plechu 0,75 mm, vč. víka a úchytu víka, nosného profilu pro příchytky a příchytek kabelů | m | 40 |  | 0 |  |  | základní |  | 0 | 0 | 0 | 0 | 0 | 4 | K | 1 | ROZPOCET | 0 | 0 | 0 | 0 | 0 | 1 | 0 | 4 | 200
101 | K | 220263121RT3 | Žlab kabelový přímý, včetně uchycení na stěnu, výšky 60 mm, šířky 50 mm, tloušťka plechu 0,75 mm, vč. nosného profilu pro příchytky a příchytek kabelů | m | 110 |  | 0 |  |  | základní |  | 0 | 0 | 0 | 0 | 0 | 4 | K | 1 | ROZPOCET | 0 | 0 | 0 | 0 | 0 | 1 | 0 | 4 | 202
102 | K | 210020922R00 | Montáž požární ucpávky průchodu stěnou, , tloušťky 30 cm | m2 | 0.5 |  | 0 |  |  | základní |  | 0 | 0 | 0 | 0 | 0 | 4 | K | 1 | ROZPOCET | 0 | 0 | 0 | 0 | 0 | 1 | 0 | 4 | 204
103 | K | 210010003RU2 | Montáž trubky ohebné, z PVC, uložené pod omítku, vnější průměr 25 mm, mech. pevnost 320 N/5 cm, včetně dodávky materiálu | m | 25 |  | 0 |  |  | základní |  | 0 | 0 | 0 | 0 | 0 | 4 | K | 1 | ROZPOCET | 0 | 0 | 0 | 0 | 0 | 1 | 0 | 4 | 206
104 | K | 345710542R | trubka ohebná, elektroinstalační; mat. PE není samozhášivý; vnější pr.= 25,0 mm; vnitřní pr.= 18,3 mm; mech.odolnost nízká; mezní hodnota zatížení 320 N/5 cm; teplot.rozsah -25 až 90 °C; stupeň hořlavosti A1; použití: pro přímé zalévání při monolitické betonáži nebo pod omítku | m | 150 |  | 0 |  |  | základní |  | 0 | 0 | 0 | 0 | 0 | 4 | K | 1 | ROZPOCET | 0 | 0 | 0 | 0 | 0 | 1 | 0 | 4 | 208
105 | K | 210010132R00 | Montáž trubky ochranné, polyetylenové, DN do 20,5 mm, pevně uložené | m | 150 |  | 0 |  |  | základní |  | 0 | 0 | 0 | 0 | 0 | 4 | K | 1 | ROZPOCET | 0 | 0 | 0 | 0 | 0 | 1 | 0 | 4 | 210
106 | K | 345713556R | příslušenství krabic vývodka pro trubky dimenze EN 25 a 32; 48 x 62 x 19 mm; fixují se na bednění společně s koncovkami; mat. PE bezhalogenový; teplot.rozsah -30 až 70 °C | kus | 15 |  | 0 |  |  | základní |  | 0 | 0 | 0 | 0 | 0 | 4 | K | 1 | ROZPOCET | 0 | 0 | 0 | 0 | 0 | 1 | 0 | 4 | 212
107 | K | 345713559R | příslušenství krabic koncovka pro trubky dimenze EN 25; společně s vývodkami; mat. PE bezhalogenový; teplot.rozsah -30 až 70 °C | kus | 15 |  | 0 |  |  | základní |  | 0 | 0 | 0 | 0 | 0 | 4 | K | 1 | ROZPOCET | 0 | 0 | 0 | 0 | 0 | 1 | 0 | 4 | 214
108 | K | 3457114707R | trubka kabelová ohebná dvouplášťová korugovaná chránička; vnější plášť z HDPE, vnitřní z LDPE; vnější pr.= 125,0 mm; vnitřní pr.= 108,0 mm; mezní hodnota zatížení 450 N/5 cm; teplot.rozsah -45 až 60 °C; stupeň hořlavosti A1; mat. bezhalogenový; IP 40, při použití těsnicího kroužku IP 67 | m | 10 |  | 0 |  |  | základní |  | 0 | 0 | 0 | 0 | 0 | 4 | K | 1 | ROZPOCET | 0 | 0 | 0 | 0 | 0 | 1 | 0 | 4 | 216
109 | K | 210010125R00 | Montáž trubky ochranné, polyetylenové, DN do 100 mm, volně uložené | m | 10 |  | 0 |  |  | základní |  | 0 | 0 | 0 | 0 | 0 | 4 | K | 1 | ROZPOCET | 0 | 0 | 0 | 0 | 0 | 1 | 0 | 4 | 218
110 | K | 210010120RT2 | Montáž kanálu , parapetního, dutého, z PVC, šířky do 215 mm, včetně dodávky | m | 2 |  | 0 |  |  | základní |  | 0 | 0 | 0 | 0 | 0 | 4 | K | 1 | ROZPOCET | 0 | 0 | 0 | 0 | 0 | 1 | 0 | 4 | 220
111 | K | 210220021RT1 | Montáž uzemňovacího vedení v zemi, včetně svorek, propojení a izolace spojů, z profilů ocelových pozinkovaných (FeZn), , včetně dodávky pásku 30 x 4 mm, bez nátěru | m | 120 |  | 0 |  |  | základní |  | 0 | 0 | 0 | 0 | 0 | 4 | K | 1 | ROZPOCET | 0 | 0 | 0 | 0 | 0 | 1 | 0 | 4 | 222
112 | K | 215606062018 | Distanční držák pro zafixování uzemňovacího vedení | ks | 120 |  | 0 |  |  | základní |  | 0 | 0 | 0 | 0 | 0 | 4 | K | 1 | ROZPOCET | 0 | 0 | 0 | 0 | 0 | 1 | 0 | 4 | 224
113 | K | 210220101RU2 | Montáž svodového vodiče , a podpěr, včetně dodávky drátu AlMgSi T/4 prům.8 mm | m | 170 |  | 0 |  |  | základní |  | 0 | 0 | 0 | 0 | 0 | 4 | K | 1 | ROZPOCET | 0 | 0 | 0 | 0 | 0 | 1 | 0 | 4 | 226
114 | K | R_3082538T | Vodič s vysokonapěťovou izolací, D20, šedý, na kabelovém bubnu | m | 150 |  | 0 |  |  | základní |  | 0 | 0 | 0 | 0 | 0 | 4 | K | 1 | ROZPOCET | 0 | 0 | 0 | 0 | 0 | 1 | 0 | 4 | 228
115 | K | 650111616R00 | Montáž vodiče svodového, průměru nad 10 mm, a podpěr, | m | 150 |  | 0 |  |  | základní |  | 0 | 0 | 0 | 0 | 0 | 4 | K | 1 | ROZPOCET | 0 | 0 | 0 | 0 | 0 | 1 | 0 | 4 | 230
116 | K | R_3056638T | Podpěra vedení s vysokonapěťovou izolací na ploché střechy, beton, 1kg | ks | 100 |  | 0 |  |  | základní |  | 0 | 0 | 0 | 0 | 0 | 4 | K | 1 | ROZPOCET | 0 | 0 | 0 | 0 | 0 | 1 | 0 | 4 | 232
117 | K | 1834060722 | Adaptér pro uložení vodiče o pr. 20mm | kus | 100 |  | 0 |  |  | základní |  | 0 | 0 | 0 | 0 | 0 | 4 | K | 1 | ROZPOCET | 0 | 0 | 0 | 0 | 0 | 1 | 0 | 4 | 234
118 | K | R_3056639T | Držák vodiče na stěnu 20-23mm, nerez | ks | 42 |  | 0 |  |  | základní |  | 0 | 0 | 0 | 0 | 0 | 4 | K | 1 | ROZPOCET | 0 | 0 | 0 | 0 | 0 | 1 | 0 | 4 | 236
119 | K | R_3081297T | Jímací stožár 50 pro vodiče s vysokonapěťovou izolací, set, celková výška 2300mm | ks | 6 |  | 0 |  |  | základní |  | 0 | 0 | 0 | 0 | 0 | 4 | K | 1 | ROZPOCET | 0 | 0 | 0 | 0 | 0 | 1 | 0 | 4 | 238
120 | K | R_3056630T | Podstavec 17kg, pro tříramenný stojan | ks | 18 |  | 0 |  |  | základní |  | 0 | 0 | 0 | 0 | 0 | 4 | K | 1 | ROZPOCET | 0 | 0 | 0 | 0 | 0 | 1 | 0 | 4 | 240
121 | K | R_3056632T | Podložka velká pod betonový podstavec | ks | 18 |  | 0 |  |  | základní |  | 0 | 0 | 0 | 0 | 0 | 4 | K | 1 | ROZPOCET | 0 | 0 | 0 | 0 | 0 | 1 | 0 | 4 | 242
122 | K | 650112111R00 | Montáž tříramenného stojanu do bet. podstavců | kus | 6 |  | 0 |  |  | základní |  | 0 | 0 | 0 | 0 | 0 | 4 | K | 1 | ROZPOCET | 0 | 0 | 0 | 0 | 0 | 1 | 0 | 4 | 244
123 | K | R_3094945T | Sada pro upevnění vodičů s vysokonapěťovou izolací | kus | 6 |  | 0 |  |  | základní |  | 0 | 0 | 0 | 0 | 0 | 4 | K | 1 | ROZPOCET | 0 | 0 | 0 | 0 | 0 | 1 | 0 | 4 | 246
124 | K | 1821060722 | Připojovací prvek pro vodič s vysokonapěťovou izolací | kus | 16 |  | 0 |  |  | základní |  | 0 | 0 | 0 | 0 | 0 | 4 | K | 1 | ROZPOCET | 0 | 0 | 0 | 0 | 0 | 1 | 0 | 4 | 248
125 | K | 35441895R | svorka připojovací; provedení Fe/Zn | kus | 6 |  | 0 |  |  | základní |  | 0 | 0 | 0 | 0 | 0 | 4 | K | 1 | ROZPOCET | 0 | 0 | 0 | 0 | 0 | 1 | 0 | 4 | 250
126 | K | 210220101RT1 | Montáž svodového vodiče , a podpěr, včetně drátu FeZn 8 mm a podpěr pro plechové střechy PV 23 | m | 30 |  | 0 |  |  | základní |  | 0 | 0 | 0 | 0 | 0 | 4 | K | 1 | ROZPOCET | 0 | 0 | 0 | 0 | 0 | 1 | 0 | 4 | 252
127 | K | 650112011R00 | Montáž - vytvarování pomocného jímače ze svodového vodiče | kus | 7 |  | 0 |  |  | základní |  | 0 | 0 | 0 | 0 | 0 | 4 | K | 1 | ROZPOCET | 0 | 0 | 0 | 0 | 0 | 1 | 0 | 4 | 254
128 | K | 210220301RT3 | Montáž svorky hromosvodové včetně dodávky svorky zkušební (SZ) | kus | 6 |  | 0 |  |  | základní |  | 0 | 0 | 0 | 0 | 0 | 4 | K | 1 | ROZPOCET | 0 | 0 | 0 | 0 | 0 | 1 | 0 | 4 | 256
129 | K | 210220101RU2 | Montáž svodového vodiče , a podpěr, včetně dodávky drátu AlMgSi T/4 prům.8 mm | m | 30 |  | 0 |  |  | základní |  | 0 | 0 | 0 | 0 | 0 | 4 | K | 1 | ROZPOCET | 0 | 0 | 0 | 0 | 0 | 1 | 0 | 4 | 258
130 | K | 210220301RT2 | Montáž svorky hromosvodové včetně dodávky svorky spojovací (SS) | kus | 25 |  | 0 |  |  | základní |  | 0 | 0 | 0 | 0 | 0 | 4 | K | 1 | ROZPOCET | 0 | 0 | 0 | 0 | 0 | 1 | 0 | 4 | 260
131 | K | R_3056642T | Připojovací svorka na falc (ve výkresu značeno SF) | ks | 13 |  | 0 |  |  | základní |  | 0 | 0 | 0 | 0 | 0 | 4 | K | 1 | ROZPOCET | 0 | 0 | 0 | 0 | 0 | 1 | 0 | 4 | 262
132 | K | 210220301R00 | Montáž svorky hromosvodové do dvou šroubů | kus | 13 |  | 0 |  |  | základní |  | 0 | 0 | 0 | 0 | 0 | 4 | K | 1 | ROZPOCET | 0 | 0 | 0 | 0 | 0 | 1 | 0 | 4 | 264
133 | K | 210220302RT1 | Montáž svorky hromosvodové včetně dodávky svorky SR 2b Fe pro pásek 30x4 mm | kus | 12 |  | 0 |  |  | základní |  | 0 | 0 | 0 | 0 | 0 | 4 | K | 1 | ROZPOCET | 0 | 0 | 0 | 0 | 0 | 1 | 0 | 4 | 266
134 | K | 210220302RT6 | Montáž svorky hromosvodové včetně dodávky svorky kovových částí d 3-12 mm (SP) | kus | 2 |  | 0 |  |  | základní |  | 0 | 0 | 0 | 0 | 0 | 4 | K | 1 | ROZPOCET | 0 | 0 | 0 | 0 | 0 | 1 | 0 | 4 | 268
135 | K | 210220372RT1 | Montáž ochranného úhelníku,trubky, nebo lišty do zdiva, včetně dodávky ochranného úhelníku dl. 2 m a dvou držáků | kus | 6 |  | 0 |  |  | základní |  | 0 | 0 | 0 | 0 | 0 | 4 | K | 1 | ROZPOCET | 0 | 0 | 0 | 0 | 0 | 1 | 0 | 4 | 270
136 | K | 210220801R00 | Změření zemního odporu, vč. vyhotovení měřicího protokolu | kus | 6 |  | 0 |  |  | základní |  | 0 | 0 | 0 | 0 | 0 | 4 | K | 1 | ROZPOCET | 0 | 0 | 0 | 0 | 0 | 1 | 0 | 4 | 272
137 | K | 35441846R | štítek označení, plast | kus | 6 |  | 0 |  |  | základní |  | 0 | 0 | 0 | 0 | 0 | 4 | K | 1 | ROZPOCET | 0 | 0 | 0 | 0 | 0 | 1 | 0 | 4 | 274
138 | K | 210220401R00 | Označení svodu štítky plastovým, nebo smaltovaným, | kus | 6 |  | 0 |  |  | základní |  | 0 | 0 | 0 | 0 | 0 | 4 | K | 1 | ROZPOCET | 0 | 0 | 0 | 0 | 0 | 1 | 0 | 4 | 276
139 | K | 81681174T | GES SMRŠTOVACÍ BUŽÍRKA RC 19.0/45 ŽLUO/ZELENA GES06900580 | M | 7 |  | 0 |  |  | základní |  | 0 | 0 | 0 | 0 | 0 | 4 | K | 1 | ROZPOCET | 0 | 0 | 0 | 0 | 0 | 1 | 0 | 4 | 278
140 | K | 650141327R00 | Ukončení vodiče smršťovací koncovkou, průřez do 120 mm2 | kus | 7 |  | 0 |  |  | základní |  | 0 | 0 | 0 | 0 | 0 | 4 | K | 1 | ROZPOCET | 0 | 0 | 0 | 0 | 0 | 1 | 0 | 4 | 280
141 | K | 210010555RT2 | Připojení svorkovnice ekvipotenciální, včetně dodávky svorkovnice šířky 126 mm, výšky 50 mm, hloubky 60 mm | kus | 1 |  | 0 |  |  | základní |  | 0 | 0 | 0 | 0 | 0 | 4 | K | 1 | ROZPOCET | 0 | 0 | 0 | 0 | 0 | 1 | 0 | 4 | 282
142 | K | 210800648RT1 | Montáž vodiče H07V-K (CYA), 16 mm2, uloženého pevně, včetně dodávky vodiče | m | 5 |  | 0 |  |  | základní |  | 0 | 0 | 0 | 0 | 0 | 4 | K | 1 | ROZPOCET | 0 | 0 | 0 | 0 | 0 | 1 | 0 | 4 | 284
143 | K | R_3056645T | Samotěsnící průchodka D 50mm pro jímací vodič, včetně montáže | ks | 6 |  | 0 |  |  | základní |  | 0 | 0 | 0 | 0 | 0 | 4 | K | 1 | ROZPOCET | 0 | 0 | 0 | 0 | 0 | 1 | 0 | 4 | 286
144 | K | 210021542R00 | Montáž těsnění prostupu vodorovného prostupu průměr 20 mm , typu D,H, výšky nad 1,9 m | kus | 6 |  | 0 |  |  | základní |  | 0 | 0 | 0 | 0 | 0 | 4 | K | 1 | ROZPOCET | 0 | 0 | 0 | 0 | 0 | 1 | 0 | 4 | 288
145 | K | 650111221R00 | Montáž uzemňovacího bodu vedení | kus | 3 |  | 0 |  |  | základní |  | 0 | 0 | 0 | 0 | 0 | 4 | K | 1 | ROZPOCET | 0 | 0 | 0 | 0 | 0 | 1 | 0 | 4 | 290
| D | M46 | Zemní práce při montážích |  |  |  | 0 |  |  |  |  | 0 |  | 0 |  | 0 | 1 | D | 0 | ROZPOCET | [6 empty] | 0
146 | K | 460200253R00 | Výkop kabelové rýhy 50/70 cm hor.3 | m | 10 |  | 0 |  |  | základní |  | 0 | 0 | 0 | 0 | 0 | 4 | K | 1 | ROZPOCET | 0 | 0 | 0 | 0 | 0 | 1 | 0 | 4 | 292
147 | K | 460420022R00 | Zřízení kabelového lože v rýze š. do 65 cm z písku | m | 10 |  | 0 |  |  | základní |  | 0 | 0 | 0 | 0 | 0 | 4 | K | 1 | ROZPOCET | 0 | 0 | 0 | 0 | 0 | 1 | 0 | 4 | 294
148 | K | 460490012R00 | Fólie výstražná z PVC, šířka 33 cm | m | 10 |  | 0 |  |  | základní |  | 0 | 0 | 0 | 0 | 0 | 4 | K | 1 | ROZPOCET | 0 | 0 | 0 | 0 | 0 | 1 | 0 | 4 | 296
149 | K | 460560253R00 | Zához rýhy 50/70 cm, hornina třídy 3 | m | 10 |  | 0 |  |  | základní |  | 0 | 0 | 0 | 0 | 0 | 4 | K | 1 | ROZPOCET | 0 | 0 | 0 | 0 | 0 | 1 | 0 | 4 | 298
150 | K | 460620013R00 | Provizorní úprava terénu v přírodní hornině 3 | m2 | 10 |  | 0 |  |  | základní |  | 0 | 0 | 0 | 0 | 0 | 4 | K | 1 | ROZPOCET | 0 | 0 | 0 | 0 | 0 | 1 | 0 | 4 | 300
| D | VN | Vedlejší náklady |  |  |  | 0 |  |  |  |  | 0 |  | 0 |  | 0 | 1 | D | 0 | ROZPOCET | [6 empty] | 0
151 | K | 905 R02 | Hzs-revize provoz.souboru a st.obj., Uprava stavajiciho rozvadece | h | 16 |  | 0 |  |  | základní |  | 0 | 0 | 0 | 0 | 0 | 4 | K | 1 | ROZPOCET | 0 | 0 | 0 | 0 | 0 | 1 | 0 | 4 | 302
152 | K | 905 R04 | Demontáž stávající elektroinstalace | h | 24 |  | 0 |  |  | základní |  | 0 | 0 | 0 | 0 | 0 | 4 | K | 1 | ROZPOCET | 0 | 0 | 0 | 0 | 0 | 1 | 0 | 4 | 304
153 | K | 905 R01 | Hzs-revize provoz.souboru a st.obj., Revize | h | 10 |  | 0 |  |  | základní |  | 0 | 0 | 0 | 0 | 0 | 4 | K | 1 | ROZPOCET | 0 | 0 | 0 | 0 | 0 | 1 | 0 | 4 | 306
154 | K | 005241010R | Dokumentace skutečného provedení | Soubor | 1 |  | 0 |  |  | základní |  | 0 | 0 | 0 | 0 | 0 | 4 | K | 1 | ROZPOCET | 0 | 0 | 0 | 0 | 0 | 1 | 0 | 4 | 308
| P |  | Poznámka k položce: Náklady zhotovitele, které vzniknou v souvislosti s povinnostmi zhotovitele při předání a převzetí díla. | [14 empty] | P | 1

## D.1.4.5 00 - Slaboproudá ...
{c10abfde-ae68-433c-8c3e-f2661c395f9e}
2
| KRYCÍ LIST SOUPISU PRACÍ | [7 empty] | v --- níže se nacházejí doplnkové a pomocné údaje k sestavám --- v | [8 empty] | False
Stavba:
ZOO Hodonín, Pavilon Akvárií, rozpočet
Objekt:
D.1.4.5 00 - Slaboproudá zařízení - 00 Vedlejší náklady
| KSO: |  |  |  |  | CC-CZ:
| Místo: |  |  |  |  | Datum: | 3. 4. 2024
| Zadavatel: |  |  |  |  | IČ:
DIČ:
| Uchazeč: |  |  |  |  | IČ: | Vyplň údaj
|  | Vyplň údaj |  |  |  | DIČ: | Vyplň údaj
| Projektant: |  |  |  |  | IČ:
DIČ:
| Zpracovatel: |  |  |  |  | IČ:
DIČ:
Poznámka:
| Cena bez DPH | [5 empty] | 0
|  |  | Základ daně |  |  | Sazba daně | Výše daně
| DPH | základní | 0 |  |  | 21% | 0
|  | snížená | 0 |  |  | 12% | 0
|  | zákl. přenesená | 0 |  |  | 21% | 0
|  | sníž. přenesená | 0 |  |  | 12% | 0
|  | nulová | 0 |  |  | 0% | 0
| Cena s DPH |  |  | v | CZK |  | 0
REKAPITULACE ČLENĚNÍ SOUPISU PRACÍ
Stavba:
ZOO Hodonín, Pavilon Akvárií, rozpočet
Objekt:
D.1.4.5 00 - Slaboproudá zařízení - 00 Vedlejší náklady
Místo: | [5 empty] | Datum: | 3. 4. 2024
Zadavatel: | [5 empty] | Projektant:
Uchazeč: |  |  | Vyplň údaj |  |  | Zpracovatel:
Kód dílu - Popis | [6 empty] | Cena celkem [CZK]
Náklady stavby celkem | [6 empty] | 0 | [11 empty] | -1
| VN - Vedlejší náklady | [5 empty] | 0
SOUPIS PRACÍ
Stavba:
ZOO Hodonín, Pavilon Akvárií, rozpočet
Objekt:
D.1.4.5 00 - Slaboproudá zařízení - 00 Vedlejší náklady
Místo: | [5 empty] | Datum: | 3. 4. 2024
Zadavatel: | [5 empty] | Projektant:
Uchazeč: |  |  | Vyplň údaj |  |  | Zpracovatel:
PČ | Typ | Kód | Popis | MJ | Množství | J.cena [CZK] | Cena celkem [CZK] | Cenová soustava |  | DPH | J. Nh [h] | Nh celkem [h] | J. hmotnost [t] | Hmotnost celkem [t] | J. suť [t] | Suť Celkem [t]
Náklady soupisu celkem | [6 empty] | 0 |  |  |  |  | 0 |  | 0 |  | 0 |  | D | -1 | [7 empty] | 0
| D | VN | Vedlejší náklady |  |  |  | 0 |  |  |  |  | 0 |  | 0 |  | 0 | 1 | D | 0 | ROZPOCET | [6 empty] | 0
1 | K | 1 | Mimostav. doprava 3.6% z dodávky | kpl | 1 |  | 0 |  |  | základní |  | 0 | 0 | 0 | 0 | 0 | 4 | K | 1 | ROZPOCET | 0 | 0 | 0 | 0 | 0 | 1 | 0 | 4 | 2
2 | K | 2 | PPV 1% obor 001-025 | kpl | 1 |  | 0 |  |  | základní |  | 0 | 0 | 0 | 0 | 0 | 4 | K | 1 | ROZPOCET | 0 | 0 | 0 | 0 | 0 | 1 | 0 | 4 | 4
3 | K | 3 | PPV 6% mimo oboru 001-025 | kpl | 1 |  | 0 |  |  | základní |  | 0 | 0 | 0 | 0 | 0 | 4 | K | 1 | ROZPOCET | 0 | 0 | 0 | 0 | 0 | 1 | 0 | 4 | 6
4 | K | 6 | Revize a zkoušky | kpl | 1 |  | 0 |  |  | základní |  | 0 | 0 | 0 | 0 | 0 | 4 | K | 1 | ROZPOCET | 0 | 0 | 0 | 0 | 0 | 1 | 0 | 4 | 8

## D.1.4.5 01 - Slaboproudá ...
{818373f1-e314-4513-8acd-e0b6364417a5}
2
| KRYCÍ LIST SOUPISU PRACÍ | [7 empty] | v --- níže se nacházejí doplnkové a pomocné údaje k sestavám --- v | [8 empty] | False
Stavba:
ZOO Hodonín, Pavilon Akvárií, rozpočet
Objekt:
D.1.4.5 01 - Slaboproudá zařízení - 01 Strukturovaná kabeláž
| KSO: |  |  |  |  | CC-CZ:
| Místo: |  |  |  |  | Datum: | 3. 4. 2024
| Zadavatel: |  |  |  |  | IČ:
DIČ:
| Uchazeč: |  |  |  |  | IČ: | Vyplň údaj
|  | Vyplň údaj |  |  |  | DIČ: | Vyplň údaj
| Projektant: |  |  |  |  | IČ:
DIČ:
| Zpracovatel: |  |  |  |  | IČ:
DIČ:
Poznámka:
| Cena bez DPH | [5 empty] | 0
|  |  | Základ daně |  |  | Sazba daně | Výše daně
| DPH | základní | 0 |  |  | 21% | 0
|  | snížená | 0 |  |  | 12% | 0
|  | zákl. přenesená | 0 |  |  | 21% | 0
|  | sníž. přenesená | 0 |  |  | 12% | 0
|  | nulová | 0 |  |  | 0% | 0
| Cena s DPH |  |  | v | CZK |  | 0
REKAPITULACE ČLENĚNÍ SOUPISU PRACÍ
Stavba:
ZOO Hodonín, Pavilon Akvárií, rozpočet
Objekt:
D.1.4.5 01 - Slaboproudá zařízení - 01 Strukturovaná kabeláž
Místo: | [5 empty] | Datum: | 3. 4. 2024
Zadavatel: | [5 empty] | Projektant:
Uchazeč: |  |  | Vyplň údaj |  |  | Zpracovatel:
Kód dílu - Popis | [6 empty] | Cena celkem [CZK]
Náklady stavby celkem | [6 empty] | 0 | [11 empty] | -1
| 01 - Kabely | [5 empty] | 0
| 02 - Kabelové trasy | [5 empty] | 0
| 03 - Komponenty | [5 empty] | 0
SOUPIS PRACÍ
Stavba:
ZOO Hodonín, Pavilon Akvárií, rozpočet
Objekt:
D.1.4.5 01 - Slaboproudá zařízení - 01 Strukturovaná kabeláž
Místo: | [5 empty] | Datum: | 3. 4. 2024
Zadavatel: | [5 empty] | Projektant:
Uchazeč: |  |  | Vyplň údaj |  |  | Zpracovatel:
PČ | Typ | Kód | Popis | MJ | Množství | J.cena [CZK] | Cena celkem [CZK] | Cenová soustava |  | DPH | J. Nh [h] | Nh celkem [h] | J. hmotnost [t] | Hmotnost celkem [t] | J. suť [t] | Suť Celkem [t]
Náklady soupisu celkem | [6 empty] | 0 |  |  |  |  | 0 |  | 0 |  | 0 |  | D | -1 | [7 empty] | 0
| D | 01 | Kabely |  |  |  | 0 |  |  |  |  | 0 |  | 0 |  | 0 | 1 | D | 0 | ROZPOCET | [6 empty] | 0
1 | K | 2 | FO Patch Cords, LC/LC, 9/125um, 2m | ks | 4 |  | 0 |  |  | základní |  | 0 | 0 | 0 | 0 | 0 | 4 | K | 1 | ROZPOCET | 0 | 0 | 0 | 0 | 0 | 1 | 0 | 4 | 2
2 | K | 3 | Patch Cords, RJ45/RJ45, CAT6A, 1m | ks | 16 |  | 0 |  |  | základní |  | 0 | 0 | 0 | 0 | 0 | 4 | K | 1 | ROZPOCET | 0 | 0 | 0 | 0 | 0 | 1 | 0 | 4 | 4
3 | K | 4 | Patch Cords, RJ45/RJ45, CAT6A, 2m | ks | 29 |  | 0 |  |  | základní |  | 0 | 0 | 0 | 0 | 0 | 4 | K | 1 | ROZPOCET | 0 | 0 | 0 | 0 | 0 | 1 | 0 | 4 | 6
4 | K | 5 | Kabel FTP CAT6A | m | 1525 |  | 0 |  |  | základní |  | 0 | 0 | 0 | 0 | 0 | 4 | K | 1 | ROZPOCET | 0 | 0 | 0 | 0 | 0 | 1 | 0 | 4 | 8
| D | 02 | Kabelové trasy |  |  |  | 0 |  |  |  |  | 0 |  | 0 |  | 0 | 1 | D | 0 | ROZPOCET | [6 empty] | 0
5 | K | 7 | Datová zásuvka 2x RJ 45 CAT6A, pod omítkou komplet | ks | 14 |  | 0 |  |  | základní |  | 0 | 0 | 0 | 0 | 0 | 4 | K | 1 | ROZPOCET | 0 | 0 | 0 | 0 | 0 | 1 | 0 | 4 | 10
6 | K | 8 | Datová zásuvka 2x RJ 45 CAT6A, na omítkou komplet | ks | 18 |  | 0 |  |  | základní |  | 0 | 0 | 0 | 0 | 0 | 4 | K | 1 | ROZPOCET | 0 | 0 | 0 | 0 | 0 | 1 | 0 | 4 | 12
7 | K | 9 | Trubka 2323 PVC ohebná pod omítkou vč. Zapravení | m | 248 |  | 0 |  |  | základní |  | 0 | 0 | 0 | 0 | 0 | 4 | K | 1 | ROZPOCET | 0 | 0 | 0 | 0 | 0 | 1 | 0 | 4 | 14
8 | K | 10 | Příchytka pro tr.23,36,48 | ks | 210 |  | 0 |  |  | základní |  | 0 | 0 | 0 | 0 | 0 | 4 | K | 1 | ROZPOCET | 0 | 0 | 0 | 0 | 0 | 1 | 0 | 4 | 16
9 | K | 11 | Trubka 2323 LPE v podlaze | m | 105 |  | 0 |  |  | základní |  | 0 | 0 | 0 | 0 | 0 | 4 | K | 1 | ROZPOCET | 0 | 0 | 0 | 0 | 0 | 1 | 0 | 4 | 18
10 | K | 12 | Krabice do podlahy | ks | 12 |  | 0 |  |  | základní |  | 0 | 0 | 0 | 0 | 0 | 4 | K | 1 | ROZPOCET | 0 | 0 | 0 | 0 | 0 | 1 | 0 | 4 | 20
11 | K | 13 | Osazení hmoždinky 8 mm včetně vrutu | ks | 250 |  | 0 |  |  | základní |  | 0 | 0 | 0 | 0 | 0 | 4 | K | 1 | ROZPOCET | 0 | 0 | 0 | 0 | 0 | 1 | 0 | 4 | 22
12 | K | 14 | Stahovací pásek PVC 30cm | ks | 50 |  | 0 |  |  | základní |  | 0 | 0 | 0 | 0 | 0 | 4 | K | 1 | ROZPOCET | 0 | 0 | 0 | 0 | 0 | 1 | 0 | 4 | 24
13 | K | 15 | Drobný instalační materiál | kpl | 1 |  | 0 |  |  | základní |  | 0 | 0 | 0 | 0 | 0 | 4 | K | 1 | ROZPOCET | 0 | 0 | 0 | 0 | 0 | 1 | 0 | 4 | 26
14 | K | 16 | Koordinace ostatní profese | hod | 4 |  | 0 |  |  | základní |  | 0 | 0 | 0 | 0 | 0 | 4 | K | 1 | ROZPOCET | 0 | 0 | 0 | 0 | 0 | 1 | 0 | 4 | 28
15 | K | 17 | Měření segmentů kat.6A | ks | 67 |  | 0 |  |  | základní |  | 0 | 0 | 0 | 0 | 0 | 4 | K | 1 | ROZPOCET | 0 | 0 | 0 | 0 | 0 | 1 | 0 | 4 | 30
16 | K | 18 | Značení vývodů | ks | 134 |  | 0 |  |  | základní |  | 0 | 0 | 0 | 0 | 0 | 4 | K | 1 | ROZPOCET | 0 | 0 | 0 | 0 | 0 | 1 | 0 | 4 | 32
17 | K | 19 | Konfigurace aktivního prvku | kpl | 1 |  | 0 |  |  | základní |  | 0 | 0 | 0 | 0 | 0 | 4 | K | 1 | ROZPOCET | 0 | 0 | 0 | 0 | 0 | 1 | 0 | 4 | 34
18 | K | 20 | Průraz stěnou 30cm | ks | 10 |  | 0 |  |  | základní |  | 0 | 0 | 0 | 0 | 0 | 4 | K | 1 | ROZPOCET | 0 | 0 | 0 | 0 | 0 | 1 | 0 | 4 | 36
19 | K | 21 | Průraz stěnou 60cm | ks | 2 |  | 0 |  |  | základní |  | 0 | 0 | 0 | 0 | 0 | 4 | K | 1 | ROZPOCET | 0 | 0 | 0 | 0 | 0 | 1 | 0 | 4 | 38
20 | K | 22 | Drobný instalační materiál | kpl | 1 |  | 0 |  |  | základní |  | 0 | 0 | 0 | 0 | 0 | 4 | K | 1 | ROZPOCET | 0 | 0 | 0 | 0 | 0 | 1 | 0 | 4 | 40
21 | K | 23 | Protipožární ochrana např. tmel Intumex MW (komplet) | kpl | 1 |  | 0 |  |  | základní |  | 0 | 0 | 0 | 0 | 0 | 4 | K | 1 | ROZPOCET | 0 | 0 | 0 | 0 | 0 | 1 | 0 | 4 | 42
| D | 03 | Komponenty |  |  |  | 0 |  |  |  |  | 0 |  | 0 |  | 0 | 1 | D | 0 | ROZPOCET | [6 empty] | 0
22 | K | 25 | 18U 19" datový rozvaděč, 600x600, komplet, | ks | 1 |  | 0 |  |  | základní |  | 0 | 0 | 0 | 0 | 0 | 4 | K | 1 | ROZPOCET | 0 | 0 | 0 | 0 | 0 | 1 | 0 | 4 | 44
23 | K | 26 | Ventilátorová jednotka 19", 4x ventilátor, termostat | ks | 1 |  | 0 |  |  | základní |  | 0 | 0 | 0 | 0 | 0 | 4 | K | 1 | ROZPOCET | 0 | 0 | 0 | 0 | 0 | 1 | 0 | 4 | 46
24 | K | 27 | 19" patch panel 24 port CAT6A osazený | ks | 3 |  | 0 |  |  | základní |  | 0 | 0 | 0 | 0 | 0 | 4 | K | 1 | ROZPOCET | 0 | 0 | 0 | 0 | 0 | 1 | 0 | 4 | 48
25 | K | 28 | 19" vyvazovací panel 1U | ks | 3 |  | 0 |  |  | základní |  | 0 | 0 | 0 | 0 | 0 | 4 | K | 1 | ROZPOCET | 0 | 0 | 0 | 0 | 0 | 1 | 0 | 4 | 50
26 | K | 29 | 19" Rozvodný panel 5x 230V s předpěťovou ochranou | ks | 1 |  | 0 |  |  | základní |  | 0 | 0 | 0 | 0 | 0 | 4 | K | 1 | ROZPOCET | 0 | 0 | 0 | 0 | 0 | 1 | 0 | 4 | 52
27 | K | 30 | Switch 24x 10/100/1000 Gb/s, PoE, 2x 10x SFP, L2, L3 | ks | 2 |  | 0 |  |  | základní |  | 0 | 0 | 0 | 0 | 0 | 4 | K | 1 | ROZPOCET | 0 | 0 | 0 | 0 | 0 | 1 | 0 | 4 | 54
28 | K | 31 | SFP optický modul 1Gbps, LC SM do 500m | ks | 4 |  | 0 |  |  | základní |  | 0 | 0 | 0 | 0 | 0 | 4 | K | 1 | ROZPOCET | 0 | 0 | 0 | 0 | 0 | 1 | 0 | 4 | 56
29 | K | 32 | Záložní zdroj, 500 VA, 300 W, Line interaktivní, výstupní přípojky - 4x | ks | 1 |  | 0 |  |  | základní |  | 0 | 0 | 0 | 0 | 0 | 4 | K | 1 | ROZPOCET | 0 | 0 | 0 | 0 | 0 | 1 | 0 | 4 | 58

## D.1.4.5 02 - Slaboproudá ...
{4789d6d4-dc91-4463-916a-c534de778be4}
2
| KRYCÍ LIST SOUPISU PRACÍ | [7 empty] | v --- níže se nacházejí doplnkové a pomocné údaje k sestavám --- v | [8 empty] | False
Stavba:
ZOO Hodonín, Pavilon Akvárií, rozpočet
Objekt:
D.1.4.5 02 - Slaboproudá zařízení - 02 Imobilní WC
| KSO: |  |  |  |  | CC-CZ:
| Místo: |  |  |  |  | Datum: | 3. 4. 2024
| Zadavatel: |  |  |  |  | IČ:
DIČ:
| Uchazeč: |  |  |  |  | IČ: | Vyplň údaj
|  | Vyplň údaj |  |  |  | DIČ: | Vyplň údaj
| Projektant: |  |  |  |  | IČ:
DIČ:
| Zpracovatel: |  |  |  |  | IČ:
DIČ:
Poznámka:
| Cena bez DPH | [5 empty] | 0
|  |  | Základ daně |  |  | Sazba daně | Výše daně
| DPH | základní | 0 |  |  | 21% | 0
|  | snížená | 0 |  |  | 12% | 0
|  | zákl. přenesená | 0 |  |  | 21% | 0
|  | sníž. přenesená | 0 |  |  | 12% | 0
|  | nulová | 0 |  |  | 0% | 0
| Cena s DPH |  |  | v | CZK |  | 0
REKAPITULACE ČLENĚNÍ SOUPISU PRACÍ
Stavba:
ZOO Hodonín, Pavilon Akvárií, rozpočet
Objekt:
D.1.4.5 02 - Slaboproudá zařízení - 02 Imobilní WC
Místo: | [5 empty] | Datum: | 3. 4. 2024
Zadavatel: | [5 empty] | Projektant:
Uchazeč: |  |  | Vyplň údaj |  |  | Zpracovatel:
Kód dílu - Popis | [6 empty] | Cena celkem [CZK]
Náklady stavby celkem | [6 empty] | 0 | [11 empty] | -1
| 01 - Komponenty | [5 empty] | 0
| 02 - Kabely | [5 empty] | 0
| 03 - Kabelové trasy | [5 empty] | 0
SOUPIS PRACÍ
Stavba:
ZOO Hodonín, Pavilon Akvárií, rozpočet
Objekt:
D.1.4.5 02 - Slaboproudá zařízení - 02 Imobilní WC
Místo: | [5 empty] | Datum: | 3. 4. 2024
Zadavatel: | [5 empty] | Projektant:
Uchazeč: |  |  | Vyplň údaj |  |  | Zpracovatel:
PČ | Typ | Kód | Popis | MJ | Množství | J.cena [CZK] | Cena celkem [CZK] | Cenová soustava |  | DPH | J. Nh [h] | Nh celkem [h] | J. hmotnost [t] | Hmotnost celkem [t] | J. suť [t] | Suť Celkem [t]
Náklady soupisu celkem | [6 empty] | 0 |  |  |  |  | 0 |  | 0 |  | 0 |  | D | -1 | [7 empty] | 0
| D | 01 | Komponenty |  |  |  | 0 |  |  |  |  | 0 |  | 0 |  | 0 | 1 | D | 0 | ROZPOCET | [6 empty] | 0
1 | K | 3 | Modul s alarmem a signálním svítidlem 15-28V AC/18-35V DC | ks | 1 |  | 0 |  |  | základní |  | 0 | 0 | 0 | 0 | 0 | 4 | K | 1 | ROZPOCET | 0 | 0 | 0 | 0 | 0 | 1 | 0 | 4 | 2
2 | K | 4 | Transformátor pro signalizační modul modul 230V/15V/2VA | ks | 1 |  | 0 |  |  | základní |  | 0 | 0 | 0 | 0 | 0 | 4 | K | 1 | ROZPOCET | 0 | 0 | 0 | 0 | 0 | 1 | 0 | 4 | 4
3 | K | 5 | Spínací tlačítko | ks | 2 |  | 0 |  |  | základní |  | 0 | 0 | 0 | 0 | 0 | 4 | K | 1 | ROZPOCET | 0 | 0 | 0 | 0 | 0 | 1 | 0 | 4 | 6
| D | 02 | Kabely |  |  |  | 0 |  |  |  |  | 0 |  | 0 |  | 0 | 1 | D | 0 | ROZPOCET | [6 empty] | 0
4 | K | 7 | JYTY 2x1 | m | 20 |  | 0 |  |  | základní |  | 0 | 0 | 0 | 0 | 0 | 4 | K | 1 | ROZPOCET | 0 | 0 | 0 | 0 | 0 | 1 | 0 | 4 | 8
5 | K | 8 | CYKY-J 3x1,5 | m | 30 |  | 0 |  |  | základní |  | 0 | 0 | 0 | 0 | 0 | 4 | K | 1 | ROZPOCET | 0 | 0 | 0 | 0 | 0 | 1 | 0 | 4 | 10
| D | 03 | Kabelové trasy |  |  |  | 0 |  |  |  |  | 0 |  | 0 |  | 0 | 1 | D | 0 | ROZPOCET | [6 empty] | 0
6 | K | 10 | Trubka 2323 PVC pod omítkou vč. zapravení | m | 28 |  | 0 |  |  | základní |  | 0 | 0 | 0 | 0 | 0 | 4 | K | 1 | ROZPOCET | 0 | 0 | 0 | 0 | 0 | 1 | 0 | 4 | 12
7 | K | 11 | Krabice pr. 68 vč. Víčka | ks | 3 |  | 0 |  |  | základní |  | 0 | 0 | 0 | 0 | 0 | 4 | K | 1 | ROZPOCET | 0 | 0 | 0 | 0 | 0 | 1 | 0 | 4 | 14
8 | K | 12 | Průraz stěnou 30cm | ks | 2 |  | 0 |  |  | základní |  | 0 | 0 | 0 | 0 | 0 | 4 | K | 1 | ROZPOCET | 0 | 0 | 0 | 0 | 0 | 1 | 0 | 4 | 16
9 | K | 13 | Protipožární ochrana např. tmel Intumex MW (komplet) | kpl | 1 |  | 0 |  |  | základní |  | 0 | 0 | 0 | 0 | 0 | 4 | K | 1 | ROZPOCET | 0 | 0 | 0 | 0 | 0 | 1 | 0 | 4 | 18
10 | K | 14 | Koordinace ostatní profese | hod | 1 |  | 0 |  |  | základní |  | 0 | 0 | 0 | 0 | 0 | 4 | K | 1 | ROZPOCET | 0 | 0 | 0 | 0 | 0 | 1 | 0 | 4 | 20
11 | K | 15 | Stahovací pásek PVC 150mm | ks | 20 |  | 0 |  |  | základní |  | 0 | 0 | 0 | 0 | 0 | 4 | K | 1 | ROZPOCET | 0 | 0 | 0 | 0 | 0 | 1 | 0 | 4 | 22

## D.1.4.5 03 - Slaboproudá ...
{b94a424d-da2b-4255-b56e-b31fe2788a83}
2
| KRYCÍ LIST SOUPISU PRACÍ | [7 empty] | v --- níže se nacházejí doplnkové a pomocné údaje k sestavám --- v | [8 empty] | False
Stavba:
ZOO Hodonín, Pavilon Akvárií, rozpočet
Objekt:
D.1.4.5 03 - Slaboproudá zařízení - 03 Kamerový systém
| KSO: |  |  |  |  | CC-CZ:
| Místo: |  |  |  |  | Datum: | 3. 4. 2024
| Zadavatel: |  |  |  |  | IČ:
DIČ:
| Uchazeč: |  |  |  |  | IČ: | Vyplň údaj
|  | Vyplň údaj |  |  |  | DIČ: | Vyplň údaj
| Projektant: |  |  |  |  | IČ:
DIČ:
| Zpracovatel: |  |  |  |  | IČ:
DIČ:
Poznámka:
| Cena bez DPH | [5 empty] | 0
|  |  | Základ daně |  |  | Sazba daně | Výše daně
| DPH | základní | 0 |  |  | 21% | 0
|  | snížená | 0 |  |  | 12% | 0
|  | zákl. přenesená | 0 |  |  | 21% | 0
|  | sníž. přenesená | 0 |  |  | 12% | 0
|  | nulová | 0 |  |  | 0% | 0
| Cena s DPH |  |  | v | CZK |  | 0
REKAPITULACE ČLENĚNÍ SOUPISU PRACÍ
Stavba:
ZOO Hodonín, Pavilon Akvárií, rozpočet
Objekt:
D.1.4.5 03 - Slaboproudá zařízení - 03 Kamerový systém
Místo: | [5 empty] | Datum: | 3. 4. 2024
Zadavatel: | [5 empty] | Projektant:
Uchazeč: |  |  | Vyplň údaj |  |  | Zpracovatel:
Kód dílu - Popis | [6 empty] | Cena celkem [CZK]
Náklady stavby celkem | [6 empty] | 0 | [11 empty] | -1
| 01 - Komponenty | [5 empty] | 0
| 02 - Kabely | [5 empty] | 0
| 03 - Kabelové trasy | [5 empty] | 0
SOUPIS PRACÍ
Stavba:
ZOO Hodonín, Pavilon Akvárií, rozpočet
Objekt:
D.1.4.5 03 - Slaboproudá zařízení - 03 Kamerový systém
Místo: | [5 empty] | Datum: | 3. 4. 2024
Zadavatel: | [5 empty] | Projektant:
Uchazeč: |  |  | Vyplň údaj |  |  | Zpracovatel:
PČ | Typ | Kód | Popis | MJ | Množství | J.cena [CZK] | Cena celkem [CZK] | Cenová soustava |  | DPH | J. Nh [h] | Nh celkem [h] | J. hmotnost [t] | Hmotnost celkem [t] | J. suť [t] | Suť Celkem [t]
Náklady soupisu celkem | [6 empty] | 0 |  |  |  |  | 0 |  | 0 |  | 0 |  | D | -1 | [7 empty] | 0
| D | 01 | Komponenty |  |  |  | 0 |  |  |  |  | 0 |  | 0 |  | 0 | 1 | D | 0 | ROZPOCET | [6 empty] | 0
1 | K | 2 | IP dome kamera, 5MPx, 2560 x 1920, varifokální objektiv, H.264/265/MJPEG, IR přísvit do 25m, ONVIF, WDR, 12Vdc/24Vac/PoE+ | ks | 3 |  | 0 |  |  | základní |  | 0 | 0 | 0 | 0 | 0 | 4 | K | 1 | ROZPOCET | 0 | 0 | 0 | 0 | 0 | 1 | 0 | 4 | 2
| D | 02 | Kabely |  |  |  | 0 |  |  |  |  | 0 |  | 0 |  | 0 | 1 | D | 0 | ROZPOCET | [6 empty] | 0
2 | K | 4 | Kabel FTP CAT6A | m | 175 |  | 0 |  |  | základní |  | 0 | 0 | 0 | 0 | 0 | 4 | K | 1 | ROZPOCET | 0 | 0 | 0 | 0 | 0 | 1 | 0 | 4 | 4
3 | K | 5 | Patch Cords RJ45/RJ 45 1m CAT 6A | ks | 3 |  | 0 |  |  | základní |  | 0 | 0 | 0 | 0 | 0 | 4 | K | 1 | ROZPOCET | 0 | 0 | 0 | 0 | 0 | 1 | 0 | 4 | 6
| D | 03 | Kabelové trasy |  |  |  | 0 |  |  |  |  | 0 |  | 0 |  | 0 | 1 | D | 0 | ROZPOCET | [6 empty] | 0
4 | K | 7 | Trubka 2323 LPE v podlaze | m | 78 |  | 0 |  |  | základní |  | 0 | 0 | 0 | 0 | 0 | 4 | K | 1 | ROZPOCET | 0 | 0 | 0 | 0 | 0 | 1 | 0 | 4 | 8
5 | K | 8 | Krabice do podlahy | ks | 5 |  | 0 |  |  | základní |  | 0 | 0 | 0 | 0 | 0 | 4 | K | 1 | ROZPOCET | 0 | 0 | 0 | 0 | 0 | 1 | 0 | 4 | 10
6 | K | 9 | Trubka 2323 PVC ohebná pod omítkou vč. Zapravení | m | 21 |  | 0 |  |  | základní |  | 0 | 0 | 0 | 0 | 0 | 4 | K | 1 | ROZPOCET | 0 | 0 | 0 | 0 | 0 | 1 | 0 | 4 | 12
7 | K | 10 | Příchytka pro tr.23,36,48 | ks | 25 |  | 0 |  |  | základní |  | 0 | 0 | 0 | 0 | 0 | 4 | K | 1 | ROZPOCET | 0 | 0 | 0 | 0 | 0 | 1 | 0 | 4 | 14
8 | K | 11 | Osazení hmoždinky 8 mm včetně vrutu | ks | 30 |  | 0 |  |  | základní |  | 0 | 0 | 0 | 0 | 0 | 4 | K | 1 | ROZPOCET | 0 | 0 | 0 | 0 | 0 | 1 | 0 | 4 | 16
9 | K | 12 | Krimpovací konektor RJ 45 kat6 | ks | 3 |  | 0 |  |  | základní |  | 0 | 0 | 0 | 0 | 0 | 4 | K | 1 | ROZPOCET | 0 | 0 | 0 | 0 | 0 | 1 | 0 | 4 | 18
10 | K | 13 | Průraz stěnou 30cm | ks | 3 |  | 0 |  |  | základní |  | 0 | 0 | 0 | 0 | 0 | 4 | K | 1 | ROZPOCET | 0 | 0 | 0 | 0 | 0 | 1 | 0 | 4 | 20
11 | K | 14 | Drobný elektroinstalační materiál, nespecifikována montáž | kpl | 1 |  | 0 |  |  | základní |  | 0 | 0 | 0 | 0 | 0 | 4 | K | 1 | ROZPOCET | 0 | 0 | 0 | 0 | 0 | 1 | 0 | 4 | 22
12 | K | 15 | Oživení a nastavení kamerového systému | hod | 4 |  | 0 |  |  | základní |  | 0 | 0 | 0 | 0 | 0 | 4 | K | 1 | ROZPOCET | 0 | 0 | 0 | 0 | 0 | 1 | 0 | 4 | 24
13 | K | 16 | Zaškolení obsluhy | kpl | 1 |  | 0 |  |  | základní |  | 0 | 0 | 0 | 0 | 0 | 4 | K | 1 | ROZPOCET | 0 | 0 | 0 | 0 | 0 | 1 | 0 | 4 | 26
14 | K | 17 | Revize systému | kpl | 1 |  | 0 |  |  | základní |  | 0 | 0 | 0 | 0 | 0 | 4 | K | 1 | ROZPOCET | 0 | 0 | 0 | 0 | 0 | 1 | 0 | 4 | 28
15 | K | 18 | Protipožární ochrana např. tmel Intumex MW (komplet) | kpl | 1 |  | 0 |  |  | základní |  | 0 | 0 | 0 | 0 | 0 | 4 | K | 1 | ROZPOCET | 0 | 0 | 0 | 0 | 0 | 1 | 0 | 4 | 30
16 | K | 19 | Koordinace prací s dalšími profesemi | hod | 8 |  | 0 |  |  | základní |  | 0 | 0 | 0 | 0 | 0 | 4 | K | 1 | ROZPOCET | 0 | 0 | 0 | 0 | 0 | 1 | 0 | 4 | 32

## D.1.4.6 01 - Akvarijní sy...
{5afa3766-5c10-4d19-b9b6-30d887b4b02e}
2
| KRYCÍ LIST SOUPISU PRACÍ | [7 empty] | v --- níže se nacházejí doplnkové a pomocné údaje k sestavám --- v | [8 empty] | False
Stavba:
ZOO Hodonín, Pavilon Akvárií, rozpočet
Objekt:
D.1.4.6 01 - Akvarijní systém - AKRYL A TECHNOLOGIE
| KSO: |  |  |  |  | CC-CZ:
| Místo: |  |  |  |  | Datum: | 3. 4. 2024
| Zadavatel: |  |  |  |  | IČ:
DIČ:
| Uchazeč: |  |  |  |  | IČ: | Vyplň údaj
|  | Vyplň údaj |  |  |  | DIČ: | Vyplň údaj
| Projektant: |  |  |  |  | IČ:
DIČ:
| Zpracovatel: |  |  |  |  | IČ:
DIČ:
Poznámka:
| Cena bez DPH | [5 empty] | 0
|  |  | Základ daně |  |  | Sazba daně | Výše daně
| DPH | základní | 0 |  |  | 21% | 0
|  | snížená | 0 |  |  | 12% | 0
|  | zákl. přenesená | 0 |  |  | 21% | 0
|  | sníž. přenesená | 0 |  |  | 12% | 0
|  | nulová | 0 |  |  | 0% | 0
| Cena s DPH |  |  | v | CZK |  | 0
REKAPITULACE ČLENĚNÍ SOUPISU PRACÍ
Stavba:
ZOO Hodonín, Pavilon Akvárií, rozpočet
Objekt:
D.1.4.6 01 - Akvarijní systém - AKRYL A TECHNOLOGIE
Místo: | [5 empty] | Datum: | 3. 4. 2024
Zadavatel: | [5 empty] | Projektant:
Uchazeč: |  |  | Vyplň údaj |  |  | Zpracovatel:
Kód dílu - Popis | [6 empty] | Cena celkem [CZK]
Náklady stavby celkem | [6 empty] | 0 | [11 empty] | -1
| 02 - předfiltrace | [5 empty] | 0
| 03 - tlaková filtrace | [5 empty] | 0
| 04 - UV filtrace | [5 empty] | 0
| 05 - tepelné čerpadlo | [5 empty] | 0
| 06 - skimmer | [5 empty] | 0
| 07 - rostlinná filtrace | [5 empty] | 0
| 08 - filtrační média | [5 empty] | 0
| 09 - konstručkní prvky | [5 empty] | 0
| 10 - osvětlovací technika | [5 empty] | 0
| 11 - Monitorovací a řídící jednotka | [5 empty] | 0
| 12 - ostatní technologie | [5 empty] | 0
| 13 - PVC-U 110 | [5 empty] | 0
| 14 - PVC-U 90 | [5 empty] | 0
| 15 - PVC-U 63 | [5 empty] | 0
| 16 - PVC-U 50 | [5 empty] | 0
| 17 - PVC-U 40 | [5 empty] | 0
| 18 - 3D dekorace - Malawi | [5 empty] | 0
SOUPIS PRACÍ
Stavba:
ZOO Hodonín, Pavilon Akvárií, rozpočet
Objekt:
D.1.4.6 01 - Akvarijní systém - AKRYL A TECHNOLOGIE
Místo: | [5 empty] | Datum: | 3. 4. 2024
Zadavatel: | [5 empty] | Projektant:
Uchazeč: |  |  | Vyplň údaj |  |  | Zpracovatel:
PČ | Typ | Kód | Popis | MJ | Množství | J.cena [CZK] | Cena celkem [CZK] | Cenová soustava |  | DPH | J. Nh [h] | Nh celkem [h] | J. hmotnost [t] | Hmotnost celkem [t] | J. suť [t] | Suť Celkem [t]
Náklady soupisu celkem | [6 empty] | 0 |  |  |  |  | 0 |  | 0 |  | 0 |  | D | -1 | [7 empty] | 0
| D | 02 | předfiltrace |  |  |  | 0 |  |  |  |  | 0 |  | 0 |  | 0 | 1 | D | 0 | ROZPOCET | [6 empty] | 0
1 | K | 013 | mechanický předfiltr, štěrbinový, 370 x 650 x 990 mm | ks | 4 |  | 0 |  |  | základní |  | 0 | 0 | 0 | 0 | 0 | 4 | K | 1 | ROZPOCET | 0 | 0 | 0 | 0 | 0 | 1 | 0 | 4 | 26
2 | K | 014 | nerezové síto 200 micronů | ks | 4 |  | 0 |  |  | základní |  | 0 | 0 | 0 | 0 | 0 | 4 | K | 1 | ROZPOCET | 0 | 0 | 0 | 0 | 0 | 1 | 0 | 4 | 28
3 | K | 015 | prodloužení na předfiltr 370 x 650 x 800 mm, PP-C | ks | 4 |  | 0 |  |  | základní |  | 0 | 0 | 0 | 0 | 0 | 4 | K | 1 | ROZPOCET | 0 | 0 | 0 | 0 | 0 | 1 | 0 | 4 | 30
4 | K | 016 | horní zakrytí 370 x 650 mm | ks | 4 |  | 0 |  |  | základní |  | 0 | 0 | 0 | 0 | 0 | 4 | K | 1 | ROZPOCET | 0 | 0 | 0 | 0 | 0 | 1 | 0 | 4 | 32
5 | K | 017 | manipulační práce | kpl | 1 |  | 0 |  |  | základní |  | 0 | 0 | 0 | 0 | 0 | 4 | K | 1 | ROZPOCET | 0 | 0 | 0 | 0 | 0 | 1 | 0 | 4 | 34
6 | K | 018 | individuální úprava | kpl | 1 |  | 0 |  |  | základní |  | 0 | 0 | 0 | 0 | 0 | 4 | K | 1 | ROZPOCET | 0 | 0 | 0 | 0 | 0 | 1 | 0 | 4 | 36
7 | K | 019 | stěnová příruba 110 mm | ks | 6 |  | 0 |  |  | základní |  | 0 | 0 | 0 | 0 | 0 | 4 | K | 1 | ROZPOCET | 0 | 0 | 0 | 0 | 0 | 1 | 0 | 4 | 38
8 | K | 020 | PVC-U T-kus 110 mm | ks | 12 |  | 0 |  |  | základní |  | 0 | 0 | 0 | 0 | 0 | 4 | K | 1 | ROZPOCET | 0 | 0 | 0 | 0 | 0 | 1 | 0 | 4 | 40
9 | K | 021 | PVC-U sací trubka s ukončením 110 mm | ks | 12 |  | 0 |  |  | základní |  | 0 | 0 | 0 | 0 | 0 | 4 | K | 1 | ROZPOCET | 0 | 0 | 0 | 0 | 0 | 1 | 0 | 4 | 42
10 | K | 022 | PVC-U šoupě 110 mm | ks | 1 |  | 0 |  |  | základní |  | 0 | 0 | 0 | 0 | 0 | 4 | K | 1 | ROZPOCET | 0 | 0 | 0 | 0 | 0 | 1 | 0 | 4 | 44
11 | K | 023 | PVC-U redukce 2"/63 mm | ks | 2 |  | 0 |  |  | základní |  | 0 | 0 | 0 | 0 | 0 | 4 | K | 1 | ROZPOCET | 0 | 0 | 0 | 0 | 0 | 1 | 0 | 4 | 46
12 | K | 024 | trubkový plovákový průtokoměr, rozsah 190 - 560 l/min, třída přesnosti 4% | ks | 4 |  | 0 |  |  | základní |  | 0 | 0 | 0 | 0 | 0 | 4 | K | 1 | ROZPOCET | 0 | 0 | 0 | 0 | 0 | 1 | 0 | 4 | 48
13 | K | 025 | instalační a kotvící materiál | kpl | 1 |  | 0 |  |  | základní |  | 0 | 0 | 0 | 0 | 0 | 4 | K | 1 | ROZPOCET | 0 | 0 | 0 | 0 | 0 | 1 | 0 | 4 | 50
14 | K | 026 | instalace a montáž | kpl | 1 |  | 0 |  |  | základní |  | 0 | 0 | 0 | 0 | 0 | 4 | K | 1 | ROZPOCET | 0 | 0 | 0 | 0 | 0 | 1 | 0 | 4 | 52
15 | K | 027 | doprava | kpl | 1 |  | 0 |  |  | základní |  | 0 | 0 | 0 | 0 | 0 | 4 | K | 1 | ROZPOCET | 0 | 0 | 0 | 0 | 0 | 1 | 0 | 4 | 54
| D | 03 | tlaková filtrace |  |  |  | 0 |  |  |  |  | 0 |  | 0 |  | 0 | 1 | D | 0 | ROZPOCET | [6 empty] | 0
16 | K | 028 | tlaková filtrace o objemu 250 l, přítok ze spodu | ks | 4 |  | 0 |  |  | základní |  | 0 | 0 | 0 | 0 | 0 | 4 | K | 1 | ROZPOCET | 0 | 0 | 0 | 0 | 0 | 1 | 0 | 4 | 56
17 | K | 029 | filtrační médium K 50 l, osídlovací plocha 1.325 m2 | ks | 16 |  | 0 |  |  | základní |  | 0 | 0 | 0 | 0 | 0 | 4 | K | 1 | ROZPOCET | 0 | 0 | 0 | 0 | 0 | 1 | 0 | 4 | 58
18 | K | 030 | vzduchové dmychadlo 200 W | ks | 4 |  | 0 |  |  | základní |  | 0 | 0 | 0 | 0 | 0 | 4 | K | 1 | ROZPOCET | 0 | 0 | 0 | 0 | 0 | 1 | 0 | 4 | 60
19 | K | 031 | manipulační práce | kpl | 1 |  | 0 |  |  | základní |  | 0 | 0 | 0 | 0 | 0 | 4 | K | 1 | ROZPOCET | 0 | 0 | 0 | 0 | 0 | 1 | 0 | 4 | 62
20 | K | 032 | individuální úprava | kpl | 1 |  | 0 |  |  | základní |  | 0 | 0 | 0 | 0 | 0 | 4 | K | 1 | ROZPOCET | 0 | 0 | 0 | 0 | 0 | 1 | 0 | 4 | 64
21 | K | 033 | PVC-U šesticestný ventil 2" | ks | 4 |  | 0 |  |  | základní |  | 0 | 0 | 0 | 0 | 0 | 4 | K | 1 | ROZPOCET | 0 | 0 | 0 | 0 | 0 | 1 | 0 | 4 | 66
22 | K | 034 | PVC-U kulový ventil 50 mm | ks | 8 |  | 0 |  |  | základní |  | 0 | 0 | 0 | 0 | 0 | 4 | K | 1 | ROZPOCET | 0 | 0 | 0 | 0 | 0 | 1 | 0 | 4 | 68
23 | K | 035 | PVC-U redukce 2"/50 mm | ks | 8 |  | 0 |  |  | základní |  | 0 | 0 | 0 | 0 | 0 | 4 | K | 1 | ROZPOCET | 0 | 0 | 0 | 0 | 0 | 1 | 0 | 4 | 70
24 | K | 036 | trubkový plovákový průtokoměr, rozsah 190 - 560 l/min, třída přesnosti 4% | ks | 4 |  | 0 |  |  | základní |  | 0 | 0 | 0 | 0 | 0 | 4 | K | 1 | ROZPOCET | 0 | 0 | 0 | 0 | 0 | 1 | 0 | 4 | 72
25 | K | 037 | instalační a kotvící materiál | kpl | 1 |  | 0 |  |  | základní |  | 0 | 0 | 0 | 0 | 0 | 4 | K | 1 | ROZPOCET | 0 | 0 | 0 | 0 | 0 | 1 | 0 | 4 | 74
26 | K | 038 | instalace a montáž | kpl | 1 |  | 0 |  |  | základní |  | 0 | 0 | 0 | 0 | 0 | 4 | K | 1 | ROZPOCET | 0 | 0 | 0 | 0 | 0 | 1 | 0 | 4 | 76
27 | K | 039 | doprava a svozné | kpl | 1 |  | 0 |  |  | základní |  | 0 | 0 | 0 | 0 | 0 | 4 | K | 1 | ROZPOCET | 0 | 0 | 0 | 0 | 0 | 1 | 0 | 4 | 78
28 | K | 040 | recirkulační čerpadlo, výtlak 13 m, průtok 18.600 L/hod, | ks | 4 |  | 0 |  |  | základní |  | 0 | 0 | 0 | 0 | 0 | 4 | K | 1 | ROZPOCET | 0 | 0 | 0 | 0 | 0 | 1 | 0 | 4 | 80
29 | K | 041 | řídící jednotka s výkonem až 400 W, krytí IP65 | ks | 4 |  | 0 |  |  | základní |  | 0 | 0 | 0 | 0 | 0 | 4 | K | 1 | ROZPOCET | 0 | 0 | 0 | 0 | 0 | 1 | 0 | 4 | 82
30 | K | 042 | recirkulační čerpadlo, výtlak 12,5 m, průtok 48.000 L/hod, | ks | 4 |  | 0 |  |  | základní |  | 0 | 0 | 0 | 0 | 0 | 4 | K | 1 | ROZPOCET | 0 | 0 | 0 | 0 | 0 | 1 | 0 | 4 | 84
31 | K | 043 | řídící jednotka s výkonem až 1.200 W, krytí IP65 | ks | 4 |  | 0 |  |  | základní |  | 0 | 0 | 0 | 0 | 0 | 4 | K | 1 | ROZPOCET | 0 | 0 | 0 | 0 | 0 | 1 | 0 | 4 | 86
32 | K | 044 | manipulační práce | kpl | 1 |  | 0 |  |  | základní |  | 0 | 0 | 0 | 0 | 0 | 4 | K | 1 | ROZPOCET | 0 | 0 | 0 | 0 | 0 | 1 | 0 | 4 | 88
33 | K | 045 | individuální úprava | kpl | 1 |  | 0 |  |  | základní |  | 0 | 0 | 0 | 0 | 0 | 4 | K | 1 | ROZPOCET | 0 | 0 | 0 | 0 | 0 | 1 | 0 | 4 | 90
34 | K | 046 | PVC-U kulový ventil 40 mm | ks | 4 |  | 0 |  |  | základní |  | 0 | 0 | 0 | 0 | 0 | 4 | K | 1 | ROZPOCET | 0 | 0 | 0 | 0 | 0 | 1 | 0 | 4 | 92
35 | K | 047 | PVC-U kulový ventil 50 mm | ks | 4 |  | 0 |  |  | základní |  | 0 | 0 | 0 | 0 | 0 | 4 | K | 1 | ROZPOCET | 0 | 0 | 0 | 0 | 0 | 1 | 0 | 4 | 94
36 | K | 048 | PVC-U kulový ventil 75 mm | ks | 4 |  | 0 |  |  | základní |  | 0 | 0 | 0 | 0 | 0 | 4 | K | 1 | ROZPOCET | 0 | 0 | 0 | 0 | 0 | 1 | 0 | 4 | 96
37 | K | 049 | PVC-U kulový ventil 90 mm | ks | 4 |  | 0 |  |  | základní |  | 0 | 0 | 0 | 0 | 0 | 4 | K | 1 | ROZPOCET | 0 | 0 | 0 | 0 | 0 | 1 | 0 | 4 | 98
38 | K | 050 | instalační a kotvící materiál | kpl | 1 |  | 0 |  |  | základní |  | 0 | 0 | 0 | 0 | 0 | 4 | K | 1 | ROZPOCET | 0 | 0 | 0 | 0 | 0 | 1 | 0 | 4 | 100
39 | K | 051 | instalace a montáž | kpl | 1 |  | 0 |  |  | základní |  | 0 | 0 | 0 | 0 | 0 | 4 | K | 1 | ROZPOCET | 0 | 0 | 0 | 0 | 0 | 1 | 0 | 4 | 102
40 | K | 052 | doprava | kpl | 1 |  | 0 |  |  | základní |  | 0 | 0 | 0 | 0 | 0 | 4 | K | 1 | ROZPOCET | 0 | 0 | 0 | 0 | 0 | 1 | 0 | 4 | 104
| D | 04 | UV filtrace |  |  |  | 0 |  |  |  |  | 0 |  | 0 |  | 0 | 1 | D | 0 | ROZPOCET | [6 empty] | 0
41 | K | 053 | UV-C sterilizér 2 x 80 W | ks | 4 |  | 0 |  |  | základní |  | 0 | 0 | 0 | 0 | 0 | 4 | K | 1 | ROZPOCET | 0 | 0 | 0 | 0 | 0 | 1 | 0 | 4 | 106
42 | K | 054 | PVC-U kulový ventil 50 mm | ks | 8 |  | 0 |  |  | základní |  | 0 | 0 | 0 | 0 | 0 | 4 | K | 1 | ROZPOCET | 0 | 0 | 0 | 0 | 0 | 1 | 0 | 4 | 108
43 | K | 055 | PVC-U redukce 2"/50 mm | ks | 8 |  | 0 |  |  | základní |  | 0 | 0 | 0 | 0 | 0 | 4 | K | 1 | ROZPOCET | 0 | 0 | 0 | 0 | 0 | 1 | 0 | 4 | 110
44 | K | 056 | instalační a kotvící materiál | kpl | 1 |  | 0 |  |  | základní |  | 0 | 0 | 0 | 0 | 0 | 4 | K | 1 | ROZPOCET | 0 | 0 | 0 | 0 | 0 | 1 | 0 | 4 | 112
45 | K | 057 | instalace a montáž | kpl | 1 |  | 0 |  |  | základní |  | 0 | 0 | 0 | 0 | 0 | 4 | K | 1 | ROZPOCET | 0 | 0 | 0 | 0 | 0 | 1 | 0 | 4 | 114
46 | K | 058 | doprava | kpl | 1 |  | 0 |  |  | základní |  | 0 | 0 | 0 | 0 | 0 | 4 | K | 1 | ROZPOCET | 0 | 0 | 0 | 0 | 0 | 1 | 0 | 4 | 116
| D | 05 | tepelné čerpadlo |  |  |  | 0 |  |  |  |  | 0 |  | 0 |  | 0 | 1 | D | 0 | ROZPOCET | [6 empty] | 0
47 | K | 059 | tepelné čerpadlo pro použití ve slané vodě, chladící výkon 14,6 kW, max odchylka 0,5 °C | ks | 2 |  | 0 |  |  | základní |  | 0 | 0 | 0 | 0 | 0 | 4 | K | 1 | ROZPOCET | 0 | 0 | 0 | 0 | 0 | 1 | 0 | 4 | 118
48 | K | 060 | manipulační práce | kpl | 1 |  | 0 |  |  | základní |  | 0 | 0 | 0 | 0 | 0 | 4 | K | 1 | ROZPOCET | 0 | 0 | 0 | 0 | 0 | 1 | 0 | 4 | 120
49 | K | 061 | PVC-U kulový ventil 50 mm | ks | 4 |  | 0 |  |  | základní |  | 0 | 0 | 0 | 0 | 0 | 4 | K | 1 | ROZPOCET | 0 | 0 | 0 | 0 | 0 | 1 | 0 | 4 | 122
50 | K | 062 | PVC-U redukce 1,5"/63 mm | ks | 4 |  | 0 |  |  | základní |  | 0 | 0 | 0 | 0 | 0 | 4 | K | 1 | ROZPOCET | 0 | 0 | 0 | 0 | 0 | 1 | 0 | 4 | 124
51 | K | 063 | trubkový plovákový průtokoměr, rozsah 80 - 300 l/min, třída přesnosti 4% | ks | 2 |  | 0 |  |  | základní |  | 0 | 0 | 0 | 0 | 0 | 4 | K | 1 | ROZPOCET | 0 | 0 | 0 | 0 | 0 | 1 | 0 | 4 | 126
52 | K | 064 | instalační a kotvící materiál | kpl | 1 |  | 0 |  |  | základní |  | 0 | 0 | 0 | 0 | 0 | 4 | K | 1 | ROZPOCET | 0 | 0 | 0 | 0 | 0 | 1 | 0 | 4 | 128
53 | K | 065 | instalace a montáž | kpl | 1 |  | 0 |  |  | základní |  | 0 | 0 | 0 | 0 | 0 | 4 | K | 1 | ROZPOCET | 0 | 0 | 0 | 0 | 0 | 1 | 0 | 4 | 130
54 | K | 066 | doprava | kpl | 1 |  | 0 |  |  | základní |  | 0 | 0 | 0 | 0 | 0 | 4 | K | 1 | ROZPOCET | 0 | 0 | 0 | 0 | 0 | 1 | 0 | 4 | 132
| D | 06 | skimmer |  |  |  | 0 |  |  |  |  | 0 |  | 0 |  | 0 | 1 | D | 0 | ROZPOCET | [6 empty] | 0
55 | K | 067 | stěnový skimmer duální 700 x 492 x 400/620, propojení 2 x 110 mm | ks | 2 |  | 0 |  |  | základní |  | 0 | 0 | 0 | 0 | 0 | 4 | K | 1 | ROZPOCET | 0 | 0 | 0 | 0 | 0 | 1 | 0 | 4 | 134
56 | K | 068 | prodloužení na skimmer, PP-C | ks | 4 |  | 0 |  |  | základní |  | 0 | 0 | 0 | 0 | 0 | 4 | K | 1 | ROZPOCET | 0 | 0 | 0 | 0 | 0 | 1 | 0 | 4 | 136
57 | K | 069 | krycí mřížka 700x 570, černá barva | ks | 2 |  | 0 |  |  | základní |  | 0 | 0 | 0 | 0 | 0 | 4 | K | 1 | ROZPOCET | 0 | 0 | 0 | 0 | 0 | 1 | 0 | 4 | 138
58 | K | 070 | manipulační práce | kpl | 1 |  | 0 |  |  | základní |  | 0 | 0 | 0 | 0 | 0 | 4 | K | 1 | ROZPOCET | 0 | 0 | 0 | 0 | 0 | 1 | 0 | 4 | 140
59 | K | 071 | individuální úprava | kpl | 1 |  | 0 |  |  | základní |  | 0 | 0 | 0 | 0 | 0 | 4 | K | 1 | ROZPOCET | 0 | 0 | 0 | 0 | 0 | 1 | 0 | 4 | 142
60 | K | 072 | PVC-U šoupě 110 mm | ks | 4 |  | 0 |  |  | základní |  | 0 | 0 | 0 | 0 | 0 | 4 | K | 1 | ROZPOCET | 0 | 0 | 0 | 0 | 0 | 1 | 0 | 4 | 144
61 | K | 073 | PVC-U stěnová průchodka 110 mm | ks | 4 |  | 0 |  |  | základní |  | 0 | 0 | 0 | 0 | 0 | 4 | K | 1 | ROZPOCET | 0 | 0 | 0 | 0 | 0 | 1 | 0 | 4 | 146
62 | K | 074 | PVC-U sací trubka s ukončením 110 mm | ks | 2 |  | 0 |  |  | základní |  | 0 | 0 | 0 | 0 | 0 | 4 | K | 1 | ROZPOCET | 0 | 0 | 0 | 0 | 0 | 1 | 0 | 4 | 148
63 | K | 075 | instalační a kotvící materiál | kpl | 1 |  | 0 |  |  | základní |  | 0 | 0 | 0 | 0 | 0 | 4 | K | 1 | ROZPOCET | 0 | 0 | 0 | 0 | 0 | 1 | 0 | 4 | 150
64 | K | 076 | instalace a montáž | kpl | 1 |  | 0 |  |  | základní |  | 0 | 0 | 0 | 0 | 0 | 4 | K | 1 | ROZPOCET | 0 | 0 | 0 | 0 | 0 | 1 | 0 | 4 | 152
65 | K | 077 | doprava a svozné | kpl | 1 |  | 0 |  |  | základní |  | 0 | 0 | 0 | 0 | 0 | 4 | K | 1 | ROZPOCET | 0 | 0 | 0 | 0 | 0 | 1 | 0 | 4 | 154
66 | K | 078 | čerpadlo recirkulační 6.000 l/hod, výtlak 3,6 m | ks | 4 |  | 0 |  |  | základní |  | 0 | 0 | 0 | 0 | 0 | 4 | K | 1 | ROZPOCET | 0 | 0 | 0 | 0 | 0 | 1 | 0 | 4 | 156
67 | K | 079 | automat na výměnu vody, solenoid ventil, hladinový spínač | ks | 2 |  | 0 |  |  | základní |  | 0 | 0 | 0 | 0 | 0 | 4 | K | 1 | ROZPOCET | 0 | 0 | 0 | 0 | 0 | 1 | 0 | 4 | 158
| D | 07 | rostlinná filtrace |  |  |  | 0 |  |  |  |  | 0 |  | 0 |  | 0 | 1 | D | 0 | ROZPOCET | [6 empty] | 0
68 | K | 080 | akvárium 2000 x 700 x 500 mm (výška), float 12 mm, černý silikon | ks | 7 |  | 0 |  |  | základní |  | 0 | 0 | 0 | 0 | 0 | 4 | K | 1 | ROZPOCET | 0 | 0 | 0 | 0 | 0 | 1 | 0 | 4 | 160
69 | K | 081 | přelivová šachta, vrtané dno 2 x 55 mm | ks | 7 |  | 0 |  |  | základní |  | 0 | 0 | 0 | 0 | 0 | 4 | K | 1 | ROZPOCET | 0 | 0 | 0 | 0 | 0 | 1 | 0 | 4 | 162
70 | K | 082 | dělící přepážka 500 x 670 mm, float 10 mm | ks | 7 |  | 0 |  |  | základní |  | 0 | 0 | 0 | 0 | 0 | 4 | K | 1 | ROZPOCET | 0 | 0 | 0 | 0 | 0 | 1 | 0 | 4 | 164
71 | K | 083 | krycí sklo 500 x 670 mm, float 4 mm, výřez | ks | 28 |  | 0 |  |  | základní |  | 0 | 0 | 0 | 0 | 0 | 4 | K | 1 | ROZPOCET | 0 | 0 | 0 | 0 | 0 | 1 | 0 | 4 | 166
72 | K | 084 | plastová vodící lišta 15,7 x 5/5 x 7,4 mm, černá | m | 28 |  | 0 |  |  | základní |  | 0 | 0 | 0 | 0 | 0 | 4 | K | 1 | ROZPOCET | 0 | 0 | 0 | 0 | 0 | 1 | 0 | 4 | 168
73 | K | 085 | manipulační práce | kpl | 1 |  | 0 |  |  | základní |  | 0 | 0 | 0 | 0 | 0 | 4 | K | 1 | ROZPOCET | 0 | 0 | 0 | 0 | 0 | 1 | 0 | 4 | 170
74 | K | 086 | samolepící fólie 2000 x 500 mm, černá matná | ks | 7 |  | 0 |  |  | základní |  | 0 | 0 | 0 | 0 | 0 | 4 | K | 1 | ROZPOCET | 0 | 0 | 0 | 0 | 0 | 1 | 0 | 4 | 172
75 | K | 087 | instalační a kotvící materiál | kpl | 1 |  | 0 |  |  | základní |  | 0 | 0 | 0 | 0 | 0 | 4 | K | 1 | ROZPOCET | 0 | 0 | 0 | 0 | 0 | 1 | 0 | 4 | 174
76 | K | 088 | instalace a montáž | kpl | 1 |  | 0 |  |  | základní |  | 0 | 0 | 0 | 0 | 0 | 4 | K | 1 | ROZPOCET | 0 | 0 | 0 | 0 | 0 | 1 | 0 | 4 | 176
77 | K | 089 | doprava | kpl | 1 |  | 0 |  |  | základní |  | 0 | 0 | 0 | 0 | 0 | 4 | K | 1 | ROZPOCET | 0 | 0 | 0 | 0 | 0 | 1 | 0 | 4 | 178
| D | 08 | filtrační média |  |  |  | 0 |  |  |  |  | 0 |  | 0 |  | 0 | 1 | D | 0 | ROZPOCET | [6 empty] | 0
78 | K | 090 | filtrační médium zeolit 25 kg, frakce 10 - 30 mm | ks | 10 |  | 0 |  |  | základní |  | 0 | 0 | 0 | 0 | 0 | 4 | K | 1 | ROZPOCET | 0 | 0 | 0 | 0 | 0 | 1 | 0 | 4 | 180
79 | K | 091 | filtrační médium actived carbon 25 kg, frakce 4 - 20 mm | ks | 10 |  | 0 |  |  | základní |  | 0 | 0 | 0 | 0 | 0 | 4 | K | 1 | ROZPOCET | 0 | 0 | 0 | 0 | 0 | 1 | 0 | 4 | 182
80 | K | 092 | iotoměničová pryskyřice 1.000 ml | ks | 50 |  | 0 |  |  | základní |  | 0 | 0 | 0 | 0 | 0 | 4 | K | 1 | ROZPOCET | 0 | 0 | 0 | 0 | 0 | 1 | 0 | 4 | 184
81 | K | 093 | filtrační biomolitan, hrubost PPI 10 - 30 | l | 500 |  | 0 |  |  | základní |  | 0 | 0 | 0 | 0 | 0 | 4 | K | 1 | ROZPOCET | 0 | 0 | 0 | 0 | 0 | 1 | 0 | 4 | 186
82 | K | 094 | filtrační síťka 250 x 300 mm, uzavírání na zip | ks | 30 |  | 0 |  |  | základní |  | 0 | 0 | 0 | 0 | 0 | 4 | K | 1 | ROZPOCET | 0 | 0 | 0 | 0 | 0 | 1 | 0 | 4 | 188
83 | K | 095 | filtrační síťka 300 x 400 mm, uzavírání na zip | ks | 20 |  | 0 |  |  | základní |  | 0 | 0 | 0 | 0 | 0 | 4 | K | 1 | ROZPOCET | 0 | 0 | 0 | 0 | 0 | 1 | 0 | 4 | 190
84 | K | 096 | korálová drť, frakce 10 - 30 mm | ks | 200 |  | 0 |  |  | základní |  | 0 | 0 | 0 | 0 | 0 | 4 | K | 1 | ROZPOCET | 0 | 0 | 0 | 0 | 0 | 1 | 0 | 4 | 192
85 | K | 097 | startovací bakterie rodu Nitrosomonas, Nitrospira und Nitrobacter | l | 100 |  | 0 |  |  | základní |  | 0 | 0 | 0 | 0 | 0 | 4 | K | 1 | ROZPOCET | 0 | 0 | 0 | 0 | 0 | 1 | 0 | 4 | 194
86 | K | 098 | filtrační bakterie rodu Rhodospirillum, Thiobacillus | l | 100 |  | 0 |  |  | základní |  | 0 | 0 | 0 | 0 | 0 | 4 | K | 1 | ROZPOCET | 0 | 0 | 0 | 0 | 0 | 1 | 0 | 4 | 196
87 | K | 099 | buffer CO3 | kg | 10 |  | 0 |  |  | základní |  | 0 | 0 | 0 | 0 | 0 | 4 | K | 1 | ROZPOCET | 0 | 0 | 0 | 0 | 0 | 1 | 0 | 4 | 198
| D | 09 | konstručkní prvky |  |  |  | 0 |  |  |  |  | 0 |  | 0 |  | 0 | 1 | D | 0 | ROZPOCET | [6 empty] | 0
88 | K | 100 | stojan montovaný, jekl 40 x 40 x 3 mm, úprava galvanický zinek + práškový lak | m | 115 |  | 0 |  |  | základní |  | 0 | 0 | 0 | 0 | 0 | 4 | K | 1 | ROZPOCET | 0 | 0 | 0 | 0 | 0 | 1 | 0 | 4 | 200
89 | K | 101 | spojovací materiál, šrouby M8x70 + matice | kpl | 1 |  | 0 |  |  | základní |  | 0 | 0 | 0 | 0 | 0 | 4 | K | 1 | ROZPOCET | 0 | 0 | 0 | 0 | 0 | 1 | 0 | 4 | 202
90 | K | 102 | stojan montovaný, jekl 60 x 60 x 3 mm, úprava galvanický zinek + práškový lak | m | 115 |  | 0 |  |  | základní |  | 0 | 0 | 0 | 0 | 0 | 4 | K | 1 | ROZPOCET | 0 | 0 | 0 | 0 | 0 | 1 | 0 | 4 | 204
91 | K | 103 | spojovací materiál, šrouby M10x90 + matice | kpl | 1 |  | 0 |  |  | základní |  | 0 | 0 | 0 | 0 | 0 | 4 | K | 1 | ROZPOCET | 0 | 0 | 0 | 0 | 0 | 1 | 0 | 4 | 206
92 | K | 104 | manipulační práce | kpl | 1 |  | 0 |  |  | základní |  | 0 | 0 | 0 | 0 | 0 | 4 | K | 1 | ROZPOCET | 0 | 0 | 0 | 0 | 0 | 1 | 0 | 4 | 208
93 | K | 105 | překližka protiskluzová 15 mm, bříza | m2 | 60 |  | 0 |  |  | základní |  | 0 | 0 | 0 | 0 | 0 | 4 | K | 1 | ROZPOCET | 0 | 0 | 0 | 0 | 0 | 1 | 0 | 4 | 210
94 | K | 106 | instalace a montáž | kpl | 1 |  | 0 |  |  | základní |  | 0 | 0 | 0 | 0 | 0 | 4 | K | 1 | ROZPOCET | 0 | 0 | 0 | 0 | 0 | 1 | 0 | 4 | 212
95 | K | 107 | doprava | kpl | 1 |  | 0 |  |  | základní |  | 0 | 0 | 0 | 0 | 0 | 4 | K | 1 | ROZPOCET | 0 | 0 | 0 | 0 | 0 | 1 | 0 | 4 | 214
| D | 10 | osvětlovací technika |  |  |  | 0 |  |  |  |  | 0 |  | 0 |  | 0 | 1 | D | 0 | ROZPOCET | [6 empty] | 0
96 | K | 108 | osvětlení LED 90W, řízené Wi-Fi, IP67, full spectrum | ks | 24 |  | 0 |  |  | základní |  | 0 | 0 | 0 | 0 | 0 | 4 | K | 1 | ROZPOCET | 0 | 0 | 0 | 0 | 0 | 1 | 0 | 4 | 216
97 | K | 109 | osvětlení LED 300W, řízené Wi-Fi, full spectrum | ks | 10 |  | 0 |  |  | základní |  | 0 | 0 | 0 | 0 | 0 | 4 | K | 1 | ROZPOCET | 0 | 0 | 0 | 0 | 0 | 1 | 0 | 4 | 218
98 | K | 110 | osvětlení LED 500W, řízené Wi-Fi, full spectrum | ks | 10 |  | 0 |  |  | základní |  | 0 | 0 | 0 | 0 | 0 | 4 | K | 1 | ROZPOCET | 0 | 0 | 0 | 0 | 0 | 1 | 0 | 4 | 220
99 | K | 111 | manipulační práce | kpl | 1 |  | 0 |  |  | základní |  | 0 | 0 | 0 | 0 | 0 | 4 | K | 1 | ROZPOCET | 0 | 0 | 0 | 0 | 0 | 1 | 0 | 4 | 222
100 | K | 112 | individuální úprava | kpl | 1 |  | 0 |  |  | základní |  | 0 | 0 | 0 | 0 | 0 | 4 | K | 1 | ROZPOCET | 0 | 0 | 0 | 0 | 0 | 1 | 0 | 4 | 224
101 | K | 113 | kotvící systém a rampa pro osvětlení | kpl | 2 |  | 0 |  |  | základní |  | 0 | 0 | 0 | 0 | 0 | 4 | K | 1 | ROZPOCET | 0 | 0 | 0 | 0 | 0 | 1 | 0 | 4 | 226
102 | K | 114 | instalační a spojovací materiál | kpl | 2 |  | 0 |  |  | základní |  | 0 | 0 | 0 | 0 | 0 | 4 | K | 1 | ROZPOCET | 0 | 0 | 0 | 0 | 0 | 1 | 0 | 4 | 228
103 | K | 115 | instalace a montáž | kpl | 2 |  | 0 |  |  | základní |  | 0 | 0 | 0 | 0 | 0 | 4 | K | 1 | ROZPOCET | 0 | 0 | 0 | 0 | 0 | 1 | 0 | 4 | 230
104 | K | 116 | doprava | kpl | 2 |  | 0 |  |  | základní |  | 0 | 0 | 0 | 0 | 0 | 4 | K | 1 | ROZPOCET | 0 | 0 | 0 | 0 | 0 | 1 | 0 | 4 | 232
| D | 11 | Monitorovací a řídící jednotka |  |  |  | 0 |  |  |  |  | 0 |  | 0 |  | 0 | 1 | D | 0 | ROZPOCET | [6 empty] | 0
105 | K | 117 | řídící a měřící systém | kpl | 2 |  | 0 |  |  | základní |  | 0 | 0 | 0 | 0 | 0 | 4 | K | 1 | ROZPOCET | 0 | 0 | 0 | 0 | 0 | 1 | 0 | 4 | 234
106 | K | 118 | kamerový a dohledový systém | kpl | 2 |  | 0 |  |  | základní |  | 0 | 0 | 0 | 0 | 0 | 4 | K | 1 | ROZPOCET | 0 | 0 | 0 | 0 | 0 | 1 | 0 | 4 | 236
107 | K | 119 | manipulační práce | kpl | 2 |  | 0 |  |  | základní |  | 0 | 0 | 0 | 0 | 0 | 4 | K | 1 | ROZPOCET | 0 | 0 | 0 | 0 | 0 | 1 | 0 | 4 | 238
108 | K | 120 | instalační a kotvící materiál | kpl | 2 |  | 0 |  |  | základní |  | 0 | 0 | 0 | 0 | 0 | 4 | K | 1 | ROZPOCET | 0 | 0 | 0 | 0 | 0 | 1 | 0 | 4 | 240
109 | K | 121 | instalace a programování alarmů | kpl | 2 |  | 0 |  |  | základní |  | 0 | 0 | 0 | 0 | 0 | 4 | K | 1 | ROZPOCET | 0 | 0 | 0 | 0 | 0 | 1 | 0 | 4 | 242
110 | K | 122 | doprava | kpl | 2 |  | 0 |  |  | základní |  | 0 | 0 | 0 | 0 | 0 | 4 | K | 1 | ROZPOCET | 0 | 0 | 0 | 0 | 0 | 1 | 0 | 4 | 244
111 | K | 123 | konfigurace a propojení s cloudem | kpl | 1 |  | 0 |  |  | základní |  | 0 | 0 | 0 | 0 | 0 | 4 | K | 1 | ROZPOCET | 0 | 0 | 0 | 0 | 0 | 1 | 0 | 4 | 246
112 | K | 124 | programátorské práce | kpl | 1 |  | 0 |  |  | základní |  | 0 | 0 | 0 | 0 | 0 | 4 | K | 1 | ROZPOCET | 0 | 0 | 0 | 0 | 0 | 1 | 0 | 4 | 248
113 | K | 125 | hosting a pronájem (po dobu 12 měscíců) | kpl | 1 |  | 0 |  |  | základní |  | 0 | 0 | 0 | 0 | 0 | 4 | K | 1 | ROZPOCET | 0 | 0 | 0 | 0 | 0 | 1 | 0 | 4 | 250
| D | 12 | ostatní technologie |  |  |  | 0 |  |  |  |  | 0 |  | 0 |  | 0 | 1 | D | 0 | ROZPOCET | [6 empty] | 0
114 | K | 126 | pístové dmychadlo bezolejové, 110 l/min, max. 100 W | kpl | 1 |  | 0 |  |  | základní |  | 0 | 0 | 0 | 0 | 0 | 4 | K | 1 | ROZPOCET | 0 | 0 | 0 | 0 | 0 | 1 | 0 | 4 | 252
115 | K | 127 | instalační a propojovací materiál | kpl | 1 |  | 0 |  |  | základní |  | 0 | 0 | 0 | 0 | 0 | 4 | K | 1 | ROZPOCET | 0 | 0 | 0 | 0 | 0 | 1 | 0 | 4 | 254
116 | K | 128 | proudové čerpadlo, průtok 54.000 l/hod, provedení titan tř.2 | ks | 4 |  | 0 |  |  | základní |  | 0 | 0 | 0 | 0 | 0 | 4 | K | 1 | ROZPOCET | 0 | 0 | 0 | 0 | 0 | 1 | 0 | 4 | 256
117 | K | 129 | řídící jednotka, max spotřeba 150W, krytí IP65 | ks | 4 |  | 0 |  |  | základní |  | 0 | 0 | 0 | 0 | 0 | 4 | K | 1 | ROZPOCET | 0 | 0 | 0 | 0 | 0 | 1 | 0 | 4 | 258
118 | K | 130 | manipulační práce | kpl | 1 |  | 0 |  |  | základní |  | 0 | 0 | 0 | 0 | 0 | 4 | K | 1 | ROZPOCET | 0 | 0 | 0 | 0 | 0 | 1 | 0 | 4 | 260
119 | K | 131 | individuální úprava | kpl | 1 |  | 0 |  |  | základní |  | 0 | 0 | 0 | 0 | 0 | 4 | K | 1 | ROZPOCET | 0 | 0 | 0 | 0 | 0 | 1 | 0 | 4 | 262
120 | K | 132 | kotvící systém | ks | 4 |  | 0 |  |  | základní |  | 0 | 0 | 0 | 0 | 0 | 4 | K | 1 | ROZPOCET | 0 | 0 | 0 | 0 | 0 | 1 | 0 | 4 | 264
121 | K | 133 | instalace a montáž | kpl | 1 |  | 0 |  |  | základní |  | 0 | 0 | 0 | 0 | 0 | 4 | K | 1 | ROZPOCET | 0 | 0 | 0 | 0 | 0 | 1 | 0 | 4 | 266
122 | K | 134 | svozné a doprava | kpl | 1 |  | 0 |  |  | základní |  | 0 | 0 | 0 | 0 | 0 | 4 | K | 1 | ROZPOCET | 0 | 0 | 0 | 0 | 0 | 1 | 0 | 4 | 268
| D | 13 | PVC-U 110 |  |  |  | 0 |  |  |  |  | 0 |  | 0 |  | 0 | 1 | D | 0 | ROZPOCET | [6 empty] | 0
123 | K | 135 | potrubí, PN10 | m | 45 |  | 0 |  |  | základní |  | 0 | 0 | 0 | 0 | 0 | 4 | K | 1 | ROZPOCET | 0 | 0 | 0 | 0 | 0 | 1 | 0 | 4 | 270
124 | K | 136 | koleno 90°, PN16 | ks | 42 |  | 0 |  |  | základní |  | 0 | 0 | 0 | 0 | 0 | 4 | K | 1 | ROZPOCET | 0 | 0 | 0 | 0 | 0 | 1 | 0 | 4 | 272
125 | K | 137 | koleno 45°, PN16 | ks | 14 |  | 0 |  |  | základní |  | 0 | 0 | 0 | 0 | 0 | 4 | K | 1 | ROZPOCET | 0 | 0 | 0 | 0 | 0 | 1 | 0 | 4 | 274
126 | K | 138 | oblouk 90°, PN16 | ks | 12 |  | 0 |  |  | základní |  | 0 | 0 | 0 | 0 | 0 | 4 | K | 1 | ROZPOCET | 0 | 0 | 0 | 0 | 0 | 1 | 0 | 4 | 276
127 | K | 139 | T kus, PN16 | ks | 12 |  | 0 |  |  | základní |  | 0 | 0 | 0 | 0 | 0 | 4 | K | 1 | ROZPOCET | 0 | 0 | 0 | 0 | 0 | 1 | 0 | 4 | 278
128 | K | 140 | Y kus, PN10 | ks | 6 |  | 0 |  |  | základní |  | 0 | 0 | 0 | 0 | 0 | 4 | K | 1 | ROZPOCET | 0 | 0 | 0 | 0 | 0 | 1 | 0 | 4 | 280
129 | K | 141 | šroubení | ks | 6 |  | 0 |  |  | základní |  | 0 | 0 | 0 | 0 | 0 | 4 | K | 1 | ROZPOCET | 0 | 0 | 0 | 0 | 0 | 1 | 0 | 4 | 282
130 | K | 142 | mufna | ks | 12 |  | 0 |  |  | základní |  | 0 | 0 | 0 | 0 | 0 | 4 | K | 1 | ROZPOCET | 0 | 0 | 0 | 0 | 0 | 1 | 0 | 4 | 284
131 | K | 143 | trubková svorka | ks | 48 |  | 0 |  |  | základní |  | 0 | 0 | 0 | 0 | 0 | 4 | K | 1 | ROZPOCET | 0 | 0 | 0 | 0 | 0 | 1 | 0 | 4 | 286
132 | K | 144 | redukce krátká | ks | 12 |  | 0 |  |  | základní |  | 0 | 0 | 0 | 0 | 0 | 4 | K | 1 | ROZPOCET | 0 | 0 | 0 | 0 | 0 | 1 | 0 | 4 | 288
| D | 14 | PVC-U 90 |  |  |  | 0 |  |  |  |  | 0 |  | 0 |  | 0 | 1 | D | 0 | ROZPOCET | [6 empty] | 0
133 | K | 145 | potrubí, PN10 | m | 20 |  | 0 |  |  | základní |  | 0 | 0 | 0 | 0 | 0 | 4 | K | 1 | ROZPOCET | 0 | 0 | 0 | 0 | 0 | 1 | 0 | 4 | 290
134 | K | 146 | koleno 90°, PN16 | ks | 24 |  | 0 |  |  | základní |  | 0 | 0 | 0 | 0 | 0 | 4 | K | 1 | ROZPOCET | 0 | 0 | 0 | 0 | 0 | 1 | 0 | 4 | 292
135 | K | 147 | koleno 45°, PN16 | ks | 4 |  | 0 |  |  | základní |  | 0 | 0 | 0 | 0 | 0 | 4 | K | 1 | ROZPOCET | 0 | 0 | 0 | 0 | 0 | 1 | 0 | 4 | 294
136 | K | 148 | oblouk 90°, PN16 | ks | 12 |  | 0 |  |  | základní |  | 0 | 0 | 0 | 0 | 0 | 4 | K | 1 | ROZPOCET | 0 | 0 | 0 | 0 | 0 | 1 | 0 | 4 | 296
137 | K | 149 | T kus, PN16 | ks | 4 |  | 0 |  |  | základní |  | 0 | 0 | 0 | 0 | 0 | 4 | K | 1 | ROZPOCET | 0 | 0 | 0 | 0 | 0 | 1 | 0 | 4 | 298
138 | K | 150 | Y kus, PN16 | ks | 4 |  | 0 |  |  | základní |  | 0 | 0 | 0 | 0 | 0 | 4 | K | 1 | ROZPOCET | 0 | 0 | 0 | 0 | 0 | 1 | 0 | 4 | 300
139 | K | 151 | šroubení | ks | 4 |  | 0 |  |  | základní |  | 0 | 0 | 0 | 0 | 0 | 4 | K | 1 | ROZPOCET | 0 | 0 | 0 | 0 | 0 | 1 | 0 | 4 | 302
140 | K | 152 | mufna, PN16 | ks | 4 |  | 0 |  |  | základní |  | 0 | 0 | 0 | 0 | 0 | 4 | K | 1 | ROZPOCET | 0 | 0 | 0 | 0 | 0 | 1 | 0 | 4 | 304
141 | K | 153 | trubková svorka | ks | 16 |  | 0 |  |  | základní |  | 0 | 0 | 0 | 0 | 0 | 4 | K | 1 | ROZPOCET | 0 | 0 | 0 | 0 | 0 | 1 | 0 | 4 | 306
142 | K | 154 | redukce krátká | ks | 8 |  | 0 |  |  | základní |  | 0 | 0 | 0 | 0 | 0 | 4 | K | 1 | ROZPOCET | 0 | 0 | 0 | 0 | 0 | 1 | 0 | 4 | 308
| D | 15 | PVC-U 63 |  |  |  | 0 |  |  |  |  | 0 |  | 0 |  | 0 | 1 | D | 0 | ROZPOCET | [6 empty] | 0
143 | K | 155 | potrubí, PN10 | m | 50 |  | 0 |  |  | základní |  | 0 | 0 | 0 | 0 | 0 | 4 | K | 1 | ROZPOCET | 0 | 0 | 0 | 0 | 0 | 1 | 0 | 4 | 310
144 | K | 156 | koleno 90°, PN16 | ks | 42 |  | 0 |  |  | základní |  | 0 | 0 | 0 | 0 | 0 | 4 | K | 1 | ROZPOCET | 0 | 0 | 0 | 0 | 0 | 1 | 0 | 4 | 312
145 | K | 157 | koleno 45°, PN16 | ks | 14 |  | 0 |  |  | základní |  | 0 | 0 | 0 | 0 | 0 | 4 | K | 1 | ROZPOCET | 0 | 0 | 0 | 0 | 0 | 1 | 0 | 4 | 314
146 | K | 158 | oblouk 90°, PN16 | ks | 12 |  | 0 |  |  | základní |  | 0 | 0 | 0 | 0 | 0 | 4 | K | 1 | ROZPOCET | 0 | 0 | 0 | 0 | 0 | 1 | 0 | 4 | 316
147 | K | 159 | T kus, PN16 | ks | 12 |  | 0 |  |  | základní |  | 0 | 0 | 0 | 0 | 0 | 4 | K | 1 | ROZPOCET | 0 | 0 | 0 | 0 | 0 | 1 | 0 | 4 | 318
148 | K | 160 | Y kus, PN16 | ks | 6 |  | 0 |  |  | základní |  | 0 | 0 | 0 | 0 | 0 | 4 | K | 1 | ROZPOCET | 0 | 0 | 0 | 0 | 0 | 1 | 0 | 4 | 320
149 | K | 161 | šroubení | ks | 6 |  | 0 |  |  | základní |  | 0 | 0 | 0 | 0 | 0 | 4 | K | 1 | ROZPOCET | 0 | 0 | 0 | 0 | 0 | 1 | 0 | 4 | 322
150 | K | 162 | mufna, PN16 | ks | 12 |  | 0 |  |  | základní |  | 0 | 0 | 0 | 0 | 0 | 4 | K | 1 | ROZPOCET | 0 | 0 | 0 | 0 | 0 | 1 | 0 | 4 | 324
151 | K | 163 | trubková svorka | ks | 32 |  | 0 |  |  | základní |  | 0 | 0 | 0 | 0 | 0 | 4 | K | 1 | ROZPOCET | 0 | 0 | 0 | 0 | 0 | 1 | 0 | 4 | 326
152 | K | 164 | redukce krátká | ks | 12 |  | 0 |  |  | základní |  | 0 | 0 | 0 | 0 | 0 | 4 | K | 1 | ROZPOCET | 0 | 0 | 0 | 0 | 0 | 1 | 0 | 4 | 328
| D | 16 | PVC-U 50 |  |  |  | 0 |  |  |  |  | 0 |  | 0 |  | 0 | 1 | D | 0 | ROZPOCET | [6 empty] | 0
153 | K | 165 | potrubí, PN10 | m | 40 |  | 0 |  |  | základní |  | 0 | 0 | 0 | 0 | 0 | 4 | K | 1 | ROZPOCET | 0 | 0 | 0 | 0 | 0 | 1 | 0 | 4 | 330
154 | K | 166 | koleno 90°, PN16 | ks | 20 |  | 0 |  |  | základní |  | 0 | 0 | 0 | 0 | 0 | 4 | K | 1 | ROZPOCET | 0 | 0 | 0 | 0 | 0 | 1 | 0 | 4 | 332
155 | K | 167 | koleno 45°, PN16 | ks | 14 |  | 0 |  |  | základní |  | 0 | 0 | 0 | 0 | 0 | 4 | K | 1 | ROZPOCET | 0 | 0 | 0 | 0 | 0 | 1 | 0 | 4 | 334
156 | K | 168 | oblouk 90°, PN16 | ks | 12 |  | 0 |  |  | základní |  | 0 | 0 | 0 | 0 | 0 | 4 | K | 1 | ROZPOCET | 0 | 0 | 0 | 0 | 0 | 1 | 0 | 4 | 336
157 | K | 169 | T kus, PN16 | ks | 2 |  | 0 |  |  | základní |  | 0 | 0 | 0 | 0 | 0 | 4 | K | 1 | ROZPOCET | 0 | 0 | 0 | 0 | 0 | 1 | 0 | 4 | 338
158 | K | 170 | Y kus, PN16 | ks | 2 |  | 0 |  |  | základní |  | 0 | 0 | 0 | 0 | 0 | 4 | K | 1 | ROZPOCET | 0 | 0 | 0 | 0 | 0 | 1 | 0 | 4 | 340
159 | K | 171 | šroubení | ks | 4 |  | 0 |  |  | základní |  | 0 | 0 | 0 | 0 | 0 | 4 | K | 1 | ROZPOCET | 0 | 0 | 0 | 0 | 0 | 1 | 0 | 4 | 342
160 | K | 172 | mufna, PN16 | ks | 8 |  | 0 |  |  | základní |  | 0 | 0 | 0 | 0 | 0 | 4 | K | 1 | ROZPOCET | 0 | 0 | 0 | 0 | 0 | 1 | 0 | 4 | 344
161 | K | 173 | trubková svorka | ks | 28 |  | 0 |  |  | základní |  | 0 | 0 | 0 | 0 | 0 | 4 | K | 1 | ROZPOCET | 0 | 0 | 0 | 0 | 0 | 1 | 0 | 4 | 346
162 | K | 174 | redukce krátká | ks | 12 |  | 0 |  |  | základní |  | 0 | 0 | 0 | 0 | 0 | 4 | K | 1 | ROZPOCET | 0 | 0 | 0 | 0 | 0 | 1 | 0 | 4 | 348
| D | 17 | PVC-U 40 |  |  |  | 0 |  |  |  |  | 0 |  | 0 |  | 0 | 1 | D | 0 | ROZPOCET | [6 empty] | 0
163 | K | 175 | potrubí, PN10 | m | 45 |  | 0 |  |  | základní |  | 0 | 0 | 0 | 0 | 0 | 4 | K | 1 | ROZPOCET | 0 | 0 | 0 | 0 | 0 | 1 | 0 | 4 | 350
164 | K | 176 | koleno 90°, PN16 | ks | 42 |  | 0 |  |  | základní |  | 0 | 0 | 0 | 0 | 0 | 4 | K | 1 | ROZPOCET | 0 | 0 | 0 | 0 | 0 | 1 | 0 | 4 | 352
165 | K | 177 | koleno 45°, PN16 | ks | 14 |  | 0 |  |  | základní |  | 0 | 0 | 0 | 0 | 0 | 4 | K | 1 | ROZPOCET | 0 | 0 | 0 | 0 | 0 | 1 | 0 | 4 | 354
166 | K | 178 | oblouk 90°, PN16 | ks | 12 |  | 0 |  |  | základní |  | 0 | 0 | 0 | 0 | 0 | 4 | K | 1 | ROZPOCET | 0 | 0 | 0 | 0 | 0 | 1 | 0 | 4 | 356
167 | K | 179 | T kus, PN16 | ks | 12 |  | 0 |  |  | základní |  | 0 | 0 | 0 | 0 | 0 | 4 | K | 1 | ROZPOCET | 0 | 0 | 0 | 0 | 0 | 1 | 0 | 4 | 358
168 | K | 180 | Y kus, PN16 | ks | 6 |  | 0 |  |  | základní |  | 0 | 0 | 0 | 0 | 0 | 4 | K | 1 | ROZPOCET | 0 | 0 | 0 | 0 | 0 | 1 | 0 | 4 | 360
169 | K | 181 | šroubení | ks | 6 |  | 0 |  |  | základní |  | 0 | 0 | 0 | 0 | 0 | 4 | K | 1 | ROZPOCET | 0 | 0 | 0 | 0 | 0 | 1 | 0 | 4 | 362
170 | K | 182 | mufna, PN16 | ks | 12 |  | 0 |  |  | základní |  | 0 | 0 | 0 | 0 | 0 | 4 | K | 1 | ROZPOCET | 0 | 0 | 0 | 0 | 0 | 1 | 0 | 4 | 364
171 | K | 183 | trubková svorka | ks | 24 |  | 0 |  |  | základní |  | 0 | 0 | 0 | 0 | 0 | 4 | K | 1 | ROZPOCET | 0 | 0 | 0 | 0 | 0 | 1 | 0 | 4 | 366
172 | K | 184 | redukce krátká | ks | 12 |  | 0 |  |  | základní |  | 0 | 0 | 0 | 0 | 0 | 4 | K | 1 | ROZPOCET | 0 | 0 | 0 | 0 | 0 | 1 | 0 | 4 | 368
| D | 18 | 3D dekorace - Malawi |  |  |  | 0 |  |  |  |  | 0 |  | 0 |  | 0 | 1 | D | 0 | ROZPOCET | [6 empty] | 0
173 | K | 185 | nosné a pomocné prvky pro modelaci dekorací | kpl | 1 |  | 0 |  |  | základní |  | 0 | 0 | 0 | 0 | 0 | 4 | K | 1 | ROZPOCET | 0 | 0 | 0 | 0 | 0 | 1 | 0 | 4 | -1170730579
174 | K | 186 | projekční a kreativní práce | kpl | 1 |  | 0 |  |  | základní |  | 0 | 0 | 0 | 0 | 0 | 4 | K | 1 | ROZPOCET | 0 | 0 | 0 | 0 | 0 | 1 | 0 | 4 | -705267051
175 | K | 187 | modelační práce za m2 v (A) kvalitě, plochy horizontálních nebo svažitých útvarů | m2 | 18 |  | 0 |  |  | základní |  | 0 | 0 | 0 | 0 | 0 | 4 | K | 1 | ROZPOCET | 0 | 0 | 0 | 0 | 0 | 1 | 0 | 4 | -1260501838
176 | K | 188 | modelační práce za m2 v (A) kvalitě, boční nebo vertikální plochy břehů | m2 | 32 |  | 0 |  |  | základní |  | 0 | 0 | 0 | 0 | 0 | 4 | K | 1 | ROZPOCET | 0 | 0 | 0 | 0 | 0 | 1 | 0 | 4 | -794646177
177 | K | 189 | modelační práce za m2 v (A) kvalitě, obvodová plocha podlaha strop h = 3 m | m2 | 45 |  | 0 |  |  | základní |  | 0 | 0 | 0 | 0 | 0 | 4 | K | 1 | ROZPOCET | 0 | 0 | 0 | 0 | 0 | 1 | 0 | 4 | 1458622095
178 | K | 190 | písek světlý, praný, zrnitost 1 - 2 mm | l | 600 |  | 0 |  |  | základní |  | 0 | 0 | 0 | 0 | 0 | 4 | K | 1 | ROZPOCET | 0 | 0 | 0 | 0 | 0 | 1 | 0 | 4 | 1599252110

## D.1.4.6 02 - Akvarijní sy...
{43f82b0e-5670-4bcc-9034-d27a8826ee2a}
2
| KRYCÍ LIST SOUPISU PRACÍ | [7 empty] | v --- níže se nacházejí doplnkové a pomocné údaje k sestavám --- v | [8 empty] | False
Stavba:
ZOO Hodonín, Pavilon Akvárií, rozpočet
Objekt:
D.1.4.6 02 - Akvarijní systém - OCHR. PRVKY,3D DEKORACE
| KSO: |  |  |  |  | CC-CZ:
| Místo: |  |  |  |  | Datum: | 3. 4. 2024
| Zadavatel: |  |  |  |  | IČ:
DIČ:
| Uchazeč: |  |  |  |  | IČ: | Vyplň údaj
|  | Vyplň údaj |  |  |  | DIČ: | Vyplň údaj
| Projektant: |  |  |  |  | IČ:
DIČ:
| Zpracovatel: |  |  |  |  | IČ:
DIČ:
Poznámka:
| Cena bez DPH | [5 empty] | 0
|  |  | Základ daně |  |  | Sazba daně | Výše daně
| DPH | základní | 0 |  |  | 21% | 0
|  | snížená | 0 |  |  | 12% | 0
|  | zákl. přenesená | 0 |  |  | 21% | 0
|  | sníž. přenesená | 0 |  |  | 12% | 0
|  | nulová | 0 |  |  | 0% | 0
| Cena s DPH |  |  | v | CZK |  | 0
REKAPITULACE ČLENĚNÍ SOUPISU PRACÍ
Stavba:
ZOO Hodonín, Pavilon Akvárií, rozpočet
Objekt:
D.1.4.6 02 - Akvarijní systém - OCHR. PRVKY,3D DEKORACE
Místo: | [5 empty] | Datum: | 3. 4. 2024
Zadavatel: | [5 empty] | Projektant:
Uchazeč: |  |  | Vyplň údaj |  |  | Zpracovatel:
Kód dílu - Popis | [6 empty] | Cena celkem [CZK]
Náklady stavby celkem | [6 empty] | 0 | [11 empty] | -1
| 01 - DEKORACE | [5 empty] | 0
| 02 - 3D DEKORACE - TANGANYIKA | [5 empty] | 0
SOUPIS PRACÍ
Stavba:
ZOO Hodonín, Pavilon Akvárií, rozpočet
Objekt:
D.1.4.6 02 - Akvarijní systém - OCHR. PRVKY,3D DEKORACE
Místo: | [5 empty] | Datum: | 3. 4. 2024
Zadavatel: | [5 empty] | Projektant:
Uchazeč: |  |  | Vyplň údaj |  |  | Zpracovatel:
PČ | Typ | Kód | Popis | MJ | Množství | J.cena [CZK] | Cena celkem [CZK] | Cenová soustava |  | DPH | J. Nh [h] | Nh celkem [h] | J. hmotnost [t] | Hmotnost celkem [t] | J. suť [t] | Suť Celkem [t]
Náklady soupisu celkem | [6 empty] | 0 |  |  |  |  | 0 |  | 0 |  | 0 |  | D | -1 | [7 empty] | 0
| D | 01 | DEKORACE |  |  |  | 0 |  |  |  |  | 0 |  | 0 |  | 0 | 1 | D | 0 | ROZPOCET | [6 empty] | 0
1 | K | 001 | písek světlý, praný, zrnitost 1 - 2 mm | l | 600 |  | 0 |  |  | základní |  | 0 | 0 | 0 | 0 | 0 | 4 | K | 1 | ROZPOCET | 0 | 0 | 0 | 0 | 0 | 1 | 0 | 4 | -657274313
| D | 02 | 3D DEKORACE - TANGANYIKA |  |  |  | 0 |  |  |  |  | 0 |  | 0 |  | 0 | 1 | D | 0 | ROZPOCET | [6 empty] | 0
2 | K | 002 | nosné a pomocné prvky pro modelaci dekorací | kpl | 1 |  | 0 |  |  | základní |  | 0 | 0 | 0 | 0 | 0 | 4 | K | 1 | ROZPOCET | 0 | 0 | 0 | 0 | 0 | 1 | 0 | 4 | 1407248645
3 | K | 003 | modelační práce za m2 v (A) kvalitě, plochy horizontálních nebo svažitých útvarů | m2 | 14 |  | 0 |  |  | základní |  | 0 | 0 | 0 | 0 | 0 | 4 | K | 1 | ROZPOCET | 0 | 0 | 0 | 0 | 0 | 1 | 0 | 4 | -249377553
4 | K | 004 | modelační práce za m2 v (A) kvalitě, boční nebo vertikální plochy břehů | m2 | 28 |  | 0 |  |  | základní |  | 0 | 0 | 0 | 0 | 0 | 4 | K | 1 | ROZPOCET | 0 | 0 | 0 | 0 | 0 | 1 | 0 | 4 | -136935411
5 | K | 005 | modelační práce za m2 v (A) kvalitě, obvodová plocha podlaha strop h = 3 m | m2 | 36 |  | 0 |  |  | základní |  | 0 | 0 | 0 | 0 | 0 | 4 | K | 1 | ROZPOCET | 0 | 0 | 0 | 0 | 0 | 1 | 0 | 4 | 570183399
6 | K | 006 | písek hnědý, praný, zrnitost 1 - 2 mm | l | 500 |  | 0 |  |  | základní |  | 0 | 0 | 0 | 0 | 0 | 4 | K | 1 | ROZPOCET | 0 | 0 | 0 | 0 | 0 | 1 | 0 | 4 | -871611113
7 | K | 007 | písek hnědý, praný, zrnitost 5 - 6 mm | l | 250 |  | 0 |  |  | základní |  | 0 | 0 | 0 | 0 | 0 | 4 | K | 1 | ROZPOCET | 0 | 0 | 0 | 0 | 0 | 1 | 0 | 4 | -1842882710
8 | K | 008 | říční oblázky 10 - 20 mm, barevný přírodní mix | l | 100 |  | 0 |  |  | základní |  | 0 | 0 | 0 | 0 | 0 | 4 | K | 1 | ROZPOCET | 0 | 0 | 0 | 0 | 0 | 1 | 0 | 4 | -1735825849
9 | K | 009 | šnečí ulity 2 - 5 cm | kg | 20 |  | 0 |  |  | základní |  | 0 | 0 | 0 | 0 | 0 | 4 | K | 1 | ROZPOCET | 0 | 0 | 0 | 0 | 0 | 1 | 0 | 4 | -1823312848
10 | K | 010 | příslušenství | kpl | 1 |  | 0 |  |  | základní |  | 0 | 0 | 0 | 0 | 0 | 4 | K | 1 | ROZPOCET | 0 | 0 | 0 | 0 | 0 | 1 | 0 | 4 | -2068719837
11 | K | 011 | nerezové schůdky | ks | 2 |  | 0 |  |  | základní |  | 0 | 0 | 0 | 0 | 0 | 4 | K | 1 | ROZPOCET | 0 | 0 | 0 | 0 | 0 | 1 | 0 | 4 | 645479889
12 | K | 012 | automatické krmítko 6 L | ks | 4 |  | 0 |  |  | základní |  | 0 | 0 | 0 | 0 | 0 | 4 | K | 1 | ROZPOCET | 0 | 0 | 0 | 0 | 0 | 1 | 0 | 4 | -297907305

## D.1.4.7 - Měření a regulace
{50b8c73f-b58f-4f3a-be49-af6e6d7ec2d3}
2
| KRYCÍ LIST SOUPISU PRACÍ | [7 empty] | v --- níže se nacházejí doplnkové a pomocné údaje k sestavám --- v | [8 empty] | False
Stavba:
ZOO Hodonín, Pavilon Akvárií, rozpočet
Objekt:
D.1.4.7 - Měření a regulace
| KSO: |  |  |  |  | CC-CZ:
| Místo: |  |  |  |  | Datum: | 3. 4. 2024
| Zadavatel: |  |  |  |  | IČ:
DIČ:
| Uchazeč: |  |  |  |  | IČ: | Vyplň údaj
|  | Vyplň údaj |  |  |  | DIČ: | Vyplň údaj
| Projektant: |  |  |  |  | IČ:
DIČ:
| Zpracovatel: |  |  |  |  | IČ:
DIČ:
Poznámka:
| Cena bez DPH | [5 empty] | 0
|  |  | Základ daně |  |  | Sazba daně | Výše daně
| DPH | základní | 0 |  |  | 21% | 0
|  | snížená | 0 |  |  | 12% | 0
|  | zákl. přenesená | 0 |  |  | 21% | 0
|  | sníž. přenesená | 0 |  |  | 12% | 0
|  | nulová | 0 |  |  | 0% | 0
| Cena s DPH |  |  | v | CZK |  | 0
REKAPITULACE ČLENĚNÍ SOUPISU PRACÍ
Stavba:
ZOO Hodonín, Pavilon Akvárií, rozpočet
Objekt:
D.1.4.7 - Měření a regulace
Místo: | [5 empty] | Datum: | 3. 4. 2024
Zadavatel: | [5 empty] | Projektant:
Uchazeč: |  |  | Vyplň údaj |  |  | Zpracovatel:
Kód dílu - Popis | [6 empty] | Cena celkem [CZK]
Náklady stavby celkem | [6 empty] | 0 | [11 empty] | -1
| 01 - MATERIÁL MAR | [5 empty] | 0
| 02 - INSTALAČNÍ MATERIÁL | [5 empty] | 0
| 03 - INSTALAČNÍ MATERIÁL | [5 empty] | 0
| 04 - OSTANÍ NÁKLADY | [5 empty] | 0
SOUPIS PRACÍ
Stavba:
ZOO Hodonín, Pavilon Akvárií, rozpočet
Objekt:
D.1.4.7 - Měření a regulace
Místo: | [5 empty] | Datum: | 3. 4. 2024
Zadavatel: | [5 empty] | Projektant:
Uchazeč: |  |  | Vyplň údaj |  |  | Zpracovatel:
PČ | Typ | Kód | Popis | MJ | Množství | J.cena [CZK] | Cena celkem [CZK] | Cenová soustava |  | DPH | J. Nh [h] | Nh celkem [h] | J. hmotnost [t] | Hmotnost celkem [t] | J. suť [t] | Suť Celkem [t]
Náklady soupisu celkem | [6 empty] | 0 |  |  |  |  | 0 |  | 0 |  | 0 |  | D | -1 | [7 empty] | 0
| D | 01 | MATERIÁL MAR |  |  |  | 0 |  |  |  |  | 0 |  | 0 |  | 0 | 1 | D | 0 | ROZPOCET | [6 empty] | 0
1 | K | 001 | ŘS1 - volně programovatelný řídící systém | ks | 1 |  | 0 |  |  | základní |  | 0 | 0 | 0 | 0 | 0 | 4 | K | 1 | ROZPOCET | 0 | 0 | 0 | 0 | 0 | 1 | 0 | 4 | 2
| P |  | Poznámka k položce: volně programovatelný řídící systém 8DI, 8DO, 8AI, 4AO, RS232, RS485, Ethernet, integrovaný webový server, displej, klávesnice, protokol ARION, přídavný modul pro GSM komunikaci | [14 empty] | P | 1
2 | K | 002 | Al12 - rozšiřující modul 12xAI | ks | 1 |  | 0 |  |  | základní |  | 0 | 0 | 0 | 0 | 0 | 4 | K | 1 | ROZPOCET | 0 | 0 | 0 | 0 | 0 | 1 | 0 | 4 | 4
| P |  | Poznámka k položce: rozšiřující modul 12xAI, 24V ss, 300 mA, galv. oddělení, protokol ARION, vstupy 12x 0 až 10V, 12xNi1000/6180 | [14 empty] | P | 1
3 | K | 003 | U1 - stabilizovaný zdroj napětí 230V AC/ 24V DC, 3A | ks | 1 |  | 0 |  |  | základní |  | 0 | 0 | 0 | 0 | 0 | 4 | K | 1 | ROZPOCET | 0 | 0 | 0 | 0 | 0 | 1 | 0 | 4 | 6
4 | K | 004 | T1 - snímač teploty venkovní provedení, Ni1000, 6180 ppm | ks | 1 |  | 0 |  |  | základní |  | 0 | 0 | 0 | 0 | 0 | 4 | K | 1 | ROZPOCET | 0 | 0 | 0 | 0 | 0 | 1 | 0 | 4 | 8
5 | K | 005 | T2-T8 snímač teploty příložný, Ni1000, 6180 ppm | ks | 7 |  | 0 |  |  | základní |  | 0 | 0 | 0 | 0 | 0 | 4 | K | 1 | ROZPOCET | 0 | 0 | 0 | 0 | 0 | 1 | 0 | 4 | 10
6 | K | 006 | T9-T12 snímač teploty s jímkou , délka 250 až 400 mm, Ni1000, 6180 ppm | ks | 4 |  | 0 |  |  | základní |  | 0 | 0 | 0 | 0 | 0 | 4 | K | 1 | ROZPOCET | 0 | 0 | 0 | 0 | 0 | 1 | 0 | 4 | 12
7 | K | 007 | SV1 - SV5 servopohon otočný pro směšovací ventily spojitý | ks | 5 |  | 0 |  |  | základní |  | 0 | 0 | 0 | 0 | 0 | 4 | K | 1 | ROZPOCET | 0 | 0 | 0 | 0 | 0 | 1 | 0 | 4 | 14
| P |  | Poznámka k položce: servopohon otočný pro směšovací ventily spojitý, krouticí moment min. 6 Nm, řídící signál 0 až 10V, napájení 24V DC | [14 empty] | P | 1
8 | K | 012 | BA1 - oceloplechový rozvaděč 600x400x120 s průhlednými dveřmi | ks | 1 |  | 0 |  |  | základní |  | 0 | 0 | 0 | 0 | 0 | 4 | K | 1 | ROZPOCET | 0 | 0 | 0 | 0 | 0 | 1 | 0 | 4 | 16
| P |  | Poznámka k položce: oceloplechový rozvaděč 600x400x120 s průhlednými dveřmi , krytí IP65, uzamykatelný , včetně náplně (uvedené shora), 8x převodní relé 24V DC/ 230V AC,1x pomocné reelé 230V AC, 1x jistič 10A/1/C, 7x jistič 6A/1/C, 1x jistič 2A/1/C, zásuvka na DIN lištu, kabelové průchodky, svorkovnice, nulový můstek, vnitřní propojení, montáž vnitřní a vnější, označení, atest, dokumentace | [14 empty] | P | 1
9 | K | 013 | Režijní materiál 10% | ks | 1 |  | 0 |  |  | základní |  | 0 | 0 | 0 | 0 | 0 | 4 | K | 1 | ROZPOCET | 0 | 0 | 0 | 0 | 0 | 1 | 0 | 4 | 18
| D | 02 | INSTALAČNÍ MATERIÁL |  |  |  | 0 |  |  |  |  | 0 |  | 0 |  | 0 | 1 | D | 0 | ROZPOCET | [6 empty] | 0
10 | K | 014 | kabel CYKY-J 2Ax1,5 | m | 88 |  | 0 |  |  | základní |  | 0 | 0 | 0 | 0 | 0 | 4 | K | 1 | ROZPOCET | 0 | 0 | 0 | 0 | 0 | 1 | 0 | 4 | 20
11 | K | 015 | kabel CYKY-J 3Cx1,5 | m | 145 |  | 0 |  |  | základní |  | 0 | 0 | 0 | 0 | 0 | 4 | K | 1 | ROZPOCET | 0 | 0 | 0 | 0 | 0 | 1 | 0 | 4 | 22
12 | K | 016 | kabel STP CAT5 | m | 58 |  | 0 |  |  | základní |  | 0 | 0 | 0 | 0 | 0 | 4 | K | 1 | ROZPOCET | 0 | 0 | 0 | 0 | 0 | 1 | 0 | 4 | 24
13 | K | 017 | kabel JQTQ 2x 0,8 | m | 240 |  | 0 |  |  | základní |  | 0 | 0 | 0 | 0 | 0 | 4 | K | 1 | ROZPOCET | 0 | 0 | 0 | 0 | 0 | 1 | 0 | 4 | 26
14 | K | 018 | kabel JQTQ 4x 0,8 | m | 99 |  | 0 |  |  | základní |  | 0 | 0 | 0 | 0 | 0 | 4 | K | 1 | ROZPOCET | 0 | 0 | 0 | 0 | 0 | 1 | 0 | 4 | 28
15 | K | 019 | kabelový rošt drátěný 100x100 mm | ks | 2 |  | 0 |  |  | základní |  | 0 | 0 | 0 | 0 | 0 | 4 | K | 1 | ROZPOCET | 0 | 0 | 0 | 0 | 0 | 1 | 0 | 4 | 30
16 | K | 020 | kabelový rošt drátěný 50x50 mm | ks | 11 |  | 0 |  |  | základní |  | 0 | 0 | 0 | 0 | 0 | 4 | K | 1 | ROZPOCET | 0 | 0 | 0 | 0 | 0 | 1 | 0 | 4 | 32
17 | K | 021 | Kabelová lišta vkládací LV 40x20 | ks | 24 |  | 0 |  |  | základní |  | 0 | 0 | 0 | 0 | 0 | 4 | K | 1 | ROZPOCET | 0 | 0 | 0 | 0 | 0 | 1 | 0 | 4 | 34
18 | K | 022 | Kabelová lišta vkládací LV 24x20 | ks | 92 |  | 0 |  |  | základní |  | 0 | 0 | 0 | 0 | 0 | 4 | K | 1 | ROZPOCET | 0 | 0 | 0 | 0 | 0 | 1 | 0 | 4 | 36
19 | K | 023 | PVC trubka ohebná 13,5mm | m | 15 |  | 0 |  |  | základní |  | 0 | 0 | 0 | 0 | 0 | 4 | K | 1 | ROZPOCET | 0 | 0 | 0 | 0 | 0 | 1 | 0 | 4 | 38
20 | K | 024 | PVC trubka ohebná 16mm | m | 8 |  | 0 |  |  | základní |  | 0 | 0 | 0 | 0 | 0 | 4 | K | 1 | ROZPOCET | 0 | 0 | 0 | 0 | 0 | 1 | 0 | 4 | 40
21 | K | 025 | PVC trubka ohebná 23mm | m | 60 |  | 0 |  |  | základní |  | 0 | 0 | 0 | 0 | 0 | 4 | K | 1 | ROZPOCET | 0 | 0 | 0 | 0 | 0 | 1 | 0 | 4 | 42
22 | K | 026 | krabice instalační | ks | 4 |  | 0 |  |  | základní |  | 0 | 0 | 0 | 0 | 0 | 4 | K | 1 | ROZPOCET | 0 | 0 | 0 | 0 | 0 | 1 | 0 | 4 | 44
23 | K | 027 | spojovací materiál | kpl | 1 |  | 0 |  |  | základní |  | 0 | 0 | 0 | 0 | 0 | 4 | K | 1 | ROZPOCET | 0 | 0 | 0 | 0 | 0 | 1 | 0 | 4 | 46
| D | 03 | INSTALAČNÍ MATERIÁL |  |  |  | 0 |  |  |  |  | 0 |  | 0 |  | 0 | 1 | D | 0 | ROZPOCET | [6 empty] | 0
24 | K | 028 | montáž instalačního materiálu | hod | 62 |  | 0 |  |  | základní |  | 0 | 0 | 0 | 0 | 0 | 4 | K | 1 | ROZPOCET | 0 | 0 | 0 | 0 | 0 | 1 | 0 | 4 | 48
| P |  | Poznámka k položce: montáž instalačního materiálu (vytyčení tras, průrazy zdivem, upevnění kabelových žlabů a lišt, pokládka a upevnění kabelů, označení kabelů, kontrola) | [14 empty] | P | 1
25 | K | 029 | montáž zařízení MaR | hod | 54 |  | 0 |  |  | základní |  | 0 | 0 | 0 | 0 | 0 | 4 | K | 1 | ROZPOCET | 0 | 0 | 0 | 0 | 0 | 1 | 0 | 4 | 50
| P |  | Poznámka k položce: montáž zařízení MaR ( montáž rozvaděče BA1, připojení kabeláže v rozvaděči, montáž a připojení čidel a servopohonů, kontrola zapojení ) | [14 empty] | P | 1
26 | K | 030 | montáž a zapojení komponentů MaR pro součinnost s TČ, kontrola funkce | hod | 12 |  | 0 |  |  | základní |  | 0 | 0 | 0 | 0 | 0 | 4 | K | 1 | ROZPOCET | 0 | 0 | 0 | 0 | 0 | 1 | 0 | 4 | 52
27 | K | 031 | montáž a zapojení komponentů MaR pro součinnost s FC, kontrola funkce | hod | 8 |  | 0 |  |  | základní |  | 0 | 0 | 0 | 0 | 0 | 4 | K | 1 | ROZPOCET | 0 | 0 | 0 | 0 | 0 | 1 | 0 | 4 | 54
28 | K | 032 | montáž a zapojení komponentů MaR pro součinnost s VZT jednotkami, kontrola funkce | hod | 8 |  | 0 |  |  | základní |  | 0 | 0 | 0 | 0 | 0 | 4 | K | 1 | ROZPOCET | 0 | 0 | 0 | 0 | 0 | 1 | 0 | 4 | 56
29 | K | 033 | provozní zkoušky,nastavení parametrů | hod | 6 |  | 0 |  |  | základní |  | 0 | 0 | 0 | 0 | 0 | 4 | K | 1 | ROZPOCET | 0 | 0 | 0 | 0 | 0 | 1 | 0 | 4 | 58
30 | K | 034 | Režijní materiál 10% | kpl | 1 |  | 0 |  |  | základní |  | 0 | 0 | 0 | 0 | 0 | 4 | K | 1 | ROZPOCET | 0 | 0 | 0 | 0 | 0 | 1 | 0 | 4 | 60
| D | 04 | OSTANÍ NÁKLADY |  |  |  | 0 |  |  |  |  | 0 |  | 0 |  | 0 | 1 | D | 0 | ROZPOCET | [6 empty] | 0
31 | K | 035 | VÝCHOZÍ REVIZE ELEKTRO | hod | 10 |  | 0 |  |  | základní |  | 0 | 0 | 0 | 0 | 0 | 4 | K | 1 | ROZPOCET | 0 | 0 | 0 | 0 | 0 | 1 | 0 | 4 | 62
32 | K | 036 | VYPRACOVÁNÍ SW PRO ŘS - APLIKAČNÍ | kpl | 1 |  | 0 |  |  | základní |  | 0 | 0 | 0 | 0 | 0 | 4 | K | 1 | ROZPOCET | 0 | 0 | 0 | 0 | 0 | 1 | 0 | 4 | 64
33 | K | 037 | VYPRACOVÁNÍ SW PRO ŘS - VIZUALIZACE | kpl | 1 |  | 0 |  |  | základní |  | 0 | 0 | 0 | 0 | 0 | 4 | K | 1 | ROZPOCET | 0 | 0 | 0 | 0 | 0 | 1 | 0 | 4 | 66
34 | K | 038 | PPV | kpl | 1 |  | 0 |  |  | základní |  | 0 | 0 | 0 | 0 | 0 | 4 | K | 1 | ROZPOCET | 0 | 0 | 0 | 0 | 0 | 1 | 0 | 4 | 68
35 | K | 039 | MIMOSTAV.PŘESUN | kpl | 1 |  | 0 |  |  | základní |  | 0 | 0 | 0 | 0 | 0 | 4 | K | 1 | ROZPOCET | 0 | 0 | 0 | 0 | 0 | 1 | 0 | 4 | 70

## IO 01 - Areálová dešťová ...
{2dc88b17-2ae1-4418-b451-030c820abb99}
2
| KRYCÍ LIST SOUPISU PRACÍ | [7 empty] | v --- níže se nacházejí doplnkové a pomocné údaje k sestavám --- v | [8 empty] | False
Stavba:
ZOO Hodonín, Pavilon Akvárií, rozpočet
Objekt:
IO 01 - Areálová dešťová kanalizace
| KSO: |  |  |  |  | CC-CZ:
| Místo: |  |  |  |  | Datum: | 3. 4. 2024
| Zadavatel: |  |  |  |  | IČ:
DIČ:
| Uchazeč: |  |  |  |  | IČ: | Vyplň údaj
|  | Vyplň údaj |  |  |  | DIČ: | Vyplň údaj
| Projektant: |  |  |  |  | IČ:
DIČ:
| Zpracovatel: |  |  |  |  | IČ:
DIČ:
Poznámka:
| Cena bez DPH | [5 empty] | 0
|  |  | Základ daně |  |  | Sazba daně | Výše daně
| DPH | základní | 0 |  |  | 21% | 0
|  | snížená | 0 |  |  | 12% | 0
|  | zákl. přenesená | 0 |  |  | 21% | 0
|  | sníž. přenesená | 0 |  |  | 12% | 0
|  | nulová | 0 |  |  | 0% | 0
| Cena s DPH |  |  | v | CZK |  | 0
REKAPITULACE ČLENĚNÍ SOUPISU PRACÍ
Stavba:
ZOO Hodonín, Pavilon Akvárií, rozpočet
Objekt:
IO 01 - Areálová dešťová kanalizace
Místo: | [5 empty] | Datum: | 3. 4. 2024
Zadavatel: | [5 empty] | Projektant:
Uchazeč: |  |  | Vyplň údaj |  |  | Zpracovatel:
Kód dílu - Popis | [6 empty] | Cena celkem [CZK]
Náklady stavby celkem | [6 empty] | 0 | [11 empty] | -1
| 1 - Zemní práce | [5 empty] | 0
| 17 - Konstrukce ze zemin | [5 empty] | 0
| 2 - Základy a zvláštní zakládání | [5 empty] | 0
| 8 - Trubní vedení | [5 empty] | 0
| 96 - Bourání konstrukcí | [5 empty] | 0
| 713 - Izolace tepelné | [5 empty] | 0
| 721 - Vnitřní kanalizace | [5 empty] | 0
| 799 - Ostatní | [5 empty] | 0
| VN - Vedlejší náklady | [5 empty] | 0
SOUPIS PRACÍ
Stavba:
ZOO Hodonín, Pavilon Akvárií, rozpočet
Objekt:
IO 01 - Areálová dešťová kanalizace
Místo: | [5 empty] | Datum: | 3. 4. 2024
Zadavatel: | [5 empty] | Projektant:
Uchazeč: |  |  | Vyplň údaj |  |  | Zpracovatel:
PČ | Typ | Kód | Popis | MJ | Množství | J.cena [CZK] | Cena celkem [CZK] | Cenová soustava |  | DPH | J. Nh [h] | Nh celkem [h] | J. hmotnost [t] | Hmotnost celkem [t] | J. suť [t] | Suť Celkem [t]
Náklady soupisu celkem | [6 empty] | 0 |  |  |  |  | 0 |  | 0 |  | 0 |  | D | -1 | [10 empty] | 0
| D | 1 | Zemní práce |  |  |  | 0 |  |  |  |  | 0 |  | 0 |  | 0 | 1 | D | 0 |  |  |  | ROZPOCET | [6 empty] | 0
1 | K | 115101201R00 | Čerpání vody na dopravní výšku do 10 m s uvažovaným průměrným přítokem do 500 l/min | h | 30 |  | 0 |  |  | základní |  | 0 | 0 | 0 | 0 | 0 | 4 | K | 1 |  |  |  | ROZPOCET | 0 | 0 | 0 | 0 | 0 | 1 | 0 | 4 | 2
2 | K | 115101301R00 | Pohotovost záložní čerpací soupravy na dopravní výšku do 10 m s uvažovaným průměrným přítokem do 500 l/min | den | 14 |  | 0 |  |  | základní |  | 0 | 0 | 0 | 0 | 0 | 4 | K | 1 |  |  |  | ROZPOCET | 0 | 0 | 0 | 0 | 0 | 1 | 0 | 4 | 4
3 | K | 131201110R00 | Hloubení nezapažených jam a zářezů do 50 m3, v hornině 3, hloubení strojně | m3 | 55.2 |  | 0 |  |  | základní |  | 0 | 0 | 0 | 0 | 0 | 4 | K | 1 |  |  |  | ROZPOCET | 0 | 0 | 0 | 0 | 0 | 1 | 0 | 4 | 6
| VV |  | "akumulační nádrž AN1 : "4*3*3,6 |  | 43.2 | [12 empty] | VV | 1 | 2 | True | 0 | ROZPOCET
| VV |  | "filtrační šachta FŠ1 :" 2*2*3 |  | 12 | [12 empty] | VV | 1 | 2 | True | 0 | ROZPOCET
| VV |  | Součet |  | 55.2 | [12 empty] | VV | 1 | 4 | True | 1 | ROZPOCET
4 | K | 131201119R00 | Hloubení nezapažených jam a zářezů příplatek za lepivost, v hornině 3, | m3 | 55.2 |  | 0 |  |  | základní |  | 0 | 0 | 0 | 0 | 0 | 4 | K | 1 |  |  |  | ROZPOCET | 0 | 0 | 0 | 0 | 0 | 1 | 0 | 4 | 8
5 | K | 132201211R00 | Hloubení rýh šířky přes 60 do 200 cm do 100 m3, v hornině 3, hloubení strojně | m3 | 52.95 |  | 0 |  |  | základní |  | 0 | 0 | 0 | 0 | 0 | 4 | K | 1 |  |  |  | ROZPOCET | 0 | 0 | 0 | 0 | 0 | 1 | 0 | 4 | 10
| VV |  | "nové svodné potrubí dešťové kanalizace (AN1-D1) :" 28*0,9*1,5 |  | 37.8 | [12 empty] | VV | 1 | 2 | True | 0 | ROZPOCET
| VV |  | "nové svodné potrubí bezpečnostního přepadu do jezírka (jezírko-AN1, AN2) :" 21*0,8*0,5 |  | 8.4 | [12 empty] | VV | 1 | 2 | True | 0 | ROZPOCET
| VV |  | "Dopojení liniových žlabů pro SO 02 :" 5*0,9*1,5 |  | 6.75 | [12 empty] | VV | 1 | 2 | True | 0 | ROZPOCET
| VV |  | Součet |  | 52.95 | [12 empty] | VV | 1 | 4 | True | 1 | ROZPOCET
6 | K | 132201219R00 | Hloubení rýh šířky přes 60 do 200 cm příplatek za lepivost, v hornině 3, | m3 | 52.95 |  | 0 |  |  | základní |  | 0 | 0 | 0 | 0 | 0 | 4 | K | 1 |  |  |  | ROZPOCET | 0 | 0 | 0 | 0 | 0 | 1 | 0 | 4 | 12
7 | K | 151101101R00 | Zřízení pažení a rozepření stěn rýh příložné pro jakoukoliv mezerovitost, hloubky do 2 m | m2 | 82.2 |  | 0 |  |  | základní |  | 0 | 0 | 0 | 0 | 0 | 4 | K | 1 |  |  |  | ROZPOCET | 0 | 0 | 0 | 0 | 0 | 1 | 0 | 4 | 14
| VV |  | "nové svodné potrubí dešťové kanalizace (AN1-D1) :" (28*1,2)*2 |  | 67.2 | [12 empty] | VV | 1 | 2 | True | 0 | ROZPOCET
| VV |  | "Dopojení liniových žlabů pro SO 02 : "(5*1,5)*2 |  | 15 | [12 empty] | VV | 1 | 2 | True | 0 | ROZPOCET
| VV |  | Součet |  | 82.2 | [12 empty] | VV | 1 | 4 | True | 1 | ROZPOCET
8 | K | 151101111R00 | Odstranění pažení a rozepření rýh příložné , hloubky do 2 m | m2 | 82.2 |  | 0 |  |  | základní |  | 0 | 0 | 0 | 0 | 0 | 4 | K | 1 |  |  |  | ROZPOCET | 0 | 0 | 0 | 0 | 0 | 1 | 0 | 4 | 16
9 | K | 151101201R00 | Zřízení pažení stěn výkopu bez rozepření, vzepření příložné, hloubky do 4 m | m2 | 74.4 |  | 0 |  |  | základní |  | 0 | 0 | 0 | 0 | 0 | 4 | K | 1 |  |  |  | ROZPOCET | 0 | 0 | 0 | 0 | 0 | 1 | 0 | 4 | 18
| VV |  | "AN1 : "(4*3,6*2)+(3*3,6*2) |  | 50.4 | [12 empty] | VV | 1 | 2 | True | 0 | ROZPOCET
| VV |  | "FŠ : "2*3*4 |  | 24 | [12 empty] | VV | 1 | 2 | True | 0 | ROZPOCET
| VV |  | Součet |  | 74.4 | [12 empty] | VV | 1 | 4 | True | 1 | ROZPOCET
10 | K | 151101211R00 | Odstranění pažení stěn výkopu příložné, hloubky do 4 m | m2 | 74.4 |  | 0 |  |  | základní |  | 0 | 0 | 0 | 0 | 0 | 4 | K | 1 |  |  |  | ROZPOCET | 0 | 0 | 0 | 0 | 0 | 1 | 0 | 4 | 20
11 | K | 161101101R00 | Svislé přemístění výkopku z horniny 1 až 4, při hloubce výkopu přes 1 do 2,5 m | m3 | 52.95 |  | 0 |  |  | základní |  | 0 | 0 | 0 | 0 | 0 | 4 | K | 1 |  |  |  | ROZPOCET | 0 | 0 | 0 | 0 | 0 | 1 | 0 | 4 | 22
12 | K | 161101102R00 | Svislé přemístění výkopku z horniny 1 až 4, při hloubce výkopu přes 2,5 do 4 m | m3 | 55.2 |  | 0 |  |  | základní |  | 0 | 0 | 0 | 0 | 0 | 4 | K | 1 |  |  |  | ROZPOCET | 0 | 0 | 0 | 0 | 0 | 1 | 0 | 4 | 24
13 | K | 162201101R00 | Vodorovné přemístění výkopku z horniny 1 až 4, na vzdálenost do 20 m | m3 | 108.15 |  | 0 |  |  | základní |  | 0 | 0 | 0 | 0 | 0 | 4 | K | 1 |  |  |  | ROZPOCET | 0 | 0 | 0 | 0 | 0 | 1 | 0 | 4 | 26
| VV |  | 55,2+52,95 |  | 108.15 | [12 empty] | VV | 1 | 2 | True | 0 | ROZPOCET
| VV |  | Součet |  | 108.15 | [12 empty] | VV | 1 | 4 | True | 1 | ROZPOCET
14 | K | 162701105RT6 | Vodorovné přemístění výkopku z horniny 1 až 4, na vzdálenost přes 9 000 do 10 000 m | m3 | 40.99 |  | 0 |  |  | základní |  | 0 | 0 | 0 | 0 | 0 | 4 | K | 1 |  |  |  | ROZPOCET | 0 | 0 | 0 | 0 | 0 | 1 | 0 | 4 | 28
15 | K | 167101101R00 | Nakládání, skládání, překládání neulehlého výkopku nakládání výkopku do 100 m3, z horniny 1 až 4 | m3 | 40.99 |  | 0 |  |  | základní |  | 0 | 0 | 0 | 0 | 0 | 4 | K | 1 |  |  |  | ROZPOCET | 0 | 0 | 0 | 0 | 0 | 1 | 0 | 4 | 30
16 | K | 175101101RT2 | Obsyp potrubí bez prohození sypaniny, s dodáním štěrkopísku frakce 0 - 22 mm | m3 | 7.29 |  | 0 |  |  | základní |  | 0 | 0 | 0 | 0 | 0 | 4 | K | 1 |  |  |  | ROZPOCET | 0 | 0 | 0 | 0 | 0 | 1 | 0 | 4 | 32
| VV |  | "nové svodné potrubí dešťové kanalizace (AN1-D1) : "28*0,9*,5 | [14 empty] | VV | 1 | 1 | True | 0 | ROZPOCET
| VV |  | "nové svodné potrubí bezpečnostního přepadu do jezírka :" 21*0,8*0,3 |  | 5.04 | [12 empty] | VV | 1 | 2 | True | 0 | ROZPOCET
| VV |  | "dopojení žlabů :" 5*0,9*0,5 |  | 2.25 | [12 empty] | VV | 1 | 2 | True | 0 | ROZPOCET
| VV |  | Součet |  | 7.29 | [12 empty] | VV | 1 | 4 | True | 1 | ROZPOCET
17 | K | 199000002R00 | Poplatky za skládku horniny 1- 4, skupina 17 05 04 z Katalogu odpadů | m3 | 40.99 |  | 0 |  |  | základní |  | 0 | 0 | 0 | 0 | 0 | 4 | K | 1 |  |  |  | ROZPOCET | 0 | 0 | 0 | 0 | 0 | 1 | 0 | 4 | 34
| D | 17 | Konstrukce ze zemin |  |  |  | 0 |  |  |  |  | 0 |  | 0 |  | 0 | 1 | D | 0 |  |  |  | ROZPOCET | [6 empty] | 0
18 | K | 174101101R00 | Zásyp sypaninou se zhutněním jam, šachet, rýh nebo kolem objektů v těchto vykopávkách | m3 | 67.16 |  | 0 |  |  | základní |  | 0 | 0 | 0 | 0 | 0 | 4 | K | 1 |  |  |  | ROZPOCET | 0 | 0 | 0 | 0 | 0 | 1 | 0 | 4 | 36
| VV |  | 108,15-40,99 |  | 67.16 | [12 empty] | VV | 1 | 2 | True | 0 | ROZPOCET
| VV |  | Součet |  | 67.16 | [12 empty] | VV | 1 | 4 | True | 1 | ROZPOCET
| D | 2 | Základy a zvláštní zakládání |  |  |  | 0 |  |  |  |  | 0 |  | 0 |  | 0 | 1 | D | 0 |  |  |  | ROZPOCET | [6 empty] | 0
19 | K | 215901101RT5 | po vrstvách 20cm | m2 | 55.5 |  | 0 |  |  | základní |  | 0 | 0 | 0 | 0 | 0 | 4 | K | 1 |  |  |  | ROZPOCET | 0 | 0 | 0 | 0 | 0 | 1 | 0 | 4 | 38
| VV |  | "výkopy :" (33*0,9)+(21*0,8) |  | 46.5 | [12 empty] | VV | 1 | 2 | True | 0 | ROZPOCET
| VV |  | "AN, FŠ : "9 |  | 9 | [12 empty] | VV | 1 | 2 | True | 0 | ROZPOCET
| VV |  | Součet |  | 55.5 | [12 empty] | VV | 1 | 4 | True | 1 | ROZPOCET
| D | 8 | Trubní vedení |  |  |  | 0 |  |  |  |  | 0 |  | 0 |  | 0 | 1 | D | 0 |  |  |  | ROZPOCET | [6 empty] | 0
20 | K | 892571111R00 | Zkoušky těsnosti kanalizačního potrubí zkouška těsnosti kanalizačního potrubí vodou do DN 200 mm | m | 61 |  | 0 |  |  | základní |  | 0 | 0 | 0 | 0 | 0 | 4 | K | 1 |  |  |  | ROZPOCET | 0 | 0 | 0 | 0 | 0 | 1 | 0 | 4 | 40
21 | K | 721176222R00 | Potrubí včetně tvarovek. Bez zednických výpomocí. | m | 28 |  | 0 |  |  | základní |  | 0 | 0 | 0 | 0 | 0 | 4 | K | 1 |  |  |  | ROZPOCET | 0 | 0 | 0 | 0 | 0 | 1 | 0 | 4 | 42
22 | K | 721176224R00 | Potrubí včetně tvarovek. Bez zednických výpomocí. SN8 | m | 33 |  | 0 |  |  | základní |  | 0 | 0 | 0 | 0 | 0 | 4 | K | 1 |  |  |  | ROZPOCET | 0 | 0 | 0 | 0 | 0 | 1 | 0 | 4 | 44
23 | K | 723150374R00 | Ocelová chránička DN200 pro potrubí bezpečnostního přepadu PVC KG DN/OD 110 do jezírka plameňáku | m | 21 |  | 0 |  |  | základní |  | 0 | 0 | 0 | 0 | 0 | 4 | K | 1 |  |  |  | ROZPOCET | 0 | 0 | 0 | 0 | 0 | 1 | 0 | 4 | 46
24 | K | 894111148V | (tl.stěn 100, dno 120, strop 150) vč dopravy | kus | 1 |  | 0 |  |  | základní |  | 0 | 0 | 0 | 0 | 0 | 4 | K | 1 |  |  |  | ROZPOCET | 0 | 0 | 0 | 0 | 0 | 1 | 0 | 4 | 48
25 | K | 894111150V | deska 100-63/17, skruž 100/100 vč. stupadel, těsnění DN1000 - 2 ks), | ks | 1 |  | 0 |  |  | základní |  | 0 | 0 | 0 | 0 | 0 | 4 | K | 1 |  |  |  | ROZPOCET | 0 | 0 | 0 | 0 | 0 | 1 | 0 | 4 | 50
26 | K | 894111153V | při výrobě šachty) | ks | 2 |  | 0 |  |  | základní |  | 0 | 0 | 0 | 0 | 0 | 4 | K | 1 |  |  |  | ROZPOCET | 0 | 0 | 0 | 0 | 0 | 1 | 0 | 4 | 52
27 | K | 894111175V | Železobetonová základová deska 3,7x2,7x0,2 m vč. podloží- dodávka stavby | ks | 0 |  | 0 |  |  | základní |  | 0 | 0 | 0 | 0 | 0 | 4 | K | 1 |  |  |  | ROZPOCET | 0 | 0 | 0 | 0 | 0 | 1 | 0 | 4 | 54
28 | K | 894111176V | Podkladový beton 1,5x1,5x0,1 m - dodávka stavby | ks | 0 |  | 0 |  |  | základní |  | 0 | 0 | 0 | 0 | 0 | 4 | K | 1 |  |  |  | ROZPOCET | 0 | 0 | 0 | 0 | 0 | 1 | 0 | 4 | 56
29 | K | 894112237V | Filtrační betonová šachta FŠ1 DN1000, tl. 120mm | ks | 1 |  | 0 |  |  | základní |  | 0 | 0 | 0 | 0 | 0 | 4 | K | 1 |  |  |  | ROZPOCET | 0 | 0 | 0 | 0 | 0 | 1 | 0 | 4 | 58
30 | K | 894815644V | Práce autojeřábem | hod | 6 |  | 0 |  |  | základní |  | 0 | 0 | 0 | 0 | 0 | 4 | K | 1 |  |  |  | ROZPOCET | 0 | 0 | 0 | 0 | 0 | 1 | 0 | 4 | 60
| D | 96 | Bourání konstrukcí |  |  |  | 0 |  |  |  |  | 0 |  | 0 |  | 0 | 1 | D | 0 |  |  |  | ROZPOCET | [6 empty] | 0
31 | K | 970051250R00 | Jádrové vrtání, kruhové prostupy v železobetonu jádrové vrtání , do D 250 mm | m | 0.8 |  | 0 |  |  | základní |  | 0 | 0 | 0 | 0 | 0 | 4 | K | 1 |  |  |  | ROZPOCET | 0 | 0 | 0 | 0 | 0 | 1 | 0 | 4 | 62
| VV |  | "AN2 :" 2*0,25 |  | 0.5 | [12 empty] | VV | 1 | 2 | True | 0 | ROZPOCET
| VV |  | "FŠ :" 2*0,15 |  | 0.3 | [12 empty] | VV | 1 | 2 | True | 0 | ROZPOCET
| VV |  | Součet |  | 0.8 | [12 empty] | VV | 1 | 4 | True | 1 | ROZPOCET
32 | K | 970053250R00 | Jádrové vrtání, kruhové prostupy v železobetonu příplatek za jádrové vrtání ve H nad 1,5 m, do D 250 mm | m | 0.8 |  | 0 |  |  | základní |  | 0 | 0 | 0 | 0 | 0 | 4 | K | 1 |  |  |  | ROZPOCET | 0 | 0 | 0 | 0 | 0 | 1 | 0 | 4 | 64
33 | K | 970054250R00 | Jádrové vrtání, kruhové prostupy v železobetonu příplatek za jádrové vrtání vodorovně ve stěně , do D 250 mm | m | 0.8 |  | 0 |  |  | základní |  | 0 | 0 | 0 | 0 | 0 | 4 | K | 1 |  |  |  | ROZPOCET | 0 | 0 | 0 | 0 | 0 | 1 | 0 | 4 | 66
34 | K | 970057250R00 | Jádrové vrtání, kruhové prostupy v železobetonu příplatek za časté přemístění stroje jádrového vrtání, do D 250 mm | m | 0.8 |  | 0 |  |  | základní |  | 0 | 0 | 0 | 0 | 0 | 4 | K | 1 |  |  |  | ROZPOCET | 0 | 0 | 0 | 0 | 0 | 1 | 0 | 4 | 68
| D | 713 | Izolace tepelné |  |  |  | 0 |  |  |  |  | 0 |  | 0 |  | 0 | 2 | D | 0 |  |  |  | ROZPOCET | [6 empty] | 0
35 | K | 713461121v | Včetně pomocného lešení o výšce podlahy do 1900 mm a pro zatížení do 1,5 kPa. | m2 | 35 |  | 0 |  |  | základní |  | 0 | 0 | 0 | 0 | 0 | 16 | K | 1 |  |  |  | ROZPOCET | 0 | 0 | 0 | 0 | 0 | 1 | 0 | 16 | 70
| D | 721 | Vnitřní kanalizace |  |  |  | 0 |  |  |  |  | 0 |  | 0 |  | 0 | 2 | D | 0 |  |  |  | ROZPOCET | [6 empty] | 0
36 | K | 721242117R00 | Lapač střešních splavenin DN 150, litina, včetně dodávky materiálu | kus | 1 |  | 0 |  |  | základní |  | 0 | 0 | 0 | 0 | 0 | 16 | K | 1 |  |  |  | ROZPOCET | 0 | 0 | 0 | 0 | 0 | 1 | 0 | 16 | 72
37 | K | 721290111R00 | Zkouška těsnosti kanalizace v objektech vodou, DN 125 | m | 34 |  | 0 |  |  | základní |  | 0 | 0 | 0 | 0 | 0 | 16 | K | 1 |  |  |  | ROZPOCET | 0 | 0 | 0 | 0 | 0 | 1 | 0 | 16 | 74
38 | K | 721176425V | Podtlakové odvodnění střechy, D+M | ks | 1 |  | 0 |  |  | základní |  | 0 | 0 | 0 | 0 | 0 | 16 | K | 1 |  |  |  | ROZPOCET | 0 | 0 | 0 | 0 | 0 | 1 | 0 | 16 | 76
| P |  | Poznámka k položce: Potrubí PEHD d 50, tvarovky PEHD 1 m Potrubí PEHD d 56, tvarovky PEHD 1 m Potrubí PEHD d 63, tvarovky PEHD 13 m Potrubí PEHD d 75, tvarovky PEHD 19 m Čistící kus DN 100 1 ks Střešní vtok fóliový typ + kačírek 2 ks Elektrický ohřev 2 ks Set pro připojení parozábrany s odvodňovací přípojkou DN 75 2 ks Plech základní 600x600x1,5 mm 2 ks | [14 empty] | P | 1
39 | K | 721190311V | Těsnící límec DN100 (alt. prostupová tvarovka) | ks | 1 |  | 0 |  |  | základní |  | 0 | 0 | 0 | 0 | 0 | 16 | K | 1 |  |  |  | ROZPOCET | 0 | 0 | 0 | 0 | 0 | 1 | 0 | 16 | 78
40 | K | 721190637V | Potrubí včetně tvarovek. Bez zednické výpomoci. | m | 1 |  | 0 |  |  | základní |  | 0 | 0 | 0 | 0 | 0 | 16 | K | 1 |  |  |  | ROZPOCET | 0 | 0 | 0 | 0 | 0 | 1 | 0 | 16 | 80
41 | K | 721242326V | Koncová zpětná klapka DN 100 na vyústění do jezírka plameňáku | ks | 1 |  | 0 |  |  | základní |  | 0 | 0 | 0 | 0 | 0 | 16 | K | 1 |  |  |  | ROZPOCET | 0 | 0 | 0 | 0 | 0 | 1 | 0 | 16 | 82
42 | K | 998721201R00 | Přesun hmot pro vnitřní kanalizaci v objektech výšky do 6 m | % |  |  | 0 |  |  | základní |  | 0 | 0 | 0 | 0 | 0 | 16 | K | 1 |  |  |  | ROZPOCET | 0 | 0 | 0 | 0 | 0 | 1 | 0 | 16 | 84
| D | 799 | Ostatní |  |  |  | 0 |  |  |  |  | 0 |  | 0 |  | 0 | 1 | D | 0 |  |  |  | ROZPOCET | [6 empty] | 0
43 | K | 799721722V | zvukověizolační objímky a pod. | kg | 35 |  | 0 |  |  | základní |  | 0 | 0 | 0 | 0 | 0 | 4 | K | 1 |  |  |  | ROZPOCET | 0 | 0 | 0 | 0 | 0 | 1 | 0 | 4 | 86
44 | K | 799722721V | podlahou a ŽB základovou deskou jsou dodávkou stavby - koordinace se stavbou) |  | 0 |  | 0 |  |  | základní |  | 0 | 0 | 0 | 0 | 0 | 4 | K | 1 |  |  |  | ROZPOCET | 0 | 0 | 0 | 0 | 0 | 1 | 0 | 4 | 88
| D | VN | Vedlejší náklady |  |  |  | 0 |  |  |  |  | 0 |  | 0 |  | 0 | 1 | D | 0 |  |  |  | ROZPOCET | [6 empty] | 0
45 | K | 005111021R | Zaměření a vytýčení stávajících inženýrských sítí v místě stavby z hlediska jejich ochrany při provádění stavby. | Soubor | 1 |  | 0 |  |  | základní |  | 0 | 0 | 0 | 0 | 0 | 4 | K | 1 |  |  |  | ROZPOCET | 0 | 0 | 0 | 0 | 0 | 1 | 0 | 4 | 90
46 | K | 005121010R | Náklady spojené se zřízením přípojek energií k objektům zařízení staveniště, vybudování případných měřících odběrných míst a zřízení, případná příprava území pro objekty zařízení staveniště a vlastní vybudování objektů zařízení staveniště. | Soubor | 1 |  | 0 |  |  | základní |  | 0 | 0 | 0 | 0 | 0 | 4 | K | 1 |  |  |  | ROZPOCET | 0 | 0 | 0 | 0 | 0 | 1 | 0 | 4 | 92
47 | K | 005124010R | Koordinace stavebních a technologických dodávek stavby. | Soubor | 1 |  | 0 |  |  | základní |  | 0 | 0 | 0 | 0 | 0 | 4 | K | 1 |  |  |  | ROZPOCET | 0 | 0 | 0 | 0 | 0 | 1 | 0 | 4 | 94

## IO 02 - Areálová přípojka...
{0625946c-ffaf-416d-aa58-f3182c860bc8}
2
| KRYCÍ LIST SOUPISU PRACÍ | [7 empty] | v --- níže se nacházejí doplnkové a pomocné údaje k sestavám --- v | [8 empty] | False
Stavba:
ZOO Hodonín, Pavilon Akvárií, rozpočet
Objekt:
IO 02 - Areálová přípojka splaškové kanalizace
| KSO: |  |  |  |  | CC-CZ:
| Místo: |  |  |  |  | Datum: | 3. 4. 2024
| Zadavatel: |  |  |  |  | IČ:
DIČ:
| Uchazeč: |  |  |  |  | IČ: | Vyplň údaj
|  | Vyplň údaj |  |  |  | DIČ: | Vyplň údaj
| Projektant: |  |  |  |  | IČ:
DIČ:
| Zpracovatel: |  |  |  |  | IČ:
DIČ:
Poznámka:
| Cena bez DPH | [5 empty] | 0
|  |  | Základ daně |  |  | Sazba daně | Výše daně
| DPH | základní | 0 |  |  | 21% | 0
|  | snížená | 0 |  |  | 12% | 0
|  | zákl. přenesená | 0 |  |  | 21% | 0
|  | sníž. přenesená | 0 |  |  | 12% | 0
|  | nulová | 0 |  |  | 0% | 0
| Cena s DPH |  |  | v | CZK |  | 0
REKAPITULACE ČLENĚNÍ SOUPISU PRACÍ
Stavba:
ZOO Hodonín, Pavilon Akvárií, rozpočet
Objekt:
IO 02 - Areálová přípojka splaškové kanalizace
Místo: | [5 empty] | Datum: | 3. 4. 2024
Zadavatel: | [5 empty] | Projektant:
Uchazeč: |  |  | Vyplň údaj |  |  | Zpracovatel:
Kód dílu - Popis | [6 empty] | Cena celkem [CZK]
Náklady stavby celkem | [6 empty] | 0 | [11 empty] | -1
| 1 - Zemní práce | [5 empty] | 0
| 17 - Konstrukce ze zemin | [5 empty] | 0
| 8 - Trubní vedení | [5 empty] | 0
| VN - Vedlejší náklady | [5 empty] | 0
SOUPIS PRACÍ
Stavba:
ZOO Hodonín, Pavilon Akvárií, rozpočet
Objekt:
IO 02 - Areálová přípojka splaškové kanalizace
Místo: | [5 empty] | Datum: | 3. 4. 2024
Zadavatel: | [5 empty] | Projektant:
Uchazeč: |  |  | Vyplň údaj |  |  | Zpracovatel:
PČ | Typ | Kód | Popis | MJ | Množství | J.cena [CZK] | Cena celkem [CZK] | Cenová soustava |  | DPH | J. Nh [h] | Nh celkem [h] | J. hmotnost [t] | Hmotnost celkem [t] | J. suť [t] | Suť Celkem [t]
Náklady soupisu celkem | [6 empty] | 0 |  |  |  |  | 0 |  | 0 |  | 0 |  | D | -1 | [10 empty] | 0
| D | 1 | Zemní práce |  |  |  | 0 |  |  |  |  | 0 |  | 0 |  | 0 | 1 | D | 0 |  |  |  | ROZPOCET | [6 empty] | 0
1 | K | 115101201R00 | Čerpání vody na dopravní výšku do 10 m s uvažovaným průměrným přítokem do 500 l/min | h | 10 |  | 0 |  |  | základní |  | 0 | 0 | 0 | 0 | 0 | 4 | K | 1 |  |  |  | ROZPOCET | 0 | 0 | 0 | 0 | 0 | 1 | 0 | 4 | 2
2 | K | 115101301R00 | Pohotovost záložní čerpací soupravy na dopravní výšku do 10 m s uvažovaným průměrným přítokem do 500 l/min | den | 10 |  | 0 |  |  | základní |  | 0 | 0 | 0 | 0 | 0 | 4 | K | 1 |  |  |  | ROZPOCET | 0 | 0 | 0 | 0 | 0 | 1 | 0 | 4 | 4
3 | K | 132201211R00 | Hloubení rýh šířky přes 60 do 200 cm do 100 m3, v hornině 3, hloubení strojně | m3 | 45.9 |  | 0 |  |  | základní |  | 0 | 0 | 0 | 0 | 0 | 4 | K | 1 |  |  |  | ROZPOCET | 0 | 0 | 0 | 0 | 0 | 1 | 0 | 4 | 6
| VV |  | "výkop pro potrubí :" 14*0,9*1,7 |  | 21.42 | [12 empty] | VV | 1 | 2 | True | 0 | ROZPOCET
| VV |  | "výkop pro demontáž : "16*0,9*1,7 |  | 24.48 | [12 empty] | VV | 1 | 2 | True | 0 | ROZPOCET
| VV |  | Součet |  | 45.9 | [12 empty] | VV | 1 | 4 | True | 1 | ROZPOCET
4 | K | 151101101R00 | Zřízení pažení a rozepření stěn rýh příložné pro jakoukoliv mezerovitost, hloubky do 2 m | m2 | 102 |  | 0 |  |  | základní |  | 0 | 0 | 0 | 0 | 0 | 4 | K | 1 |  |  |  | ROZPOCET | 0 | 0 | 0 | 0 | 0 | 1 | 0 | 4 | 8
| VV |  | (30*1,7)*2 |  | 102 | [12 empty] | VV | 1 | 2 | True | 0 | ROZPOCET
| VV |  | Součet |  | 102 | [12 empty] | VV | 1 | 4 | True | 1 | ROZPOCET
5 | K | 151101111R00 | Odstranění pažení a rozepření rýh příložné , hloubky do 2 m | m2 | 102 |  | 0 |  |  | základní |  | 0 | 0 | 0 | 0 | 0 | 4 | K | 1 |  |  |  | ROZPOCET | 0 | 0 | 0 | 0 | 0 | 1 | 0 | 4 | 10
6 | K | 161101101R00 | Svislé přemístění výkopku z horniny 1 až 4, při hloubce výkopu přes 1 do 2,5 m | m3 | 45.9 |  | 0 |  |  | základní |  | 0 | 0 | 0 | 0 | 0 | 4 | K | 1 |  |  |  | ROZPOCET | 0 | 0 | 0 | 0 | 0 | 1 | 0 | 4 | 12
7 | K | 162201101R00 | Vodorovné přemístění výkopku z horniny 1 až 4, na vzdálenost do 20 m | m3 | 45.9 |  | 0 |  |  | základní |  | 0 | 0 | 0 | 0 | 0 | 4 | K | 1 |  |  |  | ROZPOCET | 0 | 0 | 0 | 0 | 0 | 1 | 0 | 4 | 14
8 | K | 162201102R00 | na pozemek stavby | m3 | 6.3 |  | 0 |  |  | základní |  | 0 | 0 | 0 | 0 | 0 | 4 | K | 1 |  |  |  | ROZPOCET | 0 | 0 | 0 | 0 | 0 | 1 | 0 | 4 | 16
9 | K | 167101101R00 | Nakládání, skládání, překládání neulehlého výkopku nakládání výkopku do 100 m3, z horniny 1 až 4 | m3 | 6.3 |  | 0 |  |  | základní |  | 0 | 0 | 0 | 0 | 0 | 4 | K | 1 |  |  |  | ROZPOCET | 0 | 0 | 0 | 0 | 0 | 1 | 0 | 4 | 18
10 | K | 175101101RT2 | Obsyp potrubí bez prohození sypaniny, s dodáním štěrkopísku frakce 0 - 22 mm | m3 | 6.3 |  | 0 |  |  | základní |  | 0 | 0 | 0 | 0 | 0 | 4 | K | 1 |  |  |  | ROZPOCET | 0 | 0 | 0 | 0 | 0 | 1 | 0 | 4 | 20
| VV |  | 14*0,9*0,5 |  | 6.3 | [12 empty] | VV | 1 | 2 | True | 0 | ROZPOCET
| VV |  | Součet |  | 6.3 | [12 empty] | VV | 1 | 4 | True | 1 | ROZPOCET
| D | 17 | Konstrukce ze zemin |  |  |  | 0 |  |  |  |  | 0 |  | 0 |  | 0 | 1 | D | 0 |  |  |  | ROZPOCET | [6 empty] | 0
11 | K | 174101101R00 | Zásyp sypaninou se zhutněním jam, šachet, rýh nebo kolem objektů v těchto vykopávkách | m3 | 39.6 |  | 0 |  |  | základní |  | 0 | 0 | 0 | 0 | 0 | 4 | K | 1 |  |  |  | ROZPOCET | 0 | 0 | 0 | 0 | 0 | 1 | 0 | 4 | 22
| VV |  | 45,9-6,3 |  | 39.6 | [12 empty] | VV | 1 | 2 | True | 0 | ROZPOCET
| VV |  | Součet |  | 39.6 | [12 empty] | VV | 1 | 4 | True | 1 | ROZPOCET
| D | 8 | Trubní vedení |  |  |  | 0 |  |  |  |  | 0 |  | 0 |  | 0 | 1 | D | 0 |  |  |  | ROZPOCET | [6 empty] | 0
12 | K | 892571111R00 | Zkoušky těsnosti kanalizačního potrubí zkouška těsnosti kanalizačního potrubí vodou do DN 200 mm | m | 13 |  | 0 |  |  | základní |  | 0 | 0 | 0 | 0 | 0 | 4 | K | 1 |  |  |  | ROZPOCET | 0 | 0 | 0 | 0 | 0 | 1 | 0 | 4 | 24
13 | K | 721171809R00 | Demontáž potrubí z novodurových trub přes D 114 mm do D 160 mm | m | 30 |  | 0 |  |  | základní |  | 0 | 0 | 0 | 0 | 0 | 4 | K | 1 |  |  |  | ROZPOCET | 0 | 0 | 0 | 0 | 0 | 1 | 0 | 4 | 26
14 | K | 721176224R00 | Potrubí včetně tvarovek. Bez zednických výpomocí. SN8 | m | 13 |  | 0 |  |  | základní |  | 0 | 0 | 0 | 0 | 0 | 4 | K | 1 |  |  |  | ROZPOCET | 0 | 0 | 0 | 0 | 0 | 1 | 0 | 4 | 28
15 | K | 895113231V | Revizní plastová šachta RŠs21 DN600 | ks | 1 |  | 0 |  |  | základní |  | 0 | 0 | 0 | 0 | 0 | 4 | K | 1 |  |  |  | ROZPOCET | 0 | 0 | 0 | 0 | 0 | 1 | 0 | 4 | 30
| P |  | Poznámka k položce: Litinový poklop 600/B125 ks 1 Teleskop O600 ks 1 Kogurovaná šachtová roura O600, L= 1000 mm, délka řezu 1000 mm (skutečná délka se určí na místě) ks 1 Šachtové dno O600, KG DN/OD160 - průtočné 90° ks 1 | [14 empty] | P | 1
16 | K | 895644208V | areálové splaškové kanalizaci - přesný způsob napojení se určí na místě po odkrytí stávající šachty | ks | 1 |  | 0 |  |  | základní |  | 0 | 0 | 0 | 0 | 0 | 4 | K | 1 |  |  |  | ROZPOCET | 0 | 0 | 0 | 0 | 0 | 1 | 0 | 4 | 32
| D | VN | Vedlejší náklady |  |  |  | 0 |  |  |  |  | 0 |  | 0 |  | 0 | 1 | D | 0 |  |  |  | ROZPOCET | [6 empty] | 0
17 | K | 005111021R | Zaměření a vytýčení stávajících inženýrských sítí v místě stavby z hlediska jejich ochrany při provádění stavby. | Soubor | 1 |  | 0 |  |  | základní |  | 0 | 0 | 0 | 0 | 0 | 4 | K | 1 |  |  |  | ROZPOCET | 0 | 0 | 0 | 0 | 0 | 1 | 0 | 4 | 34
18 | K | 005121010R | Náklady spojené se zřízením přípojek energií k objektům zařízení staveniště, vybudování případných měřících odběrných míst a zřízení, případná příprava území pro objekty zařízení staveniště a vlastní vybudování objektů zařízení staveniště. | Soubor | 1 |  | 0 |  |  | základní |  | 0 | 0 | 0 | 0 | 0 | 4 | K | 1 |  |  |  | ROZPOCET | 0 | 0 | 0 | 0 | 0 | 1 | 0 | 4 | 36
19 | K | 005124010R | Koordinace stavebních a technologických dodávek stavby. | Soubor | 1 |  | 0 |  |  | základní |  | 0 | 0 | 0 | 0 | 0 | 4 | K | 1 |  |  |  | ROZPOCET | 0 | 0 | 0 | 0 | 0 | 1 | 0 | 4 | 38

## IO 03 - Areálová přípojka NN
{213ffad1-c738-4f71-a95b-e763256cf196}
2
| KRYCÍ LIST SOUPISU PRACÍ | [7 empty] | v --- níže se nacházejí doplnkové a pomocné údaje k sestavám --- v | [8 empty] | False
Stavba:
ZOO Hodonín, Pavilon Akvárií, rozpočet
Objekt:
IO 03 - Areálová přípojka NN
| KSO: |  |  |  |  | CC-CZ:
| Místo: |  |  |  |  | Datum: | 3. 4. 2024
| Zadavatel: |  |  |  |  | IČ:
DIČ:
| Uchazeč: |  |  |  |  | IČ: | Vyplň údaj
|  | Vyplň údaj |  |  |  | DIČ: | Vyplň údaj
| Projektant: |  |  |  |  | IČ:
DIČ:
| Zpracovatel: |  |  |  |  | IČ:
DIČ:
Poznámka:
| Cena bez DPH | [5 empty] | 0
|  |  | Základ daně |  |  | Sazba daně | Výše daně
| DPH | základní | 0 |  |  | 21% | 0
|  | snížená | 0 |  |  | 12% | 0
|  | zákl. přenesená | 0 |  |  | 21% | 0
|  | sníž. přenesená | 0 |  |  | 12% | 0
|  | nulová | 0 |  |  | 0% | 0
| Cena s DPH |  |  | v | CZK |  | 0
REKAPITULACE ČLENĚNÍ SOUPISU PRACÍ
Stavba:
ZOO Hodonín, Pavilon Akvárií, rozpočet
Objekt:
IO 03 - Areálová přípojka NN
Místo: | [5 empty] | Datum: | 3. 4. 2024
Zadavatel: | [5 empty] | Projektant:
Uchazeč: |  |  | Vyplň údaj |  |  | Zpracovatel:
Kód dílu - Popis | [6 empty] | Cena celkem [CZK]
Náklady stavby celkem | [6 empty] | 0 | [11 empty] | -1
| M21 - Elektromontáže | [5 empty] | 0
SOUPIS PRACÍ
Stavba:
ZOO Hodonín, Pavilon Akvárií, rozpočet
Objekt:
IO 03 - Areálová přípojka NN
Místo: | [5 empty] | Datum: | 3. 4. 2024
Zadavatel: | [5 empty] | Projektant:
Uchazeč: |  |  | Vyplň údaj |  |  | Zpracovatel:
PČ | Typ | Kód | Popis | MJ | Množství | J.cena [CZK] | Cena celkem [CZK] | Cenová soustava |  | DPH | J. Nh [h] | Nh celkem [h] | J. hmotnost [t] | Hmotnost celkem [t] | J. suť [t] | Suť Celkem [t]
Náklady soupisu celkem | [6 empty] | 0 |  |  |  |  | 0 |  | 0 |  | 0 |  | D | -1 | [7 empty] | 0
| D | M21 | Elektromontáže |  |  |  | 0 |  |  |  |  | 0 |  | 0 |  | 0 | 1 | D | 0 | ROZPOCET | [6 empty] | 0
1 | K | R_3095719T | SKŘÍŇ SR302/NKW2 ROZPOJ 9X400A (3 SADY PN2) VČ PILÍŘE | kus | 1 |  | 0 |  |  | základní |  | 0 | 0 | 0 | 0 | 0 | 4 | K | 1 | ROZPOCET | 0 | 0 | 0 | 0 | 0 | 1 | 0 | 4 | 2
2 | K | 210191502R00 | Montáž tenkocementové skříně SR, bez zednických prací a zapojení vodičů | kus | 1 |  | 0 |  |  | základní |  | 0 | 0 | 0 | 0 | 0 | 4 | K | 1 | ROZPOCET | 0 | 0 | 0 | 0 | 0 | 1 | 0 | 4 | 4
3 | K | 210191542R00 | Montáž pilíře přípojkové skříně bez základu a zapojení vodičů | kus | 1 |  | 0 |  |  | základní |  | 0 | 0 | 0 | 0 | 0 | 4 | K | 1 | ROZPOCET | 0 | 0 | 0 | 0 | 0 | 1 | 0 | 4 | 6
4 | K | 592111090000R | základ betonový; pod rozvodnou skříň | kus | 1 |  | 0 |  |  | základní |  | 0 | 0 | 0 | 0 | 0 | 4 | K | 1 | ROZPOCET | 0 | 0 | 0 | 0 | 0 | 1 | 0 | 4 | 8
5 | K | 220110643R00 | Závěrečné práce ve skříni KS 3, SR | kus | 1 |  | 0 |  |  | základní |  | 0 | 0 | 0 | 0 | 0 | 4 | K | 1 | ROZPOCET | 0 | 0 | 0 | 0 | 0 | 1 | 0 | 4 | 10
6 | K | 210102004RT1 | Montáž spojky pro epoxidové a plastové kabely 1 kV, včetně dodávky spojky, do průřezu 4x240 mm2 | kus | 4 |  | 0 |  |  | základní |  | 0 | 0 | 0 | 0 | 0 | 4 | K | 1 | ROZPOCET | 0 | 0 | 0 | 0 | 0 | 1 | 0 | 4 | 12
7 | K | 35436449.AR | koncovka kabelová pro 4žil.kabely, kompletní; bez kabel.ok; izolace papírová; jmen.nap. do 1 kV; průřez jádra 120-240 mm2; L žíly = 1 000 mm | kus | 8 |  | 0 |  |  | základní |  | 0 | 0 | 0 | 0 | 0 | 4 | K | 1 | ROZPOCET | 0 | 0 | 0 | 0 | 0 | 1 | 0 | 4 | 14
8 | K | 210101158R00 | Montáž koncovky eprosinové proceloplastové kabely se stíněním nebo pancéřem, 1 kV, , , do průřezu 4x240 mm2 | kus | 8 |  | 0 |  |  | základní |  | 0 | 0 | 0 | 0 | 0 | 4 | K | 1 | ROZPOCET | 0 | 0 | 0 | 0 | 0 | 1 | 0 | 4 | 16
9 | K | 35432283R | pro šroub = 10,5 mm | kus | 8 |  | 0 |  |  | základní |  | 0 | 0 | 0 | 0 | 0 | 4 | K | 1 | ROZPOCET | 0 | 0 | 0 | 0 | 0 | 1 | 0 | 4 | 18
10 | K | 650141433R00 | dutinkou nebo okem, průřez do 240 mm2 | kus | 8 |  | 0 |  |  | základní |  | 0 | 0 | 0 | 0 | 0 | 4 | K | 1 | ROZPOCET | 0 | 0 | 0 | 0 | 0 | 1 | 0 | 4 | 20
11 | K | 650141133R00 | v rozvaděči, včetně zapojení, průřez do 240 mm2 | kus | 8 |  | 0 |  |  | základní |  | 0 | 0 | 0 | 0 | 0 | 4 | K | 1 | ROZPOCET | 0 | 0 | 0 | 0 | 0 | 1 | 0 | 4 | 22
12 | K | 650124521RT2 | Uložení Cu kabelu 3 x 70 + 50 mm2, pevně, včetně dodávky kabelu 1-CYKY | m | 15 |  | 0 |  |  | základní |  | 0 | 0 | 0 | 0 | 0 | 4 | K | 1 | ROZPOCET | 0 | 0 | 0 | 0 | 0 | 1 | 0 | 4 | 24

## IO 04 - Přeložka areálové...
{59e571a4-949a-403c-a695-1ccbf0b032da}
2
| KRYCÍ LIST SOUPISU PRACÍ | [7 empty] | v --- níže se nacházejí doplnkové a pomocné údaje k sestavám --- v | [8 empty] | False
Stavba:
ZOO Hodonín, Pavilon Akvárií, rozpočet
Objekt:
IO 04 - Přeložka areálového vodovodu
| KSO: |  |  |  |  | CC-CZ:
| Místo: |  |  |  |  | Datum: | 3. 4. 2024
| Zadavatel: |  |  |  |  | IČ:
DIČ:
| Uchazeč: |  |  |  |  | IČ: | Vyplň údaj
|  | Vyplň údaj |  |  |  | DIČ: | Vyplň údaj
| Projektant: |  |  |  |  | IČ:
DIČ:
| Zpracovatel: |  |  |  |  | IČ:
DIČ:
Poznámka:
| Cena bez DPH | [5 empty] | 0
|  |  | Základ daně |  |  | Sazba daně | Výše daně
| DPH | základní | 0 |  |  | 21% | 0
|  | snížená | 0 |  |  | 12% | 0
|  | zákl. přenesená | 0 |  |  | 21% | 0
|  | sníž. přenesená | 0 |  |  | 12% | 0
|  | nulová | 0 |  |  | 0% | 0
| Cena s DPH |  |  | v | CZK |  | 0
REKAPITULACE ČLENĚNÍ SOUPISU PRACÍ
Stavba:
ZOO Hodonín, Pavilon Akvárií, rozpočet
Objekt:
IO 04 - Přeložka areálového vodovodu
Místo: | [5 empty] | Datum: | 3. 4. 2024
Zadavatel: | [5 empty] | Projektant:
Uchazeč: |  |  | Vyplň údaj |  |  | Zpracovatel:
Kód dílu - Popis | [6 empty] | Cena celkem [CZK]
Náklady stavby celkem | [6 empty] | 0 | [11 empty] | -1
| 1 - Zemní práce | [5 empty] | 0
| 17 - Konstrukce ze zemin | [5 empty] | 0
| 8 - Trubní vedení | [5 empty] | 0
| VN - Vedlejší náklady | [5 empty] | 0
SOUPIS PRACÍ
Stavba:
ZOO Hodonín, Pavilon Akvárií, rozpočet
Objekt:
IO 04 - Přeložka areálového vodovodu
Místo: | [5 empty] | Datum: | 3. 4. 2024
Zadavatel: | [5 empty] | Projektant:
Uchazeč: |  |  | Vyplň údaj |  |  | Zpracovatel:
PČ | Typ | Kód | Popis | MJ | Množství | J.cena [CZK] | Cena celkem [CZK] | Cenová soustava |  | DPH | J. Nh [h] | Nh celkem [h] | J. hmotnost [t] | Hmotnost celkem [t] | J. suť [t] | Suť Celkem [t]
Náklady soupisu celkem | [6 empty] | 0 |  |  |  |  | 0 |  | 0 |  | 0 |  | D | -1 | [10 empty] | 0
| D | 1 | Zemní práce |  |  |  | 0 |  |  |  |  | 0 |  | 0 |  | 0 | 1 | D | 0 |  |  |  | ROZPOCET | [6 empty] | 0
1 | K | 115101201R00 | Čerpání vody na dopravní výšku do 10 m s uvažovaným průměrným přítokem do 500 l/min | h | 30 |  | 0 |  |  | základní |  | 0 | 0 | 0 | 0 | 0 | 4 | K | 1 |  |  |  | ROZPOCET | 0 | 0 | 0 | 0 | 0 | 1 | 0 | 4 | 2
2 | K | 115101301R00 | Pohotovost záložní čerpací soupravy na dopravní výšku do 10 m s uvažovaným průměrným přítokem do 500 l/min | den | 15 |  | 0 |  |  | základní |  | 0 | 0 | 0 | 0 | 0 | 4 | K | 1 |  |  |  | ROZPOCET | 0 | 0 | 0 | 0 | 0 | 1 | 0 | 4 | 4
3 | K | 132201211R00 | Hloubení rýh šířky přes 60 do 200 cm do 100 m3, v hornině 3, hloubení strojně | m3 | 181.2 |  | 0 |  |  | základní |  | 0 | 0 | 0 | 0 | 0 | 4 | K | 1 |  |  |  | ROZPOCET | 0 | 0 | 0 | 0 | 0 | 1 | 0 | 4 | 6
| VV |  | "novy rozvod :" 96*0,8*1,5 |  | 115.2 | [12 empty] | VV | 1 | 2 | True | 0 | ROZPOCET
| VV |  | "demontovaný rozvod : "55*0,8*1,5 |  | 66 | [12 empty] | VV | 1 | 2 | True | 0 | ROZPOCET
| VV |  | Součet |  | 181.2 | [12 empty] | VV | 1 | 4 | True | 1 | ROZPOCET
4 | K | 151101101R00 | Zřízení pažení a rozepření stěn rýh příložné pro jakoukoliv mezerovitost, hloubky do 2 m | m2 | 453 |  | 0 |  |  | základní |  | 0 | 0 | 0 | 0 | 0 | 4 | K | 1 |  |  |  | ROZPOCET | 0 | 0 | 0 | 0 | 0 | 1 | 0 | 4 | 8
| VV |  | (151*1,5)*2 |  | 453 | [12 empty] | VV | 1 | 2 | True | 0 | ROZPOCET
| VV |  | Součet |  | 453 | [12 empty] | VV | 1 | 4 | True | 1 | ROZPOCET
5 | K | 151101111R00 | Odstranění pažení a rozepření rýh příložné , hloubky do 2 m | m2 | 453 |  | 0 |  |  | základní |  | 0 | 0 | 0 | 0 | 0 | 4 | K | 1 |  |  |  | ROZPOCET | 0 | 0 | 0 | 0 | 0 | 1 | 0 | 4 | 10
6 | K | 161101101R00 | Svislé přemístění výkopku z horniny 1 až 4, při hloubce výkopu přes 1 do 2,5 m | m3 | 181.2 |  | 0 |  |  | základní |  | 0 | 0 | 0 | 0 | 0 | 4 | K | 1 |  |  |  | ROZPOCET | 0 | 0 | 0 | 0 | 0 | 1 | 0 | 4 | 12
7 | K | 162201101R00 | Vodorovné přemístění výkopku z horniny 1 až 4, na vzdálenost do 20 m | m3 | 181.2 |  | 0 |  |  | základní |  | 0 | 0 | 0 | 0 | 0 | 4 | K | 1 |  |  |  | ROZPOCET | 0 | 0 | 0 | 0 | 0 | 1 | 0 | 4 | 14
8 | K | 162201102R00 | Vodorovné přemístění výkopku z horniny 1 až 4, na vzdálenost přes 20 do 50 m | m3 | 38.4 |  | 0 |  |  | základní |  | 0 | 0 | 0 | 0 | 0 | 4 | K | 1 |  |  |  | ROZPOCET | 0 | 0 | 0 | 0 | 0 | 1 | 0 | 4 | 16
| P |  | Poznámka k položce: na pozemek stavby | [14 empty] | P | 1
9 | K | 167101101R00 | Nakládání, skládání, překládání neulehlého výkopku nakládání výkopku do 100 m3, z horniny 1 až 4 | m3 | 38.4 |  | 0 |  |  | základní |  | 0 | 0 | 0 | 0 | 0 | 4 | K | 1 |  |  |  | ROZPOCET | 0 | 0 | 0 | 0 | 0 | 1 | 0 | 4 | 18
10 | K | 175101101RT2 | Obsyp potrubí bez prohození sypaniny, s dodáním štěrkopísku frakce 0 - 22 mm | m3 | 38.4 |  | 0 |  |  | základní |  | 0 | 0 | 0 | 0 | 0 | 4 | K | 1 |  |  |  | ROZPOCET | 0 | 0 | 0 | 0 | 0 | 1 | 0 | 4 | 20
| VV |  | 96*0,8*0,5 |  | 38.4 | [12 empty] | VV | 1 | 2 | True | 0 | ROZPOCET
| VV |  | Součet |  | 38.4 | [12 empty] | VV | 1 | 4 | True | 1 | ROZPOCET
| D | 17 | Konstrukce ze zemin |  |  |  | 0 |  |  |  |  | 0 |  | 0 |  | 0 | 1 | D | 0 |  |  |  | ROZPOCET | [6 empty] | 0
11 | K | 174101101R00 | Zásyp sypaninou se zhutněním jam, šachet, rýh nebo kolem objektů v těchto vykopávkách | m3 | 142.8 |  | 0 |  |  | základní |  | 0 | 0 | 0 | 0 | 0 | 4 | K | 1 |  |  |  | ROZPOCET | 0 | 0 | 0 | 0 | 0 | 1 | 0 | 4 | 22
| VV |  | 181,2-38,4 |  | 142.8 | [12 empty] | VV | 1 | 2 | True | 0 | ROZPOCET
| VV |  | Součet |  | 142.8 | [12 empty] | VV | 1 | 4 | True | 1 | ROZPOCET
| D | 8 | Trubní vedení |  |  |  | 0 |  |  |  |  | 0 |  | 0 |  | 0 | 1 | D | 0 |  |  |  | ROZPOCET | [6 empty] | 0
12 | K | 871211121R00 | Montáž potrubí z plastických hmot z tlakových trubek polyetylenových, vnějšího průměru 63 mm | m | 24 |  | 0 |  |  | základní |  | 0 | 0 | 0 | 0 | 0 | 4 | K | 1 |  |  |  | ROZPOCET | 0 | 0 | 0 | 0 | 0 | 1 | 0 | 4 | 24
13 | K | 871241121R00 | Montáž potrubí z plastických hmot z tlakových trubek polyetylenových, vnějšího průměru 90 mm | m | 72 |  | 0 |  |  | základní |  | 0 | 0 | 0 | 0 | 0 | 4 | K | 1 |  |  |  | ROZPOCET | 0 | 0 | 0 | 0 | 0 | 1 | 0 | 4 | 26
14 | K | 877212121R00 | Montáž elektrotvarovek přirážka za 1 spoj elektrotvarovky, vnějšího průměru 63 mm | kus | 2 |  | 0 |  |  | základní |  | 0 | 0 | 0 | 0 | 0 | 4 | K | 1 |  |  |  | ROZPOCET | 0 | 0 | 0 | 0 | 0 | 1 | 0 | 4 | 28
15 | K | 877242121R00 | Montáž elektrotvarovek přirážka za 1 spoj elektrotvarovky, vnějšího průměru 90 mm | kus | 4 |  | 0 |  |  | základní |  | 0 | 0 | 0 | 0 | 0 | 4 | K | 1 |  |  |  | ROZPOCET | 0 | 0 | 0 | 0 | 0 | 1 | 0 | 4 | 30
16 | K | 892241111R00 | Tlakové zkoušky vodovodního potrubí DN do 80 mm | m | 96 |  | 0 |  |  | základní |  | 0 | 0 | 0 | 0 | 0 | 4 | K | 1 |  |  |  | ROZPOCET | 0 | 0 | 0 | 0 | 0 | 1 | 0 | 4 | 32
17 | K | 899712111R00 | Orientační tabulky na vodovodních a kanalizačních řadech na zdivu | kus | 3 |  | 0 |  |  | základní |  | 0 | 0 | 0 | 0 | 0 | 4 | K | 1 |  |  |  | ROZPOCET | 0 | 0 | 0 | 0 | 0 | 1 | 0 | 4 | 34
| P |  | Poznámka k položce: Včetně dodání a připevnění tabulky. | [14 empty] | P | 1
18 | K | 899721112R00 | Výstražné fólie výstražná fólie pro vodovod, šířka 30 cm | m | 100 |  | 0 |  |  | základní |  | 0 | 0 | 0 | 0 | 0 | 4 | K | 1 |  |  |  | ROZPOCET | 0 | 0 | 0 | 0 | 0 | 1 | 0 | 4 | 36
19 | K | 899731112R00 | Signalizační vodič CYY, 2,5 mm2 | m | 100 |  | 0 |  |  | základní |  | 0 | 0 | 0 | 0 | 0 | 4 | K | 1 |  |  |  | ROZPOCET | 0 | 0 | 0 | 0 | 0 | 1 | 0 | 4 | 38
20 | K | 722290234R00 | Proplach a dezinfekce vodovodního potrubí do DN 80 | m | 96 |  | 0 |  |  | základní |  | 0 | 0 | 0 | 0 | 0 | 4 | K | 1 |  |  |  | ROZPOCET | 0 | 0 | 0 | 0 | 0 | 1 | 0 | 4 | 40
| P |  | Poznámka k položce: Včetně dodání desinfekčního prostředku. | [14 empty] | P | 1
21 | K | 871222610 | Demontáž potrubí vodovodního | m | 55 |  | 0 |  |  | základní |  | 0 | 0 | 0 | 0 | 0 | 4 | K | 1 |  |  |  | ROZPOCET | 0 | 0 | 0 | 0 | 0 | 1 | 0 | 4 | 42
22 | K | 891231111V | Litinové šoupátko č. 2800 D63/2" | kus | 2 |  | 0 |  |  | základní |  | 0 | 0 | 0 | 0 | 0 | 4 | K | 1 |  |  |  | ROZPOCET | 0 | 0 | 0 | 0 | 0 | 1 | 0 | 4 | 44
23 | K | 891232105V | Uliční poklop tuhý č. 1650 | ks | 2 |  | 0 |  |  | základní |  | 0 | 0 | 0 | 0 | 0 | 4 | K | 1 |  |  |  | ROZPOCET | 0 | 0 | 0 | 0 | 0 | 1 | 0 | 4 | 46
24 | K | 891269111V | Navrtávací pás D90/2" PN 16 | kus | 1 |  | 0 |  |  | základní |  | 0 | 0 | 0 | 0 | 0 | 4 | K | 1 |  |  |  | ROZPOCET | 0 | 0 | 0 | 0 | 0 | 1 | 0 | 4 | 48
25 | K | 891269112V | Zemní teleskopická souprava; 1,00-1,60 m; DN 3/4" - 2" | ks | 2 |  | 0 |  |  | základní |  | 0 | 0 | 0 | 0 | 0 | 4 | K | 1 |  |  |  | ROZPOCET | 0 | 0 | 0 | 0 | 0 | 1 | 0 | 4 | 50
26 | K | 891269121V | Univerzální podkladová deska | ks | 2 |  | 0 |  |  | základní |  | 0 | 0 | 0 | 0 | 0 | 4 | K | 1 |  |  |  | ROZPOCET | 0 | 0 | 0 | 0 | 0 | 1 | 0 | 4 | 52
27 | K | 891290168V | PE100 chránička DN100, l= 2m, distanční objímky, utěsňující manžety | ks | 1 |  | 0 |  |  | základní |  | 0 | 0 | 0 | 0 | 0 | 4 | K | 1 |  |  |  | ROZPOCET | 0 | 0 | 0 | 0 | 0 | 1 | 0 | 4 | 54
28 | K | 892763510V | Napojení přeložky areálového vodovodu na stáv. areálový vodovod | ks | 1 |  | 0 |  |  | základní |  | 0 | 0 | 0 | 0 | 0 | 4 | K | 1 |  |  |  | ROZPOCET | 0 | 0 | 0 | 0 | 0 | 1 | 0 | 4 | 56
29 | K | 08211320R | vodné pro vodu pitnou | m3 | 0.1 |  | 0 |  |  | základní |  | 0 | 0 | 0 | 0 | 0 | 4 | K | 1 |  |  |  | ROZPOCET | 0 | 0 | 0 | 0 | 0 | 1 | 0 | 4 | 58
30 | K | 28613324V | ElektrokolenoPE100 D90/45° | ks | 1 |  | 0 |  |  | základní |  | 0 | 0 | 0 | 0 | 0 | 4 | K | 1 |  |  |  | ROZPOCET | 0 | 0 | 0 | 0 | 0 | 1 | 0 | 4 | 60
31 | K | 286134117V | Elektrospojka D63 PN16 | ks | 1 |  | 0 |  |  | základní |  | 0 | 0 | 0 | 0 | 0 | 4 | K | 1 |  |  |  | ROZPOCET | 0 | 0 | 0 | 0 | 0 | 1 | 0 | 4 | 62
32 | K | 286134118V | Elektrospojka D90 PN16 | ks | 1 |  | 0 |  |  | základní |  | 0 | 0 | 0 | 0 | 0 | 4 | K | 1 |  |  |  | ROZPOCET | 0 | 0 | 0 | 0 | 0 | 1 | 0 | 4 | 64
33 | K | 286136752R | trubka vícevrstvá PE100 RC; PE100 RC; PE100 RC; hladká; SDR 11,0; da = 63,0 mm; di = 51,4 mm; s = 5,80 mm; použití pro vodovody | m | 24 |  | 0 |  |  | základní |  | 0 | 0 | 0 | 0 | 0 | 4 | K | 1 |  |  |  | ROZPOCET | 0 | 0 | 0 | 0 | 0 | 1 | 0 | 4 | 66
34 | K | 286136758R | trubka vícevrstvá PE100 RC; PE100 RC; PE100 RC; hladká; SDR 11,0; da = 90,0 mm; di = 73,6 mm; s = 8,20 mm; použití pro vodovody | m | 72 |  | 0 |  |  | základní |  | 0 | 0 | 0 | 0 | 0 | 4 | K | 1 |  |  |  | ROZPOCET | 0 | 0 | 0 | 0 | 0 | 1 | 0 | 4 | 68
| D | VN | Vedlejší náklady |  |  |  | 0 |  |  |  |  | 0 |  | 0 |  | 0 | 1 | D | 0 |  |  |  | ROZPOCET | [6 empty] | 0
35 | K | 005121010R | Vybudování zařízení staveniště | Soubor | 1 |  | 0 |  |  | základní |  | 0 | 0 | 0 | 0 | 0 | 4 | K | 1 |  |  |  | ROZPOCET | 0 | 0 | 0 | 0 | 0 | 1 | 0 | 4 | 70
| P |  | Poznámka k položce: Náklady spojené se zřízením přípojek energií k objektům zařízení staveniště, vybudování případných měřících odběrných míst a zřízení, případná příprava území pro objekty zařízení staveniště a vlastní vybudování objektů zařízení staveniště. | [14 empty] | P | 1
36 | K | 005124010R | Koordinační činnost | Soubor | 1 |  | 0 |  |  | základní |  | 0 | 0 | 0 | 0 | 0 | 4 | K | 1 |  |  |  | ROZPOCET | 0 | 0 | 0 | 0 | 0 | 1 | 0 | 4 | 72
| P |  | Poznámka k položce: Koordinace stavebních a technologických dodávek stavby. | [14 empty] | P | 1

## IO 05 00 - Areálová přípo...
{f447d963-8fbc-40a4-985c-3bb98165bc67}
2
| KRYCÍ LIST SOUPISU PRACÍ | [7 empty] | v --- níže se nacházejí doplnkové a pomocné údaje k sestavám --- v | [8 empty] | False
Stavba:
ZOO Hodonín, Pavilon Akvárií, rozpočet
Objekt:
IO 05 00 - Areálová přípojka SLP - 00 Vedlejší náklady
| KSO: |  |  |  |  | CC-CZ:
| Místo: |  |  |  |  | Datum: | 3. 4. 2024
| Zadavatel: |  |  |  |  | IČ:
DIČ:
| Uchazeč: |  |  |  |  | IČ: | Vyplň údaj
|  | Vyplň údaj |  |  |  | DIČ: | Vyplň údaj
| Projektant: |  |  |  |  | IČ:
DIČ:
| Zpracovatel: |  |  |  |  | IČ:
DIČ:
Poznámka:
| Cena bez DPH | [5 empty] | 0
|  |  | Základ daně |  |  | Sazba daně | Výše daně
| DPH | základní | 0 |  |  | 21% | 0
|  | snížená | 0 |  |  | 12% | 0
|  | zákl. přenesená | 0 |  |  | 21% | 0
|  | sníž. přenesená | 0 |  |  | 12% | 0
|  | nulová | 0 |  |  | 0% | 0
| Cena s DPH |  |  | v | CZK |  | 0
REKAPITULACE ČLENĚNÍ SOUPISU PRACÍ
Stavba:
ZOO Hodonín, Pavilon Akvárií, rozpočet
Objekt:
IO 05 00 - Areálová přípojka SLP - 00 Vedlejší náklady
Místo: | [5 empty] | Datum: | 3. 4. 2024
Zadavatel: | [5 empty] | Projektant:
Uchazeč: |  |  | Vyplň údaj |  |  | Zpracovatel:
Kód dílu - Popis | [6 empty] | Cena celkem [CZK]
Náklady stavby celkem | [6 empty] | 0 | [11 empty] | -1
| D1 - Vedlejší náklady | [5 empty] | 0
SOUPIS PRACÍ
Stavba:
ZOO Hodonín, Pavilon Akvárií, rozpočet
Objekt:
IO 05 00 - Areálová přípojka SLP - 00 Vedlejší náklady
Místo: | [5 empty] | Datum: | 3. 4. 2024
Zadavatel: | [5 empty] | Projektant:
Uchazeč: |  |  | Vyplň údaj |  |  | Zpracovatel:
PČ | Typ | Kód | Popis | MJ | Množství | J.cena [CZK] | Cena celkem [CZK] | Cenová soustava |  | DPH | J. Nh [h] | Nh celkem [h] | J. hmotnost [t] | Hmotnost celkem [t] | J. suť [t] | Suť Celkem [t]
Náklady soupisu celkem | [6 empty] | 0 |  |  |  |  | 0 |  | 0 |  | 0 |  | D | -1 | [7 empty] | 0
| D | D1 | Vedlejší náklady |  |  |  | 0 |  |  |  |  | 0 |  | 0 |  | 0 | 1 | D | 0 | ROZPOCET | [6 empty] | 0
1 | K | Pol1 | Mimostav. doprava 3.6% z dodávky | kpl | 1 |  | 0 |  |  | základní |  | 0 | 0 | 0 | 0 | 0 | 4 | K | 1 | ROZPOCET | 0 | 0 | 0 | 0 | 0 | 1 | 0 | 4 | 2
2 | K | Pol2 | PPV 1% obor 001-025 | kpl | 1 |  | 0 |  |  | základní |  | 0 | 0 | 0 | 0 | 0 | 4 | K | 1 | ROZPOCET | 0 | 0 | 0 | 0 | 0 | 1 | 0 | 4 | 4
3 | K | Pol3 | PPV 6% mimo oboru 001-025 | kpl | 1 |  | 0 |  |  | základní |  | 0 | 0 | 0 | 0 | 0 | 4 | K | 1 | ROZPOCET | 0 | 0 | 0 | 0 | 0 | 1 | 0 | 4 | 6
4 | K | 6 | Revize a zkoušky | kpl | 1 |  | 0 |  |  | základní |  | 0 | 0 | 0 | 0 | 0 | 4 | K | 1 | ROZPOCET | 0 | 0 | 0 | 0 | 0 | 1 | 0 | 4 | 8

## IO 05 01 - Areálová přípo...
{f77ac8ac-d042-4a15-aa31-309f7598edcd}
2
| KRYCÍ LIST SOUPISU PRACÍ | [7 empty] | v --- níže se nacházejí doplnkové a pomocné údaje k sestavám --- v | [8 empty] | False
Stavba:
ZOO Hodonín, Pavilon Akvárií, rozpočet
Objekt:
IO 05 01 - Areálová přípojka SLP - 01 Optická přípojka
| KSO: |  |  |  |  | CC-CZ:
| Místo: |  |  |  |  | Datum: | 3. 4. 2024
| Zadavatel: |  |  |  |  | IČ:
DIČ:
| Uchazeč: |  |  |  |  | IČ: | Vyplň údaj
|  | Vyplň údaj |  |  |  | DIČ: | Vyplň údaj
| Projektant: |  |  |  |  | IČ:
DIČ:
| Zpracovatel: |  |  |  |  | IČ:
DIČ:
Poznámka:
| Cena bez DPH | [5 empty] | 0
|  |  | Základ daně |  |  | Sazba daně | Výše daně
| DPH | základní | 0 |  |  | 21% | 0
|  | snížená | 0 |  |  | 12% | 0
|  | zákl. přenesená | 0 |  |  | 21% | 0
|  | sníž. přenesená | 0 |  |  | 12% | 0
|  | nulová | 0 |  |  | 0% | 0
| Cena s DPH |  |  | v | CZK |  | 0
REKAPITULACE ČLENĚNÍ SOUPISU PRACÍ
Stavba:
ZOO Hodonín, Pavilon Akvárií, rozpočet
Objekt:
IO 05 01 - Areálová přípojka SLP - 01 Optická přípojka
Místo: | [5 empty] | Datum: | 3. 4. 2024
Zadavatel: | [5 empty] | Projektant:
Uchazeč: |  |  | Vyplň údaj |  |  | Zpracovatel:
Kód dílu - Popis | [6 empty] | Cena celkem [CZK]
Náklady stavby celkem | [6 empty] | 0 | [11 empty] | -1
| Díl: 01 - Kabely | [5 empty] | 0
| Díl: 02 - Kabelové trasy | [5 empty] | 0
| Díl: 03 - Komponenty | [5 empty] | 0
SOUPIS PRACÍ
Stavba:
ZOO Hodonín, Pavilon Akvárií, rozpočet
Objekt:
IO 05 01 - Areálová přípojka SLP - 01 Optická přípojka
Místo: | [5 empty] | Datum: | 3. 4. 2024
Zadavatel: | [5 empty] | Projektant:
Uchazeč: |  |  | Vyplň údaj |  |  | Zpracovatel:
PČ | Typ | Kód | Popis | MJ | Množství | J.cena [CZK] | Cena celkem [CZK] | Cenová soustava |  | DPH | J. Nh [h] | Nh celkem [h] | J. hmotnost [t] | Hmotnost celkem [t] | J. suť [t] | Suť Celkem [t]
Náklady soupisu celkem | [6 empty] | 0 |  |  |  |  | 0 |  | 0 |  | 0 |  | D | -1 | [7 empty] | 0
| D | Díl: 01 | Kabely |  |  |  | 0 |  |  |  |  | 0 |  | 0 |  | 0 | 1 | D | 0 | ROZPOCET | [6 empty] | 0
1 | K | 1 2 | Optický kabel SM, 12x 9/125, gel, vnější provedení | m | 89 |  | 0 |  |  | základní |  | 0 | 0 | 0 | 0 | 0 | 4 | K | 1 | ROZPOCET | 0 | 0 | 0 | 0 | 0 | 1 | 0 | 4 | 2
| D | Díl: 02 | Kabelové trasy |  |  |  | 0 |  |  |  |  | 0 |  | 0 |  | 0 | 1 | D | 0 | ROZPOCET | [6 empty] | 0
2 | K | 2 4 | Vytýčení kabelové trasy intervilán | m | 55 |  | 0 |  |  | základní |  | 0 | 0 | 0 | 0 | 0 | 4 | K | 1 | ROZPOCET | 0 | 0 | 0 | 0 | 0 | 1 | 0 | 4 | 4
3 | K | 3 5 | Trubka zemní HD-PE 40/32 | m | 35 |  | 0 |  |  | základní |  | 0 | 0 | 0 | 0 | 0 | 4 | K | 1 | ROZPOCET | 0 | 0 | 0 | 0 | 0 | 1 | 0 | 4 | 6
4 | K | 4 6 | Koncovka PLASON | ks | 2 |  | 0 |  |  | základní |  | 0 | 0 | 0 | 0 | 0 | 4 | K | 1 | ROZPOCET | 0 | 0 | 0 | 0 | 0 | 1 | 0 | 4 | 8
5 | K | 5 7 | Výkop kabelové rýhy 55/80 tř.3 | m | 27 |  | 0 |  |  | základní |  | 0 | 0 | 0 | 0 | 0 | 4 | K | 1 | ROZPOCET | 0 | 0 | 0 | 0 | 0 | 1 | 0 | 4 | 10
6 | K | 6 8 | Zához kabelové rýhy 55/80 tř.3 | m | 27 |  | 0 |  |  | základní |  | 0 | 0 | 0 | 0 | 0 | 4 | K | 1 | ROZPOCET | 0 | 0 | 0 | 0 | 0 | 1 | 0 | 4 | 12
7 | K | 7 9 | Zřízení kabelového lože prosátá zemina | m | 27 |  | 0 |  |  | základní |  | 0 | 0 | 0 | 0 | 0 | 4 | K | 1 | ROZPOCET | 0 | 0 | 0 | 0 | 0 | 1 | 0 | 4 | 14
8 | K | 8 10 | Rozebrání zámkové dlažby | m2 | 20 |  | 0 |  |  | základní |  | 0 | 0 | 0 | 0 | 0 | 4 | K | 1 | ROZPOCET | 0 | 0 | 0 | 0 | 0 | 1 | 0 | 4 | 16
9 | K | 9 11 | Pokládka zámkové dlažby vč. Podkladu | m2 | 20 |  | 0 |  |  | základní |  | 0 | 0 | 0 | 0 | 0 | 4 | K | 1 | ROZPOCET | 0 | 0 | 0 | 0 | 0 | 1 | 0 | 4 | 18
10 | K | 10 12 | Výstražná fólie | m | 27 |  | 0 |  |  | základní |  | 0 | 0 | 0 | 0 | 0 | 4 | K | 1 | ROZPOCET | 0 | 0 | 0 | 0 | 0 | 1 | 0 | 4 | 20
11 | K | 11 13 | Úchytka na trubku HD-PE (pod mostem) | ks | 16 |  | 0 |  |  | základní |  | 0 | 0 | 0 | 0 | 0 | 4 | K | 1 | ROZPOCET | 0 | 0 | 0 | 0 | 0 | 1 | 0 | 4 | 22
12 | K | 12 14 | Příchytka vnitřní pro o.k. | ks | 55 |  | 0 |  |  | základní |  | 0 | 0 | 0 | 0 | 0 | 4 | K | 1 | ROZPOCET | 0 | 0 | 0 | 0 | 0 | 1 | 0 | 4 | 24
13 | K | 13 15 | Trasování vnitřních rozvodů v obj, pavilon šelem, akvárií | kpl | 2 |  | 0 |  |  | základní |  | 0 | 0 | 0 | 0 | 0 | 4 | K | 1 | ROZPOCET | 0 | 0 | 0 | 0 | 0 | 1 | 0 | 4 | 26
14 | K | 14 16 | Zafukování kabelu do optické trubky pr. 32 | m | 89 |  | 0 |  |  | základní |  | 0 | 0 | 0 | 0 | 0 | 4 | K | 1 | ROZPOCET | 0 | 0 | 0 | 0 | 0 | 1 | 0 | 4 | 28
15 | K | 15 17 | Prostup do objektu vč. zapravení pr. do 150mm | kpl | 2 |  | 0 |  |  | základní |  | 0 | 0 | 0 | 0 | 0 | 4 | K | 1 | ROZPOCET | 0 | 0 | 0 | 0 | 0 | 1 | 0 | 4 | 30
16 | K | 16 18 | Průraz stěnou 30cm | ks | 2 |  | 0 |  |  | základní |  | 0 | 0 | 0 | 0 | 0 | 4 | K | 1 | ROZPOCET | 0 | 0 | 0 | 0 | 0 | 1 | 0 | 4 | 32
17 | K | 17 19 | Drobný instalační materiál | kpl | 1 |  | 0 |  |  | základní |  | 0 | 0 | 0 | 0 | 0 | 4 | K | 1 | ROZPOCET | 0 | 0 | 0 | 0 | 0 | 1 | 0 | 4 | 34
18 | K | 18 20 | Koordinace ostatní profese | hod | 4 |  | 0 |  |  | základní |  | 0 | 0 | 0 | 0 | 0 | 4 | K | 1 | ROZPOCET | 0 | 0 | 0 | 0 | 0 | 1 | 0 | 4 | 36
19 | K | 19 21 | Optický svár | ks | 24 |  | 0 |  |  | základní |  | 0 | 0 | 0 | 0 | 0 | 4 | K | 1 | ROZPOCET | 0 | 0 | 0 | 0 | 0 | 1 | 0 | 4 | 38
20 | K | 20 22 | Značení vývodů | ks | 48 |  | 0 |  |  | základní |  | 0 | 0 | 0 | 0 | 0 | 4 | K | 1 | ROZPOCET | 0 | 0 | 0 | 0 | 0 | 1 | 0 | 4 | 40
21 | K | 21 23 | Měření reflektometrem | ks | 12 |  | 0 |  |  | základní |  | 0 | 0 | 0 | 0 | 0 | 4 | K | 1 | ROZPOCET | 0 | 0 | 0 | 0 | 0 | 1 | 0 | 4 | 42
| D | Díl: 03 | Komponenty |  |  |  | 0 |  |  |  |  | 0 |  | 0 |  | 0 | 1 | D | 0 | ROZPOCET | [6 empty] | 0
22 | K | 22 25 | 19" Optický panel 12xLC včetně 12xpigtail, 12x adaptér, kazeta + hřebínek | ks | 2 |  | 0 |  |  | základní |  | 0 | 0 | 0 | 0 | 0 | 4 | K | 1 | ROZPOCET | 0 | 0 | 0 | 0 | 0 | 1 | 0 | 4 | 44

## Pokyny pro vyplnění
Struktura údajů, formát souboru a metodika pro zpracování
Struktura
Soubor je složen ze záložky Rekapitulace stavby a záložek s názvem soupisu prací pro jednotlivé objekty ve formátu XLSX. Každá ze záložek přitom obsahuje
ještě samostatné sestavy vymezené orámovaním a nadpisem sestavy.
Rekapitulace stavby obsahuje sestavu Rekapitulace stavby a Rekapitulace objektů stavby a soupisů prací.
V sestavě Rekapitulace stavby jsou uvedeny informace identifikující předmět veřejné zakázky na stavební práce, KSO, CC-CZ, CZ-CPV, CZ-CPA a rekapitulaci
celkové nabídkové ceny uchazeče.
Termínem "uchazeč" (resp. zhotovitel) se myslí "účastník zadávacího řízení" ve smyslu zákona o zadávání veřejných zakázek.
V sestavě Rekapitulace objektů stavby a soupisů prací je uvedena rekapitulace stavebních objektů, inženýrských objektů, provozních souborů,
vedlejších a ostatních nákladů a ostatních nákladů s rekapitulací nabídkové ceny za jednotlivé soupisy prací. Na základě údaje Typ je možné
identifikovat, zda se jedná o objekt nebo soupis prací pro daný objekt:
|  | STA | Stavební objekt pozemní
|  | ING | Stavební objekt inženýrský
|  | PRO | Provozní soubor
|  | VON | Vedlejší a ostatní náklady
|  | OST | Ostatní
|  | Soupis | Soupis prací pro daný typ objektu
Soupis prací pro jednotlivé objekty obsahuje sestavy Krycí list soupisu prací, Rekapitulace členění soupisu prací, Soupis prací. Za soupis prací může být považován
i objekt stavby v případě, že neobsahuje podřízenou zakázku.
Krycí list soupisu obsahuje rekapitulaci informací o předmětu veřejné zakázky ze sestavy Rekapitulace stavby, informaci o zařazení objektu do KSO,
CC-CZ, CZ-CPV, CZ-CPA a rekapitulaci celkové nabídkové ceny uchazeče za aktuální soupis prací.
Rekapitulace členění soupisu prací obsahuje rekapitulaci soupisu prací ve všech úrovních členění soupisu tak, jak byla tato členění použita (např.
stavební díly, funkční díly, případně jiné členění) s rekapitulací nabídkové ceny.
Soupis prací obsahuje položky veškerých stavebních nebo montážních prací, dodávek materiálů a služeb nezbytných pro zhotovení stavebního objektu,
inženýrského objektu, provozního souboru, vedlejších a ostatních nákladů.
Pro položky soupisu prací se zobrazují následující informace:
|  | PČ |  | Pořadové číslo položky v aktuálním soupisu
|  | TYP |  | Typ položky: K - konstrukce, M - materiál, PP - plný popis, PSC - poznámka k souboru cen, P - poznámka k položce, VV - výkaz výměr, FIG - rozpad figur
|  | Kód |  | Kód položky
|  | Popis |  | Zkrácený popis položky
|  | MJ |  | Měrná jednotka položky
|  | Množství |  | Množství v měrné jednotce
|  | J.cena |  | Jednotková cena položky. Zadaní může obsahovat namísto J.ceny sloupce J.materiál a J.montáž, jejichž součet definuje
J.cenu položky.
|  | Cena celkem |  | Celková cena položky daná jako součin množství a j.ceny
|  | Cenová soustava |  | Příslušnost položky do cenové soustavy
Ke každé položce soupisu prací se na samostatných řádcích může zobrazovat:
Plný popis položky
Poznámka k souboru cen a poznámka zadavatele
Výkaz výměr
Pokud je k řádku výkazu výměr evidovaný údaj ve sloupci Kód, jedná se o definovaný odkaz, na který se může odvolávat výkaz výměr z jiné položky.
Metodika pro zpracování
Jednotlivé sestavy jsou v souboru provázány. Editovatelné pole jsou zvýrazněny žlutým podbarvením, ostatní pole neslouží k editaci a nesmí být jakkoliv
modifikovány.
Uchazeč je pro podání nabídky povinen vyplnit žlutě podbarvená pole:
Pole Uchazeč v sestavě Rekapitulace stavby - zde uchazeč vyplní svůj název (název subjektu)
Pole IČ a DIČ v sestavě Rekapitulace stavby - zde uchazeč vyplní svoje IČ a DIČ
Datum v sestavě Rekapitulace stavby - zde uchazeč vyplní datum vytvoření nabídky
J.cena = jednotková cena v sestavě Soupis prací o maximálním počtu desetinných míst uvedených v poli
- pokud sestavy soupisů prací obsahují pole J.cena, měla by být všechna tato pole vyplněna nenulovými
Poznámka - nepovinný údaj pro položku soupisu
V případě, že sestavy soupisů prací neobsahují pole J.cena, potom ve všech soupisech prací obsahují pole:
- J.materiál - jednotková cena materiálu
- J.montáž - jednotková cena montáže
Uchazeč v tomto případě by měl vyplnit všechna pole J.materiál a pole J.montáž nenulovými kladnými číslicemi. V případech, kdy položka
neobsahuje žádný materiál je přípustné, aby pole J.materiál bylo vyplněno nulou. V případech, kdy položka neobsahuje žádnou montáž je přípustné,
aby pole J.montáž bylo vyplněno nulou. Obě pole - J.materiál, J.Montáž u jedné položky by však neměly být vyplněny nulou.
Rekapitulace stavby
Název |  |  | Povinný |  | Popis | Typ | Max. počet
atributu |  |  | (A/N) |  |  |  | znaků
Kód |  |  | A |  | Kód stavby | String | 20
Stavba |  |  | A |  | Název stavby | String | 120
Místo |  |  | N |  | Místo stavby | String | 50
Datum |  |  | A |  | Datum vykonaného exportu | Date
KSO |  |  | N |  | Klasifikace stavebního objektu | String | 15
CC-CZ |  |  | N |  | Klasifikace stavbeních děl | String | 15
CZ-CPV |  |  | N |  | Společný slovník pro veřejné zakázky | String | 20
CZ-CPA |  |  | N |  | Klasifikace produkce podle činností | String | 20
Zadavatel |  |  | N |  | Zadavatel zadaní | String | 50
IČ |  |  | N |  | IČ zadavatele zadaní | String | 20
DIČ |  |  | N |  | DIČ zadavatele zadaní | String | 20
Uchazeč |  |  | N |  | Uchazeč veřejné zakázky | String | 50
Projektant |  |  | N |  | Projektant | String | 50
Poznámka |  |  | N |  | Poznámka k zadání | String | 255
Sazba DPH |  |  | A |  | Rekapitulace sazeb DPH u položek soupisů | eGSazbaDph
Základna DPH |  |  | A |  | Základna DPH určena součtem celkové ceny z položek soupisů | Double
Hodnota DPH |  |  | A |  | Hodnota DPH | Double
Cena bez DPH |  |  | A |  | Celková cena bez DPH za celou stavbu. Sčítává se ze všech listů. | Double
Cena s DPH |  |  | A |  | Celková cena s DPH za celou stavbu | Double
Rekapitulace objektů stavby a soupisů prací
Název |  |  | Povinný |  | Popis | Typ | Max. počet
atributu |  |  | (A/N) |  |  |  | znaků
Kód |  |  | A |  | Přebírá se z Rekapitulace stavby | String | 20
Stavba |  |  | A |  | Přebírá se z Rekapitulace stavby | String | 120
Místo |  |  | N |  | Přebírá se z Rekapitulace stavby | String | 50
Datum |  |  | A |  | Přebírá se z Rekapitulace stavby | Date
Zadavatel |  |  | N |  | Přebírá se z Rekapitulace stavby | String | 50
Projektant |  |  | N |  | Přebírá se z Rekapitulace stavby | String | 50
Uchazeč |  |  | N |  | Přebírá se z Rekapitulace stavby | String | 50
Kód |  |  | A |  | Kód objektu | String | 20
Objektu, Soupis prací |  |  | A |  | Název objektu | String | 120
Cena bez DPH |  |  | A |  | Cena bez DPH za daný objekt | Double
Cena s DPH |  |  | A |  | Cena spolu s DPH za daný objekt | Double
Typ |  |  | A |  | Typ zakázky | eGTypZakazky
Krycí list soupisu
Název |  |  | Povinný |  | Popis | Typ | Max. počet
atributu |  |  | (A/N) |  |  |  | znaků
Stavba |  |  | A |  | Přebírá se z Rekapitulace stavby | String | 120
Objekt |  |  | A |  | Kód a název objektu | String | 20 + 120
Soupis |  |  | A |  | Kód a název soupisu | String | 20 + 120
KSO |  |  | N |  | Klasifikace stavebního objektu | String | 15
CC-CZ |  |  | N |  | Klasifikace stavbeních děl | String | 15
CZ-CPV |  |  | N |  | Společný slovník pro veřejné zakázky | String | 20
CZ-CPA |  |  | N |  | Klasifikace produkce podle činností | String | 20
Místo |  |  | N |  | Přebírá se z Rekapitulace stavby | String | 50
Zadavatel |  |  | N |  | Přebírá se z Rekapitulace stavby | String | 50
Uchazeč |  |  | N |  | Přebírá se z Rekapitulace stavby | String | 50
Projektant |  |  | N |  | Přebírá se z Rekapitulace stavby | String | 50
Poznámka |  |  | N |  | Poznámka k soupisu prací | String | 255
Sazba DPH |  |  | A |  | Rekapitulace sazeb DPH na položkách aktuálního soupisu | eGSazbaDph
Základna DPH |  |  | A |  | Základna DPH určena součtem celkové ceny z položek aktuálního soupisu | Double
Hodnota DPH |  |  | A |  | Hodnota DPH | Double
Cena bez DPH |  |  | A |  | Cena bez DPH za daný soupis | Double
Cena s DPH |  |  | A |  | Cena s DPH za daný soupis | Double
Rekapitulace členění soupisu prací
Název |  |  | Povinný |  | Popis | Typ | Max. počet
atributu |  |  | (A/N) |  |  |  | znaků
Stavba |  |  | A |  | Přebírá se z Rekapitulace stavby | String | 120
Objekt |  |  | A |  | Kód a název objektu, přebírá se z Krycího listu soupisu | String | 20 + 120
Soupis |  |  | A |  | Kód a název objektu, přebírá se z Krycího listu soupisu | String | 20 + 120
Místo |  |  | N |  | Přebírá se z Rekapitulace stavby | String | 50
Datum |  |  | A |  | Přebírá se z Rekapitulace stavby | Date
Zadavatel |  |  | N |  | Přebírá se z Rekapitulace stavby | String | 50
Projektant |  |  | N |  | Přebírá se z Rekapitulace stavby | String | 50
Uchazeč |  |  | N |  | Přebírá se z Rekapitulace stavby | String | 50
Kód dílu - Popis |  |  | A |  | Kód a název dílu ze soupisu | String | 20 + 100
Cena celkem |  |  | A |  | Cena celkem za díl ze soupisu | Double
Soupis prací
Název |  |  | Povinný |  | Popis | Typ | Max. počet
atributu |  |  | (A/N) |  |  |  | znaků
Stavba |  |  | A |  | Přebírá se z Rekapitulace stavby | String | 120
Objekt |  |  | A |  | Kód a název objektu | String | 20 + 120
Soupis |  |  | A |  | Přebírá se z Krycího listu soupisu | String | 20 + 120
Místo |  |  | N |  | Přebírá se z Krycího listu soupisu | String | 50
Datum |  |  | A |  | Přebírá se z Krycího listu soupisu | Date
Zadavatel |  |  | N |  | Přebírá se z Krycího listu soupisu | String | 50
Projektant |  |  | N |  | Přebírá se z Krycího listu soupisu | String | 50
Uchazeč |  |  | N |  | Přebírá se z Krycího listu soupisu | String | 50
PČ |  |  | A |  | Pořadové číslo položky soupisu | Long
Typ |  |  | A |  | Typ položky soupisu | eGTypPolozky | 1
Kód |  |  | A |  | Kód položky ze soupisu | String | 20
Popis |  |  | A |  | Popis položky ze soupisu | String | 255
MJ |  |  | A |  | Měrná jednotka položky | String | 10
Množství |  |  | A |  | Množství položky soupisu | Double
J.Cena |  |  | A |  | Jednotková cena položky | Double
Cena celkem |  |  | A |  | Cena celkem vyčíslena jako J.Cena * Množství | Double
Cenová soustava |  |  | N |  | Zařazení položky do cenové soustavy | String | 50
p |  |  | N |  | Poznámka položky ze soupisu | Memo
psc |  |  | N |  | Poznámka k souboru cen ze soupisu | Memo
pp |  |  | N |  | Plný popis položky ze soupisu | Memo
vv |  |  | N |  | Výkaz výměr (figura, výraz, výměra) ze soupisu | Text,Text,Double | 20, 150
fig |  |  | N |  | Rozpad figur | Text,Text,Double | 20, 150
DPH |  |  | A |  | Sazba DPH pro položku | eGSazbaDPH
Hmotnost |  |  | A |  | Hmotnost položky ze soupisu | Double
Suť |  |  | A |  | Suť položky ze soupisu | Double
Nh |  |  | N |  | Normohodiny položky ze soupisu | Double
Datová věta
Typ věty |  |  | Hodnota |  | Význam
eGSazbaDPH |  |  | základní |  | Základní sazba DPH
|  |  | snížená |  | Snížená sazba DPH
|  |  | nulová |  | Nulová sazba DPH
|  |  | zákl. přenesená |  | Základní sazba DPH přenesená
|  |  | sníž. přenesená |  | Snížená sazba DPH přenesená
eGTypZakazky |  |  | STA |  | Stavební objekt
|  |  | PRO |  | Provozní soubor
|  |  | ING |  | Inženýrský objekt
|  |  | VON |  | Vedlejší a ostatní náklady
|  |  | OST |  | Ostatní náklady
eGTypPolozky |  |  | 1 |  | Položka typu HSV
|  |  | 2 |  | Položka typu PSV
|  |  | 3 |  | Položka typu M
|  |  | 4 |  | Položka typu OST