## Pokyny pro vyplnění
Pokyny pro vyplnění
Ve všech listech tohoto souboru můžete měnit pouze buňky s modrým pozadím. Jedná se o tyto údaje : - údaje o firmě - jednotkové ceny položek zadané na maximálně dvě desetinná místa

## Stavba
#RTSROZP# | Soupis stavebních prací, dodávek a služeb
| Stavba: |  | ZV24-0801 | REKONSTRUKCE ULICE JANA ŠVERMY, UHERSKÝ BROD II.etapa
| Zadavatel | [5 empty] | IČO:
DIČ:
| Projektant: | [5 empty] | IČO:
DIČ:
| Zhotovitel: | [5 empty] | IČO:
DIČ:
Vypracoval:
| Rozpis ceny | [6 empty] | Celkem
HSV | HSV | [6 empty] | 0
PSV | PSV | [6 empty] | 0
MON | MON | [6 empty] | 0
VN | Vedlejší náklady | [6 empty] | 0
ON | Ostatní náklady | [6 empty] | 0
| Celkem | [6 empty] | 0
Rekapitulace daní
| Základ pro sníženou DPH |  |  | 15 | % | 0 |  |  | CZK
| Snížená DPH |  |  | 15 | % | 0 |  |  | CZK
| Základ pro základní DPH |  |  | 21 | % | 0 |  |  | CZK
| Základní DPH |  |  | 21 | % | 0 |  |  | CZK
0 | Zaokrouhlení |  |  |  |  | 0 |  |  | CZK
0 | Cena celkem bez DPH |  |  |  |  | 0 |  |  | CZK
| Cena celkem s DPH |  |  |  |  | 0 |  |  | CZK
|  | v |  |  | dne
|  |  | Za zhotovitele |  |  |  | Za objednatele
Rekapitulace dílčích částí
#CASTI>> | Číslo | Název |  |  | Základ pro sníženou DPH | Základ pro základní DPH | DPH celkem | Cena celkem | %
1 | Stavba |  |  |  | 0 | 0 |  | 0
2 |  | Stavební objekt
2 | SO101,2,4 | 101 M.Komunikace, 10 Chodník, 104 plocha pro kontejnery |  |  | 0 | 0 |  | 0
3 | 10124 r0 | 101 M.Komunikace, 10 Chodník, 104 plocha pro kontejnery |  |  | 0 | 0 |  | 0
2 | SO103 | 103 Parkoviště |  |  | 0 | 0 |  | 0
3 | 103 r0 | 103 Parkoviště |  |  | 0 | 0 |  | 0
2 | VNON | Vedlejší a Ostatní náklady |  |  | 0 | 0 |  | 0
3 | VNON | Vedlejší a Ostatní náklady |  |  | 0 | 0 |  | 0
| Celkem za stavbu |  |  |  | 0 | 0 | 0 | 0 | 0
#POPS | Popis stavby: ZV24-0801 - REKONSTRUKCE ULICE JANA ŠVERMY, UHERSKÝ BROD II.etapa
#POPO | Popis objektu: SO101,2,4 - 101 M.Komunikace, 10 Chodník, 104 plocha pro kontejnery
#POPR | Popis rozpočtu: 10124 r0 - 101 M.Komunikace, 10 Chodník, 104 plocha pro kontejnery
#POPO | Popis objektu: SO103 - 103 Parkoviště
#POPR | Popis rozpočtu: 103 r0 - 103 Parkoviště
#POPO | Popis objektu: VNON - Vedlejší a Ostatní náklady
#POPR | Popis rozpočtu: VNON - Vedlejší a Ostatní náklady
| Použitá cenová soustava: Soupisy stavebních prací, dodávek a služeb jsou zpracovány kombinací cenové soustavy zpracované společností RTS, a.s. a individuálního (vlastního) popisu. Veškeré položky obsažené v soupise u nichž je definován i příslušný sborník jsou převzaty z cenové soustavy RTS, a.s., ostatní položky jsou definovány individuálním popisem. Technické a kvalitativní podmínky: | [8 empty] | Použitá cenová soustava: Soupisy stavebních prací, dodávek a služeb jsou zpracovány kombinací cenové soustavy zpracované společností RTS, a.s. a individuálního (vlastního) popisu. Veškeré položky obsažené v soupise u nichž je definován i příslušný sborník jsou převzaty z cenové soustavy RTS, a.s., ostatní položky jsou definovány individuálním popisem. Technické a kvalitativní podmínky:
| Obsah jednotlivých položek, způsob měření a ostatní další podmínky definující obsah a použití jednotlivých položek jsou obsaženy v úvodních ustanoveních příslušných sborníků (viz zařazení u položky), které jsou volně dostupné na elektronické adrese www.cenovasoustava.cz Technické a kvalitativní podmínky individuálních (vlastních) položek: | [8 empty] | Obsah jednotlivých položek, způsob měření a ostatní další podmínky definující obsah a použití jednotlivých položek jsou obsaženy v úvodních ustanoveních příslušných sborníků (viz zařazení u položky), které jsou volně dostupné na elektronické adrese www.cenovasoustava.cz Technické a kvalitativní podmínky individuálních (vlastních) položek:
| V soupise jsou vzhledem ke specifikům stavby použity ve větší míře individuální popisy položek (tedy položky neobsažená v cenové soustavě RTS, a.s. Jejich technické a kvalitativní podmínky jsou definovány popisem položky, případně přílohou. Zvláštní technické a kvalitativní podmínky individuálních (vlastních) položek: | [8 empty] | V soupise jsou vzhledem ke specifikům stavby použity ve větší míře individuální popisy položek (tedy položky neobsažená v cenové soustavě RTS, a.s. Jejich technické a kvalitativní podmínky jsou definovány popisem položky, případně přílohou. Zvláštní technické a kvalitativní podmínky individuálních (vlastních) položek:
| Použité položky stavebních prací, které nejsou součástí definované cenové soustavy jsou označeny jako vlastní PC nebo NC. | [8 empty] | Použité položky stavebních prací, které nejsou součástí definované cenové soustavy jsou označeny jako vlastní PC nebo NC.
Rekapitulace dílů
| Číslo | Název |  |  | Typ dílu |  |  | Celkem | %
| 01 | Zemní práce |  |  | HSV |  |  | 0
| 1 | Zemní práce |  |  | HSV |  |  | 0
| 21 | Úprava podloží a základ.spáry |  |  | HSV |  |  | 0
| 3 | Svislé a kompletní konstrukce |  |  | HSV |  |  | 0
| 5 | Komunikace |  |  | HSV |  |  | 0
| 8 | Trubní vedení |  |  | HSV |  |  | 0
| 91 | Doplňující práce na komunikaci |  |  | HSV |  |  | 0
| 96 | Bourání konstrukcí |  |  | HSV |  |  | 0
| 99 | Staveništní přesun hmot |  |  | HSV |  |  | 0
| D96 | Přesuny suti a vybouraných hmot |  |  | PSU |  |  | 0
| VN | Vedlejší náklady |  |  | VN |  |  | 0
| ON | Ostatní nákldy |  |  | ON |  |  | 0
| Cena celkem | [6 empty] | 0 | 0
Note on D11: Název
Note on I11: IČO
Note on D12: Ulice
Note on I12: DIČ
Note on D13: PSČ
Note on E13: Místo

## VzorPolozky (hidden)
Položkový rozpočet
S:
O:
R:

## SO101,2,4 10124 r0 Pol
Položkový soupis prací a dodávek | [27 empty] | #TypZaznamu#
S: | ZV24-0801 | REKONSTRUKCE ULICE JANA ŠVERMY, UHERSKÝ BROD II.etapa | [25 empty] | STA
O: | SO101,2,4 | 101 M.Komunikace, 10 Chodník, 104 plocha pro kontejnery | [22 empty] | STA |  |  | OBJ
R: | 10124 r0 | 101 M.Komunikace, 10 Chodník, 104 plocha pro kontejnery | [25 empty] | ROZ
P.č. | Číslo položky | Název položky | MJ | Množství | Cena / MJ | Celkem | Dodávka | Dodávka celk. | Montáž | Montáž celk. | DPH | Cena s DPH | Hmotnost / MJ | Hmotnost celk.(t) | Dem. hmotnost / MJ | Dem. hmotnost celk.(t) | Ceník | Cen. soustava / platnost | Cenová úroveň | Nhod / MJ | Nhod celk. | Dodavatel | Typ položky | Stav položky
Díl: | 01 | Zemní práce |  |  |  | 0 |  | 0 |  | 0 |  | 0 |  | 0 |  | 67.03 |  |  |  |  | 75.14 | [6 empty] | DIL
1 | 113106231R00 | Rozebrání vozovek a ploch s jakoukoliv výplní spár v jakékoliv ploše, ze zámkové dlažky, kladených do lože z kameniva | m2 | 297.9 |  | 0 |  | 0 |  | 0 | 21 | 0 | 0 | 0 | 0.225 | 67.03 | 822-1 | RTS 24/ II | RTS 24/ I | 0.142 | 42.3 |  | Práce | Běžná |  |  |  | POL1_1
|  | s přemístěním hmot na skládku na vzdálenost do 3 m nebo s naložením na dopravní prostředek | [25 empty] | SPI
|  | ROZEBRÁNÍ DVOJDÍLNÉ BETONOVÉ ZÁMKOVÉ DLAŽBY 230x140x60mm : | [25 empty] | VV | 0
|  | 90% BETONOVÉ ZÁMKOVÉ DLAŽBY se znovu použije : 320*0,9 |  | 288 | [23 empty] | VV | 0
|  | zbytek na skládku : | [25 empty] | VV | 0
|  | ROZEBRÁNÍ DVOUBAREVNÉ MŘÍŽKY Z BETONOVÉ DLAŽBY : | [25 empty] | VV | 0
|  | 90% se znovu použije : 11*0,9 |  | 9.9 | [23 empty] | VV | 0
|  | zbytek na skládku : | [25 empty] | VV | 0
|  | plochy planimetrací viz situace, zpráva : | [25 empty] | VV | 0
SPU
2 | 979081111R00 | Odvoz suti a vybouraných hmot na skládku do 1 km | t | 67.0275 |  | 0 |  | 0 |  | 0 | 21 | 0 | 0 | 0 | 0 | 0 | 801-3 | RTS 24/ II | RTS 24/ I | 0.49 | 32.84 |  | Přesun suti | Běžná |  |  |  | POL8_
|  | Včetně naložení na dopravní prostředek a složení na skládku, bez poplatku za skládku. | [25 empty] | POP
SPU
Díl: | 1 | Zemní práce |  |  |  | 0 |  | 0 |  | 0 |  | 0 |  | 0.02 |  | 716.96 |  |  |  |  | 1295.73 | [6 empty] | DIL
3 | 113106121R00 | Rozebrání komunikací pro pěší s jakýmkoliv ložem a výplní spár z betonových nebo kameninových dlaždic nebo tvarovek | m2 | 25 |  | 0 |  | 0 |  | 0 | 21 | 0 | 0 | 0 | 0.138 | 3.45 | 822-1 | RTS 24/ II | RTS 24/ I | 0.16 | 4 |  | Práce | Běžná |  |  |  | POL1_1
|  | s přemístěním hmot na skládku na vzdálenost do 3 m nebo s naložením na dopravní prostředek | [25 empty] | SPI
|  | ROZEBRÁNÍ BETONOVÉ DLAŽBY 400x400mm, předláždění vstupy : 25,0 |  | 25 | [23 empty] | VV | 0
|  | plochy planimetrací viz situace, zpráva : | [25 empty] | VV | 0
SPU
4 | 113106231R00 | Rozebrání vozovek a ploch s jakoukoliv výplní spár v jakékoliv ploše, ze zámkové dlažky, kladených do lože z kameniva | m2 | 33.1 |  | 0 |  | 0 |  | 0 | 21 | 0 | 0 | 0 | 0.225 | 7.45 | 822-1 | RTS 24/ II | RTS 24/ I | 0.142 | 4.7 |  | Práce | Běžná |  |  |  | POL1_1
|  | s přemístěním hmot na skládku na vzdálenost do 3 m nebo s naložením na dopravní prostředek | [25 empty] | SPI
|  | ROZEBRÁNÍ DVOJDÍLNÉ BETONOVÉ ZÁMKOVÉ DLAŽBY 230x140x60mm : | [25 empty] | VV | 0
|  | 90% BETONOVÉ ZÁMKOVÉ DLAŽBY se znovu použije : | [25 empty] | VV | 0
|  | zbytek dá na skládku : 320*0,1 |  | 32 | [23 empty] | VV | 0
|  | ROZEBRÁNÍ DVOUBAREVNÉ MŘÍŽKY Z BETONOVÉ DLAŽBY : | [25 empty] | VV | 0
|  | 90% se znovu použije : | [25 empty] | VV | 0
|  | zbytek na skládku : 11*0,1 |  | 1.1 | [23 empty] | VV | 0
|  | plochy planimetrací viz situace, zpráva : | [25 empty] | VV | 0
SPU
5 | 113106231R00 | Rozebrání vozovek a ploch s jakoukoliv výplní spár v jakékoliv ploše, ze zámkové dlažky, kladených do lože z kameniva | m2 | 11 |  | 0 |  | 0 |  | 0 | 21 | 0 | 0 | 0 | 0.225 | 2.48 | 822-1 | RTS 24/ II | RTS 24/ I | 0.142 | 1.56 |  | Práce | Běžná |  |  |  | POL1_
|  | s přemístěním hmot na skládku na vzdálenost do 3 m nebo s naložením na dopravní prostředek | [25 empty] | SPI
|  | ROZEBRÁNÍ ZATRAVŇOVACÍ PLASTOVÉ DLAŽBY : 11 |  | 11 | [23 empty] | VV | 0
|  | viz situace, zpráva : | [25 empty] | VV | 0
SPU
6 | 113107310R00 | Odstranění podkladů nebo krytů z kameniva těženého, v ploše jednotlivě do 50 m2, tloušťka vrstvy 100 mm | m2 | 1015 |  | 0 |  | 0 |  | 0 | 21 | 0 | 0 | 0 | 0.22 | 223.3 | 822-1 | RTS 24/ II | RTS 24/ I | 0.251 | 254.77 |  | Práce | Běžná |  |  |  | POL1_1
|  | podklad bouraných zpev.ploch : | [25 empty] | VV | 0
|  | Odkaz na mn. položky pořadí 1 : 297,90000 |  | 297.9 | [23 empty] | VV | 5
|  | Odkaz na mn. položky pořadí 3 : 10,00000 |  | 10 | [23 empty] | VV | 5
|  | Odkaz na mn. položky pořadí 4 : 33,10000 |  | 33.1 | [23 empty] | VV | 5
|  | Odkaz na mn. položky pořadí 5 : 11,00000 |  | 11 | [23 empty] | VV | 5
|  | Odkaz na mn. položky pořadí 8 : 600,00000 |  | 600 | [23 empty] | VV | 5
|  | Odkaz na mn. položky pořadí 9 : 28,00000 |  | 28 | [23 empty] | VV | 5
|  | Odkaz na mn. položky pořadí 10 : 35,00000 |  | 35 | [23 empty] | VV | 5
SPU
7 | 113107510R00 | Odstranění podkladů nebo krytů z kameniva hrubého drceného, v ploše jednotlivě do 50 m2, tloušťka vrstvy 100 mm | m2 | 684 |  | 0 |  | 0 |  | 0 | 21 | 0 | 0 | 0 | 0.22 | 150.48 | 822-1 | RTS 24/ II | RTS 24/ I | 0.421 | 287.96 |  | Práce | Běžná |  |  |  | POL1_1
|  | podklad bouraných zpev.ploch : | [25 empty] | VV | 0
|  | Odkaz na mn. položky pořadí 3 : 10,00000 |  | 10 | [23 empty] | VV | 5
|  | Odkaz na mn. položky pořadí 5 : 11,00000 |  | 11 | [23 empty] | VV | 5
|  | Odkaz na mn. položky pořadí 8 : 600,00000 |  | 600 | [23 empty] | VV | 5
|  | Odkaz na mn. položky pořadí 9 : 28,00000 |  | 28 | [23 empty] | VV | 5
|  | Odkaz na mn. položky pořadí 10 : 35,00000 |  | 35 | [23 empty] | VV | 5
SPU
8 | 113108315R00 | Odstranění podkladů nebo krytů živičných, v ploše jednotlivě do 50 m2, tloušťka vrstvy 150 mm | m2 | 600 |  | 0 |  | 0 |  | 0 | 21 | 0 | 0 | 0 | 0.33 | 198 | 822-1 | RTS 24/ II | RTS 24/ I | 0.625 | 375 |  | Práce | Běžná |  |  |  | POL1_1
|  | VYBOURÁNÍ ASFALTU tl.150mm : 600 |  | 600 | [23 empty] | VV | 0
|  | plochy planimetrací, viz situace : | [25 empty] | VV | 0
SPU
9 | 113109315R00 | Odstranění podkladů nebo krytů z betonu prostého, v ploše jednotlivě do 50 m2, tloušťka vrstvy 150 mm | m2 | 28 |  | 0 |  | 0 |  | 0 | 21 | 0 | 0 | 0 | 0.36 | 10.08 | 822-1 | RTS 24/ II | RTS 24/ I | 1.227 | 34.36 |  | Práce | Běžná |  |  |  | POL1_1
|  | VYBOURÁNÍ BETONU : 28 |  | 28 | [23 empty] | VV | 0
|  | plochy planimetrací viz situace, zpráva : | [25 empty] | VV | 0
SPU
10 | 113109320R00 | Odstranění podkladů nebo krytů z betonu prostého, v ploše jednotlivě do 50 m2, tloušťka vrstvy 200 mm | m2 | 35 |  | 0 |  | 0 |  | 0 | 21 | 0 | 0 | 0 | 0.48 | 16.8 | 822-1 | RTS 24/ II | RTS 24/ I | 1.507 | 52.75 |  | Práce | Běžná |  |  |  | POL1_1
|  | VYBOURÁNÍ BETONU : 35 |  | 35 | [23 empty] | VV | 0
|  | plochy planimetrací viz situace, zpráva : | [25 empty] | VV | 0
SPU
11 | 113151113R00 | Odstranění podkladu, krytu frézováním povrch živičný, plochy do 500 m2 na jednom objektu nebo při provádění pruhu šířky do 750 mm, tloušťky 40 mm | m2 | 11 |  | 0 |  | 0 |  | 0 | 21 | 0 | 0 | 0 | 0.088 | 0.97 | 822-1 | RTS 24/ II | RTS 24/ I | 0.072 | 0.79 |  | Práce | Běžná |  |  |  | POL1_1
|  | s naložením na dopravní prostředek, očištění povrchu od frézované plochy, opotřebování frézovacích nástrojů (nožů, upínacích kroužků, držáků) nutné ruční odstranění (vybourání) živičného krytu kolem překážek, | [25 empty] | SPI |  | s naložením na dopravní prostředek, očištění povrchu od frézované plochy, opotřebování frézovacích nástrojů (nožů, upínacích kroužků, držáků) nutné ruční odstranění (vybourání) živičného krytu kolem překážek,
|  | FRÉZOVÁNÍ ASFALTU TL. 40mm : 11 |  | 11 | [23 empty] | VV | 0
|  | plochy planimetrací viz situace, zpráva : | [25 empty] | VV | 0
SPU
12 | 113202111R00 | Vytrhání obrub z krajníků nebo obrubníků stojatých | m | 385 |  | 0 |  | 0 |  | 0 | 21 | 0 | 0 | 0 | 0.27 | 103.95 | 822-1 | RTS 24/ II | RTS 24/ I | 0.123 | 47.36 |  | Práce | Běžná |  |  |  | POL1_1
|  | s vybouráním lože, s přemístěním hmot na skládku na vzdálenost do 3 m nebo naložením na dopravní prostředek | [25 empty] | SPI |  | s vybouráním lože, s přemístěním hmot na skládku na vzdálenost do 3 m nebo naložením na dopravní prostředek
|  | VYTRHÁNÍ SILNIČNÍHO OBRUBNÍKU : 215 |  | 215 | [23 empty] | VV | 0
|  | VYTRHÁNÍ ZÁHONOVÉHO, BETONOVÉHO OBRUBNÍKU : 170 |  | 170 | [23 empty] | VV | 0
|  | délky odměřením viz situace, řezy, zpráva : | [25 empty] | VV | 0
SPU
13 | 122202201R00 | Odkopávky a prokopávky pro silnice v hornině 3 do 100 m3 | m3 | 150 |  | 0 |  | 0 |  | 0 | 21 | 0 | 0 | 0 | 0 | 0 | 800-1 | RTS 24/ II | RTS 24/ I | 0.422 | 63.3 |  | Práce | Běžná |  |  |  | POL1_1
|  | s přemístěním výkopku v příčných profilech na vzdálenost do 15 m nebo s naložením na dopravní prostředek. | [25 empty] | SPI |  | s přemístěním výkopku v příčných profilech na vzdálenost do 15 m nebo s naložením na dopravní prostředek.
|  | VÝKOP : 150 |  | 150 | [23 empty] | VV | 0
|  | viz situace, řezy, zpráva : | [25 empty] | VV | 0
SPU
14 | 122202209R00 | Odkopávky a prokopávky pro silnice v hornině 3 příplatek za lepivost horniny | m3 | 75 |  | 0 |  | 0 |  | 0 | 21 | 0 | 0 | 0 | 0 | 0 | 800-1 | RTS 24/ II | RTS 24/ I | 0.088 | 6.6 |  | Práce | Běžná |  |  |  | POL1_1
|  | s přemístěním výkopku v příčných profilech na vzdálenost do 15 m nebo s naložením na dopravní prostředek. | [25 empty] | SPI |  | s přemístěním výkopku v příčných profilech na vzdálenost do 15 m nebo s naložením na dopravní prostředek.
|  | Odkaz na mn. položky pořadí 13 : 150,00000*0,5 |  | 75 | [23 empty] | VV | 5
SPU
15 | 132201210R00 | Hloubení rýh šířky přes 60 do 200 cm do 50 m3, v hornině 3, hloubení strojně | m3 | 47 |  | 0 |  | 0 |  | 0 | 21 | 0 | 0 | 0 | 0 | 0 | 800-1 | RTS 24/ II | RTS 24/ I | 0.365 | 17.16 |  | Práce | Běžná |  |  |  | POL1_1
|  | zapažených i nezapažených, s urovnáním dna do předepsaného profilu a spádu, s případně nutným přehozením výkopku na vzdálenost do 3 m ve výkopišti, s přehozením výkopku na přilehlém terénu na vzdálenost do 5 m od podélné osy rýhy nebo s naložením výkopku na dopravní prostředek. | [25 empty] | SPI |  | zapažených i nezapažených, s urovnáním dna do předepsaného profilu a spádu, s případně nutným přehozením výkopku na vzdálenost do 3 m ve výkopišti, s přehozením výkopku na přilehlém terénu na vzdálenost do 5 m od podélné osy rýhy nebo s naložením výkopku na dopravní prostředek.
|  | DRENÁŽ : 165*0,4*0,5 |  | 33 | [23 empty] | VV | 0
|  | VPUSTI : 6*2 |  | 12 | [23 empty] | VV | 0
|  | PATKY ZÁSTĚNY NA KONTEJNERY : 2 |  | 2 | [23 empty] | VV | 0
|  | viz situace, řezy, zpráva : | [25 empty] | VV | 0
SPU
16 | 132201219R00 | Hloubení rýh šířky přes 60 do 200 cm příplatek za lepivost, v hornině 3, | m3 | 35.25 |  | 0 |  | 0 |  | 0 | 21 | 0 | 0 | 0 | 0 | 0 | 800-1 | RTS 24/ II | RTS 24/ I | 0.084 | 2.96 |  | Práce | Běžná |  |  |  | POL1_1
|  | zapažených i nezapažených, s urovnáním dna do předepsaného profilu a spádu, s případně nutným přehozením výkopku na vzdálenost do 3 m ve výkopišti, s přehozením výkopku na přilehlém terénu na vzdálenost do 5 m od podélné osy rýhy nebo s naložením výkopku na dopravní prostředek. | [25 empty] | SPI |  | zapažených i nezapažených, s urovnáním dna do předepsaného profilu a spádu, s případně nutným přehozením výkopku na vzdálenost do 3 m ve výkopišti, s přehozením výkopku na přilehlém terénu na vzdálenost do 5 m od podélné osy rýhy nebo s naložením výkopku na dopravní prostředek.
|  | Odkaz na mn. položky pořadí 15 : 47,00000*0,75 |  | 35.25 | [23 empty] | VV | 5
SPU
17 | 162701105R00 | Vodorovné přemístění výkopku z horniny 1 až 4, na vzdálenost přes 9 000 do 10 000 m | m3 | 183.75 |  | 0 |  | 0 |  | 0 | 21 | 0 | 0 | 0 | 0 | 0 | 800-1 | RTS 24/ II | RTS 24/ I | 0.011 | 2.02 |  | Práce | Běžná |  |  |  | POL1_1
|  | po suchu, bez naložení výkopku, avšak se složením bez rozhrnutí, zpáteční cesta vozidla. | [25 empty] | SPI
|  | ODKOPEK NA SKLÁDKU : | [25 empty] | VV | 0
|  | Odkaz na mn. položky pořadí 13 : 150,00000 |  | 150 | [23 empty] | VV | 5
|  | Odkaz na mn. položky pořadí 15 : 47,00000 |  | 47 | [23 empty] | VV | 5
|  | Odkaz na mn. položky pořadí 18 : 10,00000*-1 |  | -10 | [23 empty] | VV | 5
|  | Odkaz na mn. položky pořadí 19 : 4,00000*-1 |  | -4 | [23 empty] | VV | 5
|  | Mezisoučet |  | 183 | [23 empty] | VV | 1
|  | PŘEBYTEK SEJMUTÉHO DRNU : | [25 empty] | VV | 0
|  | Odkaz na mn. položky pořadí 24 : 17,25000 |  | 17.25 | [23 empty] | VV | 5
|  | Odkaz na mn. položky pořadí 26 : 110,00000*-0,15 |  | -16.5 | [23 empty] | VV | 5
SPU
18 | 171101101R00 | Uložení sypaniny do násypů zhutněných s uzavřením povrchu násypu z hornin soudržných s předepsanou mírou zhutnění v procentech výsledků zkoušek Proctor-Standard na 95 % PS | m3 | 10 |  | 0 |  | 0 |  | 0 | 21 | 0 | 0 | 0 | 0 | 0 | 800-1 | RTS 24/ II | RTS 24/ I | 0.043 | 0.43 |  | Práce | Běžná |  |  |  | POL1_1
|  | s rozprostřením sypaniny ve vrstvách a s hrubým urovnáním, | [25 empty] | SPI
|  | KONEČNÉ TERÉNNÍ ÚPRAVY - dosypání za obrubou : 10 |  | 10 | [23 empty] | VV | 0
|  | viz situace, řezy, zpráva : | [25 empty] | VV | 0
SPU
19 | 171101104R00 | Uložení sypaniny do násypů zhutněných s uzavřením povrchu násypu z hornin soudržných s předepsanou mírou zhutnění v procentech výsledků zkoušek Proctor-Standard přes 100 do 102 % PS | m3 | 4 |  | 0 |  | 0 |  | 0 | 21 | 0 | 0 | 0 | 0 | 0 | 800-1 | RTS 24/ II | RTS 24/ I | 0.068 | 0.27 |  | Práce | Běžná |  |  |  | POL1_1
|  | s rozprostřením sypaniny ve vrstvách a s hrubým urovnáním, | [25 empty] | SPI
|  | NÁSYP : 4 |  | 4 | [23 empty] | VV | 0
|  | viz situace, řezy, zpráva : | [25 empty] | VV | 0
SPU
20 | 171201201R00 | Uložení sypaniny na dočasnou skládku tak, že na 1 m2 plochy připadá přes 2 m3 výkopku nebo ornice | m3 | 183.75 |  | 0 |  | 0 |  | 0 | 21 | 0 | 0 | 0 | 0 | 0 | 800-1 | RTS 24/ II | RTS 24/ I | 0.009 | 1.65 |  | Práce | Běžná |  |  |  | POL1_1
|  | PŘEBYTEK ODKOPKU NA SKLÁDKU : | [25 empty] | VV | 0
|  | Odkaz na mn. položky pořadí 17 : 183,75000 |  | 183.75 | [23 empty] | VV | 5
|  | viz vodorovné přemístění : | [25 empty] | VV | 0
SPU
21 | 181101102R00 | Úprava pláně v zářezech v hornině 1 až 4, se zhutněním | m2 | 1112.0025 |  | 0 |  | 0 |  | 0 | 21 | 0 | 0 | 0 | 0 | 0 | 800-1 | RTS 24/ II | RTS 24/ I | 0.018 | 20.02 |  | Práce | Běžná |  |  |  | POL1_1
|  | vyrovnáním výškových rozdílů, ploch vodorovných a ploch do sklonu 1 : 5. | [25 empty] | SPI
|  | Odkaz na mn. položky pořadí 46 : 1377,60000*0,525 |  | 723.24 | [23 empty] | VV | 5
|  | Odkaz na mn. položky pořadí 45 : 370,25000*1,05 |  | 388.7625 | [23 empty] | VV | 5
SPU
22 | 199000002R00 | Poplatky za skládku horniny 1- 4, skupina 17 05 04 z Katalogu odpadů | m3 | 183.75 |  | 0 |  | 0 |  | 0 | 21 | 0 | 0 | 0 | 0 | 0 | 800-1 | RTS 24/ II | RTS 24/ I | 0 | 0 |  | Práce | Běžná |  |  |  | POL1_1
|  | PŘEBYTEK ODKOPKU NA SKLÁDKU : | [25 empty] | VV | 0
|  | Odkaz na mn. položky pořadí 17 : 183,75000 |  | 183.75 | [23 empty] | VV | 5
|  | viz vodorovné přemístění : | [25 empty] | VV | 0
SPU
23 | 979054441R00 | Očištění vybouraných obrubníků, dlaždic dlaždic, desek nebo tvarovek s původním vyplněním spár kamenivem těženým | m2 | 331 |  | 0 |  | 0 |  | 0 | 21 | 0 | 0 | 0 | 0 | 0 | 822-1 | RTS 24/ II | RTS 24/ I | 0.12 | 39.72 |  | Práce | Běžná |  |  |  | POL1_
|  | krajníků, desek nebo panelů od spojovacího materiálu s odklizením a uložením očištěných hmot a spojovacího materiálu na skládku na vzdálenost do 10 m | [25 empty] | SPI |  | krajníků, desek nebo panelů od spojovacího materiálu s odklizením a uložením očištěných hmot a spojovacího materiálu na skládku na vzdálenost do 10 m
|  | očištění a třídění rozebrané dlažby ke znovupoužití : | [25 empty] | VV | 0
|  | Odkaz na mn. položky pořadí 1 : 297,90000 |  | 297.9 | [23 empty] | VV | 5
|  | Odkaz na mn. položky pořadí 4 : 33,10000 |  | 33.1 | [23 empty] | VV | 5
SPU
24 | 121100001RAB | Sejmutí ornice naložení a uložení odvoz do 5 000 m | m3 | 17.25 |  | 0 |  | 0 |  | 0 | 21 | 0 | 0 | 0 | 0 | 0 | AP-HSV | RTS 24/ II | RTS 24/ I | 0.17 | 2.93 |  | Agregovaná položka | Běžná |  |  |  | POL2_1
|  | popř. lesní půdy s naložením, vodorovným přemístěním a složením na hromady nebo se zpětným přemístěním a rozprostřením. | [25 empty] | SPI |  | popř. lesní půdy s naložením, vodorovným přemístěním a složením na hromady nebo se zpětným přemístěním a rozprostřením.
|  | ODHUMUSOVÁNÍ TL. 150mm : 115*0,15 |  | 17.25 | [23 empty] | VV | 0
|  | ODVOZ NA MEZIDEPONII : | [25 empty] | VV | 0
|  | plochy planimetrací viz situace, řezy, zpráva : | [25 empty] | VV | 0
SPU
25 | 175200010RA0 | Obsyp objektů prohozenou zeminou, dovoz ze vzdálenosti 50 m | m3 | 6 |  | 0 |  | 0 |  | 0 | 21 | 0 | 0 | 0 | 0 | 0 | AP-HSV | RTS 24/ II | RTS 24/ I | 3.266 | 19.6 |  | Agregovaná položka | Běžná |  |  |  | POL2_1
|  | vč. vodorovné přepravy k místu zásypu, uložení ve vrstvách a zhutnění. | [25 empty] | SPI
|  | Včetně vodorovného přemístění do 50 m. | [25 empty] | POP
|  | vpust : 6*1 |  | 6 | [23 empty] | VV | 0
|  | viz situace, řezy, zpráva : | [25 empty] | VV | 0
SPU
26 | 182300010RAC | Rozprostření ornice ve svahu nad 1 : 5 a osetí travou při tloušťce 150 mm, dovoz ornice ze vzdálenosti 5 000 m | m2 | 110 |  | 0 |  | 0 |  | 0 | 21 | 0 | 3e-05 | 0 | 0 | 0 | AP-HSV | RTS 24/ II | RTS 24/ I | 0.38302 | 42.13 |  | Agregovaná položka | Běžná |  |  |  | POL2_1
|  | vč. urovnání ornice, naložení na skládce a vodorovným přemístěním ornice na místo rozprostření, založení trávníku osetím a dodávky travního semene. | [25 empty] | SPI |  | vč. urovnání ornice, naložení na skládce a vodorovným přemístěním ornice na místo rozprostření, založení trávníku osetím a dodávky travního semene.
|  | Včetně přesunu hmot. | [25 empty] | POP
|  | HUMUSOVÁNÍ TL. 150mm A ZATRAVNĚNÍ : 110 |  | 110 | [23 empty] | VV | 0
|  | DOVOZ Z MEZIDEPONIE : | [25 empty] | VV | 0
|  | plochy planimetrací viz situace, řezy, zpráva : | [25 empty] | VV | 0
SPU
27 | 183400020RAA | Příprava půdy pro výsadbu ve svahu, ruční, chemické odplevelení, rytí, hnojení | m2 | 110 |  | 0 |  | 0 |  | 0 | 21 | 0 | 0.0002 | 0.02 | 0 | 0 | AP-HSV | RTS 24/ II | RTS 24/ I | 0.12447 | 13.69 |  | Agregovaná položka | Běžná |  |  |  | POL2_1
|  | Včetně přesunu hmot. | [25 empty] | POP
|  | PŘÍPRAVA POZEMKU PRO HUMUSOVÁNÍ A ZATRAVNĚNÍ : | [25 empty] | VV | 0
|  | VČETNĚ CHEM.ODPLEVELENÍ : | [25 empty] | VV | 0
|  | Odkaz na mn. položky pořadí 26 : 110,00000 |  | 110 | [23 empty] | VV | 5
SPU
Díl: | 21 | Úprava podloží a základ.spáry |  |  |  | 0 |  | 0 |  | 0 |  | 0 |  | 665.12 |  | 0 |  |  |  |  | 203.9 | [6 empty] | DIL
28 | 122202201R00 | Odkopávky a prokopávky pro silnice v hornině 3 do 100 m3 | m3 | 258.83 |  | 0 |  | 0 |  | 0 | 21 | 0 | 0 | 0 | 0 | 0 | 800-1 | RTS 24/ II | RTS 24/ I | 0.422 | 109.23 |  | Práce | Běžná |  |  |  | POL1_1
|  | s přemístěním výkopku v příčných profilech na vzdálenost do 15 m nebo s naložením na dopravní prostředek. | [25 empty] | SPI |  | s přemístěním výkopku v příčných profilech na vzdálenost do 15 m nebo s naložením na dopravní prostředek.
|  | VÝMĚNA ZEMINY V AKTIVNÍ ZÓNĚ, TL. 300mm : | [25 empty] | VV | 0
|  | Odkaz na mn. položky pořadí 35 : 1487,20000*0,15 |  | 223.08 | [23 empty] | VV | 5
|  | VÝMĚNA ZEMINY V AKTIVNÍ ZÓNĚ, TL. 100mm : | [25 empty] | VV | 0
|  | Odkaz na mn. položky pořadí 34 : 357,50000*0,1 |  | 35.75 | [23 empty] | VV | 5
|  | (ZEMINA V AKTIVNÍ ZÓNĚ, KTERÁ NEVYHOVÍ, BUDE NAHRAZENÁ ŠTĚRKODRTÍ) : | [25 empty] | VV | 0
|  | plocha planimetrací viz situace, řezy, zpráva : | [25 empty] | VV | 0
SPU
29 | 122202209R00 | Odkopávky a prokopávky pro silnice v hornině 3 příplatek za lepivost horniny | m3 | 258.83 |  | 0 |  | 0 |  | 0 | 21 | 0 | 0 | 0 | 0 | 0 | 800-1 | RTS 24/ II | RTS 24/ I | 0.088 | 22.78 |  | Práce | Běžná |  |  |  | POL1_1
|  | s přemístěním výkopku v příčných profilech na vzdálenost do 15 m nebo s naložením na dopravní prostředek. | [25 empty] | SPI |  | s přemístěním výkopku v příčných profilech na vzdálenost do 15 m nebo s naložením na dopravní prostředek.
|  | Odkaz na mn. položky pořadí 28 : 258,83000 |  | 258.83 | [23 empty] | VV | 5
SPU
30 | 162701105R00 | Vodorovné přemístění výkopku z horniny 1 až 4, na vzdálenost přes 9 000 do 10 000 m | m3 | 258.83 |  | 0 |  | 0 |  | 0 | 21 | 0 | 0 | 0 | 0 | 0 | 800-1 | RTS 24/ II | RTS 24/ I | 0.011 | 2.85 |  | Práce | Běžná |  |  |  | POL1_1
|  | po suchu, bez naložení výkopku, avšak se složením bez rozhrnutí, zpáteční cesta vozidla. | [25 empty] | SPI
|  | Odkaz na mn. položky pořadí 28 : 258,83000 |  | 258.83 | [23 empty] | VV | 5
SPU
31 | 171201201R00 | Uložení sypaniny na dočasnou skládku tak, že na 1 m2 plochy připadá přes 2 m3 výkopku nebo ornice | m3 | 258.83 |  | 0 |  | 0 |  | 0 | 21 | 0 | 0 | 0 | 0 | 0 | 800-1 | RTS 24/ II | RTS 24/ I | 0.009 | 2.33 |  | Práce | Běžná |  |  |  | POL1_1
|  | Odkaz na mn. položky pořadí 28 : 258,83000 |  | 258.83 | [23 empty] | VV | 5
SPU
32 | 181101102R00 | Úprava pláně v zářezech v hornině 1 až 4, se zhutněním | m2 | 1101.1 |  | 0 |  | 0 |  | 0 | 21 | 0 | 0 | 0 | 0 | 0 | 800-1 | RTS 24/ II | RTS 24/ I | 0.018 | 19.82 |  | Práce | Běžná |  |  |  | POL1_1
|  | vyrovnáním výškových rozdílů, ploch vodorovných a ploch do sklonu 1 : 5. | [25 empty] | SPI
|  | PARAPLÁŇ : | [25 empty] | VV | 0
|  | VÝMĚNA ZEMINY V AKTIVNÍ ZÓNĚ, TL. 300mm : | [25 empty] | VV | 0
|  | Odkaz na mn. položky pořadí 35 : 1487,20000*0,5 |  | 743.6 | [23 empty] | VV | 5
|  | VÝMĚNA ZEMINY V AKTIVNÍ ZÓNĚ, TL. 100mm : | [25 empty] | VV | 0
|  | Odkaz na mn. položky pořadí 34 : 357,50000 |  | 357.5 | [23 empty] | VV | 5
|  | (ZEMINA V AKTIVNÍ ZÓNĚ, KTERÁ NEVYHOVÍ, BUDE NAHRAZENÁ ŠTĚRKODRTÍ) : | [25 empty] | VV | 0
SPU
33 | 199000002R00 | Poplatky za skládku horniny 1- 4, skupina 17 05 04 z Katalogu odpadů | m3 | 258.83 |  | 0 |  | 0 |  | 0 | 21 | 0 | 0 | 0 | 0 | 0 | 800-1 | RTS 24/ II | RTS 24/ I | 0 | 0 |  | Práce | Běžná |  |  |  | POL1_1
|  | Odkaz na mn. položky pořadí 28 : 258,83000 |  | 258.83 | [23 empty] | VV | 5
SPU
34 | 564831111R00 | Podklad ze štěrkodrti s rozprostřením a zhutněním frakce 0-63 mm, tloušťka po zhutnění 100 mm | m2 | 357.5 |  | 0 |  | 0 |  | 0 | 21 | 0 | 0.288 | 102.96 | 0 | 0 | 822-1 | RTS 24/ II | RTS 24/ I | 0.023 | 8.22 |  | Práce | Běžná |  |  |  | POL1_1
|  | VÝMĚNA ZEMINY V AKTIVNÍ ZÓNĚ, TL. 100mm : (305+11+9)*1,1 |  | 357.5 | [23 empty] | VV | 0
|  | (ZEMINA V AKTIVNÍ ZÓNĚ, KTERÁ NEVYHOVÍ, BUDE NAHRAZENÁ ŠTĚRKODRTÍ) : | [25 empty] | VV | 0
|  | plocha planimetrací viz situace, řezy, zpráva : | [25 empty] | VV | 0
SPU
35 | 564851111R00 | Podklad ze štěrkodrti s rozprostřením a zhutněním frakce 0-63 mm, tloušťka po zhutnění 150 mm | m2 | 1487.2 |  | 0 |  | 0 |  | 0 | 21 | 0 | 0.378 | 562.16 | 0 | 0 | 822-1 | RTS 24/ II | RTS 24/ I | 0.026 | 38.67 |  | Práce | Běžná |  |  |  | POL1_1
|  | VÝMĚNA ZEMINY V AKTIVNÍ ZÓNĚ, TL. 300mm : (656+20)*1,1*2 |  | 1487.2 | [23 empty] | VV | 0
|  | (ZEMINA V AKTIVNÍ ZÓNĚ, KTERÁ NEVYHOVÍ, BUDE NAHRAZENÁ ŠTĚRKODRTÍ) : | [25 empty] | VV | 0
|  | plocha planimetrací viz situace, řezy, zpráva : | [25 empty] | VV | 0
SPU
Díl: | 3 | Svislé a kompletní konstrukce |  |  |  | 0 |  | 0 |  | 0 |  | 0 |  | 26.47 |  | 0 |  |  |  |  | 55.43 | [6 empty] | DIL
36 | 338171112R00 | Osazování sloupků a vzpěr plotových ocelových výšky do 2,00 m, se zabetonováním do 0,5 m3 do předem připravených jamek betonem C 25/30 | kus | 14 |  | 0 |  | 0 |  | 0 | 21 | 0 | 0.1 | 1.4 | 0 | 0 | 801-5 | RTS 24/ II | RTS 24/ I | 0.44 | 6.16 |  | Práce | Běžná |  |  |  | POL1_1
|  | trubkových nebo profilovaných | [25 empty] | SPI
|  | SLOUPKY ZÁSTĚNY PRO KONTEJNERY v.1,5m : 14 |  | 14 | [23 empty] | VV | 0
|  | viz situace, zpráva : | [25 empty] | VV | 0
SPU
37 | 762132135R00 | Bednění stěn montáž z prken hoblovaných 32 mm na sraz, s olištováním spár | m2 | 33 |  | 0 |  | 0 |  | 0 | 21 | 0 | 0.00016 | 0.01 | 0 | 0 | 800-762 | RTS 24/ II | RTS 24/ I | 0.176 | 5.81 |  | Práce | Běžná |  |  |  | POL1_7
|  | DŘEVĚNÁ ZÁSTĚNA NA KONTEJNERY : 33 |  | 33 | [23 empty] | VV | 0
|  | VÝPLŇ - SMRKOVÁ PRKNA : | [25 empty] | VV | 0
|  | 25/80/1800mm, LAZURA ODSTÍN DUB : | [25 empty] | VV | 0
|  | viz situace, řezy, zpráva : | [25 empty] | VV | 0
SPU
38 | 783626001R00 | Nátěry truhlářských výrobků olejové impregnační 1x | m2 | 33 |  | 0 |  | 0 |  | 0 | 21 | 0 | 0.00013 | 0 | 0 | 0 | 800-783 | RTS 24/ II | RTS 24/ I | 0.131 | 4.32 |  | Práce | Běžná |  |  |  | POL1_7
|  | DŘEVĚNÁ ZÁSTĚNA NA KONTEJNERY : | [25 empty] | VV | 0
|  | VÝPLŇ - SMRKOVÁ PRKNA HOBL. : | [25 empty] | VV | 0
|  | Odkaz na mn. položky pořadí 37 : 33,00000 |  | 33 | [23 empty] | VV | 5
SPU
39 | 783626200R00 | Nátěry truhlářských výrobků syntetické lazurovací, 2x lakování | m2 | 66 |  | 0 |  | 0 |  | 0 | 21 | 0 | 0.00032 | 0.02 | 0 | 0 | 800-783 | RTS 24/ II | RTS 24/ I | 0.3 | 19.8 |  | Práce | Běžná |  |  |  | POL1_7
|  | včetně montáže, dodávkya demontáže lešení. | [25 empty] | POP
|  | DŘEVĚNÁ ZÁSTĚNA NA KONTEJNERY : | [25 empty] | VV | 0
|  | VÝPLŇ - SMRKOVÁ PRKNA HOBL. : | [25 empty] | VV | 0
|  | LAZURA ODSTÍN DUB : | [25 empty] | VV | 0
|  | Odkaz na mn. položky pořadí 37 : 33,00000*2 |  | 66 | [23 empty] | VV | 5
SPU
40 | 275310010RAA | Základové patky z betonu prostého včetně bednění z betonu C 8/10, štěrkopískový poklad 100 mm | m3 | 2 |  | 0 |  | 0 |  | 0 | 21 | 0 | 2.9524 | 5.9 | 0 | 0 | AP-HSV | RTS 24/ II | RTS 24/ I | 9.6679 | 19.34 |  | Agregovaná položka | Běžná |  |  |  | POL2_1
|  | odbednění a podkladu ze štěrkopísku. | [25 empty] | SPI
|  | PATKY ZÁSTĚNY PRO KONTEJNERY 400x400x800 : 2 |  | 2 | [23 empty] | VV | 0
|  | viz situace, řezy, zpráva : | [25 empty] | VV | 0
SPU
41 | 31141402R | vrut s půlkulatou hlavou a kříž.drážkou; ocelový; d = 5,0 mm; l = 25,0 mm; povrch. úprava bílý zinek | 1000 ks | 0.5712 |  | 0 |  | 0 |  | 0 | 21 | 0 | 0.00437 | 0 | 0 | 0 | SPCM | RTS 24/ II | RTS 24/ I | 0 | 0 |  | Specifikace | Běžná |  |  |  | POL3_1
|  | DŘEVĚNÁ ZÁSTĚNA NA KONTEJNERY : 14*40*1,02/1000 |  | 0.5712 | [23 empty] | VV | 0
|  | VÝPLŇ - SMRKOVÁ PRKNA 25/80/1800mm : | [25 empty] | VV | 0
|  | viz situace, zpráva : | [25 empty] | VV | 0
SPU
42 | 55342364NC | Sloupek jackl 80/80, úhelník 40/40/70, pozink, nátěr | kus | 14 |  | 0 |  | 0 |  | 0 | 21 | 0 | 0.006 | 0.08 | 0 | 0 |  | Vlastní | Indiv | 0 | 0 |  | Specifikace | Běžná |  |  |  | POL3_1
|  | SLOUPKY ZÁSTĚNY PRO KONTEJNERY v.1,5m : | [25 empty] | VV | 0
|  | OCELOVÝ JACKL 80/80mm dl.2m : | [25 empty] | VV | 0
|  | ÚHELNÍKY 40/40/70mm dl.1,4m : | [25 empty] | VV | 0
|  | povrchová úprava pozinkováním a nátěrem RAL 7035 : | [25 empty] | VV | 0
|  | PLASTOVÉ VÍČKO : | [25 empty] | VV | 0
|  | Odkaz na mn. položky pořadí 36 : 14,00000 |  | 14 | [23 empty] | VV | 5
SPU
43 | 60512552R | Prkno truhlářské dřevina: SM; opracování: hoblované; tl = 24 mm; š = 146 mm | m2 | 34.65 |  | 0 |  | 0 |  | 0 | 21 | 0 | 0.55 | 19.06 | 0 | 0 | SPCM | RTS 24/ II | RTS 24/ I | 0 | 0 |  | Specifikace | Běžná |  |  |  | POL3_7
|  | DŘEVĚNÁ ZÁSTĚNA NA KONTEJNERY : | [25 empty] | VV | 0
|  | VÝPLŇ - SMRKOVÁ PRKNA 25/80/1800mm : | [25 empty] | VV | 0
|  | Odkaz na mn. položky pořadí 37 : 33,00000*1,05 |  | 34.65 | [23 empty] | VV | 5
SPU
Díl: | 5 | Komunikace |  |  |  | 0 |  | 0 |  | 0 |  | 0 |  | 966.91 |  | 0 |  |  |  |  | 302.9 | [6 empty] | DIL
44 | 564831111R00 | Podklad ze štěrkodrti s rozprostřením a zhutněním frakce 0-63 mm, tloušťka po zhutnění 100 mm | m2 | 370 |  | 0 |  | 0 |  | 0 | 21 | 0 | 0.288 | 106.56 | 0 | 0 | 822-1 | RTS 24/ II | RTS 24/ I | 0.023 | 8.51 |  | Práce | Běžná |  |  |  | POL1_1
|  | Odkaz na mn. položky pořadí 53 : 20,00000 |  | 20 | [23 empty] | VV | 5
|  | Odkaz na mn. položky pořadí 52 : 350,00000 |  | 350 | [23 empty] | VV | 5
SPU
45 | 564851111R00 | Podklad ze štěrkodrti s rozprostřením a zhutněním frakce 0-63 mm, tloušťka po zhutnění 150 mm | m2 | 370.25 |  | 0 |  | 0 |  | 0 | 21 | 0 | 0.378 | 139.95 | 0 | 0 | 822-1 | RTS 24/ II | RTS 24/ I | 0.026 | 9.63 |  | Práce | Běžná |  |  |  | POL1_1
|  | Odkaz na mn. položky pořadí 53 : 20,00000*1,05 |  | 21 | [23 empty] | VV | 5
|  | Odkaz na mn. položky pořadí 52 : 325,00000*1,05 |  | 341.25 | [23 empty] | VV | 5
|  | Odkaz na mn. položky pořadí 51 : 8,00000 |  | 8 | [23 empty] | VV | 5
SPU
46 | 564851111R00 | Podklad ze štěrkodrti s rozprostřením a zhutněním frakce 0-63 mm, tloušťka po zhutnění 150 mm | m2 | 1377.6 |  | 0 |  | 0 |  | 0 | 21 | 0 | 0.378 | 520.73 | 0 | 0 | 822-1 | RTS 24/ II | RTS 24/ I | 0.026 | 35.82 |  | Práce | Běžná |  |  |  | POL1_1
|  | Odkaz na mn. položky pořadí 47 : 656,00000*2,1 |  | 1377.6 | [23 empty] | VV | 5
SPU
47 | 565131111R00 | Podklad z kameniva obaleného asfaltem ACP 16+, v pruhu šířky do 3 m, třídy 1, tloušťka po zhutnění 50 mm | m2 | 656 |  | 0 |  | 0 |  | 0 | 21 | 0 | 0.13188 | 86.51 | 0 | 0 | 822-1 | RTS 24/ II | RTS 24/ I | 0.049 | 32.14 |  | Práce | Běžná |  |  |  | POL1_1
|  | s rozprostřením a zhutněním | [25 empty] | SPI
|  | KOMUNIKACE - ASFALTOBETON - KOMPLETNÍ KONSTRUKCE : 656 |  | 656 | [23 empty] | VV | 0
|  | viz situace, řezy, zpráva : | [25 empty] | VV | 0
SPU
48 | 573111112R00 | Postřik infiltrační asfaltovým pojivem v množství 1 kg/m2 | m2 | 656 |  | 0 |  | 0 |  | 0 | 21 | 0 | 0.00601 | 3.94 | 0 | 0 | 822-1 | RTS 22/ I | RTS 22/ I | 0.004 | 2.62 |  | Práce | Běžná |  |  |  | POL1_1
|  | Odkaz na mn. položky pořadí 47 : 656,00000 |  | 656 | [23 empty] | VV | 5
SPU
49 | 573211111R00 | Postřik spojovací kationaktivní emulzí KAE z asfaltu silničního, v množství od 0,5 do 0,7 kg/m2 | m2 | 667 |  | 0 |  | 0 |  | 0 | 21 | 0 | 0.00061 | 0.41 | 0 | 0 | 822-1 | RTS 22/ I | RTS 22/ I | 0.002 | 1.33 |  | Práce | Běžná |  |  |  | POL1_1
|  | bez posypu kamenivem | [25 empty] | SPI
|  | Odkaz na mn. položky pořadí 50 : 667,00000 |  | 667 | [23 empty] | VV | 5
SPU
50 | 577131111R00 | Beton asfaltový s rozprostřením a zhutněním v pruhu šířky do 3 m, ACO 11+, tloušťky 40 mm, plochy přes 1000 m2 | m2 | 667 |  | 0 |  | 0 |  | 0 | 21 | 0 | 0.10373 | 69.19 | 0 | 0 | 822-1 | RTS 24/ II | RTS 24/ I | 0.064 | 42.69 |  | Práce | Běžná |  |  |  | POL1_1
|  | Odkaz na mn. položky pořadí 47 : 656,00000 |  | 656 | [23 empty] | VV | 5
|  | KOMUNIKACE - ASFALTOBETON - NOVÁ OBRUSNÁ VRSTVA : 11 |  | 11 | [23 empty] | VV | 0
|  | viz situace, řezy, zpráva : | [25 empty] | VV | 0
SPU
51 | 581114113R00 | Kryt z betonu prostého komunikací pro pěší tloušťky 100 mm | m2 | 8 |  | 0 |  | 0 |  | 0 | 21 | 0 | 0.25252 | 2.02 | 0 | 0 | 822-1 | RTS 24/ II | RTS 24/ I | 0.388 | 3.1 |  | Práce | Běžná |  |  |  | POL1_
|  | OPRAVA PLOCH PO POLOŽENÍ OBRUBY - BETON : 8 |  | 8 | [23 empty] | VV | 0
|  | viz situace, řez, zpráva : | [25 empty] | VV | 0
SPU
52 | 596215021R00 | Kladení zámkové dlažby do drtě tloušťka dlažby 60 mm, tloušťka lože 40 mm | m2 | 350 |  | 0 |  | 0 |  | 0 | 21 | 0 | 0.0739 | 25.87 | 0 | 0 | 822-1 | RTS 24/ II | RTS 24/ I | 0.45 | 157.5 |  | Práce | Běžná |  |  |  | POL1_0
|  | s provedením lože z kameniva drceného, s vyplněním spár, s dvojitým hutněním a se smetením přebytečného materiálu na krajnici. S dodáním hmot pro lože a výplň spár. | [25 empty] | SPI |  | s provedením lože z kameniva drceného, s vyplněním spár, s dvojitým hutněním a se smetením přebytečného materiálu na krajnici. S dodáním hmot pro lože a výplň spár.
|  | CHODNÍK - DVOJDÍLNÁ BETONOVÁ ZÁMKOVÁ DLAŽBA 230x140x60mm : 305 |  | 305 | [23 empty] | VV | 0
|  | CHODNÍK - DVOUBAREVNÁ MŘÍŽKA Z BETONOVÉ DLAŽBY TL. 60mm : 11 |  | 11 | [23 empty] | VV | 0
|  | VAROVNÝ PÁS - RELIÉFNÍ DLAŽBA - ČERVENÁ BARVA : 9 |  | 9 | [23 empty] | VV | 0
|  | předláždění vstupy:25 |  | 25
|  | plochy planimetrací viz situace, řezy, zpráva : | [25 empty] | VV | 0
SPU
53 | 596215040R00 | Kladení zámkové dlažby do drtě tloušťka dlažby 60 mm, tloušťka lože 40 mm | m2 | 20 |  | 0 |  | 0 |  | 0 | 21 | 0 | 0.0739 | 1.48 | 0 | 0 | 822-1 | RTS 24/ II | RTS 24/ I | 0.478 | 9.56 |  | Práce | Běžná |  |  |  | POL1_1
|  | s provedením lože z kameniva drceného, s vyplněním spár, s dvojitým hutněním a se smetením přebytečného materiálu na krajnici. S dodáním hmot pro lože a výplň spár. | [25 empty] | SPI |  | s provedením lože z kameniva drceného, s vyplněním spár, s dvojitým hutněním a se smetením přebytečného materiálu na krajnici. S dodáním hmot pro lože a výplň spár.
|  | PLOCHA PRO KONTEJNERY - BETONOVÁ ZATRAVŇOVACÍ DLAŽBA 200x200x60mm : 20 |  | 20 | [23 empty] | VV | 0
|  | viz situace, řezy, zpráva : | [25 empty] | VV | 0
SPU
54 | 59245040R | Dlažba betonová | m2 | 3.4 |  | 0 |  | 0 |  | 0 | 21 | 0 | 0.13715 | 0.47 | 0 | 0 | SPCM | RTS 24/ II | RTS 24/ I | 0 | 0 |  | Specifikace | Běžná |  |  |  | POL3_
|  | slepecká dl. - vodící linie (s drážkami) - pl. Kontejner + vchod : 3,4 |  | 3.4 | [23 empty] | VV | 0
|  | viz situace, řez, zpráva : | [25 empty] | VV | 0
SPU
55 | 592451184R | dlažba betonová dvouvrstvá; čtverec; černá; l = 100 mm; š = 100 mm; tl. 60,0 mm | m2 | 0 |  | 0 |  | 0 |  | 0 | 21 | 0 | 0.12954 | 0 | 0 | 0 | SPCM | RTS 24/ II | RTS 24/ I | 0 | 0 |  | Specifikace | Běžná |  |  |  | POL3_
|  | CHODNÍK - DVOUBAREVNÁ MŘÍŽKA Z BETONOVÉ DLAŽBY TL. 60mm : 11*0,25*1,05 |  | 2.8875 | [23 empty] | VV | 0
|  | odpočet rozebrané a vytřízené dlažby : -11*0,25*1,05 |  | -2.8875 | [23 empty] | VV | 0
|  | viz situace, řez, zpráva : | [25 empty] | VV | 0
SPU
56 | 5924511900R | dlažba betonová dvouvrstvá; čtverec; šedá; l = 200 mm; š = 200 mm; tl. 60,0 mm | m2 | 0 |  | 0 |  | 0 |  | 0 | 21 | 0 | 0.131 | 0 | 0 | 0 | SPCM | RTS 24/ II | RTS 24/ I | 0 | 0 |  | Specifikace | Běžná |  |  |  | POL3_
|  | CHODNÍK - DVOUBAREVNÁ MŘÍŽKA Z BETONOVÉ DLAŽBY TL. 60mm : 11*0,75*1,05 |  | 8.6625 | [23 empty] | VV | 0
|  | odpočet rozebrané a vytřízené dlažby : -11*0,75*1,05 |  | -8.6625 | [23 empty] | VV | 0
|  | viz situace, řez, zpráva : | [25 empty] | VV | 0
SPU
57 | 592452561R | dlažba betonová dvouvrstvá; obdélník; dlaždice zatravňovací; šedá; l = 240 mm; š = 170 mm; tl. 80,0 mm; podíl otevřené plochy 27,5 % | m2 | 21 |  | 0 |  | 0 |  | 0 | 21 | 0 | 0.14479 | 3.04 | 0 | 0 | SPCM | RTS 24/ II | RTS 24/ I | 0 | 0 |  | Specifikace | Běžná |  |  |  | POL3_1
|  | PLOCHA PRO KONTEJNERY - BETONOVÁ ZATRAVŇOVACÍ DLAŽBA 200x200x80mm : 20*1,05 |  | 21 | [23 empty] | VV | 0
|  | viz kladení dl : | [25 empty] | VV | 0
SPU
58 | 59245267 | dlažba betonová dvouvrstvá; obdélník; dlaždice pro nevidomé; červená; l = 200 mm; š = 100 mm; tl. 60,0 mm | m2 | 21.18 |  | 0 |  | 0 |  | 0 | 21 | 0 | 0.131 | 2.77 | 0 | 0 | SPCM | RTS 24/ II | RTS 24/ I | 0 | 0 |  | Specifikace | Běžná |  |  |  | POL3_1
|  | VAROVNÝ PÁS - RELIÉFNÍ DLAŽBA - ČERVENÁ BARVA : 9*1,02 |  | 9.18 | [23 empty] | VV | 0
|  | - podél.sníž obrbn u vchodů : 12 |  | 12 | [23 empty] | VV | 0
|  | viz situace, řezy, zpráva : | [25 empty] | VV | 0
SPU
59 | 59245294 | dlažba betonová zámková, dvouvrstvá; vlnka, "palcát" ostrá; šedá; l = 225 mm; š = 112 mm; tl. 60,0 mm | m2 | 32.25 |  | 0 |  | 0 |  | 0 | 21 | 0 | 0.123 | 3.97 | 0 | 0 | SPCM | RTS 13/ I | RTS 13/ I | 0 | 0 |  | Specifikace | Běžná |  |  |  | POL3_1
|  | CHODNÍK - DVOJDÍLNÁ BETONOVÁ ZÁMKOVÁ DLAŽBA 230x140x60mm : 305*1,05 |  | 320.25 | [23 empty] | VV | 0
|  | odpočet rozebrané vytřízené dl : -320*0,9 |  | -288 | [23 empty] | VV | 0
|  | viz situace, řezy, zpráva : | [25 empty] | VV | 0
SPU
Díl: | 8 | Trubní vedení |  |  |  | 0 |  | 0 |  | 0 |  | 0 |  | 93.66 |  | 0 |  |  |  |  | 236.75 | [6 empty] | DIL
60 | 899331111R00 | Výšková úprava uličního vstupu nebo vpustě do 20 cm zvýšením poklopu | kus | 3 |  | 0 |  | 0 |  | 0 | 21 | 0 | 0.43094 | 1.29 | 0 | 0 | 822-1 | RTS 24/ II | RTS 24/ I | 3.817 | 11.45 |  | Práce | Běžná |  |  |  | POL1_
|  | odbouráním dosavadního krytu, podkladu, nadezdívky nebo prstence s odklizením vybouraných hmot do 3 m, zarovnání plochy nadezdívky cementovou maltou, podbetonování nebo podezdění rámu, odstranění a znovuosazení rámu, poklopu, mříže, krycího hrnce nebo hydrantu, úpravy a doplnění krytu popř. podkladu vozovky v místě provedené výškové úpravy, | [25 empty] | SPI |  | odbouráním dosavadního krytu, podkladu, nadezdívky nebo prstence s odklizením vybouraných hmot do 3 m, zarovnání plochy nadezdívky cementovou maltou, podbetonování nebo podezdění rámu, odstranění a znovuosazení rámu, poklopu, mříže, krycího hrnce nebo hydrantu, úpravy a doplnění krytu popř. podkladu vozovky v místě provedené výškové úpravy,
|  | VÝŠKOVÁ ÚPRAVA POVRCHOVÝCH ZNAKŮ : | [25 empty] | VV | 0
|  | kanalizační poklop : 3 |  | 3 | [23 empty] | VV | 0
|  | viz situace, řez, zpráva : | [25 empty] | VV | 0
SPU
61 | 212810010RAC | Trativody z flexibilních trubek lože ze štěrkopísku a obsyp z drceného kameniva, d 100 mm, Kamenivo stanovené přírodní; drcené; 16/32; OH = 3,04 Mg/m3; amfibolit | m | 165 |  | 0 |  | 0 |  | 0 | 21 | 0 | 0.43651 | 72.02 | 0 | 0 | AP-HSV | RTS 24/ II | RTS 24/ I | 0.78386 | 129.34 |  | Agregovaná položka | Běžná |  |  |  | POL2_1
|  | Lože pro trativody, položení trubek, obsyp potrubí sypaninou z vhodných hornin, nebo materiálem připraveným podél výkopu ve vzdálenosti do 3 m od jeho kraje. Bez výkopu rýhy. | [25 empty] | SPI |  | Lože pro trativody, položení trubek, obsyp potrubí sypaninou z vhodných hornin, nebo materiálem připraveným podél výkopu ve vzdálenosti do 3 m od jeho kraje. Bez výkopu rýhy.
|  | DRENÁŽ DN 100 : 165 |  | 165 | [23 empty] | VV | 0
|  | viz situace, řezy, zpráva : | [25 empty] | VV | 0
SPU
62 | 831350113RA0 | Kanalizační přípojka D 160 mm, rýha 800x1200 mm, Koleno plastové pro venkovní kanalizaci typ: jednoznačné; spoj: hrdlový; potrubí: jednovrstvé; materiál: PVC-U; povrch: hladký; úhel = 45,0 °; DN =... | m | 30 |  | 0 |  | 0 |  | 0 | 21 | 0 | 0.5187 | 15.56 | 0 | 0 | AP-HSV | RTS 24/ II | RTS 24/ I | 2.0202 | 60.61 |  | Agregovaná položka | Běžná |  |  |  | POL2_1
|  | VPUST, KANALIZAČNÍ PŘÍPOJKA PVC DN 150 : 30 |  | 30 | [23 empty] | VV | 0
|  | viz situace, zpráva : | [25 empty] | VV | 0
SPU
63 | 894411010RAF | Šachty z betonových dílců vpusť uliční z dílců DN 450 s odkalištěm, hloubka 1,67 m, napojení DN 150, litinová mříž 500 x 500 mm 40 t, Mříž vtoková materiál: litina; pro uliční vpusť; zatížení: D 400; l = 500 mm; b = 500 mm | kus | 6 |  | 0 |  | 0 |  | 0 | 21 | 0 | 0.79886 | 4.79 | 0 | 0 | AP-HSV | RTS 24/ II | RTS 24/ I | 5.8919 | 35.35 |  | Agregovaná položka | Běžná |  |  |  | POL2_1
|  | kanalizační, obložením dna betonem C 25/30 z cementu portlandského nebo struskoportlandského, podkladní prstenec z prostého betonu C -/7,5 pod poklop do výšky 10 cm, dodávka a osazení poklopu litinového kruhového včetně rámu. | [25 empty] | SPI |  | kanalizační, obložením dna betonem C 25/30 z cementu portlandského nebo struskoportlandského, podkladní prstenec z prostého betonu C -/7,5 pod poklop do výšky 10 cm, dodávka a osazení poklopu litinového kruhového včetně rámu.
|  | ULIČNÍ VPUST, KANALIZAČNÍ PŘÍPOJKA PVC DN 150 : 6 |  | 6 | [23 empty] | VV | 0
|  | viz situace, řezy, zpráva : | [25 empty] | VV | 0
SPU
Díl: | 91 | Doplňující práce na komunikaci |  |  |  | 0 |  | 0 |  | 0 |  | 0 |  | 158.3 |  | 0 |  |  |  |  | 173.98 | [6 empty] | DIL
64 | 914001111R00 | Osazení a montáž svislých dopravních značek sloupek, do betonového základu, | kus | 2 |  | 0 |  | 0 |  | 0 | 21 | 0 | 0.2508 | 0.5 | 0 | 0 | 822-1 | RTS 24/ II | RTS 24/ I | 0.818 | 1.64 |  | Práce | Běžná |  |  |  | POL1_
|  | PŘESUNUTÍ SVISLÉHO DOPRAVNÍHO ZNAČENÍ : | [25 empty] | VV | 0
|  | Odkaz na mn. položky pořadí 76 : 2,00000 |  | 2 | [23 empty] | VV | 5
SPU
65 | 917862111R00 | Osazení silničního nebo chodníkového obrubníku stojatého, s boční opěrou z betonu prostého, do lože z betonu prostého C 12/15 | m | 627 |  | 0 |  | 0 |  | 0 | 21 | 0 | 0.188 | 117.88 | 0 | 0 | 822-1 | RTS 24/ II | RTS 24/ I | 0.272 | 170.54 |  | Práce | Běžná |  |  |  | POL1_1
|  | S dodáním hmot pro lože tl. 80-100 mm. | [25 empty] | SPI
|  | SILNIČNÍ OBRUBNÍK BO 15/25 (150/250/1000mm) - NÁŠLAP 100mm : 200 |  | 200 | [23 empty] | VV | 0
|  | PŘECHODOVÝ KUS dl. 1,0m 15/25 : 7 |  | 7 | [23 empty] | VV | 0
|  | NÁJEZDOVÝ OBRUBNÍK BO 15/15 (150/150/1000mm) - NÁŠLAP 20mm : 185 |  | 185 | [23 empty] | VV | 0
|  | BETONOVÝ OBRUBNÍK BO 10/25 (100/250/1000mm) - PŘEVÝŠENÝ 60mm : 190 |  | 190 | [23 empty] | VV | 0
|  | BETONOVÝ OBRUBNÍK BO 10/25 (100/250/1000mm) - ZAPUŠTĚNÝ : 45 |  | 45 | [23 empty] | VV | 0
|  | viz situace, řezy, zpráva : | [25 empty] | VV | 0
SPU
66 | 919722212R00 | Dilatační spáry řezané v cementobetonovém krytu příčné, zalití spár za tepla s těsněním, šířka přes 3 do 9 mm | m | 26.5 |  | 0 |  | 0 |  | 0 | 21 | 0 | 2e-05 | 0 | 0 | 0 | 822-1 | RTS 24/ II | RTS 24/ I | 0.031 | 0.82 |  | Práce | Běžná |  |  |  | POL1_1
|  | vyčištění spár po řezání, vyčištění spár před zálivkou a impregnace spár před zálivkou, | [25 empty] | SPI
|  | ZAŘEZÁNÍ STYČNÉ SPÁRY ASFALTU + ZALITÍ BITUMENOVOU ZÁLIVKOU : 26,5 |  | 26.5 | [23 empty] | VV | 0
|  | délky odměřením viz situace, zpráva : | [25 empty] | VV | 0
SPU
67 | 919735112R00 | Řezání stávajících krytů nebo podkladů živičných, hloubky přes 50 do 100 mm | m | 26.5 |  | 0 |  | 0 |  | 0 | 21 | 0 | 0 | 0 | 0 | 0 | 822-1 | RTS 24/ II | RTS 24/ I | 0.037 | 0.98 |  | Práce | Běžná |  |  |  | POL1_1
|  | včetně spotřeby vody | [25 empty] | SPI
|  | ZAŘEZÁNÍ STYČNÉ SPÁRY ASFALTU + ZALITÍ BITUMENOVOU ZÁLIVKOU : 26,5 |  | 26.5 | [23 empty] | VV | 0
|  | délky odměřením viz situace, řezy, zpráva : | [25 empty] | VV | 0
SPU
68 | 11163611 | asfaltová zálivka zpracování za horka; bod měknutí nad 85 °C; skupenství při 20°C tuhá hmota; hustota při 25°C 1 000 kg/m3; nerozpustný ve vodě; hořlavý; bod hoření nad 300 °C; černý | t | 0.00663 |  | 0 |  | 0 |  | 0 | 21 | 0 | 1 | 0.01 | 0 | 0 | SPCM | RTS 24/ II | RTS 24/ I | 0 | 0 |  | Specifikace | Běžná |  |  |  | POL3_1
|  | ZAŘEZÁNÍ STYČNÉ SPÁRY ASFALTU + ZALITÍ BITUMENOVOU ZÁLIVKOU : | [25 empty] | VV | 0
|  | Odkaz na mn. položky pořadí 66 : 26,52000*0,00025 |  | 0.00663 | [23 empty] | VV | 5
|  | viz řezání spáry : | [25 empty] | VV | 0
SPU
69 | 59217001 | obrubník parkový materiál beton; l = 1000,0 mm; š = 100,0 mm; h = 250,0 mm; barva přírodní | kus | 239.7 |  | 0 |  | 0 |  | 0 | 21 | 0 | 0.05417 | 12.98 | 0 | 0 | SPCM | RTS 24/ II | RTS 24/ I | 0 | 0 |  | Specifikace | Běžná |  |  |  | POL3_1
|  | BETONOVÝ OBRUBNÍK BO 10/25 (100/250/1000mm) - PŘEVÝŠENÝ 60mm : 190*1,02 |  | 193.8 | [23 empty] | VV | 0
|  | BETONOVÝ OBRUBNÍK BO 10/25 (100/250/1000mm) - ZAPUŠTĚNÝ : 45*1,02 |  | 45.9 | [23 empty] | VV | 0
|  | viz situace, řezy, zpráva : | [25 empty] | VV | 0
SPU
70 | 59217010 | obrubník silniční materiál beton; l = 1000,0 mm; š = 150,0 mm; h = 250,0 mm; barva přírodní | kus | 204 |  | 0 |  | 0 |  | 0 | 21 | 0 | 0.08197 | 16.72 | 0 | 0 | SPCM | RTS 24/ II | RTS 24/ I | 0 | 0 |  | Specifikace | Běžná |  |  |  | POL3_1
|  | SILNIČNÍ OBRUBNÍK BO 15/25 (150/250/1000mm) - NÁŠLAP 100mm : 200*1,02 |  | 204 | [23 empty] | VV | 0
|  | viz situace, řezy, zpráva : | [25 empty] | VV | 0
SPU
71 | 59217476R | obrubník silniční nájezdový; materiál beton; l = 1000,0 mm; š = 150,0 mm; h = 150,0 mm; barva šedá | kus | 188.7 |  | 0 |  | 0 |  | 0 | 21 | 0 | 0.0483 | 9.11 | 0 | 0 | SPCM | RTS 24/ II | RTS 24/ I | 0 | 0 |  | Specifikace | Běžná |  |  |  | POL3_1
|  | NÁJEZDOVÝ OBRUBNÍK BO 15/15 (150/150/1000mm) - NÁŠLAP 20mm : 185*1,02 |  | 188.7 | [23 empty] | VV | 0
|  | viz situace, řezy, zpráva : | [25 empty] | VV | 0
SPU
72 | 59217480R | obrubník silniční přechodový levý; materiál beton; l = 1000,0 mm; š = 150,0 mm; výškový rozsah h = 150 až 250 mm; barva šedá | kus | 8.16 |  | 0 |  | 0 |  | 0 | 21 | 0 | 0.067 | 0.55 | 0 | 0 | SPCM | RTS 24/ II | RTS 24/ I | 0 | 0 |  | Specifikace | Běžná |  |  |  | POL3_1
|  | PŘECHODOVÝ KUS dl. 1,0m 15/25 : 8*1,02 |  | 8.16 | [23 empty] | VV | 0
|  | viz situace, řezy, zpráva : | [25 empty] | VV | 0
SPU
73 | 59217481R | obrubník silniční přechodový pravý; materiál beton; l = 1000,0 mm; š = 150,0 mm; výškový rozsah h = 150 až 250 mm; barva šedá | kus | 8.16 |  | 0 |  | 0 |  | 0 | 21 | 0 | 0.067 | 0.55 | 0 | 0 | SPCM | RTS 24/ II | RTS 24/ I | 0 | 0 |  | Specifikace | Běžná |  |  |  | POL3_1
|  | PŘECHODOVÝ KUS dl. 1,0m 15/25 : 8*1,02 |  | 8.16 | [23 empty] | VV | 0
|  | viz situace, řezy, zpráva : | [25 empty] | VV | 0
SPU
Díl: | 96 | Bourání konstrukcí |  |  |  | 0 |  | 0 |  | 0 |  | 0 |  | 0 |  | 63.28 |  |  |  |  | 351.1 | [6 empty] | DIL
74 | 961055111R00 | Bourání základů železobetonových | m3 | 25.6 |  | 0 |  | 0 |  | 0 | 21 | 0 | 0 | 0 | 2.4 | 61.44 | 801-3 | RTS 24/ II | RTS 24/ I | 13.301 | 340.51 |  | Práce | Běžná |  |  |  | POL1_
|  | nebo vybourání otvorů průřezové plochy přes 4 m2 v základech | [25 empty] | SPI
|  | CHODNÍK JE PODBETONOVANÝ - VYBOURÁNÍ 8 cm s KARI sítí : 320*0,08 |  | 25.6 | [23 empty] | VV | 0
SPU
75 | 966005111R00 | Rozebrání a odstranění zábradlí a ocelových svodidel silničního zábradlí se sloupky osazenými s betonovými patkami | m | 4 |  | 0 |  | 0 |  | 0 | 21 | 0 | 0 | 0 | 0.035 | 0.14 | 822-1 | RTS 24/ II | RTS 24/ I | 0.36 | 1.44 |  | Práce | Běžná |  |  |  | POL1_
|  | s jednou pásnicí s přemístěním hmot na skládku na vzdálenost do 10 m nebo s naložením na dopravní prostředek, se zásypem jam po odstraněných sloupcích a jeho zhutněním | [25 empty] | SPI |  | s jednou pásnicí s přemístěním hmot na skládku na vzdálenost do 10 m nebo s naložením na dopravní prostředek, se zásypem jam po odstraněných sloupcích a jeho zhutněním
|  | demontáž stávajícího zábradlí u bet. Ploch : 4 |  | 4 | [23 empty] | VV | 0
|  | viz situace, zpráva : | [25 empty] | VV | 0
SPU
76 | 966006132R00 | Odstranění značek pro staničení nebo dopravních značek dopravních nebo orientačních s betonovými patkami | kus | 2 |  | 0 |  | 0 |  | 0 | 21 | 0 | 0 | 0 | 0.082 | 0.16 | 822-1 | RTS 24/ II | RTS 24/ I | 0.588 | 1.18 |  | Práce | Běžná |  |  |  | POL1_
|  | s uložením hmot na skládku na vzdálenost do 3 m nebo s naložením na dopravní prostředek, se zásypem jam a jeho zhutněním | [25 empty] | SPI |  | s uložením hmot na skládku na vzdálenost do 3 m nebo s naložením na dopravní prostředek, se zásypem jam a jeho zhutněním
|  | PŘESUNUTÍ SVISLÉHO DOPRAVNÍHO ZNAČENÍ : | [25 empty] | VV | 0
|  | B2, P4 : 2 |  | 2 | [23 empty] | VV | 0
|  | viz situace, zpráva : | [25 empty] | VV | 0
SPU
77 | 966008112R00 | Bourání trubního propustku z trub DN přes 300 do 500 mm | m | 1.5 |  | 0 |  | 0 |  | 0 | 21 | 0 | 0 | 0 | 0.98 | 1.47 | 822-1 | RTS 24/ II | RTS 24/ I | 3.446 | 5.17 |  | Práce | Běžná |  |  |  | POL1_
|  | s odklizením a uložením vybouraného materiálu na skládku na vzdálenost do 3 m nebo s naložením na dopravní prostředek | [25 empty] | SPI |  | s odklizením a uložením vybouraného materiálu na skládku na vzdálenost do 3 m nebo s naložením na dopravní prostředek
|  | ODSRANĚNÍ ULIČNÍ VPUSTI 1ks : 1*1,5 |  | 1.5 | [23 empty] | VV | 0
|  | viz situace, zpráva : | [25 empty] | VV | 0
SPU
78 | 966067111R00 | Rozebrání plotu tyčového laťového prkenného, drátěného, plechového | m | 7 |  | 0 |  | 0 |  | 0 | 21 | 0 | 0 | 0 | 0.01 | 0.07 | 801-5 | RTS 24/ II | RTS 24/ I | 0.4 | 2.8 |  | Práce | Běžná |  |  |  | POL1_
|  | demontáž stávajícího oplocení kont. Stání, ocel. Sloupky + dřev. Výplně : 7 |  | 7 | [23 empty] | VV | 0
|  | viz situace, zpráva : | [25 empty] | VV | 0
SPU
Díl: | 99 | Staveništní přesun hmot |  |  |  | 0 |  | 0 |  | 0 |  | 0 |  | 0 |  | 0 |  |  |  |  | 28.92 | [6 empty] | DIL
79 | 998225111R00 | Přesun hmot komunikací a letišť, kryt živičný jakékoliv délky objektu | t | 1807.6498 |  | 0 |  | 0 |  | 0 | 21 | 0 | 0 | 0 | 0 | 0 | 822-1 | RTS 24/ II | RTS 24/ I | 0.016 | 28.92 |  | Přesun hmot | Běžná |  |  |  | POL7_
|  | vodorovně do 200 m | [25 empty] | SPI
SPU
Díl: | D96 | Přesuny suti a vybouraných hmot |  |  |  | 0 |  | 0 |  | 0 |  | 0 |  | 0 |  | 0 |  |  |  |  | 381.3 | [6 empty] | DIL
80 | 979990107R00 | Poplatek za uložení, směs betonu, cihel a dřeva, , skupina 17 09 04 z Katalogu odpadů | t | 4.319 |  | 0 |  | 0 |  | 0 | 21 | 0 | 0 | 0 | 0 | 0 | 801-3 | RTS 24/ II | RTS 24/ I | 0 | 0 |  | Práce | Běžná |  |  |  | POL1_
|  | kategorie 17 09 04 smíšené stavební a demoliční odpady | [25 empty] | POP
|  | Odkaz na dem. hmot. položky pořadí 77 : 1,47000 |  | 1.47 | [23 empty] | VV | 7
|  | Odkaz na dem. hmot. položky pořadí 76 : 0,16400 |  | 0.164 | [23 empty] | VV | 7
|  | Odkaz na dem. hmot. položky pořadí 5 : 2,47500 |  | 2.475 | [23 empty] | VV | 7
|  | Odkaz na dem. hmot. položky pořadí 75 : 0,14000 |  | 0.14 | [23 empty] | VV | 7
|  | Odkaz na dem. hmot. položky pořadí 78 : 0,07000 |  | 0.07 | [23 empty] | VV | 7
SPU
81 | 979999974R00 | Poplatek za uložení, zemina a kamení s příměsí do 5 % (cihla, beton), , skupina 17 05 04 z Katalogu odpadů | t | 373.78 |  | 0 |  | 0 |  | 0 | 21 | 0 | 0 | 0 | 0 | 0 | 801-3 | RTS 24/ II | RTS 24/ I | 0 | 0 |  | Práce | Běžná |  |  |  | POL1_
|  | Odkaz na dem. hmot. položky pořadí 6 : 223,30000 |  | 223.3 | [23 empty] | VV | 7
|  | Odkaz na dem. hmot. položky pořadí 7 : 150,48000 |  | 150.48 | [23 empty] | VV | 7
SPU
82 | 979999978R00 | Poplatek za recyklaci, beton lehce vyztužený, kusovost do 1600 cm2, skupina 17 01 01 z Katalogu odpadů | t | 61.44 |  | 0 |  | 0 |  | 0 | 21 | 0 | 0 | 0 | 0 | 0 | 801-3 | RTS 24/ II | RTS 24/ I | 0 | 0 |  | Práce | Běžná |  |  |  | POL1_
|  | Odkaz na dem. hmot. položky pořadí 74 : 61,44000 |  | 61.44 | [23 empty] | VV | 7
SPU
83 | 979999981R00 | Poplatek za recyklaci, betonu, kusovost do 1600 cm2, skupina 17 01 01 z Katalogu odpadů | t | 139.6575 |  | 0 |  | 0 |  | 0 | 21 | 0 | 0 | 0 | 0 | 0 | 801-3 | RTS 24/ II | RTS 24/ I | 0 | 0 |  | Práce | Běžná |  |  |  | POL1_
|  | Odkaz na dem. hmot. položky pořadí 3 : 1,38000 |  | 1.38 | [23 empty] | VV | 7
|  | Odkaz na dem. hmot. položky pořadí 4 : 7,44750 |  | 7.4475 | [23 empty] | VV | 7
|  | Odkaz na dem. hmot. položky pořadí 9 : 10,08000 |  | 10.08 | [23 empty] | VV | 7
|  | Odkaz na dem. hmot. položky pořadí 10 : 16,80000 |  | 16.8 | [23 empty] | VV | 7
|  | Odkaz na dem. hmot. položky pořadí 12 : 103,95000 |  | 103.95 | [23 empty] | VV | 7
SPU
84 | 979999995R00 | Poplatek za recyklaci, obalovaného kameniva a asfaltu, kusovost do 1600 cm2, skupina 17 03 02 z Katalogu odpadů | t | 198.968 |  | 0 |  | 0 |  | 0 | 21 | 0 | 0 | 0 | 0 | 0 | 801-3 | RTS 24/ II | RTS 24/ I | 0 | 0 |  | Práce | Běžná |  |  |  | POL1_
|  | 170 302 | [25 empty] | POP
|  | Odkaz na dem. hmot. položky pořadí 8 : 198,00000 |  | 198 | [23 empty] | VV | 7
|  | Odkaz na dem. hmot. položky pořadí 11 : 0,96800 |  | 0.968 | [23 empty] | VV | 7
SPU
85 | 979081111R00 | Odvoz suti a vybouraných hmot na skládku do 1 km | t | 778.1645 |  | 0 |  | 0 |  | 0 | 21 | 0 | 0 | 0 | 0 | 0 | 801-3 | RTS 24/ II | RTS 24/ I | 0.49 | 381.3 |  | Přesun suti | Běžná |  |  |  | POL8_1
|  | Včetně naložení na dopravní prostředek a složení na skládku, bez poplatku za skládku. | [25 empty] | POP
SPU
86 | 979081121R00 | Odvoz suti a vybouraných hmot na skládku příplatek za každý další 1 km | t | 7003.4805 |  | 0 |  | 0 |  | 0 | 21 | 0 | 0 | 0 | 0 | 0 | 801-3 | RTS 24/ II | RTS 24/ I | 0 | 0 |  | Přesun suti | Běžná |  |  |  | POL8_
SPU
[26 empty] | 12 | 21 | DPH
| Celkem |  |  |  |  | 0 | [19 empty] | 0 | 0 | SUM
JKSO:
| 822.59 | plochy charakteru pozemních komunikací ostatní | [25 empty] | JKSO
| m2 | kryt (materiál konstrukce krytu) z kameniva obalovaného živicí | [25 empty] | JKSOChar
|  | rekonstrukce a modernizace objektu prostá | [25 empty] | JKSOAkce
END
Note on S6: Jedná se o informaci, zda se jedná o položku, která je do rozpočtu zadána z cenové soustavy RTS, nebo vlastní.
Note on T6: Jedná se o název CÚ, která je zadána u položky rozpočtu

## SO103 103 r0 Pol
Položkový soupis prací a dodávek | [27 empty] | #TypZaznamu#
S: | ZV24-0801 | REKONSTRUKCE ULICE JANA ŠVERMY, UHERSKÝ BROD II.etapa | [25 empty] | STA
O: | SO103 | 103 Parkoviště | [22 empty] | STA |  |  | OBJ
R: | 103 r0 | 103 Parkoviště | [25 empty] | ROZ
P.č. | Číslo položky | Název položky | MJ | Množství | Cena / MJ | Celkem | Dodávka | Dodávka celk. | Montáž | Montáž celk. | DPH | Cena s DPH | Hmotnost / MJ | Hmotnost celk.(t) | Dem. hmotnost / MJ | Dem. hmotnost celk.(t) | Ceník | Cen. soustava / platnost | Cenová úroveň | Nhod / MJ | Nhod celk. | Dodavatel | Typ položky | Stav položky
Díl: | 1 | Zemní práce |  |  |  | 0 |  | 0 |  | 0 |  | 0 |  | 0.02 |  | 251.1 |  |  |  |  | 989.83 | [6 empty] | DIL
1 | 113107310R00 | Odstranění podkladů nebo krytů z kameniva těženého, v ploše jednotlivě do 50 m2, tloušťka vrstvy 100 mm | m2 | 270 |  | 0 |  | 0 |  | 0 | 21 | 0 | 0 | 0 | 0.22 | 59.4 | 822-1 | RTS 24/ II | RTS 24/ I | 0.251 | 67.77 |  | Práce | Běžná |  |  |  | POL1_1
|  | podklad bouraných zpev.ploch : | [25 empty] | VV | 0
|  | Odkaz na mn. položky pořadí 3 : 270,00000 |  | 270 | [23 empty] | VV | 5
SPU
2 | 113107510R00 | Odstranění podkladů nebo krytů z kameniva hrubého drceného, v ploše jednotlivě do 50 m2, tloušťka vrstvy 100 mm | m2 | 270 |  | 0 |  | 0 |  | 0 | 21 | 0 | 0 | 0 | 0.22 | 59.4 | 822-1 | RTS 24/ II | RTS 24/ I | 0.421 | 113.67 |  | Práce | Běžná |  |  |  | POL1_1
|  | podklad bouraných zpev.ploch : | [25 empty] | VV | 0
|  | Odkaz na mn. položky pořadí 3 : 270,00000 |  | 270 | [23 empty] | VV | 5
SPU
3 | 113108315R00 | Odstranění podkladů nebo krytů živičných, v ploše jednotlivě do 50 m2, tloušťka vrstvy 150 mm | m2 | 270 |  | 0 |  | 0 |  | 0 | 21 | 0 | 0 | 0 | 0.33 | 89.1 | 822-1 | RTS 24/ II | RTS 24/ I | 0.625 | 168.75 |  | Práce | Běžná |  |  |  | POL1_1
|  | VYBOURÁNÍ ASFALTU tl.150mm : 270 |  | 270 | [23 empty] | VV | 0
|  | plochy planimetrací, viz situace : | [25 empty] | VV | 0
SPU
4 | 113202111R00 | Vytrhání obrub z krajníků nebo obrubníků stojatých | m | 160 |  | 0 |  | 0 |  | 0 | 21 | 0 | 0 | 0 | 0.27 | 43.2 | 822-1 | RTS 24/ II | RTS 24/ I | 0.123 | 19.68 |  | Práce | Běžná |  |  |  | POL1_1
|  | s vybouráním lože, s přemístěním hmot na skládku na vzdálenost do 3 m nebo naložením na dopravní prostředek | [25 empty] | SPI |  | s vybouráním lože, s přemístěním hmot na skládku na vzdálenost do 3 m nebo naložením na dopravní prostředek
|  | VYTRHÁNÍ SILNIČNÍHO OBRUBNÍKU : 160 |  | 160 | [23 empty] | VV | 0
|  | délky odměřením viz situace, řezy, zpráva : | [25 empty] | VV | 0
SPU
5 | 122202201R00 | Odkopávky a prokopávky pro silnice v hornině 3 do 100 m3 | m3 | 540 |  | 0 |  | 0 |  | 0 | 21 | 0 | 0 | 0 | 0 | 0 | 800-1 | RTS 24/ II | RTS 24/ I | 0.422 | 227.88 |  | Práce | Běžná |  |  |  | POL1_1
|  | s přemístěním výkopku v příčných profilech na vzdálenost do 15 m nebo s naložením na dopravní prostředek. | [25 empty] | SPI |  | s přemístěním výkopku v příčných profilech na vzdálenost do 15 m nebo s naložením na dopravní prostředek.
|  | VÝKOP : 540 |  | 540 | [23 empty] | VV | 0
|  | viz situace, řezy, zpráva : | [25 empty] | VV | 0
SPU
6 | 122202209R00 | Odkopávky a prokopávky pro silnice v hornině 3 příplatek za lepivost horniny | m3 | 270 |  | 0 |  | 0 |  | 0 | 21 | 0 | 0 | 0 | 0 | 0 | 800-1 | RTS 24/ II | RTS 24/ I | 0.088 | 23.76 |  | Práce | Běžná |  |  |  | POL1_1
|  | s přemístěním výkopku v příčných profilech na vzdálenost do 15 m nebo s naložením na dopravní prostředek. | [25 empty] | SPI |  | s přemístěním výkopku v příčných profilech na vzdálenost do 15 m nebo s naložením na dopravní prostředek.
|  | Odkaz na mn. položky pořadí 5 : 540,00000*0,5 |  | 270 | [23 empty] | VV | 5
SPU
7 | 162701105R00 | Vodorovné přemístění výkopku z horniny 1 až 4, na vzdálenost přes 9 000 do 10 000 m | m3 | 547.75 |  | 0 |  | 0 |  | 0 | 21 | 0 | 0 | 0 | 0 | 0 | 800-1 | RTS 24/ II | RTS 24/ I | 0.011 | 6.03 |  | Práce | Běžná |  |  |  | POL1_1
|  | po suchu, bez naložení výkopku, avšak se složením bez rozhrnutí, zpáteční cesta vozidla. | [25 empty] | SPI
|  | ODKOPEK NA SKLÁDKU : | [25 empty] | VV | 0
|  | Odkaz na mn. položky pořadí 5 : 540,00000 |  | 540 | [23 empty] | VV | 5
|  | Odkaz na mn. položky pořadí 8 : 20,00000*-1 |  | -20 | [23 empty] | VV | 5
|  | Mezisoučet |  | 520 | [23 empty] | VV | 1
|  | PŘEBYTEK SEJMUTÉHO DRNU : | [25 empty] | VV | 0
|  | Odkaz na mn. položky pořadí 15 : 107,25000 |  | 107.25 | [23 empty] | VV | 5
|  | Odkaz na mn. položky pořadí 16 : 530,00000*-0,15 |  | -79.5 | [23 empty] | VV | 5
SPU
8 | 171101101R00 | Uložení sypaniny do násypů zhutněných s uzavřením povrchu násypu z hornin soudržných s předepsanou mírou zhutnění v procentech výsledků zkoušek Proctor-Standard na 95 % PS | m3 | 20 |  | 0 |  | 0 |  | 0 | 21 | 0 | 0 | 0 | 0 | 0 | 800-1 | RTS 24/ II | RTS 24/ I | 0.043 | 0.86 |  | Práce | Běžná |  |  |  | POL1_1
|  | s rozprostřením sypaniny ve vrstvách a s hrubým urovnáním, | [25 empty] | SPI
|  | KONEČNÉ TERÉNNÍ ÚPRAVY - dosypání za obrubou : 20 |  | 20 | [23 empty] | VV | 0
|  | viz situace, řezy, zpráva : | [25 empty] | VV | 0
SPU
9 | 171201201R00 | Uložení sypaniny na dočasnou skládku tak, že na 1 m2 plochy připadá přes 2 m3 výkopku nebo ornice | m3 | 547.75 |  | 0 |  | 0 |  | 0 | 21 | 0 | 0 | 0 | 0 | 0 | 800-1 | RTS 24/ II | RTS 24/ I | 0.009 | 4.93 |  | Práce | Běžná |  |  |  | POL1_1
|  | PŘEBYTEK ODKOPKU NA SKLÁDKU : | [25 empty] | VV | 0
|  | Odkaz na mn. položky pořadí 7 : 547,75000 |  | 547.75 | [23 empty] | VV | 5
|  | viz vodorovné přemístění : | [25 empty] | VV | 0
SPU
10 | 181101102R00 | Úprava pláně v zářezech v hornině 1 až 4, se zhutněním | m2 | 477.65 |  | 0 |  | 0 |  | 0 | 21 | 0 | 0 | 0 | 0 | 0 | 800-1 | RTS 24/ II | RTS 24/ I | 0.018 | 8.6 |  | Práce | Běžná |  |  |  | POL1_1
|  | vyrovnáním výškových rozdílů, ploch vodorovných a ploch do sklonu 1 : 5. | [25 empty] | SPI
|  | Odkaz na mn. položky pořadí 24 : 955,30000*0,5 |  | 477.65 | [23 empty] | VV | 5
SPU
11 | 182001122R00 | Plošná úprava terénu při nerovnostech terénu přes 100 do 150 mm, na svahu přes 1:5 do 1:2 | m2 | 530 |  | 0 |  | 0 |  | 0 | 21 | 0 | 0 | 0 | 0 | 0 | 823-1 | RTS 24/ II | RTS 24/ I | 0.239 | 126.67 |  | Práce | Běžná |  |  |  | POL1_
|  | s urovnáním povrchu, bez doplnění ornice, v hornině 1 až 4, | [25 empty] | SPI
|  | Odkaz na mn. položky pořadí 16 : 530,00000 |  | 530 | [23 empty] | VV | 5
SPU
12 | 199000002R00 | Poplatky za skládku horniny 1- 4, skupina 17 05 04 z Katalogu odpadů | m3 | 547.75 |  | 0 |  | 0 |  | 0 | 21 | 0 | 0 | 0 | 0 | 0 | 800-1 | RTS 24/ II | RTS 24/ I | 0 | 0 |  | Práce | Běžná |  |  |  | POL1_1
|  | PŘEBYTEK ODKOPKU NA SKLÁDKU : | [25 empty] | VV | 0
|  | Odkaz na mn. položky pořadí 7 : 547,75000 |  | 547.75 | [23 empty] | VV | 5
|  | viz vodorovné přemístění : | [25 empty] | VV | 0
SPU
13 | 111200001RA0 | Odstranění křovin a stromů o průměru kmene do 100 mm, spálení | m2 | 10 |  | 0 |  | 0 |  | 0 | 21 | 0 | 5e-05 | 0 | 0 | 0 | AP-HSV | RTS 24/ II | RTS 24/ I | 0 | 0 |  | Agregovaná položka | Běžná |  |  |  | POL2_
|  | a stromů o průměru kmene do 100 mm, s odstraněním kořenů, s odklizením křovin a stromů na vzdálenost do 50 m a jejich spálením. | [25 empty] | SPI |  | a stromů o průměru kmene do 100 mm, s odstraněním kořenů, s odklizením křovin a stromů na vzdálenost do 50 m a jejich spálením.
|  | ODSTRANĚNÍ KŘOVIN : 10 |  | 10 | [23 empty] | VV | 0
|  | viz situace, zpráva : | [25 empty] | VV | 0
SPU
14 | 112100001RAA | Odstranění stromů kácení stromů o průměru kmene do 500 mm, odstranění pařezů včetně odvozu, spálení větví | kus | 1 |  | 0 |  | 0 |  | 0 | 21 | 0 | 0.00304 | 0 | 0 | 0 | AP-HSV | RTS 24/ II | RTS 24/ I | 0 | 0 |  | Agregovaná položka | Běžná |  |  |  | POL2_
|  | Kácení stromů s odřezáním kmene a s odvětvením, odstranění pařezů s přesekáním kořenů, naložení kmenů a pařezů na dopravní prostředek a vodorovné přemístění, spálení větví. | [25 empty] | SPI |  | Kácení stromů s odřezáním kmene a s odvětvením, odstranění pařezů s přesekáním kořenů, naložení kmenů a pařezů na dopravní prostředek a vodorovné přemístění, spálení větví.
|  | Včetně vodorovného přemístění do 1 km. | [25 empty] | POP
|  | KÁCENÍ STROMŮ : | [25 empty] | VV | 0
|  | listnaté - prům kmenu 30cm. : 1 |  | 1 | [23 empty] | VV | 0
|  | viz situace, zpráva : | [25 empty] | VV | 0
SPU
15 | 121100001RAB | Sejmutí ornice naložení a uložení odvoz do 5 000 m | m3 | 107.25 |  | 0 |  | 0 |  | 0 | 21 | 0 | 0 | 0 | 0 | 0 | AP-HSV | RTS 24/ II | RTS 24/ I | 0.17 | 18.23 |  | Agregovaná položka | Běžná |  |  |  | POL2_1
|  | popř. lesní půdy s naložením, vodorovným přemístěním a složením na hromady nebo se zpětným přemístěním a rozprostřením. | [25 empty] | SPI |  | popř. lesní půdy s naložením, vodorovným přemístěním a složením na hromady nebo se zpětným přemístěním a rozprostřením.
|  | ODHUMUSOVÁNÍ TL. 150mm : 715*0,15 |  | 107.25 | [23 empty] | VV | 0
|  | ODVOZ NA MEZIDEPONII : | [25 empty] | VV | 0
|  | plochy planimetrací viz situace, řezy, zpráva : | [25 empty] | VV | 0
SPU
16 | 182300010RAC | Rozprostření ornice ve svahu nad 1 : 5 a osetí travou při tloušťce 150 mm, dovoz ornice ze vzdálenosti 5 000 m | m2 | 530 |  | 0 |  | 0 |  | 0 | 21 | 0 | 3e-05 | 0.02 | 0 | 0 | AP-HSV | RTS 24/ II | RTS 24/ I | 0.38302 | 203 |  | Agregovaná položka | Běžná |  |  |  | POL2_1
|  | vč. urovnání ornice, naložení na skládce a vodorovným přemístěním ornice na místo rozprostření, založení trávníku osetím a dodávky travního semene. | [25 empty] | SPI |  | vč. urovnání ornice, naložení na skládce a vodorovným přemístěním ornice na místo rozprostření, založení trávníku osetím a dodávky travního semene.
|  | Včetně přesunu hmot. | [25 empty] | POP
|  | HUMUSOVÁNÍ TL. 150mm A ZATRAVNĚNÍ : 530 |  | 530 | [23 empty] | VV | 0
|  | DOVOZ Z MEZIDEPONIE : | [25 empty] | VV | 0
|  | plochy planimetrací viz situace, řezy, zpráva : | [25 empty] | VV | 0
SPU
Díl: | 21 | Úprava podloží a základ.spáry |  |  |  | 0 |  | 0 |  | 0 |  | 0 |  | 193.76 |  | 0 |  |  |  |  | 63.32 | [6 empty] | DIL
17 | 122202201R00 | Odkopávky a prokopávky pro silnice v hornině 3 do 100 m3 | m3 | 76.89 |  | 0 |  | 0 |  | 0 | 21 | 0 | 0 | 0 | 0 | 0 | 800-1 | RTS 24/ II | RTS 24/ I | 0.422 | 32.45 |  | Práce | Běžná |  |  |  | POL1_1
|  | s přemístěním výkopku v příčných profilech na vzdálenost do 15 m nebo s naložením na dopravní prostředek. | [25 empty] | SPI |  | s přemístěním výkopku v příčných profilech na vzdálenost do 15 m nebo s naložením na dopravní prostředek.
|  | VÝMĚNA ZEMINY V AKTIVNÍ ZÓNĚ, TL. 150mm : | [25 empty] | VV | 0
|  | Odkaz na mn. položky pořadí 23 : 512,60000*0,15 |  | 76.89 | [23 empty] | VV | 5
|  | (ZEMINA V AKTIVNÍ ZÓNĚ, KTERÁ NEVYHOVÍ, BUDE NAHRAZENÁ ŠTĚRKODRTÍ) : | [25 empty] | VV | 0
|  | plocha planimetrací viz situace, řezy, zpráva : | [25 empty] | VV | 0
SPU
18 | 122202209R00 | Odkopávky a prokopávky pro silnice v hornině 3 příplatek za lepivost horniny | m3 | 76.89 |  | 0 |  | 0 |  | 0 | 21 | 0 | 0 | 0 | 0 | 0 | 800-1 | RTS 24/ II | RTS 24/ I | 0.088 | 6.77 |  | Práce | Běžná |  |  |  | POL1_1
|  | s přemístěním výkopku v příčných profilech na vzdálenost do 15 m nebo s naložením na dopravní prostředek. | [25 empty] | SPI |  | s přemístěním výkopku v příčných profilech na vzdálenost do 15 m nebo s naložením na dopravní prostředek.
|  | Odkaz na mn. položky pořadí 17 : 76,89000 |  | 76.89 | [23 empty] | VV | 5
SPU
19 | 162701105R00 | Vodorovné přemístění výkopku z horniny 1 až 4, na vzdálenost přes 9 000 do 10 000 m | m3 | 76.89 |  | 0 |  | 0 |  | 0 | 21 | 0 | 0 | 0 | 0 | 0 | 800-1 | RTS 24/ II | RTS 24/ I | 0.011 | 0.85 |  | Práce | Běžná |  |  |  | POL1_1
|  | po suchu, bez naložení výkopku, avšak se složením bez rozhrnutí, zpáteční cesta vozidla. | [25 empty] | SPI
|  | Odkaz na mn. položky pořadí 17 : 76,89000 |  | 76.89 | [23 empty] | VV | 5
SPU
20 | 171201201R00 | Uložení sypaniny na dočasnou skládku tak, že na 1 m2 plochy připadá přes 2 m3 výkopku nebo ornice | m3 | 76.89 |  | 0 |  | 0 |  | 0 | 21 | 0 | 0 | 0 | 0 | 0 | 800-1 | RTS 24/ II | RTS 24/ I | 0.009 | 0.69 |  | Práce | Běžná |  |  |  | POL1_1
|  | Odkaz na mn. položky pořadí 17 : 76,89000 |  | 76.89 | [23 empty] | VV | 5
SPU
21 | 181101102R00 | Úprava pláně v zářezech v hornině 1 až 4, se zhutněním | m2 | 512.6 |  | 0 |  | 0 |  | 0 | 21 | 0 | 0 | 0 | 0 | 0 | 800-1 | RTS 24/ II | RTS 24/ I | 0.018 | 9.23 |  | Práce | Běžná |  |  |  | POL1_1
|  | vyrovnáním výškových rozdílů, ploch vodorovných a ploch do sklonu 1 : 5. | [25 empty] | SPI
|  | PARAPLÁŇ : | [25 empty] | VV | 0
|  | VÝMĚNA ZEMINY V AKTIVNÍ ZÓNĚ, TL. 150mm : | [25 empty] | VV | 0
|  | Odkaz na mn. položky pořadí 23 : 512,60000 |  | 512.6 | [23 empty] | VV | 5
|  | (ZEMINA V AKTIVNÍ ZÓNĚ, KTERÁ NEVYHOVÍ, BUDE NAHRAZENÁ ŠTĚRKODRTÍ) : | [25 empty] | VV | 0
SPU
22 | 199000002R00 | Poplatky za skládku horniny 1- 4, skupina 17 05 04 z Katalogu odpadů | m3 | 76.89 |  | 0 |  | 0 |  | 0 | 21 | 0 | 0 | 0 | 0 | 0 | 800-1 | RTS 24/ II | RTS 24/ I | 0 | 0 |  | Práce | Běžná |  |  |  | POL1_1
|  | Odkaz na mn. položky pořadí 17 : 76,89000 |  | 76.89 | [23 empty] | VV | 5
SPU
23 | 564851111R00 | Podklad ze štěrkodrti s rozprostřením a zhutněním frakce 0-63 mm, tloušťka po zhutnění 150 mm | m2 | 512.6 |  | 0 |  | 0 |  | 0 | 21 | 0 | 0.378 | 193.76 | 0 | 0 | 822-1 | RTS 24/ II | RTS 24/ I | 0.026 | 13.33 |  | Práce | Běžná |  |  |  | POL1_1
|  | VÝMĚNA ZEMINY V AKTIVNÍ ZÓNĚ, TL. 150mm : (440+26)*1,1 |  | 512.6 | [23 empty] | VV | 0
|  | (ZEMINA V AKTIVNÍ ZÓNĚ, KTERÁ NEVYHOVÍ, BUDE NAHRAZENÁ ŠTĚRKODRTÍ) : | [25 empty] | VV | 0
|  | plocha planimetrací viz situace, řezy, zpráva : | [25 empty] | VV | 0
SPU
Díl: | 5 | Komunikace |  |  |  | 0 |  | 0 |  | 0 |  | 0 |  | 467.21 |  | 0 |  |  |  |  | 247.59 | [6 empty] | DIL
24 | 564851111R00 | Podklad ze štěrkodrti s rozprostřením a zhutněním frakce 0-63 mm, tloušťka po zhutnění 150 mm | m2 | 955.3 |  | 0 |  | 0 |  | 0 | 21 | 0 | 0.378 | 361.1 | 0 | 0 | 822-1 | RTS 24/ II | RTS 24/ I | 0.026 | 24.84 |  | Práce | Běžná |  |  |  | POL1_1
|  | Odkaz na mn. položky pořadí 25 : 466,00000*2,05 |  | 955.3 | [23 empty] | VV | 5
SPU
25 | 596215040R00 | Kladení zámkové dlažby do drtě tloušťka dlažby 80 mm, tloušťka lože 40 mm | m2 | 466 |  | 0 |  | 0 |  | 0 | 21 | 0 | 0.0739 | 34.44 | 0 | 0 | 822-1 | RTS 24/ II | RTS 24/ I | 0.478 | 222.75 |  | Práce | Běžná |  |  |  | POL1_1
|  | s provedením lože z kameniva drceného, s vyplněním spár, s dvojitým hutněním a se smetením přebytečného materiálu na krajnici. S dodáním hmot pro lože a výplň spár. | [25 empty] | SPI |  | s provedením lože z kameniva drceného, s vyplněním spár, s dvojitým hutněním a se smetením přebytečného materiálu na krajnici. S dodáním hmot pro lože a výplň spár.
|  | PARKOVACÍ STÁNÍ, PARKOVACÍ PRUH - BETONOVÁ ZATRAVŇOVACÍ DLAŽBA 200x200x80mm : 440 |  | 440 | [23 empty] | VV | 0
|  | PARKOVACÍ STÁNÍ - INVALIDA - BETONOVÁ DLAŽBA 200x200x80mm : 26 |  | 26 | [23 empty] | VV | 0
|  | viz situace, řezy, zpráva : | [25 empty] | VV | 0
SPU
26 | 5924511910R | Dlažba betonová | m2 | 27.3 |  | 0 |  | 0 |  | 0 | 21 | 0 | 0.175 | 4.78 | 0 | 0 | SPCM | RTS 24/ II | RTS 24/ I | 0 | 0 |  | Specifikace | Běžná |  |  |  | POL3_
|  | PARKOVACÍ STÁNÍ - INVALIDA - BETONOVÁ DLAŽBA 200x200x80mm : 26*1,05 |  | 27.3 | [23 empty] | VV | 0
|  | viz situace, řez, zpráva : | [25 empty] | VV | 0
SPU
27 | 592452561R | Dlažba betonová | m2 | 462 |  | 0 |  | 0 |  | 0 | 21 | 0 | 0.14479 | 66.89 | 0 | 0 | SPCM | RTS 24/ II | RTS 24/ I | 0 | 0 |  | Specifikace | Běžná |  |  |  | POL3_1
|  | PARKOVACÍ STÁNÍ, PARKOVACÍ PRUH - BETONOVÁ ZATRAVŇOVACÍ DLAŽBA 200x200x80mm : 440*1,05 |  | 462 | [23 empty] | VV | 0
|  | viz kladení dl : | [25 empty] | VV | 0
SPU
Díl: | 91 | Doplňující práce na komunikaci |  |  |  | 0 |  | 0 |  | 0 |  | 0 |  | 49.03 |  | 0 |  |  |  |  | 53.84 | [6 empty] | DIL
28 | 914001121RT6 | Osazení a montáž svislých dopravních značek sloupek, do betonového základu a AL patky, včetně dodávky sloupku a značky | kus | 1 |  | 0 |  | 0 |  | 0 | 21 | 0 | 0.1184 | 0.12 | 0 | 0 | 822-1 | RTS 24/ II | RTS 24/ I | 0.918 | 0.92 |  | Práce | Běžná |  |  |  | POL1_
|  | SVISLÉ DOPRAVNÍ ZNAČENÍ : | [25 empty] | VV | 0
|  | IP 12 : 1 |  | 1 | [23 empty] | VV | 0
|  | viz situace, zpráva : | [25 empty] | VV | 0
SPU
29 | 915711111R00 | Vodorovné značení krytů stříkané barvou, bílou, dělicích čar šířky 120 mm, Hmota nátěrová akrylátová; typ: email; funkce: proti UV záření, protiskluzová, proti povětrnostním vlivům; barva: bílá | m | 90 |  | 0 |  | 0 |  | 0 | 21 | 0 | 0.00013 | 0.01 | 0 | 0 | 822-1 | RTS 24/ II | RTS 24/ I | 0.022 | 1.98 |  | Práce | Běžná |  |  |  | POL1_
|  | VODOROVNÉ DOPRAVNÍ ZNAČENÍ - provedeno nástřikem : | [25 empty] | VV | 0
|  | V10c : 90 |  | 90 | [23 empty] | VV | 0
|  | viz situace, zpráva : | [25 empty] | VV | 0
SPU
30 | 915721121R00 | Vodorovné značení krytů plastem nehlučné, stopčar, zeber, stínů, šipek, nápisů, přechodů apod. | m2 | 2.5 |  | 0 |  | 0 |  | 0 | 21 | 0 | 0.0037 | 0.01 | 0 | 0 | 822-1 | RTS 24/ II | RTS 24/ I | 0.361 | 0.9 |  | Práce | Běžná |  |  |  | POL1_
|  | VODOROVNÉ DOPRAVNÍ ZNAČENÍ - provedeno nástřikem : | [25 empty] | VV | 0
|  | V10f : 2,5 |  | 2.5 | [23 empty] | VV | 0
|  | viz situace, zpráva : | [25 empty] | VV | 0
SPU
31 | 915791111R00 | Předznačení pro vodorovné značení pro dělící čáry, vodící proužky, Hmota nátěrová typ: email; funkce: dekorační; barva: bílý | m | 90 |  | 0 |  | 0 |  | 0 | 21 | 0 | 0 | 0 | 0 | 0 | 822-1 | RTS 24/ II | RTS 24/ I | 0.012 | 1.08 |  | Práce | Běžná |  |  |  | POL1_
|  | stříkané barvou nebo prováděné z nátěrových hmot | [25 empty] | SPI
|  | Odkaz na mn. položky pořadí 29 : 90,00000 |  | 90 | [23 empty] | VV | 5
SPU
32 | 917862111R00 | Osazení silničního nebo chodníkového obrubníku stojatého, s boční opěrou z betonu prostého, do lože z betonu prostého C 12/15 | m | 180 |  | 0 |  | 0 |  | 0 | 21 | 0 | 0.188 | 33.84 | 0 | 0 | 822-1 | RTS 24/ II | RTS 24/ I | 0.272 | 48.96 |  | Práce | Běžná |  |  |  | POL1_1
|  | S dodáním hmot pro lože tl. 80-100 mm. | [25 empty] | SPI
|  | SILNIČNÍ OBRUBNÍK BO 15/25 (150/250/1000mm) - NÁŠLAP 100mm : 180 |  | 180 | [23 empty] | VV | 0
|  | viz situace, řezy, zpráva : | [25 empty] | VV | 0
SPU
33 | 59217010 | obrubník silniční materiál beton; l = 1000,0 mm; š = 150,0 mm; h = 250,0 mm; barva přírodní | kus | 183.6 |  | 0 |  | 0 |  | 0 | 21 | 0 | 0.08197 | 15.05 | 0 | 0 | SPCM | RTS 24/ II | RTS 24/ I | 0 | 0 |  | Specifikace | Běžná |  |  |  | POL3_1
|  | SILNIČNÍ OBRUBNÍK BO 15/25 (150/250/1000mm) - NÁŠLAP 100mm : 180*1,02 |  | 183.6 | [23 empty] | VV | 0
|  | viz situace, řezy, zpráva : | [25 empty] | VV | 0
SPU
Díl: | 96 | Bourání konstrukcí |  |  |  | 0 |  | 0 |  | 0 |  | 0 |  | 0 |  | 2.94 |  |  |  |  | 10.34 | [6 empty] | DIL
34 | 966008112R00 | Bourání trubního propustku z trub DN přes 300 do 500 mm | m | 3 |  | 0 |  | 0 |  | 0 | 21 | 0 | 0 | 0 | 0.98 | 2.94 | 822-1 | RTS 24/ II | RTS 24/ I | 3.446 | 10.34 |  | Práce | Běžná |  |  |  | POL1_
|  | s odklizením a uložením vybouraného materiálu na skládku na vzdálenost do 3 m nebo s naložením na dopravní prostředek | [25 empty] | SPI |  | s odklizením a uložením vybouraného materiálu na skládku na vzdálenost do 3 m nebo s naložením na dopravní prostředek
|  | ODSRANĚNÍ ULIČNÍ VPUSTI 2ks : 2*1,5 |  | 3 | [23 empty] | VV | 0
|  | viz situace, zpráva : | [25 empty] | VV | 0
SPU
Díl: | D96 | Přesuny suti a vybouraných hmot |  |  |  | 0 |  | 0 |  | 0 |  | 0 |  | 0 |  | 0 |  |  |  |  | 124.48 | [6 empty] | DIL
35 | 979990107R00 | Poplatek za uložení, směs betonu, cihel a dřeva, , skupina 17 09 04 z Katalogu odpadů | t | 2.94 |  | 0 |  | 0 |  | 0 | 21 | 0 | 0 | 0 | 0 | 0 | 801-3 | RTS 24/ II | RTS 24/ I | 0 | 0 |  | Práce | Běžná |  |  |  | POL1_
|  | kategorie 17 09 04 smíšené stavební a demoliční odpady | [25 empty] | POP
|  | Odkaz na dem. hmot. položky pořadí 34 : 2,94000 |  | 2.94 | [23 empty] | VV | 7
SPU
36 | 979999974R00 | Poplatek za uložení, zemina a kamení s příměsí do 5 % (cihla, beton), , skupina 17 05 04 z Katalogu odpadů | t | 118.8 |  | 0 |  | 0 |  | 0 | 21 | 0 | 0 | 0 | 0 | 0 | 801-3 | RTS 24/ II | RTS 24/ I | 0 | 0 |  | Práce | Běžná |  |  |  | POL1_
|  | Odkaz na dem. hmot. položky pořadí 1 : 59,40000 |  | 59.4 | [23 empty] | VV | 7
|  | Odkaz na dem. hmot. položky pořadí 2 : 59,40000 |  | 59.4 | [23 empty] | VV | 7
SPU
37 | 979999981R00 | Poplatek za recyklaci, betonu, kusovost do 1600 cm2, skupina 17 01 01 z Katalogu odpadů | t | 43.2 |  | 0 |  | 0 |  | 0 | 21 | 0 | 0 | 0 | 0 | 0 | 801-3 | RTS 24/ II | RTS 24/ I | 0 | 0 |  | Práce | Běžná |  |  |  | POL1_
|  | Odkaz na dem. hmot. položky pořadí 4 : 43,20000 |  | 43.2 | [23 empty] | VV | 7
SPU
38 | 979999995R00 | Poplatek za recyklaci, obalovaného kameniva a asfaltu, kusovost do 1600 cm2, skupina 17 03 02 z Katalogu odpadů | t | 89.1 |  | 0 |  | 0 |  | 0 | 21 | 0 | 0 | 0 | 0 | 0 | 801-3 | RTS 24/ II | RTS 24/ I | 0 | 0 |  | Práce | Běžná |  |  |  | POL1_
|  | 170 302 | [25 empty] | POP
|  | Odkaz na dem. hmot. položky pořadí 3 : 89,10000 |  | 89.1 | [23 empty] | VV | 7
SPU
39 | 979081111R00 | Odvoz suti a vybouraných hmot na skládku do 1 km | t | 254.04 |  | 0 |  | 0 |  | 0 | 21 | 0 | 0 | 0 | 0 | 0 | 801-3 | RTS 24/ II | RTS 24/ I | 0.49 | 124.48 |  | Přesun suti | Běžná |  |  |  | POL8_1
|  | Včetně naložení na dopravní prostředek a složení na skládku, bez poplatku za skládku. | [25 empty] | POP
SPU
40 | 979081121R00 | Odvoz suti a vybouraných hmot na skládku příplatek za každý další 1 km | t | 2286.36 |  | 0 |  | 0 |  | 0 | 21 | 0 | 0 | 0 | 0 | 0 | 801-3 | RTS 24/ II | RTS 24/ I | 0 | 0 |  | Přesun suti | Běžná |  |  |  | POL8_
SPU
[26 empty] | 12 | 21 | DPH
| Celkem |  |  |  |  | 0 | [19 empty] | 0 | 0 | SUM
JKSO:
| 822.59 | plochy charakteru pozemních komunikací ostatní | [25 empty] | JKSO
| m2 | kryt (materiál konstrukce krytu) dlážděný | [25 empty] | JKSOChar
|  | rekonstrukce a modernizace objektu prostá | [25 empty] | JKSOAkce
END
Note on S6: Jedná se o informaci, zda se jedná o položku, která je do rozpočtu zadána z cenové soustavy RTS, nebo vlastní.
Note on T6: Jedná se o název CÚ, která je zadána u položky rozpočtu

## VNON VNON Pol
Položkový soupis prací a dodávek | [27 empty] | #TypZaznamu#
S: | ZV24-0801 | REKONSTRUKCE ULICE JANA ŠVERMY, UHERSKÝ BROD II.etapa | [25 empty] | STA
O: | VNON | Vedlejší a Ostatní náklady | [22 empty] | STA |  |  | OBJ
R: | VNON | Vedlejší a Ostatní náklady | [25 empty] | ROZ
P.č. | Číslo položky | Název položky | MJ | Množství | Cena / MJ | Celkem | Dodávka | Dodávka celk. | Montáž | Montáž celk. | DPH | Cena s DPH | Hmotnost / MJ | Hmotnost celk.(t) | Dem. hmotnost / MJ | Dem. hmotnost celk.(t) | Ceník | Cen. soustava / platnost | Cenová úroveň | Nhod / MJ | Nhod celk. | Dodavatel | Typ položky | Stav položky
Díl: | VN | Vedlejší náklady |  |  |  | 0 |  | 0 |  | 0 |  | 0 |  | 0 |  | 0 |  |  |  |  | 0 | [6 empty] | DIL
1 | 005111010R | Geodetické práce po dobu výstavby | soubor | 1 |  | 0 |  | 0 |  | 0 | 21 | 0 | 0 | 0 | 0 | 0 |  | Vlastní | Indiv | 0 | 0 |  | Práce | Běžná |  |  |  | POL1_1
|  | Geodetické vytyčení staveniště, vytyčení výškových a polohových bodů stavby, zaměření inženýrských sití vč. zaměření skutečného provedení stavby se zákresem do katastrální mapy (jednotlivé AZ po 2 x vyhotoveních v tištěné formě a 1 x v digitální formě na CD). | [25 empty] | POP | Geodetické vytyčení staveniště, vytyčení výškových a polohových bodů stavby, zaměření inženýrských sití vč. zaměření skutečného provedení stavby se zákresem do katastrální mapy (jednotlivé AZ po 2 x vyhotoveních v tištěné formě a 1 x v digitální formě na CD).
SPU
2 | 005111015R | Geometrický plán na rozdělení pozemků | soubor | 1 |  | 0 |  | 0 |  | 0 | 21 | 0 | 0 | 0 | 0 | 0 |  | Vlastní | Indiv | 0 | 0 |  | Práce | Běžná |  |  |  | POL1_1
|  | Vyhotovení geometrického plánu pro majetkoprávní vypořádání nově realizovaných zpevněných ploch na základě skutečného provedení stavby – 10 ks GP ověřené úředně oprávněným zeměměřičským inženýrem. | [25 empty] | POP | Vyhotovení geometrického plánu pro majetkoprávní vypořádání nově realizovaných zpevněných ploch na základě skutečného provedení stavby – 10 ks GP ověřené úředně oprávněným zeměměřičským inženýrem.
SPU
3 | 005121010R | Vybudování zařízení staveniště | soubor | 1 |  | 0 |  | 0 |  | 0 | 21 | 0 | 0 | 0 | 0 | 0 |  | Vlastní | Indiv | 0 | 0 |  | Práce | Běžná |  |  |  | POL1_1
|  | Náklady spojené s případným vypracováním projektové dokumentace zařízení staveniště, zřízením přípojek energií k objektům zařízení staveniště, vybudování případných měřících odběrných míst a zřízení, případná příprava území pro objekty zařízení staveniště a vlastní vybudování objektů zařízení staveniště včetně oplocení, dočasných komunikací a zpev.ploch, skladovacích ploch, dočasných deponií, | [25 empty] | POP | Náklady spojené s případným vypracováním projektové dokumentace zařízení staveniště, zřízením přípojek energií k objektům zařízení staveniště, vybudování případných měřících odběrných míst a zřízení, případná příprava území pro objekty zařízení staveniště a vlastní vybudování objektů zařízení staveniště včetně oplocení, dočasných komunikací a zpev.ploch, skladovacích ploch, dočasných deponií,
|  | ochrany sousedních pozemků a objektů vč.stromů ap., objektů a zařízení pro zajištění organizace a bezpečnosti provozu sídliště vozidel i pěších v průběhu stavby, bezpečnost a ochranu zdraví na staveništi, ap. | [25 empty] | POP | ochrany sousedních pozemků a objektů vč.stromů ap., objektů a zařízení pro zajištění organizace a bezpečnosti provozu sídliště vozidel i pěších v průběhu stavby, bezpečnost a ochranu zdraví na staveništi, ap.
SPU
4 | 005121020R | Provoz zařízení staveniště | soubor | 1 |  | 0 |  | 0 |  | 0 | 21 | 0 | 0 | 0 | 0 | 0 |  | Vlastní | Indiv | 0 | 0 |  | Práce | Běžná |  |  |  | POL1_1
|  | Náklady na vybavení a provoz objektů zařízení staveniště , náklady na energie spotřebované dodavatelem v rámci provozu zařízení staveniště, náklady na potřebný provoz a úklid v prostorách zařízení staveniště včetně hygienického zázemí, náklady na nutnou údržbu a opravy na objektech zařízení staveniště a na přípojkách energií, náklady na pronájmy ploch a zařízení. | [25 empty] | POP | Náklady na vybavení a provoz objektů zařízení staveniště , náklady na energie spotřebované dodavatelem v rámci provozu zařízení staveniště, náklady na potřebný provoz a úklid v prostorách zařízení staveniště včetně hygienického zázemí, náklady na nutnou údržbu a opravy na objektech zařízení staveniště a na přípojkách energií, náklady na pronájmy ploch a zařízení.
SPU
5 | 005121030R | Odstranění zařízení staveniště | soubor | 1 |  | 0 |  | 0 |  | 0 | 21 | 0 | 0 | 0 | 0 | 0 |  | Vlastní | Indiv | 0 | 0 |  | Práce | Běžná |  |  |  | POL1_1
|  | Odstranění objektů zařízení staveniště včetně dočasných komunikací a zp.ploch, oplocení, hygienického zázemí, přípojek energií a jejich odvoz. Položka zahrnuje i náklady na úpravu povrchů po odstranění zařízení staveniště a úklid ploch, na kterých bylo zařízení staveniště provozováno. | [25 empty] | POP | Odstranění objektů zařízení staveniště včetně dočasných komunikací a zp.ploch, oplocení, hygienického zázemí, přípojek energií a jejich odvoz. Položka zahrnuje i náklady na úpravu povrchů po odstranění zařízení staveniště a úklid ploch, na kterých bylo zařízení staveniště provozováno.
SPU
6 | 0054500R | Kompletační, koordinační, ostatní inženýrská činnost | soubor | 1 |  | 0 |  | 0 |  | 0 | 21 | 0 | 0 | 0 | 0 | 0 |  | Vlastní | Indiv | 0 | 0 |  | Práce | Běžná |  |  |  | POL1_1
|  | Náklady spojené se zajištěním činností souvisejících se stavbou - účast všech zainteresovaných stran na přípravě, jednání, u zkoušek, atd, Koordinace stavby, prací a dodávek mezi dodavateli a se zůčastněnými, podchycení všech změn v průběhu stavby a předávání info o nich, řešení vazeb na okolí, další inženýrská činnost nezahrnutá v předchozích položkách. | [25 empty] | POP | Náklady spojené se zajištěním činností souvisejících se stavbou - účast všech zainteresovaných stran na přípravě, jednání, u zkoušek, atd, Koordinace stavby, prací a dodávek mezi dodavateli a se zůčastněnými, podchycení všech změn v průběhu stavby a předávání info o nich, řešení vazeb na okolí, další inženýrská činnost nezahrnutá v předchozích položkách.
SPU
Díl: | ON | Ostatní náklady |  |  |  | 0 |  | 0 |  | 0 |  | 0 |  | 0 |  | 0 |  |  |  |  | 0 | [6 empty] | DIL
7 | ON1 | Vytyčení stávajících podzemních inženýrských sítí, před zahájením zemních prací | soubor | 1 |  | 0 |  | 0 |  | 0 | 21 | 0 | 0 | 0 | 0 | 0 |  | Vlastní | Indiv | 0 | 0 |  | Práce | Běžná |  |  |  | POL1_1
|  | Dotčené podzemní inženýrské sítě v zájmovém území stavby | [25 empty] | POP
SPU
8 | ON2 | Dočasná dopravní opatření | soubor | 1 |  | 0 |  | 0 |  | 0 | 21 | 0 | 0 | 0 | 0 | 0 |  | Vlastní | Indiv | 0 | 0 |  | Práce | Běžná |  |  |  | POL1_1
|  | D + M dočasného dopravního značení, vč. pronájmu po dobu stavby. Zajištění vydání stanovení přechodné i místní úpravy provozu na pozemních komunikaci a vydání rozhodnutí o uzavírce předmětné silnice. Náklady na vyhotovení návrhu dočasného dopravního značení, včetně pěšího provozu, jeho projednání s dotčenými orgány, dodání dopravních značek, zařízení a světelné signalizace, jejich rozmístění a přemísťování a jejich údržba v průběhu výstavby včetně následného odstranění po ukončení stavebních prací. | [25 empty] | POP | D + M dočasného dopravního značení, vč. pronájmu po dobu stavby. Zajištění vydání stanovení přechodné i místní úpravy provozu na pozemních komunikaci a vydání rozhodnutí o uzavírce předmětné silnice. Náklady na vyhotovení návrhu dočasného dopravního značení, včetně pěšího provozu, jeho projednání s dotčenými orgány, dodání dopravních značek, zařízení a světelné signalizace, jejich rozmístění a přemísťování a jejich údržba v průběhu výstavby včetně následného odstranění po ukončení stavebních prací.
SPU
9 | ON3 | Zkoušky a revize, kontrolní měření kvality prací, zkoušky únosnosti | soubor | 1 |  | 0 |  | 0 |  | 0 | 21 | 0 | 0 | 0 | 0 | 0 |  | Vlastní | Indiv | 0 | 0 |  | Práce | Běžná |  |  |  | POL1_1
|  | Náklady na provedení veškerých predepsaných zkoušek a revizí použitých materiálu a provedených konstrukcí nebo stavebních prací, doložení zkoušek objednateli. V rozsahu dle platných ČSN a TP a dalších potřebných zkoušek prováděných prostřednictvím akreditovaných zkušeben. | [25 empty] | POP | Náklady na provedení veškerých predepsaných zkoušek a revizí použitých materiálu a provedených konstrukcí nebo stavebních prací, doložení zkoušek objednateli. V rozsahu dle platných ČSN a TP a dalších potřebných zkoušek prováděných prostřednictvím akreditovaných zkušeben.
SPU
10 | ON4 | Dokumentace skutečného provedení stavby, uvedení do provozu. | soubor | 1 |  | 0 |  | 0 |  | 0 | 21 | 0 | 0 | 0 | 0 | 0 |  | Vlastní | Indiv | 0 | 0 |  | Práce | Běžná |  |  |  | POL1_1
|  | Náklady na vyhotovení dokumentace skutečného provedení stavby a její předání objednateli. Vyhotovení dokumentace 2 x v listinné a 1 x na CD digitální formě (v 1x v PDF ověřeno elektronickým podpisem a 1x v otevřeném formátu), zakreslení změn PD, vč. Revizí, prohlášení o schodě, likvidace odpadů apod. | [25 empty] | POP | Náklady na vyhotovení dokumentace skutečného provedení stavby a její předání objednateli. Vyhotovení dokumentace 2 x v listinné a 1 x na CD digitální formě (v 1x v PDF ověřeno elektronickým podpisem a 1x v otevřeném formátu), zakreslení změn PD, vč. Revizí, prohlášení o schodě, likvidace odpadů apod.
|  | Příprava všech dalších podkladů pro projednání a uvedení stavby a jejích dílčích částí do provozu a užívání. | [25 empty] | POP | Příprava všech dalších podkladů pro projednání a uvedení stavby a jejích dílčích částí do provozu a užívání.
SPU
11 | ON5 | Opravy, údržba a průběžné čištění kropení komunik, užívaných v průběhu stavby | soubor | 1 |  | 0 |  | 0 |  | 0 | 21 | 0 | 0 | 0 | 0 | 0 |  | Vlastní | Indiv | 0 | 0 |  | Práce | Běžná |  |  |  | POL1_1
SPU
12 | ON6 | Ostatní náklady z obchodních podmínek smlouvy, o dílo | soubor | 1 |  | 0 |  | 0 |  | 0 | 21 | 0 | 0 | 0 | 0 | 0 |  | Vlastní | Indiv | 0 | 0 |  | Práce | Běžná |  |  |  | POL1_1
|  | Náklady spojené s dodržením podmínek uvedených dokumentech vyhlášené soutěže a dalších především obchodních podmínek smlouvy včetně vyměřených poplatků (např. zajištění povolení zvláštního užívání komunikací pro realizaci stavby, zajištění kladných závazných stanovisek dotčených orgánů stát.správy k vydání kolaudačního souhlasu, náklady na administraci při zajištění bankovní záruky, pořízení fotodokumentace v průběhu realizace stavby atd.) | [25 empty] | POP | Náklady spojené s dodržením podmínek uvedených dokumentech vyhlášené soutěže a dalších především obchodních podmínek smlouvy včetně vyměřených poplatků (např. zajištění povolení zvláštního užívání komunikací pro realizaci stavby, zajištění kladných závazných stanovisek dotčených orgánů stát.správy k vydání kolaudačního souhlasu, náklady na administraci při zajištění bankovní záruky, pořízení fotodokumentace v průběhu realizace stavby atd.)
SPU
[26 empty] | 15 | 21 | DPH
| Celkem |  |  |  |  | 0 | [19 empty] | 0 | 0 | SUM
END
Note on S6: Jedná se o informaci, zda se jedná o položku, která je do rozpočtu zadána z cenové soustavy RTS, nebo vlastní.
Note on T6: Jedná se o název CÚ, která je zadána u položky rozpočtu