## Pokyny pro vyplnění
Pokyny pro vyplnění
Ve všech listech tohoto souboru můžete měnit pouze buňky s modrým pozadím. Jedná se o tyto údaje : - údaje o firmě - jednotkové ceny položek zadané na maximálně dvě desetinná místa

## Stavba
#RTSROZP# | Soupis stavebních prací, dodávek a služeb
| Stavba: |  | 23ZAK1340 | ZŠ Na Výsluní – modernizace kuchyně
| Zadavatel |  | Město Uherský Brod |  |  |  | IČO: | 00291463
|  |  | Masarykovo nám. 100 |  |  |  | DIČ: | CZ00291463
|  |  | 68801 | Uherský Brod
| Projektant: |  | K PROJEKT, Kročil s.r.o. |  |  |  | IČO: | 02286424
|  |  | V Drahách 1141 |  |  |  | DIČ: | CZ02286424
|  |  | 76326 | Luhačovice
| Zhotovitel: | [5 empty] | IČO:
DIČ:
| Vypracoval: |  | Ing. Tomáš Kročil
| Rozpis ceny | [6 empty] | Celkem
HSV | HSV | [6 empty] | 0
PSV | PSV | [6 empty] | 0
MON | MON | [6 empty] | 0
VN | Vedlejší náklady | [6 empty] | 0
ON | Ostatní náklady | [6 empty] | 0
| Celkem | [6 empty] | 0
Rekapitulace daní
0 | Základ pro sníženou DPH |  |  | 15 | % | 0 |  |  | CZK
0 | Snížená DPH |  |  | 15 | % | 0 |  |  | CZK
0 | Základ pro základní DPH |  |  | 21 | % | 0 |  |  | CZK
0 | Základní DPH |  |  | 21 | % | 0 |  |  | CZK
0 | Zaokrouhlení |  |  |  |  | 0 |  |  | CZK
| Cena celkem bez DPH |  |  |  |  | 0 |  |  | CZK
0 | Cena celkem s DPH |  |  |  |  | 0 |  |  | CZK
|  | v |  |  | dne
Kročil Tomáš, Ing
|  |  | Za zhotovitele |  |  |  | Za objednatele
Rekapitulace dílčích částí
#CASTI>> | Číslo | Název |  |  | Základ pro sníženou DPH | Základ pro základní DPH | DPH celkem | Cena celkem | %
1 | Stavba |  |  |  | 0 | 0 | 0 | 0
2 |  | Ostatní a vedlejší náklady |  |  | 0 | 0 | 0 | 0
3 | ON 00.1 | Vedlejší a ostatní náklady-ASŘ |  |  | 0 | 0 | 0 | 0
2 |  | Stavební objekt |  |  |  |  | 0
2 | SO 01 | Modernizace kuchyně |  |  | 0 | 0 | 0 | 0
3 | SO 01-1 | ASŘ - 1S-skladové prostory |  |  | 0 | 0 | 0 | 0
3 | SO 01-2 | ASŘ - 1NP-komunikační prostory |  |  | 0 | 0 | 0 | 0
3 | SO 01-3 | ASŘ - 1NP-varna a přípravny |  |  | 0 | 0 | 0 | 0
3 | SO 01-4 | ASŘ - 2NP-přípravna a výdejna |  |  | 0 | 0 | 0 | 0
3 | SO 01-5-1 | Elektroinstalace |  |  | 0 | 0 | 0 | 0
3 | SO 01-5-2 | Svítidla |  |  | 0 | 0 | 0 | 0
3 | SO 01-5-3 | Rozváděče |  |  | 0 | 0 | 0 | 0
3 | SO 01-5-4 | Pomocné stavební práce |  |  | 0 | 0 | 0 | 0
3 | SO 01-6 | Ústřední vytápění-gastro |  |  | 0 | 0 | 0 | 0
3 | SO 01-7 | Zdravotechnické instalace |  |  | 0 | 0 | 0 | 0
3 | SO 01-8 | Vzduchotechnické instalace |  |  | 0 | 0 | 0 | 0
2 | SO 02 | VZT tělocvičny |  |  | 0 | 0 | 0 | 0
3 | SO 02.1 | VZT tělocvičny |  |  | 0 | 0 | 0 | 0
3 | SO 02.2 | ASŘ - VZT tělocvičny |  |  | 0 | 0 | 0 | 0
| Celkem za stavbu |  |  |  | 0 | 0 | 0 | 0 | 0
#POPS | Popis stavby: 23ZAK1340 - ZŠ Na Výsluní – modernizace kuchyně
| 1. PODMÍNKY PRO ZPRACOVÁNÍ NABÍDKOVÉ CENY | [8 empty] | 1. PODMÍNKY PRO ZPRACOVÁNÍ NABÍDKOVÉ CENY
| Preambule | [8 empty] | Preambule
| Tento soupis stavebních prací, dodávek a služeb je sestaven jako podklad pro zpracování nabídek dodavatelů na veřejnou zakázku na stavební práce a obsahuje podmínky a požadavky zadavatele, za kterých má být zpracována nabídková cena dodavatelů. Účelem tohoto soupisu je zabezpečit obsahovou shodu všech nabídkových cen a usnadnit následné posouzení předložených cenových nabídek. | [8 empty] | Tento soupis stavebních prací, dodávek a služeb je sestaven jako podklad pro zpracování nabídek dodavatelů na veřejnou zakázku na stavební práce a obsahuje podmínky a požadavky zadavatele, za kterých má být zpracována nabídková cena dodavatelů. Účelem tohoto soupisu je zabezpečit obsahovou shodu všech nabídkových cen a usnadnit následné posouzení předložených cenových nabídek.
| Předpokládá se, že dodavatel před zpracováním cenové nabídky pečlivě prostuduje všechny pokyny a podmínky pro zpracování nabídkové ceny obsažené v zadávacích podmínkách a bude se jimi při zpracování nabídkové ceny řídit. Soupis stavebních prací, dodávek a služeb je sestaven v souladu s podmínkami vyhlášky Ministerstva pro místní rozvoj č.169/2016 Sb. | [8 empty] | Předpokládá se, že dodavatel před zpracováním cenové nabídky pečlivě prostuduje všechny pokyny a podmínky pro zpracování nabídkové ceny obsažené v zadávacích podmínkách a bude se jimi při zpracování nabídkové ceny řídit. Soupis stavebních prací, dodávek a služeb je sestaven v souladu s podmínkami vyhlášky Ministerstva pro místní rozvoj č.169/2016 Sb.
| Vymezení některých pojmů | [8 empty] | Vymezení některých pojmů
| Pro účely zpracování nabídkové ceny se jsou použity některé pojmy, pod kterými se rozumí: | [8 empty] | Pro účely zpracování nabídkové ceny se jsou použity některé pojmy, pod kterými se rozumí:
| Soupisem stavebních prací dodávek a služeb dokument, ve kterém jsou definovány zadavatelem požadované stavební práce, dodávky a služby v podrobnostech nezbytných pro zpracování cenové nabídky dodavatele. Soupis obsahuje i vymezení požadovaného množství stavebních prací, dodávek a služeb. | [8 empty] | Soupisem stavebních prací dodávek a služeb dokument, ve kterém jsou definovány zadavatelem požadované stavební práce, dodávky a služby v podrobnostech nezbytných pro zpracování cenové nabídky dodavatele. Soupis obsahuje i vymezení požadovaného množství stavebních prací, dodávek a služeb.
| Cenovou soustavou uspořádaný soubor informací o stavebních a montážních pracích, materiálech a výrobcích obsahující zatřídění položek, podrobný popis a měrnou jednotku, způsob měření a další technické a cenové podmínky pro možnost stanovení jednotkové ceny. | [8 empty] | Cenovou soustavou uspořádaný soubor informací o stavebních a montážních pracích, materiálech a výrobcích obsahující zatřídění položek, podrobný popis a měrnou jednotku, způsob měření a další technické a cenové podmínky pro možnost stanovení jednotkové ceny.
| Ostatními náklady náklady dodavatele spojené se splněním povinností dodavatele vyplývajících z obchodních či jiných podmínek zadávací dokumentace. Patří do nich zejména náklady na vyhotovení dokumentace skutečného provedení stavby, náklady na geodetické zaměření dokončeného díla, náklady spojené s podmínkami pro publicitu projektu, náklady na dílenskou či výrobní dokumentaci apod. | [8 empty] | Ostatními náklady náklady dodavatele spojené se splněním povinností dodavatele vyplývajících z obchodních či jiných podmínek zadávací dokumentace. Patří do nich zejména náklady na vyhotovení dokumentace skutečného provedení stavby, náklady na geodetické zaměření dokončeného díla, náklady spojené s podmínkami pro publicitu projektu, náklady na dílenskou či výrobní dokumentaci apod.
| Položkovým rozpočtem dokument odpovídající svým obsahem a strukturou soupisu stavebních prací, dodávek a služeb, předaného zadavatelem dodavateli ke zpracování nabídky, v němž dodavatel doplní k jednotlivým položkám stavebních prací, dodávek nebo služeb svoje nabídkové jednotkové ceny a stanoví i celkovou nabídkovou cenu příslušné položky a dále stanoví nabídkové ceny dle struktury soupisu až po celkovou nabídkovou cenu za veškeré stavební práce, dodávky nebo služby, které jsou obsahem soupisu stavebních prací, dodávek a služeb. | [8 empty] | Položkovým rozpočtem dokument odpovídající svým obsahem a strukturou soupisu stavebních prací, dodávek a služeb, předaného zadavatelem dodavateli ke zpracování nabídky, v němž dodavatel doplní k jednotlivým položkám stavebních prací, dodávek nebo služeb svoje nabídkové jednotkové ceny a stanoví i celkovou nabídkovou cenu příslušné položky a dále stanoví nabídkové ceny dle struktury soupisu až po celkovou nabídkovou cenu za veškeré stavební práce, dodávky nebo služby, které jsou obsahem soupisu stavebních prací, dodávek a služeb.
| Vedlejšími náklady náklady na činností zhotovitele, které nejsou zahrnuty v položkách soupisu stavebních prací, dodávek nebo služeb, ale se zhotovením stav-by souvisí a jsou pro realizaci stavby nezbytné. Někdy se definují jako vedlejší rozpočtové náklady a zahrnují zejména náklady na vybudování, provoz a odstranění zařízení staveniště. | [8 empty] | Vedlejšími náklady náklady na činností zhotovitele, které nejsou zahrnuty v položkách soupisu stavebních prací, dodávek nebo služeb, ale se zhotovením stav-by souvisí a jsou pro realizaci stavby nezbytné. Někdy se definují jako vedlejší rozpočtové náklady a zahrnují zejména náklady na vybudování, provoz a odstranění zařízení staveniště.
| Cenová soustava | [8 empty] | Cenová soustava
| Použitá cenová soustava | [8 empty] | Použitá cenová soustava
| Soupisy stavebních prací, dodávek a služeb jsou zpracovány s použitím cenové soustavy zpracované společností RTS, a.s.. Položky z cenové soustavy mají uveden odkaz na cenovou soustavu včetně označení příslušného ceníku. | [8 empty] | Soupisy stavebních prací, dodávek a služeb jsou zpracovány s použitím cenové soustavy zpracované společností RTS, a.s.. Položky z cenové soustavy mají uveden odkaz na cenovou soustavu včetně označení příslušného ceníku.
| Technické podmínky | [8 empty] | Technické podmínky
| Obsah jednotlivých položek, způsob měření a ostatní další podmínky definující obsah a použití jednotlivých položek jsou obsaženy v cenových a technických podmínkách příslušných ceníků (viz zařazení u položky), které jsou volně dostupné na elektronické adrese www.cenovasoustava.cz | [8 empty] | Obsah jednotlivých položek, způsob měření a ostatní další podmínky definující obsah a použití jednotlivých položek jsou obsaženy v cenových a technických podmínkách příslušných ceníků (viz zařazení u položky), které jsou volně dostupné na elektronické adrese www.cenovasoustava.cz
| Individuální položky | [8 empty] | Individuální položky
| Položky soupisu prací, které cenová soustava neobsahuje, jsou označeny popisem „vlastní“. Pro tyto položky jsou cenové a technické podmínky definovány jejich popisem, případně odkazem na konkrétní část příslušné dokumentace. | [8 empty] | Položky soupisu prací, které cenová soustava neobsahuje, jsou označeny popisem „vlastní“. Pro tyto položky jsou cenové a technické podmínky definovány jejich popisem, případně odkazem na konkrétní část příslušné dokumentace.
| Závaznost a změna soupisu | [8 empty] | Závaznost a změna soupisu
| Závaznost soupisu | [8 empty] | Závaznost soupisu
| Poskytnuté soupisy jsou pro zpracování nabídkové ceny závazné. Je vyloučeno jakékoliv vyřazení položek ze soupisu, doplnění položek do soupisu, slučování položek a jakýkoliv zásah do popisu položky, množství měrných jednotek nebo jakkoliv měnit či upravovat jakýkoliv jiný údaj v soupisu. | [8 empty] | Poskytnuté soupisy jsou pro zpracování nabídkové ceny závazné. Je vyloučeno jakékoliv vyřazení položek ze soupisu, doplnění položek do soupisu, slučování položek a jakýkoliv zásah do popisu položky, množství měrných jednotek nebo jakkoliv měnit či upravovat jakýkoliv jiný údaj v soupisu.
| Zvláštní podmínky pro stanovení nabídkové ceny | [8 empty] | Zvláštní podmínky pro stanovení nabídkové ceny
| Přeprava vybouraných hmot, suti a vytěžené zeminy | [8 empty] | Přeprava vybouraných hmot, suti a vytěžené zeminy
| Pokud soupis obsahuje i některé technologické položky vztahující se k uložení vytěžené zeminy nebo vybouraných hmot, vodorovné přesuny zeminy nebo vybouraných hmot pak v takových případech zpracovatel soupisu předpokládá určitou přepravní vzdálenost. Pokud z technologického postupu dodavatele vyplývá jiná přepravní vzdálenost, je povinností dodavatele stanovit takovou jednotkovou cenu, aby celková cena položky odpovídala jeho konkrétním technologickým podmínkám a konkrétní přepravní vzdálenosti, při soupisem vymezeném množství měrných jednotek. | [8 empty] | Pokud soupis obsahuje i některé technologické položky vztahující se k uložení vytěžené zeminy nebo vybouraných hmot, vodorovné přesuny zeminy nebo vybouraných hmot pak v takových případech zpracovatel soupisu předpokládá určitou přepravní vzdálenost. Pokud z technologického postupu dodavatele vyplývá jiná přepravní vzdálenost, je povinností dodavatele stanovit takovou jednotkovou cenu, aby celková cena položky odpovídala jeho konkrétním technologickým podmínkám a konkrétní přepravní vzdálenosti, při soupisem vymezeném množství měrných jednotek.
| Vnitrostaveništní přesun stavebního materiálu | [8 empty] | Vnitrostaveništní přesun stavebního materiálu
| Pokud soupis obsahuje i položky vztahující se ke vnitrostaveništnímu přesunu materiálů (položky označené jako přesun hmot), pak v takových případech je povinností dodavatele stanovit takovou jednotkovou cenu, aby celková cena položky odpovídala jeho konkrétním technologickým podmínkám a konkrétní přepravní vzdálenosti, při soupisem vymezeném množství měrných jednotek. | [8 empty] | Pokud soupis obsahuje i položky vztahující se ke vnitrostaveništnímu přesunu materiálů (položky označené jako přesun hmot), pak v takových případech je povinností dodavatele stanovit takovou jednotkovou cenu, aby celková cena položky odpovídala jeho konkrétním technologickým podmínkám a konkrétní přepravní vzdálenosti, při soupisem vymezeném množství měrných jednotek.
| Vnitrostaveništní přesun hmot prací PSV (pomocná stavební výroba) může být v soupisu stanoven procenticky z hodnoty ceny za provedení příslušných řemeslných prací, dodávek a služeb. V takovém případě není v soupisu uvedeno množství měrných jednotek. Dodavatel ocení celkovou cenu u takové položky přesunu hmot vždy konkrétní částkou v Kč, bez ohledu na to, jakým způsobem k jejímu výpočtu dospěl. | [8 empty] | Vnitrostaveništní přesun hmot prací PSV (pomocná stavební výroba) může být v soupisu stanoven procenticky z hodnoty ceny za provedení příslušných řemeslných prací, dodávek a služeb. V takovém případě není v soupisu uvedeno množství měrných jednotek. Dodavatel ocení celkovou cenu u takové položky přesunu hmot vždy konkrétní částkou v Kč, bez ohledu na to, jakým způsobem k jejímu výpočtu dospěl.
| Příplatky za ztížené podmínky prací | [8 empty] | Příplatky za ztížené podmínky prací
| Pokud soupis položku příplatku za ztížené podmínky obsahuje, je dodavatel povinen ji ocenit bez ohledu na to, že tento příplatek dodavatel standardně neuplatňuje. | [8 empty] | Pokud soupis položku příplatku za ztížené podmínky obsahuje, je dodavatel povinen ji ocenit bez ohledu na to, že tento příplatek dodavatel standardně neuplatňuje.
| Vedlejší a ostatní náklady | [8 empty] | Vedlejší a ostatní náklady
| Tyto náklady jsou popsány v samostatném soupisu stavebních prací, dodávek a služeb s tím, že dodavatel je povinen v rámci těchto nákladů ocenit všechny definované náklady souhrnně pro celou stavbu. | [8 empty] | Tyto náklady jsou popsány v samostatném soupisu stavebních prací, dodávek a služeb s tím, že dodavatel je povinen v rámci těchto nákladů ocenit všechny definované náklady souhrnně pro celou stavbu.
| 2. SPECIFICKÉ PODMÍNKY PRO ZPRACOVÁNÍ NABÍDKOVÉ CENY | [8 empty] | 2. SPECIFICKÉ PODMÍNKY PRO ZPRACOVÁNÍ NABÍDKOVÉ CENY
| Zde doplní zpracovatel soupisu případná specifika týkající se konkrétní zakázky. | [8 empty] | Zde doplní zpracovatel soupisu případná specifika týkající se konkrétní zakázky.
| 3. ELEKTRONICKÁ PODOBA SOUPISU | [8 empty] | 3. ELEKTRONICKÁ PODOBA SOUPISU
| Elektronická podoba soupisu | [8 empty] | Elektronická podoba soupisu
| V souladu se zákonem jsou předložené soupisy zpracovány i v elektronické podobě. Elektronickou podobou soupisu stavebních prací, dodávek a služeb je formát MS EXCEL. | [8 empty] | V souladu se zákonem jsou předložené soupisy zpracovány i v elektronické podobě. Elektronickou podobou soupisu stavebních prací, dodávek a služeb je formát MS EXCEL.
| Popis formátu soupisu odpovídá svou strukturou vzorovému soupisu volně dostupnému na internetové adrese: | [8 empty] | Popis formátu soupisu odpovídá svou strukturou vzorovému soupisu volně dostupnému na internetové adrese:
| www.stavebnionline.cz/soupis | [8 empty] | www.stavebnionline.cz/soupis
| Zpracování elektronické podoby soupisu | [8 empty] | Zpracování elektronické podoby soupisu
| Předaný formát MS EXCEL je nepřístupným (uzamčeným) souborem, do kterého dodavatel doplňuje pouze jednotkové ceny ke všem položkám. Ostatní cenové údaje, jako celková cena položky, mezisoučty za stavební či funkční díly nebo součty celkové ceny stavebního objektu, jakož i cena stavby jsou výsledkem vložených matematických vzorců v příslušných pozicích souboru. | [8 empty] | Předaný formát MS EXCEL je nepřístupným (uzamčeným) souborem, do kterého dodavatel doplňuje pouze jednotkové ceny ke všem položkám. Ostatní cenové údaje, jako celková cena položky, mezisoučty za stavební či funkční díly nebo součty celkové ceny stavebního objektu, jakož i cena stavby jsou výsledkem vložených matematických vzorců v příslušných pozicích souboru.
| Jiný formát soupisu | [8 empty] | Jiný formát soupisu
| Pokud by kterýkoliv dodavatel měl problémy s předaným formátem, lze na požádání poskytnout soupis stavebních prací také ve formátu *.xml, což je standardní formát používaný pro přenosy dat. Dokumentace tohoto formátu je volně přístupná na webových stránkách MMR. | [8 empty] | Pokud by kterýkoliv dodavatel měl problémy s předaným formátem, lze na požádání poskytnout soupis stavebních prací také ve formátu *.xml, což je standardní formát používaný pro přenosy dat. Dokumentace tohoto formátu je volně přístupná na webových stránkách MMR.
| Závěrečné ustanovení | [8 empty] | Závěrečné ustanovení
| Ostatní podmínky vztahující se ke zpracování nabídkové ceny jsou uvedeny v zadávací dokumentaci. | [8 empty] | Ostatní podmínky vztahující se ke zpracování nabídkové ceny jsou uvedeny v zadávací dokumentaci.
#POPO | Popis objektu: ON 00 - Vedlejší a ostatní náklady
#POPR | Popis rozpočtu: ON 00.1 - Vedlejší a ostatní náklady-ASŘ
#POPO | Popis objektu: SO 01 - Modernizace kuchyně
#POPR | Popis rozpočtu: SO 01-1 - ASŘ - 1S-skladové prostory
#POPR | Popis rozpočtu: SO 01-2 - ASŘ - 1NP-komunikační prostory
#POPR | Popis rozpočtu: SO 01-3 - ASŘ - 1NP-varna a přípravny
#POPR | Popis rozpočtu: SO 01-4 - ASŘ - 2NP-přípravna a výdejna
#POPR | Popis rozpočtu: SO 01-5-1 - Elektroinstalace
#POPR | Popis rozpočtu: SO 01-5-2 - Svítidla
#POPR | Popis rozpočtu: SO 01-5-3 - Rozváděče
#POPR | Popis rozpočtu: SO 01-5-4 - Pomocné stavební práce
#POPR | Popis rozpočtu: SO 01-6 - Ústřední vytápění-gastro
#POPR | Popis rozpočtu: SO 01-7 - Zdravotechnické instalace
#POPR | Popis rozpočtu: SO 01-8 - Vzduchotechnické instalace
#POPO | Popis objektu: SO 02 - VZT tělocvičny
#POPR | Popis rozpočtu: SO 02.1 - VZT tělocvičny
#POPR | Popis rozpočtu: SO 02.2 - ASŘ - VZT tělocvičny
Rekapitulace dílů
| Číslo | Název |  |  | Typ dílu |  |  | Celkem | %
| 1 | Zemní práce |  |  | HSV |  |  | 0
| 2 | Základy a zvláštní zakládání |  |  | HSV |  |  | 0
| 21-M | Elektromontáže |  |  | HSV |  |  | 0
| 3 | Svislé a kompletní konstrukce |  |  | HSV |  |  | 0
| 342 | Stěny a příčky montované lehké |  |  | HSV |  |  | 0
| 38 | Kompletní konstrukce |  |  | HSV |  |  | 0
| 4 | Vodorovné konstrukce |  |  | HSV |  |  | 0
| 44 | Zastřešení |  |  | HSV |  |  | 0
| 46-M | Zemní práce při extr.mont.pracích |  |  | HSV |  |  | 0
| 61 | Úpravy povrchů vnitřní |  |  | HSV |  |  | 0
| 62 | Úpravy povrchů vnější |  |  | HSV |  |  | 0
| 63 | Podlahy a podlahové konstrukce |  |  | HSV |  |  | 0
| 64 | Výplně otvorů |  |  | HSV |  |  | 0
| 94 | Lešení a stavební výtahy |  |  | HSV |  |  | 0
| 95 | Dokončovací konstrukce na pozemních stavbách |  |  | HSV |  |  | 0
| 96 | Bourání konstrukcí |  |  | HSV |  |  | 0
| 97 | Prorážení otvorů |  |  | HSV |  |  | 0
| 99 | Staveništní přesun hmot |  |  | HSV |  |  | 0
| a. | Rozváděče |  |  | HSV |  |  | 0
| Demontáže | Demontáže |  |  | HSV |  |  | 0
| Ostatní či | Ostatní činnosti |  |  | HSV |  |  | 0
| PSV | Svítidla |  |  | HSV |  |  | 0
| VRN1 | Průzkumné, geodetické a projektové práce |  |  | HSV |  |  | 0
| VRN9 | Ostatní náklady |  |  | HSV |  |  | 0
| Zařízení č | Zařízení č.1 – Větrání kuchyně |  |  | HSV |  |  | 0
| Zařízení č | Zařízení č.1 – Větrání tělocvičen |  |  | HSV |  |  | 0
| Zařízení č | Zařízení č.2 – Větrání výdeje |  |  | HSV |  |  | 0
| Zařízení č | Zařízení č.3 – Větrání WC |  |  | HSV |  |  | 0
| Zařízení č | Zařízení č.4 – Větrání kompresorovny |  |  | HSV |  |  | 0
| 711 | Izolace proti vodě |  |  | PSV |  |  | 0
| 713 | Izolace tepelné |  |  | PSV |  |  | 0
| 721 | Vnitřní kanalizace |  |  | PSV |  |  | 0
| 722 | Vnitřní vodovod |  |  | PSV |  |  | 0
| 723 | Vnitřní plynovod |  |  | PSV |  |  | 0
| 725 | Zařizovací předměty |  |  | PSV |  |  | 0
| 733 | Rozvod potrubí |  |  | PSV |  |  | 0
| 734 | Armatury |  |  | PSV |  |  | 0
| 735 | Otopná tělesa |  |  | PSV |  |  | 0
| 741 | Elektroinstalace - silnoproud |  |  | PSV |  |  | 0
| 764 | Konstrukce klempířské |  |  | PSV |  |  | 0
| 766 | Konstrukce truhlářské |  |  | PSV |  |  | 0
| 767 | Konstrukce zámečnické |  |  | PSV |  |  | 0
| 776 | Podlahy povlakové |  |  | PSV |  |  | 0
| 781 | Obklady keramické |  |  | PSV |  |  | 0
| 783 | Nátěry |  |  | PSV |  |  | 0
| 783 | Nátěry stávajícího potrubí |  |  | PSV |  |  | 0
| 784 | Malby |  |  | PSV |  |  | 0
| M33 | Montáže dopravních zařízení a vah-výtahy |  |  | MON |  |  | 0
| D96 | Přesuny suti a vybouraných hmot |  |  | PSU |  |  | 0
| VN | Vedlejší náklady |  |  | VN |  |  | 0
| ON | Ostatní náklady |  |  | ON |  |  | 0
| Cena celkem | [6 empty] | 0 | 0
Note on D11: Název
Note on I11: IČO
Note on D12: Ulice
Note on I12: DIČ
Note on D13: PSČ
Note on E13: Místo

## VzorPolozky (hidden)
Položkový rozpočet
S:
O:
R:

## ON 00 ON 00.1 Naklady
Soupis vedlejších a ostatních nákladů | [27 empty] | #TypZaznamu#
S: | 23ZAK1340 | ZŠ Na Výsluní – modernizace kuchyně | [25 empty] | STA
O: | ON 00 | Vedlejší a ostatní náklady | [22 empty] | NAK |  |  | OBJ
R: | ON 00.1 | Vedlejší a ostatní náklady-ASŘ | [25 empty] | ROZ
P.č. | Číslo položky | Název položky | MJ | Množství | Cena / MJ | Celkem | Dodávka | Dodávka celk. | Montáž | Montáž celk. | DPH | Cena s DPH | Hmotnost / MJ | Hmotnost celk.(t) | Dem. hmotnost / MJ | Dem. hmotnost celk.(t) | Ceník | Cen. soustava / platnost | Cenová úroveň | Nhod / MJ | Nhod celk. | Dodavatel | Typ položky | Stav položky
Díl: | VRN9 | Ostatní náklady |  |  |  | 0 |  | 0 |  | 0 |  | 0 |  | 0 |  | 0 |  |  |  |  | 0 | [6 empty] | DIL
1 | 07 | Zajištění nezbytných dokladů a podkladů a uvedení zařízení do provozu, vypracování dokumentace pro, údržbu | kus | 1 |  | 0 |  | 0 |  | 0 | 21 | 0 | 0 | 0 | 0 | 0 |  | Vlastní | Indiv | 0 | 0 |  | Práce | Běžná |  |  |  | POL1_1
2 | 08 | Funkční zkouška nouzového osvětlení, štítky a označení nouzového svítidla, včetně vypracování, dokumentace nouzového osvětlení | kus | 1 |  | 0 |  | 0 |  | 0 | 21 | 0 | 0 | 0 | 0 | 0 |  | Vlastní | Indiv | 0 | 0 |  | Práce | Běžná |  |  |  | POL1_1
3 | 092203000 | Náklady na zaškolení | kus | 1 |  | 0 |  | 0 |  | 0 | 21 | 0 | 0 | 0 | 0 | 0 |  | URS | ÚRS 22 01 | 0 | 0 |  | Práce | Běžná |  |  |  | POL1_1
|  | https://podminky.urs.cz/item/CS_URS_2022_01/092203000 | [25 empty] | POP
Díl: | VN | Vedlejší náklady |  |  |  | 0 |  | 0 |  | 0 |  | 0 |  | 0 |  | 0 |  |  |  |  | 0 | [6 empty] | DIL
4 | 005111021R | Vytyčení inženýrských sítí | Soubor | 1 |  | 0 |  | 0 |  | 0 | 21 | 0 | 0 | 0 | 0 | 0 |  | RTS 24/ II | Indiv | 0 | 0 |  | VRN | Běžná |  |  |  | POL99_2
|  | Zaměření a vytýčení stávajících inženýrských sítí v místě stavby z hlediska jejich ochrany při provádění stavby. | [25 empty] | POP | Zaměření a vytýčení stávajících inženýrských sítí v místě stavby z hlediska jejich ochrany při provádění stavby.
5 | 005121010R | Vybudování zařízení staveniště | Soubor | 1 |  | 0 |  | 0 |  | 0 | 21 | 0 | 0 | 0 | 0 | 0 |  | RTS 24/ II | Indiv | 0 | 0 |  | VRN | Běžná |  |  |  | POL99_2
|  | Náklady spojené se zřízením přípojek energií k objektům zařízení staveniště, vybudování případných měřících odběrných míst a zřízení, případná příprava území pro objekty zařízení staveniště a vlastní vybudování objektů zařízení staveniště. | [25 empty] | POP | Náklady spojené se zřízením přípojek energií k objektům zařízení staveniště, vybudování případných měřících odběrných míst a zřízení, případná příprava území pro objekty zařízení staveniště a vlastní vybudování objektů zařízení staveniště.
POP
|  | vč.nákladů na zabezpečení prací při realizaci střešního pláště vůči zatečení. | [25 empty] | POP
6 | 005121020R | Provoz zařízení staveniště | Soubor | 1 |  | 0 |  | 0 |  | 0 | 21 | 0 | 0 | 0 | 0 | 0 |  | RTS 24/ II | Indiv | 0 | 0 |  | VRN | Běžná |  |  |  | POL99_2
|  | Náklady na vybavení objektů zařízení staveniště, ostraha staveniště, náklady na energie spotřebované dodavatelem v rámci provozu zařízení staveniště, náklady na potřebný úklid v prostorách zařízení staveniště, náklady na nutnou údržbu a opravy na objektech zařízení staveniště a na přípojkách energií. | [25 empty] | POP | Náklady na vybavení objektů zařízení staveniště, ostraha staveniště, náklady na energie spotřebované dodavatelem v rámci provozu zařízení staveniště, náklady na potřebný úklid v prostorách zařízení staveniště, náklady na nutnou údržbu a opravy na objektech zařízení staveniště a na přípojkách energií.
7 | 005124010R | Koordinační činnost | Soubor | 1 |  | 0 |  | 0 |  | 0 | 21 | 0 | 0 | 0 | 0 | 0 |  | RTS 24/ II | Indiv | 0 | 0 |  | VRN | Běžná |  |  |  | POL99_2
|  | Koordinace stavebních a technologických dodávek stavby. | [25 empty] | POP
8 | 005122010R | Provoz objednatele | Soubor | 1 |  | 0 |  | 0 |  | 0 | 21 | 0 | 0 | 0 | 0 | 0 |  | Vlastní | Indiv | 0 | 0 |  | VRN | Běžná |  |  |  | POL99_2
|  | Náklady na ztížené provádění stavebních prací v důsledku nepřerušeného provozu na staveništi nebo v případech nepřerušeného provozu v objektech v nichž se stavební práce provádí. | [25 empty] | POP | Náklady na ztížené provádění stavebních prací v důsledku nepřerušeného provozu na staveništi nebo v případech nepřerušeného provozu v objektech v nichž se stavební práce provádí.
Díl: | ON | Ostatní náklady |  |  |  | 0 |  | 0 |  | 0 |  | 0 |  | 0 |  | 0 |  |  |  |  | 0 | [6 empty] | DIL
9 | 005211010R | Předání a převzetí staveniště | Soubor | 1 |  | 0 |  | 0 |  | 0 | 21 | 0 | 0 | 0 | 0 | 0 |  | RTS 24/ II | Indiv | 0 | 0 |  | VRN | Běžná |  |  |  | POL99_2
|  | Náklady spojené s účastí zhotovitele na předání a převzetí staveniště. | [25 empty] | POP
10 | 005211030R | Dočasná dopravní opatření | Soubor | 1 |  | 0 |  | 0 |  | 0 | 21 | 0 | 0 | 0 | 0 | 0 |  | RTS 24/ II | Indiv | 0 | 0 |  | VRN | Běžná |  |  |  | POL99_2
|  | Náklady na vyhotovení návrhu dočasného dopravního značení, jeho projednání s dotčenými orgány a organizacemi, dodání dopravních značek a světelné signalizace, jejich rozmístění a přemísťování a jejich údržba v průběhu výstavby včetně následného odstranění po ukončení stavebních prací. | [25 empty] | POP | Náklady na vyhotovení návrhu dočasného dopravního značení, jeho projednání s dotčenými orgány a organizacemi, dodání dopravních značek a světelné signalizace, jejich rozmístění a přemísťování a jejich údržba v průběhu výstavby včetně následného odstranění po ukončení stavebních prací.
11 | 005211080R | Bezpečnostní a hygienická opatření na staveništi | Soubor | 1 |  | 0 |  | 0 |  | 0 | 21 | 0 | 0 | 0 | 0 | 0 |  | RTS 24/ II | Indiv | 0 | 0 |  | VRN | Běžná |  |  |  | POL99_2
|  | Náklady na ochranu staveniště před vstupem nepovolaných osob, včetně příslušného značení, náklady na osvětlení staveniště, náklady na vypracování potřebné dokumentace pro provoz staveniště z hlediska požární ochrany (požární řád a poplachová směrnice) a z hlediska provozu staveniště (provozně dopravní řád). | [25 empty] | POP | Náklady na ochranu staveniště před vstupem nepovolaných osob, včetně příslušného značení, náklady na osvětlení staveniště, náklady na vypracování potřebné dokumentace pro provoz staveniště z hlediska požární ochrany (požární řád a poplachová směrnice) a z hlediska provozu staveniště (provozně dopravní řád).
12 | 005241020R | Geodetické zaměření skutečného provedení | Soubor | 1 |  | 0 |  | 0 |  | 0 | 21 | 0 | 0 | 0 | 0 | 0 |  | RTS 24/ II | Indiv | 0 | 0 |  | VRN | Běžná |  |  |  | POL99_2
|  | Náklady na provedení skutečného zaměření stavby v rozsahu nezbytném pro zápis změny do katastru nemovitostí. | [25 empty] | POP | Náklady na provedení skutečného zaměření stavby v rozsahu nezbytném pro zápis změny do katastru nemovitostí.
13 | ON001 | Zajištění všech nezbytných průzkumů nutných pro řádné provádění a dokončení díla | komple | 1 |  | 0 |  | 0 |  | 0 | 21 | 0 | 0 | 0 | 0 | 0 |  | Vlastní | Indiv | 0 | 0 |  | VRN | Běžná |  |  |  | POL99_2
14 | ON002 | Vyhotovení dílenské, výrobní dokumentace | komple | 1 |  | 0 |  | 0 |  | 0 | 21 | 0 | 0 | 0 | 0 | 0 |  | Vlastní | Indiv | 0 | 0 |  | VRN | Běžná |  |  |  | POL99_8
[26 empty] | 15 | 21 | DPH
| Celkem |  |  |  |  | 0 | [19 empty] | 0 | 0 | SUM
END
Note on S6: Jedná se o informaci, zda se jedná o položku, která je do rozpočtu zadána z cenové soustavy RTS, nebo vlastní.
Note on T6: Jedná se o název CÚ, která je zadána u položky rozpočtu

## SO 01 SO 01-1 Pol
Položkový soupis prací a dodávek | [27 empty] | #TypZaznamu#
S: | 23ZAK1340 | ZŠ Na Výsluní – modernizace kuchyně | [25 empty] | STA
O: | SO 01 | Modernizace kuchyně | [22 empty] | STA |  |  | OBJ
R: | SO 01-1 | ASŘ - 1S-skladové prostory | [25 empty] | ROZ
P.č. | Číslo položky | Název položky | MJ | Množství | Cena / MJ | Celkem | Dodávka | Dodávka celk. | Montáž | Montáž celk. | DPH | Cena s DPH | Hmotnost / MJ | Hmotnost celk.(t) | Dem. hmotnost / MJ | Dem. hmotnost celk.(t) | Ceník | Cen. soustava / platnost | Cenová úroveň | Nhod / MJ | Nhod celk. | Dodavatel | Typ položky | Stav položky
Díl: | 61 | Úpravy povrchů vnitřní |  |  |  | 0 |  | 0 |  | 0 |  | 0 |  | 2.5 |  | 0 |  |  |  |  | 65.65 | [6 empty] | DIL
1 | 611421231RT2 | Oprava vnitřních vápenných omítek stropů železobetonových rovných tvárnicových a kleneb v množství opravované plochy v množství opravované plochy přes 5 do 10 %, štukových | m2 | 59.1 |  | 0 |  | 0 |  | 0 | 21 | 0 | 0.00412 | 0.24 | 0 | 0 | 801-4 | RTS 24/ II | RTS 24/ II | 0.19 | 11.23 |  | Práce | Běžná |  |  |  | POL1_
|  | 1S : | [25 empty] | VV | 0
|  | 005 : 12,70 |  | 12.7 | [23 empty] | VV | 0
|  | 006 : 18,60 |  | 18.6 | [23 empty] | VV | 0
|  | 007 : 11,30 |  | 11.3 | [23 empty] | VV | 0
|  | 008 : 16,50 |  | 16.5 | [23 empty] | VV | 0
2 | 612409991RT2 | Začištění omítek kolem oken, dveří a obkladů apod. s použitím suché maltové směsi | m | 49.4 |  | 0 |  | 0 |  | 0 | 21 | 0 | 0.00238 | 0.12 | 0 | 0 | 801-4 | RTS 24/ II | RTS 24/ II | 0.18 | 8.89 |  | Práce | Běžná |  |  |  | POL1_1
|  | (1,20*2+0,90*2)*6 |  | 25.2 | [23 empty] | VV | 0
|  | (0,90+2*1,97)*5 |  | 24.2 | [23 empty] | VV | 0
3 | 612421331R00 | Oprava vnitřních vápenných omítek stěn v množství opravované plochy přes 10 do 30 %, štukových | m2 | 135.995 |  | 0 |  | 0 |  | 0 | 21 | 0 | 0.01574 | 2.14 | 0 | 0 | 801-4 | RTS 24/ II | RTS 24/ II | 0.33481 | 45.53 |  | Práce | Běžná |  |  |  | POL1_
|  | 1S : | [25 empty] | VV | 0
|  | 005 : 14,50*2,95 |  | 42.775 | [23 empty] | VV | 0
|  | 006 : 17,80*2,95 |  | 52.51 | [23 empty] | VV | 0
|  | 007 : 13,80*2,95 |  | 40.71 | [23 empty] | VV | 0
|  | 008 : 0 | [25 empty] | VV | 0
Díl: | 64 | Výplně otvorů |  |  |  | 0 |  | 0 |  | 0 |  | 0 |  | 0.3 |  | 0 |  |  |  |  | 0 | [6 empty] | DIL
4 | 64CP001 | D + M okno C1 1200/900, dle specifikace v PD | ks | 6 |  | 0 |  | 0 |  | 0 | 21 | 0 | 0.05 | 0.3 | 0 | 0 |  | Vlastní | Indiv | 0 | 0 |  | Práce | Běžná |  |  |  | POL1_
Díl: | 94 | Lešení a stavební výtahy |  |  |  | 0 |  | 0 |  | 0 |  | 0 |  | 0.09 |  | 0 |  |  |  |  | 12.65 | [6 empty] | DIL
5 | 941955002R00 | Lešení lehké pracovní pomocné pomocné, o výšce lešeňové podlahy přes 1,2 do 1,9 m | m2 | 59.1 |  | 0 |  | 0 |  | 0 | 21 | 0 | 0.00158 | 0.09 | 0 | 0 | 800-3 | RTS 24/ II | RTS 24/ II | 0.214 | 12.65 |  | Práce | Běžná |  |  |  | POL1_
|  | 1S : | [25 empty] | VV | 0
|  | 005 : 12,70 |  | 12.7 | [23 empty] | VV | 0
|  | 006 : 18,60 |  | 18.6 | [23 empty] | VV | 0
|  | 007 : 11,30 |  | 11.3 | [23 empty] | VV | 0
|  | 008 : 16,50 |  | 16.5 | [23 empty] | VV | 0
Díl: | 95 | Dokončovací konstrukce na pozemních stavbách |  |  |  | 0 |  | 0 |  | 0 |  | 0 |  | 0 |  | 0 |  |  |  |  | 1.18 | [6 empty] | DIL
6 | 952902110R00 | Čištění budov zametáním v místnostech, chodbách, na schodišti a na půdě | m2 | 59.1 |  | 0 |  | 0 |  | 0 | 21 | 0 | 0 | 0 | 0 | 0 | 801-4 | RTS 24/ II | RTS 24/ II | 0.02 | 1.18 |  | Práce | Běžná |  |  |  | POL1_
|  | 1S : | [25 empty] | VV | 0
|  | 005 : 12,70 |  | 12.7 | [23 empty] | VV | 0
|  | 006 : 18,60 |  | 18.6 | [23 empty] | VV | 0
|  | 007 : 11,30 |  | 11.3 | [23 empty] | VV | 0
|  | 008 : 16,50 |  | 16.5 | [23 empty] | VV | 0
Díl: | 96 | Bourání konstrukcí |  |  |  | 0 |  | 0 |  | 0 |  | 0 |  | 0.01 |  | 0.28 |  |  |  |  | 2.72 | [6 empty] | DIL
7 | 968062245R00 | Vybourání dřevěných rámů oken jednoduchých, plochy do 2 m2 | m2 | 6.48 |  | 0 |  | 0 |  | 0 | 21 | 0 | 0.001 | 0.01 | 0.031 | 0.2 | 801-3 | RTS 24/ II | RTS 24/ II | 0.33 | 2.14 |  | Práce | Běžná |  |  |  | POL1_
|  | včetně pomocného lešení o výšce podlahy do 1900 mm a pro zatížení do 1,5 kPa (150 kg/m2), | [25 empty] | SPI
|  | suterén : 1,20*0,90*6 |  | 6.48 | [23 empty] | VV | 0
8 | 968095001R00 | Vybourání vnitřních parapetů dřevěných, šířky do 25 cm, | m | 7.2 |  | 0 |  | 0 |  | 0 | 21 | 0 | 0 | 0 | 0.01113 | 0.08 | 801-3 | RTS 24/ II | RTS 24/ II | 0.08 | 0.58 |  | Práce | Běžná |  |  |  | POL1_
|  | 1,20*6 |  | 7.2 | [23 empty] | VV | 0
Díl: | 99 | Staveništní přesun hmot |  |  |  | 0 |  | 0 |  | 0 |  | 0 |  | 0 |  | 0 |  |  |  |  | 5.49 | [6 empty] | DIL
9 | 999281108R00 | Přesun hmot pro opravy a údržbu objektů pro opravy a údržbu dosavadních objektů včetně vnějších plášťů výšky do 12 m, | t | 2.9015 |  | 0 |  | 0 |  | 0 | 21 | 0 | 0 | 0 | 0 | 0 | 801-4 | RTS 24/ II | RTS 24/ II | 1.892 | 5.49 |  | Přesun hmot | Běžná |  |  |  | POL7_
|  | oborů 801, 803, 811 a 812 | [25 empty] | SPI
Díl: | 764 | Konstrukce klempířské |  |  |  | 0 |  | 0 |  | 0 |  | 0 |  | 0.02 |  | 0.01 |  |  |  |  | 6.65 | [6 empty] | DIL
10 | 764410250RT2 | Oplechování parapetů z pozinkovaného plechu dodávka a montáž rš 330 mm | m | 7.2 |  | 0 |  | 0 |  | 0 | 21 | 0 | 0.00284 | 0.02 | 0 | 0 | 800-764 | RTS 23/ II | RTS 23/ II | 0.81765 | 5.89 |  | Práce | Běžná |  |  |  | POL1_
|  | včetně rohů | [25 empty] | SPI
|  | 1,20*6 |  | 7.2 | [23 empty] | VV | 0
11 | 764410850R00 | Demontáž oplechování parapetů rš od 100 do 330 mm | m | 7.2 |  | 0 |  | 0 |  | 0 | 21 | 0 | 0 | 0 | 0.00135 | 0.01 | 800-764 | RTS 24/ II | RTS 24/ II | 0.092 | 0.66 |  | Práce | Běžná |  |  |  | POL1_
|  | 1,20*6 |  | 7.2 | [23 empty] | VV | 0
12 | 998764102R00 | Přesun hmot pro konstrukce klempířské v objektech výšky do 12 m | t | 0.02045 |  | 0 |  | 0 |  | 0 | 21 | 0 | 0 | 0 | 0 | 0 | 800-764 | RTS 24/ II | RTS 24/ II | 4.82 | 0.1 |  | Přesun hmot | Běžná |  |  |  | POL7_
|  | 50 m vodorovně | [25 empty] | SPI
Díl: | 767 | Konstrukce zámečnické |  |  |  | 0 |  | 0 |  | 0 |  | 0 |  | 0 |  | 0.05 |  |  |  |  | 0 | [6 empty] | DIL
13 | 767900090RAB | Demontáž atypických ocelových konstrukcí hmotnosti od 50 do 100 kg/ kus | kg | 50 |  | 0 |  | 0 |  | 0 | 21 | 0 | 6e-05 | 0 | 0.001 | 0.05 | AP-PSV | RTS 24/ II | RTS 24/ II | 0 | 0 |  | Agregovaná položka | Běžná |  |  |  | POL2_
|  | Svislé přemístění ze 2. NP, nebo 1. PP, vodorovné vnitrostaveništní přemístění do 30 m, odvoz na skládku do 10 km. Bez poplatku za skládku. | [25 empty] | POP |  | Svislé přemístění ze 2. NP, nebo 1. PP, vodorovné vnitrostaveništní přemístění do 30 m, odvoz na skládku do 10 km. Bez poplatku za skládku.
Díl: | 783 | Nátěry |  |  |  | 0 |  | 0 |  | 0 |  | 0 |  | 0 |  | 0 |  |  |  |  | 1.86 | [6 empty] | DIL
14 | 783122210R00 | Nátěry ocelových konstrukcí syntetické A - ocelová konstrukce těžká, jednonásobné + 2x email | m2 | 8.47 |  | 0 |  | 0 |  | 0 | 21 | 0 | 0.00038 | 0 | 0 | 0 | 800-783 | RTS 24/ II | RTS 24/ II | 0.15 | 1.27 |  | Práce | Běžná |  |  |  | POL1_
|  | na vzduchu schnoucí | [25 empty] | SPI
|  | zárubně : (0,90+2*1,97)*0,35*5 |  | 8.47 | [23 empty] | VV | 0
15 | 783201811R00 | Odstranění nátěrů z kovových doplňk.konstrukcí oškrabáním | m2 | 8.47 |  | 0 |  | 0 |  | 0 | 21 | 0 | 1e-05 | 0 | 0 | 0 | 800-783 | RTS 24/ II | RTS 24/ II | 0.07 | 0.59 |  | Práce | Běžná |  |  |  | POL1_
|  | zárubně : (0,90+2*1,97)*0,35*5 |  | 8.47 | [23 empty] | VV | 0
Díl: | 784 | Malby |  |  |  | 0 |  | 0 |  | 0 |  | 0 |  | 0.12 |  | 0 |  |  |  |  | 43.7 | [6 empty] | DIL
16 | 784402801R00 | Odstranění maleb oškrabáním, v místnostech do 3,8 m | m2 | 195.095 |  | 0 |  | 0 |  | 0 | 21 | 0 | 0 | 0 | 0 | 0 | 800-784 | RTS 24/ II | RTS 24/ II | 0.07 | 13.66 |  | Práce | Běžná |  |  |  | POL1_
|  | 1S : | [25 empty] | VV | 0
|  | 005 : 12,70 |  | 12.7 | [23 empty] | VV | 0
|  | 006 : 18,60 |  | 18.6 | [23 empty] | VV | 0
|  | 007 : 11,30 |  | 11.3 | [23 empty] | VV | 0
|  | 008 : 16,50 |  | 16.5 | [23 empty] | VV | 0
[28 empty] | VV | 0
|  | 1S : | [25 empty] | VV | 0
|  | 005 : 14,50*2,95 |  | 42.775 | [23 empty] | VV | 0
|  | 006 : 17,80*2,95 |  | 52.51 | [23 empty] | VV | 0
|  | 007 : 13,80*2,95 |  | 40.71 | [23 empty] | VV | 0
|  | 008 : 0 | [25 empty] | VV | 0
17 | 784161101R00 | Příprava povrchu Penetrace (napouštění) podkladu akrylát, jednonásobná | m2 | 195.095 |  | 0 |  | 0 |  | 0 | 21 | 0 | 0.00015 | 0.03 | 0 | 0 | 800-784 | RTS 24/ II | RTS 24/ II | 0.03 | 5.85 |  | Práce | Běžná |  |  |  | POL1_
|  | 1S : | [25 empty] | VV | 0
|  | 005 : 12,70 |  | 12.7 | [23 empty] | VV | 0
|  | 006 : 18,60 |  | 18.6 | [23 empty] | VV | 0
|  | 007 : 11,30 |  | 11.3 | [23 empty] | VV | 0
|  | 008 : 16,50 |  | 16.5 | [23 empty] | VV | 0
[28 empty] | VV | 0
|  | 1S : | [25 empty] | VV | 0
|  | 005 : 14,50*2,95 |  | 42.775 | [23 empty] | VV | 0
|  | 006 : 17,80*2,95 |  | 52.51 | [23 empty] | VV | 0
|  | 007 : 13,80*2,95 |  | 40.71 | [23 empty] | VV | 0
|  | 008 : 0 | [25 empty] | VV | 0
18 | 784165612R00 | Malby z malířských směsí otěruvzdorných, , bělost 95 %, dvojnásobné | m2 | 59.1 |  | 0 |  | 0 |  | 0 | 21 | 0 | 0.00046 | 0.03 | 0 | 0 | 800-784 | RTS 24/ II | RTS 24/ II | 0.1 | 5.91 |  | Práce | Běžná |  |  |  | POL1_
|  | 1S : | [25 empty] | VV | 0
|  | 005 : 12,70 |  | 12.7 | [23 empty] | VV | 0
|  | 006 : 18,60 |  | 18.6 | [23 empty] | VV | 0
|  | 007 : 11,30 |  | 11.3 | [23 empty] | VV | 0
|  | 008 : 16,50 |  | 16.5 | [23 empty] | VV | 0
19 | 784442011RT2 | Malby z malířských směsí disperzních, v místnostech do 3,8 m, jednobarevné, dvojnásobné + 1x penetrace | m2 | 135.995 |  | 0 |  | 0 |  | 0 | 21 | 0 | 0.00043 | 0.06 | 0 | 0 | 800-784 | RTS 24/ II | RTS 24/ II | 0.1344 | 18.28 |  | Práce | Běžná |  |  |  | POL1_
|  | 1S : | [25 empty] | VV | 0
|  | 005 : 14,50*2,95 |  | 42.775 | [23 empty] | VV | 0
|  | 006 : 17,80*2,95 |  | 52.51 | [23 empty] | VV | 0
|  | 007 : 13,80*2,95 |  | 40.71 | [23 empty] | VV | 0
|  | 008 : 0 | [25 empty] | VV | 0
Díl: | D96 | Přesuny suti a vybouraných hmot |  |  |  | 0 |  | 0 |  | 0 |  | 0 |  | 0 |  | 0 |  |  |  |  | 0.74 | [6 empty] | DIL
20 | 979087212R00 | Nakládání na dopravní prostředky suti | t | 0.29074 |  | 0 |  | 0 |  | 0 | 21 | 0 | 0 | 0 | 0 | 0 | 822-1 | RTS 24/ II | RTS 24/ II | 0.099 | 0.03 |  | Přesun suti | Běžná |  |  |  | POL8_
|  | pro vodorovnou dopravu | [25 empty] | SPI
21 | 979011111R00 | Svislá doprava suti a vybouraných hmot za prvé podlaží nad nebo pod základním podlažím | t | 0.29074 |  | 0 |  | 0 |  | 0 | 21 | 0 | 0 | 0 | 0 | 0 | 801-3 | RTS 24/ II | RTS 24/ II | 0.93 | 0.27 |  | Přesun suti | Běžná |  |  |  | POL8_
22 | 979082111R00 | Vnitrostaveništní doprava suti a vybouraných hmot do 10 m | t | 0.29074 |  | 0 |  | 0 |  | 0 | 21 | 0 | 0 | 0 | 0 | 0 | 801-3 | RTS 24/ II | RTS 24/ II | 0.942 | 0.27 |  | Přesun suti | Běžná |  |  |  | POL8_
23 | 979082121R00 | Vnitrostaveništní doprava suti a vybouraných hmot příplatek k ceně za každých dalších 5 m | t | 1.4537 |  | 0 |  | 0 |  | 0 | 21 | 0 | 0 | 0 | 0 | 0 | 801-3 | RTS 24/ II | RTS 24/ II | 0.11 | 0.16 |  | Přesun suti | Běžná |  |  |  | POL8_
24 | 979083117R00 | Vodorovné přemístění suti přes 5000 m do 6000 m | t | 0.29074 |  | 0 |  | 0 |  | 0 | 21 | 0 | 0 | 0 | 0 | 0 | 800-6 | RTS 24/ II | RTS 24/ II | 0.042 | 0.01 |  | Přesun suti | Běžná |  |  |  | POL8_
|  | včetně naložení na dopravní prostředek a složení, | [25 empty] | SPI
25 | 979990107R00 | Poplatek za skládku za uložení, směs betonu, cihel a dřeva, , skupina 17 09 04 z Katalogu odpadů | t | 0.29074 |  | 0 |  | 0 |  | 0 | 21 | 0 | 0 | 0 | 0 | 0 | 801-3 | RTS 24/ II | RTS 24/ II | 0 | 0 |  | Přesun suti | Běžná |  |  |  | POL8_
[26 empty] | 15 | 21 | DPH
| Celkem |  |  |  |  | 0 | [19 empty] | 0 | 0 | SUM
JKSO:
| 801.32 | budovy učeben všeobecně vzdělávacích škol | [25 empty] | JKSO
| m3 | svislá nosná konstrukce montovaná z dílců betonových tyčových | [25 empty] | JKSOChar
|  | rekonstrukce a modernizace objektu s rozšířením a opravou | [25 empty] | JKSOAkce
END
Note on S6: Jedná se o informaci, zda se jedná o položku, která je do rozpočtu zadána z cenové soustavy RTS, nebo vlastní.
Note on T6: Jedná se o název CÚ, která je zadána u položky rozpočtu

## SO 01 SO 01-2 Pol
Položkový soupis prací a dodávek | [27 empty] | #TypZaznamu#
S: | 23ZAK1340 | ZŠ Na Výsluní – modernizace kuchyně | [25 empty] | STA
O: | SO 01 | Modernizace kuchyně | [22 empty] | STA |  |  | OBJ
R: | SO 01-2 | ASŘ - 1NP-komunikační prostory | [25 empty] | ROZ
P.č. | Číslo položky | Název položky | MJ | Množství | Cena / MJ | Celkem | Dodávka | Dodávka celk. | Montáž | Montáž celk. | DPH | Cena s DPH | Hmotnost / MJ | Hmotnost celk.(t) | Dem. hmotnost / MJ | Dem. hmotnost celk.(t) | Ceník | Cen. soustava / platnost | Cenová úroveň | Nhod / MJ | Nhod celk. | Dodavatel | Typ položky | Stav položky
Díl: | 3 | Svislé a kompletní konstrukce |  |  |  | 0 |  | 0 |  | 0 |  | 0 |  | 1.51 |  | 0 |  |  |  |  | 10.97 | [6 empty] | DIL
1 | 311101215R00 | Vytvoření prostupů ve zdech monolitických o vnější průřezové ploše přes 0,20 m2 do 0,35 m2 | m | 2 |  | 0 |  | 0 |  | 0 | 21 | 0 | 0 | 0 | 0 | 0 | 801-1 | RTS 24/ II | RTS 24/ II | 0.52 | 1.04 |  | Práce | Běžná |  |  |  | POL1_
|  | nebo suchých kanálků vodorovných, šikmých, obloukových, zalomených i svislých v nosných, výplňových, obkladových, půdních apod. ve zdech z monolitického betonu nebo železobetonu, trvale osazených, vložkami nasraz z dutinových tvarovek, trub, prefabrikovaných dílců (rozlišení položek je podle jejich průřezové plochy) apod., bez jejich dodání, včetně polohového zajištění v bednění při betonáži, | [25 empty] | SPI |  | nebo suchých kanálků vodorovných, šikmých, obloukových, zalomených i svislých v nosných, výplňových, obkladových, půdních apod. ve zdech z monolitického betonu nebo železobetonu, trvale osazených, vložkami nasraz z dutinových tvarovek, trub, prefabrikovaných dílců (rozlišení položek je podle jejich průřezové plochy) apod., bez jejich dodání, včetně polohového zajištění v bednění při betonáži,
2 | 317121043RT1 | Překlady pórobetonové nosné délky 1250 mm, výšky 249 mm, šířky 250 mm | kus | 1 |  | 0 |  | 0 |  | 0 | 21 | 0 | 0.0643 | 0.06 | 0 | 0 | 801-1 | RTS 24/ II | RTS 24/ II | 0.24 | 0.24 |  | Práce | Běžná |  |  |  | POL1_
3 | 317121043RT2 | Překlady pórobetonové nosné délky 1250 mm, výšky 249 mm, šířky 375 mm | kus | 2 |  | 0 |  | 0 |  | 0 | 21 | 0 | 0.09693 | 0.19 | 0 | 0 | 801-1 | RTS 24/ II | RTS 24/ II | 0.242 | 0.48 |  | Práce | Běžná |  |  |  | POL1_
4 | 342256253RT3 | Příčky z cihel a tvárnic nepálených příčky z příčkovek pórobetonových tloušťky 100 mm | m2 | 10.92 |  | 0 |  | 0 |  | 0 | 21 | 0 | 0.07454 | 0.81 | 0 | 0 | 801-1 | RTS 24/ II | RTS 24/ II | 0.54 | 5.9 |  | Práce | Běžná |  |  |  | POL1_
|  | včetně pomocného lešení | [25 empty] | SPI
|  | 1.107 : | [25 empty] | VV | 0
|  | 1.107A : | [25 empty] | VV | 0
|  | 1.107B : | [25 empty] | VV | 0
|  | (1,60*2)*3,25*1,05 |  | 10.92 | [23 empty] | VV | 0
5 | 346244315R00 | Obezdívka van a WC modulů z pórobetonu tloušťky 150 mm | m2 | 4.0425 |  | 0 |  | 0 |  | 0 | 21 | 0 | 0.1114 | 0.45 | 0 | 0 | 801-1 | RTS 24/ II | RTS 24/ II | 0.82 | 3.31 |  | Práce | Běžná |  |  |  | POL1_
|  | 1.107 : 0,90*1,40*1,05 |  | 1.323 | [23 empty] | VV | 0
|  | 1.107A : 0,90*1,40*1,05 |  | 1.323 | [23 empty] | VV | 0
|  | 1.107B : 0,95*1,40*1,05 |  | 1.3965 | [23 empty] | VV | 0
Díl: | 38 | Kompletní konstrukce |  |  |  | 0 |  | 0 |  | 0 |  | 0 |  | 0.03 |  | 0 |  |  |  |  | 0 | [6 empty] | DIL
6 | 44982640R | systém hydrantový provedení A na zeď, dvířka nerez plná; š = 650 mm; l = 650,0 mm; hl. 285 mm; délka hadice 30,0 m; povrchová úprava broušený nerez; ocelový buben,stálotvará hadice pr. 25 mm, přípojná hadice 1 m dlouhá,proudnice, kulový ventil | kus | 1 |  | 0 |  | 0 |  | 0 | 21 | 0 | 0.03 | 0.03 | 0 | 0 | SPCM | RTS 24/ II | RTS 24/ II | 0 | 0 |  | Specifikace | Běžná |  |  |  | POL3_
Díl: | 4 | Vodorovné konstrukce |  |  |  | 0 |  | 0 |  | 0 |  | 0 |  | 0.05 |  | 0 |  |  |  |  | 6 | [6 empty] | DIL
7 | 416020113R00 | Podhledy na kovové konstrukci opláštěné deskami sádrokartonovými nosná konstrukce z profilů HUT 48/15,5 s přímým uchycením 1x deska, tloušťky 12,5 mm, impregnovaná, bez izolace | m2 | 4 |  | 0 |  | 0 |  | 0 | 21 | 0 | 0.01131 | 0.05 | 0 | 0 | 801-1 | RTS 24/ II | RTS 24/ II | 0.92 | 3.68 |  | Práce | Běžná |  |  |  | POL1_
|  | 1.107 : 1,40 |  | 1.4 | [23 empty] | VV | 0
|  | 1.107A : 1,20 |  | 1.2 | [23 empty] | VV | 0
|  | 1.107B : 1,40 |  | 1.4 | [23 empty] | VV | 0
8 | 342264098RT1 | Příplatky k podhledům sádrokartonovým příplatek k podhledu sádrokartonovému za plochu do 2 m2 | m2 | 4 |  | 0 |  | 0 |  | 0 | 21 | 0 | 0 | 0 | 0 | 0 | 801-1 | RTS 24/ II | RTS 24/ II | 0.58 | 2.32 |  | Práce | Běžná |  |  |  | POL1_
|  | 1.107 : 1,40 |  | 1.4 | [23 empty] | VV | 0
|  | 1.107A : 1,20 |  | 1.2 | [23 empty] | VV | 0
|  | 1.107B : 1,40 |  | 1.4 | [23 empty] | VV | 0
Díl: | 61 | Úpravy povrchů vnitřní |  |  |  | 0 |  | 0 |  | 0 |  | 0 |  | 22.87 |  | 0 |  |  |  |  | 413 | [6 empty] | DIL
9 | 611421133R00 | Omítky vnitřní stropů vápenné, vápenocementové omítky vnitřní vápenné, vápenocementové stropů rovných štukové | m2 | 98.4 |  | 0 |  | 0 |  | 0 | 21 | 0 | 0.05123 | 5.04 | 0 | 0 | 801-1 | RTS 24/ II | RTS 24/ II | 0.91 | 89.54 |  | Práce | Běžná |  |  |  | POL1_
|  | s pomocným lešením o výšce podlahy do 1900 mm a pro zatížení do 1,5 kPa, | [25 empty] | SPI
|  | 1NP : | [25 empty] | VV | 0
|  | 1.83 : 23,90 |  | 23.9 | [23 empty] | VV | 0
|  | 1.87 : 74,50 |  | 74.5 | [23 empty] | VV | 0
|  | 1.107 : 0 | [25 empty] | VV | 0
|  | 1.107A : 0 | [25 empty] | VV | 0
|  | 1.107B : 0 | [25 empty] | VV | 0
10 | 612409991RT2 | Začištění omítek kolem oken, dveří a obkladů apod. s použitím suché maltové směsi | m | 41.76 |  | 0 |  | 0 |  | 0 | 21 | 0 | 0.00238 | 0.1 | 0 | 0 | 801-4 | RTS 24/ II | RTS 24/ II | 0.18 | 7.52 |  | Práce | Běžná |  |  |  | POL1_1
|  | (0,60+2*1,97)*6 |  | 27.24 | [23 empty] | VV | 0
|  | (0,90+2*1,97)*3 |  | 14.52 | [23 empty] | VV | 0
11 | 612421626R00 | Omítky vnitřní stěn vápenné nebo vápenocementové v podlaží i ve schodišti hladké | m2 | 23.69 |  | 0 |  | 0 |  | 0 | 21 | 0 | 0.04414 | 1.05 | 0 | 0 | 801-1 | RTS 24/ II | RTS 24/ II | 0.6 | 14.21 |  | Práce | Běžná |  |  |  | POL1_
|  | 1.107 : 5,00*2,00 |  | 10 | [23 empty] | VV | 0
|  | 1.107A : 4,70*2,00 |  | 9.4 | [23 empty] | VV | 0
|  | 1.107B : 5,10*2,00 |  | 10.2 | [23 empty] | VV | 0
[28 empty] | VV | 0
|  | odečet : 0,60*1,97*-5 |  | -5.91 | [23 empty] | VV | 0
12 | 612421637R00 | Omítky vnitřní stěn vápenné nebo vápenocementové v podlaží i ve schodišti štukové | m2 | 348.11 |  | 0 |  | 0 |  | 0 | 21 | 0 | 0.04766 | 16.59 | 0 | 0 | 801-1 | RTS 24/ II | RTS 24/ II | 0.84 | 292.41 |  | Práce | Běžná |  |  |  | POL1_
|  | Začátek provozního součtu | [25 empty] | VV
|  | 1NP : | [25 empty] | VV | 2
|  | 1.83 : 22,20*3,25 |  | 72.15 | [23 empty] | VV | 2
|  | 1.87 : 77,40*3,25 |  | 251.55 | [23 empty] | VV | 2
|  | 1.107 : 5,00*3,25 |  | 16.25 | [23 empty] | VV | 2
|  | 1.107A : 4,70*3,25 |  | 15.275 | [23 empty] | VV | 2
|  | 1.107B : 5,10*3,25 |  | 16.575 | [23 empty] | VV | 2
|  | Mezisoučet |  | 371.8 | [23 empty] | VV | 3
|  | Konec provozního součtu | [25 empty] | VV
|  | 371,8000 |  | 371.8 | [23 empty] | VV | 0
|  | odečet hladká : | [25 empty] | VV | 0
|  | Začátek provozního součtu | [25 empty] | VV
|  | 1.107 : 5,00*2,00 |  | 10 | [23 empty] | VV | 2
|  | 1.107A : 4,70*2,00 |  | 9.4 | [23 empty] | VV | 2
|  | 1.107B : 5,10*2,00 |  | 10.2 | [23 empty] | VV | 2
[28 empty] | VV | 2
|  | odečet : 0,60*1,97*-5 |  | -5.91 | [23 empty] | VV | 2
|  | Mezisoučet |  | 23.69 | [23 empty] | VV | 3
|  | Konec provozního součtu | [25 empty] | VV
|  | 23,69000*-1 |  | -23.69 | [23 empty] | VV | 0
13 | 612481211RT2 | Vyztužení povrchu vnitřních stěn sklotextilní síťovinou s dodávkou síťoviny a stěrkového tmelu | m2 | 25.8825 |  | 0 |  | 0 |  | 0 | 21 | 0 | 0.00367 | 0.09 | 0 | 0 | 801-1 | RTS 24/ II | RTS 24/ II | 0.36 | 9.32 |  | Práce | Běžná |  |  |  | POL1_
|  | 1.107 : | [25 empty] | VV | 0
|  | 1.107A : | [25 empty] | VV | 0
|  | 1.107B : | [25 empty] | VV | 0
|  | (1,60*2)*3,25*1,05*2 |  | 21.84 | [23 empty] | VV | 0
[28 empty] | VV | 0
|  | 1.107 : 0,90*1,40*1,05 |  | 1.323 | [23 empty] | VV | 0
|  | 1.107A : 0,90*1,40*1,05 |  | 1.323 | [23 empty] | VV | 0
|  | 1.107B : 0,95*1,40*1,05 |  | 1.3965 | [23 empty] | VV | 0
Díl: | 63 | Podlahy a podlahové konstrukce |  |  |  | 0 |  | 0 |  | 0 |  | 0 |  | 14.16 |  | 0 |  |  |  |  | 13.82 | [6 empty] | DIL
14 | 632443221R00 | Potěr litý cementový pevnost v tlaku 25 MPa, pokládaná plocha do 500 m2, tloušťky 50 mm | m2 | 102.4 |  | 0 |  | 0 |  | 0 | 21 | 0 | 0.1111 | 11.38 | 0 | 0 | 801-1 | RTS 24/ II | RTS 24/ II | 0.131 | 13.41 |  | Práce | Běžná |  |  |  | POL1_
|  | dovoz směsi, doprava pomocí šnekového čerpadla, lití hadicí na plochu, srovnání latí do roviny | [25 empty] | SPI
|  | 1NP : | [25 empty] | VV | 0
|  | 1.83 : 23,90 |  | 23.9 | [23 empty] | VV | 0
|  | 1.87 : 74,50 |  | 74.5 | [23 empty] | VV | 0
|  | 1.107 : 1,40 |  | 1.4 | [23 empty] | VV | 0
|  | 1.107A : 1,20 |  | 1.2 | [23 empty] | VV | 0
|  | 1.107B : 1,40 |  | 1.4 | [23 empty] | VV | 0
15 | 632443222R00 | Potěr litý cementový pevnost v tlaku 25 MPa, pokládaná plocha do 500 m2, příplatek za každých 5 mm tloušťky | m2 | 102.4 |  | 0 |  | 0 |  | 0 | 21 | 0 | 0.01111 | 1.14 | 0 | 0 | 801-1 | RTS 24/ II | RTS 24/ II | 0.004 | 0.41 |  | Práce | Běžná |  |  |  | POL1_
|  | dovoz směsi, doprava pomocí šnekového čerpadla, lití hadicí na plochu, srovnání latí do roviny | [25 empty] | SPI
|  | 1NP : | [25 empty] | VV | 0
|  | 1.83 : 23,90 |  | 23.9 | [23 empty] | VV | 0
|  | 1.87 : 74,50 |  | 74.5 | [23 empty] | VV | 0
|  | 1.107 : 1,40 |  | 1.4 | [23 empty] | VV | 0
|  | 1.107A : 1,20 |  | 1.2 | [23 empty] | VV | 0
|  | 1.107B : 1,40 |  | 1.4 | [23 empty] | VV | 0
16 | 632CP001 | D + M polyuretanová stěrka, dle specifikace v PD | m2 | 112.64 |  | 0 |  | 0 |  | 0 | 21 | 0 | 0.009 | 1.01 | 0 | 0 |  | Vlastní | Indiv | 0 | 0 |  | Práce | Běžná |  |  |  | POL1_
|  | Začátek provozního součtu | [25 empty] | VV
|  | 1NP : | [25 empty] | VV | 2
|  | 1.83 : 23,90 |  | 23.9 | [23 empty] | VV | 2
|  | 1.87 : 74,50 |  | 74.5 | [23 empty] | VV | 2
|  | 1.107 : 1,40 |  | 1.4 | [23 empty] | VV | 2
|  | 1.107A : 1,20 |  | 1.2 | [23 empty] | VV | 2
|  | 1.107B : 1,40 |  | 1.4 | [23 empty] | VV | 2
|  | Mezisoučet |  | 102.4 | [23 empty] | VV | 3
|  | Konec provozního součtu | [25 empty] | VV
|  | 102,4000*1,10 |  | 112.64 | [23 empty] | VV | 0
17 | 632CP002 | D + M fabionky po obvodu, dle specifikace v PD | bm | 125.84 |  | 0 |  | 0 |  | 0 | 21 | 0 | 0.005 | 0.63 | 0 | 0 |  | Vlastní | Indiv | 0 | 0 |  | Práce | Běžná |  |  |  | POL1_
|  | Začátek provozního součtu | [25 empty] | VV
|  | 1NP : | [25 empty] | VV | 2
|  | 1.83 : 22,20 |  | 22.2 | [23 empty] | VV | 2
|  | 1.87 : 77,40 |  | 77.4 | [23 empty] | VV | 2
|  | 1.107 : 5,00 |  | 5 | [23 empty] | VV | 2
|  | 1.107A : 4,70 |  | 4.7 | [23 empty] | VV | 2
|  | 1.107B : 5,10 |  | 5.1 | [23 empty] | VV | 2
|  | Mezisoučet |  | 114.4 | [23 empty] | VV | 3
|  | Konec provozního součtu | [25 empty] | VV
|  | 114,40000*1,10 |  | 125.84 | [23 empty] | VV | 0
Díl: | 64 | Výplně otvorů |  |  |  | 0 |  | 0 |  | 0 |  | 0 |  | 0.13 |  | 0 |  |  |  |  | 6.72 | [6 empty] | DIL
18 | 642941111RT1 | Stavební pouzdra pro posuvné dveře osazené do zdiva sestavení pouzdra, vložení do stavebního otvoru, vyrovnání do vodorovné a svislé polohy, zakotvení pouzdra do otvoru montážní pěnou nebo maltou, potažení pouzdra armovací sítí, odstranění zaslepení pouzdra tj. víka a polystyrenu z vnitřku pouzdra, upevnění vodícího trnu, vsazení vozíků do kolejnice, upevnění závěsných prvků na vozíky, vsazení brzdy a seřízení dojezdu, připevnění úchytů na horní hranu dveřního křídla, našroubování gumových dorazů na křídlo, zavěšení dveří. jednostranné pouzdro 600/1970 mm | kus | 2 |  | 0 |  | 0 |  | 0 | 21 | 0 | 0.03425 | 0.07 | 0 | 0 | 801-1 | RTS 24/ II | RTS 24/ II | 1.5 | 3 |  | Práce | Běžná |  |  |  | POL1_
|  | z pozinkovaného ocelového profilovaného plechu | [25 empty] | SPI
19 | 642942111RT2 | Osazení zárubní dveřních ocelových bez dveřních křídel, do zdiva včetně kotvení, na jakoukoliv cementovou maltu, s vybetonováním prahu v zárubni a s osazením špalíků nebo latí pro dřevěný práh včetně dodávky zárubní 600 x 1970 x 100 mm | kus | 1 |  | 0 |  | 0 |  | 0 | 21 | 0 | 0.02917 | 0.03 | 0 | 0 | 801-1 | RTS 24/ II | RTS 24/ II | 1.86 | 1.86 |  | Práce | Běžná |  |  |  | POL1_
20 | 642942111RT5 | Osazení zárubní dveřních ocelových bez dveřních křídel, do zdiva včetně kotvení, na jakoukoliv cementovou maltu, s vybetonováním prahu v zárubni a s osazením špalíků nebo latí pro dřevěný práh včetně dodávky zárubní 900 x 1970 x 100 mm | kus | 1 |  | 0 |  | 0 |  | 0 | 21 | 0 | 0.02977 | 0.03 | 0 | 0 | 801-1 | RTS 24/ II | RTS 24/ II | 1.86 | 1.86 |  | Práce | Běžná |  |  |  | POL1_
Díl: | 94 | Lešení a stavební výtahy |  |  |  | 0 |  | 0 |  | 0 |  | 0 |  | 0.16 |  | 0 |  |  |  |  | 21.91 | [6 empty] | DIL
21 | 941955002R00 | Lešení lehké pracovní pomocné pomocné, o výšce lešeňové podlahy přes 1,2 do 1,9 m | m2 | 102.4 |  | 0 |  | 0 |  | 0 | 21 | 0 | 0.00158 | 0.16 | 0 | 0 | 800-3 | RTS 24/ II | RTS 24/ II | 0.214 | 21.91 |  | Práce | Běžná |  |  |  | POL1_
|  | 1NP : | [25 empty] | VV | 0
|  | 1.83 : 23,90 |  | 23.9 | [23 empty] | VV | 0
|  | 1.87 : 74,50 |  | 74.5 | [23 empty] | VV | 0
|  | 1.107 : 1,40 |  | 1.4 | [23 empty] | VV | 0
|  | 1.107A : 1,20 |  | 1.2 | [23 empty] | VV | 0
|  | 1.107B : 1,40 |  | 1.4 | [23 empty] | VV | 0
Díl: | 95 | Dokončovací konstrukce na pozemních stavbách |  |  |  | 0 |  | 0 |  | 0 |  | 0 |  | 0 |  | 0 |  |  |  |  | 33.79 | [6 empty] | DIL
22 | 952901111R00 | Vyčištění budov a ostatních objektů budov bytové nebo občanské výstavby - zametení a umytí podlah, dlažeb, obkladů, schodů v místnostech, chodbách a schodištích, vyčištění a umytí oken, dveří s rámy, zárubněmi, umytí a vyčištění jiných zasklených a natíraných ploch a zařizovacích předmětů před předáním do užívání světlá výška podlaží do 4 m | m2 | 102.4 |  | 0 |  | 0 |  | 0 | 21 | 0 | 4e-05 | 0 | 0 | 0 | 801-1 | RTS 24/ II | RTS 24/ II | 0.31 | 31.74 |  | Práce | Běžná |  |  |  | POL1_1
|  | 1NP : | [25 empty] | VV | 0
|  | 1.83 : 23,90 |  | 23.9 | [23 empty] | VV | 0
|  | 1.87 : 74,50 |  | 74.5 | [23 empty] | VV | 0
|  | 1.107 : 1,40 |  | 1.4 | [23 empty] | VV | 0
|  | 1.107A : 1,20 |  | 1.2 | [23 empty] | VV | 0
|  | 1.107B : 1,40 |  | 1.4 | [23 empty] | VV | 0
23 | 952902110R00 | Čištění budov zametáním v místnostech, chodbách, na schodišti a na půdě | m2 | 102.4 |  | 0 |  | 0 |  | 0 | 21 | 0 | 0 | 0 | 0 | 0 | 801-4 | RTS 24/ II | RTS 24/ II | 0.02 | 2.05 |  | Práce | Běžná |  |  |  | POL1_
|  | 1NP : | [25 empty] | VV | 0
|  | 1.83 : 23,90 |  | 23.9 | [23 empty] | VV | 0
|  | 1.87 : 74,50 |  | 74.5 | [23 empty] | VV | 0
|  | 1.107 : 1,40 |  | 1.4 | [23 empty] | VV | 0
|  | 1.107A : 1,20 |  | 1.2 | [23 empty] | VV | 0
|  | 1.107B : 1,40 |  | 1.4 | [23 empty] | VV | 0
Díl: | 96 | Bourání konstrukcí |  |  |  | 0 |  | 0 |  | 0 |  | 0 |  | 0.01 |  | 31.02 |  |  |  |  | 168.99 | [6 empty] | DIL
24 | 962031124R00 | Bourání příček z cihel pálených děrovaných, tloušťky 115 mm | m2 | 4.018 |  | 0 |  | 0 |  | 0 | 21 | 0 | 0.00067 | 0 | 0.18 | 0.72 | 801-3 | RTS 24/ II | RTS 24/ II | 0.232 | 0.93 |  | Práce | Běžná |  |  |  | POL1_
|  | nebo vybourání otvorů průřezové plochy přes 4 m2 v příčkách, včetně pomocného lešení o výšce podlahy do 1900 mm a pro zatížení do 1,5 kPa (150 kg/m2), | [25 empty] | SPI |  | nebo vybourání otvorů průřezové plochy přes 4 m2 v příčkách, včetně pomocného lešení o výšce podlahy do 1900 mm a pro zatížení do 1,5 kPa (150 kg/m2),
|  | wc : 1,60*3,25 |  | 5.2 | [23 empty] | VV | 0
|  | 0,60*1,97*-1 |  | -1.182 | [23 empty] | VV | 0
25 | 965042231RT2 | Bourání podkladů pod dlažby nebo litých celistvých dlažeb a mazanin betonových nebo z litého asfaltu, tloušťky přes 100 mm, plochy do 4 m2 | m3 | 0.21 |  | 0 |  | 0 |  | 0 | 21 | 0 | 0 | 0 | 2.2 | 0.46 | 801-3 | RTS 24/ II | RTS 24/ II | 9.07 | 1.9 |  | Práce | Běžná |  |  |  | POL1_
|  | 1.107 : 1,30*0,05 |  | 0.065 | [23 empty] | VV | 0
|  | 1.107A : 2,90*0,05 |  | 0.145 | [23 empty] | VV | 0
26 | 965048541R00 | Bourání podkladů pod dlažby nebo litých celistvých dlažeb a mazanin Frézování betonového povrchu tloušťky do 30 mm | m2 | 102.6 |  | 0 |  | 0 |  | 0 | 21 | 0 | 0 | 0 | 0.0756 | 7.76 | 801-3 | RTS 24/ II | RTS 24/ II | 0.1 | 10.26 |  | Práce | Běžná |  |  |  | POL1_
|  | 1NP : | [25 empty] | VV | 0
|  | 1.83 : 23,90 |  | 23.9 | [23 empty] | VV | 0
|  | 1.87 : 74,50 |  | 74.5 | [23 empty] | VV | 0
|  | 1.107 : 1,30 |  | 1.3 | [23 empty] | VV | 0
|  | 1.107A : 2,90 |  | 2.9 | [23 empty] | VV | 0
|  | 1.107B : 0 | [25 empty] | VV | 0
27 | 965081713RT1 | Bourání podlah z keramických dlaždic, tloušťky do 10 mm, plochy přes 1 m2 | m2 | 102.6 |  | 0 |  | 0 |  | 0 | 21 | 0 | 0 | 0 | 0.02 | 2.05 | 801-3 | RTS 24/ II | RTS 24/ II | 0.23 | 23.6 |  | Práce | Běžná |  |  |  | POL1_
|  | bez podkladního lože, s jakoukoliv výplní spár | [25 empty] | SPI
|  | 1NP : | [25 empty] | VV | 0
|  | 1.83 : 23,90 |  | 23.9 | [23 empty] | VV | 0
|  | 1.87 : 74,50 |  | 74.5 | [23 empty] | VV | 0
|  | 1.107 : 1,30 |  | 1.3 | [23 empty] | VV | 0
|  | 1.107A : 2,90 |  | 2.9 | [23 empty] | VV | 0
|  | 1.107B : 0 | [25 empty] | VV | 0
28 | 965081702R00 | Bourání podlah Soklíků z dlažeb keramických tloušťky do 10 mm, výšky do 100 mm | m | 111.2 |  | 0 |  | 0 |  | 0 | 21 | 0 | 0 | 0 | 0.0004 | 0.04 | 801-3 | RTS 24/ II | RTS 24/ II | 0.07 | 7.78 |  | Práce | Běžná |  |  |  | POL1_
|  | bez podkladního lože, s jakoukoliv výplní spár | [25 empty] | SPI
|  | 1NP : | [25 empty] | VV | 0
|  | 1.83 : 21,70 |  | 21.7 | [23 empty] | VV | 0
|  | 1.87 : 77,40 |  | 77.4 | [23 empty] | VV | 0
|  | 1.107 : 5 |  | 5 | [23 empty] | VV | 0
|  | 1.107A : 7,10 |  | 7.1 | [23 empty] | VV | 0
|  | 1.107B : 0 | [25 empty] | VV | 0
29 | 968061126R00 | Vyvěšení nebo zavěšení dřevěných křídel dveří, plochy přes 2 m2 | kus | 4 |  | 0 |  | 0 |  | 0 | 21 | 0 | 0 | 0 | 0 | 0 | 801-3 | RTS 24/ II | RTS 24/ II | 0.09 | 0.36 |  | Práce | Běžná |  |  |  | POL1_
|  | oken, dveří a vrat, s uložením a opětovným zavěšením po provedení stavebních změn, | [25 empty] | SPI
|  | 600/1970 : 2 |  | 2 | [23 empty] | VV | 0
|  | 1650/2000+950 : 2 |  | 2 | [23 empty] | VV | 0
30 | 968072455R00 | Vybourání a vyjmutí kovových rámů a rolet rámů, včetně pomocného lešení o výšce podlahy do 1900 mm a pro zatížení do 1,5 kPa (150 kg/m2) dveřních zárubní, plochy do 2 m2 | m2 | 12.409 |  | 0 |  | 0 |  | 0 | 21 | 0 | 0.00117 | 0.01 | 0.076 | 0.94 | 801-3 | RTS 24/ II | RTS 24/ II | 0.94 | 11.66 |  | Práce | Běžná |  |  |  | POL1_
|  | 0,60*1,97+0,60*1,97 |  | 2.364 | [23 empty] | VV | 0
|  | 1,75*(1,97+0,90)+1,75*(1,97+0,90) |  | 10.045 | [23 empty] | VV | 0
31 | 978011191R00 | Otlučení omítek vápenných nebo vápenocementových vnitřních s vyškrabáním spár, s očištěním zdiva stropů, v rozsahu do 100 % | m2 | 102.4 |  | 0 |  | 0 |  | 0 | 21 | 0 | 0 | 0 | 0.05 | 5.12 | 801-3 | RTS 24/ II | RTS 24/ II | 0.33 | 33.79 |  | Práce | Běžná |  |  |  | POL1_
|  | 1NP : | [25 empty] | VV | 0
|  | 1.83 : 23,90 |  | 23.9 | [23 empty] | VV | 0
|  | 1.87 : 74,50 |  | 74.5 | [23 empty] | VV | 0
|  | 1.107 : 1,40 |  | 1.4 | [23 empty] | VV | 0
|  | 1.107A : 1,20 |  | 1.2 | [23 empty] | VV | 0
|  | 1.107B : 1,40 |  | 1.4 | [23 empty] | VV | 0
32 | 978013191R00 | Otlučení omítek vápenných nebo vápenocementových vnitřních s vyškrabáním spár, s očištěním zdiva stěn, v rozsahu do 100 % | m2 | 302.736 |  | 0 |  | 0 |  | 0 | 21 | 0 | 0 | 0 | 0.046 | 13.93 | 801-3 | RTS 24/ II | RTS 24/ II | 0.26 | 78.71 |  | Práce | Běžná |  |  |  | POL1_
|  | 1NP : | [25 empty] | VV | 0
|  | 1.83 : 22,20*3,25 |  | 72.15 | [23 empty] | VV | 0
|  | 1.87 : 77,40*3,25 |  | 251.55 | [23 empty] | VV | 0
|  | 1.107 : 0 | [25 empty] | VV | 0
|  | 1.107A : 0 | [25 empty] | VV | 0
|  | 1.107B : 0 | [25 empty] | VV | 0
|  | 600/1970 : 2*(0,60*1,97)*-1 |  | -2.364 | [23 empty] | VV | 0
|  | 1650/2000+950 : 2*(1,65*(2,00+0,95))*-1 |  | -9.735 | [23 empty] | VV | 0
|  | 900/1970 : 5*(0,90*1,97)*-1 |  | -8.865 | [23 empty] | VV | 0
Díl: | 97 | Prorážení otvorů |  |  |  | 0 |  | 0 |  | 0 |  | 0 |  | 0 |  | 0.81 |  |  |  |  | 5.81 | [6 empty] | DIL
33 | 978500010RA0 | Odsekání a odebrání obkladů vnitřních | m2 | 11.85 |  | 0 |  | 0 |  | 0 | 21 | 0 | 0 | 0 | 0.068 | 0.81 | AP-HSV | RTS 24/ II | RTS 24/ II | 0.49 | 5.81 |  | Agregovaná položka | Běžná |  |  |  | POL2_
|  | vnitřních nebo vnějších obkladů z jakýchkoliv materiálů, otlučení podkladní omítky až na zdivo. Svislá a vodorovná doprava suti, odvoz do 10 km. | [25 empty] | SPI |  | vnitřních nebo vnějších obkladů z jakýchkoliv materiálů, otlučení podkladní omítky až na zdivo. Svislá a vodorovná doprava suti, odvoz do 10 km.
|  | 1.107 : 5,00*1,50 |  | 7.5 | [23 empty] | VV | 0
|  | 1.107A : 2,90*1,50 |  | 4.35 | [23 empty] | VV | 0
Díl: | 99 | Staveništní přesun hmot |  |  |  | 0 |  | 0 |  | 0 |  | 0 |  | 0 |  | 0 |  |  |  |  | 73.67 | [6 empty] | DIL
34 | 999281108R00 | Přesun hmot pro opravy a údržbu objektů pro opravy a údržbu dosavadních objektů včetně vnějších plášťů výšky do 12 m, | t | 38.9375 |  | 0 |  | 0 |  | 0 | 21 | 0 | 0 | 0 | 0 | 0 | 801-4 | RTS 24/ II | RTS 24/ II | 1.892 | 73.67 |  | Přesun hmot | Běžná |  |  |  | POL7_
|  | oborů 801, 803, 811 a 812 | [25 empty] | SPI
Díl: | 711 | Izolace proti vodě |  |  |  | 0 |  | 0 |  | 0 |  | 0 |  | 0 |  | 0 |  |  |  |  | 0.27 | [6 empty] | DIL
35 | 711212621R00 | Izolace proti vodě doplňky těsnění prostupů těsnicí manžetou | kus | 3 |  | 0 |  | 0 |  | 0 | 21 | 0 | 0.00054 | 0 | 0 | 0 | 800-711 | RTS 24/ II | RTS 24/ II | 0.09 | 0.27 |  | Práce | Běžná |  |  |  | POL1_
36 | 998711102R00 | Přesun hmot pro izolace proti vodě svisle do 12 m | t | 0.00162 |  | 0 |  | 0 |  | 0 | 21 | 0 | 0 | 0 | 0 | 0 | 800-711 | RTS 24/ II | RTS 24/ II | 1.598 | 0 |  | Přesun hmot | Běžná |  |  |  | POL7_
|  | 50 m vodorovně měřeno od těžiště půdorysné plochy skládky do těžiště půdorysné plochy objektu | [25 empty] | SPI
Díl: | 766 | Konstrukce truhlářské |  |  |  | 0 |  | 0 |  | 0 |  | 0 |  | 0.6 |  | 0 |  |  |  |  | 13.44 | [6 empty] | DIL
37 | 766661122R00 | Montáž dveřních křídel kompletizovaných otevíravých , , do ocelové nebo fošnové zárubně, jednokřídlových, šířky přes 800 mm | kus | 8 |  | 0 |  | 0 |  | 0 | 21 | 0 | 0 | 0 | 0 | 0 | 800-766 | RTS 24/ II | RTS 24/ II | 1.5 | 12 |  | Práce | Běžná |  |  |  | POL1_
38 | 61160624R | Dveře vnitřní jednostranně otevíravé; funkce: klasické; šířka = 900 mm; výška = 1 970 mm; počet křídel: 1; materiál rámu křídla: MDF; materiál výplně: voština; materiál pláště: MDF; povrchová úprava: CPL; struktura povrchu: oboustranně hladká; míra zasklení: 2/3; barva: dekor dle vzorníku | kus | 4 |  | 0 |  | 0 |  | 0 | 21 | 0 | 0.022 | 0.09 | 0 | 0 | SPCM | RTS 24/ II | RTS 24/ II | 0 | 0 |  | Specifikace | Běžná |  |  |  | POL3_
39 | 61165440R | Dveře vnitřní jednostranně otevíravé; funkce: klasické; šířka = 600 mm; výška = 1 970 mm; počet křídel: 1; materiál rámu křídla: MDF; materiál výplně: děrovaná DTD; materiál pláště: MDF; povrchová úprava: CPL; struktura povrchu: profilovaná; míra zasklení: plné křídlo; barva: dekor dle vzorníku | kus | 1 |  | 0 |  | 0 |  | 0 | 21 | 0 | 0.02 | 0.02 | 0 | 0 | SPCM | RTS 24/ II | RTS 24/ II | 0 | 0 |  | Specifikace | Běžná |  |  |  | POL3_
40 | 61165443R | Dveře vnitřní jednostranně otevíravé; funkce: klasické; šířka = 900 mm; výška = 1 970 mm; počet křídel: 1; materiál rámu křídla: MDF; materiál výplně: děrovaná DTD; materiál pláště: MDF; povrchová úprava: CPL; struktura povrchu: profilovaná; míra zasklení: plné křídlo; barva: dekor dle vzorníku | kus | 3 |  | 0 |  | 0 |  | 0 | 21 | 0 | 0.029 | 0.09 | 0 | 0 | SPCM | RTS 24/ II | RTS 24/ II | 0 | 0 |  | Specifikace | Běžná |  |  |  | POL3_
41 | 61169701R | Dveře vnitřní posuvné uvnitř; funkce: klasické; šířka = 600 mm; výška = 1 970 mm; počet křídel: 1; materiál rámu křídla: MDF; materiál výplně: voština; materiál pláště: HDF; povrchová úprava: fólie; struktura povrchu: oboustranně hladká; míra zasklení: plné křídlo; barva: dekor dle vzorníku | kus | 2 |  | 0 |  | 0 |  | 0 | 21 | 0 | 0.05 | 0.1 | 0 | 0 | SPCM | RTS 24/ II | RTS 24/ II | 0 | 0 |  | Specifikace | Běžná |  |  |  | POL3_
42 | 6116CP004 | D + M dveře vnitřní D01 1650/(2000+950), dle specifikace v PD | kus | 2 |  | 0 |  | 0 |  | 0 | 21 | 0 | 0.15 | 0.3 | 0 | 0 |  | Vlastní | Indiv | 0 | 0 |  | Specifikace | Běžná |  |  |  | POL3_
43 | 998766102R00 | Přesun hmot pro konstrukce truhlářské v objektech výšky do 12 m | t | 0.595 |  | 0 |  | 0 |  | 0 | 21 | 0 | 0 | 0 | 0 | 0 | 800-766 | RTS 24/ II | RTS 24/ II | 2.421 | 1.44 |  | Přesun hmot | Běžná |  |  |  | POL7_
|  | 50 m vodorovně | [25 empty] | SPI
Díl: | 767 | Konstrukce zámečnické |  |  |  | 0 |  | 0 |  | 0 |  | 0 |  | 0.07 |  | 0.29 |  |  |  |  | 0.18 | [6 empty] | DIL
44 | 767CP001 | D + M poklop ocel.Z1, 600/600, vč.dmtž původního, zednického zapravení podlahy, dle specifikace v PD | ks | 2 |  | 0 |  | 0 |  | 0 | 21 | 0 | 0.03 | 0.06 | 0.03 | 0.06 |  | Vlastní | Indiv | 0 | 0 |  | Práce | Běžná |  |  |  | POL1_
45 | 767900090RAB | Demontáž atypických ocelových konstrukcí hmotnosti od 50 do 100 kg/ kus | kg | 230 |  | 0 |  | 0 |  | 0 | 21 | 0 | 6e-05 | 0.01 | 0.001 | 0.23 | AP-PSV | RTS 24/ II | RTS 24/ II | 0 | 0 |  | Agregovaná položka | Běžná |  |  |  | POL2_
|  | Svislé přemístění ze 2. NP, nebo 1. PP, vodorovné vnitrostaveništní přemístění do 30 m, odvoz na skládku do 10 km. Bez poplatku za skládku. | [25 empty] | POP |  | Svislé přemístění ze 2. NP, nebo 1. PP, vodorovné vnitrostaveništní přemístění do 30 m, odvoz na skládku do 10 km. Bez poplatku za skládku.
46 | 998767102R00 | Přesun hmot pro kovové stavební doplňk. konstrukce v objektech výšky do 12 m | t | 0.06 |  | 0 |  | 0 |  | 0 | 21 | 0 | 0 | 0 | 0 | 0 | 800-767 | RTS 24/ II | RTS 24/ II | 3.006 | 0.18 |  | Přesun hmot | Běžná |  |  |  | POL7_
|  | 50 m vodorovně | [25 empty] | SPI
Díl: | 776 | Podlahy povlakové |  |  |  | 0 |  | 0 |  | 0 |  | 0 |  | 0.01 |  | 0.03 |  |  |  |  | 8.15 | [6 empty] | DIL
47 | 776511820RT1 | Odstranění povlakových podlah z nášlapné plochy lepených, s podložkou, z ploch přes 20 m2 | m2 | 26.8275 |  | 0 |  | 0 |  | 0 | 21 | 0 | 0 | 0 | 0.001 | 0.03 | 800-775 | RTS 24/ II | RTS 24/ II | 0.255 | 6.84 |  | Práce | Běžná |  |  |  | POL1_
|  | po obvodě : (6,95+1,50+1,9+3,7+0,9+1,85+0,9+1,85+2,5+3,5)*1,00*1,05 |  | 26.8275 | [23 empty] | VV | 0
48 | 776971318R00 | Čisticí zóny a rohože textilní rohož, ze 100%polypropylenu, podklad PVC, tloušťky 18 mm | m2 | 2 |  | 0 |  | 0 |  | 0 | 21 | 0 | 0.0042 | 0.01 | 0 | 0 | 800-775 | RTS 24/ I | RTS 24/ I | 0.05 | 0.1 |  | Práce | Běžná |  |  |  | POL1_
|  | 1*2 |  | 2 | [23 empty] | VV | 0
49 | 776976101R00 | Čisticí zóny a rohože rám z profilu L, z hliníku, | m | 6 |  | 0 |  | 0 |  | 0 | 21 | 0 | 0.00053 | 0 | 0 | 0 | 800-775 | RTS 24/ II | RTS 24/ II | 0.2 | 1.2 |  | Práce | Běžná |  |  |  | POL1_
|  | (1*2+2*2) |  | 6 | [23 empty] | VV | 0
50 | 998776102R00 | Přesun hmot pro podlahy povlakové v objektech výšky do 12 m | t | 0.01158 |  | 0 |  | 0 |  | 0 | 21 | 0 | 0 | 0 | 0 | 0 | 800-775 | RTS 24/ II | RTS 24/ II | 1.102 | 0.01 |  | Přesun hmot | Běžná |  |  |  | POL7_
|  | vodorovně do 50 m | [25 empty] | SPI
Díl: | 781 | Obklady keramické |  |  |  | 0 |  | 0 |  | 0 |  | 0 |  | 0.6 |  | 0 |  |  |  |  | 39.19 | [6 empty] | DIL
51 | 711212002RT3 | Izolace proti vodě stěrka hydroizolační proti zemní vlhkosti | m2 | 23.69 |  | 0 |  | 0 |  | 0 | 21 | 0 | 0.0034 | 0.08 | 0 | 0 | 800-711 | RTS 24/ II | RTS 24/ II | 0.39 | 9.24 |  | Práce | Běžná |  |  |  | POL1_
|  | 1.107 : 5,00*2,00 |  | 10 | [23 empty] | VV | 0
|  | 1.107A : 4,70*2,00 |  | 9.4 | [23 empty] | VV | 0
|  | 1.107B : 5,10*2,00 |  | 10.2 | [23 empty] | VV | 0
[28 empty] | VV | 0
|  | odečet : 0,60*1,97*-5 |  | -5.91 | [23 empty] | VV | 0
52 | 781101210RT1 | Příprava podkladu pod obklady penetrace podkladu pod obklady | m2 | 23.69 |  | 0 |  | 0 |  | 0 | 21 | 0 | 0.00016 | 0 | 0 | 0 | 800-771 | RTS 24/ II | RTS 24/ II | 0.05 | 1.18 |  | Práce | Běžná |  |  |  | POL1_
|  | včetně dodávky materiálu. | [25 empty] | POP
|  | 1.107 : 5,00*2,00 |  | 10 | [23 empty] | VV | 0
|  | 1.107A : 4,70*2,00 |  | 9.4 | [23 empty] | VV | 0
|  | 1.107B : 5,10*2,00 |  | 10.2 | [23 empty] | VV | 0
[28 empty] | VV | 0
|  | odečet : 0,60*1,97*-5 |  | -5.91 | [23 empty] | VV | 0
53 | 781449705R00 | Montáž obkladů vnitřních hutných a polohutných příplatky k položkám montáže obkladů vnitřních stěn z obkladaček hutných nebo polohutných příplatek za spárovací hmotu - plošně | m2 | 23.69 |  | 0 |  | 0 |  | 0 | 21 | 0 | 0.0012 | 0.03 | 0 | 0 | 800-771 | RTS 24/ II | RTS 24/ II | 0 | 0 |  | Práce | Běžná |  |  |  | POL1_
|  | 1.107 : 5,00*2,00 |  | 10 | [23 empty] | VV | 0
|  | 1.107A : 4,70*2,00 |  | 9.4 | [23 empty] | VV | 0
|  | 1.107B : 5,10*2,00 |  | 10.2 | [23 empty] | VV | 0
[28 empty] | VV | 0
|  | odečet : 0,60*1,97*-5 |  | -5.91 | [23 empty] | VV | 0
54 | 781475118RT2 | Montáž obkladů vnitřních z dlaždic keramických 450 x 450 mm, , kladených do flexibilního tmele | m2 | 23.69 |  | 0 |  | 0 |  | 0 | 21 | 0 | 0.00551 | 0.13 | 0 | 0 | 800-771 | RTS 24/ II | RTS 24/ II | 1.1 | 26.06 |  | Práce | Běžná |  |  |  | POL1_
|  | 1.107 : 5,00*2,00 |  | 10 | [23 empty] | VV | 0
|  | 1.107A : 4,70*2,00 |  | 9.4 | [23 empty] | VV | 0
|  | 1.107B : 5,10*2,00 |  | 10.2 | [23 empty] | VV | 0
[28 empty] | VV | 0
|  | odečet : 0,60*1,97*-5 |  | -5.91 | [23 empty] | VV | 0
55 | 781497131RS1 | Lišty k obkladům profil ukončovací nerez odolná proti oděru, uložení do tmele, výška profilu 8 mm, | m | 16.28 |  | 0 |  | 0 |  | 0 | 21 | 0 | 0.00042 | 0.01 | 0 | 0 | 800-771 | RTS 23/ I | RTS 22/ II | 0.12 | 1.95 |  | Práce | Běžná |  |  |  | POL1_
|  | 1.107 : 5,00*1,10 |  | 5.5 | [23 empty] | VV | 0
|  | 1.107A : 4,70*1,10 |  | 5.17 | [23 empty] | VV | 0
|  | 1.107B : 5,10*1,10 |  | 5.61 | [23 empty] | VV | 0
56 | 5978137CP002 | Obkládačka 20x40 color, dle specifikace v PD | m2 | 26.059 |  | 0 |  | 0 |  | 0 | 21 | 0 | 0.0136 | 0.35 | 0 | 0 |  | Vlastní | Indiv | 0 | 0 |  | R-položka | Běžná |  |  |  | POL12_0
|  | Začátek provozního součtu | [25 empty] | VV
|  | 1.107 : 5,00*2,00 |  | 10 | [23 empty] | VV | 2
|  | 1.107A : 4,70*2,00 |  | 9.4 | [23 empty] | VV | 2
|  | 1.107B : 5,10*2,00 |  | 10.2 | [23 empty] | VV | 2
[28 empty] | VV | 2
|  | odečet : 0,60*1,97*-5 |  | -5.91 | [23 empty] | VV | 2
|  | Mezisoučet |  | 23.69 | [23 empty] | VV | 3
|  | Konec provozního součtu | [25 empty] | VV
|  | 23,69000*1,10 |  | 26.059 | [23 empty] | VV | 0
57 | 998781102R00 | Přesun hmot pro obklady keramické v objektech výšky do 12 m | t | 0.60454 |  | 0 |  | 0 |  | 0 | 21 | 0 | 0 | 0 | 0 | 0 | 800-771 | RTS 24/ II | RTS 24/ II | 1.265 | 0.76 |  | Přesun hmot | Běžná |  |  |  | POL7_
Díl: | 783 | Nátěry |  |  |  | 0 |  | 0 |  | 0 |  | 0 |  | 0.01 |  | 0 |  |  |  |  | 4.1 | [6 empty] | DIL
58 | 783122210R00 | Nátěry ocelových konstrukcí syntetické A - ocelová konstrukce těžká, jednonásobné + 2x email | m2 | 18.634 |  | 0 |  | 0 |  | 0 | 21 | 0 | 0.00038 | 0.01 | 0 | 0 | 800-783 | RTS 24/ II | RTS 24/ II | 0.15 | 2.8 |  | Práce | Běžná |  |  |  | POL1_
|  | na vzduchu schnoucí | [25 empty] | SPI
|  | zárubně : (0,90+2*1,97)*0,35*11 |  | 18.634 | [23 empty] | VV | 0
59 | 783201811R00 | Odstranění nátěrů z kovových doplňk.konstrukcí oškrabáním | m2 | 18.634 |  | 0 |  | 0 |  | 0 | 21 | 0 | 1e-05 | 0 | 0 | 0 | 800-783 | RTS 24/ II | RTS 24/ II | 0.07 | 1.3 |  | Práce | Běžná |  |  |  | POL1_
|  | zárubně : (0,90+2*1,97)*0,35*11 |  | 18.634 | [23 empty] | VV | 0
Díl: | 784 | Malby |  |  |  | 0 |  | 0 |  | 0 |  | 0 |  | 0.27 |  | 0 |  |  |  |  | 64.03 | [6 empty] | DIL
60 | 784161101R00 | Příprava povrchu Penetrace (napouštění) podkladu akrylát, jednonásobná | m2 | 446.51 |  | 0 |  | 0 |  | 0 | 21 | 0 | 0.00015 | 0.07 | 0 | 0 | 800-784 | RTS 24/ II | RTS 24/ II | 0.03 | 13.4 |  | Práce | Běžná |  |  |  | POL1_
|  | 1NP : | [25 empty] | VV | 0
|  | 1.83 : 23,90 |  | 23.9 | [23 empty] | VV | 0
|  | 1.87 : 74,50 |  | 74.5 | [23 empty] | VV | 0
|  | 1.107 : 0 | [25 empty] | VV | 0
|  | 1.107A : 0 | [25 empty] | VV | 0
|  | 1.107B : 0 | [25 empty] | VV | 0
[28 empty] | VV | 0
|  | Začátek provozního součtu | [25 empty] | VV
|  | 1NP : | [25 empty] | VV | 2
|  | 1.83 : 22,20*3,25 |  | 72.15 | [23 empty] | VV | 2
|  | 1.87 : 77,40*3,25 |  | 251.55 | [23 empty] | VV | 2
|  | 1.107 : 5,00*3,25 |  | 16.25 | [23 empty] | VV | 2
|  | 1.107A : 4,70*3,25 |  | 15.275 | [23 empty] | VV | 2
|  | 1.107B : 5,10*3,25 |  | 16.575 | [23 empty] | VV | 2
|  | Mezisoučet |  | 371.8 | [23 empty] | VV | 3
|  | Konec provozního součtu | [25 empty] | VV
|  | 371,8000 |  | 371.8 | [23 empty] | VV | 0
|  | odečet hladká : | [25 empty] | VV | 0
|  | Začátek provozního součtu | [25 empty] | VV
|  | 1.107 : 5,00*2,00 |  | 10 | [23 empty] | VV | 2
|  | 1.107A : 4,70*2,00 |  | 9.4 | [23 empty] | VV | 2
|  | 1.107B : 5,10*2,00 |  | 10.2 | [23 empty] | VV | 2
[28 empty] | VV | 2
|  | odečet : 0,60*1,97*-5 |  | -5.91 | [23 empty] | VV | 2
|  | Mezisoučet |  | 23.69 | [23 empty] | VV | 3
|  | Konec provozního součtu | [25 empty] | VV
|  | 23,69000*-1 |  | -23.69 | [23 empty] | VV | 0
61 | 784165612R00 | Malby z malířských směsí otěruvzdorných, , bělost 95 %, dvojnásobné | m2 | 247.31 |  | 0 |  | 0 |  | 0 | 21 | 0 | 0.00046 | 0.11 | 0 | 0 | 800-784 | RTS 24/ II | RTS 24/ II | 0.1 | 24.73 |  | Práce | Běžná |  |  |  | POL1_
|  | 1NP : | [25 empty] | VV | 0
|  | 1.83 : 23,90 |  | 23.9 | [23 empty] | VV | 0
|  | 1.87 : 74,50 |  | 74.5 | [23 empty] | VV | 0
|  | 1.107 : 0 | [25 empty] | VV | 0
|  | 1.107A : 0 | [25 empty] | VV | 0
|  | 1.107B : 0 | [25 empty] | VV | 0
[28 empty] | VV | 0
|  | Začátek provozního součtu | [25 empty] | VV
|  | 1NP : | [25 empty] | VV | 2
|  | 1.83 : 22,20*3,25 |  | 72.15 | [23 empty] | VV | 2
|  | 1.87 : 77,40*3,25 |  | 251.55 | [23 empty] | VV | 2
|  | 1.107 : 5,00*3,25 |  | 16.25 | [23 empty] | VV | 2
|  | 1.107A : 4,70*3,25 |  | 15.275 | [23 empty] | VV | 2
|  | 1.107B : 5,10*3,25 |  | 16.575 | [23 empty] | VV | 2
|  | Mezisoučet |  | 371.8 | [23 empty] | VV | 3
|  | Konec provozního součtu | [25 empty] | VV
|  | 371,8000 |  | 371.8 | [23 empty] | VV | 0
|  | odečet hladká : | [25 empty] | VV | 0
|  | Začátek provozního součtu | [25 empty] | VV
|  | 1.107 : 5,00*2,00 |  | 10 | [23 empty] | VV | 2
|  | 1.107A : 4,70*2,00 |  | 9.4 | [23 empty] | VV | 2
|  | 1.107B : 5,10*2,00 |  | 10.2 | [23 empty] | VV | 2
[28 empty] | VV | 2
|  | odečet : 0,60*1,97*-5 |  | -5.91 | [23 empty] | VV | 2
|  | Mezisoučet |  | 23.69 | [23 empty] | VV | 3
|  | Konec provozního součtu | [25 empty] | VV
|  | 23,69000*-1 |  | -23.69 | [23 empty] | VV | 0
[28 empty] | VV | 0
|  | Začátek provozního součtu | [25 empty] | VV
|  | 1NP : | [25 empty] | VV | 2
|  | 1.83 : 22,20*2,00 |  | 44.4 | [23 empty] | VV | 2
|  | 1.87 : 77,40*2,00 |  | 154.8 | [23 empty] | VV | 2
|  | 1.107 : 0 | [25 empty] | VV | 2
|  | 1.107A : 0 | [25 empty] | VV | 2
|  | 1.107B : 0 | [25 empty] | VV | 2
|  | Mezisoučet |  | 199.2 | [23 empty] | VV | 3
|  | Konec provozního součtu | [25 empty] | VV
|  | 199,2000*-1 |  | -199.2 | [23 empty] | VV | 0
62 | 784442011RT2 | Malby z malířských směsí disperzních, v místnostech do 3,8 m, jednobarevné, dvojnásobné + 1x penetrace | m2 | 199.2 |  | 0 |  | 0 |  | 0 | 21 | 0 | 0.00043 | 0.09 | 0 | 0 | 800-784 | RTS 24/ II | RTS 24/ II | 0.13 | 25.9 |  | Práce | Běžná |  |  |  | POL1_
|  | Začátek provozního součtu | [25 empty] | VV
|  | 1NP : | [25 empty] | VV | 2
|  | 1.83 : 22,20*2,00 |  | 44.4 | [23 empty] | VV | 2
|  | 1.87 : 77,40*2,00 |  | 154.8 | [23 empty] | VV | 2
|  | 1.107 : 0 | [25 empty] | VV | 2
|  | 1.107A : 0 | [25 empty] | VV | 2
|  | 1.107B : 0 | [25 empty] | VV | 2
|  | Mezisoučet |  | 199.2 | [23 empty] | VV | 3
|  | Konec provozního součtu | [25 empty] | VV
|  | 199,2000 |  | 199.2 | [23 empty] | VV | 0
Díl: | D96 | Přesuny suti a vybouraných hmot |  |  |  | 0 |  | 0 |  | 0 |  | 0 |  | 0 |  | 0 |  |  |  |  | 79.75 | [6 empty] | DIL
63 | 979087212R00 | Nakládání na dopravní prostředky suti | t | 31.114 |  | 0 |  | 0 |  | 0 | 21 | 0 | 0 | 0 | 0 | 0 | 822-1 | RTS 24/ II | RTS 24/ II | 0.099 | 3.08 |  | Přesun suti | Běžná |  |  |  | POL8_
|  | pro vodorovnou dopravu | [25 empty] | SPI
64 | 979011111R00 | Svislá doprava suti a vybouraných hmot za prvé podlaží nad nebo pod základním podlažím | t | 31.114 |  | 0 |  | 0 |  | 0 | 21 | 0 | 0 | 0 | 0 | 0 | 801-3 | RTS 24/ II | RTS 24/ II | 0.93 | 28.94 |  | Přesun suti | Běžná |  |  |  | POL8_
65 | 979082111R00 | Vnitrostaveništní doprava suti a vybouraných hmot do 10 m | t | 31.114 |  | 0 |  | 0 |  | 0 | 21 | 0 | 0 | 0 | 0 | 0 | 801-3 | RTS 24/ II | RTS 24/ II | 0.942 | 29.31 |  | Přesun suti | Běžná |  |  |  | POL8_
66 | 979082121R00 | Vnitrostaveništní doprava suti a vybouraných hmot příplatek k ceně za každých dalších 5 m | t | 155.5702 |  | 0 |  | 0 |  | 0 | 21 | 0 | 0 | 0 | 0 | 0 | 801-3 | RTS 24/ II | RTS 24/ II | 0.11 | 17.11 |  | Přesun suti | Běžná |  |  |  | POL8_
67 | 979083117R00 | Vodorovné přemístění suti přes 5000 m do 6000 m | t | 31.114 |  | 0 |  | 0 |  | 0 | 21 | 0 | 0 | 0 | 0 | 0 | 800-6 | RTS 24/ II | RTS 24/ II | 0.042 | 1.31 |  | Přesun suti | Běžná |  |  |  | POL8_
|  | včetně naložení na dopravní prostředek a složení, | [25 empty] | SPI
68 | 979990107R00 | Poplatek za skládku za uložení, směs betonu, cihel a dřeva, , skupina 17 09 04 z Katalogu odpadů | t | 31.114 |  | 0 |  | 0 |  | 0 | 21 | 0 | 0 | 0 | 0 | 0 | 801-3 | RTS 24/ II | RTS 24/ II | 0 | 0 |  | Přesun suti | Běžná |  |  |  | POL8_
[26 empty] | 15 | 21 | DPH
| Celkem |  |  |  |  | 0 | [19 empty] | 0 | 0 | SUM
JKSO:
| 801.32 | budovy učeben všeobecně vzdělávacích škol | [25 empty] | JKSO
| m3 | svislá nosná konstrukce montovaná z dílců betonových tyčových | [25 empty] | JKSOChar
|  | rekonstrukce a modernizace objektu s rozšířením a opravou | [25 empty] | JKSOAkce
END
Note on S6: Jedná se o informaci, zda se jedná o položku, která je do rozpočtu zadána z cenové soustavy RTS, nebo vlastní.
Note on T6: Jedná se o název CÚ, která je zadána u položky rozpočtu

## SO 01 SO 01-3 Pol
Položkový soupis prací a dodávek | [27 empty] | #TypZaznamu#
S: | 23ZAK1340 | ZŠ Na Výsluní – modernizace kuchyně | [25 empty] | STA
O: | SO 01 | Modernizace kuchyně | [22 empty] | STA |  |  | OBJ
R: | SO 01-3 | ASŘ - 1NP-varna a přípravny | [25 empty] | ROZ
P.č. | Číslo položky | Název položky | MJ | Množství | Cena / MJ | Celkem | Dodávka | Dodávka celk. | Montáž | Montáž celk. | DPH | Cena s DPH | Hmotnost / MJ | Hmotnost celk.(t) | Dem. hmotnost / MJ | Dem. hmotnost celk.(t) | Ceník | Cen. soustava / platnost | Cenová úroveň | Nhod / MJ | Nhod celk. | Dodavatel | Typ položky | Stav položky
Díl: | 1 | Zemní práce |  |  |  | 0 |  | 0 |  | 0 |  | 0 |  | 24.95 |  | 0 |  |  |  |  | 20.78 | [6 empty] | DIL
1 | 131301111R00 | Hloubení nezapažených jam a zářezů do 100 m3, v hornině 4, hloubení strojně | m3 | 15.5925 |  | 0 |  | 0 |  | 0 | 21 | 0 | 0 | 0 | 0 | 0 | 800-1 | RTS 24/ II | RTS 24/ II | 0.19 | 2.96 |  | Práce | Běžná |  |  |  | POL1_
|  | kromě zářezů se šikmými stěnami pro podzemní vedení, s urovnáním dna do předepsaného profilu a spádu, s případným nutným přemístěním ve výkopišti a dále buď s přemístěním výkopku na přilehlém terénu na vzdálenost do 3 m od okraje jámy nebo s naložením na dopravní prostředek, | [25 empty] | SPI |  | kromě zářezů se šikmými stěnami pro podzemní vedení, s urovnáním dna do předepsaného profilu a spádu, s případným nutným přemístěním ve výkopišti a dále buď s přemístěním výkopku na přilehlém terénu na vzdálenost do 3 m od okraje jámy nebo s naložením na dopravní prostředek,
|  | patky pro vzt venkovní jednotku : (1,50*1,50*1,10)*6*1,05 |  | 15.5925 | [23 empty] | VV | 0
2 | 131301119R00 | Hloubení nezapažených jam a zářezů příplatek za lepivost, v hornině 4, | m3 | 15.5925 |  | 0 |  | 0 |  | 0 | 21 | 0 | 0 | 0 | 0 | 0 | 800-1 | RTS 24/ II | RTS 24/ II | 0.1 | 1.56 |  | Práce | Běžná |  |  |  | POL1_
|  | kromě zářezů se šikmými stěnami pro podzemní vedení, s urovnáním dna do předepsaného profilu a spádu, s případným nutným přemístěním ve výkopišti a dále buď s přemístěním výkopku na přilehlém terénu na vzdálenost do 3 m od okraje jámy nebo s naložením na dopravní prostředek, | [25 empty] | SPI |  | kromě zářezů se šikmými stěnami pro podzemní vedení, s urovnáním dna do předepsaného profilu a spádu, s případným nutným přemístěním ve výkopišti a dále buď s přemístěním výkopku na přilehlém terénu na vzdálenost do 3 m od okraje jámy nebo s naložením na dopravní prostředek,
|  | patky pro vzt venkovní jednotku : (1,50*1,50*1,10)*6*1,05 |  | 15.5925 | [23 empty] | VV | 0
3 | 162701105R00 | Vodorovné přemístění výkopku z horniny 1 až 4, na vzdálenost přes 9 000 do 10 000 m | m3 | 15.5925 |  | 0 |  | 0 |  | 0 | 21 | 0 | 0 | 0 | 0 | 0 | 800-1 | RTS 24/ II | RTS 24/ II | 0.01 | 0.16 |  | Práce | Běžná |  |  |  | POL1_
|  | po suchu, bez naložení výkopku, avšak se složením bez rozhrnutí, zpáteční cesta vozidla. | [25 empty] | SPI
|  | patky pro vzt venkovní jednotku : (1,50*1,50*1,10)*6*1,05 |  | 15.5925 | [23 empty] | VV | 0
4 | 171201201R00 | Uložení sypaniny na dočasnou skládku tak, že na 1 m2 plochy připadá přes 2 m3 výkopku nebo ornice | m3 | 15.5925 |  | 0 |  | 0 |  | 0 | 21 | 0 | 0 | 0 | 0 | 0 | 800-1 | RTS 24/ II | RTS 24/ II | 0.01 | 0.16 |  | Práce | Běžná |  |  |  | POL1_
|  | patky pro vzt venkovní jednotku : (1,50*1,50*1,10)*6*1,05 |  | 15.5925 | [23 empty] | VV | 0
5 | 174101102R00 | Zásyp sypaninou se zhutněním v uzavřených prostorách s urovnáním povrchu zásypu s ručním zhutněním | m3 | 13.86 |  | 0 |  | 0 |  | 0 | 21 | 0 | 0 | 0 | 0 | 0 | 800-1 | RTS 24/ II | RTS 24/ II | 1.15 | 15.94 |  | Práce | Běžná |  |  |  | POL1_
|  | z jakékoliv horniny s uložením výkopku po vrstvách, | [25 empty] | SPI
|  | patky pro vzt venkovní jednotku : (1,50*1,50*1,10)*6*1,05 |  | 15.5925 | [23 empty] | VV | 0
|  | patky pro vzt venkovní jednotku : (0,50*0,50*1,10)*6*1,05*-1 |  | -1.7325 | [23 empty] | VV | 0
6 | 199000002R00 | Poplatky za skládku horniny 1- 4, skupina 17 05 04 z Katalogu odpadů | m3 | 15.5925 |  | 0 |  | 0 |  | 0 | 21 | 0 | 0 | 0 | 0 | 0 | 800-1 | RTS 24/ II | RTS 24/ II | 0 | 0 |  | Práce | Běžná |  |  |  | POL1_
|  | patky pro vzt venkovní jednotku : (1,50*1,50*1,10)*6*1,05 |  | 15.5925 | [23 empty] | VV | 0
7 | 5832111R | zemina recyklovaná; tříděná; hutnitelná; frakce 0,0 až 32,0 mm | t | 24.948 |  | 0 |  | 0 |  | 0 | 21 | 0 | 1 | 24.95 | 0 | 0 | SPCM | RTS 24/ II | RTS 24/ II | 0 | 0 |  | Specifikace | Běžná |  |  |  | POL3_
|  | Začátek provozního součtu | [25 empty] | VV
|  | patky pro vzt venkovní jednotku : (1,50*1,50*1,10)*6*1,05 |  | 15.5925 | [23 empty] | VV | 2
|  | patky pro vzt venkovní jednotku : (0,50*0,50*1,10)*6*1,05*-1 |  | -1.7325 | [23 empty] | VV | 2
|  | Mezisoučet |  | 13.86 | [23 empty] | VV | 3
|  | Konec provozního součtu | [25 empty] | VV
|  | 13,86000*1,80 |  | 24.948 | [23 empty] | VV | 0
Díl: | 2 | Základy a zvláštní zakládání |  |  |  | 0 |  | 0 |  | 0 |  | 0 |  | 5.11 |  | 0 |  |  |  |  | 10.43 | [6 empty] | DIL
8 | 271313511R00 | Beton podkladní pod základové konstrukce | m3 | 0.1575 |  | 0 |  | 0 |  | 0 | 21 | 0 | 2.5251 | 0.4 | 0 | 0 | 801-1 | RTS 24/ II | RTS 24/ II | 1.17 | 0.18 |  | Práce | Běžná |  |  |  | POL1_
|  | prostý | [25 empty] | SPI
|  | patky pro vzt venkovní jednotku : (0,50*0,50*0,10)*6*1,05 |  | 0.1575 | [23 empty] | VV | 0
9 | 275321321R00 | Beton základových patek železový třídy C 20/25 | m3 | 1.7325 |  | 0 |  | 0 |  | 0 | 21 | 0 | 2.525 | 4.37 | 0 | 0 | 801-1 | RTS 24/ II | RTS 24/ II | 0.48 | 0.83 |  | Práce | Běžná |  |  |  | POL1_
|  | bez dodávky a uložení výztuže | [25 empty] | SPI
|  | patky pro vzt venkovní jednotku : (0,50*0,50*1,10)*6*1,05 |  | 1.7325 | [23 empty] | VV | 0
10 | 275351215R00 | Bednění stěn základových patek zřízení | m2 | 3.3 |  | 0 |  | 0 |  | 0 | 21 | 0 | 0.0392 | 0.13 | 0 | 0 | 801-1 | RTS 24/ II | RTS 24/ II | 1.05 | 3.47 |  | Práce | Běžná |  |  |  | POL1_
|  | bednění svislé nebo šikmé (odkloněné), půdorysně přímé nebo zalomené, stěn základových patek ve volných nebo zapažených jámách, rýhách, šachtách, včetně případných vzpěr, | [25 empty] | SPI |  | bednění svislé nebo šikmé (odkloněné), půdorysně přímé nebo zalomené, stěn základových patek ve volných nebo zapažených jámách, rýhách, šachtách, včetně případných vzpěr,
|  | patky pro vzt venkovní jednotku : (0,50*0,25*4)*1,10*6 |  | 3.3 | [23 empty] | VV | 0
11 | 275351216R00 | Bednění stěn základových patek odstranění | m2 | 3.3 |  | 0 |  | 0 |  | 0 | 21 | 0 | 0 | 0 | 0 | 0 | 801-1 | RTS 24/ II | RTS 24/ II | 0.32 | 1.06 |  | Práce | Běžná |  |  |  | POL1_
|  | bednění svislé nebo šikmé (odkloněné), půdorysně přímé nebo zalomené, stěn základových patek ve volných nebo zapažených jámách, rýhách, šachtách, včetně případných vzpěr, | [25 empty] | SPI |  | bednění svislé nebo šikmé (odkloněné), půdorysně přímé nebo zalomené, stěn základových patek ve volných nebo zapažených jámách, rýhách, šachtách, včetně případných vzpěr,
|  | patky pro vzt venkovní jednotku : (0,50*0,25*4)*1,10*6 |  | 3.3 | [23 empty] | VV | 0
12 | 275361721R00 | Výztuž základových patek z betonářské oceli BSt 500 S | t | 0.2079 |  | 0 |  | 0 |  | 0 | 21 | 0 | 1.0212 | 0.21 | 0 | 0 | 801-1 | RTS 22/ I | RTS 22/ I | 23.53 | 4.89 |  | Práce | Běžná |  |  |  | POL1_
|  | včetně distančních prvků | [25 empty] | SPI
|  | patky pro vzt venkovní jednotku : (0,50*0,50*1,10)*6*1,05*120/1000 |  | 0.2079 | [23 empty] | VV | 0
Díl: | 3 | Svislé a kompletní konstrukce |  |  |  | 0 |  | 0 |  | 0 |  | 0 |  | 7.27 |  | 0 |  |  |  |  | 35.45 | [6 empty] | DIL
13 | 311271170R00 | Zazdívka otvorů o ploše přes 1 m2 do 4 m2 ve zdivu nadzákladovém nepálenými tvárnicemi o tloušťce zdi do 300 mm | m2 | 4.7355 |  | 0 |  | 0 |  | 0 | 21 | 0 | 0.17454 | 0.83 | 0 | 0 | 801-4 | RTS 24/ II | RTS 24/ II | 0.965 | 4.57 |  | Práce | Běžná |  |  |  | POL1_
|  | včetně pomocného pracovního lešení | [25 empty] | SPI
|  | 1,10*2,05*2*1,05 |  | 4.7355 | [23 empty] | VV | 0
14 | 311238142R00 | Zdivo nosné z cihel a tvarovek pálených tloušťky 175 mm, , charakteristická pevnost v tlaku fk = 4,21 MPa, , , | m2 | 17.745 |  | 0 |  | 0 |  | 0 | 21 | 0 | 0.15658 | 2.78 | 0 | 0 | 801-1 | RTS 24/ II | RTS 24/ II | 0.49944 | 8.86 |  | Práce | Běžná |  |  |  | POL1_
|  | výtahová šachta : (1,20+1,40)*3,25*2*1,05 |  | 17.745 | [23 empty] | VV | 0
15 | 317121043RT1 | Překlady pórobetonové nosné délky 1250 mm, výšky 249 mm, šířky 250 mm | kus | 2 |  | 0 |  | 0 |  | 0 | 21 | 0 | 0.0643 | 0.13 | 0 | 0 | 801-1 | RTS 24/ II | RTS 24/ II | 0.24 | 0.48 |  | Práce | Běžná |  |  |  | POL1_
16 | 317121043RT1 | Překlady pórobetonové nosné délky 1250 mm, výšky 249 mm, šířky 250 mm | kus | 1 |  | 0 |  | 0 |  | 0 | 21 | 0 | 0.0643 | 0.06 | 0 | 0 | 801-1 | RTS 24/ II | RTS 24/ II | 0.24 | 0.24 |  | Práce | Běžná |  |  |  | POL1_
17 | 317121043RT2 | Překlady pórobetonové nosné délky 1250 mm, výšky 249 mm, šířky 375 mm | kus | 2 |  | 0 |  | 0 |  | 0 | 21 | 0 | 0.09693 | 0.19 | 0 | 0 | 801-1 | RTS 24/ II | RTS 24/ II | 0.24 | 0.48 |  | Práce | Běžná |  |  |  | POL1_
18 | 319201311R00 | Vyrovnání nerovného povrchu jakoukoliv maltou do 30 mm | m2 | 6.5 |  | 0 |  | 0 |  | 0 | 21 | 0 | 0.03767 | 0.24 | 0 | 0 | 801-4 | RTS 24/ II | RTS 24/ II | 0.41 | 2.67 |  | Práce | Běžná |  |  |  | POL1_
|  | vnitřního i vnějšího zdiva, bez odsekání vadných cihel, bez pomocného lešení, | [25 empty] | SPI
|  | 6,5 |  | 6.5 | [23 empty] | VV | 0
19 | 319201311R00 | Vyrovnání nerovného povrchu jakoukoliv maltou do 30 mm | m2 | 17.745 |  | 0 |  | 0 |  | 0 | 21 | 0 | 0.03767 | 0.67 | 0 | 0 | 801-4 | RTS 24/ II | RTS 24/ II | 0.41 | 7.28 |  | Práce | Běžná |  |  |  | POL1_
|  | vnitřního i vnějšího zdiva, bez odsekání vadných cihel, bez pomocného lešení, | [25 empty] | SPI
|  | výtahová šachta-původní zdivo : (1,20+1,40)*3,25*2*1,05 |  | 17.745 | [23 empty] | VV | 0
20 | 342256256RT4 | Příčky z cihel a tvárnic nepálených příčky z příčkovek pórobetonových tloušťky 200 mm | m2 | 12.675 |  | 0 |  | 0 |  | 0 | 21 | 0 | 0.18582 | 2.36 | 0 | 0 | 801-1 | RTS 24/ II | RTS 24/ II | 0.7869 | 9.97 |  | Práce | Běžná |  |  |  | POL1_
|  | včetně pomocného lešení | [25 empty] | SPI
|  | 3,90*3,25 |  | 12.675 | [23 empty] | VV | 0
21 | 342948112R00 | Kotvení příček ke konstrukci přistřelenými kotvami | m | 7.5075 |  | 0 |  | 0 |  | 0 | 21 | 0 | 0.00102 | 0.01 | 0 | 0 | 801-1 | RTS 24/ II | RTS 24/ II | 0.12 | 0.9 |  | Práce | Běžná |  |  |  | POL1_
|  | Včetně dodávky kotev a spojovacího materiálu. | [25 empty] | SPI
|  | 3,90*1,05 |  | 4.095 | [23 empty] | VV | 0
|  | 3,25*1,05 |  | 3.4125 | [23 empty] | VV | 0
Díl: | 38 | Kompletní konstrukce |  |  |  | 0 |  | 0 |  | 0 |  | 0 |  | 8 |  | 6 |  |  |  |  | 0 | [6 empty] | DIL
22 | 38CPX001 | D+ M plotny pro vzt jednotku na střeše, vč.dmtž původního pláště a zapravení | ks | 4 |  | 0 |  | 0 |  | 0 | 21 | 0 | 2 | 8 | 1.5 | 6 |  | Vlastní | Indiv | 0 | 0 |  | Práce | Běžná |  |  |  | POL1_
Díl: | 44 | Zastřešení |  |  |  | 0 |  | 0 |  | 0 |  | 0 |  | 0 |  | 0 |  |  |  |  | 0 | [6 empty] | DIL
23 | 44CP001 | Stavební úpravy střešního pláště/stropu spojené se zvětšením otvoru pro VZT potrubí | ks | 4 |  | 0 |  | 0 |  | 0 | 21 | 0 | 0 | 0 | 0 | 0 |  | Vlastní | Indiv | 0 | 0 |  | Práce | Běžná |  |  |  | POL1_
Díl: | 61 | Úpravy povrchů vnitřní |  |  |  | 0 |  | 0 |  | 0 |  | 0 |  | 32.59 |  | 0 |  |  |  |  | 515.31 | [6 empty] | DIL
24 | 611421133R00 | Omítky vnitřní stropů vápenné, vápenocementové omítky vnitřní vápenné, vápenocementové stropů rovných štukové | m2 | 178.5 |  | 0 |  | 0 |  | 0 | 21 | 0 | 0.05123 | 9.14 | 0 | 0 | 801-1 | RTS 24/ II | RTS 24/ II | 0.91 | 162.44 |  | Práce | Běžná |  |  |  | POL1_
|  | s pomocným lešením o výšce podlahy do 1900 mm a pro zatížení do 1,5 kPa, | [25 empty] | SPI
|  | 1.89 : 0 | [25 empty] | VV | 0
|  | 1.90 : 0 | [25 empty] | VV | 0
|  | 1.91 : 18,50 |  | 18.5 | [23 empty] | VV | 0
|  | 1.92 : 17,10 |  | 17.1 | [23 empty] | VV | 0
|  | 1.93 : 104,20 |  | 104.2 | [23 empty] | VV | 0
|  | 1.94 : 18,50 |  | 18.5 | [23 empty] | VV | 0
|  | 1.97 : 13,30 |  | 13.3 | [23 empty] | VV | 0
|  | 1.100 : 6,90 |  | 6.9 | [23 empty] | VV | 0
25 | 611421231RT2 | Oprava vnitřních vápenných omítek stropů železobetonových rovných tvárnicových a kleneb v množství opravované plochy v množství opravované plochy přes 5 do 10 %, štukových | m2 | 35.9 |  | 0 |  | 0 |  | 0 | 21 | 0 | 0.00412 | 0.15 | 0 | 0 | 801-4 | RTS 24/ II | RTS 24/ II | 0.19 | 6.82 |  | Práce | Běžná |  |  |  | POL1_
|  | 1.89 : 18,80 |  | 18.8 | [23 empty] | VV | 0
|  | 1.90 : 17,10 |  | 17.1 | [23 empty] | VV | 0
26 | 612403399RT2 | Hrubá výplň rýh ve stěnách, jakoukoliv maltou maltou ze suchých směsí jakékoliv šířky | m2 | 4.41 |  | 0 |  | 0 |  | 0 | 21 | 0 | 0.064 | 0.28 | 0 | 0 | 801-4 | RTS 24/ II | RTS 24/ II | 0.71 | 3.13 |  | Práce | Běžná |  |  |  | POL1_1
|  | jakékoliv šířky rýhy, | [25 empty] | SPI
|  | po dmtž oken : (1,10*2+2,05*2)*2*0,35 |  | 4.41 | [23 empty] | VV | 0
27 | 612409991RT2 | Začištění omítek kolem oken, dveří a obkladů apod. s použitím suché maltové směsi | m | 55.45 |  | 0 |  | 0 |  | 0 | 21 | 0 | 0.00238 | 0.13 | 0 | 0 | 801-4 | RTS 24/ II | RTS 24/ II | 0.18 | 9.98 |  | Práce | Běžná |  |  |  | POL1_1
|  | (0,90+2*1,97)*5 |  | 24.2 | [23 empty] | VV | 0
|  | (0,80+2*1,97)*5 |  | 23.7 | [23 empty] | VV | 0
|  | (1,65+2*2,95)*1 |  | 7.55 | [23 empty] | VV | 0
28 | 612421626R00 | Omítky vnitřní stěn vápenné nebo vápenocementové v podlaží i ve schodišti hladké | m2 | 476.6675 |  | 0 |  | 0 |  | 0 | 21 | 0 | 0.04414 | 21.04 | 0 | 0 | 801-1 | RTS 24/ II | RTS 24/ II | 0.6 | 286 |  | Práce | Běžná |  |  |  | POL1_
|  | Začátek provozního součtu | [25 empty] | VV
|  | 1.91 : 18,70*3,25 |  | 60.775 | [23 empty] | VV | 2
|  | 1.92 : 18,30*3,25 |  | 59.475 | [23 empty] | VV | 2
|  | 1.93 : 58,90*3,25 |  | 191.425 | [23 empty] | VV | 2
|  | 1.94 : 18,30*3,25 |  | 59.475 | [23 empty] | VV | 2
|  | 1.97 : 15,70*3,25 |  | 51.025 | [23 empty] | VV | 2
|  | 1.100 : 10,80*3,25 |  | 35.1 | [23 empty] | VV | 2
|  | Mezisoučet |  | 457.275 | [23 empty] | VV | 3
|  | Konec provozního součtu | [25 empty] | VV
|  | 457,27500*1,10 |  | 503.0025 | [23 empty] | VV | 0
|  | odečet : 1,20*2,40*7*-1 |  | -20.16 | [23 empty] | VV | 0
|  | 1,50*3,25*4*-1 |  | -19.5 | [23 empty] | VV | 0
[28 empty] | VV | 0
|  | paraván : | [25 empty] | VV | 0
|  | 3,90*3,25 |  | 12.675 | [23 empty] | VV | 0
|  | 0,20*3,25 |  | 0.65 | [23 empty] | VV | 0
29 | 612421331R00 | Oprava vnitřních vápenných omítek stěn v množství opravované plochy přes 10 do 30 %, štukových | m2 | 111.03 |  | 0 |  | 0 |  | 0 | 21 | 0 | 0.01574 | 1.75 | 0 | 0 | 801-4 | RTS 24/ II | RTS 24/ II | 0.33 | 36.64 |  | Práce | Běžná |  |  |  | POL1_
|  | 1.89 : 18,60*3,25 |  | 60.45 | [23 empty] | VV | 0
|  | 1.90 : 18,00*3,25 |  | 58.5 | [23 empty] | VV | 0
|  | 1,10*2,40*3*-1 |  | -7.92 | [23 empty] | VV | 0
30 | 612481211RT2 | Vyztužení povrchu vnitřních stěn sklotextilní síťovinou s dodávkou síťoviny a stěrkového tmelu | m2 | 28.6 |  | 0 |  | 0 |  | 0 | 21 | 0 | 0.00367 | 0.1 | 0 | 0 | 801-1 | RTS 24/ II | RTS 24/ II | 0.36 | 10.3 |  | Práce | Běžná |  |  |  | POL1_
|  | 3,90*3,25*2*1,10 |  | 27.885 | [23 empty] | VV | 0
|  | 0,20*3,25*1,10 |  | 0.715 | [23 empty] | VV | 0
Díl: | 62 | Úpravy povrchů vnější |  |  |  | 0 |  | 0 |  | 0 |  | 0 |  | 0.07 |  | 0 |  |  |  |  | 5.95 | [6 empty] | DIL
31 | 622319122RT3 | Zateplení soklu soklovým polystyrénem, tloušťky 100 mm, kontaktní nátěr a silikonová omítka | m2 | 4.7355 |  | 0 |  | 0 |  | 0 | 21 | 0 | 0.01477 | 0.07 | 0 | 0 | 801-1 | RTS 24/ II | RTS 24/ II | 1.2558 | 5.95 |  | Práce | Běžná |  |  |  | POL1_
|  | nanesení lepicího tmelu na izolační desky, nalepení desek, zajištění talířovými hmoždinkami (6 ks/m2), přebroušení desek, natažení stěrky, vtlačení výztužné tkaniny, přehlazení stěrky. Další vrstvy podle popisu položky. Včetně rohových lišt na hranách budov. | [25 empty] | SPI |  | nanesení lepicího tmelu na izolační desky, nalepení desek, zajištění talířovými hmoždinkami (6 ks/m2), přebroušení desek, natažení stěrky, vtlačení výztužné tkaniny, přehlazení stěrky. Další vrstvy podle popisu položky. Včetně rohových lišt na hranách budov.
|  | 1,10*2,05*2*1,05 |  | 4.7355 | [23 empty] | VV | 0
Díl: | 63 | Podlahy a podlahové konstrukce |  |  |  | 0 |  | 0 |  | 0 |  | 0 |  | 35.22 |  | 0 |  |  |  |  | 47.89 | [6 empty] | DIL
32 | 632401925R00 | Příplatky k položkám potěrů za sklon od vodorovné roviny nad 15° do 30° pro potěr tloušťky 50 mm | m2 | 178.5 |  | 0 |  | 0 |  | 0 | 21 | 0 | 0 | 0 | 0 | 0 | 801-1 | RTS 24/ II | RTS 24/ II | 0.05 | 8.93 |  | Práce | Běžná |  |  |  | POL1_
|  | 1.89 : 0 | [25 empty] | VV | 0
|  | 1.90 : 0 | [25 empty] | VV | 0
|  | 1.91 : 18,50 |  | 18.5 | [23 empty] | VV | 0
|  | 1.92 : 17,10 |  | 17.1 | [23 empty] | VV | 0
|  | 1.93 : 104,20 |  | 104.2 | [23 empty] | VV | 0
|  | 1.94 : 18,50 |  | 18.5 | [23 empty] | VV | 0
|  | 1.97 : 13,30 |  | 13.3 | [23 empty] | VV | 0
|  | 1.100 : 6,90 |  | 6.9 | [23 empty] | VV | 0
33 | 632443221R00 | Potěr litý cementový pevnost v tlaku 25 MPa, pokládaná plocha do 500 m2, tloušťky 50 mm | m2 | 178.5 |  | 0 |  | 0 |  | 0 | 21 | 0 | 0.1111 | 19.83 | 0 | 0 | 801-1 | RTS 24/ II | RTS 24/ II | 0.13 | 23.21 |  | Práce | Běžná |  |  |  | POL1_
|  | dovoz směsi, doprava pomocí šnekového čerpadla, lití hadicí na plochu, srovnání latí do roviny | [25 empty] | SPI
|  | 1.89 : 0 | [25 empty] | VV | 0
|  | 1.90 : 0 | [25 empty] | VV | 0
|  | 1.91 : 18,50 |  | 18.5 | [23 empty] | VV | 0
|  | 1.92 : 17,10 |  | 17.1 | [23 empty] | VV | 0
|  | 1.93 : 104,20 |  | 104.2 | [23 empty] | VV | 0
|  | 1.94 : 18,50 |  | 18.5 | [23 empty] | VV | 0
|  | 1.97 : 13,30 |  | 13.3 | [23 empty] | VV | 0
|  | 1.100 : 6,90 |  | 6.9 | [23 empty] | VV | 0
34 | 632443222R00 | Potěr litý cementový pevnost v tlaku 25 MPa, pokládaná plocha do 500 m2, příplatek za každých 5 mm tloušťky | m2 | 192.3 |  | 0 |  | 0 |  | 0 | 21 | 0 | 0.01111 | 2.14 | 0 | 0 | 801-1 | RTS 24/ II | RTS 24/ II | 0.004 | 0.77 |  | Práce | Běžná |  |  |  | POL1_
|  | dovoz směsi, doprava pomocí šnekového čerpadla, lití hadicí na plochu, srovnání latí do roviny | [25 empty] | SPI
|  | 1.89 : 0 | [25 empty] | VV | 0
|  | 1.90 : 0 | [25 empty] | VV | 0
|  | 1.91 : 18,50 |  | 18.5 | [23 empty] | VV | 0
|  | 1.92 : 17,10 |  | 17.1 | [23 empty] | VV | 0
|  | 1.93 : 104,20 |  | 104.2 | [23 empty] | VV | 0
|  | 1.94 : 18,50 |  | 18.5 | [23 empty] | VV | 0
|  | 1.97 : 13,30 |  | 13.3 | [23 empty] | VV | 0
|  | 1.100 : 6,90*3 |  | 20.7 | [23 empty] | VV | 0
35 | 632459111R00 | Příplatky k potěrům jakéhokoliv složení za provedení žlábku v mazaninách prádelen apod. do 200 x 100 mm | m | 3.25 |  | 0 |  | 0 |  | 0 | 21 | 0 | 0 | 0 | 0 | 0 | 801-1 | RTS 24/ II | RTS 24/ II | 0.33 | 1.07 |  | Práce | Běžná |  |  |  | POL1_
|  | 0,25*13 |  | 3.25 | [23 empty] | VV | 0
36 | 632459115R00 | Příplatky k potěrům za polymercementovou přísadu pro tloušťku potěru 10 mm | m2 | 178.5 |  | 0 |  | 0 |  | 0 | 21 | 0 | 0.00041 | 0.07 | 0 | 0 | 801-1 | RTS 24/ II | RTS 24/ II | 0.002 | 0.36 |  | Práce | Běžná |  |  |  | POL1_
|  | 1.89 : 0 | [25 empty] | VV | 0
|  | 1.90 : 0 | [25 empty] | VV | 0
|  | 1.91 : 18,50 |  | 18.5 | [23 empty] | VV | 0
|  | 1.92 : 17,10 |  | 17.1 | [23 empty] | VV | 0
|  | 1.93 : 104,20 |  | 104.2 | [23 empty] | VV | 0
|  | 1.94 : 18,50 |  | 18.5 | [23 empty] | VV | 0
|  | 1.97 : 13,30 |  | 13.3 | [23 empty] | VV | 0
|  | 1.100 : 6,90 |  | 6.9 | [23 empty] | VV | 0
37 | 639571120R00 | Podklad pod okapových chodník ze štěrku tl. 200 mm | m2 | 18 |  | 0 |  | 0 |  | 0 | 21 | 0 | 0.36 | 6.48 | 0 | 0 | 801-1 | RTS 24/ II | RTS 24/ II | 0.34 | 6.12 |  | Práce | Běžná |  |  |  | POL1_
|  | bez obrubníku | [25 empty] | SPI
|  | pod vzt jendotku : 6*3 |  | 18 | [23 empty] | VV | 0
38 | 639571215R00 | Kačírek pro okapový chodník tl. 150 mm | m2 | 18 |  | 0 |  | 0 |  | 0 | 21 | 0 | 0.24 | 4.32 | 0 | 0 | 801-1 | RTS 24/ II | RTS 24/ II | 0.27 | 4.86 |  | Práce | Běžná |  |  |  | POL1_
|  | pod vzt jendotku : 6*3 |  | 18 | [23 empty] | VV | 0
39 | 639571311R00 | Textilie proti prorůstání 45 g/m2 | m2 | 19.8 |  | 0 |  | 0 |  | 0 | 21 | 0 | 0 | 0 | 0 | 0 | 801-1 | RTS 24/ II | RTS 24/ II | 0.13 | 2.57 |  | Práce | Běžná |  |  |  | POL1_
|  | pod vzt jendotku : 6*3*1,10 |  | 19.8 | [23 empty] | VV | 0
40 | 632CP001 | D + M polyuretanová stěrka, dle specifikace v PD | m2 | 178.5 |  | 0 |  | 0 |  | 0 | 21 | 0 | 0.009 | 1.61 | 0 | 0 |  | Vlastní | Indiv | 0 | 0 |  | Práce | Běžná |  |  |  | POL1_
|  | 1.89 : 0 | [25 empty] | VV | 0
|  | 1.90 : 0 | [25 empty] | VV | 0
|  | 1.91 : 18,50 |  | 18.5 | [23 empty] | VV | 0
|  | 1.92 : 17,10 |  | 17.1 | [23 empty] | VV | 0
|  | 1.93 : 104,20 |  | 104.2 | [23 empty] | VV | 0
|  | 1.94 : 18,50 |  | 18.5 | [23 empty] | VV | 0
|  | 1.97 : 13,30 |  | 13.3 | [23 empty] | VV | 0
|  | 1.100 : 6,90 |  | 6.9 | [23 empty] | VV | 0
41 | 632CP002 | D + M fabionky po obvodu, dle specifikace v PD | bm | 154.77 |  | 0 |  | 0 |  | 0 | 21 | 0 | 0.005 | 0.77 | 0 | 0 |  | Vlastní | Indiv | 0 | 0 |  | Práce | Běžná |  |  |  | POL1_
|  | Začátek provozního součtu | [25 empty] | VV
|  | 1.89 : 0 | [25 empty] | VV | 2
|  | 1.90 : 0 | [25 empty] | VV | 2
|  | 1.91 : 18,70 |  | 18.7 | [23 empty] | VV | 2
|  | 1.92 : 18,30 |  | 18.3 | [23 empty] | VV | 2
|  | 1.93 : 58,90 |  | 58.9 | [23 empty] | VV | 2
|  | 1.94 : 18,30 |  | 18.3 | [23 empty] | VV | 2
|  | 1.97 : 15,70 |  | 15.7 | [23 empty] | VV | 2
|  | 1.100 : 10,80 |  | 10.8 | [23 empty] | VV | 2
|  | Mezisoučet |  | 140.7 | [23 empty] | VV | 3
|  | Konec provozního součtu | [25 empty] | VV
|  | 140,7000*1,10 |  | 154.77 | [23 empty] | VV | 0
Díl: | 64 | Výplně otvorů |  |  |  | 0 |  | 0 |  | 0 |  | 0 |  | 0.06 |  | 0 |  |  |  |  | 3.72 | [6 empty] | DIL
42 | 642942111RT5 | Osazení zárubní dveřních ocelových bez dveřních křídel, do zdiva včetně kotvení, na jakoukoliv cementovou maltu, s vybetonováním prahu v zárubni a s osazením špalíků nebo latí pro dřevěný práh včetně dodávky zárubní 900 x 1970 x 100 mm | kus | 2 |  | 0 |  | 0 |  | 0 | 21 | 0 | 0.02977 | 0.06 | 0 | 0 | 801-1 | RTS 24/ II | RTS 24/ II | 1.86 | 3.72 |  | Práce | Běžná |  |  |  | POL1_
Díl: | 94 | Lešení a stavební výtahy |  |  |  | 0 |  | 0 |  | 0 |  | 0 |  | 0.34 |  | 0 |  |  |  |  | 45.02 | [6 empty] | DIL
43 | 941955002R00 | Lešení lehké pracovní pomocné pomocné, o výšce lešeňové podlahy přes 1,2 do 1,9 m | m2 | 214.4 |  | 0 |  | 0 |  | 0 | 21 | 0 | 0.00158 | 0.34 | 0 | 0 | 800-3 | RTS 24/ II | RTS 24/ II | 0.21 | 45.02 |  | Práce | Běžná |  |  |  | POL1_
|  | 1.89 : 18,80 |  | 18.8 | [23 empty] | VV | 0
|  | 1.90 : 17,10 |  | 17.1 | [23 empty] | VV | 0
|  | 1.91 : 18,50 |  | 18.5 | [23 empty] | VV | 0
|  | 1.92 : 17,10 |  | 17.1 | [23 empty] | VV | 0
|  | 1.93 : 104,20 |  | 104.2 | [23 empty] | VV | 0
|  | 1.94 : 18,50 |  | 18.5 | [23 empty] | VV | 0
|  | 1.97 : 13,30 |  | 13.3 | [23 empty] | VV | 0
|  | 1.100 : 6,90 |  | 6.9 | [23 empty] | VV | 0
Díl: | 95 | Dokončovací konstrukce na pozemních stavbách |  |  |  | 0 |  | 0 |  | 0 |  | 0 |  | 0.01 |  | 0 |  |  |  |  | 71.36 | [6 empty] | DIL
44 | 952901111R00 | Vyčištění budov a ostatních objektů budov bytové nebo občanské výstavby - zametení a umytí podlah, dlažeb, obkladů, schodů v místnostech, chodbách a schodištích, vyčištění a umytí oken, dveří s rámy, zárubněmi, umytí a vyčištění jiných zasklených a natíraných ploch a zařizovacích předmětů před předáním do užívání světlá výška podlaží do 4 m | m2 | 214.4 |  | 0 |  | 0 |  | 0 | 21 | 0 | 4e-05 | 0.01 | 0 | 0 | 801-1 | RTS 24/ II | RTS 24/ II | 0.31 | 66.46 |  | Práce | Běžná |  |  |  | POL1_1
|  | 1.89 : 18,80 |  | 18.8 | [23 empty] | VV | 0
|  | 1.90 : 17,10 |  | 17.1 | [23 empty] | VV | 0
|  | 1.91 : 18,50 |  | 18.5 | [23 empty] | VV | 0
|  | 1.92 : 17,10 |  | 17.1 | [23 empty] | VV | 0
|  | 1.93 : 104,20 |  | 104.2 | [23 empty] | VV | 0
|  | 1.94 : 18,50 |  | 18.5 | [23 empty] | VV | 0
|  | 1.97 : 13,30 |  | 13.3 | [23 empty] | VV | 0
|  | 1.100 : 6,90 |  | 6.9 | [23 empty] | VV | 0
45 | 952902110R00 | Čištění budov zametáním v místnostech, chodbách, na schodišti a na půdě | m2 | 244.9 |  | 0 |  | 0 |  | 0 | 21 | 0 | 0 | 0 | 0 | 0 | 801-4 | RTS 24/ II | RTS 24/ II | 0.02 | 4.9 |  | Práce | Běžná |  |  |  | POL1_
|  | 1.90 : 18,30 |  | 18.3 | [23 empty] | VV | 0
|  | 1.92 : 17,00 |  | 17 | [23 empty] | VV | 0
|  | 1.93 : 105,10 |  | 105.1 | [23 empty] | VV | 0
|  | 1.94 : 18,50 |  | 18.5 | [23 empty] | VV | 0
|  | 1.96 : 5,50 |  | 5.5 | [23 empty] | VV | 0
|  | 1.97 : 13,30 |  | 13.3 | [23 empty] | VV | 0
|  | 1.100 : 6,90 |  | 6.9 | [23 empty] | VV | 0
|  | 1.101 : 2,30 |  | 2.3 | [23 empty] | VV | 0
|  | 1.102 : 3,70 |  | 3.7 | [23 empty] | VV | 0
|  | 1.103 : 14,10 |  | 14.1 | [23 empty] | VV | 0
|  | 1.104 : 4,80 |  | 4.8 | [23 empty] | VV | 0
[28 empty] | VV | 0
|  | 1.89 : 17,10 |  | 17.1 | [23 empty] | VV | 0
|  | 1.90 : 18,30 |  | 18.3 | [23 empty] | VV | 0
Díl: | 96 | Bourání konstrukcí |  |  |  | 0 |  | 0 |  | 0 |  | 0 |  | 7.08 |  | 109.05 |  |  |  |  | 422.63 | [6 empty] | DIL
46 | 962031124R00 | Bourání příček z cihel pálených děrovaných, tloušťky 115 mm | m2 | 38.7563 |  | 0 |  | 0 |  | 0 | 21 | 0 | 0.00067 | 0.03 | 0.18 | 6.98 | 801-3 | RTS 24/ II | RTS 24/ II | 0.23 | 8.91 |  | Práce | Běžná |  |  |  | POL1_
|  | nebo vybourání otvorů průřezové plochy přes 4 m2 v příčkách, včetně pomocného lešení o výšce podlahy do 1900 mm a pro zatížení do 1,5 kPa (150 kg/m2), | [25 empty] | SPI |  | nebo vybourání otvorů průřezové plochy přes 4 m2 v příčkách, včetně pomocného lešení o výšce podlahy do 1900 mm a pro zatížení do 1,5 kPa (150 kg/m2),
|  | 3,65*3,25 |  | 11.8625 | [23 empty] | VV | 0
|  | 2,50*3,25 |  | 8.125 | [23 empty] | VV | 0
|  | (1,30+1,45)*2*3,25*1,05 |  | 18.7688 | [23 empty] | VV | 0
47 | 962032231R00 | Bourání zdiva nadzákladového z cihel pálených nebo vápenopískových, na maltu vápenou nebo vápenocementovou | m3 | 14.5275 |  | 0 |  | 0 |  | 0 | 21 | 0 | 0.00128 | 0.02 | 1.8 | 26.15 | 801-3 | RTS 24/ II | RTS 24/ II | 1.52 | 22.08 |  | Práce | Běžná |  |  |  | POL1_
|  | nebo vybourání otvorů průřezové plochy přes 4 m2 ve zdivu nadzákladovém, včetně pomocného lešení o výšce podlahy do 1900 mm a pro zatížení do 1,5 kPa (150 kg/m2) | [25 empty] | SPI |  | nebo vybourání otvorů průřezové plochy přes 4 m2 ve zdivu nadzákladovém, včetně pomocného lešení o výšce podlahy do 1900 mm a pro zatížení do 1,5 kPa (150 kg/m2)
|  | mrazák a chladak, sendvič : (6,30+6,1+2,5)*3,25*2*0,15 |  | 14.5275 | [23 empty] | VV | 0
48 | 963012520R00 | Bourání stropů z desek železobetonových z panelů šířky přes 300 mm a tloušťky přes 140 mm | m3 | 2.205 |  | 0 |  | 0 |  | 0 | 21 | 0 | 0.0031 | 0.01 | 1.6 | 3.53 | 801-3 | RTS 24/ II | RTS 24/ II | 5.244 | 11.56 |  | Práce | Běžná |  |  |  | POL1_
|  | nebo panelů železobetonových prefabrikovaných s dutinami, včetně pomocného lešení o výšce podlahy do 1900 mm a pro zatížení do 1,5 kPa (150 kg/m2), | [25 empty] | SPI |  | nebo panelů železobetonových prefabrikovaných s dutinami, včetně pomocného lešení o výšce podlahy do 1900 mm a pro zatížení do 1,5 kPa (150 kg/m2),
|  | šachta : (1,20*2+0,90*2)*1,05*2*0,25 |  | 2.205 | [23 empty] | VV | 0
49 | 964011211R00 | Vybourání železobetonových prefabrikovaných překladů délky do 3 mm, hmotnosti do 50 kg/m | m3 | 0.672 |  | 0 |  | 0 |  | 0 | 21 | 0 | 0.01799 | 0.01 | 2.4 | 1.61 | 801-3 | RTS 24/ II | RTS 24/ II | 12.82 | 8.62 |  | Práce | Běžná |  |  |  | POL1_
|  | uložených ve zdivu, včetně pomocného lešení o výšce podlahy do 1900 mm a pro zatížení do 1,5 kPa (150 kg/m2), | [25 empty] | SPI |  | uložených ve zdivu, včetně pomocného lešení o výšce podlahy do 1900 mm a pro zatížení do 1,5 kPa (150 kg/m2),
|  | (0,80+2*0,30)*0,40*0,30*4 |  | 0.672 | [23 empty] | VV | 0
50 | 965042231RT2 | Bourání podkladů pod dlažby nebo litých celistvých dlažeb a mazanin betonových nebo z litého asfaltu, tloušťky přes 100 mm, plochy do 4 m2 | m3 | 2.6712 |  | 0 |  | 0 |  | 0 | 21 | 0 | 0 | 0 | 2.2 | 5.88 | 801-3 | RTS 24/ II | RTS 24/ II | 9.07 | 24.23 |  | Práce | Běžná |  |  |  | POL1_
|  | Začátek provozního součtu | [25 empty] | VV
|  | 1.100 : 6,90 |  | 6.9 | [23 empty] | VV | 2
|  | 1.101 : 2,30 |  | 2.3 | [23 empty] | VV | 2
|  | 1.102 : 3,70 |  | 3.7 | [23 empty] | VV | 2
|  | 1.103 : 14,10 |  | 14.1 | [23 empty] | VV | 2
|  | 1.104 : 4,80 |  | 4.8 | [23 empty] | VV | 2
|  | Mezisoučet |  | 31.8 | [23 empty] | VV | 3
|  | Konec provozního součtu | [25 empty] | VV
|  | 31,8000*0,08*1,05 |  | 2.6712 | [23 empty] | VV | 0
51 | 965048541R00 | Bourání podkladů pod dlažby nebo litých celistvých dlažeb a mazanin Frézování betonového povrchu tloušťky do 30 mm | m2 | 244.9 |  | 0 |  | 0 |  | 0 | 21 | 0 | 0 | 0 | 0.0756 | 18.51 | 801-3 | RTS 24/ II | RTS 24/ II | 0.1 | 24.49 |  | Práce | Běžná |  |  |  | POL1_
|  | 1.90 : 18,30 |  | 18.3 | [23 empty] | VV | 0
|  | 1.92 : 17,00 |  | 17 | [23 empty] | VV | 0
|  | 1.93 : 105,10 |  | 105.1 | [23 empty] | VV | 0
|  | 1.94 : 18,50 |  | 18.5 | [23 empty] | VV | 0
|  | 1.96 : 5,50 |  | 5.5 | [23 empty] | VV | 0
|  | 1.97 : 13,30 |  | 13.3 | [23 empty] | VV | 0
|  | 1.100 : 6,90 |  | 6.9 | [23 empty] | VV | 0
|  | 1.101 : 2,30 |  | 2.3 | [23 empty] | VV | 0
|  | 1.102 : 3,70 |  | 3.7 | [23 empty] | VV | 0
|  | 1.103 : 14,10 |  | 14.1 | [23 empty] | VV | 0
|  | 1.104 : 4,80 |  | 4.8 | [23 empty] | VV | 0
[28 empty] | VV | 0
|  | 1.89 : 17,10 |  | 17.1 | [23 empty] | VV | 0
|  | 1.90 : 18,30 |  | 18.3 | [23 empty] | VV | 0
52 | 965081713RT1 | Bourání podlah z keramických dlaždic, tloušťky do 10 mm, plochy přes 1 m2 | m2 | 209.5 |  | 0 |  | 0 |  | 0 | 21 | 0 | 0 | 0 | 0.02 | 4.19 | 801-3 | RTS 24/ II | RTS 24/ II | 0.23 | 48.19 |  | Práce | Běžná |  |  |  | POL1_
|  | bez podkladního lože, s jakoukoliv výplní spár | [25 empty] | SPI
|  | 1.90 : 18,30 |  | 18.3 | [23 empty] | VV | 0
|  | 1.92 : 17,00 |  | 17 | [23 empty] | VV | 0
|  | 1.93 : 105,10 |  | 105.1 | [23 empty] | VV | 0
|  | 1.94 : 18,50 |  | 18.5 | [23 empty] | VV | 0
|  | 1.96 : 5,50 |  | 5.5 | [23 empty] | VV | 0
|  | 1.97 : 13,30 |  | 13.3 | [23 empty] | VV | 0
|  | 1.100 : 6,90 |  | 6.9 | [23 empty] | VV | 0
|  | 1.101 : 2,30 |  | 2.3 | [23 empty] | VV | 0
|  | 1.102 : 3,70 |  | 3.7 | [23 empty] | VV | 0
|  | 1.103 : 14,10 |  | 14.1 | [23 empty] | VV | 0
|  | 1.104 : 4,80 |  | 4.8 | [23 empty] | VV | 0
53 | 965081702R00 | Bourání podlah Soklíků z dlažeb keramických tloušťky do 10 mm, výšky do 100 mm | m | 39.5 |  | 0 |  | 0 |  | 0 | 21 | 0 | 0 | 0 | 0.0004 | 0.02 | 801-3 | RTS 24/ II | RTS 24/ II | 0.07 | 2.77 |  | Práce | Běžná |  |  |  | POL1_
|  | bez podkladního lože, s jakoukoliv výplní spár | [25 empty] | SPI
|  | 39,50 |  | 39.5 | [23 empty] | VV | 0
54 | 967031733R00 | Přisekání plošné zdiva cihelného na jakoukoliv maltu vápennou nebo vépenocementovou, tloušťky do 150 mm | m2 | 13 |  | 0 |  | 0 |  | 0 | 21 | 0 | 0.00034 | 0 | 0.275 | 3.58 | 801-3 | RTS 24/ II | RTS 24/ II | 1.053 | 13.69 |  | Práce | Běžná |  |  |  | POL1_
|  | z jakýchkoliv cihel pálených, včetně pomocného lešení o výšce podlahy do 1900 mm a pro zatížení do 1,5 kPa (150 kg/m2), | [25 empty] | SPI |  | z jakýchkoliv cihel pálených, včetně pomocného lešení o výšce podlahy do 1900 mm a pro zatížení do 1,5 kPa (150 kg/m2),
|  | 3,25*4 |  | 13 | [23 empty] | VV | 0
55 | 968061113R00 | Vyvěšení nebo zavěšení dřevěných křídel oken, plochy přes 1,5 m2 | kus | 2 |  | 0 |  | 0 |  | 0 | 21 | 0 | 0 | 0 | 0 | 0 | 801-3 | RTS 24/ II | RTS 24/ II | 0.06 | 0.12 |  | Práce | Běžná |  |  |  | POL1_1
|  | oken, dveří a vrat, s uložením a opětovným zavěšením po provedení stavebních změn, | [25 empty] | SPI
56 | 968072455R00 | Vybourání a vyjmutí kovových rámů a rolet rámů, včetně pomocného lešení o výšce podlahy do 1900 mm a pro zatížení do 1,5 kPa (150 kg/m2) dveřních zárubní, plochy do 2 m2 | m2 | 3.388 |  | 0 |  | 0 |  | 0 | 21 | 0 | 0.00117 | 0 | 0.076 | 0.26 | 801-3 | RTS 24/ II | RTS 24/ II | 0.94 | 3.18 |  | Práce | Běžná |  |  |  | POL1_
|  | (0,90+2*1,97)*2*0,35 |  | 3.388 | [23 empty] | VV | 0
57 | 968083003R00 | Vybourání plastových výplní otvorů oken, do 4 m2 | m2 | 4.51 |  | 0 |  | 0 |  | 0 | 21 | 0 | 0.00092 | 0 | 0.04 | 0.18 | 801-3 | RTS 24/ II | RTS 24/ II | 0.373 | 1.68 |  | Práce | Běžná |  |  |  | POL1_1
|  | 1,10*2,05*2 |  | 4.51 | [23 empty] | VV | 0
58 | 968096001R00 | Vybourání vnitřních parapetů plastových, šířky do 20 cm, | m | 7.7 |  | 0 |  | 0 |  | 0 | 21 | 0 | 0 | 0 | 0.01188 | 0.09 | 801-3 | RTS 24/ II | RTS 24/ II | 0.09 | 0.69 |  | Práce | Běžná |  |  |  | POL1_
|  | 1,10*7 |  | 7.7 | [23 empty] | VV | 0
59 | 970051200R00 | Jádrové vrtání, kruhové prostupy v železobetonu jádrové vrtání , do D 200 mm | m | 0.7 |  | 0 |  | 0 |  | 0 | 21 | 0 | 0 | 0 | 0.0785 | 0.05 | 801-3 | RTS 24/ II | RTS 24/ II | 6.2 | 4.34 |  | Práce | Běžná |  |  |  | POL1_
|  | 2*0,35 |  | 0.7 | [23 empty] | VV | 0
60 | 970251350R00 | Řezání železobetonu hloubka řezu 350 mm | m | 8.82 |  | 0 |  | 0 |  | 0 | 21 | 0 | 0 | 0 | 0.00046 | 0 | 801-3 | RTS 24/ II | RTS 24/ II | 3.5 | 30.87 |  | Práce | Běžná |  |  |  | POL1_
|  | šachta : (1,20*2+0,90*2)*1,05*2 |  | 8.82 | [23 empty] | VV | 0
61 | 971038631R00 | Vybourání otvorů ve zdivu cihelném z dutých tvárnic nebo příčkovek plochy do 4 m2, tloušťky do 150 mm | m2 | 9.75 |  | 0 |  | 0 |  | 0 | 21 | 0 | 0.00055 | 0.01 | 0.165 | 1.61 | 801-3 | RTS 24/ II | RTS 24/ II | 0.37 | 3.61 |  | Práce | Běžná |  |  |  | POL1_
|  | základovém nebo nadzákladovém, | [25 empty] | SPI
|  | 1,50*3,25*2 |  | 9.75 | [23 empty] | VV | 0
62 | 978011191R00 | Otlučení omítek vápenných nebo vápenocementových vnitřních s vyškrabáním spár, s očištěním zdiva stropů, v rozsahu do 100 % | m2 | 244.9 |  | 0 |  | 0 |  | 0 | 21 | 0 | 0 | 0 | 0.05 | 12.25 | 801-3 | RTS 24/ II | RTS 24/ II | 0.33 | 80.82 |  | Práce | Běžná |  |  |  | POL1_
|  | 1.90 : 18,30 |  | 18.3 | [23 empty] | VV | 0
|  | 1.92 : 17,00 |  | 17 | [23 empty] | VV | 0
|  | 1.93 : 105,10 |  | 105.1 | [23 empty] | VV | 0
|  | 1.94 : 18,50 |  | 18.5 | [23 empty] | VV | 0
|  | 1.96 : 5,50 |  | 5.5 | [23 empty] | VV | 0
|  | 1.97 : 13,30 |  | 13.3 | [23 empty] | VV | 0
|  | 1.100 : 6,90 |  | 6.9 | [23 empty] | VV | 0
|  | 1.101 : 2,30 |  | 2.3 | [23 empty] | VV | 0
|  | 1.102 : 3,70 |  | 3.7 | [23 empty] | VV | 0
|  | 1.103 : 14,10 |  | 14.1 | [23 empty] | VV | 0
|  | 1.104 : 4,80 |  | 4.8 | [23 empty] | VV | 0
[28 empty] | VV | 0
|  | 1.89 : 17,10 |  | 17.1 | [23 empty] | VV | 0
|  | 1.90 : 18,30 |  | 18.3 | [23 empty] | VV | 0
63 | 978013191R00 | Otlučení omítek vápenných nebo vápenocementových vnitřních s vyškrabáním spár, s očištěním zdiva stěn, v rozsahu do 100 % | m2 | 283.31 |  | 0 |  | 0 |  | 0 | 21 | 0 | 0 | 0 | 0.046 | 13.03 | 801-3 | RTS 24/ II | RTS 24/ II | 0.26 | 73.66 |  | Práce | Běžná |  |  |  | POL1_
|  | 1.90 : 18,00*3,25 |  | 58.5 | [23 empty] | VV | 0
|  | 1.92 : 18,40*3,25 |  | 59.8 | [23 empty] | VV | 0
|  | 1.93 : 18,00*3,25 |  | 58.5 | [23 empty] | VV | 0
|  | 1.94 : 51,00*3,25 |  | 165.75 | [23 empty] | VV | 0
|  | 1.96 : 18,30*3,25 |  | 59.475 | [23 empty] | VV | 0
|  | 1.97 : 15,70*3,25 |  | 51.025 | [23 empty] | VV | 0
[28 empty] | VV | 0
|  | 1.90 : 7,00*1,80*-1 |  | -12.6 | [23 empty] | VV | 0
|  | 1.92 : 18,00*1,80*-1 |  | -32.4 | [23 empty] | VV | 0
|  | 1.93 : 51,00*1,80*-1 |  | -91.8 | [23 empty] | VV | 0
|  | 1.94 : 18,30*1,80*-1 |  | -32.94 | [23 empty] | VV | 0
64 | 978071521R00 | Odsekání omítky a odstranění izolace z desek objemové hmotnosti do 120 kg/m3 , tloušťky do 50 mm, plochy přes 1 m2 | m2 | 123.2275 |  | 0 |  | 0 |  | 0 | 21 | 0 | 0 | 0 | 0.086 | 10.6 | 801-3 | RTS 24/ II | RTS 24/ II | 0.46 | 56.68 |  | Práce | Běžná |  |  |  | POL1_
|  | mrazák a chladak, sendvič : (6,30+6,1+2,5)*3,25*1*1,10 |  | 53.2675 | [23 empty] | VV | 0
|  | strop i podlaha : | [25 empty] | VV | 0
|  | Začátek provozního součtu | [25 empty] | VV
|  | 1.100 : 6,90*2 |  | 13.8 | [23 empty] | VV | 2
|  | 1.101 : 2,30*2 |  | 4.6 | [23 empty] | VV | 2
|  | 1.102 : 3,70*2 |  | 7.4 | [23 empty] | VV | 2
|  | 1.103 : 14,10*2 |  | 28.2 | [23 empty] | VV | 2
|  | 1.104 : 4,80*2 |  | 9.6 | [23 empty] | VV | 2
|  | Mezisoučet |  | 63.6 | [23 empty] | VV | 3
|  | Konec provozního součtu | [25 empty] | VV
|  | 63,60000*1,10 |  | 69.96 | [23 empty] | VV | 0
65 | 9620322CP001 | Dmtž výtahové klece a zařízení | kompl | 1 |  | 0 |  | 0 |  | 0 | 21 | 0 | 0.00128 | 0 | 0.35 | 0.35 |  | Vlastní | Indiv | 1.52 | 1.52 |  | Práce | Běžná |  |  |  | POL1_
66 | 9780CP001 | Dmtž vybavení mrazírny a chladírny | kompl | 1 |  | 0 |  | 0 |  | 0 | 21 | 0 | 3.5 | 3.5 | 0.086 | 0.09 |  | Vlastní | Indiv | 0.46 | 0.46 |  | Práce | Běžná |  |  |  | POL1_
67 | 9780CP002 | Dmtž vybavení gastra/varny | kompl | 1 |  | 0 |  | 0 |  | 0 | 21 | 0 | 3.5 | 3.5 | 0.086 | 0.09 |  | Vlastní | Indiv | 0.46 | 0.46 |  | Práce | Běžná |  |  |  | POL1_
Díl: | 97 | Prorážení otvorů |  |  |  | 0 |  | 0 |  | 0 |  | 0 |  | 0 |  | 20.79 |  |  |  |  | 149.79 | [6 empty] | DIL
68 | 978500010RA0 | Odsekání a odebrání obkladů vnitřních | m2 | 305.7 |  | 0 |  | 0 |  | 0 | 21 | 0 | 0 | 0 | 0.068 | 20.79 | AP-HSV | RTS 24/ II | RTS 24/ II | 0.49 | 149.79 |  | Agregovaná položka | Běžná |  |  |  | POL2_
|  | vnitřních nebo vnějších obkladů z jakýchkoliv materiálů, otlučení podkladní omítky až na zdivo. Svislá a vodorovná doprava suti, odvoz do 10 km. | [25 empty] | SPI |  | vnitřních nebo vnějších obkladů z jakýchkoliv materiálů, otlučení podkladní omítky až na zdivo. Svislá a vodorovná doprava suti, odvoz do 10 km.
|  | 1.90 : 7,00*1,80 |  | 12.6 | [23 empty] | VV | 0
|  | 1.92 : 18,00*1,80 |  | 32.4 | [23 empty] | VV | 0
|  | 1.93 : 51,00*1,80 |  | 91.8 | [23 empty] | VV | 0
|  | 1.94 : 18,30*1,80 |  | 32.94 | [23 empty] | VV | 0
|  | 1.96 : 0 | [25 empty] | VV | 0
|  | 1.97 : 0 | [25 empty] | VV | 0
|  | 1.100 : 10,80*2,30 |  | 24.84 | [23 empty] | VV | 0
|  | 1.101 : 6,20*2,30 |  | 14.26 | [23 empty] | VV | 0
|  | 1.102 : 7,70*2,30 |  | 17.71 | [23 empty] | VV | 0
|  | 1.103 : 16,50*2,3 |  | 37.95 | [23 empty] | VV | 0
|  | 1.104 : 8,80*3,25 |  | 28.6 | [23 empty] | VV | 0
[28 empty] | VV | 0
|  | 1.89 : | [25 empty] | VV | 0
|  | 1.90 : 7,00*1,80 |  | 12.6 | [23 empty] | VV | 0
Díl: | 99 | Staveništní přesun hmot |  |  |  | 0 |  | 0 |  | 0 |  | 0 |  | 0 |  | 0 |  |  |  |  | 228.38 | [6 empty] | DIL
69 | 999281108R00 | Přesun hmot pro opravy a údržbu objektů pro opravy a údržbu dosavadních objektů včetně vnějších plášťů výšky do 12 m, | t | 120.7101 |  | 0 |  | 0 |  | 0 | 21 | 0 | 0 | 0 | 0 | 0 | 801-4 | RTS 24/ II | RTS 24/ II | 1.892 | 228.38 |  | Přesun hmot | Běžná |  |  |  | POL7_
|  | oborů 801, 803, 811 a 812 | [25 empty] | SPI
Díl: | 711 | Izolace proti vodě |  |  |  | 0 |  | 0 |  | 0 |  | 0 |  | 0.01 |  | 0 |  |  |  |  | 2.09 | [6 empty] | DIL
70 | 711212621R00 | Izolace proti vodě doplňky těsnění prostupů těsnicí manžetou | kus | 23 |  | 0 |  | 0 |  | 0 | 21 | 0 | 0.00054 | 0.01 | 0 | 0 | 800-711 | RTS 24/ II | RTS 24/ II | 0.09 | 2.07 |  | Práce | Běžná |  |  |  | POL1_
71 | 998711102R00 | Přesun hmot pro izolace proti vodě svisle do 12 m | t | 0.01242 |  | 0 |  | 0 |  | 0 | 21 | 0 | 0 | 0 | 0 | 0 | 800-711 | RTS 24/ II | RTS 24/ II | 1.598 | 0.02 |  | Přesun hmot | Běžná |  |  |  | POL7_
|  | 50 m vodorovně měřeno od těžiště půdorysné plochy skládky do těžiště půdorysné plochy objektu | [25 empty] | SPI
Díl: | 713 | Izolace tepelné |  |  |  | 0 |  | 0 |  | 0 |  | 0 |  | 0.15 |  | 0 |  |  |  |  | 10.82 | [6 empty] | DIL
72 | 713191100RT9 | Izolace tepelné běžných konstrukcí - doplňky položení separační fólie, včetně dodávky PE fólie | m2 | 41.58 |  | 0 |  | 0 |  | 0 | 21 | 0 | 1e-05 | 0 | 0 | 0 | 800-713 | RTS 24/ II | RTS 24/ II | 0.07 | 2.91 |  | Práce | Běžná |  |  |  | POL1_
|  | 1.100 : 37,80*1,10 |  | 41.58 | [23 empty] | VV | 0
73 | 713212111R00 | Montáž tepelné izolace chlazených místností deskam přilepených bodově asfaltem s vytmelením spár a s úpravou vázacích drátů, první vrstva, stropů železobetonových rovných | m2 | 6.9 |  | 0 |  | 0 |  | 0 | 21 | 0 | 0.00173 | 0.01 | 0 | 0 | 800-713 | RTS 24/ II | RTS 24/ II | 0.34 | 2.35 |  | Práce | Běžná |  |  |  | POL1_
|  | 1.100 : 6,90 |  | 6.9 | [23 empty] | VV | 0
74 | 713212181R00 | Montáž tepelné izolace chlazených místností deskam přilepených bodově asfaltem s vytmelením spár , první vrstva, podlah | m2 | 37.8 |  | 0 |  | 0 |  | 0 | 21 | 0 | 0.00173 | 0.07 | 0 | 0 | 800-713 | RTS 24/ II | RTS 24/ II | 0.14 | 5.29 |  | Práce | Běžná |  |  |  | POL1_
|  | 1.100 : 37,80 |  | 37.8 | [23 empty] | VV | 0
75 | 28375461R | Výrobek izolační pro budovy z extrudovaného polystyrenu (XPS) tvar: deska; tloušťka d = 40,0 mm; OH = 35 kg/m3; lambda = 0,033 W/(m.K); pevnost v tlaku CS 200 kPa; RtF: E | m2 | 41.58 |  | 0 |  | 0 |  | 0 | 21 | 0 | 0.0014 | 0.06 | 0 | 0 | SPCM | RTS 24/ II | RTS 24/ II | 0 | 0 |  | Specifikace | Běžná |  |  |  | POL3_
|  | 1.100 : 37,80*1,10 |  | 41.58 | [23 empty] | VV | 0
76 | 28376547R | Výrobek izolační pro budovy z polyurethanové pěny - PIR; tvar: deska; tloušťka d = 60,0 mm; lambda = 0,022 W/(m.K); pevnost v tlaku CS 100 kPa; povrchová úprava: Al fólie | m2 | 7.59 |  | 0 |  | 0 |  | 0 | 21 | 0 | 0.0018 | 0.01 | 0 | 0 | SPCM | RTS 24/ II | RTS 24/ II | 0 | 0 |  | Specifikace | Běžná |  |  |  | POL3_
|  | 1.100 : 6,90*1,10 |  | 7.59 | [23 empty] | VV | 0
77 | 998713102R00 | Přesun hmot pro izolace tepelné v objektech výšky do 12 m | t | 0.14962 |  | 0 |  | 0 |  | 0 | 21 | 0 | 0 | 0 | 0 | 0 | 800-713 | RTS 24/ II | RTS 24/ II | 1.831 | 0.27 |  | Přesun hmot | Běžná |  |  |  | POL7_
|  | 50 m vodorovně | [25 empty] | SPI
Díl: | 721 | Vnitřní kanalizace |  |  |  | 0 |  | 0 |  | 0 |  | 0 |  | 0.01 |  | 0 |  |  |  |  | 2.62 | [6 empty] | DIL
78 | 721223422R00 | Vpusť podlahová se zápachovou uzávěrkou průměr 50 mm, s vodorovným odtokem, 3 přítokové trubky D 40, 123x123mm/115x115mm, včetně dodávky materiálu | kus | 13 |  | 0 |  | 0 |  | 0 | 21 | 0 | 0.00082 | 0.01 | 0 | 0 | 800-721 | RTS 24/ II | RTS 24/ II | 0.2 | 2.6 |  | Práce | Běžná |  |  |  | POL1_
79 | 998721102R00 | Přesun hmot pro vnitřní kanalizaci v objektech výšky do 12 m | t | 0.01066 |  | 0 |  | 0 |  | 0 | 21 | 0 | 0 | 0 | 0 | 0 | 800-721 | RTS 24/ II | RTS 24/ II | 1.523 | 0.02 |  | Přesun hmot | Běžná |  |  |  | POL7_
|  | 50 m vodorovně, měřeno od těžiště půdorysné plochy skládky do těžiště půdorysné plochy objektu | [25 empty] | SPI
Díl: | 764 | Konstrukce klempířské |  |  |  | 0 |  | 0 |  | 0 |  | 0 |  | 0.01 |  | 0 |  |  |  |  | 2.13 | [6 empty] | DIL
80 | 764410250RT2 | Oplechování parapetů z pozinkovaného plechu dodávka a montáž rš 330 mm | m | 2.31 |  | 0 |  | 0 |  | 0 | 21 | 0 | 0.00284 | 0.01 | 0 | 0 | 800-764 | RTS 23/ II | RTS 23/ II | 0.82 | 1.89 |  | Práce | Běžná |  |  |  | POL1_
|  | včetně rohů | [25 empty] | SPI
|  | 1,10*2*1,05 |  | 2.31 | [23 empty] | VV | 0
81 | 764410850R00 | Demontáž oplechování parapetů rš od 100 do 330 mm | m | 2.31 |  | 0 |  | 0 |  | 0 | 21 | 0 | 0 | 0 | 0.00135 | 0 | 800-764 | RTS 24/ II | RTS 24/ II | 0.09 | 0.21 |  | Práce | Běžná |  |  |  | POL1_
|  | 1,10*2*1,05 |  | 2.31 | [23 empty] | VV | 0
82 | 998764102R00 | Přesun hmot pro konstrukce klempířské v objektech výšky do 12 m | t | 0.00656 |  | 0 |  | 0 |  | 0 | 21 | 0 | 0 | 0 | 0 | 0 | 800-764 | RTS 24/ II | RTS 24/ II | 4.82 | 0.03 |  | Přesun hmot | Běžná |  |  |  | POL7_
|  | 50 m vodorovně | [25 empty] | SPI
Díl: | 766 | Konstrukce truhlářské |  |  |  | 0 |  | 0 |  | 0 |  | 0 |  | 0.09 |  | 0 |  |  |  |  | 7.06 | [6 empty] | DIL
83 | 766661122R00 | Montáž dveřních křídel kompletizovaných otevíravých , , do ocelové nebo fošnové zárubně, jednokřídlových, šířky přes 800 mm | kus | 2 |  | 0 |  | 0 |  | 0 | 21 | 0 | 0 | 0 | 0 | 0 | 800-766 | RTS 24/ II | RTS 24/ II | 1.5 | 3 |  | Práce | Běžná |  |  |  | POL1_
84 | 766694112R00 | Ostatní montáž parapetních desek dřevěných pro jakékoliv upevnění šířky do 300 mm, délky přes 1000 do 1600 mm | kus | 7 |  | 0 |  | 0 |  | 0 | 21 | 0 | 1e-05 | 0 | 0 | 0 | 800-766 | RTS 24/ II | RTS 24/ II | 0.55 | 3.85 |  | Práce | Běžná |  |  |  | POL1_
|  | 7 |  | 7 | [23 empty] | VV | 0
85 | 607800283R | parapet vnitřní š = 300 mm; materiál - povrch laminátová fólie 0,6 mm; materiál - jádro vlhkuodolná DTD 16 mm; dekor buk, zlatý dub, mahagon, ořech, carera, olše, světlý dub, tmavý dub, šedý, onyx, kraket, javor, třešeň | m | 8.085 |  | 0 |  | 0 |  | 0 | 21 | 0 | 0.00364 | 0.03 | 0 | 0 | SPCM | RTS 24/ II | RTS 24/ II | 0 | 0 |  | Specifikace | Běžná |  |  |  | POL3_
|  | 7*1,10*1,05 |  | 8.085 | [23 empty] | VV | 0
86 | 61165443R | Dveře vnitřní jednostranně otevíravé; funkce: klasické; šířka = 900 mm; výška = 1 970 mm; počet křídel: 1; materiál rámu křídla: MDF; materiál výplně: děrovaná DTD; materiál pláště: MDF; povrchová úprava: CPL; struktura povrchu: profilovaná; míra zasklení: plné křídlo; barva: dekor dle vzorníku | kus | 2 |  | 0 |  | 0 |  | 0 | 21 | 0 | 0.029 | 0.06 | 0 | 0 | SPCM | RTS 24/ II | RTS 24/ II | 0 | 0 |  | Specifikace | Běžná |  |  |  | POL3_
87 | 998766102R00 | Přesun hmot pro konstrukce truhlářské v objektech výšky do 12 m | t | 0.0875 |  | 0 |  | 0 |  | 0 | 21 | 0 | 0 | 0 | 0 | 0 | 800-766 | RTS 24/ II | RTS 24/ II | 2.421 | 0.21 |  | Přesun hmot | Běžná |  |  |  | POL7_
|  | 50 m vodorovně | [25 empty] | SPI
Díl: | 767 | Konstrukce zámečnické |  |  |  | 0 |  | 0 |  | 0 |  | 0 |  | 2.5 |  | 0.61 |  |  |  |  | 74.82 | [6 empty] | DIL
88 | 767995108R00 | Výroba a montáž atypických kovovových doplňků staveb hmotnosti přes 500 kg | kg | 2246.79 |  | 0 |  | 0 |  | 0 | 21 | 0 | 5e-05 | 0.11 | 0 | 0 | 800-767 | RTS 24/ II | RTS 24/ II | 0.03 | 67.4 |  | Práce | Běžná |  |  |  | POL1_
|  | IPE 100 : | [25 empty] | VV | 0
|  | hmotnost 8,10 kg/m : | [25 empty] | VV | 0
|  | vzt venkovní jendotka : (2,00*5)*8,10 |  | 81 | [23 empty] | VV | 0
|  | +30% prořez, psojovací materiál : ((2,00*5)*8,10)*0,30 |  | 24.3 | [23 empty] | VV | 0
[28 empty] | VV | 0
|  | HEA 100 : | [25 empty] | VV | 0
|  | Hmotnost 17,10 kg/m : | [25 empty] | VV | 0
|  | vzt venkovní jendotka : (1,00*6*17,10) |  | 102.6 | [23 empty] | VV | 0
|  | +30% prořez, psojovací materiál : ((1,00*6*17,10))*0,30 |  | 30.78 | [23 empty] | VV | 0
[28 empty] | VV | 0
|  | IPE 160 : | [25 empty] | VV | 0
|  | hmotnost 15,80 kg/m : | [25 empty] | VV | 0
|  | střešní konstrukce pro vzt : (2,00*4+1,00*1+1,50*1)*15,80 |  | 165.9 | [23 empty] | VV | 0
|  | +30% prořez, psojovací materiál : ((2,00*4+1,00*1+1,50*1)*15,80)*0,30 |  | 49.77 | [23 empty] | VV | 0
[28 empty] | VV | 0
|  | IPE 300 : | [25 empty] | VV | 0
|  | hmotnost 54,20 kg/m tyče : | [25 empty] | VV | 0
|  | střešní konstrukce pro vzt : (6,00*2)*54,20 |  | 650.4 | [23 empty] | VV | 0
|  | +30% prořez, psojovací materiál : ((6,00*2)*54,20)*0,30 |  | 195.12 | [23 empty] | VV | 0
[28 empty] | VV | 0
|  | I 240 : | [25 empty] | VV | 0
|  | hmotnost 36,20 kg/m : | [25 empty] | VV | 0
|  | střešní konstrukce pro vzt : (6,00*2)*36,20 |  | 434.4 | [23 empty] | VV | 0
|  | +30% prořez, psojovací materiál : ((6,00*2)*36,20)*0,30 |  | 130.32 | [23 empty] | VV | 0
[28 empty] | VV | 0
|  | IPE 180 : | [25 empty] | VV | 0
|  | hmotnost 18,80 kg/m : | [25 empty] | VV | 0
|  | vzt venkovní jendotka : (5,00*2*18,80) |  | 188 | [23 empty] | VV | 0
|  | +30% prořez, psojovací materiál : ((5,00*2*18,80))*0,30 |  | 56.4 | [23 empty] | VV | 0
[28 empty] | VV | 0
|  | O 133/80 : | [25 empty] | VV | 0
|  | hmotnost 26,50 kg/m : | [25 empty] | VV | 0
|  | střešní konstrukce pro vzt : 4*1,00*26,50 |  | 106 | [23 empty] | VV | 0
|  | +30% prořez, psojovací materiál : 4*1,00*0,30*26,50 |  | 31.8 | [23 empty] | VV | 0
89 | 767CP001 | D + M poklop ocel.Z1, 600/600, vč.dmtž původního, zednického zapravení podlahy, dle specifikace v PD | ks | 3 |  | 0 |  | 0 |  | 0 | 21 | 0 | 0.03 | 0.09 | 0.03 | 0.09 |  | Vlastní | Indiv | 0 | 0 |  | Práce | Běžná |  |  |  | POL1_
90 | 767900090RAB | Demontáž atypických ocelových konstrukcí hmotnosti od 50 do 100 kg/ kus | kg | 520 |  | 0 |  | 0 |  | 0 | 21 | 0 | 6e-05 | 0.03 | 0.001 | 0.52 | AP-PSV | RTS 24/ II | RTS 24/ II | 0 | 0 |  | Agregovaná položka | Běžná |  |  |  | POL2_
|  | Svislé přemístění ze 2. NP, nebo 1. PP, vodorovné vnitrostaveništní přemístění do 30 m, odvoz na skládku do 10 km. Bez poplatku za skládku. | [25 empty] | POP |  | Svislé přemístění ze 2. NP, nebo 1. PP, vodorovné vnitrostaveništní přemístění do 30 m, odvoz na skládku do 10 km. Bez poplatku za skládku.
91 | 13383315R | Tyč ocelová válcovaná za tepla průřez: IPE; značka: S235JR (1.0038); h = 100 mm; b = 55 mm; s = 4,1 mm; t = 5,7 mm | t | 0.1053 |  | 0 |  | 0 |  | 0 | 21 | 0 | 1 | 0.11 | 0 | 0 | SPCM | RTS 24/ II | RTS 24/ II | 0 | 0 |  | Specifikace | Běžná |  |  |  | POL3_
|  | IPE 100 : | [25 empty] | VV | 0
|  | hmotnost 8,10 kg/m : | [25 empty] | VV | 0
|  | vzt venkovní jendotka : (2,00*5)*8,10/1000 |  | 0.081 | [23 empty] | VV | 0
|  | +30% prořez, psojovací materiál : ((2,00*5)*8,10/1000)*0,30 |  | 0.0243 | [23 empty] | VV | 0
92 | 13383430R | Tyč ocelová válcovaná za tepla průřez: IPE; značka: S235JR (1.0038); h = 160 mm; b = 82 mm; s = 5,0 mm; t = 7,4 mm | t | 0.21567 |  | 0 |  | 0 |  | 0 | 21 | 0 | 1 | 0.22 | 0 | 0 | SPCM | RTS 24/ II | RTS 24/ II | 0 | 0 |  | Specifikace | Běžná |  |  |  | POL3_
|  | IPE 160 : | [25 empty] | VV | 0
|  | hmotnost 15,80 kg/m : | [25 empty] | VV | 0
|  | střešní konstrukce pro vzt : (2,00*4+1,00*1+1,50*1)*15,80/1000 |  | 0.1659 | [23 empty] | VV | 0
|  | +30% prořez, psojovací materiál : ((2,00*4+1,00*1+1,50*1)*15,80/1000)*0,30 |  | 0.04977 | [23 empty] | VV | 0
93 | 13388125R | Tyč ocelová válcovaná za tepla průřez: HEA; značka: S235JR (1.0038); h = 96 mm; b = 100 mm; s = 5,0 mm; t = 8,0 mm | t | 0.13338 |  | 0 |  | 0 |  | 0 | 21 | 0 | 1 | 0.13 | 0 | 0 | SPCM | RTS 24/ II | RTS 24/ II | 0 | 0 |  | Specifikace | Běžná |  |  |  | POL3_
|  | HEA 100 : | [25 empty] | VV | 0
|  | Hmotnost 17,10 kg/m : | [25 empty] | VV | 0
|  | vzt venkovní jendotka : (1,00*6*17,10)/1000 |  | 0.1026 | [23 empty] | VV | 0
|  | +30% prořez, psojovací materiál : ((1,00*6*17,10)/1000)*0,30 |  | 0.03078 | [23 empty] | VV | 0
94 | 13480840R | Tyč ocelová válcovaná za tepla průřez: I; značka: S235JR (1.0038); h = 300 mm; b = 125 mm; s = 10,8 mm; t = 16,2 mm | t | 0.84552 |  | 0 |  | 0 |  | 0 | 21 | 0 | 1 | 0.85 | 0 | 0 | SPCM | RTS 24/ II | RTS 24/ II | 0 | 0 |  | Specifikace | Běžná |  |  |  | POL3_
|  | IPE 300 : | [25 empty] | VV | 0
|  | hmotnost 54,20 kg/m tyče : | [25 empty] | VV | 0
|  | střešní konstrukce pro vzt : (6,00*2)*54,20/1000 |  | 0.6504 | [23 empty] | VV | 0
|  | +30% prořez, psojovací materiál : ((6,00*2)*54,20/1000)*0,30 |  | 0.19512 | [23 empty] | VV | 0
95 | 13480925R | Tyč ocelová válcovaná za tepla průřez: I; značka: S235JR (1.0038); h = 240 mm; b = 106 mm; s = 8,7 mm; t = 13,1 mm | t | 0.56472 |  | 0 |  | 0 |  | 0 | 21 | 0 | 1 | 0.56 | 0 | 0 | SPCM | RTS 24/ II | RTS 24/ II | 0 | 0 |  | Specifikace | Běžná |  |  |  | POL3_
|  | I 240 : | [25 empty] | VV | 0
|  | hmotnost 36,20 kg/m : | [25 empty] | VV | 0
|  | střešní konstrukce pro vzt : (6,00*2)*36,20/1000 |  | 0.4344 | [23 empty] | VV | 0
|  | +30% prořez, psojovací materiál : ((6,00*2)*36,20/1000)*0,30 |  | 0.13032 | [23 empty] | VV | 0
96 | 13482710R | Tyč ocelová válcovaná za tepla průřez: IPE; značka: S235JR (1.0038); h = 180 mm; b = 91 mm; s = 5,3 mm; t = 8,0 mm | t | 0.2444 |  | 0 |  | 0 |  | 0 | 21 | 0 | 1 | 0.24 | 0 | 0 | SPCM | RTS 24/ II | RTS 24/ II | 0 | 0 |  | Specifikace | Běžná |  |  |  | POL3_
|  | IPE 180 : | [25 empty] | VV | 0
|  | hmotnost 18,80 kg/m : | [25 empty] | VV | 0
|  | vzt venkovní jendotka : (5,00*2*18,80)/1000 |  | 0.188 | [23 empty] | VV | 0
|  | +30% prořez, psojovací materiál : ((5,00*2*18,80)/1000)*0,30 |  | 0.0564 | [23 empty] | VV | 0
97 | 14135397R | trubka bezešvá hladká kruhová 11353; svařitelnost zaručená; vnější průměr 133,0 mm; tloušťka stěny 10,0 mm | m | 5.2 |  | 0 |  | 0 |  | 0 | 21 | 0 | 0.0303 | 0.16 | 0 | 0 | SPCM | RTS 24/ II | RTS 24/ II | 0 | 0 |  | Specifikace | Běžná |  |  |  | POL3_
|  | O 133/80 : | [25 empty] | VV | 0
|  | hmotnost 26,50 kg/m : | [25 empty] | VV | 0
|  | střešní konstrukce pro vzt : 4*1,00 |  | 4 | [23 empty] | VV | 0
|  | +30% prořez, psojovací materiál : 4*1,00*0,30 |  | 1.2 | [23 empty] | VV | 0
98 | 998767102R00 | Přesun hmot pro kovové stavební doplňk. konstrukce v objektech výšky do 12 m | t | 2.4689 |  | 0 |  | 0 |  | 0 | 21 | 0 | 0 | 0 | 0 | 0 | 800-767 | RTS 24/ II | RTS 24/ II | 3.006 | 7.42 |  | Přesun hmot | Běžná |  |  |  | POL7_
|  | 50 m vodorovně | [25 empty] | SPI
99 | 171156610600R | Jeřáb mobil. na autopodvozku AD 28 (T815) | Sh | 36 |  | 0 |  | 0 |  | 0 | 21 | 0 | 0 | 0 | 0 | 0 | STROJ | RTS 24/ II | RTS 24/ II | 0 | 0 |  | Stroj | Běžná |  |  |  | POL6_
Díl: | 776 | Podlahy povlakové |  |  |  | 0 |  | 0 |  | 0 |  | 0 |  | 0 |  | 0.04 |  |  |  |  | 9.2 | [6 empty] | DIL
100 | 776511820R00 | Odstranění povlakových podlah z nášlapné plochy lepených, s podložkou, z ploch přes 20 m2 | m2 | 35.4 |  | 0 |  | 0 |  | 0 | 21 | 0 | 0 | 0 | 0.001 | 0.04 | 800-775 | RTS 24/ II | RTS 24/ II | 0.26 | 9.2 |  | Práce | Běžná |  |  |  | POL1_
|  | 1.89 : 17,10 |  | 17.1 | [23 empty] | VV | 0
|  | 1.90 : 18,30 |  | 18.3 | [23 empty] | VV | 0
Díl: | 781 | Obklady keramické |  |  |  | 0 |  | 0 |  | 0 |  | 0 |  | 12.67 |  | 0 |  |  |  |  | 827.85 | [6 empty] | DIL
101 | 711212002RT3 | Izolace proti vodě stěrka hydroizolační proti zemní vlhkosti | m2 | 655.1675 |  | 0 |  | 0 |  | 0 | 21 | 0 | 0.0034 | 2.23 | 0 | 0 | 800-711 | RTS 24/ II | RTS 24/ II | 0.39 | 255.52 |  | Práce | Běžná |  |  |  | POL1_
|  | 1.89 : 0 | [25 empty] | VV | 0
|  | 1.90 : 0 | [25 empty] | VV | 0
|  | 1.91 : 18,50 |  | 18.5 | [23 empty] | VV | 0
|  | 1.92 : 17,10 |  | 17.1 | [23 empty] | VV | 0
|  | 1.93 : 104,20 |  | 104.2 | [23 empty] | VV | 0
|  | 1.94 : 18,50 |  | 18.5 | [23 empty] | VV | 0
|  | 1.97 : 13,30 |  | 13.3 | [23 empty] | VV | 0
|  | 1.100 : 6,90 |  | 6.9 | [23 empty] | VV | 0
[28 empty] | VV | 0
|  | Začátek provozního součtu | [25 empty] | VV
|  | 1.91 : 18,70*3,25 |  | 60.775 | [23 empty] | VV | 2
|  | 1.92 : 18,30*3,25 |  | 59.475 | [23 empty] | VV | 2
|  | 1.93 : 58,90*3,25 |  | 191.425 | [23 empty] | VV | 2
|  | 1.94 : 18,30*3,25 |  | 59.475 | [23 empty] | VV | 2
|  | 1.97 : 15,70*3,25 |  | 51.025 | [23 empty] | VV | 2
|  | 1.100 : 10,80*3,25 |  | 35.1 | [23 empty] | VV | 2
|  | Mezisoučet |  | 457.275 | [23 empty] | VV | 3
|  | Konec provozního součtu | [25 empty] | VV
|  | 457,27500*1,10 |  | 503.0025 | [23 empty] | VV | 0
|  | odečet : 1,20*2,40*7*-1 |  | -20.16 | [23 empty] | VV | 0
|  | 1,50*3,25*4*-1 |  | -19.5 | [23 empty] | VV | 0
[28 empty] | VV | 0
|  | paraván : | [25 empty] | VV | 0
|  | 3,90*3,25 |  | 12.675 | [23 empty] | VV | 0
|  | 0,20*3,25 |  | 0.65 | [23 empty] | VV | 0
102 | 781101210RT1 | Příprava podkladu pod obklady penetrace podkladu pod obklady | m2 | 476.6675 |  | 0 |  | 0 |  | 0 | 21 | 0 | 0.00016 | 0.08 | 0 | 0 | 800-771 | RTS 24/ II | RTS 24/ II | 0.05 | 23.83 |  | Práce | Běžná |  |  |  | POL1_
|  | včetně dodávky materiálu. | [25 empty] | POP
|  | Začátek provozního součtu | [25 empty] | VV
|  | 1.91 : 18,70*3,25 |  | 60.775 | [23 empty] | VV | 2
|  | 1.92 : 18,30*3,25 |  | 59.475 | [23 empty] | VV | 2
|  | 1.93 : 58,90*3,25 |  | 191.425 | [23 empty] | VV | 2
|  | 1.94 : 18,30*3,25 |  | 59.475 | [23 empty] | VV | 2
|  | 1.97 : 15,70*3,25 |  | 51.025 | [23 empty] | VV | 2
|  | 1.100 : 10,80*3,25 |  | 35.1 | [23 empty] | VV | 2
|  | Mezisoučet |  | 457.275 | [23 empty] | VV | 3
|  | Konec provozního součtu | [25 empty] | VV
|  | 457,27500*1,10 |  | 503.0025 | [23 empty] | VV | 0
|  | odečet : 1,20*2,40*7*-1 |  | -20.16 | [23 empty] | VV | 0
|  | 1,50*3,25*4*-1 |  | -19.5 | [23 empty] | VV | 0
[28 empty] | VV | 0
|  | paraván : | [25 empty] | VV | 0
|  | 3,90*3,25 |  | 12.675 | [23 empty] | VV | 0
|  | 0,20*3,25 |  | 0.65 | [23 empty] | VV | 0
103 | 781449705R00 | Montáž obkladů vnitřních hutných a polohutných příplatky k položkám montáže obkladů vnitřních stěn z obkladaček hutných nebo polohutných příplatek za spárovací hmotu - plošně | m2 | 476.6675 |  | 0 |  | 0 |  | 0 | 21 | 0 | 0.0012 | 0.57 | 0 | 0 | 800-771 | RTS 24/ II | RTS 24/ II | 0 | 0 |  | Práce | Běžná |  |  |  | POL1_
|  | Začátek provozního součtu | [25 empty] | VV
|  | 1.91 : 18,70*3,25 |  | 60.775 | [23 empty] | VV | 2
|  | 1.92 : 18,30*3,25 |  | 59.475 | [23 empty] | VV | 2
|  | 1.93 : 58,90*3,25 |  | 191.425 | [23 empty] | VV | 2
|  | 1.94 : 18,30*3,25 |  | 59.475 | [23 empty] | VV | 2
|  | 1.97 : 15,70*3,25 |  | 51.025 | [23 empty] | VV | 2
|  | 1.100 : 10,80*3,25 |  | 35.1 | [23 empty] | VV | 2
|  | Mezisoučet |  | 457.275 | [23 empty] | VV | 3
|  | Konec provozního součtu | [25 empty] | VV
|  | 457,27500*1,10 |  | 503.0025 | [23 empty] | VV | 0
|  | odečet : 1,20*2,40*7*-1 |  | -20.16 | [23 empty] | VV | 0
|  | 1,50*3,25*4*-1 |  | -19.5 | [23 empty] | VV | 0
[28 empty] | VV | 0
|  | paraván : | [25 empty] | VV | 0
|  | 3,90*3,25 |  | 12.675 | [23 empty] | VV | 0
|  | 0,20*3,25 |  | 0.65 | [23 empty] | VV | 0
104 | 781475118RT2 | Montáž obkladů vnitřních z dlaždic keramických 450 x 450 mm, , kladených do flexibilního tmele | m2 | 476.6675 |  | 0 |  | 0 |  | 0 | 21 | 0 | 0.00551 | 2.63 | 0 | 0 | 800-771 | RTS 24/ II | RTS 24/ II | 1.1 | 524.33 |  | Práce | Běžná |  |  |  | POL1_
|  | Začátek provozního součtu | [25 empty] | VV
|  | 1.91 : 18,70*3,25 |  | 60.775 | [23 empty] | VV | 2
|  | 1.92 : 18,30*3,25 |  | 59.475 | [23 empty] | VV | 2
|  | 1.93 : 58,90*3,25 |  | 191.425 | [23 empty] | VV | 2
|  | 1.94 : 18,30*3,25 |  | 59.475 | [23 empty] | VV | 2
|  | 1.97 : 15,70*3,25 |  | 51.025 | [23 empty] | VV | 2
|  | 1.100 : 10,80*3,25 |  | 35.1 | [23 empty] | VV | 2
|  | Mezisoučet |  | 457.275 | [23 empty] | VV | 3
|  | Konec provozního součtu | [25 empty] | VV
|  | 457,27500*1,10 |  | 503.0025 | [23 empty] | VV | 0
|  | odečet : 1,20*2,40*7*-1 |  | -20.16 | [23 empty] | VV | 0
|  | 1,50*3,25*4*-1 |  | -19.5 | [23 empty] | VV | 0
[28 empty] | VV | 0
|  | paraván : | [25 empty] | VV | 0
|  | 3,90*3,25 |  | 12.675 | [23 empty] | VV | 0
|  | 0,20*3,25 |  | 0.65 | [23 empty] | VV | 0
105 | 781497132RS1 | Lišty k obkladům profil rohový nerez ododlná proti oděru, uložení do tmele, , výška profilu 8 mm, | m | 67.925 |  | 0 |  | 0 |  | 0 | 21 | 0 | 0.00042 | 0.03 | 0 | 0 | 800-771 | RTS 23/ I | RTS 22/ II | 0.12 | 8.15 |  | Práce | Běžná |  |  |  | POL1_
|  | 19*3,25*1,10 |  | 67.925 | [23 empty] | VV | 0
106 | 5978137CP002 | Obkládačka 20x40 color, dle specifikace v PD | m2 | 524.3342 |  | 0 |  | 0 |  | 0 | 21 | 0 | 0.0136 | 7.13 | 0 | 0 |  | Vlastní | Indiv | 0 | 0 |  | R-položka | Běžná |  |  |  | POL12_0
|  | Začátek provozního součtu | [25 empty] | VV
|  | 1.91 : 18,70*3,25 |  | 60.775 | [23 empty] | VV | 2
|  | 1.92 : 18,30*3,25 |  | 59.475 | [23 empty] | VV | 2
|  | 1.93 : 58,90*3,25 |  | 191.425 | [23 empty] | VV | 2
|  | 1.94 : 18,30*3,25 |  | 59.475 | [23 empty] | VV | 2
|  | 1.97 : 15,70*3,25 |  | 51.025 | [23 empty] | VV | 2
|  | 1.100 : 10,80*3,25 |  | 35.1 | [23 empty] | VV | 2
|  | Mezisoučet |  | 457.275 | [23 empty] | VV | 3
|  | 457,27500*1,10 |  | 503.0025 | [23 empty] | VV | 2
|  | odečet : 1,20*2,40*7*-1 |  | -20.16 | [23 empty] | VV | 2
|  | 1,50*3,25*4*-1 |  | -19.5 | [23 empty] | VV | 2
[28 empty] | VV | 2
|  | paraván : | [25 empty] | VV | 2
|  | 3,90*3,25 |  | 12.675 | [23 empty] | VV | 2
|  | 0,20*3,25 |  | 0.65 | [23 empty] | VV | 2
|  | Mezisoučet |  | 476.6675 | [23 empty] | VV | 3
|  | Konec provozního součtu | [25 empty] | VV
|  | 476,66750*1,10 |  | 524.3342 | [23 empty] | VV | 0
107 | 998781102R00 | Přesun hmot pro obklady keramické v objektech výšky do 12 m | t | 12.6617 |  | 0 |  | 0 |  | 0 | 21 | 0 | 0 | 0 | 0 | 0 | 800-771 | RTS 24/ II | RTS 24/ II | 1.265 | 16.02 |  | Přesun hmot | Běžná |  |  |  | POL7_
Díl: | 783 | Nátěry |  |  |  | 0 |  | 0 |  | 0 |  | 0 |  | 0.03 |  | 0 |  |  |  |  | 33.85 | [6 empty] | DIL
108 | 783122210R00 | Nátěry ocelových konstrukcí syntetické A - ocelová konstrukce těžká, jednonásobné + 2x email | m2 | 3.658 |  | 0 |  | 0 |  | 0 | 21 | 0 | 0.00038 | 0 | 0 | 0 | 800-783 | RTS 24/ II | RTS 24/ II | 0.15 | 0.55 |  | Práce | Běžná |  |  |  | POL1_
|  | na vzduchu schnoucí | [25 empty] | SPI
|  | (0,90+2*1,97*2*0,35) |  | 3.658 | [23 empty] | VV | 0
109 | 783201811R00 | Odstranění nátěrů z kovových doplňk.konstrukcí oškrabáním | m2 | 3.658 |  | 0 |  | 0 |  | 0 | 21 | 0 | 1e-05 | 0 | 0 | 0 | 800-783 | RTS 24/ II | RTS 24/ II | 0.07 | 0.26 |  | Práce | Běžná |  |  |  | POL1_
|  | (0,90+2*1,97*2*0,35) |  | 3.658 | [23 empty] | VV | 0
110 | 783903812R00 | Ostatní práce odmaštění saponáty | m2 | 550.6 |  | 0 |  | 0 |  | 0 | 21 | 0 | 5e-05 | 0.03 | 0 | 0 | 800-783 | RTS 24/ II | RTS 24/ II | 0.06 | 33.04 |  | Práce | Běžná |  |  |  | POL1_
|  | 1.90 : 7,00*1,80 |  | 12.6 | [23 empty] | VV | 0
|  | 1.92 : 18,00*1,80 |  | 32.4 | [23 empty] | VV | 0
|  | 1.93 : 51,00*1,80 |  | 91.8 | [23 empty] | VV | 0
|  | 1.94 : 18,30*1,80 |  | 32.94 | [23 empty] | VV | 0
|  | 1.96 : 0 | [25 empty] | VV | 0
|  | 1.97 : 0 | [25 empty] | VV | 0
|  | 1.100 : 10,80*2,30 |  | 24.84 | [23 empty] | VV | 0
|  | 1.101 : 6,20*2,30 |  | 14.26 | [23 empty] | VV | 0
|  | 1.102 : 7,70*2,30 |  | 17.71 | [23 empty] | VV | 0
|  | 1.103 : 16,50*2,3 |  | 37.95 | [23 empty] | VV | 0
|  | 1.104 : 8,80*3,25 |  | 28.6 | [23 empty] | VV | 0
[28 empty] | VV | 0
|  | 1.89 : | [25 empty] | VV | 0
|  | 1.90 : 7,00*1,80 |  | 12.6 | [23 empty] | VV | 0
[28 empty] | VV | 0
|  | 1.90 : 18,30 |  | 18.3 | [23 empty] | VV | 0
|  | 1.92 : 17,00 |  | 17 | [23 empty] | VV | 0
|  | 1.93 : 105,10 |  | 105.1 | [23 empty] | VV | 0
|  | 1.94 : 18,50 |  | 18.5 | [23 empty] | VV | 0
|  | 1.96 : 5,50 |  | 5.5 | [23 empty] | VV | 0
|  | 1.97 : 13,30 |  | 13.3 | [23 empty] | VV | 0
|  | 1.100 : 6,90 |  | 6.9 | [23 empty] | VV | 0
|  | 1.101 : 2,30 |  | 2.3 | [23 empty] | VV | 0
|  | 1.102 : 3,70 |  | 3.7 | [23 empty] | VV | 0
|  | 1.103 : 14,10 |  | 14.1 | [23 empty] | VV | 0
|  | 1.104 : 4,80 |  | 4.8 | [23 empty] | VV | 0
[28 empty] | VV | 0
|  | 1.89 : 17,10 |  | 17.1 | [23 empty] | VV | 0
|  | 1.90 : 18,30 |  | 18.3 | [23 empty] | VV | 0
Díl: | 784 | Malby |  |  |  | 0 |  | 0 |  | 0 |  | 0 |  | 0.2 |  | 0 |  |  |  |  | 43.86 | [6 empty] | DIL
111 | 784161101R00 | Příprava povrchu Penetrace (napouštění) podkladu akrylát, jednonásobná | m2 | 325.43 |  | 0 |  | 0 |  | 0 | 21 | 0 | 0.00015 | 0.05 | 0 | 0 | 800-784 | RTS 24/ II | RTS 24/ II | 0.03 | 9.76 |  | Práce | Běžná |  |  |  | POL1_
|  | 1.89 : 0 | [25 empty] | VV | 0
|  | 1.90 : 0 | [25 empty] | VV | 0
|  | 1.91 : 18,50 |  | 18.5 | [23 empty] | VV | 0
|  | 1.92 : 17,10 |  | 17.1 | [23 empty] | VV | 0
|  | 1.93 : 104,20 |  | 104.2 | [23 empty] | VV | 0
|  | 1.94 : 18,50 |  | 18.5 | [23 empty] | VV | 0
|  | 1.97 : 13,30 |  | 13.3 | [23 empty] | VV | 0
|  | 1.100 : 6,90 |  | 6.9 | [23 empty] | VV | 0
[28 empty] | VV | 0
|  | 1.89 : 18,80 |  | 18.8 | [23 empty] | VV | 0
|  | 1.90 : 17,10 |  | 17.1 | [23 empty] | VV | 0
[28 empty] | VV | 0
|  | 1.89 : 18,60*3,25 |  | 60.45 | [23 empty] | VV | 0
|  | 1.90 : 18,00*3,25 |  | 58.5 | [23 empty] | VV | 0
|  | 1,10*2,40*3*-1 |  | -7.92 | [23 empty] | VV | 0
112 | 784165612R00 | Malby z malířských směsí otěruvzdorných, , bělost 95 %, dvojnásobné | m2 | 273.5 |  | 0 |  | 0 |  | 0 | 21 | 0 | 0.00046 | 0.13 | 0 | 0 | 800-784 | RTS 24/ II | RTS 24/ II | 0.1 | 27.35 |  | Práce | Běžná |  |  |  | POL1_
|  | 1.89 : 0 | [25 empty] | VV | 0
|  | 1.90 : 0 | [25 empty] | VV | 0
|  | 1.91 : 18,50 |  | 18.5 | [23 empty] | VV | 0
|  | 1.92 : 17,10 |  | 17.1 | [23 empty] | VV | 0
|  | 1.93 : 104,20 |  | 104.2 | [23 empty] | VV | 0
|  | 1.94 : 18,50 |  | 18.5 | [23 empty] | VV | 0
|  | 1.97 : 13,30 |  | 13.3 | [23 empty] | VV | 0
|  | 1.100 : 6,90 |  | 6.9 | [23 empty] | VV | 0
[28 empty] | VV | 0
|  | 1.89 : 18,80 |  | 18.8 | [23 empty] | VV | 0
|  | 1.90 : 17,10 |  | 17.1 | [23 empty] | VV | 0
[28 empty] | VV | 0
|  | 1.89 : 18,60*3,25 |  | 60.45 | [23 empty] | VV | 0
|  | 1.90 : 18,00*3,25 |  | 58.5 | [23 empty] | VV | 0
|  | 1,10*2,40*3*-1 |  | -7.92 | [23 empty] | VV | 0
[28 empty] | VV | 0
|  | Začátek provozního součtu | [25 empty] | VV
|  | 1.89 : 18,60*1,50 |  | 27.9 | [23 empty] | VV | 2
|  | 1.90 : 18,00*1,50 |  | 27 | [23 empty] | VV | 2
|  | 1,10*0,90*3*-1 |  | -2.97 | [23 empty] | VV | 2
|  | Mezisoučet |  | 51.93 | [23 empty] | VV | 3
|  | Konec provozního součtu | [25 empty] | VV
|  | 51,930000*-1 |  | -51.93 | [23 empty] | VV | 0
113 | 784442011RT2 | Malby z malířských směsí disperzních, v místnostech do 3,8 m, jednobarevné, dvojnásobné + 1x penetrace | m2 | 51.93 |  | 0 |  | 0 |  | 0 | 21 | 0 | 0.00043 | 0.02 | 0 | 0 | 800-784 | RTS 24/ II | RTS 24/ II | 0.13 | 6.75 |  | Práce | Běžná |  |  |  | POL1_
|  | 1.89 : 18,60*1,50 |  | 27.9 | [23 empty] | VV | 0
|  | 1.90 : 18,00*1,50 |  | 27 | [23 empty] | VV | 0
|  | 1,10*0,90*3*-1 |  | -2.97 | [23 empty] | VV | 0
Díl: | M33 | Montáže dopravních zařízení a vah-výtahy |  |  |  | 0 |  | 0 |  | 0 |  | 0 |  | 0.57 |  | 0 |  |  |  |  | 0 | [6 empty] | DIL
114 | 330030010RAA | Výtahy nákladní, osobní, a lůžkové výtah nákladní (jídelní), 100/0,36, 2 stanice, nákladiště | kompl | 1 |  | 0 |  | 0 |  | 0 | 21 | 0 | 0.57 | 0.57 | 0 | 0 | AP-M | RTS 23/ II | RTS 23/ II | 0 | 0 |  | Agregovaná položka | Běžná |  |  |  | POL2_
Díl: | D96 | Přesuny suti a vybouraných hmot |  |  |  | 0 |  | 0 |  | 0 |  | 0 |  | 0 |  | 0 |  |  |  |  | 295.16 | [6 empty] | DIL
115 | 979087212R00 | Nakládání na dopravní prostředky suti | t | 115.1608 |  | 0 |  | 0 |  | 0 | 21 | 0 | 0 | 0 | 0 | 0 | 822-1 | RTS 24/ II | RTS 24/ II | 0.099 | 11.4 |  | Přesun suti | Běžná |  |  |  | POL8_
|  | pro vodorovnou dopravu | [25 empty] | SPI
116 | 979011111R00 | Svislá doprava suti a vybouraných hmot za prvé podlaží nad nebo pod základním podlažím | t | 115.1608 |  | 0 |  | 0 |  | 0 | 21 | 0 | 0 | 0 | 0 | 0 | 801-3 | RTS 24/ II | RTS 24/ II | 0.93 | 107.1 |  | Přesun suti | Běžná |  |  |  | POL8_
117 | 979082111R00 | Vnitrostaveništní doprava suti a vybouraných hmot do 10 m | t | 115.1608 |  | 0 |  | 0 |  | 0 | 21 | 0 | 0 | 0 | 0 | 0 | 801-3 | RTS 24/ II | RTS 24/ II | 0.942 | 108.48 |  | Přesun suti | Běžná |  |  |  | POL8_
118 | 979082121R00 | Vnitrostaveništní doprava suti a vybouraných hmot příplatek k ceně za každých dalších 5 m | t | 575.8039 |  | 0 |  | 0 |  | 0 | 21 | 0 | 0 | 0 | 0 | 0 | 801-3 | RTS 24/ II | RTS 24/ II | 0.11 | 63.34 |  | Přesun suti | Běžná |  |  |  | POL8_
119 | 979083117R00 | Vodorovné přemístění suti přes 5000 m do 6000 m | t | 115.1608 |  | 0 |  | 0 |  | 0 | 21 | 0 | 0 | 0 | 0 | 0 | 800-6 | RTS 24/ II | RTS 24/ II | 0.042 | 4.84 |  | Přesun suti | Běžná |  |  |  | POL8_
|  | včetně naložení na dopravní prostředek a složení, | [25 empty] | SPI
120 | 979990107R00 | Poplatek za skládku za uložení, směs betonu, cihel a dřeva, , skupina 17 09 04 z Katalogu odpadů | t | 115.1608 |  | 0 |  | 0 |  | 0 | 21 | 0 | 0 | 0 | 0 | 0 | 801-3 | RTS 24/ II | RTS 24/ II | 0 | 0 |  | Přesun suti | Běžná |  |  |  | POL8_
[26 empty] | 15 | 21 | DPH
| Celkem |  |  |  |  | 0 | [19 empty] | 0 | 0 | SUM
JKSO:
| 801.32 | budovy učeben všeobecně vzdělávacích škol | [25 empty] | JKSO
| m3 | svislá nosná konstrukce montovaná z dílců betonových tyčových | [25 empty] | JKSOChar
|  | rekonstrukce a modernizace objektu s rozšířením a opravou | [25 empty] | JKSOAkce
END
Note on S6: Jedná se o informaci, zda se jedná o položku, která je do rozpočtu zadána z cenové soustavy RTS, nebo vlastní.
Note on T6: Jedná se o název CÚ, která je zadána u položky rozpočtu

## SO 01 SO 01-4 Pol
Položkový soupis prací a dodávek | [27 empty] | #TypZaznamu#
S: | 23ZAK1340 | ZŠ Na Výsluní – modernizace kuchyně | [25 empty] | STA
O: | SO 01 | Modernizace kuchyně | [22 empty] | STA |  |  | OBJ
R: | SO 01-4 | ASŘ - 2NP-přípravna a výdejna | [25 empty] | ROZ
P.č. | Číslo položky | Název položky | MJ | Množství | Cena / MJ | Celkem | Dodávka | Dodávka celk. | Montáž | Montáž celk. | DPH | Cena s DPH | Hmotnost / MJ | Hmotnost celk.(t) | Dem. hmotnost / MJ | Dem. hmotnost celk.(t) | Ceník | Cen. soustava / platnost | Cenová úroveň | Nhod / MJ | Nhod celk. | Dodavatel | Typ položky | Stav položky
Díl: | 3 | Svislé a kompletní konstrukce |  |  |  | 0 |  | 0 |  | 0 |  | 0 |  | 8.33 |  | 0 |  |  |  |  | 103.26 | [6 empty] | DIL
1 | 311238142R00 | Zdivo nosné z cihel a tvarovek pálených tloušťky 175 mm, , charakteristická pevnost v tlaku fk = 4,21 MPa, , , | m2 | 10.9961 |  | 0 |  | 0 |  | 0 | 21 | 0 | 0.15658 | 1.72 | 0 | 0 | 801-1 | RTS 24/ II | RTS 24/ II | 0.49944 | 5.49 |  | Práce | Běžná |  |  |  | POL1_
|  | (2,15+1,40)*2,95*1,05 |  | 10.9961 | [23 empty] | VV | 0
2 | 311238142R00 | Zdivo nosné z cihel a tvarovek pálených tloušťky 175 mm, , charakteristická pevnost v tlaku fk = 4,21 MPa, , , | m2 | 17.745 |  | 0 |  | 0 |  | 0 | 21 | 0 | 0.15658 | 2.78 | 0 | 0 | 801-1 | RTS 24/ II | RTS 24/ II | 0.49944 | 8.86 |  | Práce | Běžná |  |  |  | POL1_
|  | výtahová šachta : (1,20+1,40)*3,25*2*1,05 |  | 17.745 | [23 empty] | VV | 0
3 | 317121043RT1 | Překlady pórobetonové nosné délky 1250 mm, výšky 249 mm, šířky 250 mm | kus | 2 |  | 0 |  | 0 |  | 0 | 21 | 0 | 0.0643 | 0.13 | 0 | 0 | 801-1 | RTS 24/ II | RTS 24/ II | 0.24 | 0.48 |  | Práce | Běžná |  |  |  | POL1_
4 | 317121043RT2 | Překlady pórobetonové nosné délky 1250 mm, výšky 249 mm, šířky 375 mm | kus | 1 |  | 0 |  | 0 |  | 0 | 21 | 0 | 0.09693 | 0.1 | 0 | 0 | 801-1 | RTS 24/ II | RTS 24/ II | 0.24 | 0.24 |  | Práce | Běžná |  |  |  | POL1_
5 | 319201311R00 | Vyrovnání nerovného povrchu jakoukoliv maltou do 30 mm | m2 | 17.745 |  | 0 |  | 0 |  | 0 | 21 | 0 | 0.03767 | 0.67 | 0 | 0 | 801-4 | RTS 24/ II | RTS 24/ II | 0.41 | 7.28 |  | Práce | Běžná |  |  |  | POL1_
|  | vnitřního i vnějšího zdiva, bez odsekání vadných cihel, bez pomocného lešení, | [25 empty] | SPI
|  | výtahová šachta-původní zdivo : (1,20+1,40)*3,25*2*1,05 |  | 17.745 | [23 empty] | VV | 0
6 | 342013323R00 | Příčky z desek sádrokartonových dvojité opláštění, jednoduchá konstrukce CW 100 tloušťka příčky 150 mm, desky impregnované, tloušťky 12,5 mm, tloušťka izolace 80 mm, požární odolnost EI 60 | m2 | 45.2235 |  | 0 |  | 0 |  | 0 | 21 | 0 | 0.0481 | 2.18 | 0 | 0 | 801-1 | RTS 24/ II | RTS 24/ II | 1.29 | 58.34 |  | Práce | Běžná |  |  |  | POL1_
|  | zřízení nosné konstrukce příčky, vložení tepelné izolace tl. do 5 cm, montáž desek, tmelení spár Q2 a úprava rohů. Včetně dodávek materiálu. | [25 empty] | SPI |  | zřízení nosné konstrukce příčky, vložení tepelné izolace tl. do 5 cm, montáž desek, tmelení spár Q2 a úprava rohů. Včetně dodávek materiálu.
|  | ((3,35+1,95+1,20+3,30)+(2*0,60*4))*2,95*1,05 |  | 45.2235 | [23 empty] | VV | 0
7 | 342091012R00 | Úpravy, doplňkové práce a příplatky pro sádrokartonové a sádrovláknité příčky příplatky za zřízení otvoru do 4 m2, OK 1x CW, 2x opláštění | kus | 4 |  | 0 |  | 0 |  | 0 | 21 | 0 | 0 | 0 | 0 | 0 | 801-1 | RTS 24/ II | RTS 24/ II | 4 | 16 |  | Práce | Běžná |  |  |  | POL1_
8 | 342256253RT3 | Příčky z cihel a tvárnic nepálených příčky z příčkovek pórobetonových tloušťky 100 mm | m2 | 9.876 |  | 0 |  | 0 |  | 0 | 21 | 0 | 0.07454 | 0.74 | 0 | 0 | 801-1 | RTS 24/ II | RTS 24/ II | 0.535 | 5.28 |  | Práce | Běžná |  |  |  | POL1_
|  | včetně pomocného lešení | [25 empty] | SPI
|  | (1,20+1,10)*3,60*1,05 |  | 8.694 | [23 empty] | VV | 0
|  | -0,60*1,97*-1 |  | 1.182 | [23 empty] | VV | 0
9 | 342948112R00 | Kotvení příček ke konstrukci přistřelenými kotvami | m | 10.75 |  | 0 |  | 0 |  | 0 | 21 | 0 | 0.00102 | 0.01 | 0 | 0 | 801-1 | RTS 24/ II | RTS 24/ II | 0.12 | 1.29 |  | Práce | Běžná |  |  |  | POL1_
|  | Včetně dodávky kotev a spojovacího materiálu. | [25 empty] | SPI
|  | 2,15+1,40 |  | 3.55 | [23 empty] | VV | 0
|  | 3,6*2 |  | 7.2 | [23 empty] | VV | 0
Díl: | 342 | Stěny a příčky montované lehké |  |  |  | 0 |  | 0 |  | 0 |  | 0 |  | 0.05 |  | 0 |  |  |  |  | 3.41 | [6 empty] | DIL
10 | 342091132R00 | Úpravy, doplňkové práce a příplatky pro sádrokartonové a sádrovláknité příčky příplatky za rozteč 300 mm u svislých profilů 75x50 mm | m2 | 45.2235 |  | 0 |  | 0 |  | 0 | 21 | 0 | 0.0012 | 0.05 | 0 | 0 | 801-1 | RTS 24/ II | RTS 24/ II | 0.0753 | 3.41 |  | Práce | Běžná |  |  |  | POL1_
|  | ((3,35+1,95+1,20+3,30)+(2*0,60*4))*2,95*1,05 |  | 45.2235 | [23 empty] | VV | 0
Díl: | 38 | Kompletní konstrukce |  |  |  | 0 |  | 0 |  | 0 |  | 0 |  | 0.03 |  | 0 |  |  |  |  | 0 | [6 empty] | DIL
11 | 44982640R | systém hydrantový provedení A na zeď, dvířka nerez plná; š = 650 mm; l = 650,0 mm; hl. 285 mm; délka hadice 30,0 m; povrchová úprava broušený nerez; ocelový buben,stálotvará hadice pr. 25 mm, přípojná hadice 1 m dlouhá,proudnice, kulový ventil | kus | 1 |  | 0 |  | 0 |  | 0 | 21 | 0 | 0.03 | 0.03 | 0 | 0 | SPCM | RTS 24/ II | RTS 24/ II | 0 | 0 |  | Specifikace | Běžná |  |  |  | POL3_
Díl: | 61 | Úpravy povrchů vnitřní |  |  |  | 0 |  | 0 |  | 0 |  | 0 |  | 23.18 |  | 0 |  |  |  |  | 406.3 | [6 empty] | DIL
12 | 611421133R00 | Omítky vnitřní stropů vápenné, vápenocementové omítky vnitřní vápenné, vápenocementové stropů rovných štukové | m2 | 124.5 |  | 0 |  | 0 |  | 0 | 21 | 0 | 0.05123 | 6.38 | 0 | 0 | 801-1 | RTS 24/ II | RTS 24/ II | 0.91 | 113.3 |  | Práce | Běžná |  |  |  | POL1_
|  | s pomocným lešením o výšce podlahy do 1900 mm a pro zatížení do 1,5 kPa, | [25 empty] | SPI
|  | 2.45 : 30,10 |  | 30.1 | [23 empty] | VV | 0
|  | 2.46 : 27,50 |  | 27.5 | [23 empty] | VV | 0
|  | 2.47 : 42,40 |  | 42.4 | [23 empty] | VV | 0
|  | 2.49 : 13,00 |  | 13 | [23 empty] | VV | 0
|  | 2.50 : 0,60 |  | 0.6 | [23 empty] | VV | 0
|  | 2.51 : 10,90 |  | 10.9 | [23 empty] | VV | 0
13 | 611421231RT2 | Oprava vnitřních vápenných omítek stropů železobetonových rovných tvárnicových a kleneb v množství opravované plochy v množství opravované plochy přes 5 do 10 %, štukových | m2 | 10.15 |  | 0 |  | 0 |  | 0 | 21 | 0 | 0.00412 | 0.04 | 0 | 0 | 801-4 | RTS 24/ II | RTS 24/ II | 0.19 | 1.93 |  | Práce | Běžná |  |  |  | POL1_
14 | 612403399RT2 | Hrubá výplň rýh ve stěnách, jakoukoliv maltou maltou ze suchých směsí jakékoliv šířky | m2 | 1.3275 |  | 0 |  | 0 |  | 0 | 21 | 0 | 0.064 | 0.08 | 0 | 0 | 801-4 | RTS 24/ II | RTS 24/ II | 0.71 | 0.94 |  | Práce | Běžná |  |  |  | POL1_1
|  | jakékoliv šířky rýhy, | [25 empty] | SPI
|  | 3*0,15*2,95 |  | 1.3275 | [23 empty] | VV | 0
15 | 612409991RT2 | Začištění omítek kolem oken, dveří a obkladů apod. s použitím suché maltové směsi | m | 109.2 |  | 0 |  | 0 |  | 0 | 21 | 0 | 0.00238 | 0.26 | 0 | 0 | 801-4 | RTS 24/ II | RTS 24/ II | 0.18 | 19.66 |  | Práce | Běžná |  |  |  | POL1_1
|  | (0,90+2*1,97)*3*2 |  | 29.04 | [23 empty] | VV | 0
|  | (0,80+2*1,97)*1*2 |  | 9.48 | [23 empty] | VV | 0
|  | (0,60+2*1,97)*1*2 |  | 9.08 | [23 empty] | VV | 0
|  | (3,35+1,95+1,20+3,30+4*1,40)*2*2 |  | 61.6 | [23 empty] | VV | 0
16 | 612421626R00 | Omítky vnitřní stěn vápenné nebo vápenocementové v podlaží i ve schodišti hladké | m2 | 136.408 |  | 0 |  | 0 |  | 0 | 21 | 0 | 0.04414 | 6.02 | 0 | 0 | 801-1 | RTS 24/ II | RTS 24/ II | 0.6 | 81.84 |  | Práce | Běžná |  |  |  | POL1_
|  | 2.45 : (4,10+5,95)*2,95 |  | 29.6475 | [23 empty] | VV | 0
|  | 2.46 : (3,5+1,25+0,50+7,7+0,5+2,85)*2,95 |  | 48.085 | [23 empty] | VV | 0
|  | 2.47 : (2,00+0,65+10,65+5,34+1,25)*2,95 |  | 58.6755 | [23 empty] | VV | 0
17 | 612421637R00 | Omítky vnitřní stěn vápenné nebo vápenocementové v podlaží i ve schodišti štukové | m2 | 184.577 |  | 0 |  | 0 |  | 0 | 21 | 0 | 0.04766 | 8.8 | 0 | 0 | 801-1 | RTS 24/ II | RTS 24/ II | 0.84 | 155.04 |  | Práce | Běžná |  |  |  | POL1_
|  | 2.45 : 23,60*2,95 |  | 69.62 | [23 empty] | VV | 0
|  | 2.46 : 24,30*2,95 |  | 71.685 | [23 empty] | VV | 0
|  | 2.47 : 33,90*2,95 |  | 100.005 | [23 empty] | VV | 0
|  | 2.49 : 14,80*2,95 |  | 43.66 | [23 empty] | VV | 0
|  | 2.50 : 3,10*2,95 |  | 9.145 | [23 empty] | VV | 0
|  | 2.51 : 18,10*2,95 |  | 53.395 | [23 empty] | VV | 0
[28 empty] | VV | 0
|  | odečet : | [25 empty] | VV | 0
|  | 2.45 : (4,10+5,95)*2,95*-1 |  | -29.6475 | [23 empty] | VV | 0
|  | 2.46 : (3,5+1,25+0,50+7,7+0,5+2,85)*2,95*-1 |  | -48.085 | [23 empty] | VV | 0
|  | 2.47 : (2,00+0,65+10,65+5,34+1,25)*2,95*-1 |  | -58.6755 | [23 empty] | VV | 0
[28 empty] | VV | 0
|  | 0,90*1,97*5*-1 |  | -8.865 | [23 empty] | VV | 0
|  | 0,60*1,97*2*-1 |  | -2.364 | [23 empty] | VV | 0
|  | 0,80*1,97*1*-1 |  | -1.576 | [23 empty] | VV | 0
|  | (3,35+1,95+1,20+3,30)*1,40*-1 |  | -13.72 | [23 empty] | VV | 0
18 | 612421331R00 | Oprava vnitřních vápenných omítek stěn v množství opravované plochy přes 10 do 30 %, štukových | m2 | 101.775 |  | 0 |  | 0 |  | 0 | 21 | 0 | 0.01574 | 1.6 | 0 | 0 | 801-4 | RTS 24/ II | RTS 24/ II | 0.33 | 33.59 |  | Práce | Běžná |  |  |  | POL1_
|  | (6,00+28,50)*2,95 |  | 101.775 | [23 empty] | VV | 0
Díl: | 63 | Podlahy a podlahové konstrukce |  |  |  | 0 |  | 0 |  | 0 |  | 0 |  | 16.97 |  | 0 |  |  |  |  | 23.42 | [6 empty] | DIL
19 | 632401925R00 | Příplatky k položkám potěrů za sklon od vodorovné roviny nad 15° do 30° pro potěr tloušťky 50 mm | m2 | 124.5 |  | 0 |  | 0 |  | 0 | 21 | 0 | 0 | 0 | 0 | 0 | 801-1 | RTS 24/ II | RTS 24/ II | 0.05 | 6.23 |  | Práce | Běžná |  |  |  | POL1_
|  | 2.45 : 30,10 |  | 30.1 | [23 empty] | VV | 0
|  | 2.46 : 27,50 |  | 27.5 | [23 empty] | VV | 0
|  | 2.47 : 42,40 |  | 42.4 | [23 empty] | VV | 0
|  | 2.49 : 13,00 |  | 13 | [23 empty] | VV | 0
|  | 2.50 : 0,60 |  | 0.6 | [23 empty] | VV | 0
|  | 2.51 : 10,90 |  | 10.9 | [23 empty] | VV | 0
20 | 632443221R00 | Potěr litý cementový pevnost v tlaku 25 MPa, pokládaná plocha do 500 m2, tloušťky 50 mm | m2 | 124.5 |  | 0 |  | 0 |  | 0 | 21 | 0 | 0.1111 | 13.83 | 0 | 0 | 801-1 | RTS 24/ II | RTS 24/ II | 0.13 | 16.19 |  | Práce | Běžná |  |  |  | POL1_
|  | dovoz směsi, doprava pomocí šnekového čerpadla, lití hadicí na plochu, srovnání latí do roviny | [25 empty] | SPI
|  | 2.45 : 30,10 |  | 30.1 | [23 empty] | VV | 0
|  | 2.46 : 27,50 |  | 27.5 | [23 empty] | VV | 0
|  | 2.47 : 42,40 |  | 42.4 | [23 empty] | VV | 0
|  | 2.49 : 13,00 |  | 13 | [23 empty] | VV | 0
|  | 2.50 : 0,60 |  | 0.6 | [23 empty] | VV | 0
|  | 2.51 : 10,90 |  | 10.9 | [23 empty] | VV | 0
21 | 632443222R00 | Potěr litý cementový pevnost v tlaku 25 MPa, pokládaná plocha do 500 m2, příplatek za každých 5 mm tloušťky | m2 | 124.5 |  | 0 |  | 0 |  | 0 | 21 | 0 | 0.01111 | 1.38 | 0 | 0 | 801-1 | RTS 24/ II | RTS 24/ II | 0.004 | 0.5 |  | Práce | Běžná |  |  |  | POL1_
|  | dovoz směsi, doprava pomocí šnekového čerpadla, lití hadicí na plochu, srovnání latí do roviny | [25 empty] | SPI
|  | 2.45 : 30,10 |  | 30.1 | [23 empty] | VV | 0
|  | 2.46 : 27,50 |  | 27.5 | [23 empty] | VV | 0
|  | 2.47 : 42,40 |  | 42.4 | [23 empty] | VV | 0
|  | 2.49 : 13,00 |  | 13 | [23 empty] | VV | 0
|  | 2.50 : 0,60 |  | 0.6 | [23 empty] | VV | 0
|  | 2.51 : 10,90 |  | 10.9 | [23 empty] | VV | 0
22 | 632459111R00 | Příplatky k potěrům jakéhokoliv složení za provedení žlábku v mazaninách prádelen apod. do 200 x 100 mm | m | 0.75 |  | 0 |  | 0 |  | 0 | 21 | 0 | 0 | 0 | 0 | 0 | 801-1 | RTS 24/ II | RTS 24/ II | 0.33 | 0.25 |  | Práce | Běžná |  |  |  | POL1_
|  | 5*0,15 |  | 0.75 | [23 empty] | VV | 0
23 | 632459115R00 | Příplatky k potěrům za polymercementovou přísadu pro tloušťku potěru 10 mm | m2 | 124.5 |  | 0 |  | 0 |  | 0 | 21 | 0 | 0.00041 | 0.05 | 0 | 0 | 801-1 | RTS 24/ II | RTS 24/ II | 0.002 | 0.25 |  | Práce | Běžná |  |  |  | POL1_
|  | 2.45 : 30,10 |  | 30.1 | [23 empty] | VV | 0
|  | 2.46 : 27,50 |  | 27.5 | [23 empty] | VV | 0
|  | 2.47 : 42,40 |  | 42.4 | [23 empty] | VV | 0
|  | 2.49 : 13,00 |  | 13 | [23 empty] | VV | 0
|  | 2.50 : 0,60 |  | 0.6 | [23 empty] | VV | 0
|  | 2.51 : 10,90 |  | 10.9 | [23 empty] | VV | 0
24 | 632CP001 | D + M polyuretanová stěrka, dle specifikace v PD | m2 | 124.5 |  | 0 |  | 0 |  | 0 | 21 | 0 | 0.009 | 1.12 | 0 | 0 |  | Vlastní | Indiv | 0 | 0 |  | Práce | Běžná |  |  |  | POL1_
|  | 2.45 : 30,10 |  | 30.1 | [23 empty] | VV | 0
|  | 2.46 : 27,50 |  | 27.5 | [23 empty] | VV | 0
|  | 2.47 : 42,40 |  | 42.4 | [23 empty] | VV | 0
|  | 2.49 : 13,00 |  | 13 | [23 empty] | VV | 0
|  | 2.50 : 0,60 |  | 0.6 | [23 empty] | VV | 0
|  | 2.51 : 10,90 |  | 10.9 | [23 empty] | VV | 0
25 | 632CP002 | D + M fabionky po obvodu, dle specifikace v PD | bm | 117.8 |  | 0 |  | 0 |  | 0 | 21 | 0 | 0.005 | 0.59 | 0 | 0 |  | Vlastní | Indiv | 0 | 0 |  | Práce | Běžná |  |  |  | POL1_
|  | 2.45 : 23,60 |  | 23.6 | [23 empty] | VV | 0
|  | 2.46 : 24,30 |  | 24.3 | [23 empty] | VV | 0
|  | 2.47 : 33,90 |  | 33.9 | [23 empty] | VV | 0
|  | 2.49 : 14,80 |  | 14.8 | [23 empty] | VV | 0
|  | 2.50 : 3,10 |  | 3.1 | [23 empty] | VV | 0
|  | 2.51 : 18,10 |  | 18.1 | [23 empty] | VV | 0
Díl: | 64 | Výplně otvorů |  |  |  | 0 |  | 0 |  | 0 |  | 0 |  | 0.06 |  | 0 |  |  |  |  | 3.72 | [6 empty] | DIL
26 | 642942111RT5 | Osazení zárubní dveřních ocelových bez dveřních křídel, do zdiva včetně kotvení, na jakoukoliv cementovou maltu, s vybetonováním prahu v zárubni a s osazením špalíků nebo latí pro dřevěný práh včetně dodávky zárubní 900 x 1970 x 100 mm | kus | 2 |  | 0 |  | 0 |  | 0 | 21 | 0 | 0.02977 | 0.06 | 0 | 0 | 801-1 | RTS 24/ II | RTS 24/ II | 1.86 | 3.72 |  | Práce | Běžná |  |  |  | POL1_
Díl: | 94 | Lešení a stavební výtahy |  |  |  | 0 |  | 0 |  | 0 |  | 0 |  | 0.2 |  | 0 |  |  |  |  | 26.15 | [6 empty] | DIL
27 | 941955002R00 | Lešení lehké pracovní pomocné pomocné, o výšce lešeňové podlahy přes 1,2 do 1,9 m | m2 | 124.5 |  | 0 |  | 0 |  | 0 | 21 | 0 | 0.00158 | 0.2 | 0 | 0 | 800-3 | RTS 24/ II | RTS 24/ II | 0.21 | 26.15 |  | Práce | Běžná |  |  |  | POL1_
|  | 2.45 : 30,10 |  | 30.1 | [23 empty] | VV | 0
|  | 2.46 : 27,50 |  | 27.5 | [23 empty] | VV | 0
|  | 2.47 : 42,40 |  | 42.4 | [23 empty] | VV | 0
|  | 2.49 : 13,00 |  | 13 | [23 empty] | VV | 0
|  | 2.50 : 0,60 |  | 0.6 | [23 empty] | VV | 0
|  | 2.51 : 10,90 |  | 10.9 | [23 empty] | VV | 0
Díl: | 95 | Dokončovací konstrukce na pozemních stavbách |  |  |  | 0 |  | 0 |  | 0 |  | 0 |  | 0 |  | 0 |  |  |  |  | 41.08 | [6 empty] | DIL
28 | 952901111R00 | Vyčištění budov a ostatních objektů budov bytové nebo občanské výstavby - zametení a umytí podlah, dlažeb, obkladů, schodů v místnostech, chodbách a schodištích, vyčištění a umytí oken, dveří s rámy, zárubněmi, umytí a vyčištění jiných zasklených a natíraných ploch a zařizovacích předmětů před předáním do užívání světlá výška podlaží do 4 m | m2 | 124.5 |  | 0 |  | 0 |  | 0 | 21 | 0 | 4e-05 | 0 | 0 | 0 | 801-1 | RTS 24/ II | RTS 24/ II | 0.31 | 38.6 |  | Práce | Běžná |  |  |  | POL1_1
|  | 2.45 : 30,10 |  | 30.1 | [23 empty] | VV | 0
|  | 2.46 : 27,50 |  | 27.5 | [23 empty] | VV | 0
|  | 2.47 : 42,40 |  | 42.4 | [23 empty] | VV | 0
|  | 2.49 : 13,00 |  | 13 | [23 empty] | VV | 0
|  | 2.50 : 0,60 |  | 0.6 | [23 empty] | VV | 0
|  | 2.51 : 10,90 |  | 10.9 | [23 empty] | VV | 0
29 | 952902110R00 | Čištění budov zametáním v místnostech, chodbách, na schodišti a na půdě | m2 | 123.9 |  | 0 |  | 0 |  | 0 | 21 | 0 | 0 | 0 | 0 | 0 | 801-4 | RTS 24/ II | RTS 24/ II | 0.02 | 2.48 |  | Práce | Běžná |  |  |  | POL1_
|  | 2.45 : 30,10 |  | 30.1 | [23 empty] | VV | 0
|  | 2.46 : 27,50 |  | 27.5 | [23 empty] | VV | 0
|  | 2.47 : 42,40 |  | 42.4 | [23 empty] | VV | 0
|  | 2.49 : 13,00 |  | 13 | [23 empty] | VV | 0
[28 empty] | VV | 0
|  | 2.51 : 10,90 |  | 10.9 | [23 empty] | VV | 0
Díl: | 96 | Bourání konstrukcí |  |  |  | 0 |  | 0 |  | 0 |  | 0 |  | 3.5 |  | 50.42 |  |  |  |  | 283.69 | [6 empty] | DIL
30 | 962031124R00 | Bourání příček z cihel pálených děrovaných, tloušťky 115 mm | m2 | 3.9 |  | 0 |  | 0 |  | 0 | 21 | 0 | 0.00067 | 0 | 0.18 | 0.7 | 801-3 | RTS 24/ II | RTS 24/ II | 0.23 | 0.9 |  | Práce | Běžná |  |  |  | POL1_
|  | nebo vybourání otvorů průřezové plochy přes 4 m2 v příčkách, včetně pomocného lešení o výšce podlahy do 1900 mm a pro zatížení do 1,5 kPa (150 kg/m2), | [25 empty] | SPI |  | nebo vybourání otvorů průřezové plochy přes 4 m2 v příčkách, včetně pomocného lešení o výšce podlahy do 1900 mm a pro zatížení do 1,5 kPa (150 kg/m2),
|  | 1,2*3,25 |  | 3.9 | [23 empty] | VV | 0
31 | 962032231R00 | Bourání zdiva nadzákladového z cihel pálených nebo vápenopískových, na maltu vápenou nebo vápenocementovou | m3 | 0.12 |  | 0 |  | 0 |  | 0 | 21 | 0 | 0.00128 | 0 | 1.8 | 0.22 | 801-3 | RTS 24/ II | RTS 24/ II | 1.52 | 0.18 |  | Práce | Běžná |  |  |  | POL1_
|  | nebo vybourání otvorů průřezové plochy přes 4 m2 ve zdivu nadzákladovém, včetně pomocného lešení o výšce podlahy do 1900 mm a pro zatížení do 1,5 kPa (150 kg/m2) | [25 empty] | SPI |  | nebo vybourání otvorů průřezové plochy přes 4 m2 ve zdivu nadzákladovém, včetně pomocného lešení o výšce podlahy do 1900 mm a pro zatížení do 1,5 kPa (150 kg/m2)
|  | 1*0,50*0,240 |  | 0.12 | [23 empty] | VV | 0
32 | 963012520R00 | Bourání stropů z desek železobetonových z panelů šířky přes 300 mm a tloušťky přes 140 mm | m3 | 0.56 |  | 0 |  | 0 |  | 0 | 21 | 0 | 0.0031 | 0 | 1.6 | 0.9 | 801-3 | RTS 24/ II | RTS 24/ II | 5.24 | 2.93 |  | Práce | Běžná |  |  |  | POL1_
|  | nebo panelů železobetonových prefabrikovaných s dutinami, včetně pomocného lešení o výšce podlahy do 1900 mm a pro zatížení do 1,5 kPa (150 kg/m2), | [25 empty] | SPI |  | nebo panelů železobetonových prefabrikovaných s dutinami, včetně pomocného lešení o výšce podlahy do 1900 mm a pro zatížení do 1,5 kPa (150 kg/m2),
|  | (0,8*4)*0,25*0,35*2 |  | 0.56 | [23 empty] | VV | 0
33 | 964011211R00 | Vybourání železobetonových prefabrikovaných překladů délky do 3 mm, hmotnosti do 50 kg/m | m3 | 0.084 |  | 0 |  | 0 |  | 0 | 21 | 0 | 0.01799 | 0 | 2.4 | 0.2 | 801-3 | RTS 24/ II | RTS 24/ II | 12.82 | 1.08 |  | Práce | Běžná |  |  |  | POL1_
|  | uložených ve zdivu, včetně pomocného lešení o výšce podlahy do 1900 mm a pro zatížení do 1,5 kPa (150 kg/m2), | [25 empty] | SPI |  | uložených ve zdivu, včetně pomocného lešení o výšce podlahy do 1900 mm a pro zatížení do 1,5 kPa (150 kg/m2),
|  | 0,20*(0,35*1,20) |  | 0.084 | [23 empty] | VV | 0
34 | 965042231RT2 | Bourání podkladů pod dlažby nebo litých celistvých dlažeb a mazanin betonových nebo z litého asfaltu, tloušťky přes 100 mm, plochy do 4 m2 | m3 | 1.36 |  | 0 |  | 0 |  | 0 | 21 | 0 | 0 | 0 | 2.2 | 2.99 | 801-3 | RTS 24/ II | RTS 24/ II | 9.07 | 12.34 |  | Práce | Běžná |  |  |  | POL1_
|  | 2.50 : 0,60*0,10 |  | 0.06 | [23 empty] | VV | 0
|  | 2.49 : 13,00*0,10 |  | 1.3 | [23 empty] | VV | 0
35 | 965048541R00 | Bourání podkladů pod dlažby nebo litých celistvých dlažeb a mazanin Frézování betonového povrchu tloušťky do 30 mm | m2 | 123.9 |  | 0 |  | 0 |  | 0 | 21 | 0 | 0 | 0 | 0.0756 | 9.37 | 801-3 | RTS 24/ II | RTS 24/ II | 0.1 | 12.39 |  | Práce | Běžná |  |  |  | POL1_
|  | 2.45 : 30,10 |  | 30.1 | [23 empty] | VV | 0
|  | 2.46 : 27,50 |  | 27.5 | [23 empty] | VV | 0
|  | 2.47 : 42,40 |  | 42.4 | [23 empty] | VV | 0
|  | 2.49 : 13,00 |  | 13 | [23 empty] | VV | 0
[28 empty] | VV | 0
|  | 2.51 : 10,90 |  | 10.9 | [23 empty] | VV | 0
36 | 965081713RT1 | Bourání podlah z keramických dlaždic, tloušťky do 10 mm, plochy přes 1 m2 | m2 | 113 |  | 0 |  | 0 |  | 0 | 21 | 0 | 0 | 0 | 0.02 | 2.26 | 801-3 | RTS 24/ II | RTS 24/ II | 0.23 | 25.99 |  | Práce | Běžná |  |  |  | POL1_
|  | bez podkladního lože, s jakoukoliv výplní spár | [25 empty] | SPI
|  | 2.45 : 30,10 |  | 30.1 | [23 empty] | VV | 0
|  | 2.46 : 27,50 |  | 27.5 | [23 empty] | VV | 0
|  | 2.47 : 42,40 |  | 42.4 | [23 empty] | VV | 0
|  | 2.49 : 13,00 |  | 13 | [23 empty] | VV | 0
37 | 965081702R00 | Bourání podlah Soklíků z dlažeb keramických tloušťky do 10 mm, výšky do 100 mm | m | 96.6 |  | 0 |  | 0 |  | 0 | 21 | 0 | 0 | 0 | 0.0004 | 0.04 | 801-3 | RTS 24/ II | RTS 24/ II | 0.07 | 6.76 |  | Práce | Běžná |  |  |  | POL1_
|  | bez podkladního lože, s jakoukoliv výplní spár | [25 empty] | SPI
|  | 2.45 : 23,60 |  | 23.6 | [23 empty] | VV | 0
|  | 2.46 : 24,30 |  | 24.3 | [23 empty] | VV | 0
|  | 2.47 : 33,90 |  | 33.9 | [23 empty] | VV | 0
|  | 2.49 : 14,80 |  | 14.8 | [23 empty] | VV | 0
38 | 967031733R00 | Přisekání plošné zdiva cihelného na jakoukoliv maltu vápennou nebo vépenocementovou, tloušťky do 150 mm | m2 | 4.615 |  | 0 |  | 0 |  | 0 | 21 | 0 | 0.00034 | 0 | 0.275 | 1.27 | 801-3 | RTS 24/ II | RTS 24/ II | 1.05 | 4.85 |  | Práce | Běžná |  |  |  | POL1_
|  | z jakýchkoliv cihel pálených, včetně pomocného lešení o výšce podlahy do 1900 mm a pro zatížení do 1,5 kPa (150 kg/m2), | [25 empty] | SPI |  | z jakýchkoliv cihel pálených, včetně pomocného lešení o výšce podlahy do 1900 mm a pro zatížení do 1,5 kPa (150 kg/m2),
|  | 1,42*3,25 |  | 4.615 | [23 empty] | VV | 0
39 | 968072455R00 | Vybourání a vyjmutí kovových rámů a rolet rámů, včetně pomocného lešení o výšce podlahy do 1900 mm a pro zatížení do 1,5 kPa (150 kg/m2) dveřních zárubní, plochy do 2 m2 | m2 | 3.248 |  | 0 |  | 0 |  | 0 | 21 | 0 | 0.00117 | 0 | 0.076 | 0.25 | 801-3 | RTS 24/ II | RTS 24/ II | 0.94 | 3.05 |  | Práce | Běžná |  |  |  | POL1_
|  | (0,80+2*1,97)*0,35 |  | 1.659 | [23 empty] | VV | 0
|  | (0,60+2*1,97)*0,35 |  | 1.589 | [23 empty] | VV | 0
40 | 968095002R00 | Vybourání vnitřních parapetů dřevěných, šířky do 50 cm, | m | 9.8 |  | 0 |  | 0 |  | 0 | 21 | 0 | 0 | 0 | 0.01507 | 0.15 | 801-3 | RTS 24/ II | RTS 24/ II | 0.11 | 1.08 |  | Práce | Běžná |  |  |  | POL1_
|  | 3,35+1,95+1,20+3,30 |  | 9.8 | [23 empty] | VV | 0
41 | 970051200R00 | Jádrové vrtání, kruhové prostupy v železobetonu jádrové vrtání , do D 200 mm | m | 1.4 |  | 0 |  | 0 |  | 0 | 21 | 0 | 0 | 0 | 0.0785 | 0.11 | 801-3 | RTS 24/ II | RTS 24/ II | 6.2 | 8.68 |  | Práce | Běžná |  |  |  | POL1_
|  | 4*0,35 |  | 1.4 | [23 empty] | VV | 0
42 | 970251350R00 | Řezání železobetonu hloubka řezu 350 mm | m | 4.8 |  | 0 |  | 0 |  | 0 | 21 | 0 | 0 | 0 | 0.00046 | 0 | 801-3 | RTS 24/ II | RTS 24/ II | 3.5 | 16.8 |  | Práce | Běžná |  |  |  | POL1_
|  | 0,60*4*2 |  | 4.8 | [23 empty] | VV | 0
43 | 971038631R00 | Vybourání otvorů ve zdivu cihelném z dutých tvárnic nebo příčkovek plochy do 4 m2, tloušťky do 150 mm | m2 | 0.5 |  | 0 |  | 0 |  | 0 | 21 | 0 | 0.00055 | 0 | 0.165 | 0.08 | 801-3 | RTS 24/ II | RTS 24/ II | 0.37 | 0.19 |  | Práce | Běžná |  |  |  | POL1_
|  | základovém nebo nadzákladovém, | [25 empty] | SPI
44 | 978011191R00 | Otlučení omítek vápenných nebo vápenocementových vnitřních s vyškrabáním spár, s očištěním zdiva stropů, v rozsahu do 100 % | m2 | 123.9 |  | 0 |  | 0 |  | 0 | 21 | 0 | 0 | 0 | 0.05 | 6.2 | 801-3 | RTS 24/ II | RTS 24/ II | 0.33 | 40.89 |  | Práce | Běžná |  |  |  | POL1_
|  | 2.45 : 30,10 |  | 30.1 | [23 empty] | VV | 0
|  | 2.46 : 27,50 |  | 27.5 | [23 empty] | VV | 0
|  | 2.47 : 42,40 |  | 42.4 | [23 empty] | VV | 0
|  | 2.49 : 13,00 |  | 13 | [23 empty] | VV | 0
[28 empty] | VV | 0
|  | 2.51 : 10,90 |  | 10.9 | [23 empty] | VV | 0
45 | 978013191R00 | Otlučení omítek vápenných nebo vápenocementových vnitřních s vyškrabáním spár, s očištěním zdiva stěn, v rozsahu do 100 % | m2 | 556.4066 |  | 0 |  | 0 |  | 0 | 21 | 0 | 0 | 0 | 0.046 | 25.59 | 801-3 | RTS 24/ II | RTS 24/ II | 0.26 | 144.67 |  | Práce | Běžná |  |  |  | POL1_
|  | 2.45 : 23,60*2,95 |  | 69.62 | [23 empty] | VV | 0
|  | 2.46 : 24,30*2,95 |  | 71.685 | [23 empty] | VV | 0
|  | 2.47 : 33,90*2,95 |  | 100.005 | [23 empty] | VV | 0
|  | 2.49 : 14,80*2,95 |  | 43.66 | [23 empty] | VV | 0
[28 empty] | VV | 0
|  | 2.51 : 18,10*2,95 |  | 53.395 | [23 empty] | VV | 0
|  | odečet obklad a otvory : | [25 empty] | VV | 0
|  | 2.45 : 3,80*1,80*-1 |  | -6.84 | [23 empty] | VV | 0
|  | 2.46 : (7,65+3,35+0,50+0,50+0,50+2,5)*1,80*-1 |  | -27 | [23 empty] | VV | 0
|  | 2.47 : (2,20+0,50+0,35+2,00+1,40+5,5)*1,50*-1 |  | -17.925 | [23 empty] | VV | 0
[28 empty] | VV | 0
|  | 0,90*1,97*3 |  | 5.319 | [23 empty] | VV | 0
|  | 0,60*1,97*-120,80*1,97*-1 |  | 281.2876 | [23 empty] | VV | 0
|  | (4,05+3,30+1,20+1,95)*1,60*-1 |  | -16.8 | [23 empty] | VV | 0
46 | 9680611CP001 | Vyvěšení dřevěných a plastových dveřních křídel pl. nad 2 m2 | kus | 5 |  | 0 |  | 0 |  | 0 | 21 | 0 | 0 | 0 | 0 | 0 |  | Vlastní | Indiv | 0.09 | 0.45 |  | Práce | Běžná |  |  |  | POL1_1
47 | 9780CP002 | Dmtž vybavení gastra/varny | kompl | 1 |  | 0 |  | 0 |  | 0 | 21 | 0 | 3.5 | 3.5 | 0.086 | 0.09 |  | Vlastní | Indiv | 0.46 | 0.46 |  | Práce | Běžná |  |  |  | POL1_
Díl: | 97 | Prorážení otvorů |  |  |  | 0 |  | 0 |  | 0 |  | 0 |  | 0 |  | 3.52 |  |  |  |  | 25.36 | [6 empty] | DIL
48 | 978500010RA0 | Odsekání a odebrání obkladů vnitřních | m2 | 51.765 |  | 0 |  | 0 |  | 0 | 21 | 0 | 0 | 0 | 0.068 | 3.52 | AP-HSV | RTS 24/ II | RTS 24/ II | 0.49 | 25.36 |  | Agregovaná položka | Běžná |  |  |  | POL2_
|  | vnitřních nebo vnějších obkladů z jakýchkoliv materiálů, otlučení podkladní omítky až na zdivo. Svislá a vodorovná doprava suti, odvoz do 10 km. | [25 empty] | SPI |  | vnitřních nebo vnějších obkladů z jakýchkoliv materiálů, otlučení podkladní omítky až na zdivo. Svislá a vodorovná doprava suti, odvoz do 10 km.
|  | 2.45 : 3,80*1,80 |  | 6.84 | [23 empty] | VV | 0
|  | 2.46 : (7,65+3,35+0,50+0,50+0,50+2,5)*1,80 |  | 27 | [23 empty] | VV | 0
|  | 2.47 : (2,20+0,50+0,35+2,00+1,40+5,5)*1,50 |  | 17.925 | [23 empty] | VV | 0
Díl: | 99 | Staveništní přesun hmot |  |  |  | 0 |  | 0 |  | 0 |  | 0 |  | 0 |  | 0 |  |  |  |  | 99.02 | [6 empty] | DIL
49 | 999281108R00 | Přesun hmot pro opravy a údržbu objektů pro opravy a údržbu dosavadních objektů včetně vnějších plášťů výšky do 12 m, | t | 52.3342 |  | 0 |  | 0 |  | 0 | 21 | 0 | 0 | 0 | 0 | 0 | 801-4 | RTS 24/ II | RTS 24/ II | 1.892 | 99.02 |  | Přesun hmot | Běžná |  |  |  | POL7_
|  | oborů 801, 803, 811 a 812 | [25 empty] | SPI
Díl: | 711 | Izolace proti vodě |  |  |  | 0 |  | 0 |  | 0 |  | 0 |  | 0 |  | 0 |  |  |  |  | 0.45 | [6 empty] | DIL
50 | 711212621R00 | Izolace proti vodě doplňky těsnění prostupů těsnicí manžetou | kus | 5 |  | 0 |  | 0 |  | 0 | 21 | 0 | 0.00054 | 0 | 0 | 0 | 800-711 | RTS 24/ II | RTS 24/ II | 0.09 | 0.45 |  | Práce | Běžná |  |  |  | POL1_
Díl: | 721 | Vnitřní kanalizace |  |  |  | 0 |  | 0 |  | 0 |  | 0 |  | 0 |  | 0 |  |  |  |  | 1.01 | [6 empty] | DIL
51 | 721223422R00 | Vpusť podlahová se zápachovou uzávěrkou průměr 50 mm, s vodorovným odtokem, 3 přítokové trubky D 40, 123x123mm/115x115mm, včetně dodávky materiálu | kus | 5 |  | 0 |  | 0 |  | 0 | 21 | 0 | 0.00082 | 0 | 0 | 0 | 800-721 | RTS 24/ II | RTS 24/ II | 0.2 | 1 |  | Práce | Běžná |  |  |  | POL1_
52 | 998721102R00 | Přesun hmot pro vnitřní kanalizaci v objektech výšky do 12 m | t | 0.0041 |  | 0 |  | 0 |  | 0 | 21 | 0 | 0 | 0 | 0 | 0 | 800-721 | RTS 24/ II | RTS 24/ II | 1.523 | 0.01 |  | Přesun hmot | Běžná |  |  |  | POL7_
|  | 50 m vodorovně, měřeno od těžiště půdorysné plochy skládky do těžiště půdorysné plochy objektu | [25 empty] | SPI
Díl: | 766 | Konstrukce truhlářské |  |  |  | 0 |  | 0 |  | 0 |  | 0 |  | 0.44 |  | 0 |  |  |  |  | 13.05 | [6 empty] | DIL
53 | 766661122R00 | Montáž dveřních křídel kompletizovaných otevíravých , , do ocelové nebo fošnové zárubně, jednokřídlových, šířky přes 800 mm | kus | 4 |  | 0 |  | 0 |  | 0 | 21 | 0 | 0 | 0 | 0 | 0 | 800-766 | RTS 24/ II | RTS 24/ II | 1.5 | 6 |  | Práce | Běžná |  |  |  | POL1_
54 | 7666CP001 | D + M předokenní roleta Z4, dle specifikace v PD | kus | 4 |  | 0 |  | 0 |  | 0 | 21 | 0 | 0.08 | 0.32 | 0 | 0 |  | Vlastní | Indiv | 1.5 | 6 |  | Práce | Běžná |  |  |  | POL1_
55 | 61165442R452 | Dveře vnitřní D06L | kus | 1 |  | 0 |  | 0 |  | 0 | 21 | 0 | 0.026 | 0.03 | 0 | 0 |  | Vlastní | RTS 23/ I | 0 | 0 |  | Specifikace | Běžná |  |  |  | POL3_
56 | 61165443R12 | Dveře vnitřní D03 L/P | kus | 2 |  | 0 |  | 0 |  | 0 | 21 | 0 | 0.029 | 0.06 | 0 | 0 |  | Vlastní | Indiv | 0 | 0 |  | Specifikace | Běžná |  |  |  | POL3_
57 | 61165443R154 | Dveře vnitřní D01 P | kus | 1 |  | 0 |  | 0 |  | 0 | 21 | 0 | 0.029 | 0.03 | 0 | 0 |  | Vlastní | Indiv | 0 | 0 |  | Specifikace | Běžná |  |  |  | POL3_
58 | 998766102R00 | Přesun hmot pro konstrukce truhlářské v objektech výšky do 12 m | t | 0.433 |  | 0 |  | 0 |  | 0 | 21 | 0 | 0 | 0 | 0 | 0 | 800-766 | RTS 24/ II | RTS 24/ II | 2.421 | 1.05 |  | Přesun hmot | Běžná |  |  |  | POL7_
|  | 50 m vodorovně | [25 empty] | SPI
Díl: | 767 | Konstrukce zámečnické |  |  |  | 0 |  | 0 |  | 0 |  | 0 |  | 0.05 |  | 0.35 |  |  |  |  | 0.09 | [6 empty] | DIL
59 | 767CP001 | D + M poklop ocel.Z1, 600/600, vč.dmtž původního, zednického zapravení podlahy, dle specifikace v PD | ks | 1 |  | 0 |  | 0 |  | 0 | 21 | 0 | 0.03 | 0.03 | 0.03 | 0.03 |  | Vlastní | Indiv | 0 | 0 |  | Práce | Běžná |  |  |  | POL1_
60 | 767900090RAB | Demontáž atypických ocelových konstrukcí hmotnosti od 50 do 100 kg/ kus | kg | 320 |  | 0 |  | 0 |  | 0 | 21 | 0 | 6e-05 | 0.02 | 0.001 | 0.32 | AP-PSV | RTS 24/ II | RTS 24/ II | 0 | 0 |  | Agregovaná položka | Běžná |  |  |  | POL2_
|  | Svislé přemístění ze 2. NP, nebo 1. PP, vodorovné vnitrostaveništní přemístění do 30 m, odvoz na skládku do 10 km. Bez poplatku za skládku. | [25 empty] | POP |  | Svislé přemístění ze 2. NP, nebo 1. PP, vodorovné vnitrostaveništní přemístění do 30 m, odvoz na skládku do 10 km. Bez poplatku za skládku.
61 | 998767102R00 | Přesun hmot pro kovové stavební doplňk. konstrukce v objektech výšky do 12 m | t | 0.03 |  | 0 |  | 0 |  | 0 | 21 | 0 | 0 | 0 | 0 | 0 | 800-767 | RTS 24/ II | RTS 24/ II | 3.006 | 0.09 |  | Přesun hmot | Běžná |  |  |  | POL7_
|  | 50 m vodorovně | [25 empty] | SPI
Díl: | 776 | Podlahy povlakové |  |  |  | 0 |  | 0 |  | 0 |  | 0 |  | 0 |  | 0.01 |  |  |  |  | 2.83 | [6 empty] | DIL
62 | 776511820R00 | Odstranění povlakových podlah z nášlapné plochy lepených, s podložkou, z ploch přes 20 m2 | m2 | 10.9 |  | 0 |  | 0 |  | 0 | 21 | 0 | 0 | 0 | 0.001 | 0.01 | 800-775 | RTS 24/ II | RTS 24/ II | 0.26 | 2.83 |  | Práce | Běžná |  |  |  | POL1_
|  | 2.51 : 10,90 |  | 10.9 | [23 empty] | VV | 0
Díl: | 781 | Obklady keramické |  |  |  | 0 |  | 0 |  | 0 |  | 0 |  | 3.85 |  | 0 |  |  |  |  | 268.84 | [6 empty] | DIL
63 | 711212002RT3 | Izolace proti vodě stěrka hydroizolační proti zemní vlhkosti | m2 | 247.908 |  | 0 |  | 0 |  | 0 | 21 | 0 | 0.0034 | 0.84 | 0 | 0 | 800-711 | RTS 24/ II | RTS 24/ II | 0.39 | 96.68 |  | Práce | Běžná |  |  |  | POL1_
|  | 2.45 : (4,10+5,95)*2,95 |  | 29.6475 | [23 empty] | VV | 0
|  | 2.46 : (3,5+1,25+0,50+7,7+0,5+2,85)*2,95 |  | 48.085 | [23 empty] | VV | 0
|  | 2.47 : (2,00+0,65+10,65+5,34+1,25)*2,95 |  | 58.6755 | [23 empty] | VV | 0
[28 empty] | VV | 0
|  | 2.45 : 30,10 |  | 30.1 | [23 empty] | VV | 0
|  | 2.46 : 27,50 |  | 27.5 | [23 empty] | VV | 0
|  | 2.47 : 42,40 |  | 42.4 | [23 empty] | VV | 0
|  | 2.49 : 0 | [25 empty] | VV | 0
|  | 2.50 : 0,60 |  | 0.6 | [23 empty] | VV | 0
|  | 2.51 : 10,90 |  | 10.9 | [23 empty] | VV | 0
64 | 781101210RT1 | Příprava podkladu pod obklady penetrace podkladu pod obklady | m2 | 136.408 |  | 0 |  | 0 |  | 0 | 21 | 0 | 0.00016 | 0.02 | 0 | 0 | 800-771 | RTS 24/ II | RTS 24/ II | 0.05 | 6.82 |  | Práce | Běžná |  |  |  | POL1_
|  | včetně dodávky materiálu. | [25 empty] | POP
|  | 2.45 : (4,10+5,95)*2,95 |  | 29.6475 | [23 empty] | VV | 0
|  | 2.46 : (3,5+1,25+0,50+7,7+0,5+2,85)*2,95 |  | 48.085 | [23 empty] | VV | 0
|  | 2.47 : (2,00+0,65+10,65+5,34+1,25)*2,95 |  | 58.6755 | [23 empty] | VV | 0
65 | 781449705R00 | Montáž obkladů vnitřních hutných a polohutných příplatky k položkám montáže obkladů vnitřních stěn z obkladaček hutných nebo polohutných příplatek za spárovací hmotu - plošně | m2 | 136.408 |  | 0 |  | 0 |  | 0 | 21 | 0 | 0.0012 | 0.16 | 0 | 0 | 800-771 | RTS 24/ II | RTS 24/ II | 0 | 0 |  | Práce | Běžná |  |  |  | POL1_
|  | 2.45 : (4,10+5,95)*2,95 |  | 29.6475 | [23 empty] | VV | 0
|  | 2.46 : (3,5+1,25+0,50+7,7+0,5+2,85)*2,95 |  | 48.085 | [23 empty] | VV | 0
|  | 2.47 : (2,00+0,65+10,65+5,34+1,25)*2,95 |  | 58.6755 | [23 empty] | VV | 0
66 | 781475118RT2 | Montáž obkladů vnitřních z dlaždic keramických 450 x 450 mm, , kladených do flexibilního tmele | m2 | 136.408 |  | 0 |  | 0 |  | 0 | 21 | 0 | 0.00551 | 0.75 | 0 | 0 | 800-771 | RTS 24/ II | RTS 24/ II | 1.1 | 150.05 |  | Práce | Běžná |  |  |  | POL1_
|  | 2.45 : (4,10+5,95)*2,95 |  | 29.6475 | [23 empty] | VV | 0
|  | 2.46 : (3,5+1,25+0,50+7,7+0,5+2,85)*2,95 |  | 48.085 | [23 empty] | VV | 0
|  | 2.47 : (2,00+0,65+10,65+5,34+1,25)*2,95 |  | 58.6755 | [23 empty] | VV | 0
67 | 781497132RS1 | Lišty k obkladům profil rohový nerez ododlná proti oděru, uložení do tmele, , výška profilu 8 mm, | m | 86.73 |  | 0 |  | 0 |  | 0 | 21 | 0 | 0.00042 | 0.04 | 0 | 0 | 800-771 | RTS 23/ I | RTS 22/ II | 0.12 | 10.41 |  | Práce | Běžná |  |  |  | POL1_
|  | 28*2,95*1,05 |  | 86.73 | [23 empty] | VV | 0
68 | 5978137CP002 | Obkládačka 20x40 color, dle specifikace v PD | m2 | 150.0488 |  | 0 |  | 0 |  | 0 | 21 | 0 | 0.0136 | 2.04 | 0 | 0 |  | Vlastní | Indiv | 0 | 0 |  | R-položka | Běžná |  |  |  | POL12_0
|  | Začátek provozního součtu | [25 empty] | VV
|  | 2.45 : (4,10+5,95)*2,95 |  | 29.6475 | [23 empty] | VV | 2
|  | 2.46 : (3,5+1,25+0,50+7,7+0,5+2,85)*2,95 |  | 48.085 | [23 empty] | VV | 2
|  | 2.47 : (2,00+0,65+10,65+5,34+1,25)*2,95 |  | 58.6755 | [23 empty] | VV | 2
|  | Mezisoučet |  | 136.408 | [23 empty] | VV | 3
|  | Konec provozního součtu | [25 empty] | VV
|  | 136,40800*1,10 |  | 150.0488 | [23 empty] | VV | 0
69 | 998781102R00 | Přesun hmot pro obklady keramické v objektech výšky do 12 m | t | 3.8571 |  | 0 |  | 0 |  | 0 | 21 | 0 | 0 | 0 | 0 | 0 | 800-771 | RTS 24/ II | RTS 24/ II | 1.265 | 4.88 |  | Přesun hmot | Běžná |  |  |  | POL7_
Díl: | 783 | Nátěry |  |  |  | 0 |  | 0 |  | 0 |  | 0 |  | 0 |  | 0 |  |  |  |  | 4.94 | [6 empty] | DIL
70 | 783122210R00 | Nátěry ocelových konstrukcí syntetické A - ocelová konstrukce těžká, jednonásobné + 2x email | m2 | 8.33 |  | 0 |  | 0 |  | 0 | 21 | 0 | 0.00038 | 0 | 0 | 0 | 800-783 | RTS 24/ II | RTS 24/ II | 0.15 | 1.25 |  | Práce | Běžná |  |  |  | POL1_
|  | na vzduchu schnoucí | [25 empty] | SPI
|  | (0,90+2*1,97)*3*0,35 |  | 5.082 | [23 empty] | VV | 0
|  | (0,80+2*1,97)*1*0,35 |  | 1.659 | [23 empty] | VV | 0
|  | (0,60+2*1,97)*1*0,35 |  | 1.589 | [23 empty] | VV | 0
71 | 783201811R00 | Odstranění nátěrů z kovových doplňk.konstrukcí oškrabáním | m2 | 8.33 |  | 0 |  | 0 |  | 0 | 21 | 0 | 1e-05 | 0 | 0 | 0 | 800-783 | RTS 24/ II | RTS 24/ II | 0.07 | 0.58 |  | Práce | Běžná |  |  |  | POL1_
|  | (0,90+2*1,97)*3*0,35 |  | 5.082 | [23 empty] | VV | 0
|  | (0,80+2*1,97)*1*0,35 |  | 1.659 | [23 empty] | VV | 0
|  | (0,60+2*1,97)*1*0,35 |  | 1.589 | [23 empty] | VV | 0
72 | 783903812R00 | Ostatní práce odmaštění saponáty | m2 | 51.765 |  | 0 |  | 0 |  | 0 | 21 | 0 | 5e-05 | 0 | 0 | 0 | 800-783 | RTS 24/ II | RTS 24/ II | 0.06 | 3.11 |  | Práce | Běžná |  |  |  | POL1_
|  | 2.45 : 3,80*1,80 |  | 6.84 | [23 empty] | VV | 0
|  | 2.46 : (7,65+3,35+0,50+0,50+0,50+2,5)*1,80 |  | 27 | [23 empty] | VV | 0
|  | 2.47 : (2,20+0,50+0,35+2,00+1,40+5,5)*1,50 |  | 17.925 | [23 empty] | VV | 0
Díl: | 784 | Malby |  |  |  | 0 |  | 0 |  | 0 |  | 0 |  | 0.25 |  | 0 |  |  |  |  | 56.02 | [6 empty] | DIL
73 | 784161101R00 | Příprava povrchu Penetrace (napouštění) podkladu akrylát, jednonásobná | m2 | 410.852 |  | 0 |  | 0 |  | 0 | 21 | 0 | 0.00015 | 0.06 | 0 | 0 | 800-784 | RTS 24/ II | RTS 24/ II | 0.03 | 12.33 |  | Práce | Běžná |  |  |  | POL1_
|  | 2.45 : 30,10 |  | 30.1 | [23 empty] | VV | 0
|  | 2.46 : 27,50 |  | 27.5 | [23 empty] | VV | 0
|  | 2.47 : 42,40 |  | 42.4 | [23 empty] | VV | 0
|  | 2.49 : 13,00 |  | 13 | [23 empty] | VV | 0
|  | 2.50 : 0,60 |  | 0.6 | [23 empty] | VV | 0
|  | 2.51 : 10,90 |  | 10.9 | [23 empty] | VV | 0
[28 empty] | VV | 0
|  | (6,00+28,50)*2,95 |  | 101.775 | [23 empty] | VV | 0
[28 empty] | VV | 0
|  | 2.45 : 23,60*2,95 |  | 69.62 | [23 empty] | VV | 0
|  | 2.46 : 24,30*2,95 |  | 71.685 | [23 empty] | VV | 0
|  | 2.47 : 33,90*2,95 |  | 100.005 | [23 empty] | VV | 0
|  | 2.49 : 14,80*2,95 |  | 43.66 | [23 empty] | VV | 0
|  | 2.50 : 3,10*2,95 |  | 9.145 | [23 empty] | VV | 0
|  | 2.51 : 18,10*2,95 |  | 53.395 | [23 empty] | VV | 0
[28 empty] | VV | 0
|  | odečet : | [25 empty] | VV | 0
|  | 2.45 : (4,10+5,95)*2,95*-1 |  | -29.6475 | [23 empty] | VV | 0
|  | 2.46 : (3,5+1,25+0,50+7,7+0,5+2,85)*2,95*-1 |  | -48.085 | [23 empty] | VV | 0
|  | 2.47 : (2,00+0,65+10,65+5,34+1,25)*2,95*-1 |  | -58.6755 | [23 empty] | VV | 0
[28 empty] | VV | 0
|  | 0,90*1,97*5*-1 |  | -8.865 | [23 empty] | VV | 0
|  | 0,60*1,97*2*-1 |  | -2.364 | [23 empty] | VV | 0
|  | 0,80*1,97*1*-1 |  | -1.576 | [23 empty] | VV | 0
|  | (3,35+1,95+1,20+3,30)*1,40*-1 |  | -13.72 | [23 empty] | VV | 0
74 | 784165612R00 | Malby z malířských směsí otěruvzdorných, , bělost 95 %, dvojnásobné | m2 | 323.9745 |  | 0 |  | 0 |  | 0 | 21 | 0 | 0.00046 | 0.15 | 0 | 0 | 800-784 | RTS 24/ II | RTS 24/ II | 0.1 | 32.4 |  | Práce | Běžná |  |  |  | POL1_
|  | 2.45 : 30,10 |  | 30.1 | [23 empty] | VV | 0
|  | 2.46 : 27,50 |  | 27.5 | [23 empty] | VV | 0
|  | 2.47 : 42,40 |  | 42.4 | [23 empty] | VV | 0
|  | 2.49 : 13,00 |  | 13 | [23 empty] | VV | 0
|  | 2.50 : 0,60 |  | 0.6 | [23 empty] | VV | 0
|  | 2.51 : 10,90 |  | 10.9 | [23 empty] | VV | 0
[28 empty] | VV | 0
|  | (6,00+28,50)*2,95 |  | 101.775 | [23 empty] | VV | 0
[28 empty] | VV | 0
|  | 2.45 : 23,60*2,95 |  | 69.62 | [23 empty] | VV | 0
|  | 2.46 : 24,30*2,95 |  | 71.685 | [23 empty] | VV | 0
|  | 2.47 : 33,90*2,95 |  | 100.005 | [23 empty] | VV | 0
|  | 2.49 : 14,80*2,95 |  | 43.66 | [23 empty] | VV | 0
|  | 2.50 : 3,10*2,95 |  | 9.145 | [23 empty] | VV | 0
|  | 2.51 : 18,10*2,95 |  | 53.395 | [23 empty] | VV | 0
[28 empty] | VV | 0
|  | odečet : | [25 empty] | VV | 0
|  | 2.45 : (4,10+5,95)*2,95*-1 |  | -29.6475 | [23 empty] | VV | 0
|  | 2.46 : (3,5+1,25+0,50+7,7+0,5+2,85)*2,95*-1 |  | -48.085 | [23 empty] | VV | 0
|  | 2.47 : (2,00+0,65+10,65+5,34+1,25)*2,95*-1 |  | -58.6755 | [23 empty] | VV | 0
[28 empty] | VV | 0
|  | 0,90*1,97*5*-1 |  | -8.865 | [23 empty] | VV | 0
|  | 0,60*1,97*2*-1 |  | -2.364 | [23 empty] | VV | 0
|  | 0,80*1,97*1*-1 |  | -1.576 | [23 empty] | VV | 0
|  | (3,35+1,95+1,20+3,30)*1,40*-1 |  | -13.72 | [23 empty] | VV | 0
[28 empty] | VV | 0
|  | odečet latex : | [25 empty] | VV | 0
|  | 2.45 : 6,60*2,95*-1 |  | -19.47 | [23 empty] | VV | 0
|  | 2.50 : 3,65*2,95*-1 |  | -10.7675 | [23 empty] | VV | 0
|  | 2.51 : (11,35+7,85)*2,95*-1 |  | -56.64 | [23 empty] | VV | 0
75 | 784442011RT2 | Malby z malířských směsí disperzních, v místnostech do 3,8 m, jednobarevné, dvojnásobné + 1x penetrace | m2 | 86.8775 |  | 0 |  | 0 |  | 0 | 21 | 0 | 0.00043 | 0.04 | 0 | 0 | 800-784 | RTS 24/ II | RTS 24/ II | 0.13 | 11.29 |  | Práce | Běžná |  |  |  | POL1_
|  | 2.45 : 6,60*2,95 |  | 19.47 | [23 empty] | VV | 0
|  | 2.50 : 3,65*2,95 |  | 10.7675 | [23 empty] | VV | 0
|  | 2.51 : (11,35+7,85)*2,95 |  | 56.64 | [23 empty] | VV | 0
Díl: | D96 | Přesuny suti a vybouraných hmot |  |  |  | 0 |  | 0 |  | 0 |  | 0 |  | 0 |  | 0 |  |  |  |  | 129.3 | [6 empty] | DIL
76 | 979087212R00 | Nakládání na dopravní prostředky suti | t | 50.4479 |  | 0 |  | 0 |  | 0 | 21 | 0 | 0 | 0 | 0 | 0 | 822-1 | RTS 24/ II | RTS 24/ II | 0.099 | 4.99 |  | Přesun suti | Běžná |  |  |  | POL8_
|  | pro vodorovnou dopravu | [25 empty] | SPI
77 | 979011111R00 | Svislá doprava suti a vybouraných hmot za prvé podlaží nad nebo pod základním podlažím | t | 50.4479 |  | 0 |  | 0 |  | 0 | 21 | 0 | 0 | 0 | 0 | 0 | 801-3 | RTS 24/ II | RTS 24/ II | 0.93 | 46.92 |  | Přesun suti | Běžná |  |  |  | POL8_
78 | 979082111R00 | Vnitrostaveništní doprava suti a vybouraných hmot do 10 m | t | 50.4479 |  | 0 |  | 0 |  | 0 | 21 | 0 | 0 | 0 | 0 | 0 | 801-3 | RTS 24/ II | RTS 24/ II | 0.942 | 47.52 |  | Přesun suti | Běžná |  |  |  | POL8_
79 | 979082121R00 | Vnitrostaveništní doprava suti a vybouraných hmot příplatek k ceně za každých dalších 5 m | t | 252.2398 |  | 0 |  | 0 |  | 0 | 21 | 0 | 0 | 0 | 0 | 0 | 801-3 | RTS 24/ II | RTS 24/ II | 0.11 | 27.75 |  | Přesun suti | Běžná |  |  |  | POL8_
80 | 979083117R00 | Vodorovné přemístění suti přes 5000 m do 6000 m | t | 50.4479 |  | 0 |  | 0 |  | 0 | 21 | 0 | 0 | 0 | 0 | 0 | 800-6 | RTS 24/ II | RTS 24/ II | 0.042 | 2.12 |  | Přesun suti | Běžná |  |  |  | POL8_
|  | včetně naložení na dopravní prostředek a složení, | [25 empty] | SPI
81 | 979990107R00 | Poplatek za skládku za uložení, směs betonu, cihel a dřeva, , skupina 17 09 04 z Katalogu odpadů | t | 50.4479 |  | 0 |  | 0 |  | 0 | 21 | 0 | 0 | 0 | 0 | 0 | 801-3 | RTS 24/ II | RTS 24/ II | 0 | 0 |  | Přesun suti | Běžná |  |  |  | POL8_
[26 empty] | 15 | 21 | DPH
| Celkem |  |  |  |  | 0 | [19 empty] | 0 | 0 | SUM
JKSO:
| 801.32 | budovy učeben všeobecně vzdělávacích škol | [25 empty] | JKSO
| m3 | svislá nosná konstrukce montovaná z dílců betonových tyčových | [25 empty] | JKSOChar
|  | rekonstrukce a modernizace objektu s rozšířením a opravou | [25 empty] | JKSOAkce
END
Note on S6: Jedná se o informaci, zda se jedná o položku, která je do rozpočtu zadána z cenové soustavy RTS, nebo vlastní.
Note on T6: Jedná se o název CÚ, která je zadána u položky rozpočtu

## SO 01 SO 01-5-1 Pol
Položkový soupis prací a dodávek | [27 empty] | #TypZaznamu#
S: | 23ZAK1340 | ZŠ Na Výsluní – modernizace kuchyně | [25 empty] | STA
O: | SO 01 | Modernizace kuchyně | [22 empty] | STA |  |  | OBJ
R: | SO 01-5-1 | Elektroinstalace | [25 empty] | ROZ
P.č. | Číslo položky | Název položky | MJ | Množství | Cena / MJ | Celkem | Dodávka | Dodávka celk. | Montáž | Montáž celk. | DPH | Cena s DPH | Hmotnost / MJ | Hmotnost celk.(t) | Dem. hmotnost / MJ | Dem. hmotnost celk.(t) | Ceník | Cen. soustava / platnost | Cenová úroveň | Nhod / MJ | Nhod celk. | Dodavatel | Typ položky | Stav položky
Díl: | 21-M | Elektromontáže |  |  |  | 0 |  | 0 |  | 0 |  | 0 |  | 1.6 |  | 0 |  |  |  |  | 0 | [6 empty] | DIL
1 | 210220452 | Montáž hromosvodného vedení ochranných prvků a doplňků ochranného pospojování pevně | m | 370 |  | 0 |  | 0 |  | 0 | 21 | 0 | 0 | 0 | 0 | 0 |  | URS | Indiv | 0 | 0 |  | Práce | Běžná |  |  |  | POL1_1
|  | https://podminky.urs.cz/item/CS_URS_2022_01/210220452 | [25 empty] | POP
2 | 741120501 | Montáž šňůr měděných bez ukončení uložených volně lehkých a středních (např. CGSG), počtu žil do 7 | m | 160 |  | 0 |  | 0 |  | 0 | 21 | 0 | 0 | 0 | 0 | 0 |  | URS | Indiv | 0 | 0 |  | Práce | Běžná |  |  |  | POL1_1
|  | https://podminky.urs.cz/item/CS_URS_2022_01/741120501 | [25 empty] | POP
3 | 741122611 | Montáž kabelů měděných bez ukončení uložených pevně plných kulatých nebo bezhalogenových (např., CYKY) počtu a průřezu žil 3x1,5 až 6 mm2 | m | 2010 |  | 0 |  | 0 |  | 0 | 21 | 0 | 0 | 0 | 0 | 0 |  | URS | Indiv | 0 | 0 |  | Práce | Běžná |  |  |  | POL1_1
|  | https://podminky.urs.cz/item/CS_URS_2022_01/741122611 | [25 empty] | POP
4 | 741122611 | Montáž kabelů měděných bez ukončení uložených pevně plných kulatých nebo bezhalogenových (např., CYKY) počtu a průřezu žil 3x1,5 až 6 mm2 | m | 2590 |  | 0 |  | 0 |  | 0 | 21 | 0 | 0 | 0 | 0 | 0 |  | URS | Indiv | 0 | 0 |  | Práce | Běžná |  |  |  | POL1_1
|  | https://podminky.urs.cz/item/CS_URS_2022_01/741122611 | [25 empty] | POP
5 | 741122640 | Montáž kabelů měděných bez ukončení uložených pevně plných kulatých nebo bezhalogenových (např., CYKY) počtu a průřezu žil 5x1,5 až 2,5 mm2 | m | 340 |  | 0 |  | 0 |  | 0 | 21 | 0 | 0 | 0 | 0 | 0 |  | Vlastní | Indiv | 0 | 0 |  | Práce | Běžná |  |  |  | POL1_1
6 | 741122642 | Montáž kabelů měděných bez ukončení uložených pevně plných kulatých nebo bezhalogenových (např., CYKY) počtu a průřezu žil 5x4 až 6 mm2 | m | 310 |  | 0 |  | 0 |  | 0 | 21 | 0 | 0 | 0 | 0 | 0 |  | URS | Indiv | 0 | 0 |  | Práce | Běžná |  |  |  | POL1_1
|  | https://podminky.urs.cz/item/CS_URS_2023_01/741122642 | [25 empty] | POP
7 | 741122643 | Montáž kabelů měděných bez ukončení uložených pevně plných kulatých nebo bezhalogenových (např., CYKY) počtu a průřezu žil 4x10 mm2 | m | 50 |  | 0 |  | 0 |  | 0 | 21 | 0 | 0 | 0 | 0 | 0 |  | URS | Indiv | 0 | 0 |  | Práce | Běžná |  |  |  | POL1_1
|  | https://podminky.urs.cz/item/CS_URS_2022_01/741122643 | [25 empty] | POP
8 | 741122643.1 | Montáž kabelů měděných bez ukončení uložených pevně plných kulatých nebo bezhalogenových (např., CYKY) počtu a průřezu žil 5x10 až 5x50 mm2 | m | 590 |  | 0 |  | 0 |  | 0 | 21 | 0 | 0 | 0 | 0 | 0 |  | URS | Indiv | 0 | 0 |  | Práce | Běžná |  |  |  | POL1_1
|  | https://podminky.urs.cz/item/CS_URS_2022_01/741122643.1 | [25 empty] | POP
9 | 741123318 | Montáž kabelů hliníkových bez ukončení uložených pevně plných nebo laněných kulatých (např. CYKY), počtu a průřezu žil 3x150+70 až 240+120 mm2 | m | 120 |  | 0 |  | 0 |  | 0 | 21 | 0 | 0 | 0 | 0 | 0 |  | URS | Indiv | 0 | 0 |  | Práce | Běžná |  |  |  | POL1_1
|  | https://podminky.urs.cz/item/CS_URS_2023_01/741123318 | [25 empty] | POP
10 | 34111000 | kabel instalační jádro Al plné izolace PVC plášť PVC 450/750V (1-CYKY-J) 3x150+70mm2 | m | 120 |  | 0 |  | 0 |  | 0 | 21 | 0 | 0.00034 | 0.04 | 0 | 0 |  | Vlastní | Indiv | 0 | 0 |  | Specifikace | Běžná |  |  |  | POL3_0
11 | 34111030 | kabel instalační jádro Cu plné izolace PVC plášť PVC 450/750V (CYKY) 3x1,5mm2 | m | 2010 |  | 0 |  | 0 |  | 0 | 21 | 0 | 0.00012 | 0.24 | 0 | 0 |  | URS | Indiv | 0 | 0 |  | Specifikace | Běžná |  |  |  | POL3_0
12 | 34111036 | kabel instalační jádro Cu plné izolace PVC plášť PVC 450/750V (CYKY) 3x2,5mm2 | m | 2590 |  | 0 |  | 0 |  | 0 | 21 | 0 | 0.00017 | 0.44 | 0 | 0 |  | URS | Indiv | 0 | 0 |  | Specifikace | Běžná |  |  |  | POL3_0
13 | 34111093 | kabel instalační jádro Cu plné izolace PVC plášť PVC 450/750V (CYKY) 5x1,5mm2 | m | 50 |  | 0 |  | 0 |  | 0 | 21 | 0 | 0.00025 | 0.01 | 0 | 0 |  | Vlastní | Indiv | 0 | 0 |  | Specifikace | Běžná |  |  |  | POL3_0
14 | 34111097 | kabel instalační jádro Cu plné izolace PVC plášť PVC 450/750V (CYKY) 5x2,5mm2 | m | 290 |  | 0 |  | 0 |  | 0 | 21 | 0 | 0.00034 | 0.1 | 0 | 0 |  | Vlastní | Indiv | 0 | 0 |  | Specifikace | Běžná |  |  |  | POL3_0
15 | 341111090 | kabel instalační jádro Cu plné izolace PVC plášť PVC 450/750V (CYKY) 5x4mm2 | m | 310 |  | 0 |  | 0 |  | 0 | 21 | 0 | 0.00053 | 0.16 | 0 | 0 |  | Vlastní | Indiv | 0 | 0 |  | Specifikace | Běžná |  |  |  | POL3_0
16 | 34113034.1 | kabel instalační jádro Cu plné izolace PVC plášť PVC 450/750V (CYKY) 5x10mm2 | m | 30 |  | 0 |  | 0 |  | 0 | 21 | 0 | 0.00077 | 0.02 | 0 | 0 |  | URS | Indiv | 0 | 0 |  | Specifikace | Běžná |  |  |  | POL3_0
|  | 26,0869565217391*1,15 'Přepočtené koeficientem množství : | [25 empty] | VV | 0
|  | 30 |  | 30 | [23 empty] | VV | 0
17 | 34113035 | kabel instalační jádro Cu plné izolace PVC plášť PVC 450/750V (CYKY) 4x16mm2 | m | 50 |  | 0 |  | 0 |  | 0 | 21 | 0 | 0.00077 | 0.04 | 0 | 0 |  | Vlastní | Indiv | 0 | 0 |  | Specifikace | Běžná |  |  |  | POL3_0
|  | 43,478*1,15 'Přepočtené koeficientem množství : | [25 empty] | VV | 0
|  | 50 |  | 50 | [23 empty] | VV | 0
18 | 34113035.1 | kabel instalační jádro Cu plné izolace PVC plášť PVC 450/750V (CYKY) 5x16mm2 | m | 190 |  | 0 |  | 0 |  | 0 | 21 | 0 | 0.00077 | 0.15 | 0 | 0 |  | Vlastní | Indiv | 0 | 0 |  | Specifikace | Běžná |  |  |  | POL3_0
|  | 165,217391304348*1,15 'Přepočtené koeficientem množství : | [25 empty] | VV | 0
|  | 190 |  | 190 | [23 empty] | VV | 0
19 | 34113036 | kabel instalační jádro Cu plné izolace PVC plášť PVC 450/750V (CYKY) 5x25mm2 | m | 100 |  | 0 |  | 0 |  | 0 | 21 | 0 | 0.00077 | 0.08 | 0 | 0 |  | Vlastní | Indiv | 0 | 0 |  | Specifikace | Běžná |  |  |  | POL3_0
|  | 86,9565217391304*1,15 'Přepočtené koeficientem množství : | [25 empty] | VV | 0
|  | 100 |  | 100 | [23 empty] | VV | 0
20 | 34113040 | kabel instalační jádro Cu plné izolace PVC plášť PVC 450/750V (CYKY) 5x35mm2 | m | 220 |  | 0 |  | 0 |  | 0 | 21 | 0 | 0.00077 | 0.17 | 0 | 0 |  | Vlastní | Indiv | 0 | 0 |  | Specifikace | Běžná |  |  |  | POL3_0
|  | 191,304*1,15 'Přepočtené koeficientem množství : | [25 empty] | VV | 0
|  | 220 |  | 220 | [23 empty] | VV | 0
21 | 34113050 | kabel instalační jádro Cu plné izolace PVC plášť PVC 450/750V (CYKY) 5x50mm2 | m | 50 |  | 0 |  | 0 |  | 0 | 21 | 0 | 0.00077 | 0.04 | 0 | 0 |  | Vlastní | Indiv | 0 | 0 |  | Specifikace | Běžná |  |  |  | POL3_0
|  | 43,478*1,15 'Přepočtené koeficientem množství : | [25 empty] | VV | 0
|  | 50 |  | 50 | [23 empty] | VV | 0
22 | 34113414 | kabel instalační flexibilní jádro Cu lanované izolace pryž plášť pryž 300/500V 5x6mm2 | m | 30 |  | 0 |  | 0 |  | 0 | 21 | 0 | 0.00037 | 0.01 | 0 | 0 |  | Vlastní | Indiv | 0 | 0 |  | Specifikace | Běžná |  |  |  | POL3_0
23 | 34113415 | kabel instalační flexibilní jádro Cu lanované izolace pryž plášť pryž 300/500V 5x6mm2 | m | 20 |  | 0 |  | 0 |  | 0 | 21 | 0 | 0.00037 | 0.01 | 0 | 0 |  | Vlastní | Indiv | 0 | 0 |  | Specifikace | Běžná |  |  |  | POL3_0
24 | 34113416 | kabel instalační flexibilní jádro Cu lanované izolace pryž plášť pryž 300/500V 5x10mm2 | m | 10 |  | 0 |  | 0 |  | 0 | 21 | 0 | 0.00037 | 0 | 0 | 0 |  | Vlastní | Indiv | 0 | 0 |  | Specifikace | Běžná |  |  |  | POL3_0
25 | 34113417 | kabel instalační flexibilní jádro Cu lanované izolace pryž plášť pryž 300/500V 5x16mm2 | m | 20 |  | 0 |  | 0 |  | 0 | 21 | 0 | 0.00037 | 0.01 | 0 | 0 |  | Vlastní | Indiv | 0 | 0 |  | Specifikace | Běžná |  |  |  | POL3_0
26 | 34113418 | kabel instalační flexibilní jádro Cu lanované izolace pryž plášť pryž 300/500V 5x25mm2 | m | 30 |  | 0 |  | 0 |  | 0 | 21 | 0 | 0.00037 | 0.01 | 0 | 0 |  | Vlastní | Indiv | 0 | 0 |  | Specifikace | Běžná |  |  |  | POL3_0
27 | 34113419 | kabel instalační flexibilní jádro Cu lanované izolace pryž plášť pryž 300/500V 5x35,00mm2 | m | 50 |  | 0 |  | 0 |  | 0 | 21 | 0 | 0.00037 | 0.02 | 0 | 0 |  | URS | Indiv | 0 | 0 |  | Specifikace | Běžná |  |  |  | POL3_0
28 | 34141010 | vodič propojovací flexibilní jádro Cu lanované izolace PVC 450/750V (H07V-K) 1x70mm2 | m | 20 |  | 0 |  | 0 |  | 0 | 21 | 0 | 0.00025 | 0.01 | 0 | 0 |  | Vlastní | Indiv | 0 | 0 |  | Specifikace | Běžná |  |  |  | POL3_0
29 | 34141026 | vodič propojovací flexibilní jádro Cu lanované izolace PVC 450/750V (H07V-K) 1x4mm2 | m | 200 |  | 0 |  | 0 |  | 0 | 21 | 0 | 5e-05 | 0.01 | 0 | 0 |  | URS | Indiv | 0 | 0 |  | Specifikace | Běžná |  |  |  | POL3_0
30 | 34141029 | vodič propojovací flexibilní jádro Cu lanované izolace PVC 450/750V (H07V-K) 1x16mm2 | m | 100 |  | 0 |  | 0 |  | 0 | 21 | 0 | 0.00017 | 0.02 | 0 | 0 |  | URS | Indiv | 0 | 0 |  | Specifikace | Běžná |  |  |  | POL3_0
31 | 34141030 | vodič propojovací flexibilní jádro Cu lanované izolace PVC 450/750V (H07V-K) 1x25mm2 | m | 50 |  | 0 |  | 0 |  | 0 | 21 | 0 | 0.00025 | 0.01 | 0 | 0 |  | URS | Indiv | 0 | 0 |  | Specifikace | Běžná |  |  |  | POL3_0
Díl: | 741 | Elektroinstalace - silnoproud |  |  |  | 0 |  | 0 |  | 0 |  | 0 |  | 0.14 |  | 0 |  |  |  |  | 0 | [6 empty] | DIL
32 | 7401 | Napojení jednofázového koncového spotřebiče do průřezu 4mm2 | kus | 17 |  | 0 |  | 0 |  | 0 | 21 | 0 | 0 | 0 | 0 | 0 |  | Vlastní | Indiv | 0 | 0 |  | Práce | Běžná |  |  |  | POL1_7
33 | 7402 | Napojení trojfázového koncového spotřebiče do průřezu 4mm2 | kus | 18 |  | 0 |  | 0 |  | 0 | 21 | 0 | 0 | 0 | 0 | 0 |  | Vlastní | Indiv | 0 | 0 |  | Práce | Běžná |  |  |  | POL1_7
34 | 7404 | Montáž svorky ochranného pospojování | kus | 30 |  | 0 |  | 0 |  | 0 | 21 | 0 | 0 | 0 | 0 | 0 |  | Vlastní | Indiv | 0 | 0 |  | Práce | Běžná |  |  |  | POL1_7
35 | 7405 | Protipožární utěsnění kabelových prostupů dle ČSN 332000-552 ed.2 | m2 | 1 |  | 0 |  | 0 |  | 0 | 21 | 0 | 0 | 0 | 0 | 0 |  | Vlastní | Indiv | 0 | 0 |  | Práce | Běžná |  |  |  | POL1_7
36 | 741110002 | Montáž trubek elektroinstalačních s nasunutím nebo našroubováním do krabic plastových tuhých,, uložených pevně, vnější O přes 23 do 35 mm | m | 300 |  | 0 |  | 0 |  | 0 | 21 | 0 | 0 | 0 | 0 | 0 |  | URS | Indiv | 0 | 0 |  | Práce | Běžná |  |  |  | POL1_7
|  | https://podminky.urs.cz/item/CS_URS_2022_01/741110002 | [25 empty] | POP
37 | 741110042 | Montáž trubek elektroinstalačních s nasunutím nebo našroubováním do krabic plastových ohebných,, uložených pevně, vnější O přes 23 do 35 mm | m | 100 |  | 0 |  | 0 |  | 0 | 21 | 0 | 0 | 0 | 0 | 0 |  | URS | Indiv | 0 | 0 |  | Práce | Běžná |  |  |  | POL1_7
|  | https://podminky.urs.cz/item/CS_URS_2022_02/741110042 | [25 empty] | POP
38 | 741110511 | Montáž lišt a kanálků elektroinstalačních se spojkami, ohyby a rohy a s nasunutím do krabic, vkládacích s víčkem, šířky do 60 mm | m | 120 |  | 0 |  | 0 |  | 0 | 21 | 0 | 0 | 0 | 0 | 0 |  | URS | Indiv | 0 | 0 |  | Práce | Běžná |  |  |  | POL1_7
|  | https://podminky.urs.cz/item/CS_URS_2022_02/741110511 | [25 empty] | POP
39 | 741112001 | Montáž krabic elektroinstalačních bez napojení na trubky a lišty, demontáže a montáže víčka a, přístroje protahovacích nebo odbočných zapuštěných plastových kruhových | kus | 20 |  | 0 |  | 0 |  | 0 | 21 | 0 | 0 | 0 | 0 | 0 |  | URS | Indiv | 0 | 0 |  | Práce | Běžná |  |  |  | POL1_7
|  | https://podminky.urs.cz/item/CS_URS_2022_01/741112001 | [25 empty] | POP
40 | 741130005 | Ukončení vodičů izolovaných s označením a zapojením vrozváděči nebo na přístroji, průřezu žíly do 10, mm2 | kus | 201.379 |  | 0 |  | 0 |  | 0 | 21 | 0 | 0 | 0 | 0 | 0 |  | URS | Indiv | 0 | 0 |  | Práce | Běžná |  |  |  | POL1_7
|  | https://podminky.urs.cz/item/CS_URS_2022_01/741130005 | [25 empty] | POP
41 | 741130007 | Ukončení vodič izolovaný do 25 mm2 v rozváděči nebo na přístroji | kus | 102 |  | 0 |  | 0 |  | 0 | 21 | 0 | 0 | 0 | 0 | 0 |  | Vlastní | Indiv | 0 | 0 |  | Práce | Běžná |  |  |  | POL1_7
42 | 741130016 | Ukončení vodičů izolovaných s označením a zapojením vrozváděči nebo na přístroji, průřezu žíly do, 185 mm2 | kus | 24 |  | 0 |  | 0 |  | 0 | 21 | 0 | 0 | 0 | 0 | 0 |  | URS | Indiv | 0 | 0 |  | Práce | Běžná |  |  |  | POL1_7
|  | https://podminky.urs.cz/item/CS_URS_2022_01/741130016 | [25 empty] | POP
43 | 741310021 | Montáž spínačů jedno nebo dvoupólových nástěnných se zapojením vodičů, pro prostředí normální, přepínačů, řazení 5-sériových | kus | 5 |  | 0 |  | 0 |  | 0 | 21 | 0 | 0 | 0 | 0 | 0 |  | URS | Indiv | 0 | 0 |  | Práce | Běžná |  |  |  | POL1_7
|  | https://podminky.urs.cz/item/CS_URS_2022_01/741310021 | [25 empty] | POP
44 | 741310022 | Montáž spínačů jedno nebo dvoupólových nástěnných se zapojením vodičů, pro prostředí normální, přepínačů, řazení 6-střídavých | kus | 12 |  | 0 |  | 0 |  | 0 | 21 | 0 | 0 | 0 | 0 | 0 |  | URS | Indiv | 0 | 0 |  | Práce | Běžná |  |  |  | POL1_7
|  | https://podminky.urs.cz/item/CS_URS_2022_01/741310022 | [25 empty] | POP
45 | 741310101 | Montáž spínačů jedno nebo dvoupólových polozapuštěných nebo zapuštěných se zapojením vodičů, bezšroubové připojení spínačů, řazení 1-jednopólových | kus | 11 |  | 0 |  | 0 |  | 0 | 21 | 0 | 0 | 0 | 0 | 0 |  | URS | Indiv | 0 | 0 |  | Práce | Běžná |  |  |  | POL1_7
|  | https://podminky.urs.cz/item/CS_URS_2022_01/741310101 | [25 empty] | POP
46 | 741310112 | Montáž spínačů jedno nebo dvoupólových polozapuštěných nebo zapuštěných se zapojením vodičů, bezšroubové připojení ovladačů, řazení 1/0-tlačítkových zapínacích | kus | 10 |  | 0 |  | 0 |  | 0 | 21 | 0 | 0 | 0 | 0 | 0 |  | URS | Indiv | 0 | 0 |  | Práce | Běžná |  |  |  | POL1_7
|  | https://podminky.urs.cz/item/CS_URS_2022_01/741310112 | [25 empty] | POP
47 | 741310402 | Montáž spínačů tří nebo čtyřpólových nástěnných se zapojením vodičů, pro prostředí normální do 25 A | kus | 15 |  | 0 |  | 0 |  | 0 | 21 | 0 | 0 | 0 | 0 | 0 |  | URS | Indiv | 0 | 0 |  | Práce | Běžná |  |  |  | POL1_7
|  | https://podminky.urs.cz/item/CS_URS_2022_02/741310402 | [25 empty] | POP
48 | 741311004 | Montáž spínačů speciálních se zapojením vodičů čidla pohybu nástěnného | kus | 3 |  | 0 |  | 0 |  | 0 | 21 | 0 | 0 | 0 | 0 | 0 |  | URS | Indiv | 0 | 0 |  | Práce | Běžná |  |  |  | POL1_7
|  | https://podminky.urs.cz/item/CS_URS_2022_01/741311004 | [25 empty] | POP
49 | 741313002 | Montáž zásuvek domovních se zapojením vodičů bezšroubové připojení polozapuštěných nebo zapuštěných, 10/16 A, provedení 2P + PE dvojí zapojení pro průběžnou montáž | kus | 5 |  | 0 |  | 0 |  | 0 | 21 | 0 | 0 | 0 | 0 | 0 |  | URS | Indiv | 0 | 0 |  | Práce | Běžná |  |  |  | POL1_7
|  | https://podminky.urs.cz/item/CS_URS_2022_01/741313002 | [25 empty] | POP
50 | 741313002 | Montáž zásuvek domovních se zapojením vodičů bezšroubové připojení polozapuštěných nebo zapuštěných, 10/16 A, provedení 2P + PE dvojí zapojení pro průběžnou montáž | kus | 43 |  | 0 |  | 0 |  | 0 | 21 | 0 | 0 | 0 | 0 | 0 |  | URS | Indiv | 0 | 0 |  | Práce | Běžná |  |  |  | POL1_7
|  | https://podminky.urs.cz/item/CS_URS_2022_01/741313002 | [25 empty] | POP
51 | 741313122 | Montáž zásuvek průmyslových se zapojením vodičů spojovacích, provedení IP 67 3P+N+PE 32 A | kus | 4 |  | 0 |  | 0 |  | 0 | 21 | 0 | 0 | 0 | 0 | 0 |  | URS | Indiv | 0 | 0 |  | Práce | Běžná |  |  |  | POL1_7
|  | https://podminky.urs.cz/item/CS_URS_2023_01/741313122 | [25 empty] | POP
52 | 741410001 | Montáž uzemňovacího vedení s upevněním, propojením a připojením pomocí svorek pásku průřezu do 120, mm2 | m | 20 |  | 0 |  | 0 |  | 0 | 21 | 0 | 0 | 0 | 0 | 0 |  | URS | Indiv | 0 | 0 |  | Práce | Běžná |  |  |  | POL1_7
|  | https://podminky.urs.cz/item/CS_URS_2022_01/741410001 | [25 empty] | POP
53 | 741420022.1 | Montáž hromosvodného vedení svorek se 3 a více šrouby | kus | 4 |  | 0 |  | 0 |  | 0 | 21 | 0 | 0 | 0 | 0 | 0 |  | URS | Indiv | 0 | 0 |  | Práce | Běžná |  |  |  | POL1_7
|  | https://podminky.urs.cz/item/CS_URS_2022_01/741420022.1 | [25 empty] | POP
54 | 741440031 | Montáž zemnicích desek a tyčí s připojením na svodové nebo uzemňovací vedení bez příslušenství tyčí,, délky do 2 m | kus | 2 |  | 0 |  | 0 |  | 0 | 21 | 0 | 0 | 0 | 0 | 0 |  | URS | Indiv | 0 | 0 |  | Práce | Běžná |  |  |  | POL1_7
|  | https://podminky.urs.cz/item/CS_URS_2022_01/741440031 | [25 empty] | POP
55 | 7417 | Pořízení fotodokumentace během výstavby uzemnění a hromosvodu | ks | 1 |  | 0 |  | 0 |  | 0 | 21 | 0 | 0 | 0 | 0 | 0 |  | Vlastní | Indiv | 0 | 0 |  | Práce | Běžná |  |  |  | POL1_7
56 | 7418 | Revize uzemnění | ks | 1 |  | 0 |  | 0 |  | 0 | 21 | 0 | 0 | 0 | 0 | 0 |  | Vlastní | Indiv | 0 | 0 |  | Práce | Běžná |  |  |  | POL1_7
57 | 741810003.1 | Zkoušky a prohlídky elektrických rozvodů a zařízení celková prohlídka a vyhotovení revizní zprávy, pro objem montážních prací přes 500 do 1000 tis. Kč | kus | 1 |  | 0 |  | 0 |  | 0 | 21 | 0 | 0 | 0 | 0 | 0 |  | URS | Indiv | 0 | 0 |  | Práce | Běžná |  |  |  | POL1_7
|  | https://podminky.urs.cz/item/CS_URS_2022_01/741810003.1 | [25 empty] | POP
58 | 741810011 | Zkoušky a prohlídky elektrických rozvodů a zařízení celková prohlídka a vyhotovení revizní zprávy, pro objem montážních prací Příplatek kceně 0003 za každých dalších i započatých 500 tis. Kč přes | kus | 2 |  | 0 |  | 0 |  | 0 | 21 | 0 | 0 | 0 | 0 | 0 |  | URS | Indiv | 0 | 0 |  | Práce | Běžná |  |  |  | POL1_7
|  | 1000 tis. Kč | [25 empty] | POP
|  | https://podminky.urs.cz/item/CS_URS_2022_01/741810011 | [25 empty] | POP
59 | 741820011 | Měření zemních odporů zemnicí sítě délky pásku přes 500 do 1000 m | kus | 1 |  | 0 |  | 0 |  | 0 | 21 | 0 | 0 | 0 | 0 | 0 |  | Vlastní | Indiv | 0 | 0 |  | Práce | Běžná |  |  |  | POL1_7
60 | 741910415 | Montáž žlabů bez stojiny a výložníků kovových s podpěrkami a příslušenstvím bez víka, šířky do 500, mm | m | 240 |  | 0 |  | 0 |  | 0 | 21 | 0 | 0 | 0 | 0 | 0 |  | URS | Indiv | 0 | 0 |  | Práce | Běžná |  |  |  | POL1_7
|  | https://podminky.urs.cz/item/CS_URS_2022_01/741910415 | [25 empty] | POP
61 | 10.080.160 | Zásuvka 16A 5P 400V | kus | 4 |  | 0 |  | 0 |  | 0 | 21 | 0 | 0 | 0 | 0 | 0 |  | Vlastní | Indiv | 0 | 0 |  | Specifikace | Běžná |  |  |  | POL3_0
62 | 1000287002 | Plastová ohebná trubka, samozhášivá, průměr 20mm, 750N | m | 100 |  | 0 |  | 0 |  | 0 | 21 | 0 | 0 | 0 | 0 | 0 |  | Vlastní | Indiv | 0 | 0 |  | Specifikace | Běžná |  |  |  | POL3_0
63 | 1000287692 | Žlab drátěný 50/50 "GZ" kompletní včetně přílušenství | m | 120 |  | 0 |  | 0 |  | 0 | 21 | 0 | 0 | 0 | 0 | 0 |  | Vlastní | Indiv | 0 | 0 |  | Specifikace | Běžná |  |  |  | POL3_0
64 | 1000287698 | Žlab drátěný 250/50 "GZ" kompletní včetně přílušenství | m | 100 |  | 0 |  | 0 |  | 0 | 21 | 0 | 0 | 0 | 0 | 0 |  | Vlastní | Indiv | 0 | 0 |  | Specifikace | Běžná |  |  |  | POL3_0
65 | 1000333020 | Žlab kabelový plechový s víkem 200/50 "GZ" kompletní včetně příslušenství | m | 20 |  | 0 |  | 0 |  | 0 | 21 | 0 | 0 | 0 | 0 | 0 |  | Vlastní | Indiv | 0 | 0 |  | Specifikace | Běžná |  |  |  | POL3_0
66 | 3453 | Infrapasivní snímač pohybu PIR | kus | 3 |  | 0 |  | 0 |  | 0 | 21 | 0 | 0 | 0 | 0 | 0 |  | Vlastní | Indiv | 0 | 0 |  | Specifikace | Běžná |  |  |  | POL3_0
67 | 34535017 | přepínač nástěnný sériový, řazení 5, šroubové svorky | kus | 5 |  | 0 |  | 0 |  | 0 | 21 | 0 | 0.0001 | 0 | 0 | 0 |  | URS | Indiv | 0 | 0 |  | Specifikace | Běžná |  |  |  | POL3_0
68 | 34535018 | přepínač nástěnný střídavý, řazení 6, šroubové svorky | kus | 12 |  | 0 |  | 0 |  | 0 | 21 | 0 | 9e-05 | 0 | 0 | 0 |  | URS | Indiv | 0 | 0 |  | Specifikace | Běžná |  |  |  | POL3_0
69 | 34539010 | přístroj spínače jednopólového, řazení 1, 1So bezšroubové svorky | kus | 11 |  | 0 |  | 0 |  | 0 | 21 | 0 | 4e-05 | 0 | 0 | 0 |  | URS | Indiv | 0 | 0 |  | Specifikace | Běžná |  |  |  | POL3_0
70 | 34539021 | přístroj ovládače zapínacího, řazení 1/0, 1/0S, 1/0So bezšroubové svorky | kus | 9 |  | 0 |  | 0 |  | 0 | 21 | 0 | 4e-05 | 0 | 0 | 0 |  | URS | Indiv | 0 | 0 |  | Specifikace | Běžná |  |  |  | POL3_0
71 | 3455 | Kompletní zásuvka 1násobná 16A/230V, nástěnná, IP44 | kus | 43 |  | 0 |  | 0 |  | 0 | 21 | 0 | 0 | 0 | 0 | 0 |  | Vlastní | Indiv | 0 | 0 |  | Specifikace | Běžná |  |  |  | POL3_0
72 | 34555241 | přístroj zásuvky zápustné jednonásobné, krytka s clonkami, bezšroubové svorky | kus | 5 |  | 0 |  | 0 |  | 0 | 21 | 0 | 6e-05 | 0 | 0 | 0 |  | URS | Indiv | 0 | 0 |  | Specifikace | Běžná |  |  |  | POL3_0
73 | 34571010 | lišta elektroinstalační vkládací 18x13mm | m | 60 |  | 0 |  | 0 |  | 0 | 21 | 0 | 0.0001 | 0.01 | 0 | 0 |  | URS | Indiv | 0 | 0 |  | Specifikace | Běžná |  |  |  | POL3_0
|  | 57,1428571428571*1,05 'Přepočtené koeficientem množství : | [25 empty] | VV | 0
|  | 60 |  | 60 | [23 empty] | VV | 0
74 | 34571011 | lišta elektroinstalační vkládací 24x22mm | m | 60 |  | 0 |  | 0 |  | 0 | 21 | 0 | 0.00015 | 0.01 | 0 | 0 |  | URS | Indiv | 0 | 0 |  | Specifikace | Běžná |  |  |  | POL3_0
|  | 57,1428571428571*1,05 'Přepočtené koeficientem množství : | [25 empty] | VV | 0
|  | 60 |  | 60 | [23 empty] | VV | 0
75 | 34571094 | trubka elektroinstalační tuhá z PVC D 22,1/25 mm, délka 3m, včetně příchytek | m | 300 |  | 0 |  | 0 |  | 0 | 21 | 0 | 0.00031 | 0.09 | 0 | 0 |  | Vlastní | Indiv | 0 | 0 |  | Specifikace | Běžná |  |  |  | POL3_0
|  | 285,714285714286*1,05 'Přepočtené koeficientem množství : | [25 empty] | VV | 0
|  | 300 |  | 300 | [23 empty] | VV | 0
76 | 34571156 | trubka elektroinstalační ohebná z PH, D 28,4/34,5mm | m | 0 |  | 0 |  | 0 |  | 0 | 21 | 0 | 0.0002 | 0 | 0 | 0 |  | URS | Indiv | 0 | 0 |  | Specifikace | Běžná |  |  |  | POL3_0
77 | 34571450 | krabice pod omítku PVC přístrojová kruhová D 70mm | kus | 10 |  | 0 |  | 0 |  | 0 | 21 | 0 | 4e-05 | 0 | 0 | 0 |  | URS | Indiv | 0 | 0 |  | Specifikace | Běžná |  |  |  | POL3_0
78 | 34571457 | krabice pod omítku PVC odbočná kruhová D 70mm s víčkem | kus | 10 |  | 0 |  | 0 |  | 0 | 21 | 0 | 4e-05 | 0 | 0 | 0 |  | URS | Indiv | 0 | 0 |  | Specifikace | Běžná |  |  |  | POL3_0
79 | 3496 | Svorka ochranného pospojování pro spojení ochranného vodiče s konstrukcemi, kompletní včetně, nerezového pásku | kus | 30 |  | 0 |  | 0 |  | 0 | 21 | 0 | 0 | 0 | 0 | 0 |  | Vlastní | Indiv | 0 | 0 |  | Specifikace | Běžná |  |  |  | POL3_0
80 | 3497 | Provedení protipožárního zabezpečení prostupů EI30 pomocí minerální plsti 140kg/m3 a protipožárního, povlaku, provedení oprávněnou osobou včetně certifikátu | m2 | 1 |  | 0 |  | 0 |  | 0 | 21 | 0 | 0 | 0 | 0 | 0 |  | Vlastní | Indiv | 0 | 0 |  | Specifikace | Běžná |  |  |  | POL3_0
81 | 3499 | Kabelové štítky dle ČSN 332000-5-52 ed.2, čl. NA.4.5.2.5 | kpl | 540 |  | 0 |  | 0 |  | 0 | 21 | 0 | 0 | 0 | 0 | 0 |  | Vlastní | Indiv | 0 | 0 |  | Specifikace | Běžná |  |  |  | POL3_0
82 | 3500 | Ostatní potřebné blíže nespecifikované položky, podružný a montážní materiál | kpl | 1 |  | 0 |  | 0 |  | 0 | 21 | 0 | 0 | 0 | 0 | 0 |  | Vlastní | Indiv | 0 | 0 |  | Specifikace | Běžná |  |  |  | POL3_0
83 | 3509 | Tlačítko CENTRAL/TOTAL STOP, kompletní ovladač tlačítkový zasklený v rudém krytu | kus | 1 |  | 0 |  | 0 |  | 0 | 21 | 0 | 0 | 0 | 0 | 0 |  | Vlastní | Indiv | 0 | 0 |  | Specifikace | Běžná |  |  |  | POL3_0
84 | 35431012 | svorka uzemnění FeZn spojovací s příložkou | kus | 4 |  | 0 |  | 0 |  | 0 | 21 | 0 | 0.00014 | 0 | 0 | 0 |  | URS | Indiv | 0 | 0 |  | Specifikace | Běžná |  |  |  | POL3_0
85 | 35442062 | pás zemnící 30x4mm FeZn | kg | 20 |  | 0 |  | 0 |  | 0 | 21 | 0 | 0.001 | 0.02 | 0 | 0 |  | URS | Indiv | 0 | 0 |  | Specifikace | Běžná |  |  |  | POL3_0
86 | 35442134 | tyč zemnící 1,5m včetně svorky | kus | 2 |  | 0 |  | 0 |  | 0 | 21 | 0 | 0.00508 | 0.01 | 0 | 0 |  | URS | Indiv | 0 | 0 |  | Specifikace | Běžná |  |  |  | POL3_0
87 | RMAT0002 | spínač třípólový 20A/400V nástěnný, IP54 | kus | 3 |  | 0 |  | 0 |  | 0 | 21 | 0 | 0 | 0 | 0 | 0 |  | Vlastní | Indiv | 0 | 0 |  | Specifikace | Běžná |  |  |  | POL3_0
88 | RMAT0003 | spínač třípólový 32A/400V nástěnný, IP54 | kus | 2 |  | 0 |  | 0 |  | 0 | 21 | 0 | 0 | 0 | 0 | 0 |  | Vlastní | Indiv | 0 | 0 |  | Specifikace | Běžná |  |  |  | POL3_0
89 | RMAT0004 | spínač třípólový 50A/400V nástěnný, IP54 | kus | 1 |  | 0 |  | 0 |  | 0 | 21 | 0 | 0 | 0 | 0 | 0 |  | Vlastní | Indiv | 0 | 0 |  | Specifikace | Běžná |  |  |  | POL3_0
90 | RMAT0005 | spínač třípólový 63A/400V nástěnný, IP54 | kus | 2 |  | 0 |  | 0 |  | 0 | 21 | 0 | 0 | 0 | 0 | 0 |  | Vlastní | Indiv | 0 | 0 |  | Specifikace | Běžná |  |  |  | POL3_0
91 | RMAT0006 | spínač třípólový 80A/400V nástěnný, IP54 | kus | 3 |  | 0 |  | 0 |  | 0 | 21 | 0 | 0 | 0 | 0 | 0 |  | Vlastní | Indiv | 0 | 0 |  | Specifikace | Běžná |  |  |  | POL3_0
92 | RMAT0007 | spínač třípólový 125A/400V nástěnný, IP54 | kus | 5 |  | 0 |  | 0 |  | 0 | 21 | 0 | 0 | 0 | 0 | 0 |  | Vlastní | Indiv | 0 | 0 |  | Specifikace | Běžná |  |  |  | POL3_0
[26 empty] | 15 | 21 | DPH
| Celkem |  |  |  |  | 0 | [19 empty] | 0 | 0 | SUM
JKSO:
| 801.32 | budovy učeben všeobecně vzdělávacích škol | [25 empty] | JKSO
| m3 | svislá nosná konstrukce montovaná z dílců betonových tyčových | [25 empty] | JKSOChar
|  | rekonstrukce a modernizace objektu s rozšířením a opravou | [25 empty] | JKSOAkce
END
Note on S6: Jedná se o informaci, zda se jedná o položku, která je do rozpočtu zadána z cenové soustavy RTS, nebo vlastní.
Note on T6: Jedná se o název CÚ, která je zadána u položky rozpočtu

## SO 01 SO 01-5-2 Pol
Položkový soupis prací a dodávek | [27 empty] | #TypZaznamu#
S: | 23ZAK1340 | ZŠ Na Výsluní – modernizace kuchyně | [25 empty] | STA
O: | SO 01 | Modernizace kuchyně | [22 empty] | STA |  |  | OBJ
R: | SO 01-5-2 | Svítidla | [25 empty] | ROZ
P.č. | Číslo položky | Název položky | MJ | Množství | Cena / MJ | Celkem | Dodávka | Dodávka celk. | Montáž | Montáž celk. | DPH | Cena s DPH | Hmotnost / MJ | Hmotnost celk.(t) | Dem. hmotnost / MJ | Dem. hmotnost celk.(t) | Ceník | Cen. soustava / platnost | Cenová úroveň | Nhod / MJ | Nhod celk. | Dodavatel | Typ položky | Stav položky
Díl: | PSV | Svítidla |  |  |  | 0 |  | 0 |  | 0 |  | 0 |  | 0 |  | 0 |  |  |  |  | 0 | [6 empty] | DIL
1 | 741372153 | Montáž svítidel s integrovaným zdrojem LED se zapojením vodičů průmyslových přisazených nástěnných | kus | 20 |  | 0 |  | 0 |  | 0 | 21 | 0 | 0 | 0 | 0 | 0 |  | URS | Indiv | 0 | 0 |  | Práce | Běžná |  |  |  | POL1_1
|  | https://podminky.urs.cz/item/CS_URS_2022_01/741372153 | [25 empty] | POP
2 | 741372154 | Montáž svítidel s integrovaným zdrojem LED se zapojením vodičů přisazených/zavěšených stropních | kus | 73 |  | 0 |  | 0 |  | 0 | 21 | 0 | 0 | 0 | 0 | 0 |  | URS | Indiv | 0 | 0 |  | Práce | Běžná |  |  |  | POL1_1
|  | https://podminky.urs.cz/item/CS_URS_2022_01/741372154 | [25 empty] | POP
3 | 3494 | Poplatek za recyklaci svítidla | kus | 93 |  | 0 |  | 0 |  | 0 | 21 | 0 | 0 | 0 | 0 | 0 |  | Vlastní | Indiv | 0 | 0 |  | Specifikace | Běžná |  |  |  | POL3_0
4 | RMAT0001 | LED svítidlo, ozn. A1, 57W/840 PC/PCO 7340lm 1400mA HO IP66. Včetně lankového závěsu | kus | 13 |  | 0 |  | 0 |  | 0 | 21 | 0 | 0 | 0 | 0 | 0 |  | Vlastní | Indiv | 0 | 0 |  | Specifikace | Běžná |  |  |  | POL3_0
5 | RMAT0002 | LED svítidlo, ozn. A2, 39W/840 PC/PCO 5340lm 1050mA HO IP66. Včetně lankového závěsu | kus | 36 |  | 0 |  | 0 |  | 0 | 21 | 0 | 0 | 0 | 0 | 0 |  | Vlastní | Indiv | 0 | 0 |  | Specifikace | Běžná |  |  |  | POL3_0
6 | RMAT0003 | LED svítidlo, ozn. A3, 29W/840 PC/PCO 3690lm 700mA IP66, včetně lankového závěsu | kus | 24 |  | 0 |  | 0 |  | 0 | 21 | 0 | 0 | 0 | 0 | 0 |  | Vlastní | Indiv | 0 | 0 |  | Specifikace | Běžná |  |  |  | POL3_0
7 | RMAT0004 | LED svítidlo, ozn. B1, 20W/840 1730lm | kus | 5 |  | 0 |  | 0 |  | 0 | 21 | 0 | 0 | 0 | 0 | 0 |  | Vlastní | Indiv | 0 | 0 |  | Specifikace | Běžná |  |  |  | POL3_0
8 | RMAT0006 | LED nouzové svítidlo, ozn. NP1, s piktogramem, nouzový provoz při výpadku el. energie 1hod., 3,3W, 360lm 5700K | kus | 11 |  | 0 |  | 0 |  | 0 | 21 | 0 | 0 | 0 | 0 | 0 |  | Vlastní | Indiv | 0 | 0 |  | Specifikace | Běžná |  |  |  | POL3_0
9 | RMAT0007 | LED nouzové svítidlo, ozn. N1, s piktogramem, nouzový provoz při výpadku el. energie 1hod., 3,7W,, 524lm, 5700K | kus | 5 |  | 0 |  | 0 |  | 0 | 21 | 0 | 0 | 0 | 0 | 0 |  | Vlastní | Indiv | 0 | 0 |  | Specifikace | Běžná |  |  |  | POL3_0
10 | RMAT0008 | LED nouzové svítidlo, ozn. N2, nouzový provoz při výpadku el. energie 1hod.,5,9W, 478lm, 5700K | kus | 4 |  | 0 |  | 0 |  | 0 | 21 | 0 | 0 | 0 | 0 | 0 |  | Vlastní | Indiv | 0 | 0 |  | Specifikace | Běžná |  |  |  | POL3_0
[26 empty] | 15 | 21 | DPH
| Celkem |  |  |  |  | 0 | [19 empty] | 0 | 0 | SUM
JKSO:
| 801.32 | budovy učeben všeobecně vzdělávacích škol | [25 empty] | JKSO
| m3 | svislá nosná konstrukce montovaná z dílců betonových tyčových | [25 empty] | JKSOChar
|  | rekonstrukce a modernizace objektu s rozšířením a opravou | [25 empty] | JKSOAkce
END
Note on S6: Jedná se o informaci, zda se jedná o položku, která je do rozpočtu zadána z cenové soustavy RTS, nebo vlastní.
Note on T6: Jedná se o název CÚ, která je zadána u položky rozpočtu

## SO 01 SO 01-5-3 Pol
Položkový soupis prací a dodávek | [27 empty] | #TypZaznamu#
S: | 23ZAK1340 | ZŠ Na Výsluní – modernizace kuchyně | [25 empty] | STA
O: | SO 01 | Modernizace kuchyně | [22 empty] | STA |  |  | OBJ
R: | SO 01-5-3 | Rozváděče | [25 empty] | ROZ
P.č. | Číslo položky | Název položky | MJ | Množství | Cena / MJ | Celkem | Dodávka | Dodávka celk. | Montáž | Montáž celk. | DPH | Cena s DPH | Hmotnost / MJ | Hmotnost celk.(t) | Dem. hmotnost / MJ | Dem. hmotnost celk.(t) | Ceník | Cen. soustava / platnost | Cenová úroveň | Nhod / MJ | Nhod celk. | Dodavatel | Typ položky | Stav položky
Díl: | a. | Rozváděče |  |  |  | 0 |  | 0 |  | 0 |  | 0 |  | 0.4 |  | 0 |  |  |  |  | 0 | [6 empty] | DIL
1 | 3571 | ROZVÁDĚČ RH | kus | 1 |  | 0 |  | 0 |  | 0 | 21 | 0 | 0.0964 | 0.1 | 0 | 0 |  | Vlastní | Indiv | 0 | 0 |  | Specifikace | Běžná |  |  |  | POL3_0
2 | 3572 | ROZVÁDĚČ RM2 | kus | 1 |  | 0 |  | 0 |  | 0 | 21 | 0 | 0.0964 | 0.1 | 0 | 0 |  | Vlastní | Indiv | 0 | 0 |  | Specifikace | Běžná |  |  |  | POL3_0
3 | 3573 | ROZVÁDĚČ RM1 | kus | 1 |  | 0 |  | 0 |  | 0 | 21 | 0 | 0.0964 | 0.1 | 0 | 0 |  | Vlastní | Indiv | 0 | 0 |  | Specifikace | Běžná |  |  |  | POL3_0
4 | 3574 | Přezbrojení rozváděče RH pole 1 - Jistič 630A včetně spouště, nastavený na Ir=500A | kus | 1 |  | 0 |  | 0 |  | 0 | 21 | 0 | 0.0964 | 0.1 | 0 | 0 |  | Vlastní | Indiv | 0 | 0 |  | Specifikace | Běžná |  |  |  | POL3_0
Díl: | 741 | Elektroinstalace - silnoproud |  |  |  | 0 |  | 0 |  | 0 |  | 0 |  | 0 |  | 0 |  |  |  |  | 0 | [6 empty] | DIL
5 | 741210003 | Montáž rozvodnic oceloplechových nebo plastových bez zapojení vodičů běžných, hmotnosti do 100 kg | kus | 5 |  | 0 |  | 0 |  | 0 | 21 | 0 | 0 | 0 | 0 | 0 |  | URS | Indiv | 0 | 0 |  | Práce | Běžná |  |  |  | POL1_7
|  | https://podminky.urs.cz/item/CS_URS_2022_02/741210003 | [25 empty] | POP
6 | 741811011 | Zkoušky a prohlídky rozvodných zařízení kontrola rozváděčů nn, (1 pole) silových, hmotnosti do 200, kg | kus | 5 |  | 0 |  | 0 |  | 0 | 21 | 0 | 0 | 0 | 0 | 0 |  | URS | Indiv | 0 | 0 |  | Práce | Běžná |  |  |  | POL1_7
|  | https://podminky.urs.cz/item/CS_URS_2022_01/741811011 | [25 empty] | POP
[26 empty] | 15 | 21 | DPH
| Celkem |  |  |  |  | 0 | [19 empty] | 0 | 0 | SUM
JKSO:
| 801.32 | budovy učeben všeobecně vzdělávacích škol | [25 empty] | JKSO
| m3 | svislá nosná konstrukce montovaná z dílců betonových tyčových | [25 empty] | JKSOChar
|  | rekonstrukce a modernizace objektu s rozšířením a opravou | [25 empty] | JKSOAkce
END
Note on S6: Jedná se o informaci, zda se jedná o položku, která je do rozpočtu zadána z cenové soustavy RTS, nebo vlastní.
Note on T6: Jedná se o název CÚ, která je zadána u položky rozpočtu

## SO 01 SO 01-5-4 Pol
Položkový soupis prací a dodávek | [27 empty] | #TypZaznamu#
S: | 23ZAK1340 | ZŠ Na Výsluní – modernizace kuchyně | [25 empty] | STA
O: | SO 01 | Modernizace kuchyně | [22 empty] | STA |  |  | OBJ
R: | SO 01-5-4 | Pomocné stavební práce | [25 empty] | ROZ
P.č. | Číslo položky | Název položky | MJ | Množství | Cena / MJ | Celkem | Dodávka | Dodávka celk. | Montáž | Montáž celk. | DPH | Cena s DPH | Hmotnost / MJ | Hmotnost celk.(t) | Dem. hmotnost / MJ | Dem. hmotnost celk.(t) | Ceník | Cen. soustava / platnost | Cenová úroveň | Nhod / MJ | Nhod celk. | Dodavatel | Typ položky | Stav položky
Díl: | 1 | Zemní práce |  |  |  | 0 |  | 0 |  | 0 |  | 0 |  | 0 |  | 0 |  |  |  |  | 0 | [6 empty] | DIL
1 | 460010024 | Vytyčení trasy vedení vzdušného silového nn v terénu přehledném | kus | 1 |  | 0 |  | 0 |  | 0 | 21 | 0 | 0 | 0 | 0 | 0 |  | Vlastní | Indiv | 0 | 0 |  | Práce | Běžná |  |  |  | POL1_1
2 | 460150154 | Hloubení zapažených i nezapažených kabelových rýh ručně včetně urovnání dna s přemístěním výkopku do, vzdálenosti 3 m od okraje jámy nebo naložením na dopravní prostředek šířky 35 cm, hloubky 70 cm, | m | 15 |  | 0 |  | 0 |  | 0 | 21 | 0 | 0 | 0 | 0 | 0 |  | Vlastní | Indiv | 0 | 0 |  | Práce | Běžná |  |  |  | POL1_1
|  | vhornině třídy 4 | [25 empty] | POP
3 | 460421082 | Kabelové lože včetně podsypu, zhutnění a urovnání povrchu zpísku nebo štěrkopísku tloušťky 5 cm nad, kabel zakryté plastovou fólií, šířky lože přes 25 do 50 cm | m | 15 |  | 0 |  | 0 |  | 0 | 21 | 0 | 0 | 0 | 0 | 0 |  | Vlastní | Indiv | 0 | 0 |  | Práce | Běžná |  |  |  | POL1_1
4 | 460560154 | Zásyp kabelových rýh ručně včetně zhutnění a uložení výkopku do vrstev a urovnání povrchu šířky 35, cm hloubky 70 cm, vhornině třídy 4 | m | 15 |  | 0 |  | 0 |  | 0 | 21 | 0 | 0 | 0 | 0 | 0 |  | Vlastní | Indiv | 0 | 0 |  | Práce | Běžná |  |  |  | POL1_1
5 | 460600023 | Odvoz zeminy na skládku | m3 | 3 |  | 0 |  | 0 |  | 0 | 21 | 0 | 0 | 0 | 0 | 0 |  | Vlastní | Indiv | 0 | 0 |  | Práce | Běžná |  |  |  | POL1_1
Díl: | 46-M | Zemní práce při extr.mont.pracích |  |  |  | 0 |  | 0 |  | 0 |  | 0 |  | 0 |  | 0.95 |  |  |  |  | 0 | [6 empty] | DIL
6 | 468091111 | Vysekání kapes nebo výklenků ve zdivu pro osazení kotevních prvků nebo elektroinstalačního zařízení, zlehkých betonů, dutých cihel nebo tvárnic, velikosti 7x7x5 cm | kus | 90 |  | 0 |  | 0 |  | 0 | 21 | 0 | 0 | 0 | 3e-05 | 0 |  | URS | Indiv | 0 | 0 |  | Práce | Běžná |  |  |  | POL1_1
|  | https://podminky.urs.cz/item/CS_URS_2022_01/468091111 | [25 empty] | POP
7 | 468101112 | Vysekání rýh pro montáž trubek a kabelů vkamenných nebo betonových zdech hloubky do 3 cm a šířky, přes 3 do 5 cm | m | 270 |  | 0 |  | 0 |  | 0 | 21 | 0 | 0 | 0 | 0.0035 | 0.95 |  | URS | Indiv | 0 | 0 |  | Práce | Běžná |  |  |  | POL1_1
|  | https://podminky.urs.cz/item/CS_URS_2022_01/468101112 | [25 empty] | POP
8 | 4699 | Provedení prostupu střechou a jeho utěsnění vůči vodě pro napájení VZT. | ks | 1 |  | 0 |  | 0 |  | 0 | 21 | 0 | 0 | 0 | 0 | 0 |  | Vlastní | Indiv | 0 | 0 |  | Práce | Běžná |  |  |  | POL1_1
9 | 469972111 | Odvoz suti a vybouraných hmot odvoz suti a vybouraných hmot do 1 km | t | 1 |  | 0 |  | 0 |  | 0 | 21 | 0 | 0 | 0 | 0 | 0 |  | URS | Indiv | 0 | 0 |  | Práce | Běžná |  |  |  | POL1_1
|  | https://podminky.urs.cz/item/CS_URS_2022_01/469972111 | [25 empty] | POP
10 | 469972121 | Odvoz suti a vybouraných hmot odvoz suti a vybouraných hmot Příplatek k ceně za každý další i, započatý 1 km | t | 1 |  | 0 |  | 0 |  | 0 | 21 | 0 | 0 | 0 | 0 | 0 |  | URS | Indiv | 0 | 0 |  | Práce | Běžná |  |  |  | POL1_1
|  | https://podminky.urs.cz/item/CS_URS_2022_01/469972121 | [25 empty] | POP
11 | 4700 | Provedení prostupu přes zeď a jeho utěsnění vůči vodě pro napájení VZT. | ks | 1 |  | 0 |  | 0 |  | 0 | 21 | 0 | 0 | 0 | 0 | 0 |  | Vlastní | Indiv | 0 | 0 |  | Práce | Běžná |  |  |  | POL1_1
Díl: | VRN1 | Průzkumné, geodetické a projektové práce |  |  |  | 0 |  | 0 |  | 0 |  | 0 |  | 0 |  | 0 |  |  |  |  | 0 | [6 empty] | DIL
12 | 012002000 | Geodetické práce | … | 1 |  | 0 |  | 0 |  | 0 | 21 | 0 | 0 | 0 | 0 | 0 |  | URS | Indiv | 0 | 0 |  | Práce | Běžná |  |  |  | POL1_1
|  | https://podminky.urs.cz/item/CS_URS_2022_01/012002000 | [25 empty] | POP
[26 empty] | 15 | 21 | DPH
| Celkem |  |  |  |  | 0 | [19 empty] | 0 | 0 | SUM
JKSO:
| 801.32 | budovy učeben všeobecně vzdělávacích škol | [25 empty] | JKSO
| m3 | svislá nosná konstrukce montovaná z dílců betonových tyčových | [25 empty] | JKSOChar
|  | rekonstrukce a modernizace objektu s rozšířením a opravou | [25 empty] | JKSOAkce
END
Note on S6: Jedná se o informaci, zda se jedná o položku, která je do rozpočtu zadána z cenové soustavy RTS, nebo vlastní.
Note on T6: Jedná se o název CÚ, která je zadána u položky rozpočtu

## SO 01 SO 01-6 Pol
Položkový soupis prací a dodávek | [27 empty] | #TypZaznamu#
S: | 23ZAK1340 | ZŠ Na Výsluní – modernizace kuchyně | [25 empty] | STA
O: | SO 01 | Modernizace kuchyně | [22 empty] | STA |  |  | OBJ
R: | SO 01-6 | Ústřední vytápění-gastro | [25 empty] | ROZ
P.č. | Číslo položky | Název položky | MJ | Množství | Cena / MJ | Celkem | Dodávka | Dodávka celk. | Montáž | Montáž celk. | DPH | Cena s DPH | Hmotnost / MJ | Hmotnost celk.(t) | Dem. hmotnost / MJ | Dem. hmotnost celk.(t) | Ceník | Cen. soustava / platnost | Cenová úroveň | Nhod / MJ | Nhod celk. | Dodavatel | Typ položky | Stav položky
Díl: | 733 | Rozvod potrubí |  |  |  | 0 |  | 0 |  | 0 |  | 0 |  | 0 |  | 0 |  |  |  |  | 0 | [6 empty] | DIL
1 | 222619131R00 | Topná zkouška (72 hod), protokol o uskutečnění TZ, grafy | kus | 1 |  | 0 |  | 0 |  | 0 | 21 | 0 | 0 | 0 | 0 | 0 |  | Vlastní | Indiv | 0 | 0 |  | Práce | Běžná |  |  |  | POL1_7
2 | 731191945R00 | Napuštění systému vytápění vodou s inhibitorem do 100 m2 | soubor | 1 |  | 0 |  | 0 |  | 0 | 21 | 0 | 0 | 0 | 0 | 0 |  | Vlastní | Indiv | 0 | 0 |  | Práce | Běžná |  |  |  | POL1_7
3 | 733190109R00 | Tlaková zkouška potrubí DN 65 | m | 100 |  | 0 |  | 0 |  | 0 | 21 | 0 | 0 | 0 | 0 | 0 |  | Vlastní | Indiv | 0 | 0 |  | Práce | Běžná |  |  |  | POL1_7
Díl: | 734 | Armatury |  |  |  | 0 |  | 0 |  | 0 |  | 0 |  | 0.03 |  | 0 |  |  |  |  | 0 | [6 empty] | DIL
4 | 734200821R00 | Demontáž armatur se 2závity do G 1/2 | kus | 18 |  | 0 |  | 0 |  | 0 | 21 | 0 | 0.00054 | 0.01 | 0 | 0 |  | Vlastní | Indiv | 0 | 0 |  | Práce | Běžná |  |  |  | POL1_7
5 | 734209113R00 | Montáž armatur závitových,se 2závity, G 1/2 | kus | 18 |  | 0 |  | 0 |  | 0 | 21 | 0 | 0 | 0 | 0 | 0 |  | Vlastní | Indiv | 0 | 0 |  | Práce | Běžná |  |  |  | POL1_7
6 | 734221672R00 | Hlavice ovládání ventilů termostatická | kus | 9 |  | 0 |  | 0 |  | 0 | 21 | 0 | 0.00026 | 0 | 0 | 0 |  | Vlastní | Indiv | 0 | 0 |  | Práce | Běžná |  |  |  | POL1_7
7 | 734223122R00 | Ventil termostatický, přímý, IVAR.VD DN 15 | kus | 9 |  | 0 |  | 0 |  | 0 | 21 | 0 | 0.0008 | 0.01 | 0 | 0 |  | Vlastní | Indiv | 0 | 0 |  | Práce | Běžná |  |  |  | POL1_7
8 | 734263132R00 | Šroubení regulační, přímé, IVAR.DD 301 DN 15 | kus | 9 |  | 0 |  | 0 |  | 0 | 21 | 0 | 0.0006 | 0.01 | 0 | 0 |  | Vlastní | Indiv | 0 | 0 |  | Práce | Běžná |  |  |  | POL1_7
Díl: | 735 | Otopná tělesa |  |  |  | 0 |  | 0 |  | 0 |  | 0 |  | 0.31 |  | 0.14 |  |  |  |  | 2.51 | [6 empty] | DIL
9 | 735111810R00 | Demontáž radiátorů litinových článkových | m2 | 6 |  | 0 |  | 0 |  | 0 | 21 | 0 | 0 | 0 | 0.0238 | 0.14 | 800-731 | RTS 24/ II | Indiv | 0.082 | 0.49 |  | Práce | Běžná |  |  |  | POL1_7
10 | 735494811R00 | Vypuštění vody z otopných soustav bez kotlů, ohříváků, zásobníků a nádrží | m2 | 6 |  | 0 |  | 0 |  | 0 | 21 | 0 | 0 | 0 | 0 | 0 | 800-731 | RTS 24/ II | Indiv | 0.052 | 0.31 |  | Práce | Běžná |  |  |  | POL1_7
|  | ( bez kotlů, ohříváků, zásobníků a nádrží ) | [25 empty] | SPI
11 | 735890802R00 | Vnitrostaveništní přemístění demontovaných hmot otopných těles vodorovně 100 m z objektů výšky přes 6 do 12 m | t | 0.4582 |  | 0 |  | 0 |  | 0 | 21 | 0 | 0 | 0 | 0 | 0 | 800-731 | RTS 24/ II | Indiv | 3.735 | 1.71 |  | Práce | Běžná |  |  |  | POL1_7
12 | 735000912R00 | Vyregulování ventilů s termost.ovládáním | kus | 9 |  | 0 |  | 0 |  | 0 | 21 | 0 | 0 | 0 | 0 | 0 |  | Vlastní | Indiv | 0 | 0 |  | Práce | Běžná |  |  |  | POL1_7
13 | 735156646R00 | Otopné těleso panelové Klasik - R 22, v. 550 mm, dl. 1000 mm | kus | 7 |  | 0 |  | 0 |  | 0 | 21 | 0 | 0.03033 | 0.21 | 0 | 0 |  | Vlastní | Indiv | 0 | 0 |  | Práce | Běžná |  |  |  | POL1_7
14 | 735156648R00 | Otopné těleso panelové Klasik - R 22, v. 550 m, dl. 1400 mm | kus | 1 |  | 0 |  | 0 |  | 0 | 21 | 0 | 0.04246 | 0.04 | 0 | 0 |  | Vlastní | Indiv | 0 | 0 |  | Práce | Běžná |  |  |  | POL1_7
15 | 735156651R00 | Otopné těleso panelové Klasik - R 22, v. 550 m, dl. 2000 mm | kus | 1 |  | 0 |  | 0 |  | 0 | 21 | 0 | 0.06066 | 0.06 | 0 | 0 |  | Vlastní | Indiv | 0 | 0 |  | Práce | Běžná |  |  |  | POL1_7
16 | 735158220R00 | Tlakové zkoušky panelových těles dvouřadých | kus | 9 |  | 0 |  | 0 |  | 0 | 21 | 0 | 0 | 0 | 0 | 0 |  | Vlastní | Indiv | 0 | 0 |  | Práce | Běžná |  |  |  | POL1_7
17 | 735159210R00 | Montáž panelových těles dvouřadých do délky 1140 mm | kus | 7 |  | 0 |  | 0 |  | 0 | 21 | 0 | 0 | 0 | 0 | 0 |  | Vlastní | Indiv | 0 | 0 |  | Práce | Běžná |  |  |  | POL1_7
18 | 735159220R00 | Montáž panelových těles dvouřadých do délky 1500 mm | kus | 2 |  | 0 |  | 0 |  | 0 | 21 | 0 | 0 | 0 | 0 | 0 |  | Vlastní | Indiv | 0 | 0 |  | Práce | Běžná |  |  |  | POL1_7
19 | 735191905R00 | Oprava - odvzdušnění otopných těles | kus | 9 |  | 0 |  | 0 |  | 0 | 21 | 0 | 0 | 0 | 0 | 0 |  | Vlastní | Indiv | 0 | 0 |  | Práce | Běžná |  |  |  | POL1_7
Díl: | 783 | Nátěry stávajícího potrubí |  |  |  | 0 |  | 0 |  | 0 |  | 0 |  | 0 |  | 0 |  |  |  |  | 10.96 | [6 empty] | DIL
20 | 783425150R00 | Nátěry potrubí a armatur syntetické potrubí, do DN 100 mm, dvojnásobné se základním nátěrem | m | 40 |  | 0 |  | 0 |  | 0 | 21 | 0 | 9e-05 | 0 | 0 | 0 | 800-783 | RTS 24/ II | Indiv | 0.103 | 4.12 |  | Práce | Běžná |  |  |  | POL1_7
|  | na vzduchu schnoucí | [25 empty] | SPI
21 | 783900020RAA | Odstranění nátěrů z kovových doplňkových kostrukcí, oškrabáním | m2 | 6 |  | 0 |  | 0 |  | 0 | 21 | 0 | 1e-05 | 0 | 0 | 0 | AP-PSV | RTS 24/ II | Indiv | 0.072 | 0.43 |  | Agregovaná položka | Běžná |  |  |  | POL2_7
|  | oškrábáním | [25 empty] | POP
22 | 783900090RAB | Ostatní práce pro nátěry odmaštění konstrukcí a výrobků | m2 | 6 |  | 0 |  | 0 |  | 0 | 21 | 0 | 7e-05 | 0 | 0 | 0 | AP-PSV | RTS 24/ II | Indiv | 0.144 | 0.86 |  | Agregovaná položka | Běžná |  |  |  | POL2_7
|  | odmaštění konstrukcí a výrobků | [25 empty] | POP
23 | 783900090RAB | Ostatní práce pro nátěry odmaštění konstrukcí a výrobků | m2 | 6 |  | 0 |  | 0 |  | 0 | 21 | 0 | 7e-05 | 0 | 0 | 0 | AP-PSV | RTS 24/ II | Indiv | 0.144 | 0.86 |  | Agregovaná položka | Běžná |  |  |  | POL2_7
|  | odmaštění konstrukcí a výrobků | [25 empty] | POP
24 | 783950010RAB | Opravy nátěrů kovových stavebních doplňkových konstrukcí opálení, odmaštění, 1 x krycí nátěr, 1 x email | m2 | 6 |  | 0 |  | 0 |  | 0 | 21 | 0 | 0.00061 | 0 | 0 | 0 | AP-PSV | RTS 24/ II | Indiv | 0.781 | 4.69 |  | Agregovaná položka | Běžná |  |  |  | POL2_7
|  | opálení, odmaštění, 1x krycí + 1x email | [25 empty] | POP
[26 empty] | 15 | 21 | DPH
| Celkem |  |  |  |  | 0 | [19 empty] | 0 | 0 | SUM
JKSO:
| 801.32 | budovy učeben všeobecně vzdělávacích škol | [25 empty] | JKSO
| m3 | svislá nosná konstrukce montovaná z dílců betonových tyčových | [25 empty] | JKSOChar
|  | rekonstrukce a modernizace objektu s rozšířením a opravou | [25 empty] | JKSOAkce
END
Note on S6: Jedná se o informaci, zda se jedná o položku, která je do rozpočtu zadána z cenové soustavy RTS, nebo vlastní.
Note on T6: Jedná se o název CÚ, která je zadána u položky rozpočtu

## SO 01 SO 01-7 Pol
Položkový soupis prací a dodávek | [27 empty] | #TypZaznamu#
S: | 23ZAK1340 | ZŠ Na Výsluní – modernizace kuchyně | [25 empty] | STA
O: | SO 01 | Modernizace kuchyně | [22 empty] | STA |  |  | OBJ
R: | SO 01-7 | Zdravotechnické instalace | [25 empty] | ROZ
P.č. | Číslo položky | Název položky | MJ | Množství | Cena / MJ | Celkem | Dodávka | Dodávka celk. | Montáž | Montáž celk. | DPH | Cena s DPH | Hmotnost / MJ | Hmotnost celk.(t) | Dem. hmotnost / MJ | Dem. hmotnost celk.(t) | Ceník | Cen. soustava / platnost | Cenová úroveň | Nhod / MJ | Nhod celk. | Dodavatel | Typ položky | Stav položky
Díl: | 721 | Vnitřní kanalizace |  |  |  | 0 |  | 0 |  | 0 |  | 0 |  | 57.75 |  | 5.53 |  |  |  |  | 710.39 | [6 empty] | DIL
1 | 139601103R00 | Ruční výkop jam, rýh a šachet v hornině 4 | m3 | 65 |  | 0 |  | 0 |  | 0 | 21 | 0 | 0 | 0 | 0 | 0 | 800-1 | RTS 24/ II | Indiv | 4.655 | 302.58 |  | Práce | Běžná |  |  |  | POL1_7
|  | s přehozením na vzdálenost do 5 m nebo s naložením na ruční dopravní prostředek | [25 empty] | SPI
2 | 161101101R00 | Svislé přemístění výkopku z horniny 1 až 4, při hloubce výkopu přes 1 do 2,5 m | m3 | 65 |  | 0 |  | 0 |  | 0 | 21 | 0 | 0 | 0 | 0 | 0 | 800-1 | RTS 24/ II | Indiv | 0.345 | 22.43 |  | Práce | Běžná |  |  |  | POL1_7
|  | bez naložení do dopravní nádoby, ale s vyprázdněním dopravní nádoby na hromadu nebo na dopravní prostředek, | [25 empty] | SPI | bez naložení do dopravní nádoby, ale s vyprázdněním dopravní nádoby na hromadu nebo na dopravní prostředek,
3 | 162201152R00 | Vodorovné přemístění výkopku z horniny 5 až 7, na vzdálenost přes 20 do 50 m | m3 | 65 |  | 0 |  | 0 |  | 0 | 21 | 0 | 0 | 0 | 0 | 0 | 800-1 | RTS 24/ II | Indiv | 0.094 | 6.11 |  | Práce | Běžná |  |  |  | POL1_7
|  | po suchu, bez naložení výkopku, avšak se složením bez rozhrnutí, zpáteční cesta vozidla. | [25 empty] | SPI
4 | 199000002R00 | Poplatky za skládku horniny 1- 4, skupina 17 05 04 z Katalogu odpadů | m3 | 65 |  | 0 |  | 0 |  | 0 | 21 | 0 | 0 | 0 | 0 | 0 | 800-1 | RTS 24/ II | Indiv | 0 | 0 |  | Práce | Běžná |  |  |  | POL1_7
5 | 451572211R00 | Lože pod potrubí, stoky a drobné objekty z kameniva těženého 4÷8 mm | m3 | 15 |  | 0 |  | 0 |  | 0 | 21 | 0 | 1.1322 | 16.98 | 0 | 0 | 827-1 | RTS 24/ II | Indiv | 1.695 | 25.43 |  | Práce | Běžná |  |  |  | POL1_7
|  | v otevřeném výkopu, | [25 empty] | SPI
6 | 974031153R00 | Vysekání rýh v jakémkoliv zdivu cihelném v ploše do hloubky 100 mm, šířky do 100 mm | m | 76 |  | 0 |  | 0 |  | 0 | 21 | 0 | 0.00049 | 0.04 | 0.018 | 1.37 | 801-3 | RTS 24/ II | Indiv | 0.342 | 25.99 |  | Práce | Běžná |  |  |  | POL1_7
7 | 974031164R00 | Vysekání rýh v jakémkoliv zdivu cihelném v ploše do hloubky 150 mm, šířky do 150 mm | m | 98 |  | 0 |  | 0 |  | 0 | 21 | 0 | 0.00049 | 0.05 | 0.04 | 3.92 | 801-3 | RTS 24/ II | Indiv | 0.668 | 65.46 |  | Práce | Běžná |  |  |  | POL1_7
8 | 721171808R00 | Demontáž potrubí z novodurových trub přes D 75 mm do D 114 mm | m | 120 |  | 0 |  | 0 |  | 0 | 21 | 0 | 0 | 0 | 0.00198 | 0.24 | 800-721 | RTS 24/ II | Indiv | 0.083 | 9.96 |  | Práce | Běžná |  |  |  | POL1_7
|  | odpadního nebo připojovacího, | [25 empty] | SPI
9 | 721176101R00 | Potrubí HT připojovací vnější průměr D 32 mm, tloušťka stěny 1,8 mm, DN 30 | m | 12 |  | 0 |  | 0 |  | 0 | 21 | 0 | 0.00034 | 0 | 0 | 0 | 800-721 | RTS 24/ II | Indiv | 0.32 | 3.84 |  | Práce | Běžná |  |  |  | POL1_7
|  | včetně tvarovek, objímek. Bez zednických výpomocí. | [25 empty] | SPI
10 | 721176102R00 | Potrubí HT připojovací vnější průměr D 40 mm, tloušťka stěny 1,8 mm, DN 40 | m | 4 |  | 0 |  | 0 |  | 0 | 21 | 0 | 0.00038 | 0 | 0 | 0 | 800-721 | RTS 24/ II | Indiv | 0.32 | 1.28 |  | Práce | Běžná |  |  |  | POL1_7
|  | včetně tvarovek, objímek. Bez zednických výpomocí. | [25 empty] | SPI
11 | 721176103R00 | Potrubí HT připojovací vnější průměr D 50 mm, tloušťka stěny 1,8 mm, DN 50 | m | 55 |  | 0 |  | 0 |  | 0 | 21 | 0 | 0.00047 | 0.03 | 0 | 0 | 800-721 | RTS 24/ II | Indiv | 0.359 | 19.75 |  | Práce | Běžná |  |  |  | POL1_7
|  | včetně tvarovek, objímek. Bez zednických výpomocí. | [25 empty] | SPI
12 | 721176105R00 | Potrubí HT připojovací vnější průměr D 110 mm, tloušťka stěny 2,7 mm, DN 100 | m | 10 |  | 0 |  | 0 |  | 0 | 21 | 0 | 0.00152 | 0.02 | 0 | 0 | 800-721 | RTS 24/ II | Indiv | 1.173 | 11.73 |  | Práce | Běžná |  |  |  | POL1_7
|  | včetně tvarovek, objímek. Bez zednických výpomocí. | [25 empty] | SPI
13 | 721176115R00 | Potrubí HT odpadní svislé vnější průměr D 110 mm, tloušťka stěny 2,7 mm, DN 100 | m | 30 |  | 0 |  | 0 |  | 0 | 21 | 0 | 0.00131 | 0.04 | 0 | 0 | 800-721 | RTS 24/ II | Indiv | 0.797 | 23.91 |  | Práce | Běžná |  |  |  | POL1_7
|  | včetně tvarovek, objímek. Bez zednických výpomocí. | [25 empty] | SPI
14 | 721176222R00 | Potrubí KG svodné (ležaté) v zemi vnější průměr D 110 mm, tloušťka stěny 3,2 mm, DN 100 | m | 48 |  | 0 |  | 0 |  | 0 | 21 | 0 | 0.0021 | 0.1 | 0 | 0 | 800-721 | RTS 24/ II | Indiv | 0.8 | 38.4 |  | Práce | Běžná |  |  |  | POL1_7
|  | včetně tvarovek, objímek. Bez zednických výpomocí. | [25 empty] | SPI
15 | 721176223R00 | Potrubí KG svodné (ležaté) v zemi vnější průměr D 125 mm, tloušťka stěny 3,2 mm, DN 125 | m | 49 |  | 0 |  | 0 |  | 0 | 21 | 0 | 0.00252 | 0.12 | 0 | 0 | 800-721 | RTS 24/ II | Indiv | 0.8 | 39.2 |  | Práce | Běžná |  |  |  | POL1_7
|  | včetně tvarovek, objímek. Bez zednických výpomocí. | [25 empty] | SPI
16 | 721194104R00 | Zřízení přípojek na potrubí D 40 mm, materiál ve specifikaci | kus | 3 |  | 0 |  | 0 |  | 0 | 21 | 0 | 0 | 0 | 0 | 0 | 800-721 | RTS 24/ II | Indiv | 0.157 | 0.47 |  | Práce | Běžná |  |  |  | POL1_7
|  | vyvedení a upevnění odpadních výpustek, | [25 empty] | SPI
17 | 721194109R00 | Zřízení přípojek na potrubí D 110 mm, materiál ve specifikaci | kus | 17 |  | 0 |  | 0 |  | 0 | 21 | 0 | 0 | 0 | 0 | 0 | 800-721 | RTS 24/ II | Indiv | 0.259 | 4.4 |  | Práce | Běžná |  |  |  | POL1_7
|  | vyvedení a upevnění odpadních výpustek, | [25 empty] | SPI
18 | 721290112R00 | Zkouška těsnosti kanalizace v objektech vodou, DN 200 | m | 363 |  | 0 |  | 0 |  | 0 | 21 | 0 | 0 | 0 | 0 | 0 | 800-721 | RTS 24/ II | Indiv | 0.059 | 21.42 |  | Práce | Běžná |  |  |  | POL1_7
19 | 998721102R00 | Přesun hmot pro vnitřní kanalizaci v objektech výšky do 12 m | t | 57.7985 |  | 0 |  | 0 |  | 0 | 21 | 0 | 0 | 0 | 0 | 0 | 800-721 | RTS 24/ II | Indiv | 1.523 | 88.03 |  | Práce | Běžná |  |  |  | POL1_7
|  | 50 m vodorovně, měřeno od těžiště půdorysné plochy skládky do těžiště půdorysné plochy objektu | [25 empty] | SPI
20 | 721171809R00 | Demontáž potrubí z PVC do D 160 mm | m | 38 |  | 0 |  | 0 |  | 0 | 21 | 0 | 0.00263 | 0.1 | 0 | 0 |  | Vlastní | Indiv | 0 | 0 |  | Práce | Běžná |  |  |  | POL1_7
21 | 721176104R00 | Potrubí HT připojovací, D 75 x 1,9 mm | m | 5 |  | 0 |  | 0 |  | 0 | 21 | 0 | 0.0007 | 0 | 0 | 0 |  | Vlastní | Indiv | 0 | 0 |  | Práce | Běžná |  |  |  | POL1_7
22 | 721176114R00 | Potrubí HT odpadní svislé, D 75 x 1,9 mm | m | 68 |  | 0 |  | 0 |  | 0 | 21 | 0 | 0.00078 | 0.05 | 0 | 0 |  | Vlastní | Indiv | 0 | 0 |  | Práce | Běžná |  |  |  | POL1_7
23 | 721176116R00 | Potrubí HT odpadní svislé, D 125 x 3,1 mm | m | 6 |  | 0 |  | 0 |  | 0 | 21 | 0 | 0.00161 | 0.01 | 0 | 0 |  | Vlastní | Indiv | 0 | 0 |  | Práce | Běžná |  |  |  | POL1_7
24 | 721176134R00 | Potrubí HT svodné (ležaté) zavěšené, D 75 x 1,9 mm | m | 4 |  | 0 |  | 0 |  | 0 | 21 | 0 | 0.00074 | 0 | 0 | 0 |  | Vlastní | Indiv | 0 | 0 |  | Práce | Běžná |  |  |  | POL1_7
25 | 721176135R00 | Potrubí HT svodné (ležaté) zavěšené, D 110 x 2,7 mm | m | 34 |  | 0 |  | 0 |  | 0 | 21 | 0 | 0.00137 | 0.05 | 0 | 0 |  | Vlastní | Indiv | 0 | 0 |  | Práce | Běžná |  |  |  | POL1_7
26 | 721176136R00 | Potrubí HT svodné (ležaté) zavěšené, D 125 x 3,1 mm | m | 38 |  | 0 |  | 0 |  | 0 | 21 | 0 | 0.00173 | 0.07 | 0 | 0 |  | Vlastní | Indiv | 0 | 0 |  | Práce | Běžná |  |  |  | POL1_7
27 | 721194103RM1 Varianta: | Vyvedení odpadních výpustek, D 32 x 1,8 mm přípojka pro pračku nebo myčku HL 2 | ks | 4 |  | 0 |  | 0 |  | 0 | 21 | 0 | 0 | 0 | 0 | 0 |  | Vlastní | Indiv | 0 | 0 |  | Práce | Běžná |  |  |  | POL1_7
28 | 721194105R00 | Vyvedení odpadních výpustek, D 50 x 1,8 mm | kus | 31 |  | 0 |  | 0 |  | 0 | 21 | 0 | 0 | 0 | 0 | 0 |  | Vlastní | Indiv | 0 | 0 |  | Práce | Běžná |  |  |  | POL1_7
29 | 721194107R00 | Vyvedení odpadních výpustek, D 75 x 1,9 mm | kus | 7 |  | 0 |  | 0 |  | 0 | 21 | 0 | 0 | 0 | 0 | 0 |  | Vlastní | Indiv | 0 | 0 |  | Práce | Běžná |  |  |  | POL1_7
30 | 721223427RT1T1IM Varianta: | Vtok kondenzátu DN32 se zápachovou uzávěrkou a přídavným uzávěrem (kuličkou) pro chladicí jednotky | ks | 4 |  | 0 |  | 0 |  | 0 | 21 | 0 | 0 | 0 | 0 | 0 |  | Vlastní | Indiv | 0 | 0 |  | Práce | Běžná |  |  |  | POL1_7
31 | 721273150RT1 | Hlavice ventilační přivětrávací HL900 přivzdušňovací ventil HL900, D 75, D 110 | kus | 6 |  | 0 |  | 0 |  | 0 | 21 | 0 | 0.00049 | 0 | 0 | 0 |  | Vlastní | Indiv | 0 | 0 |  | Práce | Běžná |  |  |  | POL1_7
32 | 721290823R00 | Přesun vybouraných hmot, vnitřní kanalizace, v objektech výšky přes 12 - 24 m | t | 0.34 |  | 0 |  | 0 |  | 0 | 21 | 0 | 0 | 0 | 0 | 0 |  | Vlastní | Indiv | 0 | 0 |  | Práce | Běžná |  |  |  | POL1_7
33 | 721OCH001VD | Zhotovení prostupu pro kanalizační potrubí do půrměru 160mm | m | 10 |  | 0 |  | 0 |  | 0 | 21 | 0 | 0 | 0 | 0 | 0 |  | Vlastní | Indiv | 0 | 0 |  | Práce | Běžná |  |  |  | POL1_7
34 | 722IZOL001VD | Izolace návleková z PE tl. 5mm pro odpadní potrubí DN 32 | m | 12 |  | 0 |  | 0 |  | 0 | 21 | 0 | 0 | 0 | 0 | 0 |  | Vlastní | Indiv | 0 | 0 |  | Práce | Běžná |  |  |  | POL1_7
35 | 722IZOL002VD | Izolace návleková z PE tl. 5mm pro odpadní potrubí DN 40 | m | 4 |  | 0 |  | 0 |  | 0 | 21 | 0 | 0 | 0 | 0 | 0 |  | Vlastní | Indiv | 0 | 0 |  | Práce | Běžná |  |  |  | POL1_7
36 | 722IZOL003VD | Izolace návleková z PE tl. 5mm pro odpadní potrubí DN 50 | m | 55 |  | 0 |  | 0 |  | 0 | 21 | 0 | 0 | 0 | 0 | 0 |  | Vlastní | Indiv | 0 | 0 |  | Práce | Běžná |  |  |  | POL1_7
37 | 722IZOL004VD | Izolace návleková z PE tl. 5mm pro odpadní potrubí DN 75 | m | 73 |  | 0 |  | 0 |  | 0 | 21 | 0 | 0 | 0 | 0 | 0 |  | Vlastní | Indiv | 0 | 0 |  | Práce | Běžná |  |  |  | POL1_7
38 | 722IZOL005VD | Izolace návleková z PE tl. 5mm pro odpadní potrubí DN 110 | m | 40 |  | 0 |  | 0 |  | 0 | 21 | 0 | 0 | 0 | 0 | 0 |  | Vlastní | Indiv | 0 | 0 |  | Práce | Běžná |  |  |  | POL1_7
39 | 722IZOL006VD | Izolace návleková z PE tl. 5mm pro odpadní potrubí DN 125 | m | 6 |  | 0 |  | 0 |  | 0 | 21 | 0 | 0 | 0 | 0 | 0 |  | Vlastní | Indiv | 0 | 0 |  | Práce | Běžná |  |  |  | POL1_7
40 | 725980122R00 | Dvířka z plastu, 150 x 200 mm | kus | 17 |  | 0 |  | 0 |  | 0 | 21 | 0 | 0.0007 | 0.01 | 0 | 0 |  | Vlastní | Indiv | 0 | 0 |  | Práce | Běžná |  |  |  | POL1_7
41 | 892855114R00 | Kontrola kanalizace TV kamerou do 200 m | m | 173 |  | 0 |  | 0 |  | 0 | 21 | 0 | 0 | 0 | 0 | 0 |  | Vlastní | Indiv | 0 | 0 |  | Práce | Běžná |  |  |  | POL1_7
42 | 174100010RAB | Zásyp jam, rýh a šachet sypaninou, dovoz ze vzdálenosti 500 m | m3 | 26 |  | 0 |  | 0 |  | 0 | 21 | 0 | 0 | 0 | 0 | 0 | AP-HSV | RTS 24/ II | Indiv | 0 | 0 |  | Agregovaná položka | Běžná |  |  |  | POL2_
|  | sypaninou s vodorovnou přepravou k místu zásypu, uložením ve vrstvách a zhutněním. | [25 empty] | SPI
43 | 175100020RAC | Obsyp potrubí štěrkopískem, dovoz ze vzdálenosti 10 000 m | m3 | 24 |  | 0 |  | 0 |  | 0 | 21 | 0 | 1.67 | 40.08 | 0 | 0 | AP-HSV | RTS 24/ II | Indiv | 0 | 0 |  | Agregovaná položka | Běžná |  |  |  | POL2_
|  | prohozenou zeminou nebo štěrkopískem, s vodorovnou přepravou k místu zásypu, uložením ve vrstvách a zhutněním. | [25 empty] | SPI | prohozenou zeminou nebo štěrkopískem, s vodorovnou přepravou k místu zásypu, uložením ve vrstvách a zhutněním.
44 | 721ČK002VD | Čistíci kus KG DN125 | ks | 1 |  | 0 |  | 0 |  | 0 | 21 | 0 | 0 | 0 | 0 | 0 |  | Vlastní | Indiv | 0 | 0 |  | Specifikace | Běžná |  |  |  | POL3_0
45 | 721ČK004VD | Čistíci kus HT DN75 | ks | 8 |  | 0 |  | 0 |  | 0 | 21 | 0 | 0 | 0 | 0 | 0 |  | Vlastní | Indiv | 0 | 0 |  | Specifikace | Běžná |  |  |  | POL3_0
46 | 721ČK005VD | Čistíci kus HT DN110 | ks | 3 |  | 0 |  | 0 |  | 0 | 21 | 0 | 0 | 0 | 0 | 0 |  | Vlastní | Indiv | 0 | 0 |  | Specifikace | Běžná |  |  |  | POL3_0
47 | 721NAPOJ001VD | Napojení na stávající stoupací potrubí kanalizace | kpl | 15 |  | 0 |  | 0 |  | 0 | 21 | 0 | 0 | 0 | 0 | 0 |  | Vlastní | Indiv | 0 | 0 |  | Specifikace | Běžná |  |  |  | POL3_0
48 | 725VP0001VD | Podlahová vpusť DN110 včetně izolační příruby, nerezové mřížky a zápachové uzávěrky | komplet | 11 |  | 0 |  | 0 |  | 0 | 21 | 0 | 0 | 0 | 0 | 0 |  | Vlastní | Indiv | 0 | 0 |  | Specifikace | Běžná |  |  |  | POL3_0
49 | 721OCH001VD | Provedení prostupu pro kanalizační potrubí do průměru 150mm | kpl | 40 |  | 0 |  | 0 |  | 0 | 21 | 0 | 0 | 0 | 0 | 0 |  | Vlastní | Indiv | 0 | 0 |  | R-položka | Běžná |  |  |  | POL12_1
Díl: | 722 | Vnitřní vodovod |  |  |  | 0 |  | 0 |  | 0 |  | 0 |  | 0.52 |  | 4.66 |  |  |  |  | 176.32 | [6 empty] | DIL
50 | 974031153R00 | Vysekání rýh v jakémkoliv zdivu cihelném v ploše do hloubky 100 mm, šířky do 100 mm | m | 67 |  | 0 |  | 0 |  | 0 | 21 | 0 | 0.00049 | 0.03 | 0.018 | 1.21 | 801-3 | RTS 24/ II | Indiv | 0.342 | 22.91 |  | Práce | Běžná |  |  |  | POL1_7
51 | 974031164R00 | Vysekání rýh v jakémkoliv zdivu cihelném v ploše do hloubky 150 mm, šířky do 150 mm | m | 48 |  | 0 |  | 0 |  | 0 | 21 | 0 | 0.00049 | 0.02 | 0.04 | 1.92 | 801-3 | RTS 24/ II | Indiv | 0.668 | 32.06 |  | Práce | Běžná |  |  |  | POL1_7
52 | 722130233R00 | Potrubí z ocelových trubek závitových pozinkovaných DN 25, svařovaných 11 343, , včetně dodávky materiálu | m | 5 |  | 0 |  | 0 |  | 0 | 21 | 0 | 0.0159 | 0.08 | 0 | 0 | 800-721 | RTS 24/ II | Indiv | 0.897 | 4.49 |  | Práce | Běžná |  |  |  | POL1_7
53 | 722130803R00 | Demontáž potrubí z ocelových trubek závitových přes DN 40 do DN 50 | m | 228 |  | 0 |  | 0 |  | 0 | 21 | 0 | 0 | 0 | 0.0067 | 1.53 | 800-721 | RTS 24/ II | Indiv | 0.239 | 54.49 |  | Práce | Běžná |  |  |  | POL1_7
54 | 722190401R00 | Vyvedení a upevnění výpustek DN 15 | kus | 36 |  | 0 |  | 0 |  | 0 | 21 | 0 | 0 | 0 | 0 | 0 | 800-721 | RTS 24/ II | Indiv | 0.425 | 15.3 |  | Práce | Běžná |  |  |  | POL1_7
55 | 722190402R00 | Vyvedení a upevnění výpustek DN 20 | kus | 25 |  | 0 |  | 0 |  | 0 | 21 | 0 | 0 | 0 | 0 | 0 | 800-721 | RTS 24/ II | Indiv | 0.425 | 10.63 |  | Práce | Běžná |  |  |  | POL1_7
56 | 722229102R00 | Montáž armatury závitové s jedním závitem G 3/4" | kus | 8 |  | 0 |  | 0 |  | 0 | 21 | 0 | 6e-05 | 0 | 0 | 0 | 800-721 | RTS 24/ II | Indiv | 0.207 | 1.66 |  | Práce | Běžná |  |  |  | POL1_7
57 | 722290234R00 | Proplach a dezinfekce vodovodního potrubí do DN 80 | m | 517 |  | 0 |  | 0 |  | 0 | 21 | 0 | 1e-05 | 0.01 | 0 | 0 | 800-721 | RTS 24/ II | Indiv | 0.062 | 32.05 |  | Práce | Běžná |  |  |  | POL1_7
58 | 998722102R00 | Přesun hmot pro vnitřní vodovod v objektech výšky do 12 m | t | 1.9849 |  | 0 |  | 0 |  | 0 | 21 | 0 | 0 | 0 | 0 | 0 | 800-721 | RTS 24/ II | Indiv | 1.374 | 2.73 |  | Práce | Běžná |  |  |  | POL1_7
|  | vodorovně do 50 m | [25 empty] | SPI
59 | 722172611R00 | Potrubí plastové PP-R Instaplast, bez zednických výpomocí, D 20 x 2,8 mm, PN 16 | m | 192 |  | 0 |  | 0 |  | 0 | 21 | 0 | 0.00048 | 0.09 | 0 | 0 |  | Vlastní | Indiv | 0 | 0 |  | Práce | Běžná |  |  |  | POL1_7
60 | 722172612R00 | Potrubí plastové PP-R Instaplast, bez zednických výpomocí, D 25 x 3,5 mm, PN 16 | m | 165 |  | 0 |  | 0 |  | 0 | 21 | 0 | 0.00059 | 0.1 | 0 | 0 |  | Vlastní | Indiv | 0 | 0 |  | Práce | Běžná |  |  |  | POL1_7
61 | 722172613R00 | Potrubí plastové PP-R Instaplast, bez zednických výpomocí, D 32 x 4,4 mm, PN 16 | m | 110 |  | 0 |  | 0 |  | 0 | 21 | 0 | 0.00077 | 0.08 | 0 | 0 |  | Vlastní | Indiv | 0 | 0 |  | Práce | Běžná |  |  |  | POL1_7
62 | 722172614R00 | Potrubí plastové PP-R Instaplast, bez zednických výpomocí, D 40 x 5,5 mm, PN 16 | m | 45 |  | 0 |  | 0 |  | 0 | 21 | 0 | 0.00104 | 0.05 | 0 | 0 |  | Vlastní | Indiv | 0 | 0 |  | Práce | Běžná |  |  |  | POL1_7
63 | 722181213RT7 | Izolace návleková z PE tl. stěny 13 mm, vnitřní průměr 22 mm | m | 192 |  | 0 |  | 0 |  | 0 | 21 | 0 | 4e-05 | 0.01 | 0 | 0 |  | Vlastní | Indiv | 0 | 0 |  | Práce | Běžná |  |  |  | POL1_7
64 | 722181214RT8 | Izolace návleková z PE tl. stěny 20 mm, vnitřní průměr 25 mm | m | 165 |  | 0 |  | 0 |  | 0 | 21 | 0 | 7e-05 | 0.01 | 0 | 0 |  | Vlastní | Indiv | 0 | 0 |  | Práce | Běžná |  |  |  | POL1_7
65 | 722181214RU1 | Izolace návleková z PE tl. stěny 20 mm, vnitřní průměr 32 mm | m | 110 |  | 0 |  | 0 |  | 0 | 21 | 0 | 7e-05 | 0.01 | 0 | 0 |  | Vlastní | Indiv | 0 | 0 |  | Práce | Běžná |  |  |  | POL1_7
66 | 722181214RU2 | Izolace návleková z PE tl. stěny 20 mm, vnitřní průměr 35 mm | m | 5 |  | 0 |  | 0 |  | 0 | 21 | 0 | 7e-05 | 0 | 0 | 0 |  | Vlastní | Indiv | 0 | 0 |  | Práce | Běžná |  |  |  | POL1_7
67 | 722181215RV9 | Izolace návleková z PE tl. stěny 25 mm, vnitřní průměr 40 mm | m | 45 |  | 0 |  | 0 |  | 0 | 21 | 0 | 0.00013 | 0.01 | 0 | 0 |  | Vlastní | Indiv | 0 | 0 |  | Práce | Běžná |  |  |  | POL1_7
68 | 722224111R00 | Kohout plnicí a vypouštěcí, DN 15 mm | kus | 4 |  | 0 |  | 0 |  | 0 | 21 | 0 | 0.00013 | 0 | 0 | 0 |  | Vlastní | Indiv | 0 | 0 |  | Práce | Běžná |  |  |  | POL1_7
69 | 722224112R00 | Kohout plnicí a vypouštěcí, DN 20 mm | kus | 8 |  | 0 |  | 0 |  | 0 | 21 | 0 | 0.00021 | 0 | 0 | 0 |  | Vlastní | Indiv | 0 | 0 |  | Práce | Běžná |  |  |  | POL1_7
70 | 722229101R00 | Montáž vodovodních armatur,1závit, G 1/2" | kus | 4 |  | 0 |  | 0 |  | 0 | 21 | 0 | 4e-05 | 0 | 0 | 0 |  | Vlastní | Indiv | 0 | 0 |  | Práce | Běžná |  |  |  | POL1_7
71 | 722236212R00 | Kohout kulový, vnitřní-vnitřní závit, DN 15 mm | kus | 7 |  | 0 |  | 0 |  | 0 | 21 | 0 | 0 | 0 | 0 | 0 |  | Vlastní | Indiv | 0 | 0 |  | Práce | Běžná |  |  |  | POL1_7
72 | 722236213R00 | Kohout kulový, vnitřní-vnitřní závit, DN 20 mm | kus | 2 |  | 0 |  | 0 |  | 0 | 21 | 0 | 0 | 0 | 0 | 0 |  | Vlastní | Indiv | 0 | 0 |  | Práce | Běžná |  |  |  | POL1_7
73 | 722236214R00 | Kohout kulový, vnitřní-vnitřní závit, DN 25 mm | kus | 1 |  | 0 |  | 0 |  | 0 | 21 | 0 | 0 | 0 | 0 | 0 |  | Vlastní | Indiv | 0 | 0 |  | Práce | Běžná |  |  |  | POL1_7
74 | 722236215R00 | Kohout kulový, vnitřní-vnitřní závit, DN 32 mm | kus | 2 |  | 0 |  | 0 |  | 0 | 21 | 0 | 0 | 0 | 0 | 0 |  | Vlastní | Indiv | 0 | 0 |  | Práce | Běžná |  |  |  | POL1_7
75 | 722239101R00 | Montáž vodovodních armatur 2závity, G 1/2" | kus | 11 |  | 0 |  | 0 |  | 0 | 21 | 0 | 0 | 0 | 0 | 0 |  | Vlastní | Indiv | 0 | 0 |  | Práce | Běžná |  |  |  | POL1_7
76 | 722239102R00 | Montáž vodovodních armatur 2závity, G 3/4" | kus | 2 |  | 0 |  | 0 |  | 0 | 21 | 0 | 0 | 0 | 0 | 0 |  | Vlastní | Indiv | 0 | 0 |  | Práce | Běžná |  |  |  | POL1_7
77 | 722239103R00 | Montáž vodovodních armatur 2závity, G 1" | kus | 1 |  | 0 |  | 0 |  | 0 | 21 | 0 | 0 | 0 | 0 | 0 |  | Vlastní | Indiv | 0 | 0 |  | Práce | Běžná |  |  |  | POL1_7
78 | 722239104R00 | Montáž vodovodních armatur 2závity, G 5/4" | kus | 2 |  | 0 |  | 0 |  | 0 | 21 | 0 | 0 | 0 | 0 | 0 |  | Vlastní | Indiv | 0 | 0 |  | Práce | Běžná |  |  |  | POL1_7
79 | 722254110R00 | Demontáž hydrantových skříní | soubor | 1 |  | 0 |  | 0 |  | 0 | 21 | 0 | 0 | 0 | 0 | 0 |  | Vlastní | Indiv | 0 | 0 |  | Práce | Běžná |  |  |  | POL1_7
80 | 722254201RT2 | Hydrantový systém, box s plnými dveřmi, průměr 19/20 mm se stálotvarou hadicí dle ČSN 730873 EN 671, - 1 | kus | 1 |  | 0 |  | 0 |  | 0 | 21 | 0 | 0.015 | 0.02 | 0 | 0 |  | Vlastní | Indiv | 0 | 0 |  | Práce | Běžná |  |  |  | POL1_7
81 | 722259201R00 | Montáž hydrantového systému D25 | kus | 1 |  | 0 |  | 0 |  | 0 | 21 | 0 | 0 | 0 | 0 | 0 |  | Vlastní | Indiv | 0 | 0 |  | Práce | Běžná |  |  |  | POL1_7
82 | 722259991R00 | Tlaková zkouška nástěnného požárního hydrantu | kus | 1 |  | 0 |  | 0 |  | 0 | 21 | 0 | 0 | 0 | 0 | 0 |  | Vlastní | Indiv | 0 | 0 |  | Práce | Běžná |  |  |  | POL1_7
83 | 722259994R00 | Revize nástěnného požárního hydrantu | kus | 1 |  | 0 |  | 0 |  | 0 | 21 | 0 | 0 | 0 | 0 | 0 |  | Vlastní | Indiv | 0 | 0 |  | Práce | Běžná |  |  |  | POL1_7
84 | 722259995R00 | Vystavení revizní zprávy - nástěnný požární hydrant | kus | 1 |  | 0 |  | 0 |  | 0 | 21 | 0 | 0 | 0 | 0 | 0 |  | Vlastní | Indiv | 0 | 0 |  | Práce | Běžná |  |  |  | POL1_7
85 | 722280109R00 | Tlaková zkouška vodovodního potrubí DN 65 mm | m | 517 |  | 0 |  | 0 |  | 0 | 21 | 0 | 0 | 0 | 0 | 0 |  | Vlastní | Indiv | 0 | 0 |  | Práce | Běžná |  |  |  | POL1_7
86 | 725530152R00 | Ventil pojistný + zpětný DN 15 - 10 bar | kus | 1 |  | 0 |  | 0 |  | 0 | 21 | 0 | 0.00069 | 0 | 0 | 0 |  | Vlastní | Indiv | 0 | 0 |  | Práce | Běžná |  |  |  | POL1_7
87 | 721NAPOJ001VD | Napojení na stávající potrubí vodovodu | kpl | 24 |  | 0 |  | 0 |  | 0 | 21 | 0 | 0 | 0 | 0 | 0 |  | Vlastní | Indiv | 0 | 0 |  | R-položka | Běžná |  |  |  | POL12_0
88 | 722202213R00T1IM | Nástěnka DN15 PPR | kus | 49 |  | 0 |  | 0 |  | 0 | 21 | 0 | 0 | 0 | 0 | 0 |  | Vlastní | Indiv | 0 | 0 |  | Specifikace | Běžná |  |  |  | POL3_0
89 | 722OHR0001VD Varianta: | Zásobníkový ohřívač 10 l pod umyvadlo, elektrický 230V, 50Hz, IP24, P=2000W | ks | 1 |  | 0 |  | 0 |  | 0 | 21 | 0 | 0 | 0 | 0 | 0 |  | Vlastní | Indiv | 0 | 0 |  | Specifikace | Běžná |  |  |  | POL3_0
90 | 723TRV0001VD Varianta: | Termostatický cirkulační ventil DN 15 Nastavitelný rozsah teplot 40-60°C | ks | 3 |  | 0 |  | 0 |  | 0 | 21 | 0 | 0 | 0 | 0 | 0 |  | Vlastní | Indiv | 0 | 0 |  | Specifikace | Běžná |  |  |  | POL3_0
91 | 723zlab0001VD | Podpurný pozinkovaný žlab pro potrubí D20 | m | 45 |  | 0 |  | 0 |  | 0 | 21 | 0 | 0 | 0 | 0 | 0 |  | Vlastní | Indiv | 0 | 0 |  | Specifikace | Běžná |  |  |  | POL3_0
92 | 723zlab0002VD | Podpurný pozinkovaný žlab pro potrubí D25 | m | 11 |  | 0 |  | 0 |  | 0 | 21 | 0 | 0 | 0 | 0 | 0 |  | Vlastní | Indiv | 0 | 0 |  | Specifikace | Běžná |  |  |  | POL3_0
93 | 723zlab0003VD | Podpurný pozinkovaný žlab pro potrubí D32 | m | 8 |  | 0 |  | 0 |  | 0 | 21 | 0 | 0 | 0 | 0 | 0 |  | Vlastní | Indiv | 0 | 0 |  | Specifikace | Běžná |  |  |  | POL3_0
94 | 723zlab0004VD | Podpurný pozinkovaný žlab pro potrubí D40 | m | 6 |  | 0 |  | 0 |  | 0 | 21 | 0 | 0 | 0 | 0 | 0 |  | Vlastní | Indiv | 0 | 0 |  | Specifikace | Běžná |  |  |  | POL3_0
Díl: | 723 | Vnitřní plynovod |  |  |  | 0 |  | 0 |  | 0 |  | 0 |  | 0.35 |  | 0 |  |  |  |  | 1.33 | [6 empty] | DIL
95 | 723190252R00 | Vyvedení a upevnění plynovodních výpustek nástěnka na, DN 20 | kus | 2 |  | 0 |  | 0 |  | 0 | 21 | 0 | 0.00104 | 0 | 0 | 0 | 800-721 | RTS 24/ II | Indiv | 0.424 | 0.85 |  | Práce | Běžná |  |  |  | POL1_7
96 | 998723102R00 | Přesun hmot pro vnitřní plynovod v objektech výšky do 12 m | t | 0.3454 |  | 0 |  | 0 |  | 0 | 21 | 0 | 0 | 0 | 0 | 0 | 800-721 | RTS 24/ II | Indiv | 1.379 | 0.48 |  | Práce | Běžná |  |  |  | POL1_7
|  | vodorovně do 50 m | [25 empty] | SPI
97 | 723120203R00 | Potrubí ocelové svařované DN20 | m | 8 |  | 0 |  | 0 |  | 0 | 21 | 0 | 0.01455 | 0.12 | 0 | 0 |  | Vlastní | Indiv | 0 | 0 |  | Práce | Běžná |  |  |  | POL1_7
98 | 723120809R00 | Demontáž potrubí svařovaného závitového DN 50-80 | m | 16 |  | 0 |  | 0 |  | 0 | 21 | 0 | 0.00867 | 0.14 | 0 | 0 |  | Vlastní | Indiv | 0 | 0 |  | Práce | Běžná |  |  |  | POL1_7
99 | 723150313R00 | Potrubí ocelové svařované DN60 | m | 8 |  | 0 |  | 0 |  | 0 | 21 | 0 | 0.01007 | 0.08 | 0 | 0 |  | Vlastní | Indiv | 0 | 0 |  | Práce | Běžná |  |  |  | POL1_7
100 | 723190901R00 | Uzavření nebo otevření plynového potrubí | kus | 1 |  | 0 |  | 0 |  | 0 | 21 | 0 | 0 | 0 | 0 | 0 |  | Vlastní | Indiv | 0 | 0 |  | Práce | Běžná |  |  |  | POL1_7
101 | 723190907R00 | Odvzdušnění a napuštění plynového potrubí | m | 16 |  | 0 |  | 0 |  | 0 | 21 | 0 | 0 | 0 | 0 | 0 |  | Vlastní | Indiv | 0 | 0 |  | Práce | Běžná |  |  |  | POL1_7
102 | 723190909R00 | Zkouška tlaková plynového potrubí | kus | 1 |  | 0 |  | 0 |  | 0 | 21 | 0 | 0 | 0 | 0 | 0 |  | Vlastní | Indiv | 0 | 0 |  | Práce | Běžná |  |  |  | POL1_7
103 | 723190913R00 | Navaření odbočky na plynové potrubí DN 20 | kus | 2 |  | 0 |  | 0 |  | 0 | 21 | 0 | 0.00025 | 0 | 0 | 0 |  | Vlastní | Indiv | 0 | 0 |  | Práce | Běžná |  |  |  | POL1_7
104 | 723191102R00 | Hadice flexibilní pro napojení spotřebičů 1/2"FxRS, dl. 1,0 m | soubor | 2 |  | 0 |  | 0 |  | 0 | 21 | 0 | 0.00275 | 0.01 | 0 | 0 |  | Vlastní | Indiv | 0 | 0 |  | Práce | Běžná |  |  |  | POL1_7
105 | 723235112R00 | Kohout kulový,vnitřní-vnitřní pro topné plyny, DN 20, žlutá páka | kus | 4 |  | 0 |  | 0 |  | 0 | 21 | 0 | 0.00037 | 0 | 0 | 0 |  | Vlastní | Indiv | 0 | 0 |  | Práce | Běžná |  |  |  | POL1_7
106 | 723239102R00 | Montáž plynovodních armatur, 2 závity, G 3/4 | kus | 4 |  | 0 |  | 0 |  | 0 | 21 | 0 | 3e-05 | 0 | 0 | 0 |  | Vlastní | Indiv | 0 | 0 |  | Práce | Běžná |  |  |  | POL1_7
107 | 723NAPOJ002VD | Napojení na stávající rozvod plynovodu pomocí navaření | kpl | 1 |  | 0 |  | 0 |  | 0 | 21 | 0 | 0 | 0 | 0 | 0 |  | Vlastní | Indiv | 0 | 0 |  | Specifikace | Běžná |  |  |  | POL3_0
Díl: | 725 | Zařizovací předměty |  |  |  | 0 |  | 0 |  | 0 |  | 0 |  | 0.11 |  | 0.04 |  |  |  |  | 11.03 | [6 empty] | DIL
108 | 725110811R00 | Demontáž klozetů splachovacích | soubor | 1 |  | 0 |  | 0 |  | 0 | 21 | 0 | 0 | 0 | 0.01933 | 0.02 | 800-721 | RTS 24/ II | Indiv | 0.59 | 0.59 |  | Práce | Běžná |  |  |  | POL1_7
109 | 725119306R00 | Klozetové mísy montáž závěsné | soubor | 2 |  | 0 |  | 0 |  | 0 | 21 | 0 | 0.00089 | 0 | 0 | 0 | 800-721 | RTS 24/ II | Indiv | 1.12 | 2.24 |  | Práce | Běžná |  |  |  | POL1_7
110 | 725210821R00 | Demontáž umyvadel umyvadel bez výtokových armatur | soubor | 1 |  | 0 |  | 0 |  | 0 | 21 | 0 | 0 | 0 | 0.01946 | 0.02 | 800-721 | RTS 24/ II | Indiv | 0.382 | 0.38 |  | Práce | Běžná |  |  |  | POL1_7
111 | 725219401R00 | Umyvadlo montáž na šrouby do zdiva | soubor | 2 |  | 0 |  | 0 |  | 0 | 21 | 0 | 0.00141 | 0 | 0 | 0 | 800-721 | RTS 24/ II | Indiv | 1.575 | 3.15 |  | Práce | Běžná |  |  |  | POL1_7
112 | 725829301R00 | Montáž baterií umyvadlových a dřezových umyvadlové a dřezové stojánkové | kus | 2 |  | 0 |  | 0 |  | 0 | 21 | 0 | 4e-05 | 0 | 0 | 0 | 800-721 | RTS 24/ II | Indiv | 0.445 | 0.89 |  | Práce | Běžná |  |  |  | POL1_7
113 | 726211121R00 | Klozet zavěšené, s nádržkou, pro instalaci s mokrými procesy do masivních zděných konstrukcí nebo pro předstěnovou instalaci s předezděním, včetně soupravy na tlumení hluku, bez ovládacího tlačitka, ovládání zepředu, stavební výška 108 cm, včetně dodávky materiálu | soubor | 2 |  | 0 |  | 0 |  | 0 | 21 | 0 | 0.009 | 0.02 | 0 | 0 | 800-721 | RTS 24/ II | Indiv | 1.77 | 3.54 |  | Práce | Běžná |  |  |  | POL1_7
114 | 998725102R00 | Přesun hmot pro zařizovací předměty v objektech výšky do 12 m | t | 0.151 |  | 0 |  | 0 |  | 0 | 21 | 0 | 0 | 0 | 0 | 0 | 800-721 | RTS 24/ II | Indiv | 1.573 | 0.24 |  | Práce | Běžná |  |  |  | POL1_7
|  | vodorovně do 50 m | [25 empty] | SPI
115 | 725014131RT1 | Klozet závěsný + sedátko, bílý, včetně sedátka v bílé barvě, montáž na instalační předstěn | soubor | 2 |  | 0 |  | 0 |  | 0 | 21 | 0 | 0.01772 | 0.04 | 0 | 0 |  | Vlastní | Indiv | 0 | 0 |  | Práce | Běžná |  |  |  | POL1_7
116 | 725017134R00 | Umyvadlo na šrouby 40 x 40 cm, bílé | soubor | 1 |  | 0 |  | 0 |  | 0 | 21 | 0 | 0.01901 | 0.02 | 0 | 0 |  | Vlastní | Indiv | 0 | 0 |  | Práce | Běžná |  |  |  | POL1_7
117 | 725017153R00 | Umyvadlo na šrouby 55 x 45 cm, bílé | soubor | 1 |  | 0 |  | 0 |  | 0 | 21 | 0 | 0.01701 | 0.02 | 0 | 0 |  | Vlastní | Indiv | 0 | 0 |  | Práce | Běžná |  |  |  | POL1_7
118 | 725119401R00 | Montáž předstěnových systémů pro zazdění | soubor | 2 |  | 0 |  | 0 |  | 0 | 21 | 0 | 0 | 0 | 0 | 0 |  | Vlastní | Indiv | 0 | 0 |  | Práce | Běžná |  |  |  | POL1_7
119 | 725210982R00 | Odmontování zápachové uzávěrky | kus | 1 |  | 0 |  | 0 |  | 0 | 21 | 0 | 0 | 0 | 0 | 0 |  | Vlastní | Indiv | 0 | 0 |  | Práce | Běžná |  |  |  | POL1_7
120 | 725814107R00 | Ventil rohový s filtrem pro umyvadla a dřezy DN 15 x DN 10 včetně flexi hadičky pro dopojení baterie | soubor | 32 |  | 0 |  | 0 |  | 0 | 21 | 0 | 0.00024 | 0.01 | 0 | 0 |  | Vlastní | Indiv | 0 | 0 |  | Práce | Běžná |  |  |  | POL1_7
121 | 725814126R00 | Ventil rohový pro myčky a pračky DN 15 x DN 20 | soubor | 17 |  | 0 |  | 0 |  | 0 | 21 | 0 | 0.00024 | 0 | 0 | 0 |  | Vlastní | Indiv | 0 | 0 |  | Práce | Běžná |  |  |  | POL1_7
122 | 725819401R00 | Montáž ventilu rohového s trubičkou G 1/2 | soubor | 34 |  | 0 |  | 0 |  | 0 | 21 | 0 | 8e-05 | 0 | 0 | 0 |  | Vlastní | Indiv | 0 | 0 |  | Práce | Běžná |  |  |  | POL1_7
123 | 725819402R00 | Montáž ventilu rohového bez trubičky G 1/2 | soubor | 19 |  | 0 |  | 0 |  | 0 | 21 | 0 | 8e-05 | 0 | 0 | 0 |  | Vlastní | Indiv | 0 | 0 |  | Práce | Běžná |  |  |  | POL1_7
124 | 725860188RT1 | Sifon pro myčky , D 40/50 mm, podomítkový, suchá zápachová klapka | kus | 2 |  | 0 |  | 0 |  | 0 | 21 | 0 | 0.0002 | 0 | 0 | 0 |  | Vlastní | Indiv | 0 | 0 |  | Práce | Běžná |  |  |  | POL1_7
125 | 725860251R00 | Sifon umyvadlový chromovaný DN40 | kus | 2 |  | 0 |  | 0 |  | 0 | 21 | 0 | 0 | 0 | 0 | 0 |  | Vlastní | Indiv | 0 | 0 |  | Práce | Běžná |  |  |  | POL1_7
126 | 725823121RT1 Varianta: | Baterie umyvadlová stoján. ruční, vč. otvír.odpadu standardní | ks | 2 |  | 0 |  | 0 |  | 0 | 21 | 0 | 0 | 0 | 0 | 0 |  | Vlastní | Indiv | 0 | 0 |  | Specifikace | Běžná |  |  |  | POL3_0
[26 empty] | 15 | 21 | DPH
| Celkem |  |  |  |  | 0 | [19 empty] | 0 | 0 | SUM
JKSO:
| 801.32 | budovy učeben všeobecně vzdělávacích škol | [25 empty] | JKSO
| m3 | svislá nosná konstrukce montovaná z dílců betonových tyčových | [25 empty] | JKSOChar
|  | rekonstrukce a modernizace objektu s rozšířením a opravou | [25 empty] | JKSOAkce
END
Note on S6: Jedná se o informaci, zda se jedná o položku, která je do rozpočtu zadána z cenové soustavy RTS, nebo vlastní.
Note on T6: Jedná se o název CÚ, která je zadána u položky rozpočtu

## SO 01 SO 01-8 Pol
Položkový soupis prací a dodávek | [27 empty] | #TypZaznamu#
S: | 23ZAK1340 | ZŠ Na Výsluní – modernizace kuchyně | [25 empty] | STA
O: | SO 01 | Modernizace kuchyně | [22 empty] | STA |  |  | OBJ
R: | SO 01-8 | Vzduchotechnické instalace | [25 empty] | ROZ
P.č. | Číslo položky | Název položky | MJ | Množství | Cena / MJ | Celkem | Dodávka | Dodávka celk. | Montáž | Montáž celk. | DPH | Cena s DPH | Hmotnost / MJ | Hmotnost celk.(t) | Dem. hmotnost / MJ | Dem. hmotnost celk.(t) | Ceník | Cen. soustava / platnost | Cenová úroveň | Nhod / MJ | Nhod celk. | Dodavatel | Typ položky | Stav položky
Díl: | Demontáže | Demontáže |  |  |  | 0 |  | 0 |  | 0 |  | 0 |  | 0 |  | 0 |  |  |  |  | 0 | [6 empty] | DIL
1 | D.01 | Demontáže stávajícího VZT potrubí a zařízeníStávající VZT potrubí: ~200 m2VZT jednotky: ~2, ksVentilátory: ~8 ks | ks | 1 |  | 0 |  | 0 |  | 0 | 21 | 0 | 0 | 0 | 0 | 0 |  | Vlastní | Indiv | 0 | 0 |  | Specifikace | Běžná |  |  |  | POL3_0
Díl: | Ostatní či | Ostatní činnosti |  |  |  | 0 |  | 0 |  | 0 |  | 0 |  | 0 |  | 0 |  |  |  |  | 0 | [6 empty] | DIL
2 | Pol__0094 | Inženýrská a kompletační činnost | hod | 60 |  | 0 |  | 0 |  | 0 | 21 | 0 | 0 | 0 | 0 | 0 |  | Vlastní | Indiv | 0 | 0 |  | Práce | Běžná |  |  |  | POL1_1
3 | Pol__0095 | Vypracování předávací dokumentace a dokumentace skutečného stavu | hod | 24 |  | 0 |  | 0 |  | 0 | 21 | 0 | 0 | 0 | 0 | 0 |  | Vlastní | Indiv | 0 | 0 |  | Práce | Běžná |  |  |  | POL1_1
4 | Pol__0096 | Doprava 5% | ks | 1 |  | 0 |  | 0 |  | 0 | 21 | 0 | 0 | 0 | 0 | 0 |  | Vlastní | Indiv | 0 | 0 |  | Práce | Běžná |  |  |  | POL1_1
5 | Pol__0097 | Popisné štítky hlavních zařízení a potrubí | ks | 1 |  | 0 |  | 0 |  | 0 | 21 | 0 | 0 | 0 | 0 | 0 |  | Vlastní | Indiv | 0 | 0 |  | Práce | Běžná |  |  |  | POL1_1
6 | Pol__0098 | Pomocné lešení a montážní mechanismy. | ks | 1 |  | 0 |  | 0 |  | 0 | 21 | 0 | 0 | 0 | 0 | 0 |  | Vlastní | Indiv | 0 | 0 |  | Práce | Běžná |  |  |  | POL1_1
7 | Pol__0099 | Jeřáb pro transport VZT jednotek (10m výška) | den | 1 |  | 0 |  | 0 |  | 0 | 21 | 0 | 0 | 0 | 0 | 0 |  | Vlastní | Indiv | 0 | 0 |  | Práce | Běžná |  |  |  | POL1_1
8 | Pol__0100 | Nátěry neošetřených konstrukcí. | ks | 1 |  | 0 |  | 0 |  | 0 | 21 | 0 | 0 | 0 | 0 | 0 |  | Vlastní | Indiv | 0 | 0 |  | Práce | Běžná |  |  |  | POL1_1
9 | Pol__0101 | Zaregulování systému VZT | hod | 8 |  | 0 |  | 0 |  | 0 | 21 | 0 | 0 | 0 | 0 | 0 |  | Vlastní | Indiv | 0 | 0 |  | Práce | Běžná |  |  |  | POL1_1
10 | Pol__0102 | Komplexní vyzkoušení, zkušební provoz | hod | 4 |  | 0 |  | 0 |  | 0 | 21 | 0 | 0 | 0 | 0 | 0 |  | Vlastní | Indiv | 0 | 0 |  | Práce | Běžná |  |  |  | POL1_1
Díl: | Zařízení č | Zařízení č.1 – Větrání kuchyně |  |  |  | 0 |  | 0 |  | 0 |  | 0 |  | 0 |  | 0 |  |  |  |  | 0 | [6 empty] | DIL
11 | 1.01b | Zprovoznění VZT jednotky, prokabelování s rozvaděčem Zapojení silových a ovládacích kabelů do, svorkovnice, prokabelování ventilátorů, ohřívačů, servopohonů, čidel, externích ovladačů a nastavení | ks | 1 |  | 0 |  | 0 |  | 0 | 21 | 0 | 0 | 0 | 0 | 0 |  | Vlastní | Indiv | 0 | 0 |  | Práce | Běžná |  |  |  | POL1_1
|  | ovládacího panelu, zaškolení kompetentní (pověřené) osoby a vyplnění servisního (předávacího) protokolu. | [25 empty] | POP | ovládacího panelu, zaškolení kompetentní (pověřené) osoby a vyplnění servisního (předávacího) protokolu.
12 | 1.26 | Ocelové pozinkované potrubí kruhové skupiny I., tř. těsnosti C dle EN 12237DN 100, 20% tvarových, kusů | bm | 27 |  | 0 |  | 0 |  | 0 | 21 | 0 | 0 | 0 | 0 | 0 |  | Vlastní | Indiv | 0 | 0 |  | Práce | Běžná |  |  |  | POL1_1
13 | 1.27 | Ocelové pozinkované potrubí kruhové skupiny I., tř. těsnosti C dle EN 12237DN 125, 20% tvarových, kusů | bm | 1 |  | 0 |  | 0 |  | 0 | 21 | 0 | 0 | 0 | 0 | 0 |  | Vlastní | Indiv | 0 | 0 |  | Práce | Běžná |  |  |  | POL1_1
14 | 1.28 | Ocelové pozinkované potrubí kruhové skupiny I., tř. těsnosti C dle EN 12237DN 180, 20% tvarových, kusů | bm | 4 |  | 0 |  | 0 |  | 0 | 21 | 0 | 0 | 0 | 0 | 0 |  | Vlastní | Indiv | 0 | 0 |  | Práce | Běžná |  |  |  | POL1_1
15 | 1.29 | Ocelové pozinkované potrubí kruhové skupiny I., tř. těsnosti C dle EN 12237DN 200, 20% tvarových, kusů | bm | 12 |  | 0 |  | 0 |  | 0 | 21 | 0 | 0 | 0 | 0 | 0 |  | Vlastní | Indiv | 0 | 0 |  | Práce | Běžná |  |  |  | POL1_1
16 | 1.30 | Ocelové pozinkované potrubí čtyřhranné skupiny I., tř. těsnosti C dle ČSN EN 1507do obvodu 1500 mm,, 30% tvarových kusů | m2 | 74 |  | 0 |  | 0 |  | 0 | 21 | 0 | 0 | 0 | 0 | 0 |  | Vlastní | Indiv | 0 | 0 |  | Práce | Běžná |  |  |  | POL1_1
17 | 1.31 | Ocelové pozinkované potrubí čtyřhranné skupiny I., tř. těsnosti C dle ČSN EN 1507od obvodu 1500 do, 3500 mm, 30% tvarových kusů | m2 | 58 |  | 0 |  | 0 |  | 0 | 21 | 0 | 0 | 0 | 0 | 0 |  | Vlastní | Indiv | 0 | 0 |  | Práce | Běžná |  |  |  | POL1_1
18 | 1.34 | Závěsy a uchycení vzt potrubí.Pozinkované závitové tyče M8, M10, M12, ocelové profily různých typů,, všechny nezbytné montážní listy (rozměry odpovídající hmotnosti kanálů), pozinkované šrouby, | kg | 338 |  | 0 |  | 0 |  | 0 | 21 | 0 | 0 | 0 | 0 | 0 |  | Vlastní | Indiv | 0 | 0 |  | Práce | Běžná |  |  |  | POL1_1
|  | matice, podložky, hmoždinky pro velkou zátěž, pozinkované nátrubky, ozdobné nýty, šrouby, zvuková izolace mezi kanály a montážní lišty a jiné montážní příslušenství. Pryžové nebo gumové díly pro uložení kanálů na závěsy (nesmí být uložen kov na kov !). | [25 empty] | POP | matice, podložky, hmoždinky pro velkou zátěž, pozinkované nátrubky, ozdobné nýty, šrouby, zvuková izolace mezi kanály a montážní lišty a jiné montážní příslušenství. Pryžové nebo gumové díly pro uložení kanálů na závěsy (nesmí být uložen kov na kov !).
19 | 1K.05 | Zprovoznění split systému, revize chladivového systému | ks | 2 |  | 0 |  | 0 |  | 0 | 21 | 0 | 0 | 0 | 0 | 0 |  | Vlastní | Indiv | 0 | 0 |  | Práce | Běžná |  |  |  | POL1_1
20 | 1.01 | Sestavná vzduchotechnická jednotka s rekuperací teplaPrůtok vzduchu: 11790 m3/h (přivod), 11990, m3/h (odvod).Externí tlak 350 Pa (přívod/odvod).Provedení: venkovní včetně stříšky, komory nad | ks | 1 |  | 0 |  | 0 |  | 0 | 21 | 0 | 0 | 0 | 0 | 0 |  | Vlastní | Indiv | 0 | 0 |  | Specifikace | Běžná |  |  |  | POL3_0
|  | sebou na podstavném rámu 150 mm, standartní větrané prostředí. | [25 empty] | POP
|  | Skladba přívod: nasávací kus, uzavírací klapka řízená servopohonem, kapsový filtr ISO ePM2,5 65%, protiproudý deskový výměník tepla se suchou teplotní účinností min 77 % s obtokovou klapkou, 2x EC ventilátor P= 2,5 kW; I= 4 A; 400V/50Hz, elektrický ohřívač Qt=18+27 kW, I=26,09+39,13 A, 400 V/50 Hz, přímý výparník/kondenzátor Qch=45,36 kW; Qt=35,67 kW; 2 okruhový; chladivo R410a, eliminátor kapek, pružná manžeta. | [25 empty] | POP | Skladba přívod: nasávací kus, uzavírací klapka řízená servopohonem, kapsový filtr ISO ePM2,5 65%, protiproudý deskový výměník tepla se suchou teplotní účinností min 77 % s obtokovou klapkou, 2x EC ventilátor P= 2,5 kW; I= 4 A; 400V/50Hz, elektrický ohřívač Qt=18+27 kW, I=26,09+39,13 A, 400 V/50 Hz, přímý výparník/kondenzátor Qch=45,36 kW; Qt=35,67 kW; 2 okruhový; chladivo R410a, eliminátor kapek, pružná manžeta.
|  | Skladba odvod: pružná manžeta, tukový filtr ISO coarse 40%, kapsový filtr ISO ePM10 60%, 2x EC ventilátor P= 2,5 kW; I= 4 A; 400V/50Hz, uzavírací klapka řízená servopohonem, pružná manžeta. | [25 empty] | POP | Skladba odvod: pružná manžeta, tukový filtr ISO coarse 40%, kapsový filtr ISO ePM10 60%, 2x EC ventilátor P= 2,5 kW; I= 4 A; 400V/50Hz, uzavírací klapka řízená servopohonem, pružná manžeta.
|  | Součástí dodávky VZT jednotky je plnohodnotný systém MaR včetně základního a plnohodnotného nástěnného ovladače s možností nastavení denních režimů, vzduchového výkonu a přívodní teploty. Jednotka je vybavena bypassem a protimrazovou ochranou. Součástí dodávky je také kouřové čidlo v přívodní sekci pro případné odstavení jednotky. Rozvaděč VZT jednotky (1600x750x300 mm) bude umístěn v rozvodně elektro v 1.PP. Celkový proud 88,62 A, 3 NPE 400V/50Hz. | [25 empty] | POP | Součástí dodávky VZT jednotky je plnohodnotný systém MaR včetně základního a plnohodnotného nástěnného ovladače s možností nastavení denních režimů, vzduchového výkonu a přívodní teploty. Jednotka je vybavena bypassem a protimrazovou ochranou. Součástí dodávky je také kouřové čidlo v přívodní sekci pro případné odstavení jednotky. Rozvaděč VZT jednotky (1600x750x300 mm) bude umístěn v rozvodně elektro v 1.PP. Celkový proud 88,62 A, 3 NPE 400V/50Hz.
|  | Součástí dodávky VZT jsou sifony pro odvod kondenzátu v exteriérovém prostředí. | [25 empty] | POP
|  | Rozměr: 4499x2250x1910 mm, m= cca 1916 kg, LwA= 57+57 dB(A) do okolí. LwA=64 dB(A) sání přívod, LwA=83 dB(A) výtlak přívod. LwA=63 dB(A) sání odvod, LwA=85 dB(A) výtlak odvod. | [25 empty] | POP | Rozměr: 4499x2250x1910 mm, m= cca 1916 kg, LwA= 57+57 dB(A) do okolí. LwA=64 dB(A) sání přívod, LwA=83 dB(A) výtlak přívod. LwA=63 dB(A) sání odvod, LwA=85 dB(A) výtlak odvod.
|  | Konstrukce jednotky je hybridní (kombinace rámové a bezrámové konstrukce). Panely jsou sendvičové konstrukce, boční s celkovou tloušťkou 50 mm, dolní a horní panely s tloušťkou 60 mm. Vnitřní izolaci panelů tvoří nehořlavá minerální vlna s objemovou hmotností 50 nebo 65 kg/m3. Vnější plášť lakovaný plech RAL 9002 , vnitřní plášť pozinkovaný plech. | [25 empty] | POP | Konstrukce jednotky je hybridní (kombinace rámové a bezrámové konstrukce). Panely jsou sendvičové konstrukce, boční s celkovou tloušťkou 50 mm, dolní a horní panely s tloušťkou 60 mm. Vnitřní izolaci panelů tvoří nehořlavá minerální vlna s objemovou hmotností 50 nebo 65 kg/m3. Vnější plášť lakovaný plech RAL 9002 , vnitřní plášť pozinkovaný plech.
|  | Parametry pláště dle EN1886: faktor tepelných mostů TB3, mechanická stabilita D1, termická izolace T2, netěsnost skříně L2. Parametry jednotky splňují certifikaci Eurovent a ErP. Energetická třída jednotky: B. | [25 empty] | POP | Parametry pláště dle EN1886: faktor tepelných mostů TB3, mechanická stabilita D1, termická izolace T2, netěsnost skříně L2. Parametry jednotky splňují certifikaci Eurovent a ErP. Energetická třída jednotky: B.
21 | 1.02 | Výfuková hlavice čtyřhrannáRozměr: 1000x600 mmMateriál sendvičový PUR panel tl. 30 mm - viz, venkovní potrubí. | ks | 1 |  | 0 |  | 0 |  | 0 | 21 | 0 | 0 | 0 | 0 | 0 |  | Vlastní | Indiv | 0 | 0 |  | Specifikace | Běžná |  |  |  | POL3_0
22 | 1.03 | Tlumič hluku buňkovýRozměr: 600x2000 mm, délka 1000 mm.Skladba: 8 ks buněk 300x500x1000 mm, s, náběhovou a výběhovou hranou, kašírované provedení. | ks | 1 |  | 0 |  | 0 |  | 0 | 21 | 0 | 0 | 0 | 0 | 0 |  | Vlastní | Indiv | 0 | 0 |  | Specifikace | Běžná |  |  |  | POL3_0
23 | 1.04 | Tlumič hluku buňkovýRozměr: 1500x600 mm, délka 1000 mm.Skladba: 9 ks buněk 200x500x1000 mm, s, náběhovou a výběhovou hranou, kašírované provedení. | ks | 1 |  | 0 |  | 0 |  | 0 | 21 | 0 | 0 | 0 | 0 | 0 |  | Vlastní | Indiv | 0 | 0 |  | Specifikace | Běžná |  |  |  | POL3_0
24 | 1.05 | Velkoplošná textilní vyúsť kruhováRozměr: D=280 mm, L=7000 mm, V=1350 m3/hTkanina PMS - 100 %, polyester, nekonečné vlákno (multifilament), hmotnost 214 g/m2, tloušťka 0,30 mm, prodyšnost 15 | ks | 1 |  | 0 |  | 0 |  | 0 | 21 | 0 | 0 | 0 | 0 | 0 |  | Vlastní | Indiv | 0 | 0 |  | Specifikace | Běžná |  |  |  | POL3_0
|  | m3/h/m2 při 120 Pa, pratelná v pračce, barva světle šedá, montáž na 2 zavěšené profily, první konec začátek, druhý konec zaslepení, na vstupu škrtící clona, 2ks zip 280, použitelný přetlak 100 Pa, mikroperforace: S1 A 6900 mm, 632 m3/h, Směr/Oblast 90/90 + B 6900 mm, 632 m3/h, 270/90. | [25 empty] | POP | m3/h/m2 při 120 Pa, pratelná v pračce, barva světle šedá, montáž na 2 zavěšené profily, první konec začátek, druhý konec zaslepení, na vstupu škrtící clona, 2ks zip 280, použitelný přetlak 100 Pa, mikroperforace: S1 A 6900 mm, 632 m3/h, Směr/Oblast 90/90 + B 6900 mm, 632 m3/h, 270/90.
|  | Montážní příslušenství: 7ks 2000mm Hliníkový profil, 6ks Hliníková spojka profilů přímá, 10ks Hliníkový úchyt profilu, 10ks Lankový | [25 empty] | POP | Montážní příslušenství: 7ks 2000mm Hliníkový profil, 6ks Hliníková spojka profilů přímá, 10ks Hliníkový úchyt profilu, 10ks Lankový
|  | závěs pozink 1500 mm, 30ks Plastové háčky 32 mm, 1ks Kruhový 280 mm Nerez připojovací pásek. | [25 empty] | POP
25 | 1.06 | Velkoplošná textilní vyúsť kruhováRozměr: D=500 mm, L=10000 mm, V=5200 m3/hTkanina PMS - 100 %, polyester, nekonečné vlákno (multifilament), hmotnost 214 g/m2, tloušťka 0,30 mm, prodyšnost 15 | ks | 1 |  | 0 |  | 0 |  | 0 | 21 | 0 | 0 | 0 | 0 | 0 |  | Vlastní | Indiv | 0 | 0 |  | Specifikace | Běžná |  |  |  | POL3_0
|  | m3/h/m2 při 120 Pa, pratelná v pračce, barva světle šedá, montáž na 2 zavěšené profily, první konec začátek, druhý konec zaslepení, na vstupu škrtící clona, 2ks zip 500, použitelný přetlak 100 Pa, mikroperforace: S1 A 9850 mm, 2485 m3/h, Směr/Oblast 90/90 + B 9850 mm, 2485 m3/h, 270/90. | [25 empty] | POP | m3/h/m2 při 120 Pa, pratelná v pračce, barva světle šedá, montáž na 2 zavěšené profily, první konec začátek, druhý konec zaslepení, na vstupu škrtící clona, 2ks zip 500, použitelný přetlak 100 Pa, mikroperforace: S1 A 9850 mm, 2485 m3/h, Směr/Oblast 90/90 + B 9850 mm, 2485 m3/h, 270/90.
|  | Montážní příslušenství: 10ks 2000mm Hliníkový profil, 8ks Hliníková spojka profilů přímá, 12ks Hliníkový úchyt profilu, 12ks Lankový | [25 empty] | POP | Montážní příslušenství: 10ks 2000mm Hliníkový profil, 8ks Hliníková spojka profilů přímá, 12ks Hliníkový úchyt profilu, 12ks Lankový
|  | závěs pozink 1500 mm, 42ks Plastové háčky 32 mm, 1ks Kruhový 500 mm Nerez připojovací pásek. | [25 empty] | POP
26 | 1.07 | Velkoplošná textilní vyúsť kruhováRozměr: D=400 mm, L=4500 mm, V=3000 m3/hTkanina PMS - 100 %, polyester, nekonečné vlákno (multifilament), hmotnost 214 g/m2, tloušťka 0,30 mm, prodyšnost 15 | ks | 1 |  | 0 |  | 0 |  | 0 | 21 | 0 | 0 | 0 | 0 | 0 |  | Vlastní | Indiv | 0 | 0 |  | Specifikace | Běžná |  |  |  | POL3_0
|  | m3/h/m2 při 120 Pa, pratelná v pračce, barva světle šedá, montáž na 2 zavěšené profily, první konec začátek, druhý konec zaslepení, na vstupu škrtící clona, 1ks zip 400, použitelný přetlak 100 Pa, mikroperforace: S1 A 4350 mm, 1460 m3/h, Směr/Oblast 90/90 + B 4350 mm, 1460 m3/h, 270/90. | [25 empty] | POP | m3/h/m2 při 120 Pa, pratelná v pračce, barva světle šedá, montáž na 2 zavěšené profily, první konec začátek, druhý konec zaslepení, na vstupu škrtící clona, 1ks zip 400, použitelný přetlak 100 Pa, mikroperforace: S1 A 4350 mm, 1460 m3/h, Směr/Oblast 90/90 + B 4350 mm, 1460 m3/h, 270/90.
|  | Montážní příslušenství: 5ks 2000mm Hliníkový profil, 4ks Hliníková spojka profilů přímá, 8ks Hliníkový úchyt profilu, 8ks Lankový | [25 empty] | POP | Montážní příslušenství: 5ks 2000mm Hliníkový profil, 4ks Hliníková spojka profilů přímá, 8ks Hliníkový úchyt profilu, 8ks Lankový
|  | závěs pozink 1500 mm, 20ks Plastové háčky 32 mm, 1ks Kruhový 400 mm Nerez připojovací pásek. | [25 empty] | POP
27 | 1.08 | Velkoplošná textilní vyúsť kruhováRozměr: D=250 mm, L=4500 mm, V=1100 m3/hTkanina PMS - 100 %, polyester, nekonečné vlákno (multifilament), hmotnost 214 g/m2, tloušťka 0,30 mm, prodyšnost 15 | ks | 1 |  | 0 |  | 0 |  | 0 | 21 | 0 | 0 | 0 | 0 | 0 |  | Vlastní | Indiv | 0 | 0 |  | Specifikace | Běžná |  |  |  | POL3_0
|  | m3/h/m2 při 120 Pa, pratelná v pračce, barva světle šedá, montáž na 2 zavěšené profily, první konec začátek, druhý konec zaslepení, na vstupu škrtící clona, 1ks zip 250, použitelný přetlak 100 Pa, mikroperforace: S1 A 4400 mm, 525 m3/h, Směr/Oblast 90/90 + B 4400 mm, 525 m3/h, 270/90. | [25 empty] | POP | m3/h/m2 při 120 Pa, pratelná v pračce, barva světle šedá, montáž na 2 zavěšené profily, první konec začátek, druhý konec zaslepení, na vstupu škrtící clona, 1ks zip 250, použitelný přetlak 100 Pa, mikroperforace: S1 A 4400 mm, 525 m3/h, Směr/Oblast 90/90 + B 4400 mm, 525 m3/h, 270/90.
|  | Montážní příslušenství: 5ks 2000mm Hliníkový profil, 4ks Hliníková spojka profilů přímá, 8ks Hliníkový úchyt profilu, 8ks Lankový | [25 empty] | POP | Montážní příslušenství: 5ks 2000mm Hliníkový profil, 4ks Hliníková spojka profilů přímá, 8ks Hliníkový úchyt profilu, 8ks Lankový
|  | závěs pozink 1500 mm, 20ks Plastové háčky 32 mm, 1ks Kruhový 250 mm Nerez připojovací pásek. | [25 empty] | POP
28 | 1.09 | Talířový ventil přívodní - kovový průměru 100 mmPříslušenství:- ocelová zděř | ks | 1 |  | 0 |  | 0 |  | 0 | 21 | 0 | 0 | 0 | 0 | 0 |  | Vlastní | Indiv | 0 | 0 |  | Specifikace | Běžná |  |  |  | POL3_0
29 | 1.10 | Talířový ventil přívodní - kovový průměru 125 mmPříslušenství:- ocelová zděř | ks | 1 |  | 0 |  | 0 |  | 0 | 21 | 0 | 0 | 0 | 0 | 0 |  | Vlastní | Indiv | 0 | 0 |  | Specifikace | Běžná |  |  |  | POL3_0
30 | 1.11 | Digestoř nástěnná 1200x800x450 mm- průtok 700 m3/h- dodávkou profese gastro | ks | 1 |  | 0 |  | 0 |  | 0 | 21 | 0 | 0 | 0 | 0 | 0 |  | Vlastní | Indiv | 0 | 0 |  | Specifikace | Běžná |  |  |  | POL3_0
31 | 1.12 | Digestoř ostrůvková 4900x1100x450 mm- průtok 3800 m3/h- dodávkou profese gastro | ks | 1 |  | 0 |  | 0 |  | 0 | 21 | 0 | 0 | 0 | 0 | 0 |  | Vlastní | Indiv | 0 | 0 |  | Specifikace | Běžná |  |  |  | POL3_0
32 | 1.13 | Digestoř ostrůvková 3550x1250x450 mm- průtok 2000 m3/h- dodávkou profese gastro | ks | 1 |  | 0 |  | 0 |  | 0 | 21 | 0 | 0 | 0 | 0 | 0 |  | Vlastní | Indiv | 0 | 0 |  | Specifikace | Běžná |  |  |  | POL3_0
33 | 1.14 | Digestoř nástěnná 900x900x450 mm- průtok 400 m3/h- dodávkou profese gastro | ks | 1 |  | 0 |  | 0 |  | 0 | 21 | 0 | 0 | 0 | 0 | 0 |  | Vlastní | Indiv | 0 | 0 |  | Specifikace | Běžná |  |  |  | POL3_0
34 | 1.15 | Digestoř nástěnná 1900x1600x450 mm- průtok 1000 m3/h- dodávkou profese gastro | ks | 1 |  | 0 |  | 0 |  | 0 | 21 | 0 | 0 | 0 | 0 | 0 |  | Vlastní | Indiv | 0 | 0 |  | Specifikace | Běžná |  |  |  | POL3_0
35 | 1.16 | Digestoř nástěnná 1400x1050x450 mm- průtok 1000 m3/h- dodávkou profese gastro | ks | 1 |  | 0 |  | 0 |  | 0 | 21 | 0 | 0 | 0 | 0 | 0 |  | Vlastní | Indiv | 0 | 0 |  | Specifikace | Běžná |  |  |  | POL3_0
36 | 1.17 | Odvodní vyústka čtyřhrannáRozměr: 200x100 mmJednořadá do čtyřhranného potrubí, s regulací,, materiál pozinkovaný plech. | ks | 5 |  | 0 |  | 0 |  | 0 | 21 | 0 | 0 | 0 | 0 | 0 |  | Vlastní | Indiv | 0 | 0 |  | Specifikace | Běžná |  |  |  | POL3_0
37 | 1.18 | Odvodní vyústka čtyřhrannáRozměr: 500x100 mmJednořadá do kruhového potrubí, s regulací, materiál, pozinkovaný plech. | ks | 4 |  | 0 |  | 0 |  | 0 | 21 | 0 | 0 | 0 | 0 | 0 |  | Vlastní | Indiv | 0 | 0 |  | Specifikace | Běžná |  |  |  | POL3_0
38 | 1.19 | Regulační klapka kruhováRozměr: D=180 mmRučně ovládaná s aretací polohy. | ks | 1 |  | 0 |  | 0 |  | 0 | 21 | 0 | 0 | 0 | 0 | 0 |  | Vlastní | Indiv | 0 | 0 |  | Specifikace | Běžná |  |  |  | POL3_0
39 | 1.20 | Regulační klapka kruhováRozměr: D=200 mmRučně ovládaná s aretací polohy. | ks | 2 |  | 0 |  | 0 |  | 0 | 21 | 0 | 0 | 0 | 0 | 0 |  | Vlastní | Indiv | 0 | 0 |  | Specifikace | Běžná |  |  |  | POL3_0
40 | 1.21 | Regulační klapka čtyřhrannáRozměr: 200x200 mmRučně ovládaná s aretací polohy. | ks | 1 |  | 0 |  | 0 |  | 0 | 21 | 0 | 0 | 0 | 0 | 0 |  | Vlastní | Indiv | 0 | 0 |  | Specifikace | Běžná |  |  |  | POL3_0
41 | 1.22 | Regulační klapka čtyřhrannáRozměr: 250x200 mmRučně ovládaná s aretací polohy. | ks | 2 |  | 0 |  | 0 |  | 0 | 21 | 0 | 0 | 0 | 0 | 0 |  | Vlastní | Indiv | 0 | 0 |  | Specifikace | Běžná |  |  |  | POL3_0
42 | 1.23 | Regulační klapka čtyřhrannáRozměr: 250x250 mmRučně ovládaná s aretací polohy. | ks | 1 |  | 0 |  | 0 |  | 0 | 21 | 0 | 0 | 0 | 0 | 0 |  | Vlastní | Indiv | 0 | 0 |  | Specifikace | Běžná |  |  |  | POL3_0
43 | 1.24 | Regulační klapka čtyřhrannáRozměr: 300x200 mmRučně ovládaná s aretací polohy. | ks | 3 |  | 0 |  | 0 |  | 0 | 21 | 0 | 0 | 0 | 0 | 0 |  | Vlastní | Indiv | 0 | 0 |  | Specifikace | Běžná |  |  |  | POL3_0
44 | 1.25 | Regulační klapka čtyřhrannáRozměr: 300x250 mmRučně ovládaná s aretací polohy. | ks | 1 |  | 0 |  | 0 |  | 0 | 21 | 0 | 0 | 0 | 0 | 0 |  | Vlastní | Indiv | 0 | 0 |  | Specifikace | Běžná |  |  |  | POL3_0
45 | 1.32 | Rovné potrubí a tvarovky čtyřhranného průřezu z předizolovaného panelu Nezávisle na velikosti, průřezu exteriérní panel 30 mm šířky, 80/200 mikronů s hliníkovým povrchem - vzorkovaný/vzorkovaný. | m2 | 168 |  | 0 |  | 0 |  | 0 | 21 | 0 | 0 | 0 | 0 | 0 |  | Vlastní | Indiv | 0 | 0 |  | Specifikace | Běžná |  |  |  | POL3_0
|  | Hustota izolační pěny 48kg/m3, tepelná vodivost ?=0,02 W/mK, třída vzduchotěsnosti „C”. Dodaný s doplňky, sestavený na komplet. Spojování potrubí pomocí skrytého spojovacího profilu. Spoje - příruby je nutno v exteriéru přelepit alubutylovou páskou. | [25 empty] | POP | Hustota izolační pěny 48kg/m3, tepelná vodivost ?=0,02 W/mK, třída vzduchotěsnosti „C”. Dodaný s doplňky, sestavený na komplet. Spojování potrubí pomocí skrytého spojovacího profilu. Spoje - příruby je nutno v exteriéru přelepit alubutylovou páskou.
|  | - potrubí v exteriéru budovy | [25 empty] | POP
46 | 1.33 | Spojovací a těsnicí materiál vzt potrubí.Pozinkované šrouby, matice podložky, spony, smršťovací, pásky za studena, tmely bez silikonu. | kg | 338 |  | 0 |  | 0 |  | 0 | 21 | 0 | 0 | 0 | 0 | 0 |  | Vlastní | Indiv | 0 | 0 |  | Specifikace | Běžná |  |  |  | POL3_0
47 | 1K.01 | Venkovní kondenzační jednotka typu splitQch=22 kW, Qt=27 kW, P=8,94 kW, Imax=15 A, 400V/50Hz,, chladivo R410a, EER=2,83 W/W, COP=3,3 W/W.Chladivo předplněno na délku potrubí 30 m. Rozměr: | ks | 2 |  | 0 |  | 0 |  | 0 | 21 | 0 | 0 | 0 | 0 | 0 |  | Vlastní | Indiv | 0 | 0 |  | Specifikace | Běžná |  |  |  | POL3_0
|  | 1080x480x1428 mm, m=174 kg, LpA=55/57 dB(A) v 1 m. | [25 empty] | POP
48 | 1K.02 | Modul pro ovládání venkovní split jednotky 0-10 VRozměr: 90x70x70 mm, umístěno v rozvaděči VZT, jednotky. | ks | 2 |  | 0 |  | 0 |  | 0 | 21 | 0 | 0 | 0 | 0 | 0 |  | Vlastní | Indiv | 0 | 0 |  | Specifikace | Běžná |  |  |  | POL3_0
49 | 1K.03 | Cu potrubí chladiva 12,7/25,4 mm vč. izolace a ovládací kabeláže | m | 16 |  | 0 |  | 0 |  | 0 | 21 | 0 | 0 | 0 | 0 | 0 |  | Vlastní | Indiv | 0 | 0 |  | Specifikace | Běžná |  |  |  | POL3_0
50 | 1K.04 | Montovaný rám pro osazení kondenzační jednotky na ploché střeše, včetně vynášecích patek. | ks | 2 |  | 0 |  | 0 |  | 0 | 21 | 0 | 0 | 0 | 0 | 0 |  | Vlastní | Indiv | 0 | 0 |  | Specifikace | Běžná |  |  |  | POL3_0
Díl: | Zařízení č | Zařízení č.2 – Větrání výdeje |  |  |  | 0 |  | 0 |  | 0 |  | 0 |  | 0 |  | 0 |  |  |  |  | 0 | [6 empty] | DIL
51 | 2.01b | Zprovoznění VZT jednotky, prokabelování s rozvaděčem Zapojení silových a ovládacích kabelů do, svorkovnice, prokabelování ventilátorů, ohřívačů, servopohonů, čidel, externích ovladačů a nastavení | ks | 1 |  | 0 |  | 0 |  | 0 | 21 | 0 | 0 | 0 | 0 | 0 |  | Vlastní | Indiv | 0 | 0 |  | Práce | Běžná |  |  |  | POL1_1
|  | ovládacího panelu, zaškolení kompetentní (pověřené) osoby a vyplnění servisního (předávacího) protokolu. | [25 empty] | POP | ovládacího panelu, zaškolení kompetentní (pověřené) osoby a vyplnění servisního (předávacího) protokolu.
52 | 2.16 | Ocelové pozinkované potrubí kruhové skupiny I., tř. těsnosti C dle EN 12237DN 315, 20% tvarových, kusů | bm | 18 |  | 0 |  | 0 |  | 0 | 21 | 0 | 0 | 0 | 0 | 0 |  | Vlastní | Indiv | 0 | 0 |  | Práce | Běžná |  |  |  | POL1_1
53 | 2.17 | Ocelové pozinkované potrubí kruhové skupiny I., tř. těsnosti C dle EN 12237DN 350, 20% tvarových, kusů | bm | 2 |  | 0 |  | 0 |  | 0 | 21 | 0 | 0 | 0 | 0 | 0 |  | Vlastní | Indiv | 0 | 0 |  | Práce | Běžná |  |  |  | POL1_1
54 | 2.18 | Ocelové pozinkované potrubí čtyřhranné skupiny I., tř. těsnosti C dle ČSN EN 1507do obvodu 1500 mm,, 30% tvarových kusů- potrubí uvnitř budovy | m2 | 38 |  | 0 |  | 0 |  | 0 | 21 | 0 | 0 | 0 | 0 | 0 |  | Vlastní | Indiv | 0 | 0 |  | Práce | Běžná |  |  |  | POL1_1
55 | 2.19 | Ocelové pozinkované potrubí čtyřhranné skupiny I., tř. těsnosti C dle ČSN EN 1507od obvodu 1500 do, 3500 mm, 40% tvarových kusů- potrubí uvnitř budovy | m2 | 85 |  | 0 |  | 0 |  | 0 | 21 | 0 | 0 | 0 | 0 | 0 |  | Vlastní | Indiv | 0 | 0 |  | Práce | Běžná |  |  |  | POL1_1
56 | 2.22 | Závěsy a uchycení vzt potrubí.Pozinkované závitové tyče M8, M10, M12, ocelové profily různých typů,, všechny nezbytné montážní listy (rozměry odpovídající hmotnosti kanálů), pozinkované šrouby, | kg | 189 |  | 0 |  | 0 |  | 0 | 21 | 0 | 0 | 0 | 0 | 0 |  | Vlastní | Indiv | 0 | 0 |  | Práce | Běžná |  |  |  | POL1_1
|  | matice, podložky, hmoždinky pro velkou zátěž, pozinkované nátrubky, ozdobné nýty, šrouby, zvuková izolace mezi kanály a montážní lišty a jiné montážní příslušenství. Pryžové nebo gumové díly pro uložení kanálů na závěsy (nesmí být uložen kov na kov !). | [25 empty] | POP | matice, podložky, hmoždinky pro velkou zátěž, pozinkované nátrubky, ozdobné nýty, šrouby, zvuková izolace mezi kanály a montážní lišty a jiné montážní příslušenství. Pryžové nebo gumové díly pro uložení kanálů na závěsy (nesmí být uložen kov na kov !).
57 | 2K.05 | Zprovoznění split systému, revize chladivového systému | ks | 1 |  | 0 |  | 0 |  | 0 | 21 | 0 | 0 | 0 | 0 | 0 |  | Vlastní | Indiv | 0 | 0 |  | Práce | Běžná |  |  |  | POL1_1
58 | 2.01 | Sestavná vzduchotechnická jednotka s rekuperací teplaPrůtok vzduchu: 5350 m3/h (přivod), 6000 m3/h, (odvod).Externí tlak 350 Pa (přívod/odvod).Provedení: venkovní včetně stříšky, komory vedle sebe | ks | 1 |  | 0 |  | 0 |  | 0 | 21 | 0 | 0 | 0 | 0 | 0 |  | Vlastní | Indiv | 0 | 0 |  | Specifikace | Běžná |  |  |  | POL3_0
|  | na podstavném rámu 150 mm, standartní větrané prostředí. | [25 empty] | POP
|  | Skladba přívod: nasávací kus, uzavírací klapka řízená servopohonem, kapsový filtr ISO ePM2,5 65%, protiproudý deskový výměník tepla se suchou teplotní účinností min 78 % s obtokovou klapkou, EC ventilátor P= 2,5 kW; I= 4 A; 400V/50Hz, elektrický ohřívač Qt=21 kW, I=30,43 A, 400 V/50 Hz, přímý výparník/kondenzátor Qch=21,57 kW; Qt=18,03 kW; 1 okruhový; chladivo R410a, eliminátor kapek, pružná manžeta. | [25 empty] | POP | Skladba přívod: nasávací kus, uzavírací klapka řízená servopohonem, kapsový filtr ISO ePM2,5 65%, protiproudý deskový výměník tepla se suchou teplotní účinností min 78 % s obtokovou klapkou, EC ventilátor P= 2,5 kW; I= 4 A; 400V/50Hz, elektrický ohřívač Qt=21 kW, I=30,43 A, 400 V/50 Hz, přímý výparník/kondenzátor Qch=21,57 kW; Qt=18,03 kW; 1 okruhový; chladivo R410a, eliminátor kapek, pružná manžeta.
|  | Skladba odvod: pružná manžeta, tukový filtr ISO coarse 40%, kapsový filtr ISO ePM10 60%, EC ventilátor P= 2,5 kW; I= 4 A; 400V/50Hz, uzavírací klapka řízená servopohonem, pružná manžeta. | [25 empty] | POP | Skladba odvod: pružná manžeta, tukový filtr ISO coarse 40%, kapsový filtr ISO ePM10 60%, EC ventilátor P= 2,5 kW; I= 4 A; 400V/50Hz, uzavírací klapka řízená servopohonem, pružná manžeta.
|  | Součástí dodávky VZT jednotky je plnohodnotný systém MaR včetně základního a plnohodnotného nástěnného ovladače s možností nastavení denních režimů, vzduchového výkonu a přívodní teploty. Jednotka je vybavena bypassem a protimrazovou ochranou. Součástí dodávky je také kouřové čidlo v přívodní sekci pro případné odstavení jednotky. Rozvaděč VZT jednotky (800x550x250 mm) bude umístěn v rozvodně elektro v 1.PP. Celkový proud 45,63 A, 3 NPE 400V/50Hz. | [25 empty] | POP | Součástí dodávky VZT jednotky je plnohodnotný systém MaR včetně základního a plnohodnotného nástěnného ovladače s možností nastavení denních režimů, vzduchového výkonu a přívodní teploty. Jednotka je vybavena bypassem a protimrazovou ochranou. Součástí dodávky je také kouřové čidlo v přívodní sekci pro případné odstavení jednotky. Rozvaděč VZT jednotky (800x550x250 mm) bude umístěn v rozvodně elektro v 1.PP. Celkový proud 45,63 A, 3 NPE 400V/50Hz.
|  | Součástí dodávky VZT jsou sifony pro odvod kondenzátu v exteriérovém prostředí. | [25 empty] | POP
|  | Rozměr: 5004x1924x1220 mm, m= cca 1283 kg, LwA= 56+55 dB(A) do okolí. LwA=66 dB(A) sání přívod, LwA=84 dB(A) výtlak přívod. LwA=62 dB(A) sání odvod, LwA=82 dB(A) výtlak odvod. | [25 empty] | POP | Rozměr: 5004x1924x1220 mm, m= cca 1283 kg, LwA= 56+55 dB(A) do okolí. LwA=66 dB(A) sání přívod, LwA=84 dB(A) výtlak přívod. LwA=62 dB(A) sání odvod, LwA=82 dB(A) výtlak odvod.
|  | Konstrukce jednotky je hybridní (kombinace rámové a bezrámové konstrukce). Panely jsou sendvičové konstrukce, boční s celkovou tloušťkou 50 mm, dolní a horní panely s tloušťkou 60 mm. Vnitřní izolaci panelů tvoří nehořlavá minerální vlna s objemovou hmotností 50 nebo 65 kg/m3. Vnější plášť lakovaný plech RAL 9002 , vnitřní plášť pozinkovaný plech. | [25 empty] | POP | Konstrukce jednotky je hybridní (kombinace rámové a bezrámové konstrukce). Panely jsou sendvičové konstrukce, boční s celkovou tloušťkou 50 mm, dolní a horní panely s tloušťkou 60 mm. Vnitřní izolaci panelů tvoří nehořlavá minerální vlna s objemovou hmotností 50 nebo 65 kg/m3. Vnější plášť lakovaný plech RAL 9002 , vnitřní plášť pozinkovaný plech.
|  | Parametry pláště dle EN1886: faktor tepelných mostů TB3, mechanická stabilita D1, termická izolace T2, netěsnost skříně L2. Parametry jednotky splňují certifikaci Eurovent a ErP. Energetická třída jednotky: B. | [25 empty] | POP | Parametry pláště dle EN1886: faktor tepelných mostů TB3, mechanická stabilita D1, termická izolace T2, netěsnost skříně L2. Parametry jednotky splňují certifikaci Eurovent a ErP. Energetická třída jednotky: B.
59 | 2.02 | Nasávací kus, sešikmený, čtyřhranný Rozměr: 500x600 mmMateriál sendvičový PUR panel tl. 30 mm -, viz venkovní potrubí. | ks | 1 |  | 0 |  | 0 |  | 0 | 21 | 0 | 0 | 0 | 0 | 0 |  | Vlastní | Indiv | 0 | 0 |  | Specifikace | Běžná |  |  |  | POL3_0
60 | 2.03 | Tlumič hluku buňkovýRozměr: 500x600 mm, délka 1000 mm.Skladba: 3 ks buněk 200x500x1000 mm, s, náběhovou a výběhovou hranou, kašírované provedení. | ks | 1 |  | 0 |  | 0 |  | 0 | 21 | 0 | 0 | 0 | 0 | 0 |  | Vlastní | Indiv | 0 | 0 |  | Specifikace | Běžná |  |  |  | POL3_0
61 | 2.04 | Tlumič hluku buňkovýRozměr: 500x800 mm, délka 1000 mm.Skladba: 4 ks buněk 200x500x1000 mm, s, náběhovou a výběhovou hranou, kašírované provedení. | ks | 2 |  | 0 |  | 0 |  | 0 | 21 | 0 | 0 | 0 | 0 | 0 |  | Vlastní | Indiv | 0 | 0 |  | Specifikace | Běžná |  |  |  | POL3_0
62 | 2.05 | Velkoplošná textilní vyúsť kruhováRozměr: D=350 mm, L=4500 mm, V=2250 m3/hTkanina PMS - 100 %, polyester, nekonečné vlákno (multifilament), hmotnost 214 g/m2, tloušťka 0,30 mm, prodyšnost 15 | ks | 1 |  | 0 |  | 0 |  | 0 | 21 | 0 | 0 | 0 | 0 | 0 |  | Vlastní | Indiv | 0 | 0 |  | Specifikace | Běžná |  |  |  | POL3_0
|  | m3/h/m2 při 120 Pa, pratelná v pračce, barva světle šedá, montáž na 2 zavěšené profily, první konec začátek, druhý konec zaslepení, na vstupu škrtící clona, 1ks zip 350, použitelný přetlak 100 Pa, mikroperforace: S1 A 4350mm, 1090 m3/h, Směr/Oblast 90/90 + B 4350 mm, 1090 m3/h, 270/90. | [25 empty] | POP | m3/h/m2 při 120 Pa, pratelná v pračce, barva světle šedá, montáž na 2 zavěšené profily, první konec začátek, druhý konec zaslepení, na vstupu škrtící clona, 1ks zip 350, použitelný přetlak 100 Pa, mikroperforace: S1 A 4350mm, 1090 m3/h, Směr/Oblast 90/90 + B 4350 mm, 1090 m3/h, 270/90.
|  | Montážní příslušenství: 5ks 2000 mm Hliníkový profil, 4ks Hliníková spojka profilů přímá, 8ks Hliníkový úchyt profilu, 8ks Lankový | [25 empty] | POP | Montážní příslušenství: 5ks 2000 mm Hliníkový profil, 4ks Hliníková spojka profilů přímá, 8ks Hliníkový úchyt profilu, 8ks Lankový
|  | závěs pozink 1500 mm, 20ks Plastové háčky 32 mm, 1ks Kruhový 350 mm Nerez připojovací pásek. | [25 empty] | POP
63 | 2.06 | Velkoplošná textilní vyúsť kruhováRozměr: D=315 mm, L=6000 mm, V=1500 m3/hTkanina PMS - 100 %, polyester, nekonečné vlákno (multifilament), hmotnost 214 g/m2, tloušťka 0,30 mm, prodyšnost 15 | ks | 1 |  | 0 |  | 0 |  | 0 | 21 | 0 | 0 | 0 | 0 | 0 |  | Vlastní | Indiv | 0 | 0 |  | Specifikace | Běžná |  |  |  | POL3_0
|  | m3/h/m2 při 120 Pa, pratelná v pračce, barva světle šedá, montáž na 2 zavěšené profily, první konec začátek, druhý konec zaslepení, na vstupu škrtící clona, 1ks zip 315, použitelný přetlak 100 Pa, mikroperforace: S1 A 5900 mm, 710 m3/h, Směr/Oblast 90/90 + B 5900 mm, 710 m3/h, 270/90. | [25 empty] | POP | m3/h/m2 při 120 Pa, pratelná v pračce, barva světle šedá, montáž na 2 zavěšené profily, první konec začátek, druhý konec zaslepení, na vstupu škrtící clona, 1ks zip 315, použitelný přetlak 100 Pa, mikroperforace: S1 A 5900 mm, 710 m3/h, Směr/Oblast 90/90 + B 5900 mm, 710 m3/h, 270/90.
|  | Montážní příslušenství: 6ks 2000mm Hliníkový profil, 4ks Hliníková spojka profilů přímá, 8ks Hliníkový úchyt profilu, 8ks Lankový | [25 empty] | POP | Montážní příslušenství: 6ks 2000mm Hliníkový profil, 4ks Hliníková spojka profilů přímá, 8ks Hliníkový úchyt profilu, 8ks Lankový
|  | závěs pozink 1500 mm, 26ks Plastové háčky 32 mm, 1ks Kruhový 315 mm Nerez připojovací pásek. | [25 empty] | POP
64 | 2.07 | Velkoplošná textilní vyúsť kruhováRozměr: D=315 mm, L=4500 mm, V=1600 m3/hTkanina PMS - 100 %, polyester, nekonečné vlákno (multifilament), hmotnost 214 g/m2, tloušťka 0,30 mm, prodyšnost 15 | ks | 1 |  | 0 |  | 0 |  | 0 | 21 | 0 | 0 | 0 | 0 | 0 |  | Vlastní | Indiv | 0 | 0 |  | Specifikace | Běžná |  |  |  | POL3_0
|  | m3/h/m2 při 120 Pa, pratelná v pračce, barva světle šedá, montáž na 2 zavěšené profily, první konec začátek, druhý konec zaslepení, na vstupu škrtící clona, 1ks zip 315, použitelný přetlak 100 Pa, mikroperforace: S1 A 4400 mm, 770 m3/h, Směr/Oblast 90/90 + B 4400 mm, 770 m3/h, 270/90. | [25 empty] | POP | m3/h/m2 při 120 Pa, pratelná v pračce, barva světle šedá, montáž na 2 zavěšené profily, první konec začátek, druhý konec zaslepení, na vstupu škrtící clona, 1ks zip 315, použitelný přetlak 100 Pa, mikroperforace: S1 A 4400 mm, 770 m3/h, Směr/Oblast 90/90 + B 4400 mm, 770 m3/h, 270/90.
|  | Montážní příslušenství: 6ks 2000mm Hliníkový profil, 4ks Hliníková spojka profilů přímá, 5ks 2000mm Hliníkový profil, 4ks Hliníková spojka profilů přímá, 8ks Hliníkový úchyt profilu, 8ks Lankový | [25 empty] | POP | Montážní příslušenství: 6ks 2000mm Hliníkový profil, 4ks Hliníková spojka profilů přímá, 5ks 2000mm Hliníkový profil, 4ks Hliníková spojka profilů přímá, 8ks Hliníkový úchyt profilu, 8ks Lankový
|  | závěs pozink 1500 mm, 20ks Plastové háčky 32 mm, 1ks Kruhový 315 mm Nerez připojovací pásek. | [25 empty] | POP
65 | 2.08 | Odvodní vyústka čtyřhrannáRozměr: 200x100 mmJednořadá do čtyřhranného potrubí, s regulací,, materiál pozinkovaný plech. | ks | 4 |  | 0 |  | 0 |  | 0 | 21 | 0 | 0 | 0 | 0 | 0 |  | Vlastní | Indiv | 0 | 0 |  | Specifikace | Běžná |  |  |  | POL3_0
66 | 2.09 | Odvodní vyústka čtyřhrannáRozměr: 500x100 mmJednořadá do čtyřhranného potrubí, s regulací,, materiál pozinkovaný plech. | ks | 11 |  | 0 |  | 0 |  | 0 | 21 | 0 | 0 | 0 | 0 | 0 |  | Vlastní | Indiv | 0 | 0 |  | Specifikace | Běžná |  |  |  | POL3_0
67 | 2.10 | Digestoř nástěnná 1700x1000x450 mm- průtok 1450 m3/h- dodávkou profese gastro | ks | 1 |  | 0 |  | 0 |  | 0 | 21 | 0 | 0 | 0 | 0 | 0 |  | Vlastní | Indiv | 0 | 0 |  | Specifikace | Běžná |  |  |  | POL3_0
68 | 2.11 | Digestoř nástěnná 1500x1200x450 mm- průtok 1350 m3/h- dodávkou profese gastro | ks | 1 |  | 0 |  | 0 |  | 0 | 21 | 0 | 0 | 0 | 0 | 0 |  | Vlastní | Indiv | 0 | 0 |  | Specifikace | Běžná |  |  |  | POL3_0
69 | 2.12 | Regulační klapka čtyřhrannáRozměr: 200x300 mmRučně ovládaná s aretací polohy. | ks | 1 |  | 0 |  | 0 |  | 0 | 21 | 0 | 0 | 0 | 0 | 0 |  | Vlastní | Indiv | 0 | 0 |  | Specifikace | Běžná |  |  |  | POL3_0
70 | 2.13 | Regulační klapka čtyřhrannáRozměr: 300x200 mmRučně ovládaná s aretací polohy. | ks | 1 |  | 0 |  | 0 |  | 0 | 21 | 0 | 0 | 0 | 0 | 0 |  | Vlastní | Indiv | 0 | 0 |  | Specifikace | Běžná |  |  |  | POL3_0
71 | 2.14 | Regulační klapka čtyřhrannáRozměr: 300x300 mmRučně ovládaná s aretací polohy. | ks | 1 |  | 0 |  | 0 |  | 0 | 21 | 0 | 0 | 0 | 0 | 0 |  | Vlastní | Indiv | 0 | 0 |  | Specifikace | Běžná |  |  |  | POL3_0
72 | 2.15 | Regulační klapka čtyřhrannáRozměr: 350x200 mmRučně ovládaná s aretací polohy. | ks | 1 |  | 0 |  | 0 |  | 0 | 21 | 0 | 0 | 0 | 0 | 0 |  | Vlastní | Indiv | 0 | 0 |  | Specifikace | Běžná |  |  |  | POL3_0
73 | 2.20 | Rovné potrubí a tvarovky čtyřhranného průřezu z předizolovaného panelu Nezávisle na velikosti, průřezu exteriérní panel 30 mm šířky, 80/200 mikronů s hliníkovým povrchem - vzorkovaný/vzorkovaný. | m2 | 48 |  | 0 |  | 0 |  | 0 | 21 | 0 | 0 | 0 | 0 | 0 |  | Vlastní | Indiv | 0 | 0 |  | Specifikace | Běžná |  |  |  | POL3_0
|  | Hustota izolační pěny 48kg/m3, tepelná vodivost ?=0,02 W/mK, třída vzduchotěsnosti „C”. Dodaný s doplňky, sestavený na komplet. Spojování potrubí pomocí skrytého spojovacího profilu. Spoje - příruby je nutno v exteriéru přelepit alubutylovou páskou. | [25 empty] | POP | Hustota izolační pěny 48kg/m3, tepelná vodivost ?=0,02 W/mK, třída vzduchotěsnosti „C”. Dodaný s doplňky, sestavený na komplet. Spojování potrubí pomocí skrytého spojovacího profilu. Spoje - příruby je nutno v exteriéru přelepit alubutylovou páskou.
|  | - potrubí v exteriéru budovy | [25 empty] | POP
74 | 2.21 | Spojovací a těsnicí materiál vzt potrubí.Pozinkované šrouby, matice podložky, spony, smršťovací, pásky za studena, tmely bez silikonu. | kg | 189 |  | 0 |  | 0 |  | 0 | 21 | 0 | 0 | 0 | 0 | 0 |  | Vlastní | Indiv | 0 | 0 |  | Specifikace | Běžná |  |  |  | POL3_0
75 | 2K.01 | Venkovní kondenzační jednotka typu splitQch=22 kW, Qt=27 kW, P=8,94 kW, Imax=15 A, 400V/50Hz,, chladivo R410a, EER=2,83 W/W, COP=3,3 W/W.Chladivo předplněno na délku potrubí 30 m. Rozměr: | ks | 1 |  | 0 |  | 0 |  | 0 | 21 | 0 | 0 | 0 | 0 | 0 |  | Vlastní | Indiv | 0 | 0 |  | Specifikace | Běžná |  |  |  | POL3_0
|  | 1080x480x1428 mm, m=174 kg, LpA=55/57 dB(A) v 1 m. | [25 empty] | POP
76 | 2K.02 | Modul pro ovládání venkovní split jednotky 0-10 VRozměr: 90x70x70 mm, umístěno v rozvaděči VZT, jednotky. | ks | 1 |  | 0 |  | 0 |  | 0 | 21 | 0 | 0 | 0 | 0 | 0 |  | Vlastní | Indiv | 0 | 0 |  | Specifikace | Běžná |  |  |  | POL3_0
77 | 2K.03 | Cu potrubí chladiva 12,7/25,4 mm vč. izolace a ovládací kabeláže | m | 5 |  | 0 |  | 0 |  | 0 | 21 | 0 | 0 | 0 | 0 | 0 |  | Vlastní | Indiv | 0 | 0 |  | Specifikace | Běžná |  |  |  | POL3_0
78 | 2K.04 | Montovaný rám pro osazení kondenzační jednotky na ploché střeše, včetně vynášecích patek. | ks | 1 |  | 0 |  | 0 |  | 0 | 21 | 0 | 0 | 0 | 0 | 0 |  | Vlastní | Indiv | 0 | 0 |  | Specifikace | Běžná |  |  |  | POL3_0
Díl: | Zařízení č | Zařízení č.3 – Větrání WC |  |  |  | 0 |  | 0 |  | 0 |  | 0 |  | 0 |  | 0 |  |  |  |  | 0 | [6 empty] | DIL
79 | 3.03 | Zpětná klapka Rozměr: D=160 mm.Vsuvná, materiál pozinkovaný ocelový plech. | ks | 1 |  | 0 |  | 0 |  | 0 | 21 | 0 | 0 | 0 | 0 | 0 |  | Vlastní | Indiv | 0 | 0 |  | Práce | Běžná |  |  |  | POL1_1
80 | 3.06 | Ocelové pozinkované potrubí kruhové skupiny I., tř. těsnosti C dle EN 12237DN 100, 20% tvarových, kusů | bm | 2 |  | 0 |  | 0 |  | 0 | 21 | 0 | 0 | 0 | 0 | 0 |  | Vlastní | Indiv | 0 | 0 |  | Práce | Běžná |  |  |  | POL1_1
81 | 3.07 | Ocelové pozinkované potrubí kruhové skupiny I., tř. těsnosti C dle EN 12237DN 125, 20% tvarových, kusů | bm | 2 |  | 0 |  | 0 |  | 0 | 21 | 0 | 0 | 0 | 0 | 0 |  | Vlastní | Indiv | 0 | 0 |  | Práce | Běžná |  |  |  | POL1_1
82 | 3.08 | Ocelové pozinkované potrubí kruhové skupiny I., tř. těsnosti C dle EN 12237DN 160, 20% tvarových, kusů | bm | 7 |  | 0 |  | 0 |  | 0 | 21 | 0 | 0 | 0 | 0 | 0 |  | Vlastní | Indiv | 0 | 0 |  | Práce | Běžná |  |  |  | POL1_1
83 | 3.10 | Závěsy a uchycení vzt potrubí.Pozinkované závitové tyče M8, M10, M12, ocelové profily různých typů,, všechny nezbytné montážní listy (rozměry odpovídající hmotnosti kanálů), pozinkované šrouby, | kg | 12 |  | 0 |  | 0 |  | 0 | 21 | 0 | 0 | 0 | 0 | 0 |  | Vlastní | Indiv | 0 | 0 |  | Práce | Běžná |  |  |  | POL1_1
|  | matice, podložky, hmoždinky pro velkou zátěž, pozinkované nátrubky, ozdobné nýty, šrouby, zvuková izolace mezi kanály a montážní lišty a jiné montážní příslušenství. Pryžové nebo gumové díly pro uložení kanálů na závěsy (nesmí být uložen kov na kov !). | [25 empty] | POP | matice, podložky, hmoždinky pro velkou zátěž, pozinkované nátrubky, ozdobné nýty, šrouby, zvuková izolace mezi kanály a montážní lišty a jiné montážní příslušenství. Pryžové nebo gumové díly pro uložení kanálů na závěsy (nesmí být uložen kov na kov !).
84 | 3.01 | Diagonální potrubní ventilátorPrůtok vzduchu: 200 m3/h (odvod).Externí tlak: 90 Pa.Provedení:, skříň z kompozitního materiálu, průměr připojení D=160 mm.P=26 W, I=0,12 A, 230V/50Hz, m=1,4 kg, | ks | 1 |  | 0 |  | 0 |  | 0 | 21 | 0 | 0 | 0 | 0 | 0 |  | Vlastní | Indiv | 0 | 0 |  | Specifikace | Běžná |  |  |  | POL3_0
|  | LpA=35 dB(A) do okolí ve 3 m. Spínán pohybovým čidlem s nastavitelným doběhem (zajistí profese elektro). | [25 empty] | POP | LpA=35 dB(A) do okolí ve 3 m. Spínán pohybovým čidlem s nastavitelným doběhem (zajistí profese elektro).
85 | 3.02 | Protidešťová žaluzie Rozměr: D=160 mm.Materiál hliník opatřený RAL dle fasády. | ks | 1 |  | 0 |  | 0 |  | 0 | 21 | 0 | 0 | 0 | 0 | 0 |  | Vlastní | Indiv | 0 | 0 |  | Specifikace | Běžná |  |  |  | POL3_0
86 | 3.04 | Talířový ventil odvodní - kovový průměru 100 mmPříslušenství:- ocelová zděř | ks | 3 |  | 0 |  | 0 |  | 0 | 21 | 0 | 0 | 0 | 0 | 0 |  | Vlastní | Indiv | 0 | 0 |  | Specifikace | Běžná |  |  |  | POL3_0
87 | 3.05 | Flexibilní hlukoizolační hadiceRozměr: D=100 mmMateriál: perforovaná vnitřní hadice, izolace ze, skelných vláken tloušťky 25 mm a vnější Al obal. | m | 5 |  | 0 |  | 0 |  | 0 | 21 | 0 | 0 | 0 | 0 | 0 |  | Vlastní | Indiv | 0 | 0 |  | Specifikace | Běžná |  |  |  | POL3_0
88 | 3.09 | Spojovací a těsnicí materiál vzt potrubí.Pozinkované šrouby, matice podložky, spony, smršťovací, pásky za studena, tmely bez silikonu. | kg | 12 |  | 0 |  | 0 |  | 0 | 21 | 0 | 0 | 0 | 0 | 0 |  | Vlastní | Indiv | 0 | 0 |  | Specifikace | Běžná |  |  |  | POL3_0
Díl: | Zařízení č | Zařízení č.4 – Větrání kompresorovny |  |  |  | 0 |  | 0 |  | 0 |  | 0 |  | 0 |  | 0 |  |  |  |  | 0 | [6 empty] | DIL
89 | 4.01d | Spínací termostatTeplotní rozsah nastavení 0-30 °C. Montáž na stěnu, IP30.Spínání výkon 250 V AC. | ks | 1 |  | 0 |  | 0 |  | 0 | 21 | 0 | 0 | 0 | 0 | 0 |  | Vlastní | Indiv | 0 | 0 |  | Práce | Běžná |  |  |  | POL1_1
90 | 4.05 | Krycí mřížkaRozměr: D=500 mmMat. pozinkovaný plech. | ks | 1 |  | 0 |  | 0 |  | 0 | 21 | 0 | 0 | 0 | 0 | 0 |  | Vlastní | Indiv | 0 | 0 |  | Práce | Běžná |  |  |  | POL1_1
91 | 4.06 | Filtrační komoraRozměr: 630x630 mm, délka 600 mm.Filtrační vložka z kapsových filtrů ISO Coarse 60, %, nominální průtok 3400 m3/h. . | ks | 1 |  | 0 |  | 0 |  | 0 | 21 | 0 | 0 | 0 | 0 | 0 |  | Vlastní | Indiv | 0 | 0 |  | Práce | Běžná |  |  |  | POL1_1
92 | 4.07 | Ocelové pozinkované potrubí kruhové skupiny I., tř. těsnosti C dle EN 12237DN 400, 20% tvarových, kusů | bm | 2 |  | 0 |  | 0 |  | 0 | 21 | 0 | 0 | 0 | 0 | 0 |  | Vlastní | Indiv | 0 | 0 |  | Práce | Běžná |  |  |  | POL1_1
93 | 4.08 | Ocelové pozinkované potrubí čtyřhranné skupiny I., tř. těsnosti C dle ČSN EN 1507od obvodu 1500 do, 3500 mm, 20% tvarových kusů- potrubí uvnitř budovy | m2 | 7 |  | 0 |  | 0 |  | 0 | 21 | 0 | 0 | 0 | 0 | 0 |  | Vlastní | Indiv | 0 | 0 |  | Práce | Běžná |  |  |  | POL1_1
94 | 4.10 | Závěsy a uchycení vzt potrubí.Pozinkované závitové tyče M8, M10, M12, ocelové profily různých typů,, všechny nezbytné montážní listy (rozměry odpovídající hmotnosti kanálů), pozinkované šrouby, | kg | 32 |  | 0 |  | 0 |  | 0 | 21 | 0 | 0 | 0 | 0 | 0 |  | Vlastní | Indiv | 0 | 0 |  | Práce | Běžná |  |  |  | POL1_1
|  | matice, podložky, hmoždinky pro velkou zátěž, pozinkované nátrubky, ozdobné nýty, šrouby, zvuková izolace mezi kanály a montážní lišty a jiné montážní příslušenství. Pryžové nebo gumové díly pro uložení kanálů na závěsy (nesmí být uložen kov na kov !). | [25 empty] | POP | matice, podložky, hmoždinky pro velkou zátěž, pozinkované nátrubky, ozdobné nýty, šrouby, zvuková izolace mezi kanály a montážní lišty a jiné montážní příslušenství. Pryžové nebo gumové díly pro uložení kanálů na závěsy (nesmí být uložen kov na kov !).
95 | 4.01 | Diagonální potrubní ventilátorPrůtok vzduchu: 3100 m3/h (odvod).Externí tlak: 165 Pa.Provedení:, skříň z pozinkovaného ocelového plechu, průměr připojení D=400 mm.P=332 W, I=1,74 A, 230V/50Hz, | ks | 1 |  | 0 |  | 0 |  | 0 | 21 | 0 | 0 | 0 | 0 | 0 |  | Vlastní | Indiv | 0 | 0 |  | Specifikace | Běžná |  |  |  | POL3_0
|  | m=13,5 kg, LwA=58 dB(A) do okolí. Spínaní ventilátoru čdilem (termostatem) při 30 °C. | [25 empty] | POP
96 | 4.01b | Rychloupínací spona pro ventilátorRozměr: D=400 mmProvedení: z pozinkovaného ocelového plechu s, těsněním z neoprenu. Včetně závěsu pro uchycení ventilátoru. | ks | 2 |  | 0 |  | 0 |  | 0 | 21 | 0 | 0 | 0 | 0 | 0 |  | Vlastní | Indiv | 0 | 0 |  | Specifikace | Běžná |  |  |  | POL3_0
97 | 4.01c | Tepelná ochrana motoru ventilátoruMontáž na stěnu, určeno pro navržený ventilátor. | ks | 1 |  | 0 |  | 0 |  | 0 | 21 | 0 | 0 | 0 | 0 | 0 |  | Vlastní | Indiv | 0 | 0 |  | Specifikace | Běžná |  |  |  | POL3_0
98 | 4.02 | Protidešťová žaluzie Rozměr: 630x630 mm.Materiál hliník opatřený RAL dle fasády. | ks | 2 |  | 0 |  | 0 |  | 0 | 21 | 0 | 0 | 0 | 0 | 0 |  | Vlastní | Indiv | 0 | 0 |  | Specifikace | Běžná |  |  |  | POL3_0
99 | 4.03 | Tlumič hluku kruhový Rozměr: D=400 mm, délka tlumící části 900 mm, tl. izolace 100 mm.Mat., pozinkovaný plech. | ks | 2 |  | 0 |  | 0 |  | 0 | 21 | 0 | 0 | 0 | 0 | 0 |  | Vlastní | Indiv | 0 | 0 |  | Specifikace | Běžná |  |  |  | POL3_0
100 | 4.04 | Uzavírací klapka čtyřhrannáRozměr: 630x630 mm, ovládání servopohonem, těsné provedení.Materiál:, hliníkové profily. | ks | 2 |  | 0 |  | 0 |  | 0 | 21 | 0 | 0 | 0 | 0 | 0 |  | Vlastní | Indiv | 0 | 0 |  | Specifikace | Běžná |  |  |  | POL3_0
101 | 4.04b | Servopohon pro klapkuNapájení AC 230V, kroutící moment 10 nm, s havarijní pružinou.Napájení, společně s ventilátorem 4.01, pod napětím otevřeno. | ks | 2 |  | 0 |  | 0 |  | 0 | 21 | 0 | 0 | 0 | 0 | 0 |  | Vlastní | Indiv | 0 | 0 |  | Specifikace | Běžná |  |  |  | POL3_0
102 | 4.09 | Spojovací a těsnicí materiál vzt potrubí.Pozinkované šrouby, matice podložky, spony, smršťovací, pásky za studena, tmely bez silikonu. | kg | 32 |  | 0 |  | 0 |  | 0 | 21 | 0 | 0 | 0 | 0 | 0 |  | Vlastní | Indiv | 0 | 0 |  | Specifikace | Běžná |  |  |  | POL3_0
[26 empty] | 15 | 21 | DPH
| Celkem |  |  |  |  | 0 | [19 empty] | 0 | 0 | SUM
JKSO:
| 801.32 | budovy učeben všeobecně vzdělávacích škol | [25 empty] | JKSO
| m3 | svislá nosná konstrukce montovaná z dílců betonových tyčových | [25 empty] | JKSOChar
|  | rekonstrukce a modernizace objektu s rozšířením a opravou | [25 empty] | JKSOAkce
END
Note on S6: Jedná se o informaci, zda se jedná o položku, která je do rozpočtu zadána z cenové soustavy RTS, nebo vlastní.
Note on T6: Jedná se o název CÚ, která je zadána u položky rozpočtu

## SO 02 SO 02.1 Pol
Položkový soupis prací a dodávek | [27 empty] | #TypZaznamu#
S: | 23ZAK1340 | ZŠ Na Výsluní – modernizace kuchyně | [25 empty] | STA
O: | SO 02 | VZT tělocvičny | [22 empty] | STA |  |  | OBJ
R: | SO 02.1 | VZT tělocvičny | [25 empty] | ROZ
P.č. | Číslo položky | Název položky | MJ | Množství | Cena / MJ | Celkem | Dodávka | Dodávka celk. | Montáž | Montáž celk. | DPH | Cena s DPH | Hmotnost / MJ | Hmotnost celk.(t) | Dem. hmotnost / MJ | Dem. hmotnost celk.(t) | Ceník | Cen. soustava / platnost | Cenová úroveň | Nhod / MJ | Nhod celk. | Dodavatel | Typ položky | Stav položky
Díl: | Zařízení č | Zařízení č.1 – Větrání tělocvičen |  |  |  | 0 |  | 0 |  | 0 |  | 0 |  | 0 |  | 0 |  |  |  |  | 0 | [6 empty] | DIL
1 | 1.01 | Kompaktní vzduchotechnická jednotka s rekuperací teplaPrůtok vzduchu: 4600 m3/h (přivod), 4600 m3/h, (odvod).Externí tlak: 300 Pa (přívod), 300 Pa (odvod).Provedení: levé, venkovní, komory nad | ks | 1 |  | 0 |  | 0 |  | 0 | 21 | 0 | 0 | 0 | 0 | 0 |  | Vlastní | Indiv | 0 | 0 |  | Specifikace | Běžná |  |  |  | POL3_0
|  | sebou, určená pro standartní větrané prostředí. Splňuje požadavky ErP 2018 a certifikát Eurovent. | [25 empty] | POP
|  | Skladba přívod: kapsový filtr ePM1 60%, rotační výměník tepla se suchou účinností dle EN 308 min. 76,5 % (otáčky rekuperátoru jsou plynule řízeny krokovým stejnosměrným motorem v rozmezí 15 až 100%), EC ventilátor, elektrický ohřívač 10,4 kW. | [25 empty] | POP | Skladba přívod: kapsový filtr ePM1 60%, rotační výměník tepla se suchou účinností dle EN 308 min. 76,5 % (otáčky rekuperátoru jsou plynule řízeny krokovým stejnosměrným motorem v rozmezí 15 až 100%), EC ventilátor, elektrický ohřívač 10,4 kW.
|  | Skladba odvod: kapsový filtr ePM10 60%, rotační výměník tepla, EC ventilátor. | [25 empty] | POP
|  | Jednotka bude mít podstavné nohy, přes které bude usazena na vynášecí ocelovou konstrukci, kterou zajistí stavba. | [25 empty] | POP | Jednotka bude mít podstavné nohy, přes které bude usazena na vynášecí ocelovou konstrukci, kterou zajistí stavba.
|  | Jednotka je vybavena plně propojeným vestavěným řídicím systémem, včetně teplotních čidel a ovládacího panelu se 7“ dotykovým IPS displejem, který je připojen do rozvaděče jednotky pomocí 3 m plochého stíněného UTP kabelu. Systém mimo jiné umožňuje nastavení denních režimů, vzduchového výkonu, přívodní teploty, volného chlazení... Ovládání lze provést z ovládacího panelu/PC propojeného s jednotkou až 100 m UTP stíněným kabelem. Umístění ovládacího panelu upřesnit s investorem. | [25 empty] | POP | Jednotka je vybavena plně propojeným vestavěným řídicím systémem, včetně teplotních čidel a ovládacího panelu se 7“ dotykovým IPS displejem, který je připojen do rozvaděče jednotky pomocí 3 m plochého stíněného UTP kabelu. Systém mimo jiné umožňuje nastavení denních režimů, vzduchového výkonu, přívodní teploty, volného chlazení... Ovládání lze provést z ovládacího panelu/PC propojeného s jednotkou až 100 m UTP stíněným kabelem. Umístění ovládacího panelu upřesnit s investorem.
|  | Provoz jednotky se uvažuje v režimu konstatního tlaku. | [25 empty] | POP
|  | Doporučené jištění rozvodnice, která je součástí VZT jednotky: 3x32 A (3N~, 400 V, 50 Hz). | [25 empty] | POP
|  | Rozměr: cca 1786x1128x1473 mm, m=cca 377 kg, LwA=64 dB(A) do okolí. | [25 empty] | POP
|  | Konstrukce jednotky je tvořena bezrámovým typem pláště, který je vyroben z plechu s povrchovou úpravou ZM310 s třídou korozní odolnosti C5. Dvojitý plášť je vyplněn tepelnou a protihlukovou 50 mm izolací z minerální vlny s hustotou 60 kg/m3. Jednotka se skládá ze dvou hlavních dílů. | [25 empty] | POP | Konstrukce jednotky je tvořena bezrámovým typem pláště, který je vyroben z plechu s povrchovou úpravou ZM310 s třídou korozní odolnosti C5. Dvojitý plášť je vyplněn tepelnou a protihlukovou 50 mm izolací z minerální vlny s hustotou 60 kg/m3. Jednotka se skládá ze dvou hlavních dílů.
|  | Parametry pláště dle EN1886: faktor tepelných mostů TB2, mechanická stabilita D2, termická izolace T2, netěsnost skříně L2. | [25 empty] | POP | Parametry pláště dle EN1886: faktor tepelných mostů TB2, mechanická stabilita D2, termická izolace T2, netěsnost skříně L2.
2 | Pol__0002 | Pružná manžetaRozměr: 700x400 mm - dodávka spolu s VZT jednotkou. | ks | 4 |  | 0 |  | 0 |  | 0 | 21 | 0 | 0 | 0 | 0 | 0 |  | Vlastní | Indiv | 0 | 0 |  | Práce | Běžná |  |  |  | POL1_1
3 | Pol__0003 | Klapka těsná se servemRozměr: 700x400 mm, servopohon 24 V - dodávka spolu s VZT jednotkou. | ks | 2 |  | 0 |  | 0 |  | 0 | 21 | 0 | 0 | 0 | 0 | 0 |  | Vlastní | Indiv | 0 | 0 |  | Práce | Běžná |  |  |  | POL1_1
4 | Pol__0004 | Hlásič kouře pro odstavení jednotkyHlásič kouře 1 ks Patice pro požární hlásič 1 ks Adaptér pro, instalaci na potrubí 1 ks Napájení 24 V - z rozvaděče VZT jednotky. | ks | 1 |  | 0 |  | 0 |  | 0 | 21 | 0 | 0 | 0 | 0 | 0 |  | Vlastní | Indiv | 0 | 0 |  | Práce | Běžná |  |  |  | POL1_1
5 | 1.02 | Tlumič hluku buňkovýRozměr: 800x500, délka 1000 mm.Skladba: 4 ks buněk 200x500x1000 mm, s, náběhovou a výběhovou hranou, kašírované provedení. | ks | 4 |  | 0 |  | 0 |  | 0 | 21 | 0 | 0 | 0 | 0 | 0 |  | Vlastní | Indiv | 0 | 0 |  | Specifikace | Běžná |  |  |  | POL3_0
6 | 1.03 | Tlumič hluku kruhovýRozměr: D=315 mm, délka tlumící části 1200 mm, tl. izolace 100 mm.Materiál, pozinkovaný plech. | ks | 1 |  | 0 |  | 0 |  | 0 | 21 | 0 | 0 | 0 | 0 | 0 |  | Vlastní | Indiv | 0 | 0 |  | Specifikace | Běžná |  |  |  | POL3_0
7 | 1.04 | Tlumič hluku kruhovýRozměr: D=400 mm, délka tlumící části 1200 mm, tl. izolace 100 mm.Materiál, pozinkovaný plech. | ks | 1 |  | 0 |  | 0 |  | 0 | 21 | 0 | 0 | 0 | 0 | 0 |  | Vlastní | Indiv | 0 | 0 |  | Specifikace | Běžná |  |  |  | POL3_0
8 | 1.05 | Výfukový/nasávací kus, sešikmený, čtyřhranný Rozměr: 800x500 mmMateriál pozinkovaný plech s, ochranným pletivem. | ks | 2 |  | 0 |  | 0 |  | 0 | 21 | 0 | 0 | 0 | 0 | 0 |  | Vlastní | Indiv | 0 | 0 |  | Specifikace | Běžná |  |  |  | POL3_0
9 | 1.06 | Přívodní vyústka čtyřhrannáRozměr: 800x100 mmDvouřadá do kruhového potrubí, s regulací, upínání, pomocí šroubů, materiál pozinkovaný ocelový plech. | ks | 10 |  | 0 |  | 0 |  | 0 | 21 | 0 | 0 | 0 | 0 | 0 |  | Vlastní | Indiv | 0 | 0 |  | Specifikace | Běžná |  |  |  | POL3_0
10 | 1.07 | Přívodní vyústka čtyřhrannáRozměr: 1225x125 mmDvouřadá do kruhového potrubí, s regulací, upínání, pomocí šroubů, materiál pozinkovaný ocelový plech. | ks | 5 |  | 0 |  | 0 |  | 0 | 21 | 0 | 0 | 0 | 0 | 0 |  | Vlastní | Indiv | 0 | 0 |  | Specifikace | Běžná |  |  |  | POL3_0
11 | 1.08 | Odvod vyústka čtyřhrannáRozměr: 1000x200 mmJednořadá do kruhového potrubí, s regulací, upínání, pomocí šroubů, materiál pozinkovaný ocelový plech. | ks | 4 |  | 0 |  | 0 |  | 0 | 21 | 0 | 0 | 0 | 0 | 0 |  | Vlastní | Indiv | 0 | 0 |  | Práce | Běžná |  |  |  | POL1_1
12 | 1.09 | Odvod vyústka čtyřhrannáRozměr: 1025x125 mmJednořadá do kruhového potrubí, s regulací, upínání, pomocí šroubů, materiál pozinkovaný ocelový plech. | ks | 4 |  | 0 |  | 0 |  | 0 | 21 | 0 | 0 | 0 | 0 | 0 |  | Vlastní | Indiv | 0 | 0 |  | Práce | Běžná |  |  |  | POL1_1
13 | 1.10 | Regulátor variabilního průtoku vzduchuRozměr: D=315 mmRozsah průtoku: V=300-1850 m3/h (Vnom=3086, m3/h)Změna průtoku pomocí servopohonu instalovaného z boční strany, napájení servopohonu 24 V, | ks | 2 |  | 0 |  | 0 |  | 0 | 21 | 0 | 0 | 0 | 0 | 0 |  | Vlastní | Indiv | 0 | 0 |  | Specifikace | Běžná |  |  |  | POL3_0
|  | ovládání signálem 0-10 V (spojitá regulace), pracovní rozsah tlaku ? 1000 Pa, plášť regulátoru opatřen 20 mm izolací, připojovací hrdla opatřena gumovým těsněním, těsnost pláště C dle EN 1751. | [25 empty] | POP | ovládání signálem 0-10 V (spojitá regulace), pracovní rozsah tlaku ? 1000 Pa, plášť regulátoru opatřen 20 mm izolací, připojovací hrdla opatřena gumovým těsněním, těsnost pláště C dle EN 1751.
14 | 1.11 | Regulátor variabilního průtoku vzduchuRozměr: D=400 mmRozsah průtoku: V=500-2750 m3/h (Vnom=4976, m3/h)Změna průtoku pomocí servopohonu instalovaného z boční strany, napájení servopohonu 24 V, | ks | 2 |  | 0 |  | 0 |  | 0 | 21 | 0 | 0 | 0 | 0 | 0 |  | Vlastní | Indiv | 0 | 0 |  | Specifikace | Běžná |  |  |  | POL3_0
|  | ovládání signálem 0-10 V (spojitá regulace), pracovní rozsah tlaku ? 1000 Pa, plášť regulátoru opatřen 20 mm izolací, připojovací hrdla opatřena gumovým těsněním, těsnost pláště C dle EN 1751. | [25 empty] | POP | ovládání signálem 0-10 V (spojitá regulace), pracovní rozsah tlaku ? 1000 Pa, plášť regulátoru opatřen 20 mm izolací, připojovací hrdla opatřena gumovým těsněním, těsnost pláště C dle EN 1751.
15 | 1.12 | Požární klapkaRozměr: d=355 mmPožární odolnost min. EI 30, základní provedení s pružinou a tavnou, pojistkou aktivovanou při 74 °C.Včetně požárních ucpávek a příslušenství pro montáž dle montážního | ks | 2 |  | 0 |  | 0 |  | 0 | 21 | 0 | 0 | 0 | 0 | 0 |  | Vlastní | Indiv | 0 | 0 |  | Práce | Běžná |  |  |  | POL1_1
|  | návodu výrobce. | [25 empty] | POP
16 | 1.13 | Požární klapkaRozměr: d=400 mmPožární odolnost min. EI 30, základní provedení s pružinou a tavnou, pojistkou aktivovanou při 74 °C.Včetně požárních ucpávek a příslušenství pro montáž dle montážního | ks | 1 |  | 0 |  | 0 |  | 0 | 21 | 0 | 0 | 0 | 0 | 0 |  | Vlastní | Indiv | 0 | 0 |  | Práce | Běžná |  |  |  | POL1_1
|  | návodu výrobce. | [25 empty] | POP
17 | 1.14 | Požární klapkaRozměr: d=500 mmPožární odolnost min. EI 30, základní provedení s pružinou a tavnou, pojistkou aktivovanou při 74 °C.Včetně požárních ucpávek a příslušenství pro montáž dle montážního | ks | 1 |  | 0 |  | 0 |  | 0 | 21 | 0 | 0 | 0 | 0 | 0 |  | Vlastní | Indiv | 0 | 0 |  | Práce | Běžná |  |  |  | POL1_1
|  | návodu výrobce. | [25 empty] | POP
18 | 1.15 | Čidlo CO2 nástěnnéVýstupní signál 0-10 V, napájení 24V.Včetně montáže, prokabelování zajistí, profese elektro. | ks | 2 |  | 0 |  | 0 |  | 0 | 21 | 0 | 0 | 0 | 0 | 0 |  | Vlastní | Indiv | 0 | 0 |  | Specifikace | Běžná |  |  |  | POL3_0
19 | 1.16 | Prostorový regulátor/ovladač s komunikacíPro plynulé řízení regulátorů průtoku vzduchu čidlem CO2,, možnost současného řízení také od teploty (vestavěné čidlo teploty). S digitálními výstupy pro | ks | 2 |  | 0 |  | 0 |  | 0 | 21 | 0 | 0 | 0 | 0 | 0 |  | Vlastní | Indiv | 0 | 0 |  | Specifikace | Běžná |  |  |  | POL3_0
|  | skokové navýšení průtoku externím sepnutí a s nastavitelným časovým doběhem. | [25 empty] | POP
|  | Včetně montáže, prokabelování zajistí profese elektro. | [25 empty] | POP
20 | 1.17 | Ocelové pozinkované potrubí kruhové skupiny I., tř. těsnosti C dle EN 12237DN 250, 20% tvarových, kusů | bm | 7 |  | 0 |  | 0 |  | 0 | 21 | 0 | 0 | 0 | 0 | 0 |  | Vlastní | Indiv | 0 | 0 |  | Práce | Běžná |  |  |  | POL1_1
21 | 1.18 | Ocelové pozinkované potrubí kruhové skupiny I., tř. těsnosti C dle EN 12237DN 280, 20% tvarových, kusů | bm | 7 |  | 0 |  | 0 |  | 0 | 21 | 0 | 0 | 0 | 0 | 0 |  | Vlastní | Indiv | 0 | 0 |  | Práce | Běžná |  |  |  | POL1_1
22 | 1.19 | Ocelové pozinkované potrubí kruhové skupiny I., tř. těsnosti C dle EN 12237DN 315, 20% tvarových, kusů | bm | 10 |  | 0 |  | 0 |  | 0 | 21 | 0 | 0 | 0 | 0 | 0 |  | Vlastní | Indiv | 0 | 0 |  | Práce | Běžná |  |  |  | POL1_1
23 | 1.20 | Ocelové pozinkované potrubí kruhové skupiny I., tř. těsnosti C dle EN 12237DN 355, 20% tvarových, kusů | bm | 19 |  | 0 |  | 0 |  | 0 | 21 | 0 | 0 | 0 | 0 | 0 |  | Vlastní | Indiv | 0 | 0 |  | Práce | Běžná |  |  |  | POL1_1
24 | 1.21 | Ocelové pozinkované potrubí kruhové skupiny I., tř. těsnosti C dle EN 12237DN 400, 20% tvarových, kusů | bm | 14 |  | 0 |  | 0 |  | 0 | 21 | 0 | 0 | 0 | 0 | 0 |  | Vlastní | Indiv | 0 | 0 |  | Práce | Běžná |  |  |  | POL1_1
25 | 1.22 | Ocelové pozinkované potrubí kruhové skupiny I., tř. těsnosti C dle EN 12237DN 450, 20% tvarových, kusů | bm | 7 |  | 0 |  | 0 |  | 0 | 21 | 0 | 0 | 0 | 0 | 0 |  | Vlastní | Indiv | 0 | 0 |  | Práce | Běžná |  |  |  | POL1_1
26 | 1.23 | Ocelové pozinkované potrubí kruhové skupiny I., tř. těsnosti C dle EN 12237DN 500, 20% tvarových, kusů | bm | 8 |  | 0 |  | 0 |  | 0 | 21 | 0 | 0 | 0 | 0 | 0 |  | Vlastní | Indiv | 0 | 0 |  | Práce | Běžná |  |  |  | POL1_1
27 | 1.24 | Ocelové pozinkované potrubí čtyřhranné skupiny I., tř. těsnosti C dle ČSN EN 1507od obvodu 1500 do, 3500 mm, 50% tvarových kusů | m2 | 32 |  | 0 |  | 0 |  | 0 | 21 | 0 | 0 | 0 | 0 | 0 |  | Vlastní | Indiv | 0 | 0 |  | Práce | Běžná |  |  |  | POL1_1
28 | 1.25 | Tepelná izolace - minerálníMinerální tepelná izolace tl. 30 mm s Al polepem.Izolace VZT kruhového, potrubí přívodu vzduchu ve vnitřním prostoru od prostupu stěnou po kruhový tlumič hluku. | m2 | 10 |  | 0 |  | 0 |  | 0 | 21 | 0 | 0 | 0 | 0 | 0 |  | Vlastní | Indiv | 0 | 0 |  | Specifikace | Běžná |  |  |  | POL3_0
29 | 1.26 | Tepelná izolace s oplechovánímMinerální tepelná izolace tl. 80 mm s oplechováním pozinkovaným, plechem tl. 0,6 mm. Izolace VZT potrubí na střeše od VZT jednotky do budovy. | m2 | 47 |  | 0 |  | 0 |  | 0 | 21 | 0 | 0 | 0 | 0 | 0 |  | Vlastní | Indiv | 0 | 0 |  | Specifikace | Běžná |  |  |  | POL3_0
30 | 1.27 | Spojovací a těsnící materiál vzt potrubí.Pozinkované šrouby, matice, podložky, spony, smršťovací, pásky za studena, tmely bez silikonu. | kg | 115 |  | 0 |  | 0 |  | 0 | 21 | 0 | 0 | 0 | 0 | 0 |  | Vlastní | Indiv | 0 | 0 |  | Specifikace | Běžná |  |  |  | POL3_0
31 | 1.28 | Závěsy a uchycení vzt potrubí.Pozinkované závitové tyče M8, M10, M12, ocelové profily různých typů,, všechny nezbytné montážní listy (rozměry odpovídající hmotnosti kanálů), pozinkované šrouby, | kg | 115 |  | 0 |  | 0 |  | 0 | 21 | 0 | 0 | 0 | 0 | 0 |  | Vlastní | Indiv | 0 | 0 |  | Práce | Běžná |  |  |  | POL1_1
|  | matice, podložky, hmoždinky pro velkou zátěž, pozinkované nátrubky, ozdobné nýty, šrouby, zvuková izolace mezi kanály a montážní lišty a jiné montážní příslušenství. Pryžové nebo gumové díly pro uložení kanálů na závěsy (nesmí být uložen kov na kov !). | [25 empty] | POP | matice, podložky, hmoždinky pro velkou zátěž, pozinkované nátrubky, ozdobné nýty, šrouby, zvuková izolace mezi kanály a montážní lišty a jiné montážní příslušenství. Pryžové nebo gumové díly pro uložení kanálů na závěsy (nesmí být uložen kov na kov !).
32 | 1.29 | Zprovoznění VZT jednotkyZapojení silových a ovládacích kabelů do svorkovnice, zapojení servopohonů,, čidel, externího ovladače a nastavení ovládacího panelu, zaškolení kompetentní (pověřené) osoby a | ks | 1 |  | 0 |  | 0 |  | 0 | 21 | 0 | 0 | 0 | 0 | 0 |  | Vlastní | Indiv | 0 | 0 |  | Práce | Běžná |  |  |  | POL1_1
|  | vyplnění servisního (předávacího) protokolu. | [25 empty] | POP
33 | 1.30 | Zprovoznění a nastavení systému VAV pro větrání tříd podle CO2Nastavení ovládacího panelu,, zaškolení kompetentní (pověřené) osoby a vyplnění servisního (předávacího) protokolu. | ks | 2 |  | 0 |  | 0 |  | 0 | 21 | 0 | 0 | 0 | 0 | 0 |  | Vlastní | Indiv | 0 | 0 |  | Práce | Běžná |  |  |  | POL1_1
Díl: | Demontáže | Demontáže |  |  |  | 0 |  | 0 |  | 0 |  | 0 |  | 0 |  | 0 |  |  |  |  | 0 | [6 empty] | DIL
34 | D.01 | Demontáže stávajícího VZT potrubí a zařízeníStávající VZT potrubí: ~160 m2VZT jednotky: ~2 ks | ks | 1 |  | 0 |  | 0 |  | 0 | 21 | 0 | 0 | 0 | 0 | 0 |  | Vlastní | Indiv | 0 | 0 |  | Specifikace | Běžná |  |  |  | POL3_0
Díl: | Ostatní či | Ostatní činnosti |  |  |  | 0 |  | 0 |  | 0 |  | 0 |  | 0 |  | 0 |  |  |  |  | 0 | [6 empty] | DIL
35 | Pol__0035 | Inženýrská a kompletační činnost | hod | 30 |  | 0 |  | 0 |  | 0 | 21 | 0 | 0 | 0 | 0 | 0 |  | Vlastní | Indiv | 0 | 0 |  | Práce | Běžná |  |  |  | POL1_1
36 | Pol__0036 | Vypracování předávací dokumentace a dokumentace skutečného stavu | hod | 12 |  | 0 |  | 0 |  | 0 | 21 | 0 | 0 | 0 | 0 | 0 |  | Vlastní | Indiv | 0 | 0 |  | Práce | Běžná |  |  |  | POL1_1
37 | Pol__0037 | Doprava | kompl | 1 |  | 0 |  | 0 |  | 0 | 21 | 0 | 0 | 0 | 0 | 0 |  | Vlastní | Indiv | 0 | 0 |  | Práce | Běžná |  |  |  | POL1_1
38 | Pol__0038 | Popisné štítky hlavních zařízení a potrubí | ks | 1 |  | 0 |  | 0 |  | 0 | 21 | 0 | 0 | 0 | 0 | 0 |  | Vlastní | Indiv | 0 | 0 |  | Práce | Běžná |  |  |  | POL1_1
39 | Pol__0039 | Pomocné lešení a montážní mechanismy. | den | 8 |  | 0 |  | 0 |  | 0 | 21 | 0 | 0 | 0 | 0 | 0 |  | Vlastní | Indiv | 0 | 0 |  | Práce | Běžná |  |  |  | POL1_1
40 | Pol__0040 | Jeřáb pro transport VZT jednotky a materiálu (10 m výška) | den | 1 |  | 0 |  | 0 |  | 0 | 21 | 0 | 0 | 0 | 0 | 0 |  | Vlastní | Indiv | 0 | 0 |  | Práce | Běžná |  |  |  | POL1_1
41 | Pol__0041 | Nátěry neošetřených konstrukcí. | ks | 1 |  | 0 |  | 0 |  | 0 | 21 | 0 | 0 | 0 | 0 | 0 |  | Vlastní | Indiv | 0 | 0 |  | Práce | Běžná |  |  |  | POL1_1
42 | Pol__0042 | Zaregulování systému VZT | hod | 2 |  | 0 |  | 0 |  | 0 | 21 | 0 | 0 | 0 | 0 | 0 |  | Vlastní | Indiv | 0 | 0 |  | Práce | Běžná |  |  |  | POL1_1
43 | Pol__0043 | Komplexní vyzkoušení, zkušební provoz | hod | 2 |  | 0 |  | 0 |  | 0 | 21 | 0 | 0 | 0 | 0 | 0 |  | Vlastní | Indiv | 0 | 0 |  | Práce | Běžná |  |  |  | POL1_1
[26 empty] | 15 | 21 | DPH
| Celkem |  |  |  |  | 0 | [19 empty] | 0 | 0 | SUM
END
Note on S6: Jedná se o informaci, zda se jedná o položku, která je do rozpočtu zadána z cenové soustavy RTS, nebo vlastní.
Note on T6: Jedná se o název CÚ, která je zadána u položky rozpočtu

## SO 02 SO 02.2 Pol
Položkový soupis prací a dodávek | [27 empty] | #TypZaznamu#
S: | 23ZAK1340 | ZŠ Na Výsluní – modernizace kuchyně | [25 empty] | STA
O: | SO 02 | VZT tělocvičny | [22 empty] | STA |  |  | OBJ
R: | SO 02.2 | ASŘ - VZT tělocvičny | [25 empty] | ROZ
P.č. | Číslo položky | Název položky | MJ | Množství | Cena / MJ | Celkem | Dodávka | Dodávka celk. | Montáž | Montáž celk. | DPH | Cena s DPH | Hmotnost / MJ | Hmotnost celk.(t) | Dem. hmotnost / MJ | Dem. hmotnost celk.(t) | Ceník | Cen. soustava / platnost | Cenová úroveň | Nhod / MJ | Nhod celk. | Dodavatel | Typ položky | Stav položky
Díl: | 38 | Kompletní konstrukce |  |  |  | 0 |  | 0 |  | 0 |  | 0 |  | 1.2 |  | 0.4 |  |  |  |  | 0 | [6 empty] | DIL
1 | 38CPX001 | D+ M plotny pro vzt jednotku na střeše, vč.dmtž původního pláště a zapravení | ks | 4 |  | 0 |  | 0 |  | 0 | 21 | 0 | 0.3 | 1.2 | 0.1 | 0.4 |  | Vlastní | Indiv | 0 | 0 |  | Práce | Běžná |  |  |  | POL1_
Díl: | 44 | Zastřešení |  |  |  | 0 |  | 0 |  | 0 |  | 0 |  | 0.2 |  | 0.2 |  |  |  |  | 0 | [6 empty] | DIL
2 | 44CP001 | Stavební úpravy střešního pláště/stropu spojené se zvětšením otvoru pro VZT potrubí | ks | 4 |  | 0 |  | 0 |  | 0 | 21 | 0 | 0.05 | 0.2 | 0.05 | 0.2 |  | Vlastní | Indiv | 0 | 0 |  | Práce | Běžná |  |  |  | POL1_
Díl: | 99 | Staveništní přesun hmot |  |  |  | 0 |  | 0 |  | 0 |  | 0 |  | 0 |  | 0 |  |  |  |  | 2.65 | [6 empty] | DIL
3 | 999281108R00 | Přesun hmot pro opravy a údržbu objektů pro opravy a údržbu dosavadních objektů včetně vnějších plášťů výšky do 12 m, | t | 1.4 |  | 0 |  | 0 |  | 0 | 21 | 0 | 0 | 0 | 0 | 0 | 801-4 | RTS 24/ II | RTS 24/ II | 1.892 | 2.65 |  | Přesun hmot | Běžná |  |  |  | POL7_
|  | oborů 801, 803, 811 a 812 | [25 empty] | SPI
Díl: | 767 | Konstrukce zámečnické |  |  |  | 0 |  | 0 |  | 0 |  | 0 |  | 0.43 |  | 0.14 |  |  |  |  | 12.98 | [6 empty] | DIL
4 | 767995108R00 | Výroba a montáž atypických kovovových doplňků staveb hmotnosti přes 500 kg | kg | 390.897 |  | 0 |  | 0 |  | 0 | 21 | 0 | 5e-05 | 0.02 | 0 | 0 | 800-767 | RTS 24/ II | RTS 24/ II | 0.03 | 11.73 |  | Práce | Běžná |  |  |  | POL1_
|  | IPE 180 : | [25 empty] | VV | 0
|  | hmotnost 18,80 kg/m : | [25 empty] | VV | 0
|  | vzt venkovní jendotka : 235,00 |  | 235 | [23 empty] | VV | 0
|  | +30% prořez, psojovací materiál : 235,00*0,30 |  | 70.5 | [23 empty] | VV | 0
[28 empty] | VV | 0
|  | IPE 120 : | [25 empty] | VV | 0
|  | Hmotnost 10,60 kg/m : | [25 empty] | VV | 0
|  | vzt venkovní jendotka : 43,68 |  | 43.68 | [23 empty] | VV | 0
|  | +30% prořez, psojovací materiál : 43,68*0,30 |  | 13.104 | [23 empty] | VV | 0
[28 empty] | VV | 0
|  | O 70/8,0 : | [25 empty] | VV | 0
|  | hmotnost 12,20 kg/m : | [25 empty] | VV | 0
|  | střešní konstrukce pro vzt : 22,01 |  | 22.01 | [23 empty] | VV | 0
|  | +30% prořez, psojovací materiál : 22,01*0,30 |  | 6.603 | [23 empty] | VV | 0
5 | 767900090RAB | Demontáž atypických ocelových konstrukcí hmotnosti od 50 do 100 kg/ kus | kg | 140 |  | 0 |  | 0 |  | 0 | 21 | 0 | 6e-05 | 0.01 | 0.001 | 0.14 | AP-PSV | RTS 24/ II | RTS 24/ II | 0 | 0 |  | Agregovaná položka | Běžná |  |  |  | POL2_
|  | Svislé přemístění ze 2. NP, nebo 1. PP, vodorovné vnitrostaveništní přemístění do 30 m, odvoz na skládku do 10 km. Bez poplatku za skládku. | [25 empty] | POP |  | Svislé přemístění ze 2. NP, nebo 1. PP, vodorovné vnitrostaveništní přemístění do 30 m, odvoz na skládku do 10 km. Bez poplatku za skládku.
6 | 13383420R | Tyč ocelová válcovaná za tepla průřez: IPE; značka: S235JR (1.0038); h = 120 mm; b = 64 mm; s = 4,4 mm; t = 6,3 mm | t | 0.05678 |  | 0 |  | 0 |  | 0 | 21 | 0 | 1 | 0.06 | 0 | 0 | SPCM | RTS 24/ II | RTS 24/ II | 0 | 0 |  | Specifikace | Běžná |  |  |  | POL3_
|  | Začátek provozního součtu | [25 empty] | VV
|  | IPE 120 : | [25 empty] | VV | 2
|  | Hmotnost 10,60 kg/m : | [25 empty] | VV | 2
|  | vzt venkovní jendotka : 43,68 |  | 43.68 | [23 empty] | VV | 2
|  | +30% prořez, psojovací materiál : 43,68*0,30 |  | 13.104 | [23 empty] | VV | 2
|  | Mezisoučet |  | 56.784 | [23 empty] | VV | 3
|  | Konec provozního součtu | [25 empty] | VV
|  | 56,78400/1000 |  | 0.05678 | [23 empty] | VV | 0
7 | 13482710R | Tyč ocelová válcovaná za tepla průřez: IPE; značka: S235JR (1.0038); h = 180 mm; b = 91 mm; s = 5,3 mm; t = 8,0 mm | t | 0.3055 |  | 0 |  | 0 |  | 0 | 21 | 0 | 1 | 0.31 | 0 | 0 | SPCM | RTS 24/ II | RTS 24/ II | 0 | 0 |  | Specifikace | Běžná |  |  |  | POL3_
|  | Začátek provozního součtu | [25 empty] | VV
|  | IPE 180 : | [25 empty] | VV | 2
|  | hmotnost 18,80 kg/m : | [25 empty] | VV | 2
|  | vzt venkovní jendotka : 235,00 |  | 235 | [23 empty] | VV | 2
|  | +30% prořez, psojovací materiál : 235,00*0,30 |  | 70.5 | [23 empty] | VV | 2
|  | Mezisoučet |  | 305.5 | [23 empty] | VV | 3
|  | Konec provozního součtu | [25 empty] | VV
|  | 305,500000/1000 |  | 0.3055 | [23 empty] | VV | 0
8 | 14105015R | trubka bezešvá konstrukční kruhová S355J2H; vnější průměr 70,0 mm; T = 10,0 mm | m | 2.34 |  | 0 |  | 0 |  | 0 | 21 | 0 | 0.0148 | 0.03 | 0 | 0 | SPCM | RTS 24/ II | RTS 24/ II | 0 | 0 |  | Specifikace | Běžná |  |  |  | POL3_
|  | O 70/8,0 : | [25 empty] | VV | 0
|  | hmotnost 12,20 kg/m : | [25 empty] | VV | 0
|  | střešní konstrukce pro vzt : 1,80 |  | 1.8 | [23 empty] | VV | 0
|  | +30% prořez, psojovací materiál : 1,80*0,30 |  | 0.54 | [23 empty] | VV | 0
9 | 998767102R00 | Přesun hmot pro kovové stavební doplňk. konstrukce v objektech výšky do 12 m | t | 0.41646 |  | 0 |  | 0 |  | 0 | 21 | 0 | 0 | 0 | 0 | 0 | 800-767 | RTS 24/ II | RTS 24/ II | 3.006 | 1.25 |  | Přesun hmot | Běžná |  |  |  | POL7_
|  | 50 m vodorovně | [25 empty] | SPI
10 | 171156610600R | Jeřáb mobil. na autopodvozku AD 28 (T815) | Sh | 36 |  | 0 |  | 0 |  | 0 | 21 | 0 | 0 | 0 | 0 | 0 | STROJ | RTS 24/ II | RTS 24/ II | 0 | 0 |  | Stroj | Běžná |  |  |  | POL6_
Díl: | D96 | Přesuny suti a vybouraných hmot |  |  |  | 0 |  | 0 |  | 0 |  | 0 |  | 0 |  | 0 |  |  |  |  | 1.55 | [6 empty] | DIL
11 | 979087212R00 | Nakládání na dopravní prostředky suti | t | 0.6 |  | 0 |  | 0 |  | 0 | 21 | 0 | 0 | 0 | 0 | 0 | 822-1 | RTS 24/ II | RTS 24/ II | 0.099 | 0.06 |  | Přesun suti | Běžná |  |  |  | POL8_
|  | pro vodorovnou dopravu | [25 empty] | SPI
12 | 979011111R00 | Svislá doprava suti a vybouraných hmot za prvé podlaží nad nebo pod základním podlažím | t | 0.6 |  | 0 |  | 0 |  | 0 | 21 | 0 | 0 | 0 | 0 | 0 | 801-3 | RTS 24/ II | RTS 24/ II | 0.93 | 0.56 |  | Přesun suti | Běžná |  |  |  | POL8_
13 | 979082111R00 | Vnitrostaveništní doprava suti a vybouraných hmot do 10 m | t | 0.6 |  | 0 |  | 0 |  | 0 | 21 | 0 | 0 | 0 | 0 | 0 | 801-3 | RTS 24/ II | RTS 24/ II | 0.942 | 0.57 |  | Přesun suti | Běžná |  |  |  | POL8_
14 | 979082121R00 | Vnitrostaveništní doprava suti a vybouraných hmot příplatek k ceně za každých dalších 5 m | t | 3 |  | 0 |  | 0 |  | 0 | 21 | 0 | 0 | 0 | 0 | 0 | 801-3 | RTS 24/ II | RTS 24/ II | 0.11 | 0.33 |  | Přesun suti | Běžná |  |  |  | POL8_
15 | 979083117R00 | Vodorovné přemístění suti přes 5000 m do 6000 m | t | 0.6 |  | 0 |  | 0 |  | 0 | 21 | 0 | 0 | 0 | 0 | 0 | 800-6 | RTS 24/ II | RTS 24/ II | 0.042 | 0.03 |  | Přesun suti | Běžná |  |  |  | POL8_
|  | včetně naložení na dopravní prostředek a složení, | [25 empty] | SPI
16 | 979990107R00 | Poplatek za uložení, směs betonu, cihel a dřeva, , skupina 17 09 04 z Katalogu odpadů | t | 0.6 |  | 0 |  | 0 |  | 0 | 21 | 0 | 0 | 0 | 0 | 0 | 801-3 | RTS 24/ II | RTS 23/ II | 0 | 0 |  | Přesun suti | Běžná |  |  |  | POL8_
[26 empty] | 15 | 21 | DPH
| Celkem |  |  |  |  | 0 | [19 empty] | 0 | 0 | SUM
END
Note on S6: Jedná se o informaci, zda se jedná o položku, která je do rozpočtu zadána z cenové soustavy RTS, nebo vlastní.
Note on T6: Jedná se o název CÚ, která je zadána u položky rozpočtu