## Pokyny pro vyplnění
Pokyny pro vyplnění
Ve všech listech tohoto souboru můžete měnit pouze buňky s modrým pozadím. Jedná se o tyto údaje : - údaje o firmě - jednotkové ceny položek zadané na maximálně dvě desetinná místa

## Stavba
#RTSROZP# | Soupis stavebních prací, dodávek a služeb
| Stavba: |  | 2024MUK_1 | Stavební úpravy objektu č.p. 2650 v Kyjově - Hudební klub "Jančovka"
| Zadavatel | [5 empty] | IČO:
DIČ:
| Projektant: | [5 empty] | IČO:
DIČ:
| Zhotovitel: | [5 empty] | IČO:
DIČ:
Vypracoval:
| Rozpis ceny | [6 empty] | Celkem
HSV | HSV | [6 empty] | 0
PSV | PSV | [6 empty] | 0
MON | MON | [6 empty] | 0
VN | Vedlejší náklady | [6 empty] | 0
ON | Ostatní náklady | [6 empty] | 0
| Celkem | [6 empty] | 0
Rekapitulace daní
| Základ pro sníženou DPH |  |  | 12 | % | 0 |  |  | CZK
| Snížená DPH |  |  | 12 | % | 0 |  |  | CZK
| Základ pro základní DPH |  |  | 21 | % | 0 |  |  | CZK
| Základní DPH |  |  | 21 | % | 0 |  |  | CZK
0 | Zaokrouhlení |  |  |  |  | 0 |  |  | CZK
0 | Cena celkem bez DPH |  |  |  |  | 0 |  |  | CZK
| Cena celkem s DPH |  |  |  |  | 0 |  |  | CZK
|  | v |  |  | dne
|  |  | Za zhotovitele |  |  |  | Za objednatele
Rekapitulace dílčích částí
#CASTI>> | Číslo | Název |  |  | Základ pro sníženou DPH | Základ pro základní DPH | DPH celkem | Cena celkem | %
1 | Stavba |  |  |  | 0 | 0 |  | 0
2 |  | Stavební objekt
2 | SO.01 | Hudební klub |  |  | 0 | 0 |  | 0
3 | 0101 | Stavební řešení |  |  | 0 | 0 |  | 0
3 | 0102 | Vzduchotechnika a chlazení |  |  | 0 | 0 |  | 0
3 | 0103 | Elektroinstalace - slaboproud |  |  | 0 | 0 |  | 0
3 | 0104 | Elektroinstalace |  |  | 0 | 0 |  | 0
3 | 0105 | Vytápění |  |  | 0 | 0 |  | 0
3 | 0106 | ZTI |  |  | 0 | 0 |  | 0
2 | SO.02 | Zpevněné plochy |  |  | 0 | 0 |  | 0
3 | 0201 | Stavební řešení zpevněných ploch |  |  | 0 | 0 |  | 0
2 | SO.03 | Oplocení |  |  | 0 | 0 |  | 0
3 | 0301 | Stavební řešení oplocení |  |  | 0 | 0 |  | 0
2 | SO.04 | Sdělovací přípojka |  |  | 0 | 0 |  | 0
3 | 0401 | Stavební řešení - Sdělovací přípojka |  |  | 0 | 0 |  | 0
2 | SO.05 | Vedlejší rozpočtové náklady |  |  | 0 | 0 |  | 0
3 | 0501 | Vedlejší náklady |  |  | 0 | 0 |  | 0
| Celkem za stavbu |  |  |  | 0 | 0 | 0 | 0 | 0
#POPS | Popis stavby: 2024MUK_1 - Stavební úpravy objektu č.p. 2650 v Kyjově - Hudební klub "Jančovka"
#POPO | Popis objektu: SO.01 - Hudební klub
#POPR | Popis rozpočtu: 0101 - Stavební řešení
#POPR | Popis rozpočtu: 0102 - Vzduchotechnika a chlazení
#POPR | Popis rozpočtu: 0103 - Elektroinstalace - slaboproud
#POPR | Popis rozpočtu: 0104 - Elektroinstalace
#POPR | Popis rozpočtu: 0105 - Vytápění
#POPR | Popis rozpočtu: 0106 - ZTI
#POPO | Popis objektu: SO.02 - Zpevněné plochy
#POPR | Popis rozpočtu: 0201 - Stavební řešení zpevněných ploch
#POPO | Popis objektu: SO.03 - Oplocení
#POPR | Popis rozpočtu: 0301 - Stavební řešení oplocení
#POPO | Popis objektu: SO.04 - Sdělovací přípojka
#POPR | Popis rozpočtu: 0401 - Stavební řešení - Sdělovací přípojka
#POPO | Popis objektu: SO.05 - Vedlejší rozpočtové náklady
#POPR | Popis rozpočtu: 0501 - Vedlejší náklady
Rekapitulace dílů
| Číslo | Název |  |  | Typ dílu |  |  | Celkem | %
| _1 | Trubkování pro ozvučení, pro HDMI, audiokabeláž |  |  | HSV |  |  | 0
| _2 | Strukturovaná kabeláž (pro telefon, televizi, kamery, wifi) |  |  | HSV |  |  | 0
| _3 | Elektrická zabezpečovací signalizace EZS |  |  | HSV |  |  | 0
| _46 | POŽÁRNÍ IZOLACE EI45, TLOUŠŤKA 40 mm |  |  | HSV |  |  | 0
| _48 | VENKOVNÍ KONDENZAČNÍ JEDNOTKA |  |  | HSV |  |  | 0
| _56 | ŘÍZENÍ KONDENZAČNÍ JEDNOTKY |  |  | HSV |  |  | 0
| _57 | KABELÁŽE |  |  | HSV |  |  | 0
| _58 | PROOPOJENÍ Cu POTRUBÍM |  |  | HSV |  |  | 0
| _59 | MONTÁŽNÍ MATERIÁL |  |  | HSV |  |  | 0
| _60 | Potrubní ventilátor D160 mm |  |  | HSV |  |  | 0
| _67 | TALÍŘOVÝ VENTIL univerzální, plastový, kruhový |  |  | HSV |  |  | 0
| _68 | VÍŘIVÝ ANEMOSTAT PLENUM BOX |  |  | HSV |  |  | 0
| _71 | OHEBNÁ HADICE hlukově a tepelně izolovaná, tl. izolace 25 mm |  |  | HSV |  |  | 0
| _72 | TEPELNÁ IZOLACE kaučuková |  |  | HSV |  |  | 0
| 0 | ANTIVIBRAČNÍ SILENTBLOKY |  |  | HSV |  |  | 0
| 0 | CU POTRUBÍ |  |  | HSV |  |  | 0
| 0 | ČTYŘHRANNÉ PORUBÍ skupiny I., třída těsnosti "B" |  |  | HSV |  |  | 0
| 0 | ČTYŘHRANNÉ PŘEDIZOLOVANÉ POTRUBÍ ALP, tloušťka izolace 30mm, třída těsnosti "C" do exteriéru |  |  | HSV |  |  | 0
| 0 | DISTRIBUČNÍ ELEMENTY |  |  | HSV |  |  | 0
| 0 | CHLADIVO |  |  | HSV |  |  | 0
| 0 | KOMUNIKAČNÍ KABEL |  |  | HSV |  |  | 0
| 0 | KONSTRUKCE |  |  | HSV |  |  | 0
| 0 | NÁSTĚNNÝ VENTILÁTOR tichý, axiální |  |  | HSV |  |  | 0
| 0 | Odvod kondenzátu od jednotky - dodávka profese ZTI |  |  | HSV |  |  | 0
| 0 | OVLÁDÁNÍ |  |  | HSV |  |  | 0
| 0 | POMOCNÉ ULOŽENÍ Cu POTRUBÍ |  |  | HSV |  |  | 0
| 0 | Potrubní ventilátor D125 mm |  |  | HSV |  |  | 0
| 0 | PROTIDEŠŤOVÁ ŽALUZIE SE SÍTEM A OKAPNIČKOU |  |  | HSV |  |  | 0
| 0 | REGULAČNÍ KLAPKA RUČNÍ OVLÁDÁNÍ |  |  | HSV |  |  | 0
| 0 | REKUPERAČNÍ JEDNOTKA KOMPAKTNÍ s protiproudým rekuperátorem NÁSTŘEŠNÍ |  |  | HSV |  |  | 0
| 0 | SPIRO POTRUBÍ |  |  | HSV |  |  | 0
| 0 | SPIRO POTRUBÍ dvojité břitové pryžové těsnění |  |  | HSV |  |  | 0
| 0 | SVAŘOVÁNÍ + TLAKOVÁNÍ + VAKUOVÁNÍ |  |  | HSV |  |  | 0
| 0 | TLUMIČ HLUKU BUŇKOVÝ |  |  | HSV |  |  | 0
| 0 | TOPNÝ KABEL PRO VÝHŘEV KONDENZÁTU |  |  | HSV |  |  | 0
| 0 | VENKOVNÍ KONDENZAČNÍ JENDOTKA |  |  | HSV |  |  | 0
| 0 | VÝFUKOVÝ KUS ZKOSENÝ POD ÚHLEM 45° PROVEDENÍ Z ALP PŘEDIZOLOVANÉHO POTRUBÍ, rloušťka izolace 30 mm, |  |  | HSV |  |  | 0
| 0 | WIFI MODUL |  |  | HSV |  |  | 0
| 0 | Y ODBOČKA - REFNET |  |  | HSV |  |  | 0
| 0 | ZPĚTNÁ KLAPKA těsná s magnetem |  |  | HSV |  |  | 0
| 01 | VNITŘNÍ KLIMATIZAČNÍ JEDNOTKA |  |  | HSV |  |  | 0
| 02 | VNITŘNÍ KLIMATIZAČNÍ JEDNOTKA |  |  | HSV |  |  | 0
| 1 | INSTALACE |  |  | HSV |  |  | 0
| 1 | Zemní práce |  |  | HSV |  |  | 0
| 10 | Doprava materiálu |  |  | HSV |  |  | 0
| 11 | Náklady hrazené z provozních prostředků |  |  | HSV |  |  | 0
| 2 | ROZVADĚČ RH1 |  |  | HSV |  |  | 0
| 2 | Základy,zvláštní zakládání |  |  | HSV |  |  | 0
| 3 | ROZVADĚČ RP2 |  |  | HSV |  |  | 0
| 3 | Svislé a kompletní konstrukce |  |  | HSV |  |  | 0
| 4 | ROZVADĚČ RE |  |  | HSV |  |  | 0
| 4 | Vodorovné konstrukce |  |  | HSV |  |  | 0
| 5 | Hlavní ochranná přípojnice HOP |  |  | HSV |  |  | 0
| 5 | Komunikace |  |  | HSV |  |  | 0
| 6 | POJISTKOVÁ SKŘÍŇ |  |  | HSV |  |  | 0
| 61 | Upravy povrchů vnitřní |  |  | HSV |  |  | 0
| 62 | Úpravy povrchů vnější |  |  | HSV |  |  | 0
| 63 | Podlahy a podlahové konstrukce |  |  | HSV |  |  | 0
| 8 | Trubní vedení |  |  | HSV |  |  | 0
| 8 | VÝKOPOVÉ PRÁCE |  |  | HSV |  |  | 0
| 9 | Projektové a průzkumné práce |  |  | HSV |  |  | 0
| 91 | Doplňující práce na komunikaci |  |  | HSV |  |  | 0
| 94 | Lešení a stavební výtahy |  |  | HSV |  |  | 0
| 95 | Dokončovací kce na pozem.stav. |  |  | HSV |  |  | 0
| 96 | Bourání konstrukcí |  |  | HSV |  |  | 0
| 97 | Prorážení otvorů |  |  | HSV |  |  | 0
| 99 | Staveništní přesun hmot |  |  | HSV |  |  | 0
| OST | Ostatní náklady |  |  | HSV |  |  | 0
| 7 | Bleskosvod a uzemnění |  |  | PSV |  |  | 0
| 711 | Izolace proti vodě |  |  | PSV |  |  | 0
| 712 | Živičné krytiny |  |  | PSV |  |  | 0
| 713 | Izolace tepelné |  |  | PSV |  |  | 0
| 721 | Vnitřní kanalizace |  |  | PSV |  |  | 0
| 722 | Vnitřní vodovod |  |  | PSV |  |  | 0
| 723 | Vnitřní plynovod |  |  | PSV |  |  | 0
| 725 | Zařizovací předměty |  |  | PSV |  |  | 0
| 726 | Instalační prefabrikáty |  |  | PSV |  |  | 0
| 731 | Kotelny |  |  | PSV |  |  | 0
| 732 | Strojovny |  |  | PSV |  |  | 0
| 733 | Rozvod potrubí |  |  | PSV |  |  | 0
| 734 | Armatury |  |  | PSV |  |  | 0
| 735 | Otopná tělesa |  |  | PSV |  |  | 0
| 762 | Konstrukce tesařské |  |  | PSV |  |  | 0
| 764 | Konstrukce klempířské |  |  | PSV |  |  | 0
| 765 | Krytiny tvrdé |  |  | PSV |  |  | 0
| 766 | Konstrukce truhlářské |  |  | PSV |  |  | 0
| 767 | Konstrukce zámečnické |  |  | PSV |  |  | 0
| 776 | Podlahy povlakové |  |  | PSV |  |  | 0
| 781 | Obklady keramické |  |  | PSV |  |  | 0
| 783 | Nátěry |  |  | PSV |  |  | 0
| 784 | Malby |  |  | PSV |  |  | 0
| 799 | OSTATNÍ |  |  | PSV |  |  | 0
| M24 | Montáže vzduchotechnických zař |  |  | MON |  |  | 0
| M65 | Elektroinstalace |  |  | MON |  |  | 0
| VN | Vedlejší náklady |  |  | VN |  |  | 0
| Cena celkem | [6 empty] | 0 | 0
Note on D11: Název
Note on I11: IČO
Note on D12: Ulice
Note on I12: DIČ
Note on D13: PSČ
Note on E13: Místo

## VzorPolozky (hidden)
Položkový rozpočet
S:
O:
R:

## SO.01 0101 Pol
Položkový soupis prací a dodávek | [27 empty] | #TypZaznamu#
S: | 2024MUK_1 | Stavební úpravy objektu č.p. 2650 v Kyjově - Hudební klub "Jančovka" | [25 empty] | STA
O: | SO.01 | Hudební klub | [22 empty] | STA |  |  | OBJ
R: | 0101 | Stavební řešení | [25 empty] | ROZ
P.č. | Číslo položky | Název položky | MJ | Množství | Cena / MJ | Celkem | Dodávka | Dodávka celk. | Montáž | Montáž celk. | DPH | Cena s DPH | Hmotnost / MJ | Hmotnost celk.(t) | Dem. hmotnost / MJ | Dem. hmotnost celk.(t) | Ceník | Cen. soustava / platnost | Cenová úroveň | Nhod / MJ | Nhod celk. | Dodavatel | Typ položky | Stav položky
Díl: | 1 | Zemní práce |  |  |  | 0 |  | 0 |  | 0 |  | 0 |  | 0 |  | 0 |  |  |  |  | 45.91 | [6 empty] | DIL
1 | 139601102R00 | Ruční výkop jam, rýh a šachet v hornině 3 | m3 | 0.528 |  | 0 |  | 0 |  | 0 | 21 | 0 | 0 | 0 | 0 | 0 | 800-1 | RTS 24/ II | Indiv | 3.533 | 1.87 |  | Práce | Běžná |  |  |  | POL1_0
|  | s přehozením na vzdálenost do 5 m nebo s naložením na ruční dopravní prostředek | [25 empty] | SPI
|  | 3*0,4*0,4*1,0*1,1 |  | 0.528 | [23 empty] | VV | 0
2 | 122201109R00 | Odkopávky a prokopávky nezapažené v hornině 3 příplatek k cenám za lepivost horniny | m3 | 0.528 |  | 0 |  | 0 |  | 0 | 21 | 0 | 0 | 0 | 0 | 0 | 800-1 | RTS 24/ II | Indiv | 0.058 | 0.03 |  | Práce | Běžná |  |  |  | POL1_0
|  | s přehozením výkopku na vzdálenost do 3 m nebo s naložením na dopravní prostředek, | [25 empty] | SPI
3 | 162301102R00 | Vodorovné přemístění výkopku z horniny 1 až 4, na vzdálenost přes 500 do 1 000 m | m3 | 16.3499 |  | 0 |  | 0 |  | 0 | 21 | 0 | 0 | 0 | 0 | 0 | 800-1 | RTS 24/ II | Indiv | 0.01 | 0.16 |  | Práce | Běžná |  |  |  | POL1_0
|  | po suchu, bez naložení výkopku, avšak se složením bez rozhrnutí, zpáteční cesta vozidla. | [25 empty] | SPI
|  | 0,528 |  | 0.528 | [23 empty] | VV | 0
|  | Odkaz na mn. položky pořadí 6 : 79,10940*0,2 |  | 15.8219 | [23 empty] | VV | 5
4 | 162701109R00 | Vodorovné přemístění výkopku příplatek k ceně za každých dalších i započatých 1 000 m přes 10 000 m z horniny 1 až 4 | m3 | 245.2482 |  | 0 |  | 0 |  | 0 | 21 | 0 | 0 | 0 | 0 | 0 | 800-1 | RTS 24/ II | Indiv | 0 | 0 |  | Práce | Běžná |  |  |  | POL1_0
|  | po suchu, bez naložení výkopku, avšak se složením bez rozhrnutí, zpáteční cesta vozidla. | [25 empty] | SPI
|  | 0,528*15 |  | 7.92 | [23 empty] | VV | 0
|  | 15,82188*15 |  | 237.3282 | [23 empty] | VV | 0
5 | 199000002R00 | Poplatky za skládku horniny 1- 4, skupina 17 05 04 z Katalogu odpadů | m3 | 16.3499 |  | 0 |  | 0 |  | 0 | 21 | 0 | 0 | 0 | 0 | 0 | 800-1 | RTS 24/ II | Indiv | 0 | 0 |  | Práce | Běžná |  |  |  | POL1_0
|  | 0,528 |  | 0.528 | [23 empty] | VV | 0
|  | 15,82188 |  | 15.8219 | [23 empty] | VV | 0
6 | 131201110R00 | Hloubení nezapažených jam a zářezů do 50 m3, v hornině 3, hloubení strojně | m3 | 79.1094 |  | 0 |  | 0 |  | 0 | 21 | 0 | 0 | 0 | 0 | 0 | 800-1 | RTS 24/ II | RTS 24/ II | 0.26666 | 21.1 |  | Práce | Běžná |  |  |  | POL1_
|  | kromě zářezů se šikmými stěnami pro podzemní vedení, s urovnáním dna do předepsaného profilu a spádu, s případným nutným přemístěním ve výkopišti a dále buď s přemístěním výkopku na přilehlém terénu na vzdálenost do 3 m od okraje jámy nebo s naložením na dopravní prostředek, | [25 empty] | SPI |  | kromě zářezů se šikmými stěnami pro podzemní vedení, s urovnáním dna do předepsaného profilu a spádu, s případným nutným přemístěním ve výkopišti a dále buď s přemístěním výkopku na přilehlém terénu na vzdálenost do 3 m od okraje jámy nebo s naložením na dopravní prostředek,
|  | odkop zeminy na parc.č. 19 a 1032/5 u zadní části Hudebního klubu : 9,5*1*1 |  | 9.5 | [23 empty] | VV | 0
|  | 6*1*1 |  | 6 | [23 empty] | VV | 0
|  | (6*2,5*2,5)/2 |  | 18.75 | [23 empty] | VV | 0
|  | 9,875*1*1 |  | 9.875 | [23 empty] | VV | 0
|  | (9,875*2,5*2,5)/2 |  | 30.8594 | [23 empty] | VV | 0
|  | 1*1*1 |  | 1 | [23 empty] | VV | 0
|  | (1*2,5*2,5)/2 |  | 3.125 | [23 empty] | VV | 0
7 | 131201119R00 | Hloubení nezapažených jam a zářezů příplatek za lepivost, v hornině 3, | m3 | 79.1094 |  | 0 |  | 0 |  | 0 | 21 | 0 | 0 | 0 | 0 | 0 | 800-1 | RTS 24/ II | RTS 24/ II | 0.0431 | 3.41 |  | Práce | Běžná |  |  |  | POL1_
|  | kromě zářezů se šikmými stěnami pro podzemní vedení, s urovnáním dna do předepsaného profilu a spádu, s případným nutným přemístěním ve výkopišti a dále buď s přemístěním výkopku na přilehlém terénu na vzdálenost do 3 m od okraje jámy nebo s naložením na dopravní prostředek, | [25 empty] | SPI |  | kromě zářezů se šikmými stěnami pro podzemní vedení, s urovnáním dna do předepsaného profilu a spádu, s případným nutným přemístěním ve výkopišti a dále buď s přemístěním výkopku na přilehlém terénu na vzdálenost do 3 m od okraje jámy nebo s naložením na dopravní prostředek,
|  | Odkaz na mn. položky pořadí 6 : 79,10938 |  | 79.1094 | [23 empty] | VV | 5
8 | 162201102R00 | Vodorovné přemístění výkopku z horniny 1 až 4, na vzdálenost přes 20 do 50 m | m3 | 79.1094 |  | 0 |  | 0 |  | 0 | 21 | 0 | 0 | 0 | 0 | 0 | 800-1 | RTS 24/ II | RTS 24/ II | 0.074 | 5.85 |  | Práce | Běžná |  |  |  | POL1_
|  | po suchu, bez naložení výkopku, avšak se složením bez rozhrnutí, zpáteční cesta vozidla. | [25 empty] | SPI
|  | Odkaz na mn. položky pořadí 6 : 79,10938 |  | 79.1094 | [23 empty] | VV | 5
9 | 171201201R00 | Uložení sypaniny na dočasnou skládku tak, že na 1 m2 plochy připadá přes 2 m3 výkopku nebo ornice | m3 | 79.1094 |  | 0 |  | 0 |  | 0 | 21 | 0 | 0 | 0 | 0 | 0 | 800-1 | RTS 24/ II | RTS 24/ II | 0.009 | 0.71 |  | Práce | Běžná |  |  |  | POL1_
|  | Odkaz na mn. položky pořadí 8 : 79,10938 |  | 79.1094 | [23 empty] | VV | 5
10 | 174101101R00 | Zásyp sypaninou se zhutněním jam, šachet, rýh nebo kolem objektů v těchto vykopávkách | m3 | 63.2875 |  | 0 |  | 0 |  | 0 | 21 | 0 | 0 | 0 | 0 | 0 | 800-1 | RTS 24/ II | RTS 24/ II | 0.202 | 12.78 |  | Práce | Běžná |  |  |  | POL1_
|  | z jakékoliv horniny s uložením výkopku po vrstvách, | [25 empty] | SPI
|  | včetně strojního přemístění materiálu pro zásyp ze vzdálenosti do 10 m od okraje zásypu | [25 empty] | POP
|  | Zásyp na parc.č. 19 a 1032/5 .......počítáno s 80 % množstvím z původního odkopu | [25 empty] | POP
|  | Odkaz na mn. položky pořadí 6 : 79,10938*0,8 |  | 63.2875 | [23 empty] | VV | 5
Díl: | 2 | Základy,zvláštní zakládání |  |  |  | 0 |  | 0 |  | 0 |  | 0 |  | 1.16 |  | 0 |  |  |  |  | 222.4 | [6 empty] | DIL
11 | 216904112R00 | Očištění ploch tlak. vodou nebo stlač. vzduchem očištění tlakovou vodou, zdiva stěn a rubu kleneb, | m2 | 250 |  | 0 |  | 0 |  | 0 | 21 | 0 | 2e-05 | 0.01 | 0 | 0 | 800-2 | RTS 24/ II | Indiv | 0.32 | 80 |  | Práce | Běžná |  |  |  | POL1_0
12 | 281606213R00 | Injektování zdiva proti vzlínající vlhkosti cihelného, tloušťky do 800 mm, nízkotlakovou injektáží, silikonovou injektážní hmotou | m | 10.9 |  | 0 |  | 0 |  | 0 | 21 | 0 | 0.00106 | 0.01 | 0 | 0 | 801-4 | RTS 24/ II | Indiv | 1.04 | 11.34 |  | Práce | Běžná |  |  |  | POL1_0
|  | 5,4+5,5 |  | 10.9 | [23 empty] | VV | 0
13 | 281606212R00 | Injektování zdiva proti vzlínající vlhkosti cihelného, tloušťky do 600 mm, nízkotlakovou injektáží, silikonovou injektážní hmotou | m | 121.8 |  | 0 |  | 0 |  | 0 | 21 | 0 | 0.0008 | 0.1 | 0 | 0 | 801-4 | RTS 24/ II | Indiv | 1.02 | 124.24 |  | Práce | Běžná |  |  |  | POL1_0
|  | 8,5+1,1+1,1+1,1+1,1+5+2,5+1,1+1,2+1,1+10,6 |  | 34.4 | [23 empty] | VV | 0
|  | 16+7,5+1,5+1,5+8,4+9,5+9,5+1+1,5 |  | 56.4 | [23 empty] | VV | 0
|  | svisle : 5*4 |  | 20 | [23 empty] | VV | 0
|  | 11 |  | 11 | [23 empty] | VV | 0
14 | 281606211R00 | Injektování zdiva proti vzlínající vlhkosti cihelného, tloušťky do 400 mm, nízkotlakovou injektáží, silikonovou injektážní hmotou | m | 6.5 |  | 0 |  | 0 |  | 0 | 21 | 0 | 0.00053 | 0 | 0 | 0 | 801-4 | RTS 24/ II | Indiv | 1 | 6.5 |  | Práce | Běžná |  |  |  | POL1_0
|  | 3+3,5 |  | 6.5 | [23 empty] | VV | 0
15 | 274311611R00 | Beton základových pasů prostý, kamenem prokládaný třídy C 16/20 | m3 | 0.3312 |  | 0 |  | 0 |  | 0 | 21 | 0 | 3.1487 | 1.04 | 0 | 0 | 801-1 | RTS 24/ II | Indiv | 0.97 | 0.32 |  | Práce | Běžná |  |  |  | POL1_0
|  | 3*0,4*0,4*0,6*1,15 |  | 0.3312 | [23 empty] | VV | 0
Díl: | 3 | Svislé a kompletní konstrukce |  |  |  | 0 |  | 0 |  | 0 |  | 0 |  | 28.75 |  | 0 |  |  |  |  | 192.22 | [6 empty] | DIL
16 | 342255024R00 | Příčky z cihel a tvárnic nepálených příčky z příčkovek pórobetonových tloušťky 100 mm | m2 | 46.03 |  | 0 |  | 0 |  | 0 | 21 | 0 | 0.07534 | 3.47 | 0 | 0 | 801-1 | RTS 24/ II | Indiv | 0.53 | 24.4 |  | Práce | Běžná |  |  |  | POL1_0
|  | včetně pomocného lešení | [25 empty] | SPI
|  | Přizdívka 1.03 : (1,2+6,0)*3,75 |  | 27 | [23 empty] | VV | 0
|  | 1.09 / 1.11+1.10 : 2,95*3,3-0,7*2 |  | 8.335 | [23 empty] | VV | 0
|  | 1.10 / 1.11 : 1,15*3,3-0,6*2 |  | 2.595 | [23 empty] | VV | 0
|  | 1.08 : 0,85*3,3 |  | 2.805 | [23 empty] | VV | 0
|  | 1.05 : 2,15*3,3-0,9*2 |  | 5.295 | [23 empty] | VV | 0
17 | 342255028R00 | Příčky z cihel a tvárnic nepálených příčky z příčkovek pórobetonových tloušťky 150 mm | m2 | 54.6505 |  | 0 |  | 0 |  | 0 | 21 | 0 | 0.11313 | 6.18 | 0 | 0 | 801-1 | RTS 24/ II | Indiv | 0.55489 | 30.33 |  | Práce | Běžná |  |  |  | POL1_0
|  | včetně pomocného lešení | [25 empty] | SPI
|  | 1.04 : (6+3,86+2,6)*3,3-5*0,8*2 |  | 33.118 | [23 empty] | VV | 0
|  | 1.08 : 1,8*3,3 |  | 5.94 | [23 empty] | VV | 0
|  | 1.06 / 1.07 : 2,875*3,3 |  | 9.4875 | [23 empty] | VV | 0
|  | 1.05 : 1,85*3,3 |  | 6.105 | [23 empty] | VV | 0
18 | 311271176R00 | Zdivo nosné z tvárnic porobetonových hladkých tloušťky 250 mm, charakteristická pevnost v tlaku fk = 1,92 MPa, součinitel prostupu tepla U=0,503 W/m2.K | m2 | 30 |  | 0 |  | 0 |  | 0 | 21 | 0 | 0.18835 | 5.65 | 0 | 0 | 801-1 | RTS 24/ II | Indiv | 0.602 | 18.06 |  | Práce | Běžná |  |  |  | POL1_0
19 | 311271177R00 | Zdivo nosné z tvárnic porobetonových hladkých tloušťky 300 mm, charakteristická pevnost v tlaku fk = 3,93 MPa, součinitel prostupu tepla U=0,541 W/m2.K | m2 | 9.25 |  | 0 |  | 0 |  | 0 | 21 | 0 | 0.18063 | 1.67 | 0 | 0 | 801-1 | RTS 24/ II | Indiv | 0.67 | 6.2 |  | Práce | Běžná |  |  |  | POL1_0
|  | 37*0,25 |  | 9.25 | [23 empty] | VV | 0
20 | 311237183R00 | Zdivo nosné z cihel a tvarovek pálených tloušťky 440 mm, , charakteristická pevnost v tlaku fk = 3,10 MPa, součinitel prostupu tepla U = 0,25 W/m2.K , hodnota pro zdivo bez omítky při vl..., Prvek zdicí pálený funkce: blok zdicí; tvar: rohový; dl = 187 mm; š = 440 mm; v = 238 mm; styčná plocha: P+D; lambda = 0,099 W/(m.K); fb = 10,0 N/mm2 | m2 | 16.3755 |  | 0 |  | 0 |  | 0 | 21 | 0 | 0.3244 | 5.31 | 0 | 0 | 801-1 | RTS 24/ II | Indiv | 1.3 | 21.29 |  | Práce | Běžná |  |  |  | POL1_0
|  | Zazdívka okna : 1,95*2,05 |  | 3.9975 | [23 empty] | VV | 0
|  | Přizdívka oken : 2*0,98*2,05 |  | 4.018 | [23 empty] | VV | 0
|  | Zazdívka u hlavního vstupu : 4,5*3,08-2*2,75 |  | 8.36 | [23 empty] | VV | 0
21 | 317121047RT2 | Překlady pórobetonové nenosné délky 1240 mm, šířky 100 mm, výšky 249 mm | kus | 4 |  | 0 |  | 0 |  | 0 | 21 | 0 | 0.02651 | 0.11 | 0 | 0 | 801-1 | RTS 24/ II | Indiv | 0.242 | 0.97 |  | Práce | Běžná |  |  |  | POL1_0
22 | 317121047RT4 | Překlady pórobetonové nenosné délky 1240 mm, šířky 150 mm, výšky 249 mm | kus | 6 |  | 0 |  | 0 |  | 0 | 21 | 0 | 0.03979 | 0.24 | 0 | 0 | 801-1 | RTS 24/ II | Indiv | 0.242 | 1.45 |  | Práce | Běžná |  |  |  | POL1_0
23 | 317121103RT3 | Překlady z prefabrikovaných dílců betonových světlost otvoru do 3750 mm | kus | 3 |  | 0 |  | 0 |  | 0 | 21 | 0 | 0.10581 | 0.32 | 0 | 0 | 801-1 | RTS 24/ II | Indiv | 0.456 | 1.37 |  | Práce | Běžná |  |  |  | POL1_0
24 | 317121043RT1 | Překlady pórobetonové nosné délky 1250 mm, výšky 249 mm, šířky 250 mm | kus | 1 |  | 0 |  | 0 |  | 0 | 21 | 0 | 0.0643 | 0.06 | 0 | 0 | 801-1 | RTS 24/ II | Indiv | 0.242 | 0.24 |  | Práce | Běžná |  |  |  | POL1_0
25 | IND | Zazdění WC modulu | kus | 4 |  | 0 |  | 0 |  | 0 | 21 | 0 | 0.05 | 0.2 | 0 | 0 |  | Vlastní | Indiv | 0.24 | 0.96 |  | Práce | Běžná |  |  |  | POL1_0
26 | IND | Sanitární příčky - dle PD interiéru (výkres 08f), včetně celkem 3ks dveří | m2 | 9.45 |  | 0 |  | 0 |  | 0 | 21 | 0 | 0.025 | 0.24 | 0 | 0 |  | Vlastní | Indiv | 0.52915 | 5 |  | R-položka | Běžná |  |  |  | POL12_1
|  | WC ženy : 1,5*2+2,325*2 |  | 7.65 | [23 empty] | VV | 0
|  | WC muži : 0,9*2 |  | 1.8 | [23 empty] | VV | 0
27 | IND | Akustický obklad, jednoduchý ocel rošt, bez izol., opláštění akustickými deskami tl. 25mm - dle PD | m2 | 71.98 |  | 0 |  | 0 |  | 0 | 21 | 0 | 0.012 | 0.86 | 0 | 0 |  | Vlastní | Indiv | 0.463 | 33.33 |  | R-položka | Běžná |  |  |  | POL12_1
|  | 1.03 : 7,5*2,2+12*2,2+3,9*2,2+8,2*2,5 |  | 71.98 | [23 empty] | VV | 0
28 | 317941121RU2 | Osazení ocelových válcovaných nosníků na zdivu včetně dodávky profilul U, výšky 100 mm , Tyč ocelová válcovaná za tepla průřez: U; značka: S235JR (1.0038); h = 100 mm; b = 50 mm; s = 6,0 mm; t = 8,5 mm | t | 0.04452 |  | 0 |  | 0 |  | 0 | 21 | 0 | 1.0995 | 0.05 | 0 | 0 | 801-1 | RTS 24/ II | Indiv | 18.175 | 0.81 |  | Práce | Běžná |  |  |  | POL1_0
|  | profilu I, nebo IE, nebo U, nebo UE, nebo L | [25 empty] | SPI
|  | 2*2,1*10,6*0,001 |  | 0.04452 | [23 empty] | VV | 0
29 | 31794 (upr) | Osazení ocelových válcovaných nosníků, včetně dodání "L" 80x80x6mm | t | 0.00734 |  | 0 |  | 0 |  | 0 | 21 | 0 | 1.099 | 0.01 | 0 | 0 |  | Vlastní | Indiv | 16.583 | 0.12 |  | Práce | Běžná |  |  |  | POL1_0
|  | 1*7,34*0,001 |  | 0.00734 | [23 empty] | VV | 0
30 | 319201311R00 | Vyrovnání nerovného povrchu jakoukoliv maltou do 30 mm | m2 | 116.3083 |  | 0 |  | 0 |  | 0 | 21 | 0 | 0.03767 | 4.38 | 0 | 0 | 801-4 | RTS 24/ II | RTS 24/ II | 0.41 | 47.69 |  | Práce | Běžná |  |  |  | POL1_
|  | vnitřního i vnějšího zdiva, bez odsekání vadných cihel, bez pomocného lešení, | [25 empty] | SPI
|  | Vyrovnání vnějšího zdiva z parc.č. 19 a 1032/5 : 25,375*4,39 |  | 111.3962 | [23 empty] | VV | 0
|  | 0,8*4,39 |  | 3.512 | [23 empty] | VV | 0
|  | 0,4*3,5 |  | 1.4 | [23 empty] | VV | 0
Díl: | 4 | Vodorovné konstrukce |  |  |  | 0 |  | 0 |  | 0 |  | 0 |  | 12.06 |  | 0 |  |  |  |  | 402.04 | [6 empty] | DIL
31 | 416022123R00 | Podhledy na kovové konstrukci opláštěné deskami sádrokartonovými dvouúrovňový křížový rošt z profilů CD zavěšený 1x deska, tloušťky 12,5 mm, impregnovaná, , bez izolace, Deska sádrokartonová voděodolná; H2; tl = 12,5 mm | m2 | 42.1 |  | 0 |  | 0 |  | 0 | 21 | 0 | 0.01253 | 0.53 | 0 | 0 | 801-1 | RTS 24/ II | Indiv | 0.95 | 40 |  | Práce | Běžná |  |  |  | POL1_0
|  | 1.12 : 8,7 |  | 8.7 | [23 empty] | VV | 0
|  | 1.09 : 5 |  | 5 | [23 empty] | VV | 0
|  | 1.10 : 1,3 |  | 1.3 | [23 empty] | VV | 0
|  | 1.11 : 1,6 |  | 1.6 | [23 empty] | VV | 0
|  | 1.08 : 10,8 |  | 10.8 | [23 empty] | VV | 0
|  | 1.07 : 2,9 |  | 2.9 | [23 empty] | VV | 0
|  | 1.06 : 8,8 |  | 8.8 | [23 empty] | VV | 0
|  | 1.05 : 3 |  | 3 | [23 empty] | VV | 0
32 | 41605 (upr) | Akustický podhled.,2úr.oc.rošt,bez izol, Opláštění akustickými deskami tl. 25mm - dle PD | m2 | 143.9 |  | 0 |  | 0 |  | 0 | 21 | 0 | 0.01388 | 2 | 0 | 0 |  | Vlastní | Indiv | 1.728 | 248.66 |  | Práce | Běžná |  |  |  | POL1_0
33 | 41605 (upr) | Akustický podhled.,2úr.oc.rošt,bez izol, osazení vnitřních chladících jednotek | kus | 3 |  | 0 |  | 0 |  | 0 | 21 | 0 | 0 | 0 | 0 | 0 |  | Vlastní | Indiv | 1.728 | 5.18 |  | R-položka | Běžná |  |  |  | POL12_1
34 | IND | Akustický pohlcovač 1200x300mm, dle PD, dodávka+montáž | kus | 10 |  | 0 |  | 0 |  | 0 | 21 | 0 | 0.01 | 0.1 | 0 | 0 |  | Vlastní | Indiv | 1.728 | 17.28 |  | R-položka | Běžná |  |  |  | POL12_1
35 | IND | Akustický pohlcovač 1200x400mm, dle PD, dodávka+montáž | kus | 10 |  | 0 |  | 0 |  | 0 | 21 | 0 | 0.0135 | 0.14 | 0 | 0 |  | Vlastní | Indiv | 1.728 | 17.28 |  | R-položka | Běžná |  |  |  | POL12_1
36 | IND | Akustický pohlcovač 1200x500mm, dle PD, dodávka+montáž | kus | 10 |  | 0 |  | 0 |  | 0 | 21 | 0 | 0.017 | 0.17 | 0 | 0 |  | Vlastní | Indiv | 1.728 | 17.28 |  | R-položka | Běžná |  |  |  | POL12_1
37 | 417321313R00 | Železobeton ztužujících pásů a věnců třídy C 16/20 | m3 | 2.22 |  | 0 |  | 0 |  | 0 | 21 | 0 | 2.7501 | 6.11 | 0 | 0 | 801-1 | RTS 24/ II | Indiv | 1.448 | 3.21 |  | Práce | Běžná |  |  |  | POL1_0
|  | 37*0,3*0,2 |  | 2.22 | [23 empty] | VV | 0
38 | 417361821R00 | Výztuž ztužujících pásů a věnců z betonářské oceli 10 505(R), Výztuž ocelová betonářská - tyč; úprava: stříhaná, ohýbaná; povrch: žebírkový; značka: B500B (1.0439); d = 12,0 mm | t | 0.14311 |  | 0 |  | 0 |  | 0 | 21 | 0 | 1.021 | 0.15 | 0 | 0 | 801-1 | RTS 24/ II | Indiv | 27.673 | 3.96 |  | Práce | Běžná |  |  |  | POL1_0
|  | Včetně distančních prvků. | [25 empty] | SPI
|  | Hlavní výztuž : 37*4*1,2*0,62*0,001 |  | 0.11011 | [23 empty] | VV | 0
|  | Třímky : 150*1,0*0,22*0,001 |  | 0.033 | [23 empty] | VV | 0
39 | 417351111R00 | Bednění bočnic ztužujících pásů a věnců včetně vzpěr obě strany, zřízení | m | 37 |  | 0 |  | 0 |  | 0 | 21 | 0 | 0.04964 | 1.84 | 0 | 0 | 801-1 | RTS 24/ II | Indiv | 0.94 | 34.78 |  | Práce | Běžná |  |  |  | POL1_0
40 | 417351113R00 | Bednění bočnic ztužujících pásů a věnců včetně vzpěr obě strany, odstranění | m | 37 |  | 0 |  | 0 |  | 0 | 21 | 0 | 0 | 0 | 0 | 0 | 801-1 | RTS 24/ II | Indiv | 0.29 | 10.73 |  | Práce | Běžná |  |  |  | POL1_0
41 | 413231211R00 | Zazdívka zhlaví jakýmikoliv cihlami pálenými stropních trámů o průřezu trámu do 2000 mm2, Prvek zdicí pálený funkce: cihla plná; dl = 290 mm; š = 140 mm; v = 65 mm; fb = 20,0 N/mm2 | kus | 16 |  | 0 |  | 0 |  | 0 | 21 | 0 | 0.06383 | 1.02 | 0 | 0 | 801-4 | RTS 24/ II | Indiv | 0.23 | 3.68 |  | Práce | Běžná |  |  |  | POL1_0
|  | dřevěné trámy : 12 |  | 12 | [23 empty] | VV | 0
|  | ocelové nosníky : 4 |  | 4 | [23 empty] | VV | 0
Díl: | 61 | Upravy povrchů vnitřní |  |  |  | 0 |  | 0 |  | 0 |  | 0 |  | 10.19 |  | 0 |  |  |  |  | 467.02 | [6 empty] | DIL
42 | 612433111R00 | Omítka vnitřní sanační pro malé zasolení, jednovrstvá, tloušťky 20 mm, | m2 | 69.125 |  | 0 |  | 0 |  | 0 | 21 | 0 | 0.0287 | 1.98 | 0 | 0 | 801-4 | RTS 24/ II | Indiv | 0.65254 | 45.11 |  | Práce | Běžná |  |  |  | POL1_0
|  | 1.12 : (2,95+2,95)*1,5 |  | 8.85 | [23 empty] | VV | 0
|  | 1.09 : 1,65*1,5 |  | 2.475 | [23 empty] | VV | 0
|  | 1.03 : (1,0+6+1,2+0,6+0,5+5)*3,5+(8+7,5)*0,5 |  | 57.8 | [23 empty] | VV | 0
43 | 61243 (upr) | Omítka sanační vnitřní - dle PD, pod obklad, podhoz+ jádro (30mm) | m2 | 15.9 |  | 0 |  | 0 |  | 0 | 21 | 0 | 0.0287 | 0.46 | 0 | 0 |  | Vlastní | Indiv | 0.65254 | 10.38 |  | Práce | Běžná |  |  |  | POL1_0
|  | 1.11 : 1*3 |  | 3 | [23 empty] | VV | 0
|  | 1.06 : 2,3*3 |  | 6.9 | [23 empty] | VV | 0
|  | 1.05 : 2*3 |  | 6 | [23 empty] | VV | 0
44 | 612421211R00 | Oprava vnitřních vápenných omítek stěn v množství opravované plochy přes 5 do 10 %, hrubých | m2 | 288.3 |  | 0 |  | 0 |  | 0 | 21 | 0 | 0.00454 | 1.31 | 0 | 0 | 801-4 | RTS 24/ II | Indiv | 0.08325 | 24 |  | Práce | Běžná |  |  |  | POL1_0
|  | 1.03 : 154,3 |  | 154.3 | [23 empty] | VV | 0
|  | 1.01+1.02+1.04 : 71,5 |  | 71.5 | [23 empty] | VV | 0
|  | 1.12 : 14,8 |  | 14.8 | [23 empty] | VV | 0
|  | 1.09 : 3,5 |  | 3.5 | [23 empty] | VV | 0
|  | 1.10 : 3,8 |  | 3.8 | [23 empty] | VV | 0
|  | 1.11 : 6,9 |  | 6.9 | [23 empty] | VV | 0
|  | 1.08 : 11,4 |  | 11.4 | [23 empty] | VV | 0
|  | 1.07 : 9,8 |  | 9.8 | [23 empty] | VV | 0
|  | 1.05 : 4,7 |  | 4.7 | [23 empty] | VV | 0
|  | 1.06 : 7,6 |  | 7.6 | [23 empty] | VV | 0
45 | 611421211R00 | Oprava vnitřních vápenných omítek stropů železobetonových rovných tvárnicových a kleneb v množství opravované plochy v množství opravované plochy přes 5 do 10 %, hrubých | m2 | 52 |  | 0 |  | 0 |  | 0 | 21 | 0 | 0.00494 | 0.26 | 0 | 0 | 801-4 | RTS 24/ II | Indiv | 0.1572 | 8.17 |  | Práce | Běžná |  |  |  | POL1_0
46 | 612421615R00 | Omítky vnitřní stěn vápenné nebo vápenocementové v podlaží i ve schodišti hrubé zatřené | m2 | 40 |  | 0 |  | 0 |  | 0 | 21 | 0 | 0.03921 | 1.57 | 0 | 0 | 801-1 | RTS 24/ II | Indiv | 0.396 | 15.84 |  | Práce | Běžná |  |  |  | POL1_0
47 | 602016195R00 | Jádrová omítka hloubková penetrace stěn silikátová, Hmota nátěrová typ: penetrace | m2 | 523.2 |  | 0 |  | 0 |  | 0 | 21 | 0 | 0.00032 | 0.17 | 0 | 0 | 801-1 | RTS 24/ II | Indiv | 0.07 | 36.62 |  | Práce | Běžná |  |  |  | POL1_0
|  | 1.03 : 8+25,2+154,3 |  | 187.5 | [23 empty] | VV | 0
|  | 1.01+1.02+1.04 : 52+71,5+8+38,4 |  | 169.9 | [23 empty] | VV | 0
|  | 1.12 : 14,8+13,8 |  | 28.6 | [23 empty] | VV | 0
|  | 1.09 : 3,5+17,1 |  | 20.6 | [23 empty] | VV | 0
|  | 1.10 : 3,8+7,5 |  | 11.3 | [23 empty] | VV | 0
|  | 1.11 : 6,9+5,7 |  | 12.6 | [23 empty] | VV | 0
|  | 1.08 : 11,4+14,9 |  | 26.3 | [23 empty] | VV | 0
|  | 1.07 : 9,8+8,8 |  | 18.6 | [23 empty] | VV | 0
|  | 1.05 : 4,7+13,7 |  | 18.4 | [23 empty] | VV | 0
|  | 1.06 : 7,6+21,8 |  | 29.4 | [23 empty] | VV | 0
48 | 612481211RT2 | Vyztužení povrchu vnitřních stěn sklotextilní síťovinou s dodávkou síťoviny a stěrkového tmelu | m2 | 523.2 |  | 0 |  | 0 |  | 0 | 21 | 0 | 0.00367 | 1.92 | 0 | 0 | 801-1 | RTS 24/ II | Indiv | 0.362 | 189.4 |  | Práce | Běžná |  |  |  | POL1_0
49 | 602014144RT1 | Omítka stěn z hotových směsí vrstva štuková, vápenocementová, , tloušťka vrstvy 2 mm, | m2 | 352.4 |  | 0 |  | 0 |  | 0 | 21 | 0 | 0.0034 | 1.2 | 0 | 0 | 801-1 | RTS 24/ II | Indiv | 0.28 | 98.67 |  | Práce | Běžná |  |  |  | POL1_0
|  | po jednotlivých vrstvách | [25 empty] | SPI
|  | 523,2-98,8-72 |  | 352.4 | [23 empty] | VV | 0
50 | 622481291R00 | Montáž lišty rohové, nadpražní nebo dilatační do výztužné stěrky | m | 85.7 |  | 0 |  | 0 |  | 0 | 21 | 0 | 0 | 0 | 0 | 0 | 801-1 | RTS 24/ II | Indiv | 0.1 | 8.57 |  | Práce | Běžná |  |  |  | POL1_0
|  | okna a dveře : 45,7 |  | 45.7 | [23 empty] | VV | 0
|  | rohy : 40 |  | 40 | [23 empty] | VV | 0
51 | 55392551.AR | Lišta omítková rohová; materiál: hliník; tkanina 100 x 100 mm | m | 102.84 |  | 0 |  | 0 |  | 0 | 21 | 0 | 0.00025 | 0.03 | 0 | 0 | SPCM | RTS 24/ II | Indiv | 0 | 0 |  | Specifikace | Běžná |  |  |  | POL3_0
|  | 85,7*1,2 |  | 102.84 | [23 empty] | VV | 0
52 | 610991001R00 | Začišťovací okenní lišta pro omítku tl. 6 mm | m | 45.76 |  | 0 |  | 0 |  | 0 | 21 | 0 | 6e-05 | 0 | 0 | 0 | 801-1 | RTS 24/ II | Indiv | 0.05 | 2.29 |  | Práce | Běžná |  |  |  | POL1_0
|  | nalepení a odříznutí po dokončení omítek | [25 empty] | SPI
|  | 6*3 |  | 18 | [23 empty] | VV | 0
|  | 2,75+2+2,75 |  | 7.5 | [23 empty] | VV | 0
|  | 2*(3,14+1+3,14) |  | 14.56 | [23 empty] | VV | 0
|  | 2,1+1,5+2,1 |  | 5.7 | [23 empty] | VV | 0
53 | 612401391R00 | Omítky malých ploch vnitřních stěn přes 0,25 do 1 m2, vápennou štukovou omítkou | kus | 30 |  | 0 |  | 0 |  | 0 | 21 | 0 | 0.04305 | 1.29 | 0 | 0 | 801-4 | RTS 24/ II | Indiv | 0.87803 | 26.34 |  | Práce | Běžná |  |  |  | POL1_0
|  | jakoukoliv maltou, z pomocného pracovního lešení o výšce podlahy do 1900 mm a pro zatížení do 1,5 kPa, | [25 empty] | SPI |  | jakoukoliv maltou, z pomocného pracovního lešení o výšce podlahy do 1900 mm a pro zatížení do 1,5 kPa,
54 | 610991111R00 | Zakrývání výplní vnitřních otvorů, předmětů apod. fólií Pe 0,05-0,2 mm | m2 | 20.93 |  | 0 |  | 0 |  | 0 | 21 | 0 | 4e-05 | 0 | 0 | 0 | 801-1 | RTS 24/ II | Indiv | 0.078 | 1.63 |  | Práce | Běžná |  |  |  | POL1_0
|  | které se zřizují před úpravami povrchu, a obalení osazených dveřních zárubní před znečištěním při úpravách povrchu nástřikem plastických maltovin včetně pozdějšího odkrytí, | [25 empty] | SPI |  | které se zřizují před úpravami povrchu, a obalení osazených dveřních zárubní před znečištěním při úpravách povrchu nástřikem plastických maltovin včetně pozdějšího odkrytí,
|  | 6*1+2*2,75+2*1*3,14+1,5*2,1 |  | 20.93 | [23 empty] | VV | 0
Díl: | 62 | Úpravy povrchů vnější |  |  |  | 0 |  | 0 |  | 0 |  | 0 |  | 8.44 |  | 0 |  |  |  |  | 560.12 | [6 empty] | DIL
55 | 622311016R00 | Profil zakládací hliníkový, pro izolaci tl. 160 mm | m | 82.975 |  | 0 |  | 0 |  | 0 | 21 | 0 | 0.00037 | 0.03 | 0 | 0 | 801-1 | RTS 24/ II | Indiv | 0.2136 | 17.72 |  | Práce | Běžná |  |  |  | POL1_0
56 | 622311135RV1 | Zateplení fasády , expandovaným polystyrénem, tloušťky 160 mm, zakončené stěrkou s výztužnou tkaninou, , Výrobek izolační pro budovy z pěnového polystyrenu (EPS) tvar: deska; typ: F; OH = 18 kg/m3; lambda = 0,039 W/(m.K); pevnost v tlaku = 70 kPa | m2 | 335.1082 |  | 0 |  | 0 |  | 0 | 21 | 0 | 0.01056 | 3.54 | 0 | 0 | 801-1 | RTS 24/ II | Indiv | 0.86 | 288.19 |  | Práce | Běžná |  |  |  | POL1_0
|  | nanesení lepicího tmelu na izolační desky, nalepení desek, zajištění talířovými hmoždinkami (6 ks/m2), přebroušení desek EPS, nebo kašírování u minerálních desek, natažení stěrky, vtlačení výztužné tkaniny, přehlazení stěrky. Další vrstvy podle popisu položky. Včetně rohových lišt na hranách budov. | [25 empty] | SPI |  | nanesení lepicího tmelu na izolační desky, nalepení desek, zajištění talířovými hmoždinkami (6 ks/m2), přebroušení desek EPS, nebo kašírování u minerálních desek, natažení stěrky, vtlačení výztužné tkaniny, přehlazení stěrky. Další vrstvy podle popisu položky. Včetně rohových lišt na hranách budov.
|  | plochy : 48,5+56+20,6+40,4+48,3 |  | 213.8 | [23 empty] | VV | 0
|  | atika : 5 |  | 5 | [23 empty] | VV | 0
|  | Zateplení stěny od sousedů parc.č. 19 a 1032/5 : 25,375*4,39 |  | 111.3962 | [23 empty] | VV | 0
|  | 0,8*4,39 |  | 3.512 | [23 empty] | VV | 0
|  | 0,4*3,5 |  | 1.4 | [23 empty] | VV | 0
57 | 622311525RV1 | Zateplení soklu extrudovaným polystyrénem, tloušťky 160 mm, zakončené stěrkou s výztužnou tkaninou | m2 | 47.6175 |  | 0 |  | 0 |  | 0 | 21 | 0 | 0.01331 | 0.63 | 0 | 0 | 801-1 | RTS 24/ II | Indiv | 0.86 | 40.95 |  | Práce | Běžná |  |  |  | POL1_0
|  | nanesení lepicího tmelu na izolační desky, nalepení desek, zajištění talířovými hmoždinkami (6 ks/m2), přebroušení desek, natažení stěrky, vtlačení výztužné tkaniny, přehlazení stěrky. Další vrstvy podle popisu položky. Včetně rohových lišt na hranách budov. | [25 empty] | SPI |  | nanesení lepicího tmelu na izolační desky, nalepení desek, zajištění talířovými hmoždinkami (6 ks/m2), přebroušení desek, natažení stěrky, vtlačení výztužné tkaniny, přehlazení stěrky. Další vrstvy podle popisu položky. Včetně rohových lišt na hranách budov.
|  | 6,1+4,5+2,1+5,3+5,7 |  | 23.7 | [23 empty] | VV | 0
|  | Tep. izo.l pod terenem na parc. 19 a 1032/5 : 25,375*0,9 |  | 22.8375 | [23 empty] | VV | 0
|  | 0,8*0,9 |  | 0.72 | [23 empty] | VV | 0
|  | 0,4*0,9 |  | 0.36 | [23 empty] | VV | 0
58 | 622311554R00 | Zateplení ostění extrudovaným polystyrénem, tloušťky 40 mm, kontaktní nátěr a akrylátová omítka | m2 | 2.75 |  | 0 |  | 0 |  | 0 | 21 | 0 | 0.01382 | 0.04 | 0 | 0 | 801-1 | RTS 24/ II | Indiv | 2.902 | 7.98 |  | Práce | Běžná |  |  |  | POL1_0
|  | nanesení lepicího tmelu na izolační desky, nalepení desek, osazení okenních rohových lišt, natažení stěrky, vtlačení výztužné tkaniny, přehlazení stěrky. Další vrstvy podle popisu položky. Položky pro zateplení minerální deskou obsahují před armovací vrstvou kašírování desek. Včetně rohových lišt, zakončovacích lišt s okapničkou, napojovacích lišt a výztužné tkaniny. | [25 empty] | SPI |  | nanesení lepicího tmelu na izolační desky, nalepení desek, osazení okenních rohových lišt, natažení stěrky, vtlačení výztužné tkaniny, přehlazení stěrky. Další vrstvy podle popisu položky. Položky pro zateplení minerální deskou obsahují před armovací vrstvou kašírování desek. Včetně rohových lišt, zakončovacích lišt s okapničkou, napojovacích lišt a výztužné tkaniny.
|  | 2+1,5*0,5 |  | 2.75 | [23 empty] | VV | 0
59 | 622311515R00 | Zateplení suterénu extrudovaným polysterenem, tloušťky 160 mm, Příslušenství izolace pro budovy z polystyrenu tvar: zátka; průměr = 65,0 mm | m2 | 27.8 |  | 0 |  | 0 |  | 0 | 21 | 0 | 0.01027 | 0.29 | 0 | 0 | 801-1 | RTS 24/ II | Indiv | 0.49 | 13.62 |  | Práce | Běžná |  |  |  | POL1_0
|  | nanesení lepicího tmelu na izolační desky, nalepení desek a zajištění talířovými hmoždinkami (6 ks/m2). Bez povrchové úpravy desek. | [25 empty] | SPI |  | nanesení lepicího tmelu na izolační desky, nalepení desek a zajištění talířovými hmoždinkami (6 ks/m2). Bez povrchové úpravy desek.
|  | 7+4,9+5,8+10,1 |  | 27.8 | [23 empty] | VV | 0
60 | 62231 (upr) | Izolace XPS tl. 60 mm, bez PÚ, horní líc atik | m2 | 16.19 |  | 0 |  | 0 |  | 0 | 21 | 0 | 0.00629 | 0.1 | 0 | 0 |  | Vlastní | Indiv | 0.35542 | 5.75 |  | Práce | Běžná |  |  |  | POL1_0
|  | 0,5*(11+7+7)+0,3*(6,9+5,4) |  | 16.19 | [23 empty] | VV | 0
61 | 62231 (upr) | Izolace EPS100 tl. 50 mm, bez PÚ, vnitřní líc atik | m2 | 22.65 |  | 0 |  | 0 |  | 0 | 21 | 0 | 0.00629 | 0.14 | 0 | 0 |  | Vlastní | Indiv | 0.35542 | 8.05 |  | R-položka | Běžná |  |  |  | POL12_1
|  | 0,75*(11+7+6,8+5,4) |  | 22.65 | [23 empty] | VV | 0
62 | 622391121R00 | Příplatek za použití zapouštěcích hmoždinek (6 ks/m2) a tepelně izolační zátky, s dodávkou hmoždinek, Příslušenství izolace pro budovy z polystyrenu tvar: zátka; průměr = 65,0 mm | m2 | 242.5 |  | 0 |  | 0 |  | 0 | 21 | 0 | 6e-05 | 0.01 | 0 | 0 | 801-1 | RTS 24/ II | Indiv | 0.006 | 1.46 |  | Práce | Běžná |  |  |  | POL1_0
|  | 218,8+23,7 |  | 242.5 | [23 empty] | VV | 0
63 | 622475311R00 | Omítky vnější stěn dvouvrstvé vyztužené tkaninou vrchní vrstva minerální, tl. 1,5 mm, bílá, Omítka s organickým pojivem exteriér, interiér; zrnitost do 1,2 mm; nanášení: ručně, strojně; barva: bílá | m2 | 23 |  | 0 |  | 0 |  | 0 | 21 | 0 | 0.01491 | 0.34 | 0 | 0 | 801-1 | RTS 24/ II | Indiv | 0.9025 | 20.76 |  | Práce | Běžná |  |  |  | POL1_0
|  | spodní vrstva lehčená omítka tl. 15 mm | [25 empty] | SPI
|  | Štít : 13 |  | 13 | [23 empty] | VV | 0
|  | ostatní : 10 |  | 10 | [23 empty] | VV | 0
64 | 602011191R00 | Jádrová omítka podkladní nátěr pod tenkovrstvé omítky | m2 | 414.5177 |  | 0 |  | 0 |  | 0 | 21 | 0 | 0.00035 | 0.15 | 0 | 0 | 801-1 | RTS 24/ II | Indiv | 0.07 | 29.02 |  | Práce | Běžná |  |  |  | POL1_0
|  | Čelní plochy : 237,5 |  | 237.5 | [23 empty] | VV | 0
|  | Ostění otvorů : (2,1+1,5+2,1)*0,2+2*(1,0+3,14+3,14)*0,2 |  | 4.052 | [23 empty] | VV | 0
|  | Ostení otvorů : (2,75+2+2,75)*0,2+6*(0,9+0,9+0,9)*0,2 |  | 4.74 | [23 empty] | VV | 0
|  | Omítka lehčená : 23 |  | 23 | [23 empty] | VV | 0
|  | atika : 5 |  | 5 | [23 empty] | VV | 0
|  | Zateplení stěny od sousedů parc.č. 19 a 1032/5 : 25,375*4,39 |  | 111.3962 | [23 empty] | VV | 0
|  | 0,8*4,39 |  | 3.512 | [23 empty] | VV | 0
|  | 0,4*3,5 |  | 1.4 | [23 empty] | VV | 0
|  | Tep. izo.l pod terenem na parc. 19 a 1032/5 : 25,375*0,9 |  | 22.8375 | [23 empty] | VV | 0
|  | 0,8*0,9 |  | 0.72 | [23 empty] | VV | 0
|  | 0,4*0,9 |  | 0.36 | [23 empty] | VV | 0
65 | 602011188RT6 | Omítka stěn z hotových směsí vrchní tenkovrstvá, silikonová, zatřená, tloušťka vrstvy 1,5 mm, probarvená | m2 | 414.5177 |  | 0 |  | 0 |  | 0 | 21 | 0 | 0.00242 | 1 | 0 | 0 | 801-1 | RTS 24/ II | Indiv | 0.22 | 91.19 |  | Práce | Běžná |  |  |  | POL1_0
|  | po jednotlivých vrstvách | [25 empty] | SPI
66 | 620991121R00 | Zakrývání výplní vnějších otvorů z postaveného lešení | m2 | 19.769 |  | 0 |  | 0 |  | 0 | 21 | 0 | 4e-05 | 0 | 0 | 0 | 801-1 | RTS 24/ II | Indiv | 0.078 | 1.54 |  | Práce | Běžná |  |  |  | POL1_0
|  | s rámy a zárubněmi, zábradlí, předmětů oplechování apod., které se zřizují ještě před úpravami povrchu, před jejich znečištěním při úpravách povrchu nástřikem plastických (lepivých) maltovin | [25 empty] | SPI |  | s rámy a zárubněmi, zábradlí, předmětů oplechování apod., které se zřizují ještě před úpravami povrchu, před jejich znečištěním při úpravách povrchu nástřikem plastických (lepivých) maltovin
|  | 1,49*2,1+2*1*3,14+2*2,75+6*0,9*0,9 |  | 19.769 | [23 empty] | VV | 0
67 | 622481292R00 | Montáž podparapetní lišty do výztužné stěrky, bez dodávky | m | 49.36 |  | 0 |  | 0 |  | 0 | 21 | 0 | 0 | 0 | 0 | 0 | 801-1 | RTS 24/ II | Indiv | 0.1 | 4.94 |  | Práce | Běžná |  |  |  | POL1_0
|  | (2,1+1,5+2,1)+2*(3,14+1+3,14)+(2,75+2+2,75) |  | 27.76 | [23 empty] | VV | 0
|  | 6*(0,9+0,9+0,9+0,9) |  | 21.6 | [23 empty] | VV | 0
68 | 28350203R | lišta začišťovací; s tkaninou; materiál plast; š = 9,0 mm; samolepicí | m | 46 |  | 0 |  | 0 |  | 0 | 21 | 0 | 0.0001 | 0 | 0 | 0 | SPCM | RTS 24/ I | Indiv | 0 | 0 |  | Specifikace | Běžná |  |  |  | POL3_0
69 | 28350140R | lišta připojovací; parapetní se síťovinou; materiál plast+tkanina; l = 2 000 mm; samolepicí; bíločervená | kus | 3 |  | 0 |  | 0 |  | 0 | 21 | 0 | 0.00012 | 0 | 0 | 0 | SPCM | RTS 24/ I | Indiv | 0 | 0 |  | Specifikace | Běžná |  |  |  | POL3_0
70 | 622422111R00 | Oprava vnějších omítek vápenných a vápenocementových hladkých, stupeň členitosti 1 a 2, v množství opravované plochy do 10 %, s barvením na 100% opravované plochy, bez nákladů na umělecké dekorace fasád | m2 | 176.75 |  | 0 |  | 0 |  | 0 | 21 | 0 | 0.01226 | 2.17 | 0 | 0 | 801-4 | RTS 24/ II | Indiv | 0.1638 | 28.95 |  | Práce | Běžná |  |  |  | POL1_0
|  | bez otlučení vadných míst | [25 empty] | SPI
Díl: | 63 | Podlahy a podlahové konstrukce |  |  |  | 0 |  | 0 |  | 0 |  | 0 |  | 71.39 |  | 0 |  |  |  |  | 152.52 | [6 empty] | DIL
71 | 631313621R00 | Mazanina z betonu prostého tl. přes 80 do 120 mm třídy C 20/25, | m3 | 21.9366 |  | 0 |  | 0 |  | 0 | 21 | 0 | 2.525 | 55.39 | 0 | 0 | 801-1 | RTS 24/ II | Indiv | 2.58 | 56.6 |  | Práce | Běžná |  |  |  | POL1_0
|  | (z kameniva) hlazená dřevěným hladítkem | [25 empty] | SPI
|  | 1.01 : 28,3*0,1*1,05 |  | 2.9715 | [23 empty] | VV | 0
|  | 1.02 : 13*0,1*1,05 |  | 1.365 | [23 empty] | VV | 0
|  | 1.03 : 143,9*0,08*1,05 |  | 12.0876 | [23 empty] | VV | 0
|  | 1.04 : 10,4*0,1*1,05 |  | 1.092 | [23 empty] | VV | 0
|  | 1.05 : 3*0,1*1,05 |  | 0.315 | [23 empty] | VV | 0
|  | 1.06 : 8,8*0,1*1,05 |  | 0.924 | [23 empty] | VV | 0
|  | 1.07 : 2,9*0,1*1,05 |  | 0.3045 | [23 empty] | VV | 0
|  | 1.08 : 10,8*0,1*1,05 |  | 1.134 | [23 empty] | VV | 0
|  | 1.09 : 5*0,1*1,05 |  | 0.525 | [23 empty] | VV | 0
|  | 1.10 : 1,3*0,1*1,05 |  | 0.1365 | [23 empty] | VV | 0
|  | 1.11 : 1,6*0,1*1,05 |  | 0.168 | [23 empty] | VV | 0
|  | 1.12 : 8,7*0,1*1,05 |  | 0.9135 | [23 empty] | VV | 0
72 | 631313611R00 | Mazanina z betonu prostého tl. přes 80 do 120 mm třídy C 16/20 , | m3 | 3 |  | 0 |  | 0 |  | 0 | 21 | 0 | 2.525 | 7.58 | 0 | 0 | 801-1 | RTS 24/ II | Indiv | 2.58 | 7.74 |  | Práce | Běžná |  |  |  | POL1_0
|  | (z kameniva) hlazená dřevěným hladítkem | [25 empty] | SPI
73 | 631361921RT2 | Výztuž mazanin z betonů a z lehkých betonů ze svařovaných sítí průměr drátu 5 mm, velikost oka 100/100 mm | t | 0.99792 |  | 0 |  | 0 |  | 0 | 21 | 0 | 1.08 | 1.08 | 0 | 0 | 801-1 | RTS 24/ II | Indiv | 15.231 | 15.2 |  | Práce | Běžná |  |  |  | POL1_0
|  | včetně distančních prvků | [25 empty] | SPI
|  | 54*18,48*0,001 |  | 0.99792 | [23 empty] | VV | 0
74 | 631319171R00 | Příplatek za stržení povrchu tloušťka mazaniny do 80 mm | m3 | 21.9366 |  | 0 |  | 0 |  | 0 | 21 | 0 | 0 | 0 | 0 | 0 | 801-1 | RTS 24/ II | Indiv | 0.82 | 17.99 |  | Práce | Běžná |  |  |  | POL1_0
|  | spodní vrstvy mazaniny latí před vložením výztuže nebo pletiva pro tloušťku obou vrstev mazaniny | [25 empty] | SPI
75 | 631316211RT2 | Mazanina z betonu prostého speciální povrchové úpravy mazanin povrchový vsyp strojně hlazený, směsí s korundem | m2 | 237.7 |  | 0 |  | 0 |  | 0 | 21 | 0 | 0.005 | 1.19 | 0 | 0 | 801-1 | RTS 24/ II | Indiv | 0.178 | 42.31 |  | Práce | Běžná |  |  |  | POL1_0
|  | (z kameniva) hlazená dřevěným hladítkem | [25 empty] | SPI
|  | 28,3+13+143,9+10,4+3,0+8,8+2,9+10,8+5+1,3+1,6+8,7 |  | 237.7 | [23 empty] | VV | 0
76 | 631317110R00 | Mazanina z betonu prostého řezání dilatačních spár v čerstvém betonu prostém, hloubky 0-100 mm | m | 32 |  | 0 |  | 0 |  | 0 | 21 | 0 | 0 | 0 | 0 | 0 | 801-1 | RTS 24/ II | Indiv | 0.058 | 1.86 |  | Práce | Běžná |  |  |  | POL1_0
|  | (z kameniva) hlazená dřevěným hladítkem | [25 empty] | SPI
77 | 6346011 (upr) | Zaplnění dilatačních spár mazanin, pružný tmel, tixotropní přetíratelný těsnící tmel - PU | m | 32 |  | 0 |  | 0 |  | 0 | 21 | 0 | 0.00128 | 0.04 | 0 | 0 |  | Vlastní | Indiv | 0.092 | 2.94 |  | Práce | Běžná |  |  |  | POL1_0
78 | 63150 (upr) | Násyp vrstvy suchého písku pod TI podlah, vyrovnání podkladu | m3 | 3.5655 |  | 0 |  | 0 |  | 0 | 21 | 0 | 1.7127 | 6.11 | 0 | 0 |  | Vlastní | Indiv | 2.209 | 7.88 |  | Práce | Běžná |  |  |  | POL1_0
|  | (28,3+13+143,9+10,4+3+8,8+2,9+10,8+5+1,3+1,6+8,7)*0,015 |  | 3.5655 | [23 empty] | VV | 0
Díl: | 94 | Lešení a stavební výtahy |  |  |  | 0 |  | 0 |  | 0 |  | 0 |  | 7.82 |  | 0 |  |  |  |  | 183.79 | [6 empty] | DIL
79 | 941941041R00 | Montáž lešení lehkého pracovního řadového s podlahami šířky od 1,00 do 1,20 m, výšky do 10 m | m2 | 305 |  | 0 |  | 0 |  | 0 | 21 | 0 | 0.01838 | 5.61 | 0 | 0 | 800-3 | RTS 24/ II | Indiv | 0.144 | 43.92 |  | Práce | Běžná |  |  |  | POL1_0
|  | včetně kotvení | [25 empty] | SPI
|  | = celková plocha fasád : 85+136+84 |  | 305 | [23 empty] | VV | 0
80 | 941941291R00 | Montáž lešení lehkého pracovního řadového s podlahami příplatek za každý další i započatý měsíc použití lešení šířky od 1,00 do 1,20 m a výšky do 10 m | m2 | 915 |  | 0 |  | 0 |  | 0 | 21 | 0 | 0.0016 | 1.46 | 0 | 0 | 800-3 | RTS 24/ II | Indiv | 0.006 | 5.49 |  | Práce | Běžná |  |  |  | POL1_0
|  | včetně kotvení | [25 empty] | SPI
|  | 3*305 |  | 915 | [23 empty] | VV | 0
81 | 941941841R00 | Demontáž lešení lehkého řadového s podlahami šířky přes 1 do 1,2 m, výšky do 10 m | m2 | 305 |  | 0 |  | 0 |  | 0 | 21 | 0 | 0 | 0 | 0 | 0 | 800-3 | RTS 24/ II | Indiv | 0.107 | 32.64 |  | Práce | Běžná |  |  |  | POL1_0
82 | 941955002R00 | Lešení lehké pracovní pomocné pomocné, o výšce lešeňové podlahy přes 1,2 do 1,9 m | m2 | 475.4 |  | 0 |  | 0 |  | 0 | 21 | 0 | 0.00158 | 0.75 | 0 | 0 | 800-3 | RTS 24/ II | Indiv | 0.214 | 101.74 |  | Práce | Běžná |  |  |  | POL1_0
|  | podhledy : 28,3+13+143,9+10,4+3+8,8+2,9+10,8+5+1,3+1,6+8,7 |  | 237.7 | [23 empty] | VV | 0
|  | omítky, obklady a dokončovací práce : 28,3+13+143,9+10,4+3+8,8+2,9+10,8+5+1,3+1,6+8,7 |  | 237.7 | [23 empty] | VV | 0
Díl: | 95 | Dokončovací kce na pozem.stav. |  |  |  | 0 |  | 0 |  | 0 |  | 0 |  | 0.47 |  | 0.04 |  |  |  |  | 94.86 | [6 empty] | DIL
83 | IND | Demontáž sanitárních doplňků | kus | 7 |  | 0 |  | 0 |  | 0 | 21 | 0 | 0 | 0 | 0.005 | 0.04 |  | Vlastní | Indiv | 0 | 0 |  | R-položka | Běžná |  |  |  | POL12_1
84 | 952901111R00 | Vyčištění budov a ostatních objektů budov bytové nebo občanské výstavby - zametení a umytí podlah, dlažeb, obkladů, schodů v místnostech, chodbách a schodištích, vyčištění a umytí oken, dveří s rámy, zárubněmi, umytí a vyčištění jiných zasklených a natíraných ploch a zařizovacích předmětů před předáním do užívání světlá výška podlaží do 4 m | m2 | 308 |  | 0 |  | 0 |  | 0 | 21 | 0 | 4e-05 | 0.01 | 0 | 0 | 801-1 | RTS 24/ II | Indiv | 0.308 | 94.86 |  | Práce | Běžná |  |  |  | POL1_0
85 | 44984114R | přístoj hasicí práškový; P6Te; třída hašení A,B,C; výtlačný prostředek dusík; náplň 6 kg; provozní schopnost od -30 do + 60°C | kus | 2 |  | 0 |  | 0 |  | 0 | 21 | 0 | 0.0098 | 0.02 | 0 | 0 | SPCM | RTS 24/ II | Indiv | 0 | 0 |  | Specifikace | Běžná |  |  |  | POL3_0
86 | 44984132R | přístoj hasicí vodní; V9Ti; hasící látka nemrznoucí hasivo K2CO3; výtlačný prostředek stlačený vzduch; náplň 9 kg; dostřik 7 m; doba činnosti 60 s | kus | 1 |  | 0 |  | 0 |  | 0 | 21 | 0 | 0.0184 | 0.02 | 0 | 0 | SPCM | RTS 24/ II | Indiv | 0 | 0 |  | Specifikace | Běžná |  |  |  | POL3_0
87 | IND | Montáž hasícího přístroje | kus | 3 |  | 0 |  | 0 |  | 0 | 21 | 0 | 0 | 0 | 0 | 0 |  | Vlastní | Indiv | 0 | 0 |  | R-položka | Běžná |  |  |  | POL12_1
88 | IND | Zrcadlo lepené na stěně, tl. 4 mm, PD-zr01, 2,0x1,5m, s bezpečnostní fólií, hrana broušená | m2 | 3 |  | 0 |  | 0 |  | 0 | 21 | 0 | 0.01 | 0.03 | 0 | 0 |  | Vlastní | Indiv | 0 | 0 |  | Specifikace | Běžná |  |  |  | POL3_0
89 | IND | Zrcadlo lepené na stěně, tl. 4 mm, PD-zr01, 1,68x1,5m, s bezpečnostní fólií, hrana řezaná | m2 | 2.52 |  | 0 |  | 0 |  | 0 | 21 | 0 | 0.01 | 0.03 | 0 | 0 |  | Vlastní | Indiv | 0 | 0 |  | R-položka | Běžná |  |  |  | POL12_0
90 | IND | Lepení zrcadla na stěnu | m2 | 5.52 |  | 0 |  | 0 |  | 0 | 21 | 0 | 0 | 0 | 0 | 0 |  | Vlastní | Indiv | 0 | 0 |  | R-položka | Běžná |  |  |  | POL12_1
|  | 3+2,52 |  | 5.52 | [23 empty] | VV | 0
91 | IND | Stohovatelná židle, bez polstování, dřevěná - buk | kus | 50 |  | 0 |  | 0 |  | 0 | 21 | 0 | 0.005 | 0.25 | 0 | 0 |  | Vlastní | Indiv | 0 | 0 |  | R-položka | Běžná |  |  |  | POL12_0
92 | IND | Sanitární doplňky - dávkovač mýdla, nerez, objem 0,5l , montáž na stěnu | kus | 4 |  | 0 |  | 0 |  | 0 | 21 | 0 | 0.002 | 0.01 | 0 | 0 |  | Vlastní | Indiv | 0 | 0 |  | R-položka | Běžná |  |  |  | POL12_0
93 | IND | Sanitární doplňky - zásobník papír. utěrky, nerez, rozměr cca 265x270x115mm , montáž na stěnu | kus | 4 |  | 0 |  | 0 |  | 0 | 21 | 0 | 0.002 | 0.01 | 0 | 0 |  | Vlastní | Indiv | 0 | 0 |  | R-položka | Běžná |  |  |  | POL12_0
94 | IND | Sanitární doplňky - odpadkový koš, nerez, drátěný, objem min. 40l | kus | 4 |  | 0 |  | 0 |  | 0 | 21 | 0 | 0.002 | 0.01 | 0 | 0 |  | Vlastní | Indiv | 0 | 0 |  | R-položka | Běžná |  |  |  | POL12_0
95 | IND | Sanitární doplňky - zásobník toal.papíru, nerez, kulatý - průměr min. 250mm, šířka min. 120mm | kus | 5 |  | 0 |  | 0 |  | 0 | 21 | 0 | 0.002 | 0.01 | 0 | 0 |  | Vlastní | Indiv | 0 | 0 |  | R-položka | Běžná |  |  |  | POL12_0
96 | IND | Sanitární doplňky - odpadkový koš malý, nerez, plný s poklopem, nášlapný, objem min. 18l | kus | 5 |  | 0 |  | 0 |  | 0 | 21 | 0 | 0.005 | 0.03 | 0 | 0 |  | Vlastní | Indiv | 0 | 0 |  | R-položka | Běžná |  |  |  | POL12_0
97 | IND | Sanitární doplňky - WC štětka s nádobou, plast - bílý | kus | 5 |  | 0 |  | 0 |  | 0 | 21 | 0 | 0.0005 | 0 | 0 | 0 |  | Vlastní | Indiv | 0 | 0 |  | R-položka | Běžná |  |  |  | POL12_0
98 | IND | Montáž sanitárních doplňku na stěnu, včetně montážního materiálu | kus | 13 |  | 0 |  | 0 |  | 0 | 21 | 0 | 0.0005 | 0.01 | 0 | 0 |  | Vlastní | Indiv | 0 | 0 |  | R-položka | Běžná |  |  |  | POL12_1
|  | Dávkovač mýdla : 4 |  | 4 | [23 empty] | VV | 0
|  | Zásobník papír utěrky : 4 |  | 4 | [23 empty] | VV | 0
|  | Zásobník toal. papíru : 5 |  | 5 | [23 empty] | VV | 0
99 | IND | Madlo pavné a madlo sklopné, WC OSSP, provedení nerez - dle PD | kus | 1 |  | 0 |  | 0 |  | 0 | 21 | 0 | 0.03 | 0.03 | 0 | 0 |  | Vlastní | Indiv | 0 | 0 |  | R-položka | Běžná |  |  |  | POL12_1
100 | IND | ATYP - A01 - BAR, DOD+MONT, dle PD-část "interiér", výčep s dřezem - oceněno samostatně | kus | 1 |  | 0 |  | 0 |  | 0 | 21 | 0 | 0.0005 | 0 | 0 | 0 |  | Vlastní | Indiv | 0 | 0 |  | R-položka | Běžná |  |  |  | POL12_1
101 | IND | Výčepní stojan se třemi kohouty, včetně propojovacího "potrubí" do skladu sudů | kus | 1 |  | 0 |  | 0 |  | 0 | 21 | 0 | 0.0005 | 0 | 0 | 0 |  | Vlastní | Indiv | 0 | 0 |  | R-položka | Běžná |  |  |  | POL12_1
102 | IND | Nerezován výčepní deska s odkapní vaničkou , S ostřikem a jedním dřezem | kus | 1 |  | 0 |  | 0 |  | 0 | 21 | 0 | 0.0005 | 0 | 0 | 0 |  | Vlastní | Indiv | 0 | 0 |  | R-položka | Běžná |  |  |  | POL12_1
103 | IND | Chladící prosklená vitrína, min. 600x600x2000mm, objem min. 450l, en. třída max.D | kus | 2 |  | 0 |  | 0 |  | 0 | 21 | 0 | 0.0005 | 0 | 0 | 0 |  | Vlastní | Indiv | 0 | 0 |  | R-položka | Běžná |  |  |  | POL12_1
104 | IND | Vestavná myčka šířky 600mm, min. 14 sad nádobí, En. třída max. B | kus | 1 |  | 0 |  | 0 |  | 0 | 21 | 0 | 0.0005 | 0 | 0 | 0 |  | Vlastní | Indiv | 0 | 0 |  | R-položka | Běžná |  |  |  | POL12_1
105 | IND | ATYP A02 - ŠATNÍ SKŘÍŇKY, DOD+MONT, dle PD-část "interiér" | kus | 1 |  | 0 |  | 0 |  | 0 | 21 | 0 | 0.0005 | 0 | 0 | 0 |  | Vlastní | Indiv | 0 | 0 |  | R-položka | Běžná |  |  |  | POL12_1
106 | IND | ATYP A03 - SESTAVA KOVOVÝCH POLIC.REGÁLŮ, DOD+MONT, dle PD-část "interiér", únosnost min.150kg/police | kus | 1 |  | 0 |  | 0 |  | 0 | 21 | 0 | 0.0005 | 0 | 0 | 0 |  | Vlastní | Indiv | 0 | 0 |  | R-položka | Běžná |  |  |  | POL12_1
107 | IND | ATYP A04a - ODKLÁDACÍ PULT, DOD+MONT, dle PD-část "interiér" | kus | 1 |  | 0 |  | 0 |  | 0 | 21 | 0 | 0.0005 | 0 | 0 | 0 |  | Vlastní | Indiv | 0 | 0 |  | R-položka | Běžná |  |  |  | POL12_1
108 | IND | ATYP A04b - ODKLÁDACÍ PULT, DOD+MONT, dle PD-část "interiér" | kus | 1 |  | 0 |  | 0 |  | 0 | 21 | 0 | 0.0005 | 0 | 0 | 0 |  | Vlastní | Indiv | 0 | 0 |  | R-položka | Běžná |  |  |  | POL12_1
109 | IND | ATYP A05 - lavice, DOD+MONT, dle PD-část "interiér" | kus | 1 |  | 0 |  | 0 |  | 0 | 21 | 0 | 0.0005 | 0 | 0 | 0 |  | Vlastní | Indiv | 0 | 0 |  | R-položka | Běžná |  |  |  | POL12_1
110 | IND | Z01 - šatní tyče, DOD+MONT, dle PD-část "interiér" | kus | 1 |  | 0 |  | 0 |  | 0 | 21 | 0 | 0.0005 | 0 | 0 | 0 |  | Vlastní | Indiv | 0 | 0 |  | R-položka | Běžná |  |  |  | POL12_1
111 | IND | Z02 -zavěšení svítidel a repro, DOD+MONT, ocel. profil dle Z01 na šířku sálu | kus | 1 |  | 0 |  | 0 |  | 0 | 21 | 0 | 0.0005 | 0 | 0 | 0 |  | Vlastní | Indiv | 0 | 0 |  | R-položka | Běžná |  |  |  | POL12_1
112 | IND | Pódium 6x3m, nastavitelná výška 60-100mm, DOD+MONT, dle PD - část "interiér" | kus | 1 |  | 0 |  | 0 |  | 0 | 21 | 0 | 0.0005 | 0 | 0 | 0 |  | Vlastní | Indiv | 0 | 0 |  | R-položka | Běžná |  |  |  | POL12_1
|  | Teleskopicky stavitelné nohy 600-1000mm : 1 |  | 1 | [23 empty] | VV | 0
|  | Plošné segmenty 2x1m, únosnost 750kg/m2 : | [25 empty] | VV | 0
|  | Hliníkový rám, překližka tl. 12mm s hexagonovým protiskl.povrchem : | [25 empty] | VV | 0
113 | IND | Akustický závěs, délka kolejnice 6m, DOD+MONT, dle PD - část "interiér" | kus | 1 |  | 0 |  | 0 |  | 0 | 21 | 0 | 0.0005 | 0 | 0 | 0 |  | Vlastní | Indiv | 0 | 0 |  | R-položka | Běžná |  |  |  | POL12_1
114 | IND | Akustický závěs, délka kolejnice 6,6m, DOD+MONT, dle PD - část "interiér" | kus | 1 |  | 0 |  | 0 |  | 0 | 21 | 0 | 0.0005 | 0 | 0 | 0 |  | Vlastní | Indiv | 0 | 0 |  | R-položka | Běžná |  |  |  | POL12_1
115 | IND | Šatní skříňka (3osoby), dělená 1/2, 1900x900x500mm, dle PD - část "interiér" | kus | 1 |  | 0 |  | 0 |  | 0 | 21 | 0 | 0.0005 | 0 | 0 | 0 |  | Vlastní | Indiv | 0 | 0 |  | R-položka | Běžná |  |  |  | POL12_1
116 | IND | Barový stolek kulatý, dle PD - část "interiér" | kus | 7 |  | 0 |  | 0 |  | 0 | 21 | 0 | 0.0005 | 0 | 0 | 0 |  | Vlastní | Indiv | 0 | 0 |  | R-položka | Běžná |  |  |  | POL12_1
Díl: | 96 | Bourání konstrukcí |  |  |  | 0 |  | 0 |  | 0 |  | 0 |  | 0.25 |  | 208.07 |  |  |  |  | 512.71 | [6 empty] | DIL
117 | 978059531R00 | Odsekání a odebrání obkladů stěn z obkládaček vnitřních z jakýchkoliv materiálů, plochy přes 2 m2 | m2 | 111.44 |  | 0 |  | 0 |  | 0 | 21 | 0 | 0 | 0 | 0.068 | 7.58 | 801-3 | RTS 24/ II | Indiv | 0.3 | 33.43 |  | Práce | Běžná |  |  |  | POL1_0
|  | včetně otlučení podkladní omítky až na zdivo, | [25 empty] | SPI
|  | 1.01 : 4*0,6+7,2*1,2 |  | 11.04 | [23 empty] | VV | 0
|  | 1.06 : (2,9+2,9+1,4+1,4-0,8-0,8)*2 |  | 14 | [23 empty] | VV | 0
|  | 1.06 : (2,9+2,9+1,3+1,3-0,8-0,6-0,6)*2 |  | 12.8 | [23 empty] | VV | 0
|  | 1.06 : 2*(1,4+1,4+0,9+0,9-0,6)*2 |  | 16 | [23 empty] | VV | 0
|  | 1.07 : (4,5+4,5+1,4+1,4-0,6-0,8-0,8)*2 |  | 19.2 | [23 empty] | VV | 0
|  | 1.07 : (2,9+2,9+1,4+1,4-0,8-0,6-0,6-0,6)*2 |  | 12 | [23 empty] | VV | 0
|  | 1.07 : 3*(0,9+0,9+1,6+1,6-0,6)*2 |  | 26.4 | [23 empty] | VV | 0
118 | 962031113R00 | Bourání příček z cihel pálených plných, tloušťky 65 mm | m2 | 53.56 |  | 0 |  | 0 |  | 0 | 21 | 0 | 0.00067 | 0.04 | 0.184 | 9.86 | 801-3 | RTS 24/ II | Indiv | 0.227 | 12.16 |  | Práce | Běžná |  |  |  | POL1_0
|  | nebo vybourání otvorů průřezové plochy přes 4 m2 v příčkách, včetně pomocného lešení o výšce podlahy do 1900 mm a pro zatížení do 1,5 kPa (150 kg/m2), | [25 empty] | SPI |  | nebo vybourání otvorů průřezové plochy přes 4 m2 v příčkách, včetně pomocného lešení o výšce podlahy do 1900 mm a pro zatížení do 1,5 kPa (150 kg/m2),
|  | 2*1,6*2,8 |  | 8.96 | [23 empty] | VV | 0
|  | 3,1*3,3 |  | 10.23 | [23 empty] | VV | 0
|  | 2,9*2,8-3*0,6*2 |  | 4.52 | [23 empty] | VV | 0
|  | 4,5*3,3-2*0,8*2 |  | 11.65 | [23 empty] | VV | 0
|  | 0,9*2,8 |  | 2.52 | [23 empty] | VV | 0
|  | 2,05*2,7-2*0,6*2 |  | 3.135 | [23 empty] | VV | 0
|  | 2,95*3,3-0,8*2 |  | 8.135 | [23 empty] | VV | 0
|  | 1,7*3,3-0,6*2 |  | 4.41 | [23 empty] | VV | 0
119 | 962031116R00 | Bourání příček z cihel pálených plných, tloušťky 140 mm | m2 | 66.41 |  | 0 |  | 0 |  | 0 | 21 | 0 | 0.00067 | 0.04 | 0.319 | 21.18 | 801-3 | RTS 24/ II | Indiv | 0.317 | 21.05 |  | Práce | Běžná |  |  |  | POL1_0
|  | nebo vybourání otvorů průřezové plochy přes 4 m2 v příčkách, včetně pomocného lešení o výšce podlahy do 1900 mm a pro zatížení do 1,5 kPa (150 kg/m2), | [25 empty] | SPI |  | nebo vybourání otvorů průřezové plochy přes 4 m2 v příčkách, včetně pomocného lešení o výšce podlahy do 1900 mm a pro zatížení do 1,5 kPa (150 kg/m2),
|  | 1,45*3,3-0,8*2 |  | 3.185 | [23 empty] | VV | 0
|  | 2,9*3,3-0,8*2 |  | 7.97 | [23 empty] | VV | 0
|  | 3,9*3,3-0,8*2 |  | 11.27 | [23 empty] | VV | 0
|  | 2,9*3,3-0,9*2 |  | 7.77 | [23 empty] | VV | 0
|  | 2,95*3,3 |  | 9.735 | [23 empty] | VV | 0
|  | 13,2*1,4 |  | 18.48 | [23 empty] | VV | 0
|  | zazdávka u hlav.vstupu : 8 |  | 8 | [23 empty] | VV | 0
120 | 962032641R00 | Bourání zdiva nadzákladového komínového z jakýchkoliv cihel pálených, šamotových nebo vápenopískových nad střechou, na maltu cementovou | m3 | 1.7955 |  | 0 |  | 0 |  | 0 | 21 | 0 | 0 | 0 | 1.671 | 3 | 801-3 | RTS 24/ II | Indiv | 2.79 | 5.01 |  | Práce | Běžná |  |  |  | POL1_0
|  | nebo vybourání otvorů průřezové plochy přes 4 m2 ve zdivu nadzákladovém, včetně pomocného lešení o výšce podlahy do 1900 mm a pro zatížení do 1,5 kPa (150 kg/m2) | [25 empty] | SPI |  | nebo vybourání otvorů průřezové plochy přes 4 m2 ve zdivu nadzákladovém, včetně pomocného lešení o výšce podlahy do 1900 mm a pro zatížení do 1,5 kPa (150 kg/m2)
|  | 6,65*(0,6*0,6-0,3*0,30) |  | 1.7955 | [23 empty] | VV | 0
121 | 962032314R00 | Bourání zdiva nadzákladového pilířů cihelných , na maltu vápenou nebo vápenocementovou | m3 | 0.621 |  | 0 |  | 0 |  | 0 | 21 | 0 | 0.01249 | 0.01 | 1.8 | 1.12 | 801-3 | RTS 24/ II | Indiv | 3.315 | 2.06 |  | Práce | Běžná |  |  |  | POL1_0
|  | nebo vybourání otvorů průřezové plochy přes 4 m2 ve zdivu nadzákladovém, včetně pomocného lešení o výšce podlahy do 1900 mm a pro zatížení do 1,5 kPa (150 kg/m2) | [25 empty] | SPI |  | nebo vybourání otvorů průřezové plochy přes 4 m2 ve zdivu nadzákladovém, včetně pomocného lešení o výšce podlahy do 1900 mm a pro zatížení do 1,5 kPa (150 kg/m2)
|  | pilíře u vedlejšího vstupu : 2*0,3*0,45*2,3 |  | 0.621 | [23 empty] | VV | 0
122 | 961044111R00 | Bourání základů z betonu prostého | m3 | 1.016 |  | 0 |  | 0 |  | 0 | 21 | 0 | 0 | 0 | 2 | 2.03 | 801-3 | RTS 24/ II | Indiv | 6.436 | 6.54 |  | Práce | Běžná |  |  |  | POL1_0
|  | nebo vybourání otvorů průřezové plochy přes 4 m2 v základech, | [25 empty] | SPI
|  | základy pilířů u bočního vstupu (odhad) : 4*0,5*0,5*0,8 |  | 0.8 | [23 empty] | VV | 0
|  | základy ocelových sloupků (odhad) : 4*0,3*0,3*0,6 |  | 0.216 | [23 empty] | VV | 0
123 | 962032241R00 | Bourání zdiva nadzákladového z cihel pálených nebo vápenopískových, na maltu cementovou | m3 | 14.91 |  | 0 |  | 0 |  | 0 | 21 | 0 | 0.00128 | 0.02 | 1.95 | 29.07 | 801-3 | RTS 24/ II | Indiv | 1.701 | 25.36 |  | Práce | Běžná |  |  |  | POL1_0
|  | nebo vybourání otvorů průřezové plochy přes 4 m2 ve zdivu nadzákladovém, včetně pomocného lešení o výšce podlahy do 1900 mm a pro zatížení do 1,5 kPa (150 kg/m2) | [25 empty] | SPI |  | nebo vybourání otvorů průřezové plochy přes 4 m2 ve zdivu nadzákladovém, včetně pomocného lešení o výšce podlahy do 1900 mm a pro zatížení do 1,5 kPa (150 kg/m2)
|  | parapety oken : 2*0,3*1,35 |  | 0.81 | [23 empty] | VV | 0
|  | římsy : 16*0,3*0,3+14*0,3*0,3 |  | 2.7 | [23 empty] | VV | 0
|  | štíty : 30*0,3 |  | 9 | [23 empty] | VV | 0
|  | atiky : 0,3*0,2*40 |  | 2.4 | [23 empty] | VV | 0
124 | 962052314R00 | Bourání zdiva železobetonového piliřů | m3 | 0.414 |  | 0 |  | 0 |  | 0 | 21 | 0 | 0.01249 | 0.01 | 2.4 | 0.99 | 801-3 | RTS 24/ II | Indiv | 8.933 | 3.7 |  | Práce | Běžná |  |  |  | POL1_0
|  | nebo vybourání otvorů průřezové plochy přes 4 m2 ve zdivu železobetonovém, včetně pomocného lešení o výšce podlahy do 1900 mm a pro zatížení do 1,5 kPa (150 kg/m2), | [25 empty] | SPI |  | nebo vybourání otvorů průřezové plochy přes 4 m2 ve zdivu železobetonovém, včetně pomocného lešení o výšce podlahy do 1900 mm a pro zatížení do 1,5 kPa (150 kg/m2),
|  | pilíře přístřešku u vedl.vchodu : 2*0,3*0,3*2,3 |  | 0.414 | [23 empty] | VV | 0
125 | 963051113R00 | Bourání železobetonových stropů deskových tloušťky přes 80 mm | m3 | 1.875 |  | 0 |  | 0 |  | 0 | 21 | 0 | 0.00666 | 0.01 | 2.4 | 4.5 | 801-3 | RTS 24/ II | Indiv | 6.72 | 12.6 |  | Práce | Běžná |  |  |  | POL1_0
|  | včetně pomocného lešení o výšce podlahy do 1900 mm a pro zatížení do 1,5 kPa (150 kg/m2), | [25 empty] | SPI
|  | 2,5*2,5*0,3 |  | 1.875 | [23 empty] | VV | 0
126 | 96305 (upr) | Bourání ŽB věnců | m3 | 2.4 |  | 0 |  | 0 |  | 0 | 21 | 0 | 0.00666 | 0.02 | 2.4 | 5.76 |  | Vlastní | Indiv | 6.72 | 16.13 |  | Práce | Běžná |  |  |  | POL1_0
|  | Atiky : 2,4 |  | 2.4 | [23 empty] | VV | 0
127 | 968061125R00 | Vyvěšení nebo zavěšení dřevěných křídel dveří, plochy do 2 m2 | kus | 15 |  | 0 |  | 0 |  | 0 | 21 | 0 | 0 | 0 | 0 | 0 | 801-3 | RTS 24/ II | Indiv | 0.05 | 0.75 |  | Práce | Běžná |  |  |  | POL1_0
|  | oken, dveří a vrat, s uložením a opětovným zavěšením po provedení stavebních změn, | [25 empty] | SPI
128 | 968072455R00 | Vybourání a vyjmutí kovových rámů a rolet rámů, včetně pomocného lešení o výšce podlahy do 1900 mm a pro zatížení do 1,5 kPa (150 kg/m2) dveřních zárubní, plochy do 2 m2 | m2 | 21.9975 |  | 0 |  | 0 |  | 0 | 21 | 0 | 0.00117 | 0.03 | 0.076 | 1.67 | 801-3 | RTS 24/ II | Indiv | 0.939 | 20.66 |  | Práce | Běžná |  |  |  | POL1_0
|  | 600 : 7*0,6*2 |  | 8.4 | [23 empty] | VV | 0
|  | 800 : 5*0,8*2 |  | 8 | [23 empty] | VV | 0
|  | 900 : 0,9*2 |  | 1.8 | [23 empty] | VV | 0
|  | 1550 : 1,55*2,45 |  | 3.7975 | [23 empty] | VV | 0
129 | 965081713R00 | Bourání podlah z keramických dlaždic, tloušťky do 10 mm, plochy přes 1 m2 | m2 | 190.6 |  | 0 |  | 0 |  | 0 | 21 | 0 | 0 | 0 | 0.02 | 3.81 | 801-3 | RTS 24/ II | Indiv | 0.147 | 28.02 |  | Práce | Běžná |  |  |  | POL1_0
|  | bez podkladního lože, s jakoukoliv výplní spár | [25 empty] | SPI
|  | 1.02 : 143,9 |  | 143.9 | [23 empty] | VV | 0
|  | 1.03 : 8,7 |  | 8.7 | [23 empty] | VV | 0
|  | 1.04 : 8,3 |  | 8.3 | [23 empty] | VV | 0
|  | 1.06 : 10,5 |  | 10.5 | [23 empty] | VV | 0
|  | 1.07 : 14,7 |  | 14.7 | [23 empty] | VV | 0
|  | 1.08 : 4,5 |  | 4.5 | [23 empty] | VV | 0
130 | 965081813R00 | Bourání podlah teracových nebo čedičových dlaždic, tloušťky do 30 mm, plochy přes 1 m2 | m2 | 47.4 |  | 0 |  | 0 |  | 0 | 21 | 0 | 0 | 0 | 0.087 | 4.12 | 801-3 | RTS 24/ II | Indiv | 0.259 | 12.28 |  | Práce | Běžná |  |  |  | POL1_0
|  | bez podkladního lože, s jakoukoliv výplní spár | [25 empty] | SPI
|  | 1.01 : 41,2 |  | 41.2 | [23 empty] | VV | 0
|  | 1.05 : 6,2 |  | 6.2 | [23 empty] | VV | 0
131 | 965081702R00 | Bourání podlah Soklíků z dlažeb keramických tloušťky do 10 mm, výšky do 100 mm | m | 40 |  | 0 |  | 0 |  | 0 | 21 | 0 | 0 | 0 | 0.0004 | 0.02 | 801-3 | RTS 24/ II | Indiv | 0.07 | 2.8 |  | Práce | Běžná |  |  |  | POL1_0
|  | bez podkladního lože, s jakoukoliv výplní spár | [25 empty] | SPI
132 | 965042241RT4 | Bourání podkladů pod dlažby nebo litých celistvých dlažeb a mazanin betonových nebo z litého asfaltu, tloušťky přes 100 mm, plochy přes 4 m2 | m3 | 40.962 |  | 0 |  | 0 |  | 0 | 21 | 0 | 0 | 0 | 2.2 | 90.12 | 801-3 | RTS 24/ II | Indiv | 3.977 | 162.91 |  | Práce | Běžná |  |  |  | POL1_0
|  | 1.01 : 41,2*0,140 |  | 5.768 | [23 empty] | VV | 0
|  | 1.02 : 143,9*0,100 |  | 14.39 | [23 empty] | VV | 0
|  | 1.03 : 8,7*0,140 |  | 1.218 | [23 empty] | VV | 0
|  | 1.04 : 8,3*0,140 |  | 1.162 | [23 empty] | VV | 0
|  | 1.05 : 6,2*0,140 |  | 0.868 | [23 empty] | VV | 0
|  | 1.06 : 10,5*0,14 |  | 1.47 | [23 empty] | VV | 0
|  | 1.07 : 14,7*0,14 |  | 2.058 | [23 empty] | VV | 0
|  | 1.08 : 4,5*0,14 |  | 0.63 | [23 empty] | VV | 0
|  | Pl. střecha : 116*0,11*1,05 |  | 13.398 | [23 empty] | VV | 0
133 | 965082933R00 | Odstranění násypu pod podlahami a ochranného na střechách tloušťky do 200 mm, plochy přes 2 m2 | m3 | 3.764 |  | 0 |  | 0 |  | 0 | 21 | 0 | 0 | 0 | 1.4 | 5.27 | 801-3 | RTS 24/ II | Indiv | 1.051 | 3.96 |  | Práce | Běžná |  |  |  | POL1_0
|  | podlaha - sonda č.4 : 0,04*(41,2+8,7+8,3+6,2+10,5+14,7+4,5) |  | 3.764 | [23 empty] | VV | 0
134 | 968083003R00 | Vybourání plastových výplní otvorů oken, do 4 m2 | m2 | 12.177 |  | 0 |  | 0 |  | 0 | 21 | 0 | 0.00092 | 0.01 | 0.04 | 0.49 | 801-3 | RTS 24/ II | Indiv | 0.373 | 4.54 |  | Práce | Běžná |  |  |  | POL1_0
|  | 3*1,98*2,05 |  | 12.177 | [23 empty] | VV | 0
135 | 968072747R00 | Vybourání a vyjmutí kovových rámů a rolet rámů, včetně pomocného lešení o výšce podlahy do 1900 mm a pro zatížení do 1,5 kPa (150 kg/m2) stěn výkladních pevných nebo otvíravých, plochy přes 4 m2 | m2 | 13.86 |  | 0 |  | 0 |  | 0 | 21 | 0 | 0.00049 | 0.01 | 0.019 | 0.26 | 801-3 | RTS 24/ II | Indiv | 0.339 | 4.7 |  | Práce | Běžná |  |  |  | POL1_0
|  | Hlavní vstup : 4,5*3,08 |  | 13.86 | [23 empty] | VV | 0
136 | 96808 (upr) | Vybourání hliníkových plných dveří pl.nad 2 m2 | m2 | 2.98 |  | 0 |  | 0 |  | 0 | 21 | 0 | 0.001 | 0 | 0.0372 | 0.11 |  | Vlastní | Indiv | 0.498 | 1.48 |  | Práce | Běžná |  |  |  | POL1_0
|  | 1,49*2 |  | 2.98 | [23 empty] | VV | 0
137 | 968096002R00 | Vybourání vnitřních parapetů plastových, šířky do 50 cm, | m | 12 |  | 0 |  | 0 |  | 0 | 21 | 0 | 0 | 0 | 0.01383 | 0.17 | 801-3 | RTS 24/ II | Indiv | 0.12 | 1.44 |  | Práce | Běžná |  |  |  | POL1_0
|  | vnitřní i vnější : 6*2 |  | 12 | [23 empty] | VV | 0
138 | 968091001R00 | Vybourání vnitřních parapetů teracových, šířky do 30 cm, tloušťky 3 cm | m | 3.6 |  | 0 |  | 0 |  | 0 | 21 | 0 | 0 | 0 | 0.03773 | 0.14 | 801-3 | RTS 24/ II | Indiv | 0.13 | 0.47 |  | Práce | Běžná |  |  |  | POL1_0
|  | 4*0,9 |  | 3.6 | [23 empty] | VV | 0
139 | 96809 (upr) | Bourání kuchyňských desek laminovaných, šířky do 800mm | m | 11 |  | 0 |  | 0 |  | 0 | 21 | 0 | 0 | 0 | 0.03 | 0.33 |  | Vlastní | Indiv | 0.11 | 1.21 |  | Práce | Běžná |  |  |  | POL1_0
140 | 968061112R00 | Vyvěšení nebo zavěšení dřevěných křídel oken, plochy do 1,5 m2 | kus | 7 |  | 0 |  | 0 |  | 0 | 21 | 0 | 0 | 0 | 0 | 0 | 801-3 | RTS 24/ II | Indiv | 0.03 | 0.21 |  | Práce | Běžná |  |  |  | POL1_0
|  | oken, dveří a vrat, s uložením a opětovným zavěšením po provedení stavebních změn, | [25 empty] | SPI
141 | 968062244R00 | Vybourání dřevěných rámů oken jednoduchých, plochy do 1 m2 | m2 | 5.76 |  | 0 |  | 0 |  | 0 | 21 | 0 | 0.00219 | 0.01 | 0.041 | 0.24 | 801-3 | RTS 24/ II | Indiv | 0.52 | 3 |  | Práce | Běžná |  |  |  | POL1_0
|  | včetně pomocného lešení o výšce podlahy do 1900 mm a pro zatížení do 1,5 kPa (150 kg/m2), | [25 empty] | SPI
|  | okna zázemí : 6*0,9*0,9 |  | 4.86 | [23 empty] | VV | 0
|  | výdejní okénko : 0,9*1,0 |  | 0.9 | [23 empty] | VV | 0
142 | 978036191R00 | Otlučení vnějších omítek šlechtěných břizolitových, v rozsahu do 100 % | m2 | 60.75 |  | 0 |  | 0 |  | 0 | 21 | 0 | 0 | 0 | 0.05 | 3.04 | 801-3 | RTS 24/ II | Indiv | 0.23 | 13.97 |  | Práce | Běžná |  |  |  | POL1_0
143 | 978036121R00 | Otlučení vnějších omítek šlechtěných břizolitových, v rozsahu do 10 % | m2 | 176.75 |  | 0 |  | 0 |  | 0 | 21 | 0 | 0 | 0 | 0.005 | 0.88 | 801-3 | RTS 24/ II | Indiv | 0.02 | 3.54 |  | Práce | Běžná |  |  |  | POL1_0
|  | 237,5-60,75 |  | 176.75 | [23 empty] | VV | 0
144 | 978013191R00 | Otlučení omítek vápenných nebo vápenocementových vnitřních s vyškrabáním spár, s očištěním zdiva stěn, v rozsahu do 100 % | m2 | 60 |  | 0 |  | 0 |  | 0 | 21 | 0 | 0 | 0 | 0.046 | 2.76 | 801-3 | RTS 24/ II | Indiv | 0.26 | 15.6 |  | Práce | Běžná |  |  |  | POL1_0
|  | Plochy u paty zdiva (sanace) : 60 |  | 60 | [23 empty] | VV | 0
145 | 978013121R00 | Otlučení omítek vápenných nebo vápenocementových vnitřních s vyškrabáním spár, s očištěním zdiva stěn, v rozsahu do 10 % | m2 | 288.3 |  | 0 |  | 0 |  | 0 | 21 | 0 | 0 | 0 | 0.004 | 1.15 | 801-3 | RTS 24/ II | Indiv | 0.03 | 8.65 |  | Práce | Běžná |  |  |  | POL1_0
146 | 978011121R00 | Otlučení omítek vápenných nebo vápenocementových vnitřních s vyškrabáním spár, s očištěním zdiva stropů, v rozsahu do 10 % | m2 | 52 |  | 0 |  | 0 |  | 0 | 21 | 0 | 0 | 0 | 0.004 | 0.21 | 801-3 | RTS 24/ II | Indiv | 0.03 | 1.56 |  | Práce | Běžná |  |  |  | POL1_0
147 | 964011211R00 | Vybourání železobetonových prefabrikovaných překladů délky do 3 mm, hmotnosti do 50 kg/m | m3 | 0.25 |  | 0 |  | 0 |  | 0 | 21 | 0 | 0.01799 | 0 | 2.4 | 0.6 | 801-3 | RTS 24/ II | Indiv | 12.817 | 3.2 |  | Práce | Běžná |  |  |  | POL1_0
|  | uložených ve zdivu, včetně pomocného lešení o výšce podlahy do 1900 mm a pro zatížení do 1,5 kPa (150 kg/m2), | [25 empty] | SPI |  | uložených ve zdivu, včetně pomocného lešení o výšce podlahy do 1900 mm a pro zatížení do 1,5 kPa (150 kg/m2),
|  | boční vchod : 2*0,5*0,25 |  | 0.25 | [23 empty] | VV | 0
148 | 973031325R00 | Vysekání v cihelném zdivu výklenků a kapes kapes na jakoukoliv maltu vápennou nebo vápenocementovou, plochy do 0,1 m2, hloubky do 300 mm | kus | 12 |  | 0 |  | 0 |  | 0 | 21 | 0 | 0.00049 | 0.01 | 0.031 | 0.37 | 801-3 | RTS 24/ II | Indiv | 0.772 | 9.26 |  | Práce | Běžná |  |  |  | POL1_0
|  | výměna trámů : 6*2 |  | 12 | [23 empty] | VV | 0
149 | 971033251R00 | Vybourání otvorů ve zdivu cihelném z jakýchkoliv cihel pálených na jakoukoliv maltu vápenou nebo vápenocementovou, plochy do 0,0225 m2, tloušťky do 450 mm | kus | 20 |  | 0 |  | 0 |  | 0 | 21 | 0 | 0.00067 | 0.01 | 0.012 | 0.24 | 801-3 | RTS 24/ II | Indiv | 0.614 | 12.28 |  | Práce | Běžná |  |  |  | POL1_0
|  | základovém nebo nadzákladovém, | [25 empty] | SPI
150 | 972044351R00 | Vybourání otvorů ve stropechnebo klenbách z dutých tvárnic plochy do 0,25 m2, tloušťky přes 100 mm | kus | 3 |  | 0 |  | 0 |  | 0 | 21 | 0 | 0 | 0 | 0.08 | 0.24 | 801-3 | RTS 24/ II | Indiv | 0.35 | 1.05 |  | Práce | Běžná |  |  |  | POL1_0
|  | bez odstranění podlahy a násypu, | [25 empty] | SPI
151 | 974031153R00 | Vysekání rýh v jakémkoliv zdivu cihelném v ploše do hloubky 100 mm, šířky do 100 mm | m | 50 |  | 0 |  | 0 |  | 0 | 21 | 0 | 0.00049 | 0.02 | 0.018 | 0.9 | 801-3 | RTS 24/ II | Indiv | 0.342 | 17.1 |  | Práce | Běžná |  |  |  | POL1_0
152 | 962052211R00 | Bourání zdiva železobetonového nadzákladového | m3 | 1.4 |  | 0 |  | 0 |  | 0 | 21 | 0 | 0.00147 | 0 | 2.4 | 3.36 | 801-3 | RTS 24/ II | RTS 24/ II | 8.5 | 11.9 |  | Práce | Běžná |  |  |  | POL1_
|  | nebo vybourání otvorů průřezové plochy přes 4 m2 ve zdivu železobetonovém, včetně pomocného lešení o výšce podlahy do 1900 mm a pro zatížení do 1,5 kPa (150 kg/m2), | [25 empty] | SPI |  | nebo vybourání otvorů průřezové plochy přes 4 m2 ve zdivu železobetonovém, včetně pomocného lešení o výšce podlahy do 1900 mm a pro zatížení do 1,5 kPa (150 kg/m2),
|  | zbourání opěrné stěny pro napojení XPS a EPS (roh budovy) : 1*3,5*0,4 |  | 1.4 | [23 empty] | VV | 0
153 | 965042121R00 | Bourání podkladů pod dlažby nebo litých celistvých dlažeb a mazanin betonových nebo z litého asfaltu, tloušťky do 100 mm, plochy do 1 m2 | m3 | 1.125 |  | 0 |  | 0 |  | 0 | 21 | 0 | 0 | 0 | 2.2 | 2.48 | 801-3 | RTS 24/ II | Indiv | 12.56 | 14.13 |  | Práce | Běžná |  |  |  | POL1_0
|  | 25*0,3*0,15 |  | 1.125 | [23 empty] | VV | 0
154 | 970251400R00 | Řezání železobetonu hloubka řezu 400 mm | m | 3.5 |  | 0 |  | 0 |  | 0 | 21 | 0 | 0 | 0 | 0.00046 | 0 | 801-3 | RTS 24/ II | RTS 24/ II | 4 | 14 |  | Práce | Běžná |  |  |  | POL1_
|  | položka související s bouráním opěrné stěny tl. 0,4 : 3,5 |  | 3.5 | [23 empty] | VV | 0
Díl: | 97 | Prorážení otvorů |  |  |  | 0 |  | 0 |  | 0 |  | 0 |  | 0 |  | 0 |  |  |  |  | 359.3 | [6 empty] | DIL
155 | 979082111R00 | Vnitrostaveništní doprava suti a vybouraných hmot do 10 m | t | 205.9 |  | 0 |  | 0 |  | 0 | 21 | 0 | 0 | 0 | 0 | 0 | 801-3 | RTS 24/ II | Indiv | 0.94 | 193.55 |  | Práce | Běžná |  |  |  | POL1_0
|  | Základní bourací práce : 204,7 |  | 204.7 | [23 empty] | VV | 0
|  | Kanalizace, vodovod, zařizovací přdměty : 1,05 |  | 1.05 | [23 empty] | VV | 0
|  | koberec : 0,15 |  | 0.15 | [23 empty] | VV | 0
156 | 979082121R00 | Vnitrostaveništní doprava suti a vybouraných hmot příplatek k ceně za každých dalších 5 m | t | 617.7 |  | 0 |  | 0 |  | 0 | 21 | 0 | 0 | 0 | 0 | 0 | 801-3 | RTS 24/ II | Indiv | 0.105 | 64.86 |  | Práce | Běžná |  |  |  | POL1_0
|  | 205,90*3 |  | 617.7 | [23 empty] | VV | 0
157 | 979081111R00 | Odvoz suti a vybouraných hmot na skládku do 1 km | t | 205.9 |  | 0 |  | 0 |  | 0 | 21 | 0 | 0 | 0 | 0 | 0 | 801-3 | RTS 24/ II | Indiv | 0.49 | 100.89 |  | Práce | Běžná |  |  |  | POL1_0
158 | 979081121R00 | Odvoz suti a vybouraných hmot na skládku příplatek za každý další 1 km | t | 3088.5 |  | 0 |  | 0 |  | 0 | 21 | 0 | 0 | 0 | 0 | 0 | 801-3 | RTS 24/ II | Indiv | 0 | 0 |  | Práce | Běžná |  |  |  | POL1_0
|  | 205,90*15 |  | 3088.5 | [23 empty] | VV | 0
159 | 979990101R00 | Poplatek za uložení, směsi betonu a cihel, , skupina 17 01 01 a 17 01 02 z Katalogu odpadů | t | 185.75 |  | 0 |  | 0 |  | 0 | 21 | 0 | 0 | 0 | 0 | 0 | 801-3 | RTS 23/ II | Indiv | 0 | 0 |  | Práce | Běžná |  |  |  | POL1_0
|  | 205,75-20 |  | 185.75 | [23 empty] | VV | 0
160 | 979990182R00 | Poplatek za uložení, koberce, , skupina 20 03 07 z Katalogu odpadů | t | 0.15 |  | 0 |  | 0 |  | 0 | 21 | 0 | 0 | 0 | 0 | 0 | 801-3 | RTS 24/ II | Indiv | 0 | 0 |  | Práce | Běžná |  |  |  | POL1_0
161 | 97999 (upr) | Poplatek za zpracování ostatního odpadu | t | 20 |  | 0 |  | 0 |  | 0 | 21 | 0 | 0 | 0 | 0 | 0 |  | Vlastní | Indiv | 0 | 0 |  | Práce | Běžná |  |  |  | POL1_0
Díl: | 99 | Staveništní přesun hmot |  |  |  | 0 |  | 0 |  | 0 |  | 0 |  | 0 |  | 0 |  |  |  |  | 115.69 | [6 empty] | DIL
162 | 998011001R00 | Přesun hmot pro budovy s nosnou konstrukcí zděnou výšky do 6 m | t | 135.783 |  | 0 |  | 0 |  | 0 | 21 | 0 | 0 | 0 | 0 | 0 | 801-1 | RTS 24/ II | Indiv | 0.852 | 115.69 |  | Práce | Běžná |  |  |  | POL1_0
|  | přesun hmot pro budovy občanské výstavby (JKSO 801), budovy pro bydlení (JKSO 803) budovy pro výrobu a služby (JKSO 812) s nosnou svislou konstrukcí zděnou z cihel nebo tvárnic nebo kovovou | [25 empty] | SPI |  | přesun hmot pro budovy občanské výstavby (JKSO 801), budovy pro bydlení (JKSO 803) budovy pro výrobu a služby (JKSO 812) s nosnou svislou konstrukcí zděnou z cihel nebo tvárnic nebo kovovou
|  | Základy, zvláštní zakládání : 1,223 |  | 1.223 | [23 empty] | VV | 0
|  | Svislé a kompl. konstrukce : 28,05 |  | 28.05 | [23 empty] | VV | 0
|  | Vodorovné konstrukce : 11,49 |  | 11.49 | [23 empty] | VV | 0
|  | Úpravy povrchů vnitřní : 9,96 |  | 9.96 | [23 empty] | VV | 0
|  | Úpravy povrchů vnější : 6,45 |  | 6.45 | [23 empty] | VV | 0
|  | Podlahy a podlahové konstrukce : 71,37 |  | 71.37 | [23 empty] | VV | 0
|  | Lešení : 7,24 |  | 7.24 | [23 empty] | VV | 0
Díl: | 711 | Izolace proti vodě |  |  |  | 0 |  | 0 |  | 0 |  | 0 |  | 2.94 |  | 0 |  |  |  |  | 271.79 | [6 empty] | DIL
163 | 711141559RY2 | Provedení izolace proti zemní vlhkosti pásy přitavením vodorovná, 1 vrstva, s dodávkou izolačního pásu se skleněnou nebo polyesterovou vložkou, s minerálním posypem | m2 | 247.7 |  | 0 |  | 0 |  | 0 | 21 | 0 | 0.00559 | 1.38 | 0 | 0 | 800-711 | RTS 24/ II | Indiv | 0.22991 | 56.95 |  | Práce | Běžná |  |  |  | POL1_0
|  | Plocha místností : 28,3+13+143,9+10,4+3,0+8,8+2,9+10,8+5+1,3+1,6+8,7 |  | 237.7 | [23 empty] | VV | 0
|  | Plochy ostatní : 10 |  | 10 | [23 empty] | VV | 0
164 | 711111001RZ2 | Provedení izolace proti zemní vlhkosti natěradly za studena na ploše vodorovné nátěrem penetračním, 1 x nátěr, včetně dodávky penetračního laku ALP-M | m2 | 247.7 |  | 0 |  | 0 |  | 0 | 21 | 0 | 0.00033 | 0.08 | 0 | 0 | 800-711 | RTS 24/ II | Indiv | 0.0275 | 6.81 |  | Práce | Běžná |  |  |  | POL1_0
165 | 71121 (upr) | Hydroizolační povlak vnější - nátěr, dvousložkový flexibilní polymerní silnovr. nátěr | m2 | 87.325 |  | 0 |  | 0 |  | 0 | 21 | 0 | 0.00126 | 0.11 | 0 | 0 |  | Vlastní | Indiv | 0.24 | 20.96 |  | Práce | Běžná |  |  |  | POL1_0
|  | Štít do ulice : 1,5*8,5 |  | 12.75 | [23 empty] | VV | 0
|  | Ostatní soklové plochy : 1,0*(14+7+11+16) |  | 48 | [23 empty] | VV | 0
|  | Zadní stěna z parc.č.19 a 1032/5 : 25,375*1 |  | 25.375 | [23 empty] | VV | 0
|  | 0,8*1 |  | 0.8 | [23 empty] | VV | 0
|  | 0,4*1 |  | 0.4 | [23 empty] | VV | 0
166 | 71121 (upr) | Hydroizolační povlak vnitřní - stěrka 2x, stěrka s vysokou dodolností proti síranům | m2 | 60 |  | 0 |  | 0 |  | 0 | 21 | 0 | 0.00368 | 0.22 | 0 | 0 |  | Vlastní | Indiv | 0.39 | 23.4 |  | R-položka | Běžná |  |  |  | POL12_1
|  | 120*0,5 |  | 60 | [23 empty] | VV | 0
167 | 31921 (upr) | Těsnící fabion z malty v koutu r 50 mm, Síranovzdorná voděodolná malta | m | 185 |  | 0 |  | 0 |  | 0 | 21 | 0 | 0.00145 | 0.27 | 0 | 0 |  | Vlastní | Indiv | 0.21 | 38.85 |  | Práce | Běžná |  |  |  | POL1_0
|  | Vnitřní : 120 |  | 120 | [23 empty] | VV | 0
|  | Vnější (odhad) : 40 |  | 40 | [23 empty] | VV | 0
|  | 25 |  | 25 | [23 empty] | VV | 0
168 | 31921 (upr) | Napojení vnitřní stěrky na vodorov. HI z asf.pásů, dvousložkový flexibilní polymerní silnovrtvý, nátěr | m | 120 |  | 0 |  | 0 |  | 0 | 21 | 0 | 0.00145 | 0.17 | 0 | 0 |  | Vlastní | Indiv | 0.21 | 25.2 |  | R-položka | Běžná |  |  |  | POL12_1
169 | 71121 (upr) | Hrubá vyrovnávací cementová omítka, s těsnící krystalizační přísadou | m2 | 60.75 |  | 0 |  | 0 |  | 0 | 21 | 0 | 0.00368 | 0.22 | 0 | 0 |  | Vlastní | Indiv | 0.39 | 23.69 |  | R-položka | Běžná |  |  |  | POL12_1
170 | 71121 (upr) | Detailní vyrovnání podkladu, těsnící malta s vysokou odolností proti síranům | m2 | 120.75 |  | 0 |  | 0 |  | 0 | 21 | 0 | 0.00368 | 0.44 | 0 | 0 |  | Vlastní | Indiv | 0.39 | 47.09 |  | R-položka | Běžná |  |  |  | POL12_1
171 | 60202 (upr) | Mineralizace podkladu vnitřní i vnější, hloubkový utěsňující koncentrát | m2 | 147.325 |  | 0 |  | 0 |  | 0 | 21 | 0 | 0.00021 | 0.03 | 0 | 0 |  | Vlastní | Indiv | 0.07 | 10.31 |  | Práce | Běžná |  |  |  | POL1_0
|  | Vnější : 60,75+25,375+0,8+0,4 |  | 87.325 | [23 empty] | VV | 0
|  | Vnitřní : 60 |  | 60 | [23 empty] | VV | 0
172 | 711132311R00 | Provedení izolace proti zemní vlhkosti pásy na sucho svislá, , nopovou fólií včetně uchycovacích prvků | m2 | 30 |  | 0 |  | 0 |  | 0 | 21 | 0 | 0.0001 | 0 | 0 | 0 | 800-711 | RTS 24/ II | Indiv | 0.34 | 10.2 |  | Práce | Běžná |  |  |  | POL1_0
|  | 30 |  | 30 | [23 empty] | VV | 0
|  | Hodnota z bývalého odkazu. : 0 | [25 empty] | VV | 0
173 | 711212001RT2 | Izolace proti vodě nátěr hydroizolační proti vlhkosti | m2 | 15.4375 |  | 0 |  | 0 |  | 0 | 21 | 0 | 0.00158 | 0.02 | 0 | 0 | 800-711 | RTS 24/ II | Indiv | 0.24 | 3.71 |  | Práce | Běžná |  |  |  | POL1_0
|  | podlaha : 4 |  | 4 | [23 empty] | VV | 0
|  | stěny : 2*(1+1,75+1)*0,5*(1+1,75+0,3) |  | 11.4375 | [23 empty] | VV | 0
174 | 998711102R00 | Přesun hmot pro izolace proti vodě svisle do 12 m | t | 2.89 |  | 0 |  | 0 |  | 0 | 21 | 0 | 0 | 0 | 0 | 0 | 800-711 | RTS 24/ II | Indiv | 1.598 | 4.62 |  | Práce | Běžná |  |  |  | POL1_0
|  | 50 m vodorovně měřeno od těžiště půdorysné plochy skládky do těžiště půdorysné plochy objektu | [25 empty] | SPI
Díl: | 712 | Živičné krytiny |  |  |  | 0 |  | 0 |  | 0 |  | 0 |  | 2.69 |  | 3.68 |  |  |  |  | 423 | [6 empty] | DIL
175 | 712383111RT5 | Položení krytiny střech sklonu do 10° z fólie TPO nebo FPO kotvená 6 ks hmoždin/m2, včetně dodávky fólie 1,8 mm | m2 | 253 |  | 0 |  | 0 |  | 0 | 21 | 0 | 0.00202 | 0.51 | 0 | 0 | 800-711 | RTS 24/ II | Indiv | 1.0146 | 256.69 |  | Práce | Běžná |  |  |  | POL1_0
|  | vodorovně : 218 |  | 218 | [23 empty] | VV | 0
|  | svisle : 35 |  | 35 | [23 empty] | VV | 0
176 | 71237 (upr) | Okapnicový plech TPO/FPO, rš.500mm, K/2b | m | 15.6 |  | 0 |  | 0 |  | 0 | 21 | 0 | 0.00368 | 0.06 | 0 | 0 |  | Vlastní | Indiv | 0.252 | 3.93 |  | Práce | Běžná |  |  |  | POL1_0
177 | 71237 (upr) | Rohová lišta vnitřní (kout) TPO/FPO, rš.100 mm, K/5 | m | 72.5 |  | 0 |  | 0 |  | 0 | 21 | 0 | 0.00076 | 0.06 | 0 | 0 |  | Vlastní | Indiv | 0.189 | 13.7 |  | R-položka | Běžná |  |  |  | POL12_1
178 | 71237 (upr) | Rohová lišta vnější TPO/FPO, rš.100 mm, K/6 | m | 63 |  | 0 |  | 0 |  | 0 | 21 | 0 | 0.00076 | 0.05 | 0 | 0 |  | Vlastní | Indiv | 0.189 | 11.91 |  | R-položka | Běžná |  |  |  | POL12_1
179 | 71237 (upr) | Stěnová lišta vyhnutá TPO/FPO, rš.70 mm, K/7a | m | 19 |  | 0 |  | 0 |  | 0 | 21 | 0 | 0.00058 | 0.01 | 0 | 0 |  | Vlastní | Indiv | 0.189 | 3.59 |  | R-položka | Běžná |  |  |  | POL12_1
180 | 71237 (upr) | Okapnice TPO/FPO, rš.500mm, K/8 | m | 18 |  | 0 |  | 0 |  | 0 | 21 | 0 | 0.00368 | 0.07 | 0 | 0 |  | Vlastní | Indiv | 0.252 | 4.54 |  | R-položka | Běžná |  |  |  | POL12_1
181 | 71237 (upr) | Okapnice TPO/FPO, rš.330mm, K/9 | m | 12.5 |  | 0 |  | 0 |  | 0 | 21 | 0 | 0.00243 | 0.03 | 0 | 0 |  | Vlastní | Indiv | 0.252 | 3.15 |  | R-položka | Běžná |  |  |  | POL12_1
182 | 71237 (upr) | Okapnice TPO/FPO, rš.250mm, K/10 | m | 10 |  | 0 |  | 0 |  | 0 | 21 | 0 | 0.00184 | 0.02 | 0 | 0 |  | Vlastní | Indiv | 0.252 | 2.52 |  | R-položka | Běžná |  |  |  | POL12_1
183 | IND | Střešní vpusť s TPO/FPO manžetou, svislá, P/1 | kus | 1 |  | 0 |  | 0 |  | 0 | 21 | 0 | 0.005 | 0.01 | 0 | 0 |  | Vlastní | Indiv | 0.252 | 0.25 |  | R-položka | Běžná |  |  |  | POL12_1
184 | IND | Kotevní body nerezové, dodávka+montáž | kus | 6 |  | 0 |  | 0 |  | 0 | 21 | 0 | 0.005 | 0.03 | 0 | 0 |  | Vlastní | Indiv | 0.252 | 1.51 |  | R-položka | Běžná |  |  |  | POL12_1
185 | 711141559RY2 | Provedení izolace proti zemní vlhkosti pásy přitavením vodorovná, 1 vrstva, s dodávkou izolačního pásu se skleněnou nebo polyesterovou vložkou, s minerálním posypem | m2 | 117.5 |  | 0 |  | 0 |  | 0 | 21 | 0 | 0.00559 | 0.66 | 0 | 0 | 800-711 | RTS 24/ II | Indiv | 0.22991 | 27.01 |  | Práce | Běžná |  |  |  | POL1_
|  | 5,4*15,5+6,5*5,2 |  | 117.5 | [23 empty] | VV | 0
186 | 711151111RU1 | Provedení izolace proti zemní vlhkosti samolepicími pásy vodorovně, včetně dodávky pásu | m2 | 59.34 |  | 0 |  | 0 |  | 0 | 21 | 0 | 0.00403 | 0.24 | 0 | 0 | 800-711 | RTS 24/ II | Indiv | 0.207 | 12.28 |  | Práce | Běžná |  |  |  | POL1_0
|  | 6,9*8,6 |  | 59.34 | [23 empty] | VV | 0
187 | 711111001RZ2 | Provedení izolace proti zemní vlhkosti natěradly za studena na ploše vodorovné nátěrem penetračním, 1 x nátěr, včetně dodávky penetračního laku ALP-M | m2 | 177 |  | 0 |  | 0 |  | 0 | 21 | 0 | 0.00033 | 0.06 | 0 | 0 | 800-711 | RTS 24/ II | Indiv | 0.0275 | 4.87 |  | Práce | Běžná |  |  |  | POL1_0
|  | 117,5+59,5 |  | 177 | [23 empty] | VV | 0
188 | 711142559RY2 | Provedení izolace proti zemní vlhkosti pásy přitavením svislá, 1 vrstva, s dodávkou izolačního pásu se skleněnou nebo polyesterovou vložkou, s minerálním posypem | m2 | 73.5938 |  | 0 |  | 0 |  | 0 | 21 | 0 | 0.00598 | 0.44 | 0 | 0 | 800-711 | RTS 24/ II | Indiv | 0.27 | 19.87 |  | Práce | Běžná |  |  |  | POL1_0
|  | 0,5*(10,4+6,5+5,2+5,5) |  | 13.8 | [23 empty] | VV | 0
|  | Svislá izolace stěny v zásypu : ((25,375+0,8+0,4)*(1+3,5)/2) |  | 59.7938 | [23 empty] | VV | 0
189 | 711152111RU1 | Provedení izolace proti zemní vlhkosti samolepicími pásy svisle, včetně dodávky pásu | m2 | 10.95 |  | 0 |  | 0 |  | 0 | 21 | 0 | 0.00437 | 0.05 | 0 | 0 | 800-711 | RTS 24/ II | Indiv | 0.241 | 2.64 |  | Práce | Běžná |  |  |  | POL1_0
|  | 0,5*(6,7+6,7+8,5) |  | 10.95 | [23 empty] | VV | 0
190 | 711142559RY1 | Provedení izolace proti zemní vlhkosti pásy přitavením svislá, 1 vrstva, s dodávkou izolačního pásu se skleněnou nebo polyesterovou vložkou, s minerálním posypem | m2 | 59.7938 |  | 0 |  | 0 |  | 0 | 21 | 0 | 0.00586 | 0.35 | 0 | 0 | 800-711 | RTS 24/ II | RTS 24/ II | 0.266 | 15.91 |  | Práce | Běžná |  |  |  | POL1_
|  | Svislá izolace stěny v zásypu : ((25,375+0,8+0,4)*(1+3,5)/2) |  | 59.7938 | [23 empty] | VV | 0
191 | 711112001RZ1 | Provedení izolace proti zemní vlhkosti natěradly za studena na ploše svislé, včetně pomocného lešení o výšce podlahy do 1900 mm a pro zatížení do 1,5 kPa. nátěrem penetračním, 1x nátěr, včetně dodávky penetračního laku ALP | m2 | 84.5938 |  | 0 |  | 0 |  | 0 | 21 | 0 | 0.00052 | 0.04 | 0 | 0 | 800-711 | RTS 24/ II | Indiv | 0.05 | 4.23 |  | Práce | Běžná |  |  |  | POL1_0
|  | 13,8+11 |  | 24.8 | [23 empty] | VV | 0
|  | Svislá izolace stěny v zásypu : ((25,375+0,8+0,4)*(1+3,5)/2) |  | 59.7938 | [23 empty] | VV | 0
192 | 998712102R00 | Přesun hmot pro povlakové krytiny v objektech výšky přes 6 do 12 m | t | 1.9 |  | 0 |  | 0 |  | 0 | 21 | 0 | 0 | 0 | 0 | 0 | 800-711 | RTS 24/ II | Indiv | 1.609 | 3.06 |  | Práce | Běžná |  |  |  | POL1_0
|  | 50 m vodorovně | [25 empty] | SPI
193 | 712300832R00 | Odstranění povlakové krytiny a mechu na střechách plochých do 10° povlakové krytiny dvouvrstvé, | m2 | 130 |  | 0 |  | 0 |  | 0 | 21 | 0 | 0 | 0 | 0.01 | 1.3 | 800-711 | RTS 24/ II | Indiv | 0.06 | 7.8 |  | Práce | Běžná |  |  |  | POL1_0
|  | Plocha se sondou č.1 : | [25 empty] | VV | 0
|  | vodorovně : 116 |  | 116 | [23 empty] | VV | 0
|  | svisle : 14 |  | 14 | [23 empty] | VV | 0
194 | 71230 (upr) | Odstranění povlakové krytiny střech do 10, souvrství živic tl. 20mm | m2 | 72 |  | 0 |  | 0 |  | 0 | 21 | 0 | 0 | 0 | 0.025 | 1.8 |  | Vlastní | Indiv | 0.065 | 4.68 |  | Práce | Běžná |  |  |  | POL1_0
|  | Plocha se sondou č.2 : | [25 empty] | VV | 0
|  | vodorovně : 60 |  | 60 | [23 empty] | VV | 0
|  | svisle : 12 |  | 12 | [23 empty] | VV | 0
195 | 765361810R00 | Demontáž šindelové krytiny do suti | m2 | 15 |  | 0 |  | 0 |  | 0 | 21 | 0 | 0 | 0 | 0.018 | 0.27 | 800-765 | RTS 24/ II | Indiv | 0.334 | 5.01 |  | Práce | Běžná |  |  |  | POL1_0
196 | 712300831R00 | Odstranění povlakové krytiny a mechu na střechách plochých do 10° povlakové krytiny jednovrstvé, | m2 | 15 |  | 0 |  | 0 |  | 0 | 21 | 0 | 0 | 0 | 0.006 | 0.09 | 800-711 | RTS 24/ II | Indiv | 0.052 | 0.78 |  | Práce | Běžná |  |  |  | POL1_0
197 | 711130101R00 | Odstranění izolace proti vodě - pásy na sucho vodorovné, 1 vrstva | m2 | 190.1 |  | 0 |  | 0 |  | 0 | 21 | 0 | 0 | 0 | 0.00115 | 0.22 | 800-711 | RTS 24/ II | Indiv | 0.035 | 6.65 |  | Práce | Běžná |  |  |  | POL1_0
|  | stávající PDL - sonda č.4 : (41,2+8,7+8,3+6,2+10,5+14,7+4,5) |  | 94.1 | [23 empty] | VV | 0
|  | půda : 96 |  | 96 | [23 empty] | VV | 0
198 | 979082111R00 | Vnitrostaveništní doprava suti a vybouraných hmot do 10 m | t | 3.68 |  | 0 |  | 0 |  | 0 | 21 | 0 | 0 | 0 | 0 | 0 | 801-3 | RTS 24/ II | Indiv | 0.94 | 3.46 |  | Práce | Běžná |  |  |  | POL1_0
199 | 979082121R00 | Vnitrostaveništní doprava suti a vybouraných hmot příplatek k ceně za každých dalších 5 m | t | 11.04 |  | 0 |  | 0 |  | 0 | 21 | 0 | 0 | 0 | 0 | 0 | 801-3 | RTS 24/ II | Indiv | 0.105 | 1.16 |  | Práce | Běžná |  |  |  | POL1_0
|  | 3,68*3 |  | 11.04 | [23 empty] | VV | 0
200 | 979081111R00 | Odvoz suti a vybouraných hmot na skládku do 1 km | t | 3.68 |  | 0 |  | 0 |  | 0 | 21 | 0 | 0 | 0 | 0 | 0 | 801-3 | RTS 24/ II | Indiv | 0.49 | 1.8 |  | Práce | Běžná |  |  |  | POL1_0
201 | 979081121R00 | Odvoz suti a vybouraných hmot na skládku příplatek za každý další 1 km | t | 55.2 |  | 0 |  | 0 |  | 0 | 21 | 0 | 0 | 0 | 0 | 0 | 801-3 | RTS 24/ II | Indiv | 0 | 0 |  | Práce | Běžná |  |  |  | POL1_0
|  | 3,68*15 |  | 55.2 | [23 empty] | VV | 0
202 | 979990121R00 | Poplatek za uložení, asfaltové pásy, , skupina 17 03 02 z Katalogu odpadů | t | 3.68 |  | 0 |  | 0 |  | 0 | 21 | 0 | 0 | 0 | 0 | 0 | 801-3 | RTS 24/ II | Indiv | 0 | 0 |  | Práce | Běžná |  |  |  | POL1_0
Díl: | 713 | Izolace tepelné |  |  |  | 0 |  | 0 |  | 0 |  | 0 |  | 5.51 |  | 7.79 |  |  |  |  | 419.97 | [6 empty] | DIL
203 | 713102121R00 | Odstranění tepelné izolace z desek, lamel, rohoží, pásů a foukané izolace podlah, volně uložené, z minerálních desek, lamel, rohoží a pásů, tloušťky do 100 mm | m2 | 238 |  | 0 |  | 0 |  | 0 | 21 | 0 | 0 | 0 | 0.0022 | 0.52 | 800-713 | RTS 24/ II | Indiv | 0.04 | 9.52 |  | Práce | Běžná |  |  |  | POL1_0
|  | podlahy : (41,2+143,9+8,7+8,3+6,2+10,5+14,7+4,5) |  | 238 | [23 empty] | VV | 0
204 | 713104111R00 | Odstranění tepelné izolace z desek, lamel, rohoží, pásů a foukané izolace plochých střech, volně uložené, z desek z expandovaného polystyrenu, tloušťky do 100 mm | m2 | 116 |  | 0 |  | 0 |  | 0 | 21 | 0 | 0 | 0 | 0.002 | 0.23 | 800-713 | RTS 24/ II | Indiv | 0.038 | 4.41 |  | Práce | Běžná |  |  |  | POL1_0
205 | 713104121R00 | Odstranění tepelné izolace z desek, lamel, rohoží, pásů a foukané izolace plochých střech, volně uložené, z minerálních desek, lamel, rohoží a pásů, tloušťky do 100 mm | m2 | 116 |  | 0 |  | 0 |  | 0 | 21 | 0 | 0 | 0 | 0.015 | 1.74 | 800-713 | RTS 24/ II | Indiv | 0.04 | 4.64 |  | Práce | Běžná |  |  |  | POL1_0
206 | 713101121R00 | Odstranění tepelné izolace z desek, lamel, rohoží, pásů a foukané izolace stropů a podhledů, volně uložené, z minerálních desek, lamel, rohoží a pásů, tloušťky do 100 mm | m2 | 151.84 |  | 0 |  | 0 |  | 0 | 21 | 0 | 0 | 0 | 0.004 | 0.61 | 800-713 | RTS 24/ II | Indiv | 0.045 | 6.83 |  | Práce | Běžná |  |  |  | POL1_0
|  | půda : 7,8*12,3 |  | 95.94 | [23 empty] | VV | 0
|  | plochá střecha : 6,5*8,6 |  | 55.9 | [23 empty] | VV | 0
207 | 713190818R00 | Odstranění tepelné izolace ze sypkých hmot lože z perlitu, tloušťky přes 150 do 200 mm | m2 | 116 |  | 0 |  | 0 |  | 0 | 21 | 0 | 0 | 0 | 0.0404 | 4.69 | 800-713 | RTS 24/ II | Indiv | 0.69 | 80.04 |  | Práce | Běžná |  |  |  | POL1_0
208 | 713121121R00 | Montáž tepelné izolace podlah dvouvrstvá, bez dodávky materiálu | m2 | 237.7 |  | 0 |  | 0 |  | 0 | 21 | 0 | 0 | 0 | 0 | 0 | 800-713 | RTS 24/ II | Indiv | 0.15 | 35.66 |  | Práce | Běžná |  |  |  | POL1_0
|  | 1.01 : 28,3 |  | 28.3 | [23 empty] | VV | 0
|  | 1.02 : 13 |  | 13 | [23 empty] | VV | 0
|  | 1.03 : 143,9 |  | 143.9 | [23 empty] | VV | 0
|  | 1.04 : 10,4 |  | 10.4 | [23 empty] | VV | 0
|  | 1.05 : 3 |  | 3 | [23 empty] | VV | 0
|  | 1.06 : 8,8 |  | 8.8 | [23 empty] | VV | 0
|  | 1.07 : 2,9 |  | 2.9 | [23 empty] | VV | 0
|  | 1.08 : 10,8 |  | 10.8 | [23 empty] | VV | 0
|  | 1.09 : 5 |  | 5 | [23 empty] | VV | 0
|  | 1.10 : 1,3 |  | 1.3 | [23 empty] | VV | 0
|  | 1.11 : 1,6 |  | 1.6 | [23 empty] | VV | 0
|  | 1.12 : 8,7 |  | 8.7 | [23 empty] | VV | 0
209 | 713121118RT1 | Montáž tepelné izolace podlah Izolace podlah tepelná obložení stěn dilatační páskou, bez dodávky materiálu, | m | 176.6 |  | 0 |  | 0 |  | 0 | 21 | 0 | 0 | 0 | 0 | 0 | 800-713 | RTS 24/ II | Indiv | 0.05 | 8.83 |  | Práce | Běžná |  |  |  | POL1_0
|  | 1.01 + 1.02 : 28 |  | 28 | [23 empty] | VV | 0
|  | 1.03 : 56 |  | 56 | [23 empty] | VV | 0
|  | 1.04 : 16 |  | 16 | [23 empty] | VV | 0
|  | 1.05 : 7,5 |  | 7.5 | [23 empty] | VV | 0
|  | 1.06 : 12 |  | 12 | [23 empty] | VV | 0
|  | 1.07 : 8 |  | 8 | [23 empty] | VV | 0
|  | 1.08 : 18 |  | 18 | [23 empty] | VV | 0
|  | 1.09 : 9,1 |  | 9.1 | [23 empty] | VV | 0
|  | 1.10 : 5 |  | 5 | [23 empty] | VV | 0
|  | 1.11 : 5 |  | 5 | [23 empty] | VV | 0
|  | 1.12 : 12 |  | 12 | [23 empty] | VV | 0
210 | 28375329R | páska dilatační extrudovaný PE; š = 120 mm; tl. 5 mm; l = 50 000 mm | m | 185 |  | 0 |  | 0 |  | 0 | 21 | 0 | 0 | 0 | 0 | 0 | SPCM | RTS 24/ II | Indiv | 0 | 0 |  | Specifikace | Běžná |  |  |  | POL3_0
211 | 713141125R00 | Montáž tepelné izolace plochých střech desky, na lepidlo | m2 | 656.496 |  | 0 |  | 0 |  | 0 | 21 | 0 | 0.00033 | 0.22 | 0 | 0 | 800-713 | RTS 23/ II | Indiv | 0.16 | 105.04 |  | Práce | Běžná |  |  |  | POL1_0
|  | EPS : 62,5*3+27*4+15,5*5+11,5*4+47*3+23,5*4 |  | 654 | [23 empty] | VV | 0
|  | XPS (okap) : 0,16*15,6 |  | 2.496 | [23 empty] | VV | 0
212 | 713141151R00 | Montáž tepelné izolace plochých střech kladená na sucho, jednovrstvá | m2 | 31.8681 |  | 0 |  | 0 |  | 0 | 21 | 0 | 0 | 0 | 0 | 0 | 800-713 | RTS 24/ II | Indiv | 0.07 | 2.23 |  | Práce | Běžná |  |  |  | POL1_0
|  | střecha nad závětřím : 10,73*2,97 |  | 31.8681 | [23 empty] | VV | 0
213 | 28375768.AR | Výrobek izolační pro budovy z pěnového polystyrenu (EPS) tvar: deska; OH = 25 kg/m3; lambda = 0,035 W/(m.K); pevnost v tlaku = 150 kPa | m3 | 88.736 |  | 0 |  | 0 |  | 0 | 21 | 0 | 0.025 | 2.22 | 0 | 0 | SPCM | RTS 24/ II | Indiv | 0 | 0 |  | Specifikace | Běžná |  |  |  | POL3_0
|  | 1.01 : 28,3*0,16 |  | 4.528 | [23 empty] | VV | 0
|  | 1.02 : 13*0,16 |  | 2.08 | [23 empty] | VV | 0
|  | 1.03 : 143,9*0,12 |  | 17.268 | [23 empty] | VV | 0
|  | 1.04 : 10,4*0,16 |  | 1.664 | [23 empty] | VV | 0
|  | 1.05 : 3*0,16 |  | 0.48 | [23 empty] | VV | 0
|  | 1.06 : 8,8*0,16 |  | 1.408 | [23 empty] | VV | 0
|  | 1.07 : 2,9*0,16 |  | 0.464 | [23 empty] | VV | 0
|  | 1.08 : 10,8*0,16 |  | 1.728 | [23 empty] | VV | 0
|  | 1.09 : 5*0,16 |  | 0.8 | [23 empty] | VV | 0
|  | 1.10 : 1,3*0,16 |  | 0.208 | [23 empty] | VV | 0
|  | 1.11 : 1,6*0,16 |  | 0.256 | [23 empty] | VV | 0
|  | 1.12 : 8,7*0,16 |  | 1.392 | [23 empty] | VV | 0
|  | Prořez (podlahy) 7% : 2,26 |  | 2.26 | [23 empty] | VV | 0
|  | Střecha 100mm : (2*62,5+2*27+2*15,5+2*11,5)*0,1 |  | 23.3 | [23 empty] | VV | 0
|  | Střecha 120mm : (27+2*15,5+11,5+23,5)*0,12 |  | 11.16 | [23 empty] | VV | 0
|  | Střecha 140mm : (2*47+2*23,5)*0,14 |  | 19.74 | [23 empty] | VV | 0
214 | 28375972R | Výrobek izolační pro budovy z pěnového polystyrenu (EPS) tvar: spádová deska; OH = 25 kg/m3; lambda = 0,035 W/(m.K); pevnost v tlaku = 150 kPa | m3 | 16.772 |  | 0 |  | 0 |  | 0 | 21 | 0 | 0.025 | 0.42 | 0 | 0 | SPCM | RTS 24/ II | Indiv | 0 | 0 |  | Specifikace | Běžná |  |  |  | POL3_0
|  | hl. střechy : 62,5*0,08 |  | 5 | [23 empty] | VV | 0
|  | 27*0,08 |  | 2.16 | [23 empty] | VV | 0
|  | 15,5*0,055 |  | 0.8525 | [23 empty] | VV | 0
|  | 11,5*0,035 |  | 0.4025 | [23 empty] | VV | 0
|  | 47*0,08 |  | 3.76 | [23 empty] | VV | 0
|  | 23,5*0,06 |  | 1.41 | [23 empty] | VV | 0
|  | nad závětřím : 31,87*0,1 |  | 3.187 | [23 empty] | VV | 0
215 | 28375464R | Výrobek izolační pro budovy z extrudovaného polystyrenu (XPS) tvar: deska; tloušťka d = 100,0 mm; OH = 35 kg/m3; lambda = 0,036 W/(m.K); pevnost v tlaku CS 300 kPa | m2 | 3 |  | 0 |  | 0 |  | 0 | 21 | 0 | 0.0035 | 0.01 | 0 | 0 | SPCM | RTS 24/ II | Indiv | 0 | 0 |  | Specifikace | Běžná |  |  |  | POL3_0
216 | 713111111RT2 | Montáž tepelné izolace stropů kladené vrchem, volně, dvouvrstvá | m2 | 100 |  | 0 |  | 0 |  | 0 | 21 | 0 | 0 | 0 | 0 | 0 | 800-713 | RTS 24/ II | Indiv | 0.18 | 18 |  | Práce | Běžná |  |  |  | POL1_0
217 | 63152311R | Výrobek izolační pro budovy z minerální vlny (MW) tvar: rohož; tloušťka d = 120,0 mm; lambda = 0,034 W/(m.K) | m2 | 120 |  | 0 |  | 0 |  | 0 | 21 | 0 | 0.0024 | 0.29 | 0 | 0 | SPCM | RTS 24/ II | Indiv | 0 | 0 |  | Specifikace | Běžná |  |  |  | POL3_0
218 | 713111111R00 | Montáž tepelné izolace stropů kladené vrchem, volně, | m2 | 86 |  | 0 |  | 0 |  | 0 | 21 | 0 | 0 | 0 | 0 | 0 | 800-713 | RTS 24/ II | Indiv | 0.09 | 7.74 |  | Práce | Běžná |  |  |  | POL1_0
219 | 63152317R | Výrobek izolační pro budovy z minerální vlny (MW) tvar: rohož; tloušťka d = 240,0 mm; lambda = 0,034 W/(m.K) | m2 | 94.6 |  | 0 |  | 0 |  | 0 | 21 | 0 | 0.0048 | 0.45 | 0 | 0 | SPCM | RTS 24/ II | Indiv | 0 | 0 |  | Specifikace | Běžná |  |  |  | POL3_0
|  | 86*1,1 |  | 94.6 | [23 empty] | VV | 0
220 | 713111221RO6 | Montáž tepelné izolace stropů parotěsná zábrana zavěšených podhledů s přelepením spojů, včetně dodávky fólie | m2 | 90 |  | 0 |  | 0 |  | 0 | 21 | 0 | 0.00019 | 0.02 | 0 | 0 | 800-713 | RTS 24/ II | Indiv | 0.16 | 14.4 |  | Práce | Běžná |  |  |  | POL1_0
|  | Hlavní sál : 7,5*12 |  | 90 | [23 empty] | VV | 0
221 | 713111262RS2 | Montáž tepelné izolace stropů parotěsná zábrana utěsnění prostupů pružnou páskou, s dodávkou materiálu | kus | 20 |  | 0 |  | 0 |  | 0 | 21 | 0 | 0 | 0 | 0 | 0 | 800-713 | RTS 24/ II | Indiv | 0.15 | 3 |  | Práce | Běžná |  |  |  | POL1_0
|  | Odhad : 20 |  | 20 | [23 empty] | VV | 0
222 | 713111275RL3 | Montáž tepelné izolace stropů parotěsná zábrana napojení parozábrany na související konstrukce lepicím tmelem, s dodávkou materiálu | m | 49 |  | 0 |  | 0 |  | 0 | 21 | 0 | 5e-05 | 0 | 0 | 0 | 800-713 | RTS 24/ II | Indiv | 0.01 | 0.49 |  | Práce | Běžná |  |  |  | POL1_0
|  | obvodová stěna : 12+12+7,5+7,5 |  | 39 | [23 empty] | VV | 0
|  | ostatní : 10 |  | 10 | [23 empty] | VV | 0
223 | 71311 (upr) | Montáž tepelné izolace stropů vložením do k-ce, 2 vrstvy - materiál ve specifikaci | m2 | 143.9 |  | 0 |  | 0 |  | 0 | 21 | 0 | 0.00083 | 0.12 | 0 | 0 |  | Vlastní | Indiv | 0.462 | 66.48 |  | Práce | Běžná |  |  |  | POL1_0
224 | IND | Deska tepelně izolační 90kg/m3 - dle PD, akustická, protipožární | m2 | 302.19 |  | 0 |  | 0 |  | 0 | 21 | 0 | 0.0045 | 1.36 | 0 | 0 |  | Vlastní | Indiv | 0 | 0 |  | R-položka | Běžná |  |  |  | POL12_0
|  | 143,9*2*1,05 |  | 302.19 | [23 empty] | VV | 0
225 | 713131130R00 | Montáž tepelné izolace stěn vložením do nosné rámové konstrukce | m2 | 45.58 |  | 0 |  | 0 |  | 0 | 21 | 0 | 0.00023 | 0.01 | 0 | 0 | 800-713 | RTS 24/ II | Indiv | 0.161 | 7.34 |  | Práce | Běžná |  |  |  | POL1_0
|  | 7,5*2,2+3,9*2,2+8,2*2,5 |  | 45.58 | [23 empty] | VV | 0
226 | IND | Deska tepelně izolační 50kg/m3, tl. 40mm - dle PD, akustická, stěny | m2 | 50 |  | 0 |  | 0 |  | 0 | 21 | 0 | 0.0025 | 0.13 | 0 | 0 |  | Vlastní | Indiv | 0 | 0 |  | R-položka | Běžná |  |  |  | POL12_0
227 | IND | Deska tepelně izolační 50kg/m3, tl. 100mm - dle PD, akustická, strop | m2 | 100 |  | 0 |  | 0 |  | 0 | 21 | 0 | 0.0025 | 0.25 | 0 | 0 |  | Vlastní | Indiv | 0 | 0 |  | R-položka | Běžná |  |  |  | POL12_0
228 | 713191100RT9 | Izolace tepelné běžných konstrukcí - doplňky položení separační fólie, včetně dodávky PE fólie | m2 | 249.585 |  | 0 |  | 0 |  | 0 | 21 | 0 | 3e-05 | 0.01 | 0 | 0 | 800-713 | RTS 24/ II | Indiv | 0.07 | 17.47 |  | Práce | Běžná |  |  |  | POL1_0
|  | podlaha (s vytažením na stěnu - +5%) : (28,3+13+143,9+10,4+3+8,8+2,9+10,8+5+1,3+1,6+8,7)*1,05 |  | 249.585 | [23 empty] | VV | 0
229 | 998713102R00 | Přesun hmot pro izolace tepelné v objektech výšky do 12 m | t | 7.79 |  | 0 |  | 0 |  | 0 | 21 | 0 | 0 | 0 | 0 | 0 | 800-713 | RTS 24/ II | Indiv | 1.831 | 14.26 |  | Práce | Běžná |  |  |  | POL1_0
|  | 50 m vodorovně | [25 empty] | SPI
230 | 979082111R00 | Vnitrostaveništní doprava suti a vybouraných hmot do 10 m | t | 7.79 |  | 0 |  | 0 |  | 0 | 21 | 0 | 0 | 0 | 0 | 0 | 801-3 | RTS 24/ II | Indiv | 0.94 | 7.32 |  | Práce | Běžná |  |  |  | POL1_0
231 | 979082121R00 | Vnitrostaveništní doprava suti a vybouraných hmot příplatek k ceně za každých dalších 5 m | t | 23.37 |  | 0 |  | 0 |  | 0 | 21 | 0 | 0 | 0 | 0 | 0 | 801-3 | RTS 24/ II | Indiv | 0.105 | 2.45 |  | Práce | Běžná |  |  |  | POL1_0
|  | 7,79*3 |  | 23.37 | [23 empty] | VV | 0
232 | 979081111R00 | Odvoz suti a vybouraných hmot na skládku do 1 km | t | 7.79 |  | 0 |  | 0 |  | 0 | 21 | 0 | 0 | 0 | 0 | 0 | 801-3 | RTS 24/ II | Indiv | 0.49 | 3.82 |  | Práce | Běžná |  |  |  | POL1_0
233 | 979081121R00 | Odvoz suti a vybouraných hmot na skládku příplatek za každý další 1 km | t | 116.85 |  | 0 |  | 0 |  | 0 | 21 | 0 | 0 | 0 | 0 | 0 | 801-3 | RTS 24/ II | Indiv | 0 | 0 |  | Práce | Běžná |  |  |  | POL1_0
|  | 7,79*15 |  | 116.85 | [23 empty] | VV | 0
234 | 979990144R00 | Poplatek za uložení, minerální vata, , skupina 17 06 04 z Katalogu odpadů | t | 7.79 |  | 0 |  | 0 |  | 0 | 21 | 0 | 0 | 0 | 0 | 0 | 801-3 | RTS 24/ II | Indiv | 0 | 0 |  | Práce | Běžná |  |  |  | POL1_0
Díl: | 721 | Vnitřní kanalizace |  |  |  | 0 |  | 0 |  | 0 |  | 0 |  | 0 |  | 0.41 |  |  |  |  | 8.48 | [6 empty] | DIL
235 | 721110806R00 | Demontáž potrubí z kameninových trub přes DN 100 do DN 200 | m | 10 |  | 0 |  | 0 |  | 0 | 21 | 0 | 0 | 0 | 0.0267 | 0.27 | 800-721 | RTS 24/ II | Indiv | 0.293 | 2.93 |  | Práce | Běžná |  |  |  | POL1_0
|  | normálních a kyselinovzdorných, | [25 empty] | SPI
236 | 721171809R00 | Demontáž potrubí z novodurových trub přes D 114 mm do D 160 mm | m | 20 |  | 0 |  | 0 |  | 0 | 21 | 0 | 0 | 0 | 0.00263 | 0.05 | 800-721 | RTS 24/ II | Indiv | 0.114 | 2.28 |  | Práce | Běžná |  |  |  | POL1_0
|  | odpadního nebo připojovacího, | [25 empty] | SPI
237 | 721210831R00 | Demontáž vpusti dvorní s obetonávkou, | kus | 1 |  | 0 |  | 0 |  | 0 | 21 | 0 | 0 | 0 | 0.082 | 0.08 | 800-721 | RTS 24/ II | Indiv | 0.63 | 0.63 |  | Práce | Běžná |  |  |  | POL1_0
238 | 721220801R00 | Demontáž zápachových uzávěrek DN 70 | kus | 4 |  | 0 |  | 0 |  | 0 | 21 | 0 | 0 | 0 | 0.0031 | 0.01 | 800-721 | RTS 24/ II | Indiv | 0.31 | 1.24 |  | Práce | Běžná |  |  |  | POL1_0
239 | 721290821R00 | Vnitrostaveništní přemístění vybouraných hmot svislý , v objektech výšky do 6m | t | 0.414 |  | 0 |  | 0 |  | 0 | 21 | 0 | 0 | 0 | 0 | 0 | 800-721 | RTS 24/ II | Indiv | 3.379 | 1.4 |  | Práce | Běžná |  |  |  | POL1_0
|  | vodorovně do 100 m | [25 empty] | SPI
Díl: | 722 | Vnitřní vodovod |  |  |  | 0 |  | 0 |  | 0 |  | 0 |  | 0 |  | 0.16 |  |  |  |  | 8.22 | [6 empty] | DIL
240 | 722130802R00 | Demontáž potrubí z ocelových trubek závitových přes DN 25 do DN 40 | m | 30 |  | 0 |  | 0 |  | 0 | 21 | 0 | 0 | 0 | 0.00497 | 0.15 | 800-721 | RTS 24/ II | Indiv | 0.204 | 6.12 |  | Práce | Běžná |  |  |  | POL1_0
241 | 722170801R00 | Demontáž potrubí z trubek z PH tlakových do D 32 mm | m | 30 |  | 0 |  | 0 |  | 0 | 21 | 0 | 0 | 0 | 0.00028 | 0.01 | 800-721 | RTS 24/ II | Indiv | 0.052 | 1.56 |  | Práce | Běžná |  |  |  | POL1_0
242 | 722290821R00 | Vnitrostaveništní přemístění vybouraných hmot svislé, v objektech výšky do 6m | t | 0.16 |  | 0 |  | 0 |  | 0 | 21 | 0 | 0 | 0 | 0 | 0 | 800-721 | RTS 24/ II | Indiv | 3.379 | 0.54 |  | Práce | Běžná |  |  |  | POL1_0
|  | vodorovně do 100 m, | [25 empty] | SPI
Díl: | 725 | Zařizovací předměty |  |  |  | 0 |  | 0 |  | 0 |  | 0 |  | 0 |  | 0.49 |  |  |  |  | 12.4 | [6 empty] | DIL
243 | 725110811R00 | Demontáž klozetů splachovacích | soubor | 5 |  | 0 |  | 0 |  | 0 | 21 | 0 | 0 | 0 | 0.01933 | 0.1 | 800-721 | RTS 24/ II | Indiv | 0.59 | 2.95 |  | Práce | Běžná |  |  |  | POL1_0
244 | 725122813R00 | Demontáž pisoárů s nádrží + 1 záchodkem | soubor | 2 |  | 0 |  | 0 |  | 0 | 21 | 0 | 0 | 0 | 0.0172 | 0.03 | 800-721 | RTS 24/ II | Indiv | 0.403 | 0.81 |  | Práce | Běžná |  |  |  | POL1_0
245 | 725210821R00 | Demontáž umyvadel umyvadel bez výtokových armatur | soubor | 2 |  | 0 |  | 0 |  | 0 | 21 | 0 | 0 | 0 | 0.01946 | 0.04 | 800-721 | RTS 24/ II | Indiv | 0.382 | 0.76 |  | Práce | Běžná |  |  |  | POL1_0
246 | 725310823R00 | Demontáž dřezů jednodílných v kuchyňské sestavě | soubor | 1 |  | 0 |  | 0 |  | 0 | 21 | 0 | 0 | 0 | 0.0092 | 0.01 | 800-721 | RTS 24/ II | Indiv | 0.465 | 0.47 |  | Práce | Běžná |  |  |  | POL1_0
|  | bez výtokových armatur, | [25 empty] | SPI
247 | 725320822R00 | Demontáž dřezů dvojitých v kuchyňské sestavě | soubor | 1 |  | 0 |  | 0 |  | 0 | 21 | 0 | 0 | 0 | 0.0173 | 0.02 | 800-721 | RTS 24/ II | Indiv | 0.496 | 0.5 |  | Práce | Běžná |  |  |  | POL1_0
|  | bez výtokových armatur, | [25 empty] | SPI
248 | 725820801R00 | Demontáž baterií nástěnných do G 3/4" | soubor | 4 |  | 0 |  | 0 |  | 0 | 21 | 0 | 0 | 0 | 0.00156 | 0.01 | 800-721 | RTS 24/ II | Indiv | 0.217 | 0.87 |  | Práce | Běžná |  |  |  | POL1_0
249 | 725530811R00 | Demontáž elektrických zásobníkových ohřívačů vody přepadových, do 12 l | soubor | 1 |  | 0 |  | 0 |  | 0 | 21 | 0 | 0 | 0 | 0.0175 | 0.02 | 800-721 | RTS 24/ II | Indiv | 0.238 | 0.24 |  | Práce | Běžná |  |  |  | POL1_0
250 | 725650805R00 | Demontáž plynových otopných těles ostatních podokenních | soubor | 6 |  | 0 |  | 0 |  | 0 | 21 | 0 | 0 | 0 | 0.0435 | 0.26 | 800-721 | RTS 24/ II | Indiv | 0.713 | 4.28 |  | Práce | Běžná |  |  |  | POL1_0
251 | 725590811R00 | Vnitrostaveništní přemístění vybouraných hmot svislé, v objektech výšky do 6m | t | 0.48 |  | 0 |  | 0 |  | 0 | 21 | 0 | 0 | 0 | 0 | 0 | 800-721 | RTS 24/ II | Indiv | 3.169 | 1.52 |  | Práce | Běžná |  |  |  | POL1_0
|  | vodorovně do 100 m, | [25 empty] | SPI
Díl: | 733 | Rozvod potrubí |  |  |  | 0 |  | 0 |  | 0 |  | 0 |  | 0 |  | 0.13 |  |  |  |  | 4.15 | [6 empty] | DIL
252 | 733120815R00 | Demontáž potrubí z ocelových trubek hladkých do D 38 | m | 50 |  | 0 |  | 0 |  | 0 | 21 | 0 | 4e-05 | 0 | 0.00254 | 0.13 | 800-731 | RTS 24/ II | Indiv | 0.083 | 4.15 |  | Práce | Běžná |  |  |  | POL1_0
Díl: | 762 | Konstrukce tesařské |  |  |  | 0 |  | 0 |  | 0 |  | 0 |  | 14.83 |  | 7.35 |  |  |  |  | 572.92 | [6 empty] | DIL
253 | 762712120R00 | Prostorové vázané konstrukce z řeziva montáž hraněného , průřezové plochy přes 120 do 224 cm2 | m | 456.5 |  | 0 |  | 0 |  | 0 | 21 | 0 | 0.00255 | 1.16 | 0 | 0 | 800-762 | RTS 24/ II | Indiv | 0.598 | 272.99 |  | Práce | Běžná |  |  |  | POL1_0
|  | včetně vyvrtání děr, osazení svorníků a dotažení rektifikačních článků. | [25 empty] | SPI
|  | Krokve : 26*5,5 |  | 143 | [23 empty] | VV | 0
|  | Pozednice : 2*12,5 |  | 25 | [23 empty] | VV | 0
|  | Kleština spodní : 26*8,5 |  | 221 | [23 empty] | VV | 0
|  | Kleština horní : 26*0,75 |  | 19.5 | [23 empty] | VV | 0
|  | střecha nad závětřím : 10*3+1,5*5+7+3,5 |  | 48 | [23 empty] | VV | 0
254 | 762822130R00 | Stropnice montáž z hraněného a polohraněného řeziva s trámovými výměnami, průřezové plochy přes 288 do 450 cm2 | m | 63.6 |  | 0 |  | 0 |  | 0 | 21 | 0 | 0.00016 | 0.01 | 0 | 0 | 800-762 | RTS 24/ II | Indiv | 0.244 | 15.52 |  | Práce | Běžná |  |  |  | POL1_0
|  | stropní trámy : 6*8 |  | 48 | [23 empty] | VV | 0
|  | KVH hranol - okap ploché střechy : 15,6 |  | 15.6 | [23 empty] | VV | 0
255 | 60512111R | Hranol dřevina: jehličnatá; jakost: I | m3 | 9.7776 |  | 0 |  | 0 |  | 0 | 21 | 0 | 0.55 | 5.38 | 0 | 0 | SPCM | RTS 24/ II | Indiv | 0 | 0 |  | Specifikace | Běžná |  |  |  | POL3_0
|  | Krokve : 26*0,08*0,2*6 |  | 2.496 | [23 empty] | VV | 0
|  | Pozednice : 4*0,16*0,12*6,5 |  | 0.4992 | [23 empty] | VV | 0
|  | Kleštiny spodní : 26*0,06*0,28*9 |  | 3.9312 | [23 empty] | VV | 0
|  | Kleštiny horní : 26*0,06*0,2*1 |  | 0.312 | [23 empty] | VV | 0
|  | Stropní trámy : 6*0,18*0,24*8,5 |  | 2.2032 | [23 empty] | VV | 0
|  | střecha nad závětřím - hranoly : 0,05*0,14*(3*10+5*1,5+7+3,5) |  | 0.336 | [23 empty] | VV | 0
256 | 762911121R00 | Impregnace řeziva tlakovakuová, ochrana proti dřevokazným houbám, plísním a dřevokaznému hmyzu , Hmota nátěrová | m3 | 9.778 |  | 0 |  | 0 |  | 0 | 21 | 0 | 0.0165 | 0.16 | 0 | 0 | 800-762 | RTS 24/ II | Indiv | 0 | 0 |  | Práce | Běžná |  |  |  | POL1_0
257 | 60515835R | Dřevo konstrukční rostlé (KVH) dřevina: SM; tl = 100,0 mm; šířka = 200 mm; nepohledové (NSi); tř. pevnosti C24 | m3 | 0.384 |  | 0 |  | 0 |  | 0 | 21 | 0 | 0.5 | 0.19 | 0 | 0 | SPCM | RTS 24/ II | Indiv | 0 | 0 |  | Specifikace | Běžná |  |  |  | POL3_0
|  | 16*0,1*0,24 |  | 0.384 | [23 empty] | VV | 0
258 | 762395000R00 | Spojovací a ochranné prostředky svory, prkna, hřebíky, pásová ocel, vruty, impregnace | m3 | 9.778 |  | 0 |  | 0 |  | 0 | 21 | 0 | 0.02297 | 0.22 | 0 | 0 | 800-762 | RTS 24/ II | Indiv | 0 | 0 |  | Práce | Běžná |  |  |  | POL1_0
259 | 762342203R00 | Montáž laťování střech o sklonu do 60° při vzdálenost latí přes 220 do 360 mm, | m2 | 142 |  | 0 |  | 0 |  | 0 | 21 | 0 | 0 | 0 | 0 | 0 | 800-762 | RTS 24/ II | Indiv | 0.156 | 22.15 |  | Práce | Běžná |  |  |  | POL1_0
260 | 60510001R | Lať dřevina: SM; tl = 40 mm; š = 50 mm | m | 421.82 |  | 0 |  | 0 |  | 0 | 21 | 0 | 0.001 | 0.42 | 0 | 0 | SPCM | RTS 24/ II | Indiv | 0 | 0 |  | Specifikace | Běžná |  |  |  | POL3_0
|  | 14*2*13,1*1,15 |  | 421.82 | [23 empty] | VV | 0
261 | 762342204R00 | Montáž kontralatí přibitím, bez dodávky řeziva | m2 | 142 |  | 0 |  | 0 |  | 0 | 21 | 0 | 0 | 0 | 0 | 0 | 800-762 | RTS 24/ II | Indiv | 0.055 | 7.81 |  | Práce | Běžná |  |  |  | POL1_0
262 | 60510055R | Lať dřevina: SM; jakost: I; tl = 40 mm; š = 60 mm | m | 198 |  | 0 |  | 0 |  | 0 | 21 | 0 | 0.00132 | 0.26 | 0 | 0 | SPCM | RTS 24/ II | Indiv | 0 | 0 |  | Specifikace | Běžná |  |  |  | POL3_0
|  | 30*6*1,1 |  | 198 | [23 empty] | VV | 0
263 | 762341210RT2 | Montáž bednění střech rovných o sklonu do 60° z prken hrubých na sraz tloušťky do 32 mm včetně vyřezání otvorů , včetně dodávky prken tloušťky 24 mm | m2 | 15.72 |  | 0 |  | 0 |  | 0 | 21 | 0 | 0.01452 | 0.23 | 0 | 0 | 800-762 | RTS 24/ II | Indiv | 0.27 | 4.24 |  | Práce | Běžná |  |  |  | POL1_0
|  | 2*13,1*0,6 |  | 15.72 | [23 empty] | VV | 0
264 | 762341220R00 | Montáž bednění z velkoplošných desek na bázi dřeva včetně vyřezání otvorů, | m2 | 14.8695 |  | 0 |  | 0 |  | 0 | 21 | 0 | 0 | 0 | 0 | 0 | 800-762 | RTS 24/ II | Indiv | 0.292 | 4.34 |  | Práce | Běžná |  |  |  | POL1_0
|  | 0,45*(11,05+6,96+6,86) |  | 11.1915 | [23 empty] | VV | 0
|  | 0,3*(6,86+5,40) |  | 3.678 | [23 empty] | VV | 0
265 | 762 34-1220.R00 | Březová fóliovaná překližka tl. 21mm | m2 | 17.8434 |  | 0 |  | 0 |  | 0 | 21 | 0 | 0.03 | 0.54 | 0 | 0 |  | Vlastní | Indiv | 0 | 0 |  | Specifikace | Běžná |  |  |  | POL3_0
|  | 14,8695*1,20 |  | 17.8434 | [23 empty] | VV | 0
266 | 712391171RT1 | Textílie na střechách do 10° podkladní, položení - bez dodávky textílie | m2 | 15 |  | 0 |  | 0 |  | 0 | 21 | 0 | 0 | 0 | 0 | 0 | 800-711 | RTS 24/ II | Indiv | 0.1 | 1.5 |  | Práce | Běžná |  |  |  | POL1_0
267 | 69366196R | Geosyntetika typ: geotextilie; netkaná; materiál: PP; tl (2 kPa) = 2,5 mm; plošná hmotnost = 150 g/m2; Pevnost v tahu podélně = 3,4 kN/m; Pevnost v tahu příčně = 9,5 kN/m | m2 | 20 |  | 0 |  | 0 |  | 0 | 21 | 0 | 0.00015 | 0 | 0 | 0 | SPCM | RTS 24/ II | Indiv | 0 | 0 |  | Specifikace | Běžná |  |  |  | POL3_0
268 | 762811210RT3 | Záklop stropů s dodávkou materiálu z hrubých prken, tloušťky 24 mm, vrchního na sraz, spáry zakryty lepenkovými pásy nebo lištami | m2 | 192 |  | 0 |  | 0 |  | 0 | 21 | 0 | 0.01426 | 2.74 | 0 | 0 | 800-762 | RTS 24/ II | Indiv | 0.162 | 31.1 |  | Práce | Běžná |  |  |  | POL1_0
|  | SK5 : 2*96 |  | 192 | [23 empty] | VV | 0
269 | 76361 (upr) | M.záklopu stropů z desek nad tl.18 mm,P+D, přibíj., vč. dodávky desky OSB ECO 3N tl. 25 mm | m2 | 112 |  | 0 |  | 0 |  | 0 | 21 | 0 | 0.014 | 1.57 | 0 | 0 |  | Vlastní | Indiv | 0.285 | 31.92 |  | Práce | Běžná |  |  |  | POL1_0
|  | 2*56 |  | 112 | [23 empty] | VV | 0
270 | 763613212RT6 | Montáž záklop stropů, z desek tl. 22 mm, na P+D, přibitím, včetně dodávky desky dřevoštěpkové | m2 | 19.7802 |  | 0 |  | 0 |  | 0 | 21 | 0 | 0.01367 | 0.27 | 0 | 0 | 800-763 | RTS 23/ I | Indiv | 0.285 | 5.64 |  | Práce | Běžná |  |  |  | POL1_0
|  | vč. dodávky a montáže spojovacího materiálu | [25 empty] | SPI
|  | střecha nad závětřím : 2,97*6,66 |  | 19.7802 | [23 empty] | VV | 0
271 | 76361 (upr) | M.obložení podhledů, OSB desky nad tl.18mm,P+D, materiál ve specifikaci | m2 | 90 |  | 0 |  | 0 |  | 0 | 21 | 0 | 0.00074 | 0.07 | 0 | 0 |  | Vlastní | Indiv | 0.41 | 36.9 |  | R-položka | Běžná |  |  |  | POL12_1
|  | SK 5 : 7,5*12 |  | 90 | [23 empty] | VV | 0
272 | 60725014R | Deska z plochých třísek (OSB) typ: 3; tl = 18,0 mm; povrch: nebroušený; hrana: rovná | m2 | 97.5 |  | 0 |  | 0 |  | 0 | 21 | 0 | 0.0109 | 1.06 | 0 | 0 | SPCM | RTS 24/ II | Indiv | 0 | 0 |  | Specifikace | Běžná |  |  |  | POL3_0
273 | 76361 (upr) | M.obložení podhledů,závětří - modřínové lamely, materiál ve specifikaci | m2 | 21.08 |  | 0 |  | 0 |  | 0 | 21 | 0 | 0.00074 | 0.02 | 0 | 0 |  | Vlastní | Indiv | 0.41 | 8.64 |  | R-položka | Běžná |  |  |  | POL12_1
|  | 3,1*6,8 |  | 21.08 | [23 empty] | VV | 0
274 | IND | Dřevěné modřínové obkladové profily 90x20mm | m2 | 24.242 |  | 0 |  | 0 |  | 0 | 21 | 0 | 0.002 | 0.05 | 0 | 0 |  | Vlastní | Indiv | 0 | 0 |  | R-položka | Běžná |  |  |  | POL12_0
|  | 21,08*1,15 |  | 24.242 | [23 empty] | VV | 0
275 | 964061331R00 | Uvolnění zhlaví trámu ze zdiva cihelného, o průřezu zhlaví do 0,05m2 | kus | 12 |  | 0 |  | 0 |  | 0 | 21 | 0 | 0.00162 | 0.02 | 0.048 | 0.58 | 801-3 | RTS 24/ II | Indiv | 1.083 | 13 |  | Práce | Běžná |  |  |  | POL1_0
|  | při jeho výměně pro jakoukoliv délku uložení, včetně pomocného lešení o výšce podlahy do 1900 mm a pro zatížení do 1,5 kPa (150 kg/m2), | [25 empty] | SPI |  | při jeho výměně pro jakoukoliv délku uložení, včetně pomocného lešení o výšce podlahy do 1900 mm a pro zatížení do 1,5 kPa (150 kg/m2),
|  | stropní trámy : 2*6 |  | 12 | [23 empty] | VV | 0
276 | 76379 (upr) | Montáž ostatních dílců - dřevěná atika | m | 28 |  | 0 |  | 0 |  | 0 | 21 | 0 | 0.00016 | 0 | 0 | 0 |  | Vlastní | Indiv | 0.151 | 4.23 |  | Práce | Běžná |  |  |  | POL1_0
|  | 40x100 - vodorovně : 2*(7+3) |  | 20 | [23 empty] | VV | 0
|  | 40x100 - svisle : 16*0,5 |  | 8 | [23 empty] | VV | 0
277 | 763612211RT5 | Montáž obložení stěn, z desek tl. 22 mm, na sraz, přibitím, včetně dodávky desky dřevoštěpkové | m2 | 28 |  | 0 |  | 0 |  | 0 | 21 | 0 | 0.01433 | 0.4 | 0 | 0 | 800-763 | RTS 23/ I | Indiv | 0.313 | 8.76 |  | Práce | Běžná |  |  |  | POL1_0
|  | vč. dodávky a montáže spojovacího materiálu | [25 empty] | SPI
|  | stěny atiky : 28*2*0,5 |  | 28 | [23 empty] | VV | 0
278 | 998762102R00 | Přesun hmot pro konstrukce tesařské v objektech výšky do 12 m | t | 14.84 |  | 0 |  | 0 |  | 0 | 21 | 0 | 0 | 0 | 0 | 0 | 800-762 | RTS 24/ II | Indiv | 1.751 | 25.98 |  | Práce | Běžná |  |  |  | POL1_0
|  | 50 m vodorovně | [25 empty] | SPI
279 | 762711820R00 | Demontáž prostorových vázaných konstrukcí z řeziva hraněného nebo polohraněného, průřezové plochy přes 120 do 224 cm2 | m | 328 |  | 0 |  | 0 |  | 0 | 21 | 0 | 0.00016 | 0.05 | 0.01 | 3.28 | 800-762 | RTS 24/ II | Indiv | 0.116 | 38.05 |  | Práce | Běžná |  |  |  | POL1_0
|  | Sloupky : 8*2 |  | 16 | [23 empty] | VV | 0
|  | Vaznice : 2*14 |  | 28 | [23 empty] | VV | 0
|  | Krokve : 28*5,5 |  | 154 | [23 empty] | VV | 0
|  | Šikmé vzpěry : 16*1 |  | 16 | [23 empty] | VV | 0
|  | Rozpěry : 4*3,5 |  | 14 | [23 empty] | VV | 0
|  | Plochá střecha (odhad) : 100 |  | 100 | [23 empty] | VV | 0
280 | 762711810R00 | Demontáž prostorových vázaných konstrukcí z řeziva hraněného nebo polohraněného, průřezové plochy do 120 cm2 | m | 60 |  | 0 |  | 0 |  | 0 | 21 | 0 | 0.00016 | 0.01 | 0.006 | 0.36 | 800-762 | RTS 24/ II | Indiv | 0.096 | 5.76 |  | Práce | Běžná |  |  |  | POL1_0
|  | Pódium (odhad) : 60 |  | 60 | [23 empty] | VV | 0
281 | 762342812R00 | Demontáž bednění a laťování laťování střech o sklonu do 60 stupňů včetně všech nadstřešních konstrukcí rozteč latí přes 22 do 50 cm | m2 | 150 |  | 0 |  | 0 |  | 0 | 21 | 0 | 0 | 0 | 0.005 | 0.75 | 800-762 | RTS 24/ II | Indiv | 0.05 | 7.5 |  | Práce | Běžná |  |  |  | POL1_0
282 | 762341811R00 | Demontáž bednění a laťování bednění střech rovných, obloukových, o sklonu do 60 stupňů včetně všech nadstřešních konstrukcí z prken hrubých | m2 | 15 |  | 0 |  | 0 |  | 0 | 21 | 0 | 0 | 0 | 0.015 | 0.23 | 800-762 | RTS 24/ II | Indiv | 0.09 | 1.35 |  | Práce | Běžná |  |  |  | POL1_0
|  | Přístřešek u vstupu : 2,5*6 |  | 15 | [23 empty] | VV | 0
283 | 762342814R00 | Demontáž bednění a laťování kontralatí střech o sklonu do 60 stupňů včetně všech nadstřešních konstrukcí | m2 | 15 |  | 0 |  | 0 |  | 0 | 21 | 0 | 0 | 0 | 0.00145 | 0.02 | 800-762 | RTS 24/ II | Indiv | 0.04 | 0.6 |  | Práce | Běžná |  |  |  | POL1_0
284 | 762811811R00 | Demontáž záklopů stropů vrchních, zapuštěných z hrubých prken tloušťky do 32 mm | m2 | 151.84 |  | 0 |  | 0 |  | 0 | 21 | 0 | 0 | 0 | 0.014 | 2.13 | 800-762 | RTS 24/ II | Indiv | 0.08 | 12.15 |  | Práce | Běžná |  |  |  | POL1_0
|  | Půda : 7,8*12,3 |  | 95.94 | [23 empty] | VV | 0
|  | Plochá střecha : 6,5*8,6 |  | 55.9 | [23 empty] | VV | 0
285 | 979082111R00 | Vnitrostaveništní doprava suti a vybouraných hmot do 10 m | t | 7.33 |  | 0 |  | 0 |  | 0 | 21 | 0 | 0 | 0 | 0 | 0 | 801-3 | RTS 24/ II | Indiv | 0.94 | 6.89 |  | Práce | Běžná |  |  |  | POL1_0
286 | 979082121R00 | Vnitrostaveništní doprava suti a vybouraných hmot příplatek k ceně za každých dalších 5 m | t | 21.99 |  | 0 |  | 0 |  | 0 | 21 | 0 | 0 | 0 | 0 | 0 | 801-3 | RTS 24/ II | Indiv | 0.105 | 2.31 |  | Práce | Běžná |  |  |  | POL1_0
|  | 7,33*3 |  | 21.99 | [23 empty] | VV | 0
287 | 979081111R00 | Odvoz suti a vybouraných hmot na skládku do 1 km | t | 7.33 |  | 0 |  | 0 |  | 0 | 21 | 0 | 0 | 0 | 0 | 0 | 801-3 | RTS 24/ II | Indiv | 0.49 | 3.59 |  | Práce | Běžná |  |  |  | POL1_0
288 | 979081121R00 | Odvoz suti a vybouraných hmot na skládku příplatek za každý další 1 km | t | 14.66 |  | 0 |  | 0 |  | 0 | 21 | 0 | 0 | 0 | 0 | 0 | 801-3 | RTS 24/ II | Indiv | 0 | 0 |  | Práce | Běžná |  |  |  | POL1_
|  | 7,33*2 |  | 14.66 | [23 empty] | VV | 0
Díl: | 764 | Konstrukce klempířské |  |  |  | 0 |  | 0 |  | 0 |  | 0 |  | 0.48 |  | 1 |  |  |  |  | 76.07 | [6 empty] | DIL
289 | 764311822R00 | Demontáž krytiny hladké střešní z tabulí 2 x 1 m, plochy přes 25 m, sklonu do 30° | m2 | 60 |  | 0 |  | 0 |  | 0 | 21 | 0 | 0 | 0 | 0.00732 | 0.44 | 800-764 | RTS 24/ II | Indiv | 0.092 | 5.52 |  | Práce | Běžná |  |  |  | POL1_0
290 | 764323830R00 | Demontáž oplechování okapů na střechách s živičnou (fóliovou) krytinou, rš 330 mm, | m | 15.25 |  | 0 |  | 0 |  | 0 | 21 | 0 | 0 | 0 | 0.0032 | 0.05 | 800-764 | RTS 24/ II | Indiv | 0.0805 | 1.23 |  | Práce | Běžná |  |  |  | POL1_0
291 | 764351836R00 | Demontáž žlabů háků, , sklonu do 30° | kus | 46 |  | 0 |  | 0 |  | 0 | 21 | 0 | 0 | 0 | 0.00096 | 0.04 | 800-764 | RTS 24/ II | Indiv | 0.0575 | 2.65 |  | Práce | Běžná |  |  |  | POL1_0
292 | 764352812R00 | Demontáž žlabů podokapních půlkruhových rovných, rš 330 mm, sklonu přes 45° | m | 28.8 |  | 0 |  | 0 |  | 0 | 21 | 0 | 0 | 0 | 0.00336 | 0.1 | 800-764 | RTS 24/ II | Indiv | 0.08625 | 2.48 |  | Práce | Běžná |  |  |  | POL1_0
|  | plochá střecha : 15,8 |  | 15.8 | [23 empty] | VV | 0
|  | šikmá střecha : 13 |  | 13 | [23 empty] | VV | 0
293 | 764454801R00 | Demontáž odpadních trub nebo součástí trub kruhových , o průměru 75 a 100 mm | m | 14 |  | 0 |  | 0 |  | 0 | 21 | 0 | 0 | 0 | 0.00226 | 0.03 | 800-764 | RTS 24/ II | Indiv | 0.0575 | 0.81 |  | Práce | Běžná |  |  |  | POL1_0
294 | 764355811R00 | Demontáž žlabů nástřešních oblého tvaru, rš 660 mm, sklonu přes 30 do 45° | m | 13 |  | 0 |  | 0 |  | 0 | 21 | 0 | 0 | 0 | 0.00515 | 0.07 | 800-764 | RTS 24/ II | Indiv | 0.15065 | 1.96 |  | Práce | Běžná |  |  |  | POL1_0
295 | 764321822R00 | Demontáž oplechování říms pod nadřímsovým žlabem, rš 500 mm, sklonu přes 45° | m | 13 |  | 0 |  | 0 |  | 0 | 21 | 0 | 0 | 0 | 0.00426 | 0.06 | 800-764 | RTS 24/ II | Indiv | 0.08625 | 1.12 |  | Práce | Běžná |  |  |  | POL1_0
296 | 764391821R00 | Demontáž ostatních prvků střešních závětrné lišty, rš 250 a 330 mm, sklonu přes 30 do 45° | m | 24 |  | 0 |  | 0 |  | 0 | 21 | 0 | 0 | 0 | 0.00192 | 0.05 | 800-764 | RTS 24/ II | Indiv | 0.06555 | 1.57 |  | Práce | Běžná |  |  |  | POL1_0
|  | 4*6 |  | 24 | [23 empty] | VV | 0
297 | 764430840R00 | Demontáž oplechování zdí a nadezdívek rš od 330 do 500 mm | m | 40.8 |  | 0 |  | 0 |  | 0 | 21 | 0 | 0 | 0 | 0.0023 | 0.09 | 800-764 | RTS 24/ II | Indiv | 0.1035 | 4.22 |  | Práce | Běžná |  |  |  | POL1_0
|  | 17,3+7+7+4+5,5 |  | 40.8 | [23 empty] | VV | 0
298 | 764430850R00 | Demontáž oplechování zdí a nadezdívek rš 600 mm | m | 7 |  | 0 |  | 0 |  | 0 | 21 | 0 | 0 | 0 | 0.00337 | 0.02 | 800-764 | RTS 24/ II | Indiv | 0.115 | 0.81 |  | Práce | Běžná |  |  |  | POL1_0
299 | 764331830R00 | Demontáž lemování zdí na střechách s tvrdou krytinou, rš 250 a 330 mm, sklonu do 30° | m | 25 |  | 0 |  | 0 |  | 0 | 21 | 0 | 0 | 0 | 0.00205 | 0.05 | 800-764 | RTS 24/ II | Indiv | 0.046 | 1.15 |  | Práce | Běžná |  |  |  | POL1_0
300 | 764816133R00 | Oplechování parapetů z lakovaného pozinkovaného plechu, rš 330 mm, dodávka a montáž, včetně rohů, lepené lepidlem | m | 7.4 |  | 0 |  | 0 |  | 0 | 21 | 0 | 0.00346 | 0.03 | 0 | 0 | 800-764 | RTS 24/ II | Indiv | 0.38525 | 2.85 |  | Práce | Běžná |  |  |  | POL1_0
|  | včetně rohů | [25 empty] | SPI
301 | 764815212R00 | Žlaby podokapní půlkruhové, z lakovaného pozinkovaného plechu, rš 330 mm, dodávka a montáž | m | 15.6 |  | 0 |  | 0 |  | 0 | 21 | 0 | 0.0024 | 0.04 | 0 | 0 | 800-764 | RTS 24/ II | Indiv | 0.26 | 4.06 |  | Práce | Běžná |  |  |  | POL1_0
|  | včetně háků, čel, rohů, rovných hrdel a dilatací | [25 empty] | SPI
302 | 764815808R00 | Ostatní prvky ke žlabům a odpadním troubám kotlík žlabový oválného tvaru o rozměru 250/80 mm, z lakovaného pozinkovaného plechu, , dodávka a montáž | kus | 3 |  | 0 |  | 0 |  | 0 | 21 | 0 | 0.0004 | 0 | 0 | 0 | 800-764 | RTS 24/ II | Indiv | 0.41 | 1.23 |  | Práce | Běžná |  |  |  | POL1_0
303 | 764815503R00 | Žlaby nástřešní, oblý tvar včetněš hladké masky nadřímsovým žlabům včetně rohů a čel, z lakovaného pozinkovaného plechu, rš 660 mm, dodávka a montáž, Tyč ocelová válcovaná za tepla průřez: plochý; značka: S235JR (1.0038); šířka ramene = 30 mm; t = 5,0 mm | m | 26.4 |  | 0 |  | 0 |  | 0 | 21 | 0 | 0.00875 | 0.23 | 0 | 0 | 800-764 | RTS 24/ II | Indiv | 0.598 | 15.79 |  | Práce | Běžná |  |  |  | POL1_0
|  | včetně háků, čel, rohů, rovných hrdel a dilatací | [25 empty] | SPI
304 | 764812240R00 | Oplechování okapů střech z tvrdé krytiny, z lakovaného pozinkovaného plechu, rš 500 mm, dodávka a montáž | m | 26.4 |  | 0 |  | 0 |  | 0 | 21 | 0 | 0.00248 | 0.07 | 0 | 0 | 800-764 | RTS 24/ II | Indiv | 0.28148 | 7.43 |  | Práce | Běžná |  |  |  | POL1_0
|  | včetně zhotovení rohů, spojů a dilatací | [25 empty] | SPI
305 | 764819212R00 | Odpadní trouby kruhové, průměr 100 mm, z lakovaného pozinkovaného plechu, , dodávka a montáž | m | 13.5 |  | 0 |  | 0 |  | 0 | 21 | 0 | 0.00317 | 0.04 | 0 | 0 | 800-764 | RTS 24/ II | Indiv | 0.219 | 2.96 |  | Práce | Běžná |  |  |  | POL1_0
306 | 764813120R00 | Lemování zdí, z lakovaného pozinkovaného plechu, rš 200 mm, dodávka a montáž | m | 19 |  | 0 |  | 0 |  | 0 | 21 | 0 | 0.0012 | 0.02 | 0 | 0 | 800-764 | RTS 24/ II | Indiv | 0.21 | 3.99 |  | Práce | Běžná |  |  |  | POL1_0
307 | 764811201R00 | Krytina hladká z tabulí, z pozinkovaného lakovaného plechu, sklon střechy do 30°, plocha střechy do 10 m2, dodávka a montáž | m2 | 5 |  | 0 |  | 0 |  | 0 | 21 | 0 | 0.00506 | 0.03 | 0 | 0 | 800-764 | RTS 24/ II | Indiv | 1.2525 | 6.26 |  | Práce | Běžná |  |  |  | POL1_0
|  | s úpravou krytiny u okapů, prostupů a výčnělků | [25 empty] | SPI
308 | IND | Čelní (svislé) opl. atiky střechy nad závětřím, r.š.500mm, hladký falc. plech | m | 10 |  | 0 |  | 0 |  | 0 | 21 | 0 | 0.00197 | 0.02 | 0 | 0 |  | Vlastní | Indiv | 0.44 | 4.4 |  | R-položka | Běžná |  |  |  | POL12_1
309 | 998764102R00 | Přesun hmot pro konstrukce klempířské v objektech výšky do 12 m | t | 0.38 |  | 0 |  | 0 |  | 0 | 21 | 0 | 0 | 0 | 0 | 0 | 800-764 | RTS 24/ II | Indiv | 4.82 | 1.83 |  | Práce | Běžná |  |  |  | POL1_0
|  | 50 m vodorovně | [25 empty] | SPI
310 | 979082111R00 | Vnitrostaveništní doprava suti a vybouraných hmot do 10 m | t | 1 |  | 0 |  | 0 |  | 0 | 21 | 0 | 0 | 0 | 0 | 0 | 801-3 | RTS 24/ II | Indiv | 0.94 | 0.94 |  | Práce | Běžná |  |  |  | POL1_0
311 | 979082121R00 | Vnitrostaveništní doprava suti a vybouraných hmot příplatek k ceně za každých dalších 5 m | t | 3 |  | 0 |  | 0 |  | 0 | 21 | 0 | 0 | 0 | 0 | 0 | 801-3 | RTS 24/ II | Indiv | 0.105 | 0.32 |  | Práce | Běžná |  |  |  | POL1_0
312 | 979081111R00 | Odvoz suti a vybouraných hmot na skládku do 1 km | t | 1 |  | 0 |  | 0 |  | 0 | 21 | 0 | 0 | 0 | 0 | 0 | 801-3 | RTS 24/ II | Indiv | 0.49 | 0.49 |  | Práce | Běžná |  |  |  | POL1_0
313 | 979081121R00 | Odvoz suti a vybouraných hmot na skládku příplatek za každý další 1 km | t | 2 |  | 0 |  | 0 |  | 0 | 21 | 0 | 0 | 0 | 0 | 0 | 801-3 | RTS 24/ II | Indiv | 0 | 0 |  | Práce | Běžná |  |  |  | POL1_
Díl: | 765 | Krytiny tvrdé |  |  |  | 0 |  | 0 |  | 0 |  | 0 |  | 6.5 |  | 7.64 |  |  |  |  | 162.31 | [6 empty] | DIL
314 | 765312512R00 | Krytina pálená střech jednoduchých z tašek drážkových, uložení na sucho, povrchová úprava engoba, | m2 | 142 |  | 0 |  | 0 |  | 0 | 21 | 0 | 0.04284 | 6.08 | 0 | 0 | 800-765 | RTS 24/ II | Indiv | 0.373 | 52.97 |  | Práce | Běžná |  |  |  | POL1_0
315 | 765312562R00 | Krytina pálená doplňky ke krytině drážkové, ukončení plochy taškami okrajovými, povrchová úprava engoba | m | 11 |  | 0 |  | 0 |  | 0 | 21 | 0 | 0.00842 | 0.09 | 0 | 0 | 800-765 | RTS 24/ II | Indiv | 0.2 | 2.2 |  | Práce | Běžná |  |  |  | POL1_0
316 | 765312565R00 | Krytina pálená doplňky ke krytině drážkové, ukončení plochy taškami okrajovými, povrchová úprava engoba | m | 11 |  | 0 |  | 0 |  | 0 | 21 | 0 | 0.00842 | 0.09 | 0 | 0 | 800-765 | RTS 24/ II | Indiv | 0.2 | 2.2 |  | Práce | Běžná |  |  |  | POL1_0
317 | 765312532R00 | Krytina pálená doplňky ke krytině drážkové, z hřebenáčů engobovaných, s větracím pásem z hliníku | m | 13.1 |  | 0 |  | 0 |  | 0 | 21 | 0 | 0.01178 | 0.15 | 0 | 0 | 800-765 | RTS 24/ II | Indiv | 0.33 | 4.32 |  | Práce | Běžná |  |  |  | POL1_0
318 | 765312572R00 | Krytina pálená doplňky ke krytině drážkové, hák protisněhový, | kus | 96 |  | 0 |  | 0 |  | 0 | 21 | 0 | 0.00029 | 0.03 | 0 | 0 | 800-765 | RTS 24/ II | Indiv | 0.05 | 4.8 |  | Práce | Běžná |  |  |  | POL1_0
319 | 765312515R00 | Krytina pálená střech jednoduchých příplatek za tašky pro připojení hřebene, , povrchová úprava engoba, | m | 26.2 |  | 0 |  | 0 |  | 0 | 21 | 0 | 0 | 0 | 0 | 0 | 800-765 | RTS 24/ II | Indiv | 0.2 | 5.24 |  | Práce | Běžná |  |  |  | POL1_0
|  | 2*13,1 |  | 26.2 | [23 empty] | VV | 0
320 | 765312586R00 | Krytina pálená doplňky ke krytině drážkové, větrací pás okapní 500/10 cm hliníkový, | m | 26.2 |  | 0 |  | 0 |  | 0 | 21 | 0 | 0.00029 | 0.01 | 0 | 0 | 800-765 | RTS 24/ II | Indiv | 0.1 | 2.62 |  | Práce | Běžná |  |  |  | POL1_0
321 | 765312596R00 | Krytina pálená doplňky ke krytině drážkové, mřížka ochranná větrací 100/5,5 cm jednoduchá, | m | 26.2 |  | 0 |  | 0 |  | 0 | 21 | 0 | 0.00051 | 0.01 | 0 | 0 | 800-765 | RTS 24/ II | Indiv | 0.067 | 1.76 |  | Práce | Běžná |  |  |  | POL1_0
322 | 765312597R00 | Krytina pálená doplňky ke krytině drážkové, plech okapní profilovaný Al šířky 170 mm, | m | 26.2 |  | 0 |  | 0 |  | 0 | 21 | 0 | 0.00032 | 0.01 | 0 | 0 | 800-765 | RTS 24/ II | Indiv | 0.067 | 1.76 |  | Práce | Běžná |  |  |  | POL1_0
323 | 765901001R00 | Fólie parotěsné, difúzní a vodotěsné Fólie podstřešní difuzní montáž, | m2 | 142 |  | 0 |  | 0 |  | 0 | 21 | 0 | 0 | 0 | 0 | 0 | 800-765 | RTS 24/ II | Indiv | 0.1 | 14.2 |  | Práce | Běžná |  |  |  | POL1_0
324 | 765901112R00 | Fólie parotěsné, difúzní a vodotěsné Fólie podstřešní difuzní na krokve, | m2 | 184.6 |  | 0 |  | 0 |  | 0 | 21 | 0 | 0.00014 | 0.03 | 0 | 0 | 800-765 | RTS 24/ II | Indiv | 0.1 | 18.46 |  | Práce | Běžná |  |  |  | POL1_0
|  | 142*1,3 |  | 184.6 | [23 empty] | VV | 0
325 | 998765102R00 | Přesun hmot pro krytiny tvrdé v objektech výšky do 12 m | t | 6.717 |  | 0 |  | 0 |  | 0 | 21 | 0 | 0 | 0 | 0 | 0 | 800-765 | RTS 24/ II | Indiv | 2.329 | 15.64 |  | Práce | Běžná |  |  |  | POL1_0
|  | 50 m vodorovně | [25 empty] | SPI
326 | 76533 (upr) | Demontáž betonové krytiny, na sucho, použití | m2 | 150 |  | 0 |  | 0 |  | 0 | 21 | 0 | 0 | 0 | 0.05 | 7.5 |  | Vlastní | Indiv | 0.146 | 21.9 |  | Práce | Běžná |  |  |  | POL1_0
327 | 765318863R00 | Demontáž pálené krytiny hřebenů a nároží z hřebenáčů, se zvětralou maltou, k dalšímu použití | m | 13 |  | 0 |  | 0 |  | 0 | 21 | 0 | 0 | 0 | 0.011 | 0.14 | 800-765 | RTS 24/ II | Indiv | 0.069 | 0.9 |  | Práce | Běžná |  |  |  | POL1_0
328 | 979082111R00 | Vnitrostaveništní doprava suti a vybouraných hmot do 10 m | t | 7.64 |  | 0 |  | 0 |  | 0 | 21 | 0 | 0 | 0 | 0 | 0 | 801-3 | RTS 24/ II | Indiv | 0.94 | 7.18 |  | Práce | Běžná |  |  |  | POL1_0
329 | 979082121R00 | Vnitrostaveništní doprava suti a vybouraných hmot příplatek k ceně za každých dalších 5 m | t | 22.92 |  | 0 |  | 0 |  | 0 | 21 | 0 | 0 | 0 | 0 | 0 | 801-3 | RTS 24/ II | Indiv | 0.105 | 2.41 |  | Práce | Běžná |  |  |  | POL1_0
|  | 3*7,64 |  | 22.92 | [23 empty] | VV | 0
330 | 979081111R00 | Odvoz suti a vybouraných hmot na skládku do 1 km | t | 7.643 |  | 0 |  | 0 |  | 0 | 21 | 0 | 0 | 0 | 0 | 0 | 801-3 | RTS 24/ II | Indiv | 0.49 | 3.75 |  | Práce | Běžná |  |  |  | POL1_0
331 | 979081121R00 | Odvoz suti a vybouraných hmot na skládku příplatek za každý další 1 km | t | 15.286 |  | 0 |  | 0 |  | 0 | 21 | 0 | 0 | 0 | 0 | 0 | 801-3 | RTS 24/ II | Indiv | 0 | 0 |  | Práce | Běžná |  |  |  | POL1_
|  | 2*7,643 |  | 15.286 | [23 empty] | VV | 0
Díl: | 766 | Konstrukce truhlářské |  |  |  | 0 |  | 0 |  | 0 |  | 0 |  | 1.14 |  | 5.92 |  |  |  |  | 147.16 | [6 empty] | DIL
332 | 766411812R00 | Demontáž obložení stěn panely velikosti přes 1,5 m2 | m2 | 76 |  | 0 |  | 0 |  | 0 | 21 | 0 | 0 | 0 | 0.02465 | 1.87 | 800-766 | RTS 24/ II | Indiv | 0.21 | 15.96 |  | Práce | Běžná |  |  |  | POL1_0
|  | 1.01 : 2,0*11+2,0*5,5+8*3,5+2*3,5 |  | 68 | [23 empty] | VV | 0
|  | 1.05 : 4*2 |  | 8 | [23 empty] | VV | 0
333 | 766411821R00 | Demontáž obložení stěn palubkami | m2 | 6 |  | 0 |  | 0 |  | 0 | 21 | 0 | 0 | 0 | 0.01098 | 0.07 | 800-766 | RTS 24/ II | Indiv | 0.37 | 2.22 |  | Práce | Běžná |  |  |  | POL1_0
334 | 766421812R00 | Demontáž obložení podhledů panely velikosti přes 1,5 m2 | m2 | 141.46 |  | 0 |  | 0 |  | 0 | 21 | 0 | 0 | 0 | 0.02465 | 3.49 | 800-766 | RTS 24/ II | Indiv | 0.25 | 35.37 |  | Práce | Běžná |  |  |  | POL1_0
|  | 7,5*12+6,2*8,3 |  | 141.46 | [23 empty] | VV | 0
335 | 76641 (upr) | Demontáž obložení pódia, dřevotříska 25mm, podlaha 2x, stěny 1x | m2 | 44.935 |  | 0 |  | 0 |  | 0 | 21 | 0 | 0 | 0 | 0.01098 | 0.49 |  | Vlastní | Indiv | 0.37 | 16.63 |  | Práce | Běžná |  |  |  | POL1_0
|  | podlaha : 4,4*4,05*2 |  | 35.64 | [23 empty] | VV | 0
|  | bodky (čela) : 0,55*(4,4+4,4+4,05+4,05) |  | 9.295 | [23 empty] | VV | 0
336 | 766711001R00 | Montáž otvorových prvků plastových oken a balkonových dveří, | m | 68.4 |  | 0 |  | 0 |  | 0 | 21 | 0 | 6e-05 | 0 | 0 | 0 | 800-766 | RTS 24/ II | Indiv | 0.49 | 33.52 |  | Práce | Běžná |  |  |  | POL1_0
|  | T/1 : 2+2+2,75+2,75 |  | 9.5 | [23 empty] | VV | 0
|  | T/2 : 1,5+1,5+2,1+2,1 |  | 7.2 | [23 empty] | VV | 0
|  | T/3 : 2*(1+1+3,15+3,15) |  | 16.6 | [23 empty] | VV | 0
|  | T/4a a T/4b : 6*(0,9+0,9+0,9+0,9) |  | 21.6 | [23 empty] | VV | 0
|  | Ti/1 : 1,55+1,55+2,4+2,4 |  | 7.9 | [23 empty] | VV | 0
|  | dveře na půdu : 0,8+0,8+2+2 |  | 5.6 | [23 empty] | VV | 0
337 | 766711097R00 | Podkladní tepelně izolační profil pod rám balkonových dveří, zasklených stěn, nebo pod zárubně, výška do 200 mm | m | 7.05 |  | 0 |  | 0 |  | 0 | 21 | 0 | 0.00672 | 0.05 | 0 | 0 | 800-766 | RTS 24/ II | Indiv | 0.08 | 0.56 |  | Práce | Běžná |  |  |  | POL1_0
|  | 2+1,5+1+1+1,55 |  | 7.05 | [23 empty] | VV | 0
338 | 766601111R00 | Těsnění připojovací spáry montáž těsnění připojovací spáry ostění, fólie+fólie | m | 54.9 |  | 0 |  | 0 |  | 0 | 21 | 0 | 0 | 0 | 0 | 0 | 800-766 | RTS 24/ II | Indiv | 0.2 | 10.98 |  | Práce | Běžná |  |  |  | POL1_0
|  | T/1 : 2+2+2,75+2,75 |  | 9.5 | [23 empty] | VV | 0
|  | T/2 : 1,5+1,5+2,1+2,1 |  | 7.2 | [23 empty] | VV | 0
|  | T/3 : 2*(1+1+3,15+3,15) |  | 16.6 | [23 empty] | VV | 0
|  | T/4a a T/4b : 6*(0,9+0,9+0,9+0,9) |  | 21.6 | [23 empty] | VV | 0
339 | 28355 (upr) | Fólie okenní paropropustná | m | 60 |  | 0 |  | 0 |  | 0 | 21 | 0 | 0 | 0 | 0 | 0 |  | Vlastní | Indiv | 0 | 0 |  | Specifikace | Běžná |  |  |  | POL3_0
340 | 28355 (upr) | Fólie okenní parotěsná | m | 60 |  | 0 |  | 0 |  | 0 | 21 | 0 | 0 | 0 | 0 | 0 |  | Vlastní | Indiv | 0 | 0 |  | R-položka | Běžná |  |  |  | POL12_0
341 | 611 (upr) | Okno plastové 1křídlové 900x900mm, T/4a + T/4b, komplet dle PD | kus | 6 |  | 0 |  | 0 |  | 0 | 21 | 0 | 0.038 | 0.23 | 0 | 0 |  | Vlastní | Indiv | 0 | 0 |  | Specifikace | Běžná |  |  |  | POL3_0
342 | IND | Dveře plné plastové, hladké 800x2000mm, dveře na půdu, včetna zámku a kování | kus | 1 |  | 0 |  | 0 |  | 0 | 21 | 0 | 0.05 | 0.05 | 0 | 0 |  | Vlastní | Indiv | 0 | 0 |  | R-položka | Běžná |  |  |  | POL12_0
343 | IND | Okno hliníkové, 1000x3140mm, T/3, komplet dle PD | kus | 2 |  | 0 |  | 0 |  | 0 | 21 | 0 | 0.08 | 0.16 | 0 | 0 |  | Vlastní | Indiv | 0 | 0 |  | R-položka | Běžná |  |  |  | POL12_0
344 | IND | Dveře hliníkové dvoukřídlové, 2000x2750mm, T/1, komplet dle PD včetně panikového kování s madly | kus | 1 |  | 0 |  | 0 |  | 0 | 21 | 0 | 0.15 | 0.15 | 0 | 0 |  | Vlastní | Indiv | 0 | 0 |  | R-položka | Běžná |  |  |  | POL12_0
345 | IND | Dveře hliníkové dvoukřídlové, 1490x2100mm, T/2, komplet dle PD včetně panikového kování s madly | kus | 1 |  | 0 |  | 0 |  | 0 | 21 | 0 | 0.15 | 0.15 | 0 | 0 |  | Vlastní | Indiv | 0 | 0 |  | R-položka | Běžná |  |  |  | POL12_0
346 | IND | Dveře hliníkové dvoukřídlové, vnitřní, Ti/1, komplet dle PD včetně panikového kování s madly | kus | 1 |  | 0 |  | 0 |  | 0 | 21 | 0 | 0.15 | 0.15 | 0 | 0 |  | Vlastní | Indiv | 0 | 0 |  | R-položka | Běžná |  |  |  | POL12_0
347 | 766661112R00 | Montáž dveřních křídel kompletizovaných otevíravých , , do ocelové nebo fošnové zárubně, jednokřídlových, šířky do 800 mm | kus | 7 |  | 0 |  | 0 |  | 0 | 21 | 0 | 0 | 0 | 0 | 0 | 800-766 | RTS 24/ II | Indiv | 1.45 | 10.15 |  | Práce | Běžná |  |  |  | POL1_0
348 | 766661122R00 | Montáž dveřních křídel kompletizovaných otevíravých , , do ocelové nebo fošnové zárubně, jednokřídlových, šířky přes 800 mm | kus | 1 |  | 0 |  | 0 |  | 0 | 21 | 0 | 0 | 0 | 0 | 0 | 800-766 | RTS 24/ II | Indiv | 1.5 | 1.5 |  | Práce | Běžná |  |  |  | POL1_0
349 | 61165001R | Dveře dřevěné jednostranně otevíravé; šířka = 600 mm; výška = 1 970 mm; počet křídel: 1; povrchová úprava: CPL; struktura povrchu: oboustranně hladká; míra zasklení: plné křídlo | kus | 1 |  | 0 |  | 0 |  | 0 | 21 | 0 | 0.015 | 0.02 | 0 | 0 | SPCM | RTS 24/ II | Indiv | 0 | 0 |  | Specifikace | Běžná |  |  |  | POL3_0
350 | 61165002R | Dveře dřevěné jednostranně otevíravé; šířka = 700 mm; výška = 1 970 mm; počet křídel: 1; povrchová úprava: CPL; struktura povrchu: oboustranně hladká; míra zasklení: plné křídlo | kus | 1 |  | 0 |  | 0 |  | 0 | 21 | 0 | 0.017 | 0.02 | 0 | 0 | SPCM | RTS 24/ II | Indiv | 0 | 0 |  | Specifikace | Běžná |  |  |  | POL3_0
351 | 61165003R | Dveře dřevěné jednostranně otevíravé; šířka = 800 mm; výška = 1 970 mm; počet křídel: 1; povrchová úprava: CPL; struktura povrchu: oboustranně hladká; míra zasklení: plné křídlo | kus | 5 |  | 0 |  | 0 |  | 0 | 21 | 0 | 0.019 | 0.1 | 0 | 0 | SPCM | RTS 24/ II | Indiv | 0 | 0 |  | Specifikace | Běžná |  |  |  | POL3_0
352 | 61165004R | Dveře dřevěné jednostranně otevíravé; šířka = 900 mm; výška = 1 970 mm; počet křídel: 1; povrchová úprava: CPL; struktura povrchu: oboustranně hladká; míra zasklení: plné křídlo | kus | 1 |  | 0 |  | 0 |  | 0 | 21 | 0 | 0.021 | 0.02 | 0 | 0 | SPCM | RTS 24/ II | Indiv | 0 | 0 |  | Specifikace | Běžná |  |  |  | POL3_0
353 | DOD | Zámek zadlabací mechanický, k montáži vložky | kus | 4 |  | 0 |  | 0 |  | 0 | 21 | 0 | 0.00044 | 0 | 0 | 0 |  | Vlastní | Indiv | 0 | 0 |  | Specifikace | Běžná |  |  |  | POL3_0
354 | DOD | Zámek zadlabací mechanický, bez vložky | kus | 2 |  | 0 |  | 0 |  | 0 | 21 | 0 | 0.00044 | 0 | 0 | 0 |  | Vlastní | Indiv | 0 | 0 |  | R-položka | Běžná |  |  |  | POL12_0
355 | DOD | Zámek se zamykacím, mechanismem typu WC | kus | 2 |  | 0 |  | 0 |  | 0 | 21 | 0 | 0.00044 | 0 | 0 | 0 |  | Vlastní | Indiv | 0 | 0 |  | R-položka | Běžná |  |  |  | POL12_0
356 | DOD | Cylindrická vložka oboustranná , bezpečnostní (třída 2) | kus | 4 |  | 0 |  | 0 |  | 0 | 21 | 0 | 0.0001 | 0 | 0 | 0 |  | Vlastní | Indiv | 0 | 0 |  | R-položka | Běžná |  |  |  | POL12_0
357 | DOD | Vrchní kování klika-klika, rozeta kulatá, vč. zámku (i WC) | kus | 6 |  | 0 |  | 0 |  | 0 | 21 | 0 | 0.0001 | 0 | 0 | 0 |  | Vlastní | Indiv | 0 | 0 |  | R-položka | Běžná |  |  |  | POL12_0
358 | DOD | Vrchní kování klika-klika, rozeta kulatá, bez zámku | kus | 2 |  | 0 |  | 0 |  | 0 | 21 | 0 | 0.0001 | 0 | 0 | 0 |  | Vlastní | Indiv | 0 | 0 |  | R-položka | Běžná |  |  |  | POL12_0
359 | DOD | Madlo - dveře OSSP, dle PD | kus | 1 |  | 0 |  | 0 |  | 0 | 21 | 0 | 0.0001 | 0 | 0 | 0 |  | Vlastní | Indiv | 0 | 0 |  | R-položka | Běžná |  |  |  | POL12_0
360 | 64895 (upr) | Osazení parapetních desek š. do 50 cm, včetně dodávky parapetní desky dle PD | m | 1.8 |  | 0 |  | 0 |  | 0 | 21 | 0 | 0.01493 | 0.03 | 0 | 0 |  | Vlastní | Indiv | 0.53 | 0.95 |  | Práce | Běžná |  |  |  | POL1_0
361 | 766664911R00 | Oprava dveřních křídel doplňkové práce pro opravu dveřních křídel vyřezání otvoru v dveřních křídlech pro zasklení nebo větrání, kompletizovaných | kus | 5 |  | 0 |  | 0 |  | 0 | 21 | 0 | 0 | 0 | 0 | 0 | 800-766 | RTS 24/ II | Indiv | 0.507 | 2.54 |  | Práce | Běžná |  |  |  | POL1_0
362 | 728415112R00 | Mřížky, regulátory montáž čtyřhranné větrací nebo ventilační mřížky, do průřezu 0,10 m2, | kus | 5 |  | 0 |  | 0 |  | 0 | 21 | 0 | 0 | 0 | 0 | 0 | 800-728 | RTS 24/ II | Indiv | 0.75 | 3.75 |  | Práce | Běžná |  |  |  | POL1_0
363 | IND | Mřížka dveřní vetrací 500x110mm, hliníková, v odstínu dveří | kus | 5 |  | 0 |  | 0 |  | 0 | 21 | 0 | 0.001 | 0.01 | 0 | 0 |  | Vlastní | Indiv | 0 | 0 |  | R-položka | Běžná |  |  |  | POL12_1
364 | 998766102R00 | Přesun hmot pro konstrukce truhlářské v objektech výšky do 12 m | t | 1.12 |  | 0 |  | 0 |  | 0 | 21 | 0 | 0 | 0 | 0 | 0 | 800-766 | RTS 24/ II | Indiv | 2.421 | 2.71 |  | Práce | Běžná |  |  |  | POL1_0
|  | 50 m vodorovně | [25 empty] | SPI
365 | 979082111R00 | Vnitrostaveništní doprava suti a vybouraných hmot do 10 m | t | 5.92 |  | 0 |  | 0 |  | 0 | 21 | 0 | 0 | 0 | 0 | 0 | 801-3 | RTS 24/ II | Indiv | 0.94 | 5.56 |  | Práce | Běžná |  |  |  | POL1_0
366 | 979082121R00 | Vnitrostaveništní doprava suti a vybouraných hmot příplatek k ceně za každých dalších 5 m | t | 17.76 |  | 0 |  | 0 |  | 0 | 21 | 0 | 0 | 0 | 0 | 0 | 801-3 | RTS 24/ II | Indiv | 0.105 | 1.86 |  | Práce | Běžná |  |  |  | POL1_0
|  | 5,92*3 |  | 17.76 | [23 empty] | VV | 0
367 | 979081111R00 | Odvoz suti a vybouraných hmot na skládku do 1 km | t | 5.92 |  | 0 |  | 0 |  | 0 | 21 | 0 | 0 | 0 | 0 | 0 | 801-3 | RTS 24/ II | Indiv | 0.49 | 2.9 |  | Práce | Běžná |  |  |  | POL1_0
368 | 979081121R00 | Odvoz suti a vybouraných hmot na skládku příplatek za každý další 1 km | t | 11.84 |  | 0 |  | 0 |  | 0 | 21 | 0 | 0 | 0 | 0 | 0 | 801-3 | RTS 24/ II | Indiv | 0 | 0 |  | Práce | Běžná |  |  |  | POL1_
|  | 5,92*2 |  | 11.84 | [23 empty] | VV | 0
Díl: | 767 | Konstrukce zámečnické |  |  |  | 0 |  | 0 |  | 0 |  | 0 |  | 0.91 |  | 0.34 |  |  |  |  | 129.78 | [6 empty] | DIL
369 | 767995104R00 | Výroba a montáž atypických kovovových doplňků staveb hmotnosti přes 20 do 50 kg | kg | 433.2 |  | 0 |  | 0 |  | 0 | 21 | 0 | 5e-05 | 0.02 | 0 | 0 | 800-767 | RTS 24/ II | Indiv | 0.1 | 43.32 |  | Práce | Běžná |  |  |  | POL1_0
|  | Vaznice V1 : 2*3*16,2 |  | 97.2 | [23 empty] | VV | 0
|  | Vaznice V2 : 3*3,5*16,2 |  | 170.1 | [23 empty] | VV | 0
|  | Vaznice V3 : 1*1,5*16,2 |  | 24.3 | [23 empty] | VV | 0
|  | Sloupek S1 : 3*4*10,3 |  | 123.6 | [23 empty] | VV | 0
|  | Plotny : 3*6 |  | 18 | [23 empty] | VV | 0
370 | IND | SHS 60x60x6,3 | m | 12 |  | 0 |  | 0 |  | 0 | 21 | 0 | 0.00945 | 0.11 | 0 | 0 |  | Vlastní | Indiv | 0 | 0 |  | R-položka | Běžná |  |  |  | POL12_1
|  | 3*4 |  | 12 | [23 empty] | VV | 0
371 | IND | RHS 60x120x6,3 | m | 18 |  | 0 |  | 0 |  | 0 | 21 | 0 | 0.0162 | 0.29 | 0 | 0 |  | Vlastní | Indiv | 0 | 0 |  | R-položka | Běžná |  |  |  | POL12_1
|  | V1 : 2*3 |  | 6 | [23 empty] | VV | 0
|  | V2 : 3*3,5 |  | 10.5 | [23 empty] | VV | 0
|  | V3 : 1,5 |  | 1.5 | [23 empty] | VV | 0
372 | IND | Plotna ocelová P8x300x300mm | kus | 3 |  | 0 |  | 0 |  | 0 | 21 | 0 | 0.006 | 0.02 | 0 | 0 |  | Vlastní | Indiv | 0 | 0 |  | R-položka | Běžná |  |  |  | POL12_1
373 | 767995106R00 | Výroba a montáž atypických kovovových doplňků staveb hmotnosti přes 100 do 250 kg | kg | 254.8 |  | 0 |  | 0 |  | 0 | 21 | 0 | 5e-05 | 0.01 | 0 | 0 | 800-767 | RTS 24/ II | Indiv | 0.052 | 13.25 |  | Práce | Běžná |  |  |  | POL1_0
|  | Stropná nosníky pod VZT jednotkou : 2*7*18,2 |  | 254.8 | [23 empty] | VV | 0
374 | IND | RHS 80x120x6,3 | m | 14 |  | 0 |  | 0 |  | 0 | 21 | 0 | 0.0182 | 0.25 | 0 | 0 |  | Vlastní | Indiv | 0 | 0 |  | R-položka | Běžná |  |  |  | POL12_1
|  | 2*7 |  | 14 | [23 empty] | VV | 0
375 | 767681210R00 | Montáž zárubní montovatelných, dveří jednokřídlových, hloubky od 130 do 150 mm, šířky do 800 mm | kus | 7 |  | 0 |  | 0 |  | 0 | 21 | 0 | 0 | 0 | 0 | 0 | 800-767 | RTS 24/ II | Indiv | 0.76 | 5.32 |  | Práce | Běžná |  |  |  | POL1_0
376 | 767681220R00 | Montáž zárubní montovatelných, dveří jednokřídlových, hloubky od 130 do 150 mm, šířky přes 800 mm | kus | 1 |  | 0 |  | 0 |  | 0 | 21 | 0 | 0 | 0 | 0 | 0 | 800-767 | RTS 24/ II | Indiv | 0.79 | 0.79 |  | Práce | Běžná |  |  |  | POL1_0
377 | 55330384R | Zárubeň kovová pro zdění; průchozí š. = 900 mm; průchozí v. = 1970 mm; tl. stěny = 100 mm | kus | 1 |  | 0 |  | 0 |  | 0 | 21 | 0 | 0.01107 | 0.01 | 0 | 0 | SPCM | RTS 24/ II | Indiv | 0 | 0 |  | Specifikace | Běžná |  |  |  | POL3_0
378 | 55330422R | Zárubeň kovová pro zdění; průchozí š. = 800 mm; průchozí v. = 1970 mm; tl. stěny = 150 mm | kus | 4 |  | 0 |  | 0 |  | 0 | 21 | 0 | 0.01474 | 0.06 | 0 | 0 | SPCM | RTS 24/ II | Indiv | 0 | 0 |  | Specifikace | Běžná |  |  |  | POL3_0
379 | 55330425R | Zárubeň kovová pro přesné zdění; H' = 1 970 mm; B' = 900 mm; t = 150 mm; počet křídel: 1; materiál těsnění: bez těsnění; typ závěsů: pevné | kus | 1 |  | 0 |  | 0 |  | 0 | 21 | 0 | 0.01508 | 0.02 | 0 | 0 | SPCM | RTS 24/ I | Indiv | 0 | 0 |  | Specifikace | Běžná |  |  |  | POL3_0
380 | 55330380R | Zárubeň kovová pro zdění; průchozí š. = 700 mm; průchozí v. = 1970 mm; tl. stěny = 100 mm | kus | 1 |  | 0 |  | 0 |  | 0 | 21 | 0 | 0.01056 | 0.01 | 0 | 0 | SPCM | RTS 24/ II | Indiv | 0 | 0 |  | Specifikace | Běžná |  |  |  | POL3_0
381 | 55330378R | Zárubeň kovová pro zdění; průchozí š. = 600 mm; průchozí v. = 1970 mm; tl. stěny = 100 mm | kus | 1 |  | 0 |  | 0 |  | 0 | 21 | 0 | 0.0103 | 0.01 | 0 | 0 | SPCM | RTS 24/ II | Indiv | 0 | 0 |  | Specifikace | Běžná |  |  |  | POL3_0
382 | IND | Akustický sendvičový panel tl. 105mm, neprůzvučnost Rw min. 40dB | m2 | 30 |  | 0 |  | 0 |  | 0 | 21 | 0 | 0.0026 | 0.08 | 0 | 0 |  | Vlastní | Indiv | 1 | 30 |  | R-položka | Běžná |  |  |  | POL12_1
|  | (3+3+2+2)*2*1,5 |  | 30 | [23 empty] | VV | 0
383 | 998767102R00 | Přesun hmot pro kovové stavební doplňk. konstrukce v objektech výšky do 12 m | t | 0.913 |  | 0 |  | 0 |  | 0 | 21 | 0 | 0 | 0 | 0 | 0 | 800-767 | RTS 24/ II | Indiv | 3.006 | 2.74 |  | Práce | Běžná |  |  |  | POL1_0
|  | 50 m vodorovně | [25 empty] | SPI
384 | 767996801R00 | Demontáž ostatních doplňků staveb atypických konstrukcí o hmotnosti přes 20 do 50 kg | kg | 336.505 |  | 0 |  | 0 |  | 0 | 21 | 0 | 5e-05 | 0.02 | 0.001 | 0.34 | 800-767 | RTS 24/ II | Indiv | 0.097 | 32.64 |  | Práce | Běžná |  |  |  | POL1_0
|  | Přístřešek : | [25 empty] | VV | 0
|  | sloupy 80x80x5mm : 4*11,6*3 |  | 139.2 | [23 empty] | VV | 0
|  | krokve 50x50x5mm : 5*6,85*2,5 |  | 85.625 | [23 empty] | VV | 0
|  | podélné ztužení 50x30x5mm : 1*6*5,28 |  | 31.68 | [23 empty] | VV | 0
|  | mříže v oknech - 6ks : 6*5 |  | 30 | [23 empty] | VV | 0
|  | drobné zámečnícké výrobky - 10ks : 10*5 |  | 50 | [23 empty] | VV | 0
385 | 979082111R00 | Vnitrostaveništní doprava suti a vybouraných hmot do 10 m | t | 0.986 |  | 0 |  | 0 |  | 0 | 21 | 0 | 0 | 0 | 0 | 0 | 801-3 | RTS 24/ II | Indiv | 0.94 | 0.93 |  | Práce | Běžná |  |  |  | POL1_0
|  | zámečníci : 0,336 |  | 0.336 | [23 empty] | VV | 0
|  | VZT a elektro : 0,38+0,27 |  | 0.65 | [23 empty] | VV | 0
386 | 979082121R00 | Vnitrostaveništní doprava suti a vybouraných hmot příplatek k ceně za každých dalších 5 m | t | 2.958 |  | 0 |  | 0 |  | 0 | 21 | 0 | 0 | 0 | 0 | 0 | 801-3 | RTS 24/ II | Indiv | 0.105 | 0.31 |  | Práce | Běžná |  |  |  | POL1_0
|  | 0,986*3 |  | 2.958 | [23 empty] | VV | 0
387 | 979081111R00 | Odvoz suti a vybouraných hmot na skládku do 1 km | t | 0.986 |  | 0 |  | 0 |  | 0 | 21 | 0 | 0 | 0 | 0 | 0 | 801-3 | RTS 24/ II | Indiv | 0.49 | 0.48 |  | Práce | Běžná |  |  |  | POL1_0
388 | 979081121R00 | Odvoz suti a vybouraných hmot na skládku příplatek za každý další 1 km | t | 1.972 |  | 0 |  | 0 |  | 0 | 21 | 0 | 0 | 0 | 0 | 0 | 801-3 | RTS 24/ II | Indiv | 0 | 0 |  | Práce | Běžná |  |  |  | POL1_
|  | 0,986*2 |  | 1.972 | [23 empty] | VV | 0
Díl: | 776 | Podlahy povlakové |  |  |  | 0 |  | 0 |  | 0 |  | 0 |  | 0.04 |  | 0.54 |  |  |  |  | 36 | [6 empty] | DIL
389 | 77641 (upr) | Montáž podlahových soklových lišt, lišta ve specifikaci | m | 105.71 |  | 0 |  | 0 |  | 0 | 21 | 0 | 2e-05 | 0 | 0 | 0 |  | Vlastní | Indiv | 0.0726 | 7.67 |  | Práce | Běžná |  |  |  | POL1_0
|  | 1.03 : 7,5+12+0,5+0,6+1,2+6+8,16+0,75+3,9+0,6+0,5+0,5+12 |  | 54.21 | [23 empty] | VV | 0
|  | 1.01 + 1.04 : 6+1,7+0,3+0,75+1+0,5+1,15+7+0,5+9 |  | 27.9 | [23 empty] | VV | 0
|  | 1.12 : 2,95+2,95+2,9+2,9-0,8 |  | 10.9 | [23 empty] | VV | 0
|  | 1.09 : 2,9+2,9+1,65+1,65-0,8-0,7 |  | 7.6 | [23 empty] | VV | 0
|  | 1.10 : 1,15+1,15+1,4+1,4 |  | 5.1 | [23 empty] | VV | 0
390 | IND | Podlahová lišta hliníková, výška 70mm, dle PD - část "interiér" | m | 110.9955 |  | 0 |  | 0 |  | 0 | 21 | 0 | 2e-05 | 0 | 0 | 0 |  | Vlastní | Indiv | 0.0726 | 8.06 |  | R-položka | Běžná |  |  |  | POL12_0
|  | 105,71*1,05 |  | 110.9955 | [23 empty] | VV | 0
391 | 77697 (upr) | Rohož z pryže tl. 23 mm, "EZ", hliníkový rám vsazený do betonu | m2 | 4.2 |  | 0 |  | 0 |  | 0 | 21 | 0 | 0.005 | 0.02 | 0 | 0 |  | Vlastní | Indiv | 0.1 | 0.42 |  | Práce | Běžná |  |  |  | POL1_0
|  | 2*1,2 |  | 2.4 | [23 empty] | VV | 0
|  | 1,5*1,2 |  | 1.8 | [23 empty] | VV | 0
392 | 77697 (upr) | Rohož 100% PP, výška 16mm, "IZ", hliníkový rám vsazený do betonu | m2 | 2.4 |  | 0 |  | 0 |  | 0 | 21 | 0 | 0.0042 | 0.01 | 0 | 0 |  | Vlastní | Indiv | 0.05 | 0.12 |  | R-položka | Běžná |  |  |  | POL12_1
|  | 2*1,2 |  | 2.4 | [23 empty] | VV | 0
393 | 776976101R00 | Čisticí zóny a rohože rám z profilu L, z hliníku, | m | 18.2 |  | 0 |  | 0 |  | 0 | 21 | 0 | 0.00069 | 0.01 | 0 | 0 | 800-775 | RTS 24/ II | Indiv | 0.2 | 3.64 |  | Práce | Běžná |  |  |  | POL1_0
|  | L 15x30x2 : 2+2+1,2+1,2 |  | 6.4 | [23 empty] | VV | 0
|  | L 25x25x3 : (2+2+1,2+1,2)+(1,5+1,5+1,2+1,2) |  | 11.8 | [23 empty] | VV | 0
394 | 776511810RT1 | Odstranění povlakových podlah z nášlapné plochy lepených, bez podložky, z ploch přes 20 m2 | m2 | 153.195 |  | 0 |  | 0 |  | 0 | 21 | 0 | 0 | 0 | 0.0035 | 0.54 | 800-775 | RTS 24/ II | Indiv | 0.105 | 16.09 |  | Práce | Běžná |  |  |  | POL1_0
|  | Velký sál (včetně pódia) : 143,9 |  | 143.9 | [23 empty] | VV | 0
|  | Boční stěny pódia : (4,4+4,4+4,05+4,05)*0,55 |  | 9.295 | [23 empty] | VV | 0
Díl: | 781 | Obklady keramické |  |  |  | 0 |  | 0 |  | 0 |  | 0 |  | 2.57 |  | 0 |  |  |  |  | 147.05 | [6 empty] | DIL
395 | 781101210R00 | Příprava podkladu pod obklady penetrace podkladu pod obklady | m2 | 98.8 |  | 0 |  | 0 |  | 0 | 21 | 0 | 0.00021 | 0.02 | 0 | 0 | 800-771 | RTS 24/ II | Indiv | 0.05 | 4.94 |  | Práce | Běžná |  |  |  | POL1_0
396 | 78141 (upr) | Obklad do tmele 20 x 40 cm, bez dodávky obkladu | m2 | 98.8075 |  | 0 |  | 0 |  | 0 | 21 | 0 | 0.00447 | 0.44 | 0 | 0 |  | Vlastní | Indiv | 0.99876 | 98.68 |  | Práce | Běžná |  |  |  | POL1_0
|  | 1.02 : 0,6*3,6 |  | 2.16 | [23 empty] | VV | 0
|  | 1.11 : (1,4+1,4+1,15+1,15-0,6)*2 |  | 9 | [23 empty] | VV | 0
|  | 1.11 - vodorovně : 0,25*1,15 |  | 0.2875 | [23 empty] | VV | 0
|  | 1.08 : (3,8-0,8+2,9+3,86+0,9+1,8+0,85+0,1+0,7+1,7+1,8)*2 |  | 35.22 | [23 empty] | VV | 0
|  | 1.08 - vodorovně : 0,25*0,9+2*0,9*0,4 |  | 0.945 | [23 empty] | VV | 0
|  | 1.07 : (2,9+2,9+1,1+1,1-0,8)*2 |  | 14.4 | [23 empty] | VV | 0
|  | 1.07 - vodorovně : 0,9*0,4 |  | 0.36 | [23 empty] | VV | 0
|  | 1.05 : (1,75+1,75+2+2-0,9)*2 |  | 13.2 | [23 empty] | VV | 0
|  | 1.06 : (1,3-0,8+0,55+1,7+2,3+3,2+2,9)*2 |  | 22.3 | [23 empty] | VV | 0
|  | 1.06 - vodorovně : 0,25*2,3+0,9*0,4 |  | 0.935 | [23 empty] | VV | 0
397 | 597 (upr) | Obkládačka 20x40, dle PD (interiér) | m2 | 113.62 |  | 0 |  | 0 |  | 0 | 21 | 0 | 0.0185 | 2.1 | 0 | 0 |  | Vlastní | Indiv | 0 | 0 |  | Specifikace | Běžná |  |  |  | POL3_0
|  | 98,8*1,15 |  | 113.62 | [23 empty] | VV | 0
398 | 781419711R00 | Montáž obkladů vnitřních z obkládaček pórovinových příplatky k položkám montáže obkladů vnitřních z obkladaček pórovinových příplatek k obkladu stěn za plochu do 10 m2 jedntl | m2 | 98.8 |  | 0 |  | 0 |  | 0 | 21 | 0 | 0 | 0 | 0 | 0 | 800-771 | RTS 24/ II | Indiv | 0.1 | 9.88 |  | Práce | Běžná |  |  |  | POL1_0
399 | 781491001R00 | Lišty k obkladům bez dodávky materiálu | m | 99.8 |  | 0 |  | 0 |  | 0 | 21 | 0 | 0 | 0 | 0 | 0 | 800-771 | RTS 24/ II | Indiv | 0.12 | 11.98 |  | Práce | Běžná |  |  |  | POL1_0
|  | 1.11 : 2+2+1,4+1,4+1,15+1,15+1,15-0,8 |  | 9.45 | [23 empty] | VV | 0
|  | 1.08 : 2+2+3+3+3+3,9-0,8+2,9+3,9+0,9+18+0,85+01+0,7+1,7+1,8+0,9 |  | 48.75 | [23 empty] | VV | 0
|  | 1.07 : 2+2+1,1-0,8+2,9+1,1+2,9 |  | 11.2 | [23 empty] | VV | 0
|  | 1.05 : 2+2+2+2+1,75+1,75-0,8 |  | 10.7 | [23 empty] | VV | 0
|  | 1.06 : 2+2+2+1,65-0,8+0,55+1,5+2,3+3,3+2,9+2,3 |  | 19.7 | [23 empty] | VV | 0
400 | 781497111RS1 | Lišty k obkladům profil ukončovací leštěný hliník, uložení do tmele, výška profilu 6 mm, | m | 114.77 |  | 0 |  | 0 |  | 0 | 21 | 0 | 0.0001 | 0.01 | 0 | 0 | 800-771 | RTS 24/ II | Indiv | 0.12 | 13.77 |  | Práce | Běžná |  |  |  | POL1_0
|  | 99,8*1,15 |  | 114.77 | [23 empty] | VV | 0
401 | 771578011R00 | Zvláštní úpravy spár spára podlaha-stěna silikonem | m | 52.6 |  | 0 |  | 0 |  | 0 | 21 | 0 | 4e-05 | 0 | 0 | 0 | 800-771 | RTS 24/ II | Indiv | 0.07 | 3.68 |  | Práce | Běžná |  |  |  | POL1_0
|  | 1.11 : 1,4+1,4+1,15+1,15-0,8+1,15 |  | 5.45 | [23 empty] | VV | 0
|  | 1.08 : 3,9-0,8+2,9+3,9+0,9+1,8+0,85+0,1+0,7+1,7+1,8+0,9 |  | 18.65 | [23 empty] | VV | 0
|  | 1.07 : 1,1+1,1+2,9+2,9-0,8 |  | 7.2 | [23 empty] | VV | 0
|  | 1.05 : 2+2+1,75+1,75-0,9 |  | 6.6 | [23 empty] | VV | 0
|  | 1.06 : 1,65-0,8+0,55+1,5+2,3+3,3+2,9+3,3 |  | 14.7 | [23 empty] | VV | 0
402 | 998781101R00 | Přesun hmot pro obklady keramické v objektech výšky do 6 m | t | 2.578 |  | 0 |  | 0 |  | 0 | 21 | 0 | 0 | 0 | 0 | 0 | 800-771 | RTS 24/ II | Indiv | 1.598 | 4.12 |  | Práce | Běžná |  |  |  | POL1_0
Díl: | 783 | Nátěry |  |  |  | 0 |  | 0 |  | 0 |  | 0 |  | 0 |  | 0 |  |  |  |  | 2.04 | [6 empty] | DIL
403 | 783903812R00 | Ostatní práce odmaštění saponáty | m2 | 9.36 |  | 0 |  | 0 |  | 0 | 21 | 0 | 5e-05 | 0 | 0 | 0 | 800-783 | RTS 24/ II | Indiv | 0.063 | 0.59 |  | Práce | Běžná |  |  |  | POL1_0
|  | (0,06+0,06+0,06+0,06)*12 |  | 2.88 | [23 empty] | VV | 0
|  | (0,06+0,12+0,06+0,12)*18 |  | 6.48 | [23 empty] | VV | 0
404 | 783122710R00 | Nátěry ocelových konstrukcí syntetické A - ocelová konstrukce těžká, základní, Hmota nátěrová funkce: protikorozní; barva: šedá | m2 | 18.72 |  | 0 |  | 0 |  | 0 | 21 | 0 | 0.00015 | 0 | 0 | 0 | 800-783 | RTS 24/ II | Indiv | 0.031 | 0.58 |  | Práce | Běžná |  |  |  | POL1_0
|  | na vzduchu schnoucí | [25 empty] | SPI
|  | 9,36*2 |  | 18.72 | [23 empty] | VV | 0
405 | 783122111RT5 | Nátěry ocelových konstrukcí syntetické A - ocelová konstrukce těžká, 2x email, Hmota nátěrová alkydová (AK); typ: email; funkce: protikorozní, proti povětrnostním vlivům; barva: bílá | m2 | 9.36 |  | 0 |  | 0 |  | 0 | 21 | 0 | 0.0002 | 0 | 0 | 0 | 800-783 | RTS 24/ II | Indiv | 0.093 | 0.87 |  | Práce | Běžná |  |  |  | POL1_0
|  | na vzduchu schnoucí | [25 empty] | SPI
Díl: | 784 | Malby |  |  |  | 0 |  | 0 |  | 0 |  | 0 |  | 0.09 |  | 0.47 |  |  |  |  | 92.1 | [6 empty] | DIL
406 | 784402801R00 | Odstranění maleb oškrabáním, v místnostech do 3,8 m | m2 | 523.2 |  | 0 |  | 0 |  | 0 | 21 | 0 | 0 | 0 | 0.0009 | 0.47 | 800-784 | RTS 24/ II | Indiv | 0.07668 | 40.12 |  | Práce | Běžná |  |  |  | POL1_0
407 | 784191101R00 | Příprava povrchu Penetrace (napouštění) podkladu disperzní, jednonásobná | m2 | 367.4 |  | 0 |  | 0 |  | 0 | 21 | 0 | 7e-05 | 0.03 | 0 | 0 | 800-784 | RTS 24/ II | Indiv | 0.03248 | 11.93 |  | Práce | Běžná |  |  |  | POL1_0
|  | plochy : 352,4 |  | 352.4 | [23 empty] | VV | 0
|  | ostění : 30*0,5 |  | 15 | [23 empty] | VV | 0
408 | 784195222R00 | Malby z malířských směsí otěruvzdorných, , barevné, dvojnásobné, Hmota nátěrová typ: malířská; funkce: dekorační; barva: bílá; lesk: matný (G3) | m2 | 367.4 |  | 0 |  | 0 |  | 0 | 21 | 0 | 0.00016 | 0.06 | 0 | 0 | 800-784 | RTS 24/ II | Indiv | 0.10902 | 40.05 |  | Práce | Běžná |  |  |  | POL1_0
409 | IND | Přípravné práce - zakrývání a olepování | kus | 1 |  | 0 |  | 0 |  | 0 | 21 | 0 | 0 | 0 | 0 | 0 |  | Vlastní | Indiv | 0 | 0 |  | R-položka | Běžná |  |  |  | POL12_1
Díl: | M24 | Montáže vzduchotechnických zař |  |  |  | 0 |  | 0 |  | 0 |  | 0 |  | 0 |  | 0.38 |  |  |  |  | 11.03 | [6 empty] | DIL
410 | 728111814R00 | Demontáž potrubí plechového čtyřhranného do průřezu 0,13 m2 | m | 5 |  | 0 |  | 0 |  | 0 | 21 | 0 | 0 | 0 | 0.01106 | 0.06 | 800-728 | RTS 24/ II | Indiv | 0.522 | 2.61 |  | Práce | Běžná |  |  |  | POL1_0
411 | 728612812R00 | Demontáž ventilátorů radiálních středotlakých potrubního do čtyřhranného potrubí , do průřezu 0,13 m2, | kus | 2 |  | 0 |  | 0 |  | 0 | 21 | 0 | 0 | 0 | 0.107 | 0.21 | 800-728 | RTS 24/ II | Indiv | 2.805 | 5.61 |  | Práce | Běžná |  |  |  | POL1_0
412 | IND | Demontáž zařízení VZT - půda | kus | 1 |  | 0 |  | 0 |  | 0 | 21 | 0 | 0 | 0 | 0.107 | 0.11 |  | Vlastní | Indiv | 2.805 | 2.81 |  | R-položka | Běžná |  |  |  | POL12_1
Díl: | M65 | Elektroinstalace |  |  |  | 0 |  | 0 |  | 0 |  | 0 |  | 0 |  | 0.13 |  |  |  |  | 23.75 | [6 empty] | DIL
413 | 650801113R00 | Demontáž svítidla stropního, přisazeného | kus | 30 |  | 0 |  | 0 |  | 0 | 21 | 0 | 0 | 0 | 0 | 0 | M65 | RTS 24/ II | Indiv | 0.27 | 8.1 |  | Práce | Běžná |  |  |  | POL1_0
|  | vnitřní : 28 |  | 28 | [23 empty] | VV | 0
|  | venkovní : 2 |  | 2 | [23 empty] | VV | 0
414 | 650811112R00 | Demontáž vodiče svodového do průměru 10 mm včetně podpěr | m | 50 |  | 0 |  | 0 |  | 0 | 21 | 0 | 0 | 0 | 0 | 0 | M65 | RTS 24/ II | Indiv | 0.248 | 12.4 |  | Práce | Běžná |  |  |  | POL1_0
415 | 650811155R00 | Demontáž jímací tyče z kontrukce | kus | 3 |  | 0 |  | 0 |  | 0 | 21 | 0 | 0 | 0 | 0 | 0 | M65 | RTS 24/ II | Indiv | 0.65 | 1.95 |  | Práce | Běžná |  |  |  | POL1_0
416 | IND | Demontáž elektroměrového rozvaděče, komplet vč. vystrojení | kus | 1 |  | 0 |  | 0 |  | 0 | 21 | 0 | 0 | 0 | 0.025 | 0.03 |  | Vlastní | Indiv | 0.65 | 0.65 |  | R-položka | Běžná |  |  |  | POL12_1
417 | IND | Demontáž vnitřního rozvaděče, komplet vč. vystrojení | kus | 1 |  | 0 |  | 0 |  | 0 | 21 | 0 | 0 | 0 | 0.1 | 0.1 |  | Vlastní | Indiv | 0.65 | 0.65 |  | R-položka | Běžná |  |  |  | POL12_1
[26 empty] | 12 | 21 | DPH
| Celkem |  |  |  |  | 0 | [19 empty] | 0 | 0 | SUM
END
Note on S6: Jedná se o informaci, zda se jedná o položku, která je do rozpočtu zadána z cenové soustavy RTS, nebo vlastní.
Note on T6: Jedná se o název CÚ, která je zadána u položky rozpočtu

## SO.01 0102 Pol
Položkový soupis prací a dodávek | [27 empty] | #TypZaznamu#
S: | 2024MUK_1 | Stavební úpravy objektu č.p. 2650 v Kyjově - Hudební klub "Jančovka" | [25 empty] | STA
O: | SO.01 | Hudební klub | [22 empty] | STA |  |  | OBJ
R: | 0102 | Vzduchotechnika a chlazení | [25 empty] | ROZ
P.č. | Číslo položky | Název položky | MJ | Množství | Cena / MJ | Celkem | Dodávka | Dodávka celk. | Montáž | Montáž celk. | DPH | Cena s DPH | Hmotnost / MJ | Hmotnost celk.(t) | Dem. hmotnost / MJ | Dem. hmotnost celk.(t) | Ceník | Cen. soustava / platnost | Cenová úroveň | Nhod / MJ | Nhod celk. | Dodavatel | Typ položky | Stav položky
Díl: | 0 | REKUPERAČNÍ JEDNOTKA KOMPAKTNÍ s protiproudým rekuperátorem NÁSTŘEŠNÍ |  |  |  | 0 |  | 0 |  | 0 |  | 0 |  | 0 |  | 0 |  |  |  |  | 0 | [6 empty] | DIL
1 | 1.01 | Kompaktní rekuperační jednotka s přímým výparem ve funkci pro dochlazení přívodního vzduchus, elektrickým ohřívačem pro dohřev přívodního vzduchuv ceně je dodávka vcelku | ks | 1 |  | 0 |  | 0 |  | 0 | 21 | 0 | 0 | 0 | 0 | 0 |  | Vlastní | Indiv | 0 | 0 |  | Práce | Běžná |  |  |  | POL1_1
|  | - Nástřešní provedení 4 | [25 empty] | POP
|  | - Konfigurace hrdel 14 | [25 empty] | POP
|  | - Protiproudý rekuperátor | [25 empty] | POP
|  | - Dodávka vcelku | [25 empty] | POP
|  | - Vzduchové množství: 5000 m3/h (přívod) | [25 empty] | POP
|  | - Vzduchové množství: 5000 m3/h (odvod) | [25 empty] | POP
|  | - Externí statický tlak jednotky: 300 Pa (přívod) | [25 empty] | POP
|  | - Externí statický tlak jednotky: 300 Pa (odvod) | [25 empty] | POP
|  | - Příkon v pracovním bodě: 1,5 kW (přívod) | [25 empty] | POP
|  | - Příkon v pracovním bodě: 1,3 kW (odvod) | [25 empty] | POP
|  | - Maximální příkon pro dimenzování: 3,3 kW (přívod) | [25 empty] | POP
|  | - Maximální příkon pro dimenzování: 3,3 kW (odvod) | [25 empty] | POP
|  | - Maximální proud pro dimenzování: 5,4 A (přívod) | [25 empty] | POP
|  | - Maximální proud pro dimenzování: 5,4 A (odvod) | [25 empty] | POP
|  | - Napětí: 400 V | [25 empty] | POP
|  | - Účinnost rekuperace zimní (letní): 91 (83) % | [25 empty] | POP
|  | - Přímý chladič: 12,78 kW; R32 | [25 empty] | POP
|  | - Elektrický ohřívač: 9,9 kW; 400V | [25 empty] | POP
|  | Jednotka včetně: | [25 empty] | POP
|  | - by-pass klapka LM24A - 1 ks | [25 empty] | POP
|  | - Uzavírací klapka na hrdle e1 LF24 - 1 ks | [25 empty] | POP
|  | - Uzavírací klapka na hrdle i1 LF24 - 1 ks | [25 empty] | POP
|  | - Pružná manžeta - 3 ks | [25 empty] | POP
|  | - filtr F7 - přívod vzduchu | [25 empty] | POP
|  | - filtr M5 - odvod vzduchu | [25 empty] | POP
|  | - dotykový barevný ovladač | [25 empty] | POP
|  | - ventilátor s EC motorem - 2ks | [25 empty] | POP
|  | - přímý chladič | [25 empty] | POP
|  | - Elektrický ohřívač: 9,9 kW; 400V | [25 empty] | POP
|  | - hlavní vypínač | [25 empty] | POP
|  | - možnost ovládání přes internet | [25 empty] | POP
|  | - nástřešní provedení | [25 empty] | POP
|  | - sifon O32/40 mm - 2 ks | [25 empty] | POP
|  | - Výška x délka x hloubka = 1390 x 2650 x 1700 mm | [25 empty] | POP
|  | - Hmotnost: cca 722 kg | [25 empty] | POP
|  | Odvod kondenzátu od jednotky - dodávka profese ZTI | [25 empty] | POP
Díl: | 0 | Odvod kondenzátu od jednotky - dodávka profese ZTI |  |  |  | 0 |  | 0 |  | 0 |  | 0 |  | 0 |  | 0 |  |  |  |  | 0 | [6 empty] | DIL
2 | 1.01a | Komunikační kabeláž mezi ovladačem, čidlem CO2, čidlem VOC a VZT jednotkou (viz schéma zapojení -, katalogový list VZT jednotky), délka kabeláže (předpoklad) 90 bm | bm | 90 |  | 0 |  | 0 |  | 0 | 21 | 0 | 0 | 0 | 0 | 0 |  | Vlastní | Indiv | 0 | 0 |  | Práce | Běžná |  |  |  | POL1_1
Díl: | 0 | KONSTRUKCE |  |  |  | 0 |  | 0 |  | 0 |  | 0 |  | 0 |  | 0 |  |  |  |  | 0 | [6 empty] | DIL
3 | 1.01b | Konstrukce pod jednotku, opatřena ochranou proti povětrnostním vlivům, úprava RAL dle investora,, výška konstrukce min. 500 mm, vč. patek na uchycení a dlaždic | ks | 1 |  | 0 |  | 0 |  | 0 | 21 | 0 | 0 | 0 | 0 | 0 |  | Vlastní | Indiv | 0 | 0 |  | Práce | Běžná |  |  |  | POL1_1
Díl: | 0 | TLUMIČ HLUKU BUŇKOVÝ |  |  |  | 0 |  | 0 |  | 0 |  | 0 |  | 0 |  | 0 |  |  |  |  | 0 | [6 empty] | DIL
4 | 1.02 | Tlumič hluku - buňkový - G250x500-1000 mm | ks | 36 |  | 0 |  | 0 |  | 0 | 21 | 0 | 0 | 0 | 0 | 0 |  | Vlastní | Indiv | 0 | 0 |  | Práce | Běžná |  |  |  | POL1_1
|  | pro instalaci do vzduchotechnického potrubí | [25 empty] | POP
|  | typ s děrovaným plechem | [25 empty] | POP
Díl: | 0 | REGULAČNÍ KLAPKA RUČNÍ OVLÁDÁNÍ |  |  |  | 0 |  | 0 |  | 0 |  | 0 |  | 0 |  | 0 |  |  |  |  | 0 | [6 empty] | DIL
5 | 1.03.01 | Regulační, ruční, čtyřhranná klapka 400x250 mm | ks | 2 |  | 0 |  | 0 |  | 0 | 21 | 0 | 0 | 0 | 0 | 0 |  | Vlastní | Indiv | 0 | 0 |  | Práce | Běžná |  |  |  | POL1_1
6 | 1.03.02 | Regulační, ruční, kruhová klapka d=250 mm | ks | 1 |  | 0 |  | 0 |  | 0 | 21 | 0 | 0 | 0 | 0 | 0 |  | Vlastní | Indiv | 0 | 0 |  | Práce | Běžná |  |  |  | POL1_1
Díl: | 0 | DISTRIBUČNÍ ELEMENTY |  |  |  | 0 |  | 0 |  | 0 |  | 0 |  | 0 |  | 0 |  |  |  |  | 0 | [6 empty] | DIL
7 | 1.04.01 | Velkoplošná vyústka z děrovaného plechu, průtočná plocha cca 65-70%; d=250 mm, délka 1000 mm | ks | 4 |  | 0 |  | 0 |  | 0 | 21 | 0 | 0 | 0 | 0 | 0 |  | Vlastní | Indiv | 0 | 0 |  | Práce | Běžná |  |  |  | POL1_1
8 | 1.04.02 | Vyústka do kruhového potrubí, dvouřadá, 625x75 mm, Regulace R1, Horizontální lamely | ks | 6 |  | 0 |  | 0 |  | 0 | 21 | 0 | 0 | 0 | 0 | 0 |  | Vlastní | Indiv | 0 | 0 |  | Práce | Běžná |  |  |  | POL1_1
9 | 1.04.03 | Vyústka do hranatého potrubí, dvouřadá, upínání pružinami, 600x300 mm, regulace R1, upínací rámeček,, horizontální lamely | ks | 4 |  | 0 |  | 0 |  | 0 | 21 | 0 | 0 | 0 | 0 | 0 |  | Vlastní | Indiv | 0 | 0 |  | Práce | Běžná |  |  |  | POL1_1
10 | 1.04.04 | Vyústka do hranatého potrubí, dvouřadá, upínání pružinami, 600x150 mm, regulace R1, upínací rámeček,, horizontální lamely | ks | 2 |  | 0 |  | 0 |  | 0 | 21 | 0 | 0 | 0 | 0 | 0 |  | Vlastní | Indiv | 0 | 0 |  | Práce | Běžná |  |  |  | POL1_1
Díl: | 0 | VÝFUKOVÝ KUS ZKOSENÝ POD ÚHLEM 45° PROVEDENÍ Z ALP PŘEDIZOLOVANÉHO POTRUBÍ, rloušťka izolace 30 mm, |  |  |  | 0 |  | 0 |  | 0 |  | 0 |  | 0 |  | 0 |  |  |  |  | 0 | [6 empty] | DIL
11 | 1.05 | Výfukový kus, zkosený, 1000x750 mm | ks | 1 |  | 0 |  | 0 |  | 0 | 21 | 0 | 0 | 0 | 0 | 0 |  | Vlastní | Indiv | 0 | 0 |  | Práce | Běžná |  |  |  | POL1_1
Díl: | 0 | ČTYŘHRANNÉ PŘEDIZOLOVANÉ POTRUBÍ ALP, tloušťka izolace 30mm, třída těsnosti "C" do exteriéru |  |  |  | 0 |  | 0 |  | 0 |  | 0 |  | 0 |  | 0 |  |  |  |  | 0 | [6 empty] | DIL
12 | 1.20.01 | do obvodu 4000 mm, vč. 45% tvarovek | bm | 18 |  | 0 |  | 0 |  | 0 | 21 | 0 | 0 | 0 | 0 | 0 |  | Vlastní | Indiv | 0 | 0 |  | Práce | Běžná |  |  |  | POL1_1
13 | 1.20.02 | do obvodu 2000 mm, vč. 40% tvarovek | bm | 30 |  | 0 |  | 0 |  | 0 | 21 | 0 | 0 | 0 | 0 | 0 |  | Vlastní | Indiv | 0 | 0 |  | Práce | Běžná |  |  |  | POL1_1
14 | 1.20.03 | do obvodu 1000 mm, vč. 30% tvarovek | bm | 34 |  | 0 |  | 0 |  | 0 | 21 | 0 | 0 | 0 | 0 | 0 |  | Vlastní | Indiv | 0 | 0 |  | Práce | Běžná |  |  |  | POL1_1
Díl: | 0 | ČTYŘHRANNÉ PORUBÍ skupiny I., třída těsnosti "B" |  |  |  | 0 |  | 0 |  | 0 |  | 0 |  | 0 |  | 0 |  |  |  |  | 0 | [6 empty] | DIL
15 | 1.21.01 | do obvodu 2000 mm, vč. 40% tvarovek | bm | 28 |  | 0 |  | 0 |  | 0 | 21 | 0 | 0 | 0 | 0 | 0 |  | Vlastní | Indiv | 0 | 0 |  | Práce | Běžná |  |  |  | POL1_1
16 | 1.21.02 | do obvodu 1400 mm, vč. 30% tvarovek | bm | 24 |  | 0 |  | 0 |  | 0 | 21 | 0 | 0 | 0 | 0 | 0 |  | Vlastní | Indiv | 0 | 0 |  | Práce | Běžná |  |  |  | POL1_1
Díl: | 0 | SPIRO POTRUBÍ dvojité břitové pryžové těsnění |  |  |  | 0 |  | 0 |  | 0 |  | 0 |  | 0 |  | 0 |  |  |  |  | 0 | [6 empty] | DIL
17 | 1.30 | SPIRO O250 mm, vč. 10% tvarovek | bm | 20 |  | 0 |  | 0 |  | 0 | 21 | 0 | 0 | 0 | 0 | 0 |  | Vlastní | Indiv | 0 | 0 |  | Práce | Běžná |  |  |  | POL1_1
Díl: | _46 | POŽÁRNÍ IZOLACE EI45, TLOUŠŤKA 40 mm |  |  |  | 0 |  | 0 |  | 0 |  | 0 |  | 0 |  | 0 |  |  |  |  | 0 | [6 empty] | DIL
18 | 1.60 | Požární izolace s odolností EI45, tloušťka 40 mm | m2 | 40 |  | 0 |  | 0 |  | 0 | 21 | 0 | 0 | 0 | 0 | 0 |  | Vlastní | Indiv | 0 | 0 |  | Práce | Běžná |  |  |  | POL1_1
Díl: | 799 | OSTATNÍ |  |  |  | 0 |  | 0 |  | 0 |  | 0 |  | 0 |  | 0 |  |  |  |  | 0 | [6 empty] | DIL
19 | 1.90 | Čidlo CO2 - umístění v místnosti s barem | ks | 1 |  | 0 |  | 0 |  | 0 | 21 | 0 | 0 | 0 | 0 | 0 |  | Vlastní | Indiv | 0 | 0 |  | Práce | Běžná |  |  |  | POL1_7
20 | 1.91 | Čidlo VOC - umístění v sálu | ks | 1 |  | 0 |  | 0 |  | 0 | 21 | 0 | 0 | 0 | 0 | 0 |  | Vlastní | Indiv | 0 | 0 |  | Práce | Běžná |  |  |  | POL1_7
|  | Zařízení 1a - Zdroj chladu pro zařízení 1 : | [25 empty] | VV | 0
|  | 1 |  | 1 | [23 empty] | VV | 0
Díl: | _48 | VENKOVNÍ KONDENZAČNÍ JEDNOTKA |  |  |  | 0 |  | 0 |  | 0 |  | 0 |  | 0 |  | 0 |  |  |  |  | 0 | [6 empty] | DIL
21 | 1a.01 | Kondenzační jednotka Qch= 13,40kW, Qt= 15,50kW | ks | 1 |  | 0 |  | 0 |  | 0 | 21 | 0 | 0 | 0 | 0 | 0 |  | Vlastní | Indiv | 0 | 0 |  | Práce | Běžná |  |  |  | POL1_1
|  | - chladivo R32, inverter | [25 empty] | POP
|  | - Příkon 5,0 kW/ 400V/ max 14A; jištění přívodu 16 A | [25 empty] | POP
|  | - Výška x šířka x hloubka = 998 x 940 x 320 mm | [25 empty] | POP
|  | - hmotnost: 67 kg | [25 empty] | POP
|  | - Propojení Cu 10/16 | [25 empty] | POP
|  | - Max. délka Cu - 50 m, max. převýšení - 30 m | [25 empty] | POP
|  | - Akust. Tlak ve 3m - 59 dB(A) | [25 empty] | POP
|  | - množství chladiva: 2700g | [25 empty] | POP
Díl: | _56 | ŘÍZENÍ KONDENZAČNÍ JEDNOTKY |  |  |  | 0 |  | 0 |  | 0 |  | 0 |  | 0 |  | 0 |  |  |  |  | 0 | [6 empty] | DIL
22 | 1a.02 | Komunikační modul kondenzační jednotky | ks | 1 |  | 0 |  | 0 |  | 0 | 21 | 0 | 0 | 0 | 0 | 0 |  | Vlastní | Indiv | 0 | 0 |  | Práce | Běžná |  |  |  | POL1_1
Díl: | _57 | KABELÁŽE |  |  |  | 0 |  | 0 |  | 0 |  | 0 |  | 0 |  | 0 |  |  |  |  | 0 | [6 empty] | DIL
23 | 1a.03 | Prokabelování MaR (předpoklad 15 m), vč. lišty nebo uložení, Propojovací kabel 4x1,5 | bm | 15 |  | 0 |  | 0 |  | 0 | 21 | 0 | 0 | 0 | 0 | 0 |  | Vlastní | Indiv | 0 | 0 |  | Práce | Běžná |  |  |  | POL1_1
Díl: | _58 | PROOPOJENÍ Cu POTRUBÍM |  |  |  | 0 |  | 0 |  | 0 |  | 0 |  | 0 |  | 0 |  |  |  |  | 0 | [6 empty] | DIL
24 | 1a.04 | Cu potrubí 10/16 mm, vč. komunikace, izolace, případné lišty | bm | 10 |  | 0 |  | 0 |  | 0 | 21 | 0 | 0 | 0 | 0 | 0 |  | Vlastní | Indiv | 0 | 0 |  | Práce | Běžná |  |  |  | POL1_1
Díl: | _59 | MONTÁŽNÍ MATERIÁL |  |  |  | 0 |  | 0 |  | 0 |  | 0 |  | 0 |  | 0 |  |  |  |  | 0 | [6 empty] | DIL
25 | 1a.90 | Konstrukce pod jednotku, opatřena ochranou proti povětrnostním vlivům, úprava RAL dle investora,, výška konstrukce min. 500 mm, vč. Podkladových bloků a patek na uchycení | ks | 1 |  | 0 |  | 0 |  | 0 | 21 | 0 | 0 | 0 | 0 | 0 |  | Vlastní | Indiv | 0 | 0 |  | Práce | Běžná |  |  |  | POL1_1
26 | 1a.91 | Antivibrační silentbloky | ks | 4 |  | 0 |  | 0 |  | 0 | 21 | 0 | 0 | 0 | 0 | 0 |  | Vlastní | Indiv | 0 | 0 |  | Práce | Běžná |  |  |  | POL1_1
27 | 1a.92 | Chladivo R32 | kg | 3 |  | 0 |  | 0 |  | 0 | 21 | 0 | 0 | 0 | 0 | 0 |  | Vlastní | Indiv | 0 | 0 |  | Práce | Běžná |  |  |  | POL1_1
28 | 1a.93 | Filtrdehydrátor + průhledítko | ks | 1 |  | 0 |  | 0 |  | 0 | 21 | 0 | 0 | 0 | 0 | 0 |  | Vlastní | Indiv | 0 | 0 |  | Práce | Běžná |  |  |  | POL1_1
29 | 1a.95 | Topný kabel, el. Přívod zajistí profese EZ, předpoklad 2 bm | ks | 1 |  | 0 |  | 0 |  | 0 | 21 | 0 | 0 | 0 | 0 | 0 |  | Vlastní | Indiv | 0 | 0 |  | Práce | Běžná |  |  |  | POL1_1
|  | Zařízení 2 - Podtlakové větrání kuchyňky (m.č. 103) : | [25 empty] | VV | 0
|  | 1 |  | 1 | [23 empty] | VV | 0
Díl: | _60 | Potrubní ventilátor D160 mm |  |  |  | 0 |  | 0 |  | 0 |  | 0 |  | 0 |  | 0 |  |  |  |  | 0 | [6 empty] | DIL
30 | 2.01.01 | Tříotáčkový diagonální potrubní ventilátor, připojovací rozměr O160 mm | ks | 1 |  | 0 |  | 0 |  | 0 | 21 | 0 | 0 | 0 | 0 | 0 |  | Vlastní | Indiv | 0 | 0 |  | Práce | Běžná |  |  |  | POL1_1
|  | Pracovní bod: 230 m3/h, při 90 Pa, nízké otáčky | [25 empty] | POP
Díl: | 0 | Potrubní ventilátor D125 mm |  |  |  | 0 |  | 0 |  | 0 |  | 0 |  | 0 |  | 0 |  |  |  |  | 0 | [6 empty] | DIL
31 | 2.01.02 | Dvouotáčkový diagonální potrubní ventilátor, připojovací rozměr O125 mm | ks | 3 |  | 0 |  | 0 |  | 0 | 21 | 0 | 0 | 0 | 0 | 0 |  | Vlastní | Indiv | 0 | 0 |  | Práce | Běžná |  |  |  | POL1_1
|  | Pracovní bod pro m.č. 1.06: 160 m3/h, při 80 Pa, vysoké otáčky | [25 empty] | POP
|  | Pracovní bod pro m.č. 1.08: 185 m3/h, při 75 Pa, vysoké otáčky | [25 empty] | POP
|  | Pracovní bod pro m.č. 1.10+1.11: 140 m3/h, při 80 Pa, vysoké otáčky | [25 empty] | POP
Díl: | 0 | NÁSTĚNNÝ VENTILÁTOR tichý, axiální |  |  |  | 0 |  | 0 |  | 0 |  | 0 |  | 0 |  | 0 |  |  |  |  | 0 | [6 empty] | DIL
32 | 2.01.03 | Malý axiální nástěnný tichý vetilátor, připojovací rozměr O100 mm, provedení se zpětnou klapkou a, kuličkovými ložisky | ks | 1 |  | 0 |  | 0 |  | 0 | 21 | 0 | 0 | 0 | 0 | 0 |  | Vlastní | Indiv | 0 | 0 |  | Práce | Běžná |  |  |  | POL1_1
|  | - Pracovní bod: 50 m3/h při 25 Pa | [25 empty] | POP
Díl: | 0 | ZPĚTNÁ KLAPKA těsná s magnetem |  |  |  | 0 |  | 0 |  | 0 |  | 0 |  | 0 |  | 0 |  |  |  |  | 0 | [6 empty] | DIL
33 | 2.02.01 | Zpětná klapka těsná s magnetem, O160 mm | ks | 1 |  | 0 |  | 0 |  | 0 | 21 | 0 | 0 | 0 | 0 | 0 |  | Vlastní | Indiv | 0 | 0 |  | Práce | Běžná |  |  |  | POL1_1
34 | 2.02.02 | Zpětná klapka těsná s magnetem, O125 mm | ks | 3 |  | 0 |  | 0 |  | 0 | 21 | 0 | 0 | 0 | 0 | 0 |  | Vlastní | Indiv | 0 | 0 |  | Práce | Běžná |  |  |  | POL1_1
Díl: | _67 | TALÍŘOVÝ VENTIL univerzální, plastový, kruhový |  |  |  | 0 |  | 0 |  | 0 |  | 0 |  | 0 |  | 0 |  |  |  |  | 0 | [6 empty] | DIL
35 | 2.03 | Talířový ventil, univerzální, kruhový O125 mm | ks | 8 |  | 0 |  | 0 |  | 0 | 21 | 0 | 0 | 0 | 0 | 0 |  | Vlastní | Indiv | 0 | 0 |  | Práce | Běžná |  |  |  | POL1_1
Díl: | _68 | VÍŘIVÝ ANEMOSTAT PLENUM BOX |  |  |  | 0 |  | 0 |  | 0 |  | 0 |  | 0 |  | 0 |  |  |  |  | 0 | [6 empty] | DIL
36 | 2.04.01 | Vířivý anemostat, provedení lamel A, čtvercová čelní deska, velikost desky 300, počet lamel 8 | ks | 1 |  | 0 |  | 0 |  | 0 | 21 | 0 | 0 | 0 | 0 | 0 |  | Vlastní | Indiv | 0 | 0 |  | Práce | Běžná |  |  |  | POL1_1
37 | 2.04.02 | Plenum box pro vířivý anemostat, čtvercový, velikost 300, přívodní, horizontální hrdlo d=160 mm, bez, těsnění s perforovanou klapkou, bez izolace | ks | 1 |  | 0 |  | 0 |  | 0 | 21 | 0 | 0 | 0 | 0 | 0 |  | Vlastní | Indiv | 0 | 0 |  | Práce | Běžná |  |  |  | POL1_1
Díl: | 0 | PROTIDEŠŤOVÁ ŽALUZIE SE SÍTEM A OKAPNIČKOU |  |  |  | 0 |  | 0 |  | 0 |  | 0 |  | 0 |  | 0 |  |  |  |  | 0 | [6 empty] | DIL
38 | 2.05.01 | Protidešťová žaluzie, připojovací rozměr O200 mm, RAL dle požadavku investora | ks | 1 |  | 0 |  | 0 |  | 0 | 21 | 0 | 0 | 0 | 0 | 0 |  | Vlastní | Indiv | 0 | 0 |  | Práce | Běžná |  |  |  | POL1_1
39 | 2.05.02 | Protidešťová žaluzie, připojovací rozměr O160 mm, RAL dle požadavku investora | ks | 3 |  | 0 |  | 0 |  | 0 | 21 | 0 | 0 | 0 | 0 | 0 |  | Vlastní | Indiv | 0 | 0 |  | Práce | Běžná |  |  |  | POL1_1
40 | 2.05.03 | Protidešťová žaluzie, připojovací rozměr O100 mm, RAL dle požadavku investora | ks | 1 |  | 0 |  | 0 |  | 0 | 21 | 0 | 0 | 0 | 0 | 0 |  | Vlastní | Indiv | 0 | 0 |  | Práce | Běžná |  |  |  | POL1_1
Díl: | 0 | SPIRO POTRUBÍ |  |  |  | 0 |  | 0 |  | 0 |  | 0 |  | 0 |  | 0 |  |  |  |  | 0 | [6 empty] | DIL
41 | 2.30.01 | O200 mm | bm | 4 |  | 0 |  | 0 |  | 0 | 21 | 0 | 0 | 0 | 0 | 0 |  | Vlastní | Indiv | 0 | 0 |  | Práce | Běžná |  |  |  | POL1_1
|  | s dvojitým břitovým těsněním | [25 empty] | POP
42 | 2.30.02 | O160 mm | bm | 10 |  | 0 |  | 0 |  | 0 | 21 | 0 | 0 | 0 | 0 | 0 |  | Vlastní | Indiv | 0 | 0 |  | Práce | Běžná |  |  |  | POL1_1
|  | s dvojitým břitovým těsněním | [25 empty] | POP
43 | 2.30.03 | O125 mm | bm | 16 |  | 0 |  | 0 |  | 0 | 21 | 0 | 0 | 0 | 0 | 0 |  | Vlastní | Indiv | 0 | 0 |  | Práce | Běžná |  |  |  | POL1_1
|  | s dvojitým břitovým těsněním | [25 empty] | POP
44 | 2.30.04 | O100 mm | bm | 2 |  | 0 |  | 0 |  | 0 | 21 | 0 | 0 | 0 | 0 | 0 |  | Vlastní | Indiv | 0 | 0 |  | Práce | Běžná |  |  |  | POL1_1
|  | s dvojitým břitovým těsněním | [25 empty] | POP
Díl: | _71 | OHEBNÁ HADICE hlukově a tepelně izolovaná, tl. izolace 25 mm |  |  |  | 0 |  | 0 |  | 0 |  | 0 |  | 0 |  | 0 |  |  |  |  | 0 | [6 empty] | DIL
45 | 2.50.01 | Hlukově a tepelně izolovaná hadice s tl. izolace 25 mm, rozměr O160 mm | bm | 8 |  | 0 |  | 0 |  | 0 | 21 | 0 | 0 | 0 | 0 | 0 |  | Vlastní | Indiv | 0 | 0 |  | Práce | Běžná |  |  |  | POL1_1
46 | 2.50.02 | Hlukově a tepelně izolovaná hadice s tl. izolace 25 mm, rozměr O127 mm | bm | 24 |  | 0 |  | 0 |  | 0 | 21 | 0 | 0 | 0 | 0 | 0 |  | Vlastní | Indiv | 0 | 0 |  | Práce | Běžná |  |  |  | POL1_1
Díl: | _72 | TEPELNÁ IZOLACE kaučuková |  |  |  | 0 |  | 0 |  | 0 |  | 0 |  | 0 |  | 0 |  |  |  |  | 0 | [6 empty] | DIL
47 | 2.60 | Kaučuková izolace tl. 10 mm | m2 | 7 |  | 0 |  | 0 |  | 0 | 21 | 0 | 0 | 0 | 0 | 0 |  | Vlastní | Indiv | 0 | 0 |  | Práce | Běžná |  |  |  | POL1_1
Díl: | 0 | VENKOVNÍ KONDENZAČNÍ JENDOTKA |  |  |  | 0 |  | 0 |  | 0 |  | 0 |  | 0 |  | 0 |  |  |  |  | 0 | [6 empty] | DIL
48 | 3.01 | Venkovní kondenzační jednotka, systém VRF | ks | 1 |  | 0 |  | 0 |  | 0 | 21 | 0 | 0 | 0 | 0 | 0 |  | Vlastní | Indiv | 0 | 0 |  | Práce | Běžná |  |  |  | POL1_1
|  | - Chladicí výkon: Qch = 14,00 kW | [25 empty] | POP
|  | - Příkon (max): Pel = 3,47 kW | [25 empty] | POP
|  | - Účinnost EER: 4,03 | [25 empty] | POP
|  | - Provozní rozsah venkovních teplot (chlazení): -15/ +46°C | [25 empty] | POP
|  | - Topný výkon: Qt = 16,00 kW | [25 empty] | POP
|  | - Provozní rozsah venkovních teplot (chlazení): -20/ +15,5°C | [25 empty] | POP
|  | - Přkon (max): Pel = 3,72 kW | [25 empty] | POP
|  | - Účinnost COP (sezonní): 4,40 | [25 empty] | POP
|  | - Účinnost SCOP (sezonní): 4,25 | [25 empty] | POP
|  | - Napájení: 380-415 V/ 3 F+N/ 50 Hz | [25 empty] | POP
|  | - Doporučené jištění: 3x16 A | [25 empty] | POP
|  | - Hladina akustického tlaku (chlazení) (níz./stř./vys.): 50 dB(A) - měřeno v 1 m | [25 empty] | POP
|  | - Hladina akustického tlaku (topení) (níz./stř./vys.): 53 dB(A) - měřeno v 1 m | [25 empty] | POP
|  | - Délka potrubí (max.): 180 m | [25 empty] | POP
|  | - Převýšení (max.): 20/30 m | [25 empty] | POP
|  | - Typ kompresoru: Twin-Rotary | [25 empty] | POP
|  | - Chladivo R410a | [25 empty] | POP
|  | - Náplň chladiva: 6,4 kg | [25 empty] | POP
|  | - Výška x šířka x hloubka = 1235 x 990 x 390 mm | [25 empty] | POP
|  | - Hmotnost: cca 125 kg | [25 empty] | POP
|  | - Odvod kondenzátu (možnost pustit kondenzát pod jednotku) - profese ZTI | [25 empty] | POP
|  | - Nutnost vyhřívat odvod kondenzátu topným kabelem - profese EZ | [25 empty] | POP
Díl: | 0 | KONSTRUKCE |  |  |  | 0 |  | 0 |  | 0 |  | 0 |  | 0 |  | 0 |  |  |  |  | 0 | [6 empty] | DIL
49 | 3.01a | Konstrukce pod jednotku, opatřena ochranou proti povětrnostním vlivům, úprava RAL dle investora,, výška konstrukce min. 500 mm, vč. Podkladových bloků a patek na uchycení | ks | 1 |  | 0 |  | 0 |  | 0 | 21 | 0 | 0 | 0 | 0 | 0 |  | Vlastní | Indiv | 0 | 0 |  | Práce | Běžná |  |  |  | POL1_1
Díl: | 0 | ANTIVIBRAČNÍ SILENTBLOKY |  |  |  | 0 |  | 0 |  | 0 |  | 0 |  | 0 |  | 0 |  |  |  |  | 0 | [6 empty] | DIL
50 | 3.01b | Antivibrační silentbloky s pružinou | kpl | 1 |  | 0 |  | 0 |  | 0 | 21 | 0 | 0 | 0 | 0 | 0 |  | Vlastní | Indiv | 0 | 0 |  | Práce | Běžná |  |  |  | POL1_1
Díl: | 01 | VNITŘNÍ KLIMATIZAČNÍ JEDNOTKA |  |  |  | 0 |  | 0 |  | 0 |  | 0 |  | 0 |  | 0 |  |  |  |  | 0 | [6 empty] | DIL
51 | 3.02.01 | Kazetová klimatizační jednotka, vč. Krycího panelu, barva panelu antracit (nutno zkoordinovat s, architektem, příp. investorem před realizací) | ks | 1 |  | 0 |  | 0 |  | 0 | 21 | 0 | 0 | 0 | 0 | 0 |  | Vlastní | Indiv | 0 | 0 |  | Práce | Běžná |  |  |  | POL1_1
|  | - chladicí výkon Qch=5,60kW | [25 empty] | POP
|  | - hladina akustického tlaku (níz./stř./vys.) - chlazení: 34/39/47 dB(A) | [25 empty] | POP
|  | - topný výkon Qt=6,30kW | [25 empty] | POP
|  | - vzduchový výkon 522/840 m3/h | [25 empty] | POP
|  | - připojení Cu potrubí: 6/12 mm | [25 empty] | POP
|  | - napájení: 220-230V/ 1F+N/50 Hz | [25 empty] | POP
|  | - příkon: 0,052 kW | [25 empty] | POP
|  | - rozměry jednotky VxŠxH=256x575x575 mm | [25 empty] | POP
|  | - hmotnost jednotky m=17,5 kg | [25 empty] | POP
Díl: | 02 | VNITŘNÍ KLIMATIZAČNÍ JEDNOTKA |  |  |  | 0 |  | 0 |  | 0 |  | 0 |  | 0 |  | 0 |  |  |  |  | 0 | [6 empty] | DIL
52 | 3.02.02 | Kazetová klimatizační jednotka, vč. Krycího panelu, barva panelu antracit (nutno zkoordinovat s, architektem, příp. investorem před realizací) | ks | 2 |  | 0 |  | 0 |  | 0 | 21 | 0 | 0 | 0 | 0 | 0 |  | Vlastní | Indiv | 0 | 0 |  | Práce | Běžná |  |  |  | POL1_1
|  | - chladicí výkon Qch=4,50kW | [25 empty] | POP
|  | - hladina akustického tlaku (níz./stř./vys.) - chlazení: 31/35/40 dB(A) | [25 empty] | POP
|  | - topný výkon Qt=5,00kW | [25 empty] | POP
|  | - vzduchový výkon 468/660 m3/h | [25 empty] | POP
|  | - připojení Cu potrubí: 6/12 mm | [25 empty] | POP
|  | - napájení: 220-230V/ 1F+N/50 Hz | [25 empty] | POP
|  | - příkon: 0,030 kW | [25 empty] | POP
|  | - rozměry jednotky VxŠxH=256x575x575 mm | [25 empty] | POP
|  | - hmotnost jednotky m=17,5 kg | [25 empty] | POP
Díl: | 0 | CU POTRUBÍ |  |  |  | 0 |  | 0 |  | 0 |  | 0 |  | 0 |  | 0 |  |  |  |  | 0 | [6 empty] | DIL
53 | 3.03.01 | Předizolované Cu potrubí 6, vč. Tepelné izolace tl. 10 mm, tloušťka potrubí 1 mm, Cu pro, chladírenství | bm | 35 |  | 0 |  | 0 |  | 0 | 21 | 0 | 0 | 0 | 0 | 0 |  | Vlastní | Indiv | 0 | 0 |  | Práce | Běžná |  |  |  | POL1_1
54 | 3.03.02 | Předizolované Cu potrubí 10, vč. Tepelné izolace tl. 10 mm, tloušťka potrubí 1 mm, Cu pro, chladírenství | bm | 22 |  | 0 |  | 0 |  | 0 | 21 | 0 | 0 | 0 | 0 | 0 |  | Vlastní | Indiv | 0 | 0 |  | Práce | Běžná |  |  |  | POL1_1
55 | 3.03.03 | Předizolované Cu potrubí 12, vč. Tepelné izolace tl. 10 mm, tloušťka potrubí 1 mm, Cu pro, chladírenství | bm | 35 |  | 0 |  | 0 |  | 0 | 21 | 0 | 0 | 0 | 0 | 0 |  | Vlastní | Indiv | 0 | 0 |  | Práce | Běžná |  |  |  | POL1_1
56 | 3.03.04 | Předizolované Cu potrubí 16, vč. Tepelné izolace tl. 10 mm, tloušťka potrubí 1 mm, Cu pro, chladírenství | bm | 22 |  | 0 |  | 0 |  | 0 | 21 | 0 | 0 | 0 | 0 | 0 |  | Vlastní | Indiv | 0 | 0 |  | Práce | Běžná |  |  |  | POL1_1
Díl: | 0 | KOMUNIKAČNÍ KABEL |  |  |  | 0 |  | 0 |  | 0 |  | 0 |  | 0 |  | 0 |  |  |  |  | 0 | [6 empty] | DIL
57 | 3.04 | Komunkační kabel - např.CYKY5x1,5 | bm | 65 |  | 0 |  | 0 |  | 0 | 21 | 0 | 0 | 0 | 0 | 0 |  | Vlastní | Indiv | 0 | 0 |  | Práce | Běžná |  |  |  | POL1_1
Díl: | 0 | Y ODBOČKA - REFNET |  |  |  | 0 |  | 0 |  | 0 |  | 0 |  | 0 |  | 0 |  |  |  |  | 0 | [6 empty] | DIL
58 | 3.05 | Y -odbočka do 18 kW (dvoutrubkový systém) | ks | 2 |  | 0 |  | 0 |  | 0 | 21 | 0 | 0 | 0 | 0 | 0 |  | Vlastní | Indiv | 0 | 0 |  | Práce | Běžná |  |  |  | POL1_1
Díl: | 0 | POMOCNÉ ULOŽENÍ Cu POTRUBÍ |  |  |  | 0 |  | 0 |  | 0 |  | 0 |  | 0 |  | 0 |  |  |  |  | 0 | [6 empty] | DIL
59 | 3.06 | Pomocné uložení Cu potrubí, vč. Příslušenstvíí | bm | 50 |  | 0 |  | 0 |  | 0 | 21 | 0 | 0 | 0 | 0 | 0 |  | Vlastní | Indiv | 0 | 0 |  | Práce | Běžná |  |  |  | POL1_1
Díl: | 0 | CHLADIVO |  |  |  | 0 |  | 0 |  | 0 |  | 0 |  | 0 |  | 0 |  |  |  |  | 0 | [6 empty] | DIL
60 | 3.07 | Doplnění chladiva R32 | kg | 4 |  | 0 |  | 0 |  | 0 | 21 | 0 | 0 | 0 | 0 | 0 |  | Vlastní | Indiv | 0 | 0 |  | Práce | Běžná |  |  |  | POL1_1
Díl: | 0 | TOPNÝ KABEL PRO VÝHŘEV KONDENZÁTU |  |  |  | 0 |  | 0 |  | 0 |  | 0 |  | 0 |  | 0 |  |  |  |  | 0 | [6 empty] | DIL
61 | 3.08 | Topný kabel, předpoklad 2 m | ks | 1 |  | 0 |  | 0 |  | 0 | 21 | 0 | 0 | 0 | 0 | 0 |  | Vlastní | Indiv | 0 | 0 |  | Práce | Běžná |  |  |  | POL1_1
Díl: | 0 | WIFI MODUL |  |  |  | 0 |  | 0 |  | 0 |  | 0 |  | 0 |  | 0 |  |  |  |  | 0 | [6 empty] | DIL
62 | 3.09 | Wifi Interface bez kabelu, řízení přes aplikaci | ks | 3 |  | 0 |  | 0 |  | 0 | 21 | 0 | 0 | 0 | 0 | 0 |  | Vlastní | Indiv | 0 | 0 |  | Práce | Běžná |  |  |  | POL1_1
Díl: | 0 | SVAŘOVÁNÍ + TLAKOVÁNÍ + VAKUOVÁNÍ |  |  |  | 0 |  | 0 |  | 0 |  | 0 |  | 0 |  | 0 |  |  |  |  | 0 | [6 empty] | DIL
63 | 3.10 | AG svařování, tlaková zkouška dusíkem, vakuování | kpl | 1 |  | 0 |  | 0 |  | 0 | 21 | 0 | 0 | 0 | 0 | 0 |  | Vlastní | Indiv | 0 | 0 |  | Práce | Běžná |  |  |  | POL1_1
Díl: | 0 | OVLÁDÁNÍ |  |  |  | 0 |  | 0 |  | 0 |  | 0 |  | 0 |  | 0 |  |  |  |  | 0 | [6 empty] | DIL
64 | 3.11 | Nástěnný komfortní kabelový ovladač s podsvíceným LCD displejem | KS | 1 |  | 0 |  | 0 |  | 0 | 21 | 0 | 0 | 0 | 0 | 0 |  | Vlastní | Indiv | 0 | 0 |  | Práce | Běžná |  |  |  | POL1_1
|  | Nástěnný komfortní kabelový ovladač s podsvíceným LCD displejem, možnost ovládání 1 jednotky nebo skupiny až 16 vnitřních jednotek, týdenní program provozu, programovatelná tlačítka, funkce noční provoz, zámek lamely, zámek klávesnice, možnost nastavení servisních DN-kódů vnitřních jednotek, osazen v každé třídě; | [25 empty] | POP |  | Nástěnný komfortní kabelový ovladač s podsvíceným LCD displejem, možnost ovládání 1 jednotky nebo skupiny až 16 vnitřních jednotek, týdenní program provozu, programovatelná tlačítka, funkce noční provoz, zámek lamely, zámek klávesnice, možnost nastavení servisních DN-kódů vnitřních jednotek, osazen v každé třídě;
|  | v kabinetech ovládáno dálkovým IR ovladačem, který je součástí balení | [25 empty] | POP
Díl: | OST | Ostatní náklady |  |  |  | 0 |  | 0 |  | 0 |  | 0 |  | 0 |  | 0 |  |  |  |  | 0 | [6 empty] | DIL
65 | 0.01 | Svislý přesun materiálu a osob, vnitrostaveništní přesuny | kpl | 1 |  | 0 |  | 0 |  | 0 | 21 | 0 | 0 | 0 | 0 | 0 |  | Vlastní | Indiv | 0 | 0 |  | Práce | Běžná |  |  |  | POL1_1
66 | 0.02 | Zvedací mechanismy, plošiny, lešení, jeřáb | kpl | 1 |  | 0 |  | 0 |  | 0 | 21 | 0 | 0 | 0 | 0 | 0 |  | Vlastní | Indiv | 0 | 0 |  | Práce | Běžná |  |  |  | POL1_1
67 | 0.03 | Montážní, spojovací a těsnící materiál materiál (závitové tyče, matice, šrouby, objímky, ...) | kpl | 1 |  | 0 |  | 0 |  | 0 | 21 | 0 | 0 | 0 | 0 | 0 |  | Vlastní | Indiv | 0 | 0 |  | Specifikace | Běžná |  |  |  | POL3_0
68 | 0.05 | Předávací dokumentace, Projekt skutečného provedení stavby | kpl | 1 |  | 0 |  | 0 |  | 0 | 21 | 0 | 0 | 0 | 0 | 0 |  | Vlastní | Indiv | 0 | 0 |  | Práce | Běžná |  |  |  | POL1_1
69 | 0.06 | Zednické výpomoci (vysekání drážek apod.) | kpl | 1 |  | 0 |  | 0 |  | 0 | 21 | 0 | 0 | 0 | 0 | 0 |  | Vlastní | Indiv | 0 | 0 |  | Práce | Běžná |  |  |  | POL1_1
70 | 0.07 | Komplexní zkoušky, zaregulování, proškolení obsluhy | kpl | 1 |  | 0 |  | 0 |  | 0 | 21 | 0 | 0 | 0 | 0 | 0 |  | Vlastní | Indiv | 0 | 0 |  | Práce | Běžná |  |  |  | POL1_1
71 | 0.08 | Dodavatelská dokumentace | kpl | 1 |  | 0 |  | 0 |  | 0 | 21 | 0 | 0 | 0 | 0 | 0 |  | Vlastní | Indiv | 0 | 0 |  | Práce | Běžná |  |  |  | POL1_1
72 | 0.10 | Koordinační činnost a režijní náklady | hod | 45 |  | 0 |  | 0 |  | 0 | 21 | 0 | 0 | 0 | 0 | 0 |  | Vlastní | Indiv | 0 | 0 |  | Práce | Běžná |  |  |  | POL1_1
73 | 0.11 | Doprava | kpl | 1 |  | 0 |  | 0 |  | 0 | 21 | 0 | 0 | 0 | 0 | 0 |  | Vlastní | Indiv | 0 | 0 |  | Specifikace | Běžná |  |  |  | POL3_0
[26 empty] | 12 | 21 | DPH
| Celkem |  |  |  |  | 0 | [19 empty] | 0 | 0 | SUM
END
Note on S6: Jedná se o informaci, zda se jedná o položku, která je do rozpočtu zadána z cenové soustavy RTS, nebo vlastní.
Note on T6: Jedná se o název CÚ, která je zadána u položky rozpočtu

## SO.01 0103 Pol
Položkový soupis prací a dodávek | [27 empty] | #TypZaznamu#
S: | 2024MUK_1 | Stavební úpravy objektu č.p. 2650 v Kyjově - Hudební klub "Jančovka" | [25 empty] | STA
O: | SO.01 | Hudební klub | [22 empty] | STA |  |  | OBJ
R: | 0103 | Elektroinstalace - slaboproud | [25 empty] | ROZ
P.č. | Číslo položky | Název položky | MJ | Množství | Cena / MJ | Celkem | Dodávka | Dodávka celk. | Montáž | Montáž celk. | DPH | Cena s DPH | Hmotnost / MJ | Hmotnost celk.(t) | Dem. hmotnost / MJ | Dem. hmotnost celk.(t) | Ceník | Cen. soustava / platnost | Cenová úroveň | Nhod / MJ | Nhod celk. | Dodavatel | Typ položky | Stav položky
Díl: | _1 | Trubkování pro ozvučení, pro HDMI, audiokabeláž |  |  |  | 0 |  | 0 |  | 0 |  | 0 |  | 0 |  | 0 |  |  |  |  | 0 | [6 empty] | DIL
1 | 101 | Krabice KO 68 pod omítku vč. vysekání lůžka | ks | 10 |  | 0 |  | 0 |  | 0 | 21 | 0 | 0 | 0 | 0 | 0 |  | Vlastní | Indiv | 0 | 0 |  | Specifikace | Běžná |  |  |  | POL3_0
2 | 102 | Krabice 125/125 | ks | 4 |  | 0 |  | 0 |  | 0 | 21 | 0 | 0 | 0 | 0 | 0 |  | Vlastní | Indiv | 0 | 0 |  | Specifikace | Běžná |  |  |  | POL3_0
3 | 103 | Krabice 250/250 | ks | 2 |  | 0 |  | 0 |  | 0 | 21 | 0 | 0 | 0 | 0 | 0 |  | Vlastní | Indiv | 0 | 0 |  | Specifikace | Běžná |  |  |  | POL3_0
4 | 104 | Trubka na povrch 16-36 mm černé barvy bezhalogenová | m | 280 |  | 0 |  | 0 |  | 0 | 21 | 0 | 0 | 0 | 0 | 0 |  | Vlastní | Indiv | 0 | 0 |  | Specifikace | Běžná |  |  |  | POL3_0
5 | 105 | Vodič v trubkovodu AY 2,5 - protahovací drát | m | 280 |  | 0 |  | 0 |  | 0 | 21 | 0 | 0 | 0 | 0 | 0 |  | Vlastní | Indiv | 0 | 0 |  | Práce | Běžná |  |  |  | POL1_1
6 | 106 | AY 2,5 B | m | 280 |  | 0 |  | 0 |  | 0 | 21 | 0 | 0 | 0 | 0 | 0 |  | Vlastní | Indiv | 0 | 0 |  | Specifikace | Běžná |  |  |  | POL3_0
7 | 107 | HDMI kabel, 10m pasivní, 15m | ks | 2 |  | 0 |  | 0 |  | 0 | 21 | 0 | 0 | 0 | 0 | 0 |  | Vlastní | Indiv | 0 | 0 |  | Specifikace | Běžná |  |  |  | POL3_0
8 | 108 | Kabel 24 pár pro audio mezi stageboxy | m | 35 |  | 0 |  | 0 |  | 0 | 21 | 0 | 0 | 0 | 0 | 0 |  | Vlastní | Indiv | 0 | 0 |  | Specifikace | Běžná |  |  |  | POL3_0
9 | 109 | kabel kat6 stíněný mezi stageboxy | m | 35 |  | 0 |  | 0 |  | 0 | 21 | 0 | 0 | 0 | 0 | 0 |  | Vlastní | Indiv | 0 | 0 |  | Specifikace | Běžná |  |  |  | POL3_0
10 | 110 | Kabel reproduktorový 2x2,5mm2 licna | m | 120 |  | 0 |  | 0 |  | 0 | 21 | 0 | 0 | 0 | 0 | 0 |  | Vlastní | Indiv | 0 | 0 |  | Práce | Běžná |  |  |  | POL1_
11 | 111 | Kabel DMX pro řízení scénického osvětlení, XLR konektor | m | 35 |  | 0 |  | 0 |  | 0 | 21 | 0 | 0 | 0 | 0 | 0 |  | Vlastní | Indiv | 0 | 0 |  | Specifikace | Běžná |  |  |  | POL3_0
12 | 112 | Audiokabely montáž (zatažení, bez montáže konektorů) | m | 190 |  | 0 |  | 0 |  | 0 | 21 | 0 | 0 | 0 | 0 | 0 |  | Vlastní | Indiv | 0 | 0 |  | Práce | Běžná |  |  |  | POL1_1
13 | 113 | Stagebox, nástěnný, 4U | ks | 2 |  | 0 |  | 0 |  | 0 | 21 | 0 | 0 | 0 | 0 | 0 |  | Vlastní | Indiv | 0 | 0 |  | Specifikace | Běžná |  |  |  | POL3_0
|  | Montáž stageboxu a konektorů není součástí rozpočtu (jen dodávka) | [25 empty] | POP
14 | 114 | Panel konektorový do stageboxu, 2U, 32 pozic | ks | 4 |  | 0 |  | 0 |  | 0 | 21 | 0 | 0 | 0 | 0 | 0 |  | Vlastní | Indiv | 0 | 0 |  | Specifikace | Běžná |  |  |  | POL3_0
15 | 115 | Konektor do panelu, XLR, male | ks | 42 |  | 0 |  | 0 |  | 0 | 21 | 0 | 0 | 0 | 0 | 0 |  | Vlastní | Indiv | 0 | 0 |  | Specifikace | Běžná |  |  |  | POL3_0
16 | 116 | Konektor do panelu, XLR, female | ks | 42 |  | 0 |  | 0 |  | 0 | 21 | 0 | 0 | 0 | 0 | 0 |  | Vlastní | Indiv | 0 | 0 |  | Specifikace | Běžná |  |  |  | POL3_0
17 | 117 | Konektor do panelu, Ethercom, RJ45 stíněný cat6 | ks | 4 |  | 0 |  | 0 |  | 0 | 21 | 0 | 0 | 0 | 0 | 0 |  | Vlastní | Indiv | 0 | 0 |  | Specifikace | Běžná |  |  |  | POL3_0
18 | 118 | Záslepka | ks | 44 |  | 0 |  | 0 |  | 0 | 21 | 0 | 0 | 0 | 0 | 0 |  | Vlastní | Indiv | 0 | 0 |  | Práce | Běžná |  |  |  | POL1_1
Díl: | _2 | Strukturovaná kabeláž (pro telefon, televizi, kamery, wifi) |  |  |  | 0 |  | 0 |  | 0 |  | 0 |  | 0 |  | 0 |  |  |  |  | 0.03 | [6 empty] | DIL
19 | 201 | Dvojzásuvka 2xRJ45 KAT 5e design, společné rámečky se silnoproudem | ks | 1 |  | 0 |  | 0 |  | 0 | 21 | 0 | 0 | 0 | 0 | 0 |  | Vlastní | Indiv | 0 | 0 |  | Práce | Běžná |  |  |  | POL1_
20 | 202 | Dvojzásuvka 1xRJ45 KAT 5e design, společné rámečky se silnoproudem. Černé barvy | ks | 5 |  | 0 |  | 0 |  | 0 | 21 | 0 | 0 | 0 | 0 | 0 |  | Vlastní | Indiv | 0 | 0 |  | Práce | Běžná |  |  |  | POL1_
21 | 203 | MONT DVOJZÁSUVKY UTP, FTP 2xRJIP54 | ks | 6 |  | 0 |  | 0 |  | 0 | 21 | 0 | 0 | 0 | 0 | 0 |  | Vlastní | Indiv | 0 | 0 |  | Práce | Běžná |  |  |  | POL1_1
22 | 204 | UKONČENÍ - FORMA NA KABELU U-FTP KAT5e | ks | 24 |  | 0 |  | 0 |  | 0 | 21 | 0 | 0 | 0 | 0 | 0 |  | Vlastní | Indiv | 0 | 0 |  | Práce | Běžná |  |  |  | POL1_1
23 | 205 | MĚŘENÍ 1 KABELU LAN, VYHOT. PROTOKOLU | ks | 12 |  | 0 |  | 0 |  | 0 | 21 | 0 | 0 | 0 | 0 | 0 |  | Vlastní | Indiv | 0 | 0 |  | Práce | Běžná |  |  |  | POL1_1
24 | 206 | Rozvaděč rack, 19inch, š=606mm, , hl=400, v=460 | ks | 1 |  | 0 |  | 0 |  | 0 | 21 | 0 | 0 | 0 | 0 | 0 |  | Vlastní | Indiv | 0 | 0 |  | Práce | Běžná |  |  |  | POL1_
25 | 207 | Panel 24 port U-FTP | ks | 1 |  | 0 |  | 0 |  | 0 | 21 | 0 | 0 | 0 | 0 | 0 |  | Vlastní | Indiv | 0.02 | 0.02 |  | Práce | Běžná |  |  |  | POL1_
26 | 208 | Panel pro rozvod 230V v racku, přepěťová ochrana | ks | 1 |  | 0 |  | 0 |  | 0 | 21 | 0 | 0 | 0 | 0 | 0 |  | Vlastní | Indiv | 0.01 | 0.01 |  | Práce | Běžná |  |  |  | POL1_
27 | 209 | MONT. PANELU DO RACKU | ks | 3 |  | 0 |  | 0 |  | 0 | 21 | 0 | 0 | 0 | 0 | 0 |  | Vlastní | Indiv | 0 | 0 |  | Práce | Běžná |  |  |  | POL1_1
28 | 210 | Kabel UTP 5e HFFR-LSZH | ks | 280 |  | 0 |  | 0 |  | 0 | 21 | 0 | 0 | 0 | 0 | 0 |  | Vlastní | Indiv | 0 | 0 |  | Specifikace | Běžná |  |  |  | POL3_0
29 | 211 | ZATAŽ KAB UTP, FTP DO LIŠT, TRUBEK | m | 280 |  | 0 |  | 0 |  | 0 | 21 | 0 | 0 | 0 | 0 | 0 |  | Vlastní | Indiv | 0 | 0 |  | Specifikace | Běžná |  |  |  | POL3_0
30 | 212 | PATCH CORD – 1m | ks | 2 |  | 0 |  | 0 |  | 0 | 21 | 0 | 0 | 0 | 0 | 0 |  | Vlastní | Indiv | 0 | 0 |  | Specifikace | Běžná |  |  |  | POL3_0
31 | 213 | Krabice KO 68 pod omítku vč. vysekání lůžka | ks | 24 |  | 0 |  | 0 |  | 0 | 21 | 0 | 0 | 0 | 0 | 0 |  | Vlastní | Indiv | 0 | 0 |  | Specifikace | Běžná |  |  |  | POL3_0
32 | 214 | Krabice 125/125 | ks | 1 |  | 0 |  | 0 |  | 0 | 21 | 0 | 0 | 0 | 0 | 0 |  | Vlastní | Indiv | 0 | 0 |  | Specifikace | Běžná |  |  |  | POL3_0
33 | 215 | Krabice 250/250 | ks | 1 |  | 0 |  | 0 |  | 0 | 21 | 0 | 0 | 0 | 0 | 0 |  | Vlastní | Indiv | 0 | 0 |  | Specifikace | Běžná |  |  |  | POL3_0
34 | 216 | Trubka instalační 16-36 mm bezhalogenová | m | 80 |  | 0 |  | 0 |  | 0 | 21 | 0 | 0 | 0 | 0 | 0 |  | Vlastní | Indiv | 0 | 0 |  | Specifikace | Běžná |  |  |  | POL3_0
35 | 217 | Vodič v trubkovodu AY 2,5 - protahovací drát | m | 80 |  | 0 |  | 0 |  | 0 | 21 | 0 | 0 | 0 | 0 | 0 |  | Vlastní | Indiv | 0 | 0 |  | Práce | Běžná |  |  |  | POL1_1
36 | 218 | AY 2,5 B | m | 80 |  | 0 |  | 0 |  | 0 | 21 | 0 | 0 | 0 | 0 | 0 |  | Vlastní | Indiv | 0 | 0 |  | Specifikace | Běžná |  |  |  | POL3_0
37 | 219 | Přípojková skříň pro zakončení přívodu telekomunikačního operátora | ks | 1 |  | 0 |  | 0 |  | 0 | 21 | 0 | 0 | 0 | 0 | 0 |  | Vlastní | Indiv | 0 | 0 |  | Specifikace | Běžná |  |  |  | POL3_0
38 | 220 | Aktivní prvek - switch 8 portů, 1000BaseT, PoE na všech portech | ks | 1 |  | 0 |  | 0 |  | 0 | 21 | 0 | 0 | 0 | 0 | 0 |  | Vlastní | Indiv | 0 | 0 |  | Specifikace | Běžná |  |  |  | POL3_0
39 | 221 | WIFI AP, PoE | ks | 1 |  | 0 |  | 0 |  | 0 | 21 | 0 | 0 | 0 | 0 | 0 |  | Vlastní | Indiv | 0 | 0 |  | Specifikace | Běžná |  |  |  | POL3_0
40 | 222 | Vybudování prostupu do 100x100 | ks | 5 |  | 0 |  | 0 |  | 0 | 21 | 0 | 0 | 0 | 0 | 0 |  | Vlastní | Indiv | 0 | 0 |  | Specifikace | Běžná |  |  |  | POL3_0
41 | 223 | Drobný nespecifikovaný montážní materiál | kpl | 1 |  | 0 |  | 0 |  | 0 | 21 | 0 | 0 | 0 | 0 | 0 |  | Vlastní | Indiv | 0 | 0 |  | Specifikace | Běžná |  |  |  | POL3_0
Díl: | _3 | Elektrická zabezpečovací signalizace EZS |  |  |  | 0 |  | 0 |  | 0 |  | 0 |  | 0 |  | 0 |  |  |  |  | 0 | [6 empty] | DIL
42 | 301 | Hlásič sběrnicový – detektor pohybu + tříštění skla JA-120PB | ks | 6 |  | 0 |  | 0 |  | 0 | 21 | 0 | 0 | 0 | 0 | 0 |  | Vlastní | Indiv | 0 | 0 |  | Specifikace | Běžná |  |  |  | POL3_0
43 | 302 | Montáž hlásiče | ks | 6 |  | 0 |  | 0 |  | 0 | 21 | 0 | 0 | 0 | 0 | 0 |  | Vlastní | Indiv | 0 | 0 |  | Práce | Běžná |  |  |  | POL1_1
44 | 303 | Systémová adresovatelná siréna, zálohovaná, venkovní | ks | 1 |  | 0 |  | 0 |  | 0 | 21 | 0 | 0 | 0 | 0 | 0 |  | Vlastní | Indiv | 0 | 0 |  | Specifikace | Běžná |  |  |  | POL3_0
45 | 304 | Montáž sirény | ks | 1 |  | 0 |  | 0 |  | 0 | 21 | 0 | 0 | 0 | 0 | 0 |  | Vlastní | Indiv | 0 | 0 |  | Práce | Běžná |  |  |  | POL1_1
46 | 305 | Klávesnice pro systém EZS, 3 tlačítka | ks | 1 |  | 0 |  | 0 |  | 0 | 21 | 0 | 0 | 0 | 0 | 0 |  | Vlastní | Indiv | 0 | 0 |  | Specifikace | Běžná |  |  |  | POL3_0
47 | 306 | Montáž drátové klávesnice | ks | 1 |  | 0 |  | 0 |  | 0 | 21 | 0 | 0 | 0 | 0 | 0 |  | Vlastní | Indiv | 0 | 0 |  | Práce | Běžná |  |  |  | POL1_1
48 | 307 | UVEDENÍ HLÁSIČE DO PROVOZU (programování) | ks | 8 |  | 0 |  | 0 |  | 0 | 21 | 0 | 0 | 0 | 0 | 0 |  | Vlastní | Indiv | 0 | 0 |  | Práce | Běžná |  |  |  | POL1_1
49 | 308 | Ústředna JA100IP kompletní, včetně skříně a baterií | kpl | 1 |  | 0 |  | 0 |  | 0 | 21 | 0 | 0 | 0 | 0 | 0 |  | Vlastní | Indiv | 0 | 0 |  | Specifikace | Běžná |  |  |  | POL3_0
50 | 309 | Montáž systému (ústředny) | kpl | 1 |  | 0 |  | 0 |  | 0 | 21 | 0 | 0 | 0 | 0 | 0 |  | Vlastní | Indiv | 0 | 0 |  | Práce | Běžná |  |  |  | POL1_1
51 | 310 | Oživení komunikace se smartphonem, včetně potřebné licence, zaškolení obsluhy (bez dodávky, smartphonu) | hod | 4 |  | 0 |  | 0 |  | 0 | 21 | 0 | 0 | 0 | 0 | 0 |  | Vlastní | Indiv | 0 | 0 |  | Práce | Běžná |  |  |  | POL1_1
52 | 311 | Montáž bus kabelu do trubky | m | 90 |  | 0 |  | 0 |  | 0 | 21 | 0 | 0 | 0 | 0 | 0 |  | Vlastní | Indiv | 0 | 0 |  | Práce | Běžná |  |  |  | POL1_1
53 | 312 | Bus kabel pro EZS | m | 90 |  | 0 |  | 0 |  | 0 | 21 | 0 | 0 | 0 | 0 | 0 |  | Vlastní | Indiv | 0 | 0 |  | Specifikace | Běžná |  |  |  | POL3_0
54 | 313 | Krabice KO 68 pod omítku vč. vysekání lůžka | ks | 60 |  | 0 |  | 0 |  | 0 | 21 | 0 | 0 | 0 | 0 | 0 |  | Vlastní | Indiv | 0 | 0 |  | Specifikace | Běžná |  |  |  | POL3_0
55 | 314 | Trubka instalační pod omítkou, v podlaze 16 mm, včetně vysekání a zapravení drážky | m | 80 |  | 0 |  | 0 |  | 0 | 21 | 0 | 0 | 0 | 0 | 0 |  | Vlastní | Indiv | 0 | 0 |  | Specifikace | Běžná |  |  |  | POL3_0
56 | 315 | AY 2,5 B | m | 80 |  | 0 |  | 0 |  | 0 | 21 | 0 | 0 | 0 | 0 | 0 |  | Vlastní | Indiv | 0 | 0 |  | Specifikace | Běžná |  |  |  | POL3_0
57 | 316 | Vodič v trubkovodu AY 2,5 | m | 80 |  | 0 |  | 0 |  | 0 | 21 | 0 | 0 | 0 | 0 | 0 |  | Vlastní | Indiv | 0 | 0 |  | Práce | Běžná |  |  |  | POL1_1
58 | 317 | Drobný nespecifikovaný montážní materiál | kpl | 1 |  | 0 |  | 0 |  | 0 | 21 | 0 | 0 | 0 | 0 | 0 |  | Vlastní | Indiv | 0 | 0 |  | Specifikace | Běžná |  |  |  | POL3_0
[26 empty] | 12 | 21 | DPH
| Celkem |  |  |  |  | 0 | [19 empty] | 0 | 0 | SUM
END
Note on S6: Jedná se o informaci, zda se jedná o položku, která je do rozpočtu zadána z cenové soustavy RTS, nebo vlastní.
Note on T6: Jedná se o název CÚ, která je zadána u položky rozpočtu

## SO.01 0104 Pol
Položkový soupis prací a dodávek | [27 empty] | #TypZaznamu#
S: | 2024MUK_1 | Stavební úpravy objektu č.p. 2650 v Kyjově - Hudební klub "Jančovka" | [25 empty] | STA
O: | SO.01 | Hudební klub | [22 empty] | STA |  |  | OBJ
R: | 0104 | Elektroinstalace | [25 empty] | ROZ
P.č. | Číslo položky | Název položky | MJ | Množství | Cena / MJ | Celkem | Dodávka | Dodávka celk. | Montáž | Montáž celk. | DPH | Cena s DPH | Hmotnost / MJ | Hmotnost celk.(t) | Dem. hmotnost / MJ | Dem. hmotnost celk.(t) | Ceník | Cen. soustava / platnost | Cenová úroveň | Nhod / MJ | Nhod celk. | Dodavatel | Typ položky | Stav položky
Díl: | 1 | INSTALACE |  |  |  | 0 |  | 0 |  | 0 |  | 0 |  | 0 |  | 0 |  |  |  |  | 12.38 | [6 empty] | DIL
1 | 650012161R00 | Montáž krabice přístrojová zapuštěná plastová kruhová | kus | 77 |  | 0 |  | 0 |  | 0 | 21 | 0 | 0 | 0 | 0 | 0 |  | RTS 24/ II | Indiv | 0.125 | 9.63 |  | Práce | Běžná |  |  |  | POL1_1
2 | VI1 | Krabice přístrojová vestavná, bez zapojení | ks | 77 |  | 0 |  | 0 |  | 0 | 21 | 0 | 0 | 0 | 0 | 0 |  | Vlastní | Indiv | 0 | 0 |  | Specifikace | Běžná |  |  |  | POL3_0
3 | 741112021 | Montáž krabice nástěnná plastová čtyřhranná do 100x100 mm | ks | 5 |  | 0 |  | 0 |  | 0 | 21 | 0 | 0 | 0 | 0 | 0 |  | Vlastní | Indiv | 0 | 0 |  | Práce | Běžná |  |  |  | POL1_1
4 | VI2 | Krabice přístrojová nástěnná, bez zapojení | ks | 5 |  | 0 |  | 0 |  | 0 | 21 | 0 | 0 | 0 | 0 | 0 |  | Vlastní | Indiv | 0 | 0 |  | Specifikace | Běžná |  |  |  | POL3_0
5 | 741112101 | Montáž rozvodka zapuštěná plastová kruhová | ks | 35 |  | 0 |  | 0 |  | 0 | 21 | 0 | 0 | 0 | 0 | 0 |  | Vlastní | Indiv | 0 | 0 |  | Práce | Běžná |  |  |  | POL1_1
6 | VI3 | Krabice odbočná pod omítku s víčkem, vč zapojení | ks | 35 |  | 0 |  | 0 |  | 0 | 21 | 0 | 0 | 0 | 0 | 0 |  | Vlastní | Indiv | 0 | 0 |  | Specifikace | Běžná |  |  |  | POL3_0
7 | 741112352 | Otevření nebo uzavření krabice víčkem na 2 šrouby | ks | 35 |  | 0 |  | 0 |  | 0 | 21 | 0 | 0 | 0 | 0 | 0 |  | Vlastní | Indiv | 0 | 0 |  | Práce | Běžná |  |  |  | POL1_1
8 | 468101411 | Vysekánírýhpro montáž trubek a kabelů v cihelných zdech hloubky do 3 cm a šířky do 3 cm | m | 300 |  | 0 |  | 0 |  | 0 | 21 | 0 | 0 | 0 | 0 | 0 |  | Vlastní | Indiv | 0 | 0 |  | Práce | Běžná |  |  |  | POL1_1
9 | 468101432 | Vysekání rýh pro montáž trubek a kabelů v cihelných zdech hl přes 5 do 7 cm a š přes 7 do 10 cm | m | 100 |  | 0 |  | 0 |  | 0 | 21 | 0 | 0 | 0 | 0 | 0 |  | Vlastní | Indiv | 0 | 0 |  | Práce | Běžná |  |  |  | POL1_1
10 | 460941211 | Vyplnění a omítnutí rýh při elektroinstalacích ve stěnách hl do 3 cm a š do 3 cm | m | 300 |  | 0 |  | 0 |  | 0 | 21 | 0 | 0 | 0 | 0 | 0 |  | Vlastní | Indiv | 0 | 0 |  | Práce | Běžná |  |  |  | POL1_1
11 | 460941232 | Vyplnění a omítnutí rýh při elektroinstalacích ve stěnách hl přes 5 do 7 cm a š přes 7 do 10 cm | m | 100 |  | 0 |  | 0 |  | 0 | 21 | 0 | 0 | 0 | 0 | 0 |  | Vlastní | Indiv | 0 | 0 |  | Práce | Běžná |  |  |  | POL1_1
12 | 468091311 | Vysekání kapes a výklenků ve zdivu cihelném pro krabice 7x7x5 cm | ks | 112 |  | 0 |  | 0 |  | 0 | 21 | 0 | 0 | 0 | 0 | 0 |  | Vlastní | Indiv | 0 | 0 |  | Práce | Běžná |  |  |  | POL1_1
13 | 741120001 | Montáž vodič Cu izolovaný plný a laněný žíla 0,35-6 mm2 pod omítku (CY) | m | 80 |  | 0 |  | 0 |  | 0 | 21 | 0 | 0 | 0 | 0 | 0 |  | Vlastní | Indiv | 0 | 0 |  | Práce | Běžná |  |  |  | POL1_1
14 | VI4 | vodič silový s H07V-K 4mm2 | m | 40 |  | 0 |  | 0 |  | 0 | 21 | 0 | 0 | 0 | 0 | 0 |  | Vlastní | Indiv | 0 | 0 |  | Práce | Běžná |  |  |  | POL1_1
15 | VI5 | vodič silový s H07V-K 6mm2 | m | 40 |  | 0 |  | 0 |  | 0 | 21 | 0 | 0 | 0 | 0 | 0 |  | Vlastní | Indiv | 0 | 0 |  | Práce | Běžná |  |  |  | POL1_1
16 | 741120003 | Montáž vodič Cu izolovaný plný a laněný žíla 10-16 mm2 pod omítku (např. CY) | m | 130 |  | 0 |  | 0 |  | 0 | 21 | 0 | 0 | 0 | 0 | 0 |  | Vlastní | Indiv | 0 | 0 |  | Práce | Běžná |  |  |  | POL1_1
17 | VI6 | vodič silový s H07V-K 10mm2 | m | 130 |  | 0 |  | 0 |  | 0 | 21 | 0 | 0 | 0 | 0 | 0 |  | Vlastní | Indiv | 0 | 0 |  | Práce | Běžná |  |  |  | POL1_1
18 | 741120005 | Montáž vodič Cu izolovaný plný a laněný žíla 25-35 mm2 pod omítku (např. CY) | m | 15 |  | 0 |  | 0 |  | 0 | 21 | 0 | 0 | 0 | 0 | 0 |  | Vlastní | Indiv | 0 | 0 |  | Práce | Běžná |  |  |  | POL1_1
19 | VI7 | vodič silový s H07V-K 25mm2 | m | 15 |  | 0 |  | 0 |  | 0 | 21 | 0 | 0 | 0 | 0 | 0 |  | Vlastní | Indiv | 0 | 0 |  | Práce | Běžná |  |  |  | POL1_1
20 | 741122011 | Montáž kabel Cu bez ukončení uložený pod omítku plný kulatý 2x1,5 až 2,5 mm2 (např. CYKY) | m | 70 |  | 0 |  | 0 |  | 0 | 21 | 0 | 0 | 0 | 0 | 0 |  | Vlastní | Indiv | 0 | 0 |  | Práce | Běžná |  |  |  | POL1_1
21 | 34111005 | kabel silový s Cu jádrem 1 kV 2x1,5mm2 | m | 70 |  | 0 |  | 0 |  | 0 | 21 | 0 | 0 | 0 | 0 | 0 |  | Vlastní | Indiv | 0 | 0 |  | Specifikace | Běžná |  |  |  | POL3_0
22 | 741122015 | Montáž kabel Cu bez ukončení uložený pod omítku plný kulatý 3x1,5 mm2 (např. CYKY) | m | 750 |  | 0 |  | 0 |  | 0 | 21 | 0 | 0 | 0 | 0 | 0 |  | Vlastní | Indiv | 0 | 0 |  | Práce | Běžná |  |  |  | POL1_1
23 | 34111030 | kabel silový s Cu jádrem 1 kV 3x1,5mm2 | m | 750 |  | 0 |  | 0 |  | 0 | 21 | 0 | 0 | 0 | 0 | 0 |  | Vlastní | Indiv | 0 | 0 |  | Specifikace | Běžná |  |  |  | POL3_0
24 | 741122016 | Montáž kabel Cu bez ukončení uložený pod omítku plný kulatý 3x2,5 až 6 mm2 (např.CYKY) | m | 780 |  | 0 |  | 0 |  | 0 | 21 | 0 | 0 | 0 | 0 | 0 |  | Vlastní | Indiv | 0 | 0 |  | Práce | Běžná |  |  |  | POL1_1
25 | 34111036 | kabel silový s Cu jádrem 1 kV 3x2,5mm2 | m | 750 |  | 0 |  | 0 |  | 0 | 21 | 0 | 0 | 0 | 0 | 0 |  | Vlastní | Indiv | 0 | 0 |  | Specifikace | Běžná |  |  |  | POL3_0
26 | 34111042 | kabel silový s Cu jádrem 1 kV 3x4mm2 | m | 30 |  | 0 |  | 0 |  | 0 | 21 | 0 | 0 | 0 | 0 | 0 |  | Vlastní | Indiv | 0 | 0 |  | Specifikace | Běžná |  |  |  | POL3_0
27 | 741122031 | Montáž kabel Cu bez ukončení uložený pod omítku plný kulatý 5x1,5 až 2,5 mm2 (např.CYKY) | m | 390 |  | 0 |  | 0 |  | 0 | 21 | 0 | 0 | 0 | 0 | 0 |  | Vlastní | Indiv | 0 | 0 |  | Práce | Běžná |  |  |  | POL1_1
28 | 34111094 | kabel silový s Cu jádrem 1 kV 5x2,5mm2 | m | 150 |  | 0 |  | 0 |  | 0 | 21 | 0 | 0 | 0 | 0 | 0 |  | Vlastní | Indiv | 0 | 0 |  | Specifikace | Běžná |  |  |  | POL3_0
29 | 34111090 | kabel silový s Cu jádrem 1 kV 5x1,5mm2 | m | 240 |  | 0 |  | 0 |  | 0 | 21 | 0 | 0 | 0 | 0 | 0 |  | Vlastní | Indiv | 0 | 0 |  | Specifikace | Běžná |  |  |  | POL3_0
30 | 741122032 | Montáž kabel Cu bez ukončení uložený pod omítku plný kulatý 5x4 až 6 mm2 (např. CYKY) | m | 140 |  | 0 |  | 0 |  | 0 | 21 | 0 | 0 | 0 | 0 | 0 |  | Vlastní | Indiv | 0 | 0 |  | Práce | Běžná |  |  |  | POL1_1
31 | 34111098 | kabel silový s Cu jádrem 1 kV 5x4mm2 | m | 80 |  | 0 |  | 0 |  | 0 | 21 | 0 | 0 | 0 | 0 | 0 |  | Vlastní | Indiv | 0 | 0 |  | Specifikace | Běžná |  |  |  | POL3_0
32 | 34111100 | kabel silový s Cu jádrem 1 kV 5x6mm2 | m | 60 |  | 0 |  | 0 |  | 0 | 21 | 0 | 0 | 0 | 0 | 0 |  | Vlastní | Indiv | 0 | 0 |  | Specifikace | Běžná |  |  |  | POL3_0
33 | 741122025 | Montáž kabel Cu bez ukončení uložený pod omítku plný kulatý 4x16 až 25 mm2 (např. CYKY) | m | 50 |  | 0 |  | 0 |  | 0 | 21 | 0 | 0 | 0 | 0 | 0 |  | Vlastní | Indiv | 0 | 0 |  | Práce | Běžná |  |  |  | POL1_1
34 | 34111080 | kabel silový s Cu jádrem 1 kV 4x16mm2 | m | 50 |  | 0 |  | 0 |  | 0 | 21 | 0 | 0 | 0 | 0 | 0 |  | Vlastní | Indiv | 0 | 0 |  | Specifikace | Běžná |  |  |  | POL3_0
35 | 741122021 | Montáž kabel Cu bez ukončení uložený pod omítku plný kulatý 4x1,5 mm2 | m | 10 |  | 0 |  | 0 |  | 0 | 21 | 0 | 0 | 0 | 0 | 0 |  | Vlastní | Indiv | 0 | 0 |  | Práce | Běžná |  |  |  | POL1_1
36 | VI8 | kabel JYTY 4x1 | m | 10 |  | 0 |  | 0 |  | 0 | 21 | 0 | 0 | 0 | 0 | 0 |  | Vlastní | Indiv | 0 | 0 |  | Specifikace | Běžná |  |  |  | POL3_0
37 | 742121001 | Montáž kabelů sdělovacích pro vnitřní rozvody do 15 žil | m | 60 |  | 0 |  | 0 |  | 0 | 21 | 0 | 0 | 0 | 0 | 0 |  | Vlastní | Indiv | 0 | 0 |  | Práce | Běžná |  |  |  | POL1_1
38 | VI9 | kabel UTP cat 5e | m | 60 |  | 0 |  | 0 |  | 0 | 21 | 0 | 0 | 0 | 0 | 0 |  | Vlastní | Indiv | 0 | 0 |  | Specifikace | Běžná |  |  |  | POL3_0
39 | VI10 | koncovka RJ45 cat 5e | ks | 4 |  | 0 |  | 0 |  | 0 | 21 | 0 | 0 | 0 | 0 | 0 |  | Vlastní | Indiv | 0 | 0 |  | Specifikace | Běžná |  |  |  | POL3_0
40 | 741110511 | Montáž lišta a kanálek vkládací šířky do 60 mm s víčkem | m | 4 |  | 0 |  | 0 |  | 0 | 21 | 0 | 0 | 0 | 0 | 0 |  | Vlastní | Indiv | 0 | 0 |  | Práce | Běžná |  |  |  | POL1_1
41 | 34571007 | lišta elektroinstalační hranatá PVC 40x20mm | m | 4 |  | 0 |  | 0 |  | 0 | 21 | 0 | 0 | 0 | 0 | 0 |  | Vlastní | Indiv | 0 | 0 |  | Specifikace | Běžná |  |  |  | POL3_0
42 | 741110042 | MontážtrubkaplastováohebnáD přes 23 do 35 mm uložená pevně | m | 2 |  | 0 |  | 0 |  | 0 | 21 | 0 | 0 | 0 | 0 | 0 |  | Vlastní | Indiv | 0 | 0 |  | Práce | Běžná |  |  |  | POL1_1
43 | 34571074 | trubkaelektroinstalačníohebnáz PVC (EN) 2332 | m | 2 |  | 0 |  | 0 |  | 0 | 21 | 0 | 0 | 0 | 0 | 0 |  | Vlastní | Indiv | 0 | 0 |  | Specifikace | Běžná |  |  |  | POL3_0
44 | 650051311R00 | Montáž spínač (polo)zapuštěný šroubové připojení 1-jednopólový se zapojením vodičů | kus | 6 |  | 0 |  | 0 |  | 0 | 21 | 0 | 0 | 0 | 0 | 0 |  | RTS 24/ II | Indiv | 0.1475 | 0.89 |  | Práce | Běžná |  |  |  | POL1_1
45 | VI11 | Spínač řazení č. 1 komplet, černý | ks | 13 |  | 0 |  | 0 |  | 0 | 21 | 0 | 0 | 0 | 0 | 0 |  | Vlastní | Indiv | 0 | 0 |  | Specifikace | Běžná |  |  |  | POL3_0
46 | VI12 | Spínač řazení č. 1 komplet, bílý | ks | 3 |  | 0 |  | 0 |  | 0 | 21 | 0 | 0 | 0 | 0 | 0 |  | Vlastní | Indiv | 0 | 0 |  | Specifikace | Běžná |  |  |  | POL3_0
47 | 741310231 | Montáž přepínač (polo)zapuštěný šroubové připojení 5-seriový se zapojením vodičů | ks | 1 |  | 0 |  | 0 |  | 0 | 21 | 0 | 0 | 0 | 0 | 0 |  | Vlastní | Indiv | 0 | 0 |  | Práce | Běžná |  |  |  | POL1_1
48 | VI13 | Spínač řazení č. 5 komplet, černý | ks | 1 |  | 0 |  | 0 |  | 0 | 21 | 0 | 0 | 0 | 0 | 0 |  | Vlastní | Indiv | 0 | 0 |  | Specifikace | Běžná |  |  |  | POL3_0
49 | 741310233 | Montáž přepínač (polo)zapuštěný šroubové připojení 6-střídavý se zapojením vodičů | ks | 2 |  | 0 |  | 0 |  | 0 | 21 | 0 | 0 | 0 | 0 | 0 |  | Vlastní | Indiv | 0 | 0 |  | Práce | Běžná |  |  |  | POL1_1
50 | VI14 | Spínač řazení č. 6 komplet, černý | ks | 2 |  | 0 |  | 0 |  | 0 | 21 | 0 | 0 | 0 | 0 | 0 |  | Vlastní | Indiv | 0 | 0 |  | Specifikace | Běžná |  |  |  | POL3_0
51 | VI15 | Montáž stmívače otočného vestavné se zapojením vodičů | ks | 3 |  | 0 |  | 0 |  | 0 | 21 | 0 | 0 | 0 | 0 | 0 |  | Vlastní | Indiv | 0 | 0 |  | Práce | Běžná |  |  |  | POL1_1
52 | VI16 | Stmívač vestavný otočný DALI, IP20, černý | ks | 3 |  | 0 |  | 0 |  | 0 | 21 | 0 | 0 | 0 | 0 | 0 |  | Vlastní | Indiv | 0 | 0 |  | Specifikace | Běžná |  |  |  | POL3_0
53 | 741311003 | Montáž čidlo pohybu vestavné se zapojením vodičů | ks | 4 |  | 0 |  | 0 |  | 0 | 21 | 0 | 0 | 0 | 0 | 0 |  | Vlastní | Indiv | 0 | 0 |  | Práce | Běžná |  |  |  | POL1_1
54 | VI7 | Čidlo pohybu stropní montáž do SDK, oblast zachycení 360°, poloměr min. 3m | ks | 4 |  | 0 |  | 0 |  | 0 | 21 | 0 | 0 | 0 | 0 | 0 |  | Vlastní | Indiv | 0 | 0 |  | R-položka | Běžná |  |  |  | POL12_1
55 | 741313002 | Montáž zásuvka (polo)zapuštěná bezšroubové připojení 2P+PE dvojí zapojení - průběžná se zapojením, vodičů | ks | 57 |  | 0 |  | 0 |  | 0 | 21 | 0 | 0 | 0 | 0 | 0 |  | Vlastní | Indiv | 0 | 0 |  | Práce | Běžná |  |  |  | POL1_1
56 | VI18 | zásuvkazápustná jednonásobná, komplet, bílá | ks | 10 |  | 0 |  | 0 |  | 0 | 21 | 0 | 0 | 0 | 0 | 0 |  | Vlastní | Indiv | 0 | 0 |  | Specifikace | Běžná |  |  |  | POL3_0
57 | VI19 | zásuvkazápustná jednonásobná, komplet, černá | ks | 18 |  | 0 |  | 0 |  | 0 | 21 | 0 | 0 | 0 | 0 | 0 |  | Vlastní | Indiv | 0 | 0 |  | Specifikace | Běžná |  |  |  | POL3_0
58 | VI20 | zásuvkazápustná jednonásobná s přepěťovou ochranou, komplet, černá | ks | 8 |  | 0 |  | 0 |  | 0 | 21 | 0 | 0 | 0 | 0 | 0 |  | Vlastní | Indiv | 0 | 0 |  | Specifikace | Běžná |  |  |  | POL3_0
59 | VI21 | zásuvkazápustná dvojitá s horní natočenou dutinou, komplet, bílá | ks | 7 |  | 0 |  | 0 |  | 0 | 21 | 0 | 0 | 0 | 0 | 0 |  | Vlastní | Indiv | 0 | 0 |  | Specifikace | Běžná |  |  |  | POL3_0
60 | VI22 | zásuvkazápustná dvojitá s horní natočenou dutinou, komplet, černá | ks | 9 |  | 0 |  | 0 |  | 0 | 21 | 0 | 0 | 0 | 0 | 0 |  | Vlastní | Indiv | 0 | 0 |  | Specifikace | Běžná |  |  |  | POL3_0
61 | VI23 | zásuvkanástěnná jednonásobná, komplet, IP20 (montáž na nábytek) | ks | 5 |  | 0 |  | 0 |  | 0 | 21 | 0 | 0 | 0 | 0 | 0 |  | Vlastní | Indiv | 0 | 0 |  | Specifikace | Běžná |  |  |  | POL3_0
62 | 650052631R00 | Montáž zásuvka chráněná v krabici šroubové připojení 2P prostředí venkovní, mokré se zapojením, vodičů | kus | 4 |  | 0 |  | 0 |  | 0 | 21 | 0 | 0 | 0 | 0 | 0 |  | RTS 24/ II | Indiv | 0.46383 | 1.86 |  | Práce | Běžná |  |  |  | POL1_1
63 | VI24 | zásuvkazápustná jednonásobná, komplet, IP44 | ks | 4 |  | 0 |  | 0 |  | 0 | 21 | 0 | 0 | 0 | 0 | 0 |  | Vlastní | Indiv | 0 | 0 |  | Specifikace | Běžná |  |  |  | POL3_0
64 | 741313075 | Montáž zásuvek chráněných v krabici šroubové připojení 3P+N+PE prostředí základní, vlhké se, zapojením vodičů | ks | 2 |  | 0 |  | 0 |  | 0 | 21 | 0 | 0 | 0 | 0 | 0 |  | Vlastní | Indiv | 0 | 0 |  | Práce | Běžná |  |  |  | POL1_1
65 | VI25 | Zásuvka 400V, 16A, vestavná, TN-S, IP44 | ks | 2 |  | 0 |  | 0 |  | 0 | 21 | 0 | 0 | 0 | 0 | 0 |  | Vlastní | Indiv | 0 | 0 |  | Specifikace | Běžná |  |  |  | POL3_0
66 | 741372002 | Montáž svítidlo LED interiérové přisazené nástěnné páskové lištové se zapojením vodičů | m | 5 |  | 0 |  | 0 |  | 0 | 21 | 0 | 0 | 0 | 0 | 0 |  | Vlastní | Indiv | 0 | 0 |  | Práce | Běžná |  |  |  | POL1_1
67 | 741372021 | Montáž svítidlo LED interiérové přisazené nástěnné hranaté nebo kruhové do 0,09 m2 se zapojením, vodičů | ks | 31 |  | 0 |  | 0 |  | 0 | 21 | 0 | 0 | 0 | 0 | 0 |  | Vlastní | Indiv | 0 | 0 |  | Práce | Běžná |  |  |  | POL1_1
68 | 741372051 | Montáž svítidlo LED interiérové přisazené stropní reflektorové bez pohybového čidla se zapojením, vodičů | ks | 8 |  | 0 |  | 0 |  | 0 | 21 | 0 | 0 | 0 | 0 | 0 |  | Vlastní | Indiv | 0 | 0 |  | Práce | Běžná |  |  |  | POL1_1
69 | 741371102 | Montáž svítidlo průmyslové stropní přisazené 1 zdroj s krytem | ks | 4 |  | 0 |  | 0 |  | 0 | 21 | 0 | 0 | 0 | 0 | 0 |  | Vlastní | Indiv | 0 | 0 |  | Práce | Běžná |  |  |  | POL1_1
70 | VI26 | Svítidlo o01 - sv. přisazené LED 11,5W/3K 32°, 230V, barva černá, l=120mm | ks | 5 |  | 0 |  | 0 |  | 0 | 21 | 0 | 0 | 0 | 0 | 0 |  | Vlastní | Indiv | 0 | 0 |  | Specifikace | Běžná |  |  |  | POL3_0
71 | VI27 | Svítidlo o02 - sv. reflektorové do 3f lišty LED 20W/3K 60°, barva černá, honeycomb | ks | 8 |  | 0 |  | 0 |  | 0 | 21 | 0 | 0 | 0 | 0 | 0 |  | Vlastní | Indiv | 0 | 0 |  | Specifikace | Běžná |  |  |  | POL3_0
72 | VI28 | Svítidlo o02 - 3f lišta černá, přisazená l=2000mm | ks | 2 |  | 0 |  | 0 |  | 0 | 21 | 0 | 0 | 0 | 0 | 0 |  | Vlastní | Indiv | 0 | 0 |  | Specifikace | Běžná |  |  |  | POL3_0
73 | VI29 | Svítidlo o02 - napaječ koncový černý | ks | 2 |  | 0 |  | 0 |  | 0 | 21 | 0 | 0 | 0 | 0 | 0 |  | Vlastní | Indiv | 0 | 0 |  | Specifikace | Běžná |  |  |  | POL3_0
74 | VI30 | Svítidlo o02 - koncovka černá | ks | 2 |  | 0 |  | 0 |  | 0 | 21 | 0 | 0 | 0 | 0 | 0 |  | Vlastní | Indiv | 0 | 0 |  | Specifikace | Běžná |  |  |  | POL3_0
75 | VI31 | Svítidlo o03 - sv. přisazené LED 43W/4K, IP66, 230V, l=1272mm | ks | 4 |  | 0 |  | 0 |  | 0 | 21 | 0 | 0 | 0 | 0 | 0 |  | Vlastní | Indiv | 0 | 0 |  | Specifikace | Běžná |  |  |  | POL3_0
76 | VI32 | Svítidlo o04a - sv. vestavné LED 18,5W/3K 62°, 230V, UGR<19, d=163mm, barva bílá | ks | 1 |  | 0 |  | 0 |  | 0 | 21 | 0 | 0 | 0 | 0 | 0 |  | Vlastní | Indiv | 0 | 0 |  | Specifikace | Běžná |  |  |  | POL3_0
77 | VI33 | Svítidlo o04b - sv. vestavné LED 12,5W/3K 53°, 230V, UGR<19, d=136mm, barva černá | ks | 10 |  | 0 |  | 0 |  | 0 | 21 | 0 | 0 | 0 | 0 | 0 |  | Vlastní | Indiv | 0 | 0 |  | Specifikace | Běžná |  |  |  | POL3_0
78 | VI34 | Svítidlo o05 - al profil ukončovací do SDK, vč opálového difuzoru, l=3000mm | ks | 1 |  | 0 |  | 0 |  | 0 | 21 | 0 | 0 | 0 | 0 | 0 |  | Vlastní | Indiv | 0 | 0 |  | Specifikace | Běžná |  |  |  | POL3_0
79 | VI35 | Svítidlo o05 - koncovka | ks | 2 |  | 0 |  | 0 |  | 0 | 21 | 0 | 0 | 0 | 0 | 0 |  | Vlastní | Indiv | 0 | 0 |  | Specifikace | Běžná |  |  |  | POL3_0
80 | VI36 | Svítidlo o05 - trafo 60VA 24V | ks | 1 |  | 0 |  | 0 |  | 0 | 21 | 0 | 0 | 0 | 0 | 0 |  | Vlastní | Indiv | 0 | 0 |  | Specifikace | Běžná |  |  |  | POL3_0
81 | VI37 | Svítidlo o05 - LED pás 14W/m 3K, 24V, trafo externě | ks | 3 |  | 0 |  | 0 |  | 0 | 21 | 0 | 0 | 0 | 0 | 0 |  | Vlastní | Indiv | 0 | 0 |  | Specifikace | Běžná |  |  |  | POL3_0
82 | VI38 | Svítidlo o06 - al profil ukončovací do SDK, vč opálového difuzoru, l=3000mm | ks | 1 |  | 0 |  | 0 |  | 0 | 21 | 0 | 0 | 0 | 0 | 0 |  | Vlastní | Indiv | 0 | 0 |  | Specifikace | Běžná |  |  |  | POL3_0
83 | VI39 | Svítidlo o06 - koncovka | ks | 2 |  | 0 |  | 0 |  | 0 | 21 | 0 | 0 | 0 | 0 | 0 |  | Vlastní | Indiv | 0 | 0 |  | Specifikace | Běžná |  |  |  | POL3_0
84 | VI40 | Svítidlo o06 - trafo 60VA 24V | ks | 1 |  | 0 |  | 0 |  | 0 | 21 | 0 | 0 | 0 | 0 | 0 |  | Vlastní | Indiv | 0 | 0 |  | Specifikace | Běžná |  |  |  | POL3_0
85 | VI41 | Svítidlo o06 - LED pás 14W/m 3K, 24V, trafo externě | ks | 2 |  | 0 |  | 0 |  | 0 | 21 | 0 | 0 | 0 | 0 | 0 |  | Vlastní | Indiv | 0 | 0 |  | Specifikace | Běžná |  |  |  | POL3_0
86 | VI42 | Svítidlo o07 - sv. reflektorové do 3f lišty LED 20W/3K 60°, barva černá, vertikální čočka | ks | 5 |  | 0 |  | 0 |  | 0 | 21 | 0 | 0 | 0 | 0 | 0 |  | Vlastní | Indiv | 0 | 0 |  | Specifikace | Běžná |  |  |  | POL3_0
87 | VI43 | Svítidlo o07 - 3f lišta černá, přisazená l=2000mm | ks | 2 |  | 0 |  | 0 |  | 0 | 21 | 0 | 0 | 0 | 0 | 0 |  | Vlastní | Indiv | 0 | 0 |  | Specifikace | Běžná |  |  |  | POL3_0
88 | VI44 | Svítidlo o07 - napaječ koncový černý | ks | 1 |  | 0 |  | 0 |  | 0 | 21 | 0 | 0 | 0 | 0 | 0 |  | Vlastní | Indiv | 0 | 0 |  | Specifikace | Běžná |  |  |  | POL3_0
89 | VI45 | Svítidlo o07 - elektrická spojka černá | ks | 1 |  | 0 |  | 0 |  | 0 | 21 | 0 | 0 | 0 | 0 | 0 |  | Vlastní | Indiv | 0 | 0 |  | Specifikace | Běžná |  |  |  | POL3_0
90 | VI46 | Svítidlo o07 - koncovka černá | ks | 1 |  | 0 |  | 0 |  | 0 | 21 | 0 | 0 | 0 | 0 | 0 |  | Vlastní | Indiv | 0 | 0 |  | Specifikace | Běžná |  |  |  | POL3_0
91 | VI47 | Svítidlo o08 - sv. nástěnné LED 6W/3K, 230V, IP65, svícení přímé, barva černá | ks | 8 |  | 0 |  | 0 |  | 0 | 21 | 0 | 0 | 0 | 0 | 0 |  | Vlastní | Indiv | 0 | 0 |  | Specifikace | Běžná |  |  |  | POL3_0
92 | VI48 | Svítidlo o09 - sv. reflektorové do 3f lišty LED 31W/3K 60°, barva černá, honeycomb, stmívatelné DALI | ks | 22 |  | 0 |  | 0 |  | 0 | 21 | 0 | 0 | 0 | 0 | 0 |  | Vlastní | Indiv | 0 | 0 |  | Specifikace | Běžná |  |  |  | POL3_0
93 | VI49 | Svítidlo o09 - 3f lišta černá, přisazená l=2000mm, DALI | ks | 4 |  | 0 |  | 0 |  | 0 | 21 | 0 | 0 | 0 | 0 | 0 |  | Vlastní | Indiv | 0 | 0 |  | Specifikace | Běžná |  |  |  | POL3_0
94 | VI50 | Svítidlo o09 - 3f lišta černá, přisazená l=3000mm, DALI | ks | 2 |  | 0 |  | 0 |  | 0 | 21 | 0 | 0 | 0 | 0 | 0 |  | Vlastní | Indiv | 0 | 0 |  | Specifikace | Běžná |  |  |  | POL3_0
95 | VI51 | Svítidlo o09 - koncovka černá | ks | 4 |  | 0 |  | 0 |  | 0 | 21 | 0 | 0 | 0 | 0 | 0 |  | Vlastní | Indiv | 0 | 0 |  | Specifikace | Běžná |  |  |  | POL3_0
96 | VI52 | Svítidlo o09 - napaječ koncový černý, DALI | ks | 4 |  | 0 |  | 0 |  | 0 | 21 | 0 | 0 | 0 | 0 | 0 |  | Vlastní | Indiv | 0 | 0 |  | Specifikace | Běžná |  |  |  | POL3_0
97 | VI53 | Svítidlo o09 - elektrická spojka černá, DALI | ks | 2 |  | 0 |  | 0 |  | 0 | 21 | 0 | 0 | 0 | 0 | 0 |  | Vlastní | Indiv | 0 | 0 |  | Specifikace | Běžná |  |  |  | POL3_0
98 | VI54 | Svítidlo o10 - sv. reflektorové do 3f lišty LED 31W/3K 40°, barva černá, honeycomb, stmívatelné DALI | ks | 6 |  | 0 |  | 0 |  | 0 | 21 | 0 | 0 | 0 | 0 | 0 |  | Vlastní | Indiv | 0 | 0 |  | Specifikace | Běžná |  |  |  | POL3_0
99 | VI55 | Svítidlo o10 - 3f lišta černá, přisazená l=2000mm, DALI | ks | 2 |  | 0 |  | 0 |  | 0 | 21 | 0 | 0 | 0 | 0 | 0 |  | Vlastní | Indiv | 0 | 0 |  | Specifikace | Běžná |  |  |  | POL3_0
100 | VI56 | Svítidlo o10 - koncovka černá | ks | 1 |  | 0 |  | 0 |  | 0 | 21 | 0 | 0 | 0 | 0 | 0 |  | Vlastní | Indiv | 0 | 0 |  | Specifikace | Běžná |  |  |  | POL3_0
101 | VI57 | Svítidlo o09 - napaječ koncový černý, DALI | ks | 1 |  | 0 |  | 0 |  | 0 | 21 | 0 | 0 | 0 | 0 | 0 |  | Vlastní | Indiv | 0 | 0 |  | Specifikace | Běžná |  |  |  | POL3_0
102 | VI58 | Svítidlo o09 - elektrická spojka černá, DALI | ks | 1 |  | 0 |  | 0 |  | 0 | 21 | 0 | 0 | 0 | 0 | 0 |  | Vlastní | Indiv | 0 | 0 |  | Specifikace | Běžná |  |  |  | POL3_0
103 | VI59 | Svítidlo o11 - sv. přisazené LED 24W/3K 230V, IP66, d=350mm, černé | ks | 3 |  | 0 |  | 0 |  | 0 | 21 | 0 | 0 | 0 | 0 | 0 |  | Vlastní | Indiv | 0 | 0 |  | Specifikace | Běžná |  |  |  | POL3_0
104 | VI60 | Svítidlo o12 - sv. nástěnné LED 6W/3K, 230V, IP65, svícení přímé, barva černá | ks | 4 |  | 0 |  | 0 |  | 0 | 21 | 0 | 0 | 0 | 0 | 0 |  | Vlastní | Indiv | 0 | 0 |  | Specifikace | Běžná |  |  |  | POL3_0
105 | 741370034 | Montáž svítidlo žárovkové bytové nástěnné přisazené 2 zdroje nouzové | ks | 18 |  | 0 |  | 0 |  | 0 | 21 | 0 | 0 | 0 | 0 | 0 |  | Vlastní | Indiv | 0 | 0 |  | Práce | Běžná |  |  |  | POL1_1
106 | VI61 | Svítidlo o14a - sv. nástěnné nouzové LED 1W/3h, IP20, svícení při výpadku, manual test, barva bílá | ks | 8 |  | 0 |  | 0 |  | 0 | 21 | 0 | 0 | 0 | 0 | 0 |  | Vlastní | Indiv | 0 | 0 |  | Specifikace | Běžná |  |  |  | POL3_0
107 | VI62 | Svítidlo o14b - sv. nástěnné nouzové LED 1W/3h, IP20, svícení při výpadku, manual test, barva černá | ks | 1 |  | 0 |  | 0 |  | 0 | 21 | 0 | 0 | 0 | 0 | 0 |  | Vlastní | Indiv | 0 | 0 |  | Specifikace | Běžná |  |  |  | POL3_0
108 | VI63 | Svítidlo o15a - sv. protipanické LED 2W 1h, koridor, svícení při výpadku, manual test, bílá | ks | 1 |  | 0 |  | 0 |  | 0 | 21 | 0 | 0 | 0 | 0 | 0 |  | Vlastní | Indiv | 0 | 0 |  | Specifikace | Běžná |  |  |  | POL3_0
109 | VI64 | Svítidlo o15b - sv. protipanické LED 2W 1h, koridor, svícení při výpadku, manual test, černá | ks | 1 |  | 0 |  | 0 |  | 0 | 21 | 0 | 0 | 0 | 0 | 0 |  | Vlastní | Indiv | 0 | 0 |  | Specifikace | Běžná |  |  |  | POL3_0
110 | VI65 | Svítidlo o16a - sv. protipanické LED 2W 1h, open space, svícení při výpadku, manual test, bílá | ks | 3 |  | 0 |  | 0 |  | 0 | 21 | 0 | 0 | 0 | 0 | 0 |  | Vlastní | Indiv | 0 | 0 |  | Specifikace | Běžná |  |  |  | POL3_0
111 | VI66 | Svítidlo o16b - sv. protipanické LED 2W 1h, open space, svícení při výpadku, manual test, černá | ks | 4 |  | 0 |  | 0 |  | 0 | 21 | 0 | 0 | 0 | 0 | 0 |  | Vlastní | Indiv | 0 | 0 |  | Specifikace | Běžná |  |  |  | POL3_0
112 | VI67 | recyklační poplatek svítidel | ks | 63 |  | 0 |  | 0 |  | 0 | 21 | 0 | 0 | 0 | 0 | 0 |  | Vlastní | Indiv | 0 | 0 |  | Specifikace | Běžná |  |  |  | POL3_0
113 | VI68 | Vývod 3 žíly – bez zapojení | ks | 12 |  | 0 |  | 0 |  | 0 | 21 | 0 | 0 | 0 | 0 | 0 |  | Vlastní | Indiv | 0 | 0 |  | Specifikace | Běžná |  |  |  | POL3_0
114 | VI69 | Vývod 5 žil – bez zapojení | ks | 4 |  | 0 |  | 0 |  | 0 | 21 | 0 | 0 | 0 | 0 | 0 |  | Vlastní | Indiv | 0 | 0 |  | Specifikace | Běžná |  |  |  | POL3_0
115 | VI70 | připojení ventilátoru | ks | 5 |  | 0 |  | 0 |  | 0 | 21 | 0 | 0 | 0 | 0 | 0 |  | Vlastní | Indiv | 0 | 0 |  | Práce | Běžná |  |  |  | POL1_1
116 | VI71 | Externí časový doběh k ventilátoru | ks | 5 |  | 0 |  | 0 |  | 0 | 21 | 0 | 0 | 0 | 0 | 0 |  | Vlastní | Indiv | 0 | 0 |  | Specifikace | Běžná |  |  |  | POL3_0
117 | VI72 | Montáž zásuvkové skříně nástěnné | ks | 1 |  | 0 |  | 0 |  | 0 | 21 | 0 | 0 | 0 | 0 | 0 |  | Vlastní | Indiv | 0 | 0 |  | Práce | Běžná |  |  |  | POL1_1
118 | VI73 | Zásuvková skříň včetně jištění 4x 16A/230V, 1x 16A/400V + prostorová rezerva | ks | 1 |  | 0 |  | 0 |  | 0 | 21 | 0 | 0 | 0 | 0 | 0 |  | Vlastní | Indiv | 0 | 0 |  | Specifikace | Běžná |  |  |  | POL3_0
119 | VI74 | Montáž zařízení pro přivolání pomoci OSSP | ks | 1 |  | 0 |  | 0 |  | 0 | 21 | 0 | 0 | 0 | 0 | 0 |  | Vlastní | Indiv | 0 | 0 |  | Práce | Běžná |  |  |  | POL1_1
120 | VI75 | Zařízení pro přivolání pomoci OSSP, alarm WC komplet pro jedno WC, dvě volací tlačítka ve WC, jedno, signalizační svítidlo nade dveře, zdroj | ks | 1 |  | 0 |  | 0 |  | 0 | 21 | 0 | 0 | 0 | 0 | 0 |  | Vlastní | Indiv | 0 | 0 |  | Práce | Běžná |  |  |  | POL1_1
121 | 741124603 | Montáž kabel Cu topný volné délky uložený na konstrukci | m | 12 |  | 0 |  | 0 |  | 0 | 21 | 0 | 0 | 0 | 0 | 0 |  | Vlastní | Indiv | 0 | 0 |  | Práce | Běžná |  |  |  | POL1_1
122 | VI76 | Samoregulační topný kabel 7W/m pro dohřev TUV | m | 12 |  | 0 |  | 0 |  | 0 | 21 | 0 | 0 | 0 | 0 | 0 |  | Vlastní | Indiv | 0 | 0 |  | Specifikace | Běžná |  |  |  | POL3_0
123 | VI77 | Samoregulační topný kabel 10W/m pro odvod kondenzátu, vč. příslušenství | m | 20 |  | 0 |  | 0 |  | 0 | 21 | 0 | 0 | 0 | 0 | 0 |  | Vlastní | Indiv | 0 | 0 |  | Specifikace | Běžná |  |  |  | POL3_0
124 | VI78 | Montáž a nastavení řídící jednotky (pro topný kabel TUV) | ks | 1 |  | 0 |  | 0 |  | 0 | 21 | 0 | 0 | 0 | 0 | 0 |  | Vlastní | Indiv | 0 | 0 |  | Práce | Běžná |  |  |  | POL1_1
125 | VI79 | Řídící jednotka pro topný kabel pro TUV | ks | 1 |  | 0 |  | 0 |  | 0 | 21 | 0 | 0 | 0 | 0 | 0 |  | Vlastní | Indiv | 0 | 0 |  | Specifikace | Běžná |  |  |  | POL3_0
126 | HZS2232 | Koordinace s ostatními profesemi | hod | 16 |  | 0 |  | 0 |  | 0 | 21 | 0 | 0 | 0 | 0 | 0 |  | Vlastní | Indiv | 0 | 0 |  | Práce | Běžná |  |  |  | POL1_1
127 | HZS2231 | Pomocné práce, demontáže | hod | 32 |  | 0 |  | 0 |  | 0 | 21 | 0 | 0 | 0 | 0 | 0 |  | Vlastní | Indiv | 0 | 0 |  | Práce | Běžná |  |  |  | POL1_1
128 | VI80 | likvidace elektroodpadu (pouze zařízení, která nejsou druhotná surovina) | kg | 500 |  | 0 |  | 0 |  | 0 | 21 | 0 | 0 | 0 | 0 | 0 |  | Vlastní | Indiv | 0 | 0 |  | Specifikace | Běžná |  |  |  | POL3_0
129 | VI81 | Drobný materiál (spojovací materiál, izolační pásky…) 3% materiálu bez svítidel | ks | 1 |  | 0 |  | 0 |  | 0 | 21 | 0 | 0 | 0 | 0 | 0 |  | Vlastní | Indiv | 0 | 0 |  | Specifikace | Běžná |  |  |  | POL3_0
Díl: | 2 | ROZVADĚČ RH1 |  |  |  | 0 |  | 0 |  | 0 |  | 0 |  | 0 |  | 0 |  |  |  |  | 1.6 | [6 empty] | DIL
130 | 210190002R00 | Montáž rozvodnice oceloplechová nebo plastová běžná do 50 kg | kus | 1 |  | 0 |  | 0 |  | 0 | 21 | 0 | 0 | 0 | 0 | 0 |  | RTS 24/ II | Indiv | 1.6 | 1.6 |  | Práce | Běžná |  |  |  | POL1_1
131 | VR1 | Oceloplechový rozváděč vestavný, vnitřní 61070x588x136mm, 144modulů, bílý | ks | 1 |  | 0 |  | 0 |  | 0 | 21 | 0 | 0 | 0 | 0 | 0 |  | Vlastní | Indiv | 0 | 0 |  | Specifikace | Běžná |  |  |  | POL3_0
132 | 741322012 | Montáž svodiče bleskových proudů nn typ 1 třípólových impulzní proud do 100 kA se zapojením vodičů | ks | 1 |  | 0 |  | 0 |  | 0 | 21 | 0 | 0 | 0 | 0 | 0 |  | Vlastní | Indiv | 0 | 0 |  | Práce | Běžná |  |  |  | POL1_1
133 | VR2 | Přepěťová ochrana T1, 50kA/pól, s indikátorem konce životnosti, 3+0 | ks | 1 |  | 0 |  | 0 |  | 0 | 21 | 0 | 0 | 0 | 0 | 0 |  | Vlastní | Indiv | 0 | 0 |  | Specifikace | Běžná |  |  |  | POL3_0
134 | 741322072 | Montáž svodiče přepětí nn typ 2 třípólových dvoudílných s vložením modulu se zapojením vodičů | ks | 1 |  | 0 |  | 0 |  | 0 | 21 | 0 | 0 | 0 | 0 | 0 |  | Vlastní | Indiv | 0 | 0 |  | Práce | Běžná |  |  |  | POL1_1
135 | VR3 | Svodič bleskových proudů T2, výměnný blok, s indikátorem konce životnosti , 3+0 | ks | 1 |  | 0 |  | 0 |  | 0 | 21 | 0 | 0 | 0 | 0 | 0 |  | Vlastní | Indiv | 0 | 0 |  | Specifikace | Běžná |  |  |  | POL3_0
136 | 741360301 | Montáž tlumivka jednofázová se zapojením | ks | 3 |  | 0 |  | 0 |  | 0 | 21 | 0 | 0 | 0 | 0 | 0 |  | Vlastní | Indiv | 0 | 0 |  | Práce | Běžná |  |  |  | POL1_1
137 | VR4 | Rázová oddělovací tlumivka 63A | ks | 3 |  | 0 |  | 0 |  | 0 | 21 | 0 | 0 | 0 | 0 | 0 |  | Vlastní | Indiv | 0 | 0 |  | Specifikace | Běžná |  |  |  | POL3_0
138 | 741320175 | Montáž jistič třípólový nn do 63 A ve skříni | ks | 1 |  | 0 |  | 0 |  | 0 | 21 | 0 | 0 | 0 | 0 | 0 |  | Vlastní | Indiv | 0 | 0 |  | Práce | Běžná |  |  |  | POL1_1
139 | VR5 | vypínač3pólový 63A | ks | 1 |  | 0 |  | 0 |  | 0 | 21 | 0 | 0 | 0 | 0 | 0 |  | Vlastní | Indiv | 0 | 0 |  | Specifikace | Běžná |  |  |  | POL3_0
140 | 741320165 | Montáž jistič třípólový nn do 25 A ve skříni | ks | 11 |  | 0 |  | 0 |  | 0 | 21 | 0 | 0 | 0 | 0 | 0 |  | Vlastní | Indiv | 0 | 0 |  | Práce | Běžná |  |  |  | POL1_1
141 | VR6 | jistič3pólový-charakteristika B10A | ks | 3 |  | 0 |  | 0 |  | 0 | 21 | 0 | 0 | 0 | 0 | 0 |  | Vlastní | Indiv | 0 | 0 |  | Specifikace | Běžná |  |  |  | POL3_0
142 | VR7 | jistič3pólový-charakteristika B16A | ks | 2 |  | 0 |  | 0 |  | 0 | 21 | 0 | 0 | 0 | 0 | 0 |  | Vlastní | Indiv | 0 | 0 |  | Specifikace | Běžná |  |  |  | POL3_0
143 | VR8 | jistič3pólový-charakteristika C 16A | ks | 3 |  | 0 |  | 0 |  | 0 | 21 | 0 | 0 | 0 | 0 | 0 |  | Vlastní | Indiv | 0 | 0 |  | Specifikace | Běžná |  |  |  | POL3_0
144 | VR9 | jistič3pólový-charakteristika B20A | ks | 3 |  | 0 |  | 0 |  | 0 | 21 | 0 | 0 | 0 | 0 | 0 |  | Vlastní | Indiv | 0 | 0 |  | Specifikace | Běžná |  |  |  | POL3_0
145 | 741320105 | Montáž jistič jednopólový nn do 25 A ve skříni | ks | 26 |  | 0 |  | 0 |  | 0 | 21 | 0 | 0 | 0 | 0 | 0 |  | Vlastní | Indiv | 0 | 0 |  | Práce | Běžná |  |  |  | POL1_1
146 | VR10 | jistič1pólový-charakteristika C25A | ks | 1 |  | 0 |  | 0 |  | 0 | 21 | 0 | 0 | 0 | 0 | 0 |  | Vlastní | Indiv | 0 | 0 |  | Specifikace | Běžná |  |  |  | POL3_0
147 | 35822111 | jistič1pólový-charakteristika B16A | ks | 17 |  | 0 |  | 0 |  | 0 | 21 | 0 | 0 | 0 | 0 | 0 |  | Vlastní | Indiv | 0 | 0 |  | Specifikace | Běžná |  |  |  | POL3_0
148 | 35822109 | jistič 1pólový-charakteristika B 10A | ks | 7 |  | 0 |  | 0 |  | 0 | 21 | 0 | 0 | 0 | 0 | 0 |  | Vlastní | Indiv | 0 | 0 |  | Specifikace | Běžná |  |  |  | POL3_0
149 | 35822107 | jistič 1pólový-charakteristika B 6A | ks | 1 |  | 0 |  | 0 |  | 0 | 21 | 0 | 0 | 0 | 0 | 0 |  | Vlastní | Indiv | 0 | 0 |  | Specifikace | Běžná |  |  |  | POL3_0
150 | 741321003 | Montáž proudových chráničů dvoupólových nn do 25 A ve skříni | ks | 2 |  | 0 |  | 0 |  | 0 | 21 | 0 | 0 | 0 | 0 | 0 |  | Vlastní | Indiv | 0 | 0 |  | Práce | Běžná |  |  |  | POL1_1
151 | VR11 | chránič kombinovaný A 30mA, dvojpólový, B 10A | ks | 1 |  | 0 |  | 0 |  | 0 | 21 | 0 | 0 | 0 | 0 | 0 |  | Vlastní | Indiv | 0 | 0 |  | Specifikace | Běžná |  |  |  | POL3_0
152 | VR12 | chránič kombinovaný A 30mA, dvojpólový, B 16A | ks | 1 |  | 0 |  | 0 |  | 0 | 21 | 0 | 0 | 0 | 0 | 0 |  | Vlastní | Indiv | 0 | 0 |  | Specifikace | Běžná |  |  |  | POL3_0
153 | 741321013 | Montáž proudových chráničů dvoupólových nn do 63 A ve skříni | ks | 3 |  | 0 |  | 0 |  | 0 | 21 | 0 | 0 | 0 | 0 | 0 |  | Vlastní | Indiv | 0 | 0 |  | Práce | Běžná |  |  |  | POL1_1
154 | VR13 | chráničproudový 2pólový 40A pracovního proudu 0,03A, typ A | ks | 3 |  | 0 |  | 0 |  | 0 | 21 | 0 | 0 | 0 | 0 | 0 |  | Vlastní | Indiv | 0 | 0 |  | Specifikace | Běžná |  |  |  | POL3_0
155 | 741321043 | Montáž proudových chráničů čtyřpólových nn do 63 A ve skříni | ks | 3 |  | 0 |  | 0 |  | 0 | 21 | 0 | 0 | 0 | 0 | 0 |  | Vlastní | Indiv | 0 | 0 |  | Práce | Běžná |  |  |  | POL1_1
156 | VR14 | chráničproudový 4pólový 40A pracovního proudu 0,03A, typ A | ks | 3 |  | 0 |  | 0 |  | 0 | 21 | 0 | 0 | 0 | 0 | 0 |  | Vlastní | Indiv | 0 | 0 |  | Specifikace | Běžná |  |  |  | POL3_0
157 | 741130021 | Ukončení vodičů na PE a N svorkovnici do 2,5 mm2 | ks | 68 |  | 0 |  | 0 |  | 0 | 21 | 0 | 0 | 0 | 0 | 0 |  | Vlastní | Indiv | 0 | 0 |  | Práce | Běžná |  |  |  | POL1_1
158 | 741130022 | Ukončení vodičů na PE a N svorkovnici do 4 mm2 | ks | 6 |  | 0 |  | 0 |  | 0 | 21 | 0 | 0 | 0 | 0 | 0 |  | Vlastní | Indiv | 0 | 0 |  | Práce | Běžná |  |  |  | POL1_1
159 | 741130023 | Ukončení vodičů na PE a N svorkovnici do 6 mm2 | ks | 4 |  | 0 |  | 0 |  | 0 | 21 | 0 | 0 | 0 | 0 | 0 |  | Vlastní | Indiv | 0 | 0 |  | Práce | Běžná |  |  |  | POL1_1
160 | 741130024 | Ukončení vodičů na PE a N svorkovnici do 10 mm2 | ks | 4 |  | 0 |  | 0 |  | 0 | 21 | 0 | 0 | 0 | 0 | 0 |  | Vlastní | Indiv | 0 | 0 |  | Práce | Běžná |  |  |  | POL1_1
161 | 741130025 | Ukončení vodičů na PE a N svorkovnici do 16 mm2 | ks | 9 |  | 0 |  | 0 |  | 0 | 21 | 0 | 0 | 0 | 0 | 0 |  | Vlastní | Indiv | 0 | 0 |  | Práce | Běžná |  |  |  | POL1_1
162 | 741130026 | Ukončení vodičů na PE a N svorkovnici do 25 mm2 | ks | 1 |  | 0 |  | 0 |  | 0 | 21 | 0 | 0 | 0 | 0 | 0 |  | Vlastní | Indiv | 0 | 0 |  | Práce | Běžná |  |  |  | POL1_1
163 | HZS2232 | Kompletace rozvaděče | hod | 8 |  | 0 |  | 0 |  | 0 | 21 | 0 | 0 | 0 | 0 | 0 |  | Vlastní | Indiv | 0 | 0 |  | R-položka | Běžná |  |  |  | POL12_1
164 | HZS2231 | Koordinace s ostatními profesemi, pomocné práce | hod | 4 |  | 0 |  | 0 |  | 0 | 21 | 0 | 0 | 0 | 0 | 0 |  | Vlastní | Indiv | 0 | 0 |  | R-položka | Běžná |  |  |  | POL12_1
165 | VR15 | Drobný materiál (spojovací materiál, CU propojovací lišty, ..) 3% materiálu | ks | 1 |  | 0 |  | 0 |  | 0 | 21 | 0 | 0 | 0 | 0 | 0 |  | Vlastní | Indiv | 0 | 0 |  | Specifikace | Běžná |  |  |  | POL3_0
Díl: | 3 | ROZVADĚČ RP2 |  |  |  | 0 |  | 0 |  | 0 |  | 0 |  | 0 |  | 0 |  |  |  |  | 1.6 | [6 empty] | DIL
166 | 210190002R00 | Montáž rozvodnice oceloplechová nebo plastová běžná do 50 kg | kus | 1 |  | 0 |  | 0 |  | 0 | 21 | 0 | 0 | 0 | 0 | 0 |  | RTS 24/ II | Indiv | 1.6 | 1.6 |  | Práce | Běžná |  |  |  | POL1_1
167 | VR16 | Oceloplechový rozváděč vestavný, vnitřní 770x588x136mm, 96modulů, bílý | ks | 1 |  | 0 |  | 0 |  | 0 | 21 | 0 | 0 | 0 | 0 | 0 |  | Vlastní | Indiv | 0 | 0 |  | Specifikace | Běžná |  |  |  | POL3_0
168 | 741322072 | Montáž svodiče přepětí nn typ 2 třípólových dvoudílných s vložením modulu se zapojením vodičů | ks | 1 |  | 0 |  | 0 |  | 0 | 21 | 0 | 0 | 0 | 0 | 0 |  | Vlastní | Indiv | 0 | 0 |  | Práce | Běžná |  |  |  | POL1_1
169 | VR17 | Svodič bleskových proudů T2, výměnný blok, s indikátorem konce životnosti 4+0 | ks | 1 |  | 0 |  | 0 |  | 0 | 21 | 0 | 0 | 0 | 0 | 0 |  | Vlastní | Indiv | 0 | 0 |  | Specifikace | Běžná |  |  |  | POL3_0
170 | 741320175 | Montáž jistič třípólový nn do 63 A ve skříni | ks | 1 |  | 0 |  | 0 |  | 0 | 21 | 0 | 0 | 0 | 0 | 0 |  | Vlastní | Indiv | 0 | 0 |  | Práce | Běžná |  |  |  | POL1_1
171 | VR18 | vypínač3pólový 40A | ks | 1 |  | 0 |  | 0 |  | 0 | 21 | 0 | 0 | 0 | 0 | 0 |  | Vlastní | Indiv | 0 | 0 |  | Specifikace | Běžná |  |  |  | POL3_0
172 | 741320165 | Montáž jistič třípólový nn do 25 A ve skříni | ks | 2 |  | 0 |  | 0 |  | 0 | 21 | 0 | 0 | 0 | 0 | 0 |  | Vlastní | Indiv | 0 | 0 |  | Práce | Běžná |  |  |  | POL1_1
173 | VR19 | jistič3pólový-charakteristika B10A | ks | 2 |  | 0 |  | 0 |  | 0 | 21 | 0 | 0 | 0 | 0 | 0 |  | Vlastní | Indiv | 0 | 0 |  | Specifikace | Běžná |  |  |  | POL3_0
174 | 741320105 | Montáž jistič jednopólový nn do 25 A ve skříni | ks | 21 |  | 0 |  | 0 |  | 0 | 21 | 0 | 0 | 0 | 0 | 0 |  | Vlastní | Indiv | 0 | 0 |  | Práce | Běžná |  |  |  | POL1_1
175 | 35822111 | jistič1pólový-charakteristika B16A | ks | 17 |  | 0 |  | 0 |  | 0 | 21 | 0 | 0 | 0 | 0 | 0 |  | Vlastní | Indiv | 0 | 0 |  | Specifikace | Běžná |  |  |  | POL3_0
176 | 35822109 | jistič 1pólový-charakteristika B 10A | ks | 4 |  | 0 |  | 0 |  | 0 | 21 | 0 | 0 | 0 | 0 | 0 |  | Vlastní | Indiv | 0 | 0 |  | Specifikace | Běžná |  |  |  | POL3_0
177 | 741321003 | Montáž proudových chráničů dvoupólových nn do 25 A ve skříni | ks | 3 |  | 0 |  | 0 |  | 0 | 21 | 0 | 0 | 0 | 0 | 0 |  | Vlastní | Indiv | 0 | 0 |  | Práce | Běžná |  |  |  | POL1_1
178 | VR20 | chránič kombinovaný A 30mA, dvojpólový, B 10A | ks | 3 |  | 0 |  | 0 |  | 0 | 21 | 0 | 0 | 0 | 0 | 0 |  | Vlastní | Indiv | 0 | 0 |  | Specifikace | Běžná |  |  |  | POL3_0
179 | 741321043 | Montáž proudových chráničů čtyřpólových nn do 63 A ve skříni | ks | 3 |  | 0 |  | 0 |  | 0 | 21 | 0 | 0 | 0 | 0 | 0 |  | Vlastní | Indiv | 0 | 0 |  | Práce | Běžná |  |  |  | POL1_1
180 | VR21 | chráničproudový 4pólový 40A pracovního proudu 0,03A, typ A | ks | 3 |  | 0 |  | 0 |  | 0 | 21 | 0 | 0 | 0 | 0 | 0 |  | Vlastní | Indiv | 0 | 0 |  | Specifikace | Běžná |  |  |  | POL3_0
181 | 741130021 | Ukončení vodičů na PE a N svorkovnici do 2,5 mm2 | ks | 46 |  | 0 |  | 0 |  | 0 | 21 | 0 | 0 | 0 | 0 | 0 |  | Vlastní | Indiv | 0 | 0 |  | Práce | Běžná |  |  |  | POL1_1
182 | 741130022 | Ukončení vodičů na PE a N svorkovnici do 4 mm2 | ks | 2 |  | 0 |  | 0 |  | 0 | 21 | 0 | 0 | 0 | 0 | 0 |  | Vlastní | Indiv | 0 | 0 |  | Práce | Běžná |  |  |  | POL1_1
183 | 741130024 | Ukončení vodičů na PE a N svorkovnici do 10 mm2 | ks | 5 |  | 0 |  | 0 |  | 0 | 21 | 0 | 0 | 0 | 0 | 0 |  | Vlastní | Indiv | 0 | 0 |  | Práce | Běžná |  |  |  | POL1_1
184 | HZS2232 | Kompletace rozvaděče | hod | 6 |  | 0 |  | 0 |  | 0 | 21 | 0 | 0 | 0 | 0 | 0 |  | Vlastní | Indiv | 0 | 0 |  | R-položka | Běžná |  |  |  | POL12_1
185 | HZS2231 | Koordinace s ostatními profesemi, pomocné práce | hod | 4 |  | 0 |  | 0 |  | 0 | 21 | 0 | 0 | 0 | 0 | 0 |  | Vlastní | Indiv | 0 | 0 |  | R-položka | Běžná |  |  |  | POL12_1
186 | VR22 | Drobný materiál (spojovací materiál, CU propojovací lišty, ..) 3% materiálu | ks | 1 |  | 0 |  | 0 |  | 0 | 21 | 0 | 0 | 0 | 0 | 0 |  | Vlastní | Indiv | 0 | 0 |  | Specifikace | Běžná |  |  |  | POL3_0
Díl: | 4 | ROZVADĚČ RE |  |  |  | 0 |  | 0 |  | 0 |  | 0 |  | 0 |  | 0 |  |  |  |  | 0.51 | [6 empty] | DIL
187 | 210191501R00 | Montážskřínípojistkových tenkocementových přípojkových vpilířiSP 0 až 2/1, ER 1.0 a 1.1 bez zapojení, vodičů | kus | 1 |  | 0 |  | 0 |  | 0 | 21 | 0 | 0 | 0 | 0 | 0 |  | RTS 24/ II | Indiv | 0.51 | 0.51 |  | Práce | Běžná |  |  |  | POL1_1
188 | VR23 | kompaktní pilíř pro 1-sazbové měření (ER112/NKP7P) | ks | 1 |  | 0 |  | 0 |  | 0 | 21 | 0 | 0 | 0 | 0 | 0 |  | Vlastní | Indiv | 0 | 0 |  | Specifikace | Běžná |  |  |  | POL3_0
189 | 741320175 | Montáž jistič třípólový nn do 63 A ve skříni | ks | 1 |  | 0 |  | 0 |  | 0 | 21 | 0 | 0 | 0 | 0 | 0 |  | Vlastní | Indiv | 0 | 0 |  | Práce | Běžná |  |  |  | POL1_1
190 | VR24 | jistič3pólový-charakteristika B40A | ks | 1 |  | 0 |  | 0 |  | 0 | 21 | 0 | 0 | 0 | 0 | 0 |  | Vlastní | Indiv | 0 | 0 |  | Specifikace | Běžná |  |  |  | POL3_0
191 | 741130025 | Ukončení vodičů na PE a N svorkovnici do 16 mm2 | ks | 1 |  | 0 |  | 0 |  | 0 | 21 | 0 | 0 | 0 | 0 | 0 |  | Vlastní | Indiv | 0 | 0 |  | Práce | Běžná |  |  |  | POL1_1
192 | HZS2232 | Kompletace rozváděče | hod | 3 |  | 0 |  | 0 |  | 0 | 21 | 0 | 0 | 0 | 0 | 0 |  | Vlastní | Indiv | 0 | 0 |  | R-položka | Běžná |  |  |  | POL12_1
193 | HZS2231 | Koordinace s ostatními profesemi, pomocné práce | hod | 3 |  | 0 |  | 0 |  | 0 | 21 | 0 | 0 | 0 | 0 | 0 |  | Vlastní | Indiv | 0 | 0 |  | R-položka | Běžná |  |  |  | POL12_1
194 | VR25 | Drobný materiál (spojovací materiál, CU propojovací lišty, ..) 3% materiálu | ks | 1 |  | 0 |  | 0 |  | 0 | 21 | 0 | 0 | 0 | 0 | 0 |  | Vlastní | Indiv | 0 | 0 |  | Specifikace | Běžná |  |  |  | POL3_0
Díl: | 5 | Hlavní ochranná přípojnice HOP |  |  |  | 0 |  | 0 |  | 0 |  | 0 |  | 0 |  | 0 |  |  |  |  | 1 | [6 empty] | DIL
195 | 210190001R00 | Montáž rozvodnice oceloplechová nebo plastová běžná do 20 kg | kus | 1 |  | 0 |  | 0 |  | 0 | 21 | 0 | 0 | 0 | 0 | 0 |  | RTS 24/ II | Indiv | 1 | 1 |  | Práce | Běžná |  |  |  | POL1_1
196 | VR26 | Krabice pod omítku 516X202X80 + ekvipotenciální svorkovnce | ks | 1 |  | 0 |  | 0 |  | 0 | 21 | 0 | 0 | 0 | 0 | 0 |  | Vlastní | Indiv | 0 | 0 |  | Specifikace | Běžná |  |  |  | POL3_0
197 | 741130026 | Ukončení vodičů na PE a N svorkovnici do 25 mm2 | ks | 1 |  | 0 |  | 0 |  | 0 | 21 | 0 | 0 | 0 | 0 | 0 |  | Vlastní | Indiv | 0 | 0 |  | Práce | Běžná |  |  |  | POL1_1
Díl: | 6 | POJISTKOVÁ SKŘÍŇ |  |  |  | 0 |  | 0 |  | 0 |  | 0 |  | 0 |  | 0 |  |  |  |  | 0.56 | [6 empty] | DIL
198 | 210191501R00 | Montážskřínípojistkových tenkocementových přípojkových vpilířiSP 0 až 2/1, ER 1.0 a 1.1 bez zapojení, vodičů | kus | 1 |  | 0 |  | 0 |  | 0 | 21 | 0 | 0 | 0 | 0 | 0 |  | RTS 24/ II | Indiv | 0.51 | 0.51 |  | Práce | Běžná |  |  |  | POL1_1
199 | VR27 | kompaktní pilíř SS100/NKE1P | ks | 1 |  | 0 |  | 0 |  | 0 | 21 | 0 | 0 | 0 | 0 | 0 |  | Vlastní | Indiv | 0 | 0 |  | Specifikace | Běžná |  |  |  | POL3_0
200 | 210120102R00 | Montáž pojistkových patron nožových | kus | 3 |  | 0 |  | 0 |  | 0 | 21 | 0 | 0 | 0 | 0 | 0 |  | RTS 24/ II | Indiv | 0.01567 | 0.05 |  | Práce | Běžná |  |  |  | POL1_1
201 | VR28 | nožová pojistka 63A, vel. 00, char. gG | ks | 3 |  | 0 |  | 0 |  | 0 | 21 | 0 | 0 | 0 | 0 | 0 |  | Vlastní | Indiv | 0 | 0 |  | Specifikace | Běžná |  |  |  | POL3_0
202 | 741130025 | Ukončení vodičů na PE a N svorkovnici do 16 mm2 | ks | 1 |  | 0 |  | 0 |  | 0 | 21 | 0 | 0 | 0 | 0 | 0 |  | Vlastní | Indiv | 0 | 0 |  | Práce | Běžná |  |  |  | POL1_1
203 | HZS2232 | Kompletace rozváděče | hod | 3 |  | 0 |  | 0 |  | 0 | 21 | 0 | 0 | 0 | 0 | 0 |  | Vlastní | Indiv | 0 | 0 |  | R-položka | Běžná |  |  |  | POL12_1
204 | HZS2231 | Koordinace s ostatními profesemi, pomocné práce | hod | 3 |  | 0 |  | 0 |  | 0 | 21 | 0 | 0 | 0 | 0 | 0 |  | Vlastní | Indiv | 0 | 0 |  | R-položka | Běžná |  |  |  | POL12_1
205 | VR29 | Drobný materiál (spojovací materiál, CU propojovací lišty, ..) 3% materiálu | ks | 1 |  | 0 |  | 0 |  | 0 | 21 | 0 | 0 | 0 | 0 | 0 |  | Vlastní | Indiv | 0 | 0 |  | Specifikace | Běžná |  |  |  | POL3_0
Díl: | 7 | Bleskosvod a uzemnění |  |  |  | 0 |  | 0 |  | 0 |  | 0 |  | 0 |  | 0 |  |  |  |  | 40.36 | [6 empty] | DIL
206 | 741420002 | Montáž drát nebo lano hromosvodné svodové D přes 10mm s podpěrou | m | 43 |  | 0 |  | 0 |  | 0 | 21 | 0 | 0 | 0 | 0 | 0 |  | Vlastní | Indiv | 0 | 0 |  | Práce | Běžná |  |  |  | POL1_7
207 | VB1 | Izolovaný vodič Cu vnější d=23mm ekvivalent s=75cm pro vzduch, délka 12m, šedý, vč. připojovací sady, pro uložení uvnitř trubky | ks | 2 |  | 0 |  | 0 |  | 0 | 21 | 0 | 0 | 0 | 0 | 0 |  | Vlastní | Indiv | 0 | 0 |  | Práce | Běžná |  |  |  | POL1_7
208 | VB2 | Izolovaný vodič Cu vnější d=20mm ekvivalent s=45cm pro vzduch, délka 6m, šedý, vč. připojovací sady, pro uložení uvnitř trubky | ks | 2 |  | 0 |  | 0 |  | 0 | 21 | 0 | 0 | 0 | 0 | 0 |  | Vlastní | Indiv | 0 | 0 |  | Práce | Běžná |  |  |  | POL1_7
209 | VB3 | Izolovaný vodič Cu vnější d=20mm ekvivalent s=45cm pro vzduch, délka 7m, šedý, vč. připojovací sady, pro uložení uvnitř trubky | ks | 1 |  | 0 |  | 0 |  | 0 | 21 | 0 | 0 | 0 | 0 | 0 |  | Vlastní | Indiv | 0 | 0 |  | Práce | Běžná |  |  |  | POL1_7
210 | VB4 | Podpěra vedení do zdiva pro vodič izolovný Cu, d=20mm | ks | 15 |  | 0 |  | 0 |  | 0 | 21 | 0 | 0 | 0 | 0 | 0 |  | Vlastní | Indiv | 0 | 0 |  | Specifikace | Běžná |  |  |  | POL3_0
211 | VB5 | Podpěra vedení do zdiva pro vodič izolovný Cu, d=23mm | ks | 10 |  | 0 |  | 0 |  | 0 | 21 | 0 | 0 | 0 | 0 | 0 |  | Vlastní | Indiv | 0 | 0 |  | Specifikace | Běžná |  |  |  | POL3_0
212 | 741430004 | Montáž tyč jímací délky do 3 m na střešní hřeben | ks | 2 |  | 0 |  | 0 |  | 0 | 21 | 0 | 0 | 0 | 0 | 0 |  | Vlastní | Indiv | 0 | 0 |  | Práce | Běžná |  |  |  | POL1_7
213 | VB6 | Jímací tyč složená z podpůrné trubky GFK/Al 1,955m s jímacím tyčí Al délky 2,5m, pro s=75cm | ks | 2 |  | 0 |  | 0 |  | 0 | 21 | 0 | 0 | 0 | 0 | 0 |  | Vlastní | Indiv | 0 | 0 |  | Specifikace | Běžná |  |  |  | POL3_0
214 | VB7 | Montáž držáků do dřeva | ks | 2 |  | 0 |  | 0 |  | 0 | 21 | 0 | 0 | 0 | 0 | 0 |  | Vlastní | Indiv | 0 | 0 |  | Práce | Běžná |  |  |  | POL1_7
215 | VB8 | Držák jímací tyče do konstrukce střechy | ks | 2 |  | 0 |  | 0 |  | 0 | 21 | 0 | 0 | 0 | 0 | 0 |  | Vlastní | Indiv | 0 | 0 |  | Specifikace | Běžná |  |  |  | POL3_0
216 | VB9 | Průchodky střechou | ks | 2 |  | 0 |  | 0 |  | 0 | 21 | 0 | 0 | 0 | 0 | 0 |  | Vlastní | Indiv | 0 | 0 |  | Specifikace | Běžná |  |  |  | POL3_0
217 | 741430005 | Montáž tyč jímací délky do 3 m na stojan | ks | 3 |  | 0 |  | 0 |  | 0 | 21 | 0 | 0 | 0 | 0 | 0 |  | Vlastní | Indiv | 0 | 0 |  | Práce | Běžná |  |  |  | POL1_7
218 | VB10 | Jímací stožár složený z podpůrné trubky GFK/Al 1,3m s jímacím tyčí nerez délky 1,0m, pro s=45cm | ks | 3 |  | 0 |  | 0 |  | 0 | 21 | 0 | 0 | 0 | 0 | 0 |  | Vlastní | Indiv | 0 | 0 |  | Specifikace | Běžná |  |  |  | POL3_0
219 | VB11 | Betonový podstavec 17 kg + podložka | ks | 9 |  | 0 |  | 0 |  | 0 | 21 | 0 | 0 | 0 | 0 | 0 |  | Vlastní | Indiv | 0 | 0 |  | Specifikace | Běžná |  |  |  | POL3_0
220 | 650111611R00 | Montáž drát nebo lano hromosvodné svodové D do 10 mm s podpěrou | m | 55 |  | 0 |  | 0 |  | 0 | 21 | 0 | 0 | 0 | 0 | 0 |  | RTS 24/ II | Indiv | 0.49717 | 27.34 |  | Práce | Běžná |  |  |  | POL1_7
221 | 35441077 | drát D 8mm AlMgSi | kg | 7.5 |  | 0 |  | 0 |  | 0 | 21 | 0 | 0 | 0 | 0 | 0 |  | Vlastní | Indiv | 0 | 0 |  | Specifikace | Běžná |  |  |  | POL3_0
222 | VB12 | Podpěra vedení na ploché střechy pro holý vodič, výška min. 0,1m | ks | 38 |  | 0 |  | 0 |  | 0 | 21 | 0 | 0 | 0 | 0 | 0 |  | Vlastní | Indiv | 0 | 0 |  | Specifikace | Běžná |  |  |  | POL3_0
223 | VB13 | Podpěra vedení do zdiva (výška min. 0,1m) | ks | 4 |  | 0 |  | 0 |  | 0 | 21 | 0 | 0 | 0 | 0 | 0 |  | Vlastní | Indiv | 0 | 0 |  | Specifikace | Běžná |  |  |  | POL3_0
224 | 741410041 | Montáž vodič uzemňovací drát nebo lano D do 10 mm v městské zástavbě | m | 14 |  | 0 |  | 0 |  | 0 | 21 | 0 | 0 | 0 | 0 | 0 |  | Vlastní | Indiv | 0 | 0 |  | Práce | Běžná |  |  |  | POL1_7
225 | 35441073 | Uzemňovací drát FeZn d=10 mm | kg | 7.5 |  | 0 |  | 0 |  | 0 | 21 | 0 | 0 | 0 | 0 | 0 |  | Vlastní | Indiv | 0 | 0 |  | Specifikace | Běžná |  |  |  | POL3_0
226 | 35442135 | Uzemňovací drát D 10/13mm FeZn + PVC | kg | 1.4 |  | 0 |  | 0 |  | 0 | 21 | 0 | 0 | 0 | 0 | 0 |  | Vlastní | Indiv | 0 | 0 |  | Specifikace | Běžná |  |  |  | POL3_0
227 | 222130001R00 | Montáž vodič uzemňovací pásek průřezu do 120 mm2 v městské zástavbě v zemi | m | 55 |  | 0 |  | 0 |  | 0 | 21 | 0 | 0 | 0 | 0 | 0 |  | RTS 24/ II | Indiv | 0.23667 | 13.02 |  | Práce | Běžná |  |  |  | POL1_7
228 | 35442062 | Uzemňovací páska FeZn 30x4 mm | kg | 52.25 |  | 0 |  | 0 |  | 0 | 21 | 0 | 0 | 0 | 0 | 0 |  | Vlastní | Indiv | 0 | 0 |  | Specifikace | Běžná |  |  |  | POL3_0
229 | 741420021 | Montáž svorka hromosvodná se 2 šrouby | ks | 15 |  | 0 |  | 0 |  | 0 | 21 | 0 | 0 | 0 | 0 | 0 |  | Vlastní | Indiv | 0 | 0 |  | Práce | Běžná |  |  |  | POL1_7
230 | VB14 | Svorka pro řízení pole izolovaného vodiče d=20mm | ks | 3 |  | 0 |  | 0 |  | 0 | 21 | 0 | 0 | 0 | 0 | 0 |  | Vlastní | Indiv | 0 | 0 |  | Specifikace | Běžná |  |  |  | POL3_0
231 | VB15 | Zkušební svorka | ks | 6 |  | 0 |  | 0 |  | 0 | 21 | 0 | 0 | 0 | 0 | 0 |  | Vlastní | Indiv | 0 | 0 |  | Specifikace | Běžná |  |  |  | POL3_0
232 | VB16 | Svorky pro připojování plechů a kovových konstrukcí | ks | 6 |  | 0 |  | 0 |  | 0 | 21 | 0 | 0 | 0 | 0 | 0 |  | Vlastní | Indiv | 0 | 0 |  | Specifikace | Běžná |  |  |  | POL3_0
233 | 741420022 | Montáž svorka hromosvodná se 3 šrouby | ks | 22 |  | 0 |  | 0 |  | 0 | 21 | 0 | 0 | 0 | 0 | 0 |  | Vlastní | Indiv | 0 | 0 |  | Práce | Běžná |  |  |  | POL1_7
234 | VB17 | Svorka pro spojování základových zemničů páska - drát | ks | 16 |  | 0 |  | 0 |  | 0 | 21 | 0 | 0 | 0 | 0 | 0 |  | Vlastní | Indiv | 0 | 0 |  | Specifikace | Běžná |  |  |  | POL3_0
235 | VB18 | Svorka pro spojování základových zemničů páska - páska | ks | 6 |  | 0 |  | 0 |  | 0 | 21 | 0 | 0 | 0 | 0 | 0 |  | Vlastní | Indiv | 0 | 0 |  | Specifikace | Běžná |  |  |  | POL3_0
236 | 741420083 | Montáž vedení hromosvodné-štítek k označení svodu | ks | 5 |  | 0 |  | 0 |  | 0 | 21 | 0 | 0 | 0 | 0 | 0 |  | Vlastní | Indiv | 0 | 0 |  | Práce | Běžná |  |  |  | POL1_7
237 | VB19 | Označení svodu štítky čísly | ks | 5 |  | 0 |  | 0 |  | 0 | 21 | 0 | 0 | 0 | 0 | 0 |  | Vlastní | Indiv | 0 | 0 |  | Specifikace | Běžná |  |  |  | POL3_0
238 | 741990041 | Montáž tabulka výstražná | ks | 1 |  | 0 |  | 0 |  | 0 | 21 | 0 | 0 | 0 | 0 | 0 |  | Vlastní | Indiv | 0 | 0 |  | Práce | Běžná |  |  |  | POL1_7
239 | VB20 | Výstražná tabulka "Zákaz vstupu při bouřce!" | ks | 1 |  | 0 |  | 0 |  | 0 | 21 | 0 | 0 | 0 | 0 | 0 |  | Vlastní | Indiv | 0 | 0 |  | Specifikace | Běžná |  |  |  | POL3_0
240 | 741420911 | Nátěry svodových vodičů hromosvodů | m | 8 |  | 0 |  | 0 |  | 0 | 21 | 0 | 0 | 0 | 0 | 0 |  | Vlastní | Indiv | 0 | 0 |  | Práce | Běžná |  |  |  | POL1_7
241 | VB21 | Gumoasfaltová suspenze SA IV | kg | 1 |  | 0 |  | 0 |  | 0 | 21 | 0 | 0 | 0 | 0 | 0 |  | Vlastní | Indiv | 0 | 0 |  | Specifikace | Běžná |  |  |  | POL3_0
242 | HZS2231 | Koordinace s ostatními profesemi, pomocné práce | hod | 5 |  | 0 |  | 0 |  | 0 | 21 | 0 | 0 | 0 | 0 | 0 |  | Vlastní | Indiv | 0 | 0 |  | R-položka | Běžná |  |  |  | POL12_1
243 | VB22 | Drobný materiál (spojovací materiál, pásky, zinkový sprej …), 3% z ceny dodávky | ks | 1 |  | 0 |  | 0 |  | 0 | 21 | 0 | 0 | 0 | 0 | 0 |  | Vlastní | Indiv | 0 | 0 |  | Specifikace | Běžná |  |  |  | POL3_0
Díl: | 8 | VÝKOPOVÉ PRÁCE |  |  |  | 0 |  | 0 |  | 0 |  | 0 |  | 0 |  | 0 |  |  |  |  | 1.21 | [6 empty] | DIL
244 | 460010024R00 | Vytyčení trasy vedení kabelového podzemního v zastavěném prostoru | km | 0.01 |  | 0 |  | 0 |  | 0 | 21 | 0 | 0.03421 | 0 | 0 | 0 |  | RTS 24/ II | Indiv | 4.1 | 0.04 |  | Práce | Běžná |  |  |  | POL1_1
245 | 460161152 | Hloubení kabelových rýh ručně š 35 cm hl 60 cm v hornině tř I skupiny 3 | m | 110 |  | 0 |  | 0 |  | 0 | 21 | 0 | 0 | 0 | 0 | 0 |  | Vlastní | Indiv | 0 | 0 |  | Práce | Běžná |  |  |  | POL1_1
246 | 460431162 | Zásyp kabelových rýh ručně se zhutněním š 35 cm hl 60 cm z horniny tř I skupiny 3 | m | 110 |  | 0 |  | 0 |  | 0 | 21 | 0 | 0 | 0 | 0 | 0 |  | Vlastní | Indiv | 0 | 0 |  | Práce | Běžná |  |  |  | POL1_1
247 | 460791213 | Montáž trubek ochranných plastových uložených volně do rýhy ohebných přes 50 do 90 mm | m | 45 |  | 0 |  | 0 |  | 0 | 21 | 0 | 0 | 0 | 0 | 0 |  | Vlastní | Indiv | 0 | 0 |  | Práce | Běžná |  |  |  | POL1_1
248 | 34571353 | trubka elektroinstalační ohebná dvouplášťová korugovaná (chránička) D 61/75mm, HDPE+LDPE | m | 45 |  | 0 |  | 0 |  | 0 | 21 | 0 | 0 | 0 | 0 | 0 |  | Vlastní | Indiv | 0 | 0 |  | Specifikace | Běžná |  |  |  | POL3_0
249 | 460661512 | Kabelové lože z písku pro kabely nn kryté plastovou fólií š lože do 50 cm | m | 45 |  | 0 |  | 0 |  | 0 | 21 | 0 | 0 | 0 | 0 | 0 |  | Vlastní | Indiv | 0 | 0 |  | Práce | Běžná |  |  |  | POL1_1
250 | 460490012RT1 | Krytí kabelů výstražnou fólií šířky 34 cm | m | 45 |  | 0 |  | 0 |  | 0 | 21 | 0 | 6e-05 | 0 | 0 | 0 |  | RTS 24/ II | Indiv | 0.026 | 1.17 |  | Práce | Běžná |  |  |  | POL1_1
251 | HZS2231 | Pomocné práce | hod | 4 |  | 0 |  | 0 |  | 0 | 21 | 0 | 0 | 0 | 0 | 0 |  | Vlastní | Indiv | 0 | 0 |  | R-položka | Běžná |  |  |  | POL12_1
Díl: | 9 | Projektové a průzkumné práce |  |  |  | 0 |  | 0 |  | 0 |  | 0 |  | 0 |  | 0 |  |  |  |  | 0 | [6 empty] | DIL
252 | 91 | Dokumentace skutečného provedení stavby | soubor | 1 |  | 0 |  | 0 |  | 0 | 21 | 0 | 0 | 0 | 0 | 0 |  | Vlastní | Indiv | 0 | 0 |  | OPN | Běžná |  |  |  | POL13_0
Díl: | 10 | Doprava materiálu |  |  |  | 0 |  | 0 |  | 0 |  | 0 |  | 0 |  | 0 |  |  |  |  | 0 | [6 empty] | DIL
253 | 1001 | Mimostav. doprava materiálu | soubor | 1 |  | 0 |  | 0 |  | 0 | 21 | 0 | 0 | 0 | 0 | 0 |  | Vlastní | Indiv | 0 | 0 |  | Specifikace | Běžná |  |  |  | POL3_0
Díl: | 11 | Náklady hrazené z provozních prostředků |  |  |  | 0 |  | 0 |  | 0 |  | 0 |  | 0 |  | 0 |  |  |  |  | 0 | [6 empty] | DIL
254 | 1101 | Celková prohlídka elektrického rozvodu a zařízení přes 100 000 do 500 000,- Kč (revize) | ks | 1 |  | 0 |  | 0 |  | 0 | 21 | 0 | 0 | 0 | 0 | 0 |  | Vlastní | Indiv | 0 | 0 |  | Specifikace | Běžná |  |  |  | POL3_0
[26 empty] | 12 | 21 | DPH
| Celkem |  |  |  |  | 0 | [19 empty] | 0 | 0 | SUM
END
Note on S6: Jedná se o informaci, zda se jedná o položku, která je do rozpočtu zadána z cenové soustavy RTS, nebo vlastní.
Note on T6: Jedná se o název CÚ, která je zadána u položky rozpočtu

## SO.01 0105 Pol
Položkový soupis prací a dodávek | [27 empty] | #TypZaznamu#
S: | 2024MUK_1 | Stavební úpravy objektu č.p. 2650 v Kyjově - Hudební klub "Jančovka" | [25 empty] | STA
O: | SO.01 | Hudební klub | [22 empty] | STA |  |  | OBJ
R: | 0105 | Vytápění | [25 empty] | ROZ
P.č. | Číslo položky | Název položky | MJ | Množství | Cena / MJ | Celkem | Dodávka | Dodávka celk. | Montáž | Montáž celk. | DPH | Cena s DPH | Hmotnost / MJ | Hmotnost celk.(t) | Dem. hmotnost / MJ | Dem. hmotnost celk.(t) | Ceník | Cen. soustava / platnost | Cenová úroveň | Nhod / MJ | Nhod celk. | Dodavatel | Typ položky | Stav položky
Díl: | 723 | Vnitřní plynovod |  |  |  | 0 |  | 0 |  | 0 |  | 0 |  | 0.52 |  | 0 |  |  |  |  | 32.43 | [6 empty] | DIL
1 | 723160204R00 | Přípojka k plynoměru, závitová bez ochozu G 1 | soubor | 1 |  | 0 |  | 0 |  | 0 | 21 | 0 | 0.00373 | 0 | 0 | 0 |  | RTS 24/ II | Indiv | 1.78 | 1.78 |  | Práce | Běžná |  |  |  | POL1_0
2 | 723120205R00 | Potrubí ocelové závitové černé svařované DN 32 | m | 33 |  | 0 |  | 0 |  | 0 | 21 | 0 | 0.01475 | 0.49 | 0 | 0 |  | RTS 24/ II | Indiv | 0.753 | 24.85 |  | Práce | Běžná |  |  |  | POL1_0
3 | 723120204R00 | Potrubí ocelové závitové černé svařované DN 25 | m | 0.5 |  | 0 |  | 0 |  | 0 | 21 | 0 | 0.01257 | 0.01 | 0 | 0 |  | RTS 24/ II | Indiv | 0.704 | 0.35 |  | Práce | Běžná |  |  |  | POL1_0
4 | 723120203R00 | Potrubí ocelové závitové černé svařované DN 20 | m | 0.5 |  | 0 |  | 0 |  | 0 | 21 | 0 | 0.0145 | 0.01 | 0 | 0 |  | RTS 24/ II | Indiv | 0.784 | 0.39 |  | Práce | Běžná |  |  |  | POL1_0
5 | 723120202R00 | Potrubí ocelové závitové černé svařované DN 15 | m | 0.5 |  | 0 |  | 0 |  | 0 | 21 | 0 | 0.00507 | 0 | 0 | 0 |  | RTS 24/ II | Indiv | 0.531 | 0.27 |  | Práce | Běžná |  |  |  | POL1_0
6 | 723237216R00 | Kohout kulový,2xvnitřní závit. DN32 | kus | 2 |  | 0 |  | 0 |  | 0 | 21 | 0 | 0.00089 | 0 | 0 | 0 |  | RTS 24/ II | Indiv | 0.269 | 0.54 |  | Práce | Běžná |  |  |  | POL1_0
7 | 723237213R00 | Kohout kulový,2xvnitřní závit. DN15 | kus | 1 |  | 0 |  | 0 |  | 0 | 21 | 0 | 0.00024 | 0 | 0 | 0 |  | RTS 24/ II | Indiv | 0.166 | 0.17 |  | Práce | Běžná |  |  |  | POL1_0
8 | 733191113R00 | Manžety prostupové pro trubky do DN 50, chráničky | kus | 5 |  | 0 |  | 0 |  | 0 | 21 | 0 | 0.00194 | 0.01 | 0 | 0 |  | RTS 24/ II | Indiv | 0.391 | 1.96 |  | Práce | Běžná |  |  |  | POL1_0
9 | 723190202R00 | Přípojka plynovodu, trubky závitové černé DN 15 | kus | 1 |  | 0 |  | 0 |  | 0 | 21 | 0 | 0.00306 | 0 | 0 | 0 |  | RTS 24/ II | Indiv | 1.42 | 1.42 |  | Práce | Běžná |  |  |  | POL1_0
10 | 998723101R00 | Přesun hmot pro vnitřní plynovod, výšky do 6 m | t | 0.52237 |  | 0 |  | 0 |  | 0 | 21 | 0 | 0 | 0 | 0 | 0 |  | RTS 24/ II | Indiv | 1.333 | 0.7 |  | Práce | Běžná |  |  |  | POL1_0
Díl: | 731 | Kotelny |  |  |  | 0 |  | 0 |  | 0 |  | 0 |  | 0.04 |  | 0 |  |  |  |  | 11.08 | [6 empty] | DIL
11 | 731249212R00 | Montáž nástěnného kotle s TUV | soubor | 1 |  | 0 |  | 0 |  | 0 | 21 | 0 | 0.01085 | 0.01 | 0 | 0 |  | RTS 24/ II | Indiv | 7.091 | 7.09 |  | Práce | Běžná |  |  |  | POL1_0
12 | 5 | Plyn.kondenz.kotel se zásob.TV 40 lit, s integrovaným nerezovým zásobníkem | kus | 1 |  | 0 |  | 0 |  | 0 | 21 | 0 | 0.015 | 0.02 | 0 | 0 |  | Vlastní | Indiv | 0 | 0 |  | Práce | Běžná |  |  |  | POL1_0
13 | 904 R00 | Vypouštěcí sada se sifonem, odpadním potrubím, a rozetou, sada | h | 1 |  | 0 |  | 0 |  | 0 | 21 | 0 | 0 | 0 | 0 | 0 | Prav.M | RTS 24/ II | Indiv | 1 | 1 |  | HZS | Běžná |  |  |  | POL10_
14 | 8 | Základní řídící jednot. kotle , vč. čidel, týdenní program | kus | 1 |  | 0 |  | 0 |  | 0 | 21 | 0 | 0 | 0 | 0 | 0 |  | Vlastní | Indiv | 0 | 0 |  | Práce | Běžná |  |  |  | POL1_0
15 | 9 R01 | Prostorový modulační regulátor, termostat | h | 1 |  | 0 |  | 0 |  | 0 | 21 | 0 | 0 | 0 | 0 | 0 |  | RTS 24/ II | Indiv | 1 | 1 |  | Práce | Běžná |  |  |  | POL1_0
16 | 10I10 | Venkovní čidlo FA | m2 | 1 |  | 0 |  | 0 |  | 0 | 21 | 0 | 0 | 0 | 0 | 0 |  | Vlastní | Indiv | 0 | 0 |  | Práce | Běžná |  |  |  | POL1_0
17 | 731412211R00 | Odkouř. koax.svislé 80/125 PP dl.1,5m vč.stř.nást. | sada | 1 |  | 0 |  | 0 |  | 0 | 21 | 0 | 0 | 0 | 0 | 0 |  | RTS 24/ II | Indiv | 0.85 | 0.85 |  | Práce | Běžná |  |  |  | POL1_0
18 | 731412252R00 | Kus prodlužovací odkouření 80/125 mm PP dl. 1,0 m | kus | 1 |  | 0 |  | 0 |  | 0 | 21 | 0 | 0 | 0 | 0 | 0 |  | RTS 24/ II | Indiv | 0.24 | 0.24 |  | Práce | Běžná |  |  |  | POL1_0
19 | 731412251R00 | Kus prodlužovací odkouření 80/125 mm PP dl. 0,5 m | kus | 1 |  | 0 |  | 0 |  | 0 | 21 | 0 | 0 | 0 | 0 | 0 |  | RTS 24/ II | Indiv | 0.19 | 0.19 |  | Práce | Běžná |  |  |  | POL1_0
20 | 731412258R00 | Třmen trubkový upevňovací 80/125 mm | kus | 1 |  | 0 |  | 0 |  | 0 | 21 | 0 | 0 | 0 | 0 | 0 |  | RTS 24/ II | Indiv | 0.14 | 0.14 |  | Práce | Běžná |  |  |  | POL1_0
21 | 731412273R00 | Průchodka střeš.pro vodorovnou střechu, kond.kotle | kus | 1 |  | 0 |  | 0 |  | 0 | 21 | 0 | 0 | 0 | 0 | 0 |  | RTS 24/ II | Indiv | 0.3 | 0.3 |  | Práce | Běžná |  |  |  | POL1_0
22 | 43632450R | Filtr neutralizační pro kondenzační kotle | kus | 1 |  | 0 |  | 0 |  | 0 | 21 | 0 | 0.005 | 0.01 | 0 | 0 | SPCM | RTS 24/ II | Indiv | 0 | 0 |  | Specifikace | Běžná |  |  |  | POL3_0
23 | 6 | Montáž neutralizačního filtru | HZS | 2 |  | 0 |  | 0 |  | 0 | 21 | 0 | 0 | 0 | 0 | 0 |  | Vlastní | Indiv | 0 | 0 |  | Práce | Běžná |  |  |  | POL1_0
24 | 998731101R00 | Přesun hmot pro kotelny, výšky do 6 m | t | 0.02585 |  | 0 |  | 0 |  | 0 | 21 | 0 | 0 | 0 | 0 | 0 |  | RTS 24/ II | Indiv | 10.582 | 0.27 |  | Práce | Běžná |  |  |  | POL1_0
Díl: | 732 | Strojovny |  |  |  | 0 |  | 0 |  | 0 |  | 0 |  | 0.01 |  | 0 |  |  |  |  | 0.75 | [6 empty] | DIL
25 | 732331513R00 | Nádoby expanzní tlak.s memb., 25 l | soubor | 1 |  | 0 |  | 0 |  | 0 | 21 | 0 | 0.00573 | 0.01 | 0 | 0 |  | RTS 24/ II | Indiv | 0.25 | 0.25 |  | Práce | Běžná |  |  |  | POL1_0
26 | 732199100RM1 | Montáž orientačního štítku, včetně dodávky štítku | soubor | 4 |  | 0 |  | 0 |  | 0 | 21 | 0 | 0.00115 | 0 | 0 | 0 |  | RTS 24/ II | Indiv | 0.114 | 0.46 |  | Práce | Běžná |  |  |  | POL1_0
27 | 998732101R00 | Přesun hmot pro strojovny, výšky do 6 m | t | 0.00985 |  | 0 |  | 0 |  | 0 | 21 | 0 | 0 | 0 | 0 | 0 |  | RTS 24/ II | Indiv | 4.043 | 0.04 |  | Práce | Běžná |  |  |  | POL1_0
Díl: | 733 | Rozvod potrubí |  |  |  | 0 |  | 0 |  | 0 |  | 0 |  | 0.21 |  | 0 |  |  |  |  | 98.28 | [6 empty] | DIL
28 | 733178312RT2 | Potrubí vícevrstvé D 16 x 2 mm, lisovaný spoj, mosazné lisovací tvarovky | m | 52 |  | 0 |  | 0 |  | 0 | 21 | 0 | 0.00033 | 0.02 | 0 | 0 |  | RTS 24/ II | Indiv | 0.16099 | 8.37 |  | Práce | Běžná |  |  |  | POL1_0
29 | 733178314RT2 | Potrubí vícevrstvé, D 20 x 2,3 mm, lisovaný spoj, mosazné lisovací tvarovky | m | 66 |  | 0 |  | 0 |  | 0 | 21 | 0 | 0.00038 | 0.03 | 0 | 0 |  | RTS 24/ II | Indiv | 0.19433 | 12.83 |  | Práce | Běžná |  |  |  | POL1_0
30 | 733178315RT2 | Potrubí vícevrstvé, D 25 x 2,8 mm, lisovaný spoj, mosazné lisovací tvarovky | m | 11 |  | 0 |  | 0 |  | 0 | 21 | 0 | 0.00047 | 0.01 | 0 | 0 |  | RTS 24/ II | Indiv | 0.18387 | 2.02 |  | Práce | Běžná |  |  |  | POL1_0
31 | 733178316RT2 | Potrubí vícevrstvé, D 32 x 3,2 mm, lisovaný spoj, mosazné lisovací tvarovky | m | 36 |  | 0 |  | 0 |  | 0 | 21 | 0 | 0.00059 | 0.02 | 0 | 0 |  | RTS 24/ II | Indiv | 0.19079 | 6.87 |  | Práce | Běžná |  |  |  | POL1_0
32 | 733178317RT1 | Potrubí vícevrstvé, D 40 x 3,5 mm, lisovaný spoj, mosazné lisovací tvarovky | m | 89 |  | 0 |  | 0 |  | 0 | 21 | 0 | 0.0011 | 0.1 | 0 | 0 |  | RTS 24/ II | Indiv | 0.26048 | 23.18 |  | Práce | Běžná |  |  |  | POL1_0
33 | 733191112R00 | Manžety prostupové pro trubky do DN 32 | kus | 17 |  | 0 |  | 0 |  | 0 | 21 | 0 | 0.00183 | 0.03 | 0 | 0 |  | RTS 24/ II | Indiv | 0.33 | 5.61 |  | Práce | Běžná |  |  |  | POL1_0
34 | 722181214R00 | Izolace návleková tl. stěny 20 mm, vnitřní průměr 16 mm | m | 52 |  | 0 |  | 0 |  | 0 | 21 | 0 | 4e-05 | 0 | 0 | 0 |  | RTS 24/ II | Indiv | 0.135 | 7.02 |  | Práce | Běžná |  |  |  | POL1_0
35 | 722181214RT2 | Izolace návleková tl. stěny 20 mm, vnitřní průměr 20 mm | m | 66 |  | 0 |  | 0 |  | 0 | 21 | 0 | 5e-05 | 0 | 0 | 0 |  | Vlastní | Indiv | 0.129 | 8.51 |  | R-položka | Běžná |  |  |  | POL12_1
36 | 722181214RT2 | Izolace návleková tl. stěny 20 mm, vnitřní průměr 25 mm | m | 11 |  | 0 |  | 0 |  | 0 | 21 | 0 | 7e-05 | 0 | 0 | 0 |  | Vlastní | Indiv | 0.129 | 1.42 |  | R-položka | Běžná |  |  |  | POL12_1
37 | 722181214RU2 | Izolace návleková tl. stěny 20 mm, vnitřní průměr 32 mm | m | 36 |  | 0 |  | 0 |  | 0 | 21 | 0 | 8e-05 | 0 | 0 | 0 |  | RTS 24/ II | Indiv | 0.142 | 5.11 |  | Práce | Běžná |  |  |  | POL1_0
38 | 722181214R00 | Izolace návleková tl. stěny 20 mm, vnitřní průměr 16 mm | m | 89 |  | 0 |  | 0 |  | 0 | 21 | 0 | 4e-05 | 0 | 0 | 0 |  | RTS 24/ II | Indiv | 0.135 | 12.02 |  | Práce | Běžná |  |  |  | POL1_0
39 | 1 | Proplach potrubí, naplnění uprav.vodou, cel.otopná soust. | kus | 1 |  | 0 |  | 0 |  | 0 | 21 | 0 | 0 | 0 | 0 | 0 |  | Vlastní | Indiv | 0 | 0 |  | Práce | Běžná |  |  |  | POL1_0
40 | 733190106R00 | Tlaková zkouška potrubí do DN 32 | m | 254 |  | 0 |  | 0 |  | 0 | 21 | 0 | 0 | 0 | 0 | 0 |  | RTS 24/ II | Indiv | 0.018 | 4.57 |  | Práce | Běžná |  |  |  | POL1_0
41 | 998733101R00 | Přesun hmot pro rozvody potrubí, výšky do 6 m | t | 0.20956 |  | 0 |  | 0 |  | 0 | 21 | 0 | 0 | 0 | 0 | 0 |  | RTS 24/ II | Indiv | 3.563 | 0.75 |  | Práce | Běžná |  |  |  | POL1_0
Díl: | 734 | Armatury |  |  |  | 0 |  | 0 |  | 0 |  | 0 |  | 0.01 |  | 0 |  |  |  |  | 4.5 | [6 empty] | DIL
42 | 734265424R00 | Šroub.reg.s vypouš.rohové DN15 | kus | 22 |  | 0 |  | 0 |  | 0 | 21 | 0 | 0.0005 | 0.01 | 0 | 0 |  | RTS 24/ II | Indiv | 0.164 | 3.61 |  | Práce | Běžná |  |  |  | POL1_0
43 | 734235223R00 | Kohout kulový, 2xvnitřní záv. DN 25, kotel | kus | 3 |  | 0 |  | 0 |  | 0 | 21 | 0 | 0.00061 | 0 | 0 | 0 |  | RTS 24/ II | Indiv | 0.227 | 0.68 |  | Práce | Běžná |  |  |  | POL1_0
44 | 3 | Filtr hydrocyklónový magnetický 1", kotel | kus | 1 |  | 0 |  | 0 |  | 0 | 21 | 0 | 0.0005 | 0 | 0 | 0 |  | Vlastní | Indiv | 0 | 0 |  | Práce | Běžná |  |  |  | POL1_0
45 | 734295321R00 | Kohout kul.vypouštěcí,komplet, DN15 | kus | 2 |  | 0 |  | 0 |  | 0 | 21 | 0 | 0.00019 | 0 | 0 | 0 |  | RTS 24/ II | Indiv | 0.083 | 0.17 |  | Práce | Běžná |  |  |  | POL1_0
46 | 4 | Servisní ventil MK 1", PN10/120°C, s vypouštěním, k exp.nádobě | kus | 1 |  | 0 |  | 0 |  | 0 | 21 | 0 | 0.0005 | 0 | 0 | 0 |  | Vlastní | Indiv | 0 | 0 |  | Práce | Běžná |  |  |  | POL1_0
47 | 998734101R00 | Přesun hmot pro armatury, výšky do 6 m | t | 0.014 |  | 0 |  | 0 |  | 0 | 21 | 0 | 0 | 0 | 0 | 0 |  | RTS 24/ II | Indiv | 2.575 | 0.04 |  | Práce | Běžná |  |  |  | POL1_0
Díl: | 735 | Otopná tělesa |  |  |  | 0 |  | 0 |  | 0 |  | 0 |  | 0.87 |  | 0 |  |  |  |  | 24.21 | [6 empty] | DIL
48 | 735157562R00 | Otopné těleso panelové Ventil Kompakt 21, v. 600 mm, dl. 600 mm, VK, bílá | kus | 1 |  | 0 |  | 0 |  | 0 | 21 | 0 | 0.0183 | 0.02 | 0 | 0 |  | RTS 24/ II | Indiv | 0.929 | 0.93 |  | Práce | Běžná |  |  |  | POL1_0
49 | 735157687R00 | Otopné těleso panelové Ventil Kompakt 22, v. 900 mm, dl. 1100 mm, VKL, bílá | kus | 1 |  | 0 |  | 0 |  | 0 | 21 | 0 | 0.06193 | 0.06 | 0 | 0 |  | RTS 24/ II | Indiv | 0.999 | 1 |  | Práce | Běžná |  |  |  | POL1_0
50 | 735157687R00 | Otopné těleso panelové Ventil Kompakt 22, v. 900 mm, dl. 1100 mm, VKL, bílá | kus | 1 |  | 0 |  | 0 |  | 0 | 21 | 0 | 0.06193 | 0.06 | 0 | 0 |  | RTS 24/ II | Indiv | 0.999 | 1 |  | Práce | Běžná |  |  |  | POL1_0
51 | 735157649R00 | Otopné těleso panelové Ventil Kompakt 22, v. 500 mm, dl. 1400 mm, VK, antracit | kus | 2 |  | 0 |  | 0 |  | 0 | 21 | 0 | 0.04246 | 0.08 | 0 | 0 |  | RTS 24/ II | Indiv | 1.008 | 2.02 |  | Práce | Běžná |  |  |  | POL1_0
52 | 735157649R22 | Otopné těleso panelové Ventil Kompakt 22, v. 500 mm, dl. 1400 mm, VKL, antracit | kus | 2 |  | 0 |  | 0 |  | 0 | 21 | 0 | 0.04246 | 0.08 | 0 | 0 |  | Vlastní | Indiv | 1.008 | 2.02 |  | R-položka | Běžná |  |  |  | POL12_1
53 | 735157668R00 | Otopné těleso panelové Ventil Kompakt 22, v. 600 mm, dl. 1200 mm, VKL, antracit | kus | 2 |  | 0 |  | 0 |  | 0 | 21 | 0 | 0.04356 | 0.09 | 0 | 0 |  | RTS 24/ II | Indiv | 1 | 2 |  | Práce | Běžná |  |  |  | POL1_0
54 | 735157668R00 | Otopné těleso panelové Ventil Kompakt 22, v. 600 mm, dl. 1200 mm, VKL, antracit | kus | 2 |  | 0 |  | 0 |  | 0 | 21 | 0 | 0.04356 | 0.09 | 0 | 0 |  | RTS 24/ II | Indiv | 1 | 2 |  | Práce | Běžná |  |  |  | POL1_0
55 | 735157668R00 | Otopné těleso panelové Ventil Kompakt 22, v. 600 mm, dl. 1200 mm, VKL, antracit | kus | 1 |  | 0 |  | 0 |  | 0 | 21 | 0 | 0.04356 | 0.04 | 0 | 0 |  | RTS 24/ II | Indiv | 1 | 1 |  | Práce | Běžná |  |  |  | POL1_0
56 | 735157669R00 | Otopné těleso panelové Ventil Kompakt 22, v. 600 mm, dl. 1400 mm, VKL, antracit | kus | 4 |  | 0 |  | 0 |  | 0 | 21 | 0 | 0.05082 | 0.2 | 0 | 0 |  | RTS 24/ II | Indiv | 1.008 | 4.03 |  | Práce | Běžná |  |  |  | POL1_0
57 | 735157542R00 | Otopné těleso panelové Ventil Kompakt 21, v. 500 mm, dl. 600 mm, VKL, bílá | kus | 1 |  | 0 |  | 0 |  | 0 | 21 | 0 | 0.01531 | 0.02 | 0 | 0 |  | RTS 24/ II | Indiv | 0.929 | 0.93 |  | Práce | Běžná |  |  |  | POL1_0
58 | 735157563R00 | Otopné těleso panelové Ventil Kompakt 21, v. 600 mm, dl. 700 mm, VK, bílá | kus | 1 |  | 0 |  | 0 |  | 0 | 21 | 0 | 0.02135 | 0.02 | 0 | 0 |  | RTS 24/ II | Indiv | 0.929 | 0.93 |  | Práce | Běžná |  |  |  | POL1_0
59 | 735157687R00 | Otopné těleso panelové Ventil Kompakt 22, v. 900 mm, dl. 1100 mm, VKL, bílá | kus | 1 |  | 0 |  | 0 |  | 0 | 21 | 0 | 0.06193 | 0.06 | 0 | 0 |  | RTS 24/ II | Indiv | 0.999 | 1 |  | Práce | Běžná |  |  |  | POL1_0
60 | 735157141R00 | Otopné těleso panelové Ventil Kompakt 10, v. 500 mm, dl. 500 mm, VKL, bílá | kus | 1 |  | 0 |  | 0 |  | 0 | 21 | 0 | 0.0052 | 0.01 | 0 | 0 |  | RTS 24/ II | Indiv | 0.848 | 0.85 |  | Práce | Běžná |  |  |  | POL1_0
61 | 735157561R00 | Otopné těleso panelové Ventil Kompakt 21, v. 600 mm, dl. 500 mm, VKL, bílá | kus | 1 |  | 0 |  | 0 |  | 0 | 21 | 0 | 0.01525 | 0.02 | 0 | 0 |  | RTS 24/ II | Indiv | 0.913 | 0.91 |  | Práce | Běžná |  |  |  | POL1_0
62 | 735157661R00 | Otopné těleso panelové Ventil Kompakt 22, v. 600 mm, dl. 500 mm, VK, bílá | kus | 1 |  | 0 |  | 0 |  | 0 | 21 | 0 | 0.01815 | 0.02 | 0 | 0 |  | RTS 24/ II | Indiv | 0.913 | 0.91 |  | Práce | Běžná |  |  |  | POL1_0
63 | 55137306.AR | Hlavice termostatická K standard | kus | 9 |  | 0 |  | 0 |  | 0 | 21 | 0 | 0.00014 | 0 | 0 | 0 | SPCM | RTS 24/ II | Indiv | 0 | 0 |  | Specifikace | Běžná |  |  |  | POL3_0
64 | 998735101R00 | Přesun hmot pro otopná tělesa, výšky do 6 m | t | 0.87153 |  | 0 |  | 0 |  | 0 | 21 | 0 | 0 | 0 | 0 | 0 |  | RTS 24/ II | Indiv | 3.075 | 2.68 |  | Práce | Běžná |  |  |  | POL1_0
Díl: | VN | Vedlejší náklady |  |  |  | 0 |  | 0 |  | 0 |  | 0 |  | 0 |  | 0 |  |  |  |  | 0 | [6 empty] | DIL
65 | 005124010R | Koordinační činnost | kus | 1 |  | 0 |  | 0 |  | 0 | 21 | 0 | 0 | 0 | 0 | 0 |  | RTS 24/ II | Indiv | 0 | 0 |  | VRN | Běžná |  |  |  | POL99_8
66 | 004111020R | Vypracování projektové dokumentace | kus | 1 |  | 0 |  | 0 |  | 0 | 21 | 0 | 0 | 0 | 0 | 0 |  | RTS 24/ II | Indiv | 0 | 0 |  | VRN | Běžná |  |  |  | POL99_8
67 | 005241010R | Dokumentace skutečného provedení | kus | 1 |  | 0 |  | 0 |  | 0 | 21 | 0 | 0 | 0 | 0 | 0 |  | RTS 24/ II | Indiv | 0 | 0 |  | VRN | Běžná |  |  |  | POL99_8
68 | 005231020R | Individuální a komplexní vyzkoušení | kus | 1 |  | 0 |  | 0 |  | 0 | 21 | 0 | 0 | 0 | 0 | 0 |  | RTS 24/ II | Indiv | 0 | 0 |  | VRN | Běžná |  |  |  | POL99_8
69 | 005231030R | Zkušební provoz | hod | 72 |  | 0 |  | 0 |  | 0 | 21 | 0 | 0 | 0 | 0 | 0 |  | RTS 24/ II | Indiv | 0 | 0 |  | VRN | Běžná |  |  |  | POL99_8
70 | 005231010R | Revize | kus | 2 |  | 0 |  | 0 |  | 0 | 21 | 0 | 0 | 0 | 0 | 0 |  | RTS 24/ II | Indiv | 0 | 0 |  | VRN | Běžná |  |  |  | POL99_8
[26 empty] | 12 | 21 | DPH
| Celkem |  |  |  |  | 0 | [19 empty] | 0 | 0 | SUM
END
Note on S6: Jedná se o informaci, zda se jedná o položku, která je do rozpočtu zadána z cenové soustavy RTS, nebo vlastní.
Note on T6: Jedná se o název CÚ, která je zadána u položky rozpočtu

## SO.01 0106 Pol
Položkový soupis prací a dodávek | [27 empty] | #TypZaznamu#
S: | 2024MUK_1 | Stavební úpravy objektu č.p. 2650 v Kyjově - Hudební klub "Jančovka" | [25 empty] | STA
O: | SO.01 | Hudební klub | [22 empty] | STA |  |  | OBJ
R: | 0106 | ZTI | [25 empty] | ROZ
P.č. | Číslo položky | Název položky | MJ | Množství | Cena / MJ | Celkem | Dodávka | Dodávka celk. | Montáž | Montáž celk. | DPH | Cena s DPH | Hmotnost / MJ | Hmotnost celk.(t) | Dem. hmotnost / MJ | Dem. hmotnost celk.(t) | Ceník | Cen. soustava / platnost | Cenová úroveň | Nhod / MJ | Nhod celk. | Dodavatel | Typ položky | Stav položky
Díl: | 4 | Vodorovné konstrukce |  |  |  | 0 |  | 0 |  | 0 |  | 0 |  | 6.75 |  | 0 |  |  |  |  | 6.05 | [6 empty] | DIL
1 | 451572111RK1 | Lože pod potrubí z kameniva těženého 0 - 4 mm, kraj Jihomoravský | m3 | 3.572 |  | 0 |  | 0 |  | 0 | 21 | 0 | 1.8908 | 6.75 | 0 | 0 |  | RTS 24/ II | Indiv | 1.695 | 6.05 |  | Práce | Běžná |  |  |  | POL1_0
Díl: | 5 | Komunikace |  |  |  | 0 |  | 0 |  | 0 |  | 0 |  | 4 |  | 0 |  |  |  |  | 0.21 | [6 empty] | DIL
2 | 564561111R00 | Zřízení podsypu/podkladu ze sypaniny tl. 20 cm, nádrž | m2 | 11.1 |  | 0 |  | 0 |  | 0 | 21 | 0 | 0 | 0 | 0 | 0 |  | RTS 24/ II | Indiv | 0.019 | 0.21 |  | Práce | Běžná |  |  |  | POL1_0
3 | 58330002.AR | Štěrkopísek k zásypu | t | 3.996 |  | 0 |  | 0 |  | 0 | 21 | 0 | 1 | 4 | 0 | 0 | SPCM | RTS 24/ II | Indiv | 0 | 0 |  | Specifikace | Běžná |  |  |  | POL3_0
Díl: | 8 | Trubní vedení |  |  |  | 0 |  | 0 |  | 0 |  | 0 |  | 0.12 |  | 0 |  |  |  |  | 11.45 | [6 empty] | DIL
4 | 286136746R | Trubka SDR11 40x3,7 mm návin, PE100 RC třívrstvé potrubí | m | 16 |  | 0 |  | 0 |  | 0 | 21 | 0 | 0.00043 | 0.01 | 0 | 0 | SPCM | RTS 24/ II | Indiv | 0 | 0 |  | Specifikace | Běžná |  |  |  | POL3_0
5 | 871171121R00 | Montáž trubek polyetylenových ve výkopu d 40 mm | m | 15 |  | 0 |  | 0 |  | 0 | 21 | 0 | 0 | 0 | 0 | 0 |  | RTS 24/ II | Indiv | 0.036 | 0.54 |  | Práce | Běžná |  |  |  | POL1_0
6 | 877172121R00 | Přirážka za 1 spoj elektrotvarovky d 40 mm | kus | 4 |  | 0 |  | 0 |  | 0 | 21 | 0 | 0 | 0 | 0 | 0 |  | RTS 24/ II | Indiv | 0.17808 | 0.71 |  | Práce | Běžná |  |  |  | POL1_0
7 | 8 | Elektro koleno 90° d40 | kus | 1 |  | 0 |  | 0 |  | 0 | 21 | 0 | 0 | 0 | 0 | 0 |  | Vlastní | Indiv | 0 | 0 |  | Specifikace | Běžná |  |  |  | POL3_0
8 | 9 R03 | Přechod PE/závit d40 | h | 2 |  | 0 |  | 0 |  | 0 | 21 | 0 | 0 | 0 | 0 | 0 |  | RTS 24/ II | Indiv | 1 | 2 |  | Práce | Běžná |  |  |  | POL1_0
9 | 28614006.AR2 | Trubka ochranná D 110 x 4,2 | m | 14 |  | 0 |  | 0 |  | 0 | 21 | 0 | 0.00138 | 0.02 | 0 | 0 |  | Vlastní | Indiv | 0 | 0 |  | Specifikace | Běžná |  |  |  | POL3_0
10 | 879172199R00 | Příplatek za montáž vodovodních přípojek DN 32-80, venk.vodovod | kus | 1 |  | 0 |  | 0 |  | 0 | 21 | 0 | 0 | 0 | 0 | 0 |  | RTS 24/ II | Indiv | 0.92 | 0.92 |  | Práce | Běžná |  |  |  | POL1_0
11 | 899721111R00 | Fólie výstražná z PVC bílá, šířka 22 cm | m | 14 |  | 0 |  | 0 |  | 0 | 21 | 0 | 0 | 0 | 0 | 0 |  | RTS 24/ II | Indiv | 0.026 | 0.36 |  | Práce | Běžná |  |  |  | POL1_0
12 | 899731112R00 | Vodič signalizační CYY 2,5 mm2, vč.upevnění na potrubí | m | 15 |  | 0 |  | 0 |  | 0 | 21 | 0 | 4e-05 | 0 | 0 | 0 |  | RTS 24/ II | Indiv | 0.034 | 0.51 |  | Práce | Běžná |  |  |  | POL1_0
13 | 892241111R00 | Tlaková zkouška vodovodního potrubí do DN80 | m | 15 |  | 0 |  | 0 |  | 0 | 21 | 0 | 0 | 0 | 0 | 0 |  | RTS 24/ II | Indiv | 0.044 | 0.66 |  | Práce | Běžná |  |  |  | POL1_0
14 | 892273111R00 | Desinfekce vodovodního potrubí do DN125 | m | 15 |  | 0 |  | 0 |  | 0 | 21 | 0 | 0 | 0 | 0 | 0 |  | RTS 24/ II | Indiv | 0.21 | 3.15 |  | Práce | Běžná |  |  |  | POL1_0
15 | 894432112R00 | Osazení plastové šachty revizní prům.425 mm | kus | 2 |  | 0 |  | 0 |  | 0 | 21 | 0 | 0 | 0 | 0 | 0 |  | RTS 24/ II | Indiv | 1.3 | 2.6 |  | Práce | Běžná |  |  |  | POL1_0
16 | 28697196R2 | Dno šachetní PP DN 400/160 mm KG sběrné , RŠ DN400, šachta/vpusť | kus | 1 |  | 0 |  | 0 |  | 0 | 21 | 0 | 0.0065 | 0.01 | 0 | 0 |  | Vlastní | Indiv | 0 | 0 |  | Specifikace | Běžná |  |  |  | POL3_0
17 | 28697191R | Dno šachetní PP DN 400/160 mm KG přímé, RŠ DN400, přetoková šachta | kus | 1 |  | 0 |  | 0 |  | 0 | 21 | 0 | 0.006 | 0.01 | 0 | 0 | SPCM | RTS 24/ II | Indiv | 0 | 0 |  | Specifikace | Běžná |  |  |  | POL3_0
18 | 2869714900R | Roura šachtová korugovaná bez hrdla 400/1000 mm, RŠ DN400 | kus | 2 |  | 0 |  | 0 |  | 0 | 21 | 0 | 0.00392 | 0.01 | 0 | 0 | SPCM | RTS 24/ II | Indiv | 0 | 0 |  | Specifikace | Běžná |  |  |  | POL3_0
19 | 55243068.AR2 | Poklop šachtový A15 mříž DN400, vpusť | kus | 1 |  | 0 |  | 0 |  | 0 | 21 | 0 | 0.03424 | 0.03 | 0 | 0 |  | Vlastní | Indiv | 0 | 0 |  | Specifikace | Běžná |  |  |  | POL3_0
20 | 55243068.AR3 | Poklop šachtový B 125 mříž DN400, přetoková šachta | kus | 1 |  | 0 |  | 0 |  | 0 | 21 | 0 | 0.03424 | 0.03 | 0 | 0 |  | Vlastní | Indiv | 0 | 0 |  | Specifikace | Běžná |  |  |  | POL3_0
21 | M_100204I | Nádrž akumulační 6500 l pochozí, zelená | kus | 1 |  | 0 |  | 0 |  | 0 | 21 | 0 | 0 | 0 | 0 | 0 |  | Vlastní | Indiv | 0 | 0 |  | Specifikace | Běžná |  |  |  | POL3_0
Díl: | 1 | Zemní práce |  |  |  | 0 |  | 0 |  | 0 |  | 0 |  | 11.37 |  | 0 |  |  |  |  | 149.23 | [6 empty] | DIL
22 | 139601102R00 | Ruční výkop jam, rýh a šachet v hornině tř. 3 | m3 | 22.764 |  | 0 |  | 0 |  | 0 | 21 | 0 | 0 | 0 | 0 | 0 |  | RTS 24/ II | Indiv | 3.533 | 80.43 |  | Práce | Běžná |  |  |  | POL1_0
23 | 175100020RAC | Obsyp potrubí štěrkopískem 0-4 mm, dovoz štěrkopísku ze vzdálenosti 10 km | m3 | 6.81 |  | 0 |  | 0 |  | 0 | 21 | 0 | 1.67 | 11.37 | 0 | 0 |  | RTS 24/ II | Indiv | 1.598 | 10.88 |  | Agregovaná položka | Běžná |  |  |  | POL2_0
24 | 174101101R00 | Zásyp jam, rýh, šachet se zhutněním | m3 | 40.202 |  | 0 |  | 0 |  | 0 | 21 | 0 | 0 | 0 | 0 | 0 |  | RTS 24/ II | Indiv | 0.202 | 8.12 |  | Práce | Běžná |  |  |  | POL1_0
25 | 162100010RA0 | Vodorovné přemístění výkopku | m3 | 20.382 |  | 0 |  | 0 |  | 0 | 21 | 0 | 0 | 0 | 0 | 0 |  | RTS 24/ II | Indiv | 0 | 0 |  | Agregovaná položka | Běžná |  |  |  | POL2_0
26 | 162100010RAC | Vodorovné přemístění výkopku, příplatek za každých dalších 10 km | m3 | 20.38 |  | 0 |  | 0 |  | 0 | 21 | 0 | 0 | 0 | 0 | 0 |  | RTS 24/ II | Indiv | 0 | 0 |  | Agregovaná položka | Běžná |  |  |  | POL2_0
27 | 199000002R00 | Poplatek za skládku horniny 1- 4 | m3 | 20.38 |  | 0 |  | 0 |  | 0 | 21 | 0 | 0 | 0 | 0 | 0 |  | RTS 24/ II | Indiv | 0 | 0 |  | Práce | Běžná |  |  |  | POL1_0
28 | 139711101RT3 | Vykopávka v uzavřených prostorách v hor.1-4, hornina 3 | m3 | 8.904 |  | 0 |  | 0 |  | 0 | 21 | 0 | 0 | 0 | 0 | 0 |  | RTS 24/ II | Indiv | 4.728 | 42.1 |  | Práce | Běžná |  |  |  | POL1_0
29 | 131201110R00 | Hloubení nezapaž. jam hor.3 do 50 m3, STROJNĚ, nádrž | m3 | 28.86 |  | 0 |  | 0 |  | 0 | 21 | 0 | 0 | 0 | 0 | 0 |  | RTS 24/ II | Indiv | 0.26666 | 7.7 |  | Práce | Běžná |  |  |  | POL1_0
Díl: | 99 | Staveništní přesun hmot |  |  |  | 0 |  | 0 |  | 0 |  | 0 |  | 0 |  | 0 |  |  |  |  | 0.37 | [6 empty] | DIL
30 | 998276101R00 | Přesun hmot, trubní vedení plastová, otevř. výkop, vč.nádrže | t | 0.376 |  | 0 |  | 0 |  | 0 | 21 | 0 | 0 | 0 | 0 | 0 |  | RTS 24/ II | Indiv | 0.2115 | 0.08 |  | Práce | Běžná |  |  |  | POL1_0
31 | 998276118R00 | Přesun hmot, trubní vedení plastová, příplatek 5km | t | 0.376 |  | 0 |  | 0 |  | 0 | 21 | 0 | 0 | 0 | 0 | 0 |  | RTS 24/ II | Indiv | 0.7734 | 0.29 |  | Práce | Běžná |  |  |  | POL1_0
32 | 998276119R00 | Přesun hmot, tr. vedení plast., přípl. dalších 5km | t | 0.376 |  | 0 |  | 0 |  | 0 | 21 | 0 | 0 | 0 | 0 | 0 |  | RTS 24/ II | Indiv | 0 | 0 |  | Práce | Běžná |  |  |  | POL1_0
Díl: | 721 | Vnitřní kanalizace |  |  |  | 0 |  | 0 |  | 0 |  | 0 |  | 0.45 |  | 0 |  |  |  |  | 97.73 | [6 empty] | DIL
33 | 721176101R00 | Potrubí HT připojovací, D 32 x 1,8 mm | m | 1 |  | 0 |  | 0 |  | 0 | 21 | 0 | 0.00034 | 0 | 0 | 0 |  | RTS 24/ II | Indiv | 0.32 | 0.32 |  | Práce | Běžná |  |  |  | POL1_0
34 | 721176102R00 | Potrubí HT připojovací, D 40 x 1,8 mm | m | 18 |  | 0 |  | 0 |  | 0 | 21 | 0 | 0.00038 | 0.01 | 0 | 0 |  | RTS 24/ II | Indiv | 0.32 | 5.76 |  | Práce | Běžná |  |  |  | POL1_0
35 | 721176103R00 | Potrubí HT připojovací, D 50 x 1,8 mm | m | 9 |  | 0 |  | 0 |  | 0 | 21 | 0 | 0.00047 | 0 | 0 | 0 |  | RTS 24/ II | Indiv | 0.359 | 3.23 |  | Práce | Běžná |  |  |  | POL1_0
36 | 721176105R00 | Potrubí HT připojovací, D 110 x 2,7 mm | m | 5 |  | 0 |  | 0 |  | 0 | 21 | 0 | 0.00152 | 0.01 | 0 | 0 |  | RTS 24/ II | Indiv | 1.173 | 5.87 |  | Práce | Běžná |  |  |  | POL1_0
37 | 721176113R00 | Potrubí HT odpadní svislé, D 50 x 1,8 mm | m | 7 |  | 0 |  | 0 |  | 0 | 21 | 0 | 0.00052 | 0 | 0 | 0 |  | RTS 24/ II | Indiv | 0.529 | 3.7 |  | Práce | Běžná |  |  |  | POL1_0
38 | 721176115R00 | Potrubí HT odpadní svislé, D 110 x 2,7 mm | m | 12 |  | 0 |  | 0 |  | 0 | 21 | 0 | 0.00131 | 0.02 | 0 | 0 |  | RTS 24/ II | Indiv | 0.797 | 9.56 |  | Práce | Běžná |  |  |  | POL1_0
39 | 721194104R00 | Vyvedení odpadních výpustek, D 40 x 1,8 mm | kus | 10 |  | 0 |  | 0 |  | 0 | 21 | 0 | 0 | 0 | 0 | 0 |  | RTS 24/ II | Indiv | 0.157 | 1.57 |  | Práce | Běžná |  |  |  | POL1_0
40 | 721194105R00 | Vyvedení odpadních výpustek, D 50 x 1,8 mm | kus | 6 |  | 0 |  | 0 |  | 0 | 21 | 0 | 0 | 0 | 0 | 0 |  | RTS 24/ II | Indiv | 0.174 | 1.04 |  | Práce | Běžná |  |  |  | POL1_0
41 | 721194109R00 | Vyvedení odpadních výpustek, D 110 x 2,3 mm | kus | 6 |  | 0 |  | 0 |  | 0 | 21 | 0 | 0 | 0 | 0 | 0 |  | RTS 24/ II | Indiv | 0.259 | 1.55 |  | Práce | Běžná |  |  |  | POL1_0
42 | 721176212R00 | Potrubí KG odpadní svislé, D 110 x 3,2 mm | m | 10 |  | 0 |  | 0 |  | 0 | 21 | 0 | 0.00171 | 0.02 | 0 | 0 |  | RTS 24/ II | Indiv | 0.797 | 7.97 |  | Práce | Běžná |  |  |  | POL1_0
43 | 721176222R00 | Potrubí KG svodné (ležaté) v zemi, D 110 x 3,2 mm, SPL | m | 23 |  | 0 |  | 0 |  | 0 | 21 | 0 | 0.0021 | 0.05 | 0 | 0 |  | RTS 24/ II | Indiv | 0.8 | 18.4 |  | Práce | Běžná |  |  |  | POL1_0
44 | 721176223R00 | Potrubí KG svodné (ležaté) v zemi, D 125 x 3,2 mm, SPL | m | 20 |  | 0 |  | 0 |  | 0 | 21 | 0 | 0.00252 | 0.05 | 0 | 0 |  | RTS 24/ II | Indiv | 0.8 | 16 |  | Práce | Běžná |  |  |  | POL1_0
45 | 721176224R00 | Potrubí KG svodné (ležaté) v zemi, D 160 x 4,0 mm, SPL | m | 9 |  | 0 |  | 0 |  | 0 | 21 | 0 | 0.00357 | 0.03 | 0 | 0 |  | RTS 24/ II | Indiv | 0.55 | 4.95 |  | Práce | Běžná |  |  |  | POL1_0
46 | 721176223R00 | Potrubí KG svodné (ležaté) v zemi, D 125 x 3,2 mm, SPL | m | 3 |  | 0 |  | 0 |  | 0 | 21 | 0 | 0.00252 | 0.01 | 0 | 0 |  | RTS 24/ II | Indiv | 0.8 | 2.4 |  | Práce | Běžná |  |  |  | POL1_
47 | 721176224R00 | Potrubí KG svodné (ležaté) v zemi, D 160 x 4,0 mm, SPL | m | 25 |  | 0 |  | 0 |  | 0 | 21 | 0 | 0.00357 | 0.09 | 0 | 0 |  | RTS 24/ II | Indiv | 0.55 | 13.75 |  | Práce | Běžná |  |  |  | POL1_
48 | 721242110R00 | Lapač střešních splavenin PP, kloub | kus | 2 |  | 0 |  | 0 |  | 0 | 21 | 0 | 0.07663 | 0.15 | 0 | 0 |  | RTS 24/ II | Indiv | 0.5 | 1 |  | Práce | Běžná |  |  |  | POL1_0
49 | 13 | Průchodka hydroizolací DN100/125 | kus | 11 |  | 0 |  | 0 |  | 0 | 21 | 0 | 0.001 | 0.01 | 0 | 0 |  | Vlastní | Indiv | 0 | 0 |  | Práce | Běžná |  |  |  | POL1_0
50 | 14 | Montáž průchodek hydroizolací DN100/125 | kus | 11 |  | 0 |  | 0 |  | 0 | 21 | 0 | 0 | 0 | 0 | 0 |  | Vlastní | Indiv | 0 | 0 |  | Práce | Běžná |  |  |  | POL1_0
51 | 998721101R00 | Přesun hmot pro vnitřní kanalizaci, výšky do 6 m | t | 0.447 |  | 0 |  | 0 |  | 0 | 21 | 0 | 0 | 0 | 0 | 0 |  | RTS 24/ II | Indiv | 1.47 | 0.66 |  | Práce | Běžná |  |  |  | POL1_0
Díl: | 722 | Vnitřní vodovod |  |  |  | 0 |  | 0 |  | 0 |  | 0 |  | 0.11 |  | 0 |  |  |  |  | 87 | [6 empty] | DIL
52 | 722178684R00 | Potrubí vícevrstvé vodov. polyfuzně svařené, D 40 x 5,5 mm, SV | m | 22 |  | 0 |  | 0 |  | 0 | 21 | 0 | 0.00106 | 0.02 | 0 | 0 |  | RTS 24/ II | Indiv | 0.3847 | 8.46 |  | Práce | Běžná |  |  |  | POL1_0
53 | 722178683R00 | Potrubí vícevrstvé vodov. polyfuzně svařené, D 32 x 4,4 mm, SV | m | 23 |  | 0 |  | 0 |  | 0 | 21 | 0 | 0.00078 | 0.02 | 0 | 0 |  | RTS 24/ II | Indiv | 0.3328 | 7.65 |  | Práce | Běžná |  |  |  | POL1_0
54 | 722178682R00 | Potrubí vícevrstvé vodov., polyfuzně svařené, D 25 x 3,5 mm, SV | m | 28 |  | 0 |  | 0 |  | 0 | 21 | 0 | 0.00059 | 0.02 | 0 | 0 |  | RTS 24/ II | Indiv | 0.2973 | 8.32 |  | Práce | Běžná |  |  |  | POL1_0
55 | 722178683R00 | Potrubí vícevrstvé vodov. polyfuzně svařené, D 32 x 4,4 mm, SV | m | 36 |  | 0 |  | 0 |  | 0 | 21 | 0 | 0.00078 | 0.03 | 0 | 0 |  | RTS 24/ II | Indiv | 0.3328 | 11.98 |  | Práce | Běžná |  |  |  | POL1_
56 | 722178682R00 | Potrubí vícevrstvé vodov., polyfuzně svařené, D 25 x 3,5 mm, SV | m | 22 |  | 0 |  | 0 |  | 0 | 21 | 0 | 0.00059 | 0.01 | 0 | 0 |  | RTS 24/ II | Indiv | 0.2973 | 6.54 |  | Práce | Běžná |  |  |  | POL1_
57 | 722181212RV9 | Izolace návleková tl. stěny 9 mm, vnitřní průměr 40 mm, SV | m | 22 |  | 0 |  | 0 |  | 0 | 21 | 0 | 0.0001 | 0 | 0 | 0 |  | RTS 24/ II | Indiv | 0.157 | 3.45 |  | Práce | Běžná |  |  |  | POL1_0
58 | 722181212RU1 | Izolace návleková tl. stěny 9 mm, vnitřní průměr 32 mm, SV | m | 23 |  | 0 |  | 0 |  | 0 | 21 | 0 | 6e-05 | 0 | 0 | 0 |  | RTS 24/ II | Indiv | 0.142 | 3.27 |  | Práce | Běžná |  |  |  | POL1_0
59 | 722181212RT8 | Izolace návleková tl. stěny 9 mm, vnitřní průměr 25 mm, SV | m | 28 |  | 0 |  | 0 |  | 0 | 21 | 0 | 7e-05 | 0 | 0 | 0 |  | RTS 24/ II | Indiv | 0.129 | 3.61 |  | Práce | Běžná |  |  |  | POL1_0
60 | 722181214RU1 | Izolace návleková MIRELON PRO tl. stěny 20 mm, vnitřní průměr 32 mm, TV | m | 36 |  | 0 |  | 0 |  | 0 | 21 | 0 | 8e-05 | 0 | 0 | 0 |  | RTS 24/ II | Indiv | 0.142 | 5.11 |  | Práce | Běžná |  |  |  | POL1_0
61 | 722181214RT8 | Izolace návleková MIRELON PRO tl. stěny 20 mm, vnitřní průměr 25 mm, TV | m | 22 |  | 0 |  | 0 |  | 0 | 21 | 0 | 8e-05 | 0 | 0 | 0 |  | RTS 24/ II | Indiv | 0.129 | 2.84 |  | Práce | Běžná |  |  |  | POL1_0
62 | 722190224R00 | Přípojky vodovodní pro pevné připojení DN 32 mm | soubor | 1 |  | 0 |  | 0 |  | 0 | 21 | 0 | 0.01369 | 0.01 | 0 | 0 |  | RTS 24/ II | Indiv | 2.228 | 2.23 |  | Práce | Běžná |  |  |  | POL1_0
63 | 722190401R00 | Vyvedení a upevnění výpustek DN 15 mm | kus | 29 |  | 0 |  | 0 |  | 0 | 21 | 0 | 0 | 0 | 0 | 0 |  | RTS 24/ II | Indiv | 0.425 | 12.33 |  | Práce | Běžná |  |  |  | POL1_0
64 | 722237425R00 | Kohout kulový, 2x vnitřní závit, DN 32 mm, s vypouštěním | kus | 1 |  | 0 |  | 0 |  | 0 | 21 | 0 | 0.00085 | 0 | 0 | 0 |  | RTS 24/ II | Indiv | 0.269 | 0.27 |  | Práce | Běžná |  |  |  | POL1_0
65 | 722237324R00 | Kohout kulový, 2x vnitřní závit, DN 25 mm | kus | 1 |  | 0 |  | 0 |  | 0 | 21 | 0 | 0.00048 | 0 | 0 | 0 |  | RTS 24/ II | Indiv | 0.227 | 0.23 |  | Práce | Běžná |  |  |  | POL1_0
66 | 722237623R00 | Ventil vodovodní, zpětný, 2x vnitřní závit, DN 25 mm | kus | 1 |  | 0 |  | 0 |  | 0 | 21 | 0 | 0.00027 | 0 | 0 | 0 |  | RTS 24/ II | Indiv | 0.227 | 0.23 |  | Práce | Běžná |  |  |  | POL1_0
67 | 722221112R00 | Kohout vypouštěcí kulovvý, DN 15 | kus | 1 |  | 0 |  | 0 |  | 0 | 21 | 0 | 0.0003 | 0 | 0 | 0 |  | RTS 24/ II | Indiv | 0.083 | 0.08 |  | Práce | Běžná |  |  |  | POL1_0
68 | 725530151R00 | Ventil pojistný DN15, 6 bar | kus | 1 |  | 0 |  | 0 |  | 0 | 21 | 0 | 0.00073 | 0 | 0 | 0 |  | RTS 24/ II | Indiv | 0.321 | 0.32 |  | Práce | Běžná |  |  |  | POL1_0
69 | 11 | Průchodka hydroizolací pro D 40mm | kus | 1 |  | 0 |  | 0 |  | 0 | 21 | 0 | 0 | 0 | 0.0005 | 0 |  | Vlastní | Indiv | 0 | 0 |  | Práce | Běžná |  |  |  | POL1_0
70 | 12 | Montáž průchodky hydroizolací | HZS | 4 |  | 0 |  | 0 |  | 0 | 21 | 0 | 0 | 0 | 0 | 0 |  | Vlastní | Indiv | 0 | 0 |  | Práce | Běžná |  |  |  | POL1_0
71 | 722290234R00 | Proplach a dezinfekce vod. potrubí do DN 80 mm | m | 109 |  | 0 |  | 0 |  | 0 | 21 | 0 | 1e-05 | 0 | 0 | 0 |  | RTS 24/ II | Indiv | 0.062 | 6.76 |  | Práce | Běžná |  |  |  | POL1_0
72 | 722280106R00 | Tlaková zkouška vodovodního potrubí DN 32 mm | m | 109 |  | 0 |  | 0 |  | 0 | 21 | 0 | 0 | 0 | 0 | 0 |  | RTS 24/ II | Indiv | 0.029 | 3.16 |  | Práce | Běžná |  |  |  | POL1_0
73 | 998722101R00 | Přesun hmot pro vnitřní vodovod, výšky do 6 m | t | 0.12333 |  | 0 |  | 0 |  | 0 | 21 | 0 | 0 | 0 | 0 | 0 |  | RTS 24/ II | Indiv | 1.327 | 0.16 |  | Práce | Běžná |  |  |  | POL1_0
Díl: | 725 | Zařizovací předměty |  |  |  | 0 |  | 0 |  | 0 |  | 0 |  | 0.23 |  | 0 |  |  |  |  | 41.4 | [6 empty] | DIL
74 | 725860432R00 | Uzávěr zpětný pro myčky DN15 | kus | 1 |  | 0 |  | 0 |  | 0 | 21 | 0 | 0.0003 | 0 | 0 | 0 |  | RTS 24/ II | Indiv | 0.104 | 0.1 |  | Práce | Běžná |  |  |  | POL1_0
75 | 725814102R00 | Ventil rohový DN 15 x DN 10 | soubor | 5 |  | 0 |  | 0 |  | 0 | 21 | 0 | 0.00024 | 0 | 0 | 0 |  | RTS 24/ II | Indiv | 0.124 | 0.62 |  | Práce | Běžná |  |  |  | POL1_0
76 | 725019101R00 | Výlevka stojící s plastovou mřížkou | soubor | 1 |  | 0 |  | 0 |  | 0 | 21 | 0 | 0.01442 | 0.01 | 0 | 0 |  | RTS 24/ II | Indiv | 1.25 | 1.25 |  | Práce | Běžná |  |  |  | POL1_0
77 | 725829202R00 | Montáž baterie umyv.a dřezové nástěnné, výlevka | kus | 1 |  | 0 |  | 0 |  | 0 | 21 | 0 | 0.00018 | 0 | 0 | 0 |  | RTS 24/ II | Indiv | 0.476 | 0.48 |  | Práce | Běžná |  |  |  | POL1_0
78 | 1 | Baterie nástěnná páková, prodloužené raménko, výlevka | kus | 1 |  | 0 |  | 0 |  | 0 | 21 | 0 | 0 | 0 | 0 | 0 |  | Vlastní | Indiv | 0 | 0 |  | Specifikace | Běžná |  |  |  | POL3_0
79 | 725849205R00 | Montáž baterie sprchové | kus | 1 |  | 0 |  | 0 |  | 0 | 21 | 0 | 0 | 0 | 0 | 0 |  | RTS 24/ II | Indiv | 1.4 | 1.4 |  | Práce | Běžná |  |  |  | POL1_0
80 | 2 | Baterie nástěnná sprchová páková chromovaná, se sprch.hadicí 1,6m, ruční sprch. růžicí a držáku | kus | 1 |  | 0 |  | 0 |  | 0 | 21 | 0 | 0 | 0 | 0 | 0 |  | Vlastní | Indiv | 0 | 0 |  | Specifikace | Běžná |  |  |  | POL3_0
81 | 725016105R00 | Pisoár keramický, ovládání automatické, bílý | soubor | 3 |  | 0 |  | 0 |  | 0 | 21 | 0 | 0.02407 | 0.07 | 0 | 0 |  | RTS 24/ II | Indiv | 0.955 | 2.87 |  | Práce | Běžná |  |  |  | POL1_0
82 | 725860167R00 | Zápachová uzávěrka pro pisoáry D 32, 40 mm | kus | 3 |  | 0 |  | 0 |  | 0 | 21 | 0 | 0.00027 | 0 | 0 | 0 |  | RTS 24/ II | Indiv | 0.246 | 0.74 |  | Práce | Běžná |  |  |  | POL1_0
83 | 3 | Umývátko keramické bílé, bez přepadu,380x280mm, otvor baterie vlevo | kus | 1 |  | 0 |  | 0 |  | 0 | 21 | 0 | 0.001 | 0 | 0 | 0 |  | Vlastní | Indiv | 0 | 0 |  | Specifikace | Běžná |  |  |  | POL3_0
84 | 725 01-7153.R22 | Umyvadlo invalidní, bílé | kus | 1 |  | 0 |  | 0 |  | 0 | 21 | 0 | 0.01701 | 0.02 | 0 | 0 |  | Vlastní | Indiv | 1.253 | 1.25 |  | Specifikace | Běžná |  |  |  | POL3_0
85 | 725037140R00 | Umyvadlo na šrouby keramické 500x460mm, přepad, otvor pro stoj.baterii | soubor | 4 |  | 0 |  | 0 |  | 0 | 21 | 0 | 0.01001 | 0.04 | 0 | 0 |  | RTS 24/ II | Indiv | 1.189 | 4.76 |  | Práce | Běžná |  |  |  | POL1_0
86 | 5 | Baterie stojánková páková jednootvorová baterie , chrom, bez výpusti, umývátko | kus | 1 |  | 0 |  | 0 |  | 0 | 21 | 0 | 0 | 0 | 0 | 0 |  | Vlastní | Indiv | 0 | 0 |  | Specifikace | Běžná |  |  |  | POL3_0
87 | 6 | Baterie stojánková umyvadl. páková jednootvorová , chrom, bez výpusti | kus | 5 |  | 0 |  | 0 |  | 0 | 21 | 0 | 0.0005 | 0 | 0 | 0 |  | Vlastní | Indiv | 0 | 0 |  | Specifikace | Běžná |  |  |  | POL3_0
88 | 4 | Sifon umyvadl. kovový, chrom., DN40, vč.montáže | kus | 6 |  | 0 |  | 0 |  | 0 | 21 | 0 | 0.0005 | 0 | 0 | 0 |  | Vlastní | Indiv | 0 | 0 |  | Specifikace | Běžná |  |  |  | POL3_0
89 | 725829202R | Montáž baterie umyv.a stojánkové | kus | 6 |  | 0 |  | 0 |  | 0 | 21 | 0 | 0.00018 | 0 | 0 | 0 |  | Vlastní | Indiv | 0.476 | 2.86 |  | Práce | Běžná |  |  |  | POL1_0
90 | 725219401R00 | Montáž umyvade/umývátek na šrouby do zdiva | soubor | 6 |  | 0 |  | 0 |  | 0 | 21 | 0 | 0.00141 | 0.01 | 0 | 0 |  | RTS 24/ II | Indiv | 1.575 | 9.45 |  | Práce | Běžná |  |  |  | POL1_0
91 | 725014131R00 | Klozet závěsný + sedátko, bílý, zaměstnanci | soubor | 1 |  | 0 |  | 0 |  | 0 | 21 | 0 | 0.0177 | 0.02 | 0 | 0 |  | RTS 24/ II | Indiv | 0.973 | 0.97 |  | Práce | Běžná |  |  |  | POL1_0
92 | 725014131R00 | Klozet závěsný + sedátko, bílý, zaměstnanci | soubor | 1 |  | 0 |  | 0 |  | 0 | 21 | 0 | 0.0177 | 0.02 | 0 | 0 |  | RTS 24/ II | Indiv | 0.973 | 0.97 |  | Práce | Běžná |  |  |  | POL1_0
93 | 725291146R00 | Madlo dvojité sklopné nerez dl. 852 mm, dvojice pro WC invalid. | soubor | 1 |  | 0 |  | 0 |  | 0 | 21 | 0 | 0.0022 | 0 | 0 | 0 |  | RTS 24/ II | Indiv | 0.38 | 0.38 |  | Práce | Běžná |  |  |  | POL1_0
94 | 904 R00 | Záchodová mísa závěsná nerez, antivandal, pro splach.nádržku, bez sedátka | h | 3 |  | 0 |  | 0 |  | 0 | 21 | 0 | 0 | 0 | 0 | 0 | Prav.M | RTS 24/ II | Indiv | 1 | 3 |  | HZS | Běžná |  |  |  | POL10_
95 | 28696756R2 | Tlačítko ovládací nerez, pro 2 množství splachování | kus | 5 |  | 0 |  | 0 |  | 0 | 21 | 0 | 0.00037 | 0 | 0 | 0 |  | Vlastní | Indiv | 0 | 0 |  | Specifikace | Běžná |  |  |  | POL3_0
96 | 725292011R00 | Zásobník na papírové ručníky nerezový | soubor | 3 |  | 0 |  | 0 |  | 0 | 21 | 0 | 0.00206 | 0.01 | 0 | 0 |  | RTS 24/ II | Indiv | 0.23 | 0.69 |  | Práce | Běžná |  |  |  | POL1_0
97 | 725292001R00 | Zásobník na toaletní papír nerezový | soubor | 4 |  | 0 |  | 0 |  | 0 | 21 | 0 | 0.00206 | 0.01 | 0 | 0 |  | RTS 24/ II | Indiv | 0.23 | 0.92 |  | Práce | Běžná |  |  |  | POL1_0
98 | 725292035R00 | Držák na toaletní papír nerezový | soubor | 1 |  | 0 |  | 0 |  | 0 | 21 | 0 | 0.00026 | 0 | 0 | 0 |  | RTS 24/ II | Indiv | 0.16 | 0.16 |  | Práce | Běžná |  |  |  | POL1_0
99 | 725292044R00 | Dávkovač tekutého mýdla nerezový 1,25 l | soubor | 5 |  | 0 |  | 0 |  | 0 | 21 | 0 | 0.00076 | 0 | 0 | 0 |  | RTS 24/ II | Indiv | 0.2345 | 1.17 |  | Práce | Běžná |  |  |  | POL1_0
100 | 725292061R00 | WC kartáč s nerezovým držákem na stěnu, sestava | soubor | 5 |  | 0 |  | 0 |  | 0 | 21 | 0 | 0.00016 | 0 | 0 | 0 |  | RTS 24/ II | Indiv | 0.165 | 0.83 |  | Práce | Běžná |  |  |  | POL1_0
101 | 725980113RT1 | Dvířka vanová 300 x 300 mm, včetně dodávky | kus | 1 |  | 0 |  | 0 |  | 0 | 21 | 0 | 0 | 0 | 0 | 0 |  | RTS 24/ II | Indiv | 0.37 | 0.37 |  | Práce | Běžná |  |  |  | POL1_0
102 | 55230720R2 | Dvojdřez nerez | kus | 1 |  | 0 |  | 0 |  | 0 | 21 | 0 | 0.009 | 0.01 | 0 | 0 |  | Vlastní | Indiv | 0 | 0 |  | Specifikace | Běžná |  |  |  | POL3_0
103 | 725329101R00 | Montáž dřezů dvojitých | soubor | 1 |  | 0 |  | 0 |  | 0 | 21 | 0 | 0.00109 | 0 | 0 | 0 |  | RTS 24/ II | Indiv | 0.878 | 0.88 |  | Práce | Běžná |  |  |  | POL1_0
104 | 725851005R00 | Odtoková souprava pro dvojdřezy PP D 40 mm | kus | 1 |  | 0 |  | 0 |  | 0 | 21 | 0 | 0.00032 | 0 | 0 | 0 |  | RTS 24/ II | Indiv | 0.237 | 0.24 |  | Práce | Běžná |  |  |  | POL1_0
105 | 725319101R00 | Montáž dřezů jednoduchých | soubor | 1 |  | 0 |  | 0 |  | 0 | 21 | 0 | 0.00072 | 0 | 0 | 0 |  | RTS 24/ II | Indiv | 0.506 | 0.51 |  | Práce | Běžná |  |  |  | POL1_0
106 | 55230700R | Dřez nerez | kus | 1 |  | 0 |  | 0 |  | 0 | 21 | 0 | 0.0065 | 0.01 | 0 | 0 | SPCM | RTS 24/ II | Indiv | 0 | 0 |  | Specifikace | Běžná |  |  |  | POL3_0
107 | 725823114RT1 | Baterie dřezová stojánková ruční, bez otvír.odpadu, standardní | kus | 2 |  | 0 |  | 0 |  | 0 | 21 | 0 | 0.00164 | 0 | 0 | 0 |  | RTS 24/ II | Indiv | 0.445 | 0.89 |  | Práce | Běžná |  |  |  | POL1_0
108 | 725851007R00 | Odtoková souprava pro dřezy PP D 40 mm | kus | 1 |  | 0 |  | 0 |  | 0 | 21 | 0 | 0.00013 | 0 | 0 | 0 |  | RTS 24/ II | Indiv | 0.257 | 0.26 |  | Práce | Běžná |  |  |  | POL1_0
109 | 55231852R2 | Podl. žlab sprchový l=750 mm, nerez mat. | kus | 1 |  | 0 |  | 0 |  | 0 | 21 | 0 | 0.00351 | 0 | 0 | 0 |  | Vlastní | Indiv | 0 | 0 |  | Specifikace | Běžná |  |  |  | POL3_0
110 | 552318842R2 | Rošt pro liniový podl. žlab l=750 mm, nerez mat | kus | 1 |  | 0 |  | 0 |  | 0 | 21 | 0 | 0.00079 | 0 | 0 | 0 |  | Vlastní | Indiv | 0 | 0 |  | Specifikace | Běžná |  |  |  | POL3_0
111 | 55161630R2 | Sifon podomítkový nerez krytka DN 40/50, kotel | kus | 1 |  | 0 |  | 0 |  | 0 | 21 | 0 | 0.00018 | 0 | 0 | 0 |  | Vlastní | Indiv | 0 | 0 |  | Specifikace | Běžná |  |  |  | POL3_0
112 | 725121611R00 | Splachovač pisoárů automatický, set | soubor | 3 |  | 0 |  | 0 |  | 0 | 21 | 0 | 0.0011 | 0 | 0 | 0 |  | RTS 24/ II | Indiv | 1 | 3 |  | Práce | Běžná |  |  |  | POL1_0
113 | 28654741R | Sifon kondenzační DN 40 PP vodorovný odtok, klimajednotky | kus | 3 |  | 0 |  | 0 |  | 0 | 21 | 0 | 0.00023 | 0 | 0 | 0 | SPCM | RTS 24/ II | Indiv | 0 | 0 |  | Specifikace | Běžná |  |  |  | POL3_0
114 | 998725101R00 | Přesun hmot pro zařizovací předměty, výšky do 6 m | t | 0.25 |  | 0 |  | 0 |  | 0 | 21 | 0 | 0 | 0 | 0 | 0 |  | RTS 24/ II | Indiv | 1.517 | 0.38 |  | Práce | Běžná |  |  |  | POL1_0
Díl: | 726 | Instalační prefabrikáty |  |  |  | 0 |  | 0 |  | 0 |  | 0 |  | 0.05 |  | 0 |  |  |  |  | 8.93 | [6 empty] | DIL
115 | 726211121R00 | Modul pro WC, h 108 cm, pro zazdění | soubor | 5 |  | 0 |  | 0 |  | 0 | 21 | 0 | 0.009 | 0.05 | 0 | 0 |  | RTS 24/ II | Indiv | 1.77 | 8.85 |  | Práce | Běžná |  |  |  | POL1_0
116 | 998726121R00 | Přesun hmot pro předstěnové systémy, výšky do 6 m | t | 0.045 |  | 0 |  | 0 |  | 0 | 21 | 0 | 0 | 0 | 0 | 0 |  | RTS 24/ II | Indiv | 1.667 | 0.08 |  | Práce | Běžná |  |  |  | POL1_0
Díl: | 734 | Armatury |  |  |  | 0 |  | 0 |  | 0 |  | 0 |  | 0 |  | 0 |  |  |  |  | 0.08 | [6 empty] | DIL
117 | 734294382R00 | Kohout kulový vypouštěcí, zahradní, DN 15 | kus | 1 |  | 0 |  | 0 |  | 0 | 21 | 0 | 0.00017 | 0 | 0 | 0 |  | RTS 24/ II | Indiv | 0.083 | 0.08 |  | Práce | Běžná |  |  |  | POL1_0
Díl: | VN | Vedlejší náklady |  |  |  | 0 |  | 0 |  | 0 |  | 0 |  | 0 |  | 0 |  |  |  |  | 0 | [6 empty] | DIL
118 | 005111021R | Vytyčení inženýrských sítí, celek | Soubor | 1 |  | 0 |  | 0 |  | 0 | 21 | 0 | 0 | 0 | 0 | 0 |  | RTS 24/ II | Indiv | 0 | 0 |  | VRN | Běžná |  |  |  | POL99_
119 | 005211020R | Ochrana stávaj. inženýrských sítí na staveništi, celek | Soubor | 1 |  | 0 |  | 0 |  | 0 | 21 | 0 | 0 | 0 | 0 | 0 |  | RTS 24/ II | Indiv | 0 | 0 |  | VRN | Běžná |  |  |  | POL99_
120 | 005124010R | Koordinační činnost, celek | Soubor | 15 |  | 0 |  | 0 |  | 0 | 21 | 0 | 0 | 0 | 0 | 0 |  | RTS 24/ II | Indiv | 0 | 0 |  | VRN | Běžná |  |  |  | POL99_
121 | 005211080R | Bezpečnostní a hygienická opatření na staveništi , celek | Soubor | 1 |  | 0 |  | 0 |  | 0 | 21 | 0 | 0 | 0 | 0 | 0 |  | RTS 24/ II | Indiv | 0 | 0 |  | VRN | Běžná |  |  |  | POL99_
122 | 005241010R | Dokumentace skutečného provedení , celek | Soubor | 1 |  | 0 |  | 0 |  | 0 | 21 | 0 | 0 | 0 | 0 | 0 |  | RTS 24/ II | Indiv | 0 | 0 |  | VRN | Běžná |  |  |  | POL99_
123 | 15 | Doprava nádrže na dešť.vody | ks | 1 |  | 0 |  | 0 |  | 0 | 21 | 0 | 0 | 0 | 0 | 0 |  | Vlastní | Indiv | 0 | 0 |  | Práce | Běžná |  |  |  | POL1_0
124 | 005241020R | Geodetické zaměření skutečného provedení | Soubor | 1 |  | 0 |  | 0 |  | 0 | 21 | 0 | 0 | 0 | 0 | 0 |  | RTS 24/ II | Indiv | 0 | 0 |  | VRN | Běžná |  |  |  | POL99_
125 | 005231020R | Individuální a komplexní vyzkoušení, celek | Soubor | 1 |  | 0 |  | 0 |  | 0 | 21 | 0 | 0 | 0 | 0 | 0 |  | RTS 24/ II | Indiv | 0 | 0 |  | VRN | Běžná |  |  |  | POL99_
[26 empty] | 12 | 21 | DPH
| Celkem |  |  |  |  | 0 | [19 empty] | 0 | 0 | SUM
END
Note on S6: Jedná se o informaci, zda se jedná o položku, která je do rozpočtu zadána z cenové soustavy RTS, nebo vlastní.
Note on T6: Jedná se o název CÚ, která je zadána u položky rozpočtu

## SO.02 0201 Pol
Položkový soupis prací a dodávek | [27 empty] | #TypZaznamu#
S: | 2024MUK_1 | Stavební úpravy objektu č.p. 2650 v Kyjově - Hudební klub "Jančovka" | [25 empty] | STA
O: | SO.02 | Zpevněné plochy | [22 empty] | STA |  |  | OBJ
R: | 0201 | Stavební řešení zpevněných ploch | [25 empty] | ROZ
P.č. | Číslo položky | Název položky | MJ | Množství | Cena / MJ | Celkem | Dodávka | Dodávka celk. | Montáž | Montáž celk. | DPH | Cena s DPH | Hmotnost / MJ | Hmotnost celk.(t) | Dem. hmotnost / MJ | Dem. hmotnost celk.(t) | Ceník | Cen. soustava / platnost | Cenová úroveň | Nhod / MJ | Nhod celk. | Dodavatel | Typ položky | Stav položky
Díl: | 1 | Zemní práce |  |  |  | 0 |  | 0 |  | 0 |  | 0 |  | 0 |  | 46.4 |  |  |  |  | 45.72 | [6 empty] | DIL
1 | 113107315R00 | Odstranění podkladu pl. 50 m2,kam.těžené tl.15 cm, plocha před branou | m2 | 17.6 |  | 0 |  | 0 |  | 0 | 21 | 0 | 0 | 0 | 0.33 | 5.81 |  | RTS 24/ II | Indiv | 0.3135 | 5.52 |  | Práce | Běžná |  |  |  | POL1_0
2 | 113107410R00 | Odstranění podkladu nad 50 m2,kam.těžené tl.10 cm, nová skladba s mlatovým povrchem | m2 | 184.5 |  | 0 |  | 0 |  | 0 | 21 | 0 | 0 | 0 | 0.22 | 40.59 |  | RTS 24/ II | Indiv | 0.033 | 6.09 |  | Práce | Běžná |  |  |  | POL1_0
3 | 122201101R00 | Odkopávky nezapažené v hor. 3 do 100 m3 | m3 | 65.405 |  | 0 |  | 0 |  | 0 | 21 | 0 | 0 | 0 | 0 | 0 |  | RTS 24/ II | Indiv | 0.368 | 24.07 |  | Práce | Běžná |  |  |  | POL1_0
|  | plocha před branou : 20*0,2 |  | 4 | [23 empty] | VV | 0
|  | plocha s mlatovým povrchem : 184,5*0,2 |  | 36.9 | [23 empty] | VV | 0
|  | plochy kolem objektu : 86,3*0,2 |  | 17.26 | [23 empty] | VV | 0
|  | odkop soklu : 0,5*0,3*(16,3+11+7+14) |  | 7.25 | [23 empty] | VV | 0
4 | 122201109R00 | Příplatek za lepivost - odkopávky v hor. 3 | m3 | 65.4 |  | 0 |  | 0 |  | 0 | 21 | 0 | 0 | 0 | 0 | 0 |  | RTS 24/ II | Indiv | 0.058 | 3.79 |  | Práce | Běžná |  |  |  | POL1_0
5 | 162301102R00 | Vodorovné přemístění výkopku z hor.1-4 do 1000 m, včetně kameniva těženého | m3 | 86.44 |  | 0 |  | 0 |  | 0 | 21 | 0 | 0 | 0 | 0 | 0 |  | RTS 24/ II | Indiv | 0.011 | 0.95 |  | Práce | Běžná |  |  |  | POL1_0
|  | 65,4 |  | 65.4 | [23 empty] | VV | 0
|  | 17,6*0,15 |  | 2.64 | [23 empty] | VV | 0
|  | 184*0,1 |  | 18.4 | [23 empty] | VV | 0
6 | 162701109R00 | Příplatek k vod. přemístění hor.1-4 za další 1 km, +15km, Těmice | m3 | 1296.6 |  | 0 |  | 0 |  | 0 | 21 | 0 | 0 | 0 | 0 | 0 |  | RTS 24/ II | Indiv | 0 | 0 |  | Práce | Běžná |  |  |  | POL1_0
|  | 86,44*15 |  | 1296.6 | [23 empty] | VV | 0
7 | 199000002R00 | Poplatek za skládku horniny 1-4 , včetně kameniva těženého | m3 | 86.44 |  | 0 |  | 0 |  | 0 | 21 | 0 | 0 | 0 | 0 | 0 |  | RTS 24/ II | Indiv | 0 | 0 |  | Práce | Běžná |  |  |  | POL1_0
8 | 181101102R00 | Úprava pláně v zářezech v hor. 1-4, se zhutněním | m2 | 294.3 |  | 0 |  | 0 |  | 0 | 21 | 0 | 0 | 0 | 0 | 0 |  | RTS 24/ II | Indiv | 0.018 | 5.3 |  | Práce | Běžná |  |  |  | POL1_0
|  | před branou : 20 |  | 20 | [23 empty] | VV | 0
|  | mlatový povrch : 184 |  | 184 | [23 empty] | VV | 0
|  | kartáčovaný beton : 46 |  | 46 | [23 empty] | VV | 0
|  | schody : 38*0,6 |  | 22.8 | [23 empty] | VV | 0
|  | okapový chodník+žlab : (27+16)*0,5 |  | 21.5 | [23 empty] | VV | 0
Díl: | 5 | Komunikace |  |  |  | 0 |  | 0 |  | 0 |  | 0 |  | 220.65 |  | 0 |  |  |  |  | 106.19 | [6 empty] | DIL
9 | 564922105R00 | Mlatový kryt z mech.zpevněného kameniva tl. 5 cm | m2 | 184.5 |  | 0 |  | 0 |  | 0 | 21 | 0 | 0.1012 | 18.67 | 0 | 0 |  | RTS 24/ II | Indiv | 0.024 | 4.43 |  | Práce | Běžná |  |  |  | POL1_0
10 | 564811112RT2 | Podklad ze štěrkodrti po zhutnění tloušťky 6 cm, štěrkodrť frakce 0-16 mm | m2 | 184.5 |  | 0 |  | 0 |  | 0 | 21 | 0 | 0.138 | 25.46 | 0 | 0 |  | RTS 24/ II | Indiv | 0.023 | 4.24 |  | Práce | Běžná |  |  |  | POL1_0
11 | 564861111RT2 | Podklad ze štěrkodrti po zhutnění tloušťky 20 cm, štěrkodrť frakce 0-32 mm | m2 | 184.5 |  | 0 |  | 0 |  | 0 | 21 | 0 | 0.46 | 84.87 | 0 | 0 |  | RTS 24/ II | Indiv | 0.029 | 5.35 |  | Práce | Běžná |  |  |  | POL1_0
12 | 564851111RT2 | Podklad ze štěrkodrti po zhutnění tloušťky 15 cm, štěrkodrť frakce 0-32 mm | m2 | 110.3 |  | 0 |  | 0 |  | 0 | 21 | 0 | 0.345 | 38.05 | 0 | 0 |  | RTS 24/ II | Indiv | 0.026 | 2.87 |  | Práce | Běžná |  |  |  | POL1_0
|  | kartáčovaný beton : 46 |  | 46 | [23 empty] | VV | 0
|  | schody : 38*0,6 |  | 22.8 | [23 empty] | VV | 0
|  | okap. chodník+odv. žlab : 21,5 |  | 21.5 | [23 empty] | VV | 0
|  | zp. plocha před branou : 20 |  | 20 | [23 empty] | VV | 0
13 | 564861111RT4 | Podklad ze štěrkodrti po zhutnění tloušťky 20 cm, štěrkodrť frakce 0-63 mm | m2 | 44.15 |  | 0 |  | 0 |  | 0 | 21 | 0 | 0.46 | 20.31 | 0 | 0 |  | RTS 24/ II | Indiv | 0.029 | 1.28 |  | Práce | Běžná |  |  |  | POL1_0
|  | před branou : 20 |  | 20 | [23 empty] | VV | 0
|  | 0,5*(16,3+11+7+14) |  | 24.15 | [23 empty] | VV | 0
|  | pod okap chodník : | [25 empty] | VV | 0
14 | 568111111R00 | Zřízení vrstvy z geotextilie skl.do 1:5, š.do 3 m | m2 | 184 |  | 0 |  | 0 |  | 0 | 21 | 0 | 0 | 0 | 0 | 0 |  | RTS 24/ II | Indiv | 0.091 | 16.74 |  | Práce | Běžná |  |  |  | POL1_0
15 | 67352004R | Geotextilie netkaná PET 300 g/m2 | m2 | 200 |  | 0 |  | 0 |  | 0 | 21 | 0 | 0.0003 | 0.06 | 0 | 0 | SPCM | RTS 24/ II | Indiv | 0 | 0 |  | Specifikace | Běžná |  |  |  | POL3_0
16 | 596215040R00 | Kladení zámkové dlažby tl. 8 cm do drtě tl. 4 cm | m2 | 18 |  | 0 |  | 0 |  | 0 | 21 | 0 | 0.0739 | 1.33 | 0 | 0 |  | RTS 24/ II | Indiv | 0.478 | 8.6 |  | Práce | Běžná |  |  |  | POL1_0
17 | 592451170R | Dlažba "parketa" 20x10x8 cm přírodní | m2 | 19 |  | 0 |  | 0 |  | 0 | 21 | 0 | 0.17245 | 3.28 | 0 | 0 | SPCM | RTS 24/ II | Indiv | 0 | 0 |  | Specifikace | Běžná |  |  |  | POL3_0
18 | 596841111RT4 | Kladení dlažby z dlaždic kom.pro pěší do lože z MC, včetně dlaždic betonových 50/50/5 cm | m2 | 13.5 |  | 0 |  | 0 |  | 0 | 21 | 0 | 0.27958 | 3.77 | 0 | 0 |  | RTS 24/ II | Indiv | 0.388 | 5.24 |  | Práce | Běžná |  |  |  | POL1_0
|  | 27*0,5 |  | 13.5 | [23 empty] | VV | 0
19 | 59684 (upr) | Kladení odvodň žlabů do lože z MC, Žlab 40/30/10 ve specifikaci | m2 | 4.8 |  | 0 |  | 0 |  | 0 | 21 | 0 | 0.16848 | 0.81 | 0 | 0 |  | Vlastní | Indiv | 0.388 | 1.86 |  | Práce | Běžná |  |  |  | POL1_0
|  | 16*0,3 |  | 4.8 | [23 empty] | VV | 0
20 | IND | Žlab 400 x 300 x 100mm | kus | 42 |  | 0 |  | 0 |  | 0 | 21 | 0 | 0.024 | 1.01 | 0 | 0 |  | Vlastní | Indiv | 0 | 0 |  | Specifikace | Běžná |  |  |  | POL3_0
|  | 16/0,4*1,05 |  | 42 | [23 empty] | VV | 0
21 | 43412 (upr) | Osazení ŽB prefa stupňů do betonu, včetně dodávky stupňů 350x150mm (délka min.600mm) | m | 37.5 |  | 0 |  | 0 |  | 0 | 21 | 0 | 0.15 | 5.63 | 0 | 0 |  | Vlastní | Indiv | 1.217 | 45.64 |  | Práce | Běžná |  |  |  | POL1_0
|  | 19+16,5+2 |  | 37.5 | [23 empty] | VV | 0
22 | 918101111R00 | Lože pod prefabrikované prvky | m3 | 6.8929 |  | 0 |  | 0 |  | 0 | 21 | 0 | 2.525 | 17.4 | 0 | 0 |  | RTS 24/ II | Indiv | 1.442 | 9.94 |  | Práce | Běžná |  |  |  | POL1_0
|  | Dlaždice - okap. chodník : 13,5*0,15*1,1 |  | 2.23 | [23 empty] | VV | 0
|  | Odvodńovací žlab : 4,8*0,2*1,1 |  | 1.06 | [23 empty] | VV | 0
|  | Prefabrikované schodišťové stupně : (19+16,5+2)*0,35*0,25*1,1 |  | 3.61 | [23 empty] | VV | 0
Díl: | 63 | Podlahy a podlahové konstrukce |  |  |  | 0 |  | 0 |  | 0 |  | 0 |  | 18.64 |  | 0 |  |  |  |  | 30.73 | [6 empty] | DIL
23 | 631315711R00 | Mazanina betonová tl. 12 - 24 cm , C 25/30 - XF3 | m3 | 7.245 |  | 0 |  | 0 |  | 0 | 21 | 0 | 2.525 | 18.29 | 0 | 0 |  | RTS 24/ II | Indiv | 2.317 | 16.79 |  | Práce | Běžná |  |  |  | POL1_0
|  | (41+5)*0,15*1,05 |  | 7.25 | [23 empty] | VV | 0
24 | 63131 (upr) | Příplatek za konečnou úpravu mazanin, kartáčování + akryl. nástřik | m3 | 7.245 |  | 0 |  | 0 |  | 0 | 21 | 0 | 0.02 | 0.14 | 0 | 0 |  | Vlastní | Indiv | 1.35 | 9.78 |  | Práce | Běžná |  |  |  | POL1_0
25 | 631361921RT2 | Výztuž mazanin svařovanou sítí, KD 35, drát d 5,0 mm, oko 100 x 100 mm | t | 0.1848 |  | 0 |  | 0 |  | 0 | 21 | 0 | 1.08 | 0.2 | 0 | 0 |  | RTS 24/ II | Indiv | 15.231 | 2.81 |  | Práce | Běžná |  |  |  | POL1_0
|  | 10*18,48*0,001 |  | 0.18 | [23 empty] | VV | 0
26 | 631317110R00 | Řezání dilatační spáry hl. 0-100 mm, beton prostý | m | 9 |  | 0 |  | 0 |  | 0 | 21 | 0 | 0 | 0 | 0 | 0 |  | RTS 24/ II | Indiv | 0.058 | 0.52 |  | Práce | Běžná |  |  |  | POL1_0
|  | 3+3*2 |  | 9 | [23 empty] | VV | 0
27 | 6346011 (upr) | Zaplnění dilatačních spár mazanin pružným tmelem, tixotropní přetíratelný těsnící tmel - PU | m | 9 |  | 0 |  | 0 |  | 0 | 21 | 0 | 0.00128 | 0.01 | 0 | 0 |  | Vlastní | Indiv | 0.092 | 0.83 |  | Práce | Běžná |  |  |  | POL1_0
Díl: | 91 | Doplňující práce na komunikaci |  |  |  | 0 |  | 0 |  | 0 |  | 0 |  | 5.55 |  | 0 |  |  |  |  | 9.58 | [6 empty] | DIL
28 | 917862111RV3 | Osazení stojat. obrub.bet. s opěrou,lože z C 12/15, včetně obrubníku nájezdového 1000/150/150 | m | 18 |  | 0 |  | 0 |  | 0 | 21 | 0 | 0.1952 | 3.51 | 0 | 0 |  | RTS 24/ II | Indiv | 0.272 | 4.9 |  | Práce | Běžná |  |  |  | POL1_0
29 | 917932111RT2 | Osazení betonové prefa přídlažby do lože z C12/15 , včetně dodávky silniční přídlažby | m | 18 |  | 0 |  | 0 |  | 0 | 21 | 0 | 0.11359 | 2.04 | 0 | 0 |  | RTS 24/ II | Indiv | 0.26 | 4.68 |  | Práce | Běžná |  |  |  | POL1_0
Díl: | 96 | Bourání konstrukcí |  |  |  | 0 |  | 0 |  | 0 |  | 0 |  | 0 |  | 53.53 |  |  |  |  | 160.3 | [6 empty] | DIL
30 | 113202111R00 | Vytrhání obrub obrubníků silničních | m | 12 |  | 0 |  | 0 |  | 0 | 21 | 0 | 0 | 0 | 0.27 | 3.24 |  | RTS 24/ II | Indiv | 0.123 | 1.48 |  | Práce | Běžná |  |  |  | POL1_0
31 | 113105113R00 | Rozebrání dlažeb z lom. kamene do MC, spáry s MC, dvojřádek kolem plochy před branou | m2 | 2.4 |  | 0 |  | 0 |  | 0 | 21 | 0 | 0 | 0 | 0.586 | 1.41 |  | RTS 24/ II | Indiv | 0.811 | 1.95 |  | Práce | Běžná |  |  |  | POL1_0
|  | 12*0,2 |  | 2.4 | [23 empty] | VV | 0
32 | 113109315R00 | Odstranění podkladu pl.50 m2, beton tl.15 cm, vč. výztuže, plocha před branou | m2 | 17.6 |  | 0 |  | 0 |  | 0 | 21 | 0 | 0 | 0 | 0.36 | 6.34 |  | RTS 24/ II | Indiv | 1.227 | 21.6 |  | Práce | Běžná |  |  |  | POL1_0
33 | 113109320R00 | Odstranění podkladu pl.50 m2, beton tl.20 cm, betonové plochy kolem objektu | m2 | 86.308 |  | 0 |  | 0 |  | 0 | 21 | 0 | 0 | 0 | 0.48 | 41.43 |  | RTS 24/ II | Indiv | 1.507 | 130.07 |  | Práce | Běžná |  |  |  | POL1_0
|  | Chodník k brance : 18 |  | 18 | [23 empty] | VV | 0
|  | Plocha u budovy : 2,3*6,96+2,75*11,6 |  | 47.91 | [23 empty] | VV | 0
|  | Plocha za budovou, vč.žlabu : 17*1,2 |  | 20.4 | [23 empty] | VV | 0
34 | 113106121R00 | Rozebrání dlažeb z betonových dlaždic na sucho | m2 | 4.5 |  | 0 |  | 0 |  | 0 | 21 | 0 | 0 | 0 | 0.138 | 0.62 |  | RTS 24/ II | Indiv | 0.16 | 0.72 |  | Práce | Běžná |  |  |  | POL1_0
|  | 9*0,5 |  | 4.5 | [23 empty] | VV | 0
35 | 963042819R00 | Bourání schodišťových stupňů betonových | m | 7 |  | 0 |  | 0 |  | 0 | 21 | 0 | 0 | 0 | 0.07 | 0.49 |  | RTS 24/ II | Indiv | 0.64 | 4.48 |  | Práce | Běžná |  |  |  | POL1_0
|  | U bočního vchodu : 5 |  | 5 | [23 empty] | VV | 0
|  | U vstupní branky : 2 |  | 2 | [23 empty] | VV | 0
Díl: | 97 | Prorážení otvorů |  |  |  | 0 |  | 0 |  | 0 |  | 0 |  | 0 |  | 0 |  |  |  |  | 82.26 | [6 empty] | DIL
36 | 979082111R00 | Vnitrostaveništní doprava suti do 10 m | t | 53.52 |  | 0 |  | 0 |  | 0 | 21 | 0 | 0 | 0 | 0 | 0 |  | RTS 24/ II | Indiv | 0.942 | 50.42 |  | Práce | Běžná |  |  |  | POL1_0
37 | 979082121R00 | Příplatek k vnitrost. dopravě suti za dalších 5 m | t | 53.52 |  | 0 |  | 0 |  | 0 | 21 | 0 | 0 | 0 | 0 | 0 |  | RTS 24/ II | Indiv | 0.105 | 5.62 |  | Práce | Běžná |  |  |  | POL1_0
38 | 979081111R00 | Odvoz suti a vybour. hmot na skládku do 1 km | t | 53.52 |  | 0 |  | 0 |  | 0 | 21 | 0 | 0 | 0 | 0 | 0 |  | RTS 24/ II | Indiv | 0.49 | 26.22 |  | Práce | Běžná |  |  |  | POL1_0
39 | 979081121R00 | Příplatek k odvozu za každý další 1 km, +15km, Těmice | t | 802.8 |  | 0 |  | 0 |  | 0 | 21 | 0 | 0 | 0 | 0 | 0 |  | RTS 24/ II | Indiv | 0 | 0 |  | Práce | Běžná |  |  |  | POL1_0
|  | 53,52*15 |  | 802.8 | [23 empty] | VV | 0
40 | 979990101R00 | Poplatek za uložení směsi betonu a cihel | t | 53.52 |  | 0 |  | 0 |  | 0 | 21 | 0 | 0 | 0 | 0 | 0 |  | RTS 23/ II | Indiv | 0 | 0 |  | Práce | Běžná |  |  |  | POL1_0
Díl: | 99 | Staveništní přesun hmot |  |  |  | 0 |  | 0 |  | 0 |  | 0 |  | 0 |  | 0 |  |  |  |  | 92 | [6 empty] | DIL
41 | 99822 (upr) | Přesun hmot, pozemní komunikace | t | 235.9 |  | 0 |  | 0 |  | 0 | 21 | 0 | 0 | 0 | 0 | 0 |  | Vlastní | Indiv | 0.39 | 92 |  | Práce | Běžná |  |  |  | POL1_0
|  | 211,70+18,65+5,55 |  | 235.9 | [23 empty] | VV | 0
[26 empty] | 12 | 21 | DPH
| Celkem |  |  |  |  | 0 | [19 empty] | 0 | 0 | SUM
END
Note on S6: Jedná se o informaci, zda se jedná o položku, která je do rozpočtu zadána z cenové soustavy RTS, nebo vlastní.
Note on T6: Jedná se o název CÚ, která je zadána u položky rozpočtu

## SO.03 0301 Pol
Položkový soupis prací a dodávek | [27 empty] | #TypZaznamu#
S: | 2024MUK_1 | Stavební úpravy objektu č.p. 2650 v Kyjově - Hudební klub "Jančovka" | [25 empty] | STA
O: | SO.03 | Oplocení | [22 empty] | STA |  |  | OBJ
R: | 0301 | Stavební řešení oplocení | [25 empty] | ROZ
P.č. | Číslo položky | Název položky | MJ | Množství | Cena / MJ | Celkem | Dodávka | Dodávka celk. | Montáž | Montáž celk. | DPH | Cena s DPH | Hmotnost / MJ | Hmotnost celk.(t) | Dem. hmotnost / MJ | Dem. hmotnost celk.(t) | Ceník | Cen. soustava / platnost | Cenová úroveň | Nhod / MJ | Nhod celk. | Dodavatel | Typ položky | Stav položky
Díl: | 1 | Zemní práce |  |  |  | 0 |  | 0 |  | 0 |  | 0 |  | 0 |  | 0 |  |  |  |  | 15.6 | [6 empty] | DIL
1 | 132201110R00 | Hloubení rýh š.do 60 cm v hor.3 do 50 m3, STROJNĚ, odkop podél oplocení ze strany nádvoří | m3 | 5.75 |  | 0 |  | 0 |  | 0 | 21 | 0 | 0 | 0 | 0 | 0 |  | RTS 24/ II | Indiv | 0.365 | 2.1 |  | Práce | Běžná |  |  |  | POL1_0
|  | 23*0,5*0,5 |  | 5.75 | [23 empty] | VV | 0
2 | 132201110R00 | Hloubení rýh š.do 60 cm v hor.3 do 50 m3, STROJNĚ, odkop podél oplocení ze strany nádvoří | m3 | 0.875 |  | 0 |  | 0 |  | 0 | 21 | 0 | 0 | 0 | 0 | 0 |  | RTS 24/ II | Indiv | 0.365 | 0.32 |  | Práce | Běžná |  |  |  | POL1_
|  | 3,5*0,5*0,5 |  | 0.88 | [23 empty] | VV | 0
3 | 174101102R00 | Zásyp ruční se zhutněním, zpětný zásyp | m3 | 6.625 |  | 0 |  | 0 |  | 0 | 21 | 0 | 0 | 0 | 0 | 0 |  | RTS 24/ II | Indiv | 1.15 | 7.62 |  | Práce | Běžná |  |  |  | POL1_0
|  | 5,75+0,875 |  | 6.63 | [23 empty] | VV | 0
4 | 139601102R00 | Ruční výkop jam, rýh a šachet v hornině tř. 3, oplocení č.2 | m3 | 1.544 |  | 0 |  | 0 |  | 0 | 21 | 0 | 0 | 0 | 0 | 0 |  | RTS 24/ II | Indiv | 3.533 | 5.45 |  | Práce | Běžná |  |  |  | POL1_0
|  | Výkop pro základy : 0,4*0,4*0,8+1,3*0,4*0,8 |  | 0.54 | [23 empty] | VV | 0
|  | odkop za plotem : 1 |  | 1 | [23 empty] | VV | 0
5 | 122201109R00 | Příplatek za lepivost - odkopávky v hor. 3 | m3 | 1.54 |  | 0 |  | 0 |  | 0 | 21 | 0 | 0 | 0 | 0 | 0 |  | RTS 24/ II | Indiv | 0.058 | 0.09 |  | Práce | Běžná |  |  |  | POL1_0
6 | 162301102R00 | Vodorovné přemístění výkopku z hor.1-4 do 1000 m | m3 | 1.54 |  | 0 |  | 0 |  | 0 | 21 | 0 | 0 | 0 | 0 | 0 |  | RTS 24/ II | Indiv | 0.011 | 0.02 |  | Práce | Běžná |  |  |  | POL1_0
7 | 162701109R00 | Příplatek k vod. přemístění hor.1-4 za další 1 km, +15km | m3 | 23.1 |  | 0 |  | 0 |  | 0 | 21 | 0 | 0 | 0 | 0 | 0 |  | RTS 24/ II | Indiv | 0 | 0 |  | Práce | Běžná |  |  |  | POL1_0
|  | 15*1,54 |  | 23.1 | [23 empty] | VV | 0
8 | 199000002R00 | Poplatek za skládku horniny 1- 4, č. dle katal. odpadů 17 05 04 | m3 | 1.54 |  | 0 |  | 0 |  | 0 | 21 | 0 | 0 | 0 | 0 | 0 |  | RTS 24/ II | Indiv | 0 | 0 |  | Práce | Běžná |  |  |  | POL1_0
Díl: | 2 | Základy,zvláštní zakládání |  |  |  | 0 |  | 0 |  | 0 |  | 0 |  | 23.18 |  | 0 |  |  |  |  | 6.78 | [6 empty] | DIL
9 | 274321311R00 | Železobeton základových pasů C 16/20 - XC 2 | m3 | 8.464 |  | 0 |  | 0 |  | 0 | 21 | 0 | 2.525 | 21.37 | 0 | 0 |  | RTS 24/ II | Indiv | 0.48 | 4.06 |  | Práce | Běžná |  |  |  | POL1_0
|  | 23*0,4*0,8*1,15 |  | 8.46 | [23 empty] | VV | 0
10 | 274311611R00 | Beton základových pasů prokládaný kamenem C 16/20 | m3 | 0.544 |  | 0 |  | 0 |  | 0 | 21 | 0 | 3.1487 | 1.71 | 0 | 0 |  | RTS 24/ II | Indiv | 0.97 | 0.53 |  | Práce | Běžná |  |  |  | POL1_0
|  | 0,4*0,4*0,8+0,4*1,3*0,8 |  | 0.54 | [23 empty] | VV | 0
11 | 274361821R00 | Výztuž základových pasů z betonářské oceli B500B (10 505) | t | 0.0931 |  | 0 |  | 0 |  | 0 | 21 | 0 | 1.0249 | 0.1 | 0 | 0 |  | RTS 24/ II | Indiv | 23.531 | 2.19 |  | Práce | Běžná |  |  |  | POL1_0
|  | Hlavní výztuž - 6mm : 8*23*0,22*0,001*1,15 |  | 0.05 | [23 empty] | VV | 0
|  | Třmínky - 6mm : 92*2*0,22*0,001*1,15 |  | 0.05 | [23 empty] | VV | 0
Díl: | 3 | Svislé a kompletní konstrukce |  |  |  | 0 |  | 0 |  | 0 |  | 0 |  | 10.98 |  | 0 |  |  |  |  | 55.23 | [6 empty] | DIL
12 | 311321826R00 | Železobeton nadzákladových zdí pohledový C 30/37, beton C 30/37 - XF 2 | m3 | 3.344 |  | 0 |  | 0 |  | 0 | 21 | 0 | 2.5299 | 8.46 | 0 | 0 |  | RTS 24/ II | Indiv | 1.212 | 4.05 |  | Práce | Běžná |  |  |  | POL1_0
|  | podezdívka : 0,8*0,2*3,5+0,8*0,2*6+0,8*0,2*9 |  | 2.96 | [23 empty] | VV | 0
|  | elektroměrový pilíř : 0,8*0,4*1,2 |  | 0.38 | [23 empty] | VV | 0
13 | 311361821R00 | Výztuž nadzákladových zdí z betonářské oceli B500B (10 505) | t | 0.2087 |  | 0 |  | 0 |  | 0 | 21 | 0 | 1.0211 | 0.21 | 0 | 0 |  | RTS 24/ II | Indiv | 25.271 | 5.27 |  | Práce | Běžná |  |  |  | POL1_0
|  | Svislé trny - 12mm : 92*1,5*0,89*0,001*1,15 |  | 0.14 | [23 empty] | VV | 0
|  | Vodorovné - 6mm : 23*3*0,22*0,001*1,15 |  | 0.02 | [23 empty] | VV | 0
|  | Elektroměrový pilíř : 0,05 |  | 0.05 | [23 empty] | VV | 0
14 | 311351805R00 | Bednění nadzákladových zdí pohledových hladkých, oboustranné - zřízení | m2 | 38.26 |  | 0 |  | 0 |  | 0 | 21 | 0 | 0.0605 | 2.31 | 0 | 0 |  | RTS 24/ II | Indiv | 0.85 | 32.52 |  | Práce | Běžná |  |  |  | POL1_0
|  | Nadezdívka 1 : 2*0,9*3,5+2*0,2*0,9 |  | 6.66 | [23 empty] | VV | 0
|  | Nadezdívka 2 : 2*0,9*6+2*0,2*0,9 |  | 11.16 | [23 empty] | VV | 0
|  | Nadezdívka 3 : 2*0,9*9+2*0,2*0,9 |  | 16.56 | [23 empty] | VV | 0
|  | Elektroměrový pilíř : (0,4+0,4+0,8+0,8)*1,2+1 |  | 3.88 | [23 empty] | VV | 0
15 | 311351806R00 | Bednění nadzákladových zdí pohledových hladkých, oboustranné - odstranění | m2 | 38.26 |  | 0 |  | 0 |  | 0 | 21 | 0 | 0 | 0 | 0 | 0 |  | RTS 24/ II | Indiv | 0.35 | 13.39 |  | Práce | Běžná |  |  |  | POL1_0
Díl: | 96 | Bourání konstrukcí |  |  |  | 0 |  | 0 |  | 0 |  | 0 |  | 0.01 |  | 30.65 |  |  |  |  | 72.19 | [6 empty] | DIL
16 | 962032241R00 | Bourání zdiva z cihel pálených na MC | m3 | 6.3 |  | 0 |  | 0 |  | 0 | 21 | 0 | 0.00128 | 0.01 | 1.95 | 12.29 |  | RTS 24/ II | Indiv | 1.701 | 10.72 |  | Práce | Běžná |  |  |  | POL1_0
|  | 20*1,05*0,3 |  | 6.3 | [23 empty] | VV | 0
17 | 961044111R00 | Bourání základů z betonu prostého, odhadovaný rozměr základu 0,4*0,8 | m3 | 7.86 |  | 0 |  | 0 |  | 0 | 21 | 0 | 0 | 0 | 2 | 15.72 |  | RTS 24/ II | Indiv | 6.436 | 50.59 |  | Práce | Běžná |  |  |  | POL1_0
|  | základový pas : 23*0,4*0,8 |  | 7.36 | [23 empty] | VV | 0
|  | schody u branky : 0,5 |  | 0.5 | [23 empty] | VV | 0
18 | 965042231R00 | Bourání mazanin betonových tl. nad 10 cm, pl. 4 m2, betonová krycí deska | m3 | 1.2 |  | 0 |  | 0 |  | 0 | 21 | 0 | 0 | 0 | 2.2 | 2.64 |  | RTS 24/ II | Indiv | 9.07 | 10.88 |  | Práce | Běžná |  |  |  | POL1_0
|  | 20*0,4*0,15 |  | 1.2 | [23 empty] | VV | 0
Díl: | 97 | Prorážení otvorů |  |  |  | 0 |  | 0 |  | 0 |  | 0 |  | 0 |  | 0 |  |  |  |  | 43.89 | [6 empty] | DIL
19 | 979082111R00 | Vnitrostaveništní doprava suti do 10 m | t | 30.645 |  | 0 |  | 0 |  | 0 | 21 | 0 | 0 | 0 | 0 | 0 |  | RTS 24/ II | Indiv | 0.942 | 28.87 |  | Práce | Běžná |  |  |  | POL1_0
20 | 979081111R00 | Odvoz suti a vybour. hmot na skládku do 1 km | t | 30.645 |  | 0 |  | 0 |  | 0 | 21 | 0 | 0 | 0 | 0 | 0 |  | RTS 24/ II | Indiv | 0.49 | 15.02 |  | Práce | Běžná |  |  |  | POL1_0
21 | 979081121R00 | Příplatek k odvozu za každý další 1 km, Těmice +15km | t | 459.675 |  | 0 |  | 0 |  | 0 | 21 | 0 | 0 | 0 | 0 | 0 |  | RTS 24/ II | Indiv | 0 | 0 |  | Práce | Běžná |  |  |  | POL1_0
|  | 30,645*15 |  | 459.68 | [23 empty] | VV | 0
22 | 979990101R00 | Poplatek za uložení směsi betonu a cihel | t | 30.645 |  | 0 |  | 0 |  | 0 | 21 | 0 | 0 | 0 | 0 | 0 |  | RTS 23/ II | Indiv | 0 | 0 |  | Práce | Běžná |  |  |  | POL1_0
Díl: | 99 | Staveništní přesun hmot |  |  |  | 0 |  | 0 |  | 0 |  | 0 |  | 0 |  | 0 |  |  |  |  | 29.1 | [6 empty] | DIL
23 | 998011001R00 | Přesun hmot pro budovy zděné výšky do 6 m | t | 34.16 |  | 0 |  | 0 |  | 0 | 21 | 0 | 0 | 0 | 0 | 0 |  | RTS 24/ II | Indiv | 0.852 | 29.1 |  | Práce | Běžná |  |  |  | POL1_0
|  | Základy : 23,18 |  | 23.18 | [23 empty] | VV | 0
|  | Svislé a kompletní konstrukce : 10,98 |  | 10.98 | [23 empty] | VV | 0
Díl: | 766 | Konstrukce truhlářské |  |  |  | 0 |  | 0 |  | 0 |  | 0 |  | 0.42 |  | 0.08 |  |  |  |  | 6.09 | [6 empty] | DIL
24 | 766411821R00 | Demontáž obložení plotu prkny | m2 | 7.5 |  | 0 |  | 0 |  | 0 | 21 | 0 | 0 | 0 | 0.01098 | 0.08 |  | RTS 24/ II | Indiv | 0.37 | 2.78 |  | Práce | Běžná |  |  |  | POL1_0
25 | 76361 (upr) | M.obložení plotu - modřínové lamely, materiál ve specifikaci | m2 | 7.5 |  | 0 |  | 0 |  | 0 | 21 | 0 | 0.00074 | 0.01 | 0 | 0 |  | Vlastní | Indiv | 0.41 | 3.08 |  | Práce | Běžná |  |  |  | POL1_0
26 | IND | Dřevěné modřínové obkladové profily 90x20mm | m2 | 9 |  | 0 |  | 0 |  | 0 | 21 | 0 | 0.045 | 0.41 | 0 | 0 |  | Vlastní | Indiv | 0 | 0 |  | Specifikace | Běžná |  |  |  | POL3_0
27 | 998766101R00 | Přesun hmot pro truhlářské konstr., výšky do 6 m | t | 0.1 |  | 0 |  | 0 |  | 0 | 21 | 0 | 0 | 0 | 0 | 0 |  | RTS 24/ II | Indiv | 2.255 | 0.23 |  | Práce | Běžná |  |  |  | POL1_0
Díl: | 767 | Konstrukce zámečnické |  |  |  | 0 |  | 0 |  | 0 |  | 0 |  | 0.03 |  | 0.69 |  |  |  |  | 90.89 | [6 empty] | DIL
28 | 767996801R00 | Demontáž atypických ocelových konstr. do 50 kg, ocelové sloupky | kg | 100 |  | 0 |  | 0 |  | 0 | 21 | 0 | 5e-05 | 0.01 | 0.001 | 0.1 |  | RTS 24/ II | Indiv | 0.097 | 9.7 |  | Práce | Běžná |  |  |  | POL1_0
29 | 767914810R00 | Demontáž oplocení rámového H do 1 m | m | 20 |  | 0 |  | 0 |  | 0 | 21 | 0 | 0 | 0 | 0.00945 | 0.19 |  | RTS 24/ II | Indiv | 0.231 | 4.62 |  | Práce | Běžná |  |  |  | POL1_0
30 | 767920810R00 | Demontáž vrat k oplocení plochy do 2 m2 | kus | 1 |  | 0 |  | 0 |  | 0 | 21 | 0 | 0 | 0 | 0.192 | 0.19 |  | RTS 24/ II | Indiv | 0.602 | 0.6 |  | Práce | Běžná |  |  |  | POL1_0
31 | 767920820R00 | Demontáž vrat k oplocení plochy do 6 m2 | kus | 1 |  | 0 |  | 0 |  | 0 | 21 | 0 | 0 | 0 | 0.21 | 0.21 |  | RTS 24/ II | Indiv | 0.714 | 0.71 |  | Práce | Běžná |  |  |  | POL1_0
32 | 979082111R00 | Vnitrostaveništní doprava suti do 10 m | t | 0.691 |  | 0 |  | 0 |  | 0 | 21 | 0 | 0 | 0 | 0 | 0 |  | RTS 24/ II | Indiv | 0.942 | 0.65 |  | Práce | Běžná |  |  |  | POL1_0
33 | 979081111R00 | Odvoz suti a vybour. hmot na skládku do 1 km | t | 0.691 |  | 0 |  | 0 |  | 0 | 21 | 0 | 0 | 0 | 0 | 0 |  | RTS 24/ II | Indiv | 0.49 | 0.34 |  | Práce | Běžná |  |  |  | POL1_
34 | 979081121R00 | Příplatek k odvozu za každý další 1 km, Těmice +15km | t | 1.382 |  | 0 |  | 0 |  | 0 | 21 | 0 | 0 | 0 | 0 | 0 |  | RTS 24/ II | Indiv | 0 | 0 |  | Práce | Běžná |  |  |  | POL1_
|  | 0,691*2 |  | 1.38 | [23 empty] | VV | 0
35 | 76791 (upr) | Montáž oplocení | m | 19 |  | 0 |  | 0 |  | 0 | 21 | 0 | 0 | 0 | 0 | 0 |  | Vlastní | Indiv | 0.41 | 7.79 |  | Práce | Běžná |  |  |  | POL1_0
36 | IND | Montáž sloupků, zabetonování | kus | 8 |  | 0 |  | 0 |  | 0 | 21 | 0 | 0 | 0 | 0 | 0 |  | Vlastní | Indiv | 0.41 | 3.28 |  | Práce | Běžná |  |  |  | POL1_0
37 | IND | Montáž branky včetně zabetonování sloupků | kus | 1 |  | 0 |  | 0 |  | 0 | 21 | 0 | 0 | 0 | 0 | 0 |  | Vlastní | Indiv | 0.41 | 0.41 |  | R-položka | Běžná |  |  |  | POL12_1
38 | IND | Montáž brány včetně zabetonování sloupků | kus | 1 |  | 0 |  | 0 |  | 0 | 21 | 0 | 0 | 0 | 0 | 0 |  | Vlastní | Indiv | 0.41 | 0.41 |  | R-položka | Běžná |  |  |  | POL12_1
39 | IND | Plotový dílec 2,5x1,23m, svařovaný 2D, Pozink.+ PVC, odstín antracit | kus | 9 |  | 0 |  | 0 |  | 0 | 21 | 0 | 0 | 0 | 0 | 0 |  | Vlastní | Indiv | 0 | 0 |  | R-položka | Běžná |  |  |  | POL12_0
40 | IND | Sloupek hranatý 60x40mm, délka 2000mm, Pozink. + PVC, odstín antracit | kus | 8 |  | 0 |  | 0 |  | 0 | 21 | 0 | 0 | 0 | 0 | 0 |  | Vlastní | Indiv | 0 | 0 |  | R-položka | Běžná |  |  |  | POL12_0
41 | IND | Vstupní branka jednokřídlová, 1000x1600mm, Výplň 2D, Pozink. + PVC, odstín antracit, FAB | kus | 1 |  | 0 |  | 0 |  | 0 | 21 | 0 | 0 | 0 | 0 | 0 |  | Vlastní | Indiv | 0 | 0 |  | R-položka | Běžná |  |  |  | POL12_0
42 | IND | Vstupní brána dvoukřídlová, 2800x2000mm, Výplň 2D, Pozink. + PVC, odstín antracit, FAB | kus | 1 |  | 0 |  | 0 |  | 0 | 21 | 0 | 0 | 0 | 0 | 0 |  | Vlastní | Indiv | 0 | 0 |  | R-položka | Běžná |  |  |  | POL12_0
43 | IND | Spojovací a kotevní materiál | kpl | 1 |  | 0 |  | 0 |  | 0 | 21 | 0 | 0 | 0 | 0 | 0 |  | Vlastní | Indiv | 0 | 0 |  | R-položka | Běžná |  |  |  | POL12_0
44 | 99876 (upr) | Přesun hmot pro zámečnické konstr., výšky do 6 m, oplocení č.1 | kpl | 1 |  | 0 |  | 0 |  | 0 | 21 | 0 | 0 | 0 | 0 | 0 |  | Vlastní | Indiv | 0 | 0 |  | Práce | Běžná |  |  |  | POL1_0
45 | 767995103R00 | Výroba a montáž kov. atypických konstr. do 20 kg, pevná část + uzamykatelná branka | kg | 278.1 |  | 0 |  | 0 |  | 0 | 21 | 0 | 6e-05 | 0.02 | 0 | 0 |  | RTS 24/ II | Indiv | 0.221 | 61.46 |  | Práce | Běžná |  |  |  | POL1_0
|  | sloupky : 3*3*10,3 |  | 92.7 | [23 empty] | VV | 0
|  | vodorovné prvky - pevná část : 4*2,75*10,3 |  | 113.3 | [23 empty] | VV | 0
|  | branka : (2+2+4*0,75)*10,3 |  | 72.1 | [23 empty] | VV | 0
46 | IND | SHS 60x60x6,3 | m | 27 |  | 0 |  | 0 |  | 0 | 21 | 0 | 0 | 0 | 0 | 0 |  | Vlastní | Indiv | 0 | 0 |  | R-položka | Běžná |  |  |  | POL12_0
|  | sloupky : 3*3 |  | 9 | [23 empty] | VV | 0
|  | vodorovné prvky - pevná část : 4*2,75 |  | 11 | [23 empty] | VV | 0
|  | branka : (2+2+4*0,75) |  | 7 | [23 empty] | VV | 0
47 | IND | Zámek zadlabací + cylindrická vložka, kování nerez klika-klika, kulatá rozeta, DOD+MONT | kus | 1 |  | 0 |  | 0 |  | 0 | 21 | 0 | 0 | 0 | 0 | 0 |  | Vlastní | Indiv | 0 | 0 |  | R-položka | Běžná |  |  |  | POL12_1
48 | 998767101R00 | Přesun hmot pro zámečnické konstr., výšky do 6 m | t | 0.278 |  | 0 |  | 0 |  | 0 | 21 | 0 | 0 | 0 | 0 | 0 |  | RTS 24/ II | Indiv | 3.327 | 0.92 |  | Práce | Běžná |  |  |  | POL1_0
Díl: | 783 | Nátěry |  |  |  | 0 |  | 0 |  | 0 |  | 0 |  | 0 |  | 0 |  |  |  |  | 1.41 | [6 empty] | DIL
49 | 783903812R00 | Odmaštění saponáty | m2 | 6.48 |  | 0 |  | 0 |  | 0 | 21 | 0 | 5e-05 | 0 | 0 | 0 |  | RTS 24/ II | Indiv | 0.063 | 0.41 |  | Práce | Běžná |  |  |  | POL1_0
|  | (0,06+0,06+0,06+0,06)*27 |  | 6.48 | [23 empty] | VV | 0
50 | 783122710R00 | Nátěr syntetický OK "A" základní | m2 | 12.96 |  | 0 |  | 0 |  | 0 | 21 | 0 | 0.00015 | 0 | 0 | 0 |  | RTS 24/ II | Indiv | 0.031 | 0.4 |  | Práce | Běžná |  |  |  | POL1_0
|  | 2*6,48 |  | 12.96 | [23 empty] | VV | 0
51 | 783122111RT5 | Nátěr syntetický OK "A" dvojnásobný, matný email 2 x | m2 | 6.48 |  | 0 |  | 0 |  | 0 | 21 | 0 | 0.0002 | 0 | 0 | 0 |  | RTS 24/ II | Indiv | 0.093 | 0.6 |  | Práce | Běžná |  |  |  | POL1_0
[26 empty] | 12 | 21 | DPH
| Celkem |  |  |  |  | 0 | [19 empty] | 0 | 0 | SUM
END
Note on S6: Jedná se o informaci, zda se jedná o položku, která je do rozpočtu zadána z cenové soustavy RTS, nebo vlastní.
Note on T6: Jedná se o název CÚ, která je zadána u položky rozpočtu

## SO.04 0401 Pol
Položkový soupis prací a dodávek | [27 empty] | #TypZaznamu#
S: | 2024MUK_1 | Stavební úpravy objektu č.p. 2650 v Kyjově - Hudební klub "Jančovka" | [25 empty] | STA
O: | SO.04 | Sdělovací přípojka | [22 empty] | STA |  |  | OBJ
R: | 0401 | Stavební řešení - Sdělovací přípojka | [25 empty] | ROZ
P.č. | Číslo položky | Název položky | MJ | Množství | Cena / MJ | Celkem | Dodávka | Dodávka celk. | Montáž | Montáž celk. | DPH | Cena s DPH | Hmotnost / MJ | Hmotnost celk.(t) | Dem. hmotnost / MJ | Dem. hmotnost celk.(t) | Ceník | Cen. soustava / platnost | Cenová úroveň | Nhod / MJ | Nhod celk. | Dodavatel | Typ položky | Stav položky
Díl: | 1 | Zemní práce |  |  |  | 0 |  | 0 |  | 0 |  | 0 |  | 5.1 |  | 0 |  |  |  |  | 18.15 | [6 empty] | DIL
1 | 132201110R00 | Hloubení rýh š.do 60 cm v hor.3 do 50 m3, STROJNĚ | m3 | 9.8 |  | 0 |  | 0 |  | 0 | 21 | 0 | 0 | 0 | 0 | 0 |  | RTS 24/ II | Indiv | 0.365 | 3.58 |  | Práce | Běžná |  |  |  | POL1_0
|  | 35*0,4*0,7 |  | 9.8 | [23 empty] | VV | 0
2 | 174101102R00 | Zásyp ruční se zhutněním, zpětný zásyp | m3 | 6.8 |  | 0 |  | 0 |  | 0 | 21 | 0 | 0 | 0 | 0 | 0 |  | RTS 24/ II | Indiv | 1.15 | 7.82 |  | Práce | Běžná |  |  |  | POL1_0
3 | 167101101R00 | Nakládání výkopku z hor. 1 ÷ 4 v množství do 100 m3 | m3 | 3 |  | 0 |  | 0 |  | 0 | 21 | 0 | 0 | 0 | 0 | 0 |  | RTS 24/ II | Indiv | 0.652 | 1.96 |  | Práce | Běžná |  |  |  | POL1_0
4 | 162301102R00 | Vodorovné přemístění výkopku z hor.1-4 do 1000 m | m3 | 3 |  | 0 |  | 0 |  | 0 | 21 | 0 | 0 | 0 | 0 | 0 |  | RTS 24/ II | Indiv | 0.011 | 0.03 |  | Práce | Běžná |  |  |  | POL1_0
5 | 162701109R00 | Příplatek k vod. přemístění hor.1-4 za další 1 km, +15km - Těmice | m3 | 45 |  | 0 |  | 0 |  | 0 | 21 | 0 | 0 | 0 | 0 | 0 |  | RTS 24/ II | Indiv | 0 | 0 |  | Práce | Běžná |  |  |  | POL1_0
|  | 3*15 |  | 45 | [23 empty] | VV | 0
6 | 199000002R00 | Poplatek za skládku horniny 1-4 | m3 | 3 |  | 0 |  | 0 |  | 0 | 21 | 0 | 0 | 0 | 0 | 0 |  | RTS 24/ II | Indiv | 0 | 0 |  | Práce | Běžná |  |  |  | POL1_0
7 | 175101101RT2 | Obsyp vedení bez prohození sypaniny, s dodáním štěrkopísku frakce 0 - 22 mm | m3 | 3 |  | 0 |  | 0 |  | 0 | 21 | 0 | 1.7 | 5.1 | 0 | 0 |  | RTS 24/ II | Indiv | 1.587 | 4.76 |  | Práce | Běžná |  |  |  | POL1_0
8 | IND | Dodávka a montáž výstražné fólie - červené | m | 35 |  | 0 |  | 0 |  | 0 | 21 | 0 | 0 | 0 | 0 | 0 |  | Vlastní | Indiv | 0 | 0 |  | Práce | Běžná |  |  |  | POL1_0
Díl: | 97 | Prorážení otvorů |  |  |  | 0 |  | 0 |  | 0 |  | 0 |  | 0.01 |  | 0.1 |  |  |  |  | 6.3 | [6 empty] | DIL
9 | 971033151R00 | Vybourání otvorů zeď cihel. d=6 cm, tl. 45 cm, MVC | kus | 3 |  | 0 |  | 0 |  | 0 | 21 | 0 | 0.00067 | 0 | 0.002 | 0.01 |  | RTS 24/ II | Indiv | 0.35 | 1.05 |  | Práce | Běžná |  |  |  | POL1_0
10 | 974031122R00 | Vysekání rýh ve zdi cihelné 3 x 7 cm | m | 20 |  | 0 |  | 0 |  | 0 | 21 | 0 | 0.00049 | 0.01 | 0.004 | 0.08 |  | RTS 24/ II | Indiv | 0.208 | 4.16 |  | Práce | Běžná |  |  |  | POL1_0
11 | 974049122R00 | Vysekání rýh v betonových zdech 3x7 cm | m | 2 |  | 0 |  | 0 |  | 0 | 21 | 0 | 0.00049 | 0 | 0.005 | 0.01 |  | RTS 24/ II | Indiv | 0.544 | 1.09 |  | Práce | Běžná |  |  |  | POL1_0
[26 empty] | 12 | 21 | DPH
| Celkem |  |  |  |  | 0 | [19 empty] | 0 | 0 | SUM
END
Note on S6: Jedná se o informaci, zda se jedná o položku, která je do rozpočtu zadána z cenové soustavy RTS, nebo vlastní.
Note on T6: Jedná se o název CÚ, která je zadána u položky rozpočtu

## SO.05 0501 Pol
Položkový soupis prací a dodávek | [27 empty] | #TypZaznamu#
S: | 2024MUK_1 | Stavební úpravy objektu č.p. 2650 v Kyjově - Hudební klub "Jančovka" | [25 empty] | STA
O: | SO.05 | Vedlejší rozpočtové náklady | [22 empty] | STA |  |  | OBJ
R: | 0501 | Vedlejší náklady | [25 empty] | ROZ
P.č. | Číslo položky | Název položky | MJ | Množství | Cena / MJ | Celkem | Dodávka | Dodávka celk. | Montáž | Montáž celk. | DPH | Cena s DPH | Hmotnost / MJ | Hmotnost celk.(t) | Dem. hmotnost / MJ | Dem. hmotnost celk.(t) | Ceník | Cen. soustava / platnost | Cenová úroveň | Nhod / MJ | Nhod celk. | Dodavatel | Typ položky | Stav položky
Díl: | VN | Vedlejší náklady |  |  |  | 0 |  | 0 |  | 0 |  | 0 |  | 0 |  | 0 |  |  |  |  | 0 | [6 empty] | DIL
1 | 005121010R | Vybudování zařízení staveniště | Soubor | 1 |  | 0 |  | 0 |  | 0 | 21 | 0 | 0 | 0 | 0 | 0 |  | RTS 24/ II | Indiv | 0 | 0 |  | VRN | Běžná |  |  |  | POL99_
2 | 005121020R | Provoz zařízení staveniště | Soubor | 1 |  | 0 |  | 0 |  | 0 | 21 | 0 | 0 | 0 | 0 | 0 |  | RTS 24/ II | Indiv | 0 | 0 |  | VRN | Běžná |  |  |  | POL99_
3 | 005121030R | Odstranění zařízení staveniště | Soubor | 1 |  | 0 |  | 0 |  | 0 | 21 | 0 | 0 | 0 | 0 | 0 |  | RTS 24/ II | Indiv | 0 | 0 |  | VRN | Běžná |  |  |  | POL99_
4 | 005111021R | Vytyčení inženýrských sítí | Soubor | 1 |  | 0 |  | 0 |  | 0 | 21 | 0 | 0 | 0 | 0 | 0 |  | RTS 24/ II | Indiv | 0 | 0 |  | VRN | Běžná |  |  |  | POL99_
5 | 005211080R | Bezpečnostní a hygienická opatření na staveništi | Soubor | 1 |  | 0 |  | 0 |  | 0 | 21 | 0 | 0 | 0 | 0 | 0 |  | RTS 24/ II | Indiv | 0 | 0 |  | VRN | Běžná |  |  |  | POL99_
6 | 005211040R | Užívání veřejných ploch a prostranství | Soubor | 1 |  | 0 |  | 0 |  | 0 | 21 | 0 | 0 | 0 | 0 | 0 |  | RTS 24/ II | Indiv | 0 | 0 |  | VRN | Běžná |  |  |  | POL99_
7 | 005241010R | Dokumentace skutečného provedení | Soubor | 1 |  | 0 |  | 0 |  | 0 | 21 | 0 | 0 | 0 | 0 | 0 |  | RTS 24/ II | Indiv | 0 | 0 |  | VRN | Běžná |  |  |  | POL99_
8 | 005(upr) | Měření hluku dle požadavků (vyjádření) KHS, vyjádření KHS - Č.j.KHSJM 40326/2022/HO/HOK | Soubor | 1 |  | 0 |  | 0 |  | 0 | 21 | 0 | 0 | 0 | 0 | 0 |  | Vlastní | Indiv | 0 | 0 |  | Práce | Běžná |  |  |  | POL1_0
9 | 005121040R | Zhotovení geodetického plánu | Soubor | 1 |  | 0 |  | 0 |  | 0 | 21 | 0 | 0 | 0 | 0 | 0 |  | Vlastní | Indiv | 0 | 0 |  | Práce | Běžná |  |  |  | POL1_
10 | 005121050R | zhotovení geodetického podkladu a vložení do DTM JMK | Soubor | 1 |  | 0 |  | 0 |  | 0 | 21 | 0 | 0 | 0 | 0 | 0 |  | Vlastní | Indiv | 0 | 0 |  | Práce | Běžná |  |  |  | POL1_
[26 empty] | 12 | 21 | DPH
| Celkem |  |  |  |  | 0 | [19 empty] | 0 | 0 | SUM
END
Note on S6: Jedná se o informaci, zda se jedná o položku, která je do rozpočtu zadána z cenové soustavy RTS, nebo vlastní.
Note on T6: Jedná se o název CÚ, která je zadána u položky rozpočtu