## Celkový rozpočet
CELKOVÁ SESTAVA ROZPOČTOVÝCH NÁKLADŮ
STAVBA ( včetně VZT, ZTI a ELEKTRO)
REKONSTRUKCE KUCHYNĚ MŠ U RYBNÍKA
MÍSTO : MŠ U RYBNÍKA, BRUNTÁL
INVESTOR : MĚSTO BRUNTÁL
PROJEKTANT : GASTROSEV S R O, FRÝDECKÁ 1237, 739 32 VRATIMOV
DATUM : 10/2024
ČÁST | bez DPH | včetně DPH
STAVBA | 0 | 0
ZDRAVOTECHNIKA | 0 | 0
ELEKTROINSTALACE | 0 | 0
VZDUCHOTECHNIKA | 0 | 0
SOUČET - ZÁKLADNA CELKEM | 0 | 0
VRN (GZS,kompletace,ostatní) 3% základny | 0 | 0
CENA ZA OBJEKT CELKEM | 0 | 0
DPH | 0

## Rekapitulace stavby
Export Komplet | [28 empty] | 2.0 | [5 empty] | False | False | {79a92706-1abc-49db-9419-6f428a402615}
[20 empty] | >> skryté sloupce << | [13 empty] | 0,01 | 21
[34 empty] | 0,01 | 12
|  | REKAPITULACE STAVBY | [18 empty] | v --- níže se nacházejí doplnkové a pomocné údaje k sestavám --- v | [11 empty] | Návod na vyplnění | 0,001
|  | Kód: |  |  |  |  | 2-CH | [25 empty] | Měnit lze pouze buňky se žlutým podbarvením! 1) na prvním listu Rekapitulace stavby vyplňte v sestavě a) Souhrnný list - údaje o Uchazeči (přenesou se do ostatních sestav i v jiných listech) b) Rekapitulace objektů - potřebné Ostatní náklady 2) na vybraných listech vyplňte v sestavě a) Krycí list - údaje o Uchazeči, pokud se liší od údajů o Uchazeči na Souhrnném listu (údaje se přenesou do ostatních sestav v daném listu) b) Rekapitulace rozpočtu - potřebné Ostatní náklady c) Celkové náklady za stavbu - ceny u položek - množství, pokud má žluté podbarvení - a v případě potřeby poznámku (ta je ve skrytém sloupci) | 0,01
|  | Stavba: |  |  |  |  | Rekonstrukce kuchyně - MŠ Bruntál, U Rybníka 3 | [26 empty] | 0,01
|  | KSO: | [13 empty] | CC-CZ: | [17 empty] | 0,01
|  | Místo: |  |  |  |  | Bruntál | [8 empty] | Datum: |  | 29. 10. 2024 | [15 empty] | 0,01
0,01
|  | Zadavatel: | [13 empty] | IČ: | [17 empty] | 0,01
|  |  | Město Bruntál, Nádražní 994/20, 79201 Bruntál | [12 empty] | DIČ: | [17 empty] | 0,01
0,01
|  | Uchazeč: | [13 empty] | IČ: |  | Vyplň údaj | [15 empty] | 0,01
|  |  | Vyplň údaj | [12 empty] | DIČ: |  | Vyplň údaj | [15 empty] | 0,01
False
|  | Projektant: | [13 empty] | IČ: | [17 empty] | False
|  |  | GASTROSEV s.r.o., Frýdecká 1237, 739 32 Vratimov | [12 empty] | DIČ: | [17 empty] | True
0,01
|  | Zpracovatel: | [13 empty] | IČ: | [17 empty] | 0,01
|  |  | Johančíková | [12 empty] | DIČ: | [17 empty] | True
Poznámka:
|  | Cena bez DPH | [13 empty] | 0
[8 empty] | Sazba daně |  |  | Základ daně |  |  |  |  | Výše daně
|  | DPH |  | základní |  |  |  | 21% |  |  | 0 |  |  |  |  | 0
|  |  |  | snížená |  |  |  | 12% |  |  | 0 |  |  |  |  | 0
|  |  |  | zákl. přenesená |  |  |  | 21% |  |  | 0 |  |  |  |  | 0
|  |  |  | sníž. přenesená |  |  |  | 12% |  |  | 0 |  |  |  |  | 0
|  |  |  | nulová |  |  |  | 0% |  |  | 0 |  |  |  |  | 0
|  | Cena s DPH | [6 empty] | v |  |  | CZK |  |  |  | 0
|  | Projektant | [11 empty] | Zpracovatel
|  | Datum a podpis: | [7 empty] | Razítko |  |  |  | Datum a podpis: |  |  | Razítko
|  | Objednavatel | [11 empty] | Uchazeč
|  | Datum a podpis: | [7 empty] | Razítko |  |  |  | Datum a podpis: |  |  | Razítko
REKAPITULACE OBJEKTŮ STAVBY A SOUPISŮ PRACÍ
| Kód: | [6 empty] | 2-CH
| Stavba: | [6 empty] | Rekonstrukce kuchyně - MŠ Bruntál, U Rybníka 3
| Místo: | [6 empty] | Bruntál | [6 empty] | Datum: |  | 29. 10. 2024
| Zadavatel: | [6 empty] | Město Bruntál, Nádražní 994/20, 79201 Bruntál | [6 empty] | Projektant: |  | GASTROSEV s.r.o., Frýdecká 1237, 739 32 Vratimov |  |  |  | Informatívní údaje z listů zakázek
| Uchazeč: | [13 empty] | Zpracovatel: |  | Johančíková
| Kód |  |  |  | Popis | [7 empty] | Cena bez DPH [CZK] |  |  |  |  | Cena s DPH [CZK] | Typ |  | z toho Ostat. náklady [CZK] | DPH [CZK] | Normohodiny [h] | DPH základní [CZK] | DPH snížená [CZK] | DPH základní přenesená [CZK] | DPH snížená přenesená [CZK] | Základna DPH základní | Základna DPH snížená | Základna DPH zákl. přenesená | Základna DPH sníž. přenesená | Základna DPH nulová
| Náklady z rozpočtů | [11 empty] | 0 |  |  |  |  | 0 |  |  | 0 | 0 | 0 | 0 | 0 | 0 | 0 | 0 | 0 | 0 | 0 | 0 |  | D | 0 |  | IMPORT | {79a92706-1abc-49db-9419-6f428a402615} | {00000000-0000-0000-0000-000000000000}
/ |  | 2-CH |  |  |  | Rekonstrukce kuchyně - MŠ Bruntál, U Rybníka 3 | [6 empty] | 0 |  |  |  |  | 0 | STA |  | 0 | 0 | 0 | 0 | 0 | 0 | 0 | 0 | 0 | 0 | 0 | 0 |  |  | 1 | ###NOINSERT### | IMPORT | {79a92706-1abc-49db-9419-6f428a402615} | {00000000-0000-0000-0000-000000000000}
0
0

## Položky stavební
[9 empty] | >> skryté sloupce << | [9 empty] | {79a92706-1abc-49db-9419-6f428a402615}
2
| KRYCÍ LIST SOUPISU PRACÍ | [8 empty] | v --- níže se nacházejí doplnkové a pomocné údaje k sestavám --- v | [8 empty] | False
Stavba:
Rekonstrukce kuchyně - MŠ Bruntál, U Rybníka 3
| KSO: |  |  |  |  | CC-CZ:
| Místo: |  | Bruntál |  |  | Datum: | 29. 10. 2024
| Zadavatel: |  |  |  |  | IČ:
|  | Město Bruntál, Nádražní 994/20, 79201 Bruntál |  |  |  | DIČ:
| Uchazeč: |  |  |  |  | IČ: | Vyplň údaj
|  | Vyplň údaj |  |  |  | DIČ: | Vyplň údaj
| Projektant: |  |  |  |  | IČ:
|  | GASTROSEV s.r.o., Frýdecká 1237, 739 32 Vratimov |  |  |  | DIČ:
| Zpracovatel: |  |  |  |  | IČ:
|  | Johančíková |  |  |  | DIČ:
Poznámka:
| Cena bez DPH | [5 empty] | 0
|  |  | Základ daně |  |  | Sazba daně | Výše daně
| DPH | základní | 0 |  |  | 21% | 0
|  | snížená | 0 |  |  | 12% | 0
|  | zákl. přenesená | 0 |  |  | 21% | 0
|  | sníž. přenesená | 0 |  |  | 12% | 0
|  | nulová | 0 |  |  | 0% | 0
| Cena s DPH |  |  | v | CZK |  | 0
| Projektant |  |  | Zpracovatel
| Datum a podpis: |  | Razítko | Datum a podpis: |  |  | Razítko
| Objednavatel |  |  | Uchazeč
| Datum a podpis: |  | Razítko | Datum a podpis: |  |  | Razítko
REKAPITULACE ČLENĚNÍ SOUPISU PRACÍ
Stavba:
Rekonstrukce kuchyně - MŠ Bruntál, U Rybníka 3
Místo: |  |  | Bruntál |  |  | Datum: | 29. 10. 2024
Zadavatel: |  |  | Město Bruntál, Nádražní 994/20, 79201 Bruntál |  |  | Projektant: | GASTROSEV s.r.o., Frýdecká 1237, 739 32 Vratimov
Uchazeč: |  |  | Vyplň údaj |  |  | Zpracovatel: | Johančíková
Kód dílu - Popis | [6 empty] | Cena celkem [CZK]
Náklady ze soupisu prací | [6 empty] | 0 | [12 empty] | -1
| I - m.č. 119 - Kuchyně | [5 empty] | 0
| A - Bourací práce | [5 empty] | 0
| 96 - Bourání konstrukcí | [5 empty] | 0
| 997 - Přesun sutě | [5 empty] | 0
| B - Nové konstrukce | [5 empty] | 0
| 3 - Svislé a kompletní konstrukce | [5 empty] | 0
| 63 - Podlahy a podlahové konstrukce | [5 empty] | 0
| 99 - Přesun hmot a manipulace se sutí | [5 empty] | 0
| 711 - Izolace proti vodě, vlhkosti a plynům | [5 empty] | 0
| 771 - Podlahy z dlaždic | [5 empty] | 0
| 781 - Dokončovací práce - obklady | [5 empty] | 0
| II - m.č. 118 - sklad nádobí | [5 empty] | 0
| A - Bourací práce | [5 empty] | 0
| B - Nové konstrukce | [5 empty] | 0
| 776 - Podlahy povlakové- SPEC PVC VIZ PD v.č.D1.7 | [5 empty] | 0
| III - m.č.116 - sklad potravin | [5 empty] | 0
| A - Bourací práce | [5 empty] | 0
| B - Nové konstrukce | [5 empty] | 0
| 776 - Podlahy povlakové- SPEC PVC VIZ PD v.č.D1.7 | [5 empty] | 0
| 781 - Dokončovací práce - obklady | [5 empty] | 0
| IV - m.č. 114 - Chodba u rozvaděčů | [5 empty] | 0
| A - Bourací práce | [5 empty] | 0
| B - Nové konstrukce | [5 empty] | 0
| V - m.č. 115 - sklad potravin | [5 empty] | 0
| A - Bourací práce | [5 empty] | 0
| 96 - Bourání konstrukcí | [5 empty] | 0
| 997 - Přesun sutě | [5 empty] | 0
| B - Nové konstrukce | [5 empty] | 0
| 771 - Podlahy z dlaždic | [5 empty] | 0
| 781 - Dokončovací práce - obklady | [5 empty] | 0
| VI - m.č. 113 - sklad nádobí | [5 empty] | 0
| A - Bourací práce | [5 empty] | 0
| 96 - Bourání konstrukcí | [5 empty] | 0
| 997 - Přesun sutě | [5 empty] | 0
| B - Nové konstrukce | [5 empty] | 0
| 771 - Podlahy z dlaždic | [5 empty] | 0
| VII - m.č. 112- sklad zeleniny | [5 empty] | 0
| A - Bourací práce | [5 empty] | 0
| B - Nové konstrukce | [5 empty] | 0
| 776 - Podlahy povlakové- SPEC PVC VIZ PD v.č.D1.7 | [5 empty] | 0
| VIII - m.č. 111 - příprava zeleniny | [5 empty] | 0
| A - Bourací práce | [5 empty] | 0
| 96 - Bourání konstrukcí | [5 empty] | 0
| 997 - Přesun sutě | [5 empty] | 0
| B - Nové konstrukce | [5 empty] | 0
| 63 - Podlahy a podlahové konstrukce | [5 empty] | 0
| 99 - Přesun hmot a manipulace se sutí | [5 empty] | 0
| 711 - Izolace proti vodě, vlhkosti a plynům | [5 empty] | 0
| 771 - Podlahy z dlaždic | [5 empty] | 0
| 781 - Dokončovací práce - obklady | [5 empty] | 0
| IX - m.č. 110 - Kancelář | [5 empty] | 0
| A - Bourací práce | [5 empty] | 0
| B - Nové konstrukce | [5 empty] | 0
| 763 - Konstrukce suché výstavby | [5 empty] | 0
| 776 - Podlahy povlakové- SPEC PVC VIZ PD v.č.D1.7 | [5 empty] | 0
| X - m.č. 109 - čistící prostředky | [5 empty] | 0
| A - Bourací práce | [5 empty] | 0
| B - Nové konstrukce | [5 empty] | 0
| 776 - Podlahy povlakové- SPEC PVC VIZ PD v.č.D1.7 | [5 empty] | 0
| XI - m.č. 108 - čisté prádla | [5 empty] | 0
| A - Bourací práce | [5 empty] | 0
| 96 - Bourání konstrukcí | [5 empty] | 0
| 997 - Přesun sutě | [5 empty] | 0
| 783 - Dokončovací práce - nátěry | [5 empty] | 0
| B - Nové konstrukce | [5 empty] | 0
| 771 - Podlahy z dlaždic | [5 empty] | 0
| 781 - Dokončovací práce - obklady | [5 empty] | 0
| XII - m.č. 107 - ředitelna | [5 empty] | 0
| A - Bourací práce | [5 empty] | 0
| 776 - Podlahy povlakové- SPEC PVC VIZ PD v.č.D1.7 | [5 empty] | 0
| 997 - Přesun sutě | [5 empty] | 0
| B - Nové konstrukce | [5 empty] | 0
| 61 - Úprava povrchů vnitřních- viz. dod. k TZ | [5 empty] | 0
| 776 - Podlahy povlakové- SPEC PVC VIZ PD v.č.D1.7 | [5 empty] | 0
| XIII - m.č. 106 - úklidová komora | [5 empty] | 0
| A - Bourací práce | [5 empty] | 0
| 96 - Bourání konstrukcí | [5 empty] | 0
| 997 - Přesun sutě | [5 empty] | 0
| 783 - Dokončovací práce - nátěry | [5 empty] | 0
| B - Nové konstrukce | [5 empty] | 0
| 771 - Podlahy z dlaždic | [5 empty] | 0
| 781 - Dokončovací práce - obklady | [5 empty] | 0
| XIV - m.č. 105- hlavní chodba | [5 empty] | 0
| A - Bourací práce | [5 empty] | 0
| 776 - Podlahy povlakové- SPEC PVC VIZ PD v.č.D1.7 | [5 empty] | 0
| 997 - Přesun sutě | [5 empty] | 0
| 777 - Podlahy lité | [5 empty] | 0
| 783 - Dokončovací práce - nátěry | [5 empty] | 0
| B - Nové konstrukce | [5 empty] | 0
| 763 - Konstrukce suché výstavby | [5 empty] | 0
| 776 - Podlahy povlakové- SPEC PVC VIZ PD v.č.D1.7 | [5 empty] | 0
| 783 - Dokončovací práce - nátěry | [5 empty] | 0
| XV - m.č. 104 a 103- WC | [5 empty] | 0
| A - Bourací práce | [5 empty] | 0
| 783 - Dokončovací práce - nátěry | [5 empty] | 0
| B - Nové konstrukce | [5 empty] | 0
| 776 - Podlahy povlakové- SPEC PVC VIZ PD v.č.D1.7 | [5 empty] | 0
| 781 - Dokončovací práce - obklady | [5 empty] | 0
| XVI - m.č.102 - chodba | [5 empty] | 0
| A - Bourací práce | [5 empty] | 0
| 96 - Bourání konstrukcí | [5 empty] | 0
| 997 - Přesun sutě | [5 empty] | 0
| B - Nové konstrukce | [5 empty] | 0
| 776 - Podlahy povlakové- SPEC PVC VIZ PD v.č.D1.7 | [5 empty] | 0
| 781 - Dokončovací práce - obklady | [5 empty] | 0
| XVII - m.č. 101- zádveří | [5 empty] | 0
| A - Bourací práce | [5 empty] | 0
| 776 - Podlahy povlakové- SPEC PVC VIZ PD v.č.D1.7 | [5 empty] | 0
| 997 - Přesun sutě | [5 empty] | 0
| B - Nové konstrukce | [5 empty] | 0
| 776 - Podlahy povlakové- SPEC PVC VIZ PD v.č.D1.7 | [5 empty] | 0
| XVIII - m.č. 117 - šatna | [5 empty] | 0
| A - Bourací práce | [5 empty] | 0
| B - Nové konstrukce | [5 empty] | 0
| 776 - Podlahy povlakové- SPEC PVC VIZ PD v.č.D1.7 | [5 empty] | 0
| XIX - m.č. 120- umývárna | [5 empty] | 0
| A - Bourací práce | [5 empty] | 0
| 96 - Bourání konstrukcí | [5 empty] | 0
| 997 - Přesun sutě | [5 empty] | 0
| B - Nové konstrukce | [5 empty] | 0
| 711 - Izolace proti vodě, vlhkosti a plynům | [5 empty] | 0
| 771 - Podlahy z dlaždic | [5 empty] | 0
| 781 - Dokončovací práce - obklady | [5 empty] | 0
| XX - m.č. 121 -předsíň | [5 empty] | 0
| A - Bourací práce | [5 empty] | 0
| 96 - Bourání konstrukcí | [5 empty] | 0
| 776 - Podlahy povlakové- SPEC PVC VIZ PD v.č.D1.7 | [5 empty] | 0
| 997 - Přesun sutě | [5 empty] | 0
| B - Nové konstrukce | [5 empty] | 0
| 776 - Podlahy povlakové- SPEC PVC VIZ PD v.č.D1.7 | [5 empty] | 0
| 781 - Dokončovací práce - obklady | [5 empty] | 0
| XXI - m.č. 15-20 - výdejny jídla | [5 empty] | 0
| A - Bourací práce | [5 empty] | 0
| 783 - Dokončovací práce - nátěry | [5 empty] | 0
| B - Nové konstrukce | [5 empty] | 0
| 776 - Podlahy povlakové- SPEC PVC VIZ PD v.č.D1.7 | [5 empty] | 0
| 781 - Dokončovací práce - obklady | [5 empty] | 0
| XXII - Truhlářské konstrukce | [5 empty] | 0
| A - Bourací práce | [5 empty] | 0
| 96 - Bourání konstrukcí | [5 empty] | 0
| 997 - Přesun sutě | [5 empty] | 0
| 766 - Konstrukce truhlářské | [5 empty] | 0
| 767 - Konstrukce zámečnické | [5 empty] | 0
| B - Nové konstrukce | [5 empty] | 0
| 766 - Konstrukce truhlářské | [5 empty] | 0
| 767 - Konstrukce zámečnické | [5 empty] | 0
| XXIII - Dokončující konstrukce a práce | [5 empty] | 0
| 61 - Úprava povrchů vnitřních- viz. dod. k TZ | [5 empty] | 0
| 95 - Různé dokončovací konstrukce a práce pozemních staveb | [5 empty] | 0
| 99 - Přesun hmot a manipulace se sutí | [5 empty] | 0
| 783 - Dokončovací práce - nátěry | [5 empty] | 0
| 784 - Dokončovací práce - malby a tapety | [5 empty] | 0
| XXIV - Ostatní pomocné práce | [5 empty] | 0
SOUPIS PRACÍ
Stavba:
Rekonstrukce kuchyně - MŠ Bruntál, U Rybníka 3
Místo: |  |  | Bruntál |  |  | Datum: | 29. 10. 2024
Zadavatel: |  |  | Město Bruntál, Nádražní 994/20, 79201 Bruntál |  |  | Projektant: | GASTROSEV s.r.o., Frýdecká 1237, 739 32 Vratimov
Uchazeč: |  |  | Vyplň údaj |  |  | Zpracovatel: | Johančíková
PČ | Typ | Kód | Popis | MJ | Množství | J.cena [CZK] | Cena celkem [CZK] | Cenová soustava |  |  | DPH | J. Nh [h] | Nh celkem [h] | J. hmotnost [t] | Hmotnost celkem [t] | J. suť [t] | Suť Celkem [t]
Náklady soupisu celkem | [6 empty] | 0 | [5 empty] | 0 |  | 50.1998 |  | 34.0689 |  | D | -1 | [10 empty] | 0
| D | I | m.č. 119 - Kuchyně |  |  |  | 0 | [5 empty] | 0 |  | 18.9251 |  | 22.4696 | 1 | D | 0 |  |  |  | ROZPOCET | [6 empty] | 0
| D | A | Bourací práce |  |  |  | 0 | [5 empty] | 0 |  | 0 |  | 22.4696 | 1 | D | 1 |  |  |  | ROZPOCET | [6 empty] | 0
| D | 96 | Bourání konstrukcí |  |  |  | 0 | [5 empty] | 0 |  | 0 |  | 22.4696 | 1 | D | 2 |  |  |  | ROZPOCET | [6 empty] | 0
1 | K | 962031132 | Bourání příček nebo přizdívek z cihel pálených tl do 100 mm | m2 | 13.5 |  | 0 |  |  |  | základní |  | 0 | 0 | 0 | 0.181 | 2.4435 | 4 | K | 3 |  |  |  | ROZPOCET | 0 | 0 | 0 | 0 | 0 | 1 | 0 | 4 | 1773840066
6 | K | 974042553 | Vysekání rýh ve zdivu betonovém hl do 100 mm š do 100 mm | m | 2.4 |  | 0 |  |  |  | základní |  | 0 | 0 | 0 | 0.022 | 0.0528 | 4 | K | 3 |  |  |  | ROZPOCET | 0 | 0 | 0 | 0 | 0 | 1 | 0 | 4 | 1990624530
7 | K | 971042551 | Vybourání otvorů v betonových příčkách a zdech pl do 1 m2 | m3 | 0.135 |  | 0 |  |  |  | základní |  | 0 | 0 | 0 | 2.2 | 0.297 | 4 | K | 3 |  |  |  | ROZPOCET | 0 | 0 | 0 | 0 | 0 | 1 | 0 | 4 | -1190635868
| VV |  | 0,9*0,5*0,3 |  | 0.135 | [13 empty] | VV | 3 | 2 | True | 0 | ROZPOCET
8 | K | 965081213 | Bourání podlah z dlaždic keramických nebo xylolitových tl do 10 mm plochy přes 1 m2 | m2 | 61 |  | 0 |  |  |  | základní |  | 0 | 0 | 0 | 0.035 | 2.135 | 4 | K | 3 |  |  |  | ROZPOCET | 0 | 0 | 0 | 0 | 0 | 1 | 0 | 4 | 50181784
9 | K | 965042141 | Bourání podkladů pod dlažby nebo mazanin betonových nebo z litého asfaltu tl do 100 mm pl přes 4 m2 | m3 | 6.1 |  | 0 |  |  |  | základní |  | 0 | 0 | 0 | 2.2 | 13.42 | 4 | K | 3 |  |  |  | ROZPOCET | 0 | 0 | 0 | 0 | 0 | 1 | 0 | 4 | 963732522
| VV |  | 61,0*0,1 |  | 6.1 | [13 empty] | VV | 3 | 2 | True | 0 | ROZPOCET
10 | K | 978059541 | Odsekání a odebrání obkladů stěn z vnitřních obkládaček plochy přes 1 m2 | m2 | 60 |  | 0 |  |  |  | základní |  | 0 | 0 | 0 | 0.068 | 4.08 | 4 | K | 3 |  |  |  | ROZPOCET | 0 | 0 | 0 | 0 | 0 | 1 | 0 | 4 | -814899196
15 | K | 973031812 | Vysekání kapes ve zdivu cihelném na MV nebo MVC pro zavázání příček tl do 100 mm | m | 5.9 |  | 0 |  |  |  | základní |  | 0 | 0 | 0 | 0.007 | 0.0413 | 4 | K | 3 |  |  |  | ROZPOCET | 0 | 0 | 0 | 0 | 0 | 1 | 0 | 4 | -491542312
| VV |  | 2,95*2 |  | 5.9 | [13 empty] | VV | 3 | 2 | True | 0 | ROZPOCET
| D | 997 | Přesun sutě |  |  |  | 0 | [5 empty] | 0 |  | 0 |  | 0 | 1 | D | 2 |  |  |  | ROZPOCET | [6 empty] | 0
11 | K | 997013501 | Odvoz suti a vybouraných hmot na skládku nebo meziskládku do 1 km se složením | t | 22.47 |  | 0 |  |  |  | základní |  | 0 | 0 | 0 | 0 | 0 | 4 | K | 3 |  |  |  | ROZPOCET | 0 | 0 | 0 | 0 | 0 | 1 | 0 | 4 | -363954028
12 | K | 997013509 | Příplatek k odvozu suti a vybouraných hmot na skládku ZKD 1 km přes 1 km | t | 426.93 |  | 0 |  |  |  | základní |  | 0 | 0 | 0 | 0 | 0 | 4 | K | 3 |  |  |  | ROZPOCET | 0 | 0 | 0 | 0 | 0 | 1 | 0 | 4 | -1372582640
| VV |  | 22,47*19 'Přepočtené koeficientem množství |  | 426.93 | [13 empty] | VV | 3 | 2 | False | 1 | ROZPOCET
13 | K | 997013869 | Poplatek za uložení stavebního odpadu na recyklační skládce (skládkovné) ze směsí betonu, cihel a keramických výrobků kód odpadu 17 01 07 | t | 22.47 |  | 0 |  |  |  | základní |  | 0 | 0 | 0 | 0 | 0 | 4 | K | 3 |  |  |  | ROZPOCET | 0 | 0 | 0 | 0 | 0 | 1 | 0 | 4 | 510892572
| D | B | Nové konstrukce |  |  |  | 0 | [5 empty] | 0 |  | 18.9251 |  | 0 | 1 | D | 1 |  |  |  | ROZPOCET | [6 empty] | 0
| D | 3 | Svislé a kompletní konstrukce |  |  |  | 0 | [5 empty] | 0 |  | 0.54603 |  | 0 | 1 | D | 2 |  |  |  | ROZPOCET | [6 empty] | 0
4 | K | 317234410 | Vyzdívka mezi nosníky z cihel pálených na MC | m3 | 0.012 |  | 0 |  |  |  | základní |  | 0 | 1.943 | 0.023316 | 0 | 0 | 4 | K | 3 |  |  |  | ROZPOCET | 0 | 0 | 0 | 0 | 0 | 1 | 0 | 4 | 542906802
| VV |  | 2,4*0,1*0,05 |  | 0.012 | [13 empty] | VV | 3 | 2 | True | 0 | ROZPOCET
3 | K | 317944321 | Válcované nosníky do č.12 dodatečně osazované do připravených otvorů | t | 0.027 |  | 0 |  |  |  | základní |  | 0 | 1.09 | 0.02943 | 0 | 0 | 4 | K | 3 |  |  |  | ROZPOCET | 0 | 0 | 0 | 0 | 0 | 1 | 0 | 4 | -796375644
| VV |  | U 100 | [15 empty] | VV | 3 | 1 | True | 0 | ROZPOCET
| VV |  | 2,4*10,6*0,001*1,08 |  | 0.027 | [13 empty] | VV | 3 | 2 | True | 0 | ROZPOCET
16 | K | 342272225.XLA | Příčka z tvárnic Ytong Klasik 100 na tenkovrstvou maltu tl 100 mm | m2 | 8 |  | 0 |  |  |  | základní |  | 0 | 0.06166 | 0.49328 | 0 | 0 | 4 | K | 3 |  |  |  | ROZPOCET | 0 | 0 | 0 | 0 | 0 | 1 | 0 | 4 | -1486201107
| D | 63 | Podlahy a podlahové konstrukce |  |  |  | 0 | [5 empty] | 0 |  | 14.0362 |  | 0 | 1 | D | 2 |  |  |  | ROZPOCET | [6 empty] | 0
14 | K | 631311123 | Mazanina tl přes 80 do 120 mm z betonu prostého bez zvýšených nároků na prostředí tř. C 12/15 | m3 | 6.1 |  | 0 |  |  |  | základní |  | 0 | 2.301 | 14.0362 | 0 | 0 | 4 | K | 3 |  |  |  | ROZPOCET | 0 | 0 | 0 | 0 | 0 | 1 | 0 | 4 | 938965726
| VV |  | 61,0*0,1 |  | 6.1 | [13 empty] | VV | 3 | 2 | True | 0 | ROZPOCET
17 | K | 631319012 | Příplatek k mazanině tl přes 80 do 120 mm za přehlazení povrchu | m3 | 6.1 |  | 0 |  |  |  | základní |  | 0 | 0 | 0 | 0 | 0 | 4 | K | 3 |  |  |  | ROZPOCET | 0 | 0 | 0 | 0 | 0 | 1 | 0 | 4 | 451311765
| D | 99 | Přesun hmot a manipulace se sutí |  |  |  | 0 | [5 empty] | 0 |  | 0 |  | 0 | 1 | D | 2 |  |  |  | ROZPOCET | [6 empty] | 0
29 | K | 998011001 | Přesun hmot pro budovy zděné v do 6 m | t | 14.621 |  | 0 |  |  |  | základní |  | 0 | 0 | 0 | 0 | 0 | 4 | K | 3 |  |  |  | ROZPOCET | 0 | 0 | 0 | 0 | 0 | 1 | 0 | 4 | -23836076
| D | 711 | Izolace proti vodě, vlhkosti a plynům |  |  |  | 0 | [5 empty] | 0 |  | 0.27 |  | 0 | 2 | D | 2 |  |  |  | ROZPOCET | [6 empty] | 0
18 | K | 711493112.SMB | Izolace proti podpovrchové a tlakové vodě vodorovná těsnicí stěrkou | m2 | 60 |  | 0 |  |  |  | základní |  | 0 | 0.0045 | 0.27 | 0 | 0 | 16 | K | 3 |  |  |  | ROZPOCET | 0 | 0 | 0 | 0 | 0 | 1 | 0 | 16 | -627517428
19 | K | 998711201 | Přesun hmot procentní pro izolace proti vodě, vlhkosti a plynům v objektech v do 6 m | % |  |  | 0 |  |  |  | základní |  | 0 | 0 | 0 | 0 | 0 | 16 | K | 3 |  |  |  | ROZPOCET | 0 | 0 | 0 | 0 | 0 | 1 | 0 | 16 | 1674385659
| D | 771 | Podlahy z dlaždic |  |  |  | 0 | [5 empty] | 0 |  | 1.8227 |  | 0 | 2 | D | 2 |  |  |  | ROZPOCET | [6 empty] | 0
20 | K | 771121011 | Nátěr penetrační na podlahu | m2 | 61 |  | 0 |  |  |  | základní |  | 0 | 0.0003 | 0.0183 | 0 | 0 | 16 | K | 3 |  |  |  | ROZPOCET | 0 | 0 | 0 | 0 | 0 | 1 | 0 | 16 | 874554208
21 | K | 771574419 | Montáž podlah keramických hladkých lepených cementovým flexibilním lepidlem přes 22 do 25 ks/m2 | m2 | 61 |  | 0 |  |  |  | základní |  | 0 | 0.00538 | 0.32818 | 0 | 0 | 16 | K | 3 |  |  |  | ROZPOCET | 0 | 0 | 0 | 0 | 0 | 1 | 0 | 16 | 833856962
22 | M | 59761133 | dlažba keramická slinutá nemrazuvzdorná povrch hladký/matný tl do 10mm přes 22 do 25ks/m2 | m2 | 67.1 |  | 0 |  |  |  | základní |  | 0 | 0.022 | 1.4762 | 0 | 0 | 32 | M | 3 |  |  |  | ROZPOCET | 0 | 0 | 0 | 0 | 0 | 1 | 0 | 16 | 750810053
| VV |  | 61*1,1 'Přepočtené koeficientem množství |  | 67.1 | [13 empty] | VV | 3 | 2 | False | 1 | ROZPOCET
23 | K | 998771201 | Přesun hmot procentní pro podlahy z dlaždic v objektech v do 6 m | % |  |  | 0 |  |  |  | základní |  | 0 | 0 | 0 | 0 | 0 | 16 | K | 3 |  |  |  | ROZPOCET | 0 | 0 | 0 | 0 | 0 | 1 | 0 | 16 | -828485708
| D | 781 | Dokončovací práce - obklady |  |  |  | 0 | [5 empty] | 0 |  | 2.2502 |  | 0 | 2 | D | 2 |  |  |  | ROZPOCET | [6 empty] | 0
24 | K | 781121011 | Nátěr penetrační na stěnu | m2 | 81 |  | 0 |  |  |  | základní |  | 0 | 0.0003 | 0.0243 | 0 | 0 | 16 | K | 3 |  |  |  | ROZPOCET | 0 | 0 | 0 | 0 | 0 | 1 | 0 | 16 | 755831928
25 | K | 781151031 | Celoplošné vyrovnání podkladu stěrkou tl 3 mm | m2 | 81 |  | 0 |  |  |  | základní |  | 0 | 0.0045 | 0.3645 | 0 | 0 | 16 | K | 3 |  |  |  | ROZPOCET | 0 | 0 | 0 | 0 | 0 | 1 | 0 | 16 | -1312038977
26 | K | 781472219 | Montáž obkladů keramických hladkých lepených cementovým flexibilním lepidlem přes 22 do 25 ks/m2 | m2 | 81 |  | 0 |  |  |  | základní |  | 0 | 0.00538 | 0.43578 | 0 | 0 | 16 | K | 3 |  |  |  | ROZPOCET | 0 | 0 | 0 | 0 | 0 | 1 | 0 | 16 | 2102131611
27 | M | 59761704 | obklad keramický nemrazuvzdorný povrch hladký/lesklý tl do 10mm přes 22 do 25ks/m2 | m2 | 89.1 |  | 0 |  |  |  | základní |  | 0 | 0.016 | 1.4256 | 0 | 0 | 32 | M | 3 |  |  |  | ROZPOCET | 0 | 0 | 0 | 0 | 0 | 1 | 0 | 16 | -1428927732
| VV |  | 81*1,1 'Přepočtené koeficientem množství |  | 89.1 | [13 empty] | VV | 3 | 2 | False | 1 | ROZPOCET
28 | K | 998781201 | Přesun hmot procentní pro obklady keramické v objektech v do 6 m | % |  |  | 0 |  |  |  | základní |  | 0 | 0 | 0 | 0 | 0 | 16 | K | 3 |  |  |  | ROZPOCET | 0 | 0 | 0 | 0 | 0 | 1 | 0 | 16 | -1343758700
| D | II | m.č. 118 - sklad nádobí |  |  |  | 0 | [5 empty] | 0 |  | 0.037052 |  | 0 | 1 | D | 0 |  |  |  | ROZPOCET | [6 empty] | 0
| D | A | Bourací práce |  |  |  | 0 | [5 empty] | 0 |  | 0 |  | 0 | 1 | D | 1 |  |  |  | ROZPOCET | [6 empty] | 0
30 | K | 1 | bez bouracích prací | soubor | 1 |  | 0 |  |  |  | základní |  | 0 | 0 | 0 | 0 | 0 | 4 | K | 2 |  |  |  | ROZPOCET | 0 | 0 | 0 | 0 | 0 | 1 | 0 | 4 | 822117124
| D | B | Nové konstrukce |  |  |  | 0 | [5 empty] | 0 |  | 0.037052 |  | 0 | 1 | D | 1 |  |  |  | ROZPOCET | [6 empty] | 0
| D | 776 | Podlahy povlakové- SPEC PVC VIZ PD v.č.D1.7 |  |  |  | 0 | [5 empty] | 0 |  | 0.037052 |  | 0 | 2 | D | 2 |  |  |  | ROZPOCET | [6 empty] | 0
31 | K | 7761113199 | Vysátí a odmaštění podkladu povlakových podlah | m2 | 9 |  | 0 |  |  |  | základní |  | 0 | 0 | 0 | 0 | 0 | 16 | K | 3 |  |  |  | ROZPOCET | 0 | 0 | 0 | 0 | 0 | 1 | 0 | 16 | -517362030
32 | K | 776221111 | Lepení pásů z PVC standardním lepidlem | m2 | 9 |  | 0 |  |  |  | základní |  | 0 | 0.0003 | 0.0027 | 0 | 0 | 16 | K | 3 |  |  |  | ROZPOCET | 0 | 0 | 0 | 0 | 0 | 1 | 0 | 16 | 1766627087
33 | M | 28412245 | krytina podlahová heterogenní š 1,5m tl 2mm | m2 | 9.9 |  | 0 |  |  |  | základní |  | 0 | 0.0032 | 0.03168 | 0 | 0 | 32 | M | 3 |  |  |  | ROZPOCET | 0 | 0 | 0 | 0 | 0 | 1 | 0 | 16 | 369178392
| VV |  | 9*1,1 'Přepočtené koeficientem množství |  | 9.9 | [13 empty] | VV | 3 | 2 | False | 1 | ROZPOCET
34 | K | 776411111 | Montáž obvodových soklíků výšky do 80 mm | m | 11.4 |  | 0 |  |  |  | základní |  | 0 | 1e-05 | 0.000114 | 0 | 0 | 16 | K | 3 |  |  |  | ROZPOCET | 0 | 0 | 0 | 0 | 0 | 1 | 0 | 16 | -1908005102
| VV |  | (3,7+2,4)*2-0,8 |  | 11.4 | [13 empty] | VV | 3 | 2 | True | 0 | ROZPOCET
35 | M | 28411003 | lišta soklová PVC 30x30mm | m | 11.628 |  | 0 |  |  |  | základní |  | 0 | 0.00022 | 0.0025582 | 0 | 0 | 32 | M | 3 |  |  |  | ROZPOCET | 0 | 0 | 0 | 0 | 0 | 1 | 0 | 16 | 689184083
| VV |  | 11,4*1,02 'Přepočtené koeficientem množství |  | 11.628 | [13 empty] | VV | 3 | 2 | False | 1 | ROZPOCET
36 | K | 998776201 | Přesun hmot procentní pro podlahy povlakové v objektech v do 6 m | % |  |  | 0 |  |  |  | základní |  | 0 | 0 | 0 | 0 | 0 | 16 | K | 3 |  |  |  | ROZPOCET | 0 | 0 | 0 | 0 | 0 | 1 | 0 | 16 | 884889845
| D | III | m.č.116 - sklad potravin |  |  |  | 0 | [5 empty] | 0 |  | 0.70568 |  | 0 | 1 | D | 0 |  |  |  | ROZPOCET | [6 empty] | 0
| D | A | Bourací práce |  |  |  | 0 | [5 empty] | 0 |  | 0 |  | 0 | 1 | D | 1 |  |  |  | ROZPOCET | [6 empty] | 0
46 | K | 1 | bez bouracích prací | soubor | 1 |  | 0 |  |  |  | základní |  | 0 | 0 | 0 | 0 | 0 | 4 | K | 2 |  |  |  | ROZPOCET | 0 | 0 | 0 | 0 | 0 | 1 | 0 | 4 | 1196065956
| D | B | Nové konstrukce |  |  |  | 0 | [5 empty] | 0 |  | 0.70568 |  | 0 | 1 | D | 1 |  |  |  | ROZPOCET | [6 empty] | 0
| D | 776 | Podlahy povlakové- SPEC PVC VIZ PD v.č.D1.7 |  |  |  | 0 | [5 empty] | 0 |  | 0.038961 |  | 0 | 2 | D | 2 |  |  |  | ROZPOCET | [6 empty] | 0
40 | K | 7761113199 | Vysátí a odmaštění podkladu povlakových podlah | m2 | 9.5 |  | 0 |  |  |  | základní |  | 0 | 0 | 0 | 0 | 0 | 4 | K | 3 |  |  |  | ROZPOCET | 0 | 0 | 0 | 0 | 0 | 1 | 0 | 4 | -1660767906
41 | K | 776221111 | Lepení pásů z PVC standardním lepidlem | m2 | 9.5 |  | 0 |  |  |  | základní |  | 0 | 0.0003 | 0.00285 | 0 | 0 | 4 | K | 3 |  |  |  | ROZPOCET | 0 | 0 | 0 | 0 | 0 | 1 | 0 | 4 | -327159684
42 | M | 28412245 | krytina podlahová heterogenní š 1,5m tl 2mm | m2 | 10.45 |  | 0 |  |  |  | základní |  | 0 | 0.0032 | 0.03344 | 0 | 0 | 8 | M | 3 |  |  |  | ROZPOCET | 0 | 0 | 0 | 0 | 0 | 1 | 0 | 4 | 1757974860
| VV |  | 9,5*1,1 'Přepočtené koeficientem množství |  | 10.45 | [13 empty] | VV | 3 | 2 | False | 1 | ROZPOCET
43 | K | 776411111 | Montáž obvodových soklíků výšky do 80 mm | m | 11.3 |  | 0 |  |  |  | základní |  | 0 | 1e-05 | 0.000113 | 0 | 0 | 4 | K | 3 |  |  |  | ROZPOCET | 0 | 0 | 0 | 0 | 0 | 1 | 0 | 4 | -1096224643
| VV |  | (3,6+2,5)*2-0,9 |  | 11.3 | [13 empty] | VV | 3 | 2 | True | 0 | ROZPOCET
44 | M | 28411003 | lišta soklová PVC 30x30mm | m | 11.628 |  | 0 |  |  |  | základní |  | 0 | 0.00022 | 0.0025582 | 0 | 0 | 8 | M | 3 |  |  |  | ROZPOCET | 0 | 0 | 0 | 0 | 0 | 1 | 0 | 4 | -20492371
| VV |  | 11,4*1,02 'Přepočtené koeficientem množství |  | 11.628 | [13 empty] | VV | 3 | 2 | False | 1 | ROZPOCET
45 | K | 998776201 | Přesun hmot procentní pro podlahy povlakové v objektech v do 6 m | % |  |  | 0 |  |  |  | základní |  | 0 | 0 | 0 | 0 | 0 | 4 | K | 3 |  |  |  | ROZPOCET | 0 | 0 | 0 | 0 | 0 | 1 | 0 | 4 | -772328841
| D | 781 | Dokončovací práce - obklady |  |  |  | 0 | [5 empty] | 0 |  | 0.66672 |  | 0 | 2 | D | 2 |  |  |  | ROZPOCET | [6 empty] | 0
51 | K | 781121011 | Nátěr penetrační na stěnu | m2 | 24 |  | 0 |  |  |  | základní |  | 0 | 0.0003 | 0.0072 | 0 | 0 | 16 | K | 3 |  |  |  | ROZPOCET | 0 | 0 | 0 | 0 | 0 | 1 | 0 | 16 | 1999313167
52 | K | 781151031 | Celoplošné vyrovnání podkladu stěrkou tl 3 mm | m2 | 24 |  | 0 |  |  |  | základní |  | 0 | 0.0045 | 0.108 | 0 | 0 | 16 | K | 3 |  |  |  | ROZPOCET | 0 | 0 | 0 | 0 | 0 | 1 | 0 | 16 | -1746816681
53 | K | 781472219 | Montáž obkladů keramických hladkých lepených cementovým flexibilním lepidlem přes 22 do 25 ks/m2 | m2 | 24 |  | 0 |  |  |  | základní |  | 0 | 0.00538 | 0.12912 | 0 | 0 | 16 | K | 3 |  |  |  | ROZPOCET | 0 | 0 | 0 | 0 | 0 | 1 | 0 | 16 | -521001456
54 | M | 59761704 | obklad keramický nemrazuvzdorný povrch hladký/lesklý tl do 10mm přes 22 do 25ks/m2 | m2 | 26.4 |  | 0 |  |  |  | základní |  | 0 | 0.016 | 0.4224 | 0 | 0 | 32 | M | 3 |  |  |  | ROZPOCET | 0 | 0 | 0 | 0 | 0 | 1 | 0 | 16 | -1100743314
| VV |  | 24*1,1 'Přepočtené koeficientem množství |  | 26.4 | [13 empty] | VV | 3 | 2 | False | 1 | ROZPOCET
55 | K | 998781201 | Přesun hmot procentní pro obklady keramické v objektech v do 6 m | % |  |  | 0 |  |  |  | základní |  | 0 | 0 | 0 | 0 | 0 | 16 | K | 3 |  |  |  | ROZPOCET | 0 | 0 | 0 | 0 | 0 | 1 | 0 | 16 | 204278989
| D | IV | m.č. 114 - Chodba u rozvaděčů |  |  |  | 0 | [5 empty] | 0 |  | 0 |  | 0 | 1 | D | 0 |  |  |  | ROZPOCET | [6 empty] | 0
| D | A | Bourací práce |  |  |  | 0 | [5 empty] | 0 |  | 0 |  | 0 | 1 | D | 1 |  |  |  | ROZPOCET | [6 empty] | 0
48 | K | 1 | bez bouracích prací | soubor | 1 |  | 0 |  |  |  | základní |  | 0 | 0 | 0 | 0 | 0 | 4 | K | 2 |  |  |  | ROZPOCET | 0 | 0 | 0 | 0 | 0 | 1 | 0 | 4 | 1367836211
| D | B | Nové konstrukce |  |  |  | 0 | [5 empty] | 0 |  | 0 |  | 0 | 1 | D | 1 |  |  |  | ROZPOCET | [6 empty] | 0
50 | K | 2 | bez nových konstrukcí | soubor | 1 |  | 0 |  |  |  | základní |  | 0 | 0 | 0 | 0 | 0 | 4 | K | 2 |  |  |  | ROZPOCET | 0 | 0 | 0 | 0 | 0 | 1 | 0 | 4 | 729705696
| D | V | m.č. 115 - sklad potravin |  |  |  | 0 | [5 empty] | 0 |  | 1.3649 |  | 2.5125 | 1 | D | 0 |  |  |  | ROZPOCET | [6 empty] | 0
| D | A | Bourací práce |  |  |  | 0 | [5 empty] | 0 |  | 0 |  | 2.5125 | 1 | D | 1 |  |  |  | ROZPOCET | [6 empty] | 0
| D | 96 | Bourání konstrukcí |  |  |  | 0 | [5 empty] | 0 |  | 0 |  | 2.5125 | 1 | D | 2 |  |  |  | ROZPOCET | [6 empty] | 0
58 | K | 965081213 | Bourání podlah z dlaždic keramických nebo xylolitových tl do 10 mm plochy přes 1 m2 | m2 | 13.5 |  | 0 |  |  |  | základní |  | 0 | 0 | 0 | 0.035 | 0.4725 | 4 | K | 3 |  |  |  | ROZPOCET | 0 | 0 | 0 | 0 | 0 | 1 | 0 | 4 | -841047795
59 | K | 978059541 | Odsekání a odebrání obkladů stěn z vnitřních obkládaček plochy přes 1 m2 | m2 | 30 |  | 0 |  |  |  | základní |  | 0 | 0 | 0 | 0.068 | 2.04 | 4 | K | 3 |  |  |  | ROZPOCET | 0 | 0 | 0 | 0 | 0 | 1 | 0 | 4 | 969038203
| D | 997 | Přesun sutě |  |  |  | 0 | [5 empty] | 0 |  | 0 |  | 0 | 1 | D | 1 |  |  |  | ROZPOCET | [6 empty] | 0
61 | K | 997013501 | Odvoz suti a vybouraných hmot na skládku nebo meziskládku do 1 km se složením | t | 2.513 |  | 0 |  |  |  | základní |  | 0 | 0 | 0 | 0 | 0 | 4 | K | 2 |  |  |  | ROZPOCET | 0 | 0 | 0 | 0 | 0 | 1 | 0 | 4 | 515969597
62 | K | 997013509 | Příplatek k odvozu suti a vybouraných hmot na skládku ZKD 1 km přes 1 km | t | 47.747 |  | 0 |  |  |  | základní |  | 0 | 0 | 0 | 0 | 0 | 4 | K | 2 |  |  |  | ROZPOCET | 0 | 0 | 0 | 0 | 0 | 1 | 0 | 4 | 1584081415
| VV |  | 2,513*19 'Přepočtené koeficientem množství |  | 47.747 | [13 empty] | VV | 2 | 2 | False | 1 | ROZPOCET
63 | K | 997013869 | Poplatek za uložení stavebního odpadu na recyklační skládce (skládkovné) ze směsí betonu, cihel a keramických výrobků kód odpadu 17 01 07 | t | 2.513 |  | 0 |  |  |  | základní |  | 0 | 0 | 0 | 0 | 0 | 4 | K | 2 |  |  |  | ROZPOCET | 0 | 0 | 0 | 0 | 0 | 1 | 0 | 4 | -1784034336
| D | B | Nové konstrukce |  |  |  | 0 | [5 empty] | 0 |  | 1.3649 |  | 0 | 1 | D | 1 |  |  |  | ROZPOCET | [6 empty] | 0
| D | 771 | Podlahy z dlaždic |  |  |  | 0 | [5 empty] | 0 |  | 0.4482 |  | 0 | 2 | D | 2 |  |  |  | ROZPOCET | [6 empty] | 0
79 | K | 771121011 | Nátěr penetrační na podlahu | m2 | 15 |  | 0 |  |  |  | základní |  | 0 | 0.0003 | 0.0045 | 0 | 0 | 4 | K | 3 |  |  |  | ROZPOCET | 0 | 0 | 0 | 0 | 0 | 1 | 0 | 4 | 2095929384
83 | K | 771121027 | Broušení stávajícího podkladu před pokládkou dlažby diamantovým kotoučem | m2 | 13.5 |  | 0 |  |  |  | základní |  | 0 | 0 | 0 | 0 | 0 | 4 | K | 3 |  |  |  | ROZPOCET | 0 | 0 | 0 | 0 | 0 | 1 | 0 | 4 | -1746026659
80 | K | 771574419 | Montáž podlah keramických hladkých lepených cementovým flexibilním lepidlem přes 22 do 25 ks/m2 | m2 | 15 |  | 0 |  |  |  | základní |  | 0 | 0.00538 | 0.0807 | 0 | 0 | 4 | K | 3 |  |  |  | ROZPOCET | 0 | 0 | 0 | 0 | 0 | 1 | 0 | 4 | 1532621858
81 | M | 59761133 | dlažba keramická slinutá nemrazuvzdorná povrch hladký/matný tl do 10mm přes 22 do 25ks/m2 | m2 | 16.5 |  | 0 |  |  |  | základní |  | 0 | 0.022 | 0.363 | 0 | 0 | 8 | M | 3 |  |  |  | ROZPOCET | 0 | 0 | 0 | 0 | 0 | 1 | 0 | 4 | 1154370527
| VV |  | 15*1,1 'Přepočtené koeficientem množství |  | 16.5 | [13 empty] | VV | 3 | 2 | False | 1 | ROZPOCET
82 | K | 998771201 | Přesun hmot procentní pro podlahy z dlaždic v objektech v do 6 m | % |  |  | 0 |  |  |  | základní |  | 0 | 0 | 0 | 0 | 0 | 4 | K | 3 |  |  |  | ROZPOCET | 0 | 0 | 0 | 0 | 0 | 1 | 0 | 4 | 1834876220
| D | 781 | Dokončovací práce - obklady |  |  |  | 0 | [5 empty] | 0 |  | 0.91674 |  | 0 | 2 | D | 2 |  |  |  | ROZPOCET | [6 empty] | 0
73 | K | 781121011 | Nátěr penetrační na stěnu | m2 | 33 |  | 0 |  |  |  | základní |  | 0 | 0.0003 | 0.0099 | 0 | 0 | 4 | K | 3 |  |  |  | ROZPOCET | 0 | 0 | 0 | 0 | 0 | 1 | 0 | 4 | -397167440
74 | K | 781151031 | Celoplošné vyrovnání podkladu stěrkou tl 3 mm | m2 | 33 |  | 0 |  |  |  | základní |  | 0 | 0.0045 | 0.1485 | 0 | 0 | 4 | K | 3 |  |  |  | ROZPOCET | 0 | 0 | 0 | 0 | 0 | 1 | 0 | 4 | 954154542
75 | K | 781472219 | Montáž obkladů keramických hladkých lepených cementovým flexibilním lepidlem přes 22 do 25 ks/m2 | m2 | 33 |  | 0 |  |  |  | základní |  | 0 | 0.00538 | 0.17754 | 0 | 0 | 4 | K | 3 |  |  |  | ROZPOCET | 0 | 0 | 0 | 0 | 0 | 1 | 0 | 4 | 2015381416
76 | M | 59761704 | obklad keramický nemrazuvzdorný povrch hladký/lesklý tl do 10mm přes 22 do 25ks/m2 | m2 | 36.3 |  | 0 |  |  |  | základní |  | 0 | 0.016 | 0.5808 | 0 | 0 | 8 | M | 3 |  |  |  | ROZPOCET | 0 | 0 | 0 | 0 | 0 | 1 | 0 | 4 | 1197582293
| VV |  | 33*1,1 'Přepočtené koeficientem množství |  | 36.3 | [13 empty] | VV | 3 | 2 | False | 1 | ROZPOCET
77 | K | 998781201 | Přesun hmot procentní pro obklady keramické v objektech v do 6 m | % |  |  | 0 |  |  |  | základní |  | 0 | 0 | 0 | 0 | 0 | 4 | K | 3 |  |  |  | ROZPOCET | 0 | 0 | 0 | 0 | 0 | 1 | 0 | 4 | -1511659943
| D | VI | m.č. 113 - sklad nádobí |  |  |  | 0 | [5 empty] | 0 |  | 0.1494 |  | 0.14 | 1 | D | 0 |  |  |  | ROZPOCET | [6 empty] | 0
| D | A | Bourací práce |  |  |  | 0 | [5 empty] | 0 |  | 0 |  | 0.14 | 1 | D | 1 |  |  |  | ROZPOCET | [6 empty] | 0
| D | 96 | Bourání konstrukcí |  |  |  | 0 | [5 empty] | 0 |  | 0 |  | 0.14 | 1 | D | 2 |  |  |  | ROZPOCET | [6 empty] | 0
86 | K | 965081213 | Bourání podlah z dlaždic keramických nebo xylolitových tl do 10 mm plochy přes 1 m2 | m2 | 4 |  | 0 |  |  |  | základní |  | 0 | 0 | 0 | 0.035 | 0.14 | 4 | K | 3 |  |  |  | ROZPOCET | 0 | 0 | 0 | 0 | 0 | 1 | 0 | 4 | 358046886
| D | 997 | Přesun sutě |  |  |  | 0 | [5 empty] | 0 |  | 0 |  | 0 | 1 | D | 2 |  |  |  | ROZPOCET | [6 empty] | 0
89 | K | 997013501 | Odvoz suti a vybouraných hmot na skládku nebo meziskládku do 1 km se složením | t | 0.14 |  | 0 |  |  |  | základní |  | 0 | 0 | 0 | 0 | 0 | 4 | K | 3 |  |  |  | ROZPOCET | 0 | 0 | 0 | 0 | 0 | 1 | 0 | 4 | -179304904
90 | K | 997013509 | Příplatek k odvozu suti a vybouraných hmot na skládku ZKD 1 km přes 1 km | t | 1.26 |  | 0 |  |  |  | základní |  | 0 | 0 | 0 | 0 | 0 | 4 | K | 3 |  |  |  | ROZPOCET | 0 | 0 | 0 | 0 | 0 | 1 | 0 | 4 | -98198274
| VV |  | 0,14*9 'Přepočtené koeficientem množství |  | 1.26 | [13 empty] | VV | 3 | 2 | False | 1 | ROZPOCET
91 | K | 997013869 | Poplatek za uložení stavebního odpadu na recyklační skládce (skládkovné) ze směsí betonu, cihel a keramických výrobků kód odpadu 17 01 07 | t | 0.14 |  | 0 |  |  |  | základní |  | 0 | 0 | 0 | 0 | 0 | 4 | K | 3 |  |  |  | ROZPOCET | 0 | 0 | 0 | 0 | 0 | 1 | 0 | 4 | 806522620
| D | B | Nové konstrukce |  |  |  | 0 | [5 empty] | 0 |  | 0.1494 |  | 0 | 1 | D | 1 |  |  |  | ROZPOCET | [6 empty] | 0
| D | 771 | Podlahy z dlaždic |  |  |  | 0 | [5 empty] | 0 |  | 0.1494 |  | 0 | 2 | D | 2 |  |  |  | ROZPOCET | [6 empty] | 0
94 | K | 771121011 | Nátěr penetrační na podlahu | m2 | 5 |  | 0 |  |  |  | základní |  | 0 | 0.0003 | 0.0015 | 0 | 0 | 4 | K | 3 |  |  |  | ROZPOCET | 0 | 0 | 0 | 0 | 0 | 1 | 0 | 4 | -1542256743
95 | K | 771121027 | Broušení stávajícího podkladu před pokládkou dlažby diamantovým kotoučem | m2 | 4 |  | 0 |  |  |  | základní |  | 0 | 0 | 0 | 0 | 0 | 4 | K | 3 |  |  |  | ROZPOCET | 0 | 0 | 0 | 0 | 0 | 1 | 0 | 4 | 1273539513
96 | K | 771574419 | Montáž podlah keramických hladkých lepených cementovým flexibilním lepidlem přes 22 do 25 ks/m2 | m2 | 5 |  | 0 |  |  |  | základní |  | 0 | 0.00538 | 0.0269 | 0 | 0 | 4 | K | 3 |  |  |  | ROZPOCET | 0 | 0 | 0 | 0 | 0 | 1 | 0 | 4 | -504158380
97 | M | 59761133 | dlažba keramická slinutá nemrazuvzdorná povrch hladký/matný tl do 10mm přes 22 do 25ks/m2 | m2 | 5.5 |  | 0 |  |  |  | základní |  | 0 | 0.022 | 0.121 | 0 | 0 | 8 | M | 3 |  |  |  | ROZPOCET | 0 | 0 | 0 | 0 | 0 | 1 | 0 | 4 | -969504854
| VV |  | 5*1,1 'Přepočtené koeficientem množství |  | 5.5 | [13 empty] | VV | 3 | 2 | False | 1 | ROZPOCET
98 | K | 998771201 | Přesun hmot procentní pro podlahy z dlaždic v objektech v do 6 m | % |  |  | 0 |  |  |  | základní |  | 0 | 0 | 0 | 0 | 0 | 4 | K | 3 |  |  |  | ROZPOCET | 0 | 0 | 0 | 0 | 0 | 1 | 0 | 4 | 991249747
| D | VII | m.č. 112- sklad zeleniny |  |  |  | 0 | [5 empty] | 0 |  | 0.037216 |  | 0 | 1 | D | 0 |  |  |  | ROZPOCET | [6 empty] | 0
| D | A | Bourací práce |  |  |  | 0 | [5 empty] | 0 |  | 0 |  | 0 | 1 | D | 1 |  |  |  | ROZPOCET | [6 empty] | 0
100 | K | 1 | bez bouracích prací | soubor | 1 |  | 0 |  |  |  | základní |  | 0 | 0 | 0 | 0 | 0 | 4 | K | 2 |  |  |  | ROZPOCET | 0 | 0 | 0 | 0 | 0 | 1 | 0 | 4 | 1031218562
| D | B | Nové konstrukce |  |  |  | 0 | [5 empty] | 0 |  | 0.037216 |  | 0 | 1 | D | 1 |  |  |  | ROZPOCET | [6 empty] | 0
| D | 776 | Podlahy povlakové- SPEC PVC VIZ PD v.č.D1.7 |  |  |  | 0 | [5 empty] | 0 |  | 0.037216 |  | 0 | 2 | D | 2 |  |  |  | ROZPOCET | [6 empty] | 0
103 | K | 7761113199 | Vysátí a odmaštění podkladu povlakových podlah | m2 | 9 |  | 0 |  |  |  | základní |  | 0 | 0 | 0 | 0 | 0 | 4 | K | 3 |  |  |  | ROZPOCET | 0 | 0 | 0 | 0 | 0 | 1 | 0 | 4 | -1768094166
104 | K | 776221111 | Lepení pásů z PVC standardním lepidlem | m2 | 9 |  | 0 |  |  |  | základní |  | 0 | 0.0003 | 0.0027 | 0 | 0 | 4 | K | 3 |  |  |  | ROZPOCET | 0 | 0 | 0 | 0 | 0 | 1 | 0 | 4 | -1029388095
105 | M | 28412245 | krytina podlahová heterogenní š 1,5m tl 2mm | m2 | 9.9 |  | 0 |  |  |  | základní |  | 0 | 0.0032 | 0.03168 | 0 | 0 | 8 | M | 3 |  |  |  | ROZPOCET | 0 | 0 | 0 | 0 | 0 | 1 | 0 | 4 | 658197206
| VV |  | 9*1,1 'Přepočtené koeficientem množství |  | 9.9 | [13 empty] | VV | 3 | 2 | False | 1 | ROZPOCET
106 | K | 776411111 | Montáž obvodových soklíků výšky do 80 mm | m | 12.1 |  | 0 |  |  |  | základní |  | 0 | 1e-05 | 0.000121 | 0 | 0 | 4 | K | 3 |  |  |  | ROZPOCET | 0 | 0 | 0 | 0 | 0 | 1 | 0 | 4 | -455095992
| VV |  | (4,35+2,1)*2-0,8 |  | 12.1 | [13 empty] | VV | 3 | 2 | True | 0 | ROZPOCET
107 | M | 28411003 | lišta soklová PVC 30x30mm | m | 12.342 |  | 0 |  |  |  | základní |  | 0 | 0.00022 | 0.0027152 | 0 | 0 | 8 | M | 3 |  |  |  | ROZPOCET | 0 | 0 | 0 | 0 | 0 | 1 | 0 | 4 | 1946825030
| VV |  | 12,1*1,02 'Přepočtené koeficientem množství |  | 12.342 | [13 empty] | VV | 3 | 2 | False | 1 | ROZPOCET
108 | K | 998776201 | Přesun hmot procentní pro podlahy povlakové v objektech v do 6 m | % |  |  | 0 |  |  |  | základní |  | 0 | 0 | 0 | 0 | 0 | 4 | K | 3 |  |  |  | ROZPOCET | 0 | 0 | 0 | 0 | 0 | 1 | 0 | 4 | 1272700950
| D | VIII | m.č. 111 - příprava zeleniny |  |  |  | 0 | [5 empty] | 0 |  | 8.4087 |  | 6.12 | 1 | D | 0 |  |  |  | ROZPOCET | [6 empty] | 0
| D | A | Bourací práce |  |  |  | 0 | [5 empty] | 0 |  | 0 |  | 6.12 | 1 | D | 1 |  |  |  | ROZPOCET | [6 empty] | 0
| D | 96 | Bourání konstrukcí |  |  |  | 0 | [5 empty] | 0 |  | 0 |  | 6.12 | 1 | D | 2 |  |  |  | ROZPOCET | [6 empty] | 0
110 | K | 965081213 | Bourání podlah z dlaždic keramických nebo xylolitových tl do 10 mm plochy přes 1 m2 | m2 | 16 |  | 0 |  |  |  | základní |  | 0 | 0 | 0 | 0.035 | 0.56 | 4 | K | 3 |  |  |  | ROZPOCET | 0 | 0 | 0 | 0 | 0 | 1 | 0 | 4 | 659976681
111 | K | 965042141 | Bourání podkladů pod dlažby nebo mazanin betonových nebo z litého asfaltu tl do 100 mm pl přes 4 m2 | m3 | 1.6 |  | 0 |  |  |  | základní |  | 0 | 0 | 0 | 2.2 | 3.52 | 4 | K | 3 |  |  |  | ROZPOCET | 0 | 0 | 0 | 0 | 0 | 1 | 0 | 4 | 1057474307
| VV |  | 16,0*0,1 |  | 1.6 | [13 empty] | VV | 3 | 2 | True | 0 | ROZPOCET
112 | K | 978059541 | Odsekání a odebrání obkladů stěn z vnitřních obkládaček plochy přes 1 m2 | m2 | 30 |  | 0 |  |  |  | základní |  | 0 | 0 | 0 | 0.068 | 2.04 | 4 | K | 3 |  |  |  | ROZPOCET | 0 | 0 | 0 | 0 | 0 | 1 | 0 | 4 | -1722478605
| D | 997 | Přesun sutě |  |  |  | 0 | [5 empty] | 0 |  | 0 |  | 0 | 1 | D | 2 |  |  |  | ROZPOCET | [6 empty] | 0
114 | K | 997013501 | Odvoz suti a vybouraných hmot na skládku nebo meziskládku do 1 km se složením | t | 6.12 |  | 0 |  |  |  | základní |  | 0 | 0 | 0 | 0 | 0 | 4 | K | 3 |  |  |  | ROZPOCET | 0 | 0 | 0 | 0 | 0 | 1 | 0 | 4 | 1406595222
115 | K | 997013509 | Příplatek k odvozu suti a vybouraných hmot na skládku ZKD 1 km přes 1 km | t | 116.28 |  | 0 |  |  |  | základní |  | 0 | 0 | 0 | 0 | 0 | 4 | K | 3 |  |  |  | ROZPOCET | 0 | 0 | 0 | 0 | 0 | 1 | 0 | 4 | 2006612487
| VV |  | 6,12*19 'Přepočtené koeficientem množství |  | 116.28 | [13 empty] | VV | 3 | 2 | False | 1 | ROZPOCET
170 | K | 997013869 | Poplatek za uložení stavebního odpadu na recyklační skládce (skládkovné) ze směsí betonu, cihel a keramických výrobků kód odpadu 17 01 07 | t | 6.12 |  | 0 |  |  |  | základní |  | 0 | 0 | 0 | 0 | 0 | 4 | K | 3 |  |  |  | ROZPOCET | 0 | 0 | 0 | 0 | 0 | 1 | 0 | 4 | -721592994
| D | B | Nové konstrukce |  |  |  | 0 | [5 empty] | 0 |  | 8.4087 |  | 0 | 1 | D | 1 |  |  |  | ROZPOCET | [6 empty] | 0
| D | 63 | Podlahy a podlahové konstrukce |  |  |  | 0 | [5 empty] | 0 |  | 6.9221 |  | 0 | 1 | D | 2 |  |  |  | ROZPOCET | [6 empty] | 0
120 | K | 631311123 | Mazanina tl přes 80 do 120 mm z betonu prostého bez zvýšených nároků na prostředí tř. C 12/15 | m3 | 2.5 |  | 0 |  |  |  | základní |  | 0 | 2.301 | 5.7525 | 0 | 0 | 4 | K | 3 |  |  |  | ROZPOCET | 0 | 0 | 0 | 0 | 0 | 1 | 0 | 4 | -650483432
| VV |  | 2,5 |  | 2.5 | [13 empty] | VV | 3 | 2 | True | 0 | ROZPOCET
121 | K | 631319012 | Příplatek k mazanině tl přes 80 do 120 mm za přehlazení povrchu | m3 | 2.5 |  | 0 |  |  |  | základní |  | 0 | 0 | 0 | 0 | 0 | 4 | K | 3 |  |  |  | ROZPOCET | 0 | 0 | 0 | 0 | 0 | 1 | 0 | 4 | -1388998558
124 | K | 278381521 | Základ pod stroje z betonu do 5 m3 tř. C 12/15 složitosti I | m3 | 0.5 |  | 0 |  |  |  | základní |  | 0 | 2.3391 | 1.1696 | 0 | 0 | 4 | K | 3 |  |  |  | ROZPOCET | 0 | 0 | 0 | 0 | 0 | 1 | 0 | 4 | -1877615779
| D | 99 | Přesun hmot a manipulace se sutí |  |  |  | 0 | [5 empty] | 0 |  | 0 |  | 0 | 1 | D | 2 |  |  |  | ROZPOCET | [6 empty] | 0
123 | K | 998011001 | Přesun hmot pro budovy zděné v do 6 m | t | 0.922 |  | 0 |  |  |  | základní |  | 0 | 0 | 0 | 0 | 0 | 4 | K | 3 |  |  |  | ROZPOCET | 0 | 0 | 0 | 0 | 0 | 1 | 0 | 4 | 1314758816
| D | 711 | Izolace proti vodě, vlhkosti a plynům |  |  |  | 0 | [5 empty] | 0 |  | 0.072 |  | 0 | 2 | D | 2 |  |  |  | ROZPOCET | [6 empty] | 0
126 | K | 711493112.SMB | Izolace proti podpovrchové a tlakové vodě vodorovná těsnicí stěrkou | m2 | 16 |  | 0 |  |  |  | základní |  | 0 | 0.0045 | 0.072 | 0 | 0 | 4 | K | 3 |  |  |  | ROZPOCET | 0 | 0 | 0 | 0 | 0 | 1 | 0 | 4 | -226156569
128 | K | 71199 | hydroizolace pomocí injektáže impregnačním křemičitým roztokem pomocí vrtů do stěny a 12 cm a injektáže | m2 | 1 |  | 0 |  |  |  | základní |  | 0 | 0 | 0 | 0 | 0 | 4 | K | 3 |  |  |  | ROZPOCET | 0 | 0 | 0 | 0 | 0 | 1 | 0 | 4 | 211056746
127 | K | 998711201 | Přesun hmot procentní pro izolace proti vodě, vlhkosti a plynům v objektech v do 6 m | % |  |  | 0 |  |  |  | základní |  | 0 | 0 | 0 | 0 | 0 | 4 | K | 3 |  |  |  | ROZPOCET | 0 | 0 | 0 | 0 | 0 | 1 | 0 | 4 | 1068657539
| D | 771 | Podlahy z dlaždic |  |  |  | 0 | [5 empty] | 0 |  | 0.49788 |  | 0 | 2 | D | 2 |  |  |  | ROZPOCET | [6 empty] | 0
130 | K | 771121011 | Nátěr penetrační na podlahu | m2 | 16 |  | 0 |  |  |  | základní |  | 0 | 0.0003 | 0.0048 | 0 | 0 | 4 | K | 3 |  |  |  | ROZPOCET | 0 | 0 | 0 | 0 | 0 | 1 | 0 | 4 | 69797030
131 | K | 771121027 | Broušení stávajícího podkladu před pokládkou dlažby diamantovým kotoučem | m2 | 16 |  | 0 |  |  |  | základní |  | 0 | 0 | 0 | 0 | 0 | 4 | K | 3 |  |  |  | ROZPOCET | 0 | 0 | 0 | 0 | 0 | 1 | 0 | 4 | -1468384960
132 | K | 771574419 | Montáž podlah keramických hladkých lepených cementovým flexibilním lepidlem přes 22 do 25 ks/m2 | m2 | 16 |  | 0 |  |  |  | základní |  | 0 | 0.00538 | 0.08608 | 0 | 0 | 4 | K | 3 |  |  |  | ROZPOCET | 0 | 0 | 0 | 0 | 0 | 1 | 0 | 4 | -480887017
133 | M | 59761133 | dlažba keramická slinutá nemrazuvzdorná povrch hladký/matný tl do 10mm přes 22 do 25ks/m2 | m2 | 18.5 |  | 0 |  |  |  | základní |  | 0 | 0.022 | 0.407 | 0 | 0 | 8 | M | 3 |  |  |  | ROZPOCET | 0 | 0 | 0 | 0 | 0 | 1 | 0 | 4 | 224798565
| VV |  | 16,8181818181818*1,1 'Přepočtené koeficientem množství |  | 18.5 | [13 empty] | VV | 3 | 2 | False | 1 | ROZPOCET
134 | K | 998771201 | Přesun hmot procentní pro podlahy z dlaždic v objektech v do 6 m | % |  |  | 0 |  |  |  | základní |  | 0 | 0 | 0 | 0 | 0 | 4 | K | 3 |  |  |  | ROZPOCET | 0 | 0 | 0 | 0 | 0 | 1 | 0 | 4 | -509758827
| D | 781 | Dokončovací práce - obklady |  |  |  | 0 | [5 empty] | 0 |  | 0.91674 |  | 0 | 2 | D | 2 |  |  |  | ROZPOCET | [6 empty] | 0
136 | K | 781121011 | Nátěr penetrační na stěnu | m2 | 33 |  | 0 |  |  |  | základní |  | 0 | 0.0003 | 0.0099 | 0 | 0 | 4 | K | 3 |  |  |  | ROZPOCET | 0 | 0 | 0 | 0 | 0 | 1 | 0 | 4 | 63765346
137 | K | 781151031 | Celoplošné vyrovnání podkladu stěrkou tl 3 mm | m2 | 33 |  | 0 |  |  |  | základní |  | 0 | 0.0045 | 0.1485 | 0 | 0 | 4 | K | 3 |  |  |  | ROZPOCET | 0 | 0 | 0 | 0 | 0 | 1 | 0 | 4 | 1935905496
138 | K | 781472219 | Montáž obkladů keramických hladkých lepených cementovým flexibilním lepidlem přes 22 do 25 ks/m2 | m2 | 33 |  | 0 |  |  |  | základní |  | 0 | 0.00538 | 0.17754 | 0 | 0 | 4 | K | 3 |  |  |  | ROZPOCET | 0 | 0 | 0 | 0 | 0 | 1 | 0 | 4 | 1625973388
139 | M | 59761704 | obklad keramický nemrazuvzdorný povrch hladký/lesklý tl do 10mm přes 22 do 25ks/m2 | m2 | 36.3 |  | 0 |  |  |  | základní |  | 0 | 0.016 | 0.5808 | 0 | 0 | 8 | M | 3 |  |  |  | ROZPOCET | 0 | 0 | 0 | 0 | 0 | 1 | 0 | 4 | -648505353
| VV |  | 33*1,1 'Přepočtené koeficientem množství |  | 36.3 | [13 empty] | VV | 3 | 2 | False | 1 | ROZPOCET
140 | K | 998781201 | Přesun hmot procentní pro obklady keramické v objektech v do 6 m | % |  |  | 0 |  |  |  | základní |  | 0 | 0 | 0 | 0 | 0 | 4 | K | 3 |  |  |  | ROZPOCET | 0 | 0 | 0 | 0 | 0 | 1 | 0 | 4 | 201036075
| D | IX | m.č. 110 - Kancelář |  |  |  | 0 | [5 empty] | 0 |  | 0.11013 |  | 0 | 1 | D | 0 |  |  |  | ROZPOCET | [6 empty] | 0
| D | A | Bourací práce |  |  |  | 0 | [5 empty] | 0 |  | 0 |  | 0 | 1 | D | 1 |  |  |  | ROZPOCET | [6 empty] | 0
142 | K | 1 | bez bouracích prací | soubor | 1 |  | 0 |  |  |  | základní |  | 0 | 0 | 0 | 0 | 0 | 4 | K | 2 |  |  |  | ROZPOCET | 0 | 0 | 0 | 0 | 0 | 1 | 0 | 4 | 2021310953
| D | B | Nové konstrukce |  |  |  | 0 | [5 empty] | 0 |  | 0.11013 |  | 0 | 1 | D | 1 |  |  |  | ROZPOCET | [6 empty] | 0
| D | 763 | Konstrukce suché výstavby |  |  |  | 0 | [5 empty] | 0 |  | 0.0772 |  | 0 | 2 | D | 2 |  |  |  | ROZPOCET | [6 empty] | 0
151 | K | 763135101 | Montáž SDK kazetového podhledu z kazet 600x600 mm na zavěšenou viditelnou nosnou konstrukci | m2 | 8 |  | 0 |  |  |  | základní |  | 0 | 0.00125 | 0.01 | 0 | 0 | 16 | K | 3 |  |  |  | ROZPOCET | 0 | 0 | 0 | 0 | 0 | 1 | 0 | 16 | 477647890
152 | M | 59030570 | podhled kazetový bez děrování viditelný rastr tl 10mm 600x600mm | m2 | 8.4 |  | 0 |  |  |  | základní |  | 0 | 0.008 | 0.0672 | 0 | 0 | 32 | M | 3 |  |  |  | ROZPOCET | 0 | 0 | 0 | 0 | 0 | 1 | 0 | 16 | 1387935727
| VV |  | 8*1,05 'Přepočtené koeficientem množství |  | 8.4 | [13 empty] | VV | 3 | 2 | False | 1 | ROZPOCET
153 | K | 998763411 | Přesun hmot procentní pro konstrukce montované z desek s omezením mechanizace v objektech v do 6 m | % |  |  | 0 |  |  |  | základní |  | 0 | 0 | 0 | 0 | 0 | 16 | K | 3 |  |  |  | ROZPOCET | 0 | 0 | 0 | 0 | 0 | 1 | 0 | 16 | 609539000
| D | 776 | Podlahy povlakové- SPEC PVC VIZ PD v.č.D1.7 |  |  |  | 0 | [5 empty] | 0 |  | 0.032926 |  | 0 | 2 | D | 2 |  |  |  | ROZPOCET | [6 empty] | 0
145 | K | 7761113199 | Vysátí a odmaštění podkladu povlakových podlah | m2 | 8 |  | 0 |  |  |  | základní |  | 0 | 0 | 0 | 0 | 0 | 4 | K | 3 |  |  |  | ROZPOCET | 0 | 0 | 0 | 0 | 0 | 1 | 0 | 4 | 1264989075
146 | K | 776221111 | Lepení pásů z PVC standardním lepidlem | m2 | 8 |  | 0 |  |  |  | základní |  | 0 | 0.0003 | 0.0024 | 0 | 0 | 4 | K | 3 |  |  |  | ROZPOCET | 0 | 0 | 0 | 0 | 0 | 1 | 0 | 4 | -1787840730
147 | M | 28412245 | krytina podlahová heterogenní š 1,5m tl 2mm | m2 | 8.8 |  | 0 |  |  |  | základní |  | 0 | 0.0032 | 0.02816 | 0 | 0 | 8 | M | 3 |  |  |  | ROZPOCET | 0 | 0 | 0 | 0 | 0 | 1 | 0 | 4 | 1261623512
| VV |  | 8*1,1 'Přepočtené koeficientem množství |  | 8.8 | [13 empty] | VV | 3 | 2 | False | 1 | ROZPOCET
148 | K | 776411111 | Montáž obvodových soklíků výšky do 80 mm | m | 10 |  | 0 |  |  |  | základní |  | 0 | 1e-05 | 0.0001 | 0 | 0 | 4 | K | 3 |  |  |  | ROZPOCET | 0 | 0 | 0 | 0 | 0 | 1 | 0 | 4 | 604426877
| VV |  | (2,9+2,5)*2-0,8 |  | 10 | [13 empty] | VV | 3 | 2 | True | 0 | ROZPOCET
149 | M | 28411003 | lišta soklová PVC 30x30mm | m | 10.302 |  | 0 |  |  |  | základní |  | 0 | 0.00022 | 0.0022664 | 0 | 0 | 8 | M | 3 |  |  |  | ROZPOCET | 0 | 0 | 0 | 0 | 0 | 1 | 0 | 4 | 1656964996
| VV |  | 10,1*1,02 'Přepočtené koeficientem množství |  | 10.302 | [13 empty] | VV | 3 | 2 | False | 1 | ROZPOCET
150 | K | 998776201 | Přesun hmot procentní pro podlahy povlakové v objektech v do 6 m | % |  |  | 0 |  |  |  | základní |  | 0 | 0 | 0 | 0 | 0 | 4 | K | 3 |  |  |  | ROZPOCET | 0 | 0 | 0 | 0 | 0 | 1 | 0 | 4 | 875838781
| D | X | m.č. 109 - čistící prostředky |  |  |  | 0 | [5 empty] | 0 |  | 0.0076579 |  | 0 | 1 | D | 0 |  |  |  | ROZPOCET | [6 empty] | 0
| D | A | Bourací práce |  |  |  | 0 | [5 empty] | 0 |  | 0 |  | 0 | 1 | D | 1 |  |  |  | ROZPOCET | [6 empty] | 0
155 | K | 1 | bez bouracích prací | soubor | 1 |  | 0 |  |  |  | základní |  | 0 | 0 | 0 | 0 | 0 | 4 | K | 2 |  |  |  | ROZPOCET | 0 | 0 | 0 | 0 | 0 | 1 | 0 | 4 | -1108245224
| D | B | Nové konstrukce |  |  |  | 0 | [5 empty] | 0 |  | 0.0076579 |  | 0 | 1 | D | 1 |  |  |  | ROZPOCET | [6 empty] | 0
| D | 776 | Podlahy povlakové- SPEC PVC VIZ PD v.č.D1.7 |  |  |  | 0 | [5 empty] | 0 |  | 0.0076579 |  | 0 | 2 | D | 2 |  |  |  | ROZPOCET | [6 empty] | 0
158 | K | 7761113199 | Vysátí a odmaštění podkladu povlakových podlah | m2 | 1.9 |  | 0 |  |  |  | základní |  | 0 | 0 | 0 | 0 | 0 | 4 | K | 3 |  |  |  | ROZPOCET | 0 | 0 | 0 | 0 | 0 | 1 | 0 | 4 | 834349500
159 | K | 776221111 | Lepení pásů z PVC standardním lepidlem | m2 | 1.9 |  | 0 |  |  |  | základní |  | 0 | 0.0003 | 0.00057 | 0 | 0 | 4 | K | 3 |  |  |  | ROZPOCET | 0 | 0 | 0 | 0 | 0 | 1 | 0 | 4 | 268187283
160 | M | 28412245 | krytina podlahová heterogenní š 1,5m tl 2mm | m2 | 1.9 |  | 0 |  |  |  | základní |  | 0 | 0.0032 | 0.00608 | 0 | 0 | 8 | M | 3 |  |  |  | ROZPOCET | 0 | 0 | 0 | 0 | 0 | 1 | 0 | 4 | 1769658015
| VV |  | 1,72727272727273*1,1 'Přepočtené koeficientem množství |  | 1.9 | [13 empty] | VV | 3 | 2 | False | 1 | ROZPOCET
161 | K | 776411111 | Montáž obvodových soklíků výšky do 80 mm | m | 4.3 |  | 0 |  |  |  | základní |  | 0 | 1e-05 | 4.3e-05 | 0 | 0 | 4 | K | 3 |  |  |  | ROZPOCET | 0 | 0 | 0 | 0 | 0 | 1 | 0 | 4 | -367275665
| VV |  | (1,0+1,55)*2-0,8 |  | 4.3 | [13 empty] | VV | 3 | 2 | True | 0 | ROZPOCET
162 | M | 28411003 | lišta soklová PVC 30x30mm | m | 4.386 |  | 0 |  |  |  | základní |  | 0 | 0.00022 | 0.00096492 | 0 | 0 | 8 | M | 3 |  |  |  | ROZPOCET | 0 | 0 | 0 | 0 | 0 | 1 | 0 | 4 | -1872380189
| VV |  | 4,3*1,02 'Přepočtené koeficientem množství |  | 4.386 | [13 empty] | VV | 3 | 2 | False | 1 | ROZPOCET
163 | K | 998776201 | Přesun hmot procentní pro podlahy povlakové v objektech v do 6 m | % |  |  | 0 |  |  |  | základní |  | 0 | 0 | 0 | 0 | 0 | 4 | K | 3 |  |  |  | ROZPOCET | 0 | 0 | 0 | 0 | 0 | 1 | 0 | 4 | 1731905774
| D | XI | m.č. 108 - čisté prádla |  |  |  | 0 | [5 empty] | 0 |  | 0.66666 |  | 0.21 | 1 | D | 0 |  |  |  | ROZPOCET | [6 empty] | 0
| D | A | Bourací práce |  |  |  | 0 | [5 empty] | 0 |  | 0.00018 |  | 0.21 | 1 | D | 1 |  |  |  | ROZPOCET | [6 empty] | 0
| D | 96 | Bourání konstrukcí |  |  |  | 0 | [5 empty] | 0 |  | 0 |  | 0.21 | 1 | D | 2 |  |  |  | ROZPOCET | [6 empty] | 0
166 | K | 965081213 | Bourání podlah z dlaždic keramických nebo xylolitových tl do 10 mm plochy přes 1 m2 | m2 | 6 |  | 0 |  |  |  | základní |  | 0 | 0 | 0 | 0.035 | 0.21 | 4 | K | 3 |  |  |  | ROZPOCET | 0 | 0 | 0 | 0 | 0 | 1 | 0 | 4 | 1189280268
| D | 997 | Přesun sutě |  |  |  | 0 | [5 empty] | 0 |  | 0 |  | 0 | 1 | D | 2 |  |  |  | ROZPOCET | [6 empty] | 0
168 | K | 997013501 | Odvoz suti a vybouraných hmot na skládku nebo meziskládku do 1 km se složením | t | 0.21 |  | 0 |  |  |  | základní |  | 0 | 0 | 0 | 0 | 0 | 4 | K | 3 |  |  |  | ROZPOCET | 0 | 0 | 0 | 0 | 0 | 1 | 0 | 4 | -1461150738
169 | K | 997013509 | Příplatek k odvozu suti a vybouraných hmot na skládku ZKD 1 km přes 1 km | t | 3.99 |  | 0 |  |  |  | základní |  | 0 | 0 | 0 | 0 | 0 | 4 | K | 3 |  |  |  | ROZPOCET | 0 | 0 | 0 | 0 | 0 | 1 | 0 | 4 | 1676149260
| VV |  | 0,21*19 'Přepočtené koeficientem množství |  | 3.99 | [13 empty] | VV | 3 | 2 | False | 1 | ROZPOCET
171 | K | 997013869 | Poplatek za uložení stavebního odpadu na recyklační skládce (skládkovné) ze směsí betonu, cihel a keramických výrobků kód odpadu 17 01 07 | t | 0.21 |  | 0 |  |  |  | základní |  | 0 | 0 | 0 | 0 | 0 | 4 | K | 3 |  |  |  | ROZPOCET | 0 | 0 | 0 | 0 | 0 | 1 | 0 | 4 | 925469266
| D | 783 | Dokončovací práce - nátěry |  |  |  | 0 | [5 empty] | 0 |  | 0.00018 |  | 0 | 2 | D | 2 |  |  |  | ROZPOCET | [6 empty] | 0
172 | K | 783806801 | Odstranění nátěrů z omítek obroušením | m2 | 18 |  | 0 |  |  |  | základní |  | 0 | 1e-05 | 0.00018 | 0 | 0 | 16 | K | 3 |  |  |  | ROZPOCET | 0 | 0 | 0 | 0 | 0 | 1 | 0 | 16 | 46830809
| D | B | Nové konstrukce |  |  |  | 0 | [5 empty] | 0 |  | 0.66648 |  | 0 | 1 | D | 1 |  |  |  | ROZPOCET | [6 empty] | 0
| D | 771 | Podlahy z dlaždic |  |  |  | 0 | [5 empty] | 0 |  | 0.19422 |  | 0 | 2 | D | 2 |  |  |  | ROZPOCET | [6 empty] | 0
187 | K | 771121011 | Nátěr penetrační na podlahu | m2 | 6.5 |  | 0 |  |  |  | základní |  | 0 | 0.0003 | 0.00195 | 0 | 0 | 4 | K | 3 |  |  |  | ROZPOCET | 0 | 0 | 0 | 0 | 0 | 1 | 0 | 4 | -443873837
188 | K | 771121027 | Broušení stávajícího podkladu před pokládkou dlažby diamantovým kotoučem | m2 | 6 |  | 0 |  |  |  | základní |  | 0 | 0 | 0 | 0 | 0 | 4 | K | 3 |  |  |  | ROZPOCET | 0 | 0 | 0 | 0 | 0 | 1 | 0 | 4 | -231841952
189 | K | 771574419 | Montáž podlah keramických hladkých lepených cementovým flexibilním lepidlem přes 22 do 25 ks/m2 | m2 | 6.5 |  | 0 |  |  |  | základní |  | 0 | 0.00538 | 0.03497 | 0 | 0 | 4 | K | 3 |  |  |  | ROZPOCET | 0 | 0 | 0 | 0 | 0 | 1 | 0 | 4 | 1726605706
190 | M | 59761133 | dlažba keramická slinutá nemrazuvzdorná povrch hladký/matný tl do 10mm přes 22 do 25ks/m2 | m2 | 7.15 |  | 0 |  |  |  | základní |  | 0 | 0.022 | 0.1573 | 0 | 0 | 8 | M | 3 |  |  |  | ROZPOCET | 0 | 0 | 0 | 0 | 0 | 1 | 0 | 4 | 1904045306
| VV |  | 6,5*1,1 'Přepočtené koeficientem množství |  | 7.15 | [13 empty] | VV | 3 | 2 | False | 1 | ROZPOCET
191 | K | 998771201 | Přesun hmot procentní pro podlahy z dlaždic v objektech v do 6 m | % |  |  | 0 |  |  |  | základní |  | 0 | 0 | 0 | 0 | 0 | 4 | K | 3 |  |  |  | ROZPOCET | 0 | 0 | 0 | 0 | 0 | 1 | 0 | 4 | -114544756
| D | 781 | Dokončovací práce - obklady |  |  |  | 0 | [5 empty] | 0 |  | 0.47226 |  | 0 | 2 | D | 2 |  |  |  | ROZPOCET | [6 empty] | 0
193 | K | 781121011 | Nátěr penetrační na stěnu | m2 | 17 |  | 0 |  |  |  | základní |  | 0 | 0.0003 | 0.0051 | 0 | 0 | 4 | K | 3 |  |  |  | ROZPOCET | 0 | 0 | 0 | 0 | 0 | 1 | 0 | 4 | 63121664
194 | K | 781151031 | Celoplošné vyrovnání podkladu stěrkou tl 3 mm | m2 | 17 |  | 0 |  |  |  | základní |  | 0 | 0.0045 | 0.0765 | 0 | 0 | 4 | K | 3 |  |  |  | ROZPOCET | 0 | 0 | 0 | 0 | 0 | 1 | 0 | 4 | -2051622841
195 | K | 781472219 | Montáž obkladů keramických hladkých lepených cementovým flexibilním lepidlem přes 22 do 25 ks/m2 | m2 | 17 |  | 0 |  |  |  | základní |  | 0 | 0.00538 | 0.09146 | 0 | 0 | 4 | K | 3 |  |  |  | ROZPOCET | 0 | 0 | 0 | 0 | 0 | 1 | 0 | 4 | 235741956
196 | M | 59761704 | obklad keramický nemrazuvzdorný povrch hladký/lesklý tl do 10mm přes 22 do 25ks/m2 | m2 | 18.7 |  | 0 |  |  |  | základní |  | 0 | 0.016 | 0.2992 | 0 | 0 | 8 | M | 3 |  |  |  | ROZPOCET | 0 | 0 | 0 | 0 | 0 | 1 | 0 | 4 | -345465072
| VV |  | 17*1,1 'Přepočtené koeficientem množství |  | 18.7 | [13 empty] | VV | 3 | 2 | False | 1 | ROZPOCET
197 | K | 998781201 | Přesun hmot procentní pro obklady keramické v objektech v do 6 m | % |  |  | 0 |  |  |  | základní |  | 0 | 0 | 0 | 0 | 0 | 4 | K | 3 |  |  |  | ROZPOCET | 0 | 0 | 0 | 0 | 0 | 1 | 0 | 4 | 459296785
| D | XII | m.č. 107 - ředitelna |  |  |  | 0 | [5 empty] | 0 |  | 0.77124 |  | 0.05 | 1 | D | 0 |  |  |  | ROZPOCET | [6 empty] | 0
| D | A | Bourací práce |  |  |  | 0 | [5 empty] | 0 |  | 0 |  | 0.05 | 1 | D | 1 |  |  |  | ROZPOCET | [6 empty] | 0
| D | 776 | Podlahy povlakové- SPEC PVC VIZ PD v.č.D1.7 |  |  |  | 0 | [5 empty] | 0 |  | 0 |  | 0.05 | 2 | D | 2 |  |  |  | ROZPOCET | [6 empty] | 0
203 | K | 776201811 | Demontáž lepených povlakových podlah bez podložky ručně | m2 | 20 |  | 0 |  |  |  | základní |  | 0 | 0 | 0 | 0.0025 | 0.05 | 16 | K | 3 |  |  |  | ROZPOCET | 0 | 0 | 0 | 0 | 0 | 1 | 0 | 16 | 276624932
| D | 997 | Přesun sutě |  |  |  | 0 | [5 empty] | 0 |  | 0 |  | 0 | 1 | D | 2 |  |  |  | ROZPOCET | [6 empty] | 0
200 | K | 997013501 | Odvoz suti a vybouraných hmot na skládku nebo meziskládku do 1 km se složením | t | 0.05 |  | 0 |  |  |  | základní |  | 0 | 0 | 0 | 0 | 0 | 4 | K | 3 |  |  |  | ROZPOCET | 0 | 0 | 0 | 0 | 0 | 1 | 0 | 4 | -62907811
201 | K | 997013509 | Příplatek k odvozu suti a vybouraných hmot na skládku ZKD 1 km přes 1 km | t | 0.95 |  | 0 |  |  |  | základní |  | 0 | 0 | 0 | 0 | 0 | 4 | K | 3 |  |  |  | ROZPOCET | 0 | 0 | 0 | 0 | 0 | 1 | 0 | 4 | -91315873
| VV |  | 0,05*19 'Přepočtené koeficientem množství |  | 0.95 | [13 empty] | VV | 3 | 2 | False | 1 | ROZPOCET
204 | K | 997013871 | Poplatek za uložení stavebního odpadu na recyklační skládce (skládkovné) směsného stavebního a demoličního kód odpadu 17 09 04 | t | 0.05 |  | 0 |  |  |  | základní |  | 0 | 0 | 0 | 0 | 0 | 4 | K | 3 |  |  |  | ROZPOCET | 0 | 0 | 0 | 0 | 0 | 1 | 0 | 4 | 578153519
| D | B | Nové konstrukce |  |  |  | 0 | [5 empty] | 0 |  | 0.77124 |  | 0 | 1 | D | 1 |  |  |  | ROZPOCET | [6 empty] | 0
| D | 61 | Úprava povrchů vnitřních- viz. dod. k TZ |  |  |  | 0 | [5 empty] | 0 |  | 0.7422 |  | 0 | 1 | D | 2 |  |  |  | ROZPOCET | [6 empty] | 0
418 | K | 6122310039 | Montáž zateplení vnitřních stěn deskami tloušťky do 80 mm | m2 | 30 |  | 0 |  |  |  | základní |  | 0 | 0.008 | 0.24 | 0 | 0 | 4 | K | 3 |  |  |  | ROZPOCET | 0 | 0 | 0 | 0 | 0 | 1 | 0 | 4 | -296620174
419 | M | 590 | tepelně izolační deska tl 60 mm | m2 | 30 |  | 0 |  |  |  | základní |  | 0 | 0 | 0 | 0 | 0 | 8 | M | 3 |  |  |  | ROZPOCET | 0 | 0 | 0 | 0 | 0 | 1 | 0 | 4 | 517986387
420 | K | 612142001 | Pletivo sklovláknité vnitřních stěn vtlačené do tmelu | m2 | 30 |  | 0 |  |  |  | základní |  | 0 | 0.00438 | 0.1314 | 0 | 0 | 4 | K | 3 |  |  |  | ROZPOCET | 0 | 0 | 0 | 0 | 0 | 1 | 0 | 4 | -1958588664
421 | K | 612322121 | Vápenocementová lehčená omítka hladká jednovrstvá vnitřních stěn nanášená ručně | m2 | 30 |  | 0 |  |  |  | základní |  | 0 | 0.0121 | 0.363 | 0 | 0 | 4 | K | 3 |  |  |  | ROZPOCET | 0 | 0 | 0 | 0 | 0 | 1 | 0 | 4 | 875132936
422 | K | 612131121 | Penetrační disperzní nátěr vnitřních stěn nanášený ručně | m2 | 30 |  | 0 |  |  |  | základní |  | 0 | 0.00026 | 0.0078 | 0 | 0 | 4 | K | 3 |  |  |  | ROZPOCET | 0 | 0 | 0 | 0 | 0 | 1 | 0 | 4 | 2078045114
| D | 776 | Podlahy povlakové- SPEC PVC VIZ PD v.č.D1.7 |  |  |  | 0 | [5 empty] | 0 |  | 0.02904 |  | 0 | 2 | D | 2 |  |  |  | ROZPOCET | [6 empty] | 0
207 | K | 776212111 | Volné položení textilních pásů s podlepením spojů páskou | m2 | 20 |  | 0 |  |  |  | základní |  | 0 | 0 | 0 | 0 | 0 | 16 | K | 3 |  |  |  | ROZPOCET | 0 | 0 | 0 | 0 | 0 | 1 | 0 | 16 | -1215187496
208 | M | 69751060 | koberec zátěžový vpichovaný role š 2m, vlákno 100% PA, hm 540g/m2, R <= 100MΩ, zátěž 33, útlum 21dB, hořlavost Bfl S1 | m2 | 22 |  | 0 |  |  |  | základní |  | 0 | 0.00132 | 0.02904 | 0 | 0 | 32 | M | 3 |  |  |  | ROZPOCET | 0 | 0 | 0 | 0 | 0 | 1 | 0 | 16 | -1410561192
| VV |  | 20*1,1 'Přepočtené koeficientem množství |  | 22 | [13 empty] | VV | 3 | 2 | False | 1 | ROZPOCET
209 | K | 998776201 | Přesun hmot procentní pro podlahy povlakové v objektech v do 6 m | % |  |  | 0 |  |  |  | základní |  | 0 | 0 | 0 | 0 | 0 | 16 | K | 3 |  |  |  | ROZPOCET | 0 | 0 | 0 | 0 | 0 | 1 | 0 | 16 | 909113759
| D | XIII | m.č. 106 - úklidová komora |  |  |  | 0 | [5 empty] | 0 |  | 0.28312 |  | 0.07 | 1 | D | 0 |  |  |  | ROZPOCET | [6 empty] | 0
| D | A | Bourací práce |  |  |  | 0 | [5 empty] | 0 |  | 7e-05 |  | 0.07 | 1 | D | 1 |  |  |  | ROZPOCET | [6 empty] | 0
| D | 96 | Bourání konstrukcí |  |  |  | 0 | [5 empty] | 0 |  | 0 |  | 0.07 | 1 | D | 2 |  |  |  | ROZPOCET | [6 empty] | 0
212 | K | 965081213 | Bourání podlah z dlaždic keramických nebo xylolitových tl do 10 mm plochy přes 1 m2 | m2 | 2 |  | 0 |  |  |  | základní |  | 0 | 0 | 0 | 0.035 | 0.07 | 4 | K | 3 |  |  |  | ROZPOCET | 0 | 0 | 0 | 0 | 0 | 1 | 0 | 4 | -1094790301
| D | 997 | Přesun sutě |  |  |  | 0 | [5 empty] | 0 |  | 0 |  | 0 | 1 | D | 2 |  |  |  | ROZPOCET | [6 empty] | 0
214 | K | 997013501 | Odvoz suti a vybouraných hmot na skládku nebo meziskládku do 1 km se složením | t | 0.07 |  | 0 |  |  |  | základní |  | 0 | 0 | 0 | 0 | 0 | 4 | K | 3 |  |  |  | ROZPOCET | 0 | 0 | 0 | 0 | 0 | 1 | 0 | 4 | -1767814059
215 | K | 997013509 | Příplatek k odvozu suti a vybouraných hmot na skládku ZKD 1 km přes 1 km | t | 1.33 |  | 0 |  |  |  | základní |  | 0 | 0 | 0 | 0 | 0 | 4 | K | 3 |  |  |  | ROZPOCET | 0 | 0 | 0 | 0 | 0 | 1 | 0 | 4 | 1128875081
| VV |  | 0,07*19 'Přepočtené koeficientem množství |  | 1.33 | [13 empty] | VV | 3 | 2 | False | 1 | ROZPOCET
216 | K | 997013869 | Poplatek za uložení stavebního odpadu na recyklační skládce (skládkovné) ze směsí betonu, cihel a keramických výrobků kód odpadu 17 01 07 | t | 0.07 |  | 0 |  |  |  | základní |  | 0 | 0 | 0 | 0 | 0 | 4 | K | 3 |  |  |  | ROZPOCET | 0 | 0 | 0 | 0 | 0 | 1 | 0 | 4 | -1101270995
| D | 783 | Dokončovací práce - nátěry |  |  |  | 0 | [5 empty] | 0 |  | 7e-05 |  | 0 | 2 | D | 2 |  |  |  | ROZPOCET | [6 empty] | 0
218 | K | 783806801 | Odstranění nátěrů z omítek obroušením | m2 | 7 |  | 0 |  |  |  | základní |  | 0 | 1e-05 | 7e-05 | 0 | 0 | 4 | K | 3 |  |  |  | ROZPOCET | 0 | 0 | 0 | 0 | 0 | 1 | 0 | 4 | -350868181
| D | B | Nové konstrukce |  |  |  | 0 | [5 empty] | 0 |  | 0.28305 |  | 0 | 1 | D | 1 |  |  |  | ROZPOCET | [6 empty] | 0
| D | 771 | Podlahy z dlaždic |  |  |  | 0 | [5 empty] | 0 |  | 0.0747 |  | 0 | 2 | D | 2 |  |  |  | ROZPOCET | [6 empty] | 0
221 | K | 771121011 | Nátěr penetrační na podlahu | m2 | 2.5 |  | 0 |  |  |  | základní |  | 0 | 0.0003 | 0.00075 | 0 | 0 | 4 | K | 3 |  |  |  | ROZPOCET | 0 | 0 | 0 | 0 | 0 | 1 | 0 | 4 | -1221201385
222 | K | 771121027 | Broušení stávajícího podkladu před pokládkou dlažby diamantovým kotoučem | m2 | 2 |  | 0 |  |  |  | základní |  | 0 | 0 | 0 | 0 | 0 | 4 | K | 3 |  |  |  | ROZPOCET | 0 | 0 | 0 | 0 | 0 | 1 | 0 | 4 | -637001269
223 | K | 771574419 | Montáž podlah keramických hladkých lepených cementovým flexibilním lepidlem přes 22 do 25 ks/m2 | m2 | 2.5 |  | 0 |  |  |  | základní |  | 0 | 0.00538 | 0.01345 | 0 | 0 | 4 | K | 3 |  |  |  | ROZPOCET | 0 | 0 | 0 | 0 | 0 | 1 | 0 | 4 | 389419084
224 | M | 59761133 | dlažba keramická slinutá nemrazuvzdorná povrch hladký/matný tl do 10mm přes 22 do 25ks/m2 | m2 | 2.75 |  | 0 |  |  |  | základní |  | 0 | 0.022 | 0.0605 | 0 | 0 | 8 | M | 3 |  |  |  | ROZPOCET | 0 | 0 | 0 | 0 | 0 | 1 | 0 | 4 | 1488994361
| VV |  | 2,5*1,1 'Přepočtené koeficientem množství |  | 2.75 | [13 empty] | VV | 3 | 2 | False | 1 | ROZPOCET
225 | K | 998771201 | Přesun hmot procentní pro podlahy z dlaždic v objektech v do 6 m | % |  |  | 0 |  |  |  | základní |  | 0 | 0 | 0 | 0 | 0 | 4 | K | 3 |  |  |  | ROZPOCET | 0 | 0 | 0 | 0 | 0 | 1 | 0 | 4 | 1360680269
| D | 781 | Dokončovací práce - obklady |  |  |  | 0 | [5 empty] | 0 |  | 0.20835 |  | 0 | 2 | D | 2 |  |  |  | ROZPOCET | [6 empty] | 0
227 | K | 781121011 | Nátěr penetrační na stěnu | m2 | 7.5 |  | 0 |  |  |  | základní |  | 0 | 0.0003 | 0.00225 | 0 | 0 | 4 | K | 3 |  |  |  | ROZPOCET | 0 | 0 | 0 | 0 | 0 | 1 | 0 | 4 | -872631228
228 | K | 781151031 | Celoplošné vyrovnání podkladu stěrkou tl 3 mm | m2 | 7.5 |  | 0 |  |  |  | základní |  | 0 | 0.0045 | 0.03375 | 0 | 0 | 4 | K | 3 |  |  |  | ROZPOCET | 0 | 0 | 0 | 0 | 0 | 1 | 0 | 4 | 640936520
229 | K | 781472219 | Montáž obkladů keramických hladkých lepených cementovým flexibilním lepidlem přes 22 do 25 ks/m2 | m2 | 7.5 |  | 0 |  |  |  | základní |  | 0 | 0.00538 | 0.04035 | 0 | 0 | 4 | K | 3 |  |  |  | ROZPOCET | 0 | 0 | 0 | 0 | 0 | 1 | 0 | 4 | -1132573072
230 | M | 59761704 | obklad keramický nemrazuvzdorný povrch hladký/lesklý tl do 10mm přes 22 do 25ks/m2 | m2 | 8.25 |  | 0 |  |  |  | základní |  | 0 | 0.016 | 0.132 | 0 | 0 | 8 | M | 3 |  |  |  | ROZPOCET | 0 | 0 | 0 | 0 | 0 | 1 | 0 | 4 | 962910973
| VV |  | 7,5*1,1 'Přepočtené koeficientem množství |  | 8.25 | [13 empty] | VV | 3 | 2 | False | 1 | ROZPOCET
231 | K | 998781201 | Přesun hmot procentní pro obklady keramické v objektech v do 6 m | % |  |  | 0 |  |  |  | základní |  | 0 | 0 | 0 | 0 | 0 | 4 | K | 3 |  |  |  | ROZPOCET | 0 | 0 | 0 | 0 | 0 | 1 | 0 | 4 | -1277004802
| D | XIV | m.č. 105- hlavní chodba |  |  |  | 0 | [5 empty] | 0 |  | 0.60684 |  | 0.095 | 1 | D | 0 |  |  |  | ROZPOCET | [6 empty] | 0
| D | A | Bourací práce |  |  |  | 0 | [5 empty] | 0 |  | 0.00222 |  | 0.095 | 1 | D | 1 |  |  |  | ROZPOCET | [6 empty] | 0
| D | 776 | Podlahy povlakové- SPEC PVC VIZ PD v.č.D1.7 |  |  |  | 0 | [5 empty] | 0 |  | 0 |  | 0.095 | 2 | D | 2 |  |  |  | ROZPOCET | [6 empty] | 0
234 | K | 776201811 | Demontáž lepených povlakových podlah bez podložky ručně | m2 | 38 |  | 0 |  |  |  | základní |  | 0 | 0 | 0 | 0.0025 | 0.095 | 4 | K | 3 |  |  |  | ROZPOCET | 0 | 0 | 0 | 0 | 0 | 1 | 0 | 4 | 1997858318
| D | 997 | Přesun sutě |  |  |  | 0 | [5 empty] | 0 |  | 0 |  | 0 | 1 | D | 2 |  |  |  | ROZPOCET | [6 empty] | 0
236 | K | 997013501 | Odvoz suti a vybouraných hmot na skládku nebo meziskládku do 1 km se složením | t | 0.095 |  | 0 |  |  |  | základní |  | 0 | 0 | 0 | 0 | 0 | 4 | K | 3 |  |  |  | ROZPOCET | 0 | 0 | 0 | 0 | 0 | 1 | 0 | 4 | 1496462751
237 | K | 997013509 | Příplatek k odvozu suti a vybouraných hmot na skládku ZKD 1 km přes 1 km | t | 1.805 |  | 0 |  |  |  | základní |  | 0 | 0 | 0 | 0 | 0 | 4 | K | 3 |  |  |  | ROZPOCET | 0 | 0 | 0 | 0 | 0 | 1 | 0 | 4 | -818194379
| VV |  | 0,095*19 'Přepočtené koeficientem množství |  | 1.805 | [13 empty] | VV | 3 | 2 | False | 1 | ROZPOCET
238 | K | 997013871 | Poplatek za uložení stavebního odpadu na recyklační skládce (skládkovné) směsného stavebního a demoličního kód odpadu 17 09 04 | t | 0.095 |  | 0 |  |  |  | základní |  | 0 | 0 | 0 | 0 | 0 | 4 | K | 3 |  |  |  | ROZPOCET | 0 | 0 | 0 | 0 | 0 | 1 | 0 | 4 | 1236600211
| D | 777 | Podlahy lité |  |  |  | 0 | [5 empty] | 0 |  | 0.00152 |  | 0 | 2 | D | 2 |  |  |  | ROZPOCET | [6 empty] | 0
239 | K | 777991901 | Broušení stávajících litých podlah | m2 | 38 |  | 0 |  |  |  | základní |  | 0 | 4e-05 | 0.00152 | 0 | 0 | 16 | K | 3 |  |  |  | ROZPOCET | 0 | 0 | 0 | 0 | 0 | 1 | 0 | 16 | 1799543701
| D | 783 | Dokončovací práce - nátěry |  |  |  | 0 | [5 empty] | 0 |  | 0.0007 |  | 0 | 2 | D | 2 |  |  |  | ROZPOCET | [6 empty] | 0
241 | K | 783806801 | Odstranění nátěrů z omítek obroušením | m2 | 70 |  | 0 |  |  |  | základní |  | 0 | 1e-05 | 0.0007 | 0 | 0 | 16 | K | 3 |  |  |  | ROZPOCET | 0 | 0 | 0 | 0 | 0 | 1 | 0 | 16 | -2059259805
| D | B | Nové konstrukce |  |  |  | 0 | [5 empty] | 0 |  | 0.60462 |  | 0 | 1 | D | 1 |  |  |  | ROZPOCET | [6 empty] | 0
| D | 763 | Konstrukce suché výstavby |  |  |  | 0 | [5 empty] | 0 |  | 0.386 |  | 0 | 2 | D | 2 |  |  |  | ROZPOCET | [6 empty] | 0
244 | K | 763135101 | Montáž SDK kazetového podhledu z kazet 600x600 mm na zavěšenou viditelnou nosnou konstrukci | m2 | 40 |  | 0 |  |  |  | základní |  | 0 | 0.00125 | 0.05 | 0 | 0 | 16 | K | 3 |  |  |  | ROZPOCET | 0 | 0 | 0 | 0 | 0 | 1 | 0 | 16 | 2098614088
245 | M | 59030570 | podhled kazetový bez děrování viditelný rastr tl 10mm 600x600mm | m2 | 42 |  | 0 |  |  |  | základní |  | 0 | 0.008 | 0.336 | 0 | 0 | 32 | M | 3 |  |  |  | ROZPOCET | 0 | 0 | 0 | 0 | 0 | 1 | 0 | 16 | -1310136952
| VV |  | 40*1,05 'Přepočtené koeficientem množství |  | 42 | [13 empty] | VV | 3 | 2 | False | 1 | ROZPOCET
246 | K | 998763411 | Přesun hmot procentní pro konstrukce montované z desek s omezením mechanizace v objektech v do 6 m | % |  |  | 0 |  |  |  | základní |  | 0 | 0 | 0 | 0 | 0 | 16 | K | 3 |  |  |  | ROZPOCET | 0 | 0 | 0 | 0 | 0 | 1 | 0 | 16 | 1035380749
| D | 776 | Podlahy povlakové- SPEC PVC VIZ PD v.č.D1.7 |  |  |  | 0 | [5 empty] | 0 |  | 0.17272 |  | 0 | 2 | D | 2 |  |  |  | ROZPOCET | [6 empty] | 0
248 | K | 7761113199 | Vysátí a odmaštění podkladu povlakových podlah | m2 | 40 |  | 0 |  |  |  | základní |  | 0 | 0 | 0 | 0 | 0 | 16 | K | 3 |  |  |  | ROZPOCET | 0 | 0 | 0 | 0 | 0 | 1 | 0 | 16 | -1883926597
249 | K | 776221111 | Lepení pásů z PVC standardním lepidlem | m2 | 40 |  | 0 |  |  |  | základní |  | 0 | 0.0003 | 0.012 | 0 | 0 | 16 | K | 3 |  |  |  | ROZPOCET | 0 | 0 | 0 | 0 | 0 | 1 | 0 | 16 | 124234904
250 | M | 28412245 | krytina podlahová heterogenní š 1,5m tl 2mm | m2 | 44 |  | 0 |  |  |  | základní |  | 0 | 0.0032 | 0.1408 | 0 | 0 | 32 | M | 3 |  |  |  | ROZPOCET | 0 | 0 | 0 | 0 | 0 | 1 | 0 | 16 | 1363606607
| VV |  | 40*1,1 'Přepočtené koeficientem množství |  | 44 | [13 empty] | VV | 3 | 2 | False | 1 | ROZPOCET
251 | K | 776411111 | Montáž obvodových soklíků výšky do 80 mm | m | 85 |  | 0 |  |  |  | základní |  | 0 | 1e-05 | 0.00085 | 0 | 0 | 16 | K | 3 |  |  |  | ROZPOCET | 0 | 0 | 0 | 0 | 0 | 1 | 0 | 16 | 205445196
252 | M | 28411003 | lišta soklová PVC 30x30mm | m | 86.7 |  | 0 |  |  |  | základní |  | 0 | 0.00022 | 0.019074 | 0 | 0 | 32 | M | 3 |  |  |  | ROZPOCET | 0 | 0 | 0 | 0 | 0 | 1 | 0 | 16 | 415463399
| VV |  | 85*1,02 'Přepočtené koeficientem množství |  | 86.7 | [13 empty] | VV | 3 | 2 | False | 1 | ROZPOCET
253 | K | 998776201 | Přesun hmot procentní pro podlahy povlakové v objektech v do 6 m | % |  |  | 0 |  |  |  | základní |  | 0 | 0 | 0 | 0 | 0 | 16 | K | 3 |  |  |  | ROZPOCET | 0 | 0 | 0 | 0 | 0 | 1 | 0 | 16 | 1301438409
| D | 783 | Dokončovací práce - nátěry |  |  |  | 0 | [5 empty] | 0 |  | 0.0459 |  | 0 | 2 | D | 2 |  |  |  | ROZPOCET | [6 empty] | 0
254 | K | 783801403 | Oprášení omítek před provedením nátěru | m2 | 90 |  | 0 |  |  |  | základní |  | 0 | 0 | 0 | 0 | 0 | 16 | K | 3 |  |  |  | ROZPOCET | 0 | 0 | 0 | 0 | 0 | 1 | 0 | 16 | 1956454917
255 | K | 783822201 | Lokální vyrovnání omítky před provedením nátěru disperzní stěrkou tl do 3 mm pl do 0,1 m2 | kus | 20 |  | 0 |  |  |  | základní |  | 0 | 0.00045 | 0.009 | 0 | 0 | 16 | K | 3 |  |  |  | ROZPOCET | 0 | 0 | 0 | 0 | 0 | 1 | 0 | 16 | -399231761
256 | K | 783817421 | Krycí dvojnásobný syntetický nátěr hladkých, zrnitých tenkovrstvých nebo štukových omítek | m2 | 90 |  | 0 |  |  |  | základní |  | 0 | 0.00041 | 0.0369 | 0 | 0 | 16 | K | 3 |  |  |  | ROZPOCET | 0 | 0 | 0 | 0 | 0 | 1 | 0 | 16 | 1710650315
| D | XV | m.č. 104 a 103- WC |  |  |  | 0 | [5 empty] | 0 |  | 0.29129 |  | 0 | 1 | D | 0 |  |  |  | ROZPOCET | [6 empty] | 0
| D | A | Bourací práce |  |  |  | 0 | [5 empty] | 0 |  | 0.00015 |  | 0 | 1 | D | 1 |  |  |  | ROZPOCET | [6 empty] | 0
| D | 783 | Dokončovací práce - nátěry |  |  |  | 0 | [5 empty] | 0 |  | 0.00015 |  | 0 | 2 | D | 2 |  |  |  | ROZPOCET | [6 empty] | 0
258 | K | 783806801 | Odstranění nátěrů z omítek obroušením | m2 | 15 |  | 0 |  |  |  | základní |  | 0 | 1e-05 | 0.00015 | 0 | 0 | 16 | K | 3 |  |  |  | ROZPOCET | 0 | 0 | 0 | 0 | 0 | 1 | 0 | 16 | 1272776319
| D | B | Nové konstrukce |  |  |  | 0 | [5 empty] | 0 |  | 0.29114 |  | 0 | 1 | D | 1 |  |  |  | ROZPOCET | [6 empty] | 0
| D | 776 | Podlahy povlakové- SPEC PVC VIZ PD v.č.D1.7 |  |  |  | 0 | [5 empty] | 0 |  | 0.013335 |  | 0 | 2 | D | 2 |  |  |  | ROZPOCET | [6 empty] | 0
261 | K | 7761113199 | Vysátí a odmaštění podkladu povlakových podlah | m2 | 3 |  | 0 |  |  |  | základní |  | 0 | 0 | 0 | 0 | 0 | 16 | K | 3 |  |  |  | ROZPOCET | 0 | 0 | 0 | 0 | 0 | 1 | 0 | 16 | -2132385023
262 | K | 776221111 | Lepení pásů z PVC standardním lepidlem | m2 | 3 |  | 0 |  |  |  | základní |  | 0 | 0.0003 | 0.0009 | 0 | 0 | 16 | K | 3 |  |  |  | ROZPOCET | 0 | 0 | 0 | 0 | 0 | 1 | 0 | 16 | -320364432
263 | M | 28412245 | krytina podlahová heterogenní š 1,5m tl 2mm | m2 | 3.3 |  | 0 |  |  |  | základní |  | 0 | 0.0032 | 0.01056 | 0 | 0 | 32 | M | 3 |  |  |  | ROZPOCET | 0 | 0 | 0 | 0 | 0 | 1 | 0 | 16 | 1020121702
| VV |  | 3*1,1 'Přepočtené koeficientem množství |  | 3.3 | [13 empty] | VV | 3 | 2 | False | 1 | ROZPOCET
264 | K | 776411111 | Montáž obvodových soklíků výšky do 80 mm | m | 8 |  | 0 |  |  |  | základní |  | 0 | 1e-05 | 8e-05 | 0 | 0 | 16 | K | 3 |  |  |  | ROZPOCET | 0 | 0 | 0 | 0 | 0 | 1 | 0 | 16 | -2115232732
265 | M | 28411003 | lišta soklová PVC 30x30mm | m | 8.16 |  | 0 |  |  |  | základní |  | 0 | 0.00022 | 0.0017952 | 0 | 0 | 32 | M | 3 |  |  |  | ROZPOCET | 0 | 0 | 0 | 0 | 0 | 1 | 0 | 16 | -265103714
| VV |  | 8*1,02 'Přepočtené koeficientem množství |  | 8.16 | [13 empty] | VV | 3 | 2 | False | 1 | ROZPOCET
266 | K | 998776201 | Přesun hmot procentní pro podlahy povlakové v objektech v do 6 m | % |  |  | 0 |  |  |  | základní |  | 0 | 0 | 0 | 0 | 0 | 16 | K | 3 |  |  |  | ROZPOCET | 0 | 0 | 0 | 0 | 0 | 1 | 0 | 16 | 485287000
| D | 781 | Dokončovací práce - obklady |  |  |  | 0 | [5 empty] | 0 |  | 0.2778 |  | 0 | 2 | D | 2 |  |  |  | ROZPOCET | [6 empty] | 0
268 | K | 781121011 | Nátěr penetrační na stěnu | m2 | 10 |  | 0 |  |  |  | základní |  | 0 | 0.0003 | 0.003 | 0 | 0 | 16 | K | 3 |  |  |  | ROZPOCET | 0 | 0 | 0 | 0 | 0 | 1 | 0 | 16 | -58656335
269 | K | 781151031 | Celoplošné vyrovnání podkladu stěrkou tl 3 mm | m2 | 10 |  | 0 |  |  |  | základní |  | 0 | 0.0045 | 0.045 | 0 | 0 | 16 | K | 3 |  |  |  | ROZPOCET | 0 | 0 | 0 | 0 | 0 | 1 | 0 | 16 | 1772794585
270 | K | 781472219 | Montáž obkladů keramických hladkých lepených cementovým flexibilním lepidlem přes 22 do 25 ks/m2 | m2 | 10 |  | 0 |  |  |  | základní |  | 0 | 0.00538 | 0.0538 | 0 | 0 | 16 | K | 3 |  |  |  | ROZPOCET | 0 | 0 | 0 | 0 | 0 | 1 | 0 | 16 | -792751159
271 | M | 59761704 | obklad keramický nemrazuvzdorný povrch hladký/lesklý tl do 10mm přes 22 do 25ks/m2 | m2 | 11 |  | 0 |  |  |  | základní |  | 0 | 0.016 | 0.176 | 0 | 0 | 32 | M | 3 |  |  |  | ROZPOCET | 0 | 0 | 0 | 0 | 0 | 1 | 0 | 16 | 1054231192
| VV |  | 10*1,1 'Přepočtené koeficientem množství |  | 11 | [13 empty] | VV | 3 | 2 | False | 1 | ROZPOCET
272 | K | 998781201 | Přesun hmot procentní pro obklady keramické v objektech v do 6 m | % |  |  | 0 |  |  |  | základní |  | 0 | 0 | 0 | 0 | 0 | 16 | K | 3 |  |  |  | ROZPOCET | 0 | 0 | 0 | 0 | 0 | 1 | 0 | 16 | -1678066388
| D | XVI | m.č.102 - chodba |  |  |  | 0 | [5 empty] | 0 |  | 0.29114 |  | 0.34 | 1 | D | 0 |  |  |  | ROZPOCET | [6 empty] | 0
| D | A | Bourací práce |  |  |  | 0 | [5 empty] | 0 |  | 0 |  | 0.34 | 1 | D | 1 |  |  |  | ROZPOCET | [6 empty] | 0
| D | 96 | Bourání konstrukcí |  |  |  | 0 | [5 empty] | 0 |  | 0 |  | 0.34 | 1 | D | 2 |  |  |  | ROZPOCET | [6 empty] | 0
275 | K | 978059541 | Odsekání a odebrání obkladů stěn z vnitřních obkládaček plochy přes 1 m2 | m2 | 5 |  | 0 |  |  |  | základní |  | 0 | 0 | 0 | 0.068 | 0.34 | 4 | K | 3 |  |  |  | ROZPOCET | 0 | 0 | 0 | 0 | 0 | 1 | 0 | 4 | -2084797629
| D | 997 | Přesun sutě |  |  |  | 0 | [5 empty] | 0 |  | 0 |  | 0 | 1 | D | 2 |  |  |  | ROZPOCET | [6 empty] | 0
277 | K | 997013501 | Odvoz suti a vybouraných hmot na skládku nebo meziskládku do 1 km se složením | t | 0.34 |  | 0 |  |  |  | základní |  | 0 | 0 | 0 | 0 | 0 | 4 | K | 3 |  |  |  | ROZPOCET | 0 | 0 | 0 | 0 | 0 | 1 | 0 | 4 | -1908620640
278 | K | 997013509 | Příplatek k odvozu suti a vybouraných hmot na skládku ZKD 1 km přes 1 km | t | 6.46 |  | 0 |  |  |  | základní |  | 0 | 0 | 0 | 0 | 0 | 4 | K | 3 |  |  |  | ROZPOCET | 0 | 0 | 0 | 0 | 0 | 1 | 0 | 4 | 2024619351
| VV |  | 0,34*19 'Přepočtené koeficientem množství |  | 6.46 | [13 empty] | VV | 3 | 2 | False | 1 | ROZPOCET
279 | K | 997013869 | Poplatek za uložení stavebního odpadu na recyklační skládce (skládkovné) ze směsí betonu, cihel a keramických výrobků kód odpadu 17 01 07 | t | 0.34 |  | 0 |  |  |  | základní |  | 0 | 0 | 0 | 0 | 0 | 4 | K | 3 |  |  |  | ROZPOCET | 0 | 0 | 0 | 0 | 0 | 1 | 0 | 4 | -1451376219
| D | B | Nové konstrukce |  |  |  | 0 | [5 empty] | 0 |  | 0.29114 |  | 0 | 1 | D | 1 |  |  |  | ROZPOCET | [6 empty] | 0
| D | 776 | Podlahy povlakové- SPEC PVC VIZ PD v.č.D1.7 |  |  |  | 0 | [5 empty] | 0 |  | 0.013335 |  | 0 | 2 | D | 2 |  |  |  | ROZPOCET | [6 empty] | 0
282 | K | 7761113199 | Vysátí a odmaštění podkladu povlakových podlah | m2 | 3 |  | 0 |  |  |  | základní |  | 0 | 0 | 0 | 0 | 0 | 4 | K | 3 |  |  |  | ROZPOCET | 0 | 0 | 0 | 0 | 0 | 1 | 0 | 4 | 1590744827
283 | K | 776221111 | Lepení pásů z PVC standardním lepidlem | m2 | 3 |  | 0 |  |  |  | základní |  | 0 | 0.0003 | 0.0009 | 0 | 0 | 4 | K | 3 |  |  |  | ROZPOCET | 0 | 0 | 0 | 0 | 0 | 1 | 0 | 4 | 2020403339
284 | M | 28412245 | krytina podlahová heterogenní š 1,5m tl 2mm | m2 | 3.3 |  | 0 |  |  |  | základní |  | 0 | 0.0032 | 0.01056 | 0 | 0 | 8 | M | 3 |  |  |  | ROZPOCET | 0 | 0 | 0 | 0 | 0 | 1 | 0 | 4 | 407445261
| VV |  | 3*1,1 'Přepočtené koeficientem množství |  | 3.3 | [13 empty] | VV | 3 | 2 | False | 1 | ROZPOCET
285 | K | 776411111 | Montáž obvodových soklíků výšky do 80 mm | m | 8 |  | 0 |  |  |  | základní |  | 0 | 1e-05 | 8e-05 | 0 | 0 | 4 | K | 3 |  |  |  | ROZPOCET | 0 | 0 | 0 | 0 | 0 | 1 | 0 | 4 | -1493482596
286 | M | 28411003 | lišta soklová PVC 30x30mm | m | 8.16 |  | 0 |  |  |  | základní |  | 0 | 0.00022 | 0.0017952 | 0 | 0 | 8 | M | 3 |  |  |  | ROZPOCET | 0 | 0 | 0 | 0 | 0 | 1 | 0 | 4 | 1819088637
| VV |  | 8*1,02 'Přepočtené koeficientem množství |  | 8.16 | [13 empty] | VV | 3 | 2 | False | 1 | ROZPOCET
287 | K | 998776201 | Přesun hmot procentní pro podlahy povlakové v objektech v do 6 m | % |  |  | 0 |  |  |  | základní |  | 0 | 0 | 0 | 0 | 0 | 4 | K | 3 |  |  |  | ROZPOCET | 0 | 0 | 0 | 0 | 0 | 1 | 0 | 4 | -326096594
| D | 781 | Dokončovací práce - obklady |  |  |  | 0 | [5 empty] | 0 |  | 0.2778 |  | 0 | 2 | D | 2 |  |  |  | ROZPOCET | [6 empty] | 0
289 | K | 781121011 | Nátěr penetrační na stěnu | m2 | 10 |  | 0 |  |  |  | základní |  | 0 | 0.0003 | 0.003 | 0 | 0 | 4 | K | 3 |  |  |  | ROZPOCET | 0 | 0 | 0 | 0 | 0 | 1 | 0 | 4 | -1407464069
290 | K | 781151031 | Celoplošné vyrovnání podkladu stěrkou tl 3 mm | m2 | 10 |  | 0 |  |  |  | základní |  | 0 | 0.0045 | 0.045 | 0 | 0 | 4 | K | 3 |  |  |  | ROZPOCET | 0 | 0 | 0 | 0 | 0 | 1 | 0 | 4 | 1804754684
291 | K | 781472219 | Montáž obkladů keramických hladkých lepených cementovým flexibilním lepidlem přes 22 do 25 ks/m2 | m2 | 10 |  | 0 |  |  |  | základní |  | 0 | 0.00538 | 0.0538 | 0 | 0 | 4 | K | 3 |  |  |  | ROZPOCET | 0 | 0 | 0 | 0 | 0 | 1 | 0 | 4 | -962900255
292 | M | 59761704 | obklad keramický nemrazuvzdorný povrch hladký/lesklý tl do 10mm přes 22 do 25ks/m2 | m2 | 11 |  | 0 |  |  |  | základní |  | 0 | 0.016 | 0.176 | 0 | 0 | 8 | M | 3 |  |  |  | ROZPOCET | 0 | 0 | 0 | 0 | 0 | 1 | 0 | 4 | 1087635393
| VV |  | 10*1,1 'Přepočtené koeficientem množství |  | 11 | [13 empty] | VV | 3 | 2 | False | 1 | ROZPOCET
293 | K | 998781201 | Přesun hmot procentní pro obklady keramické v objektech v do 6 m | % |  |  | 0 |  |  |  | základní |  | 0 | 0 | 0 | 0 | 0 | 4 | K | 3 |  |  |  | ROZPOCET | 0 | 0 | 0 | 0 | 0 | 1 | 0 | 4 | 1605903688
| D | XVII | m.č. 101- zádveří |  |  |  | 0 | [5 empty] | 0 |  | 0.006545 |  | 0.0075 | 1 | D | 0 |  |  |  | ROZPOCET | [6 empty] | 0
| D | A | Bourací práce |  |  |  | 0 | [5 empty] | 0 |  | 0 |  | 0.0075 | 1 | D | 1 |  |  |  | ROZPOCET | [6 empty] | 0
| D | 776 | Podlahy povlakové- SPEC PVC VIZ PD v.č.D1.7 |  |  |  | 0 | [5 empty] | 0 |  | 0 |  | 0.0075 | 2 | D | 2 |  |  |  | ROZPOCET | [6 empty] | 0
296 | K | 776201811 | Demontáž lepených povlakových podlah bez podložky ručně | m2 | 3 |  | 0 |  |  |  | základní |  | 0 | 0 | 0 | 0.0025 | 0.0075 | 4 | K | 3 |  |  |  | ROZPOCET | 0 | 0 | 0 | 0 | 0 | 1 | 0 | 4 | 848507205
| D | 997 | Přesun sutě |  |  |  | 0 | [5 empty] | 0 |  | 0 |  | 0 | 1 | D | 2 |  |  |  | ROZPOCET | [6 empty] | 0
298 | K | 997013501 | Odvoz suti a vybouraných hmot na skládku nebo meziskládku do 1 km se složením | t | 0.008 |  | 0 |  |  |  | základní |  | 0 | 0 | 0 | 0 | 0 | 4 | K | 3 |  |  |  | ROZPOCET | 0 | 0 | 0 | 0 | 0 | 1 | 0 | 4 | -833245554
299 | K | 997013509 | Příplatek k odvozu suti a vybouraných hmot na skládku ZKD 1 km přes 1 km | t | 0.152 |  | 0 |  |  |  | základní |  | 0 | 0 | 0 | 0 | 0 | 4 | K | 3 |  |  |  | ROZPOCET | 0 | 0 | 0 | 0 | 0 | 1 | 0 | 4 | 1444834502
| VV |  | 0,008*19 'Přepočtené koeficientem množství |  | 0.152 | [13 empty] | VV | 3 | 2 | False | 1 | ROZPOCET
300 | K | 997013871 | Poplatek za uložení stavebního odpadu na recyklační skládce (skládkovné) směsného stavebního a demoličního kód odpadu 17 09 04 | t | 0.008 |  | 0 |  |  |  | základní |  | 0 | 0 | 0 | 0 | 0 | 4 | K | 3 |  |  |  | ROZPOCET | 0 | 0 | 0 | 0 | 0 | 1 | 0 | 4 | -1843758198
| D | B | Nové konstrukce |  |  |  | 0 | [5 empty] | 0 |  | 0.006545 |  | 0 | 1 | D | 1 |  |  |  | ROZPOCET | [6 empty] | 0
| D | 776 | Podlahy povlakové- SPEC PVC VIZ PD v.č.D1.7 |  |  |  | 0 | [5 empty] | 0 |  | 0.006545 |  | 0 | 2 | D | 2 |  |  |  | ROZPOCET | [6 empty] | 0
303 | K | 776212111 | Volné položení textilních pásů s podlepením spojů páskou | m2 | 3.5 |  | 0 |  |  |  | základní |  | 0 | 0 | 0 | 0 | 0 | 4 | K | 3 |  |  |  | ROZPOCET | 0 | 0 | 0 | 0 | 0 | 1 | 0 | 4 | 320993477
306 | M | BSE.13585M2 | koberec zátěžový vpichovaný antistatický, role 2m, vlákno 100 % PA 6 Dorix 800g/m2, tloušťka 7,00mm | m2 | 3.85 |  | 0 |  |  |  | základní |  | 0 | 0.0017 | 0.006545 | 0 | 0 | 8 | M | 3 |  |  |  | ROZPOCET | 0 | 0 | 0 | 0 | 0 | 1 | 0 | 4 | -304775777
| VV |  | 3,5*1,1 'Přepočtené koeficientem množství |  | 3.85 | [13 empty] | VV | 3 | 2 | False | 1 | ROZPOCET
305 | K | 998776201 | Přesun hmot procentní pro podlahy povlakové v objektech v do 6 m | % |  |  | 0 |  |  |  | základní |  | 0 | 0 | 0 | 0 | 0 | 4 | K | 3 |  |  |  | ROZPOCET | 0 | 0 | 0 | 0 | 0 | 1 | 0 | 4 | 1183673086
| D | XVIII | m.č. 117 - šatna |  |  |  | 0 | [5 empty] | 0 |  | 0.03281 |  | 0 | 1 | D | 0 |  |  |  | ROZPOCET | [6 empty] | 0
| D | A | Bourací práce |  |  |  | 0 | [5 empty] | 0 |  | 0 |  | 0 | 1 | D | 1 |  |  |  | ROZPOCET | [6 empty] | 0
308 | K | 1 | bez bouracích prací | soubor | 1 |  | 0 |  |  |  | základní |  | 0 | 0 | 0 | 0 | 0 | 4 | K | 2 |  |  |  | ROZPOCET | 0 | 0 | 0 | 0 | 0 | 1 | 0 | 4 | 264332162
| D | B | Nové konstrukce |  |  |  | 0 | [5 empty] | 0 |  | 0.03281 |  | 0 | 1 | D | 1 |  |  |  | ROZPOCET | [6 empty] | 0
| D | 776 | Podlahy povlakové- SPEC PVC VIZ PD v.č.D1.7 |  |  |  | 0 | [5 empty] | 0 |  | 0.03281 |  | 0 | 2 | D | 2 |  |  |  | ROZPOCET | [6 empty] | 0
311 | K | 7761113199 | Vysátí a odmaštění podkladu povlakových podlah | m2 | 8 |  | 0 |  |  |  | základní |  | 0 | 0 | 0 | 0 | 0 | 4 | K | 3 |  |  |  | ROZPOCET | 0 | 0 | 0 | 0 | 0 | 1 | 0 | 4 | 1969979
312 | K | 776221111 | Lepení pásů z PVC standardním lepidlem | m2 | 8 |  | 0 |  |  |  | základní |  | 0 | 0.0003 | 0.0024 | 0 | 0 | 4 | K | 3 |  |  |  | ROZPOCET | 0 | 0 | 0 | 0 | 0 | 1 | 0 | 4 | -1348899046
313 | M | 28412245 | krytina podlahová heterogenní š 1,5m tl 2mm | m2 | 8.8 |  | 0 |  |  |  | základní |  | 0 | 0.0032 | 0.02816 | 0 | 0 | 8 | M | 3 |  |  |  | ROZPOCET | 0 | 0 | 0 | 0 | 0 | 1 | 0 | 4 | 500097815
| VV |  | 8*1,1 'Přepočtené koeficientem množství |  | 8.8 | [13 empty] | VV | 3 | 2 | False | 1 | ROZPOCET
314 | K | 776411111 | Montáž obvodových soklíků výšky do 80 mm | m | 9.6 |  | 0 |  |  |  | základní |  | 0 | 1e-05 | 9.6e-05 | 0 | 0 | 4 | K | 3 |  |  |  | ROZPOCET | 0 | 0 | 0 | 0 | 0 | 1 | 0 | 4 | 1890924154
| VV |  | 2,6*4-0,8 |  | 9.6 | [13 empty] | VV | 3 | 2 | True | 0 | ROZPOCET
315 | M | 28411003 | lišta soklová PVC 30x30mm | m | 9.792 |  | 0 |  |  |  | základní |  | 0 | 0.00022 | 0.0021542 | 0 | 0 | 8 | M | 3 |  |  |  | ROZPOCET | 0 | 0 | 0 | 0 | 0 | 1 | 0 | 4 | -2106999291
| VV |  | 9,6*1,02 'Přepočtené koeficientem množství |  | 9.792 | [13 empty] | VV | 3 | 2 | False | 1 | ROZPOCET
316 | K | 998776201 | Přesun hmot procentní pro podlahy povlakové v objektech v do 6 m | % |  |  | 0 |  |  |  | základní |  | 0 | 0 | 0 | 0 | 0 | 4 | K | 3 |  |  |  | ROZPOCET | 0 | 0 | 0 | 0 | 0 | 1 | 0 | 4 | 1487157671
| D | XIX | m.č. 120- umývárna |  |  |  | 0 | [5 empty] | 0 |  | 0.73759 |  | 1.195 | 1 | D | 0 |  |  |  | ROZPOCET | [6 empty] | 0
| D | A | Bourací práce |  |  |  | 0 | [5 empty] | 0 |  | 0 |  | 1.195 | 1 | D | 1 |  |  |  | ROZPOCET | [6 empty] | 0
| D | 96 | Bourání konstrukcí |  |  |  | 0 | [5 empty] | 0 |  | 0 |  | 1.195 | 1 | D | 2 |  |  |  | ROZPOCET | [6 empty] | 0
319 | K | 965081213 | Bourání podlah z dlaždic keramických nebo xylolitových tl do 10 mm plochy přes 1 m2 | m2 | 5 |  | 0 |  |  |  | základní |  | 0 | 0 | 0 | 0.035 | 0.175 | 4 | K | 3 |  |  |  | ROZPOCET | 0 | 0 | 0 | 0 | 0 | 1 | 0 | 4 | 1341995485
320 | K | 978059541 | Odsekání a odebrání obkladů stěn z vnitřních obkládaček plochy přes 1 m2 | m2 | 15 |  | 0 |  |  |  | základní |  | 0 | 0 | 0 | 0.068 | 1.02 | 4 | K | 3 |  |  |  | ROZPOCET | 0 | 0 | 0 | 0 | 0 | 1 | 0 | 4 | 2008184280
| D | 997 | Přesun sutě |  |  |  | 0 | [5 empty] | 0 |  | 0 |  | 0 | 1 | D | 2 |  |  |  | ROZPOCET | [6 empty] | 0
322 | K | 997013501 | Odvoz suti a vybouraných hmot na skládku nebo meziskládku do 1 km se složením | t | 1.195 |  | 0 |  |  |  | základní |  | 0 | 0 | 0 | 0 | 0 | 4 | K | 3 |  |  |  | ROZPOCET | 0 | 0 | 0 | 0 | 0 | 1 | 0 | 4 | 736461824
323 | K | 997013509 | Příplatek k odvozu suti a vybouraných hmot na skládku ZKD 1 km přes 1 km | t | 22.705 |  | 0 |  |  |  | základní |  | 0 | 0 | 0 | 0 | 0 | 4 | K | 3 |  |  |  | ROZPOCET | 0 | 0 | 0 | 0 | 0 | 1 | 0 | 4 | 1637649553
| VV |  | 1,195*19 'Přepočtené koeficientem množství |  | 22.705 | [13 empty] | VV | 3 | 2 | False | 1 | ROZPOCET
324 | K | 997013869 | Poplatek za uložení stavebního odpadu na recyklační skládce (skládkovné) ze směsí betonu, cihel a keramických výrobků kód odpadu 17 01 07 | t | 1.195 |  | 0 |  |  |  | základní |  | 0 | 0 | 0 | 0 | 0 | 4 | K | 3 |  |  |  | ROZPOCET | 0 | 0 | 0 | 0 | 0 | 1 | 0 | 4 | 788525452
| D | B | Nové konstrukce |  |  |  | 0 | [5 empty] | 0 |  | 0.73759 |  | 0 | 1 | D | 1 |  |  |  | ROZPOCET | [6 empty] | 0
| D | 711 | Izolace proti vodě, vlhkosti a plynům |  |  |  | 0 | [5 empty] | 0 |  | 0.027 |  | 0 | 2 | D | 2 |  |  |  | ROZPOCET | [6 empty] | 0
339 | K | 711493112.SMB | Izolace proti podpovrchové a tlakové vodě vodorovná těsnicí stěrkou | m2 | 6 |  | 0 |  |  |  | základní |  | 0 | 0.0045 | 0.027 | 0 | 0 | 4 | K | 3 |  |  |  | ROZPOCET | 0 | 0 | 0 | 0 | 0 | 1 | 0 | 4 | -758558428
341 | K | 998711201 | Přesun hmot procentní pro izolace proti vodě, vlhkosti a plynům v objektech v do 6 m | % |  |  | 0 |  |  |  | základní |  | 0 | 0 | 0 | 0 | 0 | 4 | K | 3 |  |  |  | ROZPOCET | 0 | 0 | 0 | 0 | 0 | 1 | 0 | 4 | 564844460
| D | 771 | Podlahy z dlaždic |  |  |  | 0 | [5 empty] | 0 |  | 0.25398 |  | 0 | 2 | D | 2 |  |  |  | ROZPOCET | [6 empty] | 0
327 | K | 771121011 | Nátěr penetrační na podlahu | m2 | 8.5 |  | 0 |  |  |  | základní |  | 0 | 0.0003 | 0.00255 | 0 | 0 | 4 | K | 3 |  |  |  | ROZPOCET | 0 | 0 | 0 | 0 | 0 | 1 | 0 | 4 | -1458627154
328 | K | 771121027 | Broušení stávajícího podkladu před pokládkou dlažby diamantovým kotoučem | m2 | 5 |  | 0 |  |  |  | základní |  | 0 | 0 | 0 | 0 | 0 | 4 | K | 3 |  |  |  | ROZPOCET | 0 | 0 | 0 | 0 | 0 | 1 | 0 | 4 | -1474050064
329 | K | 771574419 | Montáž podlah keramických hladkých lepených cementovým flexibilním lepidlem přes 22 do 25 ks/m2 | m2 | 8.5 |  | 0 |  |  |  | základní |  | 0 | 0.00538 | 0.04573 | 0 | 0 | 4 | K | 3 |  |  |  | ROZPOCET | 0 | 0 | 0 | 0 | 0 | 1 | 0 | 4 | -311698533
330 | M | 59761133 | dlažba keramická slinutá nemrazuvzdorná povrch hladký/matný tl do 10mm přes 22 do 25ks/m2 | m2 | 9.35 |  | 0 |  |  |  | základní |  | 0 | 0.022 | 0.2057 | 0 | 0 | 8 | M | 3 |  |  |  | ROZPOCET | 0 | 0 | 0 | 0 | 0 | 1 | 0 | 4 | -2077286338
| VV |  | 8,5*1,1 'Přepočtené koeficientem množství |  | 9.35 | [13 empty] | VV | 3 | 2 | False | 1 | ROZPOCET
331 | K | 998771201 | Přesun hmot procentní pro podlahy z dlaždic v objektech v do 6 m | % |  |  | 0 |  |  |  | základní |  | 0 | 0 | 0 | 0 | 0 | 4 | K | 3 |  |  |  | ROZPOCET | 0 | 0 | 0 | 0 | 0 | 1 | 0 | 4 | -1476446147
| D | 781 | Dokončovací práce - obklady |  |  |  | 0 | [5 empty] | 0 |  | 0.45661 |  | 0 | 2 | D | 2 |  |  |  | ROZPOCET | [6 empty] | 0
333 | K | 781121011 | Nátěr penetrační na stěnu | m2 | 16.5 |  | 0 |  |  |  | základní |  | 0 | 0.0003 | 0.00495 | 0 | 0 | 4 | K | 3 |  |  |  | ROZPOCET | 0 | 0 | 0 | 0 | 0 | 1 | 0 | 4 | -438609919
334 | K | 781151031 | Celoplošné vyrovnání podkladu stěrkou tl 3 mm | m2 | 16.5 |  | 0 |  |  |  | základní |  | 0 | 0.0045 | 0.07425 | 0 | 0 | 4 | K | 3 |  |  |  | ROZPOCET | 0 | 0 | 0 | 0 | 0 | 1 | 0 | 4 | 1930889837
335 | K | 781472219 | Montáž obkladů keramických hladkých lepených cementovým flexibilním lepidlem přes 22 do 25 ks/m2 | m2 | 16.5 |  | 0 |  |  |  | základní |  | 0 | 0.00538 | 0.08877 | 0 | 0 | 4 | K | 3 |  |  |  | ROZPOCET | 0 | 0 | 0 | 0 | 0 | 1 | 0 | 4 | -221292186
336 | M | 59761704 | obklad keramický nemrazuvzdorný povrch hladký/lesklý tl do 10mm přes 22 do 25ks/m2 | m2 | 18.04 |  | 0 |  |  |  | základní |  | 0 | 0.016 | 0.28864 | 0 | 0 | 8 | M | 3 |  |  |  | ROZPOCET | 0 | 0 | 0 | 0 | 0 | 1 | 0 | 4 | -74233805
| VV |  | 16,4*1,1 'Přepočtené koeficientem množství |  | 18.04 | [13 empty] | VV | 3 | 2 | False | 1 | ROZPOCET
337 | K | 998781201 | Přesun hmot procentní pro obklady keramické v objektech v do 6 m | % |  |  | 0 |  |  |  | základní |  | 0 | 0 | 0 | 0 | 0 | 4 | K | 3 |  |  |  | ROZPOCET | 0 | 0 | 0 | 0 | 0 | 1 | 0 | 4 | 940201730
| D | XX | m.č. 121 -předsíň |  |  |  | 0 | [5 empty] | 0 |  | 0.67327 |  | 0.5175 | 1 | D | 0 |  |  |  | ROZPOCET | [6 empty] | 0
| D | A | Bourací práce |  |  |  | 0 | [5 empty] | 0 |  | 0 |  | 0.5175 | 1 | D | 1 |  |  |  | ROZPOCET | [6 empty] | 0
| D | 96 | Bourání konstrukcí |  |  |  | 0 | [5 empty] | 0 |  | 0 |  | 0.51 | 1 | D | 2 |  |  |  | ROZPOCET | [6 empty] | 0
350 | K | 978059541 | Odsekání a odebrání obkladů stěn z vnitřních obkládaček plochy přes 1 m2 | m2 | 7.5 |  | 0 |  |  |  | základní |  | 0 | 0 | 0 | 0.068 | 0.51 | 4 | K | 3 |  |  |  | ROZPOCET | 0 | 0 | 0 | 0 | 0 | 1 | 0 | 4 | 840823618
| D | 776 | Podlahy povlakové- SPEC PVC VIZ PD v.č.D1.7 |  |  |  | 0 | [5 empty] | 0 |  | 0 |  | 0.0075 | 2 | D | 2 |  |  |  | ROZPOCET | [6 empty] | 0
344 | K | 776201811 | Demontáž lepených povlakových podlah bez podložky ručně | m2 | 3 |  | 0 |  |  |  | základní |  | 0 | 0 | 0 | 0.0025 | 0.0075 | 4 | K | 3 |  |  |  | ROZPOCET | 0 | 0 | 0 | 0 | 0 | 1 | 0 | 4 | -195495503
| D | 997 | Přesun sutě |  |  |  | 0 | [5 empty] | 0 |  | 0 |  | 0 | 1 | D | 2 |  |  |  | ROZPOCET | [6 empty] | 0
346 | K | 997013501 | Odvoz suti a vybouraných hmot na skládku nebo meziskládku do 1 km se složením | t | 0.518 |  | 0 |  |  |  | základní |  | 0 | 0 | 0 | 0 | 0 | 4 | K | 3 |  |  |  | ROZPOCET | 0 | 0 | 0 | 0 | 0 | 1 | 0 | 4 | 957029420
347 | K | 997013509 | Příplatek k odvozu suti a vybouraných hmot na skládku ZKD 1 km přes 1 km | t | 9.842 |  | 0 |  |  |  | základní |  | 0 | 0 | 0 | 0 | 0 | 4 | K | 3 |  |  |  | ROZPOCET | 0 | 0 | 0 | 0 | 0 | 1 | 0 | 4 | 687783527
| VV |  | 0,518*19 'Přepočtené koeficientem množství |  | 9.842 | [13 empty] | VV | 3 | 2 | False | 1 | ROZPOCET
348 | K | 997013871 | Poplatek za uložení stavebního odpadu na recyklační skládce (skládkovné) směsného stavebního a demoličního kód odpadu 17 09 04 | t | 0.518 |  | 0 |  |  |  | základní |  | 0 | 0 | 0 | 0 | 0 | 4 | K | 3 |  |  |  | ROZPOCET | 0 | 0 | 0 | 0 | 0 | 1 | 0 | 4 | 7977589
| D | B | Nové konstrukce |  |  |  | 0 | [5 empty] | 0 |  | 0.67327 |  | 0 | 1 | D | 1 |  |  |  | ROZPOCET | [6 empty] | 0
| D | 776 | Podlahy povlakové- SPEC PVC VIZ PD v.č.D1.7 |  |  |  | 0 | [5 empty] | 0 |  | 0.006545 |  | 0 | 2 | D | 2 |  |  |  | ROZPOCET | [6 empty] | 0
353 | K | 776212111 | Volné položení textilních pásů s podlepením spojů páskou | m2 | 3.5 |  | 0 |  |  |  | základní |  | 0 | 0 | 0 | 0 | 0 | 4 | K | 3 |  |  |  | ROZPOCET | 0 | 0 | 0 | 0 | 0 | 1 | 0 | 4 | -1337674295
354 | M | BSE.13585M2 | koberec zátěžový vpichovaný antistatický, role 2m, vlákno 100 % PA 6 Dorix 800g/m2, tloušťka 7,00mm | m2 | 3.85 |  | 0 |  |  |  | základní |  | 0 | 0.0017 | 0.006545 | 0 | 0 | 8 | M | 3 |  |  |  | ROZPOCET | 0 | 0 | 0 | 0 | 0 | 1 | 0 | 4 | 352355448
| VV |  | 3,5*1,1 'Přepočtené koeficientem množství |  | 3.85 | [13 empty] | VV | 3 | 2 | False | 1 | ROZPOCET
355 | K | 998776201 | Přesun hmot procentní pro podlahy povlakové v objektech v do 6 m | % |  |  | 0 |  |  |  | základní |  | 0 | 0 | 0 | 0 | 0 | 4 | K | 3 |  |  |  | ROZPOCET | 0 | 0 | 0 | 0 | 0 | 1 | 0 | 4 | 1630316057
| D | 781 | Dokončovací práce - obklady |  |  |  | 0 | [5 empty] | 0 |  | 0.66672 |  | 0 | 2 | D | 2 |  |  |  | ROZPOCET | [6 empty] | 0
357 | K | 781121011 | Nátěr penetrační na stěnu | m2 | 24 |  | 0 |  |  |  | základní |  | 0 | 0.0003 | 0.0072 | 0 | 0 | 4 | K | 3 |  |  |  | ROZPOCET | 0 | 0 | 0 | 0 | 0 | 1 | 0 | 4 | 787139251
358 | K | 781151031 | Celoplošné vyrovnání podkladu stěrkou tl 3 mm | m2 | 24 |  | 0 |  |  |  | základní |  | 0 | 0.0045 | 0.108 | 0 | 0 | 4 | K | 3 |  |  |  | ROZPOCET | 0 | 0 | 0 | 0 | 0 | 1 | 0 | 4 | 205661414
359 | K | 781472219 | Montáž obkladů keramických hladkých lepených cementovým flexibilním lepidlem přes 22 do 25 ks/m2 | m2 | 24 |  | 0 |  |  |  | základní |  | 0 | 0.00538 | 0.12912 | 0 | 0 | 4 | K | 3 |  |  |  | ROZPOCET | 0 | 0 | 0 | 0 | 0 | 1 | 0 | 4 | -849980892
360 | M | 59761704 | obklad keramický nemrazuvzdorný povrch hladký/lesklý tl do 10mm přes 22 do 25ks/m2 | m2 | 26.4 |  | 0 |  |  |  | základní |  | 0 | 0.016 | 0.4224 | 0 | 0 | 8 | M | 3 |  |  |  | ROZPOCET | 0 | 0 | 0 | 0 | 0 | 1 | 0 | 4 | 1886580500
| VV |  | 24*1,1 'Přepočtené koeficientem množství |  | 26.4 | [13 empty] | VV | 3 | 2 | False | 1 | ROZPOCET
361 | K | 998781201 | Přesun hmot procentní pro obklady keramické v objektech v do 6 m | % |  |  | 0 |  |  |  | základní |  | 0 | 0 | 0 | 0 | 0 | 4 | K | 3 |  |  |  | ROZPOCET | 0 | 0 | 0 | 0 | 0 | 1 | 0 | 4 | -689661985
| D | XXI | m.č. 15-20 - výdejny jídla |  |  |  | 0 | [5 empty] | 0 |  | 4.3211 |  | 0 | 1 | D | 0 |  |  |  | ROZPOCET | [6 empty] | 0
| D | A | Bourací práce |  |  |  | 0 | [5 empty] | 0 |  | 0.00135 |  | 0 | 1 | D | 1 |  |  |  | ROZPOCET | [6 empty] | 0
| D | 783 | Dokončovací práce - nátěry |  |  |  | 0 | [5 empty] | 0 |  | 0.00135 |  | 0 | 2 | D | 2 |  |  |  | ROZPOCET | [6 empty] | 0
364 | K | 783806801 | Odstranění nátěrů z omítek obroušením | m2 | 135 |  | 0 |  |  |  | základní |  | 0 | 1e-05 | 0.00135 | 0 | 0 | 4 | K | 3 |  |  |  | ROZPOCET | 0 | 0 | 0 | 0 | 0 | 1 | 0 | 4 | -1252795035
| D | B | Nové konstrukce |  |  |  | 0 | [5 empty] | 0 |  | 4.3198 |  | 0 | 1 | D | 1 |  |  |  | ROZPOCET | [6 empty] | 0
| D | 776 | Podlahy povlakové- SPEC PVC VIZ PD v.č.D1.7 |  |  |  | 0 | [5 empty] | 0 |  | 0.31946 |  | 0 | 2 | D | 2 |  |  |  | ROZPOCET | [6 empty] | 0
367 | K | 7761113199 | Vysátí a odmaštění podkladu povlakových podlah | m2 | 78 |  | 0 |  |  |  | základní |  | 0 | 0 | 0 | 0 | 0 | 4 | K | 3 |  |  |  | ROZPOCET | 0 | 0 | 0 | 0 | 0 | 1 | 0 | 4 | -703355417
368 | K | 776221111 | Lepení pásů z PVC standardním lepidlem | m2 | 78 |  | 0 |  |  |  | základní |  | 0 | 0.0003 | 0.0234 | 0 | 0 | 4 | K | 3 |  |  |  | ROZPOCET | 0 | 0 | 0 | 0 | 0 | 1 | 0 | 4 | -204627876
369 | M | 28412245 | krytina podlahová heterogenní š 1,5m tl 2mm | m2 | 85.8 |  | 0 |  |  |  | základní |  | 0 | 0.0032 | 0.27456 | 0 | 0 | 8 | M | 3 |  |  |  | ROZPOCET | 0 | 0 | 0 | 0 | 0 | 1 | 0 | 4 | 704868017
| VV |  | 78*1,1 'Přepočtené koeficientem množství |  | 85.8 | [13 empty] | VV | 3 | 2 | False | 1 | ROZPOCET
370 | K | 776411111 | Montáž obvodových soklíků výšky do 80 mm | m | 91.72 |  | 0 |  |  |  | základní |  | 0 | 1e-05 | 0.0009172 | 0 | 0 | 4 | K | 3 |  |  |  | ROZPOCET | 0 | 0 | 0 | 0 | 0 | 1 | 0 | 4 | 1366648379
| VV |  | ((6,5+1,66)*2-0,6-0,8)*4 |  | 59.68 | [13 empty] | VV | 3 | 2 | True | 0 | ROZPOCET
| VV |  | ((6,4+2,31)*2-0,6-0,8)*2 |  | 32.04 | [13 empty] | VV | 3 | 2 | True | 0 | ROZPOCET
371 | M | 28411003 | lišta soklová PVC 30x30mm | m | 93.554 |  | 0 |  |  |  | základní |  | 0 | 0.00022 | 0.020582 | 0 | 0 | 8 | M | 3 |  |  |  | ROZPOCET | 0 | 0 | 0 | 0 | 0 | 1 | 0 | 4 | 341917463
| VV |  | 91,72*1,02 'Přepočtené koeficientem množství |  | 93.554 | [13 empty] | VV | 3 | 2 | False | 1 | ROZPOCET
372 | K | 998776201 | Přesun hmot procentní pro podlahy povlakové v objektech v do 6 m | % |  |  | 0 |  |  |  | základní |  | 0 | 0 | 0 | 0 | 0 | 4 | K | 3 |  |  |  | ROZPOCET | 0 | 0 | 0 | 0 | 0 | 1 | 0 | 4 | -753964311
| D | 781 | Dokončovací práce - obklady |  |  |  | 0 | [5 empty] | 0 |  | 4.0003 |  | 0 | 2 | D | 2 |  |  |  | ROZPOCET | [6 empty] | 0
374 | K | 781121011 | Nátěr penetrační na stěnu | m2 | 144 |  | 0 |  |  |  | základní |  | 0 | 0.0003 | 0.0432 | 0 | 0 | 4 | K | 3 |  |  |  | ROZPOCET | 0 | 0 | 0 | 0 | 0 | 1 | 0 | 4 | 617794308
375 | K | 781151031 | Celoplošné vyrovnání podkladu stěrkou tl 3 mm | m2 | 144 |  | 0 |  |  |  | základní |  | 0 | 0.0045 | 0.648 | 0 | 0 | 4 | K | 3 |  |  |  | ROZPOCET | 0 | 0 | 0 | 0 | 0 | 1 | 0 | 4 | -50513553
376 | K | 781472219 | Montáž obkladů keramických hladkých lepených cementovým flexibilním lepidlem přes 22 do 25 ks/m2 | m2 | 144 |  | 0 |  |  |  | základní |  | 0 | 0.00538 | 0.77472 | 0 | 0 | 4 | K | 3 |  |  |  | ROZPOCET | 0 | 0 | 0 | 0 | 0 | 1 | 0 | 4 | 782541406
377 | M | 59761704 | obklad keramický nemrazuvzdorný povrch hladký/lesklý tl do 10mm přes 22 do 25ks/m2 | m2 | 158.4 |  | 0 |  |  |  | základní |  | 0 | 0.016 | 2.5344 | 0 | 0 | 8 | M | 3 |  |  |  | ROZPOCET | 0 | 0 | 0 | 0 | 0 | 1 | 0 | 4 | -486422992
| VV |  | 144*1,1 'Přepočtené koeficientem množství |  | 158.4 | [13 empty] | VV | 3 | 2 | False | 1 | ROZPOCET
378 | K | 998781201 | Přesun hmot procentní pro obklady keramické v objektech v do 6 m | % |  |  | 0 |  |  |  | základní |  | 0 | 0 | 0 | 0 | 0 | 4 | K | 3 |  |  |  | ROZPOCET | 0 | 0 | 0 | 0 | 0 | 1 | 0 | 4 | -2033603259
| D | XXII | Truhlářské konstrukce |  |  |  | 0 | [5 empty] | 0 |  | 0.701 |  | 0.34177 | 1 | D | 0 |  |  |  | ROZPOCET | [6 empty] | 0
| D | A | Bourací práce |  |  |  | 0 | [5 empty] | 0 |  | 0 |  | 0.34177 | 1 | D | 1 |  |  |  | ROZPOCET | [6 empty] | 0
| D | 96 | Bourání konstrukcí |  |  |  | 0 | [5 empty] | 0 |  | 0 |  | 0.28857 | 1 | D | 2 |  |  |  | ROZPOCET | [6 empty] | 0
381 | K | 968062456 | Vybourání dřevěných dveřních zárubní pl přes 2 m2 | m2 | 4.307 |  | 0 |  |  |  | základní |  | 0 | 0 | 0 | 0.067 | 0.28857 | 4 | K | 3 |  |  |  | ROZPOCET | 0 | 0 | 0 | 0 | 0 | 1 | 0 | 4 | -1212907086
| VV |  | 1,45*2,97 |  | 4.307 | [13 empty] | VV | 3 | 2 | True | 0 | ROZPOCET
| D | 997 | Přesun sutě |  |  |  | 0 | [5 empty] | 0 |  | 0 |  | 0 | 1 | D | 2 |  |  |  | ROZPOCET | [6 empty] | 0
383 | K | 997013501 | Odvoz suti a vybouraných hmot na skládku nebo meziskládku do 1 km se složením | t | 0.289 |  | 0 |  |  |  | základní |  | 0 | 0 | 0 | 0 | 0 | 4 | K | 3 |  |  |  | ROZPOCET | 0 | 0 | 0 | 0 | 0 | 1 | 0 | 4 | 393390870
384 | K | 997013509 | Příplatek k odvozu suti a vybouraných hmot na skládku ZKD 1 km přes 1 km | t | 5.491 |  | 0 |  |  |  | základní |  | 0 | 0 | 0 | 0 | 0 | 4 | K | 3 |  |  |  | ROZPOCET | 0 | 0 | 0 | 0 | 0 | 1 | 0 | 4 | -1741502603
| VV |  | 0,289*19 'Přepočtené koeficientem množství |  | 5.491 | [13 empty] | VV | 3 | 2 | False | 1 | ROZPOCET
385 | K | 997013869 | Poplatek za uložení stavebního odpadu na recyklační skládce (skládkovné) ze směsí betonu, cihel a keramických výrobků kód odpadu 17 01 07 | t | 1.195 |  | 0 |  |  |  | základní |  | 0 | 0 | 0 | 0 | 0 | 4 | K | 3 |  |  |  | ROZPOCET | 0 | 0 | 0 | 0 | 0 | 1 | 0 | 4 | 990597481
386 | K | 997013813 | Poplatek za uložení na skládce (skládkovné) stavebního odpadu z plastických hmot kód odpadu 17 02 03 | t | 0.289 |  | 0 |  |  |  | základní |  | 0 | 0 | 0 | 0 | 0 | 4 | K | 3 |  |  |  | ROZPOCET | 0 | 0 | 0 | 0 | 0 | 1 | 0 | 4 | -1394992005
| D | 766 | Konstrukce truhlářské |  |  |  | 0 | [5 empty] | 0 |  | 0 |  | 0 | 2 | D | 2 |  |  |  | ROZPOCET | [6 empty] | 0
380 | K | 783000225 | Vyvěšení nebo zavěšení dveřních nebo okenních jednoduchých křídel | m2 | 50.475 |  | 0 |  |  |  | základní |  | 0 | 0 | 0 | 0 | 0 | 4 | K | 3 |  |  |  | ROZPOCET | 0 | 0 | 0 | 0 | 0 | 1 | 0 | 4 | 549285046
| VV |  | 1,45*2,95 |  | 4.278 | [13 empty] | VV | 3 | 2 | True | 0 | ROZPOCET
| VV |  | 0,6*1,97*(5+1) |  | 7.092 | [13 empty] | VV | 3 | 2 | True | 0 | ROZPOCET
| VV |  | 0,8*1,97*(1+13) |  | 22.064 | [13 empty] | VV | 3 | 2 | True | 0 | ROZPOCET
| VV |  | 0,9*1,97*8 |  | 14.184 | [13 empty] | VV | 3 | 2 | True | 0 | ROZPOCET
| VV |  | 1,45*1,97 |  | 2.857 | [13 empty] | VV | 3 | 2 | True | 0 | ROZPOCET
| D | 767 | Konstrukce zámečnické |  |  |  | 0 | [5 empty] | 0 |  | 0 |  | 0.0532 | 2 | D | 2 |  |  |  | ROZPOCET | [6 empty] | 0
388 | K | 767661811 | Demontáž mříží pevných nebo otevíravých | m2 | 2.66 |  | 0 |  |  |  | základní |  | 0 | 0 | 0 | 0.02 | 0.0532 | 16 | K | 3 |  |  |  | ROZPOCET | 0 | 0 | 0 | 0 | 0 | 1 | 0 | 16 | 178531002
| VV |  | 1,35*1,97 |  | 2.66 | [13 empty] | VV | 3 | 2 | True | 0 | ROZPOCET
| D | B | Nové konstrukce |  |  |  | 0 | [5 empty] | 0 |  | 0.701 |  | 0 | 1 | D | 1 |  |  |  | ROZPOCET | [6 empty] | 0
| D | 766 | Konstrukce truhlářské |  |  |  | 0 | [5 empty] | 0 |  | 0.701 |  | 0 | 2 | D | 2 |  |  |  | ROZPOCET | [6 empty] | 0
389 | K | 766660001 | Montáž dveřních křídel otvíravých jednokřídlových š do 0,8 m do ocelové zárubně | kus | 25 |  | 0 |  |  |  | základní |  | 0 | 0 | 0 | 0 | 0 | 16 | K | 3 |  |  |  | ROZPOCET | 0 | 0 | 0 | 0 | 0 | 1 | 0 | 16 | 189692766
| VV |  | 5+1+6+13 |  | 25 | [13 empty] | VV | 3 | 2 | True | 0 | ROZPOCET
391 | M | 61162090 | dveře jednokřídlé dřevotřískové povrch laminátový částečně prosklené 600x1970-2100mm | kus | 6 |  | 0 |  |  |  | základní |  | 0 | 0.018 | 0.108 | 0 | 0 | 32 | M | 3 |  |  |  | ROZPOCET | 0 | 0 | 0 | 0 | 0 | 1 | 0 | 16 | 750062426
392 | M | 61162092 | dveře jednokřídlé dřevotřískové povrch laminátový částečně prosklené 800x1970-2100mm | kus | 13 |  | 0 |  |  |  | základní |  | 0 | 0.021 | 0.273 | 0 | 0 | 32 | M | 3 |  |  |  | ROZPOCET | 0 | 0 | 0 | 0 | 0 | 1 | 0 | 16 | -932036037
393 | M | 61162000 | dveře jednokřídlé dřevotřískové povrch dýhovaný plné 600x1970-2100mm | kus | 5 |  | 0 |  |  |  | základní |  | 0 | 0.016 | 0.08 | 0 | 0 | 32 | M | 3 |  |  |  | ROZPOCET | 0 | 0 | 0 | 0 | 0 | 1 | 0 | 16 | 1590689868
394 | M | 61164084 | dveře jednokřídlé dřevotřískové profilované povrch dýhovaný plné 800x1970-2100mm | kus | 1 |  | 0 |  |  |  | základní |  | 0 | 0.02 | 0.02 | 0 | 0 | 32 | M | 3 |  |  |  | ROZPOCET | 0 | 0 | 0 | 0 | 0 | 1 | 0 | 16 | 902373513
397 | K | 766660011 | Montáž dveřních křídel otvíravých dvoukřídlových š do 1,45 m do ocelové zárubně | kus | 1 |  | 0 |  |  |  | základní |  | 0 | 0 | 0 | 0 | 0 | 16 | K | 3 |  |  |  | ROZPOCET | 0 | 0 | 0 | 0 | 0 | 1 | 0 | 16 | 1204604407
398 | M | 61164508 | dveře dvoukřídlé dřevotřískové profilované povrch dýhovaný částečně prosklené 1250x1970-2100mm | kus | 1 |  | 0 |  |  |  | základní |  | 0 | 0.044 | 0.044 | 0 | 0 | 32 | M | 3 |  |  |  | ROZPOCET | 0 | 0 | 0 | 0 | 0 | 1 | 0 | 16 | -863738187
395 | K | 766660002 | Montáž dveřních křídel otvíravých jednokřídlových š přes 0,8 m do ocelové zárubně | kus | 8 |  | 0 |  |  |  | základní |  | 0 | 0 | 0 | 0 | 0 | 4 | K | 3 |  |  |  | ROZPOCET | 0 | 0 | 0 | 0 | 0 | 1 | 0 | 4 | -158080428
396 | M | 61160819 | dveře jednokřídlé dřevotřískové skládací profilované povrch dýhovaný plné 900x1970-2100mm | kus | 8 |  | 0 |  |  |  | základní |  | 0 | 0.022 | 0.176 | 0 | 0 | 8 | M | 3 |  |  |  | ROZPOCET | 0 | 0 | 0 | 0 | 0 | 1 | 0 | 4 | -542595123
399 | K | 998766201 | Přesun hmot procentní pro kce truhlářské v objektech v do 6 m | % |  |  | 0 |  |  |  | základní |  | 0 | 0 | 0 | 0 | 0 | 4 | K | 3 |  |  |  | ROZPOCET | 0 | 0 | 0 | 0 | 0 | 1 | 0 | 4 | 1554023611
| D | 767 | Konstrukce zámečnické |  |  |  | 0 | [5 empty] | 0 |  | 0 |  | 0 | 2 | D | 2 |  |  |  | ROZPOCET | [6 empty] | 0
400 | K | 767640222 | Montáž dveří ocelových nebo hliníkových vchodových dvoukřídlových s nadsvětlíkem | kus | 1 |  | 0 |  |  |  | základní |  | 0 | 0 | 0 | 0 | 0 | 16 | K | 3 |  |  |  | ROZPOCET | 0 | 0 | 0 | 0 | 0 | 1 | 0 | 16 | 686449045
401 | M | 553 | Hliníkové vstupní dveře vč. zárubně 1450/2950 | kus | 1 |  | 0 |  |  |  | základní |  | 0 | 0 | 0 | 0 | 0 | 32 | M | 3 |  |  |  | ROZPOCET | 0 | 0 | 0 | 0 | 0 | 1 | 0 | 16 | 1220133281
402 | K | 998767201 | Přesun hmot procentní pro zámečnické konstrukce v objektech v do 6 m | % |  |  | 0 |  |  |  | základní |  | 0 | 0 | 0 | 0 | 0 | 16 | K | 3 |  |  |  | ROZPOCET | 0 | 0 | 0 | 0 | 0 | 1 | 0 | 16 | -16230404
| D | XXIII | Dokončující konstrukce a práce |  |  |  | 0 | [5 empty] | 0 |  | 11.0713 |  | 0 | 1 | D | 0 |  |  |  | ROZPOCET | [6 empty] | 0
| D | 61 | Úprava povrchů vnitřních- viz. dod. k TZ |  |  |  | 0 | [5 empty] | 0 |  | 10.634 |  | 0 | 1 | D | 1 |  |  |  | ROZPOCET | [6 empty] | 0
403 | K | 611325423 | Oprava vnitřní vápenocementové štukové omítky tl jádrové omítky do 20 mm a tl štuku do 3 mm stropů v rozsahu plochy přes 30 do 50 % | m2 | 160 |  | 0 |  |  |  | základní |  | 0 | 0.0295 | 4.72 | 0 | 0 | 4 | K | 2 |  |  |  | ROZPOCET | 0 | 0 | 0 | 0 | 0 | 1 | 0 | 4 | 1030162209
404 | K | 612325423 | Oprava vnitřní vápenocementové štukové omítky tl jádrové omítky do 20 mm a tl štuku do 3 mm stěn v rozsahu plochy přes 30 do 50 % | m2 | 200 |  | 0 |  |  |  | základní |  | 0 | 0.0295 | 5.9 | 0 | 0 | 4 | K | 2 |  |  |  | ROZPOCET | 0 | 0 | 0 | 0 | 0 | 1 | 0 | 4 | 1856432664
| D | 95 | Různé dokončovací konstrukce a práce pozemních staveb |  |  |  | 0 | [5 empty] | 0 |  | 0.014 |  | 0 | 1 | D | 2 |  |  |  | ROZPOCET | [6 empty] | 0
406 | K | 952901114 | Vyčištění budov bytové a občanské výstavby při výšce podlaží přes 4 m | m2 | 350 |  | 0 |  |  |  | základní |  | 0 | 4e-05 | 0.014 | 0 | 0 | 4 | K | 3 |  |  |  | ROZPOCET | 0 | 0 | 0 | 0 | 0 | 1 | 0 | 4 | 2091273242
| D | 99 | Přesun hmot a manipulace se sutí |  |  |  | 0 | [5 empty] | 0 |  | 0 |  | 0 | 1 | D | 1 |  |  |  | ROZPOCET | [6 empty] | 0
405 | K | 998011001 | Přesun hmot pro budovy zděné v do 6 m | t | 10.62 |  | 0 |  |  |  | základní |  | 0 | 0 | 0 | 0 | 0 | 4 | K | 2 |  |  |  | ROZPOCET | 0 | 0 | 0 | 0 | 0 | 1 | 0 | 4 | -4380942
| D | 783 | Dokončovací práce - nátěry |  |  |  | 0 | [5 empty] | 0 |  | 0.0173 |  | 0 | 2 | D | 1 |  |  |  | ROZPOCET | [6 empty] | 0
410 | K | 783301311 | Odmaštění zámečnických konstrukcí vodou ředitelným odmašťovačem | m2 | 50 |  | 0 |  |  |  | základní |  | 0 | 8e-05 | 0.004 | 0 | 0 | 16 | K | 2 |  |  |  | ROZPOCET | 0 | 0 | 0 | 0 | 0 | 1 | 0 | 16 | 719072223
411 | K | 783322101 | Tmelení včetně přebroušení zámečnických konstrukcí disperzním tmelem | m2 | 10 |  | 0 |  |  |  | základní |  | 0 | 3e-05 | 0.0003 | 0 | 0 | 16 | K | 2 |  |  |  | ROZPOCET | 0 | 0 | 0 | 0 | 0 | 1 | 0 | 16 | 1397235071
412 | K | 783314101 | Základní jednonásobný syntetický nátěr zámečnických konstrukcí | m2 | 50 |  | 0 |  |  |  | základní |  | 0 | 0.00014 | 0.007 | 0 | 0 | 16 | K | 2 |  |  |  | ROZPOCET | 0 | 0 | 0 | 0 | 0 | 1 | 0 | 16 | -417705233
413 | K | 783317101 | Krycí jednonásobný syntetický standardní nátěr zámečnických konstrukcí | m2 | 50 |  | 0 |  |  |  | základní |  | 0 | 0.00012 | 0.006 | 0 | 0 | 16 | K | 2 |  |  |  | ROZPOCET | 0 | 0 | 0 | 0 | 0 | 1 | 0 | 16 | -1160990003
| D | 784 | Dokončovací práce - malby a tapety |  |  |  | 0 | [5 empty] | 0 |  | 0.42 |  | 0 | 2 | D | 1 |  |  |  | ROZPOCET | [6 empty] | 0
407 | K | 784111031 | Omytí podkladu v místnostech v do 3,80 m | m2 | 600 |  | 0 |  |  |  | základní |  | 0 | 0 | 0 | 0 | 0 | 16 | K | 2 |  |  |  | ROZPOCET | 0 | 0 | 0 | 0 | 0 | 1 | 0 | 16 | 513953943
408 | K | 784181101 | Základní akrylátová jednonásobná bezbarvá penetrace podkladu v místnostech v do 3,80 m | m2 | 1200 |  | 0 |  |  |  | základní |  | 0 | 0.00021 | 0.252 | 0 | 0 | 16 | K | 2 |  |  |  | ROZPOCET | 0 | 0 | 0 | 0 | 0 | 1 | 0 | 16 | 1522199011
409 | K | 784211001 | Jednonásobné bílé malby ze směsí za mokra výborně oděruvzdorných v místnostech v do 3,80 m | m2 | 1200 |  | 0 |  |  |  | základní |  | 0 | 0.00014 | 0.168 | 0 | 0 | 16 | K | 2 |  |  |  | ROZPOCET | 0 | 0 | 0 | 0 | 0 | 1 | 0 | 16 | -1979317409
| D | XXIV | Ostatní pomocné práce |  |  |  | 0 | [5 empty] | 0 |  | 0 |  | 0 | 1 | D | 0 |  |  |  | ROZPOCET | [6 empty] | 0
417 | K | 751 | VZT | soubor | 1 |  | 0 |  |  |  | základní |  | 0 | 0 | 0 | 0 | 0 | 4 | K | 1 |  |  |  | ROZPOCET | 0 | 0 | 0 | 0 | 0 | 1 | 0 | 4 | -509980532
414 | K | 949 | pomocné lešení | soubor | 1 |  | 0 |  |  |  | základní |  | 0 | 0 | 0 | 0 | 0 | 4 | K | 1 |  |  |  | ROZPOCET | 0 | 0 | 0 | 0 | 0 | 1 | 0 | 4 | -582533860
415 | K | 975 | průrazy a jejich začištění | soubor | 1 |  | 0 |  |  |  | základní |  | 0 | 0 | 0 | 0 | 0 | 4 | K | 1 |  |  |  | ROZPOCET | 0 | 0 | 0 | 0 | 0 | 1 | 0 | 4 | -1923927023
416 | K | 999 | pomocné konstrukce | soubor | 1 |  | 0 |  |  |  | základní |  | 0 | 0 | 0 | 0 | 0 | 4 | K | 1 |  |  |  | ROZPOCET | 0 | 0 | 0 | 0 | 0 | 1 | 0 | 4 | 1961714938

## Rekapitulace ZTI
VÝKAZ VÝMĚR
Stavba : |  | MŠ BRUNTÁL, U RYBNÍKA 3
Objekt : |  | REKOSTRUKCE KUCHYNĚ
Část : |  | ZDRAVOTECHNICKÉ INSTALACE A ÚPRAVA VYTÁPĚNÍ
REKAPITULACE CELKOVÁ
cenová hladina URS 2/2024
Popis
PSV
1. | 800-721 | Kanalizace | 0
2. | 800-721 | Vodovod | 0
3. | 800-721 | Zařizovací předměty | 0
4. | 800-721 | Rozvod plynu | 0
5. | 800-731 | Úprava vytápění | 0
6. | 800-721 | Demontáže | 0
|  | PSV | 0
1. |  | HSV - Stavební výpomoce | 0
1. |  | HZS | 0
|  | Cena celkem bez DPH | 0
|  | DPH 21% | 0
|  | Cena celkem včetně DPH | 0
| Vypracoval | Ing. Dana Peikertová
| Datum | 2024-10-30

## Položky ZTI
VÝKAZ VÝMĚR
Stavba : |  | MŠ BRUNTÁL, U RYBNÍKA 3 |  | Rozpočet:
Objekt : |  | REKOSTRUKCE KUCHYNĚ |  | ZTI
P.č. | Číslo položky | Název položky | MJ | množství | cena / MJ | celkem (Kč)
Díl: | 721 | Kanalizace
Položky obsahují montáž a dodávku potrubí včetně tvarovek
Stavební práce a výkopy pro ležatou kanalizaci a uložení potrubí je součástí rozpočtu stavební části
1 | R01 | Potrubí kanalizační z PVC SN 4 svodné DN 100 včetně úpravy trasy a napojení ležaté kanalizace v podlaze 1.NP u vpustí v místnosti č.12 | m | 6 | 0 | 0
2 | 721174042 | Potrubí kanalizační z PP - HT systém - připojovací DN 40 | m | 24 | 0 | 0
3 | 721174043 | Potrubí kanalizační z PP - HT systém - připojovací DN 50 | m | 30 | 0 | 0
4 | 721174044 | Potrubí kanalizační z PP - HT systém - připojovací DN 70 | m | 2 | 0 | 0
5 | 721174045 | Potrubí kanalizační z PP - HT systém - připojovací DN 100 | m | 6 | 0 | 0
6 | 721174024 | Potrubí kanalizační z PP - HT systém - odpadní DN 70 | m | 50 | 0 | 0
7 | 721174025 | Potrubí kanalizační z PP - HT systém - odpadní DN 100 | m | 46 | 0 | 0
8 | 721194104 | Zřízení přípojek na potrubí prům. 40 - vyvedení odpadních výpustek | ks | 31 | 0 | 0
9 | 721194105 | Zřízení přípojek na potrubí prům. 50 - vyvedení odpadních výpustek | ks | 8 | 0 | 0
10 | 721194107 | Zřízení přípojek na potrubí prům. 70 - vyvedení odpadních výpustek | ks | 2 | 0 | 0
11 | 721194109 | Zřízení přípojek na potrubí prům. 100 - vyvedení odpadních výpustek | ks | 6 | 0 | 0
12 | 721211403 | Vpusť podlahová s vodorovným odtokem DN 50/75 s kulovým kloubem mřížka nerez 115x115 pro sprchu | ks | 1 | 0 | 0
13 | R02 | Dodávka - nerezová vpusť s protiskluzným roštem a odtokovým vývodem o průměru DN100. Velikost 300 x 300 mm. Navařený šroub pro uzemnění | ks | 3 | 0 | 0
14 | R03 | Montáž vpustí nerezových velikosti 300 x 300 mm - osazení, napojení na kanalizaci zabetonování (10% z ceny) | ks | 3 | 0 | 0
15 | R04 | Dodávka - nerezová vpusť s protiskluzným roštem a odtokovým vývodem o průměru min. 100 mm (DN 100), velikosti 1100/400 mm. Navařený šroub pro uzemnění | ks | 1 | 0 | 0
16 | R05 | Montáž vpustí nerezových velikosti 1100/400 mm - osazení, napojení na kanalizaci zabetonování (10% z ceny) | ks | 1 | 0 | 0
17 | R06 | Dodávka - nerezová vpusť s protiskluzným roštem a odtokovým vývodem o průměru min. 100 mm (DN 100), velikosti 1600/400 mm. Navařený šroub pro uzemnění | ks | 1 | 0 | 0
18 | R07 | Montáž vpustí nerezových velikosti 1600/400 mm - osazení, napojení na kanalizaci zabetonování (10% z ceny) | ks | 1 | 0 | 0
19 | 721274122 | Přivzdušňovací ventil vnitřní odpadních potrubí DN 70 | ks | 1 | 0 | 0
20 | 721290112 | Zkouška těsnosti kanalizace v objektech | m | 167 | 0 | 0
21 | R08 | Napojení nových PVC kanalizačních potrubí DN 70, 100 na stávající potrubí do DN 100 | ks | 10 | 0 | 0
22 | R09 | Průzkumy stávajícího rozvodu kanalizace | ks | 1 | 0 | 0
23 | 998721202 | Přesun hmot procentní pro vnitřní kanalizace v objektech v do 12 m | % | 0.97 | 0 | 0
| Celkem za | 721 Kanalizace |  |  |  | 0
Díl: | 721 | Vodovod |  |  |  |  | 1
Položky obsahují montáž a dodávku potrubí včetně tvarovek
1 | 722174022 | Potrubí vodovodní plastové PPR svar polyfúze PN 20 D 20x3,4 mm, dodávka a montáž, včetně fitingů | m | 100 | 0 | 0 | 2 | 12 | 0 | 191 | 2 | 0 | 0 | 0 | 0 | 0 | 12 | 0 | 0
2 | 722174023 | Potrubí vodovodní plastové PPR svar polyfúze PN 20 D 25x4,2 mm, dodávka a montáž, včetně fitingů | m | 110 | 0 | 0
3 | 722174024 | Potrubí vodovodní plastové PPR svar polyfúze PN 20 D 32x5,4 mm, dodávka a montáž, včetně fitingů | m | 140 | 0 | 0
4 | 722174026 | Potrubí vodovodní plastové PPR svar polyfúze PN 20 D 50x8,4 mm, dodávka a montáž, včetně fitingů | m | 10 | 0 | 0
5 | 722160175 R10 | Příplatek za členitý rozvod potrubí plastové-prům.20x3,4 a 25x4,2 (u odběrných míst) | m | 120 | 0 | 0
6 | 722181231 | Ochrana vodovodního potrubí přilepenými termoizolačními trubicemi z PE tl 13 mm DN do 22 mm - včetně zaizolování kolen a tvarovek | m | 100 | 0 | 0
7 | 722181242 | Ochrana vodovodního potrubí přilepenými termoizolačními trubicemi z PE tl přes 13 do 20 mm DN přes 22 do 45 mm - včetně zaizolování kolen a tvarovek | m | 250 | 0 | 0
8 | 722181243 | Ochrana vodovodního potrubí přilepenými termoizolačními trubicemi z PE tl přes 13 do 20 mm DN přes 45 do 63 mm | m | 10 | 0
9 | 722190401 | Vyvedení a upevnění výpustek DN 15 | ks | 64 | 0 | 0
10 | 722224115 | Kohouty vypouštěcí DN 15 | ks | 6 | 0 | 0
11 | 722240122 | Uzavírací armatury - kohouty kulové PPR D 20, PN 20 | ks | 2 | 0 | 0
12 | 722240123 | Uzavírací armatury - kohouty kulové PPR D 25, PN 20 | ks | 3 | 0 | 0
13 | 722240124 | Uzavírací armatury - kohouty kulové PPR D 32, PN 20 | ks | 2 | 0 | 0
14 | 722290226 | Tlakové zkoušky vodovodního potrubí do DN 50 | m | 204 | 0 | 0
15 | 722290234 | Proplach a desinfekce potrubí | m | 204 | 0 | 0
16 | 722239103 | Montáž armatury se dvěma závity DN 25 - potrubního oddělovače | ks | 1 | 0 | 0
17 | R11 | Potrubní oddělovač DN 25 - pro úpravnu vody | ks | 1 | 0 | 0
18 | R12 | Montáž úpravny vody | ks | 1 | 0 | 0
19 | R13 | Kabinetový změkčovací filtr s elektronickým řízením pro průtok 2,0 m3/hod, včetně nerezových připojovacích hadic, napojovacího bloku a soli pro první naplnění | ks | 1 | 0 | 0
20 | 722190901 | Uzavření nebo otevření vodovodního potrubí při opravách | ks | 9 | 0 | 0
21 | 731391811 R11 | Vypuštění vody ze stávajícího rozvodu vody | ks | 9 | 0 | 0
22 | 722171936 | Potrubí plastové výměna trub nebo tvarovek - vsazení odbočky do potrubí D přes 25 do 50 mm | ks | 3 | 0 | 0
23 | R14 | Průzkumy stávajícího rozvodu vodovodu | ks | 1 | 0 | 0
24 | 998722202 | Přesun hmot procentní pro vnitřní vodovod v objektech v do 12 m | % | 1.07 | 0 | 0
| Celkem za | 721 Vodovod |  |  |  | 0 | 4 |  |  |  |  | 0 | 0 | 0 | 0 | 0
Díl: | 721 | Zařizovací předměty
Konkrétní typy zařizovacích předmětů budou investorem vybrány před montáži
1 | 725331111 | Výlevka bez výtokových armatur keramická s bočním odpadem se sklopnou plastovou mřížkou 500 mm, dodávka a montáž | ks | 1 | 0 | 0
2 | 725111132 | Splachovač nádržkový plastový nízkopoložený nebo vysokopoložený, dodávka a montáž | ks | 1 |  | 0
3 | 725219102 | Montáž - umyvadlo keramické bílé připevněné na stěnu šrouby, včetně zápachévé uzávěrky a odpadního ventilu | ks | 11 | 0 | 0
4 | R15 | Dodávka - umyvadlo keramické bílé připevněné na stěnu šrouby, včetně zápachové uzávěrky a odpadního ventilu | ks | 11 | 0 | 0
5 | 725819401 | Montáž ventilů rohových G 1/2" | ks | 44 | 0 | 0
6 | R16 | Dodávka ventilů rohových G 1/2" s připojovací hadičkou | ks | 44 | 0 | 0
7 | 725829131 | Montáž - baterie umývadlové stojánkové pákové DN 15 s výpustí | ks | 11 | 0 | 0
8 | R17 | Dodávka - baterie umývadlové stojánkové pákové DN 15 s výpustí | ks | 11 | 0 | 0
9 | 725849414 | Montáž - baterie sprchové nástěnné DN 15x150 mm (ke sprše a k výlevce) | ks | 2 | 0 | 0
10 | R18 | Dodávka - baterie nástěnné, DN 15x150 mm (ke sprše a k výlevce) | ks | 2 | 0 | 0
11 | 725813112 | Ventil pračkový | ks | 20 | 0 | 0
12 | 725291511 | Doplňky zařízení koupelen - plastové dávkovač tekutého mýdla na 350 ml, dodávka a montáž | ks | 11 | 0 | 0
13 | 725291631 | Doplňky zařízení koupelen a záchodů nerezové zásobník papírových ručníků, dodávka a montáž | ks | 11 | 0 | 0
14 | R19 | Odpadkový koš - nerezový, dodávka | ks | 11 | 0 | 0
15 | 998725202 | Přesun hmot procentní pro zařizovací předměty v objektech výšky do 12 m | % | 0.22 | 0 | 0
| Celkem za | 721 Zařizovací předměty |  |  |  | 0
Díl: | 721 | Rozvod plynu
Položky obsahují montáž a dodávku potrubí včetně tvarovek
1 | 723181013 | Potrubí měděné polotvrdé spojované lisováním D 22x1 mm | m | 4 | 0 | 0
2 | 723181025 | Potrubí měděné tvrdé spojované lisováním D 35x1,5 mm | m | 32 | 0 | 0
3 | R20 | Chránička pro prostupy, včetně utěsnění | m | 2 | 0 | 0
4 | 723190203 | Přípojka plynovodní ocelová závitová černá bezešvá spojovaná na závit běžná DN 20 | ks | 2 | 0 | 0
5 | R21 | Kohouty kulové plynové DN 20 | ks | 5 | 0 | 0
6 | R22 | Kohouty kulové plynové DN 32 | ks | 2 | 0 | 0
7 | 723239106 | Montáž plynových armatur do DN 50 | ks | 7 | 0 | 0
8 | R23 | Plynový filtr DN 32 | ks | 1 | 0 | 0
9 | R24 | Bezpečnostní plynový ventil elektromagnetický DN 40 - ovládáni 230 V, bez proudu zavřeno | ks | 1 | 0 | 0
10 | R25 | Skřínka pro osazení uzávěru plynu - 400 x 400 x 300 mm před kuchyní | ks | 1 | 0 | 0
11 | 723190901 | Uzavření,otevření plynovodního potrubí při opravě | ks | 2 | 0 | 0
12 | 723190917 | Navaření odbočky na potrubí plynovodní do DN 50 | ks | 1 | 0 | 0
13 | 723190907 | Odvzdušnění nebo napuštění plynovodního potrubí | m | 50 | 0 | 0
14 | R26 | Tlaková zkouška plynového potrubí úsek (celý rozvod ke kuchyni) | ks | 1 | 0 | 0
15 | 783614551 | Základní jednonásobný syntetický nátěr potrubí DN do 50 mm | m | 36 | 0 | 0
16 | 783617611 | Krycí dvojnásobný syntetický nátěr potrubí DN do 50 mm | m | 36 |  | 0
17 | 998723201 | Přesun hmot pro rozvod plynu do 6,0 m | % | 0.57 | 0 | 0
| Celkem za | 721 Rozvod plynu |  |  |  | 0
Díl: | 731 | Úprava vytápění
Položky obsahují montáž a dodávku potrubí včetně tvarovek
1 | 733223304 | Dodávka a montáž potrubí z měděných trubek 28x1,5 mm, lisovaných, včetně spojovacích fitingů a pomocného materiálu | m | 4 | 0 | 0
2 | 733223307 | Dodávka a montáž potrubí z měděných trubek 54x2,0 mm, lisovaných, včetně spojovacích fitingů a pomocného materiálu | m | 66 | 0 | 0
3 | 733291102 | Tlakové zkoušky potrubí měděného do profilu 54 mm | m | 70 | 0 | 0
4 | 733191113 | Manžeta prostupová pro ocelové potrubí DN přes 32 do 50 | ks | 6 | 0 | 0
5 | R27 | Tepelná izolace pro potrubí CU průměru 25 - vedené nad střechou kaučuková izolace tl 25 mm | m | 4 | 0 | 0
6 | 733811253 | Ochrana potrubí ústředního vytápění termoizolačními trubicemi z PE tl přes 20 do 25 mm DN přes 45 do 63 mm | m | 66 | 0 | 0
7 | R28 | Montáž směšovacích uzlů VZT (uzel je dodávkou VZT jednotky) | ks | 1 | 0 | 0
8 | 734291123 | Kohouty plnící a vypouštěcí DN 15 | ks | 2 | 0 | 0
9 | 734292718 | Kohout kulový přímý DN 50 | ks | 4 | 0 | 0
10 | R29 | Odvzdušnění - nádobka a ventil odvzdunovací - dodávka a montáž | ks | 2 | 0 | 0
11 | R30 | Vyvažovací ventil STAD DN 40 - dodávka a montáž | ks | 1 | 0 | 0
12 | 735192923 | Montáž otopných těles panelových dvouřadých | ks | 10 |  | 0
13 | 735192925 | Montáž otopných těles panelových třířadých | ks | 1 | 0 | 0
14 | R31 | Dodávka - otopné těleso ocelové panelové dvouřadé v provedení klasik - typ 22-600/1000 | ks | 6 | 0 | 0
15 | R32 | Dodávka - otopné těleso ocelové panelové dvouřadé v provedení klasik - typ 22-600/1200 | ks | 3 | 0 | 0
16 | R33 | Dodávka - otopné těleso ocelové panelové třířadé v provedení klasik - typ 33 | ks | 1 | 0 | 0
17 | R34 | Dodávka - otopné těleso ocelové panelové v provedení klasik - typ 22-600/900 - pozinkované (do přípravny zeleniny) | ks | 1 | 0 | 0
18 | 734221552 | Ventil závitový termostatický přímý dvouregulační G 1/2 PN 16 do 110°C bez hlavice ovládání | ks | 11 | 0 | 0
19 | 734261717 | Šroubení regulační radiátorové přímé G 1/2 s vypouštěním | ks | 11 | 0 | 0
20 | 734221681 | Termostatická hlavice kapalinová PN 10 do 110°C s vestavěným čidlem | ks | 7 | 0 | 0
21 | 734221680 | Termostatická hlavice s odděleným čidlem pro otopná tělesa v kuchyni | ks | 4 | 0 | 0
22 | R35 | Vypuštění vody z otopné soustavy | ks | 1 | 0 | 0
23 | 731191941 | Napuštění a natlakování otopné soustavy | ks | 1 | 0 | 0
24 | R37 | Napojení nových otopných těles na stávající přípojky | ks | 11 | 0 | 0
25 | 733191928 | Napojení nových přípojek na stávající potrubí UT - DN 50 | ks | 2 | 0 | 0
26 | R38 | Vyregulovaní otopných těles po opravách | ks | 11 | 0 | 0
27 | 998733202 | Přesun hmot procentní pro rozvody potrubí v objektech v do 12 m | % | 1.86 | 0 | 0
| Celkem za | 731 Úprava vytápění |  |  |  | 0
Díl: | 721 | Demontáže
Cena obsahuje demontáže všech zařizovacích předmětů, potrubí vodovodu a kanalizace
vytápění, včetně odvozu suti na určené skládky a skládkovné
1 | 725110811 | Demontáž výlevek včetně nádrže | ks | 1 | 0 | 0
2 | 725210821 | Demontáž umývadel | ks | 4 | 0 | 0
3 | 725820801 | Demontáž baterií | ks | 10 | 0 | 0
4 | 722220851 | Demontáž ventilů rohových | ks | 30 | 0 | 0
5 | 722220862 | Demontáž ventilů uzavíracích od DN 25 do DN 40 | ks | 12 | 0 | 0
6 | 721140806 | Demontáž potrubí kanalizačního litinového prům.100 mm | m | 40 | 0 | 0
7 | 721171808 | Demontáž potrubí kanalizačního plastového prům.100 mm | m | 120 | 0 | 0
8 | 722130801 | Demontáž potrubí vodovodního ocelového do DN 25 | m | 200 | 0 | 0
9 | 723120804 | Demontáž potrubí plynového do DN 25 | m | 10 | 0 | 0
10 | 723120805 | Demontáž potrubí plynového do DN 50 | m | 10 | 0 | 0
11 | R39 | Demontáž stávajích otopných těles litinových | ks | 11 | 0 | 0
12 | 721290826 | Vnitrostaveništní přesun hmot | t | 5.5 | 0 | 0
13 | R40 | Náklady spojení s odvozem a uložením demontovaného materiálu na skládku - naložení, odvoz , likvidace v souladu se zákonem 185/2001sb o odpadech a dle technologie na místo určené zhotovitelem včetně poplatku za skládku | t | 5.5 | 0 | 0
| Celkem za | Demontáže |  |  |  | 0
Díl: |  | Stavební výpomoce
1 | R41 | Vytvoření prostupů přes 0,02 do 0,05 m2 ve zdech cihelných nosných i nenosných, včetně vyspravení po montáži - zabetonováním | m | 20 | 0 | 0
2 | R42 | Vybourání otvorů v ŽB stropech pl do 0,0225 m2 tl do 150 mm, včetně vyspravení po montáži - zabetonováním | ks | 30 | 0 | 0
3 | 468101432 | Vysekání drážek pro montáž trubek v cihelných zdech a podlahách hl přes 5 do 7 cm a š přes 7 do 10 cm | m | 120 | 0 | 0
4 | 612111111 R23 | Vyspravení drážek celoplošné cementovou maltou | m2 | 12 | 0 | 0
| Celkem za | Stavební výpomoce |  |  |  | 0
Díl: | 721 | HZS
1 | HZS 1 | Technik odborný - Revize rozvodu plynu | hod | 8 | 0 | 0
2 | HZS 2 | Technick odborný - spuštění úpravny vody servisním technikem | hod | 6 | 0 | 0
3 | HZS 3 | Topná zkouška 72 hod otopného systému | hod | 24 | 0 | 0
| Celkem za | HZS |  |  |  | 0

## Položky VZT
| AKCE: | MŠ BRUNTÁL U RYBNÍKA - REKONSTRUKCE KUCHYNĚ
| INVESTOR: | MĚSTO BRUNTÁL, NÁDRAŽNÍ 994/20, 792 01 BRUNTÁL
| PROFESE: | VZDUCHOTECHNIKA
| DATUM: | 10/2024
VÝKAZ VÝMĚR
Pol.č | Popis výkonu | Jednotka | Množství dle Quantity to | Jednotková cena |  | Celková cena |  | Celková cena |  | Celková cena |  | Celková cena |  | Celková cena |  | Celková cena
Item no. | Work Description | Unit | Projektant Designer | Dodávka Kč | Montáž Kč | Dodávka Kč | Montáž Kč | Montáž Kč | Montáž Kč | Montáž Kč | Montáž Kč | Montáž Kč | Montáž Kč | Montáž Kč | Montáž Kč | Montáž Kč
Zařízení č.1 - Větrání kuchyně
1.1 | Rekuperační jednotka | ks | 1 | 0 | 0 | 0 | 0 |  |  | Mart | elektrodesign |  |  |  |  | 0
Qp=Qo=6900 m3/h, 300 Pa
Pi- 400V, 50Hz, 20A
| MaR rozvaděč a komponenty | kpl | 1 | 0 | 0 | 0 | 0 |  |  | Mart | elektrodesign |  |  |  |  | 0
| Prokabelování MaR včetně uložení | kpl | 1 | 0 | 0 | 0 | 0 |  |  | Mart | elektrodesign |  |  |  |  | 0
| Nosná sestavná konstrukce pro jednotku | kpl | 1 | 0 | 0 | 0 | 0 |  |  | Mart | elektrodesign |  |  |  |  | 0
| Přeprava jednotky- jeřábové práce | kpl | 1 | 0 | 0 | 0 | 0 |  |  | Mart | elektrodesign |  |  |  |  | 0
1.2 | Tlumič hluku buňkový 1200x600x100 70 kg | ks | 3 | 0 | 0 | 0 | 0 |  |  | Mart | elektrodesign |  |  |  |  | 0
1.3 | Odsávací zákryt 5500x1200x450, Qodt=4700m3/h | ks | 1 | 0 | 0 | 0 | 0 |  |  | Mart | elektrodesign |  |  |  |  | 0
| včetně tukových filtrů a osvětlení | [9 empty] | 323.4 |  | 0
Napojení horní 2x400x300
1.4 | Odsávací zákryt 2100x1300x450, Qodt=1500m3/h | ks | 1 | 0 | 0 | 0 | 0 |  |  | Mart | elektrodesign |  |  |  |  | 0
| bez tukových filtrů a osvětlení | [9 empty] | 2013.2 |  | 0
Napojení horní 400x315
1.5 | Odsávací zákryt 950x1200x450, Qodt=700m3/h | ks | 1 | 0 | 0 | 0 | 0 |  |  | Mart | elektrodesign |  |  |  |  | 0
| bez tukových filtrů a osvětlení | [9 empty] | 320 |  | 0
Napojení horní 200x200
1.6 | Regulační klapka ruční 400x300- předizolovaný panel | ks | 2 | 0 | 0 | 0 | 0 |  |  | Mart | elektrodesign |  |  |  |  | 0
1.7 | Regulační klapka ruční 400x250- předizolovaný panel | ks | 1 | 0 | 0 | 0 | 0 |  |  | Mart | elektrodesign |  |  |  |  | 0
1.8 | Regulační klapka ruční 200x200- předizolovaný panel | ks | 1 | 0 | 0 | 0 | 0 |  |  | Mart | elektrodesign |  |  |  |  | 0
1.9 | Vyústka přívodní 2Ř 520x220 R1 | ks | 8 | 0 | 0 | 0 | 0 |  |  | Mart | elektrodesign |  |  |  |  | 0
VZT potrubí
| Předizolované potrubí exteriér včetně tvarovek | m2 | 168 | 0 | 0 | 0 | 0 |  |  | Mart | elektrodesign |  |  |  |  | 0
| Předizolované potrubí interiér včetně tvarovek | m2 | 68 | 0 | 0 | 0 | 0 |  |  | Mart | elektrodesign |  |  |  |  | 0
| Montážní závěsnový a těsnící materiál | kg | 70 | 0 | 0 | 0 | 0 |  |  | Mart | elektrodesign |  |  |  |  | 0
| Pohledový obklad VZT jednotka | kpl | 1 | 0 | 0 | 0 | 0 |  |  | Mart | elektrodesign |  |  |  |  | 0
| Zpracování dílenské dokumentace | hod | 20 | 0 | 0 | 0 | 0 |  |  | Mart | elektrodesign |  |  |  |  | 0
[11 empty] | 160.3 |  | 0
Zařízení č.2 - Větrání pomocných prostor
[11 empty] | 588 |  | 0
2.1 | Rekuperační jednotka | ks | 1 | 0 | 0 | 0 | 0 |  |  | Mart | elektrodesign |  |  |  |  | 0
| Stropní konzole | ks | 1 | 0 | 0 | 0 | 0 |  |  | Mart | elektrodesign |  |  |  |  | 0
| MaR | [9 empty] | 172 |  | 0
| Dálkový ovladač | ks | 1 | 0 | 0 | 0 | 0 |  |  | Mart | elektrodesign |  |  |  |  | 0
| Spínací modul | ks | 1 | 0 | 0 | 0 | 0 |  |  | Mart | elektrodesign |  |  |  |  | 0
| Termostat 0-30°C | ks | 1 | 0 | 0 | 0 | 0 |  |  | Mart | elektrodesign |  |  |  |  | 0
| Pohybové čidlo | ks | 1 | 0 | 0 | 0 | 0 |  |  | Mart | elektrodesign |  |  |  |  | 0
| Prokabelování MaR včetně uložení | kpl | 1 | 0 | 0 | 0 | 0 |  |  | Mart | elektrodesign |  |  |  |  | 0
2.2 | Uzavírací klapka 200 se servopohonem 230V | ks | 1 | 0 | 0 | 0 | 0 |  |  | Mart | elektrodesign |  |  |  |  | 0
2.3 | Tlumič hluku flexibilní 200-1000 | ks | 4 | 0 | 0 | 0 | 0 |  |  | Mart | elektrodesign |  |  |  |  | 0
2.4 | Protidešťová žaluzie 250x250-200 | ks | 2 | 0 | 0 | 0 | 0 |  |  | Mart | elektrodesign |  |  |  |  | 0
2.5 | Přívodní vyústka 2Ř 300x75 R1 | ks | 2 | 0 | 0 | 0 | 0 |  |  | Mart | elektrodesign |  |  |  |  | 0
2.6 | Přívodní vyústka 2Ř 200x75 R1 | ks | 1 | 0 | 0 | 0 | 0 |  |  | Mart | elektrodesign |  |  |  |  | 0
2.7 | Odvodní vyústka 1Ř 200x75 R1 | ks | 1 | 0 | 0 | 0 | 0 |  |  | Mart | elektrodesign |  |  |  |  | 0
2.8 | Odvodní talířový ventil D 100 | ks | 3 | 0 | 0 | 0 | 0 |  |  | Mart | elektrodesign |  |  |  |  | 0
2.9 | Přívodní talířový ventil D 100 | ks | 1 | 0 | 0 | 0 | 0 |  |  | Mart | elektrodesign |  |  |  |  | 0
2.10 | Dveřní mřížka oboustranná 300x100 | ks | 2 | 0 | 0 | 0 | 0 |  |  | Mart | elektrodesign |  |  |  |  | 0
0
VZT potrubí kruhové
| Do D200 včetně tvarovek 40% | bm | 26 | 0 | 0 | 0 | 0 |  |  | Mart | elektrodesign |  |  |  |  | 0
| tepelná izolace kaučuková 30mm s Al polepem | m2 | 3 | 0 | 0 | 0 | 0 |  |  | Mart | elektrodesign |  |  |  |  | 0
| Montážní závěsnový a těsnící materiál | kg | 20 | 0 | 0 | 0 | 0 |  |  | Mart | elektrodesign |  |  |  |  | 0
| Zařízení č.3 - Větrání hygienického zázemí | [11 empty] | 0
3.1 | Střešní ventilátor | ks | 1 | 0 | 0 | 0 | 0 |  |  | Mart | elektrodesign |  |  |  |  | 0
| Střešní nástavec 160 | ks | 1 | 0 | 0 | 0 | 0 |  |  | Mart | elektrodesign |  |  |  |  | 0
| Přetlaková klapka 160 | ks | 1 | 0 | 0 | 0 | 0 |  |  | Mart | elektrodesign |  |  |  |  | 0
3.2 | Odvodní talířový ventil D100 | ks | 3 | 0 | 0 | 0 | 0 |  |  | Mart | elektrodesign |  |  |  |  | 0
3.3 | Odvodní talířový ventil D125 | ks | 1 | 0 | 0 | 0 | 0 |  |  | Mart | elektrodesign |  |  |  |  | 0
VZT potrubí kruhové
| Do D160 včetně tvarovek 40% | bm | 4 | 0 | 0 | 0 | 0 |  |  | Mart | elektrodesign |  |  |  |  | 0
| Montážní závěsnový a těsnící materiál | kg | 5 | 0 | 0 | 0 | 0 |  |  | Mart | elektrodesign |  |  |  |  | 0
| Pohledový obklad VZT jednotka | kpl | 1 | 0 | 0 | 0 | 0 |  |  | Mart | elektrodesign |  |  |  |  | 0
| Zpracování dílenské dokumentace | hod | 20 | 0 | 0 | 0 | 0 |  |  | Mart | elektrodesign |  |  |  |  | 0
Ostatní náklady
| Dokumentace skutečného provedení | hod | 20 | 0 | 0 | 0 | 0 |  |  | Mart | elektrodesign |  |  |  |  | 0
| Vyregulování zařízení | hod | 8 | 0 | 0 | 0 | 0 |  |  | Mart | elektrodesign |  |  |  |  | 0
| Komplexní vyzkoušení zařízení | hod | 24 | 0 | 0 | 0 | 0 |  |  | Mart | elektrodesign |  |  |  |  | 0
| Vypracování předávací dokumentace | hod | 8 | 0 | 0 | 0 | 0 |  |  | Mart | elektrodesign |  |  |  |  | 0
| Doprava 3,6% z dodávky zařízení | kpl | 1 | 0 | 0 | 0 | 0 |  |  | Mart | elektrodesign |  |  |  |  | 0
| Zednické výpomoci | kpl | 1 | 0 | 0 | 0 | 0 |  |  | Mart | elektrodesign |  |  |  |  | 0
| Celkem D+M |  | 0
| DPH 21% |  | 0
| Náklady celkem |  | 0
0
0

## Soupis potrubí VZT
SOUPIS VZT POTRUBÍ
POUŽITÉ ZKRATKY
R | roura
OBL | oblouk
OBJ | odbočka jednostranná
OBO | odbočka oboustranná
PŘ-PR | přechod pravoúhlý
PŘ-OS | přechod osový

## Položky Elektro
E L E K T R O I N S T A L A C E
ZŠ BRUNTÁL U Rybníka 3 - REKONSTRUKCE KUCHYNĚ
REKAPITULACE NÁKLADŮ
Cena mont. prací |  |  |  |  | 0
Součet |  |  |  |  | 0
Základní cena |  |  |  |  | 0
Revize, odzkoušení |  |  |  |  | 0
Cena celkem |  |  |  |  | 0
DPH 21 % |  | 0.21 |  |  | 0
Cena včetně DPH |  |  |  |  | 0
S O U H R N N Á K L A D Ů ZŠ U Rybníka 3
REVIZE, ODZKOUŠENÍ |  |  |  |  | 0
PSV ELEKTROMONTÁŽE |  |  |  |  | 0
SPECIFIKACE ELEKTROM. |  |  |  |  | 0
CENA MONT. PRACÍ |  |  |  |  | 0
PSV Specifikace materiálů ZŠ U Rybníka 3, Bruntál
Stávající skříňový rozváděč RK, IP40/20
bude přezbrojen, viz v.č. EL-15- EL-19
1 | ks | jistič 3x 160A |  |  | 0 | 0
1 | ks | vyp cívka |  |  | 0 | 0
1 | ks | pojistkový odpínač DIN 3x125A |  |  | 0 | 0
1 | ks | jistič * B/3, 50A |  |  | 0 | 0
2 | ks | jistič * B/3, 40A |  |  | 0 | 0
1 | ks | jistič * B/3, 32A |  |  | 0 | 0
5 | ks | jistič * B/3, 25A |  |  | 0 | 0
6 | ks | jistič * B/3, 20A |  |  | 0 | 0
2 | ks | jistič * B/3, 16A |  |  | 0 | 0
1 | ks | jistič * C/3, 16A |  |  | 0 | 0
21 | ks | jistič B/1, 16A |  |  | 0 | 0
1 | ks | jistič B/1, 6A |  |  | 0 | 0
1 | ks | přep ochrana 1 + 2 stupeň |  |  | 0 | 0
3 | ks | proud chránič s nadpr ochr * -10C-1N-030-AC, 10A |  |  | 0 | 0
1 | ks | proud chránič s nadpr ochr * -10B-1N-030-AC, 10A |  |  | 0 | 0
6 | ks | proud chránič * -40-4-030-AC, 25A |  |  | 0 | 0
1 | ks | pomocný materiál (prodrátování) |  |  | 0 | 0
0
Rozváděč RS-A, plastový nástěnný rozváděč
rozměry396x236x112mm, IP30, viz v.č. EL-20
1 | ks | skříň |  |  | 0 | 0
1 | ks | jistič * B/3, 25A |  |  | 0 | 0
1 | ks | proud chránič * -40-4-030-AC, 25A |  |  | 0 | 0
3 | ks | jistič B/1, 16A |  |  | 0 | 0
1 | ks | jistič B/1, 10A |  |  | 0 | 0
1 | ks | pomocný materiál |  |  | 0 | 0
0
Rozváděč RS-B, plastový nástěnný rozváděč
rozměry396x236x112mm, IP30, viz v.č. EL-21
1 | ks | skříň |  |  | 0 | 0
1 | ks | jistič * B/3, 32A |  |  | 0 | 0
1 | ks | proud chránič * -40-4-030-AC, 25A |  |  | 0 | 0
3 | ks | jistič B/1, 16A |  |  | 0 | 0
1 | ks | jistič B/1, 10A |  |  | 0 | 0
2 | ks | vypínač 3x32A |  |  | 0 | 0
1 | ks | pomocný materiál |  |  | 0 | 0
0
Rozváděč RS-C, plastový nástěnný rozváděč
rozměry396x236x112mm, IP30, viz v.č. EL-22
1 | ks | skříň |  |  | 0 | 0
1 | ks | jistič * B/3, 32A |  |  | 0 | 0
1 | ks | proud chránič * -40-4-030-AC, 25A |  |  | 0 | 0
4 | ks | jistič B/1, 16A |  |  | 0 | 0
1 | ks | jistič B/1, 10A |  |  | 0 | 0
1 | ks | vypínač 3x32A |  |  | 0 | 0
1 | ks | pomocný materiál |  |  | 0 | 0
0
Rozváděč RS-D, plastový nástěnný rozváděč
rozměry396x236x112mm, IP30, viz v.č. EL-23
1 | ks | skříň |  |  | 0 | 0
1 | ks | jistič * B/3, 25A |  |  | 0 | 0
1 | ks | proud chránič * -40-4-030-AC, 25A |  |  | 0 | 0
3 | ks | jistič B/1, 16A |  |  | 0 | 0
1 | ks | jistič B/1, 10A |  |  | 0 | 0
1 | ks | pomocný materiál |  |  | 0 | 0
0
Rozváděč RS-E, plastový nástěnný rozváděč
rozměry396x236x112mm, IP30, viz v.č. EL-24
1 | ks | skříň |  |  | 0 | 0
1 | ks | jistič * B/3, 25A |  |  | 0 | 0
1 | ks | proud chránič * -40-4-030-AC, 25A |  |  | 0 | 0
3 | ks | jistič B/1, 16A |  |  | 0 | 0
1 | ks | jistič B/1, 10A |  |  | 0 | 0
1 | ks | vypínač 3x25A |  |  | 0 | 0
1 | ks | pomocný materiál |  |  | 0 | 0
0
Rozváděč RS-F, plastový nástěnný rozváděč
rozměry396x236x112mm, IP30, viz v.č. EL-25
1 | ks | skříň |  |  | 0 | 0
1 | ks | jistič * B/3, 25A |  |  | 0 | 0
1 | ks | proud chránič * -40-4-030-AC, 25A |  |  | 0 | 0
4 | ks | jistič B/1, 16A |  |  | 0 | 0
1 | ks | jistič B/1, 10A |  |  | 0 | 0
1 | ks | pomocný materiál |  |  | 0 | 0
0
Stávající rozváděč RB4-doplnění
1 | ks | proud chránič s nadpr ochr * -16B-1N-030-AC, 16A |  |  | 0 | 0
Rozvaděče celkem | [5 empty] | 0
ELEKTROINSTALAČNÍ MATERIÁL
18 | ks | jednopólový vypínač zapuštěný č.1 10A, 230V |  |  | 0 | 0
16 | ks | střídavý ovladač zapuštěny č.6 10A, 230V |  |  | 0 | 0
101 | ks | zásuvka zapuštěná 16A, 230V, IP44 |  |  | 0 | 0
3 | ks | zásuvka 32A, 400V, IP44 |  |  | 0 | 0
6 | ks | sériový spínač zapuštěný č.5 10A, 230V |  |  | 0 | 0
141 | ks | přístrojová krabice pod omítku |  |  | 0 | 0
48 | ks | svorkovnicová krabice |  |  | 0 | 0
1 | ks | vačkový vypínač do stěny 400V, 50A |  |  | 0 | 0
1 | ks | vačkový vypínač do stěny 400V, 40A |  |  | 0 | 0
6 | ks | vačkový vypínač do stěny 400V, 25A |  |  | 0 | 0
1 | ks | vačkový vypínač do stěny 400V, 16A |  |  | 0 | 0
480 | kg | pomocné konstrukce |  |  | 0 | 0
40 | m | CYKY 5Cx16 |  |  | 0 | 0
110 | m | CYKY 5Cx10 |  |  | 0 | 0
210 | m | CYKY 5Cx6 |  |  | 0 | 0
420 | m | CYKY 5Cx4 |  |  | 0 | 0
60 | m | CYKY 5Cx2,5 |  |  | 0 | 0
1230 | m | CYKY 3Cx2,5 |  |  | 0 | 0
1180 | m | CYKY 3Cx1,5 |  |  | 0 | 0
180 | m | CYKY 3Ax1,5 |  |  | 0 | 0
130 | m | CYKY 2Ax1,5 |  |  | 0 | 0
95 | m | CY 25zž |  |  | 0 | 0
180 | m | CY6zž |  |  | 0 | 0
12 | kg | drát FeZn o10 | (30m) |  | 0 | 0
22 | ks | krabice dopl pospojování |  |  | 0 | 0
30 | m | nerez svorky |  |  | 0 | 0
10 | m | ochranná nerez trubka o 50/2mm |  |  | 0 | 0
1 | ks | svorka hlav pospojování MET |  |  | 0 | 0
60 | m | nerez drátěný kabel žlab50/50 |  |  | 0 | 0
120 | kg | sádra |  |  | 0 | 0
0
Svítidla
30 | ks | LED svítidlo,44,4W, IP66"A" |  |  | 0 | 0
7 | ks | LED svítidlo,20W, IP66"B" |  |  | 0 | 0
9 | ks | LED svítidlo33,6W, IP20"C" |  |  | 0 | 0
15 | ks | LED svítidlo,80,2W, IP66"D" |  |  | 0 | 0
6 | ks | nouzové LED svítidlo se zdrojm, "N" |  |  | 0 | 0
0
Doplnění jímací soustava vnější ochrany před bleskem
12 | kg | drát FeZn o8mm |  | (30m) | 0 | 0
21 | ks | svorka spojovací SS |  |  | 0 | 0
7 | ks | jímací tyč JT20 |  |  | 0 | 0
1 | ks | jímací tyč JT15 |  |  | 0 | 0
8 | ks | betonový podstavec M16 (17kg) |  |  | 0 | 0
8 | ks | plastová podložka |  |  | 0 | 0
30 | ks | podpěry PV 2c/100 |  |  | 0 | 0
0
PSV Specifikace celkem | [5 empty] | 0
PSV ELEKTROMONTÁŽE
55 | hod | úprava a přezbrojení rozv RK |  |  | 0 | 0
7 | hod | montáž rozv RS-A |  |  | 0 | 0
9 | hod | montáž rozv RS-B |  |  | 0 | 0
8 | hod | montáž rozv RS-C |  |  | 0 | 0
7 | hod | montáž rozv RS-D |  |  | 0 | 0
8 | hod | montáž rozv RS-E |  |  | 0 | 0
7 | hod | montáž rozv RS-F |  |  | 0 | 0
5 | hod | doplnění rozv RB4 |  |  | 0 | 0
28 | ks | jednopólový vypínač zapuštěný č.1 10A, 230V |  |  | 0 | 0
16 | ks | střídavý ovladač zapuštěny č.6 10A, 230V |  |  | 0 | 0
62 | ks | zásuvka zapuštěná 16A, 230V, IP44 |  |  | 0 | 0
3 | ks | zásuvka 32A, 400V, IP44 |  |  | 0 | 0
3 | ks | sériový spínač zapuštěný č.5 10A, 230V |  |  | 0 | 0
105 | ks | přístrojová krabice pod omítku |  |  | 0 | 0
85 | ks | svorkovnicová krabice pod omítku |  |  | 0 | 0
3 | ks | vačkový vypínač do stěny 400V, 63A |  |  | 0 | 0
1 | ks | vačkový vypínač do stěny 400V, 100A |  |  | 0 | 0
2 | ks | vačkový vypínač do stěny 400V, 25A |  |  | 0 | 0
3 | ks | vačkový vypínač do stěny 400V, 16A |  |  | 0 | 0
480 | kg | pomocné konstrukce |  |  | 0 | 0
110 | m | CYKY 5Cx16 |  |  | 0 | 0
35 | m | CYKY 5Cx10 |  |  | 0 | 0
95 | m | CYKY 5Cx6 |  |  | 0 | 0
50 | m | CYKY 5Cx4 |  |  | 0 | 0
60 | m | CYKY 5Cx2,5 |  |  | 0 | 0
1230 | m | CYKY 3Cx2,5 |  |  | 0 | 0
1180 | m | CYKY 3Cx1,5 |  |  | 0 | 0
180 | m | CYKY 3Ax1,5 |  |  | 0 | 0
130 | m | CYKY 2Ax1,5 |  |  | 0 | 0
120 | m | CY 25zž |  |  | 0 | 0
210 | m | CY6zž |  |  | 0 | 0
22 | ks | krabice dopl pospojování |  |  | 0 | 0
30 | m | nerez svorky |  |  | 0 | 0
15 | m | ochranná nerez trubka o 50/2mm |  |  | 0 | 0
1 | ks | svorka hlav pospojování MET |  |  | 0 | 0
160 | m | nerez drátěný kabel žlab50/50 |  |  | 0 | 0
30 | ks | LED svítidlo,44,4W, IP66"A" |  |  | 0 | 0
7 | ks | LED svítidlo,20W, IP66"B" |  |  | 0 | 0
9 | ks | LED svítidlo33,6W, IP20"C" |  |  | 0 | 0
15 | ks | LED svítidlo,80,2W, IP66"D" |  |  | 0 | 0
6 | ks | nouzové LED svítidlo se zdrojm, "N" |  |  | 0 | 0
0
Doplnění jímací soustava vnější ochrany před bleskem
10 | hod | úprava stáv jímací soustavy |  |  | 0 | 0
21 | m | drát FeZn o8mm |  |  | 0 | 0
7 | ks | svorka spojovací SS |  |  | 0 | 0
1 | ks | jímací tyč JT20 |  |  | 0 | 0
8 | ks | jímací tyč JT15 |  |  | 0 | 0
8 | ks | betonový podstavec M16 (17kg) |  |  | 0 | 0
30 | ks | plastová podložka |  |  | 0 | 0
30 | ks | podpěry PV 2c/100 |  |  | 0 | 0
0
Zednické výpomoci
380 | m | drážka včetně sádrování |  |  | 0 | 0
142 | ks | kapsy ovladač, zásuvky |  |  | 0 | 0
9 | ks | kapsy vač vypínače |  |  | 0 | 0
32 | ks | otvory ve stěně vrtání |  |  | 0 | 0
12 | ks | prostup stropem vrtání |  |  | 0 | 0
0
Demontáže
120 | hod | demontáž stávající instalace 1NP |  |  | 0 | 0
1 | ks | dokumentace skutečného provedení |  |  | 0 | 0
PSV Montáže celkem | [5 empty] | 0