## Rekapitulace
ZŠ U Červených domků -
- rekonstrukce teplovodů
SOUHRNNÝ VÝKAZ VÝMĚR
Popis | Cena bez DPH | Cena vč. 21% DPH
technologie | 0 | 0
mar | 0 | 0
celkem | 0 | 0

## Krycí list rozpočtu
Krycí list slepého rozpočtu
Název stavby: |  | ZŠ U Červených domků - rekonstrukce teplovodů |  | Objednatel: | Město Hodonín,, Masarykovo nám. 53/1, 695 35 Hodon |  | IČO/DIČ:
Druh stavby: |  | Rekonstrukce zdroje tepla a jeho distribuční sítě v areálu ZŠ U Červených domků |  | Projektant: | VS-ingline, s.r.o. |  | IČO/DIČ: | 07117043/
Lokalita: |  | Hodonín, ZŠ U Červených domků |  | Zhotovitel: |  |  | IČO/DIČ:
Začátek výstavby: |  |  |  | Konec výstavby: |  |  | Položek: | 484
JKSO: |  |  |  | Zpracoval: | Ing. Miloš Červený |  | Datum: | 28.12.2023
Rozpočtové náklady v Kč
A | Základní rozpočtové náklady |  | B | Doplňkové náklady |  | C | Náklady na umístění stavby (NUS)
HSV | Dodávky | 0 | Práce přesčas |  | 0 | Zařízení staveniště |  | 0
| Montáž | 0 | Bez pevné podl. |  | 0 | Mimostav. doprava |  | 0
PSV | Dodávky | 0 | Kulturní památka |  | 0 | Územní vlivy |  | 0
| Montáž | 0 |  |  |  | Provozní vlivy |  | 0
"M" | Dodávky | 0 |  |  |  | Ostatní |  | 0
| Montáž | 0 |  |  |  | NUS z rozpočtu |  | 0
Ostatní materiál |  | 0
Přesun hmot a sutí |  | 0
ZRN celkem |  | 0 | DN celkem |  | 0 | NUS celkem |  | 0
|  |  | DN celkem z obj. |  | 0 | NUS celkem z obj. |  | 0
[6 empty] | VORN celkem |  | 0
[6 empty] | VORN celkem z obj. |  | 0
Základ 0% |  | 0
Základ 12% |  | 0 | DPH 12% |  | 0 | Celkem bez DPH |  | 0
Základ 21% |  | 0 | DPH 21% |  | 0 | Celkem včetně DPH |  | 0
Projektant |  |  | Objednatel |  |  | Zhotovitel
Datum, razítko a podpis |  |  | Datum, razítko a podpis |  |  | Datum, razítko a podpis
Poznámka:

## Slepý stavební rozpočet
Slepý stavební rozpočet | [25 empty] | 0 | 0 | 0
Název stavby: |  |  | ZŠ U Červených domků - rekonstrukce teplovodů | Doba výstavby: |  |  | Objednatel: | Město Hodonín,, Masarykovo nám. 53/1, 695 35 Hodon
Druh stavby: |  |  | Rekonstrukce zdroje tepla a jeho distribuční sítě v areálu ZŠ U Červených domků | Začátek výstavby: |  |  | Projektant: | VS-ingline, s.r.o.
Lokalita: |  |  | Hodonín, ZŠ U Červených domků | Konec výstavby: |  |  | Zhotovitel:
JKSO: |  |  |  | Zpracováno dne: |  | 28.12.2023 | Zpracoval: | Ing. Miloš Červený
Č | Objekt | Kód | Zkrácený popis | MJ | Množství | Cena/MJ | Náklady (Kč) | [34 empty] | ISWORK | GROUPCODE | [6 empty] | VATTAX
|  |  | Rozměry |  |  | (Kč) | Celkem |  | Přesuny | Typ skupiny | HSV mat | HSV prac | PSV mat | PSV prac | Mont mat | Mont prac | Ostatní mat. | [21 empty] | MAT | WORK | CELK
| D.0 |  | Všeobecné práce |  |  |  | 0
| D.0 |  | VORN - Vedlejší a ostatní rozpočtové náklady |  |  |  | 0 | [10 empty] | D.0
| D.0 | 01VRN | Průzkumy, geodetické a projektové práce |  |  |  | 0 | [10 empty] | D.0 | [7 empty] | 0 | 0 | 0
1 | D.0 | 013002VRN | Projektové práce - dokumentace skutečného provedení | Soubor | 1 | 0 | 0 |  | 0 |  | 0 | 0 | 0 | 0 | 0 | 0 | 0 | D.0 | 0 | 0 | 0 | 21 | 0 | 0 | 99 |  |  |  | 0 | 0 | 0 | 01VRN_ | D.0_ _ | D.0_ | 0 | 0 | 0 | 15 | 0 | 0 | 0 |  |  | 0 | [5 empty] | 21
2 | D.0 | 012002VRN | Geodetické práce - vytyčení trasy teplovodu + zaměření skutečné trasy teplovodu | Soubor | 1 | 0 | 0 |  | 0 |  | 0 | 0 | 0 | 0 | 0 | 0 | 0 | D.0 | 0 | 0 | 0 | 21 | 0 | 0 | 99 |  |  |  | 0 | 0 | 0 | 01VRN_ | D.0_ _ | D.0_ | 0 | 0 | 0 | 16 | 0 | 0 | 0 |  |  | 0 | [5 empty] | 21
| D.0 | 02VRN | Příprava staveniště |  |  |  | 0 | [10 empty] | D.0 | [7 empty] | 0 | 0 | 0
3 | D.0 | 020001VRN | Příprava staveniště | Soubor | 1 | 0 | 0 |  | 0 |  | 0 | 0 | 0 | 0 | 0 | 0 | 0 | D.0 | 0 | 0 | 0 | 21 | 0 | 0 | 99 |  |  |  | 0 | 0 | 0 | 02VRN_ | D.0_ _ | D.0_ | 0 | 0 | 0 | 18 | 0 | 0 | 0 |  |  |  | 0 |  |  |  |  | 21
4 | D.0 | 021002VRN | Zabezpečovací práce - proti vniknutí, či zranění nepovolaných osob na staveništi | Soubor | 1 | 0 | 0 |  | 0 |  | 0 | 0 | 0 | 0 | 0 | 0 | 0 | D.0 | 0 | 0 | 0 | 21 | 0 | 0 | 99 |  |  |  | 0 | 0 | 0 | 02VRN_ | D.0_ _ | D.0_ | 0 | 0 | 0 | 19 | 0 | 0 | 0 |  |  |  | 0 |  |  |  |  | 21
5 | D.0 | 023002VRN | Vyklizení a úprava plochy (jednotlivých pavilonů, výměníkové stanice, plochy pro areálový teplovod) | Soubor | 1 | 0 | 0 |  | 0 |  | 0 | 0 | 0 | 0 | 0 | 0 | 0 | D.0 | 0 | 0 | 0 | 21 | 0 | 0 | 99 |  |  |  | 0 | 0 | 0 | 02VRN_ | D.0_ _ | D.0_ | 0 | 0 | 0 | 20 | 0 | 0 | 0 |  |  |  | 0 |  |  |  |  | 21
| D.0 | 03VRN | Zařízení staveniště |  |  |  | 0 | [10 empty] | D.0 | [7 empty] | 0 | 0 | 0
6 | D.0 | 039002VRN | Odstranění případného zařízení staveniště, uvedení všech prostorů do původního stavu, úklid | Soubor | 1 | 0 | 0 |  | 0 |  | 0 | 0 | 0 | 0 | 0 | 0 | 0 | D.0 | 0 | 0 | 0 | 21 | 0 | 0 | 99 |  |  |  | 0 | 0 | 0 | 03VRN_ | D.0_ _ | D.0_ | 0 | 0 | 0 | 22 | 0 | 0 | 0 |  |  |  |  | 0 |  |  |  | 21
| D.0 | 04VRN | Inženýrské činnosti |  |  |  | 0 | [10 empty] | D.0 | [7 empty] | 0 | 0 | 0
7 | D.0 | 043002VRN | Zkoušky - tlakové, provozní, topné, proplach, kontrola svarů,... | Soubor | 1 | 0 | 0 |  | 0 |  | 0 | 0 | 0 | 0 | 0 | 0 | 0 | D.0 | 0 | 0 | 0 | 21 | 0 | 0 | 99 |  |  |  | 0 | 0 | 0 | 04VRN_ | D.0_ _ | D.0_ | 0 | 0 | 0 | 24 | 0 | 0 | 0 | [5 empty] | 0 |  |  | 21
8 | D.0 | 044002VRN | Revize - komplet | Soubor | 1 | 0 | 0 |  | 0 |  | 0 | 0 | 0 | 0 | 0 | 0 | 0 | D.0 | 0 | 0 | 0 | 21 | 0 | 0 | 99 |  |  |  | 0 | 0 | 0 | 04VRN_ | D.0_ _ | D.0_ | 0 | 0 | 0 | 25 | 0 | 0 | 0 | [5 empty] | 0 |  |  | 21
| D.0 | 09VRN | Ostatní náklady |  |  |  | 0 | [10 empty] | D.0 | [7 empty] | 0 | 0 | 0
9 | D.0 | 092002VRN | Zaškolení obsluhy (min. 8 hodin) | Soubor | 1 | 0 | 0 |  | 0 |  | 0 | 0 | 0 | 0 | 0 | 0 | 0 | D.0 | 0 | 0 | 0 | 21 | 0 | 0 | 99 |  |  |  | 0 | 0 | 0 | 09VRN_ | D.0_ _ | D.0_ | 0 | 0 | 0 | 27 | 0 | 0 | 0 | [7 empty] | 0 | 21
| D.1.1 |  | Výměníková stanice - demontáže |  |  |  | 0
| D.1.1 | 0 | Všeobecné konstrukce a práce |  |  |  | 0 | [10 empty] | D.1.1 | [7 empty] | 0 | 0 | 0
10 | D.1.1 | 000002VD | Ochrana již dokončených povrchů při demontáži (karton, obaly, papír, igelit...) | soubor | 1 | 0 | 0 |  | 0 |  | 0 | 0 | 0 | 0 | 0 | 0 | 0 | D.1.1 | 0 | 0 | 0 | 21 | 0 | 0 | 1 |  |  |  | 0 | 0 | 0 | 0_ | D.1.1_0_ | D.1.1_ | 0 | 0 | 0 | 30 | 0 | 0 | 0 |  | 0 | [6 empty] | 21
| D.1.1 | 713 | Izolace tepelné |  |  |  | 0 | [10 empty] | D.1.1 | [7 empty] | 0 | 0 | 0
11 | D.1.1 | 713400821R00 | Odstranění izolace z potrubí | m | 48 | 0 | 0 |  | 0 |  | 0 | 0 | 0 | 0 | 0 | 0 | 0 | D.1.1 | 0 | 0 | 0 | 21 | 0 | 0 | 7 |  |  |  | 0 | 0 | 0 | 713_ | D.1.1_71_ | D.1.1_ | 0 | 0 | 0 | 32 | 0 | 0 | 0 |  | 713 | [6 empty] | 21
| D.1.1 | 732 | Strojovny |  |  |  | 0 | [10 empty] | D.1.1 | [7 empty] | 0 | 0 | 0
12 | D.1.1 | 722190901R00 | Uzavření/otevření soustavy při opravě | kus | 1 | 0 | 0 |  | 0 |  | 0 | 0 | 0 | 0 | 0 | 0 | 0 | D.1.1 | 0 | 0 | 0 | 21 | 0 | 0 | 7 |  |  |  | 0 | 0 | 0 | 732_ | D.1.1_73_ | D.1.1_ | 0 | 0 | 0 | 34 | 0 | 0 | 0 |  | 732 | [6 empty] | 21
13 | D.1.1 | 732227811R00 | Vypuštění vody z výměníku | kus | 2 | 0 | 0 |  | 0 |  | 0 | 0 | 0 | 0 | 0 | 0 | 0 | D.1.1 | 0 | 0 | 0 | 21 | 0 | 0 | 7 |  |  |  | 0 | 0 | 0 | 732_ | D.1.1_73_ | D.1.1_ | 0 | 0 | 0 | 35 | 0 | 0 | 0 |  | 732 | [6 empty] | 21
14 | D.1.1 | 722212440R00 | Štítky orientační na zeď | soubor | 1 | 0 | 0 |  | 0 |  | 0 | 0 | 0 | 0 | 0 | 0 | 0 | D.1.1 | 0 | 0 | 0 | 21 | 0 | 0 | 7 |  |  |  | 0 | 0 | 0 | 732_ | D.1.1_73_ | D.1.1_ | 0 | 0 | 0 | 36 | 0 | 0 | 0 |  | 732 | [6 empty] | 21
15 | D.1.1 | 724311811R00 | Demontáž nádrže expanzní | soubor | 1 | 0 | 0 |  | 0 |  | 0 | 0 | 0 | 0 | 0 | 0 | 0 | D.1.1 | 0 | 0 | 0 | 21 | 0 | 0 | 7 |  |  |  | 0 | 0 | 0 | 732_ | D.1.1_73_ | D.1.1_ | 0 | 0 | 0 | 37 | 0 | 0 | 0 |  | 732 | [6 empty] | 21
16 | D.1.1 | 732214815R00 | Vypuštění vody z ohříváků o obsahu do 1600 l | kus | 2 | 0 | 0 |  | 0 |  | 0 | 0 | 0 | 0 | 0 | 0 | 0 | D.1.1 | 0 | 0 | 0 | 21 | 0 | 0 | 7 |  |  |  | 0 | 0 | 0 | 732_ | D.1.1_73_ | D.1.1_ | 0 | 0 | 0 | 38 | 0 | 0 | 0 |  | 732 | [6 empty] | 21
17 | D.1.1 | 732212815R00 | Demontáž ohříváků zásobníkových stojat.do 1600 l | kus | 2 | 0 | 0 |  | 0 |  | 0 | 0 | 0 | 0 | 0 | 0 | 0 | D.1.1 | 0 | 0 | 0 | 21 | 0 | 0 | 7 |  |  |  | 0 | 0 | 0 | 732_ | D.1.1_73_ | D.1.1_ | 0 | 0 | 0 | 39 | 0 | 0 | 0 |  | 732 | [6 empty] | 21
18 | D.1.1 | 732292810R00 | Rozřezání podpěrných konstrukcí ohříváků TUV | soubor | 2 | 0 | 0 |  | 0 |  | 0 | 0 | 0 | 0 | 0 | 0 | 0 | D.1.1 | 0 | 0 | 0 | 21 | 0 | 0 | 7 |  |  |  | 0 | 0 | 0 | 732_ | D.1.1_73_ | D.1.1_ | 0 | 0 | 0 | 40 | 0 | 0 | 0 |  | 732 | [6 empty] | 21
19 | D.1.1 | 732213814R00 | Rozřezání demontovaných ohříváků do 1600 l | kus | 2 | 0 | 0 |  | 0 |  | 0 | 0 | 0 | 0 | 0 | 0 | 0 | D.1.1 | 0 | 0 | 0 | 21 | 0 | 0 | 7 |  |  |  | 0 | 0 | 0 | 732_ | D.1.1_73_ | D.1.1_ | 0 | 0 | 0 | 41 | 0 | 0 | 0 |  | 732 | [6 empty] | 21
20 | D.1.1 | 730099VD | Odvoz a likvidace demontovaných materiálů, kontejner 7t (vč. přesunu v rámci stavby) | soubor | 1 | 0 | 0 |  | 0 |  | 0 | 0 | 0 | 0 | 0 | 0 | 0 | D.1.1 | 0 | 0 | 0 | 21 | 0 | 0 | 7 |  |  |  | 0 | 0 | 0 | 732_ | D.1.1_73_ | D.1.1_ | 0 | 0 | 0 | 42 | 0 | 0 | 0 |  | 732 | [6 empty] | 21
| D.1.1 | 733 | Rozvod potrubí |  |  |  | 0 | [10 empty] | D.1.1 | [7 empty] | 0 | 0 | 0
21 | D.1.1 | 733193928R00 | Oprava-zaslepení potrubí dýnkem D 108 mm | kus | 4 | 0 | 0 |  | 0 |  | 0 | 0 | 0 | 0 | 0 | 0 | 0 | D.1.1 | 0 | 0 | 0 | 21 | 0 | 0 | 7 |  |  |  | 0 | 0 | 0 | 733_ | D.1.1_73_ | D.1.1_ | 0 | 0 | 0 | 44 | 0 | 0 | 0 |  | 733 | [6 empty] | 21
22 | D.1.1 | 722130919R00 | Provedení opravy ocelového potrubí/přeřezání ocelové trubky do DN 100 mm | kus | 6 | 0 | 0 |  | 0 |  | 0 | 0 | 0 | 0 | 0 | 0 | 0 | D.1.1 | 0 | 0 | 0 | 21 | 0 | 0 | 7 |  |  |  | 0 | 0 | 0 | 733_ | D.1.1_73_ | D.1.1_ | 0 | 0 | 0 | 45 | 0 | 0 | 0 |  | 733 | [6 empty] | 21
23 | D.1.1 | 733120832R00 | Demontáž potrubí z hladkých trubek do D 133 | m | 36 | 0 | 0 |  | 0 |  | 0 | 0 | 0 | 0 | 0 | 0 | 0 | D.1.1 | 0 | 0 | 0 | 21 | 0 | 0 | 7 |  |  |  | 0 | 0 | 0 | 733_ | D.1.1_73_ | D.1.1_ | 0 | 0 | 0 | 46 | 0 | 0 | 0 |  | 733 | [6 empty] | 21
24 | D.1.1 | 733170804R00 | Demontáž potrubí z plastových trubek do D 50 mm | m | 12 | 0 | 0 |  | 0 |  | 0 | 0 | 0 | 0 | 0 | 0 | 0 | D.1.1 | 0 | 0 | 0 | 21 | 0 | 0 | 7 |  |  |  | 0 | 0 | 0 | 733_ | D.1.1_73_ | D.1.1_ | 0 | 0 | 0 | 47 | 0 | 0 | 0 |  | 733 | [6 empty] | 21
| D.1.1 | 734 | Armatury |  |  |  | 0 | [10 empty] | D.1.1 | [7 empty] | 0 | 0 | 0
25 | D.1.1 | 734100812R00 | Demontáž armatur se dvěma přírubami do DN 100 | kus | 30 | 0 | 0 |  | 0 |  | 0 | 0 | 0 | 0 | 0 | 0 | 0 | D.1.1 | 0 | 0 | 0 | 21 | 0 | 0 | 7 |  |  |  | 0 | 0 | 0 | 734_ | D.1.1_73_ | D.1.1_ | 0 | 0 | 0 | 49 | 0 | 0 | 0 |  | 734 | [6 empty] | 21
26 | D.1.1 | 734200824R00 | Demontáž armatur se 2závity do G 2 | kus | 8 | 0 | 0 |  | 0 |  | 0 | 0 | 0 | 0 | 0 | 0 | 0 | D.1.1 | 0 | 0 | 0 | 21 | 0 | 0 | 7 |  |  |  | 0 | 0 | 0 | 734_ | D.1.1_73_ | D.1.1_ | 0 | 0 | 0 | 50 | 0 | 0 | 0 |  | 734 | [6 empty] | 21
| D.1.1 | 767 | Konstrukce doplňkové stavební (zámečnické) |  |  |  | 0 | [10 empty] | D.1.1 | [7 empty] | 0 | 0 | 0
27 | D.1.1 | 767996804R00 | Demontáž atypických ocelových konstr. do 500 kg | kg | 350 | 0 | 0 |  | 0 |  | 0 | 0 | 0 | 0 | 0 | 0 | 0 | D.1.1 | 0 | 0 | 0 | 21 | 0 | 0 | 7 |  |  |  | 0 | 0 | 0 | 767_ | D.1.1_76_ | D.1.1_ | 0 | 0 | 0 | 52 | 0 | 0 | 0 |  | 767 | [6 empty] | 21
| D.1.2 |  | Výměníková stanice - montáž |  |  |  | 0
| D.1.2 | 0 | Všeobecné konstrukce a práce |  |  |  | 0 | [10 empty] | D.1.2 | [7 empty] | 0 | 0 | 0
28 | D.1.2 | 000732001VD | Komplexní zaregulování a spuštění systému | hodina | 16 | 0 | 0 |  | 0 |  | 0 | 0 | 0 | 0 | 0 | 0 | 0 | D.1.2 | 0 | 0 | 0 | 21 | 0 | 0 | 1 |  |  |  | 0 | 0 | 0 | 0_ | D.1.2_0_ | D.1.2_ | 0 | 0 | 0 | 55 | 0 | 0 | 0 |  | 0 | [6 empty] | 21
29 | D.1.2 | 001001VD | Stavební/zednická přípomoc nad rámec obsažený v položkách (zapravení prostupů, povrchů,...) | hod | 8 | 0 | 0 |  | 0 |  | 0 | 0 | 0 | 0 | 0 | 0 | 0 | D.1.2 | 0 | 0 | 0 | 21 | 0 | 0 | 1 |  |  |  | 0 | 0 | 0 | 0_ | D.1.2_0_ | D.1.2_ | 0 | 0 | 0 | 56 | 0 | 0 | 0 |  | 0 | [6 empty] | 21
30 | D.1.2 | 732199100RM1 | Montáž orientačního štítku | soubor | 12 | 0 | 0 |  | 0 |  | 0 | 0 | 0 | 0 | 0 | 0 | 0 | D.1.2 | 0 | 0 | 0 | 21 | 0 | 0 | 1 |  |  |  | 0 | 0 | 0 | 0_ | D.1.2_0_ | D.1.2_ | 0 | 0 | 0 | 57 | 0 | 0 | 0 |  | 0 | [6 empty] | 21
31 | D.1.2 | 735191910R00 | Napuštění vody do otopného systému | soubor | 1 | 0 | 0 |  | 0 |  | 0 | 0 | 0 | 0 | 0 | 0 | 0 | D.1.2 | 0 | 0 | 0 | 21 | 0 | 0 | 1 |  |  |  | 0 | 0 | 0 | 0_ | D.1.2_0_ | D.1.2_ | 0 | 0 | 0 | 58 | 0 | 0 | 0 |  | 0 | [6 empty] | 21
32 | D.1.2 | 735191905R00 | Oprava - odvzdušnění soustavy | soubor | 1 | 0 | 0 |  | 0 |  | 0 | 0 | 0 | 0 | 0 | 0 | 0 | D.1.2 | 0 | 0 | 0 | 21 | 0 | 0 | 1 |  |  |  | 0 | 0 | 0 | 0_ | D.1.2_0_ | D.1.2_ | 0 | 0 | 0 | 59 | 0 | 0 | 0 |  | 0 | [6 empty] | 21
33 | D.1.2 | 998732193R00 | Příplatek zvětšený přesun, strojovny do 500 m | t | 0.61323 | 0 | 0 |  | 0 |  | 0 | 0 | 0 | 0 | 0 | 0 | 0 | D.1.2 | 0 | 0 | 0 | 21 | 0 | 0 | 5 |  |  |  | 0 | 0 | 0 | 0_ | D.1.2_0_ | D.1.2_ | 0 | 0 | 0 | 60 | 0 | 0 | 0 |  | 0 | [6 empty] | 21
34 | D.1.2 | 998732101R00 | Přesun hmot pro strojovny, výšky do 6 m | t | 0.61323 | 0 | 0 |  | 0 |  | 0 | 0 | 0 | 0 | 0 | 0 | 0 | D.1.2 | 0 | 0 | 0 | 21 | 0 | 0 | 5 |  |  |  | 0 | 0 | 0 | 0_ | D.1.2_0_ | D.1.2_ | 0 | 0 | 0 | 61 | 0 | 0 | 0 |  | 0 | [6 empty] | 21
| D.1.2 | 722 | Vnitřní vodovod |  |  |  | 0 | [10 empty] | D.1.2 | [7 empty] | 0 | 0 | 0
35 | D.1.2 | 722221113R00 | Kohout vypouštěcí kulový, DN 20 mm | kus | 1 | 0 | 0 |  | 0 |  | 0 | 0 | 0 | 0 | 0 | 0 | 0 | D.1.2 | 0 | 0 | 0 | 21 | 0 | 0 | 7 |  |  |  | 0 | 0 | 0 | 722_ | D.1.2_72_ | D.1.2_ | 0 | 0 | 0 | 63 | 0 | 0 | 0 |  | 722 | [6 empty] | 21
36 | D.1.2 | 722171917R00 | Odříznutí plastové trubky D 63 mm | kus | 2 | 0 | 0 |  | 0 |  | 0 | 0 | 0 | 0 | 0 | 0 | 0 | D.1.2 | 0 | 0 | 0 | 21 | 0 | 0 | 7 |  |  |  | 0 | 0 | 0 | 722_ | D.1.2_72_ | D.1.2_ | 0 | 0 | 0 | 64 | 0 | 0 | 0 |  | 722 | [6 empty] | 21
37 | D.1.2 | 722170914R00 | Oprava plastového potrubí, vsazení odbočky D 63 mm | kus | 1 | 0 | 0 |  | 0 |  | 0 | 0 | 0 | 0 | 0 | 0 | 0 | D.1.2 | 0 | 0 | 0 | 21 | 0 | 0 | 7 |  |  |  | 0 | 0 | 0 | 722_ | D.1.2_72_ | D.1.2_ | 0 | 0 | 0 | 65 | 0 | 0 | 0 |  | 722 | [6 empty] | 21
38 | D.1.2 | 722172316R00 | Potrubí plastové PP-R, včetně zednických výpomocí, D 63 x 8,6 mm, PN 16 | m | 0.5 | 0 | 0 |  | 0 |  | 0 | 0 | 0 | 0 | 0 | 0 | 0 | D.1.2 | 0 | 0 | 0 | 21 | 0 | 0 | 7 |  |  |  | 0 | 0 | 0 | 722_ | D.1.2_72_ | D.1.2_ | 0 | 0 | 0 | 66 | 0 | 0 | 0 |  | 722 | [6 empty] | 21
39 | D.1.2 | 722172313R00 | Potrubí plastové PP-R, včetně zednických výpomocí, D 32 x 4,4 mm, PN 16 | m | 10 | 0 | 0 |  | 0 |  | 0 | 0 | 0 | 0 | 0 | 0 | 0 | D.1.2 | 0 | 0 | 0 | 21 | 0 | 0 | 7 |  |  |  | 0 | 0 | 0 | 722_ | D.1.2_72_ | D.1.2_ | 0 | 0 | 0 | 67 | 0 | 0 | 0 |  | 722 | [6 empty] | 21
40 | D.1.2 | 722172312R00 | Potrubí plastové PP-R, včetně zednických výpomocí, D 25 x 3,5 mm, PN 16 | m | 6 | 0 | 0 |  | 0 |  | 0 | 0 | 0 | 0 | 0 | 0 | 0 | D.1.2 | 0 | 0 | 0 | 21 | 0 | 0 | 7 |  |  |  | 0 | 0 | 0 | 722_ | D.1.2_72_ | D.1.2_ | 0 | 0 | 0 | 68 | 0 | 0 | 0 |  | 722 | [6 empty] | 21
41 | D.1.2 | 722181242RY3 | Izolace návleková tl. stěny 9 mm, vnitřní průměr 63 mm | m | 0.5 | 0 | 0 |  | 0 |  | 0 | 0 | 0 | 0 | 0 | 0 | 0 | D.1.2 | 0 | 0 | 0 | 21 | 0 | 0 | 7 |  |  |  | 0 | 0 | 0 | 722_ | D.1.2_72_ | D.1.2_ | 0 | 0 | 0 | 69 | 0 | 0 | 0 |  | 722 | [6 empty] | 21
42 | D.1.2 | 722181245RU1 | Izolace návleková tl. stěny 25 mm, vnitřní průměr 32 mm | m | 3 | 0 | 0 |  | 0 |  | 0 | 0 | 0 | 0 | 0 | 0 | 0 | D.1.2 | 0 | 0 | 0 | 21 | 0 | 0 | 7 |  |  |  | 0 | 0 | 0 | 722_ | D.1.2_72_ | D.1.2_ | 0 | 0 | 0 | 70 | 0 | 0 | 0 |  | 722 | [6 empty] | 21
43 | D.1.2 | 722181242RU1 | Izolace návleková tl. stěny 9 mm, vnitřní průměr 32 mm | m | 6 | 0 | 0 |  | 0 |  | 0 | 0 | 0 | 0 | 0 | 0 | 0 | D.1.2 | 0 | 0 | 0 | 21 | 0 | 0 | 7 |  |  |  | 0 | 0 | 0 | 722_ | D.1.2_72_ | D.1.2_ | 0 | 0 | 0 | 71 | 0 | 0 | 0 |  | 722 | [6 empty] | 21
44 | D.1.2 | 722181245RT8 | Izolace návleková tl. stěny 25 mm, vnitřní průměr 25 mm | m | 6 | 0 | 0 |  | 0 |  | 0 | 0 | 0 | 0 | 0 | 0 | 0 | D.1.2 | 0 | 0 | 0 | 21 | 0 | 0 | 7 |  |  |  | 0 | 0 | 0 | 722_ | D.1.2_72_ | D.1.2_ | 0 | 0 | 0 | 72 | 0 | 0 | 0 |  | 722 | [6 empty] | 21
45 | D.1.2 | 722235113R00 | Kohout vodovodní, kulový, vnitřní-vnitřní závit, DN 25 mm | kus | 4 | 0 | 0 |  | 0 |  | 0 | 0 | 0 | 0 | 0 | 0 | 0 | D.1.2 | 0 | 0 | 0 | 21 | 0 | 0 | 7 |  |  |  | 0 | 0 | 0 | 722_ | D.1.2_72_ | D.1.2_ | 0 | 0 | 0 | 73 | 0 | 0 | 0 |  | 722 | [6 empty] | 21
46 | D.1.2 | 722235112R00 | Kohout vodovodní, kulový, vnitřní-vnitřní závit, DN 20 mm | kus | 2 | 0 | 0 |  | 0 |  | 0 | 0 | 0 | 0 | 0 | 0 | 0 | D.1.2 | 0 | 0 | 0 | 21 | 0 | 0 | 7 |  |  |  | 0 | 0 | 0 | 722_ | D.1.2_72_ | D.1.2_ | 0 | 0 | 0 | 74 | 0 | 0 | 0 |  | 722 | [6 empty] | 21
47 | D.1.2 | 722264324R00 | Vodoměr bytový SV ET DN 20 x 130 mm, Qn 4 | kus | 1 | 0 | 0 |  | 0 |  | 0 | 0 | 0 | 0 | 0 | 0 | 0 | D.1.2 | 0 | 0 | 0 | 21 | 0 | 0 | 7 |  |  |  | 0 | 0 | 0 | 722_ | D.1.2_72_ | D.1.2_ | 0 | 0 | 0 | 75 | 0 | 0 | 0 |  | 722 | [6 empty] | 21
48 | D.1.2 | 722235653R00 | Ventil vodovodní, zpětný, CIM 30 VA, DN 25 mm | kus | 1 | 0 | 0 |  | 0 |  | 0 | 0 | 0 | 0 | 0 | 0 | 0 | D.1.2 | 0 | 0 | 0 | 21 | 0 | 0 | 7 |  |  |  | 0 | 0 | 0 | 722_ | D.1.2_72_ | D.1.2_ | 0 | 0 | 0 | 76 | 0 | 0 | 0 |  | 722 | [6 empty] | 21
49 | D.1.2 | 722235652R00 | Ventil vodovodní, zpětný, CIM 30 VA, DN 20 mm | kus | 1 | 0 | 0 |  | 0 |  | 0 | 0 | 0 | 0 | 0 | 0 | 0 | D.1.2 | 0 | 0 | 0 | 21 | 0 | 0 | 7 |  |  |  | 0 | 0 | 0 | 722_ | D.1.2_72_ | D.1.2_ | 0 | 0 | 0 | 77 | 0 | 0 | 0 |  | 722 | [6 empty] | 21
50 | D.1.2 | 722235522R00 | Filtr, vodovodní, vnitřní-vnitřní závit, DN 20 mm | kus | 1 | 0 | 0 |  | 0 |  | 0 | 0 | 0 | 0 | 0 | 0 | 0 | D.1.2 | 0 | 0 | 0 | 21 | 0 | 0 | 7 |  |  |  | 0 | 0 | 0 | 722_ | D.1.2_72_ | D.1.2_ | 0 | 0 | 0 | 78 | 0 | 0 | 0 |  | 722 | [6 empty] | 21
51 | D.1.2 | 000VN722002VD | Cirkulační čerpadlo 25-60N | kus | 1 | 0 | 0 |  | 0 |  | 0 | 0 | 0 | 0 | 0 | 0 | 0 | D.1.2 | 0 | 0 | 0 | 21 | 0 | 0 | 7 |  |  |  | 0 | 0 | 0 | 722_ | D.1.2_72_ | D.1.2_ | 0 | 0 | 0 | 79 | 0 | 0 | 0 |  | 722 | [6 empty] | 21
52 | D.1.2 | 734413142R00 | Teploměr, jímka | kus | 2 | 0 | 0 |  | 0 |  | 0 | 0 | 0 | 0 | 0 | 0 | 0 | D.1.2 | 0 | 0 | 0 | 21 | 0 | 0 | 7 |  |  |  | 0 | 0 | 0 | 722_ | D.1.2_72_ | D.1.2_ | 0 | 0 | 0 | 80 | 0 | 0 | 0 |  | 722 | [6 empty] | 21
53 | D.1.2 | 722231192R00 | Ventil vodovodní pojistný pružinový P10-237-616, | kus | 1 | 0 | 0 |  | 0 |  | 0 | 0 | 0 | 0 | 0 | 0 | 0 | D.1.2 | 0 | 0 | 0 | 21 | 0 | 0 | 7 |  |  |  | 0 | 0 | 0 | 722_ | D.1.2_72_ | D.1.2_ | 0 | 0 | 0 | 81 | 0 | 0 | 0 |  | 722 | [6 empty] | 21
54 | D.1.2 | 001722001VD | Expanzní ventil FlowJet 3/4" | kus | 1 | 0 | 0 |  | 0 |  | 0 | 0 | 0 | 0 | 0 | 0 | 0 | D.1.2 | 0 | 0 | 0 | 21 | 0 | 0 | 7 |  |  |  | 0 | 0 | 0 | 722_ | D.1.2_72_ | D.1.2_ | 0 | 0 | 0 | 82 | 0 | 0 | 0 |  | 722 | [6 empty] | 21
55 | D.1.2 | 732339102R00 | Montáž nádoby expanzní | soubor | 1 | 0 | 0 |  | 0 |  | 0 | 0 | 0 | 0 | 0 | 0 | 0 | D.1.2 | 0 | 0 | 0 | 21 | 0 | 0 | 7 |  |  |  | 0 | 0 | 0 | 722_ | D.1.2_72_ | D.1.2_ | 0 | 0 | 0 | 83 | 0 | 0 | 0 |  | 722 | [6 empty] | 21
56 | D.1.2 | 48466596 | Nádoba expanzní membránová 18 litrů | kus | 1 | 0 | 0 |  | 0 |  | 0 | 0 | 0 | 0 | 0 | 0 | 0 | D.1.2 | 0 | 0 | 0 | 21 | 0 | 0 | 7 |  |  |  | 0 | 0 | 0 | 722_ | D.1.2_72_ | D.1.2_ | 0 | 0 | 0 | 84 | 0 | 0 | 0 |  | 722 | [6 empty] | 21
| D.1.2 | 725 | Zařizovací předměty |  |  |  | 0 | [10 empty] | D.1.2 | [7 empty] | 0 | 0 | 0
57 | D.1.2 | 725534223R01 | Ohřívač kombinovaný, zásobníkový, závěsný, OKC 80, 2,2kW patrona | soubor | 1 | 0 | 0 |  | 0 |  | 0 | 0 | 0 | 0 | 0 | 0 | 0 | D.1.2 | 0 | 0 | 0 | 21 | 0 | 0 | 7 |  |  |  | 0 | 0 | 0 | 725_ | D.1.2_72_ | D.1.2_ | 0 | 0 | 0 | 86 | 0 | 0 | 0 |  | 725 | [6 empty] | 21
| D.1.2 | 732 | Strojovny |  |  |  | 0 | [10 empty] | D.1.2 | [7 empty] | 0 | 0 | 0
58 | D.1.2 | 73242001VD | Oběhové čerpadlo 25-60 |  | 1 | 0 | 0 |  | 0 |  | 0 | 0 | 0 | 0 | 0 | 0 | 0 | D.1.2 | 0 | 0 | 0 | 21 | 0 | 0 | 7 |  |  |  | 0 | 0 | 0 | 732_ | D.1.2_73_ | D.1.2_ | 0 | 0 | 0 | 88 | 0 | 0 | 0 |  | 732 | [6 empty] | 21
59 | D.1.2 | 732421313R00 | Čerpadlo oběhové 25-60 | soubor | 1 | 0 | 0 |  | 0 |  | 0 | 0 | 0 | 0 | 0 | 0 | 0 | D.1.2 | 0 | 0 | 0 | 21 | 0 | 0 | 7 |  |  |  | 0 | 0 | 0 | 732_ | D.1.2_73_ | D.1.2_ | 0 | 0 | 0 | 89 | 0 | 0 | 0 |  | 732 | [6 empty] | 21
| D.1.2 | 733 | Rozvod potrubí |  |  |  | 0 | [10 empty] | D.1.2 | [7 empty] | 0 | 0 | 0
60 | D.1.2 | 733193928R00 | Oprava-zaslepení potrubí dýnkem D 108 mm | kus | 2 | 0 | 0 |  | 0 |  | 0 | 0 | 0 | 0 | 0 | 0 | 0 | D.1.2 | 0 | 0 | 0 | 21 | 0 | 0 | 7 |  |  |  | 0 | 0 | 0 | 733_ | D.1.2_73_ | D.1.2_ | 0 | 0 | 0 | 91 | 0 | 0 | 0 |  | 733 | [6 empty] | 21
61 | D.1.2 | 722100010RAA | Přerušení ocelového potrubí, vsazení odbočky | kus | 6 | 0 | 0 |  | 0 |  | 0 | 0 | 0 | 0 | 0 | 0 | 0 | D.1.2 | 0 | 0 | 0 | 21 | 0 | 0 | 7 |  |  |  | 0 | 0 | 0 | 733_ | D.1.2_73_ | D.1.2_ | 0 | 0 | 0 | 92 | 0 | 0 | 0 |  | 733 | [6 empty] | 21
62 | D.1.2 | 733121216R00 | Potrubí hladké bezešvé v kotelnách D 44,5 x 2,6 mm | m | 16 | 0 | 0 |  | 0 |  | 0 | 0 | 0 | 0 | 0 | 0 | 0 | D.1.2 | 0 | 0 | 0 | 21 | 0 | 0 | 7 |  |  |  | 0 | 0 | 0 | 733_ | D.1.2_73_ | D.1.2_ | 0 | 0 | 0 | 93 | 0 | 0 | 0 |  | 733 | [6 empty] | 21
63 | D.1.2 | 733121215R00 | Potrubí hladké bezešvé v kotelnách D 38 x 2,6 mm | m | 12 | 0 | 0 |  | 0 |  | 0 | 0 | 0 | 0 | 0 | 0 | 0 | D.1.2 | 0 | 0 | 0 | 21 | 0 | 0 | 7 |  |  |  | 0 | 0 | 0 | 733_ | D.1.2_73_ | D.1.2_ | 0 | 0 | 0 | 94 | 0 | 0 | 0 |  | 733 | [6 empty] | 21
64 | D.1.2 | 001VSVD | Montáž tepelné izolace - trubice | m | 28 | 0 | 0 |  | 0 |  | 0 | 0 | 0 | 0 | 0 | 0 | 0 | D.1.2 | 0 | 0 | 0 | 21 | 0 | 0 | 7 |  |  |  | 0 | 0 | 0 | 733_ | D.1.2_73_ | D.1.2_ | 0 | 0 | 0 | 95 | 0 | 0 | 0 |  | 733 | [6 empty] | 21
65 | D.1.2 | 631547317 | Pouzdro potrubní izolační - 48/50 mm | m | 28 | 0 | 0 |  | 0 |  | 0 | 0 | 0 | 0 | 0 | 0 | 0 | D.1.2 | 0 | 0 | 0 | 21 | 0 | 0 | 7 |  |  |  | 0 | 0 | 0 | 733_ | D.1.2_73_ | D.1.2_ | 0 | 0 | 0 | 96 | 0 | 0 | 0 |  | 733 | [6 empty] | 21
| D.1.2 | 734 | Armatury |  |  |  | 0 | [10 empty] | D.1.2 | [7 empty] | 0 | 0 | 0
66 | D.1.2 | 734109314R00 | Montáž přírub.armatur se 2 přírub. (výměna ventilu vč. osazení servopohonu) | soubor | 3 | 0 | 0 |  | 0 |  | 0 | 0 | 0 | 0 | 0 | 0 | 0 | D.1.2 | 0 | 0 | 0 | 21 | 0 | 0 | 7 |  |  |  | 0 | 0 | 0 | 734_ | D.1.2_73_ | D.1.2_ | 0 | 0 | 0 | 98 | 0 | 0 | 0 |  | 734 | [6 empty] | 21
67 | D.1.2 | 55138020201 | Ventil dvoucestný, přírubový, DN50, Kvs=31,5, pohon (např. VVF63.50-31,5) | kus | 1 | 0 | 0 |  | 0 |  | 0 | 0 | 0 | 0 | 0 | 0 | 0 | D.1.2 | 0 | 0 | 0 | 21 | 0 | 0 | 7 |  |  |  | 0 | 0 | 0 | 734_ | D.1.2_73_ | D.1.2_ | 0 | 0 | 0 | 99 | 0 | 0 | 0 |  | 734 | [6 empty] | 21
68 | D.1.2 | 422112871 | Ventil regulační, přírubový, 2 cestný, Kvs 1,6 (např. VVF53.15-1,6) | kus | 2 | 0 | 0 |  | 0 |  | 0 | 0 | 0 | 0 | 0 | 0 | 0 | D.1.2 | 0 | 0 | 0 | 21 | 0 | 0 | 7 |  |  |  | 0 | 0 | 0 | 734_ | D.1.2_73_ | D.1.2_ | 0 | 0 | 0 | 100 | 0 | 0 | 0 |  | 734 | [6 empty] | 21
69 | D.1.2 | 734114114R00 | Ventil uzav.přírub. DN 40 s nav.přírub | kus | 3 | 0 | 0 |  | 0 |  | 0 | 0 | 0 | 0 | 0 | 0 | 0 | D.1.2 | 0 | 0 | 0 | 21 | 0 | 0 | 7 |  |  |  | 0 | 0 | 0 | 734_ | D.1.2_73_ | D.1.2_ | 0 | 0 | 0 | 101 | 0 | 0 | 0 |  | 734 | [6 empty] | 21
70 | D.1.2 | 734111835R00 | Ventily uzavírací s el.servom. DN 40 | soubor | 1 | 0 | 0 |  | 0 |  | 0 | 0 | 0 | 0 | 0 | 0 | 0 | D.1.2 | 0 | 0 | 0 | 21 | 0 | 0 | 7 |  |  |  | 0 | 0 | 0 | 734_ | D.1.2_73_ | D.1.2_ | 0 | 0 | 0 | 102 | 0 | 0 | 0 |  | 734 | [6 empty] | 21
71 | D.1.2 | 734121613R00 | Ventily zpětné přírubové DN 40 | soubor | 2 | 0 | 0 |  | 0 |  | 0 | 0 | 0 | 0 | 0 | 0 | 0 | D.1.2 | 0 | 0 | 0 | 21 | 0 | 0 | 7 |  |  |  | 0 | 0 | 0 | 734_ | D.1.2_73_ | D.1.2_ | 0 | 0 | 0 | 103 | 0 | 0 | 0 |  | 734 | [6 empty] | 21
72 | D.1.2 | 734413146R00 | Teploměr s jímkou | kus | 5 | 0 | 0 |  | 0 |  | 0 | 0 | 0 | 0 | 0 | 0 | 0 | D.1.2 | 0 | 0 | 0 | 21 | 0 | 0 | 7 |  |  |  | 0 | 0 | 0 | 734_ | D.1.2_73_ | D.1.2_ | 0 | 0 | 0 | 104 | 0 | 0 | 0 |  | 734 | [6 empty] | 21
73 | D.1.2 | 734421150R00 | Tlakoměr deformační | kus | 2 | 0 | 0 |  | 0 |  | 0 | 0 | 0 | 0 | 0 | 0 | 0 | D.1.2 | 0 | 0 | 0 | 21 | 0 | 0 | 7 |  |  |  | 0 | 0 | 0 | 734_ | D.1.2_73_ | D.1.2_ | 0 | 0 | 0 | 105 | 0 | 0 | 0 |  | 734 | [6 empty] | 21
74 | D.1.2 | 734255135R00 | Ventil pojistný, pružinový, DN 25 | kus | 1 | 0 | 0 |  | 0 |  | 0 | 0 | 0 | 0 | 0 | 0 | 0 | D.1.2 | 0 | 0 | 0 | 21 | 0 | 0 | 7 |  |  |  | 0 | 0 | 0 | 734_ | D.1.2_73_ | D.1.2_ | 0 | 0 | 0 | 106 | 0 | 0 | 0 |  | 734 | [6 empty] | 21
75 | D.1.2 | 734312114R00 | Ventily vypouštěcí DN 20 | kus | 2 | 0 | 0 |  | 0 |  | 0 | 0 | 0 | 0 | 0 | 0 | 0 | D.1.2 | 0 | 0 | 0 | 21 | 0 | 0 | 7 |  |  |  | 0 | 0 | 0 | 734_ | D.1.2_73_ | D.1.2_ | 0 | 0 | 0 | 107 | 0 | 0 | 0 |  | 734 | [6 empty] | 21
76 | D.1.2 | 734233114R00 | Kohout kulový, vnitř.-vnitř.z. DN 32 | kus | 2 | 0 | 0 |  | 0 |  | 0 | 0 | 0 | 0 | 0 | 0 | 0 | D.1.2 | 0 | 0 | 0 | 21 | 0 | 0 | 7 |  |  |  | 0 | 0 | 0 | 734_ | D.1.2_73_ | D.1.2_ | 0 | 0 | 0 | 108 | 0 | 0 | 0 |  | 734 | [6 empty] | 21
77 | D.1.2 | 734233113R00 | Kohout kulový, vnitř.-vnitř.z. DN 25 | kus | 4 | 0 | 0 |  | 0 |  | 0 | 0 | 0 | 0 | 0 | 0 | 0 | D.1.2 | 0 | 0 | 0 | 21 | 0 | 0 | 7 |  |  |  | 0 | 0 | 0 | 734_ | D.1.2_73_ | D.1.2_ | 0 | 0 | 0 | 109 | 0 | 0 | 0 |  | 734 | [6 empty] | 21
78 | D.1.2 | 734223832R00 | Ventil vyvažov.vnitř.z.měř.vent. DN 20 | kus | 2 | 0 | 0 |  | 0 |  | 0 | 0 | 0 | 0 | 0 | 0 | 0 | D.1.2 | 0 | 0 | 0 | 21 | 0 | 0 | 7 |  |  |  | 0 | 0 | 0 | 734_ | D.1.2_73_ | D.1.2_ | 0 | 0 | 0 | 110 | 0 | 0 | 0 |  | 734 | [6 empty] | 21
79 | D.1.2 | 734200822R00 | Demontáž armatur se 2závity do G 1 | kus | 1 | 0 | 0 |  | 0 |  | 0 | 0 | 0 | 0 | 0 | 0 | 0 | D.1.2 | 0 | 0 | 0 | 21 | 0 | 0 | 7 |  |  |  | 0 | 0 | 0 | 734_ | D.1.2_73_ | D.1.2_ | 0 | 0 | 0 | 111 | 0 | 0 | 0 |  | 734 | [6 empty] | 21
80 | D.1.2 | 422114331 | Ventil regulační přímý + servopohon | kus | 1 | 0 | 0 |  | 0 |  | 0 | 0 | 0 | 0 | 0 | 0 | 0 | D.1.2 | 0 | 0 | 0 | 21 | 0 | 0 | 7 |  |  |  | 0 | 0 | 0 | 734_ | D.1.2_73_ | D.1.2_ | 0 | 0 | 0 | 112 | 0 | 0 | 0 |  | 734 | [6 empty] | 21
81 | D.1.2 | 734293223R00 | Filtr, vnitřní-vnitřní z. DN 25 | kus | 1 | 0 | 0 |  | 0 |  | 0 | 0 | 0 | 0 | 0 | 0 | 0 | D.1.2 | 0 | 0 | 0 | 21 | 0 | 0 | 7 |  |  |  | 0 | 0 | 0 | 734_ | D.1.2_73_ | D.1.2_ | 0 | 0 | 0 | 113 | 0 | 0 | 0 |  | 734 | [6 empty] | 21
82 | D.1.2 | 734293111R00 | Ventil směšovací třícestný, vč. servopohonu, Kv2,5, DN15 | kus | 1 | 0 | 0 |  | 0 |  | 0 | 0 | 0 | 0 | 0 | 0 | 0 | D.1.2 | 0 | 0 | 0 | 21 | 0 | 0 | 7 |  |  |  | 0 | 0 | 0 | 734_ | D.1.2_73_ | D.1.2_ | 0 | 0 | 0 | 114 | 0 | 0 | 0 |  | 734 | [6 empty] | 21
83 | D.1.2 | 734244423R00 | Klapka zpětná pružinová,2xvnitřní závit DN 25 | kus | 1 | 0 | 0 |  | 0 |  | 0 | 0 | 0 | 0 | 0 | 0 | 0 | D.1.2 | 0 | 0 | 0 | 21 | 0 | 0 | 7 |  |  |  | 0 | 0 | 0 | 734_ | D.1.2_73_ | D.1.2_ | 0 | 0 | 0 | 115 | 0 | 0 | 0 |  | 734 | [6 empty] | 21
84 | D.1.2 | 734213112R00 | Ventil automatický odvzdušňovací, DN 15 | kus | 2 | 0 | 0 |  | 0 |  | 0 | 0 | 0 | 0 | 0 | 0 | 0 | D.1.2 | 0 | 0 | 0 | 21 | 0 | 0 | 7 |  |  |  | 0 | 0 | 0 | 734_ | D.1.2_73_ | D.1.2_ | 0 | 0 | 0 | 116 | 0 | 0 | 0 |  | 734 | [6 empty] | 21
85 | D.1.2 | 734233111R00 | Kohout kulový, vnitř.-vnitř.z. DN 15 | kus | 2 | 0 | 0 |  | 0 |  | 0 | 0 | 0 | 0 | 0 | 0 | 0 | D.1.2 | 0 | 0 | 0 | 21 | 0 | 0 | 7 |  |  |  | 0 | 0 | 0 | 734_ | D.1.2_73_ | D.1.2_ | 0 | 0 | 0 | 117 | 0 | 0 | 0 |  | 734 | [6 empty] | 21
| D.1.2 | 767 | Konstrukce doplňkové stavební (zámečnické) |  |  |  | 0 | [10 empty] | D.1.2 | [7 empty] | 0 | 0 | 0
86 | D.1.2 | 767995105R00 | Výroba a montáž kov. atypických konstr. do 100 kg | kg | 100 | 0 | 0 |  | 0 |  | 0 | 0 | 0 | 0 | 0 | 0 | 0 | D.1.2 | 0 | 0 | 0 | 21 | 0 | 0 | 7 |  |  |  | 0 | 0 | 0 | 767_ | D.1.2_76_ | D.1.2_ | 0 | 0 | 0 | 119 | 0 | 0 | 0 |  | 767 | [6 empty] | 21
| D.2.2 |  | Areálové teplovody |  |  |  | 0
| D.2.2 | 11 | Přípravné a přidružené práce |  |  |  | 0 | [10 empty] | D.2.2 | [7 empty] | 0 | 0 | 0
87 | D.2.2 | 113106002RAC | Odstranění zám.dlažby 6 cm vč.podkladu, přes 50 m2, složení vedle výkopu | m2 | 480 | 0 | 0 |  | 0 |  | 0 | 0 | 0 | 0 | 0 | 0 | 0 | D.2.2 | 0 | 0 | 0 | 21 | 0 | 0 | 1 |  |  |  | 0 | 0 | 0 | 11_ | D.2.2_1_ | D.2.2_ | 0 | 0 | 0 | 122 | 0 | 0 | 0 |  | 11 | [6 empty] | 21
88 | D.2.2 | 113107100RAB | Odstranění bet.povrchu, kryt tl. 8 cm, pl.do 50 m2 včetně naložení a odvozu na skládku | m2 | 128 | 0 | 0 |  | 0 |  | 0 | 0 | 0 | 0 | 0 | 0 | 0 | D.2.2 | 0 | 0 | 0 | 21 | 0 | 0 | 1 |  |  |  | 0 | 0 | 0 | 11_ | D.2.2_1_ | D.2.2_ | 0 | 0 | 0 | 123 | 0 | 0 | 0 |  | 11 | [6 empty] | 21
89 | D.2.2 | 113201012RAC | Vytrhání obrubníků chodníkových a parkových s přemístěním hmot do 3 m nebo s naložením | m | 320 | 0 | 0 |  | 0 |  | 0 | 0 | 0 | 0 | 0 | 0 | 0 | D.2.2 | 0 | 0 | 0 | 21 | 0 | 0 | 1 |  |  |  | 0 | 0 | 0 | 11_ | D.2.2_1_ | D.2.2_ | 0 | 0 | 0 | 124 | 0 | 0 | 0 |  | 11 | [6 empty] | 21
90 | D.2.2 | 119000002RAA | Dočasné zajištění kabelů ve výkopu, ztížená vykopávka, ruční výkop | m | 12 | 0 | 0 |  | 0 |  | 0 | 0 | 0 | 0 | 0 | 0 | 0 | D.2.2 | 0 | 0 | 0 | 21 | 0 | 0 | 1 |  |  |  | 0 | 0 | 0 | 11_ | D.2.2_1_ | D.2.2_ | 0 | 0 | 0 | 125 | 0 | 0 | 0 |  | 11 | [6 empty] | 21
91 | D.2.2 | 730099VD | Odvoz a likvidace demontovaných materiálů, kontejner 7t | soubor | 8 | 0 | 0 |  | 0 |  | 0 | 0 | 0 | 0 | 0 | 0 | 0 | D.2.2 | 0 | 0 | 0 | 21 | 0 | 0 | 1 |  |  |  | 0 | 0 | 0 | 11_ | D.2.2_1_ | D.2.2_ | 0 | 0 | 0 | 126 | 0 | 0 | 0 |  | 11 | [6 empty] | 21
| D.2.2 | 12 | Odkopávky a prokopávky |  |  |  | 0 | [10 empty] | D.2.2 | [7 empty] | 0 | 0 | 0
92 | D.2.2 | 122100010RAC | Odkopávky (stávajícího vedení) nezapažené v hornině 1-4, naložení, odvoz na skládku, uložení | m3 | 255.504 | 0 | 0 |  | 0 |  | 0 | 0 | 0 | 0 | 0 | 0 | 0 | D.2.2 | 0 | 0 | 0 | 21 | 0 | 0 | 1 |  |  |  | 0 | 0 | 0 | 12_ | D.2.2_1_ | D.2.2_ | 0 | 0 | 0 | 128 | 0 | 0 | 0 |  | 12 | [6 empty] | 21
93 | D.2.2 | 199000005R00 | Poplatek za skládku zeminy/sypaniny | t | 255.504 | 0 | 0 |  | 0 |  | 0 | 0 | 0 | 0 | 0 | 0 | 0 | D.2.2 | 0 | 0 | 0 | 21 | 0 | 0 | 1 |  |  |  | 0 | 0 | 0 | 12_ | D.2.2_1_ | D.2.2_ | 0 | 0 | 0 | 129 | 0 | 0 | 0 |  | 12 | [6 empty] | 21
| D.2.2 | 17 | Konstrukce ze zemin |  |  |  | 0 | [10 empty] | D.2.2 | [7 empty] | 0 | 0 | 0
94 | D.2.2 | 451572111RK1 | Lože pod potrubí z kameniva těženého 0 - 4 mm | m3 | 44.25 | 0 | 0 |  | 0 |  | 0 | 0 | 0 | 0 | 0 | 0 | 0 | D.2.2 | 0 | 0 | 0 | 21 | 0 | 0 | 1 |  |  |  | 0 | 0 | 0 | 17_ | D.2.2_1_ | D.2.2_ | 0 | 0 | 0 | 131 | 0 | 0 | 0 |  | 17 | [6 empty] | 21
95 | D.2.2 | 175101101RT2 | Obsyp potrubí bez prohození sypaniny s dodáním štěrkopísku frakce 0 - 8 mm | m3 | 147.5 | 0 | 0 |  | 0 |  | 0 | 0 | 0 | 0 | 0 | 0 | 0 | D.2.2 | 0 | 0 | 0 | 21 | 0 | 0 | 1 |  |  |  | 0 | 0 | 0 | 17_ | D.2.2_1_ | D.2.2_ | 0 | 0 | 0 | 132 | 0 | 0 | 0 |  | 17 | [6 empty] | 21
96 | D.2.2 | 174100010RAF | Zásyp jam, rýh a šachet sypaninou, dovoz sypaniny ze vzdálenosti do 15 km | m3 | 63.75 | 0 | 0 |  | 0 |  | 0 | 0 | 0 | 0 | 0 | 0 | 0 | D.2.2 | 0 | 0 | 0 | 21 | 0 | 0 | 1 |  |  |  | 0 | 0 | 0 | 17_ | D.2.2_1_ | D.2.2_ | 0 | 0 | 0 | 133 | 0 | 0 | 0 |  | 17 | [6 empty] | 21
| D.2.2 | 18 | Povrchové úpravy terénu |  |  |  | 0 | [10 empty] | D.2.2 | [7 empty] | 0 | 0 | 0
97 | D.2.2 | 181050010RA0 | Terénní modelace, úprava dotčeného korydoru po dokončení prací, ozelenění, dodání osiva | m2 | 825 | 0 | 0 |  | 0 |  | 0 | 0 | 0 | 0 | 0 | 0 | 0 | D.2.2 | 0 | 0 | 0 | 21 | 0 | 0 | 1 |  |  |  | 0 | 0 | 0 | 18_ | D.2.2_1_ | D.2.2_ | 0 | 0 | 0 | 135 | 0 | 0 | 0 |  | 18 | [6 empty] | 21
| D.2.2 | 38 | Různé kompletní konstrukce nedělitelné do stav. dílů |  |  |  | 0 | [10 empty] | D.2.2 | [7 empty] | 0 | 0 | 0
98 | D.2.2 | 380320070RAA | Kompletní kce ŽB z betonu C 25/30 vodostavebního, bednění a odbednění, výztuž do 90 kg/m3 | m3 | 2.4 | 0 | 0 |  | 0 |  | 0 | 0 | 0 | 0 | 0 | 0 | 0 | D.2.2 | 0 | 0 | 0 | 21 | 0 | 0 | 1 |  |  |  | 0 | 0 | 0 | 38_ | D.2.2_3_ | D.2.2_ | 0 | 0 | 0 | 137 | 0 | 0 | 0 |  | 38 | [6 empty] | 21
| D.2.2 | 59 | Kryty pozemních komunikací, letišť a ploch dlážděných (předlažby) |  |  |  | 0 | [10 empty] | D.2.2 | [7 empty] | 0 | 0 | 0
99 | D.2.2 | 591100020RA0 | Chodník z dlažby zámkové, podklad štěrkodrť, vč. osazení parkových obrub | m2 | 608 | 0 | 0 |  | 0 |  | 0 | 0 | 0 | 0 | 0 | 0 | 0 | D.2.2 | 0 | 0 | 0 | 21 | 0 | 0 | 1 |  |  |  | 0 | 0 | 0 | 59_ | D.2.2_5_ | D.2.2_ | 0 | 0 | 0 | 139 | 0 | 0 | 0 |  | 59 | [6 empty] | 21
| D.2.2 | 733 | Rozvod potrubí |  |  |  | 0 | [10 empty] | D.2.2 | [7 empty] | 0 | 0 | 0
100 | D.2.2 | 733190099VD | Demontáž tepelné izolace z předizolovaného potrubí | m | 1076 | 0 | 0 |  | 0 |  | 0 | 0 | 0 | 0 | 0 | 0 | 0 | D.2.2 | 0 | 0 | 0 | 21 | 0 | 0 | 7 |  |  |  | 0 | 0 | 0 | 733_ | D.2.2_73_ | D.2.2_ | 0 | 0 | 0 | 141 | 0 | 0 | 0 |  | 733 | [6 empty] | 21
101 | D.2.2 | 733120826R01 | Demontáž a rozřezání potrubí z hladkých trubek do D 89 ve výkopu | m | 1076 | 0 | 0 |  | 0 |  | 0 | 0 | 0 | 0 | 0 | 0 | 0 | D.2.2 | 0 | 0 | 0 | 21 | 0 | 0 | 7 |  |  |  | 0 | 0 | 0 | 733_ | D.2.2_73_ | D.2.2_ | 0 | 0 | 0 | 142 | 0 | 0 | 0 |  | 733 | [6 empty] | 21
102 | D.2.2 | 2860018171 | Trubka předizolovaná min 115°C PN 16, de 90 mm, Dmax 162 mm (vč. kolena, redukce, odbočky) | m | 300 | 0 | 0 |  | 0 |  | 0 | 0 | 0 | 0 | 0 | 0 | 0 | D.2.2 | 0 | 0 | 0 | 21 | 0 | 0 | 7 |  |  |  | 0 | 0 | 0 | 733_ | D.2.2_73_ | D.2.2_ | 0 | 0 | 0 | 143 | 0 | 0 | 0 |  | 733 | [6 empty] | 21
103 | D.2.2 | 733184107RT1 | Montáž předizolovaného potrubí DN 80 mm, vnější průměr předizolovaného potrubí D 160 mm | m | 300 | 0 | 0 |  | 0 |  | 0 | 0 | 0 | 0 | 0 | 0 | 0 | D.2.2 | 0 | 0 | 0 | 21 | 0 | 0 | 7 |  |  |  | 0 | 0 | 0 | 733_ | D.2.2_73_ | D.2.2_ | 0 | 0 | 0 | 144 | 0 | 0 | 0 |  | 733 | [6 empty] | 21
104 | D.2.2 | 2860018161 | Trubka předizolovaná min 115°C PN 16, de 75 mm, Dmax 142 mm (vč. kolena, redukce, odbočky) | m | 32 | 0 | 0 |  | 0 |  | 0 | 0 | 0 | 0 | 0 | 0 | 0 | D.2.2 | 0 | 0 | 0 | 21 | 0 | 0 | 7 |  |  |  | 0 | 0 | 0 | 733_ | D.2.2_73_ | D.2.2_ | 0 | 0 | 0 | 145 | 0 | 0 | 0 |  | 733 | [6 empty] | 21
105 | D.2.2 | 733184106RT1 | Montáž předizolovaného potrubí DN 65 mm vnější průměr předizolovaného potrubí D 140 mm | m | 32 | 0 | 0 |  | 0 |  | 0 | 0 | 0 | 0 | 0 | 0 | 0 | D.2.2 | 0 | 0 | 0 | 21 | 0 | 0 | 7 |  |  |  | 0 | 0 | 0 | 733_ | D.2.2_73_ | D.2.2_ | 0 | 0 | 0 | 146 | 0 | 0 | 0 |  | 733 | [6 empty] | 21
106 | D.2.2 | 2860018151 | Trubka předizolovaná min 115°C PN 16, de 63 mm, Dmax 126 mm (vč. kolena, redukce, odbočky) | m | 277 | 0 | 0 |  | 0 |  | 0 | 0 | 0 | 0 | 0 | 0 | 0 | D.2.2 | 0 | 0 | 0 | 21 | 0 | 0 | 7 |  |  |  | 0 | 0 | 0 | 733_ | D.2.2_73_ | D.2.2_ | 0 | 0 | 0 | 147 | 0 | 0 | 0 |  | 733 | [6 empty] | 21
107 | D.2.2 | 733184105RT1 | Montáž předizolovaného potrubí DN 50 mm vnější průměr předizolovaného potrubí D 125 mm | m | 277 | 0 | 0 |  | 0 |  | 0 | 0 | 0 | 0 | 0 | 0 | 0 | D.2.2 | 0 | 0 | 0 | 21 | 0 | 0 | 7 |  |  |  | 0 | 0 | 0 | 733_ | D.2.2_73_ | D.2.2_ | 0 | 0 | 0 | 148 | 0 | 0 | 0 |  | 733 | [6 empty] | 21
108 | D.2.2 | 286001781 | Trubka předizolovaná min 115°C PN 16, de 32 mm, Dmax 91 mm (vč. kolena, redukce, odbočky) | m | 50 | 0 | 0 |  | 0 |  | 0 | 0 | 0 | 0 | 0 | 0 | 0 | D.2.2 | 0 | 0 | 0 | 21 | 0 | 0 | 7 |  |  |  | 0 | 0 | 0 | 733_ | D.2.2_73_ | D.2.2_ | 0 | 0 | 0 | 149 | 0 | 0 | 0 |  | 733 | [6 empty] | 21
109 | D.2.2 | 733184102RT1 | Montáž předizolovaného potrubí DN 25 mm, vnější průměr předizolovaného potrubí D 90 mm | m | 50 | 0 | 0 |  | 0 |  | 0 | 0 | 0 | 0 | 0 | 0 | 0 | D.2.2 | 0 | 0 | 0 | 21 | 0 | 0 | 7 |  |  |  | 0 | 0 | 0 | 733_ | D.2.2_73_ | D.2.2_ | 0 | 0 | 0 | 150 | 0 | 0 | 0 |  | 733 | [6 empty] | 21
110 | D.2.2 | 28600151 | Trubka předizolovaná plastová SDR 11, de 32 mm, Dmax 125 mm (vč. kolena, redukce, odbočky) | m | 50 | 0 | 0 |  | 0 |  | 0 | 0 | 0 | 0 | 0 | 0 | 0 | D.2.2 | 0 | 0 | 0 | 21 | 0 | 0 | 7 |  |  |  | 0 | 0 | 0 | 733_ | D.2.2_73_ | D.2.2_ | 0 | 0 | 0 | 151 | 0 | 0 | 0 |  | 733 | [6 empty] | 21
111 | D.2.2 | 733184102RT3 | Montáž předizolovaného potrubí DN 25 mm vnější průměr předizolovaného potrubí D 125 mm | m | 50 | 0 | 0 |  | 0 |  | 0 | 0 | 0 | 0 | 0 | 0 | 0 | D.2.2 | 0 | 0 | 0 | 21 | 0 | 0 | 7 |  |  |  | 0 | 0 | 0 | 733_ | D.2.2_73_ | D.2.2_ | 0 | 0 | 0 | 152 | 0 | 0 | 0 |  | 733 | [6 empty] | 21
112 | D.2.2 | 767312739R00 | Úprava pro prostup potrubí | kus | 21 | 0 | 0 |  | 0 |  | 0 | 0 | 0 | 0 | 0 | 0 | 0 | D.2.2 | 0 | 0 | 0 | 21 | 0 | 0 | 7 |  |  |  | 0 | 0 | 0 | 733_ | D.2.2_73_ | D.2.2_ | 0 | 0 | 0 | 153 | 0 | 0 | 0 |  | 733 | [6 empty] | 21
113 | D.2.2 | 931981015R00 | Těsnění trubních prostupů spodní stavbou (vč. navázání na svislou hydroizolaci) | m | 21 | 0 | 0 |  | 0 |  | 0 | 0 | 0 | 0 | 0 | 0 | 0 | D.2.2 | 0 | 0 | 0 | 21 | 0 | 0 | 7 |  |  |  | 0 | 0 | 0 | 733_ | D.2.2_73_ | D.2.2_ | 0 | 0 | 0 | 154 | 0 | 0 | 0 |  | 733 | [6 empty] | 21
114 | D.2.2 | 5512964577 | Předizolovaná uzavírací armatura DN80, komplet | kus | 4 | 0 | 0 |  | 0 |  | 0 | 0 | 0 | 0 | 0 | 0 | 0 | D.2.2 | 0 | 0 | 0 | 21 | 0 | 0 | 7 |  |  |  | 0 | 0 | 0 | 733_ | D.2.2_73_ | D.2.2_ | 0 | 0 | 0 | 155 | 0 | 0 | 0 |  | 733 | [6 empty] | 21
| D.2.2 | 87 | Potrubí z trub plastických, skleněných a čedičových |  |  |  | 0 | [10 empty] | D.2.2 | [7 empty] | 0 | 0 | 0
115 | D.2.2 | 871161121R00 | Montáž trubek polyetylenových ve výkopu d 32 mm | m | 25 | 0 | 0 |  | 0 |  | 0 | 0 | 0 | 0 | 0 | 0 | 0 | D.2.2 | 0 | 0 | 0 | 21 | 0 | 0 | 1 |  |  |  | 0 | 0 | 0 | 87_ | D.2.2_8_ | D.2.2_ | 0 | 0 | 0 | 157 | 0 | 0 | 0 |  | 87 | [6 empty] | 21
116 | D.2.2 | 286134112 | Trubka tlaková RC1 PE100 32x3,0 mm PN16 | m | 25 | 0 | 0 |  | 0 |  | 0 | 0 | 0 | 0 | 0 | 0 | 0 | D.2.2 | 0 | 0 | 0 | 21 | 0 | 0 | 1 |  |  |  | 0 | 0 | 0 | 87_ | D.2.2_8_ | D.2.2_ | 0 | 0 | 0 | 158 | 0 | 0 | 0 |  | 87 | [6 empty] | 21
117 | D.2.2 | 28655379 | Přechod PE - kov vnější závit d32/1" | kus | 2 | 0 | 0 |  | 0 |  | 0 | 0 | 0 | 0 | 0 | 0 | 0 | D.2.2 | 0 | 0 | 0 | 21 | 0 | 0 | 1 |  |  |  | 0 | 0 | 0 | 87_ | D.2.2_8_ | D.2.2_ | 0 | 0 | 0 | 159 | 0 | 0 | 0 |  | 87 | [6 empty] | 21
| D.2.2 | 89 | Ostatní konstrukce a práce na trubním vedení |  |  |  | 0 | [10 empty] | D.2.2 | [7 empty] | 0 | 0 | 0
118 | D.2.2 | 898011911RA0 | Kabelová chránička z PVC DN 110 mm vč. obsypu (propojení mezi pavilony - rezerva) | m | 383 | 0 | 0 |  | 0 |  | 0 | 0 | 0 | 0 | 0 | 0 | 0 | D.2.2 | 0 | 0 | 0 | 21 | 0 | 0 | 1 |  |  |  | 0 | 0 | 0 | 89_ | D.2.2_8_ | D.2.2_ | 0 | 0 | 0 | 161 | 0 | 0 | 0 |  | 89 | [6 empty] | 21
119 | D.2.2 | 899102111RT2 | Osazení poklopu s rámem do 100 kg, včetně dodávky poklopu lit. s rámem 600 x 600 | kus | 1 | 0 | 0 |  | 0 |  | 0 | 0 | 0 | 0 | 0 | 0 | 0 | D.2.2 | 0 | 0 | 0 | 21 | 0 | 0 | 1 |  |  |  | 0 | 0 | 0 | 89_ | D.2.2_8_ | D.2.2_ | 0 | 0 | 0 | 162 | 0 | 0 | 0 |  | 89 | [6 empty] | 21
120 | D.2.2 | 899721112R00 | Fólie výstražná z PVC, šířka 30 cm | m | 295 | 0 | 0 |  | 0 |  | 0 | 0 | 0 | 0 | 0 | 0 | 0 | D.2.2 | 0 | 0 | 0 | 21 | 0 | 0 | 1 |  |  |  | 0 | 0 | 0 | 89_ | D.2.2_8_ | D.2.2_ | 0 | 0 | 0 | 163 | 0 | 0 | 0 |  | 89 | [6 empty] | 21
121 | D.2.2 | 899731114R00 | Vodič signalizační CYY 6 mm2 | m | 295 | 0 | 0 |  | 0 |  | 0 | 0 | 0 | 0 | 0 | 0 | 0 | D.2.2 | 0 | 0 | 0 | 21 | 0 | 0 | 1 |  |  |  | 0 | 0 | 0 | 89_ | D.2.2_8_ | D.2.2_ | 0 | 0 | 0 | 164 | 0 | 0 | 0 |  | 89 | [6 empty] | 21
| D.2.2 |  | VORN - Vedlejší a ostatní rozpočtové náklady |  |  |  | 0 | [10 empty] | D.2.2
| D.2.2 | 06VRN | Územní vlivy |  |  |  | 0 | [10 empty] | D.2.2 | [7 empty] | 0 | 0 | 0
122 | D.2.2 | 063002VRN | Příplatek za špatně dostupné území - trasa v kanále pod pavilonem 1 | Soubor | 1 | 0 | 0 |  | 0 |  | 0 | 0 | 0 | 0 | 0 | 0 | 0 | D.2.2 | 0 | 0 | 0 | 21 | 0 | 0 | 99 |  |  |  | 0 | 0 | 0 | 06VRN_ | D.2.2_ _ | D.2.2_ | 0 | 0 | 0 | 167 | 0 | 0 | 0 | [6 empty] | 0 |  | 21
123 | D.2.2 | 998276101R00 | Přesun hmot, trubní vedení, otevř. výkop | t | 1132.8404 | 0 | 0 |  | 0 |  | 0 | 0 | 0 | 0 | 0 | 0 | 0 | D.2.2 | 0 | 0 | 0 | 21 | 0 | 0 | 5 |  |  |  | 0 | 0 | 0 | 06VRN_ | D.2.2_ _ | D.2.2_ | 0 | 0 | 0 | 168 | 0 | 0 | 0 | [6 empty] | 0 |  | 21
| D.3.1 |  | Lokální příprava TV - Kuchyně |  |  |  | 0
| D.3.1 | 0 | Všeobecné konstrukce a práce |  |  |  | 0 | [10 empty] | D.3.1 | [7 empty] | 0 | 0 | 0
124 | D.3.1 | 732227811R00 | Vypuštění vody ze systému | kus | 1 | 0 | 0 |  | 0 |  | 0 | 0 | 0 | 0 | 0 | 0 | 0 | D.3.1 | 0 | 0 | 0 | 21 | 0 | 0 | 1 |  |  |  | 0 | 0 | 0 | 0_ | D.3.1_0_ | D.3.1_ | 0 | 0 | 0 | 171 | 0 | 0 | 0 |  | 0 | [6 empty] | 21
125 | D.3.1 | 000732001VD | Komplexní zaregulování a spuštění systému | hodina | 12 | 0 | 0 |  | 0 |  | 0 | 0 | 0 | 0 | 0 | 0 | 0 | D.3.1 | 0 | 0 | 0 | 21 | 0 | 0 | 1 |  |  |  | 0 | 0 | 0 | 0_ | D.3.1_0_ | D.3.1_ | 0 | 0 | 0 | 172 | 0 | 0 | 0 |  | 0 | [6 empty] | 21
126 | D.3.1 | 001001VD | Stavební/zednická přípomoc nad rámec obsažený v položkách (zapravení prostupů, povrchů,...) | hod | 12 | 0 | 0 |  | 0 |  | 0 | 0 | 0 | 0 | 0 | 0 | 0 | D.3.1 | 0 | 0 | 0 | 21 | 0 | 0 | 1 |  |  |  | 0 | 0 | 0 | 0_ | D.3.1_0_ | D.3.1_ | 0 | 0 | 0 | 173 | 0 | 0 | 0 |  | 0 | [6 empty] | 21
127 | D.3.1 | 735191910R00 | Napuštění vody do otopného systému | soubor | 1 | 0 | 0 |  | 0 |  | 0 | 0 | 0 | 0 | 0 | 0 | 0 | D.3.1 | 0 | 0 | 0 | 21 | 0 | 0 | 1 |  |  |  | 0 | 0 | 0 | 0_ | D.3.1_0_ | D.3.1_ | 0 | 0 | 0 | 174 | 0 | 0 | 0 |  | 0 | [6 empty] | 21
128 | D.3.1 | 735191905R00 | Oprava - odvzdušnění soustavy | soubor | 1 | 0 | 0 |  | 0 |  | 0 | 0 | 0 | 0 | 0 | 0 | 0 | D.3.1 | 0 | 0 | 0 | 21 | 0 | 0 | 1 |  |  |  | 0 | 0 | 0 | 0_ | D.3.1_0_ | D.3.1_ | 0 | 0 | 0 | 175 | 0 | 0 | 0 |  | 0 | [6 empty] | 21
129 | D.3.1 | 722212440R00 | Štítky orientační na zeď | soubor | 1 | 0 | 0 |  | 0 |  | 0 | 0 | 0 | 0 | 0 | 0 | 0 | D.3.1 | 0 | 0 | 0 | 21 | 0 | 0 | 1 |  |  |  | 0 | 0 | 0 | 0_ | D.3.1_0_ | D.3.1_ | 0 | 0 | 0 | 176 | 0 | 0 | 0 |  | 0 | [6 empty] | 21
130 | D.3.1 | 722190901R00 | Uzavření/otevření soustavy při opravě | kus | 1 | 0 | 0 |  | 0 |  | 0 | 0 | 0 | 0 | 0 | 0 | 0 | D.3.1 | 0 | 0 | 0 | 21 | 0 | 0 | 1 |  |  |  | 0 | 0 | 0 | 0_ | D.3.1_0_ | D.3.1_ | 0 | 0 | 0 | 177 | 0 | 0 | 0 |  | 0 | [6 empty] | 21
131 | D.3.1 | 998732101R00 | Přesun hmot pro strojovny, výšky do 6 m | t | 1.0492 | 0 | 0 |  | 0 |  | 0 | 0 | 0 | 0 | 0 | 0 | 0 | D.3.1 | 0 | 0 | 0 | 21 | 0 | 0 | 5 |  |  |  | 0 | 0 | 0 | 0_ | D.3.1_0_ | D.3.1_ | 0 | 0 | 0 | 178 | 0 | 0 | 0 |  | 0 | [6 empty] | 21
132 | D.3.1 | 998732193R00 | Příplatek zvětšený přesun, strojovny do 500 m | t | 1.0493 | 0 | 0 |  | 0 |  | 0 | 0 | 0 | 0 | 0 | 0 | 0 | D.3.1 | 0 | 0 | 0 | 21 | 0 | 0 | 5 |  |  |  | 0 | 0 | 0 | 0_ | D.3.1_0_ | D.3.1_ | 0 | 0 | 0 | 179 | 0 | 0 | 0 |  | 0 | [6 empty] | 21
| D.3.1 | 713 | Izolace tepelné |  |  |  | 0 | [10 empty] | D.3.1 | [7 empty] | 0 | 0 | 0
133 | D.3.1 | 713400821R00 | Odstranění izolace z potrubí | m | 30 | 0 | 0 |  | 0 |  | 0 | 0 | 0 | 0 | 0 | 0 | 0 | D.3.1 | 0 | 0 | 0 | 21 | 0 | 0 | 7 |  |  |  | 0 | 0 | 0 | 713_ | D.3.1_71_ | D.3.1_ | 0 | 0 | 0 | 181 | 0 | 0 | 0 |  | 713 | [6 empty] | 21
| D.3.1 | 722 | Vnitřní vodovod |  |  |  | 0 | [10 empty] | D.3.1 | [7 empty] | 0 | 0 | 0
134 | D.3.1 | 722220864R00 | Demontáž armatur s dvěma závity | kus | 12 | 0 | 0 |  | 0 |  | 0 | 0 | 0 | 0 | 0 | 0 | 0 | D.3.1 | 0 | 0 | 0 | 21 | 0 | 0 | 7 |  |  |  | 0 | 0 | 0 | 722_ | D.3.1_72_ | D.3.1_ | 0 | 0 | 0 | 183 | 0 | 0 | 0 |  | 722 | [6 empty] | 21
135 | D.3.1 | 722170804R00 | Demontáž rozvodů vody z plastů do D 63 mm | m | 10 | 0 | 0 |  | 0 |  | 0 | 0 | 0 | 0 | 0 | 0 | 0 | D.3.1 | 0 | 0 | 0 | 21 | 0 | 0 | 7 |  |  |  | 0 | 0 | 0 | 722_ | D.3.1_72_ | D.3.1_ | 0 | 0 | 0 | 184 | 0 | 0 | 0 |  | 722 | [6 empty] | 21
136 | D.3.1 | 722170911R00 | Oprava plastového potrubí, vsazení odbočky do D 32 mm | kus | 2 | 0 | 0 |  | 0 |  | 0 | 0 | 0 | 0 | 0 | 0 | 0 | D.3.1 | 0 | 0 | 0 | 21 | 0 | 0 | 7 |  |  |  | 0 | 0 | 0 | 722_ | D.3.1_72_ | D.3.1_ | 0 | 0 | 0 | 185 | 0 | 0 | 0 |  | 722 | [6 empty] | 21
137 | D.3.1 | 722172313R00 | Potrubí plastové PP-R, včetně zednických výpomocí, D 32 x 4,4 mm, PN 16 | m | 12 | 0 | 0 |  | 0 |  | 0 | 0 | 0 | 0 | 0 | 0 | 0 | D.3.1 | 0 | 0 | 0 | 21 | 0 | 0 | 7 |  |  |  | 0 | 0 | 0 | 722_ | D.3.1_72_ | D.3.1_ | 0 | 0 | 0 | 186 | 0 | 0 | 0 |  | 722 | [6 empty] | 21
138 | D.3.1 | 722181245RU1 | Izolace návleková tl. stěny 25 mm | m | 8 | 0 | 0 |  | 0 |  | 0 | 0 | 0 | 0 | 0 | 0 | 0 | D.3.1 | 0 | 0 | 0 | 21 | 0 | 0 | 7 |  |  |  | 0 | 0 | 0 | 722_ | D.3.1_72_ | D.3.1_ | 0 | 0 | 0 | 187 | 0 | 0 | 0 |  | 722 | [6 empty] | 21
139 | D.3.1 | 722181242RT8 | Izolace návleková tl. stěny 9 mm | m | 4 | 0 | 0 |  | 0 |  | 0 | 0 | 0 | 0 | 0 | 0 | 0 | D.3.1 | 0 | 0 | 0 | 21 | 0 | 0 | 7 |  |  |  | 0 | 0 | 0 | 722_ | D.3.1_72_ | D.3.1_ | 0 | 0 | 0 | 188 | 0 | 0 | 0 |  | 722 | [6 empty] | 21
140 | D.3.1 | 722234233R00 | Filtr vodovodní, proplachovací DN25 | kus | 1 | 0 | 0 |  | 0 |  | 0 | 0 | 0 | 0 | 0 | 0 | 0 | D.3.1 | 0 | 0 | 0 | 21 | 0 | 0 | 7 |  |  |  | 0 | 0 | 0 | 722_ | D.3.1_72_ | D.3.1_ | 0 | 0 | 0 | 189 | 0 | 0 | 0 |  | 722 | [6 empty] | 21
141 | D.3.1 | 722231191R00 | Ventil vodovodní pojistný pružinový P10-237-616, G 1/2" | kus | 1 | 0 | 0 |  | 0 |  | 0 | 0 | 0 | 0 | 0 | 0 | 0 | D.3.1 | 0 | 0 | 0 | 21 | 0 | 0 | 7 |  |  |  | 0 | 0 | 0 | 722_ | D.3.1_72_ | D.3.1_ | 0 | 0 | 0 | 190 | 0 | 0 | 0 |  | 722 | [6 empty] | 21
142 | D.3.1 | 722235113R00 | Kohout vodovodní, kulový, vnitřní-vnitřní závit, DN 25 mm | kus | 6 | 0 | 0 |  | 0 |  | 0 | 0 | 0 | 0 | 0 | 0 | 0 | D.3.1 | 0 | 0 | 0 | 21 | 0 | 0 | 7 |  |  |  | 0 | 0 | 0 | 722_ | D.3.1_72_ | D.3.1_ | 0 | 0 | 0 | 191 | 0 | 0 | 0 |  | 722 | [6 empty] | 21
143 | D.3.1 | 722235143R00 | Kohout vodovodní, kulový s vypouštěním, vnitřní-vnitřní závit, DN 25 mm | kus | 2 | 0 | 0 |  | 0 |  | 0 | 0 | 0 | 0 | 0 | 0 | 0 | D.3.1 | 0 | 0 | 0 | 21 | 0 | 0 | 7 |  |  |  | 0 | 0 | 0 | 722_ | D.3.1_72_ | D.3.1_ | 0 | 0 | 0 | 192 | 0 | 0 | 0 |  | 722 | [6 empty] | 21
144 | D.3.1 | 722235523R00 | Filtr, vodovodní, vnitřní-vnitřní závit, DN 25 mm | kus | 1 | 0 | 0 |  | 0 |  | 0 | 0 | 0 | 0 | 0 | 0 | 0 | D.3.1 | 0 | 0 | 0 | 21 | 0 | 0 | 7 |  |  |  | 0 | 0 | 0 | 722_ | D.3.1_72_ | D.3.1_ | 0 | 0 | 0 | 193 | 0 | 0 | 0 |  | 722 | [6 empty] | 21
145 | D.3.1 | 722235653R00 | Ventil vodovodní, zpětný, DN 25 mm | kus | 2 | 0 | 0 |  | 0 |  | 0 | 0 | 0 | 0 | 0 | 0 | 0 | D.3.1 | 0 | 0 | 0 | 21 | 0 | 0 | 7 |  |  |  | 0 | 0 | 0 | 722_ | D.3.1_72_ | D.3.1_ | 0 | 0 | 0 | 194 | 0 | 0 | 0 |  | 722 | [6 empty] | 21
146 | D.3.1 | 000VN722002VD | Cirkulační čerpadlo 15-40 | kus | 1 | 0 | 0 |  | 0 |  | 0 | 0 | 0 | 0 | 0 | 0 | 0 | D.3.1 | 0 | 0 | 0 | 21 | 0 | 0 | 7 |  |  |  | 0 | 0 | 0 | 722_ | D.3.1_72_ | D.3.1_ | 0 | 0 | 0 | 195 | 0 | 0 | 0 |  | 722 | [6 empty] | 21
147 | D.3.1 | 4843470221 | Zásobníkový ohřívač kombinovaný, 150 l, 2,2 kW, přímotopný | kus | 1 | 0 | 0 |  | 0 |  | 0 | 0 | 0 | 0 | 0 | 0 | 0 | D.3.1 | 0 | 0 | 0 | 21 | 0 | 0 | 7 |  |  |  | 0 | 0 | 0 | 722_ | D.3.1_72_ | D.3.1_ | 0 | 0 | 0 | 196 | 0 | 0 | 0 |  | 722 | [6 empty] | 21
148 | D.3.1 | 728311123R00 | Montáž ohřívače | kus | 1 | 0 | 0 |  | 0 |  | 0 | 0 | 0 | 0 | 0 | 0 | 0 | D.3.1 | 0 | 0 | 0 | 21 | 0 | 0 | 7 |  |  |  | 0 | 0 | 0 | 722_ | D.3.1_72_ | D.3.1_ | 0 | 0 | 0 | 197 | 0 | 0 | 0 |  | 722 | [6 empty] | 21
| D.3.1 | 73 | Ústřední vytápění |  |  |  | 0 | [10 empty] | D.3.1 | [7 empty] | 0 | 0 | 0
149 | D.3.1 | 730099VD | Odvoz a likvidace demontovaných materiálů, kontejner 7t | soubor | 1 | 0 | 0 |  | 0 |  | 0 | 0 | 0 | 0 | 0 | 0 | 0 | D.3.1 | 0 | 0 | 0 | 21 | 0 | 0 | 7 |  |  |  | 0 | 0 | 0 | 73_ | D.3.1_73_ | D.3.1_ | 0 | 0 | 0 | 199 | 0 | 0 | 0 |  | 73 | [6 empty] | 21
| D.3.1 | 732 | Strojovny |  |  |  | 0 | [10 empty] | D.3.1 | [7 empty] | 0 | 0 | 0
150 | D.3.1 | 732199100R00 | Montáž orientačního štítku | soubor | 14 | 0 | 0 |  | 0 |  | 0 | 0 | 0 | 0 | 0 | 0 | 0 | D.3.1 | 0 | 0 | 0 | 21 | 0 | 0 | 7 |  |  |  | 0 | 0 | 0 | 732_ | D.3.1_73_ | D.3.1_ | 0 | 0 | 0 | 201 | 0 | 0 | 0 |  | 732 | [6 empty] | 21
151 | D.3.1 | 732110811R00 | Demontáž těles rozdělovačů a sběračů, do DN 100 mm | m | 3 | 0 | 0 |  | 0 |  | 0 | 0 | 0 | 0 | 0 | 0 | 0 | D.3.1 | 0 | 0 | 0 | 21 | 0 | 0 | 7 |  |  |  | 0 | 0 | 0 | 732_ | D.3.1_73_ | D.3.1_ | 0 | 0 | 0 | 202 | 0 | 0 | 0 |  | 732 | [6 empty] | 21
152 | D.3.1 | 732119190R00 | Montáž rozdělovačů a sběračů DN 80 | kus | 1 | 0 | 0 |  | 0 |  | 0 | 0 | 0 | 0 | 0 | 0 | 0 | D.3.1 | 0 | 0 | 0 | 21 | 0 | 0 | 7 |  |  |  | 0 | 0 | 0 | 732_ | D.3.1_73_ | D.3.1_ | 0 | 0 | 0 | 203 | 0 | 0 | 0 |  | 732 | [6 empty] | 21
153 | D.3.1 | 732111125R00 | Tělesa rozdělovačů a sběračů DN 80 dl 1m + izolace a ukotvení | kus | 3 | 0 | 0 |  | 0 |  | 0 | 0 | 0 | 0 | 0 | 0 | 0 | D.3.1 | 0 | 0 | 0 | 21 | 0 | 0 | 7 |  |  |  | 0 | 0 | 0 | 732_ | D.3.1_73_ | D.3.1_ | 0 | 0 | 0 | 204 | 0 | 0 | 0 |  | 732 | [6 empty] | 21
154 | D.3.1 | 73242001VD | Oběhové čerpadlo 25-60 |  | 1 | 0 | 0 |  | 0 |  | 0 | 0 | 0 | 0 | 0 | 0 | 0 | D.3.1 | 0 | 0 | 0 | 21 | 0 | 0 | 7 |  |  |  | 0 | 0 | 0 | 732_ | D.3.1_73_ | D.3.1_ | 0 | 0 | 0 | 205 | 0 | 0 | 0 |  | 732 | [6 empty] | 21
155 | D.3.1 | 732229631R01 | Montáž výměníku tepla | soubor | 1 | 0 | 0 |  | 0 |  | 0 | 0 | 0 | 0 | 0 | 0 | 0 | D.3.1 | 0 | 0 | 0 | 21 | 0 | 0 | 7 |  |  |  | 0 | 0 | 0 | 732_ | D.3.1_73_ | D.3.1_ | 0 | 0 | 0 | 206 | 0 | 0 | 0 |  | 732 | [6 empty] | 21
156 | D.3.1 | 484323314 | Výměník tepla, voda/voda, 75kW teplovod/TV, např. RHB 31-30 + tepelná izolace + kotvení | kus | 1 | 0 | 0 |  | 0 |  | 0 | 0 | 0 | 0 | 0 | 0 | 0 | D.3.1 | 0 | 0 | 0 | 21 | 0 | 0 | 7 |  |  |  | 0 | 0 | 0 | 732_ | D.3.1_73_ | D.3.1_ | 0 | 0 | 0 | 207 | 0 | 0 | 0 |  | 732 | [6 empty] | 21
| D.3.1 | 733 | Rozvod potrubí |  |  |  | 0 | [10 empty] | D.3.1 | [7 empty] | 0 | 0 | 0
157 | D.3.1 | 733193810R00 | Rozřezání konzol pro potrubí z úhel.L 50x50x5 mm | kus | 8 | 0 | 0 |  | 0 |  | 0 | 0 | 0 | 0 | 0 | 0 | 0 | D.3.1 | 0 | 0 | 0 | 21 | 0 | 0 | 7 |  |  |  | 0 | 0 | 0 | 733_ | D.3.1_73_ | D.3.1_ | 0 | 0 | 0 | 209 | 0 | 0 | 0 |  | 733 | [6 empty] | 21
158 | D.3.1 | 733194915R00 | Oprava-navaření odbočky na potrubí | kus | 6 | 0 | 0 |  | 0 |  | 0 | 0 | 0 | 0 | 0 | 0 | 0 | D.3.1 | 0 | 0 | 0 | 21 | 0 | 0 | 7 |  |  |  | 0 | 0 | 0 | 733_ | D.3.1_73_ | D.3.1_ | 0 | 0 | 0 | 210 | 0 | 0 | 0 |  | 733 | [6 empty] | 21
159 | D.3.1 | 733192912R00 | Oprava-přepojení stávající větve | kus | 6 | 0 | 0 |  | 0 |  | 0 | 0 | 0 | 0 | 0 | 0 | 0 | D.3.1 | 0 | 0 | 0 | 21 | 0 | 0 | 7 |  |  |  | 0 | 0 | 0 | 733_ | D.3.1_73_ | D.3.1_ | 0 | 0 | 0 | 211 | 0 | 0 | 0 |  | 733 | [6 empty] | 21
160 | D.3.1 | 733120826R00 | Demontáž potrubí z hladkých trubek do D 89 | m | 16 | 0 | 0 |  | 0 |  | 0 | 0 | 0 | 0 | 0 | 0 | 0 | D.3.1 | 0 | 0 | 0 | 21 | 0 | 0 | 7 |  |  |  | 0 | 0 | 0 | 733_ | D.3.1_73_ | D.3.1_ | 0 | 0 | 0 | 212 | 0 | 0 | 0 |  | 733 | [6 empty] | 21
161 | D.3.1 | 733121218R00 | Potrubí hladké bezešvé v kotelnách D 57 x 2,9 mm | m | 6 | 0 | 0 |  | 0 |  | 0 | 0 | 0 | 0 | 0 | 0 | 0 | D.3.1 | 0 | 0 | 0 | 21 | 0 | 0 | 7 |  |  |  | 0 | 0 | 0 | 733_ | D.3.1_73_ | D.3.1_ | 0 | 0 | 0 | 213 | 0 | 0 | 0 |  | 733 | [6 empty] | 21
162 | D.3.1 | 733164105RT5 | Montáž potrubí z měděných trubek vytápění D 28 mm | m | 10 | 0 | 0 |  | 0 |  | 0 | 0 | 0 | 0 | 0 | 0 | 0 | D.3.1 | 0 | 0 | 0 | 21 | 0 | 0 | 7 |  |  |  | 0 | 0 | 0 | 733_ | D.3.1_73_ | D.3.1_ | 0 | 0 | 0 | 214 | 0 | 0 | 0 |  | 733 | [6 empty] | 21
163 | D.3.1 | 733164102RT5 | Montáž potrubí z měděných trubek vytápění D 15 mm | m | 0.5 | 0 | 0 |  | 0 |  | 0 | 0 | 0 | 0 | 0 | 0 | 0 | D.3.1 | 0 | 0 | 0 | 21 | 0 | 0 | 7 |  |  |  | 0 | 0 | 0 | 733_ | D.3.1_73_ | D.3.1_ | 0 | 0 | 0 | 215 | 0 | 0 | 0 |  | 733 | [6 empty] | 21
164 | D.3.1 | 001VSVD | Montáž tepelné izolace - trubice | m | 16.5 | 0 | 0 |  | 0 |  | 0 | 0 | 0 | 0 | 0 | 0 | 0 | D.3.1 | 0 | 0 | 0 | 21 | 0 | 0 | 7 |  |  |  | 0 | 0 | 0 | 733_ | D.3.1_73_ | D.3.1_ | 0 | 0 | 0 | 216 | 0 | 0 | 0 |  | 733 | [6 empty] | 21
165 | D.3.1 | 631547319 | Pouzdro potrubní izolační - 60/50 mm | m | 6 | 0 | 0 |  | 0 |  | 0 | 0 | 0 | 0 | 0 | 0 | 0 | D.3.1 | 0 | 0 | 0 | 21 | 0 | 0 | 7 |  |  |  | 0 | 0 | 0 | 733_ | D.3.1_73_ | D.3.1_ | 0 | 0 | 0 | 217 | 0 | 0 | 0 |  | 733 | [6 empty] | 21
166 | D.3.1 | 631547114 | Pouzdro potrubní izolační - 28/30 mm | m | 10 | 0 | 0 |  | 0 |  | 0 | 0 | 0 | 0 | 0 | 0 | 0 | D.3.1 | 0 | 0 | 0 | 21 | 0 | 0 | 7 |  |  |  | 0 | 0 | 0 | 733_ | D.3.1_73_ | D.3.1_ | 0 | 0 | 0 | 218 | 0 | 0 | 0 |  | 733 | [6 empty] | 21
167 | D.3.1 | 631547011 | Pouzdro potrubní izolační - 15/20 mm | m | 0.5 | 0 | 0 |  | 0 |  | 0 | 0 | 0 | 0 | 0 | 0 | 0 | D.3.1 | 0 | 0 | 0 | 21 | 0 | 0 | 7 |  |  |  | 0 | 0 | 0 | 733_ | D.3.1_73_ | D.3.1_ | 0 | 0 | 0 | 219 | 0 | 0 | 0 |  | 733 | [6 empty] | 21
| D.3.1 | 734 | Armatury |  |  |  | 0 | [10 empty] | D.3.1 | [7 empty] | 0 | 0 | 0
168 | D.3.1 | 734200824R00 | Demontáž armatur se 2závity do G 2 | kus | 8 | 0 | 0 |  | 0 |  | 0 | 0 | 0 | 0 | 0 | 0 | 0 | D.3.1 | 0 | 0 | 0 | 21 | 0 | 0 | 7 |  |  |  | 0 | 0 | 0 | 734_ | D.3.1_73_ | D.3.1_ | 0 | 0 | 0 | 221 | 0 | 0 | 0 |  | 734 | [6 empty] | 21
169 | D.3.1 | 734100812R00 | Demontáž armatur se dvěma přírubami do DN 100 | kus | 6 | 0 | 0 |  | 0 |  | 0 | 0 | 0 | 0 | 0 | 0 | 0 | D.3.1 | 0 | 0 | 0 | 21 | 0 | 0 | 7 |  |  |  | 0 | 0 | 0 | 734_ | D.3.1_73_ | D.3.1_ | 0 | 0 | 0 | 222 | 0 | 0 | 0 |  | 734 | [6 empty] | 21
170 | D.3.1 | 734114115R00 | Ventil uzav.přírub. DN 50 s nav.přírub | kus | 2 | 0 | 0 |  | 0 |  | 0 | 0 | 0 | 0 | 0 | 0 | 0 | D.3.1 | 0 | 0 | 0 | 21 | 0 | 0 | 7 |  |  |  | 0 | 0 | 0 | 734_ | D.3.1_73_ | D.3.1_ | 0 | 0 | 0 | 223 | 0 | 0 | 0 |  | 734 | [6 empty] | 21
171 | D.3.1 | 734413144R00 | Teploměr | kus | 8 | 0 | 0 |  | 0 |  | 0 | 0 | 0 | 0 | 0 | 0 | 0 | D.3.1 | 0 | 0 | 0 | 21 | 0 | 0 | 7 |  |  |  | 0 | 0 | 0 | 734_ | D.3.1_73_ | D.3.1_ | 0 | 0 | 0 | 224 | 0 | 0 | 0 |  | 734 | [6 empty] | 21
172 | D.3.1 | 734421160R00 | Tlakoměr | kus | 3 | 0 | 0 |  | 0 |  | 0 | 0 | 0 | 0 | 0 | 0 | 0 | D.3.1 | 0 | 0 | 0 | 21 | 0 | 0 | 7 |  |  |  | 0 | 0 | 0 | 734_ | D.3.1_73_ | D.3.1_ | 0 | 0 | 0 | 225 | 0 | 0 | 0 |  | 734 | [6 empty] | 21
173 | D.3.1 | 734194126R00 | Ventil vyvažovací, přírubový DN40 | kus | 1 | 0 | 0 |  | 0 |  | 0 | 0 | 0 | 0 | 0 | 0 | 0 | D.3.1 | 0 | 0 | 0 | 21 | 0 | 0 | 7 |  |  |  | 0 | 0 | 0 | 734_ | D.3.1_73_ | D.3.1_ | 0 | 0 | 0 | 226 | 0 | 0 | 0 |  | 734 | [6 empty] | 21
174 | D.3.1 | 734224831R00 | Ventil přepouštěcí DN 15 | kus | 1 | 0 | 0 |  | 0 |  | 0 | 0 | 0 | 0 | 0 | 0 | 0 | D.3.1 | 0 | 0 | 0 | 21 | 0 | 0 | 7 |  |  |  | 0 | 0 | 0 | 734_ | D.3.1_73_ | D.3.1_ | 0 | 0 | 0 | 227 | 0 | 0 | 0 |  | 734 | [6 empty] | 21
175 | D.3.1 | 734233143R00 | Kohout kulový s odvodn. vnitř.-vnitř.z. DN 25 | kus | 4 | 0 | 0 |  | 0 |  | 0 | 0 | 0 | 0 | 0 | 0 | 0 | D.3.1 | 0 | 0 | 0 | 21 | 0 | 0 | 7 |  |  |  | 0 | 0 | 0 | 734_ | D.3.1_73_ | D.3.1_ | 0 | 0 | 0 | 228 | 0 | 0 | 0 |  | 734 | [6 empty] | 21
176 | D.3.1 | 734243125R00 | Ventil zpětný DN 40 | kus | 1 | 0 | 0 |  | 0 |  | 0 | 0 | 0 | 0 | 0 | 0 | 0 | D.3.1 | 0 | 0 | 0 | 21 | 0 | 0 | 7 |  |  |  | 0 | 0 | 0 | 734_ | D.3.1_73_ | D.3.1_ | 0 | 0 | 0 | 229 | 0 | 0 | 0 |  | 734 | [6 empty] | 21
177 | D.3.1 | 734233120R00 | Kohout kulový,vnitřní-vnitřní z. DN 10 | kus | 1 | 0 | 0 |  | 0 |  | 0 | 0 | 0 | 0 | 0 | 0 | 0 | D.3.1 | 0 | 0 | 0 | 21 | 0 | 0 | 7 |  |  |  | 0 | 0 | 0 | 734_ | D.3.1_73_ | D.3.1_ | 0 | 0 | 0 | 230 | 0 | 0 | 0 |  | 734 | [6 empty] | 21
178 | D.3.1 | 734213111R00 | Ventil automatický odvzdušňovací, DN 10 | kus | 1 | 0 | 0 |  | 0 |  | 0 | 0 | 0 | 0 | 0 | 0 | 0 | D.3.1 | 0 | 0 | 0 | 21 | 0 | 0 | 7 |  |  |  | 0 | 0 | 0 | 734_ | D.3.1_73_ | D.3.1_ | 0 | 0 | 0 | 231 | 0 | 0 | 0 |  | 734 | [6 empty] | 21
179 | D.3.1 | 734191712R00 | Ventil dvoucestný DN25 se servopohonem | soubor | 1 | 0 | 0 |  | 0 |  | 0 | 0 | 0 | 0 | 0 | 0 | 0 | D.3.1 | 0 | 0 | 0 | 21 | 0 | 0 | 7 |  |  |  | 0 | 0 | 0 | 734_ | D.3.1_73_ | D.3.1_ | 0 | 0 | 0 | 232 | 0 | 0 | 0 |  | 734 | [6 empty] | 21
180 | D.3.1 | 734291113R00 | Kohouty plnící a vypouštěcí G 1/2 | kus | 1 | 0 | 0 |  | 0 |  | 0 | 0 | 0 | 0 | 0 | 0 | 0 | D.3.1 | 0 | 0 | 0 | 21 | 0 | 0 | 7 |  |  |  | 0 | 0 | 0 | 734_ | D.3.1_73_ | D.3.1_ | 0 | 0 | 0 | 233 | 0 | 0 | 0 |  | 734 | [6 empty] | 21
181 | D.3.1 | 734293312R00 | Kohout kulový vypouštěcí, DN 15 | kus | 1 | 0 | 0 |  | 0 |  | 0 | 0 | 0 | 0 | 0 | 0 | 0 | D.3.1 | 0 | 0 | 0 | 21 | 0 | 0 | 7 |  |  |  | 0 | 0 | 0 | 734_ | D.3.1_73_ | D.3.1_ | 0 | 0 | 0 | 234 | 0 | 0 | 0 |  | 734 | [6 empty] | 21
182 | D.3.1 | 734233145R00 | Kohout kulový s odvodn. vnitř.-vnitř.z.DN 40 | kus | 3 | 0 | 0 |  | 0 |  | 0 | 0 | 0 | 0 | 0 | 0 | 0 | D.3.1 | 0 | 0 | 0 | 21 | 0 | 0 | 7 |  |  |  | 0 | 0 | 0 | 734_ | D.3.1_73_ | D.3.1_ | 0 | 0 | 0 | 235 | 0 | 0 | 0 |  | 734 | [6 empty] | 21
| D.3.1 | 767 | Konstrukce doplňkové stavební (zámečnické) |  |  |  | 0 | [10 empty] | D.3.1 | [7 empty] | 0 | 0 | 0
183 | D.3.1 | 767996801R00 | Demontáž atypických ocelových konstr. do 50 kg | kg | 50 | 0 | 0 |  | 0 |  | 0 | 0 | 0 | 0 | 0 | 0 | 0 | D.3.1 | 0 | 0 | 0 | 21 | 0 | 0 | 7 |  |  |  | 0 | 0 | 0 | 767_ | D.3.1_76_ | D.3.1_ | 0 | 0 | 0 | 237 | 0 | 0 | 0 |  | 767 | [6 empty] | 21
184 | D.3.1 | 767990010RA0 | Typové ocelové konstrukce - kotvení potrubí | kg | 120 | 0 | 0 |  | 0 |  | 0 | 0 | 0 | 0 | 0 | 0 | 0 | D.3.1 | 0 | 0 | 0 | 21 | 0 | 0 | 7 |  |  |  | 0 | 0 | 0 | 767_ | D.3.1_76_ | D.3.1_ | 0 | 0 | 0 | 238 | 0 | 0 | 0 |  | 767 | [6 empty] | 21
| D.3.2 |  | Lokální příprava TV - Dílna |  |  |  | 0
| D.3.2 | 0 | Všeobecné konstrukce a práce |  |  |  | 0 | [10 empty] | D.3.2 | [7 empty] | 0 | 0 | 0
185 | D.3.2 | 732227811R00 | Vypuštění vody ze systému | kus | 1 | 0 | 0 |  | 0 |  | 0 | 0 | 0 | 0 | 0 | 0 | 0 | D.3.2 | 0 | 0 | 0 | 21 | 0 | 0 | 1 |  |  |  | 0 | 0 | 0 | 0_ | D.3.2_0_ | D.3.2_ | 0 | 0 | 0 | 241 | 0 | 0 | 0 |  | 0 | [6 empty] | 21
186 | D.3.2 | 000732001VD | Komplexní zaregulování a spuštění systému | hodina | 8 | 0 | 0 |  | 0 |  | 0 | 0 | 0 | 0 | 0 | 0 | 0 | D.3.2 | 0 | 0 | 0 | 21 | 0 | 0 | 1 |  |  |  | 0 | 0 | 0 | 0_ | D.3.2_0_ | D.3.2_ | 0 | 0 | 0 | 242 | 0 | 0 | 0 |  | 0 | [6 empty] | 21
187 | D.3.2 | 001001VD | Stavební/zednická přípomoc nad rámec obsažený v položkách (zapravení prostupů, povrchů,...) | hod | 8 | 0 | 0 |  | 0 |  | 0 | 0 | 0 | 0 | 0 | 0 | 0 | D.3.2 | 0 | 0 | 0 | 21 | 0 | 0 | 1 |  |  |  | 0 | 0 | 0 | 0_ | D.3.2_0_ | D.3.2_ | 0 | 0 | 0 | 243 | 0 | 0 | 0 |  | 0 | [6 empty] | 21
188 | D.3.2 | 735191910R00 | Napuštění vody do otopného systému | soubor | 1 | 0 | 0 |  | 0 |  | 0 | 0 | 0 | 0 | 0 | 0 | 0 | D.3.2 | 0 | 0 | 0 | 21 | 0 | 0 | 1 |  |  |  | 0 | 0 | 0 | 0_ | D.3.2_0_ | D.3.2_ | 0 | 0 | 0 | 244 | 0 | 0 | 0 |  | 0 | [6 empty] | 21
189 | D.3.2 | 735191905R00 | Oprava - odvzdušnění soustavy | soubor | 1 | 0 | 0 |  | 0 |  | 0 | 0 | 0 | 0 | 0 | 0 | 0 | D.3.2 | 0 | 0 | 0 | 21 | 0 | 0 | 1 |  |  |  | 0 | 0 | 0 | 0_ | D.3.2_0_ | D.3.2_ | 0 | 0 | 0 | 245 | 0 | 0 | 0 |  | 0 | [6 empty] | 21
190 | D.3.2 | 722212440R00 | Štítky orientační na zeď | soubor | 1 | 0 | 0 |  | 0 |  | 0 | 0 | 0 | 0 | 0 | 0 | 0 | D.3.2 | 0 | 0 | 0 | 21 | 0 | 0 | 1 |  |  |  | 0 | 0 | 0 | 0_ | D.3.2_0_ | D.3.2_ | 0 | 0 | 0 | 246 | 0 | 0 | 0 |  | 0 | [6 empty] | 21
191 | D.3.2 | 722190901R00 | Uzavření/otevření soustavy při opravě | kus | 1 | 0 | 0 |  | 0 |  | 0 | 0 | 0 | 0 | 0 | 0 | 0 | D.3.2 | 0 | 0 | 0 | 21 | 0 | 0 | 1 |  |  |  | 0 | 0 | 0 | 0_ | D.3.2_0_ | D.3.2_ | 0 | 0 | 0 | 247 | 0 | 0 | 0 |  | 0 | [6 empty] | 21
192 | D.3.2 | 998732101R00 | Přesun hmot pro strojovny, výšky do 6 m | t | 1.0492 | 0 | 0 |  | 0 |  | 0 | 0 | 0 | 0 | 0 | 0 | 0 | D.3.2 | 0 | 0 | 0 | 21 | 0 | 0 | 5 |  |  |  | 0 | 0 | 0 | 0_ | D.3.2_0_ | D.3.2_ | 0 | 0 | 0 | 248 | 0 | 0 | 0 |  | 0 | [6 empty] | 21
193 | D.3.2 | 998732193R00 | Příplatek zvětšený přesun, strojovny do 500 m | t | 1.0493 | 0 | 0 |  | 0 |  | 0 | 0 | 0 | 0 | 0 | 0 | 0 | D.3.2 | 0 | 0 | 0 | 21 | 0 | 0 | 5 |  |  |  | 0 | 0 | 0 | 0_ | D.3.2_0_ | D.3.2_ | 0 | 0 | 0 | 249 | 0 | 0 | 0 |  | 0 | [6 empty] | 21
| D.3.2 | 713 | Izolace tepelné |  |  |  | 0 | [10 empty] | D.3.2 | [7 empty] | 0 | 0 | 0
194 | D.3.2 | 713400821R00 | Odstranění izolace z potrubí | m | 20 | 0 | 0 |  | 0 |  | 0 | 0 | 0 | 0 | 0 | 0 | 0 | D.3.2 | 0 | 0 | 0 | 21 | 0 | 0 | 7 |  |  |  | 0 | 0 | 0 | 713_ | D.3.2_71_ | D.3.2_ | 0 | 0 | 0 | 251 | 0 | 0 | 0 |  | 713 | [6 empty] | 21
| D.3.2 | 722 | Vnitřní vodovod |  |  |  | 0 | [10 empty] | D.3.2 | [7 empty] | 0 | 0 | 0
195 | D.3.2 | 722220864R00 | Demontáž armatur s dvěma závity | kus | 8 | 0 | 0 |  | 0 |  | 0 | 0 | 0 | 0 | 0 | 0 | 0 | D.3.2 | 0 | 0 | 0 | 21 | 0 | 0 | 7 |  |  |  | 0 | 0 | 0 | 722_ | D.3.2_72_ | D.3.2_ | 0 | 0 | 0 | 253 | 0 | 0 | 0 |  | 722 | [6 empty] | 21
196 | D.3.2 | 722170804R00 | Demontáž rozvodů vody z plastů do D 63 mm | m | 8 | 0 | 0 |  | 0 |  | 0 | 0 | 0 | 0 | 0 | 0 | 0 | D.3.2 | 0 | 0 | 0 | 21 | 0 | 0 | 7 |  |  |  | 0 | 0 | 0 | 722_ | D.3.2_72_ | D.3.2_ | 0 | 0 | 0 | 254 | 0 | 0 | 0 |  | 722 | [6 empty] | 21
197 | D.3.2 | 722170911R00 | Oprava plastového potrubí, vsazení odbočky do D 32 mm | kus | 2 | 0 | 0 |  | 0 |  | 0 | 0 | 0 | 0 | 0 | 0 | 0 | D.3.2 | 0 | 0 | 0 | 21 | 0 | 0 | 7 |  |  |  | 0 | 0 | 0 | 722_ | D.3.2_72_ | D.3.2_ | 0 | 0 | 0 | 255 | 0 | 0 | 0 |  | 722 | [6 empty] | 21
198 | D.3.2 | 722172313R00 | Potrubí plastové PP-R, včetně zednických výpomocí, D 32 x 4,4 mm, PN 16 | m | 8 | 0 | 0 |  | 0 |  | 0 | 0 | 0 | 0 | 0 | 0 | 0 | D.3.2 | 0 | 0 | 0 | 21 | 0 | 0 | 7 |  |  |  | 0 | 0 | 0 | 722_ | D.3.2_72_ | D.3.2_ | 0 | 0 | 0 | 256 | 0 | 0 | 0 |  | 722 | [6 empty] | 21
199 | D.3.2 | 722181245RU1 | Izolace návleková tl. stěny 25 mm | m | 4 | 0 | 0 |  | 0 |  | 0 | 0 | 0 | 0 | 0 | 0 | 0 | D.3.2 | 0 | 0 | 0 | 21 | 0 | 0 | 7 |  |  |  | 0 | 0 | 0 | 722_ | D.3.2_72_ | D.3.2_ | 0 | 0 | 0 | 257 | 0 | 0 | 0 |  | 722 | [6 empty] | 21
200 | D.3.2 | 722181242RT8 | Izolace návleková tl. stěny 9 mm | m | 4 | 0 | 0 |  | 0 |  | 0 | 0 | 0 | 0 | 0 | 0 | 0 | D.3.2 | 0 | 0 | 0 | 21 | 0 | 0 | 7 |  |  |  | 0 | 0 | 0 | 722_ | D.3.2_72_ | D.3.2_ | 0 | 0 | 0 | 258 | 0 | 0 | 0 |  | 722 | [6 empty] | 21
201 | D.3.2 | 722234233R00 | Filtr vodovodní, proplachovací DN25 | kus | 1 | 0 | 0 |  | 0 |  | 0 | 0 | 0 | 0 | 0 | 0 | 0 | D.3.2 | 0 | 0 | 0 | 21 | 0 | 0 | 7 |  |  |  | 0 | 0 | 0 | 722_ | D.3.2_72_ | D.3.2_ | 0 | 0 | 0 | 259 | 0 | 0 | 0 |  | 722 | [6 empty] | 21
202 | D.3.2 | 722231191R00 | Ventil vodovodní pojistný pružinový P10-237-616, G 1/2" | kus | 1 | 0 | 0 |  | 0 |  | 0 | 0 | 0 | 0 | 0 | 0 | 0 | D.3.2 | 0 | 0 | 0 | 21 | 0 | 0 | 7 |  |  |  | 0 | 0 | 0 | 722_ | D.3.2_72_ | D.3.2_ | 0 | 0 | 0 | 260 | 0 | 0 | 0 |  | 722 | [6 empty] | 21
203 | D.3.2 | 722235113R00 | Kohout vodovodní, kulový, vnitřní-vnitřní závit, DN 25 mm | kus | 4 | 0 | 0 |  | 0 |  | 0 | 0 | 0 | 0 | 0 | 0 | 0 | D.3.2 | 0 | 0 | 0 | 21 | 0 | 0 | 7 |  |  |  | 0 | 0 | 0 | 722_ | D.3.2_72_ | D.3.2_ | 0 | 0 | 0 | 261 | 0 | 0 | 0 |  | 722 | [6 empty] | 21
204 | D.3.2 | 722235143R00 | Kohout vodovodní, kulový s vypouštěním, vnitřní-vnitřní závit, DN 25 mm | kus | 1 | 0 | 0 |  | 0 |  | 0 | 0 | 0 | 0 | 0 | 0 | 0 | D.3.2 | 0 | 0 | 0 | 21 | 0 | 0 | 7 |  |  |  | 0 | 0 | 0 | 722_ | D.3.2_72_ | D.3.2_ | 0 | 0 | 0 | 262 | 0 | 0 | 0 |  | 722 | [6 empty] | 21
205 | D.3.2 | 722235523R00 | Filtr, vodovodní, vnitřní-vnitřní závit, DN 25 mm | kus | 1 | 0 | 0 |  | 0 |  | 0 | 0 | 0 | 0 | 0 | 0 | 0 | D.3.2 | 0 | 0 | 0 | 21 | 0 | 0 | 7 |  |  |  | 0 | 0 | 0 | 722_ | D.3.2_72_ | D.3.2_ | 0 | 0 | 0 | 263 | 0 | 0 | 0 |  | 722 | [6 empty] | 21
206 | D.3.2 | 722235653R00 | Ventil vodovodní, zpětný, DN 25 mm | kus | 1 | 0 | 0 |  | 0 |  | 0 | 0 | 0 | 0 | 0 | 0 | 0 | D.3.2 | 0 | 0 | 0 | 21 | 0 | 0 | 7 |  |  |  | 0 | 0 | 0 | 722_ | D.3.2_72_ | D.3.2_ | 0 | 0 | 0 | 264 | 0 | 0 | 0 |  | 722 | [6 empty] | 21
| D.3.2 | 73 | Ústřední vytápění |  |  |  | 0 | [10 empty] | D.3.2 | [7 empty] | 0 | 0 | 0
207 | D.3.2 | 730099VD | Odvoz a likvidace demontovaných materiálů, kontejner 7t | soubor | 1 | 0 | 0 |  | 0 |  | 0 | 0 | 0 | 0 | 0 | 0 | 0 | D.3.2 | 0 | 0 | 0 | 21 | 0 | 0 | 7 |  |  |  | 0 | 0 | 0 | 73_ | D.3.2_73_ | D.3.2_ | 0 | 0 | 0 | 266 | 0 | 0 | 0 |  | 73 | [6 empty] | 21
| D.3.2 | 732 | Strojovny |  |  |  | 0 | [10 empty] | D.3.2 | [7 empty] | 0 | 0 | 0
208 | D.3.2 | 732199100R00 | Montáž orientačního štítku | soubor | 11 | 0 | 0 |  | 0 |  | 0 | 0 | 0 | 0 | 0 | 0 | 0 | D.3.2 | 0 | 0 | 0 | 21 | 0 | 0 | 7 |  |  |  | 0 | 0 | 0 | 732_ | D.3.2_73_ | D.3.2_ | 0 | 0 | 0 | 268 | 0 | 0 | 0 |  | 732 | [6 empty] | 21
209 | D.3.2 | 732110811R00 | Demontáž těles rozdělovačů a sběračů, do DN 100 mm | m | 2 | 0 | 0 |  | 0 |  | 0 | 0 | 0 | 0 | 0 | 0 | 0 | D.3.2 | 0 | 0 | 0 | 21 | 0 | 0 | 7 |  |  |  | 0 | 0 | 0 | 732_ | D.3.2_73_ | D.3.2_ | 0 | 0 | 0 | 269 | 0 | 0 | 0 |  | 732 | [6 empty] | 21
210 | D.3.2 | 732119190R00 | Montáž rozdělovačů a sběračů DN 80 | kus | 1 | 0 | 0 |  | 0 |  | 0 | 0 | 0 | 0 | 0 | 0 | 0 | D.3.2 | 0 | 0 | 0 | 21 | 0 | 0 | 7 |  |  |  | 0 | 0 | 0 | 732_ | D.3.2_73_ | D.3.2_ | 0 | 0 | 0 | 270 | 0 | 0 | 0 |  | 732 | [6 empty] | 21
211 | D.3.2 | 732111125R00 | Tělesa rozdělovačů a sběračů DN 80 dl 1m + izolace a ukotvení | kus | 2 | 0 | 0 |  | 0 |  | 0 | 0 | 0 | 0 | 0 | 0 | 0 | D.3.2 | 0 | 0 | 0 | 21 | 0 | 0 | 7 |  |  |  | 0 | 0 | 0 | 732_ | D.3.2_73_ | D.3.2_ | 0 | 0 | 0 | 271 | 0 | 0 | 0 |  | 732 | [6 empty] | 21
212 | D.3.2 | 73242001VD | Oběhové čerpadlo 25-60 |  | 1 | 0 | 0 |  | 0 |  | 0 | 0 | 0 | 0 | 0 | 0 | 0 | D.3.2 | 0 | 0 | 0 | 21 | 0 | 0 | 7 |  |  |  | 0 | 0 | 0 | 732_ | D.3.2_73_ | D.3.2_ | 0 | 0 | 0 | 272 | 0 | 0 | 0 |  | 732 | [6 empty] | 21
213 | D.3.2 | 732229631R01 | Montáž výměníku tepla | soubor | 1 | 0 | 0 |  | 0 |  | 0 | 0 | 0 | 0 | 0 | 0 | 0 | D.3.2 | 0 | 0 | 0 | 21 | 0 | 0 | 7 |  |  |  | 0 | 0 | 0 | 732_ | D.3.2_73_ | D.3.2_ | 0 | 0 | 0 | 273 | 0 | 0 | 0 |  | 732 | [6 empty] | 21
214 | D.3.2 | 484323314 | Výměník tepla, voda/voda, 65kW teplovod/TV, např. RHB 31-30 + tepelná izolace + kotvení | kus | 1 | 0 | 0 |  | 0 |  | 0 | 0 | 0 | 0 | 0 | 0 | 0 | D.3.2 | 0 | 0 | 0 | 21 | 0 | 0 | 7 |  |  |  | 0 | 0 | 0 | 732_ | D.3.2_73_ | D.3.2_ | 0 | 0 | 0 | 274 | 0 | 0 | 0 |  | 732 | [6 empty] | 21
| D.3.2 | 733 | Rozvod potrubí |  |  |  | 0 | [10 empty] | D.3.2 | [7 empty] | 0 | 0 | 0
215 | D.3.2 | 733193810R00 | Rozřezání konzol pro potrubí z úhel.L 50x50x5 mm | kus | 4 | 0 | 0 |  | 0 |  | 0 | 0 | 0 | 0 | 0 | 0 | 0 | D.3.2 | 0 | 0 | 0 | 21 | 0 | 0 | 7 |  |  |  | 0 | 0 | 0 | 733_ | D.3.2_73_ | D.3.2_ | 0 | 0 | 0 | 276 | 0 | 0 | 0 |  | 733 | [6 empty] | 21
216 | D.3.2 | 733194915R00 | Oprava-navaření odbočky na potrubí | kus | 4 | 0 | 0 |  | 0 |  | 0 | 0 | 0 | 0 | 0 | 0 | 0 | D.3.2 | 0 | 0 | 0 | 21 | 0 | 0 | 7 |  |  |  | 0 | 0 | 0 | 733_ | D.3.2_73_ | D.3.2_ | 0 | 0 | 0 | 277 | 0 | 0 | 0 |  | 733 | [6 empty] | 21
217 | D.3.2 | 733192912R00 | Oprava-přepojení stávající větve | kus | 4 | 0 | 0 |  | 0 |  | 0 | 0 | 0 | 0 | 0 | 0 | 0 | D.3.2 | 0 | 0 | 0 | 21 | 0 | 0 | 7 |  |  |  | 0 | 0 | 0 | 733_ | D.3.2_73_ | D.3.2_ | 0 | 0 | 0 | 278 | 0 | 0 | 0 |  | 733 | [6 empty] | 21
218 | D.3.2 | 733120826R00 | Demontáž potrubí z hladkých trubek do D 89 | m | 12 | 0 | 0 |  | 0 |  | 0 | 0 | 0 | 0 | 0 | 0 | 0 | D.3.2 | 0 | 0 | 0 | 21 | 0 | 0 | 7 |  |  |  | 0 | 0 | 0 | 733_ | D.3.2_73_ | D.3.2_ | 0 | 0 | 0 | 279 | 0 | 0 | 0 |  | 733 | [6 empty] | 21
219 | D.3.2 | 733121218R00 | Potrubí hladké bezešvé v kotelnách D 57 x 2,9 mm | m | 6 | 0 | 0 |  | 0 |  | 0 | 0 | 0 | 0 | 0 | 0 | 0 | D.3.2 | 0 | 0 | 0 | 21 | 0 | 0 | 7 |  |  |  | 0 | 0 | 0 | 733_ | D.3.2_73_ | D.3.2_ | 0 | 0 | 0 | 280 | 0 | 0 | 0 |  | 733 | [6 empty] | 21
220 | D.3.2 | 733164105RT5 | Montáž potrubí z měděných trubek vytápění D 28 mm | m | 8 | 0 | 0 |  | 0 |  | 0 | 0 | 0 | 0 | 0 | 0 | 0 | D.3.2 | 0 | 0 | 0 | 21 | 0 | 0 | 7 |  |  |  | 0 | 0 | 0 | 733_ | D.3.2_73_ | D.3.2_ | 0 | 0 | 0 | 281 | 0 | 0 | 0 |  | 733 | [6 empty] | 21
221 | D.3.2 | 733164102RT5 | Montáž potrubí z měděných trubek vytápění D 15 mm | m | 0.5 | 0 | 0 |  | 0 |  | 0 | 0 | 0 | 0 | 0 | 0 | 0 | D.3.2 | 0 | 0 | 0 | 21 | 0 | 0 | 7 |  |  |  | 0 | 0 | 0 | 733_ | D.3.2_73_ | D.3.2_ | 0 | 0 | 0 | 282 | 0 | 0 | 0 |  | 733 | [6 empty] | 21
222 | D.3.2 | 001VSVD | Montáž tepelné izolace - trubice | m | 14.5 | 0 | 0 |  | 0 |  | 0 | 0 | 0 | 0 | 0 | 0 | 0 | D.3.2 | 0 | 0 | 0 | 21 | 0 | 0 | 7 |  |  |  | 0 | 0 | 0 | 733_ | D.3.2_73_ | D.3.2_ | 0 | 0 | 0 | 283 | 0 | 0 | 0 |  | 733 | [6 empty] | 21
223 | D.3.2 | 631547319 | Pouzdro potrubní izolační - 60/50 mm | m | 6 | 0 | 0 |  | 0 |  | 0 | 0 | 0 | 0 | 0 | 0 | 0 | D.3.2 | 0 | 0 | 0 | 21 | 0 | 0 | 7 |  |  |  | 0 | 0 | 0 | 733_ | D.3.2_73_ | D.3.2_ | 0 | 0 | 0 | 284 | 0 | 0 | 0 |  | 733 | [6 empty] | 21
224 | D.3.2 | 631547114 | Pouzdro potrubní izolační - 28/30 mm | m | 8 | 0 | 0 |  | 0 |  | 0 | 0 | 0 | 0 | 0 | 0 | 0 | D.3.2 | 0 | 0 | 0 | 21 | 0 | 0 | 7 |  |  |  | 0 | 0 | 0 | 733_ | D.3.2_73_ | D.3.2_ | 0 | 0 | 0 | 285 | 0 | 0 | 0 |  | 733 | [6 empty] | 21
225 | D.3.2 | 631547011 | Pouzdro potrubní izolační - 15/20 mm | m | 0.5 | 0 | 0 |  | 0 |  | 0 | 0 | 0 | 0 | 0 | 0 | 0 | D.3.2 | 0 | 0 | 0 | 21 | 0 | 0 | 7 |  |  |  | 0 | 0 | 0 | 733_ | D.3.2_73_ | D.3.2_ | 0 | 0 | 0 | 286 | 0 | 0 | 0 |  | 733 | [6 empty] | 21
| D.3.2 | 734 | Armatury |  |  |  | 0 | [10 empty] | D.3.2 | [7 empty] | 0 | 0 | 0
226 | D.3.2 | 734200824R00 | Demontáž armatur se 2závity do G 2 | kus | 6 | 0 | 0 |  | 0 |  | 0 | 0 | 0 | 0 | 0 | 0 | 0 | D.3.2 | 0 | 0 | 0 | 21 | 0 | 0 | 7 |  |  |  | 0 | 0 | 0 | 734_ | D.3.2_73_ | D.3.2_ | 0 | 0 | 0 | 288 | 0 | 0 | 0 |  | 734 | [6 empty] | 21
227 | D.3.2 | 734100812R00 | Demontáž armatur se dvěma přírubami do DN 100 | kus | 4 | 0 | 0 |  | 0 |  | 0 | 0 | 0 | 0 | 0 | 0 | 0 | D.3.2 | 0 | 0 | 0 | 21 | 0 | 0 | 7 |  |  |  | 0 | 0 | 0 | 734_ | D.3.2_73_ | D.3.2_ | 0 | 0 | 0 | 289 | 0 | 0 | 0 |  | 734 | [6 empty] | 21
228 | D.3.2 | 734114115R00 | Ventil uzav.přírub.DN 50 s nav.přírub | kus | 2 | 0 | 0 |  | 0 |  | 0 | 0 | 0 | 0 | 0 | 0 | 0 | D.3.2 | 0 | 0 | 0 | 21 | 0 | 0 | 7 |  |  |  | 0 | 0 | 0 | 734_ | D.3.2_73_ | D.3.2_ | 0 | 0 | 0 | 290 | 0 | 0 | 0 |  | 734 | [6 empty] | 21
229 | D.3.2 | 734413144R00 | Teploměr | kus | 6 | 0 | 0 |  | 0 |  | 0 | 0 | 0 | 0 | 0 | 0 | 0 | D.3.2 | 0 | 0 | 0 | 21 | 0 | 0 | 7 |  |  |  | 0 | 0 | 0 | 734_ | D.3.2_73_ | D.3.2_ | 0 | 0 | 0 | 291 | 0 | 0 | 0 |  | 734 | [6 empty] | 21
230 | D.3.2 | 734421160R00 | Tlakoměr | kus | 3 | 0 | 0 |  | 0 |  | 0 | 0 | 0 | 0 | 0 | 0 | 0 | D.3.2 | 0 | 0 | 0 | 21 | 0 | 0 | 7 |  |  |  | 0 | 0 | 0 | 734_ | D.3.2_73_ | D.3.2_ | 0 | 0 | 0 | 292 | 0 | 0 | 0 |  | 734 | [6 empty] | 21
231 | D.3.2 | 734194126R00 | Ventil vyvažovací, přírubový DN40 | kus | 1 | 0 | 0 |  | 0 |  | 0 | 0 | 0 | 0 | 0 | 0 | 0 | D.3.2 | 0 | 0 | 0 | 21 | 0 | 0 | 7 |  |  |  | 0 | 0 | 0 | 734_ | D.3.2_73_ | D.3.2_ | 0 | 0 | 0 | 293 | 0 | 0 | 0 |  | 734 | [6 empty] | 21
232 | D.3.2 | 734224831R00 | Ventil přepouštěcí DN 15 | kus | 1 | 0 | 0 |  | 0 |  | 0 | 0 | 0 | 0 | 0 | 0 | 0 | D.3.2 | 0 | 0 | 0 | 21 | 0 | 0 | 7 |  |  |  | 0 | 0 | 0 | 734_ | D.3.2_73_ | D.3.2_ | 0 | 0 | 0 | 294 | 0 | 0 | 0 |  | 734 | [6 empty] | 21
233 | D.3.2 | 734233143R00 | Kohout kulový s odvodn. vnitř.-vnitř., DN 25 | kus | 2 | 0 | 0 |  | 0 |  | 0 | 0 | 0 | 0 | 0 | 0 | 0 | D.3.2 | 0 | 0 | 0 | 21 | 0 | 0 | 7 |  |  |  | 0 | 0 | 0 | 734_ | D.3.2_73_ | D.3.2_ | 0 | 0 | 0 | 295 | 0 | 0 | 0 |  | 734 | [6 empty] | 21
234 | D.3.2 | 734243125R00 | Ventil zpětný DN 40 | kus | 1 | 0 | 0 |  | 0 |  | 0 | 0 | 0 | 0 | 0 | 0 | 0 | D.3.2 | 0 | 0 | 0 | 21 | 0 | 0 | 7 |  |  |  | 0 | 0 | 0 | 734_ | D.3.2_73_ | D.3.2_ | 0 | 0 | 0 | 296 | 0 | 0 | 0 |  | 734 | [6 empty] | 21
235 | D.3.2 | 734233120R00 | Kohout kulový,vnitřní-vnitřní z. DN 10 | kus | 1 | 0 | 0 |  | 0 |  | 0 | 0 | 0 | 0 | 0 | 0 | 0 | D.3.2 | 0 | 0 | 0 | 21 | 0 | 0 | 7 |  |  |  | 0 | 0 | 0 | 734_ | D.3.2_73_ | D.3.2_ | 0 | 0 | 0 | 297 | 0 | 0 | 0 |  | 734 | [6 empty] | 21
236 | D.3.2 | 734213111R00 | Ventil automatický odvzdušňovací, DN 10 | kus | 1 | 0 | 0 |  | 0 |  | 0 | 0 | 0 | 0 | 0 | 0 | 0 | D.3.2 | 0 | 0 | 0 | 21 | 0 | 0 | 7 |  |  |  | 0 | 0 | 0 | 734_ | D.3.2_73_ | D.3.2_ | 0 | 0 | 0 | 298 | 0 | 0 | 0 |  | 734 | [6 empty] | 21
237 | D.3.2 | 734191712R00 | Ventil dvoucestný DN25 se servopohonem | soubor | 1 | 0 | 0 |  | 0 |  | 0 | 0 | 0 | 0 | 0 | 0 | 0 | D.3.2 | 0 | 0 | 0 | 21 | 0 | 0 | 7 |  |  |  | 0 | 0 | 0 | 734_ | D.3.2_73_ | D.3.2_ | 0 | 0 | 0 | 299 | 0 | 0 | 0 |  | 734 | [6 empty] | 21
238 | D.3.2 | 734291113R00 | Kohouty plnící a vypouštěcí G 1/2 | kus | 1 | 0 | 0 |  | 0 |  | 0 | 0 | 0 | 0 | 0 | 0 | 0 | D.3.2 | 0 | 0 | 0 | 21 | 0 | 0 | 7 |  |  |  | 0 | 0 | 0 | 734_ | D.3.2_73_ | D.3.2_ | 0 | 0 | 0 | 300 | 0 | 0 | 0 |  | 734 | [6 empty] | 21
239 | D.3.2 | 734293312R00 | Kohout kulový vypouštěcí, DN 15 | kus | 1 | 0 | 0 |  | 0 |  | 0 | 0 | 0 | 0 | 0 | 0 | 0 | D.3.2 | 0 | 0 | 0 | 21 | 0 | 0 | 7 |  |  |  | 0 | 0 | 0 | 734_ | D.3.2_73_ | D.3.2_ | 0 | 0 | 0 | 301 | 0 | 0 | 0 |  | 734 | [6 empty] | 21
240 | D.3.2 | 734233145R00 | Kohout kulový s odvodn. vnitř.-vnitř.z.DN 40 | kus | 3 | 0 | 0 |  | 0 |  | 0 | 0 | 0 | 0 | 0 | 0 | 0 | D.3.2 | 0 | 0 | 0 | 21 | 0 | 0 | 7 |  |  |  | 0 | 0 | 0 | 734_ | D.3.2_73_ | D.3.2_ | 0 | 0 | 0 | 302 | 0 | 0 | 0 |  | 734 | [6 empty] | 21
| D.3.2 | 767 | Konstrukce doplňkové stavební (zámečnické) |  |  |  | 0 | [10 empty] | D.3.2 | [7 empty] | 0 | 0 | 0
241 | D.3.2 | 767996801R00 | Demontáž atypických ocelových konstr. do 50 kg | kg | 50 | 0 | 0 |  | 0 |  | 0 | 0 | 0 | 0 | 0 | 0 | 0 | D.3.2 | 0 | 0 | 0 | 21 | 0 | 0 | 7 |  |  |  | 0 | 0 | 0 | 767_ | D.3.2_76_ | D.3.2_ | 0 | 0 | 0 | 304 | 0 | 0 | 0 |  | 767 | [6 empty] | 21
242 | D.3.2 | 767990010RA0 | Typové ocelové konstrukce - kotvení potrubí | kg | 60 | 0 | 0 |  | 0 |  | 0 | 0 | 0 | 0 | 0 | 0 | 0 | D.3.2 | 0 | 0 | 0 | 21 | 0 | 0 | 7 |  |  |  | 0 | 0 | 0 | 767_ | D.3.2_76_ | D.3.2_ | 0 | 0 | 0 | 305 | 0 | 0 | 0 |  | 767 | [6 empty] | 21
| D.3.2 |  | VORN - Vedlejší a ostatní rozpočtové náklady |  |  |  | 0 | [10 empty] | D.3.2
| D.3.2 | 06VRN | Územní vlivy |  |  |  | 0 | [10 empty] | D.3.2 | [7 empty] | 0 | 0 | 0
243 | D.3.2 | 063002VRN | Méně dostupné prostředí - ztížené podmínky vlivem prostoru | Soubor | 1 | 0 | 0 |  | 0 |  | 0 | 0 | 0 | 0 | 0 | 0 | 0 | D.3.2 | 0 | 0 | 0 | 21 | 0 | 0 | 99 |  |  |  | 0 | 0 | 0 | 06VRN_ | D.3.2_ _ | D.3.2_ | 0 | 0 | 0 | 308 | 0 | 0 | 0 | [6 empty] | 0 |  | 21
| D.3.3 |  | Lokální příprava TV - Učebny |  |  |  | 0
| D.3.3 | 0 | Všeobecné konstrukce a práce |  |  |  | 0 | [10 empty] | D.3.3 | [7 empty] | 0 | 0 | 0
244 | D.3.3 | 732227811R00 | Vypuštění vody ze systému | kus | 1 | 0 | 0 |  | 0 |  | 0 | 0 | 0 | 0 | 0 | 0 | 0 | D.3.3 | 0 | 0 | 0 | 21 | 0 | 0 | 1 |  |  |  | 0 | 0 | 0 | 0_ | D.3.3_0_ | D.3.3_ | 0 | 0 | 0 | 311 | 0 | 0 | 0 |  | 0 | [6 empty] | 21
245 | D.3.3 | 000732001VD | Komplexní zaregulování a spuštění systému | hodina | 8 | 0 | 0 |  | 0 |  | 0 | 0 | 0 | 0 | 0 | 0 | 0 | D.3.3 | 0 | 0 | 0 | 21 | 0 | 0 | 1 |  |  |  | 0 | 0 | 0 | 0_ | D.3.3_0_ | D.3.3_ | 0 | 0 | 0 | 312 | 0 | 0 | 0 |  | 0 | [6 empty] | 21
246 | D.3.3 | 001001VD | Stavební/zednická přípomoc nad rámec obsažený v položkách (zapravení prostupů, povrchů,...) | hod | 8 | 0 | 0 |  | 0 |  | 0 | 0 | 0 | 0 | 0 | 0 | 0 | D.3.3 | 0 | 0 | 0 | 21 | 0 | 0 | 1 |  |  |  | 0 | 0 | 0 | 0_ | D.3.3_0_ | D.3.3_ | 0 | 0 | 0 | 313 | 0 | 0 | 0 |  | 0 | [6 empty] | 21
247 | D.3.3 | 735191910R00 | Napuštění vody do otopného systému | soubor | 1 | 0 | 0 |  | 0 |  | 0 | 0 | 0 | 0 | 0 | 0 | 0 | D.3.3 | 0 | 0 | 0 | 21 | 0 | 0 | 1 |  |  |  | 0 | 0 | 0 | 0_ | D.3.3_0_ | D.3.3_ | 0 | 0 | 0 | 314 | 0 | 0 | 0 |  | 0 | [6 empty] | 21
248 | D.3.3 | 735191905R00 | Oprava - odvzdušnění soustavy | soubor | 1 | 0 | 0 |  | 0 |  | 0 | 0 | 0 | 0 | 0 | 0 | 0 | D.3.3 | 0 | 0 | 0 | 21 | 0 | 0 | 1 |  |  |  | 0 | 0 | 0 | 0_ | D.3.3_0_ | D.3.3_ | 0 | 0 | 0 | 315 | 0 | 0 | 0 |  | 0 | [6 empty] | 21
249 | D.3.3 | 722212440R00 | Štítky orientační na zeď | soubor | 1 | 0 | 0 |  | 0 |  | 0 | 0 | 0 | 0 | 0 | 0 | 0 | D.3.3 | 0 | 0 | 0 | 21 | 0 | 0 | 1 |  |  |  | 0 | 0 | 0 | 0_ | D.3.3_0_ | D.3.3_ | 0 | 0 | 0 | 316 | 0 | 0 | 0 |  | 0 | [6 empty] | 21
250 | D.3.3 | 722190901R00 | Uzavření/otevření soustavy při opravě | kus | 1 | 0 | 0 |  | 0 |  | 0 | 0 | 0 | 0 | 0 | 0 | 0 | D.3.3 | 0 | 0 | 0 | 21 | 0 | 0 | 1 |  |  |  | 0 | 0 | 0 | 0_ | D.3.3_0_ | D.3.3_ | 0 | 0 | 0 | 317 | 0 | 0 | 0 |  | 0 | [6 empty] | 21
251 | D.3.3 | 998732101R00 | Přesun hmot pro strojovny, výšky do 6 m | t | 1.0492 | 0 | 0 |  | 0 |  | 0 | 0 | 0 | 0 | 0 | 0 | 0 | D.3.3 | 0 | 0 | 0 | 21 | 0 | 0 | 5 |  |  |  | 0 | 0 | 0 | 0_ | D.3.3_0_ | D.3.3_ | 0 | 0 | 0 | 318 | 0 | 0 | 0 |  | 0 | [6 empty] | 21
252 | D.3.3 | 998732193R00 | Příplatek zvětšený přesun, strojovny do 500 m | t | 1.0493 | 0 | 0 |  | 0 |  | 0 | 0 | 0 | 0 | 0 | 0 | 0 | D.3.3 | 0 | 0 | 0 | 21 | 0 | 0 | 5 |  |  |  | 0 | 0 | 0 | 0_ | D.3.3_0_ | D.3.3_ | 0 | 0 | 0 | 319 | 0 | 0 | 0 |  | 0 | [6 empty] | 21
| D.3.3 | 713 | Izolace tepelné |  |  |  | 0 | [10 empty] | D.3.3 | [7 empty] | 0 | 0 | 0
253 | D.3.3 | 713400821R00 | Odstranění izolace z potrubí | m | 20 | 0 | 0 |  | 0 |  | 0 | 0 | 0 | 0 | 0 | 0 | 0 | D.3.3 | 0 | 0 | 0 | 21 | 0 | 0 | 7 |  |  |  | 0 | 0 | 0 | 713_ | D.3.3_71_ | D.3.3_ | 0 | 0 | 0 | 321 | 0 | 0 | 0 |  | 713 | [6 empty] | 21
| D.3.3 | 722 | Vnitřní vodovod |  |  |  | 0 | [10 empty] | D.3.3 | [7 empty] | 0 | 0 | 0
254 | D.3.3 | 722220864R00 | Demontáž armatur s dvěma závity | kus | 8 | 0 | 0 |  | 0 |  | 0 | 0 | 0 | 0 | 0 | 0 | 0 | D.3.3 | 0 | 0 | 0 | 21 | 0 | 0 | 7 |  |  |  | 0 | 0 | 0 | 722_ | D.3.3_72_ | D.3.3_ | 0 | 0 | 0 | 323 | 0 | 0 | 0 |  | 722 | [6 empty] | 21
255 | D.3.3 | 722170804R00 | Demontáž rozvodů vody z plastů do D 63 mm | m | 8 | 0 | 0 |  | 0 |  | 0 | 0 | 0 | 0 | 0 | 0 | 0 | D.3.3 | 0 | 0 | 0 | 21 | 0 | 0 | 7 |  |  |  | 0 | 0 | 0 | 722_ | D.3.3_72_ | D.3.3_ | 0 | 0 | 0 | 324 | 0 | 0 | 0 |  | 722 | [6 empty] | 21
256 | D.3.3 | 722170911R00 | Oprava plastového potrubí, vsazení odbočky do D 32 mm | kus | 2 | 0 | 0 |  | 0 |  | 0 | 0 | 0 | 0 | 0 | 0 | 0 | D.3.3 | 0 | 0 | 0 | 21 | 0 | 0 | 7 |  |  |  | 0 | 0 | 0 | 722_ | D.3.3_72_ | D.3.3_ | 0 | 0 | 0 | 325 | 0 | 0 | 0 |  | 722 | [6 empty] | 21
257 | D.3.3 | 722172313R00 | Potrubí plastové PP-R, včetně zednických výpomocí, D 32 x 4,4 mm, PN 16 | m | 8 | 0 | 0 |  | 0 |  | 0 | 0 | 0 | 0 | 0 | 0 | 0 | D.3.3 | 0 | 0 | 0 | 21 | 0 | 0 | 7 |  |  |  | 0 | 0 | 0 | 722_ | D.3.3_72_ | D.3.3_ | 0 | 0 | 0 | 326 | 0 | 0 | 0 |  | 722 | [6 empty] | 21
258 | D.3.3 | 722181245RU1 | Izolace návleková tl. stěny 25 mm | m | 4 | 0 | 0 |  | 0 |  | 0 | 0 | 0 | 0 | 0 | 0 | 0 | D.3.3 | 0 | 0 | 0 | 21 | 0 | 0 | 7 |  |  |  | 0 | 0 | 0 | 722_ | D.3.3_72_ | D.3.3_ | 0 | 0 | 0 | 327 | 0 | 0 | 0 |  | 722 | [6 empty] | 21
259 | D.3.3 | 722181242RT8 | Izolace návleková tl. stěny 9 mm | m | 4 | 0 | 0 |  | 0 |  | 0 | 0 | 0 | 0 | 0 | 0 | 0 | D.3.3 | 0 | 0 | 0 | 21 | 0 | 0 | 7 |  |  |  | 0 | 0 | 0 | 722_ | D.3.3_72_ | D.3.3_ | 0 | 0 | 0 | 328 | 0 | 0 | 0 |  | 722 | [6 empty] | 21
260 | D.3.3 | 722234233R00 | Filtr vodovodní, proplachovací DN25 | kus | 1 | 0 | 0 |  | 0 |  | 0 | 0 | 0 | 0 | 0 | 0 | 0 | D.3.3 | 0 | 0 | 0 | 21 | 0 | 0 | 7 |  |  |  | 0 | 0 | 0 | 722_ | D.3.3_72_ | D.3.3_ | 0 | 0 | 0 | 329 | 0 | 0 | 0 |  | 722 | [6 empty] | 21
261 | D.3.3 | 722231191R00 | Ventil vodovodní pojistný pružinový P10-237-616, G 1/2" | kus | 1 | 0 | 0 |  | 0 |  | 0 | 0 | 0 | 0 | 0 | 0 | 0 | D.3.3 | 0 | 0 | 0 | 21 | 0 | 0 | 7 |  |  |  | 0 | 0 | 0 | 722_ | D.3.3_72_ | D.3.3_ | 0 | 0 | 0 | 330 | 0 | 0 | 0 |  | 722 | [6 empty] | 21
262 | D.3.3 | 722235113R00 | Kohout vodovodní, kulový, vnitřní-vnitřní závit, DN 25 mm | kus | 4 | 0 | 0 |  | 0 |  | 0 | 0 | 0 | 0 | 0 | 0 | 0 | D.3.3 | 0 | 0 | 0 | 21 | 0 | 0 | 7 |  |  |  | 0 | 0 | 0 | 722_ | D.3.3_72_ | D.3.3_ | 0 | 0 | 0 | 331 | 0 | 0 | 0 |  | 722 | [6 empty] | 21
263 | D.3.3 | 722235143R00 | Kohout vodovodní, kulový s vypouštěním, vnitřní-vnitřní závit, DN 25 mm | kus | 1 | 0 | 0 |  | 0 |  | 0 | 0 | 0 | 0 | 0 | 0 | 0 | D.3.3 | 0 | 0 | 0 | 21 | 0 | 0 | 7 |  |  |  | 0 | 0 | 0 | 722_ | D.3.3_72_ | D.3.3_ | 0 | 0 | 0 | 332 | 0 | 0 | 0 |  | 722 | [6 empty] | 21
264 | D.3.3 | 722235523R00 | Filtr, vodovodní, vnitřní-vnitřní závit, DN 25 mm | kus | 1 | 0 | 0 |  | 0 |  | 0 | 0 | 0 | 0 | 0 | 0 | 0 | D.3.3 | 0 | 0 | 0 | 21 | 0 | 0 | 7 |  |  |  | 0 | 0 | 0 | 722_ | D.3.3_72_ | D.3.3_ | 0 | 0 | 0 | 333 | 0 | 0 | 0 |  | 722 | [6 empty] | 21
265 | D.3.3 | 722235653R00 | Ventil vodovodní, zpětný, DN 25 mm | kus | 1 | 0 | 0 |  | 0 |  | 0 | 0 | 0 | 0 | 0 | 0 | 0 | D.3.3 | 0 | 0 | 0 | 21 | 0 | 0 | 7 |  |  |  | 0 | 0 | 0 | 722_ | D.3.3_72_ | D.3.3_ | 0 | 0 | 0 | 334 | 0 | 0 | 0 |  | 722 | [6 empty] | 21
| D.3.3 | 73 | Ústřední vytápění |  |  |  | 0 | [10 empty] | D.3.3 | [7 empty] | 0 | 0 | 0
266 | D.3.3 | 730099VD | Odvoz a likvidace demontovaných materiálů, kontejner 7t | soubor | 1 | 0 | 0 |  | 0 |  | 0 | 0 | 0 | 0 | 0 | 0 | 0 | D.3.3 | 0 | 0 | 0 | 21 | 0 | 0 | 7 |  |  |  | 0 | 0 | 0 | 73_ | D.3.3_73_ | D.3.3_ | 0 | 0 | 0 | 336 | 0 | 0 | 0 |  | 73 | [6 empty] | 21
| D.3.3 | 732 | Strojovny |  |  |  | 0 | [10 empty] | D.3.3 | [7 empty] | 0 | 0 | 0
267 | D.3.3 | 732199100R00 | Montáž orientačního štítku | soubor | 11 | 0 | 0 |  | 0 |  | 0 | 0 | 0 | 0 | 0 | 0 | 0 | D.3.3 | 0 | 0 | 0 | 21 | 0 | 0 | 7 |  |  |  | 0 | 0 | 0 | 732_ | D.3.3_73_ | D.3.3_ | 0 | 0 | 0 | 338 | 0 | 0 | 0 |  | 732 | [6 empty] | 21
268 | D.3.3 | 732110811R00 | Demontáž těles rozdělovačů a sběračů, do DN 100 mm | m | 2 | 0 | 0 |  | 0 |  | 0 | 0 | 0 | 0 | 0 | 0 | 0 | D.3.3 | 0 | 0 | 0 | 21 | 0 | 0 | 7 |  |  |  | 0 | 0 | 0 | 732_ | D.3.3_73_ | D.3.3_ | 0 | 0 | 0 | 339 | 0 | 0 | 0 |  | 732 | [6 empty] | 21
269 | D.3.3 | 732119190R00 | Montáž rozdělovačů a sběračů DN 80 | kus | 1 | 0 | 0 |  | 0 |  | 0 | 0 | 0 | 0 | 0 | 0 | 0 | D.3.3 | 0 | 0 | 0 | 21 | 0 | 0 | 7 |  |  |  | 0 | 0 | 0 | 732_ | D.3.3_73_ | D.3.3_ | 0 | 0 | 0 | 340 | 0 | 0 | 0 |  | 732 | [6 empty] | 21
270 | D.3.3 | 732111125R00 | Tělesa rozdělovačů a sběračů DN 80 dl 1m + izolace a ukotvení | kus | 2 | 0 | 0 |  | 0 |  | 0 | 0 | 0 | 0 | 0 | 0 | 0 | D.3.3 | 0 | 0 | 0 | 21 | 0 | 0 | 7 |  |  |  | 0 | 0 | 0 | 732_ | D.3.3_73_ | D.3.3_ | 0 | 0 | 0 | 341 | 0 | 0 | 0 |  | 732 | [6 empty] | 21
271 | D.3.3 | 73242001VD | Oběhové čerpadlo 25-60 |  | 1 | 0 | 0 |  | 0 |  | 0 | 0 | 0 | 0 | 0 | 0 | 0 | D.3.3 | 0 | 0 | 0 | 21 | 0 | 0 | 7 |  |  |  | 0 | 0 | 0 | 732_ | D.3.3_73_ | D.3.3_ | 0 | 0 | 0 | 342 | 0 | 0 | 0 |  | 732 | [6 empty] | 21
272 | D.3.3 | 732229631R01 | Montáž výměníku tepla | soubor | 1 | 0 | 0 |  | 0 |  | 0 | 0 | 0 | 0 | 0 | 0 | 0 | D.3.3 | 0 | 0 | 0 | 21 | 0 | 0 | 7 |  |  |  | 0 | 0 | 0 | 732_ | D.3.3_73_ | D.3.3_ | 0 | 0 | 0 | 343 | 0 | 0 | 0 |  | 732 | [6 empty] | 21
273 | D.3.3 | 484323314 | Výměník tepla, voda/voda, 75kW teplovod/TV, např. RHB 31-30 + tepelná izolace + kotvení | kus | 1 | 0 | 0 |  | 0 |  | 0 | 0 | 0 | 0 | 0 | 0 | 0 | D.3.3 | 0 | 0 | 0 | 21 | 0 | 0 | 7 |  |  |  | 0 | 0 | 0 | 732_ | D.3.3_73_ | D.3.3_ | 0 | 0 | 0 | 344 | 0 | 0 | 0 |  | 732 | [6 empty] | 21
| D.3.3 | 733 | Rozvod potrubí |  |  |  | 0 | [10 empty] | D.3.3 | [7 empty] | 0 | 0 | 0
274 | D.3.3 | 733193810R00 | Rozřezání konzol pro potrubí z úhel.L 50x50x5 mm | kus | 4 | 0 | 0 |  | 0 |  | 0 | 0 | 0 | 0 | 0 | 0 | 0 | D.3.3 | 0 | 0 | 0 | 21 | 0 | 0 | 7 |  |  |  | 0 | 0 | 0 | 733_ | D.3.3_73_ | D.3.3_ | 0 | 0 | 0 | 346 | 0 | 0 | 0 |  | 733 | [6 empty] | 21
275 | D.3.3 | 733194915R00 | Oprava-navaření odbočky na potrubí | kus | 4 | 0 | 0 |  | 0 |  | 0 | 0 | 0 | 0 | 0 | 0 | 0 | D.3.3 | 0 | 0 | 0 | 21 | 0 | 0 | 7 |  |  |  | 0 | 0 | 0 | 733_ | D.3.3_73_ | D.3.3_ | 0 | 0 | 0 | 347 | 0 | 0 | 0 |  | 733 | [6 empty] | 21
276 | D.3.3 | 733192912R00 | Oprava-přepojení stávající větve | kus | 4 | 0 | 0 |  | 0 |  | 0 | 0 | 0 | 0 | 0 | 0 | 0 | D.3.3 | 0 | 0 | 0 | 21 | 0 | 0 | 7 |  |  |  | 0 | 0 | 0 | 733_ | D.3.3_73_ | D.3.3_ | 0 | 0 | 0 | 348 | 0 | 0 | 0 |  | 733 | [6 empty] | 21
277 | D.3.3 | 733120826R00 | Demontáž potrubí z hladkých trubek do D 89 | m | 12 | 0 | 0 |  | 0 |  | 0 | 0 | 0 | 0 | 0 | 0 | 0 | D.3.3 | 0 | 0 | 0 | 21 | 0 | 0 | 7 |  |  |  | 0 | 0 | 0 | 733_ | D.3.3_73_ | D.3.3_ | 0 | 0 | 0 | 349 | 0 | 0 | 0 |  | 733 | [6 empty] | 21
278 | D.3.3 | 733121218R00 | Potrubí hladké bezešvé v kotelnách D 57 x 2,9 mm | m | 6 | 0 | 0 |  | 0 |  | 0 | 0 | 0 | 0 | 0 | 0 | 0 | D.3.3 | 0 | 0 | 0 | 21 | 0 | 0 | 7 |  |  |  | 0 | 0 | 0 | 733_ | D.3.3_73_ | D.3.3_ | 0 | 0 | 0 | 350 | 0 | 0 | 0 |  | 733 | [6 empty] | 21
279 | D.3.3 | 733164105RT5 | Montáž potrubí z měděných trubek vytápění D 28 mm | m | 8 | 0 | 0 |  | 0 |  | 0 | 0 | 0 | 0 | 0 | 0 | 0 | D.3.3 | 0 | 0 | 0 | 21 | 0 | 0 | 7 |  |  |  | 0 | 0 | 0 | 733_ | D.3.3_73_ | D.3.3_ | 0 | 0 | 0 | 351 | 0 | 0 | 0 |  | 733 | [6 empty] | 21
280 | D.3.3 | 733164102RT5 | Montáž potrubí z měděných trubek vytápění D 15 mm | m | 0.5 | 0 | 0 |  | 0 |  | 0 | 0 | 0 | 0 | 0 | 0 | 0 | D.3.3 | 0 | 0 | 0 | 21 | 0 | 0 | 7 |  |  |  | 0 | 0 | 0 | 733_ | D.3.3_73_ | D.3.3_ | 0 | 0 | 0 | 352 | 0 | 0 | 0 |  | 733 | [6 empty] | 21
281 | D.3.3 | 001VSVD | Montáž tepelné izolace - trubice | m | 14.5 | 0 | 0 |  | 0 |  | 0 | 0 | 0 | 0 | 0 | 0 | 0 | D.3.3 | 0 | 0 | 0 | 21 | 0 | 0 | 7 |  |  |  | 0 | 0 | 0 | 733_ | D.3.3_73_ | D.3.3_ | 0 | 0 | 0 | 353 | 0 | 0 | 0 |  | 733 | [6 empty] | 21
282 | D.3.3 | 631547319 | Pouzdro potrubní izolační - 60/50 mm | m | 6 | 0 | 0 |  | 0 |  | 0 | 0 | 0 | 0 | 0 | 0 | 0 | D.3.3 | 0 | 0 | 0 | 21 | 0 | 0 | 7 |  |  |  | 0 | 0 | 0 | 733_ | D.3.3_73_ | D.3.3_ | 0 | 0 | 0 | 354 | 0 | 0 | 0 |  | 733 | [6 empty] | 21
283 | D.3.3 | 631547114 | Pouzdro potrubní izolační - 28/30 mm | m | 8 | 0 | 0 |  | 0 |  | 0 | 0 | 0 | 0 | 0 | 0 | 0 | D.3.3 | 0 | 0 | 0 | 21 | 0 | 0 | 7 |  |  |  | 0 | 0 | 0 | 733_ | D.3.3_73_ | D.3.3_ | 0 | 0 | 0 | 355 | 0 | 0 | 0 |  | 733 | [6 empty] | 21
284 | D.3.3 | 631547011 | Pouzdro potrubní izolační - 15/20 mm | m | 0.5 | 0 | 0 |  | 0 |  | 0 | 0 | 0 | 0 | 0 | 0 | 0 | D.3.3 | 0 | 0 | 0 | 21 | 0 | 0 | 7 |  |  |  | 0 | 0 | 0 | 733_ | D.3.3_73_ | D.3.3_ | 0 | 0 | 0 | 356 | 0 | 0 | 0 |  | 733 | [6 empty] | 21
| D.3.3 | 734 | Armatury |  |  |  | 0 | [10 empty] | D.3.3 | [7 empty] | 0 | 0 | 0
285 | D.3.3 | 734200824R00 | Demontáž armatur se 2závity do G 2 | kus | 6 | 0 | 0 |  | 0 |  | 0 | 0 | 0 | 0 | 0 | 0 | 0 | D.3.3 | 0 | 0 | 0 | 21 | 0 | 0 | 7 |  |  |  | 0 | 0 | 0 | 734_ | D.3.3_73_ | D.3.3_ | 0 | 0 | 0 | 358 | 0 | 0 | 0 |  | 734 | [6 empty] | 21
286 | D.3.3 | 734100812R00 | Demontáž armatur se dvěma přírubami do DN 100 | kus | 4 | 0 | 0 |  | 0 |  | 0 | 0 | 0 | 0 | 0 | 0 | 0 | D.3.3 | 0 | 0 | 0 | 21 | 0 | 0 | 7 |  |  |  | 0 | 0 | 0 | 734_ | D.3.3_73_ | D.3.3_ | 0 | 0 | 0 | 359 | 0 | 0 | 0 |  | 734 | [6 empty] | 21
287 | D.3.3 | 734114115R00 | Ventil uzav.přírub. DN 50 s nav.přírub | kus | 2 | 0 | 0 |  | 0 |  | 0 | 0 | 0 | 0 | 0 | 0 | 0 | D.3.3 | 0 | 0 | 0 | 21 | 0 | 0 | 7 |  |  |  | 0 | 0 | 0 | 734_ | D.3.3_73_ | D.3.3_ | 0 | 0 | 0 | 360 | 0 | 0 | 0 |  | 734 | [6 empty] | 21
288 | D.3.3 | 734413144R00 | Teploměr | kus | 6 | 0 | 0 |  | 0 |  | 0 | 0 | 0 | 0 | 0 | 0 | 0 | D.3.3 | 0 | 0 | 0 | 21 | 0 | 0 | 7 |  |  |  | 0 | 0 | 0 | 734_ | D.3.3_73_ | D.3.3_ | 0 | 0 | 0 | 361 | 0 | 0 | 0 |  | 734 | [6 empty] | 21
289 | D.3.3 | 734421160R00 | Tlakoměr | kus | 3 | 0 | 0 |  | 0 |  | 0 | 0 | 0 | 0 | 0 | 0 | 0 | D.3.3 | 0 | 0 | 0 | 21 | 0 | 0 | 7 |  |  |  | 0 | 0 | 0 | 734_ | D.3.3_73_ | D.3.3_ | 0 | 0 | 0 | 362 | 0 | 0 | 0 |  | 734 | [6 empty] | 21
290 | D.3.3 | 734194126R00 | Ventil vyvažovací, přírubový DN40 | kus | 1 | 0 | 0 |  | 0 |  | 0 | 0 | 0 | 0 | 0 | 0 | 0 | D.3.3 | 0 | 0 | 0 | 21 | 0 | 0 | 7 |  |  |  | 0 | 0 | 0 | 734_ | D.3.3_73_ | D.3.3_ | 0 | 0 | 0 | 363 | 0 | 0 | 0 |  | 734 | [6 empty] | 21
291 | D.3.3 | 734224831R00 | Ventil přepouštěcí DN 15 | kus | 1 | 0 | 0 |  | 0 |  | 0 | 0 | 0 | 0 | 0 | 0 | 0 | D.3.3 | 0 | 0 | 0 | 21 | 0 | 0 | 7 |  |  |  | 0 | 0 | 0 | 734_ | D.3.3_73_ | D.3.3_ | 0 | 0 | 0 | 364 | 0 | 0 | 0 |  | 734 | [6 empty] | 21
292 | D.3.3 | 734233143R00 | Kohout kulový s odvodn. vnitř.-vnitř.z. DN 25 | kus | 2 | 0 | 0 |  | 0 |  | 0 | 0 | 0 | 0 | 0 | 0 | 0 | D.3.3 | 0 | 0 | 0 | 21 | 0 | 0 | 7 |  |  |  | 0 | 0 | 0 | 734_ | D.3.3_73_ | D.3.3_ | 0 | 0 | 0 | 365 | 0 | 0 | 0 |  | 734 | [6 empty] | 21
293 | D.3.3 | 734243125R00 | Ventil zpětný DN 40 | kus | 1 | 0 | 0 |  | 0 |  | 0 | 0 | 0 | 0 | 0 | 0 | 0 | D.3.3 | 0 | 0 | 0 | 21 | 0 | 0 | 7 |  |  |  | 0 | 0 | 0 | 734_ | D.3.3_73_ | D.3.3_ | 0 | 0 | 0 | 366 | 0 | 0 | 0 |  | 734 | [6 empty] | 21
294 | D.3.3 | 734233120R00 | Kohout kulový,vnitřní-vnitřní z. DN 10 | kus | 1 | 0 | 0 |  | 0 |  | 0 | 0 | 0 | 0 | 0 | 0 | 0 | D.3.3 | 0 | 0 | 0 | 21 | 0 | 0 | 7 |  |  |  | 0 | 0 | 0 | 734_ | D.3.3_73_ | D.3.3_ | 0 | 0 | 0 | 367 | 0 | 0 | 0 |  | 734 | [6 empty] | 21
295 | D.3.3 | 734213111R00 | Ventil automatický odvzdušňovací, DN 10 | kus | 1 | 0 | 0 |  | 0 |  | 0 | 0 | 0 | 0 | 0 | 0 | 0 | D.3.3 | 0 | 0 | 0 | 21 | 0 | 0 | 7 |  |  |  | 0 | 0 | 0 | 734_ | D.3.3_73_ | D.3.3_ | 0 | 0 | 0 | 368 | 0 | 0 | 0 |  | 734 | [6 empty] | 21
296 | D.3.3 | 734191712R00 | Ventil dvoucestný DN25 se servopohonem | soubor | 1 | 0 | 0 |  | 0 |  | 0 | 0 | 0 | 0 | 0 | 0 | 0 | D.3.3 | 0 | 0 | 0 | 21 | 0 | 0 | 7 |  |  |  | 0 | 0 | 0 | 734_ | D.3.3_73_ | D.3.3_ | 0 | 0 | 0 | 369 | 0 | 0 | 0 |  | 734 | [6 empty] | 21
297 | D.3.3 | 734291113R00 | Kohouty plnící a vypouštěcí G 1/2 | kus | 1 | 0 | 0 |  | 0 |  | 0 | 0 | 0 | 0 | 0 | 0 | 0 | D.3.3 | 0 | 0 | 0 | 21 | 0 | 0 | 7 |  |  |  | 0 | 0 | 0 | 734_ | D.3.3_73_ | D.3.3_ | 0 | 0 | 0 | 370 | 0 | 0 | 0 |  | 734 | [6 empty] | 21
298 | D.3.3 | 734293312R00 | Kohout kulový vypouštěcí, DN 15 | kus | 1 | 0 | 0 |  | 0 |  | 0 | 0 | 0 | 0 | 0 | 0 | 0 | D.3.3 | 0 | 0 | 0 | 21 | 0 | 0 | 7 |  |  |  | 0 | 0 | 0 | 734_ | D.3.3_73_ | D.3.3_ | 0 | 0 | 0 | 371 | 0 | 0 | 0 |  | 734 | [6 empty] | 21
299 | D.3.3 | 734233145R00 | Kohout kulový s odvodn. vnitř.-vnitř.z.DN 40 | kus | 3 | 0 | 0 |  | 0 |  | 0 | 0 | 0 | 0 | 0 | 0 | 0 | D.3.3 | 0 | 0 | 0 | 21 | 0 | 0 | 7 |  |  |  | 0 | 0 | 0 | 734_ | D.3.3_73_ | D.3.3_ | 0 | 0 | 0 | 372 | 0 | 0 | 0 |  | 734 | [6 empty] | 21
| D.3.3 | 767 | Konstrukce doplňkové stavební (zámečnické) |  |  |  | 0 | [10 empty] | D.3.3 | [7 empty] | 0 | 0 | 0
300 | D.3.3 | 767996801R00 | Demontáž atypických ocelových konstr. do 50 kg | kg | 50 | 0 | 0 |  | 0 |  | 0 | 0 | 0 | 0 | 0 | 0 | 0 | D.3.3 | 0 | 0 | 0 | 21 | 0 | 0 | 7 |  |  |  | 0 | 0 | 0 | 767_ | D.3.3_76_ | D.3.3_ | 0 | 0 | 0 | 374 | 0 | 0 | 0 |  | 767 | [6 empty] | 21
301 | D.3.3 | 767990010RA0 | Typové ocelové konstrukce - kotvení potrubí | kg | 60 | 0 | 0 |  | 0 |  | 0 | 0 | 0 | 0 | 0 | 0 | 0 | D.3.3 | 0 | 0 | 0 | 21 | 0 | 0 | 7 |  |  |  | 0 | 0 | 0 | 767_ | D.3.3_76_ | D.3.3_ | 0 | 0 | 0 | 375 | 0 | 0 | 0 |  | 767 | [6 empty] | 21
| D.3.3 |  | VORN - Vedlejší a ostatní rozpočtové náklady |  |  |  | 0 | [10 empty] | D.3.3
| D.3.3 | 06VRN | Územní vlivy |  |  |  | 0 | [10 empty] | D.3.3 | [7 empty] | 0 | 0 | 0
302 | D.3.3 | 063002VRN | Méně dostupné prostředí - ztížené podmínky vlivem prostoru | Soubor | 1 | 0 | 0 |  | 0 |  | 0 | 0 | 0 | 0 | 0 | 0 | 0 | D.3.3 | 0 | 0 | 0 | 21 | 0 | 0 | 99 |  |  |  | 0 | 0 | 0 | 06VRN_ | D.3.3_ _ | D.3.3_ | 0 | 0 | 0 | 378 | 0 | 0 | 0 | [6 empty] | 0 |  | 21
| D.3.4 |  | Lokální příprava TV - Učebny |  |  |  | 0
| D.3.4 | 0 | Všeobecné konstrukce a práce |  |  |  | 0 | [10 empty] | D.3.4 | [7 empty] | 0 | 0 | 0
303 | D.3.4 | 732227811R00 | Vypuštění vody ze systému | kus | 1 | 0 | 0 |  | 0 |  | 0 | 0 | 0 | 0 | 0 | 0 | 0 | D.3.4 | 0 | 0 | 0 | 21 | 0 | 0 | 1 |  |  |  | 0 | 0 | 0 | 0_ | D.3.4_0_ | D.3.4_ | 0 | 0 | 0 | 381 | 0 | 0 | 0 |  | 0 | [6 empty] | 21
304 | D.3.4 | 000732001VD | Komplexní zaregulování a spuštění systému | hodina | 8 | 0 | 0 |  | 0 |  | 0 | 0 | 0 | 0 | 0 | 0 | 0 | D.3.4 | 0 | 0 | 0 | 21 | 0 | 0 | 1 |  |  |  | 0 | 0 | 0 | 0_ | D.3.4_0_ | D.3.4_ | 0 | 0 | 0 | 382 | 0 | 0 | 0 |  | 0 | [6 empty] | 21
305 | D.3.4 | 001001VD | Stavební/zednická přípomoc nad rámec obsažený v položkách (zapravení prostupů, povrchů,...) | hod | 8 | 0 | 0 |  | 0 |  | 0 | 0 | 0 | 0 | 0 | 0 | 0 | D.3.4 | 0 | 0 | 0 | 21 | 0 | 0 | 1 |  |  |  | 0 | 0 | 0 | 0_ | D.3.4_0_ | D.3.4_ | 0 | 0 | 0 | 383 | 0 | 0 | 0 |  | 0 | [6 empty] | 21
306 | D.3.4 | 735191910R00 | Napuštění vody do otopného systému | soubor | 1 | 0 | 0 |  | 0 |  | 0 | 0 | 0 | 0 | 0 | 0 | 0 | D.3.4 | 0 | 0 | 0 | 21 | 0 | 0 | 1 |  |  |  | 0 | 0 | 0 | 0_ | D.3.4_0_ | D.3.4_ | 0 | 0 | 0 | 384 | 0 | 0 | 0 |  | 0 | [6 empty] | 21
307 | D.3.4 | 735191905R00 | Oprava - odvzdušnění soustavy | soubor | 1 | 0 | 0 |  | 0 |  | 0 | 0 | 0 | 0 | 0 | 0 | 0 | D.3.4 | 0 | 0 | 0 | 21 | 0 | 0 | 1 |  |  |  | 0 | 0 | 0 | 0_ | D.3.4_0_ | D.3.4_ | 0 | 0 | 0 | 385 | 0 | 0 | 0 |  | 0 | [6 empty] | 21
308 | D.3.4 | 722212440R00 | Štítky orientační na zeď | soubor | 1 | 0 | 0 |  | 0 |  | 0 | 0 | 0 | 0 | 0 | 0 | 0 | D.3.4 | 0 | 0 | 0 | 21 | 0 | 0 | 1 |  |  |  | 0 | 0 | 0 | 0_ | D.3.4_0_ | D.3.4_ | 0 | 0 | 0 | 386 | 0 | 0 | 0 |  | 0 | [6 empty] | 21
309 | D.3.4 | 722190901R00 | Uzavření/otevření soustavy při opravě | kus | 1 | 0 | 0 |  | 0 |  | 0 | 0 | 0 | 0 | 0 | 0 | 0 | D.3.4 | 0 | 0 | 0 | 21 | 0 | 0 | 1 |  |  |  | 0 | 0 | 0 | 0_ | D.3.4_0_ | D.3.4_ | 0 | 0 | 0 | 387 | 0 | 0 | 0 |  | 0 | [6 empty] | 21
310 | D.3.4 | 998732101R00 | Přesun hmot pro strojovny, výšky do 6 m | t | 1.0492 | 0 | 0 |  | 0 |  | 0 | 0 | 0 | 0 | 0 | 0 | 0 | D.3.4 | 0 | 0 | 0 | 21 | 0 | 0 | 5 |  |  |  | 0 | 0 | 0 | 0_ | D.3.4_0_ | D.3.4_ | 0 | 0 | 0 | 388 | 0 | 0 | 0 |  | 0 | [6 empty] | 21
311 | D.3.4 | 998732193R00 | Příplatek zvětšený přesun, strojovny do 500 m | t | 1.0493 | 0 | 0 |  | 0 |  | 0 | 0 | 0 | 0 | 0 | 0 | 0 | D.3.4 | 0 | 0 | 0 | 21 | 0 | 0 | 5 |  |  |  | 0 | 0 | 0 | 0_ | D.3.4_0_ | D.3.4_ | 0 | 0 | 0 | 389 | 0 | 0 | 0 |  | 0 | [6 empty] | 21
| D.3.4 | 713 | Izolace tepelné |  |  |  | 0 | [10 empty] | D.3.4 | [7 empty] | 0 | 0 | 0
312 | D.3.4 | 713400821R00 | Odstranění izolace z potrubí | m | 20 | 0 | 0 |  | 0 |  | 0 | 0 | 0 | 0 | 0 | 0 | 0 | D.3.4 | 0 | 0 | 0 | 21 | 0 | 0 | 7 |  |  |  | 0 | 0 | 0 | 713_ | D.3.4_71_ | D.3.4_ | 0 | 0 | 0 | 391 | 0 | 0 | 0 |  | 713 | [6 empty] | 21
| D.3.4 | 722 | Vnitřní vodovod |  |  |  | 0 | [10 empty] | D.3.4 | [7 empty] | 0 | 0 | 0
313 | D.3.4 | 722220864R00 | Demontáž armatur s dvěma závity | kus | 8 | 0 | 0 |  | 0 |  | 0 | 0 | 0 | 0 | 0 | 0 | 0 | D.3.4 | 0 | 0 | 0 | 21 | 0 | 0 | 7 |  |  |  | 0 | 0 | 0 | 722_ | D.3.4_72_ | D.3.4_ | 0 | 0 | 0 | 393 | 0 | 0 | 0 |  | 722 | [6 empty] | 21
314 | D.3.4 | 722170804R00 | Demontáž rozvodů vody z plastů do D 63 mm | m | 8 | 0 | 0 |  | 0 |  | 0 | 0 | 0 | 0 | 0 | 0 | 0 | D.3.4 | 0 | 0 | 0 | 21 | 0 | 0 | 7 |  |  |  | 0 | 0 | 0 | 722_ | D.3.4_72_ | D.3.4_ | 0 | 0 | 0 | 394 | 0 | 0 | 0 |  | 722 | [6 empty] | 21
315 | D.3.4 | 722170911R00 | Oprava plastového potrubí, vsazení odbočky do D 32 mm | kus | 2 | 0 | 0 |  | 0 |  | 0 | 0 | 0 | 0 | 0 | 0 | 0 | D.3.4 | 0 | 0 | 0 | 21 | 0 | 0 | 7 |  |  |  | 0 | 0 | 0 | 722_ | D.3.4_72_ | D.3.4_ | 0 | 0 | 0 | 395 | 0 | 0 | 0 |  | 722 | [6 empty] | 21
316 | D.3.4 | 722172313R00 | Potrubí plastové PP-R, včetně zednických výpomocí, D 32 x 4,4 mm, PN 16 | m | 8 | 0 | 0 |  | 0 |  | 0 | 0 | 0 | 0 | 0 | 0 | 0 | D.3.4 | 0 | 0 | 0 | 21 | 0 | 0 | 7 |  |  |  | 0 | 0 | 0 | 722_ | D.3.4_72_ | D.3.4_ | 0 | 0 | 0 | 396 | 0 | 0 | 0 |  | 722 | [6 empty] | 21
317 | D.3.4 | 722181245RU1 | Izolace návleková tl. stěny 25 mm | m | 4 | 0 | 0 |  | 0 |  | 0 | 0 | 0 | 0 | 0 | 0 | 0 | D.3.4 | 0 | 0 | 0 | 21 | 0 | 0 | 7 |  |  |  | 0 | 0 | 0 | 722_ | D.3.4_72_ | D.3.4_ | 0 | 0 | 0 | 397 | 0 | 0 | 0 |  | 722 | [6 empty] | 21
318 | D.3.4 | 722181242RT8 | Izolace návleková tl. stěny 9 mm | m | 4 | 0 | 0 |  | 0 |  | 0 | 0 | 0 | 0 | 0 | 0 | 0 | D.3.4 | 0 | 0 | 0 | 21 | 0 | 0 | 7 |  |  |  | 0 | 0 | 0 | 722_ | D.3.4_72_ | D.3.4_ | 0 | 0 | 0 | 398 | 0 | 0 | 0 |  | 722 | [6 empty] | 21
319 | D.3.4 | 722234233R00 | Filtr vodovodní, proplachovací DN25 | kus | 1 | 0 | 0 |  | 0 |  | 0 | 0 | 0 | 0 | 0 | 0 | 0 | D.3.4 | 0 | 0 | 0 | 21 | 0 | 0 | 7 |  |  |  | 0 | 0 | 0 | 722_ | D.3.4_72_ | D.3.4_ | 0 | 0 | 0 | 399 | 0 | 0 | 0 |  | 722 | [6 empty] | 21
320 | D.3.4 | 722231191R00 | Ventil vodovodní pojistný pružinový P10-237-616, G 1/2" | kus | 1 | 0 | 0 |  | 0 |  | 0 | 0 | 0 | 0 | 0 | 0 | 0 | D.3.4 | 0 | 0 | 0 | 21 | 0 | 0 | 7 |  |  |  | 0 | 0 | 0 | 722_ | D.3.4_72_ | D.3.4_ | 0 | 0 | 0 | 400 | 0 | 0 | 0 |  | 722 | [6 empty] | 21
321 | D.3.4 | 722235113R00 | Kohout vodovodní, kulový, vnitřní-vnitřní závit, DN 25 mm | kus | 4 | 0 | 0 |  | 0 |  | 0 | 0 | 0 | 0 | 0 | 0 | 0 | D.3.4 | 0 | 0 | 0 | 21 | 0 | 0 | 7 |  |  |  | 0 | 0 | 0 | 722_ | D.3.4_72_ | D.3.4_ | 0 | 0 | 0 | 401 | 0 | 0 | 0 |  | 722 | [6 empty] | 21
322 | D.3.4 | 722235143R00 | Kohout vodovodní, kulový s vypouštěním, vnitřní-vnitřní závit, DN 25 mm | kus | 1 | 0 | 0 |  | 0 |  | 0 | 0 | 0 | 0 | 0 | 0 | 0 | D.3.4 | 0 | 0 | 0 | 21 | 0 | 0 | 7 |  |  |  | 0 | 0 | 0 | 722_ | D.3.4_72_ | D.3.4_ | 0 | 0 | 0 | 402 | 0 | 0 | 0 |  | 722 | [6 empty] | 21
323 | D.3.4 | 722235523R00 | Filtr, vodovodní, vnitřní-vnitřní závit, DN 25 mm | kus | 1 | 0 | 0 |  | 0 |  | 0 | 0 | 0 | 0 | 0 | 0 | 0 | D.3.4 | 0 | 0 | 0 | 21 | 0 | 0 | 7 |  |  |  | 0 | 0 | 0 | 722_ | D.3.4_72_ | D.3.4_ | 0 | 0 | 0 | 403 | 0 | 0 | 0 |  | 722 | [6 empty] | 21
324 | D.3.4 | 722235653R00 | Ventil vodovodní, zpětný, DN 25 mm | kus | 1 | 0 | 0 |  | 0 |  | 0 | 0 | 0 | 0 | 0 | 0 | 0 | D.3.4 | 0 | 0 | 0 | 21 | 0 | 0 | 7 |  |  |  | 0 | 0 | 0 | 722_ | D.3.4_72_ | D.3.4_ | 0 | 0 | 0 | 404 | 0 | 0 | 0 |  | 722 | [6 empty] | 21
| D.3.4 | 73 | Ústřední vytápění |  |  |  | 0 | [10 empty] | D.3.4 | [7 empty] | 0 | 0 | 0
325 | D.3.4 | 730099VD | Odvoz a likvidace demontovaných materiálů, kontejner 7t | soubor | 1 | 0 | 0 |  | 0 |  | 0 | 0 | 0 | 0 | 0 | 0 | 0 | D.3.4 | 0 | 0 | 0 | 21 | 0 | 0 | 7 |  |  |  | 0 | 0 | 0 | 73_ | D.3.4_73_ | D.3.4_ | 0 | 0 | 0 | 406 | 0 | 0 | 0 |  | 73 | [6 empty] | 21
| D.3.4 | 732 | Strojovny |  |  |  | 0 | [10 empty] | D.3.4 | [7 empty] | 0 | 0 | 0
326 | D.3.4 | 732199100R00 | Montáž orientačního štítku | soubor | 11 | 0 | 0 |  | 0 |  | 0 | 0 | 0 | 0 | 0 | 0 | 0 | D.3.4 | 0 | 0 | 0 | 21 | 0 | 0 | 7 |  |  |  | 0 | 0 | 0 | 732_ | D.3.4_73_ | D.3.4_ | 0 | 0 | 0 | 408 | 0 | 0 | 0 |  | 732 | [6 empty] | 21
327 | D.3.4 | 732110811R00 | Demontáž těles rozdělovačů a sběračů, do DN 100 mm | m | 2 | 0 | 0 |  | 0 |  | 0 | 0 | 0 | 0 | 0 | 0 | 0 | D.3.4 | 0 | 0 | 0 | 21 | 0 | 0 | 7 |  |  |  | 0 | 0 | 0 | 732_ | D.3.4_73_ | D.3.4_ | 0 | 0 | 0 | 409 | 0 | 0 | 0 |  | 732 | [6 empty] | 21
328 | D.3.4 | 732119190R00 | Montáž rozdělovačů a sběračů DN 80 | kus | 1 | 0 | 0 |  | 0 |  | 0 | 0 | 0 | 0 | 0 | 0 | 0 | D.3.4 | 0 | 0 | 0 | 21 | 0 | 0 | 7 |  |  |  | 0 | 0 | 0 | 732_ | D.3.4_73_ | D.3.4_ | 0 | 0 | 0 | 410 | 0 | 0 | 0 |  | 732 | [6 empty] | 21
329 | D.3.4 | 732111125R00 | Tělesa rozdělovačů a sběračů DN 80 dl 1m + izolace a ukotvení | kus | 2 | 0 | 0 |  | 0 |  | 0 | 0 | 0 | 0 | 0 | 0 | 0 | D.3.4 | 0 | 0 | 0 | 21 | 0 | 0 | 7 |  |  |  | 0 | 0 | 0 | 732_ | D.3.4_73_ | D.3.4_ | 0 | 0 | 0 | 411 | 0 | 0 | 0 |  | 732 | [6 empty] | 21
330 | D.3.4 | 73242001VD | Oběhové čerpadlo 25-60 |  | 1 | 0 | 0 |  | 0 |  | 0 | 0 | 0 | 0 | 0 | 0 | 0 | D.3.4 | 0 | 0 | 0 | 21 | 0 | 0 | 7 |  |  |  | 0 | 0 | 0 | 732_ | D.3.4_73_ | D.3.4_ | 0 | 0 | 0 | 412 | 0 | 0 | 0 |  | 732 | [6 empty] | 21
331 | D.3.4 | 732229631R01 | Montáž výměníku tepla | soubor | 1 | 0 | 0 |  | 0 |  | 0 | 0 | 0 | 0 | 0 | 0 | 0 | D.3.4 | 0 | 0 | 0 | 21 | 0 | 0 | 7 |  |  |  | 0 | 0 | 0 | 732_ | D.3.4_73_ | D.3.4_ | 0 | 0 | 0 | 413 | 0 | 0 | 0 |  | 732 | [6 empty] | 21
332 | D.3.4 | 484323314 | Výměník tepla, voda/voda, 75kW teplovod/TV, např. RHB 31-30 + tepelná izolace + kotvení | kus | 1 | 0 | 0 |  | 0 |  | 0 | 0 | 0 | 0 | 0 | 0 | 0 | D.3.4 | 0 | 0 | 0 | 21 | 0 | 0 | 7 |  |  |  | 0 | 0 | 0 | 732_ | D.3.4_73_ | D.3.4_ | 0 | 0 | 0 | 414 | 0 | 0 | 0 |  | 732 | [6 empty] | 21
| D.3.4 | 733 | Rozvod potrubí |  |  |  | 0 | [10 empty] | D.3.4 | [7 empty] | 0 | 0 | 0
333 | D.3.4 | 733193810R00 | Rozřezání konzol pro potrubí z úhel.L 50x50x5 mm | kus | 4 | 0 | 0 |  | 0 |  | 0 | 0 | 0 | 0 | 0 | 0 | 0 | D.3.4 | 0 | 0 | 0 | 21 | 0 | 0 | 7 |  |  |  | 0 | 0 | 0 | 733_ | D.3.4_73_ | D.3.4_ | 0 | 0 | 0 | 416 | 0 | 0 | 0 |  | 733 | [6 empty] | 21
334 | D.3.4 | 733194915R00 | Oprava-navaření odbočky na potrubí | kus | 4 | 0 | 0 |  | 0 |  | 0 | 0 | 0 | 0 | 0 | 0 | 0 | D.3.4 | 0 | 0 | 0 | 21 | 0 | 0 | 7 |  |  |  | 0 | 0 | 0 | 733_ | D.3.4_73_ | D.3.4_ | 0 | 0 | 0 | 417 | 0 | 0 | 0 |  | 733 | [6 empty] | 21
335 | D.3.4 | 733192912R00 | Oprava-přepojení stávající větve | kus | 4 | 0 | 0 |  | 0 |  | 0 | 0 | 0 | 0 | 0 | 0 | 0 | D.3.4 | 0 | 0 | 0 | 21 | 0 | 0 | 7 |  |  |  | 0 | 0 | 0 | 733_ | D.3.4_73_ | D.3.4_ | 0 | 0 | 0 | 418 | 0 | 0 | 0 |  | 733 | [6 empty] | 21
336 | D.3.4 | 733120826R00 | Demontáž potrubí z hladkých trubek do D 89 | m | 12 | 0 | 0 |  | 0 |  | 0 | 0 | 0 | 0 | 0 | 0 | 0 | D.3.4 | 0 | 0 | 0 | 21 | 0 | 0 | 7 |  |  |  | 0 | 0 | 0 | 733_ | D.3.4_73_ | D.3.4_ | 0 | 0 | 0 | 419 | 0 | 0 | 0 |  | 733 | [6 empty] | 21
337 | D.3.4 | 733121218R00 | Potrubí hladké bezešvé v kotelnách D 57 x 2,9 mm | m | 6 | 0 | 0 |  | 0 |  | 0 | 0 | 0 | 0 | 0 | 0 | 0 | D.3.4 | 0 | 0 | 0 | 21 | 0 | 0 | 7 |  |  |  | 0 | 0 | 0 | 733_ | D.3.4_73_ | D.3.4_ | 0 | 0 | 0 | 420 | 0 | 0 | 0 |  | 733 | [6 empty] | 21
338 | D.3.4 | 733164105RT5 | Montáž potrubí z měděných trubek vytápění D 28 mm | m | 8 | 0 | 0 |  | 0 |  | 0 | 0 | 0 | 0 | 0 | 0 | 0 | D.3.4 | 0 | 0 | 0 | 21 | 0 | 0 | 7 |  |  |  | 0 | 0 | 0 | 733_ | D.3.4_73_ | D.3.4_ | 0 | 0 | 0 | 421 | 0 | 0 | 0 |  | 733 | [6 empty] | 21
339 | D.3.4 | 733164102RT5 | Montáž potrubí z měděných trubek vytápění D 15 mm | m | 0.5 | 0 | 0 |  | 0 |  | 0 | 0 | 0 | 0 | 0 | 0 | 0 | D.3.4 | 0 | 0 | 0 | 21 | 0 | 0 | 7 |  |  |  | 0 | 0 | 0 | 733_ | D.3.4_73_ | D.3.4_ | 0 | 0 | 0 | 422 | 0 | 0 | 0 |  | 733 | [6 empty] | 21
340 | D.3.4 | 001VSVD | Montáž tepelné izolace - trubice | m | 14.5 | 0 | 0 |  | 0 |  | 0 | 0 | 0 | 0 | 0 | 0 | 0 | D.3.4 | 0 | 0 | 0 | 21 | 0 | 0 | 7 |  |  |  | 0 | 0 | 0 | 733_ | D.3.4_73_ | D.3.4_ | 0 | 0 | 0 | 423 | 0 | 0 | 0 |  | 733 | [6 empty] | 21
341 | D.3.4 | 631547319 | Pouzdro potrubní izolační - 60/50 mm | m | 6 | 0 | 0 |  | 0 |  | 0 | 0 | 0 | 0 | 0 | 0 | 0 | D.3.4 | 0 | 0 | 0 | 21 | 0 | 0 | 7 |  |  |  | 0 | 0 | 0 | 733_ | D.3.4_73_ | D.3.4_ | 0 | 0 | 0 | 424 | 0 | 0 | 0 |  | 733 | [6 empty] | 21
342 | D.3.4 | 631547114 | Pouzdro potrubní izolační - 28/30 mm | m | 8 | 0 | 0 |  | 0 |  | 0 | 0 | 0 | 0 | 0 | 0 | 0 | D.3.4 | 0 | 0 | 0 | 21 | 0 | 0 | 7 |  |  |  | 0 | 0 | 0 | 733_ | D.3.4_73_ | D.3.4_ | 0 | 0 | 0 | 425 | 0 | 0 | 0 |  | 733 | [6 empty] | 21
343 | D.3.4 | 631547011 | Pouzdro potrubní izolační- 15/20 mm | m | 0.5 | 0 | 0 |  | 0 |  | 0 | 0 | 0 | 0 | 0 | 0 | 0 | D.3.4 | 0 | 0 | 0 | 21 | 0 | 0 | 7 |  |  |  | 0 | 0 | 0 | 733_ | D.3.4_73_ | D.3.4_ | 0 | 0 | 0 | 426 | 0 | 0 | 0 |  | 733 | [6 empty] | 21
| D.3.4 | 734 | Armatury |  |  |  | 0 | [10 empty] | D.3.4 | [7 empty] | 0 | 0 | 0
344 | D.3.4 | 734200824R00 | Demontáž armatur se 2závity do G 2 | kus | 6 | 0 | 0 |  | 0 |  | 0 | 0 | 0 | 0 | 0 | 0 | 0 | D.3.4 | 0 | 0 | 0 | 21 | 0 | 0 | 7 |  |  |  | 0 | 0 | 0 | 734_ | D.3.4_73_ | D.3.4_ | 0 | 0 | 0 | 428 | 0 | 0 | 0 |  | 734 | [6 empty] | 21
345 | D.3.4 | 734100812R00 | Demontáž armatur se dvěma přírubami do DN 100 | kus | 4 | 0 | 0 |  | 0 |  | 0 | 0 | 0 | 0 | 0 | 0 | 0 | D.3.4 | 0 | 0 | 0 | 21 | 0 | 0 | 7 |  |  |  | 0 | 0 | 0 | 734_ | D.3.4_73_ | D.3.4_ | 0 | 0 | 0 | 429 | 0 | 0 | 0 |  | 734 | [6 empty] | 21
346 | D.3.4 | 734114115R00 | Ventil uzav.přírub. DN 50 s nav.přírub | kus | 2 | 0 | 0 |  | 0 |  | 0 | 0 | 0 | 0 | 0 | 0 | 0 | D.3.4 | 0 | 0 | 0 | 21 | 0 | 0 | 7 |  |  |  | 0 | 0 | 0 | 734_ | D.3.4_73_ | D.3.4_ | 0 | 0 | 0 | 430 | 0 | 0 | 0 |  | 734 | [6 empty] | 21
347 | D.3.4 | 734413144R00 | Teploměr | kus | 6 | 0 | 0 |  | 0 |  | 0 | 0 | 0 | 0 | 0 | 0 | 0 | D.3.4 | 0 | 0 | 0 | 21 | 0 | 0 | 7 |  |  |  | 0 | 0 | 0 | 734_ | D.3.4_73_ | D.3.4_ | 0 | 0 | 0 | 431 | 0 | 0 | 0 |  | 734 | [6 empty] | 21
348 | D.3.4 | 734421160R00 | Tlakoměr | kus | 3 | 0 | 0 |  | 0 |  | 0 | 0 | 0 | 0 | 0 | 0 | 0 | D.3.4 | 0 | 0 | 0 | 21 | 0 | 0 | 7 |  |  |  | 0 | 0 | 0 | 734_ | D.3.4_73_ | D.3.4_ | 0 | 0 | 0 | 432 | 0 | 0 | 0 |  | 734 | [6 empty] | 21
349 | D.3.4 | 734194126R00 | Ventil vyvažovací, přírubový DN40 | kus | 1 | 0 | 0 |  | 0 |  | 0 | 0 | 0 | 0 | 0 | 0 | 0 | D.3.4 | 0 | 0 | 0 | 21 | 0 | 0 | 7 |  |  |  | 0 | 0 | 0 | 734_ | D.3.4_73_ | D.3.4_ | 0 | 0 | 0 | 433 | 0 | 0 | 0 |  | 734 | [6 empty] | 21
350 | D.3.4 | 734224831R00 | Ventil přepouštěcí DN 15 | kus | 1 | 0 | 0 |  | 0 |  | 0 | 0 | 0 | 0 | 0 | 0 | 0 | D.3.4 | 0 | 0 | 0 | 21 | 0 | 0 | 7 |  |  |  | 0 | 0 | 0 | 734_ | D.3.4_73_ | D.3.4_ | 0 | 0 | 0 | 434 | 0 | 0 | 0 |  | 734 | [6 empty] | 21
351 | D.3.4 | 734233143R00 | Kohout kulový s odvodn. vnitř.-vnitř.z. DN 25 | kus | 2 | 0 | 0 |  | 0 |  | 0 | 0 | 0 | 0 | 0 | 0 | 0 | D.3.4 | 0 | 0 | 0 | 21 | 0 | 0 | 7 |  |  |  | 0 | 0 | 0 | 734_ | D.3.4_73_ | D.3.4_ | 0 | 0 | 0 | 435 | 0 | 0 | 0 |  | 734 | [6 empty] | 21
352 | D.3.4 | 734243125R00 | Ventil zpětný DN 40 | kus | 1 | 0 | 0 |  | 0 |  | 0 | 0 | 0 | 0 | 0 | 0 | 0 | D.3.4 | 0 | 0 | 0 | 21 | 0 | 0 | 7 |  |  |  | 0 | 0 | 0 | 734_ | D.3.4_73_ | D.3.4_ | 0 | 0 | 0 | 436 | 0 | 0 | 0 |  | 734 | [6 empty] | 21
353 | D.3.4 | 734233120R00 | Kohout kulový,vnitřní-vnitřní zDN 10 | kus | 1 | 0 | 0 |  | 0 |  | 0 | 0 | 0 | 0 | 0 | 0 | 0 | D.3.4 | 0 | 0 | 0 | 21 | 0 | 0 | 7 |  |  |  | 0 | 0 | 0 | 734_ | D.3.4_73_ | D.3.4_ | 0 | 0 | 0 | 437 | 0 | 0 | 0 |  | 734 | [6 empty] | 21
354 | D.3.4 | 734213111R00 | Ventil automatický odvzdušňovací, DN 10 | kus | 1 | 0 | 0 |  | 0 |  | 0 | 0 | 0 | 0 | 0 | 0 | 0 | D.3.4 | 0 | 0 | 0 | 21 | 0 | 0 | 7 |  |  |  | 0 | 0 | 0 | 734_ | D.3.4_73_ | D.3.4_ | 0 | 0 | 0 | 438 | 0 | 0 | 0 |  | 734 | [6 empty] | 21
355 | D.3.4 | 734191712R00 | Ventil dvoucestný DN25 se servopohonem | soubor | 1 | 0 | 0 |  | 0 |  | 0 | 0 | 0 | 0 | 0 | 0 | 0 | D.3.4 | 0 | 0 | 0 | 21 | 0 | 0 | 7 |  |  |  | 0 | 0 | 0 | 734_ | D.3.4_73_ | D.3.4_ | 0 | 0 | 0 | 439 | 0 | 0 | 0 |  | 734 | [6 empty] | 21
356 | D.3.4 | 734291113R00 | Kohouty plnící a vypouštěcí G 1/2 | kus | 1 | 0 | 0 |  | 0 |  | 0 | 0 | 0 | 0 | 0 | 0 | 0 | D.3.4 | 0 | 0 | 0 | 21 | 0 | 0 | 7 |  |  |  | 0 | 0 | 0 | 734_ | D.3.4_73_ | D.3.4_ | 0 | 0 | 0 | 440 | 0 | 0 | 0 |  | 734 | [6 empty] | 21
357 | D.3.4 | 734293312R00 | Kohout kulový vypouštěcí, DN 15 | kus | 1 | 0 | 0 |  | 0 |  | 0 | 0 | 0 | 0 | 0 | 0 | 0 | D.3.4 | 0 | 0 | 0 | 21 | 0 | 0 | 7 |  |  |  | 0 | 0 | 0 | 734_ | D.3.4_73_ | D.3.4_ | 0 | 0 | 0 | 441 | 0 | 0 | 0 |  | 734 | [6 empty] | 21
358 | D.3.4 | 734233145R00 | Kohout kulový s odvodn. vnitř.-vnitř DN 40 | kus | 3 | 0 | 0 |  | 0 |  | 0 | 0 | 0 | 0 | 0 | 0 | 0 | D.3.4 | 0 | 0 | 0 | 21 | 0 | 0 | 7 |  |  |  | 0 | 0 | 0 | 734_ | D.3.4_73_ | D.3.4_ | 0 | 0 | 0 | 442 | 0 | 0 | 0 |  | 734 | [6 empty] | 21
| D.3.4 | 767 | Konstrukce doplňkové stavební (zámečnické) |  |  |  | 0 | [10 empty] | D.3.4 | [7 empty] | 0 | 0 | 0
359 | D.3.4 | 767996801R00 | Demontáž atypických ocelových konstr. do 50 kg | kg | 50 | 0 | 0 |  | 0 |  | 0 | 0 | 0 | 0 | 0 | 0 | 0 | D.3.4 | 0 | 0 | 0 | 21 | 0 | 0 | 7 |  |  |  | 0 | 0 | 0 | 767_ | D.3.4_76_ | D.3.4_ | 0 | 0 | 0 | 444 | 0 | 0 | 0 |  | 767 | [6 empty] | 21
360 | D.3.4 | 767990010RA0 | Typové ocelové konstrukce - kotvení potrubí | kg | 60 | 0 | 0 |  | 0 |  | 0 | 0 | 0 | 0 | 0 | 0 | 0 | D.3.4 | 0 | 0 | 0 | 21 | 0 | 0 | 7 |  |  |  | 0 | 0 | 0 | 767_ | D.3.4_76_ | D.3.4_ | 0 | 0 | 0 | 445 | 0 | 0 | 0 |  | 767 | [6 empty] | 21
| D.3.4 |  | VORN - Vedlejší a ostatní rozpočtové náklady |  |  |  | 0 | [10 empty] | D.3.4
| D.3.4 | 06VRN | Územní vlivy |  |  |  | 0 | [10 empty] | D.3.4 | [7 empty] | 0 | 0 | 0
361 | D.3.4 | 063002VRN | Méně dostupné prostředí - ztížené podmínky vlivem prostoru | Soubor | 1 | 0 | 0 |  | 0 |  | 0 | 0 | 0 | 0 | 0 | 0 | 0 | D.3.4 | 0 | 0 | 0 | 21 | 0 | 0 | 99 |  |  |  | 0 | 0 | 0 | 06VRN_ | D.3.4_ _ | D.3.4_ | 0 | 0 | 0 | 448 | 0 | 0 | 0 | [6 empty] | 0 |  | 21
| D.3.5 |  | Lokální příprava TV - Učebny |  |  |  | 0
| D.3.5 | 0 | Všeobecné konstrukce a práce |  |  |  | 0 | [10 empty] | D.3.5 | [7 empty] | 0 | 0 | 0
362 | D.3.5 | 732227811R00 | Vypuštění vody ze systému | kus | 1 | 0 | 0 |  | 0 |  | 0 | 0 | 0 | 0 | 0 | 0 | 0 | D.3.5 | 0 | 0 | 0 | 21 | 0 | 0 | 1 |  |  |  | 0 | 0 | 0 | 0_ | D.3.5_0_ | D.3.5_ | 0 | 0 | 0 | 451 | 0 | 0 | 0 |  | 0 | [6 empty] | 21
363 | D.3.5 | 000732001VD | Komplexní zaregulování a spuštění systému | hodina | 8 | 0 | 0 |  | 0 |  | 0 | 0 | 0 | 0 | 0 | 0 | 0 | D.3.5 | 0 | 0 | 0 | 21 | 0 | 0 | 1 |  |  |  | 0 | 0 | 0 | 0_ | D.3.5_0_ | D.3.5_ | 0 | 0 | 0 | 452 | 0 | 0 | 0 |  | 0 | [6 empty] | 21
364 | D.3.5 | 001001VD | Stavební/zednická přípomoc nad rámec obsažený v položkách (zapravení prostupů, povrchů,...) | hod | 8 | 0 | 0 |  | 0 |  | 0 | 0 | 0 | 0 | 0 | 0 | 0 | D.3.5 | 0 | 0 | 0 | 21 | 0 | 0 | 1 |  |  |  | 0 | 0 | 0 | 0_ | D.3.5_0_ | D.3.5_ | 0 | 0 | 0 | 453 | 0 | 0 | 0 |  | 0 | [6 empty] | 21
365 | D.3.5 | 735191910R00 | Napuštění vody do otopného systému | soubor | 1 | 0 | 0 |  | 0 |  | 0 | 0 | 0 | 0 | 0 | 0 | 0 | D.3.5 | 0 | 0 | 0 | 21 | 0 | 0 | 1 |  |  |  | 0 | 0 | 0 | 0_ | D.3.5_0_ | D.3.5_ | 0 | 0 | 0 | 454 | 0 | 0 | 0 |  | 0 | [6 empty] | 21
366 | D.3.5 | 735191905R00 | Oprava - odvzdušnění soustavy | soubor | 1 | 0 | 0 |  | 0 |  | 0 | 0 | 0 | 0 | 0 | 0 | 0 | D.3.5 | 0 | 0 | 0 | 21 | 0 | 0 | 1 |  |  |  | 0 | 0 | 0 | 0_ | D.3.5_0_ | D.3.5_ | 0 | 0 | 0 | 455 | 0 | 0 | 0 |  | 0 | [6 empty] | 21
367 | D.3.5 | 722212440R00 | Štítky orientační na zeď | soubor | 1 | 0 | 0 |  | 0 |  | 0 | 0 | 0 | 0 | 0 | 0 | 0 | D.3.5 | 0 | 0 | 0 | 21 | 0 | 0 | 1 |  |  |  | 0 | 0 | 0 | 0_ | D.3.5_0_ | D.3.5_ | 0 | 0 | 0 | 456 | 0 | 0 | 0 |  | 0 | [6 empty] | 21
368 | D.3.5 | 722190901R00 | Uzavření/otevření soustavy při opravě | kus | 1 | 0 | 0 |  | 0 |  | 0 | 0 | 0 | 0 | 0 | 0 | 0 | D.3.5 | 0 | 0 | 0 | 21 | 0 | 0 | 1 |  |  |  | 0 | 0 | 0 | 0_ | D.3.5_0_ | D.3.5_ | 0 | 0 | 0 | 457 | 0 | 0 | 0 |  | 0 | [6 empty] | 21
369 | D.3.5 | 998732101R00 | Přesun hmot pro strojovny, výšky do 6 m | t | 1.0492 | 0 | 0 |  | 0 |  | 0 | 0 | 0 | 0 | 0 | 0 | 0 | D.3.5 | 0 | 0 | 0 | 21 | 0 | 0 | 5 |  |  |  | 0 | 0 | 0 | 0_ | D.3.5_0_ | D.3.5_ | 0 | 0 | 0 | 458 | 0 | 0 | 0 |  | 0 | [6 empty] | 21
370 | D.3.5 | 998732193R00 | Příplatek zvětšený přesun, strojovny do 500 m | t | 1.0493 | 0 | 0 |  | 0 |  | 0 | 0 | 0 | 0 | 0 | 0 | 0 | D.3.5 | 0 | 0 | 0 | 21 | 0 | 0 | 5 |  |  |  | 0 | 0 | 0 | 0_ | D.3.5_0_ | D.3.5_ | 0 | 0 | 0 | 459 | 0 | 0 | 0 |  | 0 | [6 empty] | 21
| D.3.5 | 713 | Izolace tepelné |  |  |  | 0 | [10 empty] | D.3.5 | [7 empty] | 0 | 0 | 0
371 | D.3.5 | 713400821R00 | Odstranění izolace z potrubí | m | 20 | 0 | 0 |  | 0 |  | 0 | 0 | 0 | 0 | 0 | 0 | 0 | D.3.5 | 0 | 0 | 0 | 21 | 0 | 0 | 7 |  |  |  | 0 | 0 | 0 | 713_ | D.3.5_71_ | D.3.5_ | 0 | 0 | 0 | 461 | 0 | 0 | 0 |  | 713 | [6 empty] | 21
| D.3.5 | 722 | Vnitřní vodovod |  |  |  | 0 | [10 empty] | D.3.5 | [7 empty] | 0 | 0 | 0
372 | D.3.5 | 722220864R00 | Demontáž armatur s dvěma závity | kus | 8 | 0 | 0 |  | 0 |  | 0 | 0 | 0 | 0 | 0 | 0 | 0 | D.3.5 | 0 | 0 | 0 | 21 | 0 | 0 | 7 |  |  |  | 0 | 0 | 0 | 722_ | D.3.5_72_ | D.3.5_ | 0 | 0 | 0 | 463 | 0 | 0 | 0 |  | 722 | [6 empty] | 21
373 | D.3.5 | 722170804R00 | Demontáž rozvodů vody z plastů do D 63 mm | m | 8 | 0 | 0 |  | 0 |  | 0 | 0 | 0 | 0 | 0 | 0 | 0 | D.3.5 | 0 | 0 | 0 | 21 | 0 | 0 | 7 |  |  |  | 0 | 0 | 0 | 722_ | D.3.5_72_ | D.3.5_ | 0 | 0 | 0 | 464 | 0 | 0 | 0 |  | 722 | [6 empty] | 21
374 | D.3.5 | 722170911R00 | Oprava plastového potrubí, vsazení odbočky do D 32 mm | kus | 2 | 0 | 0 |  | 0 |  | 0 | 0 | 0 | 0 | 0 | 0 | 0 | D.3.5 | 0 | 0 | 0 | 21 | 0 | 0 | 7 |  |  |  | 0 | 0 | 0 | 722_ | D.3.5_72_ | D.3.5_ | 0 | 0 | 0 | 465 | 0 | 0 | 0 |  | 722 | [6 empty] | 21
375 | D.3.5 | 722172313R00 | Potrubí plastové PP-R Instaplast, včetně zednických výpomocí, D 32 x 4,4 mm, PN 16 | m | 8 | 0 | 0 |  | 0 |  | 0 | 0 | 0 | 0 | 0 | 0 | 0 | D.3.5 | 0 | 0 | 0 | 21 | 0 | 0 | 7 |  |  |  | 0 | 0 | 0 | 722_ | D.3.5_72_ | D.3.5_ | 0 | 0 | 0 | 466 | 0 | 0 | 0 |  | 722 | [6 empty] | 21
376 | D.3.5 | 722181245RU1 | Izolace návleková tl. stěny 25 mm | m | 4 | 0 | 0 |  | 0 |  | 0 | 0 | 0 | 0 | 0 | 0 | 0 | D.3.5 | 0 | 0 | 0 | 21 | 0 | 0 | 7 |  |  |  | 0 | 0 | 0 | 722_ | D.3.5_72_ | D.3.5_ | 0 | 0 | 0 | 467 | 0 | 0 | 0 |  | 722 | [6 empty] | 21
377 | D.3.5 | 722181242RT8 | Izolace návleková tl. stěny 9 mm | m | 4 | 0 | 0 |  | 0 |  | 0 | 0 | 0 | 0 | 0 | 0 | 0 | D.3.5 | 0 | 0 | 0 | 21 | 0 | 0 | 7 |  |  |  | 0 | 0 | 0 | 722_ | D.3.5_72_ | D.3.5_ | 0 | 0 | 0 | 468 | 0 | 0 | 0 |  | 722 | [6 empty] | 21
378 | D.3.5 | 722234233R00 | Filtr vodovodní, proplachovací DN25 | kus | 1 | 0 | 0 |  | 0 |  | 0 | 0 | 0 | 0 | 0 | 0 | 0 | D.3.5 | 0 | 0 | 0 | 21 | 0 | 0 | 7 |  |  |  | 0 | 0 | 0 | 722_ | D.3.5_72_ | D.3.5_ | 0 | 0 | 0 | 469 | 0 | 0 | 0 |  | 722 | [6 empty] | 21
379 | D.3.5 | 722231191R00 | Ventil vodovodní pojistný pružinový P10-237-616, G 1/2" | kus | 1 | 0 | 0 |  | 0 |  | 0 | 0 | 0 | 0 | 0 | 0 | 0 | D.3.5 | 0 | 0 | 0 | 21 | 0 | 0 | 7 |  |  |  | 0 | 0 | 0 | 722_ | D.3.5_72_ | D.3.5_ | 0 | 0 | 0 | 470 | 0 | 0 | 0 |  | 722 | [6 empty] | 21
380 | D.3.5 | 722235113R00 | Kohout vodovodní, kulový, vnitřní-vnitřní závit, DN 25 mm | kus | 4 | 0 | 0 |  | 0 |  | 0 | 0 | 0 | 0 | 0 | 0 | 0 | D.3.5 | 0 | 0 | 0 | 21 | 0 | 0 | 7 |  |  |  | 0 | 0 | 0 | 722_ | D.3.5_72_ | D.3.5_ | 0 | 0 | 0 | 471 | 0 | 0 | 0 |  | 722 | [6 empty] | 21
381 | D.3.5 | 722235143R00 | Kohout vodovodní, kulový s vypouštěním, vnitřní-vnitřní závit, DN 25 mm | kus | 1 | 0 | 0 |  | 0 |  | 0 | 0 | 0 | 0 | 0 | 0 | 0 | D.3.5 | 0 | 0 | 0 | 21 | 0 | 0 | 7 |  |  |  | 0 | 0 | 0 | 722_ | D.3.5_72_ | D.3.5_ | 0 | 0 | 0 | 472 | 0 | 0 | 0 |  | 722 | [6 empty] | 21
382 | D.3.5 | 722235523R00 | Filtr, vodovodní, vnitřní-vnitřní závit, DN 25 mm | kus | 1 | 0 | 0 |  | 0 |  | 0 | 0 | 0 | 0 | 0 | 0 | 0 | D.3.5 | 0 | 0 | 0 | 21 | 0 | 0 | 7 |  |  |  | 0 | 0 | 0 | 722_ | D.3.5_72_ | D.3.5_ | 0 | 0 | 0 | 473 | 0 | 0 | 0 |  | 722 | [6 empty] | 21
383 | D.3.5 | 722235653R00 | Ventil vodovodní, zpětný, DN 25 mm | kus | 1 | 0 | 0 |  | 0 |  | 0 | 0 | 0 | 0 | 0 | 0 | 0 | D.3.5 | 0 | 0 | 0 | 21 | 0 | 0 | 7 |  |  |  | 0 | 0 | 0 | 722_ | D.3.5_72_ | D.3.5_ | 0 | 0 | 0 | 474 | 0 | 0 | 0 |  | 722 | [6 empty] | 21
| D.3.5 | 73 | Ústřední vytápění |  |  |  | 0 | [10 empty] | D.3.5 | [7 empty] | 0 | 0 | 0
384 | D.3.5 | 730099VD | Odvoz a likvidace demontovaných materiálů, kontejner 7t | soubor | 1 | 0 | 0 |  | 0 |  | 0 | 0 | 0 | 0 | 0 | 0 | 0 | D.3.5 | 0 | 0 | 0 | 21 | 0 | 0 | 7 |  |  |  | 0 | 0 | 0 | 73_ | D.3.5_73_ | D.3.5_ | 0 | 0 | 0 | 476 | 0 | 0 | 0 |  | 73 | [6 empty] | 21
| D.3.5 | 732 | Strojovny |  |  |  | 0 | [10 empty] | D.3.5 | [7 empty] | 0 | 0 | 0
385 | D.3.5 | 732199100R00 | Montáž orientačního štítku | soubor | 11 | 0 | 0 |  | 0 |  | 0 | 0 | 0 | 0 | 0 | 0 | 0 | D.3.5 | 0 | 0 | 0 | 21 | 0 | 0 | 7 |  |  |  | 0 | 0 | 0 | 732_ | D.3.5_73_ | D.3.5_ | 0 | 0 | 0 | 478 | 0 | 0 | 0 |  | 732 | [6 empty] | 21
386 | D.3.5 | 732110811R00 | Demontáž těles rozdělovačů a sběračů, do DN 100 mm | m | 2 | 0 | 0 |  | 0 |  | 0 | 0 | 0 | 0 | 0 | 0 | 0 | D.3.5 | 0 | 0 | 0 | 21 | 0 | 0 | 7 |  |  |  | 0 | 0 | 0 | 732_ | D.3.5_73_ | D.3.5_ | 0 | 0 | 0 | 479 | 0 | 0 | 0 |  | 732 | [6 empty] | 21
387 | D.3.5 | 732119190R00 | Montáž rozdělovačů a sběračů DN 80 | kus | 1 | 0 | 0 |  | 0 |  | 0 | 0 | 0 | 0 | 0 | 0 | 0 | D.3.5 | 0 | 0 | 0 | 21 | 0 | 0 | 7 |  |  |  | 0 | 0 | 0 | 732_ | D.3.5_73_ | D.3.5_ | 0 | 0 | 0 | 480 | 0 | 0 | 0 |  | 732 | [6 empty] | 21
388 | D.3.5 | 732111125R00 | Tělesa rozdělovačů a sběračů DN 80 dl 1m + izolace a ukotvení | kus | 2 | 0 | 0 |  | 0 |  | 0 | 0 | 0 | 0 | 0 | 0 | 0 | D.3.5 | 0 | 0 | 0 | 21 | 0 | 0 | 7 |  |  |  | 0 | 0 | 0 | 732_ | D.3.5_73_ | D.3.5_ | 0 | 0 | 0 | 481 | 0 | 0 | 0 |  | 732 | [6 empty] | 21
389 | D.3.5 | 73242001VD | Oběhové čerpadlo 25-60 |  | 1 | 0 | 0 |  | 0 |  | 0 | 0 | 0 | 0 | 0 | 0 | 0 | D.3.5 | 0 | 0 | 0 | 21 | 0 | 0 | 7 |  |  |  | 0 | 0 | 0 | 732_ | D.3.5_73_ | D.3.5_ | 0 | 0 | 0 | 482 | 0 | 0 | 0 |  | 732 | [6 empty] | 21
390 | D.3.5 | 732229631R01 | Montáž výměníku tepla | soubor | 1 | 0 | 0 |  | 0 |  | 0 | 0 | 0 | 0 | 0 | 0 | 0 | D.3.5 | 0 | 0 | 0 | 21 | 0 | 0 | 7 |  |  |  | 0 | 0 | 0 | 732_ | D.3.5_73_ | D.3.5_ | 0 | 0 | 0 | 483 | 0 | 0 | 0 |  | 732 | [6 empty] | 21
391 | D.3.5 | 484323314 | Výměník tepla, voda/voda, 75kW teplovod/TV, např. RHB 31-30 + tepelná izolace + kotvení | kus | 1 | 0 | 0 |  | 0 |  | 0 | 0 | 0 | 0 | 0 | 0 | 0 | D.3.5 | 0 | 0 | 0 | 21 | 0 | 0 | 7 |  |  |  | 0 | 0 | 0 | 732_ | D.3.5_73_ | D.3.5_ | 0 | 0 | 0 | 484 | 0 | 0 | 0 |  | 732 | [6 empty] | 21
| D.3.5 | 733 | Rozvod potrubí |  |  |  | 0 | [10 empty] | D.3.5 | [7 empty] | 0 | 0 | 0
392 | D.3.5 | 733193810R00 | Rozřezání konzol pro potrubí z úhel.L 50x50x5 mm | kus | 4 | 0 | 0 |  | 0 |  | 0 | 0 | 0 | 0 | 0 | 0 | 0 | D.3.5 | 0 | 0 | 0 | 21 | 0 | 0 | 7 |  |  |  | 0 | 0 | 0 | 733_ | D.3.5_73_ | D.3.5_ | 0 | 0 | 0 | 486 | 0 | 0 | 0 |  | 733 | [6 empty] | 21
393 | D.3.5 | 733194915R00 | Oprava-navaření odbočky na potrubí | kus | 4 | 0 | 0 |  | 0 |  | 0 | 0 | 0 | 0 | 0 | 0 | 0 | D.3.5 | 0 | 0 | 0 | 21 | 0 | 0 | 7 |  |  |  | 0 | 0 | 0 | 733_ | D.3.5_73_ | D.3.5_ | 0 | 0 | 0 | 487 | 0 | 0 | 0 |  | 733 | [6 empty] | 21
394 | D.3.5 | 733192912R00 | Oprava-přepojení stávající větve | kus | 4 | 0 | 0 |  | 0 |  | 0 | 0 | 0 | 0 | 0 | 0 | 0 | D.3.5 | 0 | 0 | 0 | 21 | 0 | 0 | 7 |  |  |  | 0 | 0 | 0 | 733_ | D.3.5_73_ | D.3.5_ | 0 | 0 | 0 | 488 | 0 | 0 | 0 |  | 733 | [6 empty] | 21
395 | D.3.5 | 733120826R00 | Demontáž potrubí z hladkých trubek do D 89 | m | 12 | 0 | 0 |  | 0 |  | 0 | 0 | 0 | 0 | 0 | 0 | 0 | D.3.5 | 0 | 0 | 0 | 21 | 0 | 0 | 7 |  |  |  | 0 | 0 | 0 | 733_ | D.3.5_73_ | D.3.5_ | 0 | 0 | 0 | 489 | 0 | 0 | 0 |  | 733 | [6 empty] | 21
396 | D.3.5 | 733121218R00 | Potrubí hladké bezešvé v kotelnách D 57 x 2,9 mm | m | 6 | 0 | 0 |  | 0 |  | 0 | 0 | 0 | 0 | 0 | 0 | 0 | D.3.5 | 0 | 0 | 0 | 21 | 0 | 0 | 7 |  |  |  | 0 | 0 | 0 | 733_ | D.3.5_73_ | D.3.5_ | 0 | 0 | 0 | 490 | 0 | 0 | 0 |  | 733 | [6 empty] | 21
397 | D.3.5 | 733164105RT5 | Montáž potrubí z měděných trubek vytápění D 28 mm | m | 8 | 0 | 0 |  | 0 |  | 0 | 0 | 0 | 0 | 0 | 0 | 0 | D.3.5 | 0 | 0 | 0 | 21 | 0 | 0 | 7 |  |  |  | 0 | 0 | 0 | 733_ | D.3.5_73_ | D.3.5_ | 0 | 0 | 0 | 491 | 0 | 0 | 0 |  | 733 | [6 empty] | 21
398 | D.3.5 | 733164102RT5 | Montáž potrubí z měděných trubek vytápění D 15 mm | m | 0.5 | 0 | 0 |  | 0 |  | 0 | 0 | 0 | 0 | 0 | 0 | 0 | D.3.5 | 0 | 0 | 0 | 21 | 0 | 0 | 7 |  |  |  | 0 | 0 | 0 | 733_ | D.3.5_73_ | D.3.5_ | 0 | 0 | 0 | 492 | 0 | 0 | 0 |  | 733 | [6 empty] | 21
399 | D.3.5 | 001VSVD | Montáž tepelné izolace - trubice | m | 14.5 | 0 | 0 |  | 0 |  | 0 | 0 | 0 | 0 | 0 | 0 | 0 | D.3.5 | 0 | 0 | 0 | 21 | 0 | 0 | 7 |  |  |  | 0 | 0 | 0 | 733_ | D.3.5_73_ | D.3.5_ | 0 | 0 | 0 | 493 | 0 | 0 | 0 |  | 733 | [6 empty] | 21
400 | D.3.5 | 631547319 | Pouzdro potrubní izolační - 60/50 mm | m | 6 | 0 | 0 |  | 0 |  | 0 | 0 | 0 | 0 | 0 | 0 | 0 | D.3.5 | 0 | 0 | 0 | 21 | 0 | 0 | 7 |  |  |  | 0 | 0 | 0 | 733_ | D.3.5_73_ | D.3.5_ | 0 | 0 | 0 | 494 | 0 | 0 | 0 |  | 733 | [6 empty] | 21
401 | D.3.5 | 631547114 | Pouzdro potrubní izolační - 28/30 mm | m | 8 | 0 | 0 |  | 0 |  | 0 | 0 | 0 | 0 | 0 | 0 | 0 | D.3.5 | 0 | 0 | 0 | 21 | 0 | 0 | 7 |  |  |  | 0 | 0 | 0 | 733_ | D.3.5_73_ | D.3.5_ | 0 | 0 | 0 | 495 | 0 | 0 | 0 |  | 733 | [6 empty] | 21
402 | D.3.5 | 631547011 | Pouzdro potrubní izolační - 15/20 mm | m | 0.5 | 0 | 0 |  | 0 |  | 0 | 0 | 0 | 0 | 0 | 0 | 0 | D.3.5 | 0 | 0 | 0 | 21 | 0 | 0 | 7 |  |  |  | 0 | 0 | 0 | 733_ | D.3.5_73_ | D.3.5_ | 0 | 0 | 0 | 496 | 0 | 0 | 0 |  | 733 | [6 empty] | 21
| D.3.5 | 734 | Armatury |  |  |  | 0 | [10 empty] | D.3.5 | [7 empty] | 0 | 0 | 0
403 | D.3.5 | 734200824R00 | Demontáž armatur se 2závity do G 2 | kus | 6 | 0 | 0 |  | 0 |  | 0 | 0 | 0 | 0 | 0 | 0 | 0 | D.3.5 | 0 | 0 | 0 | 21 | 0 | 0 | 7 |  |  |  | 0 | 0 | 0 | 734_ | D.3.5_73_ | D.3.5_ | 0 | 0 | 0 | 498 | 0 | 0 | 0 |  | 734 | [6 empty] | 21
404 | D.3.5 | 734100812R00 | Demontáž armatur se dvěma přírubami do DN 100 | kus | 4 | 0 | 0 |  | 0 |  | 0 | 0 | 0 | 0 | 0 | 0 | 0 | D.3.5 | 0 | 0 | 0 | 21 | 0 | 0 | 7 |  |  |  | 0 | 0 | 0 | 734_ | D.3.5_73_ | D.3.5_ | 0 | 0 | 0 | 499 | 0 | 0 | 0 |  | 734 | [6 empty] | 21
405 | D.3.5 | 734114115R00 | Ventil uzav.přírub. DN 50 s nav.přírub | kus | 2 | 0 | 0 |  | 0 |  | 0 | 0 | 0 | 0 | 0 | 0 | 0 | D.3.5 | 0 | 0 | 0 | 21 | 0 | 0 | 7 |  |  |  | 0 | 0 | 0 | 734_ | D.3.5_73_ | D.3.5_ | 0 | 0 | 0 | 500 | 0 | 0 | 0 |  | 734 | [6 empty] | 21
406 | D.3.5 | 734413144R00 | Teploměr | kus | 6 | 0 | 0 |  | 0 |  | 0 | 0 | 0 | 0 | 0 | 0 | 0 | D.3.5 | 0 | 0 | 0 | 21 | 0 | 0 | 7 |  |  |  | 0 | 0 | 0 | 734_ | D.3.5_73_ | D.3.5_ | 0 | 0 | 0 | 501 | 0 | 0 | 0 |  | 734 | [6 empty] | 21
407 | D.3.5 | 734421160R00 | Tlakoměr | kus | 3 | 0 | 0 |  | 0 |  | 0 | 0 | 0 | 0 | 0 | 0 | 0 | D.3.5 | 0 | 0 | 0 | 21 | 0 | 0 | 7 |  |  |  | 0 | 0 | 0 | 734_ | D.3.5_73_ | D.3.5_ | 0 | 0 | 0 | 502 | 0 | 0 | 0 |  | 734 | [6 empty] | 21
408 | D.3.5 | 734194126R00 | Ventil vyvažovací, přírubový DN40 | kus | 1 | 0 | 0 |  | 0 |  | 0 | 0 | 0 | 0 | 0 | 0 | 0 | D.3.5 | 0 | 0 | 0 | 21 | 0 | 0 | 7 |  |  |  | 0 | 0 | 0 | 734_ | D.3.5_73_ | D.3.5_ | 0 | 0 | 0 | 503 | 0 | 0 | 0 |  | 734 | [6 empty] | 21
409 | D.3.5 | 734224831R00 | Ventil přepouštěcí DN 15 | kus | 1 | 0 | 0 |  | 0 |  | 0 | 0 | 0 | 0 | 0 | 0 | 0 | D.3.5 | 0 | 0 | 0 | 21 | 0 | 0 | 7 |  |  |  | 0 | 0 | 0 | 734_ | D.3.5_73_ | D.3.5_ | 0 | 0 | 0 | 504 | 0 | 0 | 0 |  | 734 | [6 empty] | 21
410 | D.3.5 | 734233143R00 | Kohout kulový s odvodn. vnitř.-vnitř.z DN 25 | kus | 2 | 0 | 0 |  | 0 |  | 0 | 0 | 0 | 0 | 0 | 0 | 0 | D.3.5 | 0 | 0 | 0 | 21 | 0 | 0 | 7 |  |  |  | 0 | 0 | 0 | 734_ | D.3.5_73_ | D.3.5_ | 0 | 0 | 0 | 505 | 0 | 0 | 0 |  | 734 | [6 empty] | 21
411 | D.3.5 | 734243125R00 | Ventil zpětný DN 40 | kus | 1 | 0 | 0 |  | 0 |  | 0 | 0 | 0 | 0 | 0 | 0 | 0 | D.3.5 | 0 | 0 | 0 | 21 | 0 | 0 | 7 |  |  |  | 0 | 0 | 0 | 734_ | D.3.5_73_ | D.3.5_ | 0 | 0 | 0 | 506 | 0 | 0 | 0 |  | 734 | [6 empty] | 21
412 | D.3.5 | 734233120R00 | Kohout kulový,vnitřní-vnitřní z. DN 10 | kus | 1 | 0 | 0 |  | 0 |  | 0 | 0 | 0 | 0 | 0 | 0 | 0 | D.3.5 | 0 | 0 | 0 | 21 | 0 | 0 | 7 |  |  |  | 0 | 0 | 0 | 734_ | D.3.5_73_ | D.3.5_ | 0 | 0 | 0 | 507 | 0 | 0 | 0 |  | 734 | [6 empty] | 21
413 | D.3.5 | 734213111R00 | Ventil automatický odvzdušňovací, DN 10 | kus | 1 | 0 | 0 |  | 0 |  | 0 | 0 | 0 | 0 | 0 | 0 | 0 | D.3.5 | 0 | 0 | 0 | 21 | 0 | 0 | 7 |  |  |  | 0 | 0 | 0 | 734_ | D.3.5_73_ | D.3.5_ | 0 | 0 | 0 | 508 | 0 | 0 | 0 |  | 734 | [6 empty] | 21
414 | D.3.5 | 734191712R00 | Ventil dvoucestný DN25 se servopohonem | soubor | 1 | 0 | 0 |  | 0 |  | 0 | 0 | 0 | 0 | 0 | 0 | 0 | D.3.5 | 0 | 0 | 0 | 21 | 0 | 0 | 7 |  |  |  | 0 | 0 | 0 | 734_ | D.3.5_73_ | D.3.5_ | 0 | 0 | 0 | 509 | 0 | 0 | 0 |  | 734 | [6 empty] | 21
415 | D.3.5 | 734291113R00 | Kohouty plnící a vypouštěcí G 1/2 | kus | 1 | 0 | 0 |  | 0 |  | 0 | 0 | 0 | 0 | 0 | 0 | 0 | D.3.5 | 0 | 0 | 0 | 21 | 0 | 0 | 7 |  |  |  | 0 | 0 | 0 | 734_ | D.3.5_73_ | D.3.5_ | 0 | 0 | 0 | 510 | 0 | 0 | 0 |  | 734 | [6 empty] | 21
416 | D.3.5 | 734293312R00 | Kohout kulový vypouštěcí, DN 15 | kus | 1 | 0 | 0 |  | 0 |  | 0 | 0 | 0 | 0 | 0 | 0 | 0 | D.3.5 | 0 | 0 | 0 | 21 | 0 | 0 | 7 |  |  |  | 0 | 0 | 0 | 734_ | D.3.5_73_ | D.3.5_ | 0 | 0 | 0 | 511 | 0 | 0 | 0 |  | 734 | [6 empty] | 21
417 | D.3.5 | 734233145R00 | Kohout kulový s odvodn. vnitř.-vnitř.z DN 40 | kus | 0 | 0 | 0 |  | 0 |  | 0 | 0 | 0 | 0 | 0 | 0 | 0 | D.3.5 | 0 | 0 | 0 | 21 | 0 | 0 | 7 |  |  |  | 0 | 0 | 0 | 734_ | D.3.5_73_ | D.3.5_ | 0 | 0 | 0 | 512 | 0 | 0 | 0 |  | 734 | [6 empty] | 21
| D.3.5 | 767 | Konstrukce doplňkové stavební (zámečnické) |  |  |  | 0 | [10 empty] | D.3.5 | [7 empty] | 0 | 0 | 0
418 | D.3.5 | 767996801R00 | Demontáž atypických ocelových konstr. do 50 kg | kg | 50 | 0 | 0 |  | 0 |  | 0 | 0 | 0 | 0 | 0 | 0 | 0 | D.3.5 | 0 | 0 | 0 | 21 | 0 | 0 | 7 |  |  |  | 0 | 0 | 0 | 767_ | D.3.5_76_ | D.3.5_ | 0 | 0 | 0 | 514 | 0 | 0 | 0 |  | 767 | [6 empty] | 21
419 | D.3.5 | 767990010RA0 | Typové ocelové konstrukce - kotvení potrubí | kg | 60 | 0 | 0 |  | 0 |  | 0 | 0 | 0 | 0 | 0 | 0 | 0 | D.3.5 | 0 | 0 | 0 | 21 | 0 | 0 | 7 |  |  |  | 0 | 0 | 0 | 767_ | D.3.5_76_ | D.3.5_ | 0 | 0 | 0 | 515 | 0 | 0 | 0 |  | 767 | [6 empty] | 21
| D.3.5 |  | VORN - Vedlejší a ostatní rozpočtové náklady |  |  |  | 0 | [10 empty] | D.3.5
| D.3.5 | 06VRN | Územní vlivy |  |  |  | 0 | [10 empty] | D.3.5 | [7 empty] | 0 | 0 | 0
420 | D.3.5 | 063002VRN | Méně dostupné prostředí - ztížené podmínky vlivem prostoru | Soubor | 1 | 0 | 0 |  | 0 |  | 0 | 0 | 0 | 0 | 0 | 0 | 0 | D.3.5 | 0 | 0 | 0 | 21 | 0 | 0 | 99 |  |  |  | 0 | 0 | 0 | 06VRN_ | D.3.5_ _ | D.3.5_ | 0 | 0 | 0 | 518 | 0 | 0 | 0 | [6 empty] | 0 |  | 21
| D.3.6 |  | Lokální příprava TV - Tělocvična |  |  |  | 0
| D.3.6 | 0 | Všeobecné konstrukce a práce |  |  |  | 0 | [10 empty] | D.3.6 | [7 empty] | 0 | 0 | 0
421 | D.3.6 | 732227811R00 | Vypuštění vody ze systému | kus | 1 | 0 | 0 |  | 0 |  | 0 | 0 | 0 | 0 | 0 | 0 | 0 | D.3.6 | 0 | 0 | 0 | 21 | 0 | 0 | 1 |  |  |  | 0 | 0 | 0 | 0_ | D.3.6_0_ | D.3.6_ | 0 | 0 | 0 | 521 | 0 | 0 | 0 |  | 0 | [6 empty] | 21
422 | D.3.6 | 000732001VD | Komplexní zaregulování a spuštění systému | hodina | 8 | 0 | 0 |  | 0 |  | 0 | 0 | 0 | 0 | 0 | 0 | 0 | D.3.6 | 0 | 0 | 0 | 21 | 0 | 0 | 1 |  |  |  | 0 | 0 | 0 | 0_ | D.3.6_0_ | D.3.6_ | 0 | 0 | 0 | 522 | 0 | 0 | 0 |  | 0 | [6 empty] | 21
423 | D.3.6 | 001001VD | Stavební/zednická přípomoc nad rámec obsažený v položkách (zapravení prostupů, povrchů,...) | hod | 8 | 0 | 0 |  | 0 |  | 0 | 0 | 0 | 0 | 0 | 0 | 0 | D.3.6 | 0 | 0 | 0 | 21 | 0 | 0 | 1 |  |  |  | 0 | 0 | 0 | 0_ | D.3.6_0_ | D.3.6_ | 0 | 0 | 0 | 523 | 0 | 0 | 0 |  | 0 | [6 empty] | 21
424 | D.3.6 | 735191910R00 | Napuštění vody do otopného systému | soubor | 1 | 0 | 0 |  | 0 |  | 0 | 0 | 0 | 0 | 0 | 0 | 0 | D.3.6 | 0 | 0 | 0 | 21 | 0 | 0 | 1 |  |  |  | 0 | 0 | 0 | 0_ | D.3.6_0_ | D.3.6_ | 0 | 0 | 0 | 524 | 0 | 0 | 0 |  | 0 | [6 empty] | 21
425 | D.3.6 | 735191905R00 | Oprava - odvzdušnění soustavy | soubor | 1 | 0 | 0 |  | 0 |  | 0 | 0 | 0 | 0 | 0 | 0 | 0 | D.3.6 | 0 | 0 | 0 | 21 | 0 | 0 | 1 |  |  |  | 0 | 0 | 0 | 0_ | D.3.6_0_ | D.3.6_ | 0 | 0 | 0 | 525 | 0 | 0 | 0 |  | 0 | [6 empty] | 21
426 | D.3.6 | 722212440R00 | Štítky orientační na zeď | soubor | 1 | 0 | 0 |  | 0 |  | 0 | 0 | 0 | 0 | 0 | 0 | 0 | D.3.6 | 0 | 0 | 0 | 21 | 0 | 0 | 1 |  |  |  | 0 | 0 | 0 | 0_ | D.3.6_0_ | D.3.6_ | 0 | 0 | 0 | 526 | 0 | 0 | 0 |  | 0 | [6 empty] | 21
427 | D.3.6 | 722190901R00 | Uzavření/otevření soustavy při opravě | kus | 1 | 0 | 0 |  | 0 |  | 0 | 0 | 0 | 0 | 0 | 0 | 0 | D.3.6 | 0 | 0 | 0 | 21 | 0 | 0 | 1 |  |  |  | 0 | 0 | 0 | 0_ | D.3.6_0_ | D.3.6_ | 0 | 0 | 0 | 527 | 0 | 0 | 0 |  | 0 | [6 empty] | 21
428 | D.3.6 | 998732101R00 | Přesun hmot pro strojovny, výšky do 6 m | t | 1.0707 | 0 | 0 |  | 0 |  | 0 | 0 | 0 | 0 | 0 | 0 | 0 | D.3.6 | 0 | 0 | 0 | 21 | 0 | 0 | 5 |  |  |  | 0 | 0 | 0 | 0_ | D.3.6_0_ | D.3.6_ | 0 | 0 | 0 | 528 | 0 | 0 | 0 |  | 0 | [6 empty] | 21
429 | D.3.6 | 998732193R00 | Příplatek zvětšený přesun, strojovny do 500 m | t | 1.0707 | 0 | 0 |  | 0 |  | 0 | 0 | 0 | 0 | 0 | 0 | 0 | D.3.6 | 0 | 0 | 0 | 21 | 0 | 0 | 5 |  |  |  | 0 | 0 | 0 | 0_ | D.3.6_0_ | D.3.6_ | 0 | 0 | 0 | 529 | 0 | 0 | 0 |  | 0 | [6 empty] | 21
| D.3.6 | 713 | Izolace tepelné |  |  |  | 0 | [10 empty] | D.3.6 | [7 empty] | 0 | 0 | 0
430 | D.3.6 | 713400821R00 | Odstranění izolace z potrubí | m | 20 | 0 | 0 |  | 0 |  | 0 | 0 | 0 | 0 | 0 | 0 | 0 | D.3.6 | 0 | 0 | 0 | 21 | 0 | 0 | 7 |  |  |  | 0 | 0 | 0 | 713_ | D.3.6_71_ | D.3.6_ | 0 | 0 | 0 | 531 | 0 | 0 | 0 |  | 713 | [6 empty] | 21
| D.3.6 | 722 | Vnitřní vodovod |  |  |  | 0 | [10 empty] | D.3.6 | [7 empty] | 0 | 0 | 0
431 | D.3.6 | 722220864R00 | Demontáž armatur s dvěma závity | kus | 5 | 0 | 0 |  | 0 |  | 0 | 0 | 0 | 0 | 0 | 0 | 0 | D.3.6 | 0 | 0 | 0 | 21 | 0 | 0 | 7 |  |  |  | 0 | 0 | 0 | 722_ | D.3.6_72_ | D.3.6_ | 0 | 0 | 0 | 533 | 0 | 0 | 0 |  | 722 | [6 empty] | 21
432 | D.3.6 | 722170804R00 | Demontáž rozvodů vody z plastů do D 63 mm | m | 8 | 0 | 0 |  | 0 |  | 0 | 0 | 0 | 0 | 0 | 0 | 0 | D.3.6 | 0 | 0 | 0 | 21 | 0 | 0 | 7 |  |  |  | 0 | 0 | 0 | 722_ | D.3.6_72_ | D.3.6_ | 0 | 0 | 0 | 534 | 0 | 0 | 0 |  | 722 | [6 empty] | 21
433 | D.3.6 | 722170911R00 | Oprava plastového potrubí, vsazení odbočky do D 32 mm | kus | 3 | 0 | 0 |  | 0 |  | 0 | 0 | 0 | 0 | 0 | 0 | 0 | D.3.6 | 0 | 0 | 0 | 21 | 0 | 0 | 7 |  |  |  | 0 | 0 | 0 | 722_ | D.3.6_72_ | D.3.6_ | 0 | 0 | 0 | 535 | 0 | 0 | 0 |  | 722 | [6 empty] | 21
434 | D.3.6 | 722172313R00 | Potrubí plastové PP-R, včetně zednických výpomocí, D 32 x 4,4 mm, PN 16 | m | 10 | 0 | 0 |  | 0 |  | 0 | 0 | 0 | 0 | 0 | 0 | 0 | D.3.6 | 0 | 0 | 0 | 21 | 0 | 0 | 7 |  |  |  | 0 | 0 | 0 | 722_ | D.3.6_72_ | D.3.6_ | 0 | 0 | 0 | 536 | 0 | 0 | 0 |  | 722 | [6 empty] | 21
435 | D.3.6 | 722172311R00 | Potrubí plastové PP-R, včetně zednických výpomocí, D 20 x 2,8 mm, PN 16 | m | 5 | 0 | 0 |  | 0 |  | 0 | 0 | 0 | 0 | 0 | 0 | 0 | D.3.6 | 0 | 0 | 0 | 21 | 0 | 0 | 7 |  |  |  | 0 | 0 | 0 | 722_ | D.3.6_72_ | D.3.6_ | 0 | 0 | 0 | 537 | 0 | 0 | 0 |  | 722 | [6 empty] | 21
436 | D.3.6 | 722181245RU1 | Izolace návleková tl. stěny 25 mm | m | 5 | 0 | 0 |  | 0 |  | 0 | 0 | 0 | 0 | 0 | 0 | 0 | D.3.6 | 0 | 0 | 0 | 21 | 0 | 0 | 7 |  |  |  | 0 | 0 | 0 | 722_ | D.3.6_72_ | D.3.6_ | 0 | 0 | 0 | 538 | 0 | 0 | 0 |  | 722 | [6 empty] | 21
437 | D.3.6 | 722181242RU1 | Izolace návleková tl. stěny 9 mm | m | 5 | 0 | 0 |  | 0 |  | 0 | 0 | 0 | 0 | 0 | 0 | 0 | D.3.6 | 0 | 0 | 0 | 21 | 0 | 0 | 7 |  |  |  | 0 | 0 | 0 | 722_ | D.3.6_72_ | D.3.6_ | 0 | 0 | 0 | 539 | 0 | 0 | 0 |  | 722 | [6 empty] | 21
438 | D.3.6 | 722181244RT7 | Izolace návleková tl. stěny 20 mm | m | 5 | 0 | 0 |  | 0 |  | 0 | 0 | 0 | 0 | 0 | 0 | 0 | D.3.6 | 0 | 0 | 0 | 21 | 0 | 0 | 7 |  |  |  | 0 | 0 | 0 | 722_ | D.3.6_72_ | D.3.6_ | 0 | 0 | 0 | 540 | 0 | 0 | 0 |  | 722 | [6 empty] | 21
439 | D.3.6 | 722234233R00 | Filtr vodovodní, proplachovací DN25 | kus | 1 | 0 | 0 |  | 0 |  | 0 | 0 | 0 | 0 | 0 | 0 | 0 | D.3.6 | 0 | 0 | 0 | 21 | 0 | 0 | 7 |  |  |  | 0 | 0 | 0 | 722_ | D.3.6_72_ | D.3.6_ | 0 | 0 | 0 | 541 | 0 | 0 | 0 |  | 722 | [6 empty] | 21
440 | D.3.6 | 722231191R00 | Ventil vodovodní pojistný pružinový P10-237-616, G 1/2" | kus | 1 | 0 | 0 |  | 0 |  | 0 | 0 | 0 | 0 | 0 | 0 | 0 | D.3.6 | 0 | 0 | 0 | 21 | 0 | 0 | 7 |  |  |  | 0 | 0 | 0 | 722_ | D.3.6_72_ | D.3.6_ | 0 | 0 | 0 | 542 | 0 | 0 | 0 |  | 722 | [6 empty] | 21
441 | D.3.6 | 722235113R00 | Kohout vodovodní, kulový, vnitřní-vnitřní závit, DN 25 mm | kus | 4 | 0 | 0 |  | 0 |  | 0 | 0 | 0 | 0 | 0 | 0 | 0 | D.3.6 | 0 | 0 | 0 | 21 | 0 | 0 | 7 |  |  |  | 0 | 0 | 0 | 722_ | D.3.6_72_ | D.3.6_ | 0 | 0 | 0 | 543 | 0 | 0 | 0 |  | 722 | [6 empty] | 21
442 | D.3.6 | 722235143R00 | Kohout vodovodní, kulový s vypouštěním, vnitřní-vnitřní závit, DN 25 mm | kus | 1 | 0 | 0 |  | 0 |  | 0 | 0 | 0 | 0 | 0 | 0 | 0 | D.3.6 | 0 | 0 | 0 | 21 | 0 | 0 | 7 |  |  |  | 0 | 0 | 0 | 722_ | D.3.6_72_ | D.3.6_ | 0 | 0 | 0 | 544 | 0 | 0 | 0 |  | 722 | [6 empty] | 21
443 | D.3.6 | 722235523R00 | Filtr, vodovodní, vnitřní-vnitřní závit, DN 25 mm | kus | 1 | 0 | 0 |  | 0 |  | 0 | 0 | 0 | 0 | 0 | 0 | 0 | D.3.6 | 0 | 0 | 0 | 21 | 0 | 0 | 7 |  |  |  | 0 | 0 | 0 | 722_ | D.3.6_72_ | D.3.6_ | 0 | 0 | 0 | 545 | 0 | 0 | 0 |  | 722 | [6 empty] | 21
444 | D.3.6 | 722235653R00 | Ventil vodovodní, zpětný, DN 25 mm | kus | 1 | 0 | 0 |  | 0 |  | 0 | 0 | 0 | 0 | 0 | 0 | 0 | D.3.6 | 0 | 0 | 0 | 21 | 0 | 0 | 7 |  |  |  | 0 | 0 | 0 | 722_ | D.3.6_72_ | D.3.6_ | 0 | 0 | 0 | 546 | 0 | 0 | 0 |  | 722 | [6 empty] | 21
445 | D.3.6 | 7241001VD | Cirkulační čerpadlo s funkcí C.Timer, jednofázové s úspor. Sfér. Motorem pro rozvod cirk. TV | kus | 1 | 0 | 0 |  | 0 |  | 0 | 0 | 0 | 0 | 0 | 0 | 0 | D.3.6 | 0 | 0 | 0 | 21 | 0 | 0 | 7 |  |  |  | 0 | 0 | 0 | 722_ | D.3.6_72_ | D.3.6_ | 0 | 0 | 0 | 547 | 0 | 0 | 0 |  | 722 | [6 empty] | 21
446 | D.3.6 | 722235111R00 | Kohout vodovodní, kulový, vnitřní-vnitřní závit, DN 15 mm | kus | 2 | 0 | 0 |  | 0 |  | 0 | 0 | 0 | 0 | 0 | 0 | 0 | D.3.6 | 0 | 0 | 0 | 21 | 0 | 0 | 7 |  |  |  | 0 | 0 | 0 | 722_ | D.3.6_72_ | D.3.6_ | 0 | 0 | 0 | 548 | 0 | 0 | 0 |  | 722 | [6 empty] | 21
447 | D.3.6 | 722235521R00 | Filtr, vodovodní, vnitřní-vnitřní závit, DN 15 mm | kus | 1 | 0 | 0 |  | 0 |  | 0 | 0 | 0 | 0 | 0 | 0 | 0 | D.3.6 | 0 | 0 | 0 | 21 | 0 | 0 | 7 |  |  |  | 0 | 0 | 0 | 722_ | D.3.6_72_ | D.3.6_ | 0 | 0 | 0 | 549 | 0 | 0 | 0 |  | 722 | [6 empty] | 21
448 | D.3.6 | 722235641R00 | Klapka vodovodní, zpětná, vodorovná, DN 15 mm | kus | 1 | 0 | 0 |  | 0 |  | 0 | 0 | 0 | 0 | 0 | 0 | 0 | D.3.6 | 0 | 0 | 0 | 21 | 0 | 0 | 7 |  |  |  | 0 | 0 | 0 | 722_ | D.3.6_72_ | D.3.6_ | 0 | 0 | 0 | 550 | 0 | 0 | 0 |  | 722 | [6 empty] | 21
| D.3.6 | 73 | Ústřední vytápění |  |  |  | 0 | [10 empty] | D.3.6 | [7 empty] | 0 | 0 | 0
449 | D.3.6 | 730099VD | Odvoz a likvidace demontovaných materiálů, kontejner 7t | soubor | 1 | 0 | 0 |  | 0 |  | 0 | 0 | 0 | 0 | 0 | 0 | 0 | D.3.6 | 0 | 0 | 0 | 21 | 0 | 0 | 7 |  |  |  | 0 | 0 | 0 | 73_ | D.3.6_73_ | D.3.6_ | 0 | 0 | 0 | 552 | 0 | 0 | 0 |  | 73 | [6 empty] | 21
| D.3.6 | 732 | Strojovny |  |  |  | 0 | [10 empty] | D.3.6 | [7 empty] | 0 | 0 | 0
450 | D.3.6 | 732199100R00 | Montáž orientačního štítku | soubor | 9 | 0 | 0 |  | 0 |  | 0 | 0 | 0 | 0 | 0 | 0 | 0 | D.3.6 | 0 | 0 | 0 | 21 | 0 | 0 | 7 |  |  |  | 0 | 0 | 0 | 732_ | D.3.6_73_ | D.3.6_ | 0 | 0 | 0 | 554 | 0 | 0 | 0 |  | 732 | [6 empty] | 21
451 | D.3.6 | 732110811R00 | Demontáž těles rozdělovačů a sběračů, do DN 100 mm | m | 2 | 0 | 0 |  | 0 |  | 0 | 0 | 0 | 0 | 0 | 0 | 0 | D.3.6 | 0 | 0 | 0 | 21 | 0 | 0 | 7 |  |  |  | 0 | 0 | 0 | 732_ | D.3.6_73_ | D.3.6_ | 0 | 0 | 0 | 555 | 0 | 0 | 0 |  | 732 | [6 empty] | 21
452 | D.3.6 | 732119190R00 | Montáž rozdělovačů a sběračů DN 80 | kus | 1 | 0 | 0 |  | 0 |  | 0 | 0 | 0 | 0 | 0 | 0 | 0 | D.3.6 | 0 | 0 | 0 | 21 | 0 | 0 | 7 |  |  |  | 0 | 0 | 0 | 732_ | D.3.6_73_ | D.3.6_ | 0 | 0 | 0 | 556 | 0 | 0 | 0 |  | 732 | [6 empty] | 21
453 | D.3.6 | 732111125R00 | Tělesa rozdělovačů a sběračů DN 80 dl 1m + izolace a ukotvení | kus | 2 | 0 | 0 |  | 0 |  | 0 | 0 | 0 | 0 | 0 | 0 | 0 | D.3.6 | 0 | 0 | 0 | 21 | 0 | 0 | 7 |  |  |  | 0 | 0 | 0 | 732_ | D.3.6_73_ | D.3.6_ | 0 | 0 | 0 | 557 | 0 | 0 | 0 |  | 732 | [6 empty] | 21
454 | D.3.6 | 73242001VD | Oběhové čerpadlo 25-60 |  | 1 | 0 | 0 |  | 0 |  | 0 | 0 | 0 | 0 | 0 | 0 | 0 | D.3.6 | 0 | 0 | 0 | 21 | 0 | 0 | 7 |  |  |  | 0 | 0 | 0 | 732_ | D.3.6_73_ | D.3.6_ | 0 | 0 | 0 | 558 | 0 | 0 | 0 |  | 732 | [6 empty] | 21
455 | D.3.6 | 484323314 | Výměník tepla, voda/voda, 80kW teplovod/TV, např. RHB 31-30 + tepelná izolace + kotvení | kus | 1 | 0 | 0 |  | 0 |  | 0 | 0 | 0 | 0 | 0 | 0 | 0 | D.3.6 | 0 | 0 | 0 | 21 | 0 | 0 | 7 |  |  |  | 0 | 0 | 0 | 732_ | D.3.6_73_ | D.3.6_ | 0 | 0 | 0 | 559 | 0 | 0 | 0 |  | 732 | [6 empty] | 21
456 | D.3.6 | 732229631R01 | Montáž výměníku tepla | soubor | 1 | 0 | 0 |  | 0 |  | 0 | 0 | 0 | 0 | 0 | 0 | 0 | D.3.6 | 0 | 0 | 0 | 21 | 0 | 0 | 7 |  |  |  | 0 | 0 | 0 | 732_ | D.3.6_73_ | D.3.6_ | 0 | 0 | 0 | 560 | 0 | 0 | 0 |  | 732 | [6 empty] | 21
| D.3.6 | 733 | Rozvod potrubí |  |  |  | 0 | [10 empty] | D.3.6 | [7 empty] | 0 | 0 | 0
457 | D.3.6 | 733193810R00 | Rozřezání konzol pro potrubí z úhel.L 50x50x5 mm | kus | 4 | 0 | 0 |  | 0 |  | 0 | 0 | 0 | 0 | 0 | 0 | 0 | D.3.6 | 0 | 0 | 0 | 21 | 0 | 0 | 7 |  |  |  | 0 | 0 | 0 | 733_ | D.3.6_73_ | D.3.6_ | 0 | 0 | 0 | 562 | 0 | 0 | 0 |  | 733 | [6 empty] | 21
458 | D.3.6 | 733194915R00 | Oprava-navaření odbočky na potrubí | kus | 4 | 0 | 0 |  | 0 |  | 0 | 0 | 0 | 0 | 0 | 0 | 0 | D.3.6 | 0 | 0 | 0 | 21 | 0 | 0 | 7 |  |  |  | 0 | 0 | 0 | 733_ | D.3.6_73_ | D.3.6_ | 0 | 0 | 0 | 563 | 0 | 0 | 0 |  | 733 | [6 empty] | 21
459 | D.3.6 | 733192912R00 | Oprava-přepojení stávající větve | kus | 2 | 0 | 0 |  | 0 |  | 0 | 0 | 0 | 0 | 0 | 0 | 0 | D.3.6 | 0 | 0 | 0 | 21 | 0 | 0 | 7 |  |  |  | 0 | 0 | 0 | 733_ | D.3.6_73_ | D.3.6_ | 0 | 0 | 0 | 564 | 0 | 0 | 0 |  | 733 | [6 empty] | 21
460 | D.3.6 | 733120826R00 | Demontáž potrubí z hladkých trubek do D 89 | m | 12 | 0 | 0 |  | 0 |  | 0 | 0 | 0 | 0 | 0 | 0 | 0 | D.3.6 | 0 | 0 | 0 | 21 | 0 | 0 | 7 |  |  |  | 0 | 0 | 0 | 733_ | D.3.6_73_ | D.3.6_ | 0 | 0 | 0 | 565 | 0 | 0 | 0 |  | 733 | [6 empty] | 21
461 | D.3.6 | 733121218R00 | Potrubí hladké bezešvé v kotelnách D 57 x 2,9 mm | m | 6 | 0 | 0 |  | 0 |  | 0 | 0 | 0 | 0 | 0 | 0 | 0 | D.3.6 | 0 | 0 | 0 | 21 | 0 | 0 | 7 |  |  |  | 0 | 0 | 0 | 733_ | D.3.6_73_ | D.3.6_ | 0 | 0 | 0 | 566 | 0 | 0 | 0 |  | 733 | [6 empty] | 21
462 | D.3.6 | 733164105RT5 | Montáž potrubí z měděných trubek vytápění D 28 mm | m | 8 | 0 | 0 |  | 0 |  | 0 | 0 | 0 | 0 | 0 | 0 | 0 | D.3.6 | 0 | 0 | 0 | 21 | 0 | 0 | 7 |  |  |  | 0 | 0 | 0 | 733_ | D.3.6_73_ | D.3.6_ | 0 | 0 | 0 | 567 | 0 | 0 | 0 |  | 733 | [6 empty] | 21
463 | D.3.6 | 733164102RT5 | Montáž potrubí z měděných trubek vytápění D 15 mm | m | 0.5 | 0 | 0 |  | 0 |  | 0 | 0 | 0 | 0 | 0 | 0 | 0 | D.3.6 | 0 | 0 | 0 | 21 | 0 | 0 | 7 |  |  |  | 0 | 0 | 0 | 733_ | D.3.6_73_ | D.3.6_ | 0 | 0 | 0 | 568 | 0 | 0 | 0 |  | 733 | [6 empty] | 21
464 | D.3.6 | 001VSVD | Montáž tepelné izolace - trubice | m | 14.5 | 0 | 0 |  | 0 |  | 0 | 0 | 0 | 0 | 0 | 0 | 0 | D.3.6 | 0 | 0 | 0 | 21 | 0 | 0 | 7 |  |  |  | 0 | 0 | 0 | 733_ | D.3.6_73_ | D.3.6_ | 0 | 0 | 0 | 569 | 0 | 0 | 0 |  | 733 | [6 empty] | 21
465 | D.3.6 | 631547319 | Pouzdro potrubní izolační - 60/50 mm | m | 6 | 0 | 0 |  | 0 |  | 0 | 0 | 0 | 0 | 0 | 0 | 0 | D.3.6 | 0 | 0 | 0 | 21 | 0 | 0 | 7 |  |  |  | 0 | 0 | 0 | 733_ | D.3.6_73_ | D.3.6_ | 0 | 0 | 0 | 570 | 0 | 0 | 0 |  | 733 | [6 empty] | 21
466 | D.3.6 | 631547114 | Pouzdro potrubní izolační - 28/30 mm | m | 8 | 0 | 0 |  | 0 |  | 0 | 0 | 0 | 0 | 0 | 0 | 0 | D.3.6 | 0 | 0 | 0 | 21 | 0 | 0 | 7 |  |  |  | 0 | 0 | 0 | 733_ | D.3.6_73_ | D.3.6_ | 0 | 0 | 0 | 571 | 0 | 0 | 0 |  | 733 | [6 empty] | 21
467 | D.3.6 | 631547011 | Pouzdro potrubní izolační - 15/20 mm | m | 0.5 | 0 | 0 |  | 0 |  | 0 | 0 | 0 | 0 | 0 | 0 | 0 | D.3.6 | 0 | 0 | 0 | 21 | 0 | 0 | 7 |  |  |  | 0 | 0 | 0 | 733_ | D.3.6_73_ | D.3.6_ | 0 | 0 | 0 | 572 | 0 | 0 | 0 |  | 733 | [6 empty] | 21
| D.3.6 | 734 | Armatury |  |  |  | 0 | [10 empty] | D.3.6 | [7 empty] | 0 | 0 | 0
468 | D.3.6 | 734200824R00 | Demontáž armatur se 2závity do G 2 | kus | 6 | 0 | 0 |  | 0 |  | 0 | 0 | 0 | 0 | 0 | 0 | 0 | D.3.6 | 0 | 0 | 0 | 21 | 0 | 0 | 7 |  |  |  | 0 | 0 | 0 | 734_ | D.3.6_73_ | D.3.6_ | 0 | 0 | 0 | 574 | 0 | 0 | 0 |  | 734 | [6 empty] | 21
469 | D.3.6 | 734100812R00 | Demontáž armatur se dvěma přírubami do DN 100 | kus | 4 | 0 | 0 |  | 0 |  | 0 | 0 | 0 | 0 | 0 | 0 | 0 | D.3.6 | 0 | 0 | 0 | 21 | 0 | 0 | 7 |  |  |  | 0 | 0 | 0 | 734_ | D.3.6_73_ | D.3.6_ | 0 | 0 | 0 | 575 | 0 | 0 | 0 |  | 734 | [6 empty] | 21
470 | D.3.6 | 734114115R00 | Ventil uzav.přírub. DN 50 s nav.přírub | kus | 2 | 0 | 0 |  | 0 |  | 0 | 0 | 0 | 0 | 0 | 0 | 0 | D.3.6 | 0 | 0 | 0 | 21 | 0 | 0 | 7 |  |  |  | 0 | 0 | 0 | 734_ | D.3.6_73_ | D.3.6_ | 0 | 0 | 0 | 576 | 0 | 0 | 0 |  | 734 | [6 empty] | 21
471 | D.3.6 | 734413144R00 | Teploměr | kus | 6 | 0 | 0 |  | 0 |  | 0 | 0 | 0 | 0 | 0 | 0 | 0 | D.3.6 | 0 | 0 | 0 | 21 | 0 | 0 | 7 |  |  |  | 0 | 0 | 0 | 734_ | D.3.6_73_ | D.3.6_ | 0 | 0 | 0 | 577 | 0 | 0 | 0 |  | 734 | [6 empty] | 21
472 | D.3.6 | 734421160R00 | Tlakoměr | kus | 3 | 0 | 0 |  | 0 |  | 0 | 0 | 0 | 0 | 0 | 0 | 0 | D.3.6 | 0 | 0 | 0 | 21 | 0 | 0 | 7 |  |  |  | 0 | 0 | 0 | 734_ | D.3.6_73_ | D.3.6_ | 0 | 0 | 0 | 578 | 0 | 0 | 0 |  | 734 | [6 empty] | 21
473 | D.3.6 | 734194126R00 | Ventil vyvažovací, přírubový DN40 | kus | 1 | 0 | 0 |  | 0 |  | 0 | 0 | 0 | 0 | 0 | 0 | 0 | D.3.6 | 0 | 0 | 0 | 21 | 0 | 0 | 7 |  |  |  | 0 | 0 | 0 | 734_ | D.3.6_73_ | D.3.6_ | 0 | 0 | 0 | 579 | 0 | 0 | 0 |  | 734 | [6 empty] | 21
474 | D.3.6 | 734224831R00 | Ventil přepouštěcí DN 15 | kus | 1 | 0 | 0 |  | 0 |  | 0 | 0 | 0 | 0 | 0 | 0 | 0 | D.3.6 | 0 | 0 | 0 | 21 | 0 | 0 | 7 |  |  |  | 0 | 0 | 0 | 734_ | D.3.6_73_ | D.3.6_ | 0 | 0 | 0 | 580 | 0 | 0 | 0 |  | 734 | [6 empty] | 21
475 | D.3.6 | 734233143R00 | Kohout kulový s odvodn. vnitř.-vnitř.z. DN 25 | kus | 2 | 0 | 0 |  | 0 |  | 0 | 0 | 0 | 0 | 0 | 0 | 0 | D.3.6 | 0 | 0 | 0 | 21 | 0 | 0 | 7 |  |  |  | 0 | 0 | 0 | 734_ | D.3.6_73_ | D.3.6_ | 0 | 0 | 0 | 581 | 0 | 0 | 0 |  | 734 | [6 empty] | 21
476 | D.3.6 | 734243125R00 | Ventil zpětný DN 40 | kus | 1 | 0 | 0 |  | 0 |  | 0 | 0 | 0 | 0 | 0 | 0 | 0 | D.3.6 | 0 | 0 | 0 | 21 | 0 | 0 | 7 |  |  |  | 0 | 0 | 0 | 734_ | D.3.6_73_ | D.3.6_ | 0 | 0 | 0 | 582 | 0 | 0 | 0 |  | 734 | [6 empty] | 21
477 | D.3.6 | 734233120R00 | Kohout kulový,vnitřní-vnitřní z. DN 10 | kus | 1 | 0 | 0 |  | 0 |  | 0 | 0 | 0 | 0 | 0 | 0 | 0 | D.3.6 | 0 | 0 | 0 | 21 | 0 | 0 | 7 |  |  |  | 0 | 0 | 0 | 734_ | D.3.6_73_ | D.3.6_ | 0 | 0 | 0 | 583 | 0 | 0 | 0 |  | 734 | [6 empty] | 21
478 | D.3.6 | 734213111R00 | Ventil automatický odvzdušňovací, DN 10 | kus | 1 | 0 | 0 |  | 0 |  | 0 | 0 | 0 | 0 | 0 | 0 | 0 | D.3.6 | 0 | 0 | 0 | 21 | 0 | 0 | 7 |  |  |  | 0 | 0 | 0 | 734_ | D.3.6_73_ | D.3.6_ | 0 | 0 | 0 | 584 | 0 | 0 | 0 |  | 734 | [6 empty] | 21
479 | D.3.6 | 734191712R00 | Ventil dvoucestný DN25 se servopohonem | soubor | 1 | 0 | 0 |  | 0 |  | 0 | 0 | 0 | 0 | 0 | 0 | 0 | D.3.6 | 0 | 0 | 0 | 21 | 0 | 0 | 7 |  |  |  | 0 | 0 | 0 | 734_ | D.3.6_73_ | D.3.6_ | 0 | 0 | 0 | 585 | 0 | 0 | 0 |  | 734 | [6 empty] | 21
480 | D.3.6 | 734291113R00 | Kohouty plnící a vypouštěcí G 1/2 | kus | 1 | 0 | 0 |  | 0 |  | 0 | 0 | 0 | 0 | 0 | 0 | 0 | D.3.6 | 0 | 0 | 0 | 21 | 0 | 0 | 7 |  |  |  | 0 | 0 | 0 | 734_ | D.3.6_73_ | D.3.6_ | 0 | 0 | 0 | 586 | 0 | 0 | 0 |  | 734 | [6 empty] | 21
481 | D.3.6 | 734293312R00 | Kohout kulový vypouštěcí, DN 15 | kus | 1 | 0 | 0 |  | 0 |  | 0 | 0 | 0 | 0 | 0 | 0 | 0 | D.3.6 | 0 | 0 | 0 | 21 | 0 | 0 | 7 |  |  |  | 0 | 0 | 0 | 734_ | D.3.6_73_ | D.3.6_ | 0 | 0 | 0 | 587 | 0 | 0 | 0 |  | 734 | [6 empty] | 21
482 | D.3.6 | 734233145R00 | Kohout kulový s odvodn. vnitř.-vnitř.z. DN 40 | kus | 3 | 0 | 0 |  | 0 |  | 0 | 0 | 0 | 0 | 0 | 0 | 0 | D.3.6 | 0 | 0 | 0 | 21 | 0 | 0 | 7 |  |  |  | 0 | 0 | 0 | 734_ | D.3.6_73_ | D.3.6_ | 0 | 0 | 0 | 588 | 0 | 0 | 0 |  | 734 | [6 empty] | 21
| D.3.6 | 767 | Konstrukce doplňkové stavební (zámečnické) |  |  |  | 0 | [10 empty] | D.3.6 | [7 empty] | 0 | 0 | 0
483 | D.3.6 | 767996801R00 | Demontáž atypických ocelových konstr. do 50 kg | kg | 50 | 0 | 0 |  | 0 |  | 0 | 0 | 0 | 0 | 0 | 0 | 0 | D.3.6 | 0 | 0 | 0 | 21 | 0 | 0 | 7 |  |  |  | 0 | 0 | 0 | 767_ | D.3.6_76_ | D.3.6_ | 0 | 0 | 0 | 590 | 0 | 0 | 0 |  | 767 | [6 empty] | 21
484 | D.3.6 | 767990010RA0 | Typové ocelové konstrukce - kotvení potrubí | kg | 60 | 0 | 0 |  | 0 |  | 0 | 0 | 0 | 0 | 0 | 0 | 0 | D.3.6 | 0 | 0 | 0 | 21 | 0 | 0 | 7 |  |  |  | 0 | 0 | 0 | 767_ | D.3.6_76_ | D.3.6_ | 0 | 0 | 0 | 591 | 0 | 0 | 0 |  | 767 | [6 empty] | 21
0
Poznámka:

## MaR
D.1.4.8 - ROZPOČET
|  | STAVBA : | ZŠ U ČERVENÝCH DOMKŮ - REKONSTRUKCE TEPLOVODŮ
|  | INVESTOR: | MĚSTO HODONÍN MASARIKOVO NÁMĚSTÍ 53/1
|  | ČÁST: | D.1.4.8 MĚŘENÍ a REGULACE
p.č. | Položka | Typ | Popis | m.j. | Počet | Jedn. cena | Dodávka Celkem | Montáž cena/jedn. | Mont. /celkem | Periférie
1 |  | ROZVADĚC DT1
2 |  |  | Výměníková stanice
3 | B1- B5, B17, B18 |  | Ponorné teplotní čidlo Pt1000 - do jímky 100 mm, -30…+130°C | ks | 5 |  |  | 0 | 0 | Stávající
4 | B12, B13 |  | Ponorné teplotní čidlo Pt1000 - do jímky 100 mm, -30…+130°C | ks | 2 | 0 | 0 | 0 | 0 | Nové
5 | B7 |  | Kabelové teplotní čidlo Ni1000, 1,5 m, -30…+180°C | ks | 1 |  |  | 0 | 0 | Stávající
6 | B6 |  | Venkovní teplotní čidlo Pt1000, -50...+70°C | ks | 1 |  |  | 0 | 0 | Stávající
7 | B9, B11 |  | Příložné teplotní čidlo Pt1000, -30…+130°C | ks | 2 |  |  | 0 | 0 | Stávající
8 | F1, F2 |  | Omezovací termostat (TW), 40 až 120 °C, nastavení žádané hodnoty pod krytem | ks | 2 |  |  | 0 | 0 | Stávající
9 | F3 |  | Omezovací termostat (TW), 15 až 95°C, nastavení žádané hodnoty pod krytem | ks | 1 |  |  | 0 | 0 | Stávající
10 | P1 |  | Čidlo tlaku 0…16 bar, 0…10 V | ks | 1 |  |  | 0 | 0 | Stávající
11 | P2 |  | Čidlo tlaku 0…4 bar, 0…10 V | ks | 1 |  |  | 0 | 0 | Stávající
12 | P3 |  | Čidlo tlaku 0…4 bar, 0…10 V | ks | 1 |  |  | 0 | 0 | Stávající
13 | E1, E2 |  | Zaplavení prostoru (havarijní hlášení) | ks | 2 |  |  | 0 | 0 | Stávající
14 |  |  | Sdružený dvojsondový snímač hladiny (nerez) v krabici | ks | 2
15 | Q1-Q4 |  | MĚŘIČ TEPLA, VODOMĚR | ks | 4 | DODÁVKA ÚT |  | 0 | 0 | Stávající
16 | Yv1-Yv4 |  | Přímý ventil a servopohon | ks | 5 |  |  | 0 | 0 | Nové
17 | Yv1-Yv5 |  | Přímý ventil a servopohon | ks | 5 |  |  | 0 | 0 | Nové
18 | Yk1-Yk3 |  | Škrtící klapky | ks | 3 |  |  | 0 | 0 | Nové
19 | Yk1, Yk2 |  | Pomocný kontakt pro pohony |  | 3 |  |  |  |  | Nové
20 | Yk1, Yk2 |  | Pohon pro škrtící klapky | ks | 3 |  |  | 0 | 0 | Nové
21 |  |  | Montáž a zapojení oběhových čerpadel atd.. | h | 12 |  |  | 0 | 0 | Nové
22
23 |  |  | DDC - ROZVADĚC DT1 | [6 empty] | Stávající
24 | DDC1 |  | Modulární podstanice PX, 200x I/O, BACnet/LonTalk | ks | 1 | Stávající DDC Z ROKU 2019 |  | SOUČÁSTÍ MONTÁŽE V ROZVADĚČI |  | Stávající
25 | N1 |  | Napájecí modul 1.2 A | ks | 1 |  |  |  |  | Stávající
26 | N2 |  | Sběrnicový modul | ks | 1 |  |  |  |  | Stávající
27 | A1-A3 |  | Univerzální modul, 8x UIO | ks | 3 |  |  |  |  | Stávající
28 | A4-A5 |  | Modul digitálních vstupů, 16 I/O | ks | 2 |  |  |  |  | Stávající
29 | A6-A8 |  | Modul digitálních výstupů, 6 I/O | ks | 3 |  |  |  |  | Stávající
30 | PXM |  | Ovládací panel pro podstanice | ks | 1 |  |  |  |  | Stávající
31 |  |  | Kabel 3m pro panel ovládaci panel | ks | 1 |  |  |  |  | Stávající
32 |  |  | Adresovací kolíčky 1 …12, + resetovací | ks | 1 |  |  |  |  | Stávající
33 | DDC2 |  | Router BACnet/IP na BACnet/LonTalk a BACnet/MSTP | ks | 1 |  |  |  |  | Stávající
34 |  |  | Ukončovač sběrnice LON | ks | 2 |  |  |  |  | Stávající
35 |  |  | GSM hlásič, 4 vstupy, 2 výstupní silová relé. pracovní pásmo GSM mo dul - E-GSM 900 / 1800 MHz | ks | 1 |  |  |  |  | Stávající
36 |  |  | AN-05 prutová GSM anténa 900 / 1800MHz, používá se k výrobkům: Jablotron GD-04. 3m | ks | 1 |  |  |  |  | Stávající
37 |  |  | Průmyslové zářivkové svítidlo TOPLINE 2xG13/36W/230V 1272 mm IP65 | ks | [5 empty] | Stávající
38 |  |  | Instalační krabice univerzální KU | ks | [5 empty] | Stávající
39 | ZS1, ZS2 |  | Zásuvka jednonásobná IP44/230V - montáž na stěnu | ks | [5 empty] | Stávající
40 | ZS6 |  | Zásuvka průmyslová IP 67, nástěnná, 400V, 16A, 4p | ks | [5 empty] | Stávající
41 | ZS7 |  | Zásuvka průmyslová IP 67, nástěnná, 400V, 32A, 4p | ks | [5 empty] | Stávající
42 |  |  | ROZVADĚC DT1
43 |  |  | Rozvaděč (v x š x h) 2000x800x400mm, oceloplechový, krytí IP44/20, zámek dveří, kapsa na dokumentaci, osvětlení rozvaděče, přepěťová ochrana, typ 2.st, 3.st + dálková signalizace, servisní zásuvka 230V AC/10A, proudový chraniče, jističe, stykače, pojistkový odpojovač, montáž rozvaděče, elekto revize atd..., relé 230V AC, relé 24V AC, Patice pro relé, Pojistkový odpojovač (230V, 24V), Trubičkové pojistky(230V, 24V), přepínače R-0-A, LED diody, tlačíka, průchodky, drobný instalační materiál, Svorka řadová na DIN lištu | ks | 1 | Stávající ROZVADĚČ |  |  |  | Stávající
44 |  |  | Úprava rozvaděče | h | 32 |  |  | 0 | 0 | Nové
45 |  |  | Úprava SW DT1 | h | 20 |  |  | 0 | 0 | Nové
46
47 |  | ROZVADĚC DT2 a DT2.1 - Ředitelský pavilon
48 | B4 |  | Ponorné teplotní čidlo | ks | 1 |  |  | 0 | 0 | Stávající
49 | B5, B6 |  | Prostrové teplotní čidlo | ks | 2 |  |  | 0 | 0 | Stávající
50 | Yv1-Yv2 |  | Ventil a servopohon | ks | 2 |  |  | 0 | 0 | Stávající
51 | B7, B8 |  | Ponorné teplotní čidlo Ni1000 - s jímkou 100 mm, -30…+130°C | ks | 2 | 0 | 0 | 0 | 0 | Nové
52 | F1 |  | Omezovací termostat (TW), 15 až 95 °C, nastavení žádané hodnoty pod krytem, IP65 | ks | 1 | 0 | 0 | 0 | 0 | Nové
53 | P1 |  | Čidlo tlaku 0…4 bar, 0…10 V | ks | 1 | 0 | 0 | 0 | 0 | Nové
54 | E1 |  | Zaplavení prostoru (havarijní hlášení) | ks | 1 | 0 | 0 | 0 | 0 | Nové
55 | Yv3 |  | Pohon ventil TV dodávka ÚT | ks | 1 |  |  | 0 | 0 | Nové
56
57 |  |  | DDC
58 | DDC1 |  | Kompaktní podstanice PX, 22x I/O, BACnet/LonTalk, Island bus (montáž součásti rozvaděče) | ks | 1 |  |  |  |  | Stávající
59 | N1 |  | Napájecí modul 1.2 A, pojistka 10A (montáž součásti rozvaděče) | ks | 1 |  |  |  |  | Stávající
60 | A1 |  | Modul digitálních vstupů, 8 I/O (montáž součásti rozvaděče) | ks | 1 |  |  |  |  | Stávající
61 | A2 |  | Modul digitálních výstupů, 6 I/O (montáž součásti rozvaděče) | ks | 1 |  |  |  |  | Stávající
62 |  |  | Adresovací kolíčky 1 ... 12, + 2 resetovací | ks | 1 |  |  |  |  | Stávající
63
64 |  |  | Demontáž Stávající elektro instalace VZT | h | 16 |  |  | 0 | 0 | Nové
65 |  |  | Montáž a zapojení oběhových čerpadel, čidel a pohonu, atd.. | h | 16 |  |  | 0 | 0 | Nové
66 |  |  | Úprava stávajícího rozvaděče DT2 a DT2.1 | h | 32 |  |  | 0 | 0 | Nové
67 |  |  | Úprava SW DT2 a DT2.1 | h | 16 |  |  | 0 | 0 | Nové
68
69 |  | ROZVADĚC DT3 a DT3.1 - Žlutý pavilon
70 | B1, B3 |  | Ponorné teplotní čidlo | ks | 2 |  |  | 0 | 0 | Stávající
71 | B2, B4 |  | Prostrové teplotní čidlo | ks | 2 |  |  | 0 | 0 | Stávající
72 | Yv1-Yv2 |  | Ventil a servopohon | ks | 2 |  |  | 0 | 0 | Stávající
73 | Ys1-Ys2 |  | Zaplachování (SOLENOID) | ks | 2 |  |  | 0 | 0 | Stávající
74 | B5, B6 |  | Ponorné teplotní čidlo Ni1000 - s jímkou 100 mm, -30…+130°C | ks | 2 | 0 | 0 | 0 | 0 | Nové
75 | F1 |  | Omezovací termostat (TW), 15 až 95 °C, nastavení žádané hodnoty pod krytem, IP65 | ks | 1 | 0 | 0 | 0 | 0 | Nové
76 | P1 |  | Čidlo tlaku 0…4 bar, 0…10 V | ks | 1 | 0 | 0 | 0 | 0 | Nové
77 | E1 |  | Zaplavení prostoru (havarijní hlášení) | ks | 1 | 0 | 0 | 0 | 0 | Nové
78 | Yv3 |  | Pohon ventil TV dodávka ÚT | ks | 1 |  |  | 0 | 0 | Nové
79
80 |  |  | DDC
81 | DDC1 |  | Kompaktní podstanice PX, 22x I/O, BACnet/LonTalk, Island bus (montáž součásti rozvaděče) | ks | 1 |  |  |  |  | Stávající
82 | N1 |  | Napájecí modul 1.2 A, pojistka 10A (montáž součásti rozvaděče) | ks | 1 | 0 | 0 | 0 | 0 | Nové
83 | A1 |  | Modul digitálních vstupů, 8 I/O (montáž součásti rozvaděče) | ks | 1 | 0 | 0 | 0 | 0 | Nové
84 | A2 |  | Modul digitálních výstupů, 6 I/O (montáž součásti rozvaděče) | ks | 1 | 0 | 0 | 0 | 0 | Nové
85 |  |  | Adresovací kolíčky 1 ... 12, + 2 resetovací | ks | 1 | 0 | 0 | 0 | 0 | Nové
86 |  |  | Montáž a zapojení oběhových čerpadel atd.. | h | 16 |  |  | 0 | 0 | Nové
87 |  |  | Úprava stávajícího rozvaděče DT3 | h | 24 |  |  | 0 | 0 | Nové
88 |  |  | Úprava SW DT3 a DT3.1 | h | 16 |  |  | 0 | 0 | Nové
89 |  |  | ROZVADĚC DT3.1
90 |  |  | Rozvaděč (v x š x h) 800x600x260mm, oceloplechový, krytí IP44/20, zámek dveří, kapsa na dokumentaci, osvětlení rozvaděče, přepěťová ochrana, typ 2.st, 3.st + dálková signalizace, servisní zásuvka 230V AC/10A, proudový chraniče, jističe, stykače, pojistkový odpojovač, montáž rozvaděče, elekto revize atd..., relé 230V AC, relé 24V AC, Patice pro relé, Pojistkový odpojovač (230V, 24V), Trubičkové pojistky(230V, 24V), přepínače R-0-A, LED diody, tlačíka, průchodky, drobný instalační materiál, Svorka řadová na DIN lištu | ks | 1 |  | 0 |  | 0 | Nový
91
92 |  | ROZVADĚC DT4 a DT4.1 - Modrý pavilon
93 | B2, B4 |  | Ponorné teplotní čidlo | ks | 2 |  |  | 0 | 0 | Stávající
94 | B3, B5 |  | Prostrové teplotní čidlo | ks | 2 |  |  | 0 | 0 | Stávající
95 | Yv1-Yv2 |  | Ventil a servopohon | ks | 2 |  |  | 0 | 0 | Stávající
96 | Ys1-Ys3 |  | Zaplachování (SOLENOID) | ks | 3 |  |  | 0 | 0 | Stávající
97 | B6, B7 |  | Ponorné teplotní čidlo Ni1000 - s jímkou 100 mm, -30…+130°C | ks | 2 | 0 | 0 | 0 | 0 | Nové
98 | F1 |  | Omezovací termostat (TW), 15 až 95 °C, nastavení žádané hodnoty pod krytem, IP65 | ks | 1 | 0 | 0 | 0 | 0 | Nové
99 | P1 |  | Čidlo tlaku 0…4 bar, 0…10 V | ks | 1 | 0 | 0 | 0 | 0 | Nové
100 | E1 |  | Zaplavení prostoru (havarijní hlášení) | ks | 1 | 0 | 0 | 0 | 0 | Nové
101 | Yv3 |  | Pohon ventil TV dodávka ÚT | ks | 1 |  |  | 0 | 0 | Nové
102
103 |  |  | DDC
104 | DDC1 |  | Kompaktní podstanice PX, 22x I/O, BACnet/LonTalk, Island bus (montáž součásti rozvaděče) | ks | 1 |  |  |  |  | Stávající
105 | N1 |  | Napájecí modul 1.2 A, pojistka 10A (montáž součásti rozvaděče) | ks | 1 | 0 | 0 | 0 | 0 | Nové
106 | A1 |  | Modul digitálních vstupů, 8 I/O (montáž součásti rozvaděče) | ks | 1 | 0 | 0 | 0 | 0 | Nové
107 | A2 |  | Modul digitálních výstupů, 6 I/O (montáž součásti rozvaděče) | ks | 1 | 0 | 0 | 0 | 0 | Nové
108 |  |  | Adresovací kolíčky 1 ... 12, + 2 resetovací | ks | 1 | 0 | 0 | 0 | 0 | Nové
109 |  |  | Montáž a zapojení oběhových čerpadel atd.. | h | 16 |  |  | 0 | 0 | Nové
110 |  |  | Úprava stávajícího rozvaděče DT4 | h | 24 |  |  | 0 | 0 | Nové
111 |  |  | Úprava SW DT4 a DT4.1 | h | 16 |  |  | 0 | 0 | Nové
112 |  |  | ROZVADĚC DT4.1
113 |  |  | Rozvaděč (v x š x h) 800x600x260mm, oceloplechový, krytí IP44/20, zámek dveří, kapsa na dokumentaci, osvětlení rozvaděče, přepěťová ochrana, typ 2.st, 3.st + dálková signalizace, servisní zásuvka 230V AC/10A, proudový chraniče, jističe, stykače, pojistkový odpojovač, montáž rozvaděče, elekto revize atd..., relé 230V AC, relé 24V AC, Patice pro relé, Pojistkový odpojovač (230V, 24V), Trubičkové pojistky(230V, 24V), přepínače R-0-A, LED diody, tlačíka, průchodky, drobný instalační materiál, Svorka řadová na DIN lištu | ks | 1 |  | 0 |  | 0 | Nový
114
115 |  | ROZVADĚC DT5 a DT5.1 - Červený pavilon
116 | B2, B4 |  | Ponorné teplotní čidlo | ks | 2 |  |  | 0 | 0 | Stávající
117 | B3-B7 |  | Prostrové teplotní čidlo | ks | 4 |  |  | 0 | 0 | Stávající
118 | Yv1-Yv2 |  | Ventil a servopohon | ks | 2 |  |  | 0 | 0 | Stávající
119 | Ys1-Ys3 |  | Zaplachování (SOLENOID) | ks | 3 |  |  | 0 | 0 | Stávající
120 | B8, B9 |  | Ponorné teplotní čidlo Ni1000 - s jímkou 100 mm, -30…+130°C | ks | 2 | 0 | 0 | 0 | 0 | Nové
121 | F1 |  | Omezovací termostat (TW), 15 až 95 °C, nastavení žádané hodnoty pod krytem, IP65 | ks | 1 | 0 | 0 | 0 | 0 | Nové
122 | P1 |  | Čidlo tlaku 0…4 bar, 0…10 V | ks | 1 | 0 | 0 | 0 | 0 | Nové
123 | E1 |  | Zaplavení prostoru (havarijní hlášení) | ks | 1 | 0 | 0 | 0 | 0 | Nové
124 | Yv3 |  | Pohon ventil TV dodávka ÚT | ks | 1 |  |  | 0 | 0 | Nové
125
126 |  |  | DDC
127 | DDC1 |  | Kompaktní podstanice PX, 22x I/O, BACnet/LonTalk, Island bus (montáž součásti rozvaděče) | ks | 1 |  |  |  |  | Stávající
128 | N1 |  | Napájecí modul 1.2 A, pojistka 10A (montáž součásti rozvaděče) | ks | 1 | 0 | 0 | 0 | 0 | Nové
129 | A1 |  | Modul digitálních vstupů, 8 I/O (montáž součásti rozvaděče) | ks | 1 | 0 | 0 | 0 | 0 | Nové
130 | A2 |  | Modul digitálních výstupů, 6 I/O (montáž součásti rozvaděče) | ks | 1 | 0 | 0 | 0 | 0 | Nové
131 |  |  | Adresovací kolíčky 1 ... 12, + 2 resetovací | ks | 1 | 0 | 0 | 0 | 0 | Nové
132 |  |  | Montáž a zapojení oběhových čerpadel atd.. | h | 16 |  |  | 0 | 0 | Nové
133 |  |  | Úprava stávajícího rozvaděče DT5 | h | 24 |  |  | 0 | 0 | Nové
134 |  |  | Úprava SW DT5 a DT5.1 | h | 16 |  |  | 0 | 0 | Nové
135 |  |  | ROZVADĚC DT5.1
136 |  |  | Rozvaděč (v x š x h) 800x600x260mm, oceloplechový, krytí IP44/20, zámek dveří, kapsa na dokumentaci, osvětlení rozvaděče, přepěťová ochrana, typ 2.st, 3.st + dálková signalizace, servisní zásuvka 230V AC/10A, proudový chraniče, jističe, stykače, pojistkový odpojovač, montáž rozvaděče, elekto revize atd..., relé 230V AC, relé 24V AC, Patice pro relé, Pojistkový odpojovač (230V, 24V), Trubičkové pojistky(230V, 24V), přepínače R-0-A, LED diody, tlačíka, průchodky, drobný instalační materiál, Svorka řadová na DIN lištu | ks | 1 |  | 0 |  | 0 | Nový
137
138 |  | ROZVADĚC DT6 a DT6.1 - Modrý pavilon
139 | B2, B4 |  | Ponorné teplotní čidlo | ks | 2 |  |  | 0 | 0 | Stávající
140 | B3, B5 |  | Prostrové teplotní čidlo | ks | 2 |  |  | 0 | 0 | Stávající
141 | Yv1-Yv2 |  | Ventil a servopohon | ks | 2 |  |  | 0 | 0 | Stávající
142 | Ys1-Ys3 |  | Zaplachování (SOLENOID) | ks | 3 |  |  | 0 | 0 | Stávající
143 | B6, B7 |  | Ponorné teplotní čidlo Ni1000 - s jímkou 100 mm, -30…+130°C | ks | 2 | 0 | 0 | 0 | 0 | Nové
144 | F1 |  | Omezovací termostat (TW), 15 až 95 °C, nastavení žádané hodnoty pod krytem, IP65 | ks | 1 | 0 | 0 | 0 | 0 | Nové
145 | P1 |  | Čidlo tlaku 0…4 bar, 0…10 V | ks | 1 | 0 | 0 | 0 | 0 | Nové
146 | E1 |  | Zaplavení prostoru (havarijní hlášení) | ks | 1 | 0 | 0 | 0 | 0 | Nové
147 | Yv3 |  | Pohon ventil TV dodávka ÚT | ks | 1 |  |  | 0 | 0 | Nové
148
149 |  |  | DDC
150 | DDC1 |  | Kompaktní podstanice PX, 22x I/O, BACnet/LonTalk, Island bus (montáž součásti rozvaděče) | ks | 1 |  |  |  |  | Stávající
151 | N1 |  | Napájecí modul 1.2 A, pojistka 10A (montáž součásti rozvaděče) | ks | 1 | 0 | 0 | 0 | 0 | Nové
152 | A1 |  | Modul digitálních vstupů, 8 I/O (montáž součásti rozvaděče) | ks | 1 | 0 | 0 | 0 | 0 | Nové
153 | A2 |  | Modul digitálních výstupů, 6 I/O (montáž součásti rozvaděče) | ks | 1 | 0 | 0 | 0 | 0 | Nové
154 |  |  | Adresovací kolíčky 1 ... 12, + 2 resetovací | ks | 1 | 0 | 0 | 0 | 0 | Nové
155 |  |  | Montáž a zapojení oběhových čerpadel atd.. | h | 16 |  |  | 0 | 0 | Nové
156 |  |  | Úprava stávajícího rozvaděče DT6 | h | 24 |  |  | 0 | 0 | Nové
157 |  |  | Úprava SW DT6 a DT6.1 | h | 16 |  |  | 0 | 0 | Nové
158 |  |  | ROZVADĚC DT6.1
159 |  |  | Rozvaděč (v x š x h) 800x600x260mm, oceloplechový, krytí IP44/20, zámek dveří, kapsa na dokumentaci, osvětlení rozvaděče, přepěťová ochrana, typ 2.st, 3.st + dálková signalizace, servisní zásuvka 230V AC/10A, proudový chraniče, jističe, stykače, pojistkový odpojovač, montáž rozvaděče, elekto revize atd..., relé 230V AC, relé 24V AC, Patice pro relé, Pojistkový odpojovač (230V, 24V), Trubičkové pojistky(230V, 24V), přepínače R-0-A, LED diody, tlačíka, průchodky, drobný instalační materiál, Svorka řadová na DIN lištu | ks | 1 |  | 0 |  | 0 | Nový
160
161 |  | ROZVADĚC DT7 - Tělocvična, pavilon 6
162 | B1 |  | Ponorné teplotní čidlo | ks | 1 |  |  | 0 | 0 | Stávající
163 | Yv1 |  | Ventil a servopohon | ks | 1 |  |  | 0 | 0 | Stávající
164 | B6, B7 |  | Ponorné teplotní čidlo Ni1000 - s jímkou 100 mm, -30…+130°C | ks | 2 | 0 | 0 | 0 | 0 | Nové
165 | F1 |  | Omezovací termostat (TW), 15 až 95 °C, nastavení žádané hodnoty pod krytem, IP65 | ks | 1 | 0 | 0 | 0 | 0 | Nové
166 | P1 |  | Čidlo tlaku 0…4 bar, 0…10 V | ks | 1 | 0 | 0 | 0 | 0 | Nové
167 | E1 |  | Zaplavení prostoru (havarijní hlášení) | ks | 1 | 0 | 0 | 0 | 0 | Nové
168 | Yv2 |  | Pohon ventil TV dodávka ÚT | ks | 1 |  |  | 0 | 0 | Nové
169
170 |  |  | DDC
171 | DDC1 |  | Kompaktní podstanice PX, 22x I/O, BACnet/LonTalk, Island bus (montáž součásti rozvaděče) | ks | 1 |  |  |  |  | Stávající
172 | N1 |  | Napájecí modul 1.2 A, pojistka 10A (montáž součásti rozvaděče) | ks | 1 | 0 | 0 | 0 | 0 | Nové
173 | A1 |  | Modul digitálních vstupů, 8 I/O (montáž součásti rozvaděče) | ks | 1 | 0 | 0 | 0 | 0 | Nové
174 | A2 |  | Modul digitálních výstupů, 6 I/O (montáž součásti rozvaděče) | ks | 1 | 0 | 0 | 0 | 0 | Nové
175 |  |  | Adresovací kolíčky 1 ... 12, + 2 resetovací | ks | 1 | 0 | 0 | 0 | 0 | Nové
176 |  |  | Demontáž Stávající elektro instalace VZT | h | 16 |  |  | 0 | 0 | Nové
177 |  |  | Montáž a zapojení oběhových čerpadel atd.. | h | 16 |  |  | 0 | 0 | Nové
178 |  |  | Úprava stávajícího rozvaděče DT7 | h | 24 |  |  | 0 | 0 | Nové
179 |  |  | Úprava SW DT7 | h | 24 |  |  | 0 | 0 | Nové
180
181 |  |  | Kabely a žlaby ( Dodávka + Montáž)
182 |  |  | žlabu + víko 62/50 + příslušenství | m | 70 | 0 | 0 | 0 | 0
183 |  |  | Trubka D16 + příslušenství | m | 50 | 0 | 0 | 0 | 0
184 |  |  | Trubka ohebna | m | 84 | 0 | 0 | 0 | 0
185 |  |  | H07V-K 6 mm2 | m | 160 | 0 | 0 | 0 | 0
186 |  |  | Kabel CYKY-J 3x1,5 | m | 210 | 0 | 0 | 0 | 0
187 |  |  | Kabel JYTY-O 2x1 | m | 300 | 0 | 0 | 0 | 0
188 |  |  | Kabel JYTY-O 4x1 | m | 485 | 0 | 0 | 0 | 0
189 |  |  | Drobný instalační materiál | ks | 1 |  |  | 0 | 0
190
191 |  |  | Další služby
192 |  |  | Zpracování PD, svorková schémata rozvaděče skutečného stavu | ks | 1 |  |  | 0 | 0
193 |  |  | Zpracování aplikačního software pro řídicí systém DDC | bodů | 70 |  |  | 0 | 0
194 |  |  | Uvedení do provozu včetně zaregulování DDC | bodů | 70 |  |  | 0 | 0
195 |  |  | Úprava grafické vizualizace DDC | bodů | 70 |  |  | 0 | 0
196 |  |  | Licence grafické centrály | ks | 1 |  |  | 0 | 0
197 |  |  | Zaškolení obsluhy | h | 8 |  |  | 0 | 0
198 |  |  | Zpracování návodů pro obsluhu | h | 8 |  |  | 0 | 0
199 |  |  | Zkouška systému MaR vč. související částí elektro | h | 8 |  |  | 0 | 0
200 |  |  | Výchozí revize elektro | ks | 7 |  |  | 0 | 0
201 |  |  | Doprava, přesuny materiálu | kpl | 1 |  |  | 0 | 0
202 | [5 empty] | Suma | 0 |  | 0
[6 empty] | Suma | 0

## VORN (hidden)
Vedlejší a ostatní rozpočtové náklady
Název stavby: | ZŠ U Červených domků - rekonstrukce teplovodů | Objednatel: | Město Hodonín,, Masarykovo nám. 53/1, 695 35 Hodon |  | IČO/DIČ:
Druh stavby: | Rekonstrukce zdroje tepla a jeho distribuční sítě v areálu ZŠ U Červených domků | Projektant: | VS-ingline, s.r.o. |  | IČO/DIČ: | 07117043/
Lokalita: | Hodonín, ZŠ U Červených domků | Zhotovitel: |  |  | IČO/DIČ:
Začátek výstavby: |  | Konec výstavby: |  |  | Položek: | 490
JKSO: |  | Zpracoval: | Ing. Miloš Červený |  | Datum: | 28.12.2023
Vedlejší rozpočtové náklady VRN
Doplňkové náklady DN |  |  | Kč | % | Základna | Kč
Práce přesčas |  |  | 0 |  |  | 0
Bez pevné podl. |  |  | 0 |  |  | 0
Kulturní památka |  |  | 0 |  |  | 0
Celkem DN | [5 empty] | 0
Náklady na umístění stavby (NUS) |  |  | Kč | % | Základna | Kč
Zařízení staveniště |  |  | 0 |  |  | 0
Mimostav. doprava |  |  | 0 |  |  | 0
Územní vlivy |  |  | 0 |  |  | 0
Provozní vlivy |  |  | 0 |  |  | 0
Ostatní |  |  | 0 |  |  | 0
NUS z rozpočtu |  |  | 0 |  |  | 0
Celkem NUS | [5 empty] | 0
Celkem VRN |  |  | 0
Vedlejší a ostatní rozpočtové náklady VORN
Ostatní rozpočtové náklady (VORN) |  |  | Kč | % | Základna | Kč
Průzkumy, geodetické a projektové práce |  |  | #REF! |  |  | #REF!
Příprava staveniště |  |  | #REF! |  |  | #REF!
Zařízení staveniště |  |  | #REF! |  |  | #REF!
Inženýrské činnosti |  |  | #REF! |  |  | #REF!
Finanční náklady |  |  | 0 |  |  | 0
Územní vlivy |  |  | #REF! |  |  | #REF!
Provozní vlivy |  |  | 0 |  |  | 0
Náklady na pracovníky |  |  | 0 |  |  | 0
Ostatní náklady |  |  | #REF! |  |  | #REF!
Vlastní VORN |  |  | 0 |  |  | 0
Celkem VORN | [5 empty] | #REF!

## Stavební rozpočet (hidden)
Stavební rozpočet | [31 empty] | 0 | 0 | 0
Název stavby: |  |  | ZŠ U Červených domků - rekonstrukce teplovodů | Doba výstavby: |  |  | Objednatel: | Město Hodonín,, Masarykovo nám. 53/1, 695 35 Hodon
Druh stavby: |  |  | Rekonstrukce zdroje tepla a jeho distribuční sítě v areálu ZŠ U Červených domků | Začátek výstavby: |  |  | Projektant: | VS-ingline, s.r.o.
Lokalita: |  |  | Hodonín, ZŠ U Červených domků | Konec výstavby: |  |  | Zhotovitel:
JKSO: |  |  |  | Zpracováno dne: |  | 28.12.2023 | Zpracoval: | Ing. Miloš Červený
Č | Objekt | Kód | Zkrácený popis | MJ | Množství | Cena/MJ | Sazba DPH | Náklady (Kč) |  |  | Náklady (Kč) | Hmotnost (t) |  | Cenová | [33 empty] | ISWORK | GROUPCODE | [6 empty] | VATTAX
|  |  | Rozměry |  |  | (Kč) |  | Dodávka | Montáž | Celkem | Celkem vč. DPH | Jednot. | Celkem | soustava | Přesuny | Typ skupiny | HSV mat | HSV prac | PSV mat | PSV prac | Mont mat | Mont prac | Ostatní mat. | [21 empty] | MAT | WORK | CELK
| D.0 |  | Všeobecné práce |  |  |  |  | #REF! | #REF! | #REF! | #REF! |  | #REF!
| D.0 | VORN | Vedlejší a ostatní rozpočtové náklady |  |  |  |  | #REF! | #REF! | #REF! | #REF! |  | #REF! | [10 empty] | D.0
| D.0 | 01VRN | Průzkumy, geodetické a projektové práce |  |  |  |  | #REF! | #REF! | #REF! | #REF! |  | #REF! | [10 empty] | D.0 | [7 empty] | 0 | 0 | #REF!
1 | D.0 | 013002VRN | Projektové práce - dokumentace skutečného provedení | Soubor | #REF! | #REF! | 21 | #REF! | #REF! | #REF! | #REF! | 0 | #REF! | RTS I / 2023 | 0 |  | 0 | 0 | 0 | 0 | 0 | 0 | 0 | D.0 | 0 | 0 | #REF! | 21 | #REF! | #REF! | 99 |  |  |  | #REF! | #REF! | #REF! | 01VRN_ | D.0_Â _ | D.0_ | #REF! | #REF! | 0 | #REF! | #REF! | #REF! | #REF! |  |  | #REF! | [5 empty] | 21 | Projektové práce - dokumentace skutečného provedení
2 | D.0 | 012002VRN | Geodetické práce - vytyčení trasy teplovodu + zaměření skutečné trasy teplovodu | Soubor | #REF! | #REF! | 21 | #REF! | #REF! | #REF! | #REF! | 0 | #REF! | RTS I / 2023 | 0 |  | 0 | 0 | 0 | 0 | 0 | 0 | 0 | D.0 | 0 | 0 | #REF! | 21 | #REF! | #REF! | 99 |  |  |  | #REF! | #REF! | #REF! | 01VRN_ | D.0_Â _ | D.0_ | #REF! | #REF! | 0 | #REF! | #REF! | #REF! | #REF! |  |  | #REF! | [5 empty] | 21 | Geodetické práce - vytyčení trasy teplovodu + zaměření skutečné trasy teplovodu
| D.0 | 02VRN | Příprava staveniště |  |  |  |  | #REF! | #REF! | #REF! | #REF! |  | #REF! | [10 empty] | D.0 | [7 empty] | 0 | 0 | #REF!
3 | D.0 | 020001VRN | Příprava staveniště | Soubor | #REF! | #REF! | 21 | #REF! | #REF! | #REF! | #REF! | 0 | #REF! | RTS I / 2023 | 0 |  | 0 | 0 | 0 | 0 | 0 | 0 | 0 | D.0 | 0 | 0 | #REF! | 21 | #REF! | #REF! | 99 |  |  |  | #REF! | #REF! | #REF! | 02VRN_ | D.0_Â _ | D.0_ | #REF! | #REF! | 0 | #REF! | #REF! | #REF! | #REF! |  |  |  | #REF! |  |  |  |  | 21 | Příprava staveniště
4 | D.0 | 021002VRN | Zabezpečovací práce - proti vniknutí, či zranění nepovolaných osob na staveništi | Soubor | #REF! | #REF! | 21 | #REF! | #REF! | #REF! | #REF! | 0 | #REF! | RTS I / 2023 | 0 |  | 0 | 0 | 0 | 0 | 0 | 0 | 0 | D.0 | 0 | 0 | #REF! | 21 | #REF! | #REF! | 99 |  |  |  | #REF! | #REF! | #REF! | 02VRN_ | D.0_Â _ | D.0_ | #REF! | #REF! | 0 | #REF! | #REF! | #REF! | #REF! |  |  |  | #REF! |  |  |  |  | 21 | Zabezpečovací práce - proti vniknutí, či zranění nepovolaných osob na staveništi
5 | D.0 | 023002VRN | Vyklizení a úprava plochy (jednotlivých pavilonů, výměníkové stanice, plochy pro areálový teplovod) | Soubor | #REF! | #REF! | 21 | #REF! | #REF! | #REF! | #REF! | 0 | #REF! | RTS I / 2023 | 0 |  | 0 | 0 | 0 | 0 | 0 | 0 | 0 | D.0 | 0 | 0 | #REF! | 21 | #REF! | #REF! | 99 |  |  |  | #REF! | #REF! | #REF! | 02VRN_ | D.0_Â _ | D.0_ | #REF! | #REF! | 0 | #REF! | #REF! | #REF! | #REF! |  |  |  | #REF! |  |  |  |  | 21 | Vyklizení a úprava plochy (jednotlivých pavilonů, výměníkové stanice, plochy pro areálový teplovod)
| D.0 | 03VRN | Zařízení staveniště |  |  |  |  | #REF! | #REF! | #REF! | #REF! |  | #REF! | [10 empty] | D.0 | [7 empty] | 0 | 0 | #REF!
6 | D.0 | 039002VRN | Odstranění případného zařízení staveniště, uvedení všech prostorů do původního stavu, úklid | Soubor | #REF! | #REF! | 21 | #REF! | #REF! | #REF! | #REF! | 0 | #REF! | RTS I / 2023 | 0 |  | 0 | 0 | 0 | 0 | 0 | 0 | 0 | D.0 | 0 | 0 | #REF! | 21 | #REF! | #REF! | 99 |  |  |  | #REF! | #REF! | #REF! | 03VRN_ | D.0_Â _ | D.0_ | #REF! | #REF! | 0 | #REF! | #REF! | #REF! | #REF! |  |  |  |  | #REF! |  |  |  | 21 | Odstranění případného zařízení staveniště, uvedení všech prostorů do původního stavu, úklid
| D.0 | 04VRN | Inženýrské činnosti |  |  |  |  | #REF! | #REF! | #REF! | #REF! |  | #REF! | [10 empty] | D.0 | [7 empty] | 0 | 0 | #REF!
7 | D.0 | 043002VRN | Zkoušky - tlakové, provozní, topné, proplach, kontrola svarů,... | Soubor | #REF! | #REF! | 21 | #REF! | #REF! | #REF! | #REF! | 0 | #REF! | RTS I / 2023 | 0 |  | 0 | 0 | 0 | 0 | 0 | 0 | 0 | D.0 | 0 | 0 | #REF! | 21 | #REF! | #REF! | 99 |  |  |  | #REF! | #REF! | #REF! | 04VRN_ | D.0_Â _ | D.0_ | #REF! | #REF! | 0 | #REF! | #REF! | #REF! | #REF! | [5 empty] | #REF! |  |  | 21 | Zkoušky - tlakové, provozní, topné, proplach, kontrola svarů,...
8 | D.0 | 044002VRN | Revize - komplet | Soubor | #REF! | #REF! | 21 | #REF! | #REF! | #REF! | #REF! | 0 | #REF! | RTS I / 2023 | 0 |  | 0 | 0 | 0 | 0 | 0 | 0 | 0 | D.0 | 0 | 0 | #REF! | 21 | #REF! | #REF! | 99 |  |  |  | #REF! | #REF! | #REF! | 04VRN_ | D.0_Â _ | D.0_ | #REF! | #REF! | 0 | #REF! | #REF! | #REF! | #REF! | [5 empty] | #REF! |  |  | 21 | Revize - komplet
| D.0 | 09VRN | Ostatní náklady |  |  |  |  | #REF! | #REF! | #REF! | #REF! |  | #REF! | [10 empty] | D.0 | [7 empty] | 0 | 0 | #REF!
9 | D.0 | 092002VRN | Zaškolení obsluhy (min. 8 hodin) | Soubor | #REF! | #REF! | 21 | #REF! | #REF! | #REF! | #REF! | 0 | #REF! | RTS I / 2023 | 0 |  | 0 | 0 | 0 | 0 | 0 | 0 | 0 | D.0 | 0 | 0 | #REF! | 21 | #REF! | #REF! | 99 |  |  |  | #REF! | #REF! | #REF! | 09VRN_ | D.0_Â _ | D.0_ | #REF! | #REF! | 0 | #REF! | #REF! | #REF! | #REF! | [7 empty] | #REF! | 21 | Zaškolení obsluhy (min. 8 hodin)
| D.1.1 |  | Výměníková stanice - demontáže |  |  |  |  | #REF! | #REF! | #REF! | #REF! |  | #REF!
| D.1.1 | 0 | Všeobecné konstrukce a práce |  |  |  |  | #REF! | #REF! | #REF! | #REF! |  | #REF! | [10 empty] | D.1.1 | [7 empty] | 0 | 0 | #REF!
10 | D.1.1 | 000002VD | Ochrana již dokončených povrchů při demontáži (karton, obaly, papír, igelit...) | soubor | #REF! | #REF! | 21 | #REF! | #REF! | #REF! | #REF! | 0 | #REF! |  | 0 |  | #REF! | #REF! | 0 | 0 | 0 | 0 | 0 | D.1.1 | 0 | 0 | #REF! | 21 | #REF! | #REF! | 1 |  |  |  | #REF! | #REF! | #REF! | 0_ | D.1.1_0_ | D.1.1_ | #REF! | #REF! | 0 | #REF! | #REF! | #REF! | #REF! |  | 0 | [6 empty] | 21 | Ochrana již dokončených povrchů při demontáži (karton, obaly, papír, igelit...)
| D.1.1 | 713 | Izolace tepelné |  |  |  |  | #REF! | #REF! | #REF! | #REF! |  | #REF! | [10 empty] | D.1.1 | [7 empty] | 0 | 0 | #REF!
11 | D.1.1 | 713400821R00 | Odstranění izolace z potrubí | m | #REF! | #REF! | 21 | #REF! | #REF! | #REF! | #REF! | 0.0021 | #REF! | RTS II / 2024 | 0 |  | 0 | 0 | #REF! | #REF! | 0 | 0 | 0 | D.1.1 | 0 | 0 | #REF! | 21 | #REF! | #REF! | 7 |  |  |  | #REF! | #REF! | #REF! | 713_ | D.1.1_71_ | D.1.1_ | #REF! | #REF! | 0 | #REF! | #REF! | #REF! | #REF! |  | 713 | [6 empty] | 21 | Odstranění izolace z potrubí
| D.1.1 | 732 | Strojovny |  |  |  |  | #REF! | #REF! | #REF! | #REF! |  | #REF! | [10 empty] | D.1.1 | [7 empty] | 0 | 0 | #REF!
12 | D.1.1 | 722190901R00 | Uzavření/otevření soustavy při opravě | kus | #REF! | #REF! | 21 | #REF! | #REF! | #REF! | #REF! | 0 | #REF! | RTS II / 2024 | 0 |  | 0 | 0 | #REF! | #REF! | 0 | 0 | 0 | D.1.1 | 0 | 0 | #REF! | 21 | #REF! | #REF! | 7 |  |  |  | #REF! | #REF! | #REF! | 732_ | D.1.1_73_ | D.1.1_ | #REF! | #REF! | 0 | #REF! | #REF! | #REF! | #REF! |  | 732 | [6 empty] | 21 | Uzavření/otevření soustavy při opravě
13 | D.1.1 | 732227811R00 | Vypuštění vody z výměníku | kus | #REF! | #REF! | 21 | #REF! | #REF! | #REF! | #REF! | 0 | #REF! | RTS II / 2024 | 0 |  | 0 | 0 | #REF! | #REF! | 0 | 0 | 0 | D.1.1 | 0 | 0 | #REF! | 21 | #REF! | #REF! | 7 |  |  |  | #REF! | #REF! | #REF! | 732_ | D.1.1_73_ | D.1.1_ | #REF! | #REF! | 0 | #REF! | #REF! | #REF! | #REF! |  | 732 | [6 empty] | 21 | Vypuštění vody z výměníku
14 | D.1.1 | 722212440R00 | Štítky orientační na zeď | soubor | #REF! | #REF! | 21 | #REF! | #REF! | #REF! | #REF! | 0.00039 | #REF! | RTS II / 2024 | 0 |  | 0 | 0 | #REF! | #REF! | 0 | 0 | 0 | D.1.1 | 0 | 0 | #REF! | 21 | #REF! | #REF! | 7 |  |  |  | #REF! | #REF! | #REF! | 732_ | D.1.1_73_ | D.1.1_ | #REF! | #REF! | 0 | #REF! | #REF! | #REF! | #REF! |  | 732 | [6 empty] | 21 | Štítky orientační na zeď
15 | D.1.1 | 724311811R00 | Demontáž nádrže expanzní | soubor | #REF! | #REF! | 21 | #REF! | #REF! | #REF! | #REF! | 0.117 | #REF! | RTS II / 2024 | 0 |  | 0 | 0 | #REF! | #REF! | 0 | 0 | 0 | D.1.1 | 0 | 0 | #REF! | 21 | #REF! | #REF! | 7 |  |  |  | #REF! | #REF! | #REF! | 732_ | D.1.1_73_ | D.1.1_ | #REF! | #REF! | 0 | #REF! | #REF! | #REF! | #REF! |  | 732 | [6 empty] | 21 | Demontáž nádrže expanzní
16 | D.1.1 | 732214815R00 | Vypuštění vody z ohříváků o obsahu do 1600 l | kus | #REF! | #REF! | 21 | #REF! | #REF! | #REF! | #REF! | 0 | #REF! | RTS II / 2024 | 0 |  | 0 | 0 | #REF! | #REF! | 0 | 0 | 0 | D.1.1 | 0 | 0 | #REF! | 21 | #REF! | #REF! | 7 |  |  |  | #REF! | #REF! | #REF! | 732_ | D.1.1_73_ | D.1.1_ | #REF! | #REF! | 0 | #REF! | #REF! | #REF! | #REF! |  | 732 | [6 empty] | 21 | Vypuštění vody z ohříváků o obsahu do 1600 l
17 | D.1.1 | 732212815R00 | Demontáž ohříváků zásobníkových stojat.do 1600 l | kus | #REF! | #REF! | 21 | #REF! | #REF! | #REF! | #REF! | 0.51196 | #REF! | RTS II / 2024 | 0 |  | 0 | 0 | #REF! | #REF! | 0 | 0 | 0 | D.1.1 | 0 | 0 | #REF! | 21 | #REF! | #REF! | 7 |  |  |  | #REF! | #REF! | #REF! | 732_ | D.1.1_73_ | D.1.1_ | #REF! | #REF! | 0 | #REF! | #REF! | #REF! | #REF! |  | 732 | [6 empty] | 21 | Demontáž ohříváků zásobníkových stojat.do 1600 l
18 | D.1.1 | 732292810R00 | Rozřezání podpěrných konstrukcí ohříváků TUV | soubor | #REF! | #REF! | 21 | #REF! | #REF! | #REF! | #REF! | 0.02729 | #REF! | RTS II / 2024 | 0 |  | 0 | 0 | #REF! | #REF! | 0 | 0 | 0 | D.1.1 | 0 | 0 | #REF! | 21 | #REF! | #REF! | 7 |  |  |  | #REF! | #REF! | #REF! | 732_ | D.1.1_73_ | D.1.1_ | #REF! | #REF! | 0 | #REF! | #REF! | #REF! | #REF! |  | 732 | [6 empty] | 21 | Rozřezání podpěrných konstrukcí ohříváků TUV
19 | D.1.1 | 732213814R00 | Rozřezání demontovaných ohříváků do 1600 l | kus | #REF! | #REF! | 21 | #REF! | #REF! | #REF! | #REF! | 0.00614 | #REF! | RTS II / 2024 | 0 |  | 0 | 0 | #REF! | #REF! | 0 | 0 | 0 | D.1.1 | 0 | 0 | #REF! | 21 | #REF! | #REF! | 7 |  |  |  | #REF! | #REF! | #REF! | 732_ | D.1.1_73_ | D.1.1_ | #REF! | #REF! | 0 | #REF! | #REF! | #REF! | #REF! |  | 732 | [6 empty] | 21 | Rozřezání demontovaných ohříváků do 1600 l
20 | D.1.1 | 730099VD | Odvoz a likvidace demontovaných materiálů, kontejner 7t (vč. přesunu v rámci stavby) | soubor | #REF! | #REF! | 21 | #REF! | #REF! | #REF! | #REF! | 0 | #REF! |  | 0 |  | 0 | 0 | #REF! | #REF! | 0 | 0 | 0 | D.1.1 | 0 | 0 | #REF! | 21 | #REF! | #REF! | 7 |  |  |  | #REF! | #REF! | #REF! | 732_ | D.1.1_73_ | D.1.1_ | #REF! | #REF! | 0 | #REF! | #REF! | #REF! | #REF! |  | 732 | [6 empty] | 21 | Odvoz a likvidace demontovaných materiálů, kontejner 7t (vč. přesunu v rámci stavby)
| D.1.1 | 733 | Rozvod potrubí |  |  |  |  | #REF! | #REF! | #REF! | #REF! |  | #REF! | [10 empty] | D.1.1 | [7 empty] | 0 | 0 | #REF!
21 | D.1.1 | 733193928R00 | Oprava-zaslepení potrubí dýnkem D 108 mm | kus | #REF! | #REF! | 21 | #REF! | #REF! | #REF! | #REF! | 0.00079 | #REF! | RTS II / 2024 | 0 |  | 0 | 0 | #REF! | #REF! | 0 | 0 | 0 | D.1.1 | 0 | 0 | #REF! | 21 | #REF! | #REF! | 7 |  |  |  | #REF! | #REF! | #REF! | 733_ | D.1.1_73_ | D.1.1_ | #REF! | #REF! | 0 | #REF! | #REF! | #REF! | #REF! |  | 733 | [6 empty] | 21 | Oprava-zaslepení potrubí dýnkem D 108 mm
22 | D.1.1 | 722130919R00 | Provedení opravy ocelového potrubí/přeřezání ocelové trubky do DN 100 mm | kus | #REF! | #REF! | 21 | #REF! | #REF! | #REF! | #REF! | 0 | #REF! | RTS II / 2024 | 0 |  | 0 | 0 | #REF! | #REF! | 0 | 0 | 0 | D.1.1 | 0 | 0 | #REF! | 21 | #REF! | #REF! | 7 |  |  |  | #REF! | #REF! | #REF! | 733_ | D.1.1_73_ | D.1.1_ | #REF! | #REF! | 0 | #REF! | #REF! | #REF! | #REF! |  | 733 | [6 empty] | 21 | Provedení opravy ocelového potrubí/přeřezání ocelové trubky do DN 100 mm
23 | D.1.1 | 733120832R00 | Demontáž potrubí z hladkých trubek do D 133 | m | #REF! | #REF! | 21 | #REF! | #REF! | #REF! | #REF! | 0.01394 | #REF! | RTS II / 2024 | 0 |  | 0 | 0 | #REF! | #REF! | 0 | 0 | 0 | D.1.1 | 0 | 0 | #REF! | 21 | #REF! | #REF! | 7 |  |  |  | #REF! | #REF! | #REF! | 733_ | D.1.1_73_ | D.1.1_ | #REF! | #REF! | 0 | #REF! | #REF! | #REF! | #REF! |  | 733 | [6 empty] | 21 | Demontáž potrubí z hladkých trubek do D 133
24 | D.1.1 | 733170804R00 | Demontáž potrubí z plastových trubek do D 50 mm | m | #REF! | #REF! | 21 | #REF! | #REF! | #REF! | #REF! | 0.0015 | #REF! | RTS II / 2024 | 0 |  | 0 | 0 | #REF! | #REF! | 0 | 0 | 0 | D.1.1 | 0 | 0 | #REF! | 21 | #REF! | #REF! | 7 |  |  |  | #REF! | #REF! | #REF! | 733_ | D.1.1_73_ | D.1.1_ | #REF! | #REF! | 0 | #REF! | #REF! | #REF! | #REF! |  | 733 | [6 empty] | 21 | Demontáž potrubí z plastových trubek do D 50 mm
| D.1.1 | 734 | Armatury |  |  |  |  | #REF! | #REF! | #REF! | #REF! |  | #REF! | [10 empty] | D.1.1 | [7 empty] | 0 | 0 | #REF!
25 | D.1.1 | 734100812R00 | Demontáž armatur se dvěma přírubami do DN 100 | kus | #REF! | #REF! | 21 | #REF! | #REF! | #REF! | #REF! | 0.03902 | #REF! | RTS II / 2024 | 0 |  | 0 | 0 | #REF! | #REF! | 0 | 0 | 0 | D.1.1 | 0 | 0 | #REF! | 21 | #REF! | #REF! | 7 |  |  |  | #REF! | #REF! | #REF! | 734_ | D.1.1_73_ | D.1.1_ | #REF! | #REF! | 0 | #REF! | #REF! | #REF! | #REF! |  | 734 | [6 empty] | 21 | Demontáž armatur se dvěma přírubami do DN 100
26 | D.1.1 | 734200824R00 | Demontáž armatur se 2závity do G 2 | kus | #REF! | #REF! | 21 | #REF! | #REF! | #REF! | #REF! | 0.00371 | #REF! | RTS II / 2024 | 0 |  | 0 | 0 | #REF! | #REF! | 0 | 0 | 0 | D.1.1 | 0 | 0 | #REF! | 21 | #REF! | #REF! | 7 |  |  |  | #REF! | #REF! | #REF! | 734_ | D.1.1_73_ | D.1.1_ | #REF! | #REF! | 0 | #REF! | #REF! | #REF! | #REF! |  | 734 | [6 empty] | 21 | Demontáž armatur se 2závity do G 2
| D.1.1 | 767 | Konstrukce doplňkové stavební (zámečnické) |  |  |  |  | #REF! | #REF! | #REF! | #REF! |  | #REF! | [10 empty] | D.1.1 | [7 empty] | 0 | 0 | #REF!
27 | D.1.1 | 767996804R00 | Demontáž atypických ocelových konstr. do 500 kg | kg | #REF! | #REF! | 21 | #REF! | #REF! | #REF! | #REF! | 0.00105 | #REF! | RTS II / 2024 | 0 |  | 0 | 0 | #REF! | #REF! | 0 | 0 | 0 | D.1.1 | 0 | 0 | #REF! | 21 | #REF! | #REF! | 7 |  |  |  | #REF! | #REF! | #REF! | 767_ | D.1.1_76_ | D.1.1_ | #REF! | #REF! | 0 | #REF! | #REF! | #REF! | #REF! |  | 767 | [6 empty] | 21 | Demontáž atypických ocelových konstr. do 500 kg
| D.1.2 |  | Výměníková stanice - montáž |  |  |  |  | #REF! | #REF! | #REF! | #REF! |  | #REF!
| D.1.2 | 0 | Všeobecné konstrukce a práce |  |  |  |  | #REF! | #REF! | #REF! | #REF! |  | #REF! | [10 empty] | D.1.2 | [7 empty] | 0 | 0 | #REF!
28 | D.1.2 | 000732001VD | Komplexní zaregulování a spuštění systému | hodina | #REF! | #REF! | 21 | #REF! | #REF! | #REF! | #REF! | 0 | #REF! |  | 0 |  | #REF! | #REF! | 0 | 0 | 0 | 0 | 0 | D.1.2 | 0 | 0 | #REF! | 21 | #REF! | #REF! | 1 |  |  |  | #REF! | #REF! | #REF! | 0_ | D.1.2_0_ | D.1.2_ | #REF! | #REF! | 0 | #REF! | #REF! | #REF! | #REF! |  | 0 | [6 empty] | 21 | Komplexní zaregulování a spuštění systému
29 | D.1.2 | 001001VD | Stavební/zednická přípomoc nad rámec obsažený v položkách (zapravení prostupů, povrchů,...) | hod | #REF! | #REF! | 21 | #REF! | #REF! | #REF! | #REF! | 0 | #REF! |  | 0 |  | #REF! | #REF! | 0 | 0 | 0 | 0 | 0 | D.1.2 | 0 | 0 | #REF! | 21 | #REF! | #REF! | 1 |  |  |  | #REF! | #REF! | #REF! | 0_ | D.1.2_0_ | D.1.2_ | #REF! | #REF! | 0 | #REF! | #REF! | #REF! | #REF! |  | 0 | [6 empty] | 21 | Stavební/zednická přípomoc nad rámec obsažený v položkách (zapravení prostupů, povrchů,...)
30 | D.1.2 | 732199100RM1 | Montáž orientačního štítku | soubor | #REF! | #REF! | 21 | #REF! | #REF! | #REF! | #REF! | 0.00113 | #REF! | RTS II / 2024 | 0 |  | #REF! | #REF! | 0 | 0 | 0 | 0 | 0 | D.1.2 | 0 | 0 | #REF! | 21 | #REF! | #REF! | 1 |  |  |  | #REF! | #REF! | #REF! | 0_ | D.1.2_0_ | D.1.2_ | #REF! | #REF! | 0 | #REF! | #REF! | #REF! | #REF! |  | 0 | [6 empty] | 21 | Montáž orientačního štítku
31 | D.1.2 | 735191910R00 | Napuštění vody do otopného systému | soubor | #REF! | #REF! | 21 | #REF! | #REF! | #REF! | #REF! | 0 | #REF! | RTS II / 2023 | 0 |  | #REF! | #REF! | 0 | 0 | 0 | 0 | 0 | D.1.2 | 0 | 0 | #REF! | 21 | #REF! | #REF! | 1 |  |  |  | #REF! | #REF! | #REF! | 0_ | D.1.2_0_ | D.1.2_ | #REF! | #REF! | 0 | #REF! | #REF! | #REF! | #REF! |  | 0 | [6 empty] | 21 | Napuštění vody do otopného systému
|  | RTS komentář: | Měrnou jednotkou je otopná plocha těles | [53 empty] | Měrnou jednotkou je otopná plocha těles
32 | D.1.2 | 735191905R00 | Oprava - odvzdušnění soustavy | soubor | #REF! | #REF! | 21 | #REF! | #REF! | #REF! | #REF! | 0 | #REF! | RTS II / 2023 | 0 |  | #REF! | #REF! | 0 | 0 | 0 | 0 | 0 | D.1.2 | 0 | 0 | #REF! | 21 | #REF! | #REF! | 1 |  |  |  | #REF! | #REF! | #REF! | 0_ | D.1.2_0_ | D.1.2_ | #REF! | #REF! | 0 | #REF! | #REF! | #REF! | #REF! |  | 0 | [6 empty] | 21 | Oprava - odvzdušnění soustavy
33 | D.1.2 | 998732193R00 | Příplatek zvětšený přesun, strojovny do 500 m | t | #REF! | #REF! | 21 | #REF! | #REF! | #REF! | #REF! | 0 | #REF! | RTS II / 2024 | #REF! |  | 0 | 0 | 0 | 0 | 0 | 0 | 0 | D.1.2 | 0 | 0 | #REF! | 21 | #REF! | #REF! | 5 |  |  |  | #REF! | #REF! | #REF! | 0_ | D.1.2_0_ | D.1.2_ | #REF! | #REF! | 0 | #REF! | #REF! | #REF! | #REF! |  | 0 | [6 empty] | 21 | Příplatek zvětšený přesun, strojovny do 500 m
34 | D.1.2 | 998732101R00 | Přesun hmot pro strojovny, výšky do 6 m | t | #REF! | #REF! | 21 | #REF! | #REF! | #REF! | #REF! | 0 | #REF! | RTS II / 2024 | #REF! |  | 0 | 0 | 0 | 0 | 0 | 0 | 0 | D.1.2 | 0 | 0 | #REF! | 21 | #REF! | #REF! | 5 |  |  |  | #REF! | #REF! | #REF! | 0_ | D.1.2_0_ | D.1.2_ | #REF! | #REF! | 0 | #REF! | #REF! | #REF! | #REF! |  | 0 | [6 empty] | 21 | Přesun hmot pro strojovny, výšky do 6 m
| D.1.2 | 722 | Vnitřní vodovod |  |  |  |  | #REF! | #REF! | #REF! | #REF! |  | #REF! | [10 empty] | D.1.2 | [7 empty] | 0 | 0 | #REF!
35 | D.1.2 | 722221113R00 | Kohout vypouštěcí kulový, IVAR.EURO M, DN 20 mm | kus | #REF! | #REF! | 21 | #REF! | #REF! | #REF! | #REF! | 0.0004 | #REF! | RTS II / 2023 | 0 |  | 0 | 0 | #REF! | #REF! | 0 | 0 | 0 | D.1.2 | 0 | 0 | #REF! | 21 | #REF! | #REF! | 7 |  |  |  | #REF! | #REF! | #REF! | 722_ | D.1.2_72_ | D.1.2_ | #REF! | #REF! | 0 | #REF! | #REF! | #REF! | #REF! |  | 722 | [6 empty] | 21 | Kohout vypouštěcí kulový, IVAR.EURO M, DN 20 mm
36 | D.1.2 | 722171917R00 | Odříznutí plastové trubky D 63 mm | kus | #REF! | #REF! | 21 | #REF! | #REF! | #REF! | #REF! | 0 | #REF! | RTS II / 2024 | 0 |  | 0 | 0 | #REF! | #REF! | 0 | 0 | 0 | D.1.2 | 0 | 0 | #REF! | 21 | #REF! | #REF! | 7 |  |  |  | #REF! | #REF! | #REF! | 722_ | D.1.2_72_ | D.1.2_ | #REF! | #REF! | 0 | #REF! | #REF! | #REF! | #REF! |  | 722 | [6 empty] | 21 | Odříznutí plastové trubky D 63 mm
37 | D.1.2 | 722170914R00 | Oprava plastového potrubí, vsazení odbočky D 63 mm | kus | #REF! | #REF! | 21 | #REF! | #REF! | #REF! | #REF! | 0.00674 | #REF! | RTS II / 2023 | 0 |  | 0 | 0 | #REF! | #REF! | 0 | 0 | 0 | D.1.2 | 0 | 0 | #REF! | 21 | #REF! | #REF! | 7 |  |  |  | #REF! | #REF! | #REF! | 722_ | D.1.2_72_ | D.1.2_ | #REF! | #REF! | 0 | #REF! | #REF! | #REF! | #REF! |  | 722 | [6 empty] | 21 | Oprava plastového potrubí, vsazení odbočky D 63 mm
38 | D.1.2 | 722172316R00 | Potrubí plastové PP-R Instaplast, včetně zednických výpomocí, D 63 x 8,6 mm, PN 16 | m | #REF! | #REF! | 21 | #REF! | #REF! | #REF! | #REF! | 0.00654 | #REF! | RTS II / 2024 | 0 |  | 0 | 0 | #REF! | #REF! | 0 | 0 | 0 | D.1.2 | 0 | 0 | #REF! | 21 | #REF! | #REF! | 7 |  |  |  | #REF! | #REF! | #REF! | 722_ | D.1.2_72_ | D.1.2_ | #REF! | #REF! | 0 | #REF! | #REF! | #REF! | #REF! |  | 722 | [6 empty] | 21 | Potrubí plastové PP-R Instaplast, včetně zednických výpomocí, D 63 x 8,6 mm, PN 16
39 | D.1.2 | 722172313R00 | Potrubí plastové PP-R Instaplast, včetně zednických výpomocí, D 32 x 4,4 mm, PN 16 | m | #REF! | #REF! | 21 | #REF! | #REF! | #REF! | #REF! | 0.00535 | #REF! | RTS II / 2024 | 0 |  | 0 | 0 | #REF! | #REF! | 0 | 0 | 0 | D.1.2 | 0 | 0 | #REF! | 21 | #REF! | #REF! | 7 |  |  |  | #REF! | #REF! | #REF! | 722_ | D.1.2_72_ | D.1.2_ | #REF! | #REF! | 0 | #REF! | #REF! | #REF! | #REF! |  | 722 | [6 empty] | 21 | Potrubí plastové PP-R Instaplast, včetně zednických výpomocí, D 32 x 4,4 mm, PN 16
40 | D.1.2 | 722172312R00 | Potrubí plastové PP-R Instaplast, včetně zednických výpomocí, D 25 x 3,5 mm, PN 16 | m | #REF! | #REF! | 21 | #REF! | #REF! | #REF! | #REF! | 0.00518 | #REF! | RTS II / 2024 | 0 |  | 0 | 0 | #REF! | #REF! | 0 | 0 | 0 | D.1.2 | 0 | 0 | #REF! | 21 | #REF! | #REF! | 7 |  |  |  | #REF! | #REF! | #REF! | 722_ | D.1.2_72_ | D.1.2_ | #REF! | #REF! | 0 | #REF! | #REF! | #REF! | #REF! |  | 722 | [6 empty] | 21 | Potrubí plastové PP-R Instaplast, včetně zednických výpomocí, D 25 x 3,5 mm, PN 16
41 | D.1.2 | 722181242RY3 | Izolace návleková MIRELON STABIL tl. stěny 9 mm, vnitřní průměr 63 mm | m | #REF! | #REF! | 21 | #REF! | #REF! | #REF! | #REF! | 0.00015 | #REF! | RTS II / 2024 | 0 |  | 0 | 0 | #REF! | #REF! | 0 | 0 | 0 | D.1.2 | 0 | 0 | #REF! | 21 | #REF! | #REF! | 7 |  |  |  | #REF! | #REF! | #REF! | 722_ | D.1.2_72_ | D.1.2_ | #REF! | #REF! | 0 | #REF! | #REF! | #REF! | #REF! |  | 722 | [6 empty] | 21 | Izolace návleková MIRELON STABIL tl. stěny 9 mm, vnitřní průměr 63 mm
|  | RTS komentář: | V položce je kalkulována dodávka izolační trubice, spon a lepicí pásky | [53 empty] | V položce je kalkulována dodávka izolační trubice, spon a lepicí pásky
42 | D.1.2 | 722181245RU1 | Izolace návleková MIRELON STABIL tl. stěny 25 mm, vnitřní průměr 32 mm | m | #REF! | #REF! | 21 | #REF! | #REF! | #REF! | #REF! | 7e-05 | #REF! | RTS II / 2024 | 0 |  | 0 | 0 | #REF! | #REF! | 0 | 0 | 0 | D.1.2 | 0 | 0 | #REF! | 21 | #REF! | #REF! | 7 |  |  |  | #REF! | #REF! | #REF! | 722_ | D.1.2_72_ | D.1.2_ | #REF! | #REF! | 0 | #REF! | #REF! | #REF! | #REF! |  | 722 | [6 empty] | 21 | Izolace návleková MIRELON STABIL tl. stěny 25 mm, vnitřní průměr 32 mm
|  | RTS komentář: | V položce je kalkulována dodávka izolační trubice, spon a lepicí pásky | [53 empty] | V položce je kalkulována dodávka izolační trubice, spon a lepicí pásky
43 | D.1.2 | 722181242RU1 | Izolace návleková MIRELON STABIL tl. stěny 9 mm, vnitřní průměr 32 mm | m | #REF! | #REF! | 21 | #REF! | #REF! | #REF! | #REF! | 4e-05 | #REF! | RTS II / 2024 | 0 |  | 0 | 0 | #REF! | #REF! | 0 | 0 | 0 | D.1.2 | 0 | 0 | #REF! | 21 | #REF! | #REF! | 7 |  |  |  | #REF! | #REF! | #REF! | 722_ | D.1.2_72_ | D.1.2_ | #REF! | #REF! | 0 | #REF! | #REF! | #REF! | #REF! |  | 722 | [6 empty] | 21 | Izolace návleková MIRELON STABIL tl. stěny 9 mm, vnitřní průměr 32 mm
|  | RTS komentář: | V položce je kalkulována dodávka izolační trubice, spon a lepicí pásky | [53 empty] | V položce je kalkulována dodávka izolační trubice, spon a lepicí pásky
44 | D.1.2 | 722181245RT8 | Izolace návleková MIRELON STABIL tl. stěny 25 mm, vnitřní průměr 25 mm | m | #REF! | #REF! | 21 | #REF! | #REF! | #REF! | #REF! | 5e-05 | #REF! | RTS II / 2024 | 0 |  | 0 | 0 | #REF! | #REF! | 0 | 0 | 0 | D.1.2 | 0 | 0 | #REF! | 21 | #REF! | #REF! | 7 |  |  |  | #REF! | #REF! | #REF! | 722_ | D.1.2_72_ | D.1.2_ | #REF! | #REF! | 0 | #REF! | #REF! | #REF! | #REF! |  | 722 | [6 empty] | 21 | Izolace návleková MIRELON STABIL tl. stěny 25 mm, vnitřní průměr 25 mm
|  | RTS komentář: | V položce je kalkulována dodávka izolační trubice, spon a lepicí pásky | [53 empty] | V položce je kalkulována dodávka izolační trubice, spon a lepicí pásky
45 | D.1.2 | 722235113R00 | Kohout vodovodní, kulový, vnitřní-vnitřní závit, IVAR PERFECTA, DN 25 mm | kus | #REF! | #REF! | 21 | #REF! | #REF! | #REF! | #REF! | 0.00032 | #REF! | RTS II / 2023 | 0 |  | 0 | 0 | #REF! | #REF! | 0 | 0 | 0 | D.1.2 | 0 | 0 | #REF! | 21 | #REF! | #REF! | 7 |  |  |  | #REF! | #REF! | #REF! | 722_ | D.1.2_72_ | D.1.2_ | #REF! | #REF! | 0 | #REF! | #REF! | #REF! | #REF! |  | 722 | [6 empty] | 21 | Kohout vodovodní, kulový, vnitřní-vnitřní závit, IVAR PERFECTA, DN 25 mm
46 | D.1.2 | 722235112R00 | Kohout vodovodní, kulový, vnitřní-vnitřní závit, IVAR PERFECTA, DN 20 mm | kus | #REF! | #REF! | 21 | #REF! | #REF! | #REF! | #REF! | 0.0002 | #REF! | RTS II / 2023 | 0 |  | 0 | 0 | #REF! | #REF! | 0 | 0 | 0 | D.1.2 | 0 | 0 | #REF! | 21 | #REF! | #REF! | 7 |  |  |  | #REF! | #REF! | #REF! | 722_ | D.1.2_72_ | D.1.2_ | #REF! | #REF! | 0 | #REF! | #REF! | #REF! | #REF! |  | 722 | [6 empty] | 21 | Kohout vodovodní, kulový, vnitřní-vnitřní závit, IVAR PERFECTA, DN 20 mm
47 | D.1.2 | 722264324R00 | Vodoměr bytový SV Enbra ET DN 20 x 130 mm, Qn 4 | kus | #REF! | #REF! | 21 | #REF! | #REF! | #REF! | #REF! | 0.00244 | #REF! | RTS II / 2024 | 0 |  | 0 | 0 | #REF! | #REF! | 0 | 0 | 0 | D.1.2 | 0 | 0 | #REF! | 21 | #REF! | #REF! | 7 |  |  |  | #REF! | #REF! | #REF! | 722_ | D.1.2_72_ | D.1.2_ | #REF! | #REF! | 0 | #REF! | #REF! | #REF! | #REF! |  | 722 | [6 empty] | 21 | Vodoměr bytový SV Enbra ET DN 20 x 130 mm, Qn 4
|  | RTS komentář: | Položka obsahuje montáž vodoměru včetně nátrubků a šroubení. | [53 empty] | Položka obsahuje montáž vodoměru včetně nátrubků a šroubení.
48 | D.1.2 | 722235653R00 | Ventil vodovodní, zpětný, EURA-SPRINT,IVAR.CIM 30 VA, DN 25 mm | kus | #REF! | #REF! | 21 | #REF! | #REF! | #REF! | #REF! | 0.00037 | #REF! | RTS II / 2023 | 0 |  | 0 | 0 | #REF! | #REF! | 0 | 0 | 0 | D.1.2 | 0 | 0 | #REF! | 21 | #REF! | #REF! | 7 |  |  |  | #REF! | #REF! | #REF! | 722_ | D.1.2_72_ | D.1.2_ | #REF! | #REF! | 0 | #REF! | #REF! | #REF! | #REF! |  | 722 | [6 empty] | 21 | Ventil vodovodní, zpětný, EURA-SPRINT,IVAR.CIM 30 VA, DN 25 mm
49 | D.1.2 | 722235652R00 | Ventil vodovodní, zpětný, EURA-SPRINT,IVAR.CIM 30 VA, DN 20 mm | kus | #REF! | #REF! | 21 | #REF! | #REF! | #REF! | #REF! | 0.00024 | #REF! | RTS II / 2023 | 0 |  | 0 | 0 | #REF! | #REF! | 0 | 0 | 0 | D.1.2 | 0 | 0 | #REF! | 21 | #REF! | #REF! | 7 |  |  |  | #REF! | #REF! | #REF! | 722_ | D.1.2_72_ | D.1.2_ | #REF! | #REF! | 0 | #REF! | #REF! | #REF! | #REF! |  | 722 | [6 empty] | 21 | Ventil vodovodní, zpětný, EURA-SPRINT,IVAR.CIM 30 VA, DN 20 mm
50 | D.1.2 | 722235522R00 | Filtr, vodovodní, vnitřní-vnitřní závit, IVAR FIV.08412, DN 20 mm | kus | #REF! | #REF! | 21 | #REF! | #REF! | #REF! | #REF! | 0.0004 | #REF! | RTS II / 2023 | 0 |  | 0 | 0 | #REF! | #REF! | 0 | 0 | 0 | D.1.2 | 0 | 0 | #REF! | 21 | #REF! | #REF! | 7 |  |  |  | #REF! | #REF! | #REF! | 722_ | D.1.2_72_ | D.1.2_ | #REF! | #REF! | 0 | #REF! | #REF! | #REF! | #REF! |  | 722 | [6 empty] | 21 | Filtr, vodovodní, vnitřní-vnitřní závit, IVAR FIV.08412, DN 20 mm
51 | D.1.2 | 000VN722002VD | Cirkulační čerpadlo Grundfos 25-60N | kus | #REF! | #REF! | 21 | #REF! | #REF! | #REF! | #REF! | 0 | #REF! |  | 0 |  | 0 | 0 | #REF! | #REF! | 0 | 0 | 0 | D.1.2 | 0 | 0 | #REF! | 21 | #REF! | #REF! | 7 |  |  |  | #REF! | #REF! | #REF! | 722_ | D.1.2_72_ | D.1.2_ | #REF! | #REF! | 0 | #REF! | #REF! | #REF! | #REF! |  | 722 | [6 empty] | 21 | Cirkulační čerpadlo Grundfos 25-60N
52 | D.1.2 | 734413142R00 | Teploměr IVAR jímka | kus | #REF! | #REF! | 21 | #REF! | #REF! | #REF! | #REF! | 0.00053 | #REF! | RTS II / 2024 | 0 |  | 0 | 0 | #REF! | #REF! | 0 | 0 | 0 | D.1.2 | 0 | 0 | #REF! | 21 | #REF! | #REF! | 7 |  |  |  | #REF! | #REF! | #REF! | 722_ | D.1.2_72_ | D.1.2_ | #REF! | #REF! | 0 | #REF! | #REF! | #REF! | #REF! |  | 722 | [6 empty] | 21 | Teploměr IVAR jímka
53 | D.1.2 | 722231192R00 | Ventil vodovodní pojistný pružinový P10-237-616, | kus | #REF! | #REF! | 21 | #REF! | #REF! | #REF! | #REF! | 0.0016 | #REF! | RTS II / 2024 | 0 |  | 0 | 0 | #REF! | #REF! | 0 | 0 | 0 | D.1.2 | 0 | 0 | #REF! | 21 | #REF! | #REF! | 7 |  |  |  | #REF! | #REF! | #REF! | 722_ | D.1.2_72_ | D.1.2_ | #REF! | #REF! | 0 | #REF! | #REF! | #REF! | #REF! |  | 722 | [6 empty] | 21 | Ventil vodovodní pojistný pružinový P10-237-616,
54 | D.1.2 | 001722001VD | Expanzní ventil FlowJet 3/4" | kus | #REF! | #REF! | 21 | #REF! | #REF! | #REF! | #REF! | 0 | #REF! |  | 0 |  | 0 | 0 | #REF! | #REF! | 0 | 0 | 0 | D.1.2 | 0 | 0 | #REF! | 21 | #REF! | #REF! | 7 |  |  |  | #REF! | #REF! | #REF! | 722_ | D.1.2_72_ | D.1.2_ | #REF! | #REF! | 0 | #REF! | #REF! | #REF! | #REF! |  | 722 | [6 empty] | 21 | Expanzní ventil FlowJet 3/4"
55 | D.1.2 | 732339102R00 | Montáž nádoby expanzní | soubor | #REF! | #REF! | 21 | #REF! | #REF! | #REF! | #REF! | 0.00053 | #REF! | RTS II / 2024 | 0 |  | 0 | 0 | #REF! | #REF! | 0 | 0 | 0 | D.1.2 | 0 | 0 | #REF! | 21 | #REF! | #REF! | 7 |  |  |  | #REF! | #REF! | #REF! | 722_ | D.1.2_72_ | D.1.2_ | #REF! | #REF! | 0 | #REF! | #REF! | #REF! | #REF! |  | 722 | [6 empty] | 21 | Montáž nádoby expanzní
56 | D.1.2 | 48466596 | Nádoba expanzní membránová Refix 18 litrů | kus | #REF! | #REF! | 21 | #REF! | #REF! | #REF! | #REF! | 0.00327 | #REF! | RTS II / 2023 | 0 |  | 0 | 0 | #REF! | #REF! | 0 | 0 | 0 | D.1.2 | 0 | 0 | #REF! | 21 | #REF! | #REF! | 7 |  |  |  | #REF! | #REF! | #REF! | 722_ | D.1.2_72_ | D.1.2_ | #REF! | #REF! | 0 | #REF! | #REF! | #REF! | #REF! |  | 722 | [6 empty] | 21 | Nádoba expanzní membránová Refix 18 litrů
|  | RTS komentář: | Závěsná neprůtočná tlaková expanzní nádoba s vakovou membránou (dle ČSN EN 13831) pro rozvody vody, na které se nevztahuje norma DIN 1988. Např. rozvody požární a užitkové vody, podlahové vytápění nebo instalace tepelných zdrojů. Nevyměnitelná butylová membrána ve formě vaku (vyměnitelná od 50 l) Závitové připojení, bez uzavírání a vypouštění Provozní teplota do 70 °C Provozní tlak 10 bar (předtlak plynu 4 bar) Epoxidový modrý nátě | [53 empty] | Závěsná neprůtočná tlaková expanzní nádoba s vakovou membránou (dle ČSN EN 13831) pro rozvody vody, na které se nevztahuje norma DIN 1988. Např. rozvody požární a užitkové vody, podlahové vytápění nebo instalace tepelných zdrojů. Nevyměnitelná butylová membrána ve formě vaku (vyměnitelná od 50 l) Závitové připojení, bez uzavírání a vypouštění Provozní teplota do 70 °C Provozní tlak 10 bar (předtlak plynu 4 bar) Epoxidový modrý nátě
| D.1.2 | 725 | Zařizovací předměty |  |  |  |  | #REF! | #REF! | #REF! | #REF! |  | #REF! | [10 empty] | D.1.2 | [7 empty] | 0 | 0 | #REF!
57 | D.1.2 | 725534223R01 | Ohřívač kombinovaný, zásobníkový, závěsný, DZ Dražice OKC 80, 2,2kW patrona | soubor | #REF! | #REF! | 21 | #REF! | #REF! | #REF! | #REF! | 0.06482 | #REF! | RTS II / 2023 | 0 |  | 0 | 0 | #REF! | #REF! | 0 | 0 | 0 | D.1.2 | 0 | 0 | #REF! | 21 | #REF! | #REF! | 7 |  |  |  | #REF! | #REF! | #REF! | 725_ | D.1.2_72_ | D.1.2_ | #REF! | #REF! | 0 | #REF! | #REF! | #REF! | #REF! |  | 725 | [6 empty] | 21 | Ohřívač kombinovaný, zásobníkový, závěsný, DZ Dražice OKC 80, 2,2kW patrona
| D.1.2 | 732 | Strojovny |  |  |  |  | #REF! | #REF! | #REF! | #REF! |  | #REF! | [10 empty] | D.1.2 | [7 empty] | 0 | 0 | #REF!
58 | D.1.2 | 73242001VD | Oběhové čerpadlo Grundfos MAGNA3 25-60 |  | #REF! | #REF! | 21 | #REF! | #REF! | #REF! | #REF! | 0 | #REF! |  | 0 |  | 0 | 0 | #REF! | #REF! | 0 | 0 | 0 | D.1.2 | 0 | 0 | #REF! | 21 | #REF! | #REF! | 7 |  |  |  | #REF! | #REF! | #REF! | 732_ | D.1.2_73_ | D.1.2_ | #REF! | #REF! | 0 | #REF! | #REF! | #REF! | #REF! |  | 732 | [6 empty] | 21 | Oběhové čerpadlo Grundfos MAGNA3 25-60
59 | D.1.2 | 732421313R00 | Čerpadlo oběhové Grundfos ALPHA2 25-60 | soubor | #REF! | #REF! | 21 | #REF! | #REF! | #REF! | #REF! | 0.00339 | #REF! | RTS II / 2023 | 0 |  | 0 | 0 | #REF! | #REF! | 0 | 0 | 0 | D.1.2 | 0 | 0 | #REF! | 21 | #REF! | #REF! | 7 |  |  |  | #REF! | #REF! | #REF! | 732_ | D.1.2_73_ | D.1.2_ | #REF! | #REF! | 0 | #REF! | #REF! | #REF! | #REF! |  | 732 | [6 empty] | 21 | Čerpadlo oběhové Grundfos ALPHA2 25-60
| D.1.2 | 733 | Rozvod potrubí |  |  |  |  | #REF! | #REF! | #REF! | #REF! |  | #REF! | [10 empty] | D.1.2 | [7 empty] | 0 | 0 | #REF!
60 | D.1.2 | 733193928R00 | Oprava-zaslepení potrubí dýnkem D 108 mm | kus | #REF! | #REF! | 21 | #REF! | #REF! | #REF! | #REF! | 0.00079 | #REF! | RTS II / 2024 | 0 |  | 0 | 0 | #REF! | #REF! | 0 | 0 | 0 | D.1.2 | 0 | 0 | #REF! | 21 | #REF! | #REF! | 7 |  |  |  | #REF! | #REF! | #REF! | 733_ | D.1.2_73_ | D.1.2_ | #REF! | #REF! | 0 | #REF! | #REF! | #REF! | #REF! |  | 733 | [6 empty] | 21 | Oprava-zaslepení potrubí dýnkem D 108 mm
61 | D.1.2 | 722100010RAA | Přerušení ocelového potrubí, vsazení odbočky | kus | #REF! | #REF! | 21 | #REF! | #REF! | #REF! | #REF! | 0.00891 | #REF! | RTS II / 2024 | 0 |  | 0 | 0 | #REF! | #REF! | 0 | 0 | 0 | D.1.2 | 0 | 0 | #REF! | 21 | #REF! | #REF! | 7 |  |  |  | #REF! | #REF! | #REF! | 733_ | D.1.2_73_ | D.1.2_ | #REF! | #REF! | 0 | #REF! | #REF! | #REF! | #REF! |  | 733 | [6 empty] | 21 | Přerušení ocelového potrubí, vsazení odbočky
62 | D.1.2 | 733121216R00 | Potrubí hladké bezešvé v kotelnách D 44,5 x 2,6 mm | m | #REF! | #REF! | 21 | #REF! | #REF! | #REF! | #REF! | 0.00685 | #REF! | RTS II / 2024 | 0 |  | 0 | 0 | #REF! | #REF! | 0 | 0 | 0 | D.1.2 | 0 | 0 | #REF! | 21 | #REF! | #REF! | 7 |  |  |  | #REF! | #REF! | #REF! | 733_ | D.1.2_73_ | D.1.2_ | #REF! | #REF! | 0 | #REF! | #REF! | #REF! | #REF! |  | 733 | [6 empty] | 21 | Potrubí hladké bezešvé v kotelnách D 44,5 x 2,6 mm
63 | D.1.2 | 733121215R00 | Potrubí hladké bezešvé v kotelnách D 38 x 2,6 mm | m | #REF! | #REF! | 21 | #REF! | #REF! | #REF! | #REF! | 0.00633 | #REF! | RTS II / 2024 | 0 |  | 0 | 0 | #REF! | #REF! | 0 | 0 | 0 | D.1.2 | 0 | 0 | #REF! | 21 | #REF! | #REF! | 7 |  |  |  | #REF! | #REF! | #REF! | 733_ | D.1.2_73_ | D.1.2_ | #REF! | #REF! | 0 | #REF! | #REF! | #REF! | #REF! |  | 733 | [6 empty] | 21 | Potrubí hladké bezešvé v kotelnách D 38 x 2,6 mm
64 | D.1.2 | 001VSVD | Montáž tepelné izolace - trubice | m | #REF! | #REF! | 21 | #REF! | #REF! | #REF! | #REF! | 0 | #REF! |  | 0 |  | 0 | 0 | #REF! | #REF! | 0 | 0 | 0 | D.1.2 | 0 | 0 | #REF! | 21 | #REF! | #REF! | 7 |  |  |  | #REF! | #REF! | #REF! | 733_ | D.1.2_73_ | D.1.2_ | #REF! | #REF! | 0 | #REF! | #REF! | #REF! | #REF! |  | 733 | [6 empty] | 21 | Montáž tepelné izolace - trubice
65 | D.1.2 | 631547317 | Pouzdro potrubní izolační ROCKWOOL 800 - 48/50 mm | m | #REF! | #REF! | 21 | #REF! | #REF! | #REF! | #REF! | 0.00111 | #REF! | RTS II / 2024 | 0 |  | 0 | 0 | #REF! | #REF! | 0 | 0 | 0 | D.1.2 | 0 | 0 | #REF! | 21 | #REF! | #REF! | 7 |  |  |  | #REF! | #REF! | #REF! | 733_ | D.1.2_73_ | D.1.2_ | #REF! | #REF! | 0 | #REF! | #REF! | #REF! | #REF! |  | 733 | [6 empty] | 21 | Pouzdro potrubní izolační ROCKWOOL 800 - 48/50 mm
|  | RTS komentář: | Potrubní pouzdro z kamenné vlny je opatřeno polepem hliníkovou fólií vyztuženou skleněnou mřížkou s označením názvu výrobku na povrchu fólie. Fólie zvyšuje mechanické vlastnosti pouzdra, zmenšuje tepelné ztráty a zlepšuje estetický vzhled. Pouzdro je na podélném spoji opatřeno přesahem fólie se samolepicí páskou pro dokonalé uzavření pouzdra, která nenahrazuje nosné spoje. V souladu se standardem v zemích EU doporučujeme stáhnout potrubní izolační pouzdro v příčném směru (po obvodě) hliníkovou samolepicí ALS páskou nebo drátem na třech místech na běžný metr délky pouzdra. Nízký obsah chloridů zamezuje vzniku koroze nerezové oceli (AS kvalita). Pouzdro má tvar dutého podélně děleného válce. Nehořlavá izolace pro: – tepelné izolace rozvodů tepla a teplé vody, centrálního vytápění, technologického tepla, teplé užitkové vody, tepelných uzlů – akustické izolace potrubí Délka: 1000 mm Reakce na oheň: A2L-s1,d0 Nejvyšší provozní teplota 250 °C (100°C) Značení: 1. číselný údaj - vnitřní průměr v mm 2. číselný údaj - tloušťka tepelné izolace v m | [53 empty] | Potrubní pouzdro z kamenné vlny je opatřeno polepem hliníkovou fólií vyztuženou skleněnou mřížkou s označením názvu výrobku na povrchu fólie. Fólie zvyšuje mechanické vlastnosti pouzdra, zmenšuje tepelné ztráty a zlepšuje estetický vzhled. Pouzdro je na podélném spoji opatřeno přesahem fólie se samolepicí páskou pro dokonalé uzavření pouzdra, která nenahrazuje nosné spoje. V souladu se standardem v zemích EU doporučujeme stáhnout potrubní izolační pouzdro v příčném směru (po obvodě) hliníkovou samolepicí ALS páskou nebo drátem na třech místech na běžný metr délky pouzdra. Nízký obsah chloridů zamezuje vzniku koroze nerezové oceli (AS kvalita). Pouzdro má tvar dutého podélně děleného válce. Nehořlavá izolace pro: – tepelné izolace rozvodů tepla a teplé vody, centrálního vytápění, technologického tepla, teplé užitkové vody, tepelných uzlů – akustické izolace potrubí Délka: 1000 mm Reakce na oheň: A2L-s1,d0 Nejvyšší provozní teplota 250 °C (100°C) Značení: 1. číselný údaj - vnitřní průměr v mm 2. číselný údaj - tloušťka tepelné izolace v m
| D.1.2 | 734 | Armatury |  |  |  |  | #REF! | #REF! | #REF! | #REF! |  | #REF! | [10 empty] | D.1.2 | [7 empty] | 0 | 0 | #REF!
66 | D.1.2 | 734109314R00 | Montáž přírub.armatur se 2 přírub. (výměna ventilu vč. osazení servopohonu) | soubor | #REF! | #REF! | 21 | #REF! | #REF! | #REF! | #REF! | 0.00634 | #REF! | RTS II / 2023 | 0 |  | 0 | 0 | #REF! | #REF! | 0 | 0 | 0 | D.1.2 | 0 | 0 | #REF! | 21 | #REF! | #REF! | 7 |  |  |  | #REF! | #REF! | #REF! | 734_ | D.1.2_73_ | D.1.2_ | #REF! | #REF! | 0 | #REF! | #REF! | #REF! | #REF! |  | 734 | [6 empty] | 21 | Montáž přírub.armatur se 2 přírub. (výměna ventilu vč. osazení servopohonu)
67 | D.1.2 | 55138020201 | Ventil dvoucestný, přírubový, DN50, Kvs=31,5, pohon (např. VVF63.50-31,5) | kus | #REF! | #REF! | 21 | #REF! | #REF! | #REF! | #REF! | 0.00918 | #REF! | RTS II / 2023 | 0 |  | 0 | 0 | #REF! | #REF! | 0 | 0 | 0 | D.1.2 | 0 | 0 | #REF! | 21 | #REF! | #REF! | 7 |  |  |  | #REF! | #REF! | #REF! | 734_ | D.1.2_73_ | D.1.2_ | #REF! | #REF! | 0 | #REF! | #REF! | #REF! | #REF! |  | 734 | [6 empty] | 21 | Ventil dvoucestný, přírubový, DN50, Kvs=31,5, pohon (např. VVF63.50-31,5)
|  | RTS komentář: | 1 4218 80 s měřícími ventilky kvs = 48,5 | [53 empty] | 1 4218 80 s měřícími ventilky kvs = 48,5
68 | D.1.2 | 422112871 | Ventil regulační, přírubový, 2 cestný, Kvs 1,6 (např. VVF53.15-1,6) | kus | #REF! | #REF! | 21 | #REF! | #REF! | #REF! | #REF! | 0.0045 | #REF! | RTS II / 2023 | 0 |  | 0 | 0 | #REF! | #REF! | 0 | 0 | 0 | D.1.2 | 0 | 0 | #REF! | 21 | #REF! | #REF! | 7 |  |  |  | #REF! | #REF! | #REF! | 734_ | D.1.2_73_ | D.1.2_ | #REF! | #REF! | 0 | #REF! | #REF! | #REF! | #REF! |  | 734 | [6 empty] | 21 | Ventil regulační, přírubový, 2 cestný, Kvs 1,6 (např. VVF53.15-1,6)
|  | RTS komentář: | litý z uhlíkové oceli ovládaný táhlovým servomotorem, pro teploty do 400 stupňů C servopohon : PNT 6 s vysílačem Ventil uzavírací s elektrickým servomotorem V30113540 PN 40 POUŽITÍ V základním provedení jako uzavírací orgán pro vodu a vodní páru, na zvláštní požadavek i pro jiné neagresivní kapaliny a plyny, pro pracovní tlaky a teploty: TECHNICKÝ POPIS Ventil je víkový. V tělese je navařeno sedlo, na které dosedá uzavírací kuželka. Kuželka je otočně spojená s vřetenem. Vřeteno je ve třmenu utěsněno ucpávkou. Směr proudění pracovní látky je pro DN 15 ÷ 100 pod kuželku. Pro jmenovité světlosti DN 125 ÷ 150 je směr proudění nad kuželku s vnitřním obtokem, který slouží k vytvoření potřebného tlakového spádu. MATERIÁL Těleso a třmen uhlíková ocel na odlitky Ucp. víko do DN 100 vč. temperovaná litina Ucp. víko od DN 125 uhlíková ocel na odlitky Kuželka do DN 100 vč. korozivzdorná ocel Kuželka od DN 125 uhlíková ocel s návarem těsnící plochy nerezovou elektrodou Vřeteno korozivzdorná ocel Sedlo korozivzdorná ocel (návar) Těsnění vřetene volí se dle druhu pracovní látky ZKOUŠENÍ Ventil je zkoušen podle ČSN 13 3060, část 2. MONTÁŽ Ventil je doporučeno montovat do vodorovného potrubí se servomotorem nad ventilem. V ostatních polohách je nutná ochrana servomotoru proti případnému unikání a stékání pracovní tekutiny a servomotor musí být podepřen nebo uchycen na závěsu. OVLÁDÁNÍ Ventil se ovládá elektrickým servomotorem. Při přerušení dodávky elektrického proudu lze ventil ovládat ručně. * hmotnost bez servopohonu | [53 empty] | litý z uhlíkové oceli ovládaný táhlovým servomotorem, pro teploty do 400 stupňů C servopohon : PNT 6 s vysílačem Ventil uzavírací s elektrickým servomotorem V30113540 PN 40 POUŽITÍ V základním provedení jako uzavírací orgán pro vodu a vodní páru, na zvláštní požadavek i pro jiné neagresivní kapaliny a plyny, pro pracovní tlaky a teploty: TECHNICKÝ POPIS Ventil je víkový. V tělese je navařeno sedlo, na které dosedá uzavírací kuželka. Kuželka je otočně spojená s vřetenem. Vřeteno je ve třmenu utěsněno ucpávkou. Směr proudění pracovní látky je pro DN 15 ÷ 100 pod kuželku. Pro jmenovité světlosti DN 125 ÷ 150 je směr proudění nad kuželku s vnitřním obtokem, který slouží k vytvoření potřebného tlakového spádu. MATERIÁL Těleso a třmen uhlíková ocel na odlitky Ucp. víko do DN 100 vč. temperovaná litina Ucp. víko od DN 125 uhlíková ocel na odlitky Kuželka do DN 100 vč. korozivzdorná ocel Kuželka od DN 125 uhlíková ocel s návarem těsnící plochy nerezovou elektrodou Vřeteno korozivzdorná ocel Sedlo korozivzdorná ocel (návar) Těsnění vřetene volí se dle druhu pracovní látky ZKOUŠENÍ Ventil je zkoušen podle ČSN 13 3060, část 2. MONTÁŽ Ventil je doporučeno montovat do vodorovného potrubí se servomotorem nad ventilem. V ostatních polohách je nutná ochrana servomotoru proti případnému unikání a stékání pracovní tekutiny a servomotor musí být podepřen nebo uchycen na závěsu. OVLÁDÁNÍ Ventil se ovládá elektrickým servomotorem. Při přerušení dodávky elektrického proudu lze ventil ovládat ručně. * hmotnost bez servopohonu
69 | D.1.2 | 734114114R00 | Ventil uzav.přírub.STRÖMAX-AGF DN 40 s nav.přírub | kus | #REF! | #REF! | 21 | #REF! | #REF! | #REF! | #REF! | 0.0119 | #REF! | RTS II / 2024 | 0 |  | 0 | 0 | #REF! | #REF! | 0 | 0 | 0 | D.1.2 | 0 | 0 | #REF! | 21 | #REF! | #REF! | 7 |  |  |  | #REF! | #REF! | #REF! | 734_ | D.1.2_73_ | D.1.2_ | #REF! | #REF! | 0 | #REF! | #REF! | #REF! | #REF! |  | 734 | [6 empty] | 21 | Ventil uzav.přírub.STRÖMAX-AGF DN 40 s nav.přírub
RTS komentář:
70 | D.1.2 | 734111835R00 | Ventily uzavírací s el.servom. DN 40 | soubor | #REF! | #REF! | 21 | #REF! | #REF! | #REF! | #REF! | 0.01626 | #REF! | RTS II / 2024 | 0 |  | 0 | 0 | #REF! | #REF! | 0 | 0 | 0 | D.1.2 | 0 | 0 | #REF! | 21 | #REF! | #REF! | 7 |  |  |  | #REF! | #REF! | #REF! | 734_ | D.1.2_73_ | D.1.2_ | #REF! | #REF! | 0 | #REF! | #REF! | #REF! | #REF! |  | 734 | [6 empty] | 21 | Ventily uzavírací s el.servom. DN 40
71 | D.1.2 | 734121613R00 | Ventily zpětné přírubové DN 40 | soubor | #REF! | #REF! | 21 | #REF! | #REF! | #REF! | #REF! | 0.01579 | #REF! | RTS II / 2024 | 0 |  | 0 | 0 | #REF! | #REF! | 0 | 0 | 0 | D.1.2 | 0 | 0 | #REF! | 21 | #REF! | #REF! | 7 |  |  |  | #REF! | #REF! | #REF! | 734_ | D.1.2_73_ | D.1.2_ | #REF! | #REF! | 0 | #REF! | #REF! | #REF! | #REF! |  | 734 | [6 empty] | 21 | Ventily zpětné přírubové DN 40
72 | D.1.2 | 734413146R00 | Teploměr s jímkou | kus | #REF! | #REF! | 21 | #REF! | #REF! | #REF! | #REF! | 0.00093 | #REF! | RTS II / 2024 | 0 |  | 0 | 0 | #REF! | #REF! | 0 | 0 | 0 | D.1.2 | 0 | 0 | #REF! | 21 | #REF! | #REF! | 7 |  |  |  | #REF! | #REF! | #REF! | 734_ | D.1.2_73_ | D.1.2_ | #REF! | #REF! | 0 | #REF! | #REF! | #REF! | #REF! |  | 734 | [6 empty] | 21 | Teploměr s jímkou
73 | D.1.2 | 734421150R00 | Tlakoměr deformační | kus | #REF! | #REF! | 21 | #REF! | #REF! | #REF! | #REF! | 0.00252 | #REF! | RTS II / 2024 | 0 |  | 0 | 0 | #REF! | #REF! | 0 | 0 | 0 | D.1.2 | 0 | 0 | #REF! | 21 | #REF! | #REF! | 7 |  |  |  | #REF! | #REF! | #REF! | 734_ | D.1.2_73_ | D.1.2_ | #REF! | #REF! | 0 | #REF! | #REF! | #REF! | #REF! |  | 734 | [6 empty] | 21 | Tlakoměr deformační
74 | D.1.2 | 734255135R00 | Ventil pojistný, pružinový, DN 25 | kus | #REF! | #REF! | 21 | #REF! | #REF! | #REF! | #REF! | 0.00068 | #REF! | RTS II / 2024 | 0 |  | 0 | 0 | #REF! | #REF! | 0 | 0 | 0 | D.1.2 | 0 | 0 | #REF! | 21 | #REF! | #REF! | 7 |  |  |  | #REF! | #REF! | #REF! | 734_ | D.1.2_73_ | D.1.2_ | #REF! | #REF! | 0 | #REF! | #REF! | #REF! | #REF! |  | 734 | [6 empty] | 21 | Ventil pojistný, pružinový, DN 25
75 | D.1.2 | 734312114R00 | Ventily vypouštěcí DN 20 | kus | #REF! | #REF! | 21 | #REF! | #REF! | #REF! | #REF! | 0.00142 | #REF! | RTS II / 2024 | 0 |  | 0 | 0 | #REF! | #REF! | 0 | 0 | 0 | D.1.2 | 0 | 0 | #REF! | 21 | #REF! | #REF! | 7 |  |  |  | #REF! | #REF! | #REF! | 734_ | D.1.2_73_ | D.1.2_ | #REF! | #REF! | 0 | #REF! | #REF! | #REF! | #REF! |  | 734 | [6 empty] | 21 | Ventily vypouštěcí DN 20
76 | D.1.2 | 734233114R00 | Kohout kulový, vnitř.-vnitř.z. IVAR PERFECTA DN 32 | kus | #REF! | #REF! | 21 | #REF! | #REF! | #REF! | #REF! | 0.00052 | #REF! | RTS II / 2023 | 0 |  | 0 | 0 | #REF! | #REF! | 0 | 0 | 0 | D.1.2 | 0 | 0 | #REF! | 21 | #REF! | #REF! | 7 |  |  |  | #REF! | #REF! | #REF! | 734_ | D.1.2_73_ | D.1.2_ | #REF! | #REF! | 0 | #REF! | #REF! | #REF! | #REF! |  | 734 | [6 empty] | 21 | Kohout kulový, vnitř.-vnitř.z. IVAR PERFECTA DN 32
77 | D.1.2 | 734233113R00 | Kohout kulový, vnitř.-vnitř.z. IVAR PERFECTA DN 25 | kus | #REF! | #REF! | 21 | #REF! | #REF! | #REF! | #REF! | 0.00032 | #REF! | RTS II / 2023 | 0 |  | 0 | 0 | #REF! | #REF! | 0 | 0 | 0 | D.1.2 | 0 | 0 | #REF! | 21 | #REF! | #REF! | 7 |  |  |  | #REF! | #REF! | #REF! | 734_ | D.1.2_73_ | D.1.2_ | #REF! | #REF! | 0 | #REF! | #REF! | #REF! | #REF! |  | 734 | [6 empty] | 21 | Kohout kulový, vnitř.-vnitř.z. IVAR PERFECTA DN 25
78 | D.1.2 | 734223832R00 | Ventil vyvažov.vnitř.z.měř.vent.IVAR.CIM 747 DN 20 | kus | #REF! | #REF! | 21 | #REF! | #REF! | #REF! | #REF! | 0.00065 | #REF! | RTS II / 2023 | 0 |  | 0 | 0 | #REF! | #REF! | 0 | 0 | 0 | D.1.2 | 0 | 0 | #REF! | 21 | #REF! | #REF! | 7 |  |  |  | #REF! | #REF! | #REF! | 734_ | D.1.2_73_ | D.1.2_ | #REF! | #REF! | 0 | #REF! | #REF! | #REF! | #REF! |  | 734 | [6 empty] | 21 | Ventil vyvažov.vnitř.z.měř.vent.IVAR.CIM 747 DN 20
79 | D.1.2 | 734200822R00 | Demontáž armatur se 2závity do G 1 | kus | #REF! | #REF! | 21 | #REF! | #REF! | #REF! | #REF! | 0.00123 | #REF! | RTS II / 2024 | 0 |  | 0 | 0 | #REF! | #REF! | 0 | 0 | 0 | D.1.2 | 0 | 0 | #REF! | 21 | #REF! | #REF! | 7 |  |  |  | #REF! | #REF! | #REF! | 734_ | D.1.2_73_ | D.1.2_ | #REF! | #REF! | 0 | #REF! | #REF! | #REF! | #REF! |  | 734 | [6 empty] | 21 | Demontáž armatur se 2závity do G 1
80 | D.1.2 | 422114331 | Ventil regulační přímý + servopohon | kus | #REF! | #REF! | 21 | #REF! | #REF! | #REF! | #REF! | 0.0057 | #REF! | RTS II / 2023 | 0 |  | 0 | 0 | #REF! | #REF! | 0 | 0 | 0 | D.1.2 | 0 | 0 | #REF! | 21 | #REF! | #REF! | 7 |  |  |  | #REF! | #REF! | #REF! | 734_ | D.1.2_73_ | D.1.2_ | #REF! | #REF! | 0 | #REF! | #REF! | #REF! | #REF! |  | 734 | [6 empty] | 21 | Ventil regulační přímý + servopohon
|  | RTS komentář: | přírubový, pro ruční regulaci, se zúženým sedlem, Ventil s regulační kuželkou V41111540 PN 40 POUŽITÍ V základním provedení jako regulační orgán pro vodu a vodní páru, na zvláštní požadavek i pro jiné neagresivní kapaliny a plyny, pro pracovní tlaky a teploty: U ventilu z titulu funkce nelze zaručit těsnost, a proto v případě požadavku těsnosti je třeba zařadit do potrubí ventil uzavírací. TECHNICKÝ POPIS Ventil je třmenový. V tělese je navařeno sedlo, na které dosedá regulační kuželka. Kuželka je otočně spojena s vřetenem. Vřeteno je ve třmenu utěsněno ucpávkou. Směr proudění pracovní látky je pod kuželku. FUNKCE Ventil reguluje průtok pracovní látky v sedle ventilu regulační kuželkou. Kuželka je řešena pro lineární charakteristiku. Hodnotu objemového množství pracovní látky udává Kv číslo (objemový průtok vody v m3/h o hustotě 1000 kg/m3 při tlakovém spádu na ventilu 0,1 MPa). MATERIÁL Těleso, třmen uhlíková ocel na odlitky Ucp. víko do DN 100 vč. temperovaná litina Ucp. víko od DN 125 uhlíková ocel na odlitky Kuželka, vřeteno korozivzdorná ocel Sedlo korozivzdorná ocel (návar) Těsnění vřetene volí se dle druhu pracovní látky ZKOUŠENÍ Ventil je zkoušen podle ČSN 13 3060, část 2. MONTÁŽ Ventil je možno montovat do vodorovného i svislého potrubí. OVLÁDÁNÍ Ventil je možno ovládat ručním kolem (ON 13 3110) nebo řetězovým pohonem (ON 13 3130) nebo ze stojanu (ON 13 3140 a ON 13 3142). | [53 empty] | přírubový, pro ruční regulaci, se zúženým sedlem, Ventil s regulační kuželkou V41111540 PN 40 POUŽITÍ V základním provedení jako regulační orgán pro vodu a vodní páru, na zvláštní požadavek i pro jiné neagresivní kapaliny a plyny, pro pracovní tlaky a teploty: U ventilu z titulu funkce nelze zaručit těsnost, a proto v případě požadavku těsnosti je třeba zařadit do potrubí ventil uzavírací. TECHNICKÝ POPIS Ventil je třmenový. V tělese je navařeno sedlo, na které dosedá regulační kuželka. Kuželka je otočně spojena s vřetenem. Vřeteno je ve třmenu utěsněno ucpávkou. Směr proudění pracovní látky je pod kuželku. FUNKCE Ventil reguluje průtok pracovní látky v sedle ventilu regulační kuželkou. Kuželka je řešena pro lineární charakteristiku. Hodnotu objemového množství pracovní látky udává Kv číslo (objemový průtok vody v m3/h o hustotě 1000 kg/m3 při tlakovém spádu na ventilu 0,1 MPa). MATERIÁL Těleso, třmen uhlíková ocel na odlitky Ucp. víko do DN 100 vč. temperovaná litina Ucp. víko od DN 125 uhlíková ocel na odlitky Kuželka, vřeteno korozivzdorná ocel Sedlo korozivzdorná ocel (návar) Těsnění vřetene volí se dle druhu pracovní látky ZKOUŠENÍ Ventil je zkoušen podle ČSN 13 3060, část 2. MONTÁŽ Ventil je možno montovat do vodorovného i svislého potrubí. OVLÁDÁNÍ Ventil je možno ovládat ručním kolem (ON 13 3110) nebo řetězovým pohonem (ON 13 3130) nebo ze stojanu (ON 13 3140 a ON 13 3142).
81 | D.1.2 | 734293223R00 | Filtr, vnitřní-vnitřní z. IVAR FIV.08412 DN 25 | kus | #REF! | #REF! | 21 | #REF! | #REF! | #REF! | #REF! | 0.0005 | #REF! | RTS II / 2023 | 0 |  | 0 | 0 | #REF! | #REF! | 0 | 0 | 0 | D.1.2 | 0 | 0 | #REF! | 21 | #REF! | #REF! | 7 |  |  |  | #REF! | #REF! | #REF! | 734_ | D.1.2_73_ | D.1.2_ | #REF! | #REF! | 0 | #REF! | #REF! | #REF! | #REF! |  | 734 | [6 empty] | 21 | Filtr, vnitřní-vnitřní z. IVAR FIV.08412 DN 25
82 | D.1.2 | 734293111R00 | Ventil směšovací třícestný, vč. servopohonu ESBE, Kv2,5, DN15 | kus | #REF! | #REF! | 21 | #REF! | #REF! | #REF! | #REF! | 0.0005 | #REF! | RTS II / 2023 | 0 |  | 0 | 0 | #REF! | #REF! | 0 | 0 | 0 | D.1.2 | 0 | 0 | #REF! | 21 | #REF! | #REF! | 7 |  |  |  | #REF! | #REF! | #REF! | 734_ | D.1.2_73_ | D.1.2_ | #REF! | #REF! | 0 | #REF! | #REF! | #REF! | #REF! |  | 734 | [6 empty] | 21 | Ventil směšovací třícestný, vč. servopohonu ESBE, Kv2,5, DN15
83 | D.1.2 | 734244423R00 | Klapka zpětná pružinová,2xvnitřní závit HERZ DN 25 | kus | #REF! | #REF! | 21 | #REF! | #REF! | #REF! | #REF! | 0 | #REF! | RTS II / 2024 | 0 |  | 0 | 0 | #REF! | #REF! | 0 | 0 | 0 | D.1.2 | 0 | 0 | #REF! | 21 | #REF! | #REF! | 7 |  |  |  | #REF! | #REF! | #REF! | 734_ | D.1.2_73_ | D.1.2_ | #REF! | #REF! | 0 | #REF! | #REF! | #REF! | #REF! |  | 734 | [6 empty] | 21 | Klapka zpětná pružinová,2xvnitřní závit HERZ DN 25
84 | D.1.2 | 734213112R00 | Ventil automatický odvzdušňovací, IVAR VARIA DN 15 | kus | #REF! | #REF! | 21 | #REF! | #REF! | #REF! | #REF! | 0.0008 | #REF! | RTS II / 2024 | 0 |  | 0 | 0 | #REF! | #REF! | 0 | 0 | 0 | D.1.2 | 0 | 0 | #REF! | 21 | #REF! | #REF! | 7 |  |  |  | #REF! | #REF! | #REF! | 734_ | D.1.2_73_ | D.1.2_ | #REF! | #REF! | 0 | #REF! | #REF! | #REF! | #REF! |  | 734 | [6 empty] | 21 | Ventil automatický odvzdušňovací, IVAR VARIA DN 15
85 | D.1.2 | 734233111R00 | Kohout kulový, vnitř.-vnitř.z. IVAR PERFECTA DN 15 | kus | #REF! | #REF! | 21 | #REF! | #REF! | #REF! | #REF! | 0.00014 | #REF! | RTS II / 2023 | 0 |  | 0 | 0 | #REF! | #REF! | 0 | 0 | 0 | D.1.2 | 0 | 0 | #REF! | 21 | #REF! | #REF! | 7 |  |  |  | #REF! | #REF! | #REF! | 734_ | D.1.2_73_ | D.1.2_ | #REF! | #REF! | 0 | #REF! | #REF! | #REF! | #REF! |  | 734 | [6 empty] | 21 | Kohout kulový, vnitř.-vnitř.z. IVAR PERFECTA DN 15
| D.1.2 | 767 | Konstrukce doplňkové stavební (zámečnické) |  |  |  |  | #REF! | #REF! | #REF! | #REF! |  | #REF! | [10 empty] | D.1.2 | [7 empty] | 0 | 0 | #REF!
86 | D.1.2 | 767995105R00 | Výroba a montáž kov. atypických konstr. do 100 kg | kg | #REF! | #REF! | 21 | #REF! | #REF! | #REF! | #REF! | 5e-05 | #REF! | RTS II / 2024 | 0 |  | 0 | 0 | #REF! | #REF! | 0 | 0 | 0 | D.1.2 | 0 | 0 | #REF! | 21 | #REF! | #REF! | 7 |  |  |  | #REF! | #REF! | #REF! | 767_ | D.1.2_76_ | D.1.2_ | #REF! | #REF! | 0 | #REF! | #REF! | #REF! | #REF! |  | 767 | [6 empty] | 21 | Výroba a montáž kov. atypických konstr. do 100 kg
| D.2.2 |  | Areálové teplovody |  |  |  |  | #REF! | #REF! | #REF! | #REF! |  | #REF!
| D.2.2 | 11 | Přípravné a přidružené práce |  |  |  |  | #REF! | #REF! | #REF! | #REF! |  | #REF! | [10 empty] | D.2.2 | [7 empty] | 0 | 0 | #REF!
87 | D.2.2 | 113106002RAC | Odstranění zám.dlažby 6 cm vč.podkladu, přes 50 m2, složení vedle výkopu | m2 | #REF! | #REF! | 21 | #REF! | #REF! | #REF! | #REF! | 0.445 | #REF! | RTS II / 2024 | 0 |  | #REF! | #REF! | 0 | 0 | 0 | 0 | 0 | D.2.2 | 0 | 0 | #REF! | 21 | #REF! | #REF! | 1 |  |  |  | #REF! | #REF! | #REF! | 11_ | D.2.2_1_ | D.2.2_ | #REF! | #REF! | 0 | #REF! | #REF! | #REF! | #REF! |  | 11 | [6 empty] | 21 | Odstranění zám.dlažby 6 cm vč.podkladu, přes 50 m2, složení vedle výkopu
|  | RTS komentář: | Položka obsahuje: - rozebrání zámkové dlažby tl. 6 cm - odstranění štěrkodrtě tl. 10 cm Položka neobsahuje nakládání, odvoz na skládku a poplatek za skládku | [53 empty] | Položka obsahuje: - rozebrání zámkové dlažby tl. 6 cm - odstranění štěrkodrtě tl. 10 cm Položka neobsahuje nakládání, odvoz na skládku a poplatek za skládku
88 | D.2.2 | 113107100RAB | Odstranění bet.povrchu, kryt tl. 8 cm, pl.do 50 m2 včetně naložení a odvozu na skládku | m2 | #REF! | #REF! | 21 | #REF! | #REF! | #REF! | #REF! | 0.6232 | #REF! | RTS II / 2024 | 0 |  | #REF! | #REF! | 0 | 0 | 0 | 0 | 0 | D.2.2 | 0 | 0 | #REF! | 21 | #REF! | #REF! | 1 |  |  |  | #REF! | #REF! | #REF! | 11_ | D.2.2_1_ | D.2.2_ | #REF! | #REF! | 0 | #REF! | #REF! | #REF! | #REF! |  | 11 | [6 empty] | 21 | Odstranění bet.povrchu, kryt tl. 8 cm, pl.do 50 m2 včetně naložení a odvozu na skládku
|  | RTS komentář: | Položka obsahuje: - řezání betonového krytu - odstranění betonového krytu tl. 8 cm - odstranění kameniva zpevněného cementem tl. 12 cm - odstranění kameniva drceného tl. 10 cm - nakládání suti - vodorovná doprava suti do 1 km Položka neobsahuje poplatek za skládku | [53 empty] | Položka obsahuje: - řezání betonového krytu - odstranění betonového krytu tl. 8 cm - odstranění kameniva zpevněného cementem tl. 12 cm - odstranění kameniva drceného tl. 10 cm - nakládání suti - vodorovná doprava suti do 1 km Položka neobsahuje poplatek za skládku
89 | D.2.2 | 113201012RAC | Vytrhání obrubníků chodníkových a parkových s přemístěním hmot do 3 m nebo s naložením | m | #REF! | #REF! | 21 | #REF! | #REF! | #REF! | #REF! | 0.22 | #REF! | RTS II / 2024 | 0 |  | #REF! | #REF! | 0 | 0 | 0 | 0 | 0 | D.2.2 | 0 | 0 | #REF! | 21 | #REF! | #REF! | 1 |  |  |  | #REF! | #REF! | #REF! | 11_ | D.2.2_1_ | D.2.2_ | #REF! | #REF! | 0 | #REF! | #REF! | #REF! | #REF! |  | 11 | [6 empty] | 21 | Vytrhání obrubníků chodníkových a parkových s přemístěním hmot do 3 m nebo s naložením
|  | RTS komentář: | Položka obsahuje: - vytrhání obrubníků s vybouráním lože, s přemístěním hmot na vzdálenost do 3 m nebo naložením na dopravní prostředek Položka neobsahuje poplatek za skládku | [53 empty] | Položka obsahuje: - vytrhání obrubníků s vybouráním lože, s přemístěním hmot na vzdálenost do 3 m nebo naložením na dopravní prostředek Položka neobsahuje poplatek za skládku
90 | D.2.2 | 119000002RAA | Dočasné zajištění kabelů ve výkopu, ztížená vykopávka, ruční výkop | m | #REF! | #REF! | 21 | #REF! | #REF! | #REF! | #REF! | 0.02478 | #REF! | RTS II / 2024 | 0 |  | #REF! | #REF! | 0 | 0 | 0 | 0 | 0 | D.2.2 | 0 | 0 | #REF! | 21 | #REF! | #REF! | 1 |  |  |  | #REF! | #REF! | #REF! | 11_ | D.2.2_1_ | D.2.2_ | #REF! | #REF! | 0 | #REF! | #REF! | #REF! | #REF! |  | 11 | [6 empty] | 21 | Dočasné zajištění kabelů ve výkopu, ztížená vykopávka, ruční výkop
91 | D.2.2 | 730099VD | Odvoz a likvidace demontovaných materiálů, kontejner 7t | soubor | #REF! | #REF! | 21 | #REF! | #REF! | #REF! | #REF! | 0 | #REF! |  | 0 |  | #REF! | #REF! | 0 | 0 | 0 | 0 | 0 | D.2.2 | 0 | 0 | #REF! | 21 | #REF! | #REF! | 1 |  |  |  | #REF! | #REF! | #REF! | 11_ | D.2.2_1_ | D.2.2_ | #REF! | #REF! | 0 | #REF! | #REF! | #REF! | #REF! |  | 11 | [6 empty] | 21 | Odvoz a likvidace demontovaných materiálů, kontejner 7t
| D.2.2 | 12 | Odkopávky a prokopávky |  |  |  |  | #REF! | #REF! | #REF! | #REF! |  | #REF! | [10 empty] | D.2.2 | [7 empty] | 0 | 0 | #REF!
92 | D.2.2 | 122100010RAC | Odkopávky (stávajícího vedení) nezapažené v hornině 1-4, naložení, odvoz na skládku, uložení | m3 | #REF! | #REF! | 21 | #REF! | #REF! | #REF! | #REF! | 0 | #REF! | RTS II / 2024 | 0 |  | #REF! | #REF! | 0 | 0 | 0 | 0 | 0 | D.2.2 | 0 | 0 | #REF! | 21 | #REF! | #REF! | 1 |  |  |  | #REF! | #REF! | #REF! | 12_ | D.2.2_1_ | D.2.2_ | #REF! | #REF! | 0 | #REF! | #REF! | #REF! | #REF! |  | 12 | [6 empty] | 21 | Odkopávky (stávajícího vedení) nezapažené v hornině 1-4, naložení, odvoz na skládku, uložení
|  | RTS komentář: | V položce není kalkulován poplatek za skládku zeminy. Tyto náklady se oceňují individuálně podle místních podmínek | [53 empty] | V položce není kalkulován poplatek za skládku zeminy. Tyto náklady se oceňují individuálně podle místních podmínek
93 | D.2.2 | 199000005R00 | Poplatek za skládku zeminy/sypaniny | t | #REF! | #REF! | 21 | #REF! | #REF! | #REF! | #REF! | 0 | #REF! | RTS II / 2024 | 0 |  | #REF! | #REF! | 0 | 0 | 0 | 0 | 0 | D.2.2 | 0 | 0 | #REF! | 21 | #REF! | #REF! | 1 |  |  |  | #REF! | #REF! | #REF! | 12_ | D.2.2_1_ | D.2.2_ | #REF! | #REF! | 0 | #REF! | #REF! | #REF! | #REF! |  | 12 | [6 empty] | 21 | Poplatek za skládku zeminy/sypaniny
| D.2.2 | 17 | Konstrukce ze zemin |  |  |  |  | #REF! | #REF! | #REF! | #REF! |  | #REF! | [10 empty] | D.2.2 | [7 empty] | 0 | 0 | #REF!
94 | D.2.2 | 451572111RK1 | Lože pod potrubí z kameniva těženého 0 - 4 mm | m3 | #REF! | #REF! | 21 | #REF! | #REF! | #REF! | #REF! | 1.8908 | #REF! | RTS II / 2024 | 0 |  | #REF! | #REF! | 0 | 0 | 0 | 0 | 0 | D.2.2 | 0 | 0 | #REF! | 21 | #REF! | #REF! | 1 |  |  |  | #REF! | #REF! | #REF! | 17_ | D.2.2_1_ | D.2.2_ | #REF! | #REF! | 0 | #REF! | #REF! | #REF! | #REF! |  | 17 | [6 empty] | 21 | Lože pod potrubí z kameniva těženého 0 - 4 mm
|  | RTS komentář: | Položka je určena pro práce v otevřeném výkopu, pro práce ve štole se k položce používá příplatek 45154-1192 | [53 empty] | Položka je určena pro práce v otevřeném výkopu, pro práce ve štole se k položce používá příplatek 45154-1192
95 | D.2.2 | 175101101RT2 | Obsyp potrubí bez prohození sypaniny s dodáním štěrkopísku frakce 0 - 8 mm | m3 | #REF! | #REF! | 21 | #REF! | #REF! | #REF! | #REF! | 1.7 | #REF! | RTS II / 2024 | 0 |  | #REF! | #REF! | 0 | 0 | 0 | 0 | 0 | D.2.2 | 0 | 0 | #REF! | 21 | #REF! | #REF! | 1 |  |  |  | #REF! | #REF! | #REF! | 17_ | D.2.2_1_ | D.2.2_ | #REF! | #REF! | 0 | #REF! | #REF! | #REF! | #REF! |  | 17 | [6 empty] | 21 | Obsyp potrubí bez prohození sypaniny s dodáním štěrkopísku frakce 0 - 8 mm
|  | RTS komentář: | Včetně dodávky kameniva | [53 empty] | Včetně dodávky kameniva
96 | D.2.2 | 174100010RAF | Zásyp jam, rýh a šachet sypaninou, dovoz sypaniny ze vzdálenosti do 15 km | m3 | #REF! | #REF! | 21 | #REF! | #REF! | #REF! | #REF! | 0 | #REF! | RTS II / 2024 | 0 |  | #REF! | #REF! | 0 | 0 | 0 | 0 | 0 | D.2.2 | 0 | 0 | #REF! | 21 | #REF! | #REF! | 1 |  |  |  | #REF! | #REF! | #REF! | 17_ | D.2.2_1_ | D.2.2_ | #REF! | #REF! | 0 | #REF! | #REF! | #REF! | #REF! |  | 17 | [6 empty] | 21 | Zásyp jam, rýh a šachet sypaninou, dovoz sypaniny ze vzdálenosti do 15 km
| D.2.2 | 18 | Povrchové úpravy terénu |  |  |  |  | #REF! | #REF! | #REF! | #REF! |  | #REF! | [10 empty] | D.2.2 | [7 empty] | 0 | 0 | #REF!
97 | D.2.2 | 181050010RA0 | Terénní modelace, úprava dotčeného korydoru po dokončení prací, ozelenění, dodání osiva | m2 | #REF! | #REF! | 21 | #REF! | #REF! | #REF! | #REF! | 0 | #REF! | RTS II / 2024 | 0 |  | #REF! | #REF! | 0 | 0 | 0 | 0 | 0 | D.2.2 | 0 | 0 | #REF! | 21 | #REF! | #REF! | 1 |  |  |  | #REF! | #REF! | #REF! | 18_ | D.2.2_1_ | D.2.2_ | #REF! | #REF! | 0 | #REF! | #REF! | #REF! | #REF! |  | 18 | [6 empty] | 21 | Terénní modelace, úprava dotčeného korydoru po dokončení prací, ozelenění, dodání osiva
| D.2.2 | 38 | Různé kompletní konstrukce nedělitelné do stav. dílů |  |  |  |  | #REF! | #REF! | #REF! | #REF! |  | #REF! | [10 empty] | D.2.2 | [7 empty] | 0 | 0 | #REF!
98 | D.2.2 | 380320070RAA | Kompletní kce ŽB z betonu C 25/30 vodostavebního, bednění a odbednění, výztuž do 90 kg/m3 | m3 | #REF! | #REF! | 21 | #REF! | #REF! | #REF! | #REF! | 3.0539 | #REF! | RTS II / 2024 | 0 |  | #REF! | #REF! | 0 | 0 | 0 | 0 | 0 | D.2.2 | 0 | 0 | #REF! | 21 | #REF! | #REF! | 1 |  |  |  | #REF! | #REF! | #REF! | 38_ | D.2.2_3_ | D.2.2_ | #REF! | #REF! | 0 | #REF! | #REF! | #REF! | #REF! |  | 38 | [6 empty] | 21 | Kompletní kce ŽB z betonu C 25/30 vodostavebního, bednění a odbednění, výztuž do 90 kg/m3
| D.2.2 | 59 | Kryty pozemních komunikací, letišť a ploch dlážděných (předlažby) |  |  |  |  | #REF! | #REF! | #REF! | #REF! |  | #REF! | [10 empty] | D.2.2 | [7 empty] | 0 | 0 | #REF!
99 | D.2.2 | 591100020RA0 | Chodník z dlažby zámkové, podklad štěrkodrť, vč. osazení parkových obrub | m2 | #REF! | #REF! | 21 | #REF! | #REF! | #REF! | #REF! | 0.66955 | #REF! | RTS II / 2024 | 0 |  | #REF! | #REF! | 0 | 0 | 0 | 0 | 0 | D.2.2 | 0 | 0 | #REF! | 21 | #REF! | #REF! | 1 |  |  |  | #REF! | #REF! | #REF! | 59_ | D.2.2_5_ | D.2.2_ | #REF! | #REF! | 0 | #REF! | #REF! | #REF! | #REF! |  | 59 | [6 empty] | 21 | Chodník z dlažby zámkové, podklad štěrkodrť, vč. osazení parkových obrub
|  | RTS komentář: | Skladba: podklad ze štěrkodrti 15 cm lože z kameniva 4 cm dlažba zámková, betonová 6 cm celkem 25 cm Včetně zemních prací. 5.11.2015 Změna podkladu ze štěrkopísku tl.10 cm na štěrkodrť tl. 15 cm | [53 empty] | Skladba: podklad ze štěrkodrti 15 cm lože z kameniva 4 cm dlažba zámková, betonová 6 cm celkem 25 cm Včetně zemních prací. 5.11.2015 Změna podkladu ze štěrkopísku tl.10 cm na štěrkodrť tl. 15 cm
| D.2.2 | 733 | Rozvod potrubí |  |  |  |  | #REF! | #REF! | #REF! | #REF! |  | #REF! | [10 empty] | D.2.2 | [7 empty] | 0 | 0 | #REF!
100 | D.2.2 | 733190099VD | Demontáž tepelné izolace z předizolovaného potrubí | m | #REF! | #REF! | 21 | #REF! | #REF! | #REF! | #REF! | 0 | #REF! |  | 0 |  | 0 | 0 | #REF! | #REF! | 0 | 0 | 0 | D.2.2 | 0 | 0 | #REF! | 21 | #REF! | #REF! | 7 |  |  |  | #REF! | #REF! | #REF! | 733_ | D.2.2_73_ | D.2.2_ | #REF! | #REF! | 0 | #REF! | #REF! | #REF! | #REF! |  | 733 | [6 empty] | 21 | Demontáž tepelné izolace z předizolovaného potrubí
101 | D.2.2 | 733120826R01 | Demontáž a rozřezání potrubí z hladkých trubek do D 89 ve výkopu | m | #REF! | #REF! | 21 | #REF! | #REF! | #REF! | #REF! | 0.00847 | #REF! | RTS II / 2023 | 0 |  | 0 | 0 | #REF! | #REF! | 0 | 0 | 0 | D.2.2 | 0 | 0 | #REF! | 21 | #REF! | #REF! | 7 |  |  |  | #REF! | #REF! | #REF! | 733_ | D.2.2_73_ | D.2.2_ | #REF! | #REF! | 0 | #REF! | #REF! | #REF! | #REF! |  | 733 | [6 empty] | 21 | Demontáž a rozřezání potrubí z hladkých trubek do D 89 ve výkopu
102 | D.2.2 | 2860018171 | Trubka předizolovaná min 115°C PN 16, de 90 mm, Dmax 162 mm (vč. kolena, redukce, odbočky) | m | #REF! | #REF! | 21 | #REF! | #REF! | #REF! | #REF! | 0.004 | #REF! | RTS II / 2023 | 0 |  | 0 | 0 | #REF! | #REF! | 0 | 0 | 0 | D.2.2 | 0 | 0 | #REF! | 21 | #REF! | #REF! | 7 |  |  |  | #REF! | #REF! | #REF! | 733_ | D.2.2_73_ | D.2.2_ | #REF! | #REF! | 0 | #REF! | #REF! | #REF! | #REF! |  | 733 | [6 empty] | 21 | Trubka předizolovaná min 115°C PN 16, de 90 mm, Dmax 162 mm (vč. kolena, redukce, odbočky)
|  | RTS komentář: | 304400115038 Předizolované potrubí NRG FiberFlex single, vyrobené ze síťovaného polyetylénu PE-Xa se síťkou z aramidového vlákna a kyslíkovou bariérou. Pro rozvody média o teplotním rozsahu od 0°C do 115°C a maximálním tlakem 16 bar. Certifikována Class B dle ofi ZG200-2 Izolace z polyuretanové pěny Vnější opláštění černé, balení potrubí v kotouči | [53 empty] | 304400115038 Předizolované potrubí NRG FiberFlex single, vyrobené ze síťovaného polyetylénu PE-Xa se síťkou z aramidového vlákna a kyslíkovou bariérou. Pro rozvody média o teplotním rozsahu od 0°C do 115°C a maximálním tlakem 16 bar. Certifikována Class B dle ofi ZG200-2 Izolace z polyuretanové pěny Vnější opláštění černé, balení potrubí v kotouči
103 | D.2.2 | 733184107RT1 | Montáž předizolovaného potrubí DN 80 mm, vnější průměr předizolovaného potrubí D 160 mm | m | #REF! | #REF! | 21 | #REF! | #REF! | #REF! | #REF! | 0.00053 | #REF! | RTS II / 2023 | 0 |  | 0 | 0 | #REF! | #REF! | 0 | 0 | 0 | D.2.2 | 0 | 0 | #REF! | 21 | #REF! | #REF! | 7 |  |  |  | #REF! | #REF! | #REF! | 733_ | D.2.2_73_ | D.2.2_ | #REF! | #REF! | 0 | #REF! | #REF! | #REF! | #REF! |  | 733 | [6 empty] | 21 | Montáž předizolovaného potrubí DN 80 mm, vnější průměr předizolovaného potrubí D 160 mm
|  | RTS komentář: | Cena jednoduchého vedení obsahuje: uložení potrubí, 1 svar a spoj na 6 m potrubí, montáž alarm.systému, zkoušky potrubí. Odlišné množství spojů lze ocenit odpočtem nebo přípočtem položek 73318-5. V položce nejsou započteny náklady na dodávku potrubí a tvarovek. Potrubí se oceňuje ve specifikaci s tím, že pro přepočet na tepelnou síť (t.j. dodávka potrubí včetně tvarovek) se specifikace navýší koeficientem 1,3 až 1,4 dle členitosti vedení. Dodávka a montáž závěsů nebo zemní práce pro potrubí se rozpočtují samostatně. | [53 empty] | Cena jednoduchého vedení obsahuje: uložení potrubí, 1 svar a spoj na 6 m potrubí, montáž alarm.systému, zkoušky potrubí. Odlišné množství spojů lze ocenit odpočtem nebo přípočtem položek 73318-5. V položce nejsou započteny náklady na dodávku potrubí a tvarovek. Potrubí se oceňuje ve specifikaci s tím, že pro přepočet na tepelnou síť (t.j. dodávka potrubí včetně tvarovek) se specifikace navýší koeficientem 1,3 až 1,4 dle členitosti vedení. Dodávka a montáž závěsů nebo zemní práce pro potrubí se rozpočtují samostatně.
104 | D.2.2 | 2860018161 | Trubka předizolovaná min 115°C PN 16, de 75 mm, Dmax 142 mm (vč. kolena, redukce, odbočky) | m | #REF! | #REF! | 21 | #REF! | #REF! | #REF! | #REF! | 0.0029 | #REF! | RTS II / 2023 | 0 |  | 0 | 0 | #REF! | #REF! | 0 | 0 | 0 | D.2.2 | 0 | 0 | #REF! | 21 | #REF! | #REF! | 7 |  |  |  | #REF! | #REF! | #REF! | 733_ | D.2.2_73_ | D.2.2_ | #REF! | #REF! | 0 | #REF! | #REF! | #REF! | #REF! |  | 733 | [6 empty] | 21 | Trubka předizolovaná min 115°C PN 16, de 75 mm, Dmax 142 mm (vč. kolena, redukce, odbočky)
|  | RTS komentář: | 304400115032 Předizolované potrubí NRG FiberFlex single, vyrobené ze síťovaného polyetylénu PE-Xa se síťkou z aramidového vlákna a kyslíkovou bariérou. Pro rozvody média o teplotním rozsahu od 0°C do 115°C a maximálním tlakem 16 bar. Certifikována Class B dle ofi ZG200-2 Izolace z polyuretanové pěny Vnější opláštění černé, balení potrubí v kotouči | [53 empty] | 304400115032 Předizolované potrubí NRG FiberFlex single, vyrobené ze síťovaného polyetylénu PE-Xa se síťkou z aramidového vlákna a kyslíkovou bariérou. Pro rozvody média o teplotním rozsahu od 0°C do 115°C a maximálním tlakem 16 bar. Certifikována Class B dle ofi ZG200-2 Izolace z polyuretanové pěny Vnější opláštění černé, balení potrubí v kotouči
105 | D.2.2 | 733184106RT1 | Montáž předizolovaného potrubí DN 65 mm vnější průměr předizolovaného potrubí D 140 mm | m | #REF! | #REF! | 21 | #REF! | #REF! | #REF! | #REF! | 0.00049 | #REF! | RTS II / 2023 | 0 |  | 0 | 0 | #REF! | #REF! | 0 | 0 | 0 | D.2.2 | 0 | 0 | #REF! | 21 | #REF! | #REF! | 7 |  |  |  | #REF! | #REF! | #REF! | 733_ | D.2.2_73_ | D.2.2_ | #REF! | #REF! | 0 | #REF! | #REF! | #REF! | #REF! |  | 733 | [6 empty] | 21 | Montáž předizolovaného potrubí DN 65 mm vnější průměr předizolovaného potrubí D 140 mm
|  | RTS komentář: | Cena jednoduchého vedení obsahuje: uložení potrubí, 1 svar a spoj na 6 m potrubí, montáž alarm.systému, zkoušky potrubí. Odlišné množství spojů lze ocenit odpočtem nebo přípočtem položek 73318-5. V položce nejsou započteny náklady na dodávku potrubí a tvarovek. Potrubí se oceňuje ve specifikaci s tím, že pro přepočet na tepelnou síť (t.j. dodávka potrubí včetně tvarovek) se specifikace navýší koeficientem 1,3 až 1,4 dle členitosti vedení. Dodávka a montáž závěsů nebo zemní práce pro potrubí se rozpočtují samostatně. | [53 empty] | Cena jednoduchého vedení obsahuje: uložení potrubí, 1 svar a spoj na 6 m potrubí, montáž alarm.systému, zkoušky potrubí. Odlišné množství spojů lze ocenit odpočtem nebo přípočtem položek 73318-5. V položce nejsou započteny náklady na dodávku potrubí a tvarovek. Potrubí se oceňuje ve specifikaci s tím, že pro přepočet na tepelnou síť (t.j. dodávka potrubí včetně tvarovek) se specifikace navýší koeficientem 1,3 až 1,4 dle členitosti vedení. Dodávka a montáž závěsů nebo zemní práce pro potrubí se rozpočtují samostatně.
106 | D.2.2 | 2860018151 | Trubka předizolovaná min 115°C PN 16, de 63 mm, Dmax 126 mm (vč. kolena, redukce, odbočky) | m | #REF! | #REF! | 21 | #REF! | #REF! | #REF! | #REF! | 0.0024 | #REF! | RTS II / 2023 | 0 |  | 0 | 0 | #REF! | #REF! | 0 | 0 | 0 | D.2.2 | 0 | 0 | #REF! | 21 | #REF! | #REF! | 7 |  |  |  | #REF! | #REF! | #REF! | 733_ | D.2.2_73_ | D.2.2_ | #REF! | #REF! | 0 | #REF! | #REF! | #REF! | #REF! |  | 733 | [6 empty] | 21 | Trubka předizolovaná min 115°C PN 16, de 63 mm, Dmax 126 mm (vč. kolena, redukce, odbočky)
|  | RTS komentář: | 304400115026 Předizolované potrubí NRG FiberFlex single, vyrobené ze síťovaného polyetylénu PE-Xa se síťkou z aramidového vlákna a kyslíkovou bariérou. Pro rozvody média o teplotním rozsahu od 0°C do 115°C a maximálním tlakem 16 bar. Certifikována Class B dle ofi ZG200-2 Izolace z polyuretanové pěny Vnější opláštění černé, balení potrubí v kotouči | [53 empty] | 304400115026 Předizolované potrubí NRG FiberFlex single, vyrobené ze síťovaného polyetylénu PE-Xa se síťkou z aramidového vlákna a kyslíkovou bariérou. Pro rozvody média o teplotním rozsahu od 0°C do 115°C a maximálním tlakem 16 bar. Certifikována Class B dle ofi ZG200-2 Izolace z polyuretanové pěny Vnější opláštění černé, balení potrubí v kotouči
107 | D.2.2 | 733184105RT1 | Montáž předizolovaného potrubí DN 50 mm vnější průměr předizolovaného potrubí D 125 mm | m | #REF! | #REF! | 21 | #REF! | #REF! | #REF! | #REF! | 0.00043 | #REF! | RTS II / 2023 | 0 |  | 0 | 0 | #REF! | #REF! | 0 | 0 | 0 | D.2.2 | 0 | 0 | #REF! | 21 | #REF! | #REF! | 7 |  |  |  | #REF! | #REF! | #REF! | 733_ | D.2.2_73_ | D.2.2_ | #REF! | #REF! | 0 | #REF! | #REF! | #REF! | #REF! |  | 733 | [6 empty] | 21 | Montáž předizolovaného potrubí DN 50 mm vnější průměr předizolovaného potrubí D 125 mm
|  | RTS komentář: | Cena jednoduchého vedení obsahuje: uložení potrubí, 1 svar a spoj na 6 m potrubí, montáž alarm.systému, zkoušky potrubí. Odlišné množství spojů lze ocenit odpočtem nebo přípočtem položek 73318-5. V položce nejsou započteny náklady na dodávku potrubí a tvarovek. Potrubí se oceňuje ve specifikaci s tím, že pro přepočet na tepelnou síť (t.j. dodávka potrubí včetně tvarovek) se specifikace navýší koeficientem 1,3 až 1,4 dle členitosti vedení. Dodávka a montáž závěsů nebo zemní práce pro potrubí se rozpočtují samostatně. | [53 empty] | Cena jednoduchého vedení obsahuje: uložení potrubí, 1 svar a spoj na 6 m potrubí, montáž alarm.systému, zkoušky potrubí. Odlišné množství spojů lze ocenit odpočtem nebo přípočtem položek 73318-5. V položce nejsou započteny náklady na dodávku potrubí a tvarovek. Potrubí se oceňuje ve specifikaci s tím, že pro přepočet na tepelnou síť (t.j. dodávka potrubí včetně tvarovek) se specifikace navýší koeficientem 1,3 až 1,4 dle členitosti vedení. Dodávka a montáž závěsů nebo zemní práce pro potrubí se rozpočtují samostatně.
108 | D.2.2 | 286001781 | Trubka předizolovaná min 115°C PN 16, de 32 mm, Dmax 91 mm (vč. kolena, redukce, odbočky) | m | #REF! | #REF! | 21 | #REF! | #REF! | #REF! | #REF! | 0.00134 | #REF! | RTS II / 2023 | 0 |  | 0 | 0 | #REF! | #REF! | 0 | 0 | 0 | D.2.2 | 0 | 0 | #REF! | 21 | #REF! | #REF! | 7 |  |  |  | #REF! | #REF! | #REF! | 733_ | D.2.2_73_ | D.2.2_ | #REF! | #REF! | 0 | #REF! | #REF! | #REF! | #REF! |  | 733 | [6 empty] | 21 | Trubka předizolovaná min 115°C PN 16, de 32 mm, Dmax 91 mm (vč. kolena, redukce, odbočky)
|  | RTS komentář: | 200100032091 Předizolované potrubí NRG FiberFlex Pro single, vyrobené ze síťovaného polyetylénu PE-Xa se síťkou z aramidového vlákna a kyslíkovou bariérou. Pro rozvody média o teplotním rozsahu od 0°C do 115°C a maximálním tlakem 10 bar. Certifikována Class B dle ofi ZG200-2 Izolace z polyuretanové pěny, součinitel tepelné vodivosti 0,0210 W/mK Vnější opláštění černé, balení potrubí v kotouči | [53 empty] | 200100032091 Předizolované potrubí NRG FiberFlex Pro single, vyrobené ze síťovaného polyetylénu PE-Xa se síťkou z aramidového vlákna a kyslíkovou bariérou. Pro rozvody média o teplotním rozsahu od 0°C do 115°C a maximálním tlakem 10 bar. Certifikována Class B dle ofi ZG200-2 Izolace z polyuretanové pěny, součinitel tepelné vodivosti 0,0210 W/mK Vnější opláštění černé, balení potrubí v kotouči
109 | D.2.2 | 733184102RT1 | Montáž předizolovaného potrubí DN 25 mm, vnější průměr předizolovaného potrubí D 90 mm | m | #REF! | #REF! | 21 | #REF! | #REF! | #REF! | #REF! | 0.00036 | #REF! | RTS II / 2023 | 0 |  | 0 | 0 | #REF! | #REF! | 0 | 0 | 0 | D.2.2 | 0 | 0 | #REF! | 21 | #REF! | #REF! | 7 |  |  |  | #REF! | #REF! | #REF! | 733_ | D.2.2_73_ | D.2.2_ | #REF! | #REF! | 0 | #REF! | #REF! | #REF! | #REF! |  | 733 | [6 empty] | 21 | Montáž předizolovaného potrubí DN 25 mm, vnější průměr předizolovaného potrubí D 90 mm
|  | RTS komentář: | Cena jednoduchého vedení obsahuje: uložení potrubí, 1 svar a spoj na 6 m potrubí, montáž alarm.systému, zkoušky potrubí. Odlišné množství spojů lze ocenit odpočtem nebo přípočtem položek 73318-5. V položce nejsou započteny náklady na dodávku potrubí a tvarovek. Potrubí se oceňuje ve specifikaci s tím, že pro přepočet na tepelnou síť (t.j. dodávka potrubí včetně tvarovek) se specifikace navýší koeficientem 1,3 až 1,4 dle členitosti vedení. Dodávka a montáž závěsů nebo zemní práce pro potrubí se rozpočtují samostatně. | [53 empty] | Cena jednoduchého vedení obsahuje: uložení potrubí, 1 svar a spoj na 6 m potrubí, montáž alarm.systému, zkoušky potrubí. Odlišné množství spojů lze ocenit odpočtem nebo přípočtem položek 73318-5. V položce nejsou započteny náklady na dodávku potrubí a tvarovek. Potrubí se oceňuje ve specifikaci s tím, že pro přepočet na tepelnou síť (t.j. dodávka potrubí včetně tvarovek) se specifikace navýší koeficientem 1,3 až 1,4 dle členitosti vedení. Dodávka a montáž závěsů nebo zemní práce pro potrubí se rozpočtují samostatně.
110 | D.2.2 | 28600151 | Trubka předizolovaná plastová SDR 11, de 32 mm, Dmax 125 mm (vč. kolena, redukce, odbočky) | m | #REF! | #REF! | 21 | #REF! | #REF! | #REF! | #REF! | 0.00135 | #REF! | RTS II / 2023 | 0 |  | 0 | 0 | #REF! | #REF! | 0 | 0 | 0 | D.2.2 | 0 | 0 | #REF! | 21 | #REF! | #REF! | 7 |  |  |  | #REF! | #REF! | #REF! | 733_ | D.2.2_73_ | D.2.2_ | #REF! | #REF! | 0 | #REF! | #REF! | #REF! | #REF! |  | 733 | [6 empty] | 21 | Trubka předizolovaná plastová SDR 11, de 32 mm, Dmax 125 mm (vč. kolena, redukce, odbočky)
|  | RTS komentář: | 114APE125132 Předizolované potrubí NRG AustroPUR single, SDR 11, vyrobené ze síťovaného polyetylénu PE-Xa; SDR 7,4 s kyslíkovou bariérou. Pro rozvody média o teplotním rozsahu od 0°C do 95°C a maximálním tlakem 6 bar. Izolace z polyuretanové pěny v kombinaci s PE-X, součinitel tepelné vodivosti 0,0219 W/mK Vnější opláštění černé, balení potrubí v kotouči | [53 empty] | 114APE125132 Předizolované potrubí NRG AustroPUR single, SDR 11, vyrobené ze síťovaného polyetylénu PE-Xa; SDR 7,4 s kyslíkovou bariérou. Pro rozvody média o teplotním rozsahu od 0°C do 95°C a maximálním tlakem 6 bar. Izolace z polyuretanové pěny v kombinaci s PE-X, součinitel tepelné vodivosti 0,0219 W/mK Vnější opláštění černé, balení potrubí v kotouči
111 | D.2.2 | 733184102RT3 | Montáž předizolovaného potrubí DN 25 mm vnější průměr předizolovaného potrubí D 125 mm | m | #REF! | #REF! | 21 | #REF! | #REF! | #REF! | #REF! | 0.00038 | #REF! | RTS II / 2023 | 0 |  | 0 | 0 | #REF! | #REF! | 0 | 0 | 0 | D.2.2 | 0 | 0 | #REF! | 21 | #REF! | #REF! | 7 |  |  |  | #REF! | #REF! | #REF! | 733_ | D.2.2_73_ | D.2.2_ | #REF! | #REF! | 0 | #REF! | #REF! | #REF! | #REF! |  | 733 | [6 empty] | 21 | Montáž předizolovaného potrubí DN 25 mm vnější průměr předizolovaného potrubí D 125 mm
|  | RTS komentář: | Cena jednoduchého vedení obsahuje: uložení potrubí, 1 svar a spoj na 6 m potrubí, montáž alarm.systému, zkoušky potrubí. Odlišné množství spojů lze ocenit odpočtem nebo přípočtem položek 73318-5. V položce nejsou započteny náklady na dodávku potrubí a tvarovek. Potrubí se oceňuje ve specifikaci s tím, že pro přepočet na tepelnou síť (t.j. dodávka potrubí včetně tvarovek) se specifikace navýší koeficientem 1,3 až 1,4 dle členitosti vedení. Dodávka a montáž závěsů nebo zemní práce pro potrubí se rozpočtují samostatně. | [53 empty] | Cena jednoduchého vedení obsahuje: uložení potrubí, 1 svar a spoj na 6 m potrubí, montáž alarm.systému, zkoušky potrubí. Odlišné množství spojů lze ocenit odpočtem nebo přípočtem položek 73318-5. V položce nejsou započteny náklady na dodávku potrubí a tvarovek. Potrubí se oceňuje ve specifikaci s tím, že pro přepočet na tepelnou síť (t.j. dodávka potrubí včetně tvarovek) se specifikace navýší koeficientem 1,3 až 1,4 dle členitosti vedení. Dodávka a montáž závěsů nebo zemní práce pro potrubí se rozpočtují samostatně.
112 | D.2.2 | 767312739R00 | Úprava pro prostup potrubí | kus | #REF! | #REF! | 21 | #REF! | #REF! | #REF! | #REF! | 0.00056 | #REF! | RTS II / 2024 | 0 |  | 0 | 0 | #REF! | #REF! | 0 | 0 | 0 | D.2.2 | 0 | 0 | #REF! | 21 | #REF! | #REF! | 7 |  |  |  | #REF! | #REF! | #REF! | 733_ | D.2.2_73_ | D.2.2_ | #REF! | #REF! | 0 | #REF! | #REF! | #REF! | #REF! |  | 733 | [6 empty] | 21 | Úprava pro prostup potrubí
113 | D.2.2 | 931981015R00 | Těsnění trubních prostupů spodní stavbou (vč. navázání na svislou hydroizolaci) | m | #REF! | #REF! | 21 | #REF! | #REF! | #REF! | #REF! | 0.00074 | #REF! | RTS II / 2023 | 0 |  | 0 | 0 | #REF! | #REF! | 0 | 0 | 0 | D.2.2 | 0 | 0 | #REF! | 21 | #REF! | #REF! | 7 |  |  |  | #REF! | #REF! | #REF! | 733_ | D.2.2_73_ | D.2.2_ | #REF! | #REF! | 0 | #REF! | #REF! | #REF! | #REF! |  | 733 | [6 empty] | 21 | Těsnění trubních prostupů spodní stavbou (vč. navázání na svislou hydroizolaci)
|  | RTS komentář: | Bentonitové bobtnající těsnění chráněné silikonovou fólií k utěsnění prostupů rour v betonových stěnách. Používá se v nádržích s pitnou vodou, čističkách atd. Položka obsahuje montáž a dodávku samolepicího těsnění | [53 empty] | Bentonitové bobtnající těsnění chráněné silikonovou fólií k utěsnění prostupů rour v betonových stěnách. Používá se v nádržích s pitnou vodou, čističkách atd. Položka obsahuje montáž a dodávku samolepicího těsnění
114 | D.2.2 | 5512964577 | Předizolovaná uzavírací armatura DN80, komplet | kus | #REF! | #REF! | 21 | #REF! | #REF! | #REF! | #REF! | 0.0296 | #REF! | RTS II / 2023 | 0 |  | 0 | 0 | #REF! | #REF! | 0 | 0 | 0 | D.2.2 | 0 | 0 | #REF! | 21 | #REF! | #REF! | 7 |  |  |  | #REF! | #REF! | #REF! | 733_ | D.2.2_73_ | D.2.2_ | #REF! | #REF! | 0 | #REF! | #REF! | #REF! | #REF! |  | 733 | [6 empty] | 21 | Předizolovaná uzavírací armatura DN80, komplet
|  | RTS komentář: | 271102090090 Předizolovaný uzavírací kulový ventil v trubních systémech 10 bar pro otopné systémy, teplovody a chladicí systémy. Maximální provozní tlak: 10 bar Maximální provozní teplota: 115 ° | [53 empty] | 271102090090 Předizolovaný uzavírací kulový ventil v trubních systémech 10 bar pro otopné systémy, teplovody a chladicí systémy. Maximální provozní tlak: 10 bar Maximální provozní teplota: 115 °
| D.2.2 | 87 | Potrubí z trub plastických, skleněných a čedičových |  |  |  |  | #REF! | #REF! | #REF! | #REF! |  | #REF! | [10 empty] | D.2.2 | [7 empty] | 0 | 0 | #REF!
115 | D.2.2 | 871161121R00 | Montáž trubek polyetylenových ve výkopu d 32 mm | m | #REF! | #REF! | 21 | #REF! | #REF! | #REF! | #REF! | 0 | #REF! | RTS II / 2024 | 0 |  | #REF! | #REF! | 0 | 0 | 0 | 0 | 0 | D.2.2 | 0 | 0 | #REF! | 21 | #REF! | #REF! | 1 |  |  |  | #REF! | #REF! | #REF! | 87_ | D.2.2_8_ | D.2.2_ | #REF! | #REF! | 0 | #REF! | #REF! | #REF! | #REF! |  | 87 | [6 empty] | 21 | Montáž trubek polyetylenových ve výkopu d 32 mm
|  | RTS komentář: | V položce je uvažováno použití svitku. Případné spoje se dorozpočtují přirážkou za spoj pol. 877 ..-2121 V položce není zakalkulována dodávka trub, spojek a tvarovek. Jejich dodávka se oceňuje ve specifikaci. Montáž elektrotvarovek se oceňuje pol. č. 877 ..-2121 podle množství a průměru potřebných spojů | [53 empty] | V položce je uvažováno použití svitku. Případné spoje se dorozpočtují přirážkou za spoj pol. 877 ..-2121 V položce není zakalkulována dodávka trub, spojek a tvarovek. Jejich dodávka se oceňuje ve specifikaci. Montáž elektrotvarovek se oceňuje pol. č. 877 ..-2121 podle množství a průměru potřebných spojů
116 | D.2.2 | 286134112 | Trubka tlaková AQUALINE RC1 PE100 32x3,0 mm PN16 | m | #REF! | #REF! | 21 | #REF! | #REF! | #REF! | #REF! | 0.00027 | #REF! | RTS II / 2023 | 0 |  | #REF! | #REF! | 0 | 0 | 0 | 0 | 0 | D.2.2 | 0 | 0 | #REF! | 21 | #REF! | #REF! | 1 |  |  |  | #REF! | #REF! | #REF! | 87_ | D.2.2_8_ | D.2.2_ | #REF! | #REF! | 0 | #REF! | #REF! | #REF! | #REF! |  | 87 | [6 empty] | 21 | Trubka tlaková AQUALINE RC1 PE100 32x3,0 mm PN16
|  | RTS komentář: | RC1-032030/100 Vodovodní PE tlaková trubka AQUALINE RC1 dle normy EN 12 201-2 Jednovrstvá - celý průřez stěny z PE 100RC Černá s modrými pruhy (doprava pitné a užitkové vody) Použití: vhodná do otevřeného výkopu bez pískového lože (možnost bodového zatížení) a pro méně náročné metody bezvýkopové pokládky Návin 100 | [53 empty] | RC1-032030/100 Vodovodní PE tlaková trubka AQUALINE RC1 dle normy EN 12 201-2 Jednovrstvá - celý průřez stěny z PE 100RC Černá s modrými pruhy (doprava pitné a užitkové vody) Použití: vhodná do otevřeného výkopu bez pískového lože (možnost bodového zatížení) a pro méně náročné metody bezvýkopové pokládky Návin 100
117 | D.2.2 | 28655379 | Přechod PE - kov vnější závit d32/1" | kus | #REF! | #REF! | 21 | #REF! | #REF! | #REF! | #REF! | 0 | #REF! | RTS II / 2023 | 0 |  | #REF! | #REF! | 0 | 0 | 0 | 0 | 0 | D.2.2 | 0 | 0 | #REF! | 21 | #REF! | #REF! | 1 |  |  |  | #REF! | #REF! | #REF! | 87_ | D.2.2_8_ | D.2.2_ | #REF! | #REF! | 0 | #REF! | #REF! | #REF! | #REF! |  | 87 | [6 empty] | 21 | Přechod PE - kov vnější závit d32/1"
|  | RTS komentář: | Rozebíratelné svěrné spoje z polyetylenu pro trubky z lineárního HDPE 25PVN3210 | [53 empty] | Rozebíratelné svěrné spoje z polyetylenu pro trubky z lineárního HDPE 25PVN3210
| D.2.2 | 89 | Ostatní konstrukce a práce na trubním vedení |  |  |  |  | #REF! | #REF! | #REF! | #REF! |  | #REF! | [10 empty] | D.2.2 | [7 empty] | 0 | 0 | #REF!
118 | D.2.2 | 898011911RA0 | Kabelová chránička z PVC DN 110 mm vč. obsypu (propojení mezi pavilony - rezerva) | m | #REF! | #REF! | 21 | #REF! | #REF! | #REF! | #REF! | 0.02136 | #REF! | RTS II / 2024 | 0 |  | #REF! | #REF! | 0 | 0 | 0 | 0 | 0 | D.2.2 | 0 | 0 | #REF! | 21 | #REF! | #REF! | 1 |  |  |  | #REF! | #REF! | #REF! | 89_ | D.2.2_8_ | D.2.2_ | #REF! | #REF! | 0 | #REF! | #REF! | #REF! | #REF! |  | 89 | [6 empty] | 21 | Kabelová chránička z PVC DN 110 mm vč. obsypu (propojení mezi pavilony - rezerva)
|  | RTS komentář: | Položka obsahuje dodávku a montáž kabelové chráničky včetně obsypu | [53 empty] | Položka obsahuje dodávku a montáž kabelové chráničky včetně obsypu
119 | D.2.2 | 899102111RT2 | Osazení poklopu s rámem do 100 kg, včetně dodávky poklopu lit. s rámem 600 x 600 | kus | #REF! | #REF! | 21 | #REF! | #REF! | #REF! | #REF! | 0.04762 | #REF! | RTS II / 2024 | 0 |  | #REF! | #REF! | 0 | 0 | 0 | 0 | 0 | D.2.2 | 0 | 0 | #REF! | 21 | #REF! | #REF! | 1 |  |  |  | #REF! | #REF! | #REF! | 89_ | D.2.2_8_ | D.2.2_ | #REF! | #REF! | 0 | #REF! | #REF! | #REF! | #REF! |  | 89 | [6 empty] | 21 | Osazení poklopu s rámem do 100 kg, včetně dodávky poklopu lit. s rámem 600 x 600
|  | RTS komentář: | Položka je určena pro osazení poklopů litinových a ocelových včetně rámů a platí i pro osazení rektifikačních kroužků nebo rámečků. V položkách jsou zakalkulovány náklady na dodání poklopu litinového s rámem 600x600. V položce jsou zakalkulovány i náklady na cementovou maltu | [53 empty] | Položka je určena pro osazení poklopů litinových a ocelových včetně rámů a platí i pro osazení rektifikačních kroužků nebo rámečků. V položkách jsou zakalkulovány náklady na dodání poklopu litinového s rámem 600x600. V položce jsou zakalkulovány i náklady na cementovou maltu
120 | D.2.2 | 899721112R00 | Fólie výstražná z PVC, šířka 30 cm | m | #REF! | #REF! | 21 | #REF! | #REF! | #REF! | #REF! | 0 | #REF! | RTS II / 2023 | 0 |  | #REF! | #REF! | 0 | 0 | 0 | 0 | 0 | D.2.2 | 0 | 0 | #REF! | 21 | #REF! | #REF! | 1 |  |  |  | #REF! | #REF! | #REF! | 89_ | D.2.2_8_ | D.2.2_ | #REF! | #REF! | 0 | #REF! | #REF! | #REF! | #REF! |  | 89 | [6 empty] | 21 | Fólie výstražná z PVC, šířka 30 cm
121 | D.2.2 | 899731114R00 | Vodič signalizační CYY 6 mm2 | m | #REF! | #REF! | 21 | #REF! | #REF! | #REF! | #REF! | 8e-05 | #REF! | RTS II / 2024 | 0 |  | #REF! | #REF! | 0 | 0 | 0 | 0 | 0 | D.2.2 | 0 | 0 | #REF! | 21 | #REF! | #REF! | 1 |  |  |  | #REF! | #REF! | #REF! | 89_ | D.2.2_8_ | D.2.2_ | #REF! | #REF! | 0 | #REF! | #REF! | #REF! | #REF! |  | 89 | [6 empty] | 21 | Vodič signalizační CYY 6 mm2
| D.2.2 | VORN | Vedlejší a ostatní rozpočtové náklady |  |  |  |  | #REF! | #REF! | #REF! | #REF! |  | #REF! | [10 empty] | D.2.2
| D.2.2 | 06VRN | Územní vlivy |  |  |  |  | #REF! | #REF! | #REF! | #REF! |  | #REF! | [10 empty] | D.2.2 | [7 empty] | 0 | 0 | #REF!
122 | D.2.2 | 063002VRN | Příplatek za špatně dostupné území - trasa v kanále pod pavilonem 1 | Soubor | #REF! | #REF! | 21 | #REF! | #REF! | #REF! | #REF! | 0 | #REF! | RTS II / 2023 | 0 |  | 0 | 0 | 0 | 0 | 0 | 0 | 0 | D.2.2 | 0 | 0 | #REF! | 21 | #REF! | #REF! | 99 |  |  |  | #REF! | #REF! | #REF! | 06VRN_ | D.2.2_Â _ | D.2.2_ | #REF! | #REF! | 0 | #REF! | #REF! | #REF! | #REF! | [6 empty] | #REF! |  | 21 | Příplatek za špatně dostupné území - trasa v kanále pod pavilonem 1
123 | D.2.2 | 998276101R00 | Přesun hmot, trubní vedení, otevř. výkop | t | #REF! | #REF! | 21 | #REF! | #REF! | #REF! | #REF! | 0 | #REF! | RTS II / 2024 | 0 |  | 0 | 0 | 0 | 0 | 0 | 0 | 0 | D.2.2 | 0 | 0 | #REF! | 21 | #REF! | #REF! | 99 |  |  |  | #REF! | #REF! | #REF! | 06VRN_ | D.2.2_Â _ | D.2.2_ | #REF! | #REF! | 0 | #REF! | #REF! | #REF! | #REF! | [6 empty] | #REF! |  | 21 | Přesun hmot, trubní vedení, otevř. výkop
|  | RTS komentář: | Položka je určena pro trubní vedení (vodovod nebo kanalizace) hloubené nebo ražené z trub z plastických hmot nebo sklolaminátových včetně drobných objektů. Platnost položky je vymezena pro nejmenší skladovací plochu 50 m2 + 1,30 m2/t, pro největší dopravní vzdálenost 15 m od hrany výkopu na povrchu nebo 15 m od okraje šachty k těžišti skládek na povrchu. V případech, kdy nejsou splněny tyto podmínky použije se příplatek - 6115 až - 6119 | [53 empty] | Položka je určena pro trubní vedení (vodovod nebo kanalizace) hloubené nebo ražené z trub z plastických hmot nebo sklolaminátových včetně drobných objektů. Platnost položky je vymezena pro nejmenší skladovací plochu 50 m2 + 1,30 m2/t, pro největší dopravní vzdálenost 15 m od hrany výkopu na povrchu nebo 15 m od okraje šachty k těžišti skládek na povrchu. V případech, kdy nejsou splněny tyto podmínky použije se příplatek - 6115 až - 6119
| D.3.1 |  | Lokální příprava TV - Kuchyně |  |  |  |  | #REF! | #REF! | #REF! | #REF! |  | #REF!
| D.3.1 | 0 | Všeobecné konstrukce a práce |  |  |  |  | #REF! | #REF! | #REF! | #REF! |  | #REF! | [10 empty] | D.3.1 | [7 empty] | 0 | 0 | #REF!
124 | D.3.1 | 732227811R00 | Vypuštění vody ze systému | kus | #REF! | #REF! | 21 | #REF! | #REF! | #REF! | #REF! | 0 | #REF! | RTS II / 2024 | 0 |  | #REF! | #REF! | 0 | 0 | 0 | 0 | 0 | D.3.1 | 0 | 0 | #REF! | 21 | #REF! | #REF! | 1 |  |  |  | #REF! | #REF! | #REF! | 0_ | D.3.1_0_ | D.3.1_ | #REF! | #REF! | 0 | #REF! | #REF! | #REF! | #REF! |  | 0 | [6 empty] | 21 | Vypuštění vody ze systému
125 | D.3.1 | 000732001VD | Komplexní zaregulování a spuštění systému | hodina | #REF! | #REF! | 21 | #REF! | #REF! | #REF! | #REF! | 0 | #REF! |  | 0 |  | #REF! | #REF! | 0 | 0 | 0 | 0 | 0 | D.3.1 | 0 | 0 | #REF! | 21 | #REF! | #REF! | 1 |  |  |  | #REF! | #REF! | #REF! | 0_ | D.3.1_0_ | D.3.1_ | #REF! | #REF! | 0 | #REF! | #REF! | #REF! | #REF! |  | 0 | [6 empty] | 21 | Komplexní zaregulování a spuštění systému
126 | D.3.1 | 001001VD | Stavební/zednická přípomoc nad rámec obsažený v položkách (zapravení prostupů, povrchů,...) | hod | #REF! | #REF! | 21 | #REF! | #REF! | #REF! | #REF! | 0 | #REF! |  | 0 |  | #REF! | #REF! | 0 | 0 | 0 | 0 | 0 | D.3.1 | 0 | 0 | #REF! | 21 | #REF! | #REF! | 1 |  |  |  | #REF! | #REF! | #REF! | 0_ | D.3.1_0_ | D.3.1_ | #REF! | #REF! | 0 | #REF! | #REF! | #REF! | #REF! |  | 0 | [6 empty] | 21 | Stavební/zednická přípomoc nad rámec obsažený v položkách (zapravení prostupů, povrchů,...)
127 | D.3.1 | 735191910R00 | Napuštění vody do otopného systému | soubor | #REF! | #REF! | 21 | #REF! | #REF! | #REF! | #REF! | 0 | #REF! | RTS II / 2023 | 0 |  | #REF! | #REF! | 0 | 0 | 0 | 0 | 0 | D.3.1 | 0 | 0 | #REF! | 21 | #REF! | #REF! | 1 |  |  |  | #REF! | #REF! | #REF! | 0_ | D.3.1_0_ | D.3.1_ | #REF! | #REF! | 0 | #REF! | #REF! | #REF! | #REF! |  | 0 | [6 empty] | 21 | Napuštění vody do otopného systému
128 | D.3.1 | 735191905R00 | Oprava - odvzdušnění soustavy | soubor | #REF! | #REF! | 21 | #REF! | #REF! | #REF! | #REF! | 0 | #REF! | RTS II / 2023 | 0 |  | #REF! | #REF! | 0 | 0 | 0 | 0 | 0 | D.3.1 | 0 | 0 | #REF! | 21 | #REF! | #REF! | 1 |  |  |  | #REF! | #REF! | #REF! | 0_ | D.3.1_0_ | D.3.1_ | #REF! | #REF! | 0 | #REF! | #REF! | #REF! | #REF! |  | 0 | [6 empty] | 21 | Oprava - odvzdušnění soustavy
129 | D.3.1 | 722212440R00 | Štítky orientační na zeď | soubor | #REF! | #REF! | 21 | #REF! | #REF! | #REF! | #REF! | 0.00039 | #REF! | RTS II / 2024 | 0 |  | #REF! | #REF! | 0 | 0 | 0 | 0 | 0 | D.3.1 | 0 | 0 | #REF! | 21 | #REF! | #REF! | 1 |  |  |  | #REF! | #REF! | #REF! | 0_ | D.3.1_0_ | D.3.1_ | #REF! | #REF! | 0 | #REF! | #REF! | #REF! | #REF! |  | 0 | [6 empty] | 21 | Štítky orientační na zeď
130 | D.3.1 | 722190901R00 | Uzavření/otevření soustavy při opravě | kus | #REF! | #REF! | 21 | #REF! | #REF! | #REF! | #REF! | 0 | #REF! | RTS II / 2024 | 0 |  | #REF! | #REF! | 0 | 0 | 0 | 0 | 0 | D.3.1 | 0 | 0 | #REF! | 21 | #REF! | #REF! | 1 |  |  |  | #REF! | #REF! | #REF! | 0_ | D.3.1_0_ | D.3.1_ | #REF! | #REF! | 0 | #REF! | #REF! | #REF! | #REF! |  | 0 | [6 empty] | 21 | Uzavření/otevření soustavy při opravě
131 | D.3.1 | 998732101R00 | Přesun hmot pro strojovny, výšky do 6 m | t | #REF! | #REF! | 21 | #REF! | #REF! | #REF! | #REF! | 0 | #REF! | RTS II / 2024 | #REF! |  | 0 | 0 | 0 | 0 | 0 | 0 | 0 | D.3.1 | 0 | 0 | #REF! | 21 | #REF! | #REF! | 5 |  |  |  | #REF! | #REF! | #REF! | 0_ | D.3.1_0_ | D.3.1_ | #REF! | #REF! | 0 | #REF! | #REF! | #REF! | #REF! |  | 0 | [6 empty] | 21 | Přesun hmot pro strojovny, výšky do 6 m
132 | D.3.1 | 998732193R00 | Příplatek zvětšený přesun, strojovny do 500 m | t | #REF! | #REF! | 21 | #REF! | #REF! | #REF! | #REF! | 0 | #REF! | RTS II / 2024 | #REF! |  | 0 | 0 | 0 | 0 | 0 | 0 | 0 | D.3.1 | 0 | 0 | #REF! | 21 | #REF! | #REF! | 5 |  |  |  | #REF! | #REF! | #REF! | 0_ | D.3.1_0_ | D.3.1_ | #REF! | #REF! | 0 | #REF! | #REF! | #REF! | #REF! |  | 0 | [6 empty] | 21 | Příplatek zvětšený přesun, strojovny do 500 m
| D.3.1 | 713 | Izolace tepelné |  |  |  |  | #REF! | #REF! | #REF! | #REF! |  | #REF! | [10 empty] | D.3.1 | [7 empty] | 0 | 0 | #REF!
133 | D.3.1 | 713400821R00 | Odstranění izolace z potrubí | m | #REF! | #REF! | 21 | #REF! | #REF! | #REF! | #REF! | 0.0021 | #REF! | RTS II / 2024 | 0 |  | 0 | 0 | #REF! | #REF! | 0 | 0 | 0 | D.3.1 | 0 | 0 | #REF! | 21 | #REF! | #REF! | 7 |  |  |  | #REF! | #REF! | #REF! | 713_ | D.3.1_71_ | D.3.1_ | #REF! | #REF! | 0 | #REF! | #REF! | #REF! | #REF! |  | 713 | [6 empty] | 21 | Odstranění izolace z potrubí
| D.3.1 | 722 | Vnitřní vodovod |  |  |  |  | #REF! | #REF! | #REF! | #REF! |  | #REF! | [10 empty] | D.3.1 | [7 empty] | 0 | 0 | #REF!
134 | D.3.1 | 722220864R00 | Demontáž armatur s dvěma závity | kus | #REF! | #REF! | 21 | #REF! | #REF! | #REF! | #REF! | 0.00244 | #REF! | RTS II / 2024 | 0 |  | 0 | 0 | #REF! | #REF! | 0 | 0 | 0 | D.3.1 | 0 | 0 | #REF! | 21 | #REF! | #REF! | 7 |  |  |  | #REF! | #REF! | #REF! | 722_ | D.3.1_72_ | D.3.1_ | #REF! | #REF! | 0 | #REF! | #REF! | #REF! | #REF! |  | 722 | [6 empty] | 21 | Demontáž armatur s dvěma závity
135 | D.3.1 | 722170804R00 | Demontáž rozvodů vody z plastů do D 63 mm | m | #REF! | #REF! | 21 | #REF! | #REF! | #REF! | #REF! | 0.00029 | #REF! | RTS II / 2024 | 0 |  | 0 | 0 | #REF! | #REF! | 0 | 0 | 0 | D.3.1 | 0 | 0 | #REF! | 21 | #REF! | #REF! | 7 |  |  |  | #REF! | #REF! | #REF! | 722_ | D.3.1_72_ | D.3.1_ | #REF! | #REF! | 0 | #REF! | #REF! | #REF! | #REF! |  | 722 | [6 empty] | 21 | Demontáž rozvodů vody z plastů do D 63 mm
136 | D.3.1 | 722170911R00 | Oprava plastového potrubí, vsazení odbočky do D 32 mm | kus | #REF! | #REF! | 21 | #REF! | #REF! | #REF! | #REF! | 0.00602 | #REF! | RTS II / 2024 | 0 |  | 0 | 0 | #REF! | #REF! | 0 | 0 | 0 | D.3.1 | 0 | 0 | #REF! | 21 | #REF! | #REF! | 7 |  |  |  | #REF! | #REF! | #REF! | 722_ | D.3.1_72_ | D.3.1_ | #REF! | #REF! | 0 | #REF! | #REF! | #REF! | #REF! |  | 722 | [6 empty] | 21 | Oprava plastového potrubí, vsazení odbočky do D 32 mm
137 | D.3.1 | 722172313R00 | Potrubí plastové PP-R Instaplast, včetně zednických výpomocí, D 32 x 4,4 mm, PN 16 | m | #REF! | #REF! | 21 | #REF! | #REF! | #REF! | #REF! | 0.00535 | #REF! | RTS II / 2024 | 0 |  | 0 | 0 | #REF! | #REF! | 0 | 0 | 0 | D.3.1 | 0 | 0 | #REF! | 21 | #REF! | #REF! | 7 |  |  |  | #REF! | #REF! | #REF! | 722_ | D.3.1_72_ | D.3.1_ | #REF! | #REF! | 0 | #REF! | #REF! | #REF! | #REF! |  | 722 | [6 empty] | 21 | Potrubí plastové PP-R Instaplast, včetně zednických výpomocí, D 32 x 4,4 mm, PN 16
138 | D.3.1 | 722181245RU1 | Izolace návleková MIRELON STABIL tl. stěny 25 mm | m | #REF! | #REF! | 21 | #REF! | #REF! | #REF! | #REF! | 7e-05 | #REF! | RTS II / 2024 | 0 |  | 0 | 0 | #REF! | #REF! | 0 | 0 | 0 | D.3.1 | 0 | 0 | #REF! | 21 | #REF! | #REF! | 7 |  |  |  | #REF! | #REF! | #REF! | 722_ | D.3.1_72_ | D.3.1_ | #REF! | #REF! | 0 | #REF! | #REF! | #REF! | #REF! |  | 722 | [6 empty] | 21 | Izolace návleková MIRELON STABIL tl. stěny 25 mm
|  | RTS komentář: | V položce je kalkulována dodávka izolační trubice, spon a lepicí pásky | [53 empty] | V položce je kalkulována dodávka izolační trubice, spon a lepicí pásky
139 | D.3.1 | 722181242RT8 | Izolace návleková MIRELON STABIL tl. stěny 9 mm | m | #REF! | #REF! | 21 | #REF! | #REF! | #REF! | #REF! | 4e-05 | #REF! | RTS II / 2024 | 0 |  | 0 | 0 | #REF! | #REF! | 0 | 0 | 0 | D.3.1 | 0 | 0 | #REF! | 21 | #REF! | #REF! | 7 |  |  |  | #REF! | #REF! | #REF! | 722_ | D.3.1_72_ | D.3.1_ | #REF! | #REF! | 0 | #REF! | #REF! | #REF! | #REF! |  | 722 | [6 empty] | 21 | Izolace návleková MIRELON STABIL tl. stěny 9 mm
140 | D.3.1 | 722234233R00 | Filtr vodovodní, proplachovací DN25 | kus | #REF! | #REF! | 21 | #REF! | #REF! | #REF! | #REF! | 0.001 | #REF! | RTS II / 2024 | 0 |  | 0 | 0 | #REF! | #REF! | 0 | 0 | 0 | D.3.1 | 0 | 0 | #REF! | 21 | #REF! | #REF! | 7 |  |  |  | #REF! | #REF! | #REF! | 722_ | D.3.1_72_ | D.3.1_ | #REF! | #REF! | 0 | #REF! | #REF! | #REF! | #REF! |  | 722 | [6 empty] | 21 | Filtr vodovodní, proplachovací DN25
141 | D.3.1 | 722231191R00 | Ventil vodovodní pojistný pružinový P10-237-616, G 1/2" | kus | #REF! | #REF! | 21 | #REF! | #REF! | #REF! | #REF! | 0.0015 | #REF! | RTS II / 2024 | 0 |  | 0 | 0 | #REF! | #REF! | 0 | 0 | 0 | D.3.1 | 0 | 0 | #REF! | 21 | #REF! | #REF! | 7 |  |  |  | #REF! | #REF! | #REF! | 722_ | D.3.1_72_ | D.3.1_ | #REF! | #REF! | 0 | #REF! | #REF! | #REF! | #REF! |  | 722 | [6 empty] | 21 | Ventil vodovodní pojistný pružinový P10-237-616, G 1/2"
142 | D.3.1 | 722235113R00 | Kohout vodovodní, kulový, vnitřní-vnitřní závit, IVAR PERFECTA, DN 25 mm | kus | #REF! | #REF! | 21 | #REF! | #REF! | #REF! | #REF! | 0.00032 | #REF! | RTS II / 2023 | 0 |  | 0 | 0 | #REF! | #REF! | 0 | 0 | 0 | D.3.1 | 0 | 0 | #REF! | 21 | #REF! | #REF! | 7 |  |  |  | #REF! | #REF! | #REF! | 722_ | D.3.1_72_ | D.3.1_ | #REF! | #REF! | 0 | #REF! | #REF! | #REF! | #REF! |  | 722 | [6 empty] | 21 | Kohout vodovodní, kulový, vnitřní-vnitřní závit, IVAR PERFECTA, DN 25 mm
143 | D.3.1 | 722235143R00 | Kohout vodovodní, kulový s vypouštěním, vnitřní-vnitřní závit, IVAR, DN 25 mm | kus | #REF! | #REF! | 21 | #REF! | #REF! | #REF! | #REF! | 0.00052 | #REF! | RTS II / 2023 | 0 |  | 0 | 0 | #REF! | #REF! | 0 | 0 | 0 | D.3.1 | 0 | 0 | #REF! | 21 | #REF! | #REF! | 7 |  |  |  | #REF! | #REF! | #REF! | 722_ | D.3.1_72_ | D.3.1_ | #REF! | #REF! | 0 | #REF! | #REF! | #REF! | #REF! |  | 722 | [6 empty] | 21 | Kohout vodovodní, kulový s vypouštěním, vnitřní-vnitřní závit, IVAR, DN 25 mm
144 | D.3.1 | 722235523R00 | Filtr, vodovodní, vnitřní-vnitřní závit, IVAR FIV.08412, DN 25 mm | kus | #REF! | #REF! | 21 | #REF! | #REF! | #REF! | #REF! | 0.0005 | #REF! | RTS II / 2023 | 0 |  | 0 | 0 | #REF! | #REF! | 0 | 0 | 0 | D.3.1 | 0 | 0 | #REF! | 21 | #REF! | #REF! | 7 |  |  |  | #REF! | #REF! | #REF! | 722_ | D.3.1_72_ | D.3.1_ | #REF! | #REF! | 0 | #REF! | #REF! | #REF! | #REF! |  | 722 | [6 empty] | 21 | Filtr, vodovodní, vnitřní-vnitřní závit, IVAR FIV.08412, DN 25 mm
145 | D.3.1 | 722235653R00 | Ventil vodovodní, zpětný, EURA-SPRINT,IVAR.CIM 30 VA, DN 25 mm | kus | #REF! | #REF! | 21 | #REF! | #REF! | #REF! | #REF! | 0.00037 | #REF! | RTS II / 2023 | 0 |  | 0 | 0 | #REF! | #REF! | 0 | 0 | 0 | D.3.1 | 0 | 0 | #REF! | 21 | #REF! | #REF! | 7 |  |  |  | #REF! | #REF! | #REF! | 722_ | D.3.1_72_ | D.3.1_ | #REF! | #REF! | 0 | #REF! | #REF! | #REF! | #REF! |  | 722 | [6 empty] | 21 | Ventil vodovodní, zpětný, EURA-SPRINT,IVAR.CIM 30 VA, DN 25 mm
146 | D.3.1 | 000VN722002VD | Cirkulační čerpadlo ALPHA2 15-40N | kus | #REF! | #REF! | 21 | #REF! | #REF! | #REF! | #REF! | 0 | #REF! |  | 0 |  | 0 | 0 | #REF! | #REF! | 0 | 0 | 0 | D.3.1 | 0 | 0 | #REF! | 21 | #REF! | #REF! | 7 |  |  |  | #REF! | #REF! | #REF! | 722_ | D.3.1_72_ | D.3.1_ | #REF! | #REF! | 0 | #REF! | #REF! | #REF! | #REF! |  | 722 | [6 empty] | 21 | Cirkulační čerpadlo ALPHA2 15-40N
147 | D.3.1 | 4843470221 | Zásobníkový ohřívač kombinovaný, 150 l, 2,2 kW, přímotopný | kus | #REF! | #REF! | 21 | #REF! | #REF! | #REF! | #REF! | 0.04 | #REF! | RTS II / 2023 | 0 |  | 0 | 0 | #REF! | #REF! | 0 | 0 | 0 | D.3.1 | 0 | 0 | #REF! | 21 | #REF! | #REF! | 7 |  |  |  | #REF! | #REF! | #REF! | 722_ | D.3.1_72_ | D.3.1_ | #REF! | #REF! | 0 | #REF! | #REF! | #REF! | #REF! |  | 722 | [6 empty] | 21 | Zásobníkový ohřívač kombinovaný, 150 l, 2,2 kW, přímotopný
|  | RTS komentář: | 142015DA02 Ocelový zásobníkový ohřívač s vnitřní povrchovou úpravou SMALGLASS s jedním pevně integrovaným výměníkem do 1000 litrů s přírubou O 180 mm, od 1500 litrů s přírubou O 290 mm izolace v ceně nádoby - do 600 litrů je z tvrdého PU 50mm, tloušťky 50 mm - od 800 litrů je snímatelná z měkkého PU, tloušťky 100 mm antikorozní ochrana hořčíkovou anodou max. provozní teplota 95 °C max. provozní tlak nádoby 10 bar (od objemu 1500 litrů pouze 8 bar) max. provozní tlak výměníku 6 bar na objednávku provedení nere | [53 empty] | 142015DA02 Ocelový zásobníkový ohřívač s vnitřní povrchovou úpravou SMALGLASS s jedním pevně integrovaným výměníkem do 1000 litrů s přírubou O 180 mm, od 1500 litrů s přírubou O 290 mm izolace v ceně nádoby - do 600 litrů je z tvrdého PU 50mm, tloušťky 50 mm - od 800 litrů je snímatelná z měkkého PU, tloušťky 100 mm antikorozní ochrana hořčíkovou anodou max. provozní teplota 95 °C max. provozní tlak nádoby 10 bar (od objemu 1500 litrů pouze 8 bar) max. provozní tlak výměníku 6 bar na objednávku provedení nere
148 | D.3.1 | 728311123R00 | Montáž ohřívače | kus | #REF! | #REF! | 21 | #REF! | #REF! | #REF! | #REF! | 0 | #REF! | RTS II / 2024 | 0 |  | 0 | 0 | #REF! | #REF! | 0 | 0 | 0 | D.3.1 | 0 | 0 | #REF! | 21 | #REF! | #REF! | 7 |  |  |  | #REF! | #REF! | #REF! | 722_ | D.3.1_72_ | D.3.1_ | #REF! | #REF! | 0 | #REF! | #REF! | #REF! | #REF! |  | 722 | [6 empty] | 21 | Montáž ohřívače
| D.3.1 | 73 | Ústřední vytápění |  |  |  |  | #REF! | #REF! | #REF! | #REF! |  | #REF! | [10 empty] | D.3.1 | [7 empty] | 0 | 0 | #REF!
149 | D.3.1 | 730099VD | Odvoz a likvidace demontovaných materiálů, kontejner 7t | soubor | #REF! | #REF! | 21 | #REF! | #REF! | #REF! | #REF! | 0 | #REF! |  | 0 |  | 0 | 0 | #REF! | #REF! | 0 | 0 | 0 | D.3.1 | 0 | 0 | #REF! | 21 | #REF! | #REF! | 7 |  |  |  | #REF! | #REF! | #REF! | 73_ | D.3.1_73_ | D.3.1_ | #REF! | #REF! | 0 | #REF! | #REF! | #REF! | #REF! |  | 73 | [6 empty] | 21 | Odvoz a likvidace demontovaných materiálů, kontejner 7t
| D.3.1 | 732 | Strojovny |  |  |  |  | #REF! | #REF! | #REF! | #REF! |  | #REF! | [10 empty] | D.3.1 | [7 empty] | 0 | 0 | #REF!
150 | D.3.1 | 732199100R00 | Montáž orientačního štítku | soubor | #REF! | #REF! | 21 | #REF! | #REF! | #REF! | #REF! | 0.00113 | #REF! | RTS II / 2024 | 0 |  | 0 | 0 | #REF! | #REF! | 0 | 0 | 0 | D.3.1 | 0 | 0 | #REF! | 21 | #REF! | #REF! | 7 |  |  |  | #REF! | #REF! | #REF! | 732_ | D.3.1_73_ | D.3.1_ | #REF! | #REF! | 0 | #REF! | #REF! | #REF! | #REF! |  | 732 | [6 empty] | 21 | Montáž orientačního štítku
151 | D.3.1 | 732110811R00 | Demontáž těles rozdělovačů a sběračů, do DN 100 mm | m | #REF! | #REF! | 21 | #REF! | #REF! | #REF! | #REF! | 0.07742 | #REF! | RTS II / 2024 | 0 |  | 0 | 0 | #REF! | #REF! | 0 | 0 | 0 | D.3.1 | 0 | 0 | #REF! | 21 | #REF! | #REF! | 7 |  |  |  | #REF! | #REF! | #REF! | 732_ | D.3.1_73_ | D.3.1_ | #REF! | #REF! | 0 | #REF! | #REF! | #REF! | #REF! |  | 732 | [6 empty] | 21 | Demontáž těles rozdělovačů a sběračů, do DN 100 mm
152 | D.3.1 | 732119190R00 | Montáž rozdělovačů a sběračů DN 80 | kus | #REF! | #REF! | 21 | #REF! | #REF! | #REF! | #REF! | 0.06533 | #REF! | RTS II / 2023 | 0 |  | 0 | 0 | #REF! | #REF! | 0 | 0 | 0 | D.3.1 | 0 | 0 | #REF! | 21 | #REF! | #REF! | 7 |  |  |  | #REF! | #REF! | #REF! | 732_ | D.3.1_73_ | D.3.1_ | #REF! | #REF! | 0 | #REF! | #REF! | #REF! | #REF! |  | 732 | [6 empty] | 21 | Montáž rozdělovačů a sběračů DN 80
153 | D.3.1 | 732111125R00 | Tělesa rozdělovačů a sběračů DN 80 dl 1m + izolace a ukotvení | kus | #REF! | #REF! | 21 | #REF! | #REF! | #REF! | #REF! | 0.07417 | #REF! | RTS II / 2024 | 0 |  | 0 | 0 | #REF! | #REF! | 0 | 0 | 0 | D.3.1 | 0 | 0 | #REF! | 21 | #REF! | #REF! | 7 |  |  |  | #REF! | #REF! | #REF! | 732_ | D.3.1_73_ | D.3.1_ | #REF! | #REF! | 0 | #REF! | #REF! | #REF! | #REF! |  | 732 | [6 empty] | 21 | Tělesa rozdělovačů a sběračů DN 80 dl 1m + izolace a ukotvení
154 | D.3.1 | 73242001VD | Oběhové čerpadlo ALPHA3 25-60 |  | #REF! | #REF! | 21 | #REF! | #REF! | #REF! | #REF! | 0 | #REF! |  | 0 |  | 0 | 0 | #REF! | #REF! | 0 | 0 | 0 | D.3.1 | 0 | 0 | #REF! | 21 | #REF! | #REF! | 7 |  |  |  | #REF! | #REF! | #REF! | 732_ | D.3.1_73_ | D.3.1_ | #REF! | #REF! | 0 | #REF! | #REF! | #REF! | #REF! |  | 732 | [6 empty] | 21 | Oběhové čerpadlo ALPHA3 25-60
155 | D.3.1 | 732229631R01 | Montáž výměníku tepla | soubor | #REF! | #REF! | 21 | #REF! | #REF! | #REF! | #REF! | 0.01982 | #REF! | RTS II / 2023 | 0 |  | 0 | 0 | #REF! | #REF! | 0 | 0 | 0 | D.3.1 | 0 | 0 | #REF! | 21 | #REF! | #REF! | 7 |  |  |  | #REF! | #REF! | #REF! | 732_ | D.3.1_73_ | D.3.1_ | #REF! | #REF! | 0 | #REF! | #REF! | #REF! | #REF! |  | 732 | [6 empty] | 21 | Montáž výměníku tepla
156 | D.3.1 | 484323314 | Výměník tepla nerezový, voda/voda, 75kW teplovod/TV, např. typ RHB + tepelná izolace + kotvení | kus | #REF! | #REF! | 21 | #REF! | #REF! | #REF! | #REF! | 0.0019 | #REF! | RTS II / 2023 | 0 |  | 0 | 0 | #REF! | #REF! | 0 | 0 | 0 | D.3.1 | 0 | 0 | #REF! | 21 | #REF! | #REF! | 7 |  |  |  | #REF! | #REF! | #REF! | 732_ | D.3.1_73_ | D.3.1_ | #REF! | #REF! | 0 | #REF! | #REF! | #REF! | #REF! |  | 732 | [6 empty] | 21 | Výměník tepla nerezový, voda/voda, 75kW teplovod/TV, např. typ RHB + tepelná izolace + kotvení
| D.3.1 | 733 | Rozvod potrubí |  |  |  |  | #REF! | #REF! | #REF! | #REF! |  | #REF! | [10 empty] | D.3.1 | [7 empty] | 0 | 0 | #REF!
157 | D.3.1 | 733193810R00 | Rozřezání konzol pro potrubí z úhel.L 50x50x5 mm | kus | #REF! | #REF! | 21 | #REF! | #REF! | #REF! | #REF! | 0.00217 | #REF! | RTS II / 2024 | 0 |  | 0 | 0 | #REF! | #REF! | 0 | 0 | 0 | D.3.1 | 0 | 0 | #REF! | 21 | #REF! | #REF! | 7 |  |  |  | #REF! | #REF! | #REF! | 733_ | D.3.1_73_ | D.3.1_ | #REF! | #REF! | 0 | #REF! | #REF! | #REF! | #REF! |  | 733 | [6 empty] | 21 | Rozřezání konzol pro potrubí z úhel.L 50x50x5 mm
158 | D.3.1 | 733194915R00 | Oprava-navaření odbočky na potrubí | kus | #REF! | #REF! | 21 | #REF! | #REF! | #REF! | #REF! | 0.00021 | #REF! | RTS II / 2024 | 0 |  | 0 | 0 | #REF! | #REF! | 0 | 0 | 0 | D.3.1 | 0 | 0 | #REF! | 21 | #REF! | #REF! | 7 |  |  |  | #REF! | #REF! | #REF! | 733_ | D.3.1_73_ | D.3.1_ | #REF! | #REF! | 0 | #REF! | #REF! | #REF! | #REF! |  | 733 | [6 empty] | 21 | Oprava-navaření odbočky na potrubí
159 | D.3.1 | 733192912R00 | Oprava-přepojení stávající větve | kus | #REF! | #REF! | 21 | #REF! | #REF! | #REF! | #REF! | 0.00014 | #REF! | RTS II / 2023 | 0 |  | 0 | 0 | #REF! | #REF! | 0 | 0 | 0 | D.3.1 | 0 | 0 | #REF! | 21 | #REF! | #REF! | 7 |  |  |  | #REF! | #REF! | #REF! | 733_ | D.3.1_73_ | D.3.1_ | #REF! | #REF! | 0 | #REF! | #REF! | #REF! | #REF! |  | 733 | [6 empty] | 21 | Oprava-přepojení stávající větve
160 | D.3.1 | 733120826R00 | Demontáž potrubí z hladkých trubek do D 89 | m | #REF! | #REF! | 21 | #REF! | #REF! | #REF! | #REF! | 0.00847 | #REF! | RTS II / 2024 | 0 |  | 0 | 0 | #REF! | #REF! | 0 | 0 | 0 | D.3.1 | 0 | 0 | #REF! | 21 | #REF! | #REF! | 7 |  |  |  | #REF! | #REF! | #REF! | 733_ | D.3.1_73_ | D.3.1_ | #REF! | #REF! | 0 | #REF! | #REF! | #REF! | #REF! |  | 733 | [6 empty] | 21 | Demontáž potrubí z hladkých trubek do D 89
161 | D.3.1 | 733121218R00 | Potrubí hladké bezešvé v kotelnách D 57 x 2,9 mm | m | #REF! | #REF! | 21 | #REF! | #REF! | #REF! | #REF! | 0.0076 | #REF! | RTS II / 2023 | 0 |  | 0 | 0 | #REF! | #REF! | 0 | 0 | 0 | D.3.1 | 0 | 0 | #REF! | 21 | #REF! | #REF! | 7 |  |  |  | #REF! | #REF! | #REF! | 733_ | D.3.1_73_ | D.3.1_ | #REF! | #REF! | 0 | #REF! | #REF! | #REF! | #REF! |  | 733 | [6 empty] | 21 | Potrubí hladké bezešvé v kotelnách D 57 x 2,9 mm
162 | D.3.1 | 733164105RT5 | Montáž potrubí z měděných trubek vytápění D 28 mm | m | #REF! | #REF! | 21 | #REF! | #REF! | #REF! | #REF! | 0.00487 | #REF! | RTS II / 2024 | 0 |  | 0 | 0 | #REF! | #REF! | 0 | 0 | 0 | D.3.1 | 0 | 0 | #REF! | 21 | #REF! | #REF! | 7 |  |  |  | #REF! | #REF! | #REF! | 733_ | D.3.1_73_ | D.3.1_ | #REF! | #REF! | 0 | #REF! | #REF! | #REF! | #REF! |  | 733 | [6 empty] | 21 | Montáž potrubí z měděných trubek vytápění D 28 mm
163 | D.3.1 | 733164102RT5 | Montáž potrubí z měděných trubek vytápění D 15 mm | m | #REF! | #REF! | 21 | #REF! | #REF! | #REF! | #REF! | 0.00585 | #REF! | RTS II / 2024 | 0 |  | 0 | 0 | #REF! | #REF! | 0 | 0 | 0 | D.3.1 | 0 | 0 | #REF! | 21 | #REF! | #REF! | 7 |  |  |  | #REF! | #REF! | #REF! | 733_ | D.3.1_73_ | D.3.1_ | #REF! | #REF! | 0 | #REF! | #REF! | #REF! | #REF! |  | 733 | [6 empty] | 21 | Montáž potrubí z měděných trubek vytápění D 15 mm
164 | D.3.1 | 001VSVD | Montáž tepelné izolace - trubice | m | #REF! | #REF! | 21 | #REF! | #REF! | #REF! | #REF! | 0 | #REF! |  | 0 |  | 0 | 0 | #REF! | #REF! | 0 | 0 | 0 | D.3.1 | 0 | 0 | #REF! | 21 | #REF! | #REF! | 7 |  |  |  | #REF! | #REF! | #REF! | 733_ | D.3.1_73_ | D.3.1_ | #REF! | #REF! | 0 | #REF! | #REF! | #REF! | #REF! |  | 733 | [6 empty] | 21 | Montáž tepelné izolace - trubice
165 | D.3.1 | 631547319 | Pouzdro potrubní izolační ROCKWOOL 800 - 60/50 mm | m | #REF! | #REF! | 21 | #REF! | #REF! | #REF! | #REF! | 0.00123 | #REF! | RTS II / 2024 | 0 |  | 0 | 0 | #REF! | #REF! | 0 | 0 | 0 | D.3.1 | 0 | 0 | #REF! | 21 | #REF! | #REF! | 7 |  |  |  | #REF! | #REF! | #REF! | 733_ | D.3.1_73_ | D.3.1_ | #REF! | #REF! | 0 | #REF! | #REF! | #REF! | #REF! |  | 733 | [6 empty] | 21 | Pouzdro potrubní izolační ROCKWOOL 800 - 60/50 mm
166 | D.3.1 | 631547114 | Pouzdro potrubní izolační ROCKWOOL 800 - 28/30 mm | m | #REF! | #REF! | 21 | #REF! | #REF! | #REF! | #REF! | 0.00031 | #REF! | RTS II / 2024 | 0 |  | 0 | 0 | #REF! | #REF! | 0 | 0 | 0 | D.3.1 | 0 | 0 | #REF! | 21 | #REF! | #REF! | 7 |  |  |  | #REF! | #REF! | #REF! | 733_ | D.3.1_73_ | D.3.1_ | #REF! | #REF! | 0 | #REF! | #REF! | #REF! | #REF! |  | 733 | [6 empty] | 21 | Pouzdro potrubní izolační ROCKWOOL 800 - 28/30 mm
167 | D.3.1 | 631547011 | Pouzdro potrubní izolační ROCKWOOL 800 - 15/20 mm | m | #REF! | #REF! | 21 | #REF! | #REF! | #REF! | #REF! | 3e-05 | #REF! | RTS II / 2024 | 0 |  | 0 | 0 | #REF! | #REF! | 0 | 0 | 0 | D.3.1 | 0 | 0 | #REF! | 21 | #REF! | #REF! | 7 |  |  |  | #REF! | #REF! | #REF! | 733_ | D.3.1_73_ | D.3.1_ | #REF! | #REF! | 0 | #REF! | #REF! | #REF! | #REF! |  | 733 | [6 empty] | 21 | Pouzdro potrubní izolační ROCKWOOL 800 - 15/20 mm
| D.3.1 | 734 | Armatury |  |  |  |  | #REF! | #REF! | #REF! | #REF! |  | #REF! | [10 empty] | D.3.1 | [7 empty] | 0 | 0 | #REF!
168 | D.3.1 | 734200824R00 | Demontáž armatur se 2závity do G 2 | kus | #REF! | #REF! | 21 | #REF! | #REF! | #REF! | #REF! | 0.00371 | #REF! | RTS II / 2024 | 0 |  | 0 | 0 | #REF! | #REF! | 0 | 0 | 0 | D.3.1 | 0 | 0 | #REF! | 21 | #REF! | #REF! | 7 |  |  |  | #REF! | #REF! | #REF! | 734_ | D.3.1_73_ | D.3.1_ | #REF! | #REF! | 0 | #REF! | #REF! | #REF! | #REF! |  | 734 | [6 empty] | 21 | Demontáž armatur se 2závity do G 2
169 | D.3.1 | 734100812R00 | Demontáž armatur se dvěma přírubami do DN 100 | kus | #REF! | #REF! | 21 | #REF! | #REF! | #REF! | #REF! | 0.03902 | #REF! | RTS II / 2024 | 0 |  | 0 | 0 | #REF! | #REF! | 0 | 0 | 0 | D.3.1 | 0 | 0 | #REF! | 21 | #REF! | #REF! | 7 |  |  |  | #REF! | #REF! | #REF! | 734_ | D.3.1_73_ | D.3.1_ | #REF! | #REF! | 0 | #REF! | #REF! | #REF! | #REF! |  | 734 | [6 empty] | 21 | Demontáž armatur se dvěma přírubami do DN 100
170 | D.3.1 | 734114115R00 | Ventil uzav.přírub.STRÖMAX-AGF DN 50 s nav.přírub | kus | #REF! | #REF! | 21 | #REF! | #REF! | #REF! | #REF! | 0.01624 | #REF! | RTS II / 2024 | 0 |  | 0 | 0 | #REF! | #REF! | 0 | 0 | 0 | D.3.1 | 0 | 0 | #REF! | 21 | #REF! | #REF! | 7 |  |  |  | #REF! | #REF! | #REF! | 734_ | D.3.1_73_ | D.3.1_ | #REF! | #REF! | 0 | #REF! | #REF! | #REF! | #REF! |  | 734 | [6 empty] | 21 | Ventil uzav.přírub.STRÖMAX-AGF DN 50 s nav.přírub
171 | D.3.1 | 734413144R00 | Teploměr | kus | #REF! | #REF! | 21 | #REF! | #REF! | #REF! | #REF! | 0.00073 | #REF! | RTS II / 2024 | 0 |  | 0 | 0 | #REF! | #REF! | 0 | 0 | 0 | D.3.1 | 0 | 0 | #REF! | 21 | #REF! | #REF! | 7 |  |  |  | #REF! | #REF! | #REF! | 734_ | D.3.1_73_ | D.3.1_ | #REF! | #REF! | 0 | #REF! | #REF! | #REF! | #REF! |  | 734 | [6 empty] | 21 | Teploměr
172 | D.3.1 | 734421160R00 | Tlakoměr | kus | #REF! | #REF! | 21 | #REF! | #REF! | #REF! | #REF! | 0.00257 | #REF! | RTS II / 2023 | 0 |  | 0 | 0 | #REF! | #REF! | 0 | 0 | 0 | D.3.1 | 0 | 0 | #REF! | 21 | #REF! | #REF! | 7 |  |  |  | #REF! | #REF! | #REF! | 734_ | D.3.1_73_ | D.3.1_ | #REF! | #REF! | 0 | #REF! | #REF! | #REF! | #REF! |  | 734 | [6 empty] | 21 | Tlakoměr
173 | D.3.1 | 734194126R00 | Ventil vyvažovací, přírubový DN40 | kus | #REF! | #REF! | 21 | #REF! | #REF! | #REF! | #REF! | 0.01624 | #REF! | RTS II / 2024 | 0 |  | 0 | 0 | #REF! | #REF! | 0 | 0 | 0 | D.3.1 | 0 | 0 | #REF! | 21 | #REF! | #REF! | 7 |  |  |  | #REF! | #REF! | #REF! | 734_ | D.3.1_73_ | D.3.1_ | #REF! | #REF! | 0 | #REF! | #REF! | #REF! | #REF! |  | 734 | [6 empty] | 21 | Ventil vyvažovací, přírubový DN40
174 | D.3.1 | 734224831R00 | Ventil přepouštěcí DN 15 | kus | #REF! | #REF! | 21 | #REF! | #REF! | #REF! | #REF! | 0.00047 | #REF! | RTS II / 2024 | 0 |  | 0 | 0 | #REF! | #REF! | 0 | 0 | 0 | D.3.1 | 0 | 0 | #REF! | 21 | #REF! | #REF! | 7 |  |  |  | #REF! | #REF! | #REF! | 734_ | D.3.1_73_ | D.3.1_ | #REF! | #REF! | 0 | #REF! | #REF! | #REF! | #REF! |  | 734 | [6 empty] | 21 | Ventil přepouštěcí DN 15
175 | D.3.1 | 734233143R00 | Kohout kulový s odvodn. vnitř.-vnitř.z. IVAR DN 25 | kus | #REF! | #REF! | 21 | #REF! | #REF! | #REF! | #REF! | 0.00052 | #REF! | RTS II / 2023 | 0 |  | 0 | 0 | #REF! | #REF! | 0 | 0 | 0 | D.3.1 | 0 | 0 | #REF! | 21 | #REF! | #REF! | 7 |  |  |  | #REF! | #REF! | #REF! | 734_ | D.3.1_73_ | D.3.1_ | #REF! | #REF! | 0 | #REF! | #REF! | #REF! | #REF! |  | 734 | [6 empty] | 21 | Kohout kulový s odvodn. vnitř.-vnitř.z. IVAR DN 25
176 | D.3.1 | 734243125R00 | Ventil zpětný EURA-SPRINT, IVAR.CIM 30 VA DN 40 | kus | #REF! | #REF! | 21 | #REF! | #REF! | #REF! | #REF! | 0.00092 | #REF! | RTS II / 2023 | 0 |  | 0 | 0 | #REF! | #REF! | 0 | 0 | 0 | D.3.1 | 0 | 0 | #REF! | 21 | #REF! | #REF! | 7 |  |  |  | #REF! | #REF! | #REF! | 734_ | D.3.1_73_ | D.3.1_ | #REF! | #REF! | 0 | #REF! | #REF! | #REF! | #REF! |  | 734 | [6 empty] | 21 | Ventil zpětný EURA-SPRINT, IVAR.CIM 30 VA DN 40
177 | D.3.1 | 734233120R00 | Kohout kulový,vnitřní-vnitřní z. IVAR.KK 51 DN 10 | kus | #REF! | #REF! | 21 | #REF! | #REF! | #REF! | #REF! | 0.00014 | #REF! | RTS II / 2023 | 0 |  | 0 | 0 | #REF! | #REF! | 0 | 0 | 0 | D.3.1 | 0 | 0 | #REF! | 21 | #REF! | #REF! | 7 |  |  |  | #REF! | #REF! | #REF! | 734_ | D.3.1_73_ | D.3.1_ | #REF! | #REF! | 0 | #REF! | #REF! | #REF! | #REF! |  | 734 | [6 empty] | 21 | Kohout kulový,vnitřní-vnitřní z. IVAR.KK 51 DN 10
178 | D.3.1 | 734213111R00 | Ventil automatický odvzdušňovací, IVAR VARIA DN 10 | kus | #REF! | #REF! | 21 | #REF! | #REF! | #REF! | #REF! | 0.0005 | #REF! | RTS II / 2023 | 0 |  | 0 | 0 | #REF! | #REF! | 0 | 0 | 0 | D.3.1 | 0 | 0 | #REF! | 21 | #REF! | #REF! | 7 |  |  |  | #REF! | #REF! | #REF! | 734_ | D.3.1_73_ | D.3.1_ | #REF! | #REF! | 0 | #REF! | #REF! | #REF! | #REF! |  | 734 | [6 empty] | 21 | Ventil automatický odvzdušňovací, IVAR VARIA DN 10
179 | D.3.1 | 734191712R00 | Ventil dvoucestný DN25 se servopohonem | soubor | #REF! | #REF! | 21 | #REF! | #REF! | #REF! | #REF! | 0.01238 | #REF! | RTS II / 2024 | 0 |  | 0 | 0 | #REF! | #REF! | 0 | 0 | 0 | D.3.1 | 0 | 0 | #REF! | 21 | #REF! | #REF! | 7 |  |  |  | #REF! | #REF! | #REF! | 734_ | D.3.1_73_ | D.3.1_ | #REF! | #REF! | 0 | #REF! | #REF! | #REF! | #REF! |  | 734 | [6 empty] | 21 | Ventil dvoucestný DN25 se servopohonem
180 | D.3.1 | 734291113R00 | Kohouty plnící a vypouštěcí G 1/2 | kus | #REF! | #REF! | 21 | #REF! | #REF! | #REF! | #REF! | 0.00014 | #REF! | RTS II / 2024 | 0 |  | 0 | 0 | #REF! | #REF! | 0 | 0 | 0 | D.3.1 | 0 | 0 | #REF! | 21 | #REF! | #REF! | 7 |  |  |  | #REF! | #REF! | #REF! | 734_ | D.3.1_73_ | D.3.1_ | #REF! | #REF! | 0 | #REF! | #REF! | #REF! | #REF! |  | 734 | [6 empty] | 21 | Kohouty plnící a vypouštěcí G 1/2
181 | D.3.1 | 734293312R00 | Kohout kulový vypouštěcí, IVAR.EURO M DN 15 | kus | #REF! | #REF! | 21 | #REF! | #REF! | #REF! | #REF! | 0.0003 | #REF! | RTS II / 2023 | 0 |  | 0 | 0 | #REF! | #REF! | 0 | 0 | 0 | D.3.1 | 0 | 0 | #REF! | 21 | #REF! | #REF! | 7 |  |  |  | #REF! | #REF! | #REF! | 734_ | D.3.1_73_ | D.3.1_ | #REF! | #REF! | 0 | #REF! | #REF! | #REF! | #REF! |  | 734 | [6 empty] | 21 | Kohout kulový vypouštěcí, IVAR.EURO M DN 15
182 | D.3.1 | 734233145R00 | Kohout kulový s odvodn. vnitř.-vnitř.z. IVAR DN 40 | kus | #REF! | #REF! | 21 | #REF! | #REF! | #REF! | #REF! | 0.00104 | #REF! | RTS II / 2023 | 0 |  | 0 | 0 | #REF! | #REF! | 0 | 0 | 0 | D.3.1 | 0 | 0 | #REF! | 21 | #REF! | #REF! | 7 |  |  |  | #REF! | #REF! | #REF! | 734_ | D.3.1_73_ | D.3.1_ | #REF! | #REF! | 0 | #REF! | #REF! | #REF! | #REF! |  | 734 | [6 empty] | 21 | Kohout kulový s odvodn. vnitř.-vnitř.z. IVAR DN 40
| D.3.1 | 767 | Konstrukce doplňkové stavební (zámečnické) |  |  |  |  | #REF! | #REF! | #REF! | #REF! |  | #REF! | [10 empty] | D.3.1 | [7 empty] | 0 | 0 | #REF!
183 | D.3.1 | 767996801R00 | Demontáž atypických ocelových konstr. do 50 kg | kg | #REF! | #REF! | 21 | #REF! | #REF! | #REF! | #REF! | 0.00105 | #REF! | RTS II / 2024 | 0 |  | 0 | 0 | #REF! | #REF! | 0 | 0 | 0 | D.3.1 | 0 | 0 | #REF! | 21 | #REF! | #REF! | 7 |  |  |  | #REF! | #REF! | #REF! | 767_ | D.3.1_76_ | D.3.1_ | #REF! | #REF! | 0 | #REF! | #REF! | #REF! | #REF! |  | 767 | [6 empty] | 21 | Demontáž atypických ocelových konstr. do 50 kg
184 | D.3.1 | 767990010RA0 | Typové ocelové konstrukce - kotvení potrubí | kg | #REF! | #REF! | 21 | #REF! | #REF! | #REF! | #REF! | 0.00106 | #REF! | RTS II / 2024 | 0 |  | 0 | 0 | #REF! | #REF! | 0 | 0 | 0 | D.3.1 | 0 | 0 | #REF! | 21 | #REF! | #REF! | 7 |  |  |  | #REF! | #REF! | #REF! | 767_ | D.3.1_76_ | D.3.1_ | #REF! | #REF! | 0 | #REF! | #REF! | #REF! | #REF! |  | 767 | [6 empty] | 21 | Typové ocelové konstrukce - kotvení potrubí
| D.3.2 |  | Lokální příprava TV - Dílna |  |  |  |  | #REF! | #REF! | #REF! | #REF! |  | #REF!
| D.3.2 | 0 | Všeobecné konstrukce a práce |  |  |  |  | #REF! | #REF! | #REF! | #REF! |  | #REF! | [10 empty] | D.3.2 | [7 empty] | 0 | 0 | #REF!
185 | D.3.2 | 732227811R00 | Vypuštění vody ze systému | kus | #REF! | #REF! | 21 | #REF! | #REF! | #REF! | #REF! | 0 | #REF! | RTS II / 2024 | 0 |  | #REF! | #REF! | 0 | 0 | 0 | 0 | 0 | D.3.2 | 0 | 0 | #REF! | 21 | #REF! | #REF! | 1 |  |  |  | #REF! | #REF! | #REF! | 0_ | D.3.2_0_ | D.3.2_ | #REF! | #REF! | 0 | #REF! | #REF! | #REF! | #REF! |  | 0 | [6 empty] | 21 | Vypuštění vody ze systému
186 | D.3.2 | 000732001VD | Komplexní zaregulování a spuštění systému | hodina | #REF! | #REF! | 21 | #REF! | #REF! | #REF! | #REF! | 0 | #REF! |  | 0 |  | #REF! | #REF! | 0 | 0 | 0 | 0 | 0 | D.3.2 | 0 | 0 | #REF! | 21 | #REF! | #REF! | 1 |  |  |  | #REF! | #REF! | #REF! | 0_ | D.3.2_0_ | D.3.2_ | #REF! | #REF! | 0 | #REF! | #REF! | #REF! | #REF! |  | 0 | [6 empty] | 21 | Komplexní zaregulování a spuštění systému
187 | D.3.2 | 001001VD | Stavební/zednická přípomoc nad rámec obsažený v položkách (zapravení prostupů, povrchů,...) | hod | #REF! | #REF! | 21 | #REF! | #REF! | #REF! | #REF! | 0 | #REF! |  | 0 |  | #REF! | #REF! | 0 | 0 | 0 | 0 | 0 | D.3.2 | 0 | 0 | #REF! | 21 | #REF! | #REF! | 1 |  |  |  | #REF! | #REF! | #REF! | 0_ | D.3.2_0_ | D.3.2_ | #REF! | #REF! | 0 | #REF! | #REF! | #REF! | #REF! |  | 0 | [6 empty] | 21 | Stavební/zednická přípomoc nad rámec obsažený v položkách (zapravení prostupů, povrchů,...)
188 | D.3.2 | 735191910R00 | Napuštění vody do otopného systému | soubor | #REF! | #REF! | 21 | #REF! | #REF! | #REF! | #REF! | 0 | #REF! | RTS II / 2023 | 0 |  | #REF! | #REF! | 0 | 0 | 0 | 0 | 0 | D.3.2 | 0 | 0 | #REF! | 21 | #REF! | #REF! | 1 |  |  |  | #REF! | #REF! | #REF! | 0_ | D.3.2_0_ | D.3.2_ | #REF! | #REF! | 0 | #REF! | #REF! | #REF! | #REF! |  | 0 | [6 empty] | 21 | Napuštění vody do otopného systému
189 | D.3.2 | 735191905R00 | Oprava - odvzdušnění soustavy | soubor | #REF! | #REF! | 21 | #REF! | #REF! | #REF! | #REF! | 0 | #REF! | RTS II / 2023 | 0 |  | #REF! | #REF! | 0 | 0 | 0 | 0 | 0 | D.3.2 | 0 | 0 | #REF! | 21 | #REF! | #REF! | 1 |  |  |  | #REF! | #REF! | #REF! | 0_ | D.3.2_0_ | D.3.2_ | #REF! | #REF! | 0 | #REF! | #REF! | #REF! | #REF! |  | 0 | [6 empty] | 21 | Oprava - odvzdušnění soustavy
190 | D.3.2 | 722212440R00 | Štítky orientační na zeď | soubor | #REF! | #REF! | 21 | #REF! | #REF! | #REF! | #REF! | 0.00039 | #REF! | RTS II / 2024 | 0 |  | #REF! | #REF! | 0 | 0 | 0 | 0 | 0 | D.3.2 | 0 | 0 | #REF! | 21 | #REF! | #REF! | 1 |  |  |  | #REF! | #REF! | #REF! | 0_ | D.3.2_0_ | D.3.2_ | #REF! | #REF! | 0 | #REF! | #REF! | #REF! | #REF! |  | 0 | [6 empty] | 21 | Štítky orientační na zeď
191 | D.3.2 | 722190901R00 | Uzavření/otevření soustavy při opravě | kus | #REF! | #REF! | 21 | #REF! | #REF! | #REF! | #REF! | 0 | #REF! | RTS II / 2024 | 0 |  | #REF! | #REF! | 0 | 0 | 0 | 0 | 0 | D.3.2 | 0 | 0 | #REF! | 21 | #REF! | #REF! | 1 |  |  |  | #REF! | #REF! | #REF! | 0_ | D.3.2_0_ | D.3.2_ | #REF! | #REF! | 0 | #REF! | #REF! | #REF! | #REF! |  | 0 | [6 empty] | 21 | Uzavření/otevření soustavy při opravě
192 | D.3.2 | 998732101R00 | Přesun hmot pro strojovny, výšky do 6 m | t | #REF! | #REF! | 21 | #REF! | #REF! | #REF! | #REF! | 0 | #REF! | RTS II / 2024 | #REF! |  | 0 | 0 | 0 | 0 | 0 | 0 | 0 | D.3.2 | 0 | 0 | #REF! | 21 | #REF! | #REF! | 5 |  |  |  | #REF! | #REF! | #REF! | 0_ | D.3.2_0_ | D.3.2_ | #REF! | #REF! | 0 | #REF! | #REF! | #REF! | #REF! |  | 0 | [6 empty] | 21 | Přesun hmot pro strojovny, výšky do 6 m
193 | D.3.2 | 998732193R00 | Příplatek zvětšený přesun, strojovny do 500 m | t | #REF! | #REF! | 21 | #REF! | #REF! | #REF! | #REF! | 0 | #REF! | RTS II / 2024 | #REF! |  | 0 | 0 | 0 | 0 | 0 | 0 | 0 | D.3.2 | 0 | 0 | #REF! | 21 | #REF! | #REF! | 5 |  |  |  | #REF! | #REF! | #REF! | 0_ | D.3.2_0_ | D.3.2_ | #REF! | #REF! | 0 | #REF! | #REF! | #REF! | #REF! |  | 0 | [6 empty] | 21 | Příplatek zvětšený přesun, strojovny do 500 m
| D.3.2 | 713 | Izolace tepelné |  |  |  |  | #REF! | #REF! | #REF! | #REF! |  | #REF! | [10 empty] | D.3.2 | [7 empty] | 0 | 0 | #REF!
194 | D.3.2 | 713400821R00 | Odstranění izolace z potrubí | m | #REF! | #REF! | 21 | #REF! | #REF! | #REF! | #REF! | 0.0021 | #REF! | RTS II / 2024 | 0 |  | 0 | 0 | #REF! | #REF! | 0 | 0 | 0 | D.3.2 | 0 | 0 | #REF! | 21 | #REF! | #REF! | 7 |  |  |  | #REF! | #REF! | #REF! | 713_ | D.3.2_71_ | D.3.2_ | #REF! | #REF! | 0 | #REF! | #REF! | #REF! | #REF! |  | 713 | [6 empty] | 21 | Odstranění izolace z potrubí
| D.3.2 | 722 | Vnitřní vodovod |  |  |  |  | #REF! | #REF! | #REF! | #REF! |  | #REF! | [10 empty] | D.3.2 | [7 empty] | 0 | 0 | #REF!
195 | D.3.2 | 722220864R00 | Demontáž armatur s dvěma závity | kus | #REF! | #REF! | 21 | #REF! | #REF! | #REF! | #REF! | 0.00244 | #REF! | RTS II / 2024 | 0 |  | 0 | 0 | #REF! | #REF! | 0 | 0 | 0 | D.3.2 | 0 | 0 | #REF! | 21 | #REF! | #REF! | 7 |  |  |  | #REF! | #REF! | #REF! | 722_ | D.3.2_72_ | D.3.2_ | #REF! | #REF! | 0 | #REF! | #REF! | #REF! | #REF! |  | 722 | [6 empty] | 21 | Demontáž armatur s dvěma závity
196 | D.3.2 | 722170804R00 | Demontáž rozvodů vody z plastů do D 63 mm | m | #REF! | #REF! | 21 | #REF! | #REF! | #REF! | #REF! | 0.00029 | #REF! | RTS II / 2024 | 0 |  | 0 | 0 | #REF! | #REF! | 0 | 0 | 0 | D.3.2 | 0 | 0 | #REF! | 21 | #REF! | #REF! | 7 |  |  |  | #REF! | #REF! | #REF! | 722_ | D.3.2_72_ | D.3.2_ | #REF! | #REF! | 0 | #REF! | #REF! | #REF! | #REF! |  | 722 | [6 empty] | 21 | Demontáž rozvodů vody z plastů do D 63 mm
197 | D.3.2 | 722170911R00 | Oprava plastového potrubí, vsazení odbočky do D 32 mm | kus | #REF! | #REF! | 21 | #REF! | #REF! | #REF! | #REF! | 0.00602 | #REF! | RTS II / 2024 | 0 |  | 0 | 0 | #REF! | #REF! | 0 | 0 | 0 | D.3.2 | 0 | 0 | #REF! | 21 | #REF! | #REF! | 7 |  |  |  | #REF! | #REF! | #REF! | 722_ | D.3.2_72_ | D.3.2_ | #REF! | #REF! | 0 | #REF! | #REF! | #REF! | #REF! |  | 722 | [6 empty] | 21 | Oprava plastového potrubí, vsazení odbočky do D 32 mm
198 | D.3.2 | 722172313R00 | Potrubí plastové PP-R Instaplast, včetně zednických výpomocí, D 32 x 4,4 mm, PN 16 | m | #REF! | #REF! | 21 | #REF! | #REF! | #REF! | #REF! | 0.00535 | #REF! | RTS II / 2024 | 0 |  | 0 | 0 | #REF! | #REF! | 0 | 0 | 0 | D.3.2 | 0 | 0 | #REF! | 21 | #REF! | #REF! | 7 |  |  |  | #REF! | #REF! | #REF! | 722_ | D.3.2_72_ | D.3.2_ | #REF! | #REF! | 0 | #REF! | #REF! | #REF! | #REF! |  | 722 | [6 empty] | 21 | Potrubí plastové PP-R Instaplast, včetně zednických výpomocí, D 32 x 4,4 mm, PN 16
199 | D.3.2 | 722181245RU1 | Izolace návleková MIRELON STABIL tl. stěny 25 mm | m | #REF! | #REF! | 21 | #REF! | #REF! | #REF! | #REF! | 7e-05 | #REF! | RTS II / 2024 | 0 |  | 0 | 0 | #REF! | #REF! | 0 | 0 | 0 | D.3.2 | 0 | 0 | #REF! | 21 | #REF! | #REF! | 7 |  |  |  | #REF! | #REF! | #REF! | 722_ | D.3.2_72_ | D.3.2_ | #REF! | #REF! | 0 | #REF! | #REF! | #REF! | #REF! |  | 722 | [6 empty] | 21 | Izolace návleková MIRELON STABIL tl. stěny 25 mm
|  | RTS komentář: | V položce je kalkulována dodávka izolační trubice, spon a lepicí pásky | [53 empty] | V položce je kalkulována dodávka izolační trubice, spon a lepicí pásky
200 | D.3.2 | 722181242RT8 | Izolace návleková MIRELON STABIL tl. stěny 9 mm | m | #REF! | #REF! | 21 | #REF! | #REF! | #REF! | #REF! | 4e-05 | #REF! | RTS II / 2024 | 0 |  | 0 | 0 | #REF! | #REF! | 0 | 0 | 0 | D.3.2 | 0 | 0 | #REF! | 21 | #REF! | #REF! | 7 |  |  |  | #REF! | #REF! | #REF! | 722_ | D.3.2_72_ | D.3.2_ | #REF! | #REF! | 0 | #REF! | #REF! | #REF! | #REF! |  | 722 | [6 empty] | 21 | Izolace návleková MIRELON STABIL tl. stěny 9 mm
201 | D.3.2 | 722234233R00 | Filtr vodovodní, proplachovací DN25 | kus | #REF! | #REF! | 21 | #REF! | #REF! | #REF! | #REF! | 0.001 | #REF! | RTS II / 2024 | 0 |  | 0 | 0 | #REF! | #REF! | 0 | 0 | 0 | D.3.2 | 0 | 0 | #REF! | 21 | #REF! | #REF! | 7 |  |  |  | #REF! | #REF! | #REF! | 722_ | D.3.2_72_ | D.3.2_ | #REF! | #REF! | 0 | #REF! | #REF! | #REF! | #REF! |  | 722 | [6 empty] | 21 | Filtr vodovodní, proplachovací DN25
202 | D.3.2 | 722231191R00 | Ventil vodovodní pojistný pružinový P10-237-616, G 1/2" | kus | #REF! | #REF! | 21 | #REF! | #REF! | #REF! | #REF! | 0.0015 | #REF! | RTS II / 2024 | 0 |  | 0 | 0 | #REF! | #REF! | 0 | 0 | 0 | D.3.2 | 0 | 0 | #REF! | 21 | #REF! | #REF! | 7 |  |  |  | #REF! | #REF! | #REF! | 722_ | D.3.2_72_ | D.3.2_ | #REF! | #REF! | 0 | #REF! | #REF! | #REF! | #REF! |  | 722 | [6 empty] | 21 | Ventil vodovodní pojistný pružinový P10-237-616, G 1/2"
203 | D.3.2 | 722235113R00 | Kohout vodovodní, kulový, vnitřní-vnitřní závit, IVAR PERFECTA, DN 25 mm | kus | #REF! | #REF! | 21 | #REF! | #REF! | #REF! | #REF! | 0.00032 | #REF! | RTS II / 2023 | 0 |  | 0 | 0 | #REF! | #REF! | 0 | 0 | 0 | D.3.2 | 0 | 0 | #REF! | 21 | #REF! | #REF! | 7 |  |  |  | #REF! | #REF! | #REF! | 722_ | D.3.2_72_ | D.3.2_ | #REF! | #REF! | 0 | #REF! | #REF! | #REF! | #REF! |  | 722 | [6 empty] | 21 | Kohout vodovodní, kulový, vnitřní-vnitřní závit, IVAR PERFECTA, DN 25 mm
204 | D.3.2 | 722235143R00 | Kohout vodovodní, kulový s vypouštěním, vnitřní-vnitřní závit, IVAR, DN 25 mm | kus | #REF! | #REF! | 21 | #REF! | #REF! | #REF! | #REF! | 0.00052 | #REF! | RTS II / 2023 | 0 |  | 0 | 0 | #REF! | #REF! | 0 | 0 | 0 | D.3.2 | 0 | 0 | #REF! | 21 | #REF! | #REF! | 7 |  |  |  | #REF! | #REF! | #REF! | 722_ | D.3.2_72_ | D.3.2_ | #REF! | #REF! | 0 | #REF! | #REF! | #REF! | #REF! |  | 722 | [6 empty] | 21 | Kohout vodovodní, kulový s vypouštěním, vnitřní-vnitřní závit, IVAR, DN 25 mm
205 | D.3.2 | 722235523R00 | Filtr, vodovodní, vnitřní-vnitřní závit, IVAR FIV.08412, DN 25 mm | kus | #REF! | #REF! | 21 | #REF! | #REF! | #REF! | #REF! | 0.0005 | #REF! | RTS II / 2023 | 0 |  | 0 | 0 | #REF! | #REF! | 0 | 0 | 0 | D.3.2 | 0 | 0 | #REF! | 21 | #REF! | #REF! | 7 |  |  |  | #REF! | #REF! | #REF! | 722_ | D.3.2_72_ | D.3.2_ | #REF! | #REF! | 0 | #REF! | #REF! | #REF! | #REF! |  | 722 | [6 empty] | 21 | Filtr, vodovodní, vnitřní-vnitřní závit, IVAR FIV.08412, DN 25 mm
206 | D.3.2 | 722235653R00 | Ventil vodovodní, zpětný, EURA-SPRINT,IVAR.CIM 30 VA, DN 25 mm | kus | #REF! | #REF! | 21 | #REF! | #REF! | #REF! | #REF! | 0.00037 | #REF! | RTS II / 2023 | 0 |  | 0 | 0 | #REF! | #REF! | 0 | 0 | 0 | D.3.2 | 0 | 0 | #REF! | 21 | #REF! | #REF! | 7 |  |  |  | #REF! | #REF! | #REF! | 722_ | D.3.2_72_ | D.3.2_ | #REF! | #REF! | 0 | #REF! | #REF! | #REF! | #REF! |  | 722 | [6 empty] | 21 | Ventil vodovodní, zpětný, EURA-SPRINT,IVAR.CIM 30 VA, DN 25 mm
207 | D.3.2 | 000VN722002VD | Cirkulační čerpadlo ALPHA2 15-40N | kus | #REF! | #REF! | 21 | #REF! | #REF! | #REF! | #REF! | 0 | #REF! |  | 0 |  | 0 | 0 | #REF! | #REF! | 0 | 0 | 0 | D.3.2 | 0 | 0 | #REF! | 21 | #REF! | #REF! | 7 |  |  |  | #REF! | #REF! | #REF! | 722_ | D.3.2_72_ | D.3.2_ | #REF! | #REF! | 0 | #REF! | #REF! | #REF! | #REF! |  | 722 | [6 empty] | 21 | Cirkulační čerpadlo ALPHA2 15-40N
208 | D.3.2 | 4843470221 | Zásobníkový ohřívač kombinovaný, 100 l, 2,2 kW, přímotopný | kus | #REF! | #REF! | 21 | #REF! | #REF! | #REF! | #REF! | 0.04 | #REF! | RTS II / 2023 | 0 |  | 0 | 0 | #REF! | #REF! | 0 | 0 | 0 | D.3.2 | 0 | 0 | #REF! | 21 | #REF! | #REF! | 7 |  |  |  | #REF! | #REF! | #REF! | 722_ | D.3.2_72_ | D.3.2_ | #REF! | #REF! | 0 | #REF! | #REF! | #REF! | #REF! |  | 722 | [6 empty] | 21 | Zásobníkový ohřívač kombinovaný, 100 l, 2,2 kW, přímotopný
| D.3.2 | 73 | Ústřední vytápění |  |  |  |  | #REF! | #REF! | #REF! | #REF! |  | #REF! | [10 empty] | D.3.2 | [7 empty] | 0 | 0 | #REF!
209 | D.3.2 | 730099VD | Odvoz a likvidace demontovaných materiálů, kontejner 7t | soubor | #REF! | #REF! | 21 | #REF! | #REF! | #REF! | #REF! | 0 | #REF! |  | 0 |  | 0 | 0 | #REF! | #REF! | 0 | 0 | 0 | D.3.2 | 0 | 0 | #REF! | 21 | #REF! | #REF! | 7 |  |  |  | #REF! | #REF! | #REF! | 73_ | D.3.2_73_ | D.3.2_ | #REF! | #REF! | 0 | #REF! | #REF! | #REF! | #REF! |  | 73 | [6 empty] | 21 | Odvoz a likvidace demontovaných materiálů, kontejner 7t
| D.3.2 | 732 | Strojovny |  |  |  |  | #REF! | #REF! | #REF! | #REF! |  | #REF! | [10 empty] | D.3.2 | [7 empty] | 0 | 0 | #REF!
210 | D.3.2 | 732199100R00 | Montáž orientačního štítku | soubor | #REF! | #REF! | 21 | #REF! | #REF! | #REF! | #REF! | 0.00113 | #REF! | RTS II / 2024 | 0 |  | 0 | 0 | #REF! | #REF! | 0 | 0 | 0 | D.3.2 | 0 | 0 | #REF! | 21 | #REF! | #REF! | 7 |  |  |  | #REF! | #REF! | #REF! | 732_ | D.3.2_73_ | D.3.2_ | #REF! | #REF! | 0 | #REF! | #REF! | #REF! | #REF! |  | 732 | [6 empty] | 21 | Montáž orientačního štítku
211 | D.3.2 | 732110811R00 | Demontáž těles rozdělovačů a sběračů, do DN 100 mm | m | #REF! | #REF! | 21 | #REF! | #REF! | #REF! | #REF! | 0.07742 | #REF! | RTS II / 2024 | 0 |  | 0 | 0 | #REF! | #REF! | 0 | 0 | 0 | D.3.2 | 0 | 0 | #REF! | 21 | #REF! | #REF! | 7 |  |  |  | #REF! | #REF! | #REF! | 732_ | D.3.2_73_ | D.3.2_ | #REF! | #REF! | 0 | #REF! | #REF! | #REF! | #REF! |  | 732 | [6 empty] | 21 | Demontáž těles rozdělovačů a sběračů, do DN 100 mm
212 | D.3.2 | 732119190R00 | Montáž rozdělovačů a sběračů DN 80 | kus | #REF! | #REF! | 21 | #REF! | #REF! | #REF! | #REF! | 0.06533 | #REF! | RTS II / 2023 | 0 |  | 0 | 0 | #REF! | #REF! | 0 | 0 | 0 | D.3.2 | 0 | 0 | #REF! | 21 | #REF! | #REF! | 7 |  |  |  | #REF! | #REF! | #REF! | 732_ | D.3.2_73_ | D.3.2_ | #REF! | #REF! | 0 | #REF! | #REF! | #REF! | #REF! |  | 732 | [6 empty] | 21 | Montáž rozdělovačů a sběračů DN 80
213 | D.3.2 | 732111125R00 | Tělesa rozdělovačů a sběračů DN 80 dl 1m + izolace a ukotvení | kus | #REF! | #REF! | 21 | #REF! | #REF! | #REF! | #REF! | 0.07417 | #REF! | RTS II / 2024 | 0 |  | 0 | 0 | #REF! | #REF! | 0 | 0 | 0 | D.3.2 | 0 | 0 | #REF! | 21 | #REF! | #REF! | 7 |  |  |  | #REF! | #REF! | #REF! | 732_ | D.3.2_73_ | D.3.2_ | #REF! | #REF! | 0 | #REF! | #REF! | #REF! | #REF! |  | 732 | [6 empty] | 21 | Tělesa rozdělovačů a sběračů DN 80 dl 1m + izolace a ukotvení
214 | D.3.2 | 73242001VD | Oběhové čerpadlo ALPHA3 25-60 |  | #REF! | #REF! | 21 | #REF! | #REF! | #REF! | #REF! | 0 | #REF! |  | 0 |  | 0 | 0 | #REF! | #REF! | 0 | 0 | 0 | D.3.2 | 0 | 0 | #REF! | 21 | #REF! | #REF! | 7 |  |  |  | #REF! | #REF! | #REF! | 732_ | D.3.2_73_ | D.3.2_ | #REF! | #REF! | 0 | #REF! | #REF! | #REF! | #REF! |  | 732 | [6 empty] | 21 | Oběhové čerpadlo ALPHA3 25-60
215 | D.3.2 | 732229631R01 | Montáž výměníku tepla | soubor | #REF! | #REF! | 21 | #REF! | #REF! | #REF! | #REF! | 0.01982 | #REF! | RTS II / 2023 | 0 |  | 0 | 0 | #REF! | #REF! | 0 | 0 | 0 | D.3.2 | 0 | 0 | #REF! | 21 | #REF! | #REF! | 7 |  |  |  | #REF! | #REF! | #REF! | 732_ | D.3.2_73_ | D.3.2_ | #REF! | #REF! | 0 | #REF! | #REF! | #REF! | #REF! |  | 732 | [6 empty] | 21 | Montáž výměníku tepla
216 | D.3.2 | 484323314 | Výměník tepla nerezový, voda/voda, 30kW teplovod/TV, např. typ RHB + tepelná izolace + kotvení | kus | #REF! | #REF! | 21 | #REF! | #REF! | #REF! | #REF! | 0.0019 | #REF! | RTS II / 2023 | 0 |  | 0 | 0 | #REF! | #REF! | 0 | 0 | 0 | D.3.2 | 0 | 0 | #REF! | 21 | #REF! | #REF! | 7 |  |  |  | #REF! | #REF! | #REF! | 732_ | D.3.2_73_ | D.3.2_ | #REF! | #REF! | 0 | #REF! | #REF! | #REF! | #REF! |  | 732 | [6 empty] | 21 | Výměník tepla nerezový, voda/voda, 30kW teplovod/TV, např. typ RHB + tepelná izolace + kotvení
| D.3.2 | 733 | Rozvod potrubí |  |  |  |  | #REF! | #REF! | #REF! | #REF! |  | #REF! | [10 empty] | D.3.2 | [7 empty] | 0 | 0 | #REF!
217 | D.3.2 | 733193810R00 | Rozřezání konzol pro potrubí z úhel.L 50x50x5 mm | kus | #REF! | #REF! | 21 | #REF! | #REF! | #REF! | #REF! | 0.00217 | #REF! | RTS II / 2024 | 0 |  | 0 | 0 | #REF! | #REF! | 0 | 0 | 0 | D.3.2 | 0 | 0 | #REF! | 21 | #REF! | #REF! | 7 |  |  |  | #REF! | #REF! | #REF! | 733_ | D.3.2_73_ | D.3.2_ | #REF! | #REF! | 0 | #REF! | #REF! | #REF! | #REF! |  | 733 | [6 empty] | 21 | Rozřezání konzol pro potrubí z úhel.L 50x50x5 mm
218 | D.3.2 | 733194915R00 | Oprava-navaření odbočky na potrubí | kus | #REF! | #REF! | 21 | #REF! | #REF! | #REF! | #REF! | 0.00021 | #REF! | RTS II / 2024 | 0 |  | 0 | 0 | #REF! | #REF! | 0 | 0 | 0 | D.3.2 | 0 | 0 | #REF! | 21 | #REF! | #REF! | 7 |  |  |  | #REF! | #REF! | #REF! | 733_ | D.3.2_73_ | D.3.2_ | #REF! | #REF! | 0 | #REF! | #REF! | #REF! | #REF! |  | 733 | [6 empty] | 21 | Oprava-navaření odbočky na potrubí
219 | D.3.2 | 733192912R00 | Oprava-přepojení stávající větve | kus | #REF! | #REF! | 21 | #REF! | #REF! | #REF! | #REF! | 0.00014 | #REF! | RTS II / 2023 | 0 |  | 0 | 0 | #REF! | #REF! | 0 | 0 | 0 | D.3.2 | 0 | 0 | #REF! | 21 | #REF! | #REF! | 7 |  |  |  | #REF! | #REF! | #REF! | 733_ | D.3.2_73_ | D.3.2_ | #REF! | #REF! | 0 | #REF! | #REF! | #REF! | #REF! |  | 733 | [6 empty] | 21 | Oprava-přepojení stávající větve
220 | D.3.2 | 733120826R00 | Demontáž potrubí z hladkých trubek do D 89 | m | #REF! | #REF! | 21 | #REF! | #REF! | #REF! | #REF! | 0.00847 | #REF! | RTS II / 2024 | 0 |  | 0 | 0 | #REF! | #REF! | 0 | 0 | 0 | D.3.2 | 0 | 0 | #REF! | 21 | #REF! | #REF! | 7 |  |  |  | #REF! | #REF! | #REF! | 733_ | D.3.2_73_ | D.3.2_ | #REF! | #REF! | 0 | #REF! | #REF! | #REF! | #REF! |  | 733 | [6 empty] | 21 | Demontáž potrubí z hladkých trubek do D 89
221 | D.3.2 | 733121218R00 | Potrubí hladké bezešvé v kotelnách D 57 x 2,9 mm | m | #REF! | #REF! | 21 | #REF! | #REF! | #REF! | #REF! | 0.0076 | #REF! | RTS II / 2023 | 0 |  | 0 | 0 | #REF! | #REF! | 0 | 0 | 0 | D.3.2 | 0 | 0 | #REF! | 21 | #REF! | #REF! | 7 |  |  |  | #REF! | #REF! | #REF! | 733_ | D.3.2_73_ | D.3.2_ | #REF! | #REF! | 0 | #REF! | #REF! | #REF! | #REF! |  | 733 | [6 empty] | 21 | Potrubí hladké bezešvé v kotelnách D 57 x 2,9 mm
222 | D.3.2 | 733164105RT5 | Montáž potrubí z měděných trubek vytápění D 28 mm | m | #REF! | #REF! | 21 | #REF! | #REF! | #REF! | #REF! | 0.00487 | #REF! | RTS II / 2024 | 0 |  | 0 | 0 | #REF! | #REF! | 0 | 0 | 0 | D.3.2 | 0 | 0 | #REF! | 21 | #REF! | #REF! | 7 |  |  |  | #REF! | #REF! | #REF! | 733_ | D.3.2_73_ | D.3.2_ | #REF! | #REF! | 0 | #REF! | #REF! | #REF! | #REF! |  | 733 | [6 empty] | 21 | Montáž potrubí z měděných trubek vytápění D 28 mm
223 | D.3.2 | 733164102RT5 | Montáž potrubí z měděných trubek vytápění D 15 mm | m | #REF! | #REF! | 21 | #REF! | #REF! | #REF! | #REF! | 0.00585 | #REF! | RTS II / 2024 | 0 |  | 0 | 0 | #REF! | #REF! | 0 | 0 | 0 | D.3.2 | 0 | 0 | #REF! | 21 | #REF! | #REF! | 7 |  |  |  | #REF! | #REF! | #REF! | 733_ | D.3.2_73_ | D.3.2_ | #REF! | #REF! | 0 | #REF! | #REF! | #REF! | #REF! |  | 733 | [6 empty] | 21 | Montáž potrubí z měděných trubek vytápění D 15 mm
224 | D.3.2 | 001VSVD | Montáž tepelné izolace - trubice | m | #REF! | #REF! | 21 | #REF! | #REF! | #REF! | #REF! | 0 | #REF! |  | 0 |  | 0 | 0 | #REF! | #REF! | 0 | 0 | 0 | D.3.2 | 0 | 0 | #REF! | 21 | #REF! | #REF! | 7 |  |  |  | #REF! | #REF! | #REF! | 733_ | D.3.2_73_ | D.3.2_ | #REF! | #REF! | 0 | #REF! | #REF! | #REF! | #REF! |  | 733 | [6 empty] | 21 | Montáž tepelné izolace - trubice
225 | D.3.2 | 631547319 | Pouzdro potrubní izolační ROCKWOOL 800 - 60/50 mm | m | #REF! | #REF! | 21 | #REF! | #REF! | #REF! | #REF! | 0.00123 | #REF! | RTS II / 2024 | 0 |  | 0 | 0 | #REF! | #REF! | 0 | 0 | 0 | D.3.2 | 0 | 0 | #REF! | 21 | #REF! | #REF! | 7 |  |  |  | #REF! | #REF! | #REF! | 733_ | D.3.2_73_ | D.3.2_ | #REF! | #REF! | 0 | #REF! | #REF! | #REF! | #REF! |  | 733 | [6 empty] | 21 | Pouzdro potrubní izolační ROCKWOOL 800 - 60/50 mm
226 | D.3.2 | 631547114 | Pouzdro potrubní izolační ROCKWOOL 800 - 28/30 mm | m | #REF! | #REF! | 21 | #REF! | #REF! | #REF! | #REF! | 0.00031 | #REF! | RTS II / 2024 | 0 |  | 0 | 0 | #REF! | #REF! | 0 | 0 | 0 | D.3.2 | 0 | 0 | #REF! | 21 | #REF! | #REF! | 7 |  |  |  | #REF! | #REF! | #REF! | 733_ | D.3.2_73_ | D.3.2_ | #REF! | #REF! | 0 | #REF! | #REF! | #REF! | #REF! |  | 733 | [6 empty] | 21 | Pouzdro potrubní izolační ROCKWOOL 800 - 28/30 mm
227 | D.3.2 | 631547011 | Pouzdro potrubní izolační ROCKWOOL 800 - 15/20 mm | m | #REF! | #REF! | 21 | #REF! | #REF! | #REF! | #REF! | 3e-05 | #REF! | RTS II / 2024 | 0 |  | 0 | 0 | #REF! | #REF! | 0 | 0 | 0 | D.3.2 | 0 | 0 | #REF! | 21 | #REF! | #REF! | 7 |  |  |  | #REF! | #REF! | #REF! | 733_ | D.3.2_73_ | D.3.2_ | #REF! | #REF! | 0 | #REF! | #REF! | #REF! | #REF! |  | 733 | [6 empty] | 21 | Pouzdro potrubní izolační ROCKWOOL 800 - 15/20 mm
| D.3.2 | 734 | Armatury |  |  |  |  | #REF! | #REF! | #REF! | #REF! |  | #REF! | [10 empty] | D.3.2 | [7 empty] | 0 | 0 | #REF!
228 | D.3.2 | 734200824R00 | Demontáž armatur se 2závity do G 2 | kus | #REF! | #REF! | 21 | #REF! | #REF! | #REF! | #REF! | 0.00371 | #REF! | RTS II / 2024 | 0 |  | 0 | 0 | #REF! | #REF! | 0 | 0 | 0 | D.3.2 | 0 | 0 | #REF! | 21 | #REF! | #REF! | 7 |  |  |  | #REF! | #REF! | #REF! | 734_ | D.3.2_73_ | D.3.2_ | #REF! | #REF! | 0 | #REF! | #REF! | #REF! | #REF! |  | 734 | [6 empty] | 21 | Demontáž armatur se 2závity do G 2
229 | D.3.2 | 734100812R00 | Demontáž armatur se dvěma přírubami do DN 100 | kus | #REF! | #REF! | 21 | #REF! | #REF! | #REF! | #REF! | 0.03902 | #REF! | RTS II / 2024 | 0 |  | 0 | 0 | #REF! | #REF! | 0 | 0 | 0 | D.3.2 | 0 | 0 | #REF! | 21 | #REF! | #REF! | 7 |  |  |  | #REF! | #REF! | #REF! | 734_ | D.3.2_73_ | D.3.2_ | #REF! | #REF! | 0 | #REF! | #REF! | #REF! | #REF! |  | 734 | [6 empty] | 21 | Demontáž armatur se dvěma přírubami do DN 100
230 | D.3.2 | 734114115R00 | Ventil uzav.přírub.STRÖMAX-AGF DN 50 s nav.přírub | kus | #REF! | #REF! | 21 | #REF! | #REF! | #REF! | #REF! | 0.01624 | #REF! | RTS II / 2024 | 0 |  | 0 | 0 | #REF! | #REF! | 0 | 0 | 0 | D.3.2 | 0 | 0 | #REF! | 21 | #REF! | #REF! | 7 |  |  |  | #REF! | #REF! | #REF! | 734_ | D.3.2_73_ | D.3.2_ | #REF! | #REF! | 0 | #REF! | #REF! | #REF! | #REF! |  | 734 | [6 empty] | 21 | Ventil uzav.přírub.STRÖMAX-AGF DN 50 s nav.přírub
231 | D.3.2 | 734413144R00 | Teploměr | kus | #REF! | #REF! | 21 | #REF! | #REF! | #REF! | #REF! | 0.00073 | #REF! | RTS II / 2024 | 0 |  | 0 | 0 | #REF! | #REF! | 0 | 0 | 0 | D.3.2 | 0 | 0 | #REF! | 21 | #REF! | #REF! | 7 |  |  |  | #REF! | #REF! | #REF! | 734_ | D.3.2_73_ | D.3.2_ | #REF! | #REF! | 0 | #REF! | #REF! | #REF! | #REF! |  | 734 | [6 empty] | 21 | Teploměr
232 | D.3.2 | 734421160R00 | Tlakoměr | kus | #REF! | #REF! | 21 | #REF! | #REF! | #REF! | #REF! | 0.00257 | #REF! | RTS II / 2023 | 0 |  | 0 | 0 | #REF! | #REF! | 0 | 0 | 0 | D.3.2 | 0 | 0 | #REF! | 21 | #REF! | #REF! | 7 |  |  |  | #REF! | #REF! | #REF! | 734_ | D.3.2_73_ | D.3.2_ | #REF! | #REF! | 0 | #REF! | #REF! | #REF! | #REF! |  | 734 | [6 empty] | 21 | Tlakoměr
233 | D.3.2 | 734194126R00 | Ventil vyvažovací, přírubový DN40 | kus | #REF! | #REF! | 21 | #REF! | #REF! | #REF! | #REF! | 0.01624 | #REF! | RTS II / 2024 | 0 |  | 0 | 0 | #REF! | #REF! | 0 | 0 | 0 | D.3.2 | 0 | 0 | #REF! | 21 | #REF! | #REF! | 7 |  |  |  | #REF! | #REF! | #REF! | 734_ | D.3.2_73_ | D.3.2_ | #REF! | #REF! | 0 | #REF! | #REF! | #REF! | #REF! |  | 734 | [6 empty] | 21 | Ventil vyvažovací, přírubový DN40
234 | D.3.2 | 734224831R00 | Ventil přepouštěcí DN 15 | kus | #REF! | #REF! | 21 | #REF! | #REF! | #REF! | #REF! | 0.00047 | #REF! | RTS II / 2024 | 0 |  | 0 | 0 | #REF! | #REF! | 0 | 0 | 0 | D.3.2 | 0 | 0 | #REF! | 21 | #REF! | #REF! | 7 |  |  |  | #REF! | #REF! | #REF! | 734_ | D.3.2_73_ | D.3.2_ | #REF! | #REF! | 0 | #REF! | #REF! | #REF! | #REF! |  | 734 | [6 empty] | 21 | Ventil přepouštěcí DN 15
235 | D.3.2 | 734233143R00 | Kohout kulový s odvodn. vnitř.-vnitř.z. IVAR DN 25 | kus | #REF! | #REF! | 21 | #REF! | #REF! | #REF! | #REF! | 0.00052 | #REF! | RTS II / 2023 | 0 |  | 0 | 0 | #REF! | #REF! | 0 | 0 | 0 | D.3.2 | 0 | 0 | #REF! | 21 | #REF! | #REF! | 7 |  |  |  | #REF! | #REF! | #REF! | 734_ | D.3.2_73_ | D.3.2_ | #REF! | #REF! | 0 | #REF! | #REF! | #REF! | #REF! |  | 734 | [6 empty] | 21 | Kohout kulový s odvodn. vnitř.-vnitř.z. IVAR DN 25
236 | D.3.2 | 734243125R00 | Ventil zpětný EURA-SPRINT, IVAR.CIM 30 VA DN 40 | kus | #REF! | #REF! | 21 | #REF! | #REF! | #REF! | #REF! | 0.00092 | #REF! | RTS II / 2023 | 0 |  | 0 | 0 | #REF! | #REF! | 0 | 0 | 0 | D.3.2 | 0 | 0 | #REF! | 21 | #REF! | #REF! | 7 |  |  |  | #REF! | #REF! | #REF! | 734_ | D.3.2_73_ | D.3.2_ | #REF! | #REF! | 0 | #REF! | #REF! | #REF! | #REF! |  | 734 | [6 empty] | 21 | Ventil zpětný EURA-SPRINT, IVAR.CIM 30 VA DN 40
237 | D.3.2 | 734233120R00 | Kohout kulový,vnitřní-vnitřní z. IVAR.KK 51 DN 10 | kus | #REF! | #REF! | 21 | #REF! | #REF! | #REF! | #REF! | 0.00014 | #REF! | RTS II / 2023 | 0 |  | 0 | 0 | #REF! | #REF! | 0 | 0 | 0 | D.3.2 | 0 | 0 | #REF! | 21 | #REF! | #REF! | 7 |  |  |  | #REF! | #REF! | #REF! | 734_ | D.3.2_73_ | D.3.2_ | #REF! | #REF! | 0 | #REF! | #REF! | #REF! | #REF! |  | 734 | [6 empty] | 21 | Kohout kulový,vnitřní-vnitřní z. IVAR.KK 51 DN 10
238 | D.3.2 | 734213111R00 | Ventil automatický odvzdušňovací, IVAR VARIA DN 10 | kus | #REF! | #REF! | 21 | #REF! | #REF! | #REF! | #REF! | 0.0005 | #REF! | RTS II / 2023 | 0 |  | 0 | 0 | #REF! | #REF! | 0 | 0 | 0 | D.3.2 | 0 | 0 | #REF! | 21 | #REF! | #REF! | 7 |  |  |  | #REF! | #REF! | #REF! | 734_ | D.3.2_73_ | D.3.2_ | #REF! | #REF! | 0 | #REF! | #REF! | #REF! | #REF! |  | 734 | [6 empty] | 21 | Ventil automatický odvzdušňovací, IVAR VARIA DN 10
239 | D.3.2 | 734191712R00 | Ventil dvoucestný DN25 se servopohonem | soubor | #REF! | #REF! | 21 | #REF! | #REF! | #REF! | #REF! | 0.01238 | #REF! | RTS II / 2024 | 0 |  | 0 | 0 | #REF! | #REF! | 0 | 0 | 0 | D.3.2 | 0 | 0 | #REF! | 21 | #REF! | #REF! | 7 |  |  |  | #REF! | #REF! | #REF! | 734_ | D.3.2_73_ | D.3.2_ | #REF! | #REF! | 0 | #REF! | #REF! | #REF! | #REF! |  | 734 | [6 empty] | 21 | Ventil dvoucestný DN25 se servopohonem
240 | D.3.2 | 734291113R00 | Kohouty plnící a vypouštěcí G 1/2 | kus | #REF! | #REF! | 21 | #REF! | #REF! | #REF! | #REF! | 0.00014 | #REF! | RTS II / 2024 | 0 |  | 0 | 0 | #REF! | #REF! | 0 | 0 | 0 | D.3.2 | 0 | 0 | #REF! | 21 | #REF! | #REF! | 7 |  |  |  | #REF! | #REF! | #REF! | 734_ | D.3.2_73_ | D.3.2_ | #REF! | #REF! | 0 | #REF! | #REF! | #REF! | #REF! |  | 734 | [6 empty] | 21 | Kohouty plnící a vypouštěcí G 1/2
241 | D.3.2 | 734293312R00 | Kohout kulový vypouštěcí, IVAR.EURO M DN 15 | kus | #REF! | #REF! | 21 | #REF! | #REF! | #REF! | #REF! | 0.0003 | #REF! | RTS II / 2023 | 0 |  | 0 | 0 | #REF! | #REF! | 0 | 0 | 0 | D.3.2 | 0 | 0 | #REF! | 21 | #REF! | #REF! | 7 |  |  |  | #REF! | #REF! | #REF! | 734_ | D.3.2_73_ | D.3.2_ | #REF! | #REF! | 0 | #REF! | #REF! | #REF! | #REF! |  | 734 | [6 empty] | 21 | Kohout kulový vypouštěcí, IVAR.EURO M DN 15
242 | D.3.2 | 734233145R00 | Kohout kulový s odvodn. vnitř.-vnitř.z. IVAR DN 40 | kus | #REF! | #REF! | 21 | #REF! | #REF! | #REF! | #REF! | 0.00104 | #REF! | RTS II / 2023 | 0 |  | 0 | 0 | #REF! | #REF! | 0 | 0 | 0 | D.3.2 | 0 | 0 | #REF! | 21 | #REF! | #REF! | 7 |  |  |  | #REF! | #REF! | #REF! | 734_ | D.3.2_73_ | D.3.2_ | #REF! | #REF! | 0 | #REF! | #REF! | #REF! | #REF! |  | 734 | [6 empty] | 21 | Kohout kulový s odvodn. vnitř.-vnitř.z. IVAR DN 40
| D.3.2 | 767 | Konstrukce doplňkové stavební (zámečnické) |  |  |  |  | #REF! | #REF! | #REF! | #REF! |  | #REF! | [10 empty] | D.3.2 | [7 empty] | 0 | 0 | #REF!
243 | D.3.2 | 767996801R00 | Demontáž atypických ocelových konstr. do 50 kg | kg | #REF! | #REF! | 21 | #REF! | #REF! | #REF! | #REF! | 0.00105 | #REF! | RTS II / 2024 | 0 |  | 0 | 0 | #REF! | #REF! | 0 | 0 | 0 | D.3.2 | 0 | 0 | #REF! | 21 | #REF! | #REF! | 7 |  |  |  | #REF! | #REF! | #REF! | 767_ | D.3.2_76_ | D.3.2_ | #REF! | #REF! | 0 | #REF! | #REF! | #REF! | #REF! |  | 767 | [6 empty] | 21 | Demontáž atypických ocelových konstr. do 50 kg
244 | D.3.2 | 767990010RA0 | Typové ocelové konstrukce - kotvení potrubí | kg | #REF! | #REF! | 21 | #REF! | #REF! | #REF! | #REF! | 0.00106 | #REF! | RTS II / 2024 | 0 |  | 0 | 0 | #REF! | #REF! | 0 | 0 | 0 | D.3.2 | 0 | 0 | #REF! | 21 | #REF! | #REF! | 7 |  |  |  | #REF! | #REF! | #REF! | 767_ | D.3.2_76_ | D.3.2_ | #REF! | #REF! | 0 | #REF! | #REF! | #REF! | #REF! |  | 767 | [6 empty] | 21 | Typové ocelové konstrukce - kotvení potrubí
| D.3.2 | VORN | Vedlejší a ostatní rozpočtové náklady |  |  |  |  | #REF! | #REF! | #REF! | #REF! |  | #REF! | [10 empty] | D.3.2
| D.3.2 | 06VRN | Územní vlivy |  |  |  |  | #REF! | #REF! | #REF! | #REF! |  | #REF! | [10 empty] | D.3.2 | [7 empty] | 0 | 0 | #REF!
245 | D.3.2 | 063002VRN | Méně dostupné prostředí - ztížené podmínky vlivem prostoru | Soubor | #REF! | #REF! | 21 | #REF! | #REF! | #REF! | #REF! | 0 | #REF! | RTS II / 2023 | 0 |  | 0 | 0 | 0 | 0 | 0 | 0 | 0 | D.3.2 | 0 | 0 | #REF! | 21 | #REF! | #REF! | 99 |  |  |  | #REF! | #REF! | #REF! | 06VRN_ | D.3.2_Â _ | D.3.2_ | #REF! | #REF! | 0 | #REF! | #REF! | #REF! | #REF! | [6 empty] | #REF! |  | 21 | Méně dostupné prostředí - ztížené podmínky vlivem prostoru
| D.3.3 |  | Lokální příprava TV - Učebny |  |  |  |  | #REF! | #REF! | #REF! | #REF! |  | #REF!
| D.3.3 | 0 | Všeobecné konstrukce a práce |  |  |  |  | #REF! | #REF! | #REF! | #REF! |  | #REF! | [10 empty] | D.3.3 | [7 empty] | 0 | 0 | #REF!
246 | D.3.3 | 732227811R00 | Vypuštění vody ze systému | kus | #REF! | #REF! | 21 | #REF! | #REF! | #REF! | #REF! | 0 | #REF! | RTS II / 2024 | 0 |  | #REF! | #REF! | 0 | 0 | 0 | 0 | 0 | D.3.3 | 0 | 0 | #REF! | 21 | #REF! | #REF! | 1 |  |  |  | #REF! | #REF! | #REF! | 0_ | D.3.3_0_ | D.3.3_ | #REF! | #REF! | 0 | #REF! | #REF! | #REF! | #REF! |  | 0 | [6 empty] | 21 | Vypuštění vody ze systému
247 | D.3.3 | 000732001VD | Komplexní zaregulování a spuštění systému | hodina | #REF! | #REF! | 21 | #REF! | #REF! | #REF! | #REF! | 0 | #REF! |  | 0 |  | #REF! | #REF! | 0 | 0 | 0 | 0 | 0 | D.3.3 | 0 | 0 | #REF! | 21 | #REF! | #REF! | 1 |  |  |  | #REF! | #REF! | #REF! | 0_ | D.3.3_0_ | D.3.3_ | #REF! | #REF! | 0 | #REF! | #REF! | #REF! | #REF! |  | 0 | [6 empty] | 21 | Komplexní zaregulování a spuštění systému
248 | D.3.3 | 001001VD | Stavební/zednická přípomoc nad rámec obsažený v položkách (zapravení prostupů, povrchů,...) | hod | #REF! | #REF! | 21 | #REF! | #REF! | #REF! | #REF! | 0 | #REF! |  | 0 |  | #REF! | #REF! | 0 | 0 | 0 | 0 | 0 | D.3.3 | 0 | 0 | #REF! | 21 | #REF! | #REF! | 1 |  |  |  | #REF! | #REF! | #REF! | 0_ | D.3.3_0_ | D.3.3_ | #REF! | #REF! | 0 | #REF! | #REF! | #REF! | #REF! |  | 0 | [6 empty] | 21 | Stavební/zednická přípomoc nad rámec obsažený v položkách (zapravení prostupů, povrchů,...)
249 | D.3.3 | 735191910R00 | Napuštění vody do otopného systému | soubor | #REF! | #REF! | 21 | #REF! | #REF! | #REF! | #REF! | 0 | #REF! | RTS II / 2023 | 0 |  | #REF! | #REF! | 0 | 0 | 0 | 0 | 0 | D.3.3 | 0 | 0 | #REF! | 21 | #REF! | #REF! | 1 |  |  |  | #REF! | #REF! | #REF! | 0_ | D.3.3_0_ | D.3.3_ | #REF! | #REF! | 0 | #REF! | #REF! | #REF! | #REF! |  | 0 | [6 empty] | 21 | Napuštění vody do otopného systému
250 | D.3.3 | 735191905R00 | Oprava - odvzdušnění soustavy | soubor | #REF! | #REF! | 21 | #REF! | #REF! | #REF! | #REF! | 0 | #REF! | RTS II / 2023 | 0 |  | #REF! | #REF! | 0 | 0 | 0 | 0 | 0 | D.3.3 | 0 | 0 | #REF! | 21 | #REF! | #REF! | 1 |  |  |  | #REF! | #REF! | #REF! | 0_ | D.3.3_0_ | D.3.3_ | #REF! | #REF! | 0 | #REF! | #REF! | #REF! | #REF! |  | 0 | [6 empty] | 21 | Oprava - odvzdušnění soustavy
251 | D.3.3 | 722212440R00 | Štítky orientační na zeď | soubor | #REF! | #REF! | 21 | #REF! | #REF! | #REF! | #REF! | 0.00039 | #REF! | RTS II / 2024 | 0 |  | #REF! | #REF! | 0 | 0 | 0 | 0 | 0 | D.3.3 | 0 | 0 | #REF! | 21 | #REF! | #REF! | 1 |  |  |  | #REF! | #REF! | #REF! | 0_ | D.3.3_0_ | D.3.3_ | #REF! | #REF! | 0 | #REF! | #REF! | #REF! | #REF! |  | 0 | [6 empty] | 21 | Štítky orientační na zeď
252 | D.3.3 | 722190901R00 | Uzavření/otevření soustavy při opravě | kus | #REF! | #REF! | 21 | #REF! | #REF! | #REF! | #REF! | 0 | #REF! | RTS II / 2024 | 0 |  | #REF! | #REF! | 0 | 0 | 0 | 0 | 0 | D.3.3 | 0 | 0 | #REF! | 21 | #REF! | #REF! | 1 |  |  |  | #REF! | #REF! | #REF! | 0_ | D.3.3_0_ | D.3.3_ | #REF! | #REF! | 0 | #REF! | #REF! | #REF! | #REF! |  | 0 | [6 empty] | 21 | Uzavření/otevření soustavy při opravě
253 | D.3.3 | 998732101R00 | Přesun hmot pro strojovny, výšky do 6 m | t | #REF! | #REF! | 21 | #REF! | #REF! | #REF! | #REF! | 0 | #REF! | RTS II / 2024 | #REF! |  | 0 | 0 | 0 | 0 | 0 | 0 | 0 | D.3.3 | 0 | 0 | #REF! | 21 | #REF! | #REF! | 5 |  |  |  | #REF! | #REF! | #REF! | 0_ | D.3.3_0_ | D.3.3_ | #REF! | #REF! | 0 | #REF! | #REF! | #REF! | #REF! |  | 0 | [6 empty] | 21 | Přesun hmot pro strojovny, výšky do 6 m
254 | D.3.3 | 998732193R00 | Příplatek zvětšený přesun, strojovny do 500 m | t | #REF! | #REF! | 21 | #REF! | #REF! | #REF! | #REF! | 0 | #REF! | RTS II / 2024 | #REF! |  | 0 | 0 | 0 | 0 | 0 | 0 | 0 | D.3.3 | 0 | 0 | #REF! | 21 | #REF! | #REF! | 5 |  |  |  | #REF! | #REF! | #REF! | 0_ | D.3.3_0_ | D.3.3_ | #REF! | #REF! | 0 | #REF! | #REF! | #REF! | #REF! |  | 0 | [6 empty] | 21 | Příplatek zvětšený přesun, strojovny do 500 m
| D.3.3 | 713 | Izolace tepelné |  |  |  |  | #REF! | #REF! | #REF! | #REF! |  | #REF! | [10 empty] | D.3.3 | [7 empty] | 0 | 0 | #REF!
255 | D.3.3 | 713400821R00 | Odstranění izolace z potrubí | m | #REF! | #REF! | 21 | #REF! | #REF! | #REF! | #REF! | 0.0021 | #REF! | RTS II / 2024 | 0 |  | 0 | 0 | #REF! | #REF! | 0 | 0 | 0 | D.3.3 | 0 | 0 | #REF! | 21 | #REF! | #REF! | 7 |  |  |  | #REF! | #REF! | #REF! | 713_ | D.3.3_71_ | D.3.3_ | #REF! | #REF! | 0 | #REF! | #REF! | #REF! | #REF! |  | 713 | [6 empty] | 21 | Odstranění izolace z potrubí
| D.3.3 | 722 | Vnitřní vodovod |  |  |  |  | #REF! | #REF! | #REF! | #REF! |  | #REF! | [10 empty] | D.3.3 | [7 empty] | 0 | 0 | #REF!
256 | D.3.3 | 722220864R00 | Demontáž armatur s dvěma závity | kus | #REF! | #REF! | 21 | #REF! | #REF! | #REF! | #REF! | 0.00244 | #REF! | RTS II / 2024 | 0 |  | 0 | 0 | #REF! | #REF! | 0 | 0 | 0 | D.3.3 | 0 | 0 | #REF! | 21 | #REF! | #REF! | 7 |  |  |  | #REF! | #REF! | #REF! | 722_ | D.3.3_72_ | D.3.3_ | #REF! | #REF! | 0 | #REF! | #REF! | #REF! | #REF! |  | 722 | [6 empty] | 21 | Demontáž armatur s dvěma závity
257 | D.3.3 | 722170804R00 | Demontáž rozvodů vody z plastů do D 63 mm | m | #REF! | #REF! | 21 | #REF! | #REF! | #REF! | #REF! | 0.00029 | #REF! | RTS II / 2024 | 0 |  | 0 | 0 | #REF! | #REF! | 0 | 0 | 0 | D.3.3 | 0 | 0 | #REF! | 21 | #REF! | #REF! | 7 |  |  |  | #REF! | #REF! | #REF! | 722_ | D.3.3_72_ | D.3.3_ | #REF! | #REF! | 0 | #REF! | #REF! | #REF! | #REF! |  | 722 | [6 empty] | 21 | Demontáž rozvodů vody z plastů do D 63 mm
258 | D.3.3 | 722170911R00 | Oprava plastového potrubí, vsazení odbočky do D 32 mm | kus | #REF! | #REF! | 21 | #REF! | #REF! | #REF! | #REF! | 0.00602 | #REF! | RTS II / 2024 | 0 |  | 0 | 0 | #REF! | #REF! | 0 | 0 | 0 | D.3.3 | 0 | 0 | #REF! | 21 | #REF! | #REF! | 7 |  |  |  | #REF! | #REF! | #REF! | 722_ | D.3.3_72_ | D.3.3_ | #REF! | #REF! | 0 | #REF! | #REF! | #REF! | #REF! |  | 722 | [6 empty] | 21 | Oprava plastového potrubí, vsazení odbočky do D 32 mm
259 | D.3.3 | 722172313R00 | Potrubí plastové PP-R Instaplast, včetně zednických výpomocí, D 32 x 4,4 mm, PN 16 | m | #REF! | #REF! | 21 | #REF! | #REF! | #REF! | #REF! | 0.00535 | #REF! | RTS II / 2024 | 0 |  | 0 | 0 | #REF! | #REF! | 0 | 0 | 0 | D.3.3 | 0 | 0 | #REF! | 21 | #REF! | #REF! | 7 |  |  |  | #REF! | #REF! | #REF! | 722_ | D.3.3_72_ | D.3.3_ | #REF! | #REF! | 0 | #REF! | #REF! | #REF! | #REF! |  | 722 | [6 empty] | 21 | Potrubí plastové PP-R Instaplast, včetně zednických výpomocí, D 32 x 4,4 mm, PN 16
260 | D.3.3 | 722181245RU1 | Izolace návleková MIRELON STABIL tl. stěny 25 mm | m | #REF! | #REF! | 21 | #REF! | #REF! | #REF! | #REF! | 7e-05 | #REF! | RTS II / 2024 | 0 |  | 0 | 0 | #REF! | #REF! | 0 | 0 | 0 | D.3.3 | 0 | 0 | #REF! | 21 | #REF! | #REF! | 7 |  |  |  | #REF! | #REF! | #REF! | 722_ | D.3.3_72_ | D.3.3_ | #REF! | #REF! | 0 | #REF! | #REF! | #REF! | #REF! |  | 722 | [6 empty] | 21 | Izolace návleková MIRELON STABIL tl. stěny 25 mm
|  | RTS komentář: | V položce je kalkulována dodávka izolační trubice, spon a lepicí pásky | [53 empty] | V položce je kalkulována dodávka izolační trubice, spon a lepicí pásky
261 | D.3.3 | 722181242RT8 | Izolace návleková MIRELON STABIL tl. stěny 9 mm | m | #REF! | #REF! | 21 | #REF! | #REF! | #REF! | #REF! | 4e-05 | #REF! | RTS II / 2024 | 0 |  | 0 | 0 | #REF! | #REF! | 0 | 0 | 0 | D.3.3 | 0 | 0 | #REF! | 21 | #REF! | #REF! | 7 |  |  |  | #REF! | #REF! | #REF! | 722_ | D.3.3_72_ | D.3.3_ | #REF! | #REF! | 0 | #REF! | #REF! | #REF! | #REF! |  | 722 | [6 empty] | 21 | Izolace návleková MIRELON STABIL tl. stěny 9 mm
262 | D.3.3 | 722234233R00 | Filtr vodovodní, proplachovací DN25 | kus | #REF! | #REF! | 21 | #REF! | #REF! | #REF! | #REF! | 0.001 | #REF! | RTS II / 2024 | 0 |  | 0 | 0 | #REF! | #REF! | 0 | 0 | 0 | D.3.3 | 0 | 0 | #REF! | 21 | #REF! | #REF! | 7 |  |  |  | #REF! | #REF! | #REF! | 722_ | D.3.3_72_ | D.3.3_ | #REF! | #REF! | 0 | #REF! | #REF! | #REF! | #REF! |  | 722 | [6 empty] | 21 | Filtr vodovodní, proplachovací DN25
263 | D.3.3 | 722231191R00 | Ventil vodovodní pojistný pružinový P10-237-616, G 1/2" | kus | #REF! | #REF! | 21 | #REF! | #REF! | #REF! | #REF! | 0.0015 | #REF! | RTS II / 2024 | 0 |  | 0 | 0 | #REF! | #REF! | 0 | 0 | 0 | D.3.3 | 0 | 0 | #REF! | 21 | #REF! | #REF! | 7 |  |  |  | #REF! | #REF! | #REF! | 722_ | D.3.3_72_ | D.3.3_ | #REF! | #REF! | 0 | #REF! | #REF! | #REF! | #REF! |  | 722 | [6 empty] | 21 | Ventil vodovodní pojistný pružinový P10-237-616, G 1/2"
264 | D.3.3 | 722235113R00 | Kohout vodovodní, kulový, vnitřní-vnitřní závit, IVAR PERFECTA, DN 25 mm | kus | #REF! | #REF! | 21 | #REF! | #REF! | #REF! | #REF! | 0.00032 | #REF! | RTS II / 2023 | 0 |  | 0 | 0 | #REF! | #REF! | 0 | 0 | 0 | D.3.3 | 0 | 0 | #REF! | 21 | #REF! | #REF! | 7 |  |  |  | #REF! | #REF! | #REF! | 722_ | D.3.3_72_ | D.3.3_ | #REF! | #REF! | 0 | #REF! | #REF! | #REF! | #REF! |  | 722 | [6 empty] | 21 | Kohout vodovodní, kulový, vnitřní-vnitřní závit, IVAR PERFECTA, DN 25 mm
265 | D.3.3 | 722235143R00 | Kohout vodovodní, kulový s vypouštěním, vnitřní-vnitřní závit, IVAR, DN 25 mm | kus | #REF! | #REF! | 21 | #REF! | #REF! | #REF! | #REF! | 0.00052 | #REF! | RTS II / 2023 | 0 |  | 0 | 0 | #REF! | #REF! | 0 | 0 | 0 | D.3.3 | 0 | 0 | #REF! | 21 | #REF! | #REF! | 7 |  |  |  | #REF! | #REF! | #REF! | 722_ | D.3.3_72_ | D.3.3_ | #REF! | #REF! | 0 | #REF! | #REF! | #REF! | #REF! |  | 722 | [6 empty] | 21 | Kohout vodovodní, kulový s vypouštěním, vnitřní-vnitřní závit, IVAR, DN 25 mm
266 | D.3.3 | 722235523R00 | Filtr, vodovodní, vnitřní-vnitřní závit, IVAR FIV.08412, DN 25 mm | kus | #REF! | #REF! | 21 | #REF! | #REF! | #REF! | #REF! | 0.0005 | #REF! | RTS II / 2023 | 0 |  | 0 | 0 | #REF! | #REF! | 0 | 0 | 0 | D.3.3 | 0 | 0 | #REF! | 21 | #REF! | #REF! | 7 |  |  |  | #REF! | #REF! | #REF! | 722_ | D.3.3_72_ | D.3.3_ | #REF! | #REF! | 0 | #REF! | #REF! | #REF! | #REF! |  | 722 | [6 empty] | 21 | Filtr, vodovodní, vnitřní-vnitřní závit, IVAR FIV.08412, DN 25 mm
267 | D.3.3 | 722235653R00 | Ventil vodovodní, zpětný, EURA-SPRINT,IVAR.CIM 30 VA, DN 25 mm | kus | #REF! | #REF! | 21 | #REF! | #REF! | #REF! | #REF! | 0.00037 | #REF! | RTS II / 2023 | 0 |  | 0 | 0 | #REF! | #REF! | 0 | 0 | 0 | D.3.3 | 0 | 0 | #REF! | 21 | #REF! | #REF! | 7 |  |  |  | #REF! | #REF! | #REF! | 722_ | D.3.3_72_ | D.3.3_ | #REF! | #REF! | 0 | #REF! | #REF! | #REF! | #REF! |  | 722 | [6 empty] | 21 | Ventil vodovodní, zpětný, EURA-SPRINT,IVAR.CIM 30 VA, DN 25 mm
268 | D.3.3 | 000VN722002VD | Cirkulační čerpadlo ALPHA2 15-40N | kus | #REF! | #REF! | 21 | #REF! | #REF! | #REF! | #REF! | 0 | #REF! |  | 0 |  | 0 | 0 | #REF! | #REF! | 0 | 0 | 0 | D.3.3 | 0 | 0 | #REF! | 21 | #REF! | #REF! | 7 |  |  |  | #REF! | #REF! | #REF! | 722_ | D.3.3_72_ | D.3.3_ | #REF! | #REF! | 0 | #REF! | #REF! | #REF! | #REF! |  | 722 | [6 empty] | 21 | Cirkulační čerpadlo ALPHA2 15-40N
269 | D.3.3 | 4843470221 | Zásobníkový ohřívač kombinovaný, 100 l, 2,2 kW, přímotopný | kus | #REF! | #REF! | 21 | #REF! | #REF! | #REF! | #REF! | 0.04 | #REF! | RTS II / 2023 | 0 |  | 0 | 0 | #REF! | #REF! | 0 | 0 | 0 | D.3.3 | 0 | 0 | #REF! | 21 | #REF! | #REF! | 7 |  |  |  | #REF! | #REF! | #REF! | 722_ | D.3.3_72_ | D.3.3_ | #REF! | #REF! | 0 | #REF! | #REF! | #REF! | #REF! |  | 722 | [6 empty] | 21 | Zásobníkový ohřívač kombinovaný, 100 l, 2,2 kW, přímotopný
| D.3.3 | 73 | Ústřední vytápění |  |  |  |  | #REF! | #REF! | #REF! | #REF! |  | #REF! | [10 empty] | D.3.3 | [7 empty] | 0 | 0 | #REF!
270 | D.3.3 | 730099VD | Odvoz a likvidace demontovaných materiálů, kontejner 7t | soubor | #REF! | #REF! | 21 | #REF! | #REF! | #REF! | #REF! | 0 | #REF! |  | 0 |  | 0 | 0 | #REF! | #REF! | 0 | 0 | 0 | D.3.3 | 0 | 0 | #REF! | 21 | #REF! | #REF! | 7 |  |  |  | #REF! | #REF! | #REF! | 73_ | D.3.3_73_ | D.3.3_ | #REF! | #REF! | 0 | #REF! | #REF! | #REF! | #REF! |  | 73 | [6 empty] | 21 | Odvoz a likvidace demontovaných materiálů, kontejner 7t
| D.3.3 | 732 | Strojovny |  |  |  |  | #REF! | #REF! | #REF! | #REF! |  | #REF! | [10 empty] | D.3.3 | [7 empty] | 0 | 0 | #REF!
271 | D.3.3 | 732199100R00 | Montáž orientačního štítku | soubor | #REF! | #REF! | 21 | #REF! | #REF! | #REF! | #REF! | 0.00113 | #REF! | RTS II / 2024 | 0 |  | 0 | 0 | #REF! | #REF! | 0 | 0 | 0 | D.3.3 | 0 | 0 | #REF! | 21 | #REF! | #REF! | 7 |  |  |  | #REF! | #REF! | #REF! | 732_ | D.3.3_73_ | D.3.3_ | #REF! | #REF! | 0 | #REF! | #REF! | #REF! | #REF! |  | 732 | [6 empty] | 21 | Montáž orientačního štítku
272 | D.3.3 | 732110811R00 | Demontáž těles rozdělovačů a sběračů, do DN 100 mm | m | #REF! | #REF! | 21 | #REF! | #REF! | #REF! | #REF! | 0.07742 | #REF! | RTS II / 2024 | 0 |  | 0 | 0 | #REF! | #REF! | 0 | 0 | 0 | D.3.3 | 0 | 0 | #REF! | 21 | #REF! | #REF! | 7 |  |  |  | #REF! | #REF! | #REF! | 732_ | D.3.3_73_ | D.3.3_ | #REF! | #REF! | 0 | #REF! | #REF! | #REF! | #REF! |  | 732 | [6 empty] | 21 | Demontáž těles rozdělovačů a sběračů, do DN 100 mm
273 | D.3.3 | 732119190R00 | Montáž rozdělovačů a sběračů DN 80 | kus | #REF! | #REF! | 21 | #REF! | #REF! | #REF! | #REF! | 0.06533 | #REF! | RTS II / 2023 | 0 |  | 0 | 0 | #REF! | #REF! | 0 | 0 | 0 | D.3.3 | 0 | 0 | #REF! | 21 | #REF! | #REF! | 7 |  |  |  | #REF! | #REF! | #REF! | 732_ | D.3.3_73_ | D.3.3_ | #REF! | #REF! | 0 | #REF! | #REF! | #REF! | #REF! |  | 732 | [6 empty] | 21 | Montáž rozdělovačů a sběračů DN 80
274 | D.3.3 | 732111125R00 | Tělesa rozdělovačů a sběračů DN 80 dl 1m + izolace a ukotvení | kus | #REF! | #REF! | 21 | #REF! | #REF! | #REF! | #REF! | 0.07417 | #REF! | RTS II / 2024 | 0 |  | 0 | 0 | #REF! | #REF! | 0 | 0 | 0 | D.3.3 | 0 | 0 | #REF! | 21 | #REF! | #REF! | 7 |  |  |  | #REF! | #REF! | #REF! | 732_ | D.3.3_73_ | D.3.3_ | #REF! | #REF! | 0 | #REF! | #REF! | #REF! | #REF! |  | 732 | [6 empty] | 21 | Tělesa rozdělovačů a sběračů DN 80 dl 1m + izolace a ukotvení
275 | D.3.3 | 73242001VD | Oběhové čerpadlo ALPHA3 25-60 |  | #REF! | #REF! | 21 | #REF! | #REF! | #REF! | #REF! | 0 | #REF! |  | 0 |  | 0 | 0 | #REF! | #REF! | 0 | 0 | 0 | D.3.3 | 0 | 0 | #REF! | 21 | #REF! | #REF! | 7 |  |  |  | #REF! | #REF! | #REF! | 732_ | D.3.3_73_ | D.3.3_ | #REF! | #REF! | 0 | #REF! | #REF! | #REF! | #REF! |  | 732 | [6 empty] | 21 | Oběhové čerpadlo ALPHA3 25-60
276 | D.3.3 | 732229631R01 | Montáž výměníku tepla | soubor | #REF! | #REF! | 21 | #REF! | #REF! | #REF! | #REF! | 0.01982 | #REF! | RTS II / 2023 | 0 |  | 0 | 0 | #REF! | #REF! | 0 | 0 | 0 | D.3.3 | 0 | 0 | #REF! | 21 | #REF! | #REF! | 7 |  |  |  | #REF! | #REF! | #REF! | 732_ | D.3.3_73_ | D.3.3_ | #REF! | #REF! | 0 | #REF! | #REF! | #REF! | #REF! |  | 732 | [6 empty] | 21 | Montáž výměníku tepla
277 | D.3.3 | 484323314 | Výměník tepla nerezový, voda/voda, 30kW teplovod/TV, např. typ RHB + tepelná izolace + kotvení | kus | #REF! | #REF! | 21 | #REF! | #REF! | #REF! | #REF! | 0.0019 | #REF! | RTS II / 2023 | 0 |  | 0 | 0 | #REF! | #REF! | 0 | 0 | 0 | D.3.3 | 0 | 0 | #REF! | 21 | #REF! | #REF! | 7 |  |  |  | #REF! | #REF! | #REF! | 732_ | D.3.3_73_ | D.3.3_ | #REF! | #REF! | 0 | #REF! | #REF! | #REF! | #REF! |  | 732 | [6 empty] | 21 | Výměník tepla nerezový, voda/voda, 30kW teplovod/TV, např. typ RHB + tepelná izolace + kotvení
| D.3.3 | 733 | Rozvod potrubí |  |  |  |  | #REF! | #REF! | #REF! | #REF! |  | #REF! | [10 empty] | D.3.3 | [7 empty] | 0 | 0 | #REF!
278 | D.3.3 | 733193810R00 | Rozřezání konzol pro potrubí z úhel.L 50x50x5 mm | kus | #REF! | #REF! | 21 | #REF! | #REF! | #REF! | #REF! | 0.00217 | #REF! | RTS II / 2024 | 0 |  | 0 | 0 | #REF! | #REF! | 0 | 0 | 0 | D.3.3 | 0 | 0 | #REF! | 21 | #REF! | #REF! | 7 |  |  |  | #REF! | #REF! | #REF! | 733_ | D.3.3_73_ | D.3.3_ | #REF! | #REF! | 0 | #REF! | #REF! | #REF! | #REF! |  | 733 | [6 empty] | 21 | Rozřezání konzol pro potrubí z úhel.L 50x50x5 mm
279 | D.3.3 | 733194915R00 | Oprava-navaření odbočky na potrubí | kus | #REF! | #REF! | 21 | #REF! | #REF! | #REF! | #REF! | 0.00021 | #REF! | RTS II / 2024 | 0 |  | 0 | 0 | #REF! | #REF! | 0 | 0 | 0 | D.3.3 | 0 | 0 | #REF! | 21 | #REF! | #REF! | 7 |  |  |  | #REF! | #REF! | #REF! | 733_ | D.3.3_73_ | D.3.3_ | #REF! | #REF! | 0 | #REF! | #REF! | #REF! | #REF! |  | 733 | [6 empty] | 21 | Oprava-navaření odbočky na potrubí
280 | D.3.3 | 733192912R00 | Oprava-přepojení stávající větve | kus | #REF! | #REF! | 21 | #REF! | #REF! | #REF! | #REF! | 0.00014 | #REF! | RTS II / 2023 | 0 |  | 0 | 0 | #REF! | #REF! | 0 | 0 | 0 | D.3.3 | 0 | 0 | #REF! | 21 | #REF! | #REF! | 7 |  |  |  | #REF! | #REF! | #REF! | 733_ | D.3.3_73_ | D.3.3_ | #REF! | #REF! | 0 | #REF! | #REF! | #REF! | #REF! |  | 733 | [6 empty] | 21 | Oprava-přepojení stávající větve
281 | D.3.3 | 733120826R00 | Demontáž potrubí z hladkých trubek do D 89 | m | #REF! | #REF! | 21 | #REF! | #REF! | #REF! | #REF! | 0.00847 | #REF! | RTS II / 2024 | 0 |  | 0 | 0 | #REF! | #REF! | 0 | 0 | 0 | D.3.3 | 0 | 0 | #REF! | 21 | #REF! | #REF! | 7 |  |  |  | #REF! | #REF! | #REF! | 733_ | D.3.3_73_ | D.3.3_ | #REF! | #REF! | 0 | #REF! | #REF! | #REF! | #REF! |  | 733 | [6 empty] | 21 | Demontáž potrubí z hladkých trubek do D 89
282 | D.3.3 | 733121218R00 | Potrubí hladké bezešvé v kotelnách D 57 x 2,9 mm | m | #REF! | #REF! | 21 | #REF! | #REF! | #REF! | #REF! | 0.0076 | #REF! | RTS II / 2023 | 0 |  | 0 | 0 | #REF! | #REF! | 0 | 0 | 0 | D.3.3 | 0 | 0 | #REF! | 21 | #REF! | #REF! | 7 |  |  |  | #REF! | #REF! | #REF! | 733_ | D.3.3_73_ | D.3.3_ | #REF! | #REF! | 0 | #REF! | #REF! | #REF! | #REF! |  | 733 | [6 empty] | 21 | Potrubí hladké bezešvé v kotelnách D 57 x 2,9 mm
283 | D.3.3 | 733164105RT5 | Montáž potrubí z měděných trubek vytápění D 28 mm | m | #REF! | #REF! | 21 | #REF! | #REF! | #REF! | #REF! | 0.00487 | #REF! | RTS II / 2024 | 0 |  | 0 | 0 | #REF! | #REF! | 0 | 0 | 0 | D.3.3 | 0 | 0 | #REF! | 21 | #REF! | #REF! | 7 |  |  |  | #REF! | #REF! | #REF! | 733_ | D.3.3_73_ | D.3.3_ | #REF! | #REF! | 0 | #REF! | #REF! | #REF! | #REF! |  | 733 | [6 empty] | 21 | Montáž potrubí z měděných trubek vytápění D 28 mm
284 | D.3.3 | 733164102RT5 | Montáž potrubí z měděných trubek vytápění D 15 mm | m | #REF! | #REF! | 21 | #REF! | #REF! | #REF! | #REF! | 0.00585 | #REF! | RTS II / 2024 | 0 |  | 0 | 0 | #REF! | #REF! | 0 | 0 | 0 | D.3.3 | 0 | 0 | #REF! | 21 | #REF! | #REF! | 7 |  |  |  | #REF! | #REF! | #REF! | 733_ | D.3.3_73_ | D.3.3_ | #REF! | #REF! | 0 | #REF! | #REF! | #REF! | #REF! |  | 733 | [6 empty] | 21 | Montáž potrubí z měděných trubek vytápění D 15 mm
285 | D.3.3 | 001VSVD | Montáž tepelné izolace - trubice | m | #REF! | #REF! | 21 | #REF! | #REF! | #REF! | #REF! | 0 | #REF! |  | 0 |  | 0 | 0 | #REF! | #REF! | 0 | 0 | 0 | D.3.3 | 0 | 0 | #REF! | 21 | #REF! | #REF! | 7 |  |  |  | #REF! | #REF! | #REF! | 733_ | D.3.3_73_ | D.3.3_ | #REF! | #REF! | 0 | #REF! | #REF! | #REF! | #REF! |  | 733 | [6 empty] | 21 | Montáž tepelné izolace - trubice
286 | D.3.3 | 631547319 | Pouzdro potrubní izolační ROCKWOOL 800 - 60/50 mm | m | #REF! | #REF! | 21 | #REF! | #REF! | #REF! | #REF! | 0.00123 | #REF! | RTS II / 2024 | 0 |  | 0 | 0 | #REF! | #REF! | 0 | 0 | 0 | D.3.3 | 0 | 0 | #REF! | 21 | #REF! | #REF! | 7 |  |  |  | #REF! | #REF! | #REF! | 733_ | D.3.3_73_ | D.3.3_ | #REF! | #REF! | 0 | #REF! | #REF! | #REF! | #REF! |  | 733 | [6 empty] | 21 | Pouzdro potrubní izolační ROCKWOOL 800 - 60/50 mm
287 | D.3.3 | 631547114 | Pouzdro potrubní izolační ROCKWOOL 800 - 28/30 mm | m | #REF! | #REF! | 21 | #REF! | #REF! | #REF! | #REF! | 0.00031 | #REF! | RTS II / 2024 | 0 |  | 0 | 0 | #REF! | #REF! | 0 | 0 | 0 | D.3.3 | 0 | 0 | #REF! | 21 | #REF! | #REF! | 7 |  |  |  | #REF! | #REF! | #REF! | 733_ | D.3.3_73_ | D.3.3_ | #REF! | #REF! | 0 | #REF! | #REF! | #REF! | #REF! |  | 733 | [6 empty] | 21 | Pouzdro potrubní izolační ROCKWOOL 800 - 28/30 mm
288 | D.3.3 | 631547011 | Pouzdro potrubní izolační ROCKWOOL 800 - 15/20 mm | m | #REF! | #REF! | 21 | #REF! | #REF! | #REF! | #REF! | 3e-05 | #REF! | RTS II / 2024 | 0 |  | 0 | 0 | #REF! | #REF! | 0 | 0 | 0 | D.3.3 | 0 | 0 | #REF! | 21 | #REF! | #REF! | 7 |  |  |  | #REF! | #REF! | #REF! | 733_ | D.3.3_73_ | D.3.3_ | #REF! | #REF! | 0 | #REF! | #REF! | #REF! | #REF! |  | 733 | [6 empty] | 21 | Pouzdro potrubní izolační ROCKWOOL 800 - 15/20 mm
| D.3.3 | 734 | Armatury |  |  |  |  | #REF! | #REF! | #REF! | #REF! |  | #REF! | [10 empty] | D.3.3 | [7 empty] | 0 | 0 | #REF!
289 | D.3.3 | 734200824R00 | Demontáž armatur se 2závity do G 2 | kus | #REF! | #REF! | 21 | #REF! | #REF! | #REF! | #REF! | 0.00371 | #REF! | RTS II / 2024 | 0 |  | 0 | 0 | #REF! | #REF! | 0 | 0 | 0 | D.3.3 | 0 | 0 | #REF! | 21 | #REF! | #REF! | 7 |  |  |  | #REF! | #REF! | #REF! | 734_ | D.3.3_73_ | D.3.3_ | #REF! | #REF! | 0 | #REF! | #REF! | #REF! | #REF! |  | 734 | [6 empty] | 21 | Demontáž armatur se 2závity do G 2
290 | D.3.3 | 734100812R00 | Demontáž armatur se dvěma přírubami do DN 100 | kus | #REF! | #REF! | 21 | #REF! | #REF! | #REF! | #REF! | 0.03902 | #REF! | RTS II / 2024 | 0 |  | 0 | 0 | #REF! | #REF! | 0 | 0 | 0 | D.3.3 | 0 | 0 | #REF! | 21 | #REF! | #REF! | 7 |  |  |  | #REF! | #REF! | #REF! | 734_ | D.3.3_73_ | D.3.3_ | #REF! | #REF! | 0 | #REF! | #REF! | #REF! | #REF! |  | 734 | [6 empty] | 21 | Demontáž armatur se dvěma přírubami do DN 100
291 | D.3.3 | 734114115R00 | Ventil uzav.přírub.STRÖMAX-AGF DN 50 s nav.přírub | kus | #REF! | #REF! | 21 | #REF! | #REF! | #REF! | #REF! | 0.01624 | #REF! | RTS II / 2024 | 0 |  | 0 | 0 | #REF! | #REF! | 0 | 0 | 0 | D.3.3 | 0 | 0 | #REF! | 21 | #REF! | #REF! | 7 |  |  |  | #REF! | #REF! | #REF! | 734_ | D.3.3_73_ | D.3.3_ | #REF! | #REF! | 0 | #REF! | #REF! | #REF! | #REF! |  | 734 | [6 empty] | 21 | Ventil uzav.přírub.STRÖMAX-AGF DN 50 s nav.přírub
292 | D.3.3 | 734413144R00 | Teploměr | kus | #REF! | #REF! | 21 | #REF! | #REF! | #REF! | #REF! | 0.00073 | #REF! | RTS II / 2024 | 0 |  | 0 | 0 | #REF! | #REF! | 0 | 0 | 0 | D.3.3 | 0 | 0 | #REF! | 21 | #REF! | #REF! | 7 |  |  |  | #REF! | #REF! | #REF! | 734_ | D.3.3_73_ | D.3.3_ | #REF! | #REF! | 0 | #REF! | #REF! | #REF! | #REF! |  | 734 | [6 empty] | 21 | Teploměr
293 | D.3.3 | 734421160R00 | Tlakoměr | kus | #REF! | #REF! | 21 | #REF! | #REF! | #REF! | #REF! | 0.00257 | #REF! | RTS II / 2023 | 0 |  | 0 | 0 | #REF! | #REF! | 0 | 0 | 0 | D.3.3 | 0 | 0 | #REF! | 21 | #REF! | #REF! | 7 |  |  |  | #REF! | #REF! | #REF! | 734_ | D.3.3_73_ | D.3.3_ | #REF! | #REF! | 0 | #REF! | #REF! | #REF! | #REF! |  | 734 | [6 empty] | 21 | Tlakoměr
294 | D.3.3 | 734194126R00 | Ventil vyvažovací, přírubový DN40 | kus | #REF! | #REF! | 21 | #REF! | #REF! | #REF! | #REF! | 0.01624 | #REF! | RTS II / 2024 | 0 |  | 0 | 0 | #REF! | #REF! | 0 | 0 | 0 | D.3.3 | 0 | 0 | #REF! | 21 | #REF! | #REF! | 7 |  |  |  | #REF! | #REF! | #REF! | 734_ | D.3.3_73_ | D.3.3_ | #REF! | #REF! | 0 | #REF! | #REF! | #REF! | #REF! |  | 734 | [6 empty] | 21 | Ventil vyvažovací, přírubový DN40
295 | D.3.3 | 734224831R00 | Ventil přepouštěcí DN 15 | kus | #REF! | #REF! | 21 | #REF! | #REF! | #REF! | #REF! | 0.00047 | #REF! | RTS II / 2024 | 0 |  | 0 | 0 | #REF! | #REF! | 0 | 0 | 0 | D.3.3 | 0 | 0 | #REF! | 21 | #REF! | #REF! | 7 |  |  |  | #REF! | #REF! | #REF! | 734_ | D.3.3_73_ | D.3.3_ | #REF! | #REF! | 0 | #REF! | #REF! | #REF! | #REF! |  | 734 | [6 empty] | 21 | Ventil přepouštěcí DN 15
296 | D.3.3 | 734233143R00 | Kohout kulový s odvodn. vnitř.-vnitř.z. IVAR DN 25 | kus | #REF! | #REF! | 21 | #REF! | #REF! | #REF! | #REF! | 0.00052 | #REF! | RTS II / 2023 | 0 |  | 0 | 0 | #REF! | #REF! | 0 | 0 | 0 | D.3.3 | 0 | 0 | #REF! | 21 | #REF! | #REF! | 7 |  |  |  | #REF! | #REF! | #REF! | 734_ | D.3.3_73_ | D.3.3_ | #REF! | #REF! | 0 | #REF! | #REF! | #REF! | #REF! |  | 734 | [6 empty] | 21 | Kohout kulový s odvodn. vnitř.-vnitř.z. IVAR DN 25
297 | D.3.3 | 734243125R00 | Ventil zpětný EURA-SPRINT, IVAR.CIM 30 VA DN 40 | kus | #REF! | #REF! | 21 | #REF! | #REF! | #REF! | #REF! | 0.00092 | #REF! | RTS II / 2023 | 0 |  | 0 | 0 | #REF! | #REF! | 0 | 0 | 0 | D.3.3 | 0 | 0 | #REF! | 21 | #REF! | #REF! | 7 |  |  |  | #REF! | #REF! | #REF! | 734_ | D.3.3_73_ | D.3.3_ | #REF! | #REF! | 0 | #REF! | #REF! | #REF! | #REF! |  | 734 | [6 empty] | 21 | Ventil zpětný EURA-SPRINT, IVAR.CIM 30 VA DN 40
298 | D.3.3 | 734233120R00 | Kohout kulový,vnitřní-vnitřní z. IVAR.KK 51 DN 10 | kus | #REF! | #REF! | 21 | #REF! | #REF! | #REF! | #REF! | 0.00014 | #REF! | RTS II / 2023 | 0 |  | 0 | 0 | #REF! | #REF! | 0 | 0 | 0 | D.3.3 | 0 | 0 | #REF! | 21 | #REF! | #REF! | 7 |  |  |  | #REF! | #REF! | #REF! | 734_ | D.3.3_73_ | D.3.3_ | #REF! | #REF! | 0 | #REF! | #REF! | #REF! | #REF! |  | 734 | [6 empty] | 21 | Kohout kulový,vnitřní-vnitřní z. IVAR.KK 51 DN 10
299 | D.3.3 | 734213111R00 | Ventil automatický odvzdušňovací, IVAR VARIA DN 10 | kus | #REF! | #REF! | 21 | #REF! | #REF! | #REF! | #REF! | 0.0005 | #REF! | RTS II / 2023 | 0 |  | 0 | 0 | #REF! | #REF! | 0 | 0 | 0 | D.3.3 | 0 | 0 | #REF! | 21 | #REF! | #REF! | 7 |  |  |  | #REF! | #REF! | #REF! | 734_ | D.3.3_73_ | D.3.3_ | #REF! | #REF! | 0 | #REF! | #REF! | #REF! | #REF! |  | 734 | [6 empty] | 21 | Ventil automatický odvzdušňovací, IVAR VARIA DN 10
300 | D.3.3 | 734191712R00 | Ventil dvoucestný DN25 se servopohonem | soubor | #REF! | #REF! | 21 | #REF! | #REF! | #REF! | #REF! | 0.01238 | #REF! | RTS II / 2024 | 0 |  | 0 | 0 | #REF! | #REF! | 0 | 0 | 0 | D.3.3 | 0 | 0 | #REF! | 21 | #REF! | #REF! | 7 |  |  |  | #REF! | #REF! | #REF! | 734_ | D.3.3_73_ | D.3.3_ | #REF! | #REF! | 0 | #REF! | #REF! | #REF! | #REF! |  | 734 | [6 empty] | 21 | Ventil dvoucestný DN25 se servopohonem
301 | D.3.3 | 734291113R00 | Kohouty plnící a vypouštěcí G 1/2 | kus | #REF! | #REF! | 21 | #REF! | #REF! | #REF! | #REF! | 0.00014 | #REF! | RTS II / 2024 | 0 |  | 0 | 0 | #REF! | #REF! | 0 | 0 | 0 | D.3.3 | 0 | 0 | #REF! | 21 | #REF! | #REF! | 7 |  |  |  | #REF! | #REF! | #REF! | 734_ | D.3.3_73_ | D.3.3_ | #REF! | #REF! | 0 | #REF! | #REF! | #REF! | #REF! |  | 734 | [6 empty] | 21 | Kohouty plnící a vypouštěcí G 1/2
302 | D.3.3 | 734293312R00 | Kohout kulový vypouštěcí, IVAR.EURO M DN 15 | kus | #REF! | #REF! | 21 | #REF! | #REF! | #REF! | #REF! | 0.0003 | #REF! | RTS II / 2023 | 0 |  | 0 | 0 | #REF! | #REF! | 0 | 0 | 0 | D.3.3 | 0 | 0 | #REF! | 21 | #REF! | #REF! | 7 |  |  |  | #REF! | #REF! | #REF! | 734_ | D.3.3_73_ | D.3.3_ | #REF! | #REF! | 0 | #REF! | #REF! | #REF! | #REF! |  | 734 | [6 empty] | 21 | Kohout kulový vypouštěcí, IVAR.EURO M DN 15
303 | D.3.3 | 734233145R00 | Kohout kulový s odvodn. vnitř.-vnitř.z. IVAR DN 40 | kus | #REF! | #REF! | 21 | #REF! | #REF! | #REF! | #REF! | 0.00104 | #REF! | RTS II / 2023 | 0 |  | 0 | 0 | #REF! | #REF! | 0 | 0 | 0 | D.3.3 | 0 | 0 | #REF! | 21 | #REF! | #REF! | 7 |  |  |  | #REF! | #REF! | #REF! | 734_ | D.3.3_73_ | D.3.3_ | #REF! | #REF! | 0 | #REF! | #REF! | #REF! | #REF! |  | 734 | [6 empty] | 21 | Kohout kulový s odvodn. vnitř.-vnitř.z. IVAR DN 40
| D.3.3 | 767 | Konstrukce doplňkové stavební (zámečnické) |  |  |  |  | #REF! | #REF! | #REF! | #REF! |  | #REF! | [10 empty] | D.3.3 | [7 empty] | 0 | 0 | #REF!
304 | D.3.3 | 767996801R00 | Demontáž atypických ocelových konstr. do 50 kg | kg | #REF! | #REF! | 21 | #REF! | #REF! | #REF! | #REF! | 0.00105 | #REF! | RTS II / 2024 | 0 |  | 0 | 0 | #REF! | #REF! | 0 | 0 | 0 | D.3.3 | 0 | 0 | #REF! | 21 | #REF! | #REF! | 7 |  |  |  | #REF! | #REF! | #REF! | 767_ | D.3.3_76_ | D.3.3_ | #REF! | #REF! | 0 | #REF! | #REF! | #REF! | #REF! |  | 767 | [6 empty] | 21 | Demontáž atypických ocelových konstr. do 50 kg
305 | D.3.3 | 767990010RA0 | Typové ocelové konstrukce - kotvení potrubí | kg | #REF! | #REF! | 21 | #REF! | #REF! | #REF! | #REF! | 0.00106 | #REF! | RTS II / 2024 | 0 |  | 0 | 0 | #REF! | #REF! | 0 | 0 | 0 | D.3.3 | 0 | 0 | #REF! | 21 | #REF! | #REF! | 7 |  |  |  | #REF! | #REF! | #REF! | 767_ | D.3.3_76_ | D.3.3_ | #REF! | #REF! | 0 | #REF! | #REF! | #REF! | #REF! |  | 767 | [6 empty] | 21 | Typové ocelové konstrukce - kotvení potrubí
| D.3.3 | VORN | Vedlejší a ostatní rozpočtové náklady |  |  |  |  | #REF! | #REF! | #REF! | #REF! |  | #REF! | [10 empty] | D.3.3
| D.3.3 | 06VRN | Územní vlivy |  |  |  |  | #REF! | #REF! | #REF! | #REF! |  | #REF! | [10 empty] | D.3.3 | [7 empty] | 0 | 0 | #REF!
306 | D.3.3 | 063002VRN | Méně dostupné prostředí - ztížené podmínky vlivem prostoru | Soubor | #REF! | #REF! | 21 | #REF! | #REF! | #REF! | #REF! | 0 | #REF! | RTS II / 2023 | 0 |  | 0 | 0 | 0 | 0 | 0 | 0 | 0 | D.3.3 | 0 | 0 | #REF! | 21 | #REF! | #REF! | 99 |  |  |  | #REF! | #REF! | #REF! | 06VRN_ | D.3.3_Â _ | D.3.3_ | #REF! | #REF! | 0 | #REF! | #REF! | #REF! | #REF! | [6 empty] | #REF! |  | 21 | Méně dostupné prostředí - ztížené podmínky vlivem prostoru
| D.3.4 |  | Lokální příprava TV - Učebny |  |  |  |  | #REF! | #REF! | #REF! | #REF! |  | #REF!
| D.3.4 | 0 | Všeobecné konstrukce a práce |  |  |  |  | #REF! | #REF! | #REF! | #REF! |  | #REF! | [10 empty] | D.3.4 | [7 empty] | 0 | 0 | #REF!
307 | D.3.4 | 732227811R00 | Vypuštění vody ze systému | kus | #REF! | #REF! | 21 | #REF! | #REF! | #REF! | #REF! | 0 | #REF! | RTS II / 2024 | 0 |  | #REF! | #REF! | 0 | 0 | 0 | 0 | 0 | D.3.4 | 0 | 0 | #REF! | 21 | #REF! | #REF! | 1 |  |  |  | #REF! | #REF! | #REF! | 0_ | D.3.4_0_ | D.3.4_ | #REF! | #REF! | 0 | #REF! | #REF! | #REF! | #REF! |  | 0 | [6 empty] | 21 | Vypuštění vody ze systému
308 | D.3.4 | 000732001VD | Komplexní zaregulování a spuštění systému | hodina | #REF! | #REF! | 21 | #REF! | #REF! | #REF! | #REF! | 0 | #REF! |  | 0 |  | #REF! | #REF! | 0 | 0 | 0 | 0 | 0 | D.3.4 | 0 | 0 | #REF! | 21 | #REF! | #REF! | 1 |  |  |  | #REF! | #REF! | #REF! | 0_ | D.3.4_0_ | D.3.4_ | #REF! | #REF! | 0 | #REF! | #REF! | #REF! | #REF! |  | 0 | [6 empty] | 21 | Komplexní zaregulování a spuštění systému
309 | D.3.4 | 001001VD | Stavební/zednická přípomoc nad rámec obsažený v položkách (zapravení prostupů, povrchů,...) | hod | #REF! | #REF! | 21 | #REF! | #REF! | #REF! | #REF! | 0 | #REF! |  | 0 |  | #REF! | #REF! | 0 | 0 | 0 | 0 | 0 | D.3.4 | 0 | 0 | #REF! | 21 | #REF! | #REF! | 1 |  |  |  | #REF! | #REF! | #REF! | 0_ | D.3.4_0_ | D.3.4_ | #REF! | #REF! | 0 | #REF! | #REF! | #REF! | #REF! |  | 0 | [6 empty] | 21 | Stavební/zednická přípomoc nad rámec obsažený v položkách (zapravení prostupů, povrchů,...)
310 | D.3.4 | 735191910R00 | Napuštění vody do otopného systému | soubor | #REF! | #REF! | 21 | #REF! | #REF! | #REF! | #REF! | 0 | #REF! | RTS II / 2023 | 0 |  | #REF! | #REF! | 0 | 0 | 0 | 0 | 0 | D.3.4 | 0 | 0 | #REF! | 21 | #REF! | #REF! | 1 |  |  |  | #REF! | #REF! | #REF! | 0_ | D.3.4_0_ | D.3.4_ | #REF! | #REF! | 0 | #REF! | #REF! | #REF! | #REF! |  | 0 | [6 empty] | 21 | Napuštění vody do otopného systému
311 | D.3.4 | 735191905R00 | Oprava - odvzdušnění soustavy | soubor | #REF! | #REF! | 21 | #REF! | #REF! | #REF! | #REF! | 0 | #REF! | RTS II / 2023 | 0 |  | #REF! | #REF! | 0 | 0 | 0 | 0 | 0 | D.3.4 | 0 | 0 | #REF! | 21 | #REF! | #REF! | 1 |  |  |  | #REF! | #REF! | #REF! | 0_ | D.3.4_0_ | D.3.4_ | #REF! | #REF! | 0 | #REF! | #REF! | #REF! | #REF! |  | 0 | [6 empty] | 21 | Oprava - odvzdušnění soustavy
312 | D.3.4 | 722212440R00 | Štítky orientační na zeď | soubor | #REF! | #REF! | 21 | #REF! | #REF! | #REF! | #REF! | 0.00039 | #REF! | RTS II / 2024 | 0 |  | #REF! | #REF! | 0 | 0 | 0 | 0 | 0 | D.3.4 | 0 | 0 | #REF! | 21 | #REF! | #REF! | 1 |  |  |  | #REF! | #REF! | #REF! | 0_ | D.3.4_0_ | D.3.4_ | #REF! | #REF! | 0 | #REF! | #REF! | #REF! | #REF! |  | 0 | [6 empty] | 21 | Štítky orientační na zeď
313 | D.3.4 | 722190901R00 | Uzavření/otevření soustavy při opravě | kus | #REF! | #REF! | 21 | #REF! | #REF! | #REF! | #REF! | 0 | #REF! | RTS II / 2024 | 0 |  | #REF! | #REF! | 0 | 0 | 0 | 0 | 0 | D.3.4 | 0 | 0 | #REF! | 21 | #REF! | #REF! | 1 |  |  |  | #REF! | #REF! | #REF! | 0_ | D.3.4_0_ | D.3.4_ | #REF! | #REF! | 0 | #REF! | #REF! | #REF! | #REF! |  | 0 | [6 empty] | 21 | Uzavření/otevření soustavy při opravě
314 | D.3.4 | 998732101R00 | Přesun hmot pro strojovny, výšky do 6 m | t | #REF! | #REF! | 21 | #REF! | #REF! | #REF! | #REF! | 0 | #REF! | RTS II / 2024 | #REF! |  | 0 | 0 | 0 | 0 | 0 | 0 | 0 | D.3.4 | 0 | 0 | #REF! | 21 | #REF! | #REF! | 5 |  |  |  | #REF! | #REF! | #REF! | 0_ | D.3.4_0_ | D.3.4_ | #REF! | #REF! | 0 | #REF! | #REF! | #REF! | #REF! |  | 0 | [6 empty] | 21 | Přesun hmot pro strojovny, výšky do 6 m
315 | D.3.4 | 998732193R00 | Příplatek zvětšený přesun, strojovny do 500 m | t | #REF! | #REF! | 21 | #REF! | #REF! | #REF! | #REF! | 0 | #REF! | RTS II / 2024 | #REF! |  | 0 | 0 | 0 | 0 | 0 | 0 | 0 | D.3.4 | 0 | 0 | #REF! | 21 | #REF! | #REF! | 5 |  |  |  | #REF! | #REF! | #REF! | 0_ | D.3.4_0_ | D.3.4_ | #REF! | #REF! | 0 | #REF! | #REF! | #REF! | #REF! |  | 0 | [6 empty] | 21 | Příplatek zvětšený přesun, strojovny do 500 m
| D.3.4 | 713 | Izolace tepelné |  |  |  |  | #REF! | #REF! | #REF! | #REF! |  | #REF! | [10 empty] | D.3.4 | [7 empty] | 0 | 0 | #REF!
316 | D.3.4 | 713400821R00 | Odstranění izolace z potrubí | m | #REF! | #REF! | 21 | #REF! | #REF! | #REF! | #REF! | 0.0021 | #REF! | RTS II / 2024 | 0 |  | 0 | 0 | #REF! | #REF! | 0 | 0 | 0 | D.3.4 | 0 | 0 | #REF! | 21 | #REF! | #REF! | 7 |  |  |  | #REF! | #REF! | #REF! | 713_ | D.3.4_71_ | D.3.4_ | #REF! | #REF! | 0 | #REF! | #REF! | #REF! | #REF! |  | 713 | [6 empty] | 21 | Odstranění izolace z potrubí
| D.3.4 | 722 | Vnitřní vodovod |  |  |  |  | #REF! | #REF! | #REF! | #REF! |  | #REF! | [10 empty] | D.3.4 | [7 empty] | 0 | 0 | #REF!
317 | D.3.4 | 722220864R00 | Demontáž armatur s dvěma závity | kus | #REF! | #REF! | 21 | #REF! | #REF! | #REF! | #REF! | 0.00244 | #REF! | RTS II / 2024 | 0 |  | 0 | 0 | #REF! | #REF! | 0 | 0 | 0 | D.3.4 | 0 | 0 | #REF! | 21 | #REF! | #REF! | 7 |  |  |  | #REF! | #REF! | #REF! | 722_ | D.3.4_72_ | D.3.4_ | #REF! | #REF! | 0 | #REF! | #REF! | #REF! | #REF! |  | 722 | [6 empty] | 21 | Demontáž armatur s dvěma závity
318 | D.3.4 | 722170804R00 | Demontáž rozvodů vody z plastů do D 63 mm | m | #REF! | #REF! | 21 | #REF! | #REF! | #REF! | #REF! | 0.00029 | #REF! | RTS II / 2024 | 0 |  | 0 | 0 | #REF! | #REF! | 0 | 0 | 0 | D.3.4 | 0 | 0 | #REF! | 21 | #REF! | #REF! | 7 |  |  |  | #REF! | #REF! | #REF! | 722_ | D.3.4_72_ | D.3.4_ | #REF! | #REF! | 0 | #REF! | #REF! | #REF! | #REF! |  | 722 | [6 empty] | 21 | Demontáž rozvodů vody z plastů do D 63 mm
319 | D.3.4 | 722170911R00 | Oprava plastového potrubí, vsazení odbočky do D 32 mm | kus | #REF! | #REF! | 21 | #REF! | #REF! | #REF! | #REF! | 0.00602 | #REF! | RTS II / 2024 | 0 |  | 0 | 0 | #REF! | #REF! | 0 | 0 | 0 | D.3.4 | 0 | 0 | #REF! | 21 | #REF! | #REF! | 7 |  |  |  | #REF! | #REF! | #REF! | 722_ | D.3.4_72_ | D.3.4_ | #REF! | #REF! | 0 | #REF! | #REF! | #REF! | #REF! |  | 722 | [6 empty] | 21 | Oprava plastového potrubí, vsazení odbočky do D 32 mm
320 | D.3.4 | 722172313R00 | Potrubí plastové PP-R Instaplast, včetně zednických výpomocí, D 32 x 4,4 mm, PN 16 | m | #REF! | #REF! | 21 | #REF! | #REF! | #REF! | #REF! | 0.00535 | #REF! | RTS II / 2024 | 0 |  | 0 | 0 | #REF! | #REF! | 0 | 0 | 0 | D.3.4 | 0 | 0 | #REF! | 21 | #REF! | #REF! | 7 |  |  |  | #REF! | #REF! | #REF! | 722_ | D.3.4_72_ | D.3.4_ | #REF! | #REF! | 0 | #REF! | #REF! | #REF! | #REF! |  | 722 | [6 empty] | 21 | Potrubí plastové PP-R Instaplast, včetně zednických výpomocí, D 32 x 4,4 mm, PN 16
321 | D.3.4 | 722181245RU1 | Izolace návleková MIRELON STABIL tl. stěny 25 mm | m | #REF! | #REF! | 21 | #REF! | #REF! | #REF! | #REF! | 7e-05 | #REF! | RTS II / 2024 | 0 |  | 0 | 0 | #REF! | #REF! | 0 | 0 | 0 | D.3.4 | 0 | 0 | #REF! | 21 | #REF! | #REF! | 7 |  |  |  | #REF! | #REF! | #REF! | 722_ | D.3.4_72_ | D.3.4_ | #REF! | #REF! | 0 | #REF! | #REF! | #REF! | #REF! |  | 722 | [6 empty] | 21 | Izolace návleková MIRELON STABIL tl. stěny 25 mm
|  | RTS komentář: | V položce je kalkulována dodávka izolační trubice, spon a lepicí pásky | [53 empty] | V položce je kalkulována dodávka izolační trubice, spon a lepicí pásky
322 | D.3.4 | 722181242RT8 | Izolace návleková MIRELON STABIL tl. stěny 9 mm | m | #REF! | #REF! | 21 | #REF! | #REF! | #REF! | #REF! | 4e-05 | #REF! | RTS II / 2024 | 0 |  | 0 | 0 | #REF! | #REF! | 0 | 0 | 0 | D.3.4 | 0 | 0 | #REF! | 21 | #REF! | #REF! | 7 |  |  |  | #REF! | #REF! | #REF! | 722_ | D.3.4_72_ | D.3.4_ | #REF! | #REF! | 0 | #REF! | #REF! | #REF! | #REF! |  | 722 | [6 empty] | 21 | Izolace návleková MIRELON STABIL tl. stěny 9 mm
323 | D.3.4 | 722234233R00 | Filtr vodovodní, proplachovací DN25 | kus | #REF! | #REF! | 21 | #REF! | #REF! | #REF! | #REF! | 0.001 | #REF! | RTS II / 2024 | 0 |  | 0 | 0 | #REF! | #REF! | 0 | 0 | 0 | D.3.4 | 0 | 0 | #REF! | 21 | #REF! | #REF! | 7 |  |  |  | #REF! | #REF! | #REF! | 722_ | D.3.4_72_ | D.3.4_ | #REF! | #REF! | 0 | #REF! | #REF! | #REF! | #REF! |  | 722 | [6 empty] | 21 | Filtr vodovodní, proplachovací DN25
324 | D.3.4 | 722231191R00 | Ventil vodovodní pojistný pružinový P10-237-616, G 1/2" | kus | #REF! | #REF! | 21 | #REF! | #REF! | #REF! | #REF! | 0.0015 | #REF! | RTS II / 2024 | 0 |  | 0 | 0 | #REF! | #REF! | 0 | 0 | 0 | D.3.4 | 0 | 0 | #REF! | 21 | #REF! | #REF! | 7 |  |  |  | #REF! | #REF! | #REF! | 722_ | D.3.4_72_ | D.3.4_ | #REF! | #REF! | 0 | #REF! | #REF! | #REF! | #REF! |  | 722 | [6 empty] | 21 | Ventil vodovodní pojistný pružinový P10-237-616, G 1/2"
325 | D.3.4 | 722235113R00 | Kohout vodovodní, kulový, vnitřní-vnitřní závit, IVAR PERFECTA, DN 25 mm | kus | #REF! | #REF! | 21 | #REF! | #REF! | #REF! | #REF! | 0.00032 | #REF! | RTS II / 2023 | 0 |  | 0 | 0 | #REF! | #REF! | 0 | 0 | 0 | D.3.4 | 0 | 0 | #REF! | 21 | #REF! | #REF! | 7 |  |  |  | #REF! | #REF! | #REF! | 722_ | D.3.4_72_ | D.3.4_ | #REF! | #REF! | 0 | #REF! | #REF! | #REF! | #REF! |  | 722 | [6 empty] | 21 | Kohout vodovodní, kulový, vnitřní-vnitřní závit, IVAR PERFECTA, DN 25 mm
326 | D.3.4 | 722235143R00 | Kohout vodovodní, kulový s vypouštěním, vnitřní-vnitřní závit, IVAR, DN 25 mm | kus | #REF! | #REF! | 21 | #REF! | #REF! | #REF! | #REF! | 0.00052 | #REF! | RTS II / 2023 | 0 |  | 0 | 0 | #REF! | #REF! | 0 | 0 | 0 | D.3.4 | 0 | 0 | #REF! | 21 | #REF! | #REF! | 7 |  |  |  | #REF! | #REF! | #REF! | 722_ | D.3.4_72_ | D.3.4_ | #REF! | #REF! | 0 | #REF! | #REF! | #REF! | #REF! |  | 722 | [6 empty] | 21 | Kohout vodovodní, kulový s vypouštěním, vnitřní-vnitřní závit, IVAR, DN 25 mm
327 | D.3.4 | 722235523R00 | Filtr, vodovodní, vnitřní-vnitřní závit, IVAR FIV.08412, DN 25 mm | kus | #REF! | #REF! | 21 | #REF! | #REF! | #REF! | #REF! | 0.0005 | #REF! | RTS II / 2023 | 0 |  | 0 | 0 | #REF! | #REF! | 0 | 0 | 0 | D.3.4 | 0 | 0 | #REF! | 21 | #REF! | #REF! | 7 |  |  |  | #REF! | #REF! | #REF! | 722_ | D.3.4_72_ | D.3.4_ | #REF! | #REF! | 0 | #REF! | #REF! | #REF! | #REF! |  | 722 | [6 empty] | 21 | Filtr, vodovodní, vnitřní-vnitřní závit, IVAR FIV.08412, DN 25 mm
328 | D.3.4 | 722235653R00 | Ventil vodovodní, zpětný, EURA-SPRINT,IVAR.CIM 30 VA, DN 25 mm | kus | #REF! | #REF! | 21 | #REF! | #REF! | #REF! | #REF! | 0.00037 | #REF! | RTS II / 2023 | 0 |  | 0 | 0 | #REF! | #REF! | 0 | 0 | 0 | D.3.4 | 0 | 0 | #REF! | 21 | #REF! | #REF! | 7 |  |  |  | #REF! | #REF! | #REF! | 722_ | D.3.4_72_ | D.3.4_ | #REF! | #REF! | 0 | #REF! | #REF! | #REF! | #REF! |  | 722 | [6 empty] | 21 | Ventil vodovodní, zpětný, EURA-SPRINT,IVAR.CIM 30 VA, DN 25 mm
329 | D.3.4 | 000VN722002VD | Cirkulační čerpadlo ALPHA2 15-40N | kus | #REF! | #REF! | 21 | #REF! | #REF! | #REF! | #REF! | 0 | #REF! |  | 0 |  | 0 | 0 | #REF! | #REF! | 0 | 0 | 0 | D.3.4 | 0 | 0 | #REF! | 21 | #REF! | #REF! | 7 |  |  |  | #REF! | #REF! | #REF! | 722_ | D.3.4_72_ | D.3.4_ | #REF! | #REF! | 0 | #REF! | #REF! | #REF! | #REF! |  | 722 | [6 empty] | 21 | Cirkulační čerpadlo ALPHA2 15-40N
330 | D.3.4 | 4843470221 | Zásobníkový ohřívač kombinovaný, 100 l, 2,2 kW, přímotopný | kus | #REF! | #REF! | 21 | #REF! | #REF! | #REF! | #REF! | 0.04 | #REF! | RTS II / 2023 | 0 |  | 0 | 0 | #REF! | #REF! | 0 | 0 | 0 | D.3.4 | 0 | 0 | #REF! | 21 | #REF! | #REF! | 7 |  |  |  | #REF! | #REF! | #REF! | 722_ | D.3.4_72_ | D.3.4_ | #REF! | #REF! | 0 | #REF! | #REF! | #REF! | #REF! |  | 722 | [6 empty] | 21 | Zásobníkový ohřívač kombinovaný, 100 l, 2,2 kW, přímotopný
| D.3.4 | 73 | Ústřední vytápění |  |  |  |  | #REF! | #REF! | #REF! | #REF! |  | #REF! | [10 empty] | D.3.4 | [7 empty] | 0 | 0 | #REF!
331 | D.3.4 | 730099VD | Odvoz a likvidace demontovaných materiálů, kontejner 7t | soubor | #REF! | #REF! | 21 | #REF! | #REF! | #REF! | #REF! | 0 | #REF! |  | 0 |  | 0 | 0 | #REF! | #REF! | 0 | 0 | 0 | D.3.4 | 0 | 0 | #REF! | 21 | #REF! | #REF! | 7 |  |  |  | #REF! | #REF! | #REF! | 73_ | D.3.4_73_ | D.3.4_ | #REF! | #REF! | 0 | #REF! | #REF! | #REF! | #REF! |  | 73 | [6 empty] | 21 | Odvoz a likvidace demontovaných materiálů, kontejner 7t
| D.3.4 | 732 | Strojovny |  |  |  |  | #REF! | #REF! | #REF! | #REF! |  | #REF! | [10 empty] | D.3.4 | [7 empty] | 0 | 0 | #REF!
332 | D.3.4 | 732199100R00 | Montáž orientačního štítku | soubor | #REF! | #REF! | 21 | #REF! | #REF! | #REF! | #REF! | 0.00113 | #REF! | RTS II / 2024 | 0 |  | 0 | 0 | #REF! | #REF! | 0 | 0 | 0 | D.3.4 | 0 | 0 | #REF! | 21 | #REF! | #REF! | 7 |  |  |  | #REF! | #REF! | #REF! | 732_ | D.3.4_73_ | D.3.4_ | #REF! | #REF! | 0 | #REF! | #REF! | #REF! | #REF! |  | 732 | [6 empty] | 21 | Montáž orientačního štítku
333 | D.3.4 | 732110811R00 | Demontáž těles rozdělovačů a sběračů, do DN 100 mm | m | #REF! | #REF! | 21 | #REF! | #REF! | #REF! | #REF! | 0.07742 | #REF! | RTS II / 2024 | 0 |  | 0 | 0 | #REF! | #REF! | 0 | 0 | 0 | D.3.4 | 0 | 0 | #REF! | 21 | #REF! | #REF! | 7 |  |  |  | #REF! | #REF! | #REF! | 732_ | D.3.4_73_ | D.3.4_ | #REF! | #REF! | 0 | #REF! | #REF! | #REF! | #REF! |  | 732 | [6 empty] | 21 | Demontáž těles rozdělovačů a sběračů, do DN 100 mm
334 | D.3.4 | 732119190R00 | Montáž rozdělovačů a sběračů DN 80 | kus | #REF! | #REF! | 21 | #REF! | #REF! | #REF! | #REF! | 0.06533 | #REF! | RTS II / 2023 | 0 |  | 0 | 0 | #REF! | #REF! | 0 | 0 | 0 | D.3.4 | 0 | 0 | #REF! | 21 | #REF! | #REF! | 7 |  |  |  | #REF! | #REF! | #REF! | 732_ | D.3.4_73_ | D.3.4_ | #REF! | #REF! | 0 | #REF! | #REF! | #REF! | #REF! |  | 732 | [6 empty] | 21 | Montáž rozdělovačů a sběračů DN 80
335 | D.3.4 | 732111125R00 | Tělesa rozdělovačů a sběračů DN 80 dl 1m + izolace a ukotvení | kus | #REF! | #REF! | 21 | #REF! | #REF! | #REF! | #REF! | 0.07417 | #REF! | RTS II / 2024 | 0 |  | 0 | 0 | #REF! | #REF! | 0 | 0 | 0 | D.3.4 | 0 | 0 | #REF! | 21 | #REF! | #REF! | 7 |  |  |  | #REF! | #REF! | #REF! | 732_ | D.3.4_73_ | D.3.4_ | #REF! | #REF! | 0 | #REF! | #REF! | #REF! | #REF! |  | 732 | [6 empty] | 21 | Tělesa rozdělovačů a sběračů DN 80 dl 1m + izolace a ukotvení
336 | D.3.4 | 73242001VD | Oběhové čerpadlo ALPHA3 25-60 |  | #REF! | #REF! | 21 | #REF! | #REF! | #REF! | #REF! | 0 | #REF! |  | 0 |  | 0 | 0 | #REF! | #REF! | 0 | 0 | 0 | D.3.4 | 0 | 0 | #REF! | 21 | #REF! | #REF! | 7 |  |  |  | #REF! | #REF! | #REF! | 732_ | D.3.4_73_ | D.3.4_ | #REF! | #REF! | 0 | #REF! | #REF! | #REF! | #REF! |  | 732 | [6 empty] | 21 | Oběhové čerpadlo ALPHA3 25-60
337 | D.3.4 | 732229631R01 | Montáž výměníku tepla | soubor | #REF! | #REF! | 21 | #REF! | #REF! | #REF! | #REF! | 0.01982 | #REF! | RTS II / 2023 | 0 |  | 0 | 0 | #REF! | #REF! | 0 | 0 | 0 | D.3.4 | 0 | 0 | #REF! | 21 | #REF! | #REF! | 7 |  |  |  | #REF! | #REF! | #REF! | 732_ | D.3.4_73_ | D.3.4_ | #REF! | #REF! | 0 | #REF! | #REF! | #REF! | #REF! |  | 732 | [6 empty] | 21 | Montáž výměníku tepla
338 | D.3.4 | 484323314 | Výměník tepla nerezový, voda/voda, 30kW teplovod/TV, např. typ RHB + tepelná izolace + kotvení | kus | #REF! | #REF! | 21 | #REF! | #REF! | #REF! | #REF! | 0.0019 | #REF! | RTS II / 2023 | 0 |  | 0 | 0 | #REF! | #REF! | 0 | 0 | 0 | D.3.4 | 0 | 0 | #REF! | 21 | #REF! | #REF! | 7 |  |  |  | #REF! | #REF! | #REF! | 732_ | D.3.4_73_ | D.3.4_ | #REF! | #REF! | 0 | #REF! | #REF! | #REF! | #REF! |  | 732 | [6 empty] | 21 | Výměník tepla nerezový, voda/voda, 30kW teplovod/TV, např. typ RHB + tepelná izolace + kotvení
| D.3.4 | 733 | Rozvod potrubí |  |  |  |  | #REF! | #REF! | #REF! | #REF! |  | #REF! | [10 empty] | D.3.4 | [7 empty] | 0 | 0 | #REF!
339 | D.3.4 | 733193810R00 | Rozřezání konzol pro potrubí z úhel.L 50x50x5 mm | kus | #REF! | #REF! | 21 | #REF! | #REF! | #REF! | #REF! | 0.00217 | #REF! | RTS II / 2024 | 0 |  | 0 | 0 | #REF! | #REF! | 0 | 0 | 0 | D.3.4 | 0 | 0 | #REF! | 21 | #REF! | #REF! | 7 |  |  |  | #REF! | #REF! | #REF! | 733_ | D.3.4_73_ | D.3.4_ | #REF! | #REF! | 0 | #REF! | #REF! | #REF! | #REF! |  | 733 | [6 empty] | 21 | Rozřezání konzol pro potrubí z úhel.L 50x50x5 mm
340 | D.3.4 | 733194915R00 | Oprava-navaření odbočky na potrubí | kus | #REF! | #REF! | 21 | #REF! | #REF! | #REF! | #REF! | 0.00021 | #REF! | RTS II / 2024 | 0 |  | 0 | 0 | #REF! | #REF! | 0 | 0 | 0 | D.3.4 | 0 | 0 | #REF! | 21 | #REF! | #REF! | 7 |  |  |  | #REF! | #REF! | #REF! | 733_ | D.3.4_73_ | D.3.4_ | #REF! | #REF! | 0 | #REF! | #REF! | #REF! | #REF! |  | 733 | [6 empty] | 21 | Oprava-navaření odbočky na potrubí
341 | D.3.4 | 733192912R00 | Oprava-přepojení stávající větve | kus | #REF! | #REF! | 21 | #REF! | #REF! | #REF! | #REF! | 0.00014 | #REF! | RTS II / 2023 | 0 |  | 0 | 0 | #REF! | #REF! | 0 | 0 | 0 | D.3.4 | 0 | 0 | #REF! | 21 | #REF! | #REF! | 7 |  |  |  | #REF! | #REF! | #REF! | 733_ | D.3.4_73_ | D.3.4_ | #REF! | #REF! | 0 | #REF! | #REF! | #REF! | #REF! |  | 733 | [6 empty] | 21 | Oprava-přepojení stávající větve
342 | D.3.4 | 733120826R00 | Demontáž potrubí z hladkých trubek do D 89 | m | #REF! | #REF! | 21 | #REF! | #REF! | #REF! | #REF! | 0.00847 | #REF! | RTS II / 2024 | 0 |  | 0 | 0 | #REF! | #REF! | 0 | 0 | 0 | D.3.4 | 0 | 0 | #REF! | 21 | #REF! | #REF! | 7 |  |  |  | #REF! | #REF! | #REF! | 733_ | D.3.4_73_ | D.3.4_ | #REF! | #REF! | 0 | #REF! | #REF! | #REF! | #REF! |  | 733 | [6 empty] | 21 | Demontáž potrubí z hladkých trubek do D 89
343 | D.3.4 | 733121218R00 | Potrubí hladké bezešvé v kotelnách D 57 x 2,9 mm | m | #REF! | #REF! | 21 | #REF! | #REF! | #REF! | #REF! | 0.0076 | #REF! | RTS II / 2023 | 0 |  | 0 | 0 | #REF! | #REF! | 0 | 0 | 0 | D.3.4 | 0 | 0 | #REF! | 21 | #REF! | #REF! | 7 |  |  |  | #REF! | #REF! | #REF! | 733_ | D.3.4_73_ | D.3.4_ | #REF! | #REF! | 0 | #REF! | #REF! | #REF! | #REF! |  | 733 | [6 empty] | 21 | Potrubí hladké bezešvé v kotelnách D 57 x 2,9 mm
344 | D.3.4 | 733164105RT5 | Montáž potrubí z měděných trubek vytápění D 28 mm | m | #REF! | #REF! | 21 | #REF! | #REF! | #REF! | #REF! | 0.00487 | #REF! | RTS II / 2024 | 0 |  | 0 | 0 | #REF! | #REF! | 0 | 0 | 0 | D.3.4 | 0 | 0 | #REF! | 21 | #REF! | #REF! | 7 |  |  |  | #REF! | #REF! | #REF! | 733_ | D.3.4_73_ | D.3.4_ | #REF! | #REF! | 0 | #REF! | #REF! | #REF! | #REF! |  | 733 | [6 empty] | 21 | Montáž potrubí z měděných trubek vytápění D 28 mm
345 | D.3.4 | 733164102RT5 | Montáž potrubí z měděných trubek vytápění D 15 mm | m | #REF! | #REF! | 21 | #REF! | #REF! | #REF! | #REF! | 0.00585 | #REF! | RTS II / 2024 | 0 |  | 0 | 0 | #REF! | #REF! | 0 | 0 | 0 | D.3.4 | 0 | 0 | #REF! | 21 | #REF! | #REF! | 7 |  |  |  | #REF! | #REF! | #REF! | 733_ | D.3.4_73_ | D.3.4_ | #REF! | #REF! | 0 | #REF! | #REF! | #REF! | #REF! |  | 733 | [6 empty] | 21 | Montáž potrubí z měděných trubek vytápění D 15 mm
346 | D.3.4 | 001VSVD | Montáž tepelné izolace - trubice | m | #REF! | #REF! | 21 | #REF! | #REF! | #REF! | #REF! | 0 | #REF! |  | 0 |  | 0 | 0 | #REF! | #REF! | 0 | 0 | 0 | D.3.4 | 0 | 0 | #REF! | 21 | #REF! | #REF! | 7 |  |  |  | #REF! | #REF! | #REF! | 733_ | D.3.4_73_ | D.3.4_ | #REF! | #REF! | 0 | #REF! | #REF! | #REF! | #REF! |  | 733 | [6 empty] | 21 | Montáž tepelné izolace - trubice
347 | D.3.4 | 631547319 | Pouzdro potrubní izolační ROCKWOOL 800 - 60/50 mm | m | #REF! | #REF! | 21 | #REF! | #REF! | #REF! | #REF! | 0.00123 | #REF! | RTS II / 2024 | 0 |  | 0 | 0 | #REF! | #REF! | 0 | 0 | 0 | D.3.4 | 0 | 0 | #REF! | 21 | #REF! | #REF! | 7 |  |  |  | #REF! | #REF! | #REF! | 733_ | D.3.4_73_ | D.3.4_ | #REF! | #REF! | 0 | #REF! | #REF! | #REF! | #REF! |  | 733 | [6 empty] | 21 | Pouzdro potrubní izolační ROCKWOOL 800 - 60/50 mm
348 | D.3.4 | 631547114 | Pouzdro potrubní izolační ROCKWOOL 800 - 28/30 mm | m | #REF! | #REF! | 21 | #REF! | #REF! | #REF! | #REF! | 0.00031 | #REF! | RTS II / 2024 | 0 |  | 0 | 0 | #REF! | #REF! | 0 | 0 | 0 | D.3.4 | 0 | 0 | #REF! | 21 | #REF! | #REF! | 7 |  |  |  | #REF! | #REF! | #REF! | 733_ | D.3.4_73_ | D.3.4_ | #REF! | #REF! | 0 | #REF! | #REF! | #REF! | #REF! |  | 733 | [6 empty] | 21 | Pouzdro potrubní izolační ROCKWOOL 800 - 28/30 mm
349 | D.3.4 | 631547011 | Pouzdro potrubní izolační ROCKWOOL 800 - 15/20 mm | m | #REF! | #REF! | 21 | #REF! | #REF! | #REF! | #REF! | 3e-05 | #REF! | RTS II / 2024 | 0 |  | 0 | 0 | #REF! | #REF! | 0 | 0 | 0 | D.3.4 | 0 | 0 | #REF! | 21 | #REF! | #REF! | 7 |  |  |  | #REF! | #REF! | #REF! | 733_ | D.3.4_73_ | D.3.4_ | #REF! | #REF! | 0 | #REF! | #REF! | #REF! | #REF! |  | 733 | [6 empty] | 21 | Pouzdro potrubní izolační ROCKWOOL 800 - 15/20 mm
| D.3.4 | 734 | Armatury |  |  |  |  | #REF! | #REF! | #REF! | #REF! |  | #REF! | [10 empty] | D.3.4 | [7 empty] | 0 | 0 | #REF!
350 | D.3.4 | 734200824R00 | Demontáž armatur se 2závity do G 2 | kus | #REF! | #REF! | 21 | #REF! | #REF! | #REF! | #REF! | 0.00371 | #REF! | RTS II / 2024 | 0 |  | 0 | 0 | #REF! | #REF! | 0 | 0 | 0 | D.3.4 | 0 | 0 | #REF! | 21 | #REF! | #REF! | 7 |  |  |  | #REF! | #REF! | #REF! | 734_ | D.3.4_73_ | D.3.4_ | #REF! | #REF! | 0 | #REF! | #REF! | #REF! | #REF! |  | 734 | [6 empty] | 21 | Demontáž armatur se 2závity do G 2
351 | D.3.4 | 734100812R00 | Demontáž armatur se dvěma přírubami do DN 100 | kus | #REF! | #REF! | 21 | #REF! | #REF! | #REF! | #REF! | 0.03902 | #REF! | RTS II / 2024 | 0 |  | 0 | 0 | #REF! | #REF! | 0 | 0 | 0 | D.3.4 | 0 | 0 | #REF! | 21 | #REF! | #REF! | 7 |  |  |  | #REF! | #REF! | #REF! | 734_ | D.3.4_73_ | D.3.4_ | #REF! | #REF! | 0 | #REF! | #REF! | #REF! | #REF! |  | 734 | [6 empty] | 21 | Demontáž armatur se dvěma přírubami do DN 100
352 | D.3.4 | 734114115R00 | Ventil uzav.přírub.STRÖMAX-AGF DN 50 s nav.přírub | kus | #REF! | #REF! | 21 | #REF! | #REF! | #REF! | #REF! | 0.01624 | #REF! | RTS II / 2024 | 0 |  | 0 | 0 | #REF! | #REF! | 0 | 0 | 0 | D.3.4 | 0 | 0 | #REF! | 21 | #REF! | #REF! | 7 |  |  |  | #REF! | #REF! | #REF! | 734_ | D.3.4_73_ | D.3.4_ | #REF! | #REF! | 0 | #REF! | #REF! | #REF! | #REF! |  | 734 | [6 empty] | 21 | Ventil uzav.přírub.STRÖMAX-AGF DN 50 s nav.přírub
353 | D.3.4 | 734413144R00 | Teploměr | kus | #REF! | #REF! | 21 | #REF! | #REF! | #REF! | #REF! | 0.00073 | #REF! | RTS II / 2024 | 0 |  | 0 | 0 | #REF! | #REF! | 0 | 0 | 0 | D.3.4 | 0 | 0 | #REF! | 21 | #REF! | #REF! | 7 |  |  |  | #REF! | #REF! | #REF! | 734_ | D.3.4_73_ | D.3.4_ | #REF! | #REF! | 0 | #REF! | #REF! | #REF! | #REF! |  | 734 | [6 empty] | 21 | Teploměr
354 | D.3.4 | 734421160R00 | Tlakoměr | kus | #REF! | #REF! | 21 | #REF! | #REF! | #REF! | #REF! | 0.00257 | #REF! | RTS II / 2023 | 0 |  | 0 | 0 | #REF! | #REF! | 0 | 0 | 0 | D.3.4 | 0 | 0 | #REF! | 21 | #REF! | #REF! | 7 |  |  |  | #REF! | #REF! | #REF! | 734_ | D.3.4_73_ | D.3.4_ | #REF! | #REF! | 0 | #REF! | #REF! | #REF! | #REF! |  | 734 | [6 empty] | 21 | Tlakoměr
355 | D.3.4 | 734194126R00 | Ventil vyvažovací, přírubový DN40 | kus | #REF! | #REF! | 21 | #REF! | #REF! | #REF! | #REF! | 0.01624 | #REF! | RTS II / 2024 | 0 |  | 0 | 0 | #REF! | #REF! | 0 | 0 | 0 | D.3.4 | 0 | 0 | #REF! | 21 | #REF! | #REF! | 7 |  |  |  | #REF! | #REF! | #REF! | 734_ | D.3.4_73_ | D.3.4_ | #REF! | #REF! | 0 | #REF! | #REF! | #REF! | #REF! |  | 734 | [6 empty] | 21 | Ventil vyvažovací, přírubový DN40
356 | D.3.4 | 734224831R00 | Ventil přepouštěcí DN 15 | kus | #REF! | #REF! | 21 | #REF! | #REF! | #REF! | #REF! | 0.00047 | #REF! | RTS II / 2024 | 0 |  | 0 | 0 | #REF! | #REF! | 0 | 0 | 0 | D.3.4 | 0 | 0 | #REF! | 21 | #REF! | #REF! | 7 |  |  |  | #REF! | #REF! | #REF! | 734_ | D.3.4_73_ | D.3.4_ | #REF! | #REF! | 0 | #REF! | #REF! | #REF! | #REF! |  | 734 | [6 empty] | 21 | Ventil přepouštěcí DN 15
357 | D.3.4 | 734233143R00 | Kohout kulový s odvodn. vnitř.-vnitř.z. IVAR DN 25 | kus | #REF! | #REF! | 21 | #REF! | #REF! | #REF! | #REF! | 0.00052 | #REF! | RTS II / 2023 | 0 |  | 0 | 0 | #REF! | #REF! | 0 | 0 | 0 | D.3.4 | 0 | 0 | #REF! | 21 | #REF! | #REF! | 7 |  |  |  | #REF! | #REF! | #REF! | 734_ | D.3.4_73_ | D.3.4_ | #REF! | #REF! | 0 | #REF! | #REF! | #REF! | #REF! |  | 734 | [6 empty] | 21 | Kohout kulový s odvodn. vnitř.-vnitř.z. IVAR DN 25
358 | D.3.4 | 734243125R00 | Ventil zpětný EURA-SPRINT, IVAR.CIM 30 VA DN 40 | kus | #REF! | #REF! | 21 | #REF! | #REF! | #REF! | #REF! | 0.00092 | #REF! | RTS II / 2023 | 0 |  | 0 | 0 | #REF! | #REF! | 0 | 0 | 0 | D.3.4 | 0 | 0 | #REF! | 21 | #REF! | #REF! | 7 |  |  |  | #REF! | #REF! | #REF! | 734_ | D.3.4_73_ | D.3.4_ | #REF! | #REF! | 0 | #REF! | #REF! | #REF! | #REF! |  | 734 | [6 empty] | 21 | Ventil zpětný EURA-SPRINT, IVAR.CIM 30 VA DN 40
359 | D.3.4 | 734233120R00 | Kohout kulový,vnitřní-vnitřní z. IVAR.KK 51 DN 10 | kus | #REF! | #REF! | 21 | #REF! | #REF! | #REF! | #REF! | 0.00014 | #REF! | RTS II / 2023 | 0 |  | 0 | 0 | #REF! | #REF! | 0 | 0 | 0 | D.3.4 | 0 | 0 | #REF! | 21 | #REF! | #REF! | 7 |  |  |  | #REF! | #REF! | #REF! | 734_ | D.3.4_73_ | D.3.4_ | #REF! | #REF! | 0 | #REF! | #REF! | #REF! | #REF! |  | 734 | [6 empty] | 21 | Kohout kulový,vnitřní-vnitřní z. IVAR.KK 51 DN 10
360 | D.3.4 | 734213111R00 | Ventil automatický odvzdušňovací, IVAR VARIA DN 10 | kus | #REF! | #REF! | 21 | #REF! | #REF! | #REF! | #REF! | 0.0005 | #REF! | RTS II / 2023 | 0 |  | 0 | 0 | #REF! | #REF! | 0 | 0 | 0 | D.3.4 | 0 | 0 | #REF! | 21 | #REF! | #REF! | 7 |  |  |  | #REF! | #REF! | #REF! | 734_ | D.3.4_73_ | D.3.4_ | #REF! | #REF! | 0 | #REF! | #REF! | #REF! | #REF! |  | 734 | [6 empty] | 21 | Ventil automatický odvzdušňovací, IVAR VARIA DN 10
361 | D.3.4 | 734191712R00 | Ventil dvoucestný DN25 se servopohonem | soubor | #REF! | #REF! | 21 | #REF! | #REF! | #REF! | #REF! | 0.01238 | #REF! | RTS II / 2024 | 0 |  | 0 | 0 | #REF! | #REF! | 0 | 0 | 0 | D.3.4 | 0 | 0 | #REF! | 21 | #REF! | #REF! | 7 |  |  |  | #REF! | #REF! | #REF! | 734_ | D.3.4_73_ | D.3.4_ | #REF! | #REF! | 0 | #REF! | #REF! | #REF! | #REF! |  | 734 | [6 empty] | 21 | Ventil dvoucestný DN25 se servopohonem
362 | D.3.4 | 734291113R00 | Kohouty plnící a vypouštěcí G 1/2 | kus | #REF! | #REF! | 21 | #REF! | #REF! | #REF! | #REF! | 0.00014 | #REF! | RTS II / 2024 | 0 |  | 0 | 0 | #REF! | #REF! | 0 | 0 | 0 | D.3.4 | 0 | 0 | #REF! | 21 | #REF! | #REF! | 7 |  |  |  | #REF! | #REF! | #REF! | 734_ | D.3.4_73_ | D.3.4_ | #REF! | #REF! | 0 | #REF! | #REF! | #REF! | #REF! |  | 734 | [6 empty] | 21 | Kohouty plnící a vypouštěcí G 1/2
363 | D.3.4 | 734293312R00 | Kohout kulový vypouštěcí, IVAR.EURO M DN 15 | kus | #REF! | #REF! | 21 | #REF! | #REF! | #REF! | #REF! | 0.0003 | #REF! | RTS II / 2023 | 0 |  | 0 | 0 | #REF! | #REF! | 0 | 0 | 0 | D.3.4 | 0 | 0 | #REF! | 21 | #REF! | #REF! | 7 |  |  |  | #REF! | #REF! | #REF! | 734_ | D.3.4_73_ | D.3.4_ | #REF! | #REF! | 0 | #REF! | #REF! | #REF! | #REF! |  | 734 | [6 empty] | 21 | Kohout kulový vypouštěcí, IVAR.EURO M DN 15
364 | D.3.4 | 734233145R00 | Kohout kulový s odvodn. vnitř.-vnitř.z. IVAR DN 40 | kus | #REF! | #REF! | 21 | #REF! | #REF! | #REF! | #REF! | 0.00104 | #REF! | RTS II / 2023 | 0 |  | 0 | 0 | #REF! | #REF! | 0 | 0 | 0 | D.3.4 | 0 | 0 | #REF! | 21 | #REF! | #REF! | 7 |  |  |  | #REF! | #REF! | #REF! | 734_ | D.3.4_73_ | D.3.4_ | #REF! | #REF! | 0 | #REF! | #REF! | #REF! | #REF! |  | 734 | [6 empty] | 21 | Kohout kulový s odvodn. vnitř.-vnitř.z. IVAR DN 40
| D.3.4 | 767 | Konstrukce doplňkové stavební (zámečnické) |  |  |  |  | #REF! | #REF! | #REF! | #REF! |  | #REF! | [10 empty] | D.3.4 | [7 empty] | 0 | 0 | #REF!
365 | D.3.4 | 767996801R00 | Demontáž atypických ocelových konstr. do 50 kg | kg | #REF! | #REF! | 21 | #REF! | #REF! | #REF! | #REF! | 0.00105 | #REF! | RTS II / 2024 | 0 |  | 0 | 0 | #REF! | #REF! | 0 | 0 | 0 | D.3.4 | 0 | 0 | #REF! | 21 | #REF! | #REF! | 7 |  |  |  | #REF! | #REF! | #REF! | 767_ | D.3.4_76_ | D.3.4_ | #REF! | #REF! | 0 | #REF! | #REF! | #REF! | #REF! |  | 767 | [6 empty] | 21 | Demontáž atypických ocelových konstr. do 50 kg
366 | D.3.4 | 767990010RA0 | Typové ocelové konstrukce - kotvení potrubí | kg | #REF! | #REF! | 21 | #REF! | #REF! | #REF! | #REF! | 0.00106 | #REF! | RTS II / 2024 | 0 |  | 0 | 0 | #REF! | #REF! | 0 | 0 | 0 | D.3.4 | 0 | 0 | #REF! | 21 | #REF! | #REF! | 7 |  |  |  | #REF! | #REF! | #REF! | 767_ | D.3.4_76_ | D.3.4_ | #REF! | #REF! | 0 | #REF! | #REF! | #REF! | #REF! |  | 767 | [6 empty] | 21 | Typové ocelové konstrukce - kotvení potrubí
| D.3.4 | VORN | Vedlejší a ostatní rozpočtové náklady |  |  |  |  | #REF! | #REF! | #REF! | #REF! |  | #REF! | [10 empty] | D.3.4
| D.3.4 | 06VRN | Územní vlivy |  |  |  |  | #REF! | #REF! | #REF! | #REF! |  | #REF! | [10 empty] | D.3.4 | [7 empty] | 0 | 0 | #REF!
367 | D.3.4 | 063002VRN | Méně dostupné prostředí - ztížené podmínky vlivem prostoru | Soubor | #REF! | #REF! | 21 | #REF! | #REF! | #REF! | #REF! | 0 | #REF! | RTS II / 2023 | 0 |  | 0 | 0 | 0 | 0 | 0 | 0 | 0 | D.3.4 | 0 | 0 | #REF! | 21 | #REF! | #REF! | 99 |  |  |  | #REF! | #REF! | #REF! | 06VRN_ | D.3.4_Â _ | D.3.4_ | #REF! | #REF! | 0 | #REF! | #REF! | #REF! | #REF! | [6 empty] | #REF! |  | 21 | Méně dostupné prostředí - ztížené podmínky vlivem prostoru
| D.3.5 |  | Lokální příprava TV - Učebny |  |  |  |  | #REF! | #REF! | #REF! | #REF! |  | #REF!
| D.3.5 | 0 | Všeobecné konstrukce a práce |  |  |  |  | #REF! | #REF! | #REF! | #REF! |  | #REF! | [10 empty] | D.3.5 | [7 empty] | 0 | 0 | #REF!
368 | D.3.5 | 732227811R00 | Vypuštění vody ze systému | kus | #REF! | #REF! | 21 | #REF! | #REF! | #REF! | #REF! | 0 | #REF! | RTS II / 2024 | 0 |  | #REF! | #REF! | 0 | 0 | 0 | 0 | 0 | D.3.5 | 0 | 0 | #REF! | 21 | #REF! | #REF! | 1 |  |  |  | #REF! | #REF! | #REF! | 0_ | D.3.5_0_ | D.3.5_ | #REF! | #REF! | 0 | #REF! | #REF! | #REF! | #REF! |  | 0 | [6 empty] | 21 | Vypuštění vody ze systému
369 | D.3.5 | 000732001VD | Komplexní zaregulování a spuštění systému | hodina | #REF! | #REF! | 21 | #REF! | #REF! | #REF! | #REF! | 0 | #REF! |  | 0 |  | #REF! | #REF! | 0 | 0 | 0 | 0 | 0 | D.3.5 | 0 | 0 | #REF! | 21 | #REF! | #REF! | 1 |  |  |  | #REF! | #REF! | #REF! | 0_ | D.3.5_0_ | D.3.5_ | #REF! | #REF! | 0 | #REF! | #REF! | #REF! | #REF! |  | 0 | [6 empty] | 21 | Komplexní zaregulování a spuštění systému
370 | D.3.5 | 001001VD | Stavební/zednická přípomoc nad rámec obsažený v položkách (zapravení prostupů, povrchů,...) | hod | #REF! | #REF! | 21 | #REF! | #REF! | #REF! | #REF! | 0 | #REF! |  | 0 |  | #REF! | #REF! | 0 | 0 | 0 | 0 | 0 | D.3.5 | 0 | 0 | #REF! | 21 | #REF! | #REF! | 1 |  |  |  | #REF! | #REF! | #REF! | 0_ | D.3.5_0_ | D.3.5_ | #REF! | #REF! | 0 | #REF! | #REF! | #REF! | #REF! |  | 0 | [6 empty] | 21 | Stavební/zednická přípomoc nad rámec obsažený v položkách (zapravení prostupů, povrchů,...)
371 | D.3.5 | 735191910R00 | Napuštění vody do otopného systému | soubor | #REF! | #REF! | 21 | #REF! | #REF! | #REF! | #REF! | 0 | #REF! | RTS II / 2023 | 0 |  | #REF! | #REF! | 0 | 0 | 0 | 0 | 0 | D.3.5 | 0 | 0 | #REF! | 21 | #REF! | #REF! | 1 |  |  |  | #REF! | #REF! | #REF! | 0_ | D.3.5_0_ | D.3.5_ | #REF! | #REF! | 0 | #REF! | #REF! | #REF! | #REF! |  | 0 | [6 empty] | 21 | Napuštění vody do otopného systému
372 | D.3.5 | 735191905R00 | Oprava - odvzdušnění soustavy | soubor | #REF! | #REF! | 21 | #REF! | #REF! | #REF! | #REF! | 0 | #REF! | RTS II / 2023 | 0 |  | #REF! | #REF! | 0 | 0 | 0 | 0 | 0 | D.3.5 | 0 | 0 | #REF! | 21 | #REF! | #REF! | 1 |  |  |  | #REF! | #REF! | #REF! | 0_ | D.3.5_0_ | D.3.5_ | #REF! | #REF! | 0 | #REF! | #REF! | #REF! | #REF! |  | 0 | [6 empty] | 21 | Oprava - odvzdušnění soustavy
373 | D.3.5 | 722212440R00 | Štítky orientační na zeď | soubor | #REF! | #REF! | 21 | #REF! | #REF! | #REF! | #REF! | 0.00039 | #REF! | RTS II / 2024 | 0 |  | #REF! | #REF! | 0 | 0 | 0 | 0 | 0 | D.3.5 | 0 | 0 | #REF! | 21 | #REF! | #REF! | 1 |  |  |  | #REF! | #REF! | #REF! | 0_ | D.3.5_0_ | D.3.5_ | #REF! | #REF! | 0 | #REF! | #REF! | #REF! | #REF! |  | 0 | [6 empty] | 21 | Štítky orientační na zeď
374 | D.3.5 | 722190901R00 | Uzavření/otevření soustavy při opravě | kus | #REF! | #REF! | 21 | #REF! | #REF! | #REF! | #REF! | 0 | #REF! | RTS II / 2024 | 0 |  | #REF! | #REF! | 0 | 0 | 0 | 0 | 0 | D.3.5 | 0 | 0 | #REF! | 21 | #REF! | #REF! | 1 |  |  |  | #REF! | #REF! | #REF! | 0_ | D.3.5_0_ | D.3.5_ | #REF! | #REF! | 0 | #REF! | #REF! | #REF! | #REF! |  | 0 | [6 empty] | 21 | Uzavření/otevření soustavy při opravě
375 | D.3.5 | 998732101R00 | Přesun hmot pro strojovny, výšky do 6 m | t | #REF! | #REF! | 21 | #REF! | #REF! | #REF! | #REF! | 0 | #REF! | RTS II / 2024 | #REF! |  | 0 | 0 | 0 | 0 | 0 | 0 | 0 | D.3.5 | 0 | 0 | #REF! | 21 | #REF! | #REF! | 5 |  |  |  | #REF! | #REF! | #REF! | 0_ | D.3.5_0_ | D.3.5_ | #REF! | #REF! | 0 | #REF! | #REF! | #REF! | #REF! |  | 0 | [6 empty] | 21 | Přesun hmot pro strojovny, výšky do 6 m
376 | D.3.5 | 998732193R00 | Příplatek zvětšený přesun, strojovny do 500 m | t | #REF! | #REF! | 21 | #REF! | #REF! | #REF! | #REF! | 0 | #REF! | RTS II / 2024 | #REF! |  | 0 | 0 | 0 | 0 | 0 | 0 | 0 | D.3.5 | 0 | 0 | #REF! | 21 | #REF! | #REF! | 5 |  |  |  | #REF! | #REF! | #REF! | 0_ | D.3.5_0_ | D.3.5_ | #REF! | #REF! | 0 | #REF! | #REF! | #REF! | #REF! |  | 0 | [6 empty] | 21 | Příplatek zvětšený přesun, strojovny do 500 m
| D.3.5 | 713 | Izolace tepelné |  |  |  |  | #REF! | #REF! | #REF! | #REF! |  | #REF! | [10 empty] | D.3.5 | [7 empty] | 0 | 0 | #REF!
377 | D.3.5 | 713400821R00 | Odstranění izolace z potrubí | m | #REF! | #REF! | 21 | #REF! | #REF! | #REF! | #REF! | 0.0021 | #REF! | RTS II / 2024 | 0 |  | 0 | 0 | #REF! | #REF! | 0 | 0 | 0 | D.3.5 | 0 | 0 | #REF! | 21 | #REF! | #REF! | 7 |  |  |  | #REF! | #REF! | #REF! | 713_ | D.3.5_71_ | D.3.5_ | #REF! | #REF! | 0 | #REF! | #REF! | #REF! | #REF! |  | 713 | [6 empty] | 21 | Odstranění izolace z potrubí
| D.3.5 | 722 | Vnitřní vodovod |  |  |  |  | #REF! | #REF! | #REF! | #REF! |  | #REF! | [10 empty] | D.3.5 | [7 empty] | 0 | 0 | #REF!
378 | D.3.5 | 722220864R00 | Demontáž armatur s dvěma závity | kus | #REF! | #REF! | 21 | #REF! | #REF! | #REF! | #REF! | 0.00244 | #REF! | RTS II / 2024 | 0 |  | 0 | 0 | #REF! | #REF! | 0 | 0 | 0 | D.3.5 | 0 | 0 | #REF! | 21 | #REF! | #REF! | 7 |  |  |  | #REF! | #REF! | #REF! | 722_ | D.3.5_72_ | D.3.5_ | #REF! | #REF! | 0 | #REF! | #REF! | #REF! | #REF! |  | 722 | [6 empty] | 21 | Demontáž armatur s dvěma závity
379 | D.3.5 | 722170804R00 | Demontáž rozvodů vody z plastů do D 63 mm | m | #REF! | #REF! | 21 | #REF! | #REF! | #REF! | #REF! | 0.00029 | #REF! | RTS II / 2024 | 0 |  | 0 | 0 | #REF! | #REF! | 0 | 0 | 0 | D.3.5 | 0 | 0 | #REF! | 21 | #REF! | #REF! | 7 |  |  |  | #REF! | #REF! | #REF! | 722_ | D.3.5_72_ | D.3.5_ | #REF! | #REF! | 0 | #REF! | #REF! | #REF! | #REF! |  | 722 | [6 empty] | 21 | Demontáž rozvodů vody z plastů do D 63 mm
380 | D.3.5 | 722170911R00 | Oprava plastového potrubí, vsazení odbočky do D 32 mm | kus | #REF! | #REF! | 21 | #REF! | #REF! | #REF! | #REF! | 0.00602 | #REF! | RTS II / 2024 | 0 |  | 0 | 0 | #REF! | #REF! | 0 | 0 | 0 | D.3.5 | 0 | 0 | #REF! | 21 | #REF! | #REF! | 7 |  |  |  | #REF! | #REF! | #REF! | 722_ | D.3.5_72_ | D.3.5_ | #REF! | #REF! | 0 | #REF! | #REF! | #REF! | #REF! |  | 722 | [6 empty] | 21 | Oprava plastového potrubí, vsazení odbočky do D 32 mm
381 | D.3.5 | 722172313R00 | Potrubí plastové PP-R Instaplast, včetně zednických výpomocí, D 32 x 4,4 mm, PN 16 | m | #REF! | #REF! | 21 | #REF! | #REF! | #REF! | #REF! | 0.00535 | #REF! | RTS II / 2024 | 0 |  | 0 | 0 | #REF! | #REF! | 0 | 0 | 0 | D.3.5 | 0 | 0 | #REF! | 21 | #REF! | #REF! | 7 |  |  |  | #REF! | #REF! | #REF! | 722_ | D.3.5_72_ | D.3.5_ | #REF! | #REF! | 0 | #REF! | #REF! | #REF! | #REF! |  | 722 | [6 empty] | 21 | Potrubí plastové PP-R Instaplast, včetně zednických výpomocí, D 32 x 4,4 mm, PN 16
382 | D.3.5 | 722181245RU1 | Izolace návleková MIRELON STABIL tl. stěny 25 mm | m | #REF! | #REF! | 21 | #REF! | #REF! | #REF! | #REF! | 7e-05 | #REF! | RTS II / 2024 | 0 |  | 0 | 0 | #REF! | #REF! | 0 | 0 | 0 | D.3.5 | 0 | 0 | #REF! | 21 | #REF! | #REF! | 7 |  |  |  | #REF! | #REF! | #REF! | 722_ | D.3.5_72_ | D.3.5_ | #REF! | #REF! | 0 | #REF! | #REF! | #REF! | #REF! |  | 722 | [6 empty] | 21 | Izolace návleková MIRELON STABIL tl. stěny 25 mm
|  | RTS komentář: | V položce je kalkulována dodávka izolační trubice, spon a lepicí pásky | [53 empty] | V položce je kalkulována dodávka izolační trubice, spon a lepicí pásky
383 | D.3.5 | 722181242RT8 | Izolace návleková MIRELON STABIL tl. stěny 9 mm | m | #REF! | #REF! | 21 | #REF! | #REF! | #REF! | #REF! | 4e-05 | #REF! | RTS II / 2024 | 0 |  | 0 | 0 | #REF! | #REF! | 0 | 0 | 0 | D.3.5 | 0 | 0 | #REF! | 21 | #REF! | #REF! | 7 |  |  |  | #REF! | #REF! | #REF! | 722_ | D.3.5_72_ | D.3.5_ | #REF! | #REF! | 0 | #REF! | #REF! | #REF! | #REF! |  | 722 | [6 empty] | 21 | Izolace návleková MIRELON STABIL tl. stěny 9 mm
384 | D.3.5 | 722234233R00 | Filtr vodovodní, proplachovací DN25 | kus | #REF! | #REF! | 21 | #REF! | #REF! | #REF! | #REF! | 0.001 | #REF! | RTS II / 2024 | 0 |  | 0 | 0 | #REF! | #REF! | 0 | 0 | 0 | D.3.5 | 0 | 0 | #REF! | 21 | #REF! | #REF! | 7 |  |  |  | #REF! | #REF! | #REF! | 722_ | D.3.5_72_ | D.3.5_ | #REF! | #REF! | 0 | #REF! | #REF! | #REF! | #REF! |  | 722 | [6 empty] | 21 | Filtr vodovodní, proplachovací DN25
385 | D.3.5 | 722231191R00 | Ventil vodovodní pojistný pružinový P10-237-616, G 1/2" | kus | #REF! | #REF! | 21 | #REF! | #REF! | #REF! | #REF! | 0.0015 | #REF! | RTS II / 2024 | 0 |  | 0 | 0 | #REF! | #REF! | 0 | 0 | 0 | D.3.5 | 0 | 0 | #REF! | 21 | #REF! | #REF! | 7 |  |  |  | #REF! | #REF! | #REF! | 722_ | D.3.5_72_ | D.3.5_ | #REF! | #REF! | 0 | #REF! | #REF! | #REF! | #REF! |  | 722 | [6 empty] | 21 | Ventil vodovodní pojistný pružinový P10-237-616, G 1/2"
386 | D.3.5 | 722235113R00 | Kohout vodovodní, kulový, vnitřní-vnitřní závit, IVAR PERFECTA, DN 25 mm | kus | #REF! | #REF! | 21 | #REF! | #REF! | #REF! | #REF! | 0.00032 | #REF! | RTS II / 2023 | 0 |  | 0 | 0 | #REF! | #REF! | 0 | 0 | 0 | D.3.5 | 0 | 0 | #REF! | 21 | #REF! | #REF! | 7 |  |  |  | #REF! | #REF! | #REF! | 722_ | D.3.5_72_ | D.3.5_ | #REF! | #REF! | 0 | #REF! | #REF! | #REF! | #REF! |  | 722 | [6 empty] | 21 | Kohout vodovodní, kulový, vnitřní-vnitřní závit, IVAR PERFECTA, DN 25 mm
387 | D.3.5 | 722235143R00 | Kohout vodovodní, kulový s vypouštěním, vnitřní-vnitřní závit, IVAR, DN 25 mm | kus | #REF! | #REF! | 21 | #REF! | #REF! | #REF! | #REF! | 0.00052 | #REF! | RTS II / 2023 | 0 |  | 0 | 0 | #REF! | #REF! | 0 | 0 | 0 | D.3.5 | 0 | 0 | #REF! | 21 | #REF! | #REF! | 7 |  |  |  | #REF! | #REF! | #REF! | 722_ | D.3.5_72_ | D.3.5_ | #REF! | #REF! | 0 | #REF! | #REF! | #REF! | #REF! |  | 722 | [6 empty] | 21 | Kohout vodovodní, kulový s vypouštěním, vnitřní-vnitřní závit, IVAR, DN 25 mm
388 | D.3.5 | 722235523R00 | Filtr, vodovodní, vnitřní-vnitřní závit, IVAR FIV.08412, DN 25 mm | kus | #REF! | #REF! | 21 | #REF! | #REF! | #REF! | #REF! | 0.0005 | #REF! | RTS II / 2023 | 0 |  | 0 | 0 | #REF! | #REF! | 0 | 0 | 0 | D.3.5 | 0 | 0 | #REF! | 21 | #REF! | #REF! | 7 |  |  |  | #REF! | #REF! | #REF! | 722_ | D.3.5_72_ | D.3.5_ | #REF! | #REF! | 0 | #REF! | #REF! | #REF! | #REF! |  | 722 | [6 empty] | 21 | Filtr, vodovodní, vnitřní-vnitřní závit, IVAR FIV.08412, DN 25 mm
389 | D.3.5 | 722235653R00 | Ventil vodovodní, zpětný, EURA-SPRINT,IVAR.CIM 30 VA, DN 25 mm | kus | #REF! | #REF! | 21 | #REF! | #REF! | #REF! | #REF! | 0.00037 | #REF! | RTS II / 2023 | 0 |  | 0 | 0 | #REF! | #REF! | 0 | 0 | 0 | D.3.5 | 0 | 0 | #REF! | 21 | #REF! | #REF! | 7 |  |  |  | #REF! | #REF! | #REF! | 722_ | D.3.5_72_ | D.3.5_ | #REF! | #REF! | 0 | #REF! | #REF! | #REF! | #REF! |  | 722 | [6 empty] | 21 | Ventil vodovodní, zpětný, EURA-SPRINT,IVAR.CIM 30 VA, DN 25 mm
390 | D.3.5 | 000VN722002VD | Cirkulační čerpadlo ALPHA2 15-40N | kus | #REF! | #REF! | 21 | #REF! | #REF! | #REF! | #REF! | 0 | #REF! |  | 0 |  | 0 | 0 | #REF! | #REF! | 0 | 0 | 0 | D.3.5 | 0 | 0 | #REF! | 21 | #REF! | #REF! | 7 |  |  |  | #REF! | #REF! | #REF! | 722_ | D.3.5_72_ | D.3.5_ | #REF! | #REF! | 0 | #REF! | #REF! | #REF! | #REF! |  | 722 | [6 empty] | 21 | Cirkulační čerpadlo ALPHA2 15-40N
391 | D.3.5 | 4843470221 | Zásobníkový ohřívač kombinovaný, 100 l, 2,2 kW, přímotopný | kus | #REF! | #REF! | 21 | #REF! | #REF! | #REF! | #REF! | 0.04 | #REF! | RTS II / 2023 | 0 |  | 0 | 0 | #REF! | #REF! | 0 | 0 | 0 | D.3.5 | 0 | 0 | #REF! | 21 | #REF! | #REF! | 7 |  |  |  | #REF! | #REF! | #REF! | 722_ | D.3.5_72_ | D.3.5_ | #REF! | #REF! | 0 | #REF! | #REF! | #REF! | #REF! |  | 722 | [6 empty] | 21 | Zásobníkový ohřívač kombinovaný, 100 l, 2,2 kW, přímotopný
| D.3.5 | 73 | Ústřední vytápění |  |  |  |  | #REF! | #REF! | #REF! | #REF! |  | #REF! | [10 empty] | D.3.5 | [7 empty] | 0 | 0 | #REF!
392 | D.3.5 | 730099VD | Odvoz a likvidace demontovaných materiálů, kontejner 7t | soubor | #REF! | #REF! | 21 | #REF! | #REF! | #REF! | #REF! | 0 | #REF! |  | 0 |  | 0 | 0 | #REF! | #REF! | 0 | 0 | 0 | D.3.5 | 0 | 0 | #REF! | 21 | #REF! | #REF! | 7 |  |  |  | #REF! | #REF! | #REF! | 73_ | D.3.5_73_ | D.3.5_ | #REF! | #REF! | 0 | #REF! | #REF! | #REF! | #REF! |  | 73 | [6 empty] | 21 | Odvoz a likvidace demontovaných materiálů, kontejner 7t
| D.3.5 | 732 | Strojovny |  |  |  |  | #REF! | #REF! | #REF! | #REF! |  | #REF! | [10 empty] | D.3.5 | [7 empty] | 0 | 0 | #REF!
393 | D.3.5 | 732199100R00 | Montáž orientačního štítku | soubor | #REF! | #REF! | 21 | #REF! | #REF! | #REF! | #REF! | 0.00113 | #REF! | RTS II / 2024 | 0 |  | 0 | 0 | #REF! | #REF! | 0 | 0 | 0 | D.3.5 | 0 | 0 | #REF! | 21 | #REF! | #REF! | 7 |  |  |  | #REF! | #REF! | #REF! | 732_ | D.3.5_73_ | D.3.5_ | #REF! | #REF! | 0 | #REF! | #REF! | #REF! | #REF! |  | 732 | [6 empty] | 21 | Montáž orientačního štítku
394 | D.3.5 | 732110811R00 | Demontáž těles rozdělovačů a sběračů, do DN 100 mm | m | #REF! | #REF! | 21 | #REF! | #REF! | #REF! | #REF! | 0.07742 | #REF! | RTS II / 2024 | 0 |  | 0 | 0 | #REF! | #REF! | 0 | 0 | 0 | D.3.5 | 0 | 0 | #REF! | 21 | #REF! | #REF! | 7 |  |  |  | #REF! | #REF! | #REF! | 732_ | D.3.5_73_ | D.3.5_ | #REF! | #REF! | 0 | #REF! | #REF! | #REF! | #REF! |  | 732 | [6 empty] | 21 | Demontáž těles rozdělovačů a sběračů, do DN 100 mm
395 | D.3.5 | 732119190R00 | Montáž rozdělovačů a sběračů DN 80 | kus | #REF! | #REF! | 21 | #REF! | #REF! | #REF! | #REF! | 0.06533 | #REF! | RTS II / 2023 | 0 |  | 0 | 0 | #REF! | #REF! | 0 | 0 | 0 | D.3.5 | 0 | 0 | #REF! | 21 | #REF! | #REF! | 7 |  |  |  | #REF! | #REF! | #REF! | 732_ | D.3.5_73_ | D.3.5_ | #REF! | #REF! | 0 | #REF! | #REF! | #REF! | #REF! |  | 732 | [6 empty] | 21 | Montáž rozdělovačů a sběračů DN 80
396 | D.3.5 | 732111125R00 | Tělesa rozdělovačů a sběračů DN 80 dl 1m + izolace a ukotvení | kus | #REF! | #REF! | 21 | #REF! | #REF! | #REF! | #REF! | 0.07417 | #REF! | RTS II / 2024 | 0 |  | 0 | 0 | #REF! | #REF! | 0 | 0 | 0 | D.3.5 | 0 | 0 | #REF! | 21 | #REF! | #REF! | 7 |  |  |  | #REF! | #REF! | #REF! | 732_ | D.3.5_73_ | D.3.5_ | #REF! | #REF! | 0 | #REF! | #REF! | #REF! | #REF! |  | 732 | [6 empty] | 21 | Tělesa rozdělovačů a sběračů DN 80 dl 1m + izolace a ukotvení
397 | D.3.5 | 73242001VD | Oběhové čerpadlo ALPHA3 25-60 |  | #REF! | #REF! | 21 | #REF! | #REF! | #REF! | #REF! | 0 | #REF! |  | 0 |  | 0 | 0 | #REF! | #REF! | 0 | 0 | 0 | D.3.5 | 0 | 0 | #REF! | 21 | #REF! | #REF! | 7 |  |  |  | #REF! | #REF! | #REF! | 732_ | D.3.5_73_ | D.3.5_ | #REF! | #REF! | 0 | #REF! | #REF! | #REF! | #REF! |  | 732 | [6 empty] | 21 | Oběhové čerpadlo ALPHA3 25-60
398 | D.3.5 | 732229631R01 | Montáž výměníku tepla | soubor | #REF! | #REF! | 21 | #REF! | #REF! | #REF! | #REF! | 0.01982 | #REF! | RTS II / 2023 | 0 |  | 0 | 0 | #REF! | #REF! | 0 | 0 | 0 | D.3.5 | 0 | 0 | #REF! | 21 | #REF! | #REF! | 7 |  |  |  | #REF! | #REF! | #REF! | 732_ | D.3.5_73_ | D.3.5_ | #REF! | #REF! | 0 | #REF! | #REF! | #REF! | #REF! |  | 732 | [6 empty] | 21 | Montáž výměníku tepla
399 | D.3.5 | 484323314 | Výměník tepla nerezový, voda/voda, 30kW teplovod/TV, např. typ RHB + tepelná izolace + kotvení | kus | #REF! | #REF! | 21 | #REF! | #REF! | #REF! | #REF! | 0.0019 | #REF! | RTS II / 2023 | 0 |  | 0 | 0 | #REF! | #REF! | 0 | 0 | 0 | D.3.5 | 0 | 0 | #REF! | 21 | #REF! | #REF! | 7 |  |  |  | #REF! | #REF! | #REF! | 732_ | D.3.5_73_ | D.3.5_ | #REF! | #REF! | 0 | #REF! | #REF! | #REF! | #REF! |  | 732 | [6 empty] | 21 | Výměník tepla nerezový, voda/voda, 30kW teplovod/TV, např. typ RHB + tepelná izolace + kotvení
| D.3.5 | 733 | Rozvod potrubí |  |  |  |  | #REF! | #REF! | #REF! | #REF! |  | #REF! | [10 empty] | D.3.5 | [7 empty] | 0 | 0 | #REF!
400 | D.3.5 | 733193810R00 | Rozřezání konzol pro potrubí z úhel.L 50x50x5 mm | kus | #REF! | #REF! | 21 | #REF! | #REF! | #REF! | #REF! | 0.00217 | #REF! | RTS II / 2024 | 0 |  | 0 | 0 | #REF! | #REF! | 0 | 0 | 0 | D.3.5 | 0 | 0 | #REF! | 21 | #REF! | #REF! | 7 |  |  |  | #REF! | #REF! | #REF! | 733_ | D.3.5_73_ | D.3.5_ | #REF! | #REF! | 0 | #REF! | #REF! | #REF! | #REF! |  | 733 | [6 empty] | 21 | Rozřezání konzol pro potrubí z úhel.L 50x50x5 mm
401 | D.3.5 | 733194915R00 | Oprava-navaření odbočky na potrubí | kus | #REF! | #REF! | 21 | #REF! | #REF! | #REF! | #REF! | 0.00021 | #REF! | RTS II / 2024 | 0 |  | 0 | 0 | #REF! | #REF! | 0 | 0 | 0 | D.3.5 | 0 | 0 | #REF! | 21 | #REF! | #REF! | 7 |  |  |  | #REF! | #REF! | #REF! | 733_ | D.3.5_73_ | D.3.5_ | #REF! | #REF! | 0 | #REF! | #REF! | #REF! | #REF! |  | 733 | [6 empty] | 21 | Oprava-navaření odbočky na potrubí
402 | D.3.5 | 733192912R00 | Oprava-přepojení stávající větve | kus | #REF! | #REF! | 21 | #REF! | #REF! | #REF! | #REF! | 0.00014 | #REF! | RTS II / 2023 | 0 |  | 0 | 0 | #REF! | #REF! | 0 | 0 | 0 | D.3.5 | 0 | 0 | #REF! | 21 | #REF! | #REF! | 7 |  |  |  | #REF! | #REF! | #REF! | 733_ | D.3.5_73_ | D.3.5_ | #REF! | #REF! | 0 | #REF! | #REF! | #REF! | #REF! |  | 733 | [6 empty] | 21 | Oprava-přepojení stávající větve
403 | D.3.5 | 733120826R00 | Demontáž potrubí z hladkých trubek do D 89 | m | #REF! | #REF! | 21 | #REF! | #REF! | #REF! | #REF! | 0.00847 | #REF! | RTS II / 2024 | 0 |  | 0 | 0 | #REF! | #REF! | 0 | 0 | 0 | D.3.5 | 0 | 0 | #REF! | 21 | #REF! | #REF! | 7 |  |  |  | #REF! | #REF! | #REF! | 733_ | D.3.5_73_ | D.3.5_ | #REF! | #REF! | 0 | #REF! | #REF! | #REF! | #REF! |  | 733 | [6 empty] | 21 | Demontáž potrubí z hladkých trubek do D 89
404 | D.3.5 | 733121218R00 | Potrubí hladké bezešvé v kotelnách D 57 x 2,9 mm | m | #REF! | #REF! | 21 | #REF! | #REF! | #REF! | #REF! | 0.0076 | #REF! | RTS II / 2023 | 0 |  | 0 | 0 | #REF! | #REF! | 0 | 0 | 0 | D.3.5 | 0 | 0 | #REF! | 21 | #REF! | #REF! | 7 |  |  |  | #REF! | #REF! | #REF! | 733_ | D.3.5_73_ | D.3.5_ | #REF! | #REF! | 0 | #REF! | #REF! | #REF! | #REF! |  | 733 | [6 empty] | 21 | Potrubí hladké bezešvé v kotelnách D 57 x 2,9 mm
405 | D.3.5 | 733164105RT5 | Montáž potrubí z měděných trubek vytápění D 28 mm | m | #REF! | #REF! | 21 | #REF! | #REF! | #REF! | #REF! | 0.00487 | #REF! | RTS II / 2024 | 0 |  | 0 | 0 | #REF! | #REF! | 0 | 0 | 0 | D.3.5 | 0 | 0 | #REF! | 21 | #REF! | #REF! | 7 |  |  |  | #REF! | #REF! | #REF! | 733_ | D.3.5_73_ | D.3.5_ | #REF! | #REF! | 0 | #REF! | #REF! | #REF! | #REF! |  | 733 | [6 empty] | 21 | Montáž potrubí z měděných trubek vytápění D 28 mm
406 | D.3.5 | 733164102RT5 | Montáž potrubí z měděných trubek vytápění D 15 mm | m | #REF! | #REF! | 21 | #REF! | #REF! | #REF! | #REF! | 0.00585 | #REF! | RTS II / 2024 | 0 |  | 0 | 0 | #REF! | #REF! | 0 | 0 | 0 | D.3.5 | 0 | 0 | #REF! | 21 | #REF! | #REF! | 7 |  |  |  | #REF! | #REF! | #REF! | 733_ | D.3.5_73_ | D.3.5_ | #REF! | #REF! | 0 | #REF! | #REF! | #REF! | #REF! |  | 733 | [6 empty] | 21 | Montáž potrubí z měděných trubek vytápění D 15 mm
407 | D.3.5 | 001VSVD | Montáž tepelné izolace - trubice | m | #REF! | #REF! | 21 | #REF! | #REF! | #REF! | #REF! | 0 | #REF! |  | 0 |  | 0 | 0 | #REF! | #REF! | 0 | 0 | 0 | D.3.5 | 0 | 0 | #REF! | 21 | #REF! | #REF! | 7 |  |  |  | #REF! | #REF! | #REF! | 733_ | D.3.5_73_ | D.3.5_ | #REF! | #REF! | 0 | #REF! | #REF! | #REF! | #REF! |  | 733 | [6 empty] | 21 | Montáž tepelné izolace - trubice
408 | D.3.5 | 631547319 | Pouzdro potrubní izolační ROCKWOOL 800 - 60/50 mm | m | #REF! | #REF! | 21 | #REF! | #REF! | #REF! | #REF! | 0.00123 | #REF! | RTS II / 2024 | 0 |  | 0 | 0 | #REF! | #REF! | 0 | 0 | 0 | D.3.5 | 0 | 0 | #REF! | 21 | #REF! | #REF! | 7 |  |  |  | #REF! | #REF! | #REF! | 733_ | D.3.5_73_ | D.3.5_ | #REF! | #REF! | 0 | #REF! | #REF! | #REF! | #REF! |  | 733 | [6 empty] | 21 | Pouzdro potrubní izolační ROCKWOOL 800 - 60/50 mm
409 | D.3.5 | 631547114 | Pouzdro potrubní izolační ROCKWOOL 800 - 28/30 mm | m | #REF! | #REF! | 21 | #REF! | #REF! | #REF! | #REF! | 0.00031 | #REF! | RTS II / 2024 | 0 |  | 0 | 0 | #REF! | #REF! | 0 | 0 | 0 | D.3.5 | 0 | 0 | #REF! | 21 | #REF! | #REF! | 7 |  |  |  | #REF! | #REF! | #REF! | 733_ | D.3.5_73_ | D.3.5_ | #REF! | #REF! | 0 | #REF! | #REF! | #REF! | #REF! |  | 733 | [6 empty] | 21 | Pouzdro potrubní izolační ROCKWOOL 800 - 28/30 mm
410 | D.3.5 | 631547011 | Pouzdro potrubní izolační ROCKWOOL 800 - 15/20 mm | m | #REF! | #REF! | 21 | #REF! | #REF! | #REF! | #REF! | 3e-05 | #REF! | RTS II / 2024 | 0 |  | 0 | 0 | #REF! | #REF! | 0 | 0 | 0 | D.3.5 | 0 | 0 | #REF! | 21 | #REF! | #REF! | 7 |  |  |  | #REF! | #REF! | #REF! | 733_ | D.3.5_73_ | D.3.5_ | #REF! | #REF! | 0 | #REF! | #REF! | #REF! | #REF! |  | 733 | [6 empty] | 21 | Pouzdro potrubní izolační ROCKWOOL 800 - 15/20 mm
| D.3.5 | 734 | Armatury |  |  |  |  | #REF! | #REF! | #REF! | #REF! |  | #REF! | [10 empty] | D.3.5 | [7 empty] | 0 | 0 | #REF!
411 | D.3.5 | 734200824R00 | Demontáž armatur se 2závity do G 2 | kus | #REF! | #REF! | 21 | #REF! | #REF! | #REF! | #REF! | 0.00371 | #REF! | RTS II / 2024 | 0 |  | 0 | 0 | #REF! | #REF! | 0 | 0 | 0 | D.3.5 | 0 | 0 | #REF! | 21 | #REF! | #REF! | 7 |  |  |  | #REF! | #REF! | #REF! | 734_ | D.3.5_73_ | D.3.5_ | #REF! | #REF! | 0 | #REF! | #REF! | #REF! | #REF! |  | 734 | [6 empty] | 21 | Demontáž armatur se 2závity do G 2
412 | D.3.5 | 734100812R00 | Demontáž armatur se dvěma přírubami do DN 100 | kus | #REF! | #REF! | 21 | #REF! | #REF! | #REF! | #REF! | 0.03902 | #REF! | RTS II / 2024 | 0 |  | 0 | 0 | #REF! | #REF! | 0 | 0 | 0 | D.3.5 | 0 | 0 | #REF! | 21 | #REF! | #REF! | 7 |  |  |  | #REF! | #REF! | #REF! | 734_ | D.3.5_73_ | D.3.5_ | #REF! | #REF! | 0 | #REF! | #REF! | #REF! | #REF! |  | 734 | [6 empty] | 21 | Demontáž armatur se dvěma přírubami do DN 100
413 | D.3.5 | 734114115R00 | Ventil uzav.přírub.STRÖMAX-AGF DN 50 s nav.přírub | kus | #REF! | #REF! | 21 | #REF! | #REF! | #REF! | #REF! | 0.01624 | #REF! | RTS II / 2024 | 0 |  | 0 | 0 | #REF! | #REF! | 0 | 0 | 0 | D.3.5 | 0 | 0 | #REF! | 21 | #REF! | #REF! | 7 |  |  |  | #REF! | #REF! | #REF! | 734_ | D.3.5_73_ | D.3.5_ | #REF! | #REF! | 0 | #REF! | #REF! | #REF! | #REF! |  | 734 | [6 empty] | 21 | Ventil uzav.přírub.STRÖMAX-AGF DN 50 s nav.přírub
414 | D.3.5 | 734413144R00 | Teploměr | kus | #REF! | #REF! | 21 | #REF! | #REF! | #REF! | #REF! | 0.00073 | #REF! | RTS II / 2024 | 0 |  | 0 | 0 | #REF! | #REF! | 0 | 0 | 0 | D.3.5 | 0 | 0 | #REF! | 21 | #REF! | #REF! | 7 |  |  |  | #REF! | #REF! | #REF! | 734_ | D.3.5_73_ | D.3.5_ | #REF! | #REF! | 0 | #REF! | #REF! | #REF! | #REF! |  | 734 | [6 empty] | 21 | Teploměr
415 | D.3.5 | 734421160R00 | Tlakoměr | kus | #REF! | #REF! | 21 | #REF! | #REF! | #REF! | #REF! | 0.00257 | #REF! | RTS II / 2023 | 0 |  | 0 | 0 | #REF! | #REF! | 0 | 0 | 0 | D.3.5 | 0 | 0 | #REF! | 21 | #REF! | #REF! | 7 |  |  |  | #REF! | #REF! | #REF! | 734_ | D.3.5_73_ | D.3.5_ | #REF! | #REF! | 0 | #REF! | #REF! | #REF! | #REF! |  | 734 | [6 empty] | 21 | Tlakoměr
416 | D.3.5 | 734194126R00 | Ventil vyvažovací, přírubový DN40 | kus | #REF! | #REF! | 21 | #REF! | #REF! | #REF! | #REF! | 0.01624 | #REF! | RTS II / 2024 | 0 |  | 0 | 0 | #REF! | #REF! | 0 | 0 | 0 | D.3.5 | 0 | 0 | #REF! | 21 | #REF! | #REF! | 7 |  |  |  | #REF! | #REF! | #REF! | 734_ | D.3.5_73_ | D.3.5_ | #REF! | #REF! | 0 | #REF! | #REF! | #REF! | #REF! |  | 734 | [6 empty] | 21 | Ventil vyvažovací, přírubový DN40
417 | D.3.5 | 734224831R00 | Ventil přepouštěcí DN 15 | kus | #REF! | #REF! | 21 | #REF! | #REF! | #REF! | #REF! | 0.00047 | #REF! | RTS II / 2024 | 0 |  | 0 | 0 | #REF! | #REF! | 0 | 0 | 0 | D.3.5 | 0 | 0 | #REF! | 21 | #REF! | #REF! | 7 |  |  |  | #REF! | #REF! | #REF! | 734_ | D.3.5_73_ | D.3.5_ | #REF! | #REF! | 0 | #REF! | #REF! | #REF! | #REF! |  | 734 | [6 empty] | 21 | Ventil přepouštěcí DN 15
418 | D.3.5 | 734233143R00 | Kohout kulový s odvodn. vnitř.-vnitř.z. IVAR DN 25 | kus | #REF! | #REF! | 21 | #REF! | #REF! | #REF! | #REF! | 0.00052 | #REF! | RTS II / 2023 | 0 |  | 0 | 0 | #REF! | #REF! | 0 | 0 | 0 | D.3.5 | 0 | 0 | #REF! | 21 | #REF! | #REF! | 7 |  |  |  | #REF! | #REF! | #REF! | 734_ | D.3.5_73_ | D.3.5_ | #REF! | #REF! | 0 | #REF! | #REF! | #REF! | #REF! |  | 734 | [6 empty] | 21 | Kohout kulový s odvodn. vnitř.-vnitř.z. IVAR DN 25
419 | D.3.5 | 734243125R00 | Ventil zpětný EURA-SPRINT, IVAR.CIM 30 VA DN 40 | kus | #REF! | #REF! | 21 | #REF! | #REF! | #REF! | #REF! | 0.00092 | #REF! | RTS II / 2023 | 0 |  | 0 | 0 | #REF! | #REF! | 0 | 0 | 0 | D.3.5 | 0 | 0 | #REF! | 21 | #REF! | #REF! | 7 |  |  |  | #REF! | #REF! | #REF! | 734_ | D.3.5_73_ | D.3.5_ | #REF! | #REF! | 0 | #REF! | #REF! | #REF! | #REF! |  | 734 | [6 empty] | 21 | Ventil zpětný EURA-SPRINT, IVAR.CIM 30 VA DN 40
420 | D.3.5 | 734233120R00 | Kohout kulový,vnitřní-vnitřní z. IVAR.KK 51 DN 10 | kus | #REF! | #REF! | 21 | #REF! | #REF! | #REF! | #REF! | 0.00014 | #REF! | RTS II / 2023 | 0 |  | 0 | 0 | #REF! | #REF! | 0 | 0 | 0 | D.3.5 | 0 | 0 | #REF! | 21 | #REF! | #REF! | 7 |  |  |  | #REF! | #REF! | #REF! | 734_ | D.3.5_73_ | D.3.5_ | #REF! | #REF! | 0 | #REF! | #REF! | #REF! | #REF! |  | 734 | [6 empty] | 21 | Kohout kulový,vnitřní-vnitřní z. IVAR.KK 51 DN 10
421 | D.3.5 | 734213111R00 | Ventil automatický odvzdušňovací, IVAR VARIA DN 10 | kus | #REF! | #REF! | 21 | #REF! | #REF! | #REF! | #REF! | 0.0005 | #REF! | RTS II / 2023 | 0 |  | 0 | 0 | #REF! | #REF! | 0 | 0 | 0 | D.3.5 | 0 | 0 | #REF! | 21 | #REF! | #REF! | 7 |  |  |  | #REF! | #REF! | #REF! | 734_ | D.3.5_73_ | D.3.5_ | #REF! | #REF! | 0 | #REF! | #REF! | #REF! | #REF! |  | 734 | [6 empty] | 21 | Ventil automatický odvzdušňovací, IVAR VARIA DN 10
422 | D.3.5 | 734191712R00 | Ventil dvoucestný DN25 se servopohonem | soubor | #REF! | #REF! | 21 | #REF! | #REF! | #REF! | #REF! | 0.01238 | #REF! | RTS II / 2024 | 0 |  | 0 | 0 | #REF! | #REF! | 0 | 0 | 0 | D.3.5 | 0 | 0 | #REF! | 21 | #REF! | #REF! | 7 |  |  |  | #REF! | #REF! | #REF! | 734_ | D.3.5_73_ | D.3.5_ | #REF! | #REF! | 0 | #REF! | #REF! | #REF! | #REF! |  | 734 | [6 empty] | 21 | Ventil dvoucestný DN25 se servopohonem
423 | D.3.5 | 734291113R00 | Kohouty plnící a vypouštěcí G 1/2 | kus | #REF! | #REF! | 21 | #REF! | #REF! | #REF! | #REF! | 0.00014 | #REF! | RTS II / 2024 | 0 |  | 0 | 0 | #REF! | #REF! | 0 | 0 | 0 | D.3.5 | 0 | 0 | #REF! | 21 | #REF! | #REF! | 7 |  |  |  | #REF! | #REF! | #REF! | 734_ | D.3.5_73_ | D.3.5_ | #REF! | #REF! | 0 | #REF! | #REF! | #REF! | #REF! |  | 734 | [6 empty] | 21 | Kohouty plnící a vypouštěcí G 1/2
424 | D.3.5 | 734293312R00 | Kohout kulový vypouštěcí, IVAR.EURO M DN 15 | kus | #REF! | #REF! | 21 | #REF! | #REF! | #REF! | #REF! | 0.0003 | #REF! | RTS II / 2023 | 0 |  | 0 | 0 | #REF! | #REF! | 0 | 0 | 0 | D.3.5 | 0 | 0 | #REF! | 21 | #REF! | #REF! | 7 |  |  |  | #REF! | #REF! | #REF! | 734_ | D.3.5_73_ | D.3.5_ | #REF! | #REF! | 0 | #REF! | #REF! | #REF! | #REF! |  | 734 | [6 empty] | 21 | Kohout kulový vypouštěcí, IVAR.EURO M DN 15
425 | D.3.5 | 734233145R00 | Kohout kulový s odvodn. vnitř.-vnitř.z. IVAR DN 40 | kus | #REF! | #REF! | 21 | #REF! | #REF! | #REF! | #REF! | 0.00104 | #REF! | RTS II / 2023 | 0 |  | 0 | 0 | #REF! | #REF! | 0 | 0 | 0 | D.3.5 | 0 | 0 | #REF! | 21 | #REF! | #REF! | 7 |  |  |  | #REF! | #REF! | #REF! | 734_ | D.3.5_73_ | D.3.5_ | #REF! | #REF! | 0 | #REF! | #REF! | #REF! | #REF! |  | 734 | [6 empty] | 21 | Kohout kulový s odvodn. vnitř.-vnitř.z. IVAR DN 40
| D.3.5 | 767 | Konstrukce doplňkové stavební (zámečnické) |  |  |  |  | #REF! | #REF! | #REF! | #REF! |  | #REF! | [10 empty] | D.3.5 | [7 empty] | 0 | 0 | #REF!
426 | D.3.5 | 767996801R00 | Demontáž atypických ocelových konstr. do 50 kg | kg | #REF! | #REF! | 21 | #REF! | #REF! | #REF! | #REF! | 0.00105 | #REF! | RTS II / 2024 | 0 |  | 0 | 0 | #REF! | #REF! | 0 | 0 | 0 | D.3.5 | 0 | 0 | #REF! | 21 | #REF! | #REF! | 7 |  |  |  | #REF! | #REF! | #REF! | 767_ | D.3.5_76_ | D.3.5_ | #REF! | #REF! | 0 | #REF! | #REF! | #REF! | #REF! |  | 767 | [6 empty] | 21 | Demontáž atypických ocelových konstr. do 50 kg
427 | D.3.5 | 767990010RA0 | Typové ocelové konstrukce - kotvení potrubí | kg | #REF! | #REF! | 21 | #REF! | #REF! | #REF! | #REF! | 0.00106 | #REF! | RTS II / 2024 | 0 |  | 0 | 0 | #REF! | #REF! | 0 | 0 | 0 | D.3.5 | 0 | 0 | #REF! | 21 | #REF! | #REF! | 7 |  |  |  | #REF! | #REF! | #REF! | 767_ | D.3.5_76_ | D.3.5_ | #REF! | #REF! | 0 | #REF! | #REF! | #REF! | #REF! |  | 767 | [6 empty] | 21 | Typové ocelové konstrukce - kotvení potrubí
| D.3.5 | VORN | Vedlejší a ostatní rozpočtové náklady |  |  |  |  | #REF! | #REF! | #REF! | #REF! |  | #REF! | [10 empty] | D.3.5
| D.3.5 | 06VRN | Územní vlivy |  |  |  |  | #REF! | #REF! | #REF! | #REF! |  | #REF! | [10 empty] | D.3.5 | [7 empty] | 0 | 0 | #REF!
428 | D.3.5 | 063002VRN | Méně dostupné prostředí - ztížené podmínky vlivem prostoru | Soubor | #REF! | #REF! | 21 | #REF! | #REF! | #REF! | #REF! | 0 | #REF! | RTS II / 2023 | 0 |  | 0 | 0 | 0 | 0 | 0 | 0 | 0 | D.3.5 | 0 | 0 | #REF! | 21 | #REF! | #REF! | 99 |  |  |  | #REF! | #REF! | #REF! | 06VRN_ | D.3.5_Â _ | D.3.5_ | #REF! | #REF! | 0 | #REF! | #REF! | #REF! | #REF! | [6 empty] | #REF! |  | 21 | Méně dostupné prostředí - ztížené podmínky vlivem prostoru
| D.3.6 |  | Lokální příprava TV - Tělocvična |  |  |  |  | #REF! | #REF! | #REF! | #REF! |  | #REF!
| D.3.6 | 0 | Všeobecné konstrukce a práce |  |  |  |  | #REF! | #REF! | #REF! | #REF! |  | #REF! | [10 empty] | D.3.6 | [7 empty] | 0 | 0 | #REF!
429 | D.3.6 | 732227811R00 | Vypuštění vody ze systému | kus | #REF! | #REF! | 21 | #REF! | #REF! | #REF! | #REF! | 0 | #REF! | RTS II / 2024 | 0 |  | #REF! | #REF! | 0 | 0 | 0 | 0 | 0 | D.3.6 | 0 | 0 | #REF! | 21 | #REF! | #REF! | 1 |  |  |  | #REF! | #REF! | #REF! | 0_ | D.3.6_0_ | D.3.6_ | #REF! | #REF! | 0 | #REF! | #REF! | #REF! | #REF! |  | 0 | [6 empty] | 21 | Vypuštění vody ze systému
430 | D.3.6 | 000732001VD | Komplexní zaregulování a spuštění systému | hodina | #REF! | #REF! | 21 | #REF! | #REF! | #REF! | #REF! | 0 | #REF! |  | 0 |  | #REF! | #REF! | 0 | 0 | 0 | 0 | 0 | D.3.6 | 0 | 0 | #REF! | 21 | #REF! | #REF! | 1 |  |  |  | #REF! | #REF! | #REF! | 0_ | D.3.6_0_ | D.3.6_ | #REF! | #REF! | 0 | #REF! | #REF! | #REF! | #REF! |  | 0 | [6 empty] | 21 | Komplexní zaregulování a spuštění systému
431 | D.3.6 | 001001VD | Stavební/zednická přípomoc nad rámec obsažený v položkách (zapravení prostupů, povrchů,...) | hod | #REF! | #REF! | 21 | #REF! | #REF! | #REF! | #REF! | 0 | #REF! |  | 0 |  | #REF! | #REF! | 0 | 0 | 0 | 0 | 0 | D.3.6 | 0 | 0 | #REF! | 21 | #REF! | #REF! | 1 |  |  |  | #REF! | #REF! | #REF! | 0_ | D.3.6_0_ | D.3.6_ | #REF! | #REF! | 0 | #REF! | #REF! | #REF! | #REF! |  | 0 | [6 empty] | 21 | Stavební/zednická přípomoc nad rámec obsažený v položkách (zapravení prostupů, povrchů,...)
432 | D.3.6 | 735191910R00 | Napuštění vody do otopného systému | soubor | #REF! | #REF! | 21 | #REF! | #REF! | #REF! | #REF! | 0 | #REF! | RTS II / 2023 | 0 |  | #REF! | #REF! | 0 | 0 | 0 | 0 | 0 | D.3.6 | 0 | 0 | #REF! | 21 | #REF! | #REF! | 1 |  |  |  | #REF! | #REF! | #REF! | 0_ | D.3.6_0_ | D.3.6_ | #REF! | #REF! | 0 | #REF! | #REF! | #REF! | #REF! |  | 0 | [6 empty] | 21 | Napuštění vody do otopného systému
433 | D.3.6 | 735191905R00 | Oprava - odvzdušnění soustavy | soubor | #REF! | #REF! | 21 | #REF! | #REF! | #REF! | #REF! | 0 | #REF! | RTS II / 2023 | 0 |  | #REF! | #REF! | 0 | 0 | 0 | 0 | 0 | D.3.6 | 0 | 0 | #REF! | 21 | #REF! | #REF! | 1 |  |  |  | #REF! | #REF! | #REF! | 0_ | D.3.6_0_ | D.3.6_ | #REF! | #REF! | 0 | #REF! | #REF! | #REF! | #REF! |  | 0 | [6 empty] | 21 | Oprava - odvzdušnění soustavy
434 | D.3.6 | 722212440R00 | Štítky orientační na zeď | soubor | #REF! | #REF! | 21 | #REF! | #REF! | #REF! | #REF! | 0.00039 | #REF! | RTS II / 2024 | 0 |  | #REF! | #REF! | 0 | 0 | 0 | 0 | 0 | D.3.6 | 0 | 0 | #REF! | 21 | #REF! | #REF! | 1 |  |  |  | #REF! | #REF! | #REF! | 0_ | D.3.6_0_ | D.3.6_ | #REF! | #REF! | 0 | #REF! | #REF! | #REF! | #REF! |  | 0 | [6 empty] | 21 | Štítky orientační na zeď
435 | D.3.6 | 722190901R00 | Uzavření/otevření soustavy při opravě | kus | #REF! | #REF! | 21 | #REF! | #REF! | #REF! | #REF! | 0 | #REF! | RTS II / 2024 | 0 |  | #REF! | #REF! | 0 | 0 | 0 | 0 | 0 | D.3.6 | 0 | 0 | #REF! | 21 | #REF! | #REF! | 1 |  |  |  | #REF! | #REF! | #REF! | 0_ | D.3.6_0_ | D.3.6_ | #REF! | #REF! | 0 | #REF! | #REF! | #REF! | #REF! |  | 0 | [6 empty] | 21 | Uzavření/otevření soustavy při opravě
436 | D.3.6 | 998732101R00 | Přesun hmot pro strojovny, výšky do 6 m | t | #REF! | #REF! | 21 | #REF! | #REF! | #REF! | #REF! | 0 | #REF! | RTS II / 2024 | #REF! |  | 0 | 0 | 0 | 0 | 0 | 0 | 0 | D.3.6 | 0 | 0 | #REF! | 21 | #REF! | #REF! | 5 |  |  |  | #REF! | #REF! | #REF! | 0_ | D.3.6_0_ | D.3.6_ | #REF! | #REF! | 0 | #REF! | #REF! | #REF! | #REF! |  | 0 | [6 empty] | 21 | Přesun hmot pro strojovny, výšky do 6 m
437 | D.3.6 | 998732193R00 | Příplatek zvětšený přesun, strojovny do 500 m | t | #REF! | #REF! | 21 | #REF! | #REF! | #REF! | #REF! | 0 | #REF! | RTS II / 2024 | #REF! |  | 0 | 0 | 0 | 0 | 0 | 0 | 0 | D.3.6 | 0 | 0 | #REF! | 21 | #REF! | #REF! | 5 |  |  |  | #REF! | #REF! | #REF! | 0_ | D.3.6_0_ | D.3.6_ | #REF! | #REF! | 0 | #REF! | #REF! | #REF! | #REF! |  | 0 | [6 empty] | 21 | Příplatek zvětšený přesun, strojovny do 500 m
| D.3.6 | 713 | Izolace tepelné |  |  |  |  | #REF! | #REF! | #REF! | #REF! |  | #REF! | [10 empty] | D.3.6 | [7 empty] | 0 | 0 | #REF!
438 | D.3.6 | 713400821R00 | Odstranění izolace z potrubí | m | #REF! | #REF! | 21 | #REF! | #REF! | #REF! | #REF! | 0.0021 | #REF! | RTS II / 2024 | 0 |  | 0 | 0 | #REF! | #REF! | 0 | 0 | 0 | D.3.6 | 0 | 0 | #REF! | 21 | #REF! | #REF! | 7 |  |  |  | #REF! | #REF! | #REF! | 713_ | D.3.6_71_ | D.3.6_ | #REF! | #REF! | 0 | #REF! | #REF! | #REF! | #REF! |  | 713 | [6 empty] | 21 | Odstranění izolace z potrubí
| D.3.6 | 722 | Vnitřní vodovod |  |  |  |  | #REF! | #REF! | #REF! | #REF! |  | #REF! | [10 empty] | D.3.6 | [7 empty] | 0 | 0 | #REF!
439 | D.3.6 | 722220864R00 | Demontáž armatur s dvěma závity | kus | #REF! | #REF! | 21 | #REF! | #REF! | #REF! | #REF! | 0.00244 | #REF! | RTS II / 2024 | 0 |  | 0 | 0 | #REF! | #REF! | 0 | 0 | 0 | D.3.6 | 0 | 0 | #REF! | 21 | #REF! | #REF! | 7 |  |  |  | #REF! | #REF! | #REF! | 722_ | D.3.6_72_ | D.3.6_ | #REF! | #REF! | 0 | #REF! | #REF! | #REF! | #REF! |  | 722 | [6 empty] | 21 | Demontáž armatur s dvěma závity
440 | D.3.6 | 722170804R00 | Demontáž rozvodů vody z plastů do D 63 mm | m | #REF! | #REF! | 21 | #REF! | #REF! | #REF! | #REF! | 0.00029 | #REF! | RTS II / 2024 | 0 |  | 0 | 0 | #REF! | #REF! | 0 | 0 | 0 | D.3.6 | 0 | 0 | #REF! | 21 | #REF! | #REF! | 7 |  |  |  | #REF! | #REF! | #REF! | 722_ | D.3.6_72_ | D.3.6_ | #REF! | #REF! | 0 | #REF! | #REF! | #REF! | #REF! |  | 722 | [6 empty] | 21 | Demontáž rozvodů vody z plastů do D 63 mm
441 | D.3.6 | 722170911R00 | Oprava plastového potrubí, vsazení odbočky do D 32 mm | kus | #REF! | #REF! | 21 | #REF! | #REF! | #REF! | #REF! | 0.00602 | #REF! | RTS II / 2024 | 0 |  | 0 | 0 | #REF! | #REF! | 0 | 0 | 0 | D.3.6 | 0 | 0 | #REF! | 21 | #REF! | #REF! | 7 |  |  |  | #REF! | #REF! | #REF! | 722_ | D.3.6_72_ | D.3.6_ | #REF! | #REF! | 0 | #REF! | #REF! | #REF! | #REF! |  | 722 | [6 empty] | 21 | Oprava plastového potrubí, vsazení odbočky do D 32 mm
442 | D.3.6 | 722172313R00 | Potrubí plastové PP-R Instaplast, včetně zednických výpomocí, D 32 x 4,4 mm, PN 16 | m | #REF! | #REF! | 21 | #REF! | #REF! | #REF! | #REF! | 0.00535 | #REF! | RTS II / 2024 | 0 |  | 0 | 0 | #REF! | #REF! | 0 | 0 | 0 | D.3.6 | 0 | 0 | #REF! | 21 | #REF! | #REF! | 7 |  |  |  | #REF! | #REF! | #REF! | 722_ | D.3.6_72_ | D.3.6_ | #REF! | #REF! | 0 | #REF! | #REF! | #REF! | #REF! |  | 722 | [6 empty] | 21 | Potrubí plastové PP-R Instaplast, včetně zednických výpomocí, D 32 x 4,4 mm, PN 16
443 | D.3.6 | 722172311R00 | Potrubí plastové PP-R Instaplast, včetně zednických výpomocí, D 20 x 2,8 mm, PN 16 | m | #REF! | #REF! | 21 | #REF! | #REF! | #REF! | #REF! | 0.00399 | #REF! | RTS II / 2024 | 0 |  | 0 | 0 | #REF! | #REF! | 0 | 0 | 0 | D.3.6 | 0 | 0 | #REF! | 21 | #REF! | #REF! | 7 |  |  |  | #REF! | #REF! | #REF! | 722_ | D.3.6_72_ | D.3.6_ | #REF! | #REF! | 0 | #REF! | #REF! | #REF! | #REF! |  | 722 | [6 empty] | 21 | Potrubí plastové PP-R Instaplast, včetně zednických výpomocí, D 20 x 2,8 mm, PN 16
444 | D.3.6 | 722181245RU1 | Izolace návleková MIRELON STABIL tl. stěny 25 mm | m | #REF! | #REF! | 21 | #REF! | #REF! | #REF! | #REF! | 7e-05 | #REF! | RTS II / 2024 | 0 |  | 0 | 0 | #REF! | #REF! | 0 | 0 | 0 | D.3.6 | 0 | 0 | #REF! | 21 | #REF! | #REF! | 7 |  |  |  | #REF! | #REF! | #REF! | 722_ | D.3.6_72_ | D.3.6_ | #REF! | #REF! | 0 | #REF! | #REF! | #REF! | #REF! |  | 722 | [6 empty] | 21 | Izolace návleková MIRELON STABIL tl. stěny 25 mm
|  | RTS komentář: | V položce je kalkulována dodávka izolační trubice, spon a lepicí pásky | [53 empty] | V položce je kalkulována dodávka izolační trubice, spon a lepicí pásky
445 | D.3.6 | 722181242RU1 | Izolace návleková MIRELON STABIL tl. stěny 9 mm | m | #REF! | #REF! | 21 | #REF! | #REF! | #REF! | #REF! | 4e-05 | #REF! | RTS II / 2024 | 0 |  | 0 | 0 | #REF! | #REF! | 0 | 0 | 0 | D.3.6 | 0 | 0 | #REF! | 21 | #REF! | #REF! | 7 |  |  |  | #REF! | #REF! | #REF! | 722_ | D.3.6_72_ | D.3.6_ | #REF! | #REF! | 0 | #REF! | #REF! | #REF! | #REF! |  | 722 | [6 empty] | 21 | Izolace návleková MIRELON STABIL tl. stěny 9 mm
|  | RTS komentář: | V položce je kalkulována dodávka izolační trubice, spon a lepicí pásky | [53 empty] | V položce je kalkulována dodávka izolační trubice, spon a lepicí pásky
446 | D.3.6 | 722181244RT7 | Izolace návleková MIRELON STABIL tl. stěny 20 mm | m | #REF! | #REF! | 21 | #REF! | #REF! | #REF! | #REF! | 4e-05 | #REF! | RTS II / 2024 | 0 |  | 0 | 0 | #REF! | #REF! | 0 | 0 | 0 | D.3.6 | 0 | 0 | #REF! | 21 | #REF! | #REF! | 7 |  |  |  | #REF! | #REF! | #REF! | 722_ | D.3.6_72_ | D.3.6_ | #REF! | #REF! | 0 | #REF! | #REF! | #REF! | #REF! |  | 722 | [6 empty] | 21 | Izolace návleková MIRELON STABIL tl. stěny 20 mm
|  | RTS komentář: | V položce je kalkulována dodávka izolační trubice, spon a lepicí pásky | [53 empty] | V položce je kalkulována dodávka izolační trubice, spon a lepicí pásky
447 | D.3.6 | 722234233R00 | Filtr vodovodní, proplachovací DN25 | kus | #REF! | #REF! | 21 | #REF! | #REF! | #REF! | #REF! | 0.001 | #REF! | RTS II / 2024 | 0 |  | 0 | 0 | #REF! | #REF! | 0 | 0 | 0 | D.3.6 | 0 | 0 | #REF! | 21 | #REF! | #REF! | 7 |  |  |  | #REF! | #REF! | #REF! | 722_ | D.3.6_72_ | D.3.6_ | #REF! | #REF! | 0 | #REF! | #REF! | #REF! | #REF! |  | 722 | [6 empty] | 21 | Filtr vodovodní, proplachovací DN25
448 | D.3.6 | 722231191R00 | Ventil vodovodní pojistný pružinový P10-237-616, G 1/2" | kus | #REF! | #REF! | 21 | #REF! | #REF! | #REF! | #REF! | 0.0015 | #REF! | RTS II / 2024 | 0 |  | 0 | 0 | #REF! | #REF! | 0 | 0 | 0 | D.3.6 | 0 | 0 | #REF! | 21 | #REF! | #REF! | 7 |  |  |  | #REF! | #REF! | #REF! | 722_ | D.3.6_72_ | D.3.6_ | #REF! | #REF! | 0 | #REF! | #REF! | #REF! | #REF! |  | 722 | [6 empty] | 21 | Ventil vodovodní pojistný pružinový P10-237-616, G 1/2"
449 | D.3.6 | 722235113R00 | Kohout vodovodní, kulový, vnitřní-vnitřní závit, IVAR PERFECTA, DN 25 mm | kus | #REF! | #REF! | 21 | #REF! | #REF! | #REF! | #REF! | 0.00032 | #REF! | RTS II / 2023 | 0 |  | 0 | 0 | #REF! | #REF! | 0 | 0 | 0 | D.3.6 | 0 | 0 | #REF! | 21 | #REF! | #REF! | 7 |  |  |  | #REF! | #REF! | #REF! | 722_ | D.3.6_72_ | D.3.6_ | #REF! | #REF! | 0 | #REF! | #REF! | #REF! | #REF! |  | 722 | [6 empty] | 21 | Kohout vodovodní, kulový, vnitřní-vnitřní závit, IVAR PERFECTA, DN 25 mm
450 | D.3.6 | 722235143R00 | Kohout vodovodní, kulový s vypouštěním, vnitřní-vnitřní závit, IVAR, DN 25 mm | kus | #REF! | #REF! | 21 | #REF! | #REF! | #REF! | #REF! | 0.00052 | #REF! | RTS II / 2023 | 0 |  | 0 | 0 | #REF! | #REF! | 0 | 0 | 0 | D.3.6 | 0 | 0 | #REF! | 21 | #REF! | #REF! | 7 |  |  |  | #REF! | #REF! | #REF! | 722_ | D.3.6_72_ | D.3.6_ | #REF! | #REF! | 0 | #REF! | #REF! | #REF! | #REF! |  | 722 | [6 empty] | 21 | Kohout vodovodní, kulový s vypouštěním, vnitřní-vnitřní závit, IVAR, DN 25 mm
451 | D.3.6 | 722235523R00 | Filtr, vodovodní, vnitřní-vnitřní závit, IVAR FIV.08412, DN 25 mm | kus | #REF! | #REF! | 21 | #REF! | #REF! | #REF! | #REF! | 0.0005 | #REF! | RTS II / 2023 | 0 |  | 0 | 0 | #REF! | #REF! | 0 | 0 | 0 | D.3.6 | 0 | 0 | #REF! | 21 | #REF! | #REF! | 7 |  |  |  | #REF! | #REF! | #REF! | 722_ | D.3.6_72_ | D.3.6_ | #REF! | #REF! | 0 | #REF! | #REF! | #REF! | #REF! |  | 722 | [6 empty] | 21 | Filtr, vodovodní, vnitřní-vnitřní závit, IVAR FIV.08412, DN 25 mm
452 | D.3.6 | 722235653R00 | Ventil vodovodní, zpětný, EURA-SPRINT,IVAR.CIM 30 VA, DN 25 mm | kus | #REF! | #REF! | 21 | #REF! | #REF! | #REF! | #REF! | 0.00037 | #REF! | RTS II / 2023 | 0 |  | 0 | 0 | #REF! | #REF! | 0 | 0 | 0 | D.3.6 | 0 | 0 | #REF! | 21 | #REF! | #REF! | 7 |  |  |  | #REF! | #REF! | #REF! | 722_ | D.3.6_72_ | D.3.6_ | #REF! | #REF! | 0 | #REF! | #REF! | #REF! | #REF! |  | 722 | [6 empty] | 21 | Ventil vodovodní, zpětný, EURA-SPRINT,IVAR.CIM 30 VA, DN 25 mm
453 | D.3.6 | 7241001VD | Cirkulační čerpadlo COMFORT 15-14 BDT PM | kus | #REF! | #REF! | 21 | #REF! | #REF! | #REF! | #REF! | 0 | #REF! |  | 0 |  | 0 | 0 | #REF! | #REF! | 0 | 0 | 0 | D.3.6 | 0 | 0 | #REF! | 21 | #REF! | #REF! | 7 |  |  |  | #REF! | #REF! | #REF! | 722_ | D.3.6_72_ | D.3.6_ | #REF! | #REF! | 0 | #REF! | #REF! | #REF! | #REF! |  | 722 | [6 empty] | 21 | Cirkulační čerpadlo COMFORT 15-14 BDT PM
454 | D.3.6 | 4843470221 | Zásobníkový ohřívač kombinovaný, 150 l, 2,2 kW, přímotopný | kus | #REF! | #REF! | 21 | #REF! | #REF! | #REF! | #REF! | 0.04 | #REF! | RTS II / 2023 | 0 |  | 0 | 0 | #REF! | #REF! | 0 | 0 | 0 | D.3.6 | 0 | 0 | #REF! | 21 | #REF! | #REF! | 7 |  |  |  | #REF! | #REF! | #REF! | 722_ | D.3.6_72_ | D.3.6_ | #REF! | #REF! | 0 | #REF! | #REF! | #REF! | #REF! |  | 722 | [6 empty] | 21 | Zásobníkový ohřívač kombinovaný, 150 l, 2,2 kW, přímotopný
| D.3.6 | 73 | Ústřední vytápění |  |  |  |  | #REF! | #REF! | #REF! | #REF! |  | #REF! | [10 empty] | D.3.6 | [7 empty] | 0 | 0 | #REF!
455 | D.3.6 | 730099VD | Odvoz a likvidace demontovaných materiálů, kontejner 7t | soubor | #REF! | #REF! | 21 | #REF! | #REF! | #REF! | #REF! | 0 | #REF! |  | 0 |  | 0 | 0 | #REF! | #REF! | 0 | 0 | 0 | D.3.6 | 0 | 0 | #REF! | 21 | #REF! | #REF! | 7 |  |  |  | #REF! | #REF! | #REF! | 73_ | D.3.6_73_ | D.3.6_ | #REF! | #REF! | 0 | #REF! | #REF! | #REF! | #REF! |  | 73 | [6 empty] | 21 | Odvoz a likvidace demontovaných materiálů, kontejner 7t
| D.3.6 | 732 | Strojovny |  |  |  |  | #REF! | #REF! | #REF! | #REF! |  | #REF! | [10 empty] | D.3.6 | [7 empty] | 0 | 0 | #REF!
456 | D.3.6 | 732199100R00 | Montáž orientačního štítku | soubor | #REF! | #REF! | 21 | #REF! | #REF! | #REF! | #REF! | 0.00113 | #REF! | RTS II / 2024 | 0 |  | 0 | 0 | #REF! | #REF! | 0 | 0 | 0 | D.3.6 | 0 | 0 | #REF! | 21 | #REF! | #REF! | 7 |  |  |  | #REF! | #REF! | #REF! | 732_ | D.3.6_73_ | D.3.6_ | #REF! | #REF! | 0 | #REF! | #REF! | #REF! | #REF! |  | 732 | [6 empty] | 21 | Montáž orientačního štítku
457 | D.3.6 | 732110811R00 | Demontáž těles rozdělovačů a sběračů, do DN 100 mm | m | #REF! | #REF! | 21 | #REF! | #REF! | #REF! | #REF! | 0.07742 | #REF! | RTS II / 2024 | 0 |  | 0 | 0 | #REF! | #REF! | 0 | 0 | 0 | D.3.6 | 0 | 0 | #REF! | 21 | #REF! | #REF! | 7 |  |  |  | #REF! | #REF! | #REF! | 732_ | D.3.6_73_ | D.3.6_ | #REF! | #REF! | 0 | #REF! | #REF! | #REF! | #REF! |  | 732 | [6 empty] | 21 | Demontáž těles rozdělovačů a sběračů, do DN 100 mm
458 | D.3.6 | 732119190R00 | Montáž rozdělovačů a sběračů DN 80 | kus | #REF! | #REF! | 21 | #REF! | #REF! | #REF! | #REF! | 0.06533 | #REF! | RTS II / 2023 | 0 |  | 0 | 0 | #REF! | #REF! | 0 | 0 | 0 | D.3.6 | 0 | 0 | #REF! | 21 | #REF! | #REF! | 7 |  |  |  | #REF! | #REF! | #REF! | 732_ | D.3.6_73_ | D.3.6_ | #REF! | #REF! | 0 | #REF! | #REF! | #REF! | #REF! |  | 732 | [6 empty] | 21 | Montáž rozdělovačů a sběračů DN 80
|  | RTS komentář: | Položka je určena i pro montáž rozdělovačů a sběračů kombinovaných. | [53 empty] | Položka je určena i pro montáž rozdělovačů a sběračů kombinovaných.
459 | D.3.6 | 732111125R00 | Tělesa rozdělovačů a sběračů DN 80 dl 1m + izolace a ukotvení | kus | #REF! | #REF! | 21 | #REF! | #REF! | #REF! | #REF! | 0.07417 | #REF! | RTS II / 2024 | 0 |  | 0 | 0 | #REF! | #REF! | 0 | 0 | 0 | D.3.6 | 0 | 0 | #REF! | 21 | #REF! | #REF! | 7 |  |  |  | #REF! | #REF! | #REF! | 732_ | D.3.6_73_ | D.3.6_ | #REF! | #REF! | 0 | #REF! | #REF! | #REF! | #REF! |  | 732 | [6 empty] | 21 | Tělesa rozdělovačů a sběračů DN 80 dl 1m + izolace a ukotvení
460 | D.3.6 | 73242001VD | Oběhové čerpadlo ALPHA3 25-60 |  | #REF! | #REF! | 21 | #REF! | #REF! | #REF! | #REF! | 0 | #REF! |  | 0 |  | 0 | 0 | #REF! | #REF! | 0 | 0 | 0 | D.3.6 | 0 | 0 | #REF! | 21 | #REF! | #REF! | 7 |  |  |  | #REF! | #REF! | #REF! | 732_ | D.3.6_73_ | D.3.6_ | #REF! | #REF! | 0 | #REF! | #REF! | #REF! | #REF! |  | 732 | [6 empty] | 21 | Oběhové čerpadlo ALPHA3 25-60
461 | D.3.6 | 484323314 | Výměník tepla nerezový, voda/voda, 30kW teplovod/TV, např. typ RHB + tepelná izolace + kotvení | kus | #REF! | #REF! | 21 | #REF! | #REF! | #REF! | #REF! | 0.0019 | #REF! | RTS II / 2023 | 0 |  | 0 | 0 | #REF! | #REF! | 0 | 0 | 0 | D.3.6 | 0 | 0 | #REF! | 21 | #REF! | #REF! | 7 |  |  |  | #REF! | #REF! | #REF! | 732_ | D.3.6_73_ | D.3.6_ | #REF! | #REF! | 0 | #REF! | #REF! | #REF! | #REF! |  | 732 | [6 empty] | 21 | Výměník tepla nerezový, voda/voda, 30kW teplovod/TV, např. typ RHB + tepelná izolace + kotvení
|  | RTS komentář: | Pájený deskový výměník tepla Pájené deskové výměníky tepla CB- přenos tepla při kompaktních rozměrech. Použití • Ohřev a chlazení HVAC • Olejové chlazení • Ohřev a chlazení v průmyslu Výhody • Kompaktní • Snadná instalace • Samočistící • Bez těsnění Konstrukce Pájecí materiál utěsňuje a spojuje desky v styčných bodech a zajišťuje optimální účinnost přenosu tepla a odolnost proti tlaku. | [53 empty] | Pájený deskový výměník tepla Pájené deskové výměníky tepla CB- přenos tepla při kompaktních rozměrech. Použití • Ohřev a chlazení HVAC • Olejové chlazení • Ohřev a chlazení v průmyslu Výhody • Kompaktní • Snadná instalace • Samočistící • Bez těsnění Konstrukce Pájecí materiál utěsňuje a spojuje desky v styčných bodech a zajišťuje optimální účinnost přenosu tepla a odolnost proti tlaku.
462 | D.3.6 | 732229631R01 | Montáž výměníku tepla | soubor | #REF! | #REF! | 21 | #REF! | #REF! | #REF! | #REF! | 0.01982 | #REF! | RTS II / 2023 | 0 |  | 0 | 0 | #REF! | #REF! | 0 | 0 | 0 | D.3.6 | 0 | 0 | #REF! | 21 | #REF! | #REF! | 7 |  |  |  | #REF! | #REF! | #REF! | 732_ | D.3.6_73_ | D.3.6_ | #REF! | #REF! | 0 | #REF! | #REF! | #REF! | #REF! |  | 732 | [6 empty] | 21 | Montáž výměníku tepla
| D.3.6 | 733 | Rozvod potrubí |  |  |  |  | #REF! | #REF! | #REF! | #REF! |  | #REF! | [10 empty] | D.3.6 | [7 empty] | 0 | 0 | #REF!
463 | D.3.6 | 733193810R00 | Rozřezání konzol pro potrubí z úhel.L 50x50x5 mm | kus | #REF! | #REF! | 21 | #REF! | #REF! | #REF! | #REF! | 0.00217 | #REF! | RTS II / 2024 | 0 |  | 0 | 0 | #REF! | #REF! | 0 | 0 | 0 | D.3.6 | 0 | 0 | #REF! | 21 | #REF! | #REF! | 7 |  |  |  | #REF! | #REF! | #REF! | 733_ | D.3.6_73_ | D.3.6_ | #REF! | #REF! | 0 | #REF! | #REF! | #REF! | #REF! |  | 733 | [6 empty] | 21 | Rozřezání konzol pro potrubí z úhel.L 50x50x5 mm
464 | D.3.6 | 733194915R00 | Oprava-navaření odbočky na potrubí | kus | #REF! | #REF! | 21 | #REF! | #REF! | #REF! | #REF! | 0.00021 | #REF! | RTS II / 2024 | 0 |  | 0 | 0 | #REF! | #REF! | 0 | 0 | 0 | D.3.6 | 0 | 0 | #REF! | 21 | #REF! | #REF! | 7 |  |  |  | #REF! | #REF! | #REF! | 733_ | D.3.6_73_ | D.3.6_ | #REF! | #REF! | 0 | #REF! | #REF! | #REF! | #REF! |  | 733 | [6 empty] | 21 | Oprava-navaření odbočky na potrubí
465 | D.3.6 | 733192912R00 | Oprava-přepojení stávající větve | kus | #REF! | #REF! | 21 | #REF! | #REF! | #REF! | #REF! | 0.00014 | #REF! | RTS II / 2023 | 0 |  | 0 | 0 | #REF! | #REF! | 0 | 0 | 0 | D.3.6 | 0 | 0 | #REF! | 21 | #REF! | #REF! | 7 |  |  |  | #REF! | #REF! | #REF! | 733_ | D.3.6_73_ | D.3.6_ | #REF! | #REF! | 0 | #REF! | #REF! | #REF! | #REF! |  | 733 | [6 empty] | 21 | Oprava-přepojení stávající větve
466 | D.3.6 | 733120826R00 | Demontáž potrubí z hladkých trubek do D 89 | m | #REF! | #REF! | 21 | #REF! | #REF! | #REF! | #REF! | 0.00847 | #REF! | RTS II / 2024 | 0 |  | 0 | 0 | #REF! | #REF! | 0 | 0 | 0 | D.3.6 | 0 | 0 | #REF! | 21 | #REF! | #REF! | 7 |  |  |  | #REF! | #REF! | #REF! | 733_ | D.3.6_73_ | D.3.6_ | #REF! | #REF! | 0 | #REF! | #REF! | #REF! | #REF! |  | 733 | [6 empty] | 21 | Demontáž potrubí z hladkých trubek do D 89
467 | D.3.6 | 733121218R00 | Potrubí hladké bezešvé v kotelnách D 57 x 2,9 mm | m | #REF! | #REF! | 21 | #REF! | #REF! | #REF! | #REF! | 0.0076 | #REF! | RTS II / 2024 | 0 |  | 0 | 0 | #REF! | #REF! | 0 | 0 | 0 | D.3.6 | 0 | 0 | #REF! | 21 | #REF! | #REF! | 7 |  |  |  | #REF! | #REF! | #REF! | 733_ | D.3.6_73_ | D.3.6_ | #REF! | #REF! | 0 | #REF! | #REF! | #REF! | #REF! |  | 733 | [6 empty] | 21 | Potrubí hladké bezešvé v kotelnách D 57 x 2,9 mm
468 | D.3.6 | 733164105RT5 | Montáž potrubí z měděných trubek vytápění D 28 mm | m | #REF! | #REF! | 21 | #REF! | #REF! | #REF! | #REF! | 0.00487 | #REF! | RTS II / 2024 | 0 |  | 0 | 0 | #REF! | #REF! | 0 | 0 | 0 | D.3.6 | 0 | 0 | #REF! | 21 | #REF! | #REF! | 7 |  |  |  | #REF! | #REF! | #REF! | 733_ | D.3.6_73_ | D.3.6_ | #REF! | #REF! | 0 | #REF! | #REF! | #REF! | #REF! |  | 733 | [6 empty] | 21 | Montáž potrubí z měděných trubek vytápění D 28 mm
|  | RTS komentář: | V položce je započten 1 spoj na 3 m délky rozvodu. Odlišné množství spojů lze ocenit odpočtem nebo přípočtem položek 73316 5201 až 5206. V pložce nejsou započteny náklady na dodávku potrubí a tvarovek. Toto se oceňuje ve specifikaci. Ztratné pro potrubí Cu se doporučuje 3 %. Položka obsahuje i náklady na dodávku a montáž závěsů. | [53 empty] | V položce je započten 1 spoj na 3 m délky rozvodu. Odlišné množství spojů lze ocenit odpočtem nebo přípočtem položek 73316 5201 až 5206. V pložce nejsou započteny náklady na dodávku potrubí a tvarovek. Toto se oceňuje ve specifikaci. Ztratné pro potrubí Cu se doporučuje 3 %. Položka obsahuje i náklady na dodávku a montáž závěsů.
469 | D.3.6 | 733164102RT5 | Montáž potrubí z měděných trubek vytápění D 15 mm | m | #REF! | #REF! | 21 | #REF! | #REF! | #REF! | #REF! | 0.00585 | #REF! | RTS II / 2024 | 0 |  | 0 | 0 | #REF! | #REF! | 0 | 0 | 0 | D.3.6 | 0 | 0 | #REF! | 21 | #REF! | #REF! | 7 |  |  |  | #REF! | #REF! | #REF! | 733_ | D.3.6_73_ | D.3.6_ | #REF! | #REF! | 0 | #REF! | #REF! | #REF! | #REF! |  | 733 | [6 empty] | 21 | Montáž potrubí z měděných trubek vytápění D 15 mm
|  | RTS komentář: | V položce je započten 1 spoj na 3 m délky rozvodu. Odlišné množství spojů lze ocenit odpočtem nebo přípočtem položek 73316 5201 až 5206. V pložce nejsou započteny náklady na dodávku potrubí a tvarovek. Toto se oceňuje ve specifikaci. Ztratné pro potrubí Cu se doporučuje 3 %. Položka obsahuje i náklady na dodávku a montáž závěsů. | [53 empty] | V položce je započten 1 spoj na 3 m délky rozvodu. Odlišné množství spojů lze ocenit odpočtem nebo přípočtem položek 73316 5201 až 5206. V pložce nejsou započteny náklady na dodávku potrubí a tvarovek. Toto se oceňuje ve specifikaci. Ztratné pro potrubí Cu se doporučuje 3 %. Položka obsahuje i náklady na dodávku a montáž závěsů.
470 | D.3.6 | 001VSVD | Montáž tepelné izolace - trubice | m | #REF! | #REF! | 21 | #REF! | #REF! | #REF! | #REF! | 0 | #REF! |  | 0 |  | 0 | 0 | #REF! | #REF! | 0 | 0 | 0 | D.3.6 | 0 | 0 | #REF! | 21 | #REF! | #REF! | 7 |  |  |  | #REF! | #REF! | #REF! | 733_ | D.3.6_73_ | D.3.6_ | #REF! | #REF! | 0 | #REF! | #REF! | #REF! | #REF! |  | 733 | [6 empty] | 21 | Montáž tepelné izolace - trubice
471 | D.3.6 | 631547319 | Pouzdro potrubní izolační ROCKWOOL 800 - 60/50 mm | m | #REF! | #REF! | 21 | #REF! | #REF! | #REF! | #REF! | 0.00123 | #REF! | RTS II / 2024 | 0 |  | 0 | 0 | #REF! | #REF! | 0 | 0 | 0 | D.3.6 | 0 | 0 | #REF! | 21 | #REF! | #REF! | 7 |  |  |  | #REF! | #REF! | #REF! | 733_ | D.3.6_73_ | D.3.6_ | #REF! | #REF! | 0 | #REF! | #REF! | #REF! | #REF! |  | 733 | [6 empty] | 21 | Pouzdro potrubní izolační ROCKWOOL 800 - 60/50 mm
|  | RTS komentář: | Potrubní pouzdro z kamenné vlny je opatřeno polepem hliníkovou fólií vyztuženou skleněnou mřížkou s označením názvu výrobku na povrchu fólie. Fólie zvyšuje mechanické vlastnosti pouzdra, zmenšuje tepelné ztráty a zlepšuje estetický vzhled. Pouzdro je na podélném spoji opatřeno přesahem fólie se samolepicí páskou pro dokonalé uzavření pouzdra, která nenahrazuje nosné spoje. V souladu se standardem v zemích EU doporučujeme stáhnout potrubní izolační pouzdro v příčném směru (po obvodě) hliníkovou samolepicí ALS páskou nebo drátem na třech místech na běžný metr délky pouzdra. Nízký obsah chloridů zamezuje vzniku koroze nerezové oceli (AS kvalita). Pouzdro má tvar dutého podélně děleného válce. Nehořlavá izolace pro: – tepelné izolace rozvodů tepla a teplé vody, centrálního vytápění, technologického tepla, teplé užitkové vody, tepelných uzlů – akustické izolace potrubí Délka: 1000 mm Reakce na oheň: A2L-s1,d0 Nejvyšší provozní teplota 250 °C (100°C) Značení: 1. číselný údaj - vnitřní průměr v mm 2. číselný údaj - tloušťka tepelné izolace v m | [53 empty] | Potrubní pouzdro z kamenné vlny je opatřeno polepem hliníkovou fólií vyztuženou skleněnou mřížkou s označením názvu výrobku na povrchu fólie. Fólie zvyšuje mechanické vlastnosti pouzdra, zmenšuje tepelné ztráty a zlepšuje estetický vzhled. Pouzdro je na podélném spoji opatřeno přesahem fólie se samolepicí páskou pro dokonalé uzavření pouzdra, která nenahrazuje nosné spoje. V souladu se standardem v zemích EU doporučujeme stáhnout potrubní izolační pouzdro v příčném směru (po obvodě) hliníkovou samolepicí ALS páskou nebo drátem na třech místech na běžný metr délky pouzdra. Nízký obsah chloridů zamezuje vzniku koroze nerezové oceli (AS kvalita). Pouzdro má tvar dutého podélně děleného válce. Nehořlavá izolace pro: – tepelné izolace rozvodů tepla a teplé vody, centrálního vytápění, technologického tepla, teplé užitkové vody, tepelných uzlů – akustické izolace potrubí Délka: 1000 mm Reakce na oheň: A2L-s1,d0 Nejvyšší provozní teplota 250 °C (100°C) Značení: 1. číselný údaj - vnitřní průměr v mm 2. číselný údaj - tloušťka tepelné izolace v m
472 | D.3.6 | 631547114 | Pouzdro potrubní izolační ROCKWOOL 800 - 28/30 mm | m | #REF! | #REF! | 21 | #REF! | #REF! | #REF! | #REF! | 0.00031 | #REF! | RTS II / 2024 | 0 |  | 0 | 0 | #REF! | #REF! | 0 | 0 | 0 | D.3.6 | 0 | 0 | #REF! | 21 | #REF! | #REF! | 7 |  |  |  | #REF! | #REF! | #REF! | 733_ | D.3.6_73_ | D.3.6_ | #REF! | #REF! | 0 | #REF! | #REF! | #REF! | #REF! |  | 733 | [6 empty] | 21 | Pouzdro potrubní izolační ROCKWOOL 800 - 28/30 mm
|  | RTS komentář: | Potrubní pouzdro z kamenné vlny je opatřeno polepem hliníkovou fólií vyztuženou skleněnou mřížkou s označením názvu výrobku na povrchu fólie. Fólie zvyšuje mechanické vlastnosti pouzdra, zmenšuje tepelné ztráty a zlepšuje estetický vzhled. Pouzdro je na podélném spoji opatřeno přesahem fólie se samolepicí páskou pro dokonalé uzavření pouzdra, která nenahrazuje nosné spoje. V souladu se standardem v zemích EU doporučujeme stáhnout potrubní izolační pouzdro v příčném směru (po obvodě) hliníkovou samolepicí ALS páskou nebo drátem na třech místech na běžný metr délky pouzdra. Nízký obsah chloridů zamezuje vzniku koroze nerezové oceli (AS kvalita). Pouzdro má tvar dutého podélně děleného válce. Nehořlavá izolace pro: – tepelné izolace rozvodů tepla a teplé vody, centrálního vytápění, technologického tepla, teplé užitkové vody, tepelných uzlů – akustické izolace potrubí Délka: 1000 mm Reakce na oheň: A2L-s1,d0 Nejvyšší provozní teplota 250 °C (100°C) Značení: 1. číselný údaj - vnitřní průměr v mm 2. číselný údaj - tloušťka tepelné izolace v m | [53 empty] | Potrubní pouzdro z kamenné vlny je opatřeno polepem hliníkovou fólií vyztuženou skleněnou mřížkou s označením názvu výrobku na povrchu fólie. Fólie zvyšuje mechanické vlastnosti pouzdra, zmenšuje tepelné ztráty a zlepšuje estetický vzhled. Pouzdro je na podélném spoji opatřeno přesahem fólie se samolepicí páskou pro dokonalé uzavření pouzdra, která nenahrazuje nosné spoje. V souladu se standardem v zemích EU doporučujeme stáhnout potrubní izolační pouzdro v příčném směru (po obvodě) hliníkovou samolepicí ALS páskou nebo drátem na třech místech na běžný metr délky pouzdra. Nízký obsah chloridů zamezuje vzniku koroze nerezové oceli (AS kvalita). Pouzdro má tvar dutého podélně děleného válce. Nehořlavá izolace pro: – tepelné izolace rozvodů tepla a teplé vody, centrálního vytápění, technologického tepla, teplé užitkové vody, tepelných uzlů – akustické izolace potrubí Délka: 1000 mm Reakce na oheň: A2L-s1,d0 Nejvyšší provozní teplota 250 °C (100°C) Značení: 1. číselný údaj - vnitřní průměr v mm 2. číselný údaj - tloušťka tepelné izolace v m
473 | D.3.6 | 631547011 | Pouzdro potrubní izolační ROCKWOOL 800 - 15/20 mm | m | #REF! | #REF! | 21 | #REF! | #REF! | #REF! | #REF! | 3e-05 | #REF! | RTS II / 2024 | 0 |  | 0 | 0 | #REF! | #REF! | 0 | 0 | 0 | D.3.6 | 0 | 0 | #REF! | 21 | #REF! | #REF! | 7 |  |  |  | #REF! | #REF! | #REF! | 733_ | D.3.6_73_ | D.3.6_ | #REF! | #REF! | 0 | #REF! | #REF! | #REF! | #REF! |  | 733 | [6 empty] | 21 | Pouzdro potrubní izolační ROCKWOOL 800 - 15/20 mm
|  | RTS komentář: | Potrubní pouzdro z kamenné vlny je opatřeno polepem hliníkovou fólií vyztuženou skleněnou mřížkou s označením názvu výrobku na povrchu fólie. Fólie zvyšuje mechanické vlastnosti pouzdra, zmenšuje tepelné ztráty a zlepšuje estetický vzhled. Pouzdro je na podélném spoji opatřeno přesahem fólie se samolepicí páskou pro dokonalé uzavření pouzdra, která nenahrazuje nosné spoje. V souladu se standardem v zemích EU doporučujeme stáhnout potrubní izolační pouzdro v příčném směru (po obvodě) hliníkovou samolepicí ALS páskou nebo drátem na třech místech na běžný metr délky pouzdra. Nízký obsah chloridů zamezuje vzniku koroze nerezové oceli (AS kvalita). Pouzdro má tvar dutého podélně děleného válce. Nehořlavá izolace pro: – tepelné izolace rozvodů tepla a teplé vody, centrálního vytápění, technologického tepla, teplé užitkové vody, tepelných uzlů – akustické izolace potrubí Délka: 1000 mm Reakce na oheň: A2L-s1,d0 Nejvyšší provozní teplota 250 °C (100°C) Značení: 1. číselný údaj - vnitřní průměr v mm 2. číselný údaj - tloušťka tepelné izolace v m | [53 empty] | Potrubní pouzdro z kamenné vlny je opatřeno polepem hliníkovou fólií vyztuženou skleněnou mřížkou s označením názvu výrobku na povrchu fólie. Fólie zvyšuje mechanické vlastnosti pouzdra, zmenšuje tepelné ztráty a zlepšuje estetický vzhled. Pouzdro je na podélném spoji opatřeno přesahem fólie se samolepicí páskou pro dokonalé uzavření pouzdra, která nenahrazuje nosné spoje. V souladu se standardem v zemích EU doporučujeme stáhnout potrubní izolační pouzdro v příčném směru (po obvodě) hliníkovou samolepicí ALS páskou nebo drátem na třech místech na běžný metr délky pouzdra. Nízký obsah chloridů zamezuje vzniku koroze nerezové oceli (AS kvalita). Pouzdro má tvar dutého podélně děleného válce. Nehořlavá izolace pro: – tepelné izolace rozvodů tepla a teplé vody, centrálního vytápění, technologického tepla, teplé užitkové vody, tepelných uzlů – akustické izolace potrubí Délka: 1000 mm Reakce na oheň: A2L-s1,d0 Nejvyšší provozní teplota 250 °C (100°C) Značení: 1. číselný údaj - vnitřní průměr v mm 2. číselný údaj - tloušťka tepelné izolace v m
| D.3.6 | 734 | Armatury |  |  |  |  | #REF! | #REF! | #REF! | #REF! |  | #REF! | [10 empty] | D.3.6 | [7 empty] | 0 | 0 | #REF!
474 | D.3.6 | 734200824R00 | Demontáž armatur se 2závity do G 2 | kus | #REF! | #REF! | 21 | #REF! | #REF! | #REF! | #REF! | 0.00371 | #REF! | RTS II / 2024 | 0 |  | 0 | 0 | #REF! | #REF! | 0 | 0 | 0 | D.3.6 | 0 | 0 | #REF! | 21 | #REF! | #REF! | 7 |  |  |  | #REF! | #REF! | #REF! | 734_ | D.3.6_73_ | D.3.6_ | #REF! | #REF! | 0 | #REF! | #REF! | #REF! | #REF! |  | 734 | [6 empty] | 21 | Demontáž armatur se 2závity do G 2
475 | D.3.6 | 734100812R00 | Demontáž armatur se dvěma přírubami do DN 100 | kus | #REF! | #REF! | 21 | #REF! | #REF! | #REF! | #REF! | 0.03902 | #REF! | RTS II / 2024 | 0 |  | 0 | 0 | #REF! | #REF! | 0 | 0 | 0 | D.3.6 | 0 | 0 | #REF! | 21 | #REF! | #REF! | 7 |  |  |  | #REF! | #REF! | #REF! | 734_ | D.3.6_73_ | D.3.6_ | #REF! | #REF! | 0 | #REF! | #REF! | #REF! | #REF! |  | 734 | [6 empty] | 21 | Demontáž armatur se dvěma přírubami do DN 100
476 | D.3.6 | 734114115R00 | Ventil uzav.přírub.STRÖMAX-AGF DN 50 s nav.přírub | kus | #REF! | #REF! | 21 | #REF! | #REF! | #REF! | #REF! | 0.01624 | #REF! | RTS II / 2024 | 0 |  | 0 | 0 | #REF! | #REF! | 0 | 0 | 0 | D.3.6 | 0 | 0 | #REF! | 21 | #REF! | #REF! | 7 |  |  |  | #REF! | #REF! | #REF! | 734_ | D.3.6_73_ | D.3.6_ | #REF! | #REF! | 0 | #REF! | #REF! | #REF! | #REF! |  | 734 | [6 empty] | 21 | Ventil uzav.přírub.STRÖMAX-AGF DN 50 s nav.přírub
RTS komentář:
477 | D.3.6 | 734413144R00 | Teploměr | kus | #REF! | #REF! | 21 | #REF! | #REF! | #REF! | #REF! | 0.00073 | #REF! | RTS II / 2024 | 0 |  | 0 | 0 | #REF! | #REF! | 0 | 0 | 0 | D.3.6 | 0 | 0 | #REF! | 21 | #REF! | #REF! | 7 |  |  |  | #REF! | #REF! | #REF! | 734_ | D.3.6_73_ | D.3.6_ | #REF! | #REF! | 0 | #REF! | #REF! | #REF! | #REF! |  | 734 | [6 empty] | 21 | Teploměr
478 | D.3.6 | 734421160R00 | Tlakoměr | kus | #REF! | #REF! | 21 | #REF! | #REF! | #REF! | #REF! | 0.00257 | #REF! | RTS II / 2023 | 0 |  | 0 | 0 | #REF! | #REF! | 0 | 0 | 0 | D.3.6 | 0 | 0 | #REF! | 21 | #REF! | #REF! | 7 |  |  |  | #REF! | #REF! | #REF! | 734_ | D.3.6_73_ | D.3.6_ | #REF! | #REF! | 0 | #REF! | #REF! | #REF! | #REF! |  | 734 | [6 empty] | 21 | Tlakoměr
479 | D.3.6 | 734194126R00 | Ventil vyvažovací, přírubový DN40 | kus | #REF! | #REF! | 21 | #REF! | #REF! | #REF! | #REF! | 0.01624 | #REF! | RTS II / 2024 | 0 |  | 0 | 0 | #REF! | #REF! | 0 | 0 | 0 | D.3.6 | 0 | 0 | #REF! | 21 | #REF! | #REF! | 7 |  |  |  | #REF! | #REF! | #REF! | 734_ | D.3.6_73_ | D.3.6_ | #REF! | #REF! | 0 | #REF! | #REF! | #REF! | #REF! |  | 734 | [6 empty] | 21 | Ventil vyvažovací, přírubový DN40
RTS komentář:
480 | D.3.6 | 734224831R00 | Ventil přepouštěcí DN 15 | kus | #REF! | #REF! | 21 | #REF! | #REF! | #REF! | #REF! | 0.00047 | #REF! | RTS II / 2024 | 0 |  | 0 | 0 | #REF! | #REF! | 0 | 0 | 0 | D.3.6 | 0 | 0 | #REF! | 21 | #REF! | #REF! | 7 |  |  |  | #REF! | #REF! | #REF! | 734_ | D.3.6_73_ | D.3.6_ | #REF! | #REF! | 0 | #REF! | #REF! | #REF! | #REF! |  | 734 | [6 empty] | 21 | Ventil přepouštěcí DN 15
481 | D.3.6 | 734233143R00 | Kohout kulový s odvodn. vnitř.-vnitř.z. IVAR DN 25 | kus | #REF! | #REF! | 21 | #REF! | #REF! | #REF! | #REF! | 0.00052 | #REF! | RTS II / 2023 | 0 |  | 0 | 0 | #REF! | #REF! | 0 | 0 | 0 | D.3.6 | 0 | 0 | #REF! | 21 | #REF! | #REF! | 7 |  |  |  | #REF! | #REF! | #REF! | 734_ | D.3.6_73_ | D.3.6_ | #REF! | #REF! | 0 | #REF! | #REF! | #REF! | #REF! |  | 734 | [6 empty] | 21 | Kohout kulový s odvodn. vnitř.-vnitř.z. IVAR DN 25
482 | D.3.6 | 734243125R00 | Ventil zpětný EURA-SPRINT, IVAR.CIM 30 VA DN 40 | kus | #REF! | #REF! | 21 | #REF! | #REF! | #REF! | #REF! | 0.00092 | #REF! | RTS II / 2023 | 0 |  | 0 | 0 | #REF! | #REF! | 0 | 0 | 0 | D.3.6 | 0 | 0 | #REF! | 21 | #REF! | #REF! | 7 |  |  |  | #REF! | #REF! | #REF! | 734_ | D.3.6_73_ | D.3.6_ | #REF! | #REF! | 0 | #REF! | #REF! | #REF! | #REF! |  | 734 | [6 empty] | 21 | Ventil zpětný EURA-SPRINT, IVAR.CIM 30 VA DN 40
483 | D.3.6 | 734233120R00 | Kohout kulový,vnitřní-vnitřní z. IVAR.KK 51 DN 10 | kus | #REF! | #REF! | 21 | #REF! | #REF! | #REF! | #REF! | 0.00014 | #REF! | RTS II / 2023 | 0 |  | 0 | 0 | #REF! | #REF! | 0 | 0 | 0 | D.3.6 | 0 | 0 | #REF! | 21 | #REF! | #REF! | 7 |  |  |  | #REF! | #REF! | #REF! | 734_ | D.3.6_73_ | D.3.6_ | #REF! | #REF! | 0 | #REF! | #REF! | #REF! | #REF! |  | 734 | [6 empty] | 21 | Kohout kulový,vnitřní-vnitřní z. IVAR.KK 51 DN 10
484 | D.3.6 | 734213111R00 | Ventil automatický odvzdušňovací, IVAR VARIA DN 10 | kus | #REF! | #REF! | 21 | #REF! | #REF! | #REF! | #REF! | 0.0005 | #REF! | RTS II / 2023 | 0 |  | 0 | 0 | #REF! | #REF! | 0 | 0 | 0 | D.3.6 | 0 | 0 | #REF! | 21 | #REF! | #REF! | 7 |  |  |  | #REF! | #REF! | #REF! | 734_ | D.3.6_73_ | D.3.6_ | #REF! | #REF! | 0 | #REF! | #REF! | #REF! | #REF! |  | 734 | [6 empty] | 21 | Ventil automatický odvzdušňovací, IVAR VARIA DN 10
485 | D.3.6 | 734191712R00 | Ventil dvoucestný DN25 se servopohonem | soubor | #REF! | #REF! | 21 | #REF! | #REF! | #REF! | #REF! | 0.01238 | #REF! | RTS II / 2024 | 0 |  | 0 | 0 | #REF! | #REF! | 0 | 0 | 0 | D.3.6 | 0 | 0 | #REF! | 21 | #REF! | #REF! | 7 |  |  |  | #REF! | #REF! | #REF! | 734_ | D.3.6_73_ | D.3.6_ | #REF! | #REF! | 0 | #REF! | #REF! | #REF! | #REF! |  | 734 | [6 empty] | 21 | Ventil dvoucestný DN25 se servopohonem
486 | D.3.6 | 734291113R00 | Kohouty plnící a vypouštěcí G 1/2 | kus | #REF! | #REF! | 21 | #REF! | #REF! | #REF! | #REF! | 0.00014 | #REF! | RTS II / 2024 | 0 |  | 0 | 0 | #REF! | #REF! | 0 | 0 | 0 | D.3.6 | 0 | 0 | #REF! | 21 | #REF! | #REF! | 7 |  |  |  | #REF! | #REF! | #REF! | 734_ | D.3.6_73_ | D.3.6_ | #REF! | #REF! | 0 | #REF! | #REF! | #REF! | #REF! |  | 734 | [6 empty] | 21 | Kohouty plnící a vypouštěcí G 1/2
487 | D.3.6 | 734293312R00 | Kohout kulový vypouštěcí, IVAR.EURO M DN 15 | kus | #REF! | #REF! | 21 | #REF! | #REF! | #REF! | #REF! | 0.0003 | #REF! | RTS II / 2023 | 0 |  | 0 | 0 | #REF! | #REF! | 0 | 0 | 0 | D.3.6 | 0 | 0 | #REF! | 21 | #REF! | #REF! | 7 |  |  |  | #REF! | #REF! | #REF! | 734_ | D.3.6_73_ | D.3.6_ | #REF! | #REF! | 0 | #REF! | #REF! | #REF! | #REF! |  | 734 | [6 empty] | 21 | Kohout kulový vypouštěcí, IVAR.EURO M DN 15
488 | D.3.6 | 734233145R00 | Kohout kulový s odvodn. vnitř.-vnitř.z. IVAR DN 40 | kus | #REF! | #REF! | 21 | #REF! | #REF! | #REF! | #REF! | 0.00104 | #REF! | RTS II / 2023 | 0 |  | 0 | 0 | #REF! | #REF! | 0 | 0 | 0 | D.3.6 | 0 | 0 | #REF! | 21 | #REF! | #REF! | 7 |  |  |  | #REF! | #REF! | #REF! | 734_ | D.3.6_73_ | D.3.6_ | #REF! | #REF! | 0 | #REF! | #REF! | #REF! | #REF! |  | 734 | [6 empty] | 21 | Kohout kulový s odvodn. vnitř.-vnitř.z. IVAR DN 40
| D.3.6 | 767 | Konstrukce doplňkové stavební (zámečnické) |  |  |  |  | #REF! | #REF! | #REF! | #REF! |  | #REF! | [10 empty] | D.3.6 | [7 empty] | 0 | 0 | #REF!
489 | D.3.6 | 767996801R00 | Demontáž atypických ocelových konstr. do 50 kg | kg | #REF! | #REF! | 21 | #REF! | #REF! | #REF! | #REF! | 0.00105 | #REF! | RTS II / 2024 | 0 |  | 0 | 0 | #REF! | #REF! | 0 | 0 | 0 | D.3.6 | 0 | 0 | #REF! | 21 | #REF! | #REF! | 7 |  |  |  | #REF! | #REF! | #REF! | 767_ | D.3.6_76_ | D.3.6_ | #REF! | #REF! | 0 | #REF! | #REF! | #REF! | #REF! |  | 767 | [6 empty] | 21 | Demontáž atypických ocelových konstr. do 50 kg
490 | D.3.6 | 767990010RA0 | Typové ocelové konstrukce - kotvení potrubí | kg | #REF! | #REF! | 21 | #REF! | #REF! | #REF! | #REF! | 0.00106 | #REF! | RTS II / 2024 | 0 |  | 0 | 0 | #REF! | #REF! | 0 | 0 | 0 | D.3.6 | 0 | 0 | #REF! | 21 | #REF! | #REF! | 7 |  |  |  | #REF! | #REF! | #REF! | 767_ | D.3.6_76_ | D.3.6_ | #REF! | #REF! | 0 | #REF! | #REF! | #REF! | #REF! |  | 767 | [6 empty] | 21 | Typové ocelové konstrukce - kotvení potrubí
[8 empty] | Celkem: |  | #REF! | #REF!
Poznámka: