## List0
SOUHRNNÝ ROZPOČET
MŠ Sídlištní 4, Hodonín -
Rekonstrukce elektroinstalace - 2. etapa
Popis | Cena bez DPH | Cena vč. 21% DPH
Stavebně konstrukční řešení | 0 | 0
Silnoproudá elektrotechnika | 0 | 0
Elektronické komunikace | 0 | 0
Zdravotně technické instalace | 0 | 0
Chlazení | 0 | 0
MŠ Sídlištní 4, Hodonín -
Vymístění elektroměrových rozvaděčů
Popis | Cena bez DPH | Cena vč. 21% DPH
Silnoproudá elektrotechnika | 0 | 0
celkem | 0 | 0

## Pokyny pro vyplnění
Pokyny pro vyplnění
Ve všech listech tohoto souboru můžete měnit pouze buňky s modrým pozadím. Jedná se o tyto údaje : - údaje o firmě - jednotkové ceny položek zadané na maximálně dvě desetinná místa

## Stavba
#RTSROZP# | Položkový rozpočet stavby
| Stavba: |  | MO25/005 | MŠ Sídlištní 4, Hodonín - rekonstrukce elektroinstalace, 2. etapa
| Objekt: |  | D.1.2 | Stavebně konstrukční řešení
5235 | Rozpočet: |  | D.1.2 | Stavebně konstrukční řešení
| Objednatel: |  | Město Hodonín |  |  |  | IČO: | 00284891
|  |  | Masarykovo nám. 53/1 |  |  |  | DIČ: | Skupinove_DPH
|  |  | 69501 | Hodonín
| Projektant: | [5 empty] | IČO:
DIČ:
| Zhotovitel: | [5 empty] | IČO:
DIČ:
Vypracoval:
| Rozpis ceny | [6 empty] | Celkem
HSV | HSV | [6 empty] | 0
PSV | PSV | [6 empty] | 0
MON | MON | [6 empty] | 0
VN | Vedlejší náklady | [6 empty] | 0
ON | Ostatní náklady | [6 empty] | 0
| Celkem | [6 empty] | 0
Rekapitulace daní
0 | Základ pro sníženou DPH |  |  | 15 | % | 0 |  |  | CZK
0 | Snížená DPH |  |  | 15 | % | 0 |  |  | CZK
0 | Základ pro základní DPH |  |  | 21 | % | 0 |  |  | CZK
0 | Základní DPH |  |  | 21 | % | 0 |  |  | CZK
0 | Zaokrouhlení |  |  |  |  | 0 |  |  | CZK
| Cena celkem bez DPH |  |  |  |  | 0 |  |  | CZK
0 | Cena celkem s DPH |  |  |  |  | 0 |  |  | CZK
|  | v |  |  | dne
|  |  | Za zhotovitele |  |  |  | Za objednatele
Rekapitulace dílčích částí
#CASTI>> | Číslo | Název |  |  | Základ pro sníženou DPH | Základ pro základní DPH | DPH celkem | Cena celkem | %
1 | Stavba |  |  |  | 0 | 0 | 0 | 0
2 | D.1.2 | Stavebně konstrukční řešení |  |  | 0 | 0 | 0 | 0
3 | D.1.2 | Stavebně konstrukční řešení |  |  | 0 | 0 | 0 | 0
| Celkem za stavbu |  |  |  | 0 | 0 | 0 | 0 | 0
Rekapitulace dílů
| Číslo | Název |  |  | Typ dílu |  |  | Celkem | %
| 3 | Svislé a kompletní konstrukce |  |  | HSV |  |  | 0
| 416 | Podhledy a mezistropy montované lehké |  |  | HSV |  |  | 0
| 61 | Úpravy povrchů vnitřní |  |  | HSV |  |  | 0
| 94 | Lešení a stavební výtahy |  |  | HSV |  |  | 0
| 95 | Dokončovací konstrukce na pozemních stavbách |  |  | HSV |  |  | 0
| 96 | Bourání konstrukcí |  |  | HSV |  |  | 0
| 99 | Staveništní přesun hmot |  |  | HSV |  |  | 0
| 712 | Povlakové krytiny |  |  | PSV |  |  | 0
| 766 | Konstrukce truhlářské |  |  | PSV |  |  | 0
| 771 | Podlahy z dlaždic a obklady |  |  | PSV |  |  | 0
| 776 | Podlahy a stěny povlakové |  |  | PSV |  |  | 0
| 777 | Podlahy ze syntetických hmot |  |  | PSV |  |  | 0
| 781 | Obklady keramické |  |  | PSV |  |  | 0
| 784 | Malby |  |  | PSV |  |  | 0
| D96 | Přesuny suti a vybouraných hmot |  |  | PSU |  |  | 0
| Cena celkem | [6 empty] | 0 | 0
Note on D11: Název
Note on I11: IČO
Note on D12: Ulice
Note on I12: DIČ
Note on D13: PSČ
Note on E13: Místo

## D.1.2 D.1.2 Pol
Položkový rozpočet | [27 empty] | #TypZaznamu#
S: | MO25/005 | MŠ Sídlištní 4, Hodonín - rekonstrukce elektroinstalace, 2. etapa | [25 empty] | STA
O: | D.1.2 | Stavebně konstrukční řešení | [22 empty] | STA |  |  | OBJ
R: | D.1.2 | Stavebně konstrukční řešení | [25 empty] | ROZ
P.č. | Číslo položky | Název položky | MJ | Množství | Cena / MJ | Celkem | Dodávka | Dodávka celk. | Montáž | Montáž celk. | DPH | Cena s DPH | Hmotnost / MJ | Hmotnost celk.(t) | Dem. hmotnost / MJ | Dem. hmotnost celk.(t) | Ceník | Cen. soustava / platnost | Cenová úroveň | Nhod / MJ | Nhod celk. | Dodavatel | Typ položky | Stav položky
Díl: | 3 | Svislé a kompletní konstrukce |  |  |  | 0 |  | 0 |  | 0 |  | 0 |  | 3.28 |  | 0 |  |  |  |  | 246.67 | [6 empty] | DIL
1 | 317147301R00 | Překlad nenosný z pórobetonu 100 x 250 x 1200 mm | kus | 1 |  | 0 |  | 0 |  | 0 | 21 | 0 | 0.0242 | 0.02 | 0 | 0 |  | RTS 25/ I | RTS 25/ I | 0.24 | 0.24 |  | Práce | Důležitá |  |  |  | POL1_
|  | Dveře do šatny personálu : 1 |  | 1 | [23 empty] | VV | 0
2 | 342254611R00 | Příčky z desek pórobetonových tl. 100 mm | m2 | 3.6048 |  | 0 |  | 0 |  | 0 | 21 | 0 | 0.09135 | 0.33 | 0 | 0 |  | RTS 25/ I | RTS 25/ I | 0.644 | 2.32 |  | Práce | Důležitá |  |  |  | POL1_
|  | Dveře do šatny personálu : 1,86*2,93-0,9*2,05 |  | 3.6048 | [23 empty] | VV | 0
3 | 342941111R00 | Připojení příček ke stáv.konstr. kotvou na hmožd. | m | 5.86 |  | 0 |  | 0 |  | 0 | 21 | 0 | 0.00103 | 0.01 | 0 | 0 |  | RTS 25/ I | RTS 25/ I | 0.22 | 1.29 |  | Práce | Důležitá |  |  |  | POL1_
|  | Dveře do šatny personálu : 2,93*2 |  | 5.86 | [23 empty] | VV | 0
4 | 346971162R00 | Dilatace příček od stropu š. do 150 mm, tl.30 mm | m | 1.86 |  | 0 |  | 0 |  | 0 | 21 | 0 | 0.00058 | 0 | 0 | 0 |  | RTS 25/ I | RTS 25/ I | 0.09 | 0.17 |  | Práce | Důležitá |  |  |  | POL1_
|  | 1,86 |  | 1.86 | [23 empty] | VV | 0
5 | 342264051RT1 | Podhled sádrokartonový na zavěšenou ocel. konstr. desky standard tl. 12,5 mm, bez izolace | m2 | 205 |  | 0 |  | 0 |  | 0 | 21 | 0 | 0.01215 | 2.49 | 0 | 0 |  | RTS 25/ I | RTS 25/ I | 1.011 | 207.26 |  | Práce | Běžná |  |  |  | POL1_
6 | 342264051RT3 | Podhled sádrokartonový na zavěšenou ocel. konstr. desky standard impreg. tl. 12,5 mm, bez izolace | m2 | 35 |  | 0 |  | 0 |  | 0 | 21 | 0 | 0.01215 | 0.43 | 0 | 0 |  | RTS 25/ I | RTS 25/ I | 1.011 | 35.39 |  | Práce | Běžná |  |  |  | POL1_
Díl: | 416 | Podhledy a mezistropy montované lehké |  |  |  | 0 |  | 0 |  | 0 |  | 0 |  | 0.48 |  | 0 |  |  |  |  | 28.35 | [6 empty] | DIL
7 | 416093111R00 | Čelo podhledu SDK, v.do 200 mm, 1xCD, 1xRB 12,5 mm | m2 | 13 |  | 0 |  | 0 |  | 0 | 21 | 0 | 0.01801 | 0.23 | 0 | 0 |  | RTS 25/ I | RTS 25/ I | 1.05 | 13.65 |  | Práce | Běžná |  |  |  | POL1_
8 | 416093113R00 | Čelo podhledu SDK, v.do 200 mm, 1xCD,1xRBI 12,5 mm | m2 | 14 |  | 0 |  | 0 |  | 0 | 21 | 0 | 0.01812 | 0.25 | 0 | 0 |  | RTS 25/ I | RTS 25/ I | 1.05 | 14.7 |  | Práce | Běžná |  |  |  | POL1_
Díl: | 61 | Úpravy povrchů vnitřní |  |  |  | 0 |  | 0 |  | 0 |  | 0 |  | 6.2 |  | 0 |  |  |  |  | 414.71 | [6 empty] | DIL
9 | 602021142R00 | Štuk na stěnách vnitřní, ručně | m2 | 1114 |  | 0 |  | 0 |  | 0 | 21 | 0 | 0.00378 | 4.21 | 0 | 0 |  | RTS 25/ I | RTS 25/ I | 0.245 | 272.93 |  | Práce | Nedokončená |  |  |  | POL1_
|  | Odkaz na mn. položky pořadí 49 : 1114,00000 |  | 1114 | [23 empty] | VV | 5
10 | 602016193R00 | Penetrace hloubková stěn | m2 | 1114 |  | 0 |  | 0 |  | 0 | 21 | 0 | 0.00032 | 0.36 | 0 | 0 |  | RTS 25/ I | RTS 25/ I | 0.07 | 77.98 |  | Práce | Nedokončená |  |  |  | POL1_
|  | Odkaz na mn. položky pořadí 9 : 1114,00000 |  | 1114 | [23 empty] | VV | 5
11 | 611403380R00 | Hrubá výplň rýh ve stropech do 3x3 cm maltou z SMS | m | 146 |  | 0 |  | 0 |  | 0 | 21 | 0 | 0.00156 | 0.23 | 0 | 0 |  | RTS 25/ I | RTS 25/ I | 0.21 | 30.66 |  | Práce | Běžná |  |  |  | POL1_
12 | 612403382R00 | Hrubá výplň rýh ve stěnách do 3x7 cm maltou ze SMS | m | 94 |  | 0 |  | 0 |  | 0 | 21 | 0 | 0.00433 | 0.41 | 0 | 0 |  | RTS 25/ I | RTS 25/ I | 0.152 | 14.29 |  | Práce | Běžná |  |  |  | POL1_
13 | 612403393R00 | Hrubá výplň rýh ve stěnách do 15x5 cm maltou z SMS | m | 76 |  | 0 |  | 0 |  | 0 | 21 | 0 | 0.01299 | 0.99 | 0 | 0 |  | RTS 25/ I | RTS 25/ I | 0.248 | 18.85 |  | Práce | Běžná |  |  |  | POL1_
Díl: | 94 | Lešení a stavební výtahy |  |  |  | 0 |  | 0 |  | 0 |  | 0 |  | 0.38 |  | 0 |  |  |  |  | 51.36 | [6 empty] | DIL
14 | 941955002R00 | Lešení lehké pomocné, výška podlahy do 1,9 m | m2 | 240 |  | 0 |  | 0 |  | 0 | 21 | 0 | 0.00158 | 0.38 | 0 | 0 |  | RTS 25/ I | RTS 25/ I | 0.214 | 51.36 |  | Práce | Běžná |  |  |  | POL1_
|  | Odkaz na mn. položky pořadí 5 : 205,00000 |  | 205 | [23 empty] | VV | 5
|  | Odkaz na mn. položky pořadí 6 : 35,00000 |  | 35 | [23 empty] | VV | 5
Díl: | 95 | Dokončovací konstrukce na pozemních stavbách |  |  |  | 0 |  | 0 |  | 0 |  | 0 |  | 0.09 |  | 0 |  |  |  |  | 373.16 | [6 empty] | DIL
15 | 952901111R00 | Vyčištění budov o výšce podlaží do 4 m | m2 | 240 |  | 0 |  | 0 |  | 0 | 21 | 0 | 4e-05 | 0.01 | 0 | 0 |  | RTS 25/ I | RTS 25/ I | 0.308 | 73.92 |  | Práce | Běžná |  |  |  | POL1_
|  | Odkaz na mn. položky pořadí 14 : 240,00000 |  | 240 | [23 empty] | VV | 5
16 | 784011222RT2 | Zakrytí podlah zabezpečení před poškozením náslapné vrstvy | m2 | 240 |  | 0 |  | 0 |  | 0 | 21 | 0 | 0.00035 | 0.08 | 0 | 0 |  | RTS 25/ I | RTS 25/ I | 0.0135 | 3.24 |  | Práce | Běžná |  |  |  | POL1_
|  | Odkaz na mn. položky pořadí 15 : 240,00000 |  | 240 | [23 empty] | VV | 5
17 | 950001 | Zřízení prostupu pro FVE včetně ocelové konstrukce | soubor | 1 |  | 0 |  | 0 |  | 0 | 21 | 0 | 0 | 0 | 0 | 0 |  | Vlastní | Indiv | 0 | 0 |  | Práce | Běžná |  |  |  | POL1_
18 | 900 RT1 | HZS stěhování interiérového vybavení | h | 256 |  | 0 |  | 0 |  | 0 | 21 | 0 | 0 | 0 | 0 | 0 | Prav.M | RTS 25/ I | Indiv | 1 | 256 |  | HZS | Běžná |  |  |  | POL10_
|  | 2*4*32 |  | 256 | [23 empty] | VV | 0
19 | 900 RT2 | HZS drobné úpravy a demontáže interiérového vybavení | h | 40 |  | 0 |  | 0 |  | 0 | 21 | 0 | 0 | 0 | 0 | 0 | Prav.M | RTS 25/ I | Indiv | 1 | 40 |  | HZS | Běžná |  |  |  | POL10_
Díl: | 96 | Bourání konstrukcí |  |  |  | 0 |  | 0 |  | 0 |  | 0 |  | 0 |  | 9.11 |  |  |  |  | 97.85 | [6 empty] | DIL
20 | 965048515R00 | Odstranění nátěru podlahy broušením | m2 | 21 |  | 0 |  | 0 |  | 0 | 21 | 0 | 0 | 0 | 0.0126 | 0.26 |  | RTS 25/ I | Indiv | 0.33 | 6.93 |  | Práce | Běžná |  |  |  | POL1_
|  | Odkaz na mn. položky pořadí 42 : 21,00000 |  | 21 | [23 empty] | VV | 5
21 | 965081713RT2 | Bourání dlažeb keramických tl.10 mm, nad 1 m2 sbíječka, dlaždice keramické | m2 | 72 |  | 0 |  | 0 |  | 0 | 21 | 0 | 0 | 0 | 0.02 | 1.44 |  | RTS 25/ I | RTS 25/ I | 0.078 | 5.62 |  | Práce | Běžná |  |  |  | POL1_
22 | 968061125R00 | Vyvěšení dřevěných dveřních křídel pl. do 2 m2 | kus | 1 |  | 0 |  | 0 |  | 0 | 21 | 0 | 0 | 0 | 0 | 0 |  | RTS 25/ I | RTS 25/ I | 0.05 | 0.05 |  | Práce | Důležitá |  |  |  | POL1_
23 | 974052513R00 | Frézování drážky do 30x30 mm, strop, beton | m | 33 |  | 0 |  | 0 |  | 0 | 21 | 0 | 1e-05 | 0 | 0.00216 | 0.07 |  | RTS 25/ I | RTS 25/ I | 0.325 | 10.73 |  | Práce | Běžná |  |  |  | POL1_
24 | 978059511R00 | Odsekání vnitřních obkladů stěn do 1 m2 | m2 | 108 |  | 0 |  | 0 |  | 0 | 21 | 0 | 0 | 0 | 0.068 | 7.34 |  | RTS 25/ I | RTS 25/ I | 0.69 | 74.52 |  | Práce | Běžná |  |  |  | POL1_
Díl: | 99 | Staveništní přesun hmot |  |  |  | 0 |  | 0 |  | 0 |  | 0 |  | 0 |  | 0 |  |  |  |  | 9.79 | [6 empty] | DIL
25 | 999281105R00 | Přesun hmot pro opravy a údržbu do výšky 6 m | t | 10.427 |  | 0 |  | 0 |  | 0 | 21 | 0 | 0 | 0 | 0 | 0 |  | RTS 25/ I | RTS 25/ I | 0.9385 | 9.79 |  | Přesun hmot | Běžná |  |  |  | POL7_
Díl: | 712 | Povlakové krytiny |  |  |  | 0 |  | 0 |  | 0 |  | 0 |  | 0 |  | 0 |  |  |  |  | 0.7 | [6 empty] | DIL
26 | 712348104RT3 | Prostup krytinou pro FVE | kus | 1 |  | 0 |  | 0 |  | 0 | 21 | 0 | 0.00485 | 0 | 0 | 0 |  | RTS 25/ I | RTS 25/ I | 0.7 | 0.7 |  | Práce | Běžná |  |  |  | POL1_
Díl: | 766 | Konstrukce truhlářské |  |  |  | 0 |  | 0 |  | 0 |  | 0 |  | 0 |  | 0 |  |  |  |  | 1.45 | [6 empty] | DIL
27 | 766001 | D+M Dveří jednokřídlých 800x1970 mm, CPL lamino, výplň DTD do obložkové zárubně | kus | 1 |  | 0 |  | 0 |  | 0 | 21 | 0 | 0 | 0 | 0 | 0 |  | Vlastní | Indiv | 1.45 | 1.45 |  | Práce | Důležitá |  |  |  | POL1_
Díl: | 771 | Podlahy z dlaždic a obklady |  |  |  | 0 |  | 0 |  | 0 |  | 0 |  | 2.05 |  | 0 |  |  |  |  | 105.37 | [6 empty] | DIL
28 | 711212002RT3 | Stěrka hydroizolační včetně dodávky | m2 | 72 |  | 0 |  | 0 |  | 0 | 21 | 0 | 0.0034 | 0.24 | 0 | 0 |  | RTS 25/ I | RTS 25/ I | 0.39 | 28.08 |  | Práce | Běžná |  |  |  | POL1_
|  | Odkaz na mn. položky pořadí 30 : 72,00000 |  | 72 | [23 empty] | VV | 5
29 | 771101210RT1 | Penetrace podkladu pod dlažby penetrační nátěr | m2 | 72 |  | 0 |  | 0 |  | 0 | 21 | 0 | 0.00021 | 0.02 | 0 | 0 |  | RTS 25/ I | RTS 25/ I | 0.05 | 3.6 |  | Práce | Běžná |  |  |  | POL1_
|  | Odkaz na mn. položky pořadí 30 : 72,00000 |  | 72 | [23 empty] | VV | 5
30 | 771575109R00 | Montáž podlah keram.,hladké, tmel, 30x30 cm | m2 | 72 |  | 0 |  | 0 |  | 0 | 21 | 0 | 0.00504 | 0.36 | 0 | 0 |  | RTS 25/ I | Indiv | 0.978 | 70.42 |  | Práce | Běžná |  |  |  | POL1_
|  | Odkaz na mn. položky pořadí 21 : 72,00000 |  | 72 | [23 empty] | VV | 5
31 | 597623142R | Dodávka dlažby odhad, bude upřesněno dle výběru investora | m2 | 79.2 |  | 0 |  | 0 |  | 0 | 21 | 0 | 0.018 | 1.43 | 0 | 0 | SPCM | RTS 24/ II | Indiv | 0 | 0 |  | Specifikace | Běžná |  |  |  | POL3_
|  | Odkaz na mn. položky pořadí 30 : 72,00000 |  | 72 | [23 empty] | VV | 5
|  | Koeficient Ztratné 10%: 0,1 |  | 7.2 | [23 empty] | VV | 4
|  | Koeficient : | [25 empty] | VV | 4
32 | 998771101R00 | Přesun hmot pro podlahy z dlaždic, výšky do 6 m | t | 2.0484 |  | 0 |  | 0 |  | 0 | 21 | 0 | 0 | 0 | 0 | 0 |  | RTS 25/ I | RTS 25/ I | 1.598 | 3.27 |  | Přesun hmot | Běžná |  |  |  | POL7_
Díl: | 776 | Podlahy a stěny povlakové |  |  |  | 0 |  | 0 |  | 0 |  | 0 |  | 0.1 |  | 0.08 |  |  |  |  | 16.92 | [6 empty] | DIL
33 | 776511810R00 | Odstranění povlakové podlahy z PVC a koberců lepených bez podložky | m2 | 24 |  | 0 |  | 0 |  | 0 | 21 | 0 | 0 | 0 | 0.0035 | 0.08 |  | RTS 25/ I | RTS 25/ I | 0.105 | 2.52 |  | Práce | Běžná |  |  |  | POL1_
|  | Odkaz na mn. položky pořadí 37 : 24,00000 |  | 24 | [23 empty] | VV | 5
34 | 776101101R00 | Vysávání podlah prům.vysavačem pod povlak.podlahy | m2 | 24 |  | 0 |  | 0 |  | 0 | 21 | 0 | 0 | 0 | 0 | 0 |  | RTS 25/ I | RTS 25/ I | 0.02 | 0.48 |  | Práce | Běžná |  |  |  | POL1_0
|  | Odkaz na mn. položky pořadí 37 : 24,00000 |  | 24 | [23 empty] | VV | 5
35 | 776101115R00 | Vyrovnání podkladů samonivelační hmotou | m2 | 24 |  | 0 |  | 0 |  | 0 | 21 | 0 | 0 | 0 | 0 | 0 |  | RTS 25/ I | RTS 25/ I | 0.15 | 3.6 |  | Práce | Běžná |  |  |  | POL1_0
|  | Odkaz na mn. položky pořadí 37 : 24,00000 |  | 24 | [23 empty] | VV | 5
36 | 776101121R00 | Provedení penetrace podkladu pod povlakové podlahové krytiny a samonivelační hmoty | m2 | 24 |  | 0 |  | 0 |  | 0 | 21 | 0 | 0 | 0 | 0 | 0 |  | RTS 25/ I | RTS 25/ I | 0.046 | 1.1 |  | Práce | Běžná |  |  |  | POL1_0
|  | Odkaz na mn. položky pořadí 37 : 24,00000 |  | 24 | [23 empty] | VV | 5
37 | 776521100R00 | Lepení povlakové podlahy z pásů PVC na lepidlo | m2 | 24 |  | 0 |  | 0 |  | 0 | 21 | 0 | 0.00038 | 0.01 | 0 | 0 |  | RTS 25/ I | RTS 25/ I | 0.38 | 9.12 |  | Práce | Běžná |  |  |  | POL1_0
38 | 28412231R | Dodávka podlahoviny PVC, odhad, dle výběru invetora | m2 | 25.2 |  | 0 |  | 0 |  | 0 | 21 | 0 | 0.00185 | 0.05 | 0 | 0 |  | Vlastní | Indiv | 0 | 0 |  | Specifikace | Běžná |  |  |  | POL3_0
|  | Odkaz na mn. položky pořadí 37 : 24,00000 |  | 24 | [23 empty] | VV | 5
|  | Koeficient : 0,05 |  | 1.2 | [23 empty] | VV | 4
|  | Koeficient : | [25 empty] | VV | 4
39 | 58554492R | Hmota samonivelační podlahová, bal. 25 kg | kg | 36 |  | 0 |  | 0 |  | 0 | 21 | 0 | 0.001 | 0.04 | 0 | 0 |  | Vlastní | Indiv | 0 | 0 |  | Specifikace | Běžná |  |  |  | POL3_0
|  | Odkaz na mn. položky pořadí 37 : 24,00000*1,5 |  | 36 | [23 empty] | VV | 5
40 | 998776101R00 | Přesun hmot pro podlahy povlakové, výšky do 6 m | t | 0.09174 |  | 0 |  | 0 |  | 0 | 21 | 0 | 0 | 0 | 0 | 0 |  | RTS 25/ I | RTS 25/ I | 1.091 | 0.1 |  | Přesun hmot | Běžná |  |  |  | POL7_
Díl: | 777 | Podlahy ze syntetických hmot |  |  |  | 0 |  | 0 |  | 0 |  | 0 |  | 0.09 |  | 0 |  |  |  |  | 8.87 | [6 empty] | DIL
41 | 777101101R00 | Příprava podkladu - vysávání podlah průmyslovým vysavačem | m2 | 21 |  | 0 |  | 0 |  | 0 | 21 | 0 | 0 | 0 | 0 | 0 |  | RTS 25/ I | RTS 25/ I | 0.016 | 0.34 |  | Práce | Běžná |  |  |  | POL1_
|  | Odkaz na mn. položky pořadí 42 : 21,00000 |  | 21 | [23 empty] | VV | 5
42 | 777615223R00 | Nátěr podlahy omyvatelný | m2 | 21 |  | 0 |  | 0 |  | 0 | 21 | 0 | 0.0042 | 0.09 | 0 | 0 |  | RTS 25/ I | RTS 25/ I | 0.4 | 8.4 |  | Práce | Běžná |  |  |  | POL1_
43 | 998777101R00 | Přesun hmot pro podlahy syntetické, výšky do 6 m | t | 0.0882 |  | 0 |  | 0 |  | 0 | 21 | 0 | 0 | 0 | 0 | 0 |  | RTS 25/ I | Kalkul | 1.499 | 0.13 |  | Přesun hmot | Běžná |  |  |  | POL7_
Díl: | 781 | Obklady keramické |  |  |  | 0 |  | 0 |  | 0 |  | 0 |  | 1.93 |  | 0 |  |  |  |  | 112.16 | [6 empty] | DIL
44 | 781101210RT1 | Penetrace podkladu pod obklady penetrační nátěr | m2 | 108 |  | 0 |  | 0 |  | 0 | 21 | 0 | 0.00016 | 0.02 | 0 | 0 |  | RTS 25/ I | RTS 25/ I | 0.05 | 5.4 |  | Práce | Běžná |  |  |  | POL1_
|  | Odkaz na mn. položky pořadí 46 : 108,00000 |  | 108 | [23 empty] | VV | 5
45 | 781419706R00 | Příplatek za spárovací vodotěsnou hmotu - plošně | m2 | 108 |  | 0 |  | 0 |  | 0 | 21 | 0 | 0.00011 | 0.01 | 0 | 0 |  | RTS 25/ I | RTS 25/ I | 0 | 0 |  | Práce | Běžná |  |  |  | POL1_
|  | Odkaz na mn. položky pořadí 46 : 108,00000 |  | 108 | [23 empty] | VV | 5
46 | 781475116R00 | Montáž obkladů stěn obkládačkami keramickými, do tmele, do 300 x 300 mm | m2 | 108 |  | 0 |  | 0 |  | 0 | 21 | 0 | 0.00524 | 0.57 | 0 | 0 |  | RTS 25/ I | RTS 25/ I | 0.96 | 103.68 |  | Práce | Běžná |  |  |  | POL1_
47 | 597813600R | Dodávka obkladu odhad, dle výběru investora | m2 | 118.8 |  | 0 |  | 0 |  | 0 | 21 | 0 | 0.0112 | 1.33 | 0 | 0 | SPCM | RTS 25/ I | RTS 25/ I | 0 | 0 |  | Specifikace | Běžná |  |  |  | POL3_
|  | Odkaz na mn. položky pořadí 46 : 108,00000 |  | 108 | [23 empty] | VV | 5
|  | Koeficient Ztratné 10%: 0,1 |  | 10.8 | [23 empty] | VV | 4
48 | 998781101R00 | Přesun hmot pro obklady keramické, výšky do 6 m | t | 1.9256 |  | 0 |  | 0 |  | 0 | 21 | 0 | 0 | 0 | 0 | 0 |  | RTS 25/ I | RTS 25/ I | 1.598 | 3.08 |  | Přesun hmot | Běžná |  |  |  | POL7_
Díl: | 784 | Malby |  |  |  | 0 |  | 0 |  | 0 |  | 0 |  | 0.36 |  | 0 |  |  |  |  | 264.87 | [6 empty] | DIL
49 | 784402801R00 | Odstranění malby oškrábáním v místnosti H do 3,8 m | m2 | 1114 |  | 0 |  | 0 |  | 0 | 21 | 0 | 0 | 0 | 0 | 0 |  | RTS 25/ I | RTS 25/ I | 0.06971 | 77.66 |  | Práce | Běžná |  |  |  | POL1_
|  | Odkaz na mn. položky pořadí 52 : 114,00000 |  | 114 | [23 empty] | VV | 5
|  | Odkaz na mn. položky pořadí 53 : 773,00000 |  | 773 | [23 empty] | VV | 5
|  | Odkaz na mn. položky pořadí 54 : 227,00000 |  | 227 | [23 empty] | VV | 5
50 | 784191101R00 | Penetrace podkladu univerzální 1x | m2 | 1381 |  | 0 |  | 0 |  | 0 | 21 | 0 | 7e-05 | 0.1 | 0 | 0 |  | RTS 25/ I | RTS 25/ I | 0.03248 | 44.85 |  | Práce | Běžná |  |  |  | POL1_
|  | Odkaz na mn. položky pořadí 51 : 267,00000 |  | 267 | [23 empty] | VV | 5
|  | Odkaz na mn. položky pořadí 52 : 114,00000 |  | 114 | [23 empty] | VV | 5
|  | Odkaz na mn. položky pořadí 53 : 773,00000 |  | 773 | [23 empty] | VV | 5
|  | Odkaz na mn. položky pořadí 54 : 227,00000 |  | 227 | [23 empty] | VV | 5
51 | 784115712R00 | Malba sádrokarton, bílá, bez penetrace, 2 x | m2 | 267 |  | 0 |  | 0 |  | 0 | 21 | 0 | 0.00032 | 0.09 | 0 | 0 |  | RTS 25/ I | RTS 25/ I | 0.10191 | 27.21 |  | Práce | Běžná |  |  |  | POL1_
|  | Odkaz na mn. položky pořadí 5 : 205,00000 |  | 205 | [23 empty] | VV | 5
|  | Odkaz na mn. položky pořadí 6 : 35,00000 |  | 35 | [23 empty] | VV | 5
|  | Odkaz na mn. položky pořadí 7 : 13,00000 |  | 13 | [23 empty] | VV | 5
|  | Odkaz na mn. položky pořadí 8 : 14,00000 |  | 14 | [23 empty] | VV | 5
52 | 784165432R00 | Vysoce omyvatelná malba, barevná, bez penet.,2x | m2 | 114 |  | 0 |  | 0 |  | 0 | 21 | 0 | 0.00023 | 0.03 | 0 | 0 |  | RTS 25/ I | RTS 25/ I | 0.10191 | 11.62 |  | Práce | Běžná |  |  |  | POL1_
53 | 784195112R00 | Malba, bílá, bez penetrace, 2 x | m2 | 773 |  | 0 |  | 0 |  | 0 | 21 | 0 | 0.00014 | 0.11 | 0 | 0 |  | RTS 25/ I | RTS 25/ I | 0.10191 | 78.78 |  | Práce | Běžná |  |  |  | POL1_
54 | 784195122R00 | Malba, barva, bez penetrace, 2 x | m2 | 227 |  | 0 |  | 0 |  | 0 | 21 | 0 | 0.00015 | 0.03 | 0 | 0 |  | RTS 25/ I | RTS 25/ I | 0.10902 | 24.75 |  | Práce | Běžná |  |  |  | POL1_
Díl: | D96 | Přesuny suti a vybouraných hmot |  |  |  | 0 |  | 0 |  | 0 |  | 0 |  | 0 |  | 0 |  |  |  |  | 17.65 | [6 empty] | DIL
55 | 979087112R00 | Nakládání suti na dopravní prostředky | t | 9.2039 |  | 0 |  | 0 |  | 0 | 21 | 0 | 0 | 0 | 0 | 0 |  | RTS 25/ I | RTS 25/ I | 0.164 | 1.51 |  | Přesun suti | Běžná |  |  |  | POL8_
56 | 979081111R00 | Odvoz suti a vybour. hmot na skládku do 1 km | t | 9.2039 |  | 0 |  | 0 |  | 0 | 21 | 0 | 0 | 0 | 0 | 0 |  | RTS 25/ I | RTS 25/ I | 0.49 | 4.51 |  | Přesun suti | Běžná |  |  |  | POL8_
57 | 979081121R00 | Příplatek k odvozu za každý další 1 km | t | 9.2039 |  | 0 |  | 0 |  | 0 | 21 | 0 | 0 | 0 | 0 | 0 |  | RTS 25/ I | RTS 25/ I | 0 | 0 |  | Přesun suti | Běžná |  |  |  | POL8_
58 | 979082111R00 | Vnitrostaveništní doprava suti do 10 m | t | 9.2039 |  | 0 |  | 0 |  | 0 | 21 | 0 | 0 | 0 | 0 | 0 |  | RTS 25/ I | RTS 25/ I | 0.942 | 8.67 |  | Přesun suti | Běžná |  |  |  | POL8_
59 | 979082121R00 | Příplatek k vnitrost. dopravě suti za dalších 5 m | t | 27.6116 |  | 0 |  | 0 |  | 0 | 21 | 0 | 0 | 0 | 0 | 0 |  | RTS 25/ I | RTS 25/ I | 0.105 | 2.9 |  | Přesun suti | Běžná |  |  |  | POL8_
60 | 979990001R00 | Poplatek za skládku stavební suti | t | 9.2039 |  | 0 |  | 0 |  | 0 | 21 | 0 | 0 | 0 | 0 | 0 |  | RTS 20/ I | RTS 20/ I | 0 | 0 |  | Přesun suti | Běžná |  |  |  | POL8_
61 | 979093111R00 | Uložení suti na skládku bez zhutnění | t | 9.2039 |  | 0 |  | 0 |  | 0 | 21 | 0 | 0 | 0 | 0 | 0 |  | RTS 25/ I | RTS 25/ I | 0.006 | 0.06 |  | Přesun suti | Běžná |  |  |  | POL8_
[26 empty] | 15 | 21 | DPH
| Celkem |  |  |  |  | 0 | [19 empty] | 0 | 0 | SUM
Poznámky uchazeče k zadání
POPUZIV
END
Note on S6: Jedná se o informaci, zda se jedná o položku, která je do rozpočtu zadána z cenové soustavy RTS, nebo vlastní.
Note on T6: Jedná se o název CÚ, která je zadána u položky rozpočtu

## Pokyny pro vyplnění2
Pokyny pro vyplnění
Ve všech listech tohoto souboru můžete měnit pouze buňky s červeným pozadím. Jedná se o tyto údaje : - údaje o firmě - jednotkové ceny položek zadané na maximálně dvě desetinná místa

## Titulní list
Název firmy:
Sídlo firmy:
Zakázka číslo: | 39-2024
název: | MŠ Sídlištní 4, Hodonín - Rekonstrukce elektroinstalace - 2. etapa
D.1.4.1 Silnoproudá elektrotechnika
Investor:
Vypracoval:
Kontakt:

## Položky
C21M - Elektromontáže
poř.č. | číslo pol. | popis položky | jedn.cena | množství | jedn. | celkem [Kč]
1 | 210010003 | trubka ohebná elektroinstalační r=25mm (PO) |  | 226 | m | 0
2 | 210010301 | krabice přístrojová pro osazení pod omítku, bez zapojení |  | 204 | ks | 0
3 | 210010321 | krabice odbočná s víčkem a svorkovnicí kruhová pr. 68 mm, vč. zapojení |  | 153 | ks | 0
4 | 210010322 | krabice odbočná s víčkem a svorkovnicí kruhová pr. 97 mm, vč. zapojení |  | 97 | ks | 0
5 | 210010351 | krabicová rozvodka v těsném provedení, vč. zapojení |  | 46 | ks | 0
6 | 210010351 | krabicová rozvodka v protipožárním provedení, vč. zapojení |  | 30 | ks | 0
7 | 210020303 | kabelový žlab drátěný 100/50mm vč. nosných prvků a příslušenství |  | 244 | m | 0
8 | 210020304 | kabelový žlab drátěný 100/50mm vč. nosných prvků a příslušenství |  | 244 | m | 0
9 | 210100001 | ukončení vodičů na svorkovnici přístroje vč. zapojení do 2,5mm2 |  | 33 | ks | 0
10 | 210100001 | ukončení vodičů v rozvaděči vč. zapojení do 2,5mm2 |  | 224 | ks | 0
11 | 210100002 | ukončení vodičů v rozvaděči vč. zapojení do 6mm2 |  | 72 | ks | 0
12 | 210100003 | ukončení vodičů v rozvaděči vč. zapojení do 16mm2 |  | 28 | ks | 0
13 | 210100004 | ukončení vodičů v rozvaděči vč. zapojení do 25mm2 |  | 3 | ks | 0
14 | 210100007 | ukončení vodičů v rozvaděči vč. zapojení do 70mm2 |  | 8 | ks | 0
15 | 210100008 | ukončení vodičů v rozvaděči vč. zapojení do 95mm2 |  | 8 | ks | 0
16 | 210110001 | spínač 1-pólový - řazení 1- provedení obyčejné |  | 14 | ks | 0
17 | 210110001 | spínač 1-pólový - řazení č.1 - provedení těsné |  | 10 | ks | 0
18 | 210110003 | sériový přepínač - řazení 5 - provedení obyčejné |  | 1 | ks | 0
19 | 210110003 | přepínač sériový - řazení 5 - provedení těsné |  | 1 | ks | 0
20 | 210110004 | střídavý přepínač - řazení 6 - provedení obyčejné |  | 13 | ks | 0
21 | 210110004 | střídavý přepínač - řazení 6 - provedení těsné |  | 4 | ks | 0
22 | 210110082 | sporáková přípojka 400V/16A - provedení obyčejné |  | 1 | ks | 0
23 | 210110501 | spínač do 500V, 25A, V01, ve skříňce |  | 7 | ks | 0
24 | 210110505 | spínač do 500V, 40A, V01, ve skříňce |  | 4 | ks | 0
25 | 210111011 | zásuvka 230V/16A, provedení obyčejné |  | 122 | ks | 0
26 | 210111021 | zásuvka 230V/16A, provedení těsné |  | 28 | ks | 0
27 | 210111114 | zásuvka nástěnná do 500V, 32A, 3P+N+PE |  | 1 | ks | 0
28 | 210140431 | ovladač pomocných obvodů 1-tlačítkový, v plastové skříňce |  | 4 | ks | 0
29 | 210140472 | montáž pohybového / přítomnostního detektoru |  | 25 | ks | 0
30 | 210150481 | multifunkční časové relé pro osazení do instalační krabice |  | 2 | ks | 0
31 | 210190001 | montáž oceloplechových rozvodnic do 20kg |  | 1 | ks | 0
32 | 210190002 | montáž oceloplechových rozvodnic do 50kg |  | 2 | ks | 0
33 | 210190003 | montáž oceloplechových rozvodnic do 100kg |  | 2 | ks | 0
34 | 210203001 | montáž svítidla navrhované osvětlovací soustavy |  | 133 | ks | 0
35 | 210800606 | CYA 6 mm2 zelenožlutý (TR) |  | 44 | m | 0
36 | 210800607 | CYA 10 mm2 zelenožlutý (TR) |  | 72 | m | 0
37 | 210800608 | CYA 16 mm2 zelenožlutý (TR) |  | 21 | m | 0
38 | 210800609 | CYA 25 mm2 zelenožlutý (TR) |  | 19 | m | 0
39 | 210802318 | CYSY 5Cx1.5 mm2 (TR) |  | 2 | m | 0
40 | 210802319 | CYSY 5Cx4 mm2 (TR) |  | 8 | m | 0
41 | 210802320 | CYSY 5Cx6 mm2 (TR) |  | 8 | m | 0
42 | 210802339 | CYSY 3Cx2.5 mm2 TR |  | 10 | m | 0
43 | 210810045 | CYKY-CYKYm 3Ax1,5 mm2 750V (PU) |  | 307 | m | 0
44 | 210810045 | CYKY-CYKYm 3Cx1,5 mm2 750V (PU) |  | 435 | m | 0
45 | 210810045 | CYKY-CYKYm 3Cx1,5 mm2 750V (PU) |  | 309 | m | 0
46 | 210810046 | CYKY-CYKYm 3Cx2,5 mm2 750V (PU) |  | 1581 | m | 0
47 | 210810055 | CYKY-CYKYm 5Cx1,5 mm2 750V (PU) |  | 166 | m | 0
48 | 210810057 | CYKY-CYKYm 5Cx4 mm2 750V (PU) |  | 98 | m | 0
49 | 210810058 | CYKY-CYKYm 5Cx6 mm2 750V (PU) |  | 103 | m | 0
50 | 210810059 | CYKY-CYKYm 5Cx10 mm2 750V (PU) |  | 34 | m | 0
51 | 210810112 | CYKY-CYKYm 4Bx70 mm2 1kV (PU) |  | 16 | m | 0
52 | 210860222 | JYSTY 4x2x0,8 mm s Al laminovanou folií (PU) |  | 52 | m | 0
53 | 211200101 | montáž nouzového svítidla centrálního bateriového systému |  | 30 | ks | 0
54 | 215112321 | 2- tlačítkový ovladač - provedení obyčejné |  | 4 | ks | 0
55 | 215591211 | příchytka pro kabel do průměru 40mm |  | 309 | ks | 0
[5 empty] | Celkem: | 0
Celkem za ceník:
0
|  | Cena za ceník celkem: | 0
C801-3 - Stavební práce - výseky, kapsy, rýhy
poř.č. | číslo pol. | popis položky | jedn.cena | množství | jedn. | celkem [Kč]
1 | 97103-3131 | vybourání otvoru cihlového - malta vápenná - do R=60mm, tl. do 150mm |  | 39 | ks | 0
2 | 97103-3141 | vybourání otvoru cihlového - malta vápenná - do R=60mm, tl. do 300mm |  | 18 | ks | 0
3 | 97103-3151 | vybourání otvoru cihlového - malta vápenná - do R=60mm, tl. do 450mm |  | 8 | ks | 0
4 | 97303-1616 | vysekání kapsy - zeď cihlová - krabice<100x100x50mm |  | 357 | ks | 0
5 | 97303-1619 | vysekání kapsy - zeď cihlová - krabice<150x150x100mm |  | 97 | ks | 0
6 | 97403-1121 | vysekání rýh do cihlového zdiva - hl. do 15mm / š. do 30mm |  | 146 | m | 0
7 | 97403-1122 | vysekání rýh do cihlového zdiva - hl. do 30mm / š. do 70mm |  | 94 | m | 0
8 | 97403-1134 | vysekání rýh do cihlového zdiva - hl. do 50mm / š. do 150mm |  | 76 | m | 0
[5 empty] | Celkem: | 0
Celkem za ceník:
0
|  | Cena za ceník celkem: | 0
Výchozí revize elektro
poř.č. | číslo pol. | popis položky | jedn.cena | množství | jedn. | celkem [Kč]
1 | 320410003 | celková prohlídka el. zařízení a vyhotovení revizní zprávy do objemu 500.000,-Kč montážních prací |  | 1 | objem | 0
2 | 320410004 | celková prohlídka za každých 250.000,-Kč nad objem 500.000,-Kč montážních prací |  | 1 | objem | 0
[5 empty] | Celkem: | 0
Celkem za ceník:
0
|  | Cena za ceník celkem: | 0
Materiály
poř.č. | číslo pol. | popis položky | jedn.cena | množství | jedn. | celkem [Kč]
1 | 00001 | 1-CSKH-V180 P60-R B2caS1d1a1 - J 3x1,5mm2 |  | 309 | m | 0
2 | 00002 | CYKY-O 3x1.5mm2 |  | 307 | m | 0
3 | 00003 | CYKY-J 3x1.5mm2 |  | 435 | m | 0
4 | 00004 | CYKY-J 3x2.5mm2 |  | 1581 | m | 0
5 | 00005 | CYKY-J 5x1.5mm2 |  | 166 | m | 0
6 | 00006 | CYKY-J 5x4mm2 |  | 98 | m | 0
7 | 00007 | CYKY-J 5x6mm2 |  | 103 | m | 0
8 | 00008 | CYKY-J 5x10mm2 |  | 34 | m | 0
9 | 00009 | CYKY-J 4x70mm2 |  | 16 | m | 0
10 | 00010 | CYA-J 1x6mm2 zelenožlutý |  | 44 | m | 0
11 | 00011 | CYA-J 10mm2 zelenožlutý |  | 72 | m | 0
12 | 00012 | CYA-J 1x16mm2 zelenožlutý |  | 21 | m | 0
13 | 00013 | CYA-J 1x25mm2 zelenožlutý |  | 19 | m | 0
14 | 00014 | CYSY 3Cx2.5mm2 |  | 10 | m | 0
15 | 00015 | CYSY 5Cx1.5mm2 |  | 2 | m | 0
16 | 00016 | CYSY 5Cx2.5mm2 |  | 8 | m | 0
17 | 00017 | CYSY 5Cx4mm2 |  | 8 | m | 0
18 | 00018 | krabice přístrojová pro osazení pod omítku a následnou montáž vícenásobných rámečků |  | 202 | ks | 0
19 | 00019 | krabice přístrojová (hluboká) pro osazení pod omítku a následnou montáž vícenásobných rámečků |  | 2 | ks | 0
20 | 00020 | krabice rozvodná pr. 68 mm s víčkem a svorkovnicí, pro osazení pod omítku |  | 153 | ks | 0
21 | 00021 | krabice rozvodná pr. 97 mm s víčkem a svorkovnicí, pro osazení pod omítku |  | 97 | ks | 0
22 | 00022 | krabice rozvodná v těsném provedení |  | 46 | ks | 0
23 | 00023 | krabice rozvodná v protipožárním provedení |  | 30 | ks | 0
24 | 00024 | strojek 3559-A01345 spínače č.1 |  | 2 | ks | 0
25 | 00025 | strojek 3559A-A05345 přepínače č.5 |  | 1 | ks | 0
26 | 00026 | strojek 3559A-A06345 přepínače č.6 |  | 8 | ks | 0
27 | 00027 | strojek 3559-A87345 ovladače dvojitého |  | 4 | ks | 0
28 | 00028 | kryt kolébky 3558A-A651 B plný |  | 10 | ks | 0
29 | 00029 | kryt kolébky 3558A-A652 B dělený |  | 5 | ks | 0
30 | 00030 | kryt zaslepovací 3902A-A001 B |  | 10 | ks | 0
31 | 00031 | zásuvka jednonásobná 5518A-A2359 B s ochranným kolíkem, s clonkami |  | 88 | ks | 0
32 | 00032 | zásuvka jednonásobná 5599A-A02357 B s ochranným kolíkem, s clonkami, s ochranou proti přepětí s optickou signalizací |  | 17 | ks | 0
33 | 00033 | strojek 3559A-A06940 B spínače č.1 - IP44 |  | 7 | ks | 0
34 | 00034 | strojek 3559A-A05940 B přepínače č.5 - IP44 |  | 1 | ks | 0
35 | 00035 | strojek 3559A-A06940 B přepínače č.6 - IP44 |  | 4 | ks | 0
36 | 00036 | zásuvka 5519A-02997 B - IP44 |  | 26 | ks | 0
37 | 00037 | rámeček 3901A-B10 B vodorovný |  | 34 | ks | 0
38 | 00038 | rámeček 3901A-B20 B vodorovný |  | 28 | ks | 0
39 | 00039 | rámeček 3901A-B30 B vodorovný |  | 6 | ks | 0
40 | 00040 | rámeček 3901A-B40 B vodorovný |  | 8 | ks | 0
41 | 00041 | rámeček 3901A-B50 B vodorovný |  | 6 | ks | 0
42 | 00042 | spínač č.1 class. |  | 12 | ks | 0
43 | 00043 | přepínač č.6 class. |  | 5 | ks | 0
44 | 00044 | zásuvka 230V/16A class. |  | 17 | ks | 0
45 | 00045 | spínač č.1 3553-01929 - IP44 |  | 3 | ks | 0
46 | 00046 | zásuvka 230V 5518-2929 B - IP44 |  | 2 | ks | 0
47 | 00047 | trubka ohebná instalační plastová r=25mm |  | 226 | m | 0
48 | 00048 | drátěný kabelový žlab 100/50 vč. nosných prvků a příslušenství |  | 244 | m | 0
49 | 00049 | drátěný kabelový žlab 100/60 vč. nosných prvků a příslušenství, provedení se zachováním funkce při požáru |  | 244 | m | 0
50 | 00050 | ovladač pomocných obvodů tlačítkový, hlavice červená - STOP tlačítko, včetně stříšky chránící před neoprávněným vypnutím |  | 4 | ks | 0
51 | 00051 | multifunkční relé pro ovládání ventilátorů |  | 2 | ks | 0
52 | 00052 | J-Y(St)Y 4x2x0,8 mm |  | 52 | m | 0
53 | 00053 | spínač páčkový třípólový 16A, 400V AC, 3425A-0344 B, vč. instalační krabice na povrch |  | 1 | ks | 0
54 | 00054 | vačkový spínač S25 V01 P0 ve skříňce |  | 7 | ks | 0
55 | 00055 | vačkový spínač S40 V01 P0 ve skříňce |  | 4 | ks | 0
56 | 00056 | příchytka pro jeden vodič se zachováním funkce při požáru |  | 309 | ks | 0
57 | 00057 | zásuvka 400V/32A/5p - IP44 |  | 1 | ks | 0
Celkem za materiály:
0
|  | Cena za materiály celkem: | 0
Dodávky zařízení (specifikace)
poř.č. | číslo pol. | popis položky | jedn.cena | množství | jedn. | celkem [Kč]
1 | 00001 | instalační materiál (sádra, hmoždinky, vruty, příchytky, svorky, ...) |  | 1 | objem | 0
2 | 00002 | soubor pohybových / přítomnostních detektorů dle Knihy detektorů, která je nedílnou součástí PD, včetně programování detektorů a zaškolení obsluhy |  | 1 | soubor | 0
3 | 00003 | soubor nouzových svítidel dle Knihy nouzových svítidel, která je nedílnou součástí PD, včetně programování centrálního bateriového systému a zaškolení obdluhy |  | 1 | soubor | 0
4 | 00004 | soubor svítidel osvětlovací soustavy dle Knihy svítidel, která je nedílnou součástí PD |  | 1 | soubor | 0
5 | 00005 | hlavní rozvaděč RH - viz specifikaci na výkrese č. D.1.4.1.7 |  | 1 | ks | 0
6 | 00006 | podružný rozvaděč RK - viz specifikaci na výkrese č. D.1.4.1.8 |  | 1 | ks | 0
7 | 00007 | podružný rozvaděč RP3 s požární odolností 30 minut - viz specifikaci na výkrese č. D.1.4.1.9 |  | 1 | ks | 0
8 | 00008 | podružný rozvaděč RP4 - viz specifikaci na výkrese č. D.1.4.1.10 |  | 1 | ks | 0
9 | 00009 | podružný rozvaděč RS - viz specifikaci na výkrese č. D.1.4.1.11 |  | 1 | ks | 0
10 | 00010 | provedení prostupu s požární odolností 45 minut - ucpávka pro svazek > 10 vodičů, všetně dodávky a montáže revizního otvoru do SDK podhledu |  | 48 | ks | 0
11 | 00011 | projektová dokumentace skutečného provedení |  | 1 | ks | 0
Celkem za dodávky:
0
|  | Cena za dodávky celkem: | 0
Práce v HZS
poř.č. | číslo pol. | popis položky | jedn.cena | množství | jedn. | celkem [Kč]
1 | 00001 | vypnutí vedení, zajištění a opětovné zapnutí |  | 8 | hod. | 0
2 | 00002 | zjištění totožnosti el. obvodů stávajícího elektrorozvodu |  | 16 | hod. | 0
3 | 00003 | demontáž stávající elektroinstalace v prostorách řešených v rámci 2. etapy |  | 80 | hod. | 0
4 | 00004 | koordinace při vymístění elektroměrového rozvaděče |  | 16 | hod. | 0
5 | 00005 | doprogramování rozvadšče CBS v návaznosti na již provedenou 1. etapu NO |  | 16 | hod. | 0
6 | 00006 | provedení nového dispozičního uspořádání elektrorozvodny |  | 32 | hod. | 0
7 | 00007 | koordinace při realizaci klimatizace |  | 4 | hod. | 0
8 | 00008 | elektromontážní práce v dřevěném přístřešku (prostup ze zemní rýhy, instalace na hořlavém podkladu, ...) |  | 8 | hod. | 0
9 | 00009 | frézování otvorů pro svítidla v SDK zákrytu ve varně |  | 8 | hod. | 0
10 | 00010 | provedení ochranného pospojování ve varně |  | 16 | hod. | 0
11 | 00011 | provedení ochranného pospojování ve výměníkové stanici |  | 16 | hod. | 0
12 | 00012 | zapojení stávajícího vzt. zařízení na sociálních zařízeních do navrženého elektrorzvodu |  | 16 | hod. | 0
Celkem za práci v HZS:
0
|  | Cena za práci v HZS celkem: | 0

## Rekapitulace
Rekapitulace
Kap. | popis položky | Základ DPH
A. | UPRAVENÉ ROZPOČTOVÉ NÁKLADY
1 | C21M - Elektromontáže (MONTÁŽ) | 0
2 | C21M - Elektromontáže (MAT.NOSNÝ) | 0
3 | C801-3 - Stavební práce - výseky, kapsy, rýhy (MONTÁŽ) | 0
4 | Výchozí revize elektro (MONTÁŽ) | 0
| CELKEM URN | 0
B. | HZS
5 | Hodinová zúčtovací sazba | 0
| CELKEM HZS | 0
C. | DODÁVKA ZAŘÍZENÍ
6 | Dodávka zařízení (specifikace) | 0
| CELKEM DODÁVKA | 0
D. | VEDLEJŠÍ ROZPOČTOVÉ NÁKLADY
CELKEM VRN
| REKAPITULACE CELKEM | 0
Náklady celkem [Kč]: |  | 0
Uvedené veny jsou bez DPH!

## SLP_rekapitulace
KRYCÍ LIST ROZPOČTU
MŠ Sídlištní 4, Hodonín – rekonstrukce elektroinstalace, 2. etapa
|  | Materiál | Montáž | Celková cena
|  | CZK | CZK | CZK
Strukturovaná kabeláž
| Materiál celkem | 0
| Montáž celkem |  | 0
| Celková cena (bez DPH) |  |  | 0
Video dohledový systém
| Materiál celkem | 0
| Montáž celkem |  | 0
| Celková cena (bez DPH) |  |  | 0
Poplachový, zabezpečovací a tísňový systém
| Materiál celkem | 0
| Montáž celkem |  | 0
| Celková cena (bez DPH) |  |  | 0
Elektronická kontrola vstupu
| Materiál celkem | 0
| Montáž celkem |  | 0
| Celková cena (bez DPH) |  |  | 0
Domovní videotelefon
| Materiál celkem | 0
| Montáž celkem |  | 0
| Celková cena (bez DPH) |  |  | 0
Jednotný čas
| Materiál celkem | 0
| Montáž celkem |  | 0
| Celková cena (bez DPH) |  |  | 0
Multimedia
| Materiál celkem | 0
| Montáž celkem |  | 0
| Celková cena (bez DPH) |  |  | 0
Aktivní prvky PC sítě
| Materiál celkem | 0
| Montáž celkem |  | 0
| Celková cena (bez DPH) |  |  | 0
Hrubé rozvody
| Materiál celkem | 0
| Montáž celkem |  | 0
| Celková cena (bez DPH) |  |  | 0
CELKEM ZA SLABOPROUDÉ ROZVODY
| Materiál celkem | 0
| Montáž celkem |  | 0
| Celková cena (bez DPH) |  |  | 0

## SK
Soupis prací, dodávek a služeb
MŠ Sídlištní 4, Hodonín – rekonstrukce elektroinstalace, 2. etapa
Pol. | Popis | Počet | Jednotka | Materiál / ks | Materiál celkem | Montáž / ks | Montáž-celkem
|  |  |  | CZK | CZK | CZK | CZK
Strukturovaná kabeláž
| Zařízení |  |  | 0 | 0 | 0 | 0
1 | RACK 19" stávající: práce spojené s úpravou a reorganizací stávající kabeláže pro doplnění PATCH panelů a zakončení nově řešených rozvodů. | 4 | hod | 0 | 0 | 0 | 0
| 4*1 |  |  |  | 0 |  | 0
2 | Patch panel 24xRJ45 Cat.6A, FTP, osazený včetně KeyStone | 2 | ks | 0 | 0 | 0 | 0
| 2*1 |  |  |  | 0 |  | 0
3 | Vyvazovací panel 1U | 2 | ks | 0 | 0 | 0 | 0
| 2*1 |  |  |  | 0 |  | 0
4 | Patch kabel Cat.6A, FTP, 2m | 30 | ks | 0 | 0 | 0 | 0
| 30*1 |  |  |  | 0 |  | 0
5 | Konektor RJ45, Cat.6A, STP | 4 | ks | 0 | 0 | 0 | 0
| 4*1" konektor pro přímé zakončení datového kabelu u WiFi" |  |  |  | 0 |  | 0
6 | Datová zásuvka 2xRJ45 Cat.6A, STP - do stěny (komplet - krabička, keystone, rámeček, maska) | 13 | ks | 0 | 0 | 0 | 0
| 13*1 |  |  |  | 0 |  | 0
7 | Drobný instalační materiál (konektory, hmoždinky, stahovací pásky apod.) | 1 | kpl | 0 | 0 | 0 | 0
| 1*1 |  |  |  | 0 |  | 0
8 | Pomocné práce: montážní výpomoci, přesun materiálu, koordinační práce | 10 | hod | 0 | 0 | 0 | 0
| 10*1 |  |  |  | 0 |  | 0
| Trasy |  |  | 0 | 0 | 0 | 0
9 | Kabel STP 4p., Cat.6A, LS0H | 1200 | m | 0 | 0 | 0 | 0
| (13*2+4)*40 + 5x80 |  |  |  | 0 |  | 0
10 | Drobný instalační materiál (konektory, hmoždinky, stahovací pásky apod.) | 1 | ks | 0 | 0 | 0 | 0
| 10*1 |  |  |  | 0 |  | 0
11 | Pomocné montážní práce: zednické výpomoci, bourací práce, koordinační práce | 10 | ks | 0 | 0 | 0 | 0
| 10*1 |  |  |  | 0 |  | 0
| Ostatní |  |  | 0 | 0 | 0 | 0
12 | Měření a kontrola met. vedení včetně protokolu | 30 | ks | 0 | 0 | 0 | 0
13 | Uvedení zařízení do provozu a připojení | 1 | ks | 0 | 0 | 0 | 0
14 | Výchozí revize | 1 | ks | 0 | 0 | 0 | 0
CELKEM
| Materiál celkem |  |  |  | 0
| Montáž celkem | [5 empty] | 0
| Konečná cena (bez DPH) | [5 empty] | 0

## VDS
Soupis prací, dodávek a služeb
MŠ Sídlištní 4, Hodonín – rekonstrukce elektroinstalace, 2. etapa
Pol. | Popis | Počet | Jednotka | Materiál / ks | Materiál celkem | Montáž / ks | Montáž-celkem
|  |  |  | CZK | CZK | CZK | CZK
Video dohledový systém
Zařízení
1 | Síťové záznamové zařízení - stávající: úprava a rekonfigurace zařízení, integrace nově instalovaných kamer, oživení, uvedení do provozu | 4 | hod | 0 | 0 | 0 | 0
| 1*1" Kapacita NVR je navržena i s ohledema na rozšíření kamerového systému v další etapě rekonstrukce, kapacitu NVR je nutné dodržet" |  |  |  | 0 |  | 0
2 | IP kamera: 4 MPix, 1/3" progressive scan CMOS s maximálním rozlišením 2560× 1444, objektiv se záběrem 98° - 28°, světelná citlivost 0.01 lux, 3-axiální nastavení, komprese: H.265+, H.265, H.264+, H.264, MJPEG, WDR 120dB, kamera podporuje funkce 3D DNR, BLC a digitální WDR, krytí IP67, mikro SD až 128 GB, antivandal IK10, napájení 12VDC nebo PoE | 13 | ks | 0 | 0 | 0 | 0
| 13*1 |  |  |  | 0 |  | 0
3 | Kryt pro skrytou montáž kabelů kamery, rozměry: Φ135mm | 13 | ks | 0 | 0 | 0 | 0
| 13*1 |  |  |  | 0 |  | 0
4 | Montážní patice pro osazní kamer na teď/ na roh | 13 | ks | 0 | 0 | 0 | 0
| 13*1 |  |  |  | 0 |  | 0
5 | HDD bez šuplíku, 4000GB, vhodný pro NVR, pro provoz 24/7, rozhraní SATA III | 4 | ks | 0 | 0 | 0 | 0
| 4*1" doplnění do stávajícího NVR |  |  |  | 0 |  | 0
6 | Aktivní prvek - SWITCH: 52 Port Smart Managed PoE Switch, 48x Gigabit PoE and 4x 10G SFP+, hybird mode | 1 | ks | 0 | 0 | 0 | 0
| 1*1 |  |  |  | 0 |  | 0
7 | Konektor RJ45, Cat.6A, STP | 26 | ks | 0 | 0 | 0 | 0
| 13*2" konektor pro přímé zakončení datového kabelu u kamer a na straně NVR" |  |  |  | 0 |  | 0
8 | Drobný instalační materiál (konektory, hmoždinky, stahovací pásky apod.) | 1 | kpl | 0 | 0 | 0 | 0
| 1*1 |  |  |  | 0 |  | 0
9 | Pomocné práce: montážní výpomoci, přesun materiálu, koordinační práce | 10 | hod | 0 | 0 | 0 | 0
| 10*1 |  |  |  | 0 |  | 0
| Trasy |  |  |  | 0 |  | 0
10 | Kabel FTP 4p., Cat.6A, LS0H | 650 | m | 0 | 0 | 0 | 0
| 13*50 |  |  |  | 0 |  | 0
11 | Drobný instalační materiál (konektory, hmoždinky, stahovací pásky apod.) | 1 | kpl | 0 | 0 | 0 | 0
| 1*1 |  |  |  | 0 |  | 0
12 | Pomocné práce: montážní výpomoci, přesun materiálu, koordinační práce | 10 | hod | 0 | 0 | 0 | 0
| 10*1 |  |  |  | 0 |  | 0
| Ostatní |  |  | 0 | 0 |  | 0
13 | Uvedení do trv. provozu (oživení, nastavení, odzkoušení) | 1 | ks | 0 | 0 | 0 | 0
14 | Měření a kontrola met.vedení | 13 | ks | 0 | 0 | 0 | 0
15 | Seznámení s obsluhou | 1 | ks | 0 | 0 | 0 | 0
16 | Výchozí revize | 1 | ks | 0 | 0 | 0 | 0
CELKEM
| Materiál celkem |  |  |  | 0
| Montáž celkem | [5 empty] | 0
| Konečná cena (bez DPH) | [5 empty] | 0

## PZTS
Soupis prací, dodávek a služeb
MŠ Sídlištní 4, Hodonín – rekonstrukce elektroinstalace, 2. etapa
Pol. | Popis | Počet | Jednotka | Materiál / ks | Materiál celkem | Montáž / ks | Montáž-celkem
|  |  |  | CZK | CZK | CZK | CZK
Poplachový, zabezpečovací a tísňový systém
Zařízení
1 | Ústředna EZS: sběrnicová - stávající: úprava a rekonfigurace zařízení, integrace nově instalovaných detektorů, oživení, uvedení do provozu | 4 | hod | 0 | 0 | 0 | 0
| 1*1 |  |  |  | 0 |  | 0
2 | Modul poilovacío zdroje 12VDC pro posílení sběrnice | 1 | ks | 0 | 0 | 0 | 0
| 1*1 |  |  |  | 0 |  | 0
3 | Akumulátor 12 V / 17 Ah | 1 | ks | 0 | 0 | 0 | 0
| 1*1 |  |  |  | 0 |  | 0
4 | PIR detektor pohybu: 12x12 m | 26 | ks | 0 | 0 | 0 | 0
| 26*1 |  |  |  | 0 |  | 0
5 | Hlásič požáru opticko-kořový | 15 | ks | 0 | 0 | 0 | 0
| 15*1 |  |  |  | 0 |  | 0
6 | Sběrnicový modul, 8 smyček | 6 | ks | 0 | 0 | 0 | 0
| 6*1 |  |  |  | 0 |  | 0
7 | Sběrnicový výstupní modul silový | 1 | ks | 0 | 0 | 0 | 0
| 1*1 |  |  |  | 0 |  | 0
8 | Sběrnicový výstupní - 8 signálových výstupů | 1 | ks | 0 | 0 | 0 | 0
| 1*1 |  |  |  | 0 |  | 0
9 | Montážní krabice pro sběrnicový modul | 8 | ks | 0 | 0 | 0 | 0
| 8*1 |  |  | 0 | 0 |  | 0
10 | Klávesnice LCD | 1 | ks | 0 | 0 | 0 | 0
| 1*1 |  |  |  | 0 |  | 0
11 | Poplachová siréna | 3 | ks | 0 | 0 | 0 | 0
| 3*1 |  |  |  | 0 |  | 0
12 | Adresovatelný rozbočovač sběrnice | 2 | ks | 0 | 0 | 0 | 0
| 2*1 |  |  |  | 0 |  | 0
13 | Víceúčelová montážní krabice | 41 | ks | 0 | 0 | 0 | 0
| 26+15 |  |  |  | 0 |  | 0
14 | Drobný instalační materiál (konektory, hmoždinky, stahovací pásky apod.) | 1 | kpl | 0 | 0 | 0 | 0
| 1*1 |  |  |  | 0 |  | 0
15 | Pomocné práce: montážní výpomoci, přesun materiálu, koordinační práce | 10 | hod | 0 | 0 | 0 | 0
| 10*1 |  |  |  | 0 |  | 0
| Trasy |  |  | 0 | 0 | 0 | 0
16 | Kabel FTP Cat.5e | 1430 | m | 0 | 0 | 0 | 0
| (26+15)*30 + 200 |  |  |  | 0 |  | 0
17 | Kabel CYSY 2x1,5 | 200 | m | 0 | 0 | 0 | 0
| 1*200 |  |  |  | 0 |  | 0
18 | Kabel CYKY 3Cx2,5 pro přívod napájení posilovacího zdroje | 30 | m | 0 | 0 | 0 | 0
| 30*1 |  |  |  | 0 |  | 0
19 | Drobný instalační materiál (konektory, hmoždinky, stahovací pásky apod.) | 1 | kpl | 0 | 0 | 0 | 0
| 1*1 |  |  |  | 0 |  | 0
20 | Pomocné montážní práce: zednické výpomoci, bourací práce, koordinační práce | 10 | hod | 0 | 0 | 0 | 0
| 10*1 |  |  |  | 0 |  | 0
| Ostatní |  |  | 0 | 0 | 0 | 0
21 | Oživení, odzkoušení, nastavení zařízení | 1 | ks | 0 | 0 | 0 | 0
22 | Seznámení s obsluhou | 1 | ks | 0 | 0 | 0 | 0
23 | Výchozí revize | 1 | ks | 0 | 0 | 0 | 0
24 | Uvedení do trv. provozu | 1 | ks | 0 | 0 | 0 | 0
CELKEM
| Materiál celkem |  |  |  | 0
| Montáž celkem | [5 empty] | 0
| Konečná cena (bez DPH) | [5 empty] | 0

## EKV
Soupis prací, dodávek a služeb
MŠ Sídlištní 4, Hodonín – rekonstrukce elektroinstalace, 2. etapa
Pol. | Popis | Počet | Jednotka | Materiál / ks | Materiál celkem | Montáž / ks | Montáž-celkem
|  |  |  | CZK | CZK | CZK | CZK
Elektronická kontrola vstupu
Zařízení
1 | Čtečka karet - stávající: odborné odpojení, demontáž, zpětná montáž po provedení stavebních prací, zpětné připojení, proměření, uvedení do provozu | 1 | ks | 0 | 0 | 0 | 0
| 1*1 |  |  |  | 0 |  | 0
2 | Čtečka ID karet: multiformátová čtečka karet - podporované formáty: 13.56 MHz - Seos, iCLASS SE, iCLASS SR, iCLASS; (MIFARE Classic, MIFARE DESFire EV1/EV2 i UID/CSN); 125kHz - HID Prox, Indala, AWID, EM; NFC; Bluetooth. Komunikační rozhraní Wiegand; OSDP (v1/v2) (RS-485) | 4 | ks | 0 | 0 | 0 | 0
| 4*1 |  |  |  | 0 |  | 0
3 | Řídící a kontrolní jednotka pro 2 dveře + SW: síťová komunikace přes TCP/IP a RS485 Připojení max. 4 čteček Wiegand(W26/W34) nebo 4 čteček RS485 4x Alarmový vstup + 2x Dveřní kontakt + 1x Tamper 2x dveřní relé + 2x Alarm.relé max 100.000 uživatelů (karet) s možností rozšíření na 200.000 max.300.000 událostí v paměti s možností rozšíření na 600.000 vestavěné hodiny 3x LED indikace (napájení + komunikace + provoz) | 3 | ks | 0 | 0 | 0 | 0
| 3*1 |  |  |  | 0 |  | 0
4 | Mikroprocesorem řízený stabil. zálohovaný zdroj 13.8V / 3A v boxu, EI. transformátorem a místem pro 17 Ah akumulátor. Elektronická ochrana před zkratem: a přetížením, přepěťová ochrana, ochrana proti hlubokému vybití aku. Vč. Akumulátoru | 1 | ks | 0 | 0 | 0 | 0
| 1*1 |  |  |  | 0 |  | 0
5 | Software pro přístupový systém - stávající: úprava a rekonfigurace SW, integrace doplněných zařízení | 4 | hod | 0 | 0 | 0 | 0
| 4*1 |  |  |  | 0 |  | 0
6 | Ovládací odblokovací tlačítko | 1 | ks | 0 | 0 | 0 | 0
| 1*1" oblokovací tlačítko pro rodiče pro odblokování dveří v šatně" |  |  |  | 0 |  | 0
7 | Elektromotorický zámek, včetně napájecího zdroje a výměny vodící lišty a veškerého příslušenství | 2 | ks | 0 | 0 | 0 | 0
| 2*1" elektromechanický zámek na vstupní dveře do objektu |  |  |  | 0 |  | 0
8 | Elektromagnetický dveřní otvírač, nízkoodběrový | 2 | ks | 0 | 0 | 0 | 0
| 2*1" dveřní otvírač pro vstupní branku na dvůr školky a do dveří v šatně |  |  |  | 0 |  | 0
9 | Zámečnická úprava stávajících dveří/branek: zámečnické práce související s úpravou stávjaících dvdří a vstupních branek za účelem doplnění elektromagnetického otvírače/ elektromotorického zámku | 4 | ks | 0 | 0 | 0 | 0
| 4*1 |  |  |  | 0 |  | 0
10 | ID medium - čip/karta | 20 | ks | 0 | 0 | 0 | 0
| 20*1" přesný počet bude upřesněn podle reálné potřeby dle specifikace investora" |  |  |  | 0 |  | 0
11 | Drobný instalační materiál (konektory, hmoždinky, stahovací pásky apod.) | 1 | kpl | 0 | 0 | 0 | 0
| 1*1 |  |  |  | 0 |  | 0
12 | Pomocné práce: montážní výpomoci, přesun materiálu, koordinační práce | 10 | hod | 0 | 0 | 0 | 0
| 10*1 |  |  |  | 0 |  | 0
| Trasy |  |  |  | 0 |  | 0
13 | Kabel FTP Cat.5e | 210 | m | 0 | 0 | 0 | 0
| 3*60 + 3*15 |  |  |  | 0 |  | 0
14 | Kabel FTP Cat.5e, provedení do země | 130 | m | 0 | 0 | 0 | 0
| 1*115+15 |  |  |  | 0 |  | 0
15 | Kabel CYSY 2x1,5 | 280 | m | 0 | 0 | 0 | 0
| (3*60 + 3*15) + (1*60 + 1*10) |  |  |  | 0 |  | 0
16 | Kabel CYKY-O 2x1,5, pro zemní vedení posilujícího napájení | 120 | m | 0 | 0 | 0 | 0
| 1*120 |  |  |  | 0 |  | 0
17 | Drobný instalační materiál (konektory, hmoždinky, stahovací pásky apod.) | 1 | kpl | 0 | 0 | 0 | 0
| 1*1 |  |  |  | 0 |  | 0
18 | Pomocné montážní práce: zednické výpomoci, bourací práce, koordinační práce | 10 | hod | 0 | 0 | 0 | 0
| 10*1 |  |  |  | 0 |  | 0
| Ostatní |  |  |  | 0 |  | 0
19 | Uvedení do trv. provozu (oživení, nastavení, odzkoušení) | 1 | ks | 0 | 0 | 0 | 0
20 | Seznámení s obsluhou | 1 | ks | 0 | 0 | 0 | 0
21 | Výchozí revize | 1 | ks | 0 | 0 | 0 | 0
CELKEM
| Materiál celkem |  |  |  | 0
| Montáž celkem | [5 empty] | 0
| Konečná cena (bez DPH) | [5 empty] | 0

## VT
Soupis prací, dodávek a služeb
MŠ Sídlištní 4, Hodonín – rekonstrukce elektroinstalace, 2. etapa
Pol. | Popis | Počet | Jednotka | Materiál / ks | Materiál celkem | Montáž / ks | Montáž-celkem
|  |  |  | CZK | CZK | CZK | CZK
Domovní videotelefon
Zařízení
1 | Dveřní interkom - stávající: odborné odpojení, demontáž, zpětná montáž po provedení stavebních prací, zpětné připojení, proměření, uvedení do provozu | 1 | ks | 0 | 0 | 0 | 0
| 1*1 |  |  |  | 0 |  | 0
1 | Dveřní interkom - řídící modul s kamerou a 1-tlač., IP verze | 3 | ks | 0 | 0 | 0 | 0
| 3*1 |  |  |  | 0 |  | 0
2 | Modul 6 tlačítek pro volání | 3 | ks | 0 | 0 | 0 | 0
| 3*1 |  |  |  | 0 |  | 0
3 | Zápustná instalační krabice s rámečkem pro 2 moduly | 2 | ks | 0 | 0 | 0 | 0
| 2*1" pro instalaci u vstupních dveří do objektu" |  |  |  | 0 |  | 0
4 | Povrchová instalační krabice s rámečkem pro 2 moduly | 1 | ks | 0 | 0 | 0 | 0
| 1*1" pro instalaci u venkovních vstupních branek" |  |  |  | 0 |  | 0
5 | Krycí stříška proti dešti a slunci pro 2-modulový interkom | 3 | ks | 0 | 0 | 0 | 0
| 3*1 |  |  |  | 0 |  | 0
6 | Systémový SWITCH: 7x 10/100Mbps PoE+ (30W) + 1x 10/100Mbps Hi-PoE (60W) portů, 2x uplink port 10/100/1000Mbps, dva pracovní režimy: Standard 100Mbps na 100m a Extended mode 10Mbps až na 250m, Max. celkový výkon PoE 110W, Přepínací kapacita switche 5,6Gbps, přepěťová ochrana do 4KV, pracovní teplota: 0 - 40C°, napájení: 230Vac. | 1 | ks | 0 | 0 | 0 | 0
| 1*1 |  |  |  | 0 |  | 0
7 | Účastnický IP videotelefon: dotykový monitor 7", rozlišení 1024 x 600 dpi; rozhraní LAN a WiFi; podpora standardního SIP protokolu; slot na SD kartu (max. 32GB); umožňuje sdílení video hovoru s mobilní aplikací, napájení 12Vdc /1A nebo PoE (IEEE802.3af) | 4 | ks | 0 | 0 | 0 | 0
| 4*1 |  |  |  | 0 |  | 0
8 | Stojánek pro vnitřní monitory, materiál hliník | 4 | ks | 0 | 0 | 0 | 0
| 4*1 |  |  |  | 0 |  | 0
9 | Napájecí zdroj 12 VDC / 2A, pro napájení dveřních zámků | 1 | ks | 0 | 0 | 0 | 0
| 1*1 |  |  |  | 0 |  | 0
10 | Drobný instalační materiál (konektory, hmoždinky, stahovací pásky apod.) | 1 | kpl | 0 | 0 | 0 | 0
| 1*1 |  |  |  | 0 |  | 0
11 | Pomocné práce: montážní výpomoci, přesun materiálu, koordinační práce | 10 | hod | 0 | 0 | 0 | 0
| 10*1 |  |  |  | 0 |  | 0
| Trasy |  |  |  | 0 |  | 0
12 | Kabel FTP Cat.5e | 400 | m | 0 | 0 | 0 | 0
| 2*80 + 4*60 |  |  |  | 0 |  | 0
13 | Kabel FTP Cat.5e, provedení do země | 80 | m | 0 | 0 | 0 | 0
| 1*80 |  |  |  | 0 |  | 0
14 | Kabel CYSY 2x1,5 | 160 | m | 0 | 0 | 0 | 0
| 2*80 |  |  |  | 0 |  | 0
15 | Kabel CYKY-O 2x1,5, pro zemní vedení posilujícího napájení | 80 | m | 0 | 0 | 0 | 0
| 1*80 |  |  |  | 0 |  | 0
16 | Drobný instalační materiál (konektory, hmoždinky, stahovací pásky apod.) | 1 | kpl | 0 | 0 | 0 | 0
| 10*1 |  |  |  | 0 |  | 0
17 | Pomocné montážní práce: zednické výpomoci, bourací práce, koordinační práce | 10 | hod | 0 | 0 | 0 | 0
| 10*1 |  |  |  | 0 |  | 0
| Ostatní |  |  |  | 0 |  | 0
18 | Uvedení do trv. provozu (oživení, nastavení, odzkoušení) | 1 | ks | 0 | 0 | 0 | 0
19 | Seznámení s obsluhou | 1 | ks | 0 | 0 | 0 | 0
20 | Výchozí revize | 1 | ks | 0 | 0 | 0 | 0
CELKEM
| Materiál celkem |  |  |  | 0
| Montáž celkem | [5 empty] | 0
| Konečná cena (bez DPH) | [5 empty] | 0

## JČ
Soupis prací, dodávek a služeb
MŠ Sídlištní 4, Hodonín – rekonstrukce elektroinstalace, 2. etapa
Pol. | Popis | Počet | Jednotka | Materiál / ks | Materiál celkem | Montáž / ks | Montáž-celkem
|  |  |  | CZK | CZK | CZK | CZK
Jednotný čas
Zařízení
1 | Aktivní prvek - SWITCH: 24 x 10/100/1000 PoE+ porty (370 W), 4x 1G SFP port, L3 managed, max. přenosová rychlost 56 Gbps, podporované PoE standardy 802.3af, 802.3at, | 1 | ks | 0 | 0 | 0 | 0
| 1*1 |  |  |  | 0 |  | 0
2 | Koncové podružné hodiny: digitální, HH:MM, výška číslic 57mm, červená barva, jednostranné pro montáž na stěnu, Ethernet verze, synchronizace protokolem NTP, napájení PoE (IEEE 802.3af-Class 3) | 4 | ks | 0 | 0 | 0 | 0
| 4*1 |  |  |  | 0 |  | 0
3 | Konzole pro montáž hodin na stěnu | 4 | ks | 0 | 0 | 0 | 0
| 4*1 |  |  |  | 0 |  | 0
4 | Drobný instalační materiál (konektory, hmoždinky, stahovací pásky apod.) | 1 | kpl | 0 | 0 | 0 | 0
| 1*1 |  |  |  | 0 |  | 0
5 | Pomocné práce: montážní výpomoci, přesun materiálu, koordinační práce | 4 | hod | 0 | 0 | 0 | 0
| 4*1 |  |  |  | 0 |  | 0
| Trasy |  |  | 0 | 0 | 0 | 0
6 | Kabel FTP Cat.5e, LS0H | 200 | m | 0 | 0 | 0 | 0
| 4*50 |  |  |  | 0 |  | 0
7 | Drobný instalační materiál (konektory, hmoždinky, stahovací pásky apod.) | 1 | m | 0 | 0 | 0 | 0
| 1*1 |  |  |  | 0 |  | 0
8 | Pomocné montážní práce: zednické výpomoci, bourací práce, koordinační práce | 10 | ks | 0 | 0 | 0 | 0
| 10*1 |  |  |  | 0 |  | 0
| Ostatní |  |  | 0 | 0 | 0 | 0
9 | Uvedení do trv. provozu (oživení, nastavení, odzkoušení) | 1 | ks |  | 0 | 0 | 0
10 | Seznámení s obsluhou | 1 | ks |  | 0 | 0 | 0
11 | Výchozí revize | 1 | ks |  | 0 | 0 | 0
CELKEM
| Materiál celkem |  |  |  | 0
| Montáž celkem | [5 empty] | 0
| Konečná cena (bez DPH) | [5 empty] | 0

## MM
Soupis prací, dodávek a služeb
MŠ Sídlištní 4, Hodonín – rekonstrukce elektroinstalace, 2. etapa
Pol. | Popis | Počet | Jednotka | Materiál / ks | Materiál celkem | Montáž / ks | Montáž-celkem
|  |  |  | CZK | CZK | CZK | CZK
Multimedia
| Zařízení |  |  |  | 0 |  | 0
1 | Krabice KU68 pod omítku | 2 | ks | 0 | 0 | 0 | 0
| 1*2 |  |  |  | 0 |  | 0
2 | Kabelová chránička, korugovaná, vnitřní průměr d=50mm (propojení přípravy pro interaktivní tabuli) | 20 | m | 0 | 0 | 0 | 0
| 1*20 |  |  |  | 0 |  | 0
3 | Frézování drážky pro uložení kabeláže, hloubka 50mm šířka 50mm, včetně odvozu a likvidace suti | 20 | m | 0 | 0 | 0 | 0
| 1*20 |  |  |  | 0 |  | 0
4 | Drobný instalační materiál (konektory, hmoždinky, stahovací pásky apod.) | 1 | kpl | 0 | 0 | 0 | 0
| 1*1 |  |  |  | 0 |  | 0
5 | Pomocné práce: montážní výpomoci, přesun materiálu, koordinační práce | 2 | hod | 0 | 0 | 0 | 0
| 2*1 |  |  |  | 0 |  | 0
CELKEM
| Materiál celkem |  |  | 0 | 0
| Montáž celkem | [5 empty] | 0
| Konečná cena (bez DPH) | [5 empty] | 0

## AKTIVNÍ PRVKY
Soupis prací, dodávek a služeb
MŠ Sídlištní 4, Hodonín – rekonstrukce elektroinstalace, 2. etapa
Pol. | Popis | Počet | Jednotka | Materiál / ks | Materiál celkem | Montáž / ks | Montáž-celkem
|  |  |  | CZK | CZK | CZK | CZK
Aktivní prvky PC sítě
Zařízení
1 | Telefonní IP ústředna stávající: rekonfigurace sgávající ústředny pro doplnění 2x IP telefonu | 1 | ks | 0 | 0 | 0 | 0
| 1*1 |  |  |  | 0 |  | 0
2 | Účastnický telefon: Základní IP telefon, grafický displej, 1 SIP účet, HD Voice, podpora PoE napájení | 2 | ks | 0 | 0 | 0 | 0
| 2*1 |  |  |  | 0 |  | 0
3 | Aktivní prvek - SWITCH: 52 Port Smart Managed PoE Switch, 48x Gigabit PoE and 4x 10G SFP+, hybird mode | 1 | ks | 0 | 0 | 0 | 0
| 1*1 |  |  |  | 0 |  | 0
4 | Aktivní prvek - WiFi router, vnitřní, controlérem řiditelný: 2,4 / 5 GHz, napájení PoE | 4 | ks | 0 | 0 | 0 | 0
| 4*1 |  |  |  | 0 |  | 0
5 | Aktivní prvek - WiFi router, venkovní, controlérem řiditelný: 2,4 / 5 GHz, napájení PoE | 2 | ks | 0 | 0 | 0 | 0
| 2*1 |  |  |  | 0 |  | 0
6 | Drobný instalační materiál | 1 | kpl | 0 | 0 | 0 | 0
| 1*1 |  |  |  | 0 |  | 0
| Ostatní |  |  | 0 | 0 | 0 | 0
7 | Uvedení zařízení do provozu a připojení, programování a konfigurace | 1 | ks |  | 0 | 0 | 0
8 | Výchozí revize | 1 | ks |  | 0 | 0 | 0
CELKEM
| Materiál celkem |  |  |  | 0
| Montáž celkem | [5 empty] | 0
| Konečná cena (bez DPH) | [5 empty] | 0

## HR
Soupis prací, dodávek a služeb
MŠ Sídlištní 4, Hodonín – rekonstrukce elektroinstalace, 2. etapa
Pol. | Popis | Počet | Jednotka | Materiál / ks | Materiál celkem | Montáž / ks | Montáž-celkem
|  |  |  | CZK | CZK | CZK | CZK
Hrubé rozvody
| Trasy |  |  |  | 0 |  | 0
1 | Trubka PVC 16mm pod omítku | 450 | m | 0 | 0 | 0 | 0
| 45*10 |  |  |  | 0 |  | 0
2 | Trubka PVC 23mm pod omítku | 380 | m | 0 | 0 | 0 | 0
| 38*10 |  |  |  | 0 |  | 0
3 | Trubka PVC 29mm pod omítku | 350 | m | 0 | 0 | 0 | 0
| 35*10 |  |  |  | 0 |  | 0
4 | Trubka PVC 36mm pod omítku | 290 | m | 0 | 0 | 0 | 0
| 29*10 |  |  |  | 0 |  | 0
5 | Trubka KOPOFLEX50 do zemního výkopu | 100 | m | 0 | 0 | 0 | 0
| 29*10 |  |  |  | 0 |  | 0
6 | Kabelový žlab - lšita vkládací 40x20 | 80 | m | 0 | 0 | 0 | 0
| 8*10 |  |  |  | 0 |  | 0
7 | Kabelový žlab - lšita vkládací 20x20 | 60 | m | 0 | 0 | 0 | 0
| 6*10 |  |  |  | 0 |  | 0
8 | Kabelový žlab drátěný, 100/50, kompletní (vč. výložníků, nosných tyčí a příslušenství) | 100 | m | 0 | 0 | 0 | 0
| 4*25 |  |  |  | 0 |  | 0
9 | Kabelový žlab drátěný, 50/50, kompletní (vč. výložníků, nosných tyčí a příslušenství) | 140 | m | 0 | 0 | 0 | 0
| 4*30 + 20 |  |  |  | 0 |  | 0
10 | Krabice KU 68, p.o. | 78 | ks | 0 | 0 | 0 | 0
| 78*1 |  |  |  | 0 |  | 0
11 | Krabice KO 97 p.o. | 54 | ks | 0 | 0 | 0 | 0
| 54*1 |  |  |  | 0 |  | 0
12 | Krabice KO 125 p.o. | 24 | ks | 0 | 0 | 0 | 0
| 24*1 |  |  |  | 0 |  | 0
13 | Průraz zdivem, síla zdi do 300mm, otvor do 50x50mm, včetně odvozu a likvidace suti | 32 | ks | 0 | 0 | 0 | 0
| 32*1 |  |  |  | 0 |  | 0
14 | Průraz zdivem, síla zdi do 600mm, otvor do 50x50mm, včetně odvozu a likvidace suti | 12 | ks | 0 | 0 | 0 | 0
| 12*1 |  |  |  | 0 |  | 0
15 | Požární ucpávky prostupů kabeláže | 14 | ks | 0 | 0 | 0 | 0
| 14*1 |  |  |  | 0 |  | 0
16 | Frézování drážky pro uložení kabeláže, hloubka 50mm šířka 50mm, včetně odvozu a likvidace suti | 420 | m | 0 | 0 | 0 | 0
| 42*10 |  |  |  | 0 |  | 0
17 | Venkovní trasa: Výkop šíře300mm, hloubky 800mm, podkladová vrstva, pískové lože, žpětný zához rýhy, provizorní úprava terénu, práce spojené s překopem stávajícího chodníku (frézování povrchu/rozebrání části povrchu v řešené trase, zpětné zapravení) | 25 | m | 0 | 0 | 0 | 0
| 25*1 |  |  |  | 0 |  | 0
18 | Drobný instalační materiál | 1 | kpl | 0 | 0 | 0 | 0
| 10*1 |  |  |  | 0 |  | 0
19 | Pomocné montážní práce: zednické výpomoci, bourací práce, koordinační práce | 80 | hod | 0 | 0 | 0 | 0
| 80*1 |  |  |  | 0 |  | 0
CELKEM
| Materiál celkem |  |  |  | 0
| Montáž celkem | [5 empty] | 0
| Konečná cena (bez DPH) | [5 empty] | 0

## Pokyny pro vyplnění3
Pokyny pro vyplnění
Ve všech listech tohoto souboru můžete měnit pouze buňky s modrým pozadím. Jedná se o tyto údaje : - údaje o firmě - jednotkové ceny položek zadané na maximálně dvě desetinná místa

## Stavba2
#RTSROZP# | Soupis stavebních prací, dodávek a služeb
| Stavba: |  | 302 | MŠ Sídlištní 4, Hodonín – rekonstrukce elektroinstalace – 2. etapa
| Objekt: |  | D1.4.3 | Zdravně technické instalace
196 | Rozpočet: |  | 1.00 | Soupis prací a dodávek
| Zadavatel | [5 empty] | IČO:
DIČ:
| Projektant: | [5 empty] | IČO:
DIČ:
| Zhotovitel: | [5 empty] | IČO:
DIČ:
Vypracoval:
| Rozpis ceny | [6 empty] | Celkem
HSV | HSV | [6 empty] | 0
PSV | PSV | [6 empty] | 0
MON | MON | [6 empty] | 0
VN | Vedlejší náklady | [6 empty] | 0
ON | Ostatní náklady | [6 empty] | 0
| Celkem | [6 empty] | 0
Rekapitulace daní
| Základ pro sníženou DPH |  |  | 12 | % | 0 |  |  | CZK
| Snížená DPH |  |  | 12 | % | 0 |  |  | CZK
| Základ pro základní DPH |  |  | 21 | % | 0 |  |  | CZK
| Základní DPH |  |  | 21 | % | 0 |  |  | CZK
0 | Zaokrouhlení |  |  |  |  | 0 |  |  | CZK
0 | Cena celkem bez DPH |  |  |  |  | 0 |  |  | CZK
| Cena celkem s DPH |  |  |  |  | 0 |  |  | CZK
|  | v |  |  | dne
|  |  | Za zhotovitele |  |  |  | Za objednatele
Rekapitulace dílčích částí
#CASTI>> | Číslo | Název |  |  | Základ pro sníženou DPH | Základ pro základní DPH | DPH celkem | Cena celkem | %
1 | Stavba |  |  |  | 0 | 0 |  | 0
2 |  | Stavební objekt
2 | D1.4.3 | Zdravně technické instalace |  |  | 0 | 0 |  | 0
3 | 1.00 | Soupis prací a dodávek |  |  | 0 | 0 |  | 0
| Celkem za stavbu |  |  |  | 0 | 0 | 0 | 0 | 0
#POPS | Popis stavby: 302 - MŠ Sídlištní 4, Hodonín – rekonstrukce elektroinstalace – 2. etapa
#POPO | Popis objektu: D1.4.3 - Zdravně technické instalace
#POPR | Popis rozpočtu: 1.00 - Soupis prací a dodávek
Rekapitulace dílů
| Číslo | Název |  |  | Typ dílu |  |  | Celkem | %
| 3 | Svislé a kompletní konstrukce |  |  | HSV |  |  | 0
| 96 | Bourání konstrukcí |  |  | HSV |  |  | 0
| 99 | Staveništní přesun hmot |  |  | HSV |  |  | 0
| 721 | Vnitřní kanalizace |  |  | PSV |  |  | 0
| 722 | Vnitřní vodovod |  |  | PSV |  |  | 0
| 724 | Strojní vybavení |  |  | PSV |  |  | 0
| 725 | Zařizovací předměty |  |  | PSV |  |  | 0
| 735 | Otopná tělesa |  |  | PSV |  |  | 0
| 767 | Konstrukce zámečnické |  |  | PSV |  |  | 0
| D96 | Přesuny suti a vybouraných hmot |  |  | PSU |  |  | 0
| ON | Ostatní náklady |  |  | ON |  |  | 0
| Cena celkem | [6 empty] | 0 | 0
Note on D11: Název
Note on I11: IČO
Note on D12: Ulice
Note on I12: DIČ
Note on D13: PSČ
Note on E13: Místo

## D1.4.3 1.00 Pol
Položkový soupis prací a dodávek | [27 empty] | #TypZaznamu#
S: | 302 | MŠ Sídlištní 4, Hodonín – rekonstrukce elektroinstalace – 2. etapa | [25 empty] | STA
O: | D1.4.3 | Zdravně technické instalace | [22 empty] | STA |  |  | OBJ
R: | 1.00 | Soupis prací a dodávek | [25 empty] | ROZ
P.č. | Číslo položky | Název položky | MJ | Množství | Cena / MJ | Celkem | Dodávka | Dodávka celk. | Montáž | Montáž celk. | DPH | Cena s DPH | Hmotnost / MJ | Hmotnost celk.(t) | Dem. hmotnost / MJ | Dem. hmotnost celk.(t) | Ceník | Cen. soustava / platnost | Cenová úroveň | Nhod / MJ | Nhod celk. | Dodavatel | Typ položky | Stav položky
Díl: | 3 | Svislé a kompletní konstrukce |  |  |  | 0 |  | 0 |  | 0 |  | 0 |  | 1.24 |  | 0 |  |  |  |  | 8.79 | [6 empty] | DIL
1 | 346244361RT2 | Zazdívka rýh, potrubí, nik (výklenků) nebo kapes tloušťka 65 mm, Prvek zdicí pálený funkce: cihla plná; dl = 290 mm; š = 140 mm; v = 65 mm; fb = 20,0 N/mm2 | m2 | 9.986 |  | 0 |  | 0 |  | 0 | 21 | 0 | 0.12455 | 1.24 | 0 | 0 | 801-1 | RTS 24/ II | RTS 24/ II | 0.88 | 8.79 |  | Práce | Běžná |  |  |  | POL1_
|  | z jakéhokoliv druhu pálených cihel, s pomocným lešením výšky do 1,9 m a pro zatížení do 1,5 kPa. | [25 empty] | SPI
|  | 18*0,1*0,1*2 |  | 0.36 | [23 empty] | VV | 0
|  | 8,3*0,27 |  | 2.241 | [23 empty] | VV | 0
|  | 16,1*0,3+7,3*0,35 |  | 7.385 | [23 empty] | VV | 0
Díl: | 96 | Bourání konstrukcí |  |  |  | 0 |  | 0 |  | 0 |  | 0 |  | 0.01 |  | 0.3 |  |  |  |  | 10.75 | [6 empty] | DIL
2 | 971033131R00 | Vybourání otvorů ve zdivu cihelném z jakýchkoliv cihel pálených na jakoukoliv maltu vápenou nebo vápenocementovou, průměr profilu do 60 mm, tloušťky do 150 mm | kus | 18 |  | 0 |  | 0 |  | 0 | 21 | 0 | 0 | 0 | 0.001 | 0.02 | 801-3 | RTS 24/ II | RTS 24/ II | 0.064 | 1.15 |  | Práce | Běžná |  |  |  | POL1_
|  | základovém nebo nadzákladovém, | [25 empty] | SPI
3 | 974031132R00 | Vysekání rýh v jakémkoliv zdivu cihelném v ploše do hloubky 50 mm, šířky do 70 mm | m | 8.3 |  | 0 |  | 0 |  | 0 | 21 | 0 | 0.00049 | 0 | 0.006 | 0.05 | 801-3 | RTS 24/ II | RTS 24/ II | 0.274 | 2.27 |  | Práce | Běžná |  |  |  | POL1_
|  | Včetně pomocného lešení o výšce podlahy do 1900 mm a pro zatížení do 1,5 kPa (150 kg/m2). | [25 empty] | POP
|  | 5,3+3 |  | 8.3 | [23 empty] | VV | 0
4 | 974031133R00 | Vysekání rýh v jakémkoliv zdivu cihelném v ploše do hloubky 50 mm, šířky do 100 mm | m | 16.1 |  | 0 |  | 0 |  | 0 | 21 | 0 | 0.00049 | 0.01 | 0.009 | 0.14 | 801-3 | RTS 24/ II | RTS 24/ II | 0.301 | 4.85 |  | Práce | Běžná |  |  |  | POL1_
|  | Včetně pomocného lešení o výšce podlahy do 1900 mm a pro zatížení do 1,5 kPa (150 kg/m2). | [25 empty] | POP
|  | 2,4+2,5+6,7+2+2,5 |  | 16.1 | [23 empty] | VV | 0
5 | 974031134R00 | Vysekání rýh v jakémkoliv zdivu cihelném v ploše do hloubky 50 mm, šířky do 150 mm | m | 7.3 |  | 0 |  | 0 |  | 0 | 21 | 0 | 0.00049 | 0 | 0.013 | 0.09 | 801-3 | RTS 24/ II | RTS 24/ II | 0.34 | 2.48 |  | Práce | Běžná |  |  |  | POL1_
|  | Včetně pomocného lešení o výšce podlahy do 1900 mm a pro zatížení do 1,5 kPa (150 kg/m2). | [25 empty] | POP
|  | 4,5+2,8 |  | 7.3 | [23 empty] | VV | 0
Díl: | 99 | Staveništní přesun hmot |  |  |  | 0 |  | 0 |  | 0 |  | 0 |  | 0 |  | 0 |  |  |  |  | 1.18 | [6 empty] | DIL
6 | 999281105R00 | Přesun hmot pro opravy a údržbu objektů pro opravy a údržbu dosavadních objektů včetně vnějších plášťů výšky do 6 m, | t | 1.2593 |  | 0 |  | 0 |  | 0 | 21 | 0 | 0 | 0 | 0 | 0 | 801-4 | RTS 24/ II | RTS 24/ II | 0.9385 | 1.18 |  | Přesun hmot | Běžná |  |  |  | POL7_1
|  | oborů 801, 803, 811 a 812 | [25 empty] | SPI
|  | Hmotnosti z položek s pořadovými čísly: : | [25 empty] | VV | 0
|  | 1,3,4,5, : | [25 empty] | VV | 0
|  | Součet: : 1,25929 |  | 1.2593 | [23 empty] | VV | 0
7 | 999281196R00 | Přesun hmot pro opravy a údržbu objektů pro opravy a údržbu dosavadních objektů včetně vnějších plášťů příplatek za zvětšený přesun přes vymezenou největší dopravní vzdálenost do 5000 m | t | 1.2593 |  | 0 |  | 0 |  | 0 | 21 | 0 | 0 | 0 | 0 | 0 | 801-4 | RTS 24/ II | RTS 24/ II | 0 | 0 |  | Přesun hmot | Běžná |  |  |  | POL7_1
|  | oborů 801, 803, 811 a 812 | [25 empty] | SPI
|  | Hmotnosti z položek s pořadovými čísly: : | [25 empty] | VV | 0
|  | 1,3,4,5, : | [25 empty] | VV | 0
|  | Součet: : 1,25929 |  | 1.2593 | [23 empty] | VV | 0
Díl: | 721 | Vnitřní kanalizace |  |  |  | 0 |  | 0 |  | 0 |  | 0 |  | 0 |  | 0 |  |  |  |  | 16.57 | [6 empty] | DIL
8 | 721110915R00 | Opravy odpadního potrubí kameninového propojení dosavadního potrubí , DN 100 | kus | 6 |  | 0 |  | 0 |  | 0 | 21 | 0 | 0.00076 | 0 | 0 | 0 | 800-721 | RTS 24/ II | RTS 24/ II | 1.191 | 7.15 |  | Práce | Běžná |  |  |  | POL1_
9 | 721140912R00 | Opravy odpadního potrubí litinového propojení dosavadního potrubí , DN 50 | kus | 9 |  | 0 |  | 0 |  | 0 | 21 | 0 | 0 | 0 | 0 | 0 | 800-721 | RTS 24/ II | RTS 24/ II | 0.761 | 6.85 |  | Práce | Běžná |  |  |  | POL1_7
10 | 721176102R00 | Potrubí HT připojovací vnější průměr D 40 mm, tloušťka stěny 1,8 mm, DN 40 | m | 0.8 |  | 0 |  | 0 |  | 0 | 21 | 0 | 0.00038 | 0 | 0 | 0 | 800-721 | RTS 24/ II | RTS 24/ II | 0.32 | 0.26 |  | Práce | Běžná |  |  |  | POL1_7
|  | včetně tvarovek, objímek. Bez zednických výpomocí. | [25 empty] | SPI
|  | Potrubí včetně tvarovek. Bez zednických výpomocí. | [25 empty] | POP
|  | 0,4+0,4 |  | 0.8 | [23 empty] | VV | 0
11 | 721176103R00 | Potrubí HT připojovací vnější průměr D 50 mm, tloušťka stěny 1,8 mm, DN 50 | m | 3 |  | 0 |  | 0 |  | 0 | 21 | 0 | 0.00047 | 0 | 0 | 0 | 800-721 | RTS 24/ II | RTS 24/ II | 0.359 | 1.08 |  | Práce | Běžná |  |  |  | POL1_
|  | včetně tvarovek, objímek. Bez zednických výpomocí. | [25 empty] | SPI
|  | Potrubí včetně tvarovek. Bez zednických výpomocí. | [25 empty] | POP
|  | 0,3+0,3+0,6+0,5+0,4+0,4+0,5 |  | 3 | [23 empty] | VV | 0
12 | 721223423RT2 | Vpusť podlahová se zápachovou uzávěrkou průměr 50, 75 110 mm, se svislým odtokem, zápachový uzávěr funkční i pří vyschnutí, 123x123mm/115x115mm, včetně dodávky materiálu, Vpust podlahová materiál: plast; mřížka nerezová; dl = 123 mm; š = 123 mm; stav. výška od 158 mm; odtok svislý 50/75/110 mm; zatížení: K 3; přísluš... | kus | 6 |  | 0 |  | 0 |  | 0 | 21 | 0 | 0.00075 | 0 | 0 | 0 | 800-721 | RTS 24/ II | RTS 24/ II | 0.2 | 1.2 |  | Práce | Běžná |  |  |  | POL1_
13 | 998721101R00 | Přesun hmot pro vnitřní kanalizaci v objektech výšky do 6 m | t | 0.01077 |  | 0 |  | 0 |  | 0 | 21 | 0 | 0 | 0 | 0 | 0 | 800-721 | RTS 24/ II | RTS 24/ II | 1.47 | 0.02 |  | Přesun hmot | Běžná |  |  |  | POL7_7
|  | 50 m vodorovně, měřeno od těžiště půdorysné plochy skládky do těžiště půdorysné plochy objektu | [25 empty] | SPI
|  | Hmotnosti z položek s pořadovými čísly: : | [25 empty] | VV | 0
|  | 8,10,11,12, : | [25 empty] | VV | 0
|  | Součet: : 0,01077 |  | 0.01077 | [23 empty] | VV | 0
14 | 998721194R00 | Přesun hmot pro vnitřní kanalizaci příplatek k ceně za zvětšený přesun přes vymezenou největší dopravní vzdálenost do 1000 m | t | 0.01077 |  | 0 |  | 0 |  | 0 | 21 | 0 | 0 | 0 | 0 | 0 | 800-721 | RTS 24/ II | RTS 24/ II | 0.811 | 0.01 |  | Přesun hmot | Běžná |  |  |  | POL7_7
|  | 50 m vodorovně, měřeno od těžiště půdorysné plochy skládky do těžiště půdorysné plochy objektu | [25 empty] | SPI
|  | Hmotnosti z položek s pořadovými čísly: : | [25 empty] | VV | 0
|  | 8,10,11,12, : | [25 empty] | VV | 0
|  | Součet: : 0,01077 |  | 0.01077 | [23 empty] | VV | 0
15 | 998721199R00 | Přesun hmot pro vnitřní kanalizaci příplatek k ceně za zvětšený přesun přes vymezenou největší dopravní vzdálenost za každých dalších i započatých 1000 m přes 1000 m | t | 0.01077 |  | 0 |  | 0 |  | 0 | 21 | 0 | 0 | 0 | 0 | 0 | 800-721 | RTS 24/ II | RTS 24/ II | 0 | 0 |  | Přesun hmot | Běžná |  |  |  | POL7_7
|  | 50 m vodorovně, měřeno od těžiště půdorysné plochy skládky do těžiště půdorysné plochy objektu | [25 empty] | SPI
|  | Hmotnosti z položek s pořadovými čísly: : | [25 empty] | VV | 0
|  | 8,10,11,12, : | [25 empty] | VV | 0
|  | Součet: : 0,01077 |  | 0.01077 | [23 empty] | VV | 0
Díl: | 722 | Vnitřní vodovod |  |  |  | 0 |  | 0 |  | 0 |  | 0 |  | 0.19 |  | 0 |  |  |  |  | 165.21 | [6 empty] | DIL
16 | 722172913R00 | Opravy vodovodního potrubí z plastových trubek propojení plastového potrubí polyfuzí, D 25 mm | kus | 1 |  | 0 |  | 0 |  | 0 | 21 | 0 | 0 | 0 | 0 | 0 | 800-721 | RTS 24/ II | RTS 24/ II | 0.17697 | 0.18 |  | Práce | Běžná |  |  |  | POL1_
17 | 722172914R00 | Opravy vodovodního potrubí z plastových trubek propojení plastového potrubí polyfuzí, D 32 mm | kus | 3 |  | 0 |  | 0 |  | 0 | 21 | 0 | 0 | 0 | 0 | 0 | 800-721 | RTS 24/ II | RTS 24/ II | 0.21594 | 0.65 |  | Práce | Běžná |  |  |  | POL1_7
18 | 722170914R00 | Opravy vodovodního potrubí z plastových trubek vsazení odbočky D 63 mm, T-kus plastový typ: redukovaný; materiál: PP-R; ds = 40,0 mm; ds3 = 25,0 mm; PN 20; teplota média do 70 °C | kus | 2 |  | 0 |  | 0 |  | 0 | 21 | 0 | 0.00716 | 0.01 | 0 | 0 | 800-721 | RTS 24/ II | RTS 24/ II | 0.785 | 1.57 |  | Práce | Běžná |  |  |  | POL1_
19 | 722172411R00 | Potrubí z plastických hmot polypropylenové potrubí PP-R, D 20 mm, s 2,8 mm, PN 16, polyfúzně svařované, včetně zednických výpomocí, T-kus plastový typ: jednoznačný; materiál: PP-RCT; ds = 20,0 mm; ds3 = 20,0 mm; PN 20; teplota média do 70 °C | m | 98.9 |  | 0 |  | 0 |  | 0 | 21 | 0 | 0.00046 | 0.05 | 0 | 0 | 800-721 | RTS 24/ II | RTS 24/ II | 0.52 | 51.43 |  | Práce | Běžná |  |  |  | POL1_7
|  | včetně tvarovek, bez zednických výpomocí | [25 empty] | SPI
|  | Potrubí včetně tvarovek a zednických výpomocí. | [25 empty] | POP
|  | Včetně pomocného lešení o výšce podlahy do 1900 mm a pro zatížení do 1,5 kPa. | [25 empty] | POP
|  | Odkaz na mn. položky pořadí 23 : 26,70000 |  | 26.7 | [23 empty] | VV | 5
|  | Odkaz na mn. položky pořadí 26 : 12,50000 |  | 12.5 | [23 empty] | VV | 5
|  | Odkaz na mn. položky pořadí 27 : 59,70000 |  | 59.7 | [23 empty] | VV | 5
20 | 722172412R00 | Potrubí z plastických hmot polypropylenové potrubí PP-R, D 25 mm, s 3,5 mm, PN 16, polyfúzně svařované, včetně zednických výpomocí, T-kus plastový typ: jednoznačný; materiál: PP-RCT; ds = 25,0 mm; ds3 = 25,0 mm; PN 20; teplota média do 70 °C | m | 21.6 |  | 0 |  | 0 |  | 0 | 21 | 0 | 0.00058 | 0.01 | 0 | 0 | 800-721 | RTS 24/ II | RTS 24/ II | 0.62 | 13.39 |  | Práce | Běžná |  |  |  | POL1_7
|  | včetně tvarovek, bez zednických výpomocí | [25 empty] | SPI
|  | Potrubí včetně tvarovek a zednických výpomocí. | [25 empty] | POP
|  | Včetně pomocného lešení o výšce podlahy do 1900 mm a pro zatížení do 1,5 kPa. | [25 empty] | POP
|  | Odkaz na mn. položky pořadí 24 : 10,30000 |  | 10.3 | [23 empty] | VV | 5
|  | Odkaz na mn. položky pořadí 28 : 11,30000 |  | 11.3 | [23 empty] | VV | 5
21 | 722172413R00 | Potrubí z plastických hmot polypropylenové potrubí PP-R, D 32 mm, s 4,4 mm, PN 16, polyfúzně svařované, včetně zednických výpomocí, T-kus plastový typ: jednoznačný; materiál: PP-RCT; ds = 32,0 mm; ds3 = 32,0 mm; PN 20; teplota média do 70 °C | m | 42.1 |  | 0 |  | 0 |  | 0 | 21 | 0 | 0.00077 | 0.03 | 0 | 0 | 800-721 | RTS 24/ II | RTS 24/ II | 0.68 | 28.63 |  | Práce | Běžná |  |  |  | POL1_7
|  | včetně tvarovek, bez zednických výpomocí | [25 empty] | SPI
|  | Potrubí včetně tvarovek a zednických výpomocí. | [25 empty] | POP
|  | Včetně pomocného lešení o výšce podlahy do 1900 mm a pro zatížení do 1,5 kPa. | [25 empty] | POP
|  | Odkaz na mn. položky pořadí 25 : 28,40000 |  | 28.4 | [23 empty] | VV | 5
|  | Odkaz na mn. položky pořadí 29 : 13,70000 |  | 13.7 | [23 empty] | VV | 5
22 | 722172415R00 | Potrubí z plastických hmot polypropylenové potrubí PP-R, D 50 mm, s 6,9 mm, PN 16, polyfúzně svařované, včetně zednických výpomocí, T-kus plastový typ: jednoznačný; materiál: PP-RCT; ds = 50,0 mm; ds3 = 50,0 mm; PN 20; teplota média do 70 °C | m | 6 |  | 0 |  | 0 |  | 0 | 21 | 0 | 0.006 | 0.04 | 0 | 0 | 800-721 | RTS 24/ II | RTS 24/ II | 0.9257 | 5.55 |  | Práce | Běžná |  |  |  | POL1_
|  | včetně tvarovek, bez zednických výpomocí | [25 empty] | SPI
|  | Potrubí včetně tvarovek a zednických výpomocí. | [25 empty] | POP
|  | Včetně pomocného lešení o výšce podlahy do 1900 mm a pro zatížení do 1,5 kPa. | [25 empty] | POP
|  | Odkaz na mn. položky pořadí 30 : 6,00000 |  | 6 | [23 empty] | VV | 5
23 | 722181211RT7 | Izolace vodovodního potrubí návleková z trubic z pěnového polyetylenu, tloušťka stěny 6 mm, d 22 mm | m | 26.7 |  | 0 |  | 0 |  | 0 | 21 | 0 | 3e-05 | 0 | 0 | 0 | 800-721 | RTS 24/ II | RTS 24/ II | 0.13 | 3.47 |  | Práce | Běžná |  |  |  | POL1_7
|  | V položce je kalkulována dodávka izolační trubice, spon a lepicí pásky. | [25 empty] | POP
|  | 3,4+2,1+2,8+1,3+8,9+1,9+1+5,3 |  | 26.7 | [23 empty] | VV | 0
24 | 722181211RT8 | Izolace vodovodního potrubí návleková z trubic z pěnového polyetylenu, tloušťka stěny 6 mm, d 25 mm | m | 10.3 |  | 0 |  | 0 |  | 0 | 21 | 0 | 7e-05 | 0 | 0 | 0 | 800-721 | RTS 24/ II | RTS 24/ II | 0.13 | 1.34 |  | Práce | Běžná |  |  |  | POL1_7
|  | V položce je kalkulována dodávka izolační trubice, spon a lepicí pásky. | [25 empty] | POP
25 | 722181211RU1 | Izolace vodovodního potrubí návleková z trubic z pěnového polyetylenu, tloušťka stěny 6 mm, d 32 mm | m | 28.4 |  | 0 |  | 0 |  | 0 | 21 | 0 | 6e-05 | 0 | 0 | 0 | 800-721 | RTS 24/ II | RTS 24/ II | 0.14 | 3.98 |  | Práce | Běžná |  |  |  | POL1_7
|  | V položce je kalkulována dodávka izolační trubice, spon a lepicí pásky. | [25 empty] | POP
|  | 7,3+2,8+7,6+10,7 |  | 28.4 | [23 empty] | VV | 0
26 | 722181213RT7 | Izolace vodovodního potrubí návleková z trubic z pěnového polyetylenu, tloušťka stěny 13 mm, d 22 mm | m | 12.5 |  | 0 |  | 0 |  | 0 | 21 | 0 | 5e-05 | 0 | 0 | 0 | 800-721 | RTS 24/ II | RTS 24/ II | 0.13 | 1.63 |  | Práce | Běžná |  |  |  | POL1_
|  | V položce je kalkulována dodávka izolační trubice, spon a lepicí pásky. | [25 empty] | POP
27 | 722181214RT7 | Izolace vodovodního potrubí návleková z trubic z pěnového polyetylenu, tloušťka stěny 20 mm, d 22 mm | m | 59.7 |  | 0 |  | 0 |  | 0 | 21 | 0 | 6e-05 | 0 | 0 | 0 | 800-721 | RTS 24/ II | RTS 24/ II | 0.13 | 7.76 |  | Práce | Běžná |  |  |  | POL1_7
|  | V položce je kalkulována dodávka izolační trubice, spon a lepicí pásky. | [25 empty] | POP
|  | 12,5+8,5+2,1+2,8+2,8+2,8+2,8+1,3+1,9+5,2+1+5,3+10,7 |  | 59.7 | [23 empty] | VV | 0
28 | 722181214RT8 | Izolace vodovodního potrubí návleková z trubic z pěnového polyetylenu, tloušťka stěny 20 mm, d 25 mm | m | 11.3 |  | 0 |  | 0 |  | 0 | 21 | 0 | 8e-05 | 0 | 0 | 0 | 800-721 | RTS 24/ II | RTS 24/ II | 0.13 | 1.47 |  | Práce | Běžná |  |  |  | POL1_7
|  | V položce je kalkulována dodávka izolační trubice, spon a lepicí pásky. | [25 empty] | POP
|  | 10,3+1 |  | 11.3 | [23 empty] | VV | 0
29 | 722181214RU1 | Izolace vodovodního potrubí návleková z trubic z pěnového polyetylenu, tloušťka stěny 20 mm, d 32 mm | m | 13.7 |  | 0 |  | 0 |  | 0 | 21 | 0 | 8e-05 | 0 | 0 | 0 | 800-721 | RTS 24/ II | RTS 24/ II | 0.14 | 1.92 |  | Práce | Běžná |  |  |  | POL1_7
|  | V položce je kalkulována dodávka izolační trubice, spon a lepicí pásky. | [25 empty] | POP
|  | 10,7+3,0 |  | 13.7 | [23 empty] | VV | 0
30 | 722181214RW6 | Izolace vodovodního potrubí návleková z trubic z pěnového polyetylenu, tloušťka stěny 20 mm, d 50 mm | m | 6 |  | 0 |  | 0 |  | 0 | 21 | 0 | 0.00018 | 0 | 0 | 0 | 800-721 | RTS 24/ II | RTS 24/ II | 0.17 | 1.02 |  | Práce | Běžná |  |  |  | POL1_
|  | V položce je kalkulována dodávka izolační trubice, spon a lepicí pásky. | [25 empty] | POP
|  | 3+3 |  | 6 | [23 empty] | VV | 0
31 | 722220112R00 | Nástěnka nátrubková mosazná pro výtokový ventil, vnitřní závit, DN 20, PN 10, včetně dodávky materiálu | kus | 12 |  | 0 |  | 0 |  | 0 | 21 | 0 | 0.0007 | 0.01 | 0 | 0 | 800-721 | RTS 24/ II | RTS 24/ II | 0.302 | 3.62 |  | Práce | Běžná |  |  |  | POL1_7
|  | Včetněi vyvedení a upevnění výpustek. | [25 empty] | POP
32 | 722220121R00 | Nástěnka nátrubková mosazná pro baterii, vnitřní závit, DN 15, PN 10, včetně dodávky materiálu | pár | 9 |  | 0 |  | 0 |  | 0 | 21 | 0 | 0.00148 | 0.01 | 0 | 0 | 800-721 | RTS 24/ II | RTS 24/ II | 0.54 | 4.86 |  | Práce | Běžná |  |  |  | POL1_7
|  | Včetněi vyvedení a upevnění výpustek. | [25 empty] | POP
33 | 722224111R00 | Kohout kulový, vypouštěcí a napouštěcí, vnější závit, mosazný, DN 15, PN 10, včetně dodávky materiálu | kus | 3 |  | 0 |  | 0 |  | 0 | 21 | 0 | 0.00013 | 0 | 0 | 0 | 800-721 | RTS 24/ II | RTS 24/ II | 0.083 | 0.25 |  | Práce | Běžná |  |  |  | POL1_7
34 | 722220861R00 | Demontáž armatur závitových se dvěma závity, G 3/4" | kus | 1 |  | 0 |  | 0 |  | 0 | 21 | 0 | 0 | 0 | 0.00053 | 0 | 800-721 | RTS 24/ II | RTS 24/ II | 0.062 | 0.06 |  | Práce | Běžná |  |  |  | POL1_
35 | 722220991R00 | Opravy armatur závitových zpětná montáž armatur se dvěma závity , G 3/4" | kus | 1 |  | 0 |  | 0 |  | 0 | 21 | 0 | 2e-05 | 0 | 0 | 0 | 800-721 | RTS 24/ II | RTS 24/ II | 0.081 | 0.08 |  | Práce | Běžná |  |  |  | POL1_
36 | 722235111R00 | Kohout kulový, mosazný, vnitřní-vnitřní závit, DN 15, PN 25, včetně dodávky materiálu | kus | 2 |  | 0 |  | 0 |  | 0 | 21 | 0 | 0.00014 | 0 | 0 | 0 | 800-721 | RTS 24/ II | RTS 24/ II | 0.165 | 0.33 |  | Práce | Běžná |  |  |  | POL1_
37 | 722235113R00 | Kohout kulový, mosazný, vnitřní-vnitřní závit, DN 25, PN 25, včetně dodávky materiálu | kus | 5 |  | 0 |  | 0 |  | 0 | 21 | 0 | 0.00032 | 0 | 0 | 0 | 800-721 | RTS 24/ II | RTS 24/ II | 0.227 | 1.14 |  | Práce | Běžná |  |  |  | POL1_7
38 | 722235115R00 | Kohout kulový, mosazný, vnitřní-vnitřní závit, DN 40, PN 25, včetně dodávky materiálu | kus | 2 |  | 0 |  | 0 |  | 0 | 21 | 0 | 0.00077 | 0 | 0 | 0 | 800-721 | RTS 24/ II | RTS 24/ II | 0.351 | 0.7 |  | Práce | Běžná |  |  |  | POL1_7
39 | 722235645R00 | Klapka vodovodní, zpětná, vodorovná, mosazná, vnitřní-vnitřní závit, DN 40, PN 10, včetně dodávky materiálu | kus | 1 |  | 0 |  | 0 |  | 0 | 21 | 0 | 0.0008 | 0 | 0 | 0 | 800-721 | RTS 24/ II | RTS 24/ II | 0.351 | 0.35 |  | Práce | Běžná |  |  |  | POL1_
40 | 722239101R00 | Montáž armatury závitové se dvěma závity G 1/2" | kus | 10 |  | 0 |  | 0 |  | 0 | 21 | 0 | 0 | 0 | 0 | 0 | 800-721 | RTS 24/ II | RTS 24/ II | 0.17 | 1.7 |  | Práce | Běžná |  |  |  | POL1_7
|  | 6+3+1 |  | 10 | [23 empty] | VV | 0
41 | 722239103R00 | Montáž armatury závitové se dvěma závity G 1" | kus | 16 |  | 0 |  | 0 |  | 0 | 21 | 0 | 0 | 0 | 0 | 0 | 800-721 | RTS 24/ II | RTS 24/ II | 0.23 | 3.68 |  | Práce | Běžná |  |  |  | POL1_7
|  | 9+5+2 |  | 16 | [23 empty] | VV | 0
42 | 722239105R00 | Montáž armatury závitové se dvěma závity G 6/4" | kus | 6 |  | 0 |  | 0 |  | 0 | 21 | 0 | 0 | 0 | 0 | 0 | 800-721 | RTS 24/ II | RTS 24/ II | 0.35 | 2.1 |  | Práce | Běžná |  |  |  | POL1_7
|  | 2+2+2 |  | 6 | [23 empty] | VV | 0
43 | 722290226R00 | Dílčí tlakové zkoušky vodovodního potrubí závitového, do DN 50 | m | 168.6 |  | 0 |  | 0 |  | 0 | 21 | 0 | 0.00018 | 0.03 | 0 | 0 | 800-721 | RTS 24/ II | RTS 24/ II | 0.07 | 11.8 |  | Práce | Běžná |  |  |  | POL1_7
|  | Včetně dodávky vody, uzavření a zabezpečení konců potrubí. | [25 empty] | POP
|  | Odkaz na mn. položky pořadí 19 : 98,90000 |  | 98.9 | [23 empty] | VV | 5
|  | Odkaz na mn. položky pořadí 20 : 21,60000 |  | 21.6 | [23 empty] | VV | 5
|  | Odkaz na mn. položky pořadí 21 : 42,10000 |  | 42.1 | [23 empty] | VV | 5
|  | Odkaz na mn. položky pořadí 22 : 6,00000 |  | 6 | [23 empty] | VV | 5
44 | 722290234R00 | Proplach a dezinfekce vodovodního potrubí do DN 80 | m | 168.6 |  | 0 |  | 0 |  | 0 | 21 | 0 | 1e-05 | 0 | 0 | 0 | 800-721 | RTS 24/ II | RTS 24/ II | 0.06 | 10.12 |  | Práce | Běžná |  |  |  | POL1_7
|  | Včetně dodání desinfekčního prostředku. | [25 empty] | POP
|  | Odkaz na mn. položky pořadí 43 : 168,60000 |  | 168.6 | [23 empty] | VV | 5
45 | 28654305R | Spojka plastová typ: přechodová; materiál: PP-R; ds = 16,0 mm; Rp; 1/2"; PN 20; teplota média do 70 °C | kus | 6 |  | 0 |  | 0 |  | 0 | 21 | 0 | 6e-05 | 0 | 0 | 0 | SPCM | RTS 24/ II | RTS 24/ II | 0 | 0 |  | Specifikace | Běžná |  |  |  | POL3_0
46 | 28654308R | Spojka plastová typ: přechodová; materiál: PP-R; ds = 32,0 mm; Rp; 1"; PN 20; teplota média do 70 °C | kus | 9 |  | 0 |  | 0 |  | 0 | 21 | 0 | 0.0002 | 0 | 0 | 0 | SPCM | RTS 24/ II | RTS 24/ II | 0 | 0 |  | Specifikace | Běžná |  |  |  | POL3_0
47 | 28654310R | Spojka plastová typ: přechodová; materiál: PP-R; ds = 50,0 mm; Rp; 1 1/2"; PN 20; teplota média do 70 °C | kus | 2 |  | 0 |  | 0 |  | 0 | 21 | 0 | 0.00038 | 0 | 0 | 0 | SPCM | RTS 24/ II | RTS 24/ II | 0 | 0 |  | Specifikace | Běžná |  |  |  | POL3_0
48 | 31945142R | vsuvka mosaz; spoj závitový; 1/2" x 1/2"; závit vnější; PN 10; T = 120 °C; použití pro: vodu | kus | 3 |  | 0 |  | 0 |  | 0 | 21 | 0 | 2e-05 | 0 | 0 | 0 | SPCM | RTS 24/ II | RTS 24/ II | 0 | 0 |  | Specifikace | Běžná |  |  |  | POL3_
49 | 31945144R | vsuvka mosaz; spoj závitový; 1" x 1"; závit vnější; PN 10; T = 120 °C; použití pro: vodu | kus | 5 |  | 0 |  | 0 |  | 0 | 21 | 0 | 4e-05 | 0 | 0 | 0 | SPCM | RTS 24/ II | RTS 24/ II | 0 | 0 |  | Specifikace | Běžná |  |  |  | POL3_
50 | 31945146R | vsuvka mosaz; spoj závitový; 6/4" x 6/4"; závit vnější; PN 10; T = 120 °C; použití pro: vodu | kus | 2 |  | 0 |  | 0 |  | 0 | 21 | 0 | 8e-05 | 0 | 0 | 0 | SPCM | RTS 24/ II | RTS 24/ II | 0 | 0 |  | Specifikace | Běžná |  |  |  | POL3_
51 | 31945155R | vsuvka mosaz; spoj závitový; redukovaná; 5/4" x 1"; závit vnější; PN 10; T = 120 °C; použití pro: vodu | kus | 2 |  | 0 |  | 0 |  | 0 | 21 | 0 | 6e-05 | 0 | 0 | 0 | SPCM | RTS 24/ II | RTS 24/ II | 0 | 0 |  | Specifikace | Běžná |  |  |  | POL3_
52 | 31945156R | vsuvka mosaz; spoj závitový; redukovaná; 6/4" x 5/4"; závit vnější; PN 10; T = 120 °C; použití pro: vodu | kus | 2 |  | 0 |  | 0 |  | 0 | 21 | 0 | 8e-05 | 0 | 0 | 0 | SPCM | RTS 24/ II | RTS 24/ II | 0 | 0 |  | Specifikace | Běžná |  |  |  | POL3_
53 | 5512111141LS | Termostatický ventil závitový 1/2'', pro cirkulaci | kus | 1 |  | 0 |  | 0 |  | 0 | 21 | 0 | 0.00027 | 0 | 0 | 0 |  | Vlastní | RTS 24/ II | 0 | 0 |  | Specifikace | Běžná |  |  |  | POL3_
54 | 998722101R00 | Přesun hmot pro vnitřní vodovod v objektech výšky do 6 m | t | 0.21355 |  | 0 |  | 0 |  | 0 | 21 | 0 | 0 | 0 | 0 | 0 | 800-721 | RTS 24/ II | RTS 24/ II | 1.327 | 0.28 |  | Přesun hmot | Běžná |  |  |  | POL7_7
|  | vodorovně do 50 m | [25 empty] | SPI
|  | Hmotnosti z položek s pořadovými čísly: : | [25 empty] | VV | 0
|  | 18,19,20,21,22,23,24,25,26,27,28,29,30,31,32,33,35,36,37,38,39,43,44,45,46,47,48,49,50,51,52,53, : | [25 empty] | VV | 0
|  | Součet: : 0,21355 |  | 0.21355 | [23 empty] | VV | 0
55 | 998722194R00 | Přesun hmot pro vnitřní vodovod příplatek k ceně za zvětšený přesun přes vymezenou největší dopravní vzdálenost do 1000 m | t | 0.21355 |  | 0 |  | 0 |  | 0 | 21 | 0 | 0 | 0 | 0 | 0 | 800-721 | RTS 24/ II | RTS 24/ II | 0.725 | 0.15 |  | Přesun hmot | Běžná |  |  |  | POL7_7
|  | vodorovně do 50 m | [25 empty] | SPI
|  | Hmotnosti z položek s pořadovými čísly: : | [25 empty] | VV | 0
|  | 18,19,20,21,22,23,24,25,26,27,28,29,30,31,32,33,35,36,37,38,39,43,44,45,46,47,48,49,50,51,52,53, : | [25 empty] | VV | 0
|  | Součet: : 0,21355 |  | 0.21355 | [23 empty] | VV | 0
56 | 998722199R00 | Přesun hmot pro vnitřní vodovod příplatek k ceně za zvětšený přesun přes vymezenou největší dopravní vzdálenost za každých dalších i započatých 1000 m přes 1000 m | t | 0.21355 |  | 0 |  | 0 |  | 0 | 21 | 0 | 0 | 0 | 0 | 0 | 800-721 | RTS 24/ II | RTS 24/ II | 0 | 0 |  | Přesun hmot | Běžná |  |  |  | POL7_7
|  | vodorovně do 50 m | [25 empty] | SPI
|  | Hmotnosti z položek s pořadovými čísly: : | [25 empty] | VV | 0
|  | 18,19,20,21,22,23,24,25,26,27,28,29,30,31,32,33,35,36,37,38,39,43,44,45,46,47,48,49,50,51,52,53, : | [25 empty] | VV | 0
|  | Součet: : 0,21355 |  | 0.21355 | [23 empty] | VV | 0
Díl: | 724 | Strojní vybavení |  |  |  | 0 |  | 0 |  | 0 |  | 0 |  | 0 |  | 0 |  |  |  |  | 6.48 | [6 empty] | DIL
57 | 724301103RT2 | Expanzní nádoba pro vodárenské systémy pro pitnou vodu, s vakem, o objemu nádoby 12 l, tlak vody 10 barů, max. tlak ve vaku 4 bary, připojovací T-kus G 3/4", s armaturou flowjet G 3/4" | kus | 1 |  | 0 |  | 0 |  | 0 | 21 | 0 | 0.00364 | 0 | 0 | 0 | 800-721 | RTS 24/ II | RTS 24/ II | 1.04 | 1.04 |  | Práce | Běžná |  |  |  | POL1_
|  | osazení nádoby do potrubního rozvodu, s ukotvením do zdi nebo do podlahy, včetně dodávky nádoby, armatur a přípojného šroubení, bez dodávky kotvícího materiálu | [25 empty] | SPI |  | osazení nádoby do potrubního rozvodu, s ukotvením do zdi nebo do podlahy, včetně dodávky nádoby, armatur a přípojného šroubení, bez dodávky kotvícího materiálu
58 | 734421150R00 | Tlakoměr deformační 0-10 MPa č. 53312, D 100, včetně dodávky materiálu | kus | 1 |  | 0 |  | 0 |  | 0 | 21 | 0 | 0.00252 | 0 | 0 | 0 | 800-731 | RTS 24/ II | RTS 24/ II | 0.433 | 0.43 |  | Práce | Běžná |  |  |  | POL1_
59 | 904 R01 | Hzs-zkousky v ramci montaz.praci, Komplexni vyzkouseni | h | 5 |  | 0 |  | 0 |  | 0 | 21 | 0 | 0 | 0 | 0 | 0 | Prav.M | RTS 24/ II | RTS 24/ II | 1 | 5 |  | HZS | Běžná |  |  |  | POL10_
60 | 998724101R00 | Přesun hmot pro strojní vybavení v objektech výšky do 6 m | t | 0.00616 |  | 0 |  | 0 |  | 0 | 21 | 0 | 0 | 0 | 0 | 0 | 800-721 | RTS 24/ II | RTS 24/ II | 2.364 | 0.01 |  | Přesun hmot | Běžná |  |  |  | POL7_
|  | vodorovně do 50 m | [25 empty] | SPI
|  | Hmotnosti z položek s pořadovými čísly: : | [25 empty] | VV | 0
|  | 57,58, : | [25 empty] | VV | 0
|  | Součet: : 0,00616 |  | 0.00616 | [23 empty] | VV | 0
61 | 998724194R00 | Přesun hmot pro strojní vybavení příplatek k ceně za zvětšený přesun přes vymezenou největší dopravní vzdálenost do 1000 m | t | 0.00616 |  | 0 |  | 0 |  | 0 | 21 | 0 | 0 | 0 | 0 | 0 | 800-721 | RTS 24/ II | RTS 24/ II | 0.644 | 0 |  | Přesun hmot | Běžná |  |  |  | POL7_
|  | vodorovně do 50 m | [25 empty] | SPI
|  | Hmotnosti z položek s pořadovými čísly: : | [25 empty] | VV | 0
|  | 57,58, : | [25 empty] | VV | 0
|  | Součet: : 0,00616 |  | 0.00616 | [23 empty] | VV | 0
62 | 998724199R00 | Přesun hmot pro strojní vybavení příplatek k ceně za zvětšený přesun přes vymezenou největší dopravní vzdálenost za každých dalších i započatých 1000 m přes 1000 m | t | 0.00616 |  | 0 |  | 0 |  | 0 | 21 | 0 | 0 | 0 | 0 | 0 | 800-721 | RTS 24/ II | RTS 24/ II | 0 | 0 |  | Přesun hmot | Běžná |  |  |  | POL7_
|  | vodorovně do 50 m | [25 empty] | SPI
|  | Hmotnosti z položek s pořadovými čísly: : | [25 empty] | VV | 0
|  | 57,58, : | [25 empty] | VV | 0
|  | Součet: : 0,00616 |  | 0.00616 | [23 empty] | VV | 0
Díl: | 725 | Zařizovací předměty |  |  |  | 0 |  | 0 |  | 0 |  | 0 |  | 0.15 |  | 0.4 |  |  |  |  | 40.53 | [6 empty] | DIL
63 | 725210821R00 | Demontáž umyvadel umyvadel bez výtokových armatur | soubor | 1 |  | 0 |  | 0 |  | 0 | 21 | 0 | 0 | 0 | 0.01946 | 0.02 | 800-721 | RTS 24/ II | RTS 24/ II | 0.38 | 0.38 |  | Práce | Běžná |  |  |  | POL1_7
64 | 725017130R00 | Umyvadlo na šrouby, bílé, šířka 500 mm, hloubka 410 mm | soubor | 2 |  | 0 |  | 0 |  | 0 | 21 | 0 | 0.01401 | 0.03 | 0 | 0 | 800-721 | RTS 24/ II | RTS 24/ II | 1.189 | 2.38 |  | Práce | Běžná |  |  |  | POL1_
65 | 725017138R00 | Kryt sifonu keramický bílý | soubor | 2 |  | 0 |  | 0 |  | 0 | 21 | 0 | 0.00707 | 0.01 | 0 | 0 | 800-721 | RTS 24/ II | RTS 24/ II | 0.325 | 0.65 |  | Práce | Běžná |  |  |  | POL1_
66 | 725310828R00 | Demontáž dřezů jednodílných velkokuchyňských | soubor | 6 |  | 0 |  | 0 |  | 0 | 21 | 0 | 0 | 0 | 0.0405 | 0.24 | 800-721 | RTS 24/ II | RTS 24/ II | 0.207 | 1.24 |  | Práce | Běžná |  |  |  | POL1_
|  | bez výtokových armatur, | [25 empty] | SPI
67 | 725530151R00 | Ventil pojistný DN 20, včetně dodávky materiálu | kus | 1 |  | 0 |  | 0 |  | 0 | 21 | 0 | 0.00073 | 0 | 0 | 0 | 800-721 | RTS 24/ II | RTS 24/ II | 0.321 | 0.32 |  | Práce | Běžná |  |  |  | POL1_
68 | 725539108R00 | Montáž zásobníku elektrického akumulačního do 1200 l | soubor | 1 |  | 0 |  | 0 |  | 0 | 21 | 0 | 0.0298 | 0.03 | 0 | 0 | 800-721 | RTS 24/ II | RTS 24/ II | 12.129 | 12.13 |  | Práce | Běžná |  |  |  | POL1_
69 | 725814104R00 | Ventil rohový, mosazný, , DN 15 x DN 15, včetně dodávky materiálu | soubor | 14 |  | 0 |  | 0 |  | 0 | 21 | 0 | 0.00024 | 0 | 0 | 0 | 800-721 | RTS 24/ II | RTS 24/ II | 0.124 | 1.74 |  | Práce | Běžná |  |  |  | POL1_
70 | 725814122R00 | Ventil pračkový, mosazný, se zpětnou klapkou, DN 15 x DN 20, včetně dodávky materiálu | soubor | 12 |  | 0 |  | 0 |  | 0 | 21 | 0 | 0.00024 | 0 | 0 | 0 | 800-721 | RTS 24/ II | RTS 24/ II | 0.124 | 1.49 |  | Práce | Běžná |  |  |  | POL1_
71 | 725823111RT1 | Baterie umyvadlové a dřezové umyvadlová, stojánková, ruční ovládání bez otvírání odpadu, standardní, včetně dodávky materiálu | kus | 3 |  | 0 |  | 0 |  | 0 | 21 | 0 | 0.00085 | 0 | 0 | 0 | 800-721 | RTS 24/ II | RTS 24/ II | 0.445 | 1.34 |  | Práce | Běžná |  |  |  | POL1_7
72 | 725829202R00 | Baterie umyvadlové a dřezové Montáž baterií umyvadlových a dřezových umyvadlové a dřezové nástěnné | kus | 2 |  | 0 |  | 0 |  | 0 | 21 | 0 | 0.00018 | 0 | 0 | 0 | 800-721 | RTS 24/ II | RTS 24/ II | 0.476 | 0.95 |  | Práce | Běžná |  |  |  | POL1_
73 | 725829301R00 | Baterie umyvadlové a dřezové Montáž baterií umyvadlových a dřezových umyvadlové a dřezové stojánkové | kus | 5 |  | 0 |  | 0 |  | 0 | 21 | 0 | 4e-05 | 0 | 0 | 0 | 800-721 | RTS 24/ II | RTS 24/ II | 0.445 | 2.23 |  | Práce | Běžná |  |  |  | POL1_
74 | 725820801R00 | Demontáž baterií nástěnných do G 3/4" | soubor | 2 |  | 0 |  | 0 |  | 0 | 21 | 0 | 0 | 0 | 0.00156 | 0 | 800-721 | RTS 24/ II | RTS 24/ II | 0.217 | 0.43 |  | Práce | Běžná |  |  |  | POL1_7
75 | 725820802R00 | Demontáž baterií stojánkových do 1otvoru | soubor | 8 |  | 0 |  | 0 |  | 0 | 21 | 0 | 0 | 0 | 0.00086 | 0.01 | 800-721 | RTS 24/ II | RTS 24/ II | 0.222 | 1.78 |  | Práce | Běžná |  |  |  | POL1_
76 | 725860213R00 | Zápachová uzávěrka (sifon) pro zařizovací předměty D 32, 40 mm x 5/4"; pro umyvadla; PP; příslušenství krycí růžice odtoku, zpětný uzávěr, včetně dodávky materiálu | kus | 2 |  | 0 |  | 0 |  | 0 | 21 | 0 | 0.0002 | 0 | 0 | 0 | 800-721 | RTS 24/ II | RTS 24/ II | 0.246 | 0.49 |  | Práce | Běžná |  |  |  | POL1_
77 | 650022172R00 | Montáž konzole se dvěmi závitovými tyčemi, se dvěma závěsy | kus | 1 |  | 0 |  | 0 |  | 0 | 21 | 0 | 0 | 0 | 0 | 0 | M65 | RTS 24/ II | RTS 24/ II | 0.23 | 0.23 |  | Práce | Běžná |  |  |  | POL1_
78 | 725310823RLS | Demontáž zařízení 1dílných v kuchyňské sestavě | soubor | 14 |  | 0 |  | 0 |  | 0 | 21 | 0 | 0 | 0 | 0.0092 | 0.13 |  | Vlastní | RTS 24/ II | 0.465 | 6.51 |  | Práce | Běžná |  |  |  | POL1_
79 | 725310919RLS | Zpětná montáž kuchyňských spotřebičů | kus | 20 |  | 0 |  | 0 |  | 0 | 21 | 0 | 0 | 0 | 0 | 0 |  | Vlastní | Indiv | 0.292 | 5.84 |  | Práce | Běžná |  |  |  | POL1_
80 | 4288030101LS | Buben navíjecí 1/2'', 15m | kus | 1 |  | 0 |  | 0 |  | 0 | 21 | 0 | 0 | 0 | 0 | 0 |  | Vlastní | Indiv | 0 | 0 |  | Specifikace | Běžná |  |  |  | POL3_
81 | 484387134R | ohřívač vody elektrický ohřev zásobníkový; tlakový; provedení stacionární 0,6 MPa - přříruba 210 mm; objem 250 l; v = 1 537 mm; d = 584 mm; napětí 230 V; příkon 2 000 W; 0 až 90 °C; doba ohřevu el.energií z 10°C na 60°C 7,5 hod | kus | 1 |  | 0 |  | 0 |  | 0 | 21 | 0 | 0.076 | 0.08 | 0 | 0 | SPCM | RTS 24/ II | RTS 24/ II | 0 | 0 |  | Specifikace | Běžná |  |  |  | POL3_
82 | 55145011R | Baterie směšovací páková; použití: dřez; typ: nástěnný; materiál: mosaz; rozteč 130 až 170 mm; povrchová úprava: chrom | kus | 2 |  | 0 |  | 0 |  | 0 | 21 | 0 | 0.0011 | 0 | 0 | 0 | SPCM | RTS 24/ II | RTS 24/ II | 0 | 0 |  | Specifikace | Běžná |  |  |  | POL3_
83 | 55145031R | Baterie směšovací páková; použití: umyvadlo; typ: stojánkový; materiál: mosaz; povrchová úprava: chrom | kus | 3 |  | 0 |  | 0 |  | 0 | 21 | 0 | 0.00085 | 0 | 0 | 0 | SPCM | RTS 24/ II | RTS 24/ II | 0 | 0 |  | Specifikace | Běžná |  |  |  | POL3_
84 | 55145040R | Baterie směšovací páková; použití: dřez; typ: stojánkový; materiál: mosaz; příslušenství: vytahovací sprcha; povrchová úprava: chrom | kus | 2 |  | 0 |  | 0 |  | 0 | 21 | 0 | 0.00164 | 0 | 0 | 0 | SPCM | RTS 24/ II | RTS 24/ II | 0 | 0 |  | Specifikace | Běžná |  |  |  | POL3_
85 | 55145041R | Baterie směšovací páková; použití: dřez; typ: stojánkový; materiál: mosaz; povrchová úprava: chrom | kus | 3 |  | 0 |  | 0 |  | 0 | 21 | 0 | 0.00164 | 0 | 0 | 0 | SPCM | RTS 24/ II | RTS 24/ II | 0 | 0 |  | Specifikace | Běžná |  |  |  | POL3_
86 | 998725101R00 | Přesun hmot pro zařizovací předměty v objektech výšky do 6 m | t | 0.17139 |  | 0 |  | 0 |  | 0 | 21 | 0 | 0 | 0 | 0 | 0 | 800-721 | RTS 24/ II | RTS 24/ II | 1.517 | 0.26 |  | Přesun hmot | Běžná |  |  |  | POL7_7
|  | vodorovně do 50 m | [25 empty] | SPI
|  | Hmotnosti z položek s pořadovými čísly: : | [25 empty] | VV | 0
|  | 64,65,67,68,69,70,71,72,73,76,81,82,83,84,85, : | [25 empty] | VV | 0
|  | Součet: : 0,17139 |  | 0.17139 | [23 empty] | VV | 0
87 | 998725194R00 | Přesun hmot pro zařizovací předměty - příplatek k ceně za zvětšený přesun přes vymezenou největší dopravní vzdálenost do 1000 m | t | 0.17139 |  | 0 |  | 0 |  | 0 | 21 | 0 | 0 | 0 | 0 | 0 | 800-721 | RTS 24/ II | RTS 24/ II | 0.812 | 0.14 |  | Přesun hmot | Běžná |  |  |  | POL7_7
|  | vodorovně do 50 m | [25 empty] | SPI
|  | Hmotnosti z položek s pořadovými čísly: : | [25 empty] | VV | 0
|  | 64,65,67,68,69,70,71,72,73,76,81,82,83,84,85, : | [25 empty] | VV | 0
|  | Součet: : 0,17139 |  | 0.17139 | [23 empty] | VV | 0
88 | 998725199R00 | Přesun hmot pro zařizovací předměty - příplatek k ceně za zvětšený přesun přes vymezenou největší dopravní vzdálenost za každých dalších i započatých 1000 m přes 1000 m | t | 0.17139 |  | 0 |  | 0 |  | 0 | 21 | 0 | 0 | 0 | 0 | 0 | 800-721 | RTS 24/ II | RTS 24/ II | 0 | 0 |  | Přesun hmot | Běžná |  |  |  | POL7_7
|  | vodorovně do 50 m | [25 empty] | SPI
|  | Hmotnosti z položek s pořadovými čísly: : | [25 empty] | VV | 0
|  | 64,65,67,68,69,70,71,72,73,76,81,82,83,84,85, : | [25 empty] | VV | 0
|  | Součet: : 0,17139 |  | 0.17139 | [23 empty] | VV | 0
Díl: | 735 | Otopná tělesa |  |  |  | 0 |  | 0 |  | 0 |  | 0 |  | 0 |  | 0.12 |  |  |  |  | 0.76 | [6 empty] | DIL
89 | 735111810R00 | Demontáž radiátorů litinových článkových | m2 | 5.25 |  | 0 |  | 0 |  | 0 | 21 | 0 | 0 | 0 | 0.0238 | 0.12 | 800-731 | RTS 24/ II | RTS 24/ II | 0.082 | 0.43 |  | Práce | Běžná |  |  |  | POL1_7
|  | 5*1,5*0,7 |  | 5.25 | [23 empty] | VV | 0
90 | 735192911R00 | Ostatní opravy otopných těles zpětná montáž otopných těles článkových litinových | m2 | 5.25 |  | 0 |  | 0 |  | 0 | 21 | 0 | 0 | 0 | 0 | 0 | 800-731 | RTS 24/ II | RTS 24/ II | 0.062 | 0.33 |  | Práce | Běžná |  |  |  | POL1_
|  | Odkaz na mn. položky pořadí 89 : 5,25000 |  | 5.25 | [23 empty] | VV | 5
Díl: | 767 | Konstrukce zámečnické |  |  |  | 0 |  | 0 |  | 0 |  | 0 |  | 0.02 |  | 0 |  |  |  |  | 4.94 | [6 empty] | DIL
91 | 767995103R00 | Výroba a montáž atypických kovovových doplňků staveb hmotnosti přes 10 do 20 kg | kg | 20 |  | 0 |  | 0 |  | 0 | 21 | 0 | 6e-05 | 0 | 0 | 0 | 800-767 | RTS 24/ II | RTS 24/ II | 0.221 | 4.42 |  | Práce | Běžná |  |  |  | POL1_
92 | 762145103LS1 | Montáž dělící stěny 1,5x0,7, nerezová konstrukce, včetně dodávky materiálu | ks | 1 |  | 0 |  | 0 |  | 0 | 21 | 0 | 2e-05 | 0 | 0 | 0 |  | Vlastní | Indiv | 0.35 | 0.35 |  | Práce | Běžná |  |  |  | POL1_7
93 | 767590192RLS | Montáž podlahových roštů - úprava stávajícího roštu | soubor | 1 |  | 0 |  | 0 |  | 0 | 21 | 0 | 0 | 0 | 0 | 0 |  | Vlastní | Indiv | 0.172 | 0.17 |  | Práce | Běžná |  |  |  | POL1_
94 | 14587265LS | Profil dutý čtvercový 1.4301 50 x 5,0 mm | t | 0.02016 |  | 0 |  | 0 |  | 0 | 21 | 0 | 1 | 0.02 | 0 | 0 |  | Vlastní | Indiv | 0 | 0 |  | Specifikace | Běžná |  |  |  | POL3_
|  | (0,5*4+0,2*4)*0,0072 |  | 0.02016 | [23 empty] | VV | 0
Díl: | D96 | Přesuny suti a vybouraných hmot |  |  |  | 0 |  | 0 |  | 0 |  | 0 |  | 0 |  | 0 |  |  |  |  | 1.19 | [6 empty] | DIL
95 | 979011111R00 | Svislá doprava suti a vybouraných hmot za prvé podlaží nad nebo pod základním podlažím | t | 0.83434 |  | 0 |  | 0 |  | 0 | 21 | 0 | 0 | 0 | 0 | 0 | 801-3 | RTS 24/ II | RTS 24/ II | 0.933 | 0.78 |  | Přesun suti | Běžná |  |  |  | POL8_9
|  | Demontážní hmotnosti z položek s pořadovými čísly: : | [25 empty] | VV | 0
|  | 2,3,4,5,34,63,66,74,75,78,89, : | [25 empty] | VV | 0
|  | Součet: : 0,83434 |  | 0.83434 | [23 empty] | VV | 0
96 | 979081111R00 | Odvoz suti a vybouraných hmot na skládku do 1 km | t | 0.83434 |  | 0 |  | 0 |  | 0 | 21 | 0 | 0 | 0 | 0 | 0 | 801-3 | RTS 24/ II | RTS 24/ II | 0.49 | 0.41 |  | Přesun suti | Běžná |  |  |  | POL8_9
|  | Včetně naložení na dopravní prostředek a složení na skládku, bez poplatku za skládku. | [25 empty] | POP
|  | Demontážní hmotnosti z položek s pořadovými čísly: : | [25 empty] | VV | 0
|  | 2,3,4,5,34,63,66,74,75,78,89, : | [25 empty] | VV | 0
|  | Součet: : 0,83434 |  | 0.83434 | [23 empty] | VV | 0
97 | 979081121R00 | Odvoz suti a vybouraných hmot na skládku příplatek za každý další 1 km | t | 0.83434 |  | 0 |  | 0 |  | 0 | 21 | 0 | 0 | 0 | 0 | 0 | 801-3 | RTS 24/ II | RTS 24/ II | 0 | 0 |  | Přesun suti | Běžná |  |  |  | POL8_9
|  | Demontážní hmotnosti z položek s pořadovými čísly: : | [25 empty] | VV | 0
|  | 2,3,4,5,34,63,66,74,75,78,89, : | [25 empty] | VV | 0
|  | Součet: : 0,83434 |  | 0.83434 | [23 empty] | VV | 0
98 | 979999999R00 | Poplatek za recyklaci, suti s 10 % příměsi dřeva, plastu apod., , skupina 17 01 07 z Katalogu odpadů | t | 0.83434 |  | 0 |  | 0 |  | 0 | 21 | 0 | 0 | 0 | 0 | 0 | 801-3 | RTS 24/ II | RTS 24/ II | 0 | 0 |  | Přesun suti | Běžná |  |  |  | POL8_
|  | Demontážní hmotnosti z položek s pořadovými čísly: : | [25 empty] | VV | 0
|  | 2,3,4,5,34,63,66,74,75,78,89, : | [25 empty] | VV | 0
|  | Součet: : 0,83434 |  | 0.83434 | [23 empty] | VV | 0
Díl: | ON | Ostatní náklady |  |  |  | 0 |  | 0 |  | 0 |  | 0 |  | 0 |  | 0 |  |  |  |  | 32 | [6 empty] | DIL
99 | 900 RT1 | HZS, Práce v tarifní třídě 4 (např. tesař) | h | 32 |  | 0 |  | 0 |  | 0 | 21 | 0 | 0 | 0 | 0 | 0 | Prav.M | RTS 24/ II | RTS 24/ II | 1 | 32 |  | HZS | Běžná |  |  |  | POL10_
|  | vystěhování : 2*8 |  | 16 | [23 empty] | VV | 0
|  | nastěhování : 2*8 |  | 16 | [23 empty] | VV | 0
[26 empty] | 12 | 21 | DPH
| Celkem |  |  |  |  | 0 | [19 empty] | 0 | 0 | SUM
END
Note on S6: Jedná se o informaci, zda se jedná o položku, která je do rozpočtu zadána z cenové soustavy RTS, nebo vlastní.
Note on T6: Jedná se o název CÚ, která je zadána u položky rozpočtu

## Pokyny pro vyplnění4
Pokyny pro vyplnění
Ve všech listech tohoto souboru můžete měnit pouze buňky s červeným pozadím. Jedná se o tyto údaje : - jednotkové ceny položek zadané na maximálně dvě desetinná místa

## List1
|  | počet | m.j. | materiál | materiál celkem | montáž | montáž celkem | celkem
Zařízení č.1 | Chlazení ředitelna | [6 empty] | 0
Klimatizace split sestava vnitřní nástěnná jednotka + venkovní jednotka | Výkon chlazení-3,2kW | 1 | ks |  | 0 |  | 0 | 0
Výkon topení 3,4kW
Rozměry vnitřní jednotky 773 x 250 x 185
Rozměry venkovní jednotky 732 × 555 × 330
Jmenovité napětí V~ 220-230V
jmenovitá frekvence 50Hz
Maximální jmenovitý příkon 1500W
Doporučené jištění 16A char. B
Cu potrubí 1/4"+3/8", vč komunikačního kabelu Cyky-J5x1,5 | uv odolné | 10 | m |  | 0 |  | 0 | 0
Konzole pod venkovní jednotku | nástěnná, komaxit, délka 465mm | 1 | ks |  | 0 |  | 0 | 0
Odvod kondenzátu | hadička pr. 20mm, uvnitř hladká | 10 | m |  | 0 |  | 0 | 0
kondenzát od vnitřní jednotky sveden k venkovní jednotce
Chladivo R32 |  | 0.1 | kg |  | 0 |  | 0 | 0
Zařízení č. 2 | Chlazení třídy | [6 empty] | 0
Klimatizace split sestava vnitřní nástěnná jednotka + venkovní jednotka | Výkon chlazení-6,2kW | 1 | ks |  | 0 |  | 0 | 0
Výkon topení 6,5kW
Rozměry vnitřní jednotky 970 × 300 × 225
Rozměry venkovní jednotky 873 x 555 x 376
Jmenovité napětí V~ 220-230V
jmenovitá frekvence 50Hz
Maximální jmenovitý příkon 2300W
Doporučené jištění 16A char.B
Cu potrubí 1/4"+1/2", vč komunikačního kabelu Cyky-J5x1,5 | uv odolné | 8 | m |  | 0 |  | 0 | 0
Konzole pod venkovní jednotku | nástěnná, komaxit, délka 550mm | 1 | ks |  | 0 |  | 0 | 0
Odvod kondenzátu | hadička pr. 20mm, uvnitř hladká | 8 | m |  | 0 |  | 0
kondenzát od vnitřní jednotky sveden k zemi pod venkovní jednotku
PVC lišta 80/60 |  | 6 | m |  | 0 |  | 0 | 0
PVC lišta 30/25 |  | 3 | m |  | 0 |  | 0 | 0
Chladivo R32 |  | 0.06 | kg |  | 0 |  | 0 | 0
Zařízení č. 3 | Chlazení kuchyně | [6 empty] | 0
Klimatizace split sestava vnitřní nástěnná jednotka + venkovní jednotka |  | 1 | ks |  | 0 |  | 0 | 0
Výkon chlazení-6,2kW
Výkon topení 6,5kW
Rozměry vnitřní jednotky 970 × 300 × 225
Rozměry venkovní jednotky 873 x 555 x 376
Jmenovité napětí V~ 220-230V
jmenovitá frekvence 50Hz
Maximální jmenovitý příkon 2300W
Doporučené jištění 16A char. B
Cu potrubí 1/4"+1/2", vč komunikačního kabelu Cyky-J5x1,5
Konzole pod venkovní jednotku | uv odolné | 12 | m |  | 0 |  | 0 | 0
Odvod kondenzátu | nástěnná, komaxit, délka 550mm | 1 | ks |  | 0 |  | 0
| hadička pr. 20mm, uvnitř hladká | 12 | m |  | 0 |  | 0 | 0
Chladivo R32 | kondenzát od vnitřní jednotky sveden k zemi pod venkovní jednotku
|  | 0.14 | kg |  | 0 |  | 0 | 0
Zařízení č. 4 | Větrání skladu lehátek | [6 empty] | 0
decentrální rekuperační jednotka |  | 1 | ks |  | 0 |  | 0 | 0
Výkon 100m3
Jmenovité napětí V~ 220-230V
jmenovitá frekvence 50Hz
Maximální jmenovitý příkon 31W
Doporučené jištění 6A char.B
ovládání tahací šňůrkou
vč. Venkovních krytů a potrubí
Jádrové vrtání | průměr 100mm | 2 | ks |  |  |  | 0 | 0
Doprava |  | 1 | kpl
Spojovací materiál |  | 1 | kpl
PSV |  | 1 | kpl
předávací dokumentace |  | 1 | kpl
proškolení obsluhy |  | 1 | kpl
Celkem |  |  |  | 0 | 0 |  | 0 | 0 | bez dph

## Pokyny pro vyplnění5
Pokyny pro vyplnění
Ve všech listech tohoto souboru můžete měnit pouze buňky s červeným pozadím. Jedná se o tyto údaje : - údaje o firmě - jednotkové ceny položek zadané na maximálně dvě desetinná místa

## Titulní list2
Název firmy:
Sídlo firmy:
Zakázka číslo: | 2025-07-01
název: | Vymístění elektroměrových rozvaděčů
Hodonín, MŠ Sídlištní 2 a MŠ Sídlištní 4
Investor:
Vypracoval:
Kontakt:

## Položky2
C21M - Elektromontáže
poř.č. | číslo pol. | popis položky | jedn.cena | množství | jedn. | celkem [Kč]
1 | 210020303 | kabelový žlab drátěný 100/50mm vč. nosných prvků a příslušenství |  | 18 | m | 0
2 | 210100001 | ukončení vodičů v rozvaděči vč. zapojení do 2,5mm2 |  | 52 | ks | 0
3 | 210100006 | ukončení vodičů v rozvaděči vč. zapojení do 50mm2 |  | 8 | ks | 0
4 | 210100008 | ukončení vodičů v rozvaděči vč. zapojení do 95mm2 |  | 8 | ks | 0
5 | 210100009 | ukončení vodičů v rozvaděči vč. zapojení do 120mm2 |  | 16 | ks | 0
6 | 210810006 | CYKY-CYKYm 3Cx2.5 mm2 750V (VU) |  | 86 | m | 0
7 | 210810016 | CYKY-CYKYm 5Cx2.5 mm2 750V (VU) |  | 172 | m | 0
8 | 210810091 | CYKY-CYKYm 4Bx50 mm2 1kV (VU) |  | 37 | m | 0
9 | 210810093 | CYKY-CYKYm 4Bx95 mm2 1kV (VU) |  | 58 | m | 0
10 | 210901075 | AYKY 3Bx120+70 mm2 1kV (VU) |  | 90 | m | 0
11 | 215191310 | montáž a osazení kompaktního pilíře |  | 2 | ks | 0
12 | 215591211 | příchytka pro kabel do průměru 40mm |  | 23 | ks | 0
[5 empty] | Celkem: | 0
Celkem za ceník:
0
|  | Cena za ceník celkem: | 0
C46M - Zemní práce
poř.č. | číslo pol. | popis položky | jedn.cena | množství | jedn. | celkem [Kč]
1 | 460010024 | vytyčení trati kabelového vedení v zastavěném prostoru |  | 0.07 | km | 0
2 | 460030011 | sejmutí drnu |  | 14 | m2 | 0
3 | 460030071 | bourání asfaltových povrchů do 10cm |  | 15 | m2 | 0
4 | 460050003 | jáma pro provedení protlaku v rovině - zemina tř.3 |  | 3.5 | m3 | 0
5 | 460120002 | zához jámy pro provedení protlaku - zemina tř.3 |  | 3.5 | m3 | 0
6 | 460200303 | kabelová rýha šíř. 50cm / hl. 120cm / zemina tř.3 |  | 59 | m | 0
7 | 460300006 | hutnění zeminy vrstvy 20cm |  | 4.7 | m3 | 0
8 | 460300213 | protlačení otvoru strojně - pevné stěny průmer do 200mm |  | 5 | m | 0
9 | 460420022 | kabelové lože z kopaného písku rýha tl. 24cm |  | 59 | m | 0
10 | 460490012 | fólie výstražná z PVC šířky 33cm |  | 59 | m | 0
11 | 460510022 | kabelová chránička PVC světlosti do 15cm |  | 443 | m | 0
12 | 460560303 | ruční zához kabelové rýhy šíř. 50cm / hl. 120cm / zemina tř.3 |  | 59 | m | 0
13 | 460620006 | osetí povrchu travou |  | 14 | m2 | 0
14 | 460620020 | oprava asfaltového povrchu - uvedení zpevněných ploch do původního stavu - včetně dodávky příslušného stavebního materiálu |  | 15 | m2 | 0
15 | 460650016 | podkladová vrstva z betonu nebo hlinobetonu |  | 0.74 | m3 | 0
[5 empty] | Celkem: | 0
Celkem za ceník:
0
|  | Cena za ceník celkem: | 0
Výchozí revize elektro
poř.č. | číslo pol. | popis položky | jedn.cena | množství | jedn. | celkem [Kč]
1 | 320410001 | celková prohlídka el. zařízení a vyhotovení revizní zprávy do objemu 50.000,-Kč montážních prací |  | 2 | objem | 0
[5 empty] | Celkem: | 0
Celkem za ceník:
0
|  | Cena za ceník celkem: | 0
Materiály
poř.č. | číslo pol. | popis položky | jedn.cena | množství | jedn. | celkem [Kč]
1 | 00001 | AYKY-J 3x120+70mm2 |  | 90 | m | 0
2 | 00002 | 1-CSKH-V180 P60-R B2caS1d1a1 - J 3x2,5mm2 |  | 86 | m | 0
3 | 00003 | CYKY-J 5x2.5mm2 |  | 172 | m | 0
4 | 00004 | CYKY-J 4x50mm2 |  | 37 | m | 0
5 | 00005 | CYKY-J 4x95mm2 |  | 58 | m | 0
6 | 00006 | chránička R=63mm |  | 258 | m | 0
7 | 00007 | chránička R=80mm |  | 95 | m | 0
8 | 00008 | chránička R=110mm |  | 90 | m | 0
9 | 00009 | drátěný kabelový žlab 100/50 vč. nosných prvků a příslušenství |  | 18 | m | 0
10 | 00010 | směs betonová tř. B 01 vč. dopravy |  | 0.74 | m3 | 0
11 | 00011 | kopaný písek (59m x 0,5m x 0,24m) včetně dopravy |  | 7.08 | m3 | 0
12 | 00012 | fólie z polyetylenu šíře 330mm - červená |  | 59 | m | 0
13 | 00013 | kabelové oko pro vodiče Al do 120mm2 |  | 16 | ks | 0
14 | 00014 | příchytka pro jeden vodič se zachováním funkce při požáru |  | 23 | ks | 0
Celkem za materiály:
0
|  | Cena za materiály celkem: | 0
Dodávky zařízení (specifikace)
poř.č. | číslo pol. | popis položky | jedn.cena | množství | jedn. | celkem [Kč]
1 | 00001 | vytýčení stávajících inženýrských sítí jejich správci (EG.D, GasNet) |  | 2 | objem | 0
2 | 00002 | drobný instalační materiál (svorky, příchytky, ..., travní osivo) |  | 1 | objem | 0
3 | 00003 | projektová dokumentace skutečného provedení |  | 1 | ks | 0
4 | 00004 | geodetické zaměření kabelového vedení (l=60m, cca 10 lomových bodů) |  | 1 | objem | 0
5 | 00005 | naložení odpadu (17,5t) na nákladní auto |  | 1 | objem | 0
6 | 00006 | odvoz (17,5t) na skládku vzdálenou do 5km |  | 1 | objem | 0
7 | 00007 | složení odpadu (17,5t) na skládce |  | 1 | objem | 0
8 | 00008 | poplatek za uložení odpadu (17,5t) na skládku |  | 1 | objem | 0
9 | 00009 | rozbourání a úprava zděného / drátěného oplocení pro osazení kompaktního pilíře |  | 2 | ks | 0
10 | 00010 | 1x jádrové vrtání přes obvodovou stěnu objektu |  | 1 | ks | 0
11 | 00011 | SDK zákryt kabelové trasy (6m) v objektu MŠ Sídlištní4 |  | 1 | objem | 0
12 | 00012 | rozvaděč RE1 |  | 1 | ks | 0
13 | 00013 | rozvaděč RE2 |  | 1 | ks | 0
Celkem za dodávky:
0
|  | Cena za dodávky celkem: | 0
Práce v HZS
poř.č. | číslo pol. | popis položky | jedn.cena | množství | jedn. | celkem [Kč]
1 | 00001 | vypnutí, zajištění a opětovné zapnutí |  | 16 | hod. | 0
2 | 00002 | administrativní úkony a součinnost s provozovatelem DS |  | 16 | hod. | 0
3 | 00003 | identifikace zapojení stávajícího napájecího elektrorozvodu MŠ Sídlištní 2 |  | 8 | hod. | 0
4 | 00004 | demontáž obou stávajících hlavních domovních vedení |  | 16 | hod. | 0
5 | 00005 | přepojení navržených napájecích vedení na vnitřní elektrorozvod MŠ Sídlištní 2 |  | 16 | hod. | 0
6 | 00006 | přepojení navržených napájecích vedení na vnitřní elektrorozvod MŠ Sídlištní 4 |  | 16 | hod. | 0
Celkem za práci v HZS:
0
|  | Cena za práci v HZS celkem: | 0

## Rekapitulace2
Rekapitulace
Kap. | popis položky | Základ DPH
A. | UPRAVENÉ ROZPOČTOVÉ NÁKLADY
1 | C21M - Elektromontáže (MONTÁŽ) | 0
2 | Výchozí revize elektro (MONTÁŽ) | 0
3 | C46M - Zemní práce (MONTÁŽ) | 0
4 | MAT.NOSNÝ | 0
| CELKEM URN | 0
B. | HZS
5 | Hodinová zúčtovací sazba | 0
| CELKEM HZS | 0
C. | DODÁVKA ZAŘÍZENÍ
6 | Dodávka zařízení (specifikace) | 0
| CELKEM DODÁVKA | 0
D. | VEDLEJŠÍ ROZPOČTOVÉ NÁKLADY
CELKEM VRN
| REKAPITULACE CELKEM | 0
Náklady celkem [Kč]: |  | 0