## Pokyny pro vyplnění
Pokyny pro vyplnění
Ve všech listech tohoto souboru můžete měnit pouze buňky s modrým pozadím. Jedná se o tyto údaje : - údaje o firmě - jednotkové ceny položek zadané na maximálně dvě desetinná místa

## Stavba
#RTSROZP# | Soupis stavebních prací, dodávek a služeb
| Stavba: |  | 2024_33 | Regenerace sídliště v Bystřici pod Hostýnem- ulice Topolová
| Zadavatel |  | Město Bystřice pod Hostýnem |  |  |  | IČO: | 00287113
|  |  | Masarykovo nám. 137 |  |  |  | DIČ: | CZ00287113
|  |  | 76861 | Bystřice pod Hostýnem
| Projektant: |  | Projekty Sukup s.r.o. |  |  |  | IČO: | 09139818
|  |  | Nová 225 |  |  |  | DIČ: | CZ09139818
|  |  | 69661 | Vnorovy-Lidéřovice
| Zhotovitel: | [5 empty] | IČO:
DIČ:
| Vypracoval: |  | Ing. Miroslav Sukup
| Rozpis ceny | [6 empty] | Celkem
HSV | HSV | [6 empty] | 0
PSV | PSV | [6 empty] | 0
MON | MON | [6 empty] | 0
VN | Vedlejší náklady | [6 empty] | 0
ON | Ostatní náklady | [6 empty] | 0
| Celkem | [6 empty] | 0
Rekapitulace daní
| Základ pro sníženou DPH |  |  | 12 | % | 0 |  |  | CZK
| Snížená DPH |  |  | 12 | % | 0 |  |  | CZK
| Základ pro základní DPH |  |  | 21 | % | 0 |  |  | CZK
| Základní DPH |  |  | 21 | % | 0 |  |  | CZK
#REF! | Cena celkem s DPH |  |  |  |  | 0 |  |  | CZK
| Cena celkem s DPH |  |  |  |  | #REF! |  |  | CZK
|  | v |  |  | dne
|  |  | Za zhotovitele |  |  |  | Za objednatele
Rekapitulace dílčích částí
#CASTI>> | Číslo | Název |  |  | Základ pro sníženou DPH | Základ pro základní DPH | DPH celkem | Cena celkem | %
1 | Stavba |  |  |  | 0 | 0 |  | 0
2 |  | Stavební objekt
2 | SO 101 | Komunikace |  |  | 0 | 0 | 0 | 0
3 | 1 | Komunikace |  |  | 0 | 0 | 0 | 0
2 | SO 401 | Veřejné osvětlení |  |  | 0 | 0 | 0 | 0
3 | so401 | veřejné osvětlení |  |  | 0 | 0 | 0 | 0
2 | SO 901 | Kontejnerové stání |  |  | 0 | 0 | 0 | 0
3 | 1 | Kontejnerové stání |  |  | 0 | 0 | 0 | 0
2 | SO VRN | Vedlejší a ostatní náklady |  |  | 0 | 0 | 0 | 0
3 | 1 | Vedlejší a ostatní náklady |  |  | 0 | 0 | 0 | 0
| Celkem za stavbu |  |  |  | 0 | 0 | 0 | 0 | #VALUE!
#POPS | Popis stavby: 2024_33 - Regenerace sídliště v Bystřici pod Hostýnem- ulice Topolová
#POPO | Popis objektu: SO 101 - Komunikace
#POPR | Popis rozpočtu: 1 - Komunikace
#POPO | Popis objektu: SO 401 - Veřejné osvětlení
#POPR | Popis rozpočtu: so401 - veřejné osvětlení
#POPO | Popis objektu: SO 901 - Kontejnerové stání
#POPR | Popis rozpočtu: 1 - Kontejnerové stání
#POPO | Popis objektu: SO VRN - Vedlejší a ostatní náklady
#POPR | Popis rozpočtu: 1 - Vedlejší a ostatní náklady
Rekapitulace dílů
| Číslo | Název |  |  | Typ dílu |  |  | Celkem | %
| 1 | Zemní práce |  |  | HSV |  |  | 0
| 2 | Základy a zvláštní zakládání |  |  | HSV |  |  | 0
| 5 | Komunikace |  |  | HSV |  |  | 0
| 63 | Podlahy a podlahové konstrukce |  |  | HSV |  |  | 0
| 8 | Trubní vedení |  |  | HSV |  |  | 0
| 91 | Doplňující práce na komunikaci |  |  | HSV |  |  | 0
| 93 | Dokončovací práce inženýrských staveb |  |  | HSV |  |  | 0
| 96 | Bourání konstrukcí |  |  | HSV |  |  | 0
| 98 | Demolice |  |  | HSV |  |  | 0
| 99 | Staveništní přesun hmot |  |  | HSV |  |  | 0
| 767 | Konstrukce zámečnické |  |  | PSV |  |  | 0
| M21 | Elektromontáže |  |  | MON |  |  | 0
| M46 | Zemní práce při montážích |  |  | MON |  |  | 0
| D96 | Přesuny suti a vybouraných hmot |  |  | PSU |  |  | 0
| VN | Vedlejší náklady |  |  | VN |  |  | 0
| ON | Ostatní náklady |  |  | ON |  |  | 0
| Cena celkem | [6 empty] | 0 | 0
Note on D11: Název
Note on I11: IČO
Note on D12: Ulice
Note on I12: DIČ
Note on D13: PSČ
Note on E13: Místo

## VzorPolozky (hidden)
Položkový rozpočet
S:
O:
R:

## SO 101 1 Pol
Položkový soupis prací a dodávek | [27 empty] | #TypZaznamu#
S: | 2024_33 | Regenerace sídliště v Bystřici pod Hostýnem- ulice Topolová | [25 empty] | STA
O: | SO 101 | Komunikace | [22 empty] | STA |  |  | OBJ
R: | 1 | Komunikace | [25 empty] | ROZ
P.č. | Číslo položky | Název položky | MJ | Množství | Cena / MJ | Celkem | Dodávka | Dodávka celk. | Montáž | Montáž celk. | DPH | Cena s DPH | Hmotnost / MJ | Hmotnost celk.(t) | Dem. hmotnost / MJ | Dem. hmotnost celk.(t) | Ceník | Cen. soustava / platnost | Cenová úroveň | Nhod / MJ | Nhod celk. | Dodavatel | Typ položky | Stav položky
Díl: | 1 | Zemní práce |  |  |  | 0 |  | 0 |  | 0 |  | 0 |  | 99.43 |  | 844.88 |  |  |  |  | 934.52 | [6 empty] | DIL
1 | 111201101R00 | Odstranění křovin a stromů o průměru do 10 cm při celkové ploše do 1 000 m2 | m2 | 2.5 |  | 0 |  | 0 |  | 0 | 21 | 0 | 0 | 0 | 0 | 0 | 800-1 | RTS 25/ I | RTS 25/ I | 0.172 | 0.43 |  | Práce | Běžná |  |  |  | POL1_
|  | s odstraněním kořenů a s případným nutným odklizením křovin a stromů na hromady na vzdálenost do 50 m nebo s naložením na dopravní prostředek, do sklonu terénu 1 : 5, | [25 empty] | SPI |  | s odstraněním kořenů a s případným nutným odklizením křovin a stromů na hromady na vzdálenost do 50 m nebo s naložením na dopravní prostředek, do sklonu terénu 1 : 5,
|  | keř : 2,5 |  | 2.5 | [23 empty] | VV | 0
2 | 112101121R00 | Kácení stromů jehličnatých bez odkornění o průměru přes 100 do 300 mm | kus | 1 |  | 0 |  | 0 |  | 0 | 21 | 0 | 0 | 0 | 0 | 0 | 800-1 | RTS 25/ I | RTS 25/ I | 0.28 | 0.28 |  | Práce | Běžná |  |  |  | POL1_
|  | s odřezáním kmene a odvětvením, včetně případného odklizení kmene a větví na oddělené hromady na vzdálenost do 50 m nebo s naložením na dopravní prostředek, | [25 empty] | SPI |  | s odřezáním kmene a odvětvením, včetně případného odklizení kmene a větví na oddělené hromady na vzdálenost do 50 m nebo s naložením na dopravní prostředek,
|  | thuje : 1 |  | 1 | [23 empty] | VV | 0
3 | 112201101R00 | Odstranění pařezů pod úrovní terénu vykopáním o průměru přes 100 do 300 mm | kus | 1 |  | 0 |  | 0 |  | 0 | 21 | 0 | 5e-05 | 0 | 0 | 0 | 800-1 | RTS 25/ I | RTS 25/ I | 0.659 | 0.66 |  | Práce | Běžná |  |  |  | POL1_
|  | s jejich vykopáním nebo vytrháním, s přesekáním kořenů a s případným nutným přemístěním pařezů na hromady do vzdálenosti do 50 m nebo s naložením na dopravní prostředek, | [25 empty] | SPI |  | s jejich vykopáním nebo vytrháním, s přesekáním kořenů a s případným nutným přemístěním pařezů na hromady do vzdálenosti do 50 m nebo s naložením na dopravní prostředek,
|  | Odkaz na mn. položky pořadí 2 : 1,00000 |  | 1 | [23 empty] | VV | 5
4 | 113106121R00 | Rozebrání komunikací pro pěší s jakýmkoliv ložem a výplní spár z betonových nebo kameninových dlaždic nebo tvarovek | m2 | 480.3 |  | 0 |  | 0 |  | 0 | 21 | 0 | 0 | 0 | 0.138 | 66.28 | 822-1 | RTS 25/ I | RTS 25/ I | 0.16 | 76.85 |  | Práce | Běžná |  |  |  | POL1_
|  | s přemístěním hmot na skládku na vzdálenost do 3 m nebo s naložením na dopravní prostředek | [25 empty] | SPI
|  | plocha dle cad : | [25 empty] | VV | 0
|  | stávající chodník, plocha pod stojany na kola : 12,65+25,62+251,65+15,2 |  | 305.12 | [23 empty] | VV | 0
|  | zatrav dlažba parkovací stání : 55,0+110,3 |  | 165.3 | [23 empty] | VV | 0
|  | předláždění v místě napojení : 1,84+2,74+2,3+1,5+1,5 |  | 9.88 | [23 empty] | VV | 0
5 | 113106231R00 | Rozebrání vozovek a ploch s jakoukoliv výplní spár v jakékoliv ploše, ze zámkové dlažky, kladených do lože z kameniva | m2 | 61.13 |  | 0 |  | 0 |  | 0 | 21 | 0 | 0 | 0 | 0.225 | 13.75 | 822-1 | RTS 25/ I | RTS 25/ I | 0.142 | 8.68 |  | Práce | Běžná |  |  |  | POL1_
|  | s přemístěním hmot na skládku na vzdálenost do 3 m nebo s naložením na dopravní prostředek | [25 empty] | SPI
|  | plocha dle cad : | [25 empty] | VV | 0
|  | stávající chodník,kontejnery : 8,2+6,75+8,91+4,73 |  | 28.59 | [23 empty] | VV | 0
|  | parkovací stání : 17,6 |  | 17.6 | [23 empty] | VV | 0
|  | předláždění v místě napojení : 1,04+1,49+12,41 |  | 14.94 | [23 empty] | VV | 0
6 | 113107405R00 | Odstranění podkladů nebo krytů z kameniva těženého, v ploše jednotlivě nad 50 m2, tloušťka vrstvy 50 mm | m2 | 315 |  | 0 |  | 0 |  | 0 | 21 | 0 | 0 | 0 | 0.11 | 34.65 | 822-1 | RTS 25/ I | RTS 25/ I | 0.0175 | 5.51 |  | Práce | Běžná |  |  |  | POL1_
|  | plocha dle cad : | [25 empty] | VV | 0
|  | stávající chodník, plocha pod stojany na kola : 12,65+25,62+251,65+15,2 |  | 305.12 | [23 empty] | VV | 0
|  | předláždění v místě napojení : 1,84+2,74+2,3+1,5+1,5 |  | 9.88 | [23 empty] | VV | 0
7 | 113107520R00 | Odstranění podkladů nebo krytů z kameniva hrubého drceného, v ploše jednotlivě do 50 m2, tloušťka vrstvy 200 mm | m2 | 61.13 |  | 0 |  | 0 |  | 0 | 21 | 0 | 0 | 0 | 0.44 | 26.9 | 822-1 | RTS 25/ I | RTS 25/ I | 0.632 | 38.63 |  | Práce | Běžná |  |  |  | POL1_
|  | plocha dle cad : | [25 empty] | VV | 0
|  | pod zámkovou dlažbou : 46,19 |  | 46.19 | [23 empty] | VV | 0
|  | předláždění v místě napojení : 1,04+1,49+12,41 |  | 14.94 | [23 empty] | VV | 0
8 | 113107615R00 | Odstranění podkladů nebo krytů z kameniva hrubého drceného, v ploše jednotlivě nad 50 m2, tloušťka vrstvy 150 mm | m2 | 654.145 |  | 0 |  | 0 |  | 0 | 21 | 0 | 0 | 0 | 0.33 | 215.87 | 822-1 | RTS 25/ I | RTS 25/ I | 0.06 | 39.25 |  | Práce | Běžná |  |  |  | POL1_
|  | plocha dle cad : | [25 empty] | VV | 0
|  | stávající vozovka : 587,6 |  | 587.6 | [23 empty] | VV | 0
|  | plocha přídlažby : 266,18*0,25 |  | 66.545 | [23 empty] | VV | 0
9 | 113109315R00 | Odstranění podkladů nebo krytů z betonu prostého, v ploše jednotlivě do 50 m2, tloušťka vrstvy 150 mm | m2 | 86.25 |  | 0 |  | 0 |  | 0 | 21 | 0 | 0 | 0 | 0.36 | 31.05 | 822-1 | RTS 25/ I | RTS 25/ I | 1.227 | 105.83 |  | Práce | Běžná |  |  |  | POL1_
|  | plocha dle cad : | [25 empty] | VV | 0
|  | parkovací stání : 84,25 |  | 84.25 | [23 empty] | VV | 0
|  | bet plocha : 2 |  | 2 | [23 empty] | VV | 0
10 | 113109413R00 | Odstranění podkladů nebo krytů z betonu prostého, v ploše jednotlivě nad 50 m2, tloušťka vrstvy 130 mm | m2 | 654.145 |  | 0 |  | 0 |  | 0 | 21 | 0 | 0 | 0 | 0.312 | 204.09 | 822-1 | RTS 25/ I | RTS 25/ I | 0.039 | 25.51 |  | Práce | Běžná |  |  |  | POL1_
|  | plocha dle cad : | [25 empty] | VV | 0
|  | stávající vozovka : 587,6 |  | 587.6 | [23 empty] | VV | 0
|  | přídlažba : 266,18*0,25 |  | 66.545 | [23 empty] | VV | 0
11 | 113111113R00 | Odstranění podkladů nebo krytů z kameniva zpevněného cementem, v ploše jednotlivě do 50 m2, tloušťka vrstvy 130 mm | m2 | 12.41 |  | 0 |  | 0 |  | 0 | 21 | 0 | 0 | 0 | 0.33206 | 4.12 | 822-1 | RTS 25/ I | RTS 25/ I | 0.5 | 6.21 |  | Práce | Běžná |  |  |  | POL1_
|  | předláždění v místě napojení sjezd kotelna : 12,41 |  | 12.41 | [23 empty] | VV | 0
12 | 113151114R00 | Odstranění podkladu, krytu frézováním povrch živičný, plochy do 500 m2 na jednom objektu nebo při provádění pruhu šířky do 750 mm, tloušťky 50 mm | m2 | 37.625 |  | 0 |  | 0 |  | 0 | 21 | 0 | 0 | 0 | 0.11 | 4.14 | 822-1 | RTS 25/ I | RTS 25/ I | 0.08 | 3.01 |  | Práce | Běžná |  |  |  | POL1_
|  | s naložením na dopravní prostředek, očištění povrchu od frézované plochy, opotřebování frézovacích nástrojů (nožů, upínacích kroužků, držáků) nutné ruční odstranění (vybourání) živičného krytu kolem překážek, | [25 empty] | SPI |  | s naložením na dopravní prostředek, očištění povrchu od frézované plochy, opotřebování frézovacích nástrojů (nožů, upínacích kroužků, držáků) nutné ruční odstranění (vybourání) živičného krytu kolem překážek,
|  | v místě napojení : | [25 empty] | VV | 0
|  | aco : 21,5*1 |  | 21.5 | [23 empty] | VV | 0
|  | acp : 21,5*0,75 |  | 16.125 | [23 empty] | VV | 0
13 | 113151319R00 | Odstranění podkladu, krytu frézováním povrch živičný, plochy přes 500 m2 na jednom objektu nebo při provádění pruhu šířky přes 750 mm s překážkami v trase, tloušťky 100 mm | m2 | 587.6 |  | 0 |  | 0 |  | 0 | 21 | 0 | 0 | 0 | 0.22 | 129.27 | 822-1 | RTS 25/ I | RTS 25/ I | 0.0705 | 41.43 |  | Práce | Běžná |  |  |  | POL1_
|  | s naložením na dopravní prostředek, očištění povrchu od frézované plochy, opotřebování frézovacích nástrojů (nožů, upínacích kroužků, držáků) nutné ruční odstranění (vybourání) živičného krytu kolem překážek, | [25 empty] | SPI |  | s naložením na dopravní prostředek, očištění povrchu od frézované plochy, opotřebování frézovacích nástrojů (nožů, upínacích kroužků, držáků) nutné ruční odstranění (vybourání) živičného krytu kolem překážek,
|  | plocha dle cad : | [25 empty] | VV | 0
|  | stávající vozovka : 587,6 |  | 587.6 | [23 empty] | VV | 0
14 | 113201111R00 | Vytrhání obrub chodníkových ležatých | m | 8.6 |  | 0 |  | 0 |  | 0 | 21 | 0 | 0 | 0 | 0.22 | 1.89 | 822-1 | RTS 25/ I | RTS 25/ I | 0.143 | 1.23 |  | Práce | Běžná |  |  |  | POL1_
|  | s vybouráním lože, s přemístěním hmot na skládku na vzdálenost do 3 m nebo naložením na dopravní prostředek | [25 empty] | SPI |  | s vybouráním lože, s přemístěním hmot na skládku na vzdálenost do 3 m nebo naložením na dopravní prostředek
|  | dle cad : | [25 empty] | VV | 0
|  | parkovací stání : 3,8+4,8 |  | 8.6 | [23 empty] | VV | 0
15 | 113202111R00 | Vytrhání obrub z krajníků nebo obrubníků stojatých | m | 321.58 |  | 0 |  | 0 |  | 0 | 21 | 0 | 0 | 0 | 0.27 | 86.83 | 822-1 | RTS 25/ I | RTS 25/ I | 0.123 | 39.55 |  | Práce | Běžná |  |  |  | POL1_
|  | s vybouráním lože, s přemístěním hmot na skládku na vzdálenost do 3 m nebo naložením na dopravní prostředek | [25 empty] | SPI |  | s vybouráním lože, s přemístěním hmot na skládku na vzdálenost do 3 m nebo naložením na dopravní prostředek
|  | dle cad podél přídlažby : 102,13+26,5+14,65+2,5+1,6+1,2+1,3+1,6+3+11,2+9,5+38,2+10,5+30,7+7+1,6+3 |  | 266.18 | [23 empty] | VV | 0
|  | mimo přídlažbu : 2,5+2+2+1+1+2+5+5+1,6+4 |  | 26.1 | [23 empty] | VV | 0
|  | 4,4+20,5+4,4 |  | 29.3 | [23 empty] | VV | 0
16 | 113204111R00 | Vytrhání obrub záhonových | m | 208.3 |  | 0 |  | 0 |  | 0 | 21 | 0 | 0 | 0 | 0.125 | 26.04 | 822-1 | RTS 25/ I | RTS 25/ I | 0.08 | 16.66 |  | Práce | Běžná |  |  |  | POL1_
|  | s vybouráním lože, s přemístěním hmot na skládku na vzdálenost do 3 m nebo naložením na dopravní prostředek | [25 empty] | SPI |  | s vybouráním lože, s přemístěním hmot na skládku na vzdálenost do 3 m nebo naložením na dopravní prostředek
|  | dle cad : | [25 empty] | VV | 0
|  | kontejnery : 3,3+1,6 |  | 4.9 | [23 empty] | VV | 0
|  | chodník : 6+5,1+8+8+16+7+5+5,7+5,7+2,4+1,1+2,4+3,9+10+2,4+3,4+3,4+2,4+1,1+2,4+16,1+0,5+0,5+3,6+3,6+2,4+1,1+2,4 |  | 131.6 | [23 empty] | VV | 0
|  | 15,6+3,6+3,6+2,4+1,2+2,6+7,8+11,2+14,7+2,1+1,5+2+3,5 |  | 71.8 | [23 empty] | VV | 0
17 | 122202202R00 | Odkopávky a prokopávky pro silnice v hornině 3 přes 100 do 1 000 m3 | m3 | 1001.8371 |  | 0 |  | 0 |  | 0 | 21 | 0 | 0 | 0 | 0 | 0 | 800-1 | RTS 25/ I | RTS 25/ I | 0.223 | 223.41 |  | Práce | Běžná |  |  |  | POL1_
|  | s přemístěním výkopku v příčných profilech na vzdálenost do 15 m nebo s naložením na dopravní prostředek. | [25 empty] | SPI |  | s přemístěním výkopku v příčných profilech na vzdálenost do 15 m nebo s naložením na dopravní prostředek.
|  | plocha dle cad : | [25 empty] | VV | 0
|  | komunikace poměr šd/asf 6,53/5,0=1,306 : 768*0,45*1,306 |  | 451.3536 | [23 empty] | VV | 0
|  | chodník poměr šd/zdl 1,94/1,6=1,21 : (38,75+1,28+204,04+1,61+1,28+1,28+1,28+1,29+3,45+0,73+8,66+0,6)*0,32*1,21 |  | 102.3176 | [23 empty] | VV | 0
|  | sjezd poměr šd/zdl 1,94/1,6=1,21 : (4,24+1,68)*0,39*1,21 |  | 2.7936 | [23 empty] | VV | 0
|  | stojany na kola poměr šd/zdl 1,94/1,6=1,21 : (7,23+7,16+7,16+7,47)*0,32*1,21 |  | 11.2365 | [23 empty] | VV | 0
|  | kontejnerové stání poměr šd/zdl 3,02/2,8=1,08 : (57,89+1,28)*0,32*1,08 |  | 20.4491 | [23 empty] | VV | 0
|  | parkovací stání poměr šd/zdl 5,38/4,85=1,11 : (17,17+14,19+14,09+18,03+281,56)*0,47*1,11 |  | 180.0074 | [23 empty] | VV | 0
|  | sanace pláně tl 300 mm v případě potřeby : | [25 empty] | VV | 0
|  | komunikace poměr šd/asf 6,53/5,0=1,306 : 768*0,3*1,306 |  | 300.9024 | [23 empty] | VV | 0
|  | chodník poměr šd/zdl 1,94/1,6=1,21 : (38,75+1,28+204,04+1,61+1,28+1,28+1,28+1,29+3,45+0,73+8,66+0,6)*0,3*1,21 |  | 95.9227 | [23 empty] | VV | 0
|  | sjezd poměr šd/zdl 1,94/1,6=1,21 : (4,24+1,68)*0,3*1,21 |  | 2.149 | [23 empty] | VV | 0
|  | stojany na kola poměr šd/zdl 1,94/1,6=1,21 : (7,23+7,16+7,16+7,47)*0,3*1,21 |  | 10.5343 | [23 empty] | VV | 0
|  | kontejnerové stání poměr šd/zdl 3,02/2,8=1,08 : (57,89+1,28)*0,3*1,08 |  | 19.1711 | [23 empty] | VV | 0
|  | parkovací stání poměr šd/zdl 5,38/4,85=1,11 : (17,17+14,19+14,09+18,03+281,56)*0,3*1,11 |  | 114.8983 | [23 empty] | VV | 0
|  | odečet : | [25 empty] | VV | 0
|  | komunkace : -(587,6+266,18*0,25)*(0,1+0,13+0,15) |  | -248.5751 | [23 empty] | VV | 0
|  | chodník : -305,12*(0,05+0,05) |  | -30.512 | [23 empty] | VV | 0
|  | beton : -86,25*0,15 |  | -12.9375 | [23 empty] | VV | 0
|  | zatrav dla : -165,3*0,1 |  | -16.53 | [23 empty] | VV | 0
|  | přístřešek pro popelnice : -13,44*0,1 |  | -1.344 | [23 empty] | VV | 0
18 | 122202209R00 | Odkopávky a prokopávky pro silnice v hornině 3 příplatek za lepivost horniny | m3 | 1001.8371 |  | 0 |  | 0 |  | 0 | 21 | 0 | 0 | 0 | 0 | 0 | 800-1 | RTS 25/ I | RTS 25/ I | 0.088 | 88.16 |  | Práce | Běžná |  |  |  | POL1_
|  | s přemístěním výkopku v příčných profilech na vzdálenost do 15 m nebo s naložením na dopravní prostředek. | [25 empty] | SPI |  | s přemístěním výkopku v příčných profilech na vzdálenost do 15 m nebo s naložením na dopravní prostředek.
|  | Odkaz na mn. položky pořadí 17 : 1001,83708 |  | 1001.8371 | [23 empty] | VV | 5
19 | 131201110R00 | Hloubení nezapažených jam a zářezů do 50 m3, v hornině 3, hloubení strojně | m3 | 24 |  | 0 |  | 0 |  | 0 | 21 | 0 | 0 | 0 | 0 | 0 | 800-1 | RTS 25/ I | RTS 25/ I | 0.26666 | 6.4 |  | Práce | Běžná |  |  |  | POL1_
|  | kromě zářezů se šikmými stěnami pro podzemní vedení, s urovnáním dna do předepsaného profilu a spádu, s případným nutným přemístěním ve výkopišti a dále buď s přemístěním výkopku na přilehlém terénu na vzdálenost do 3 m od okraje jámy nebo s naložením na dopravní prostředek, | [25 empty] | SPI |  | kromě zářezů se šikmými stěnami pro podzemní vedení, s urovnáním dna do předepsaného profilu a spádu, s případným nutným přemístěním ve výkopišti a dále buď s přemístěním výkopku na přilehlém terénu na vzdálenost do 3 m od okraje jámy nebo s naložením na dopravní prostředek,
|  | vsak jáma : 2*2*3*2 |  | 24 | [23 empty] | VV | 0
20 | 131201119R00 | Hloubení nezapažených jam a zářezů příplatek za lepivost, v hornině 3, | m3 | 24 |  | 0 |  | 0 |  | 0 | 21 | 0 | 0 | 0 | 0 | 0 | 800-1 | RTS 25/ I | RTS 25/ I | 0.0431 | 1.03 |  | Práce | Běžná |  |  |  | POL1_
|  | kromě zářezů se šikmými stěnami pro podzemní vedení, s urovnáním dna do předepsaného profilu a spádu, s případným nutným přemístěním ve výkopišti a dále buď s přemístěním výkopku na přilehlém terénu na vzdálenost do 3 m od okraje jámy nebo s naložením na dopravní prostředek, | [25 empty] | SPI |  | kromě zářezů se šikmými stěnami pro podzemní vedení, s urovnáním dna do předepsaného profilu a spádu, s případným nutným přemístěním ve výkopišti a dále buď s přemístěním výkopku na přilehlém terénu na vzdálenost do 3 m od okraje jámy nebo s naložením na dopravní prostředek,
|  | Odkaz na mn. položky pořadí 19 : 24,00000 |  | 24 | [23 empty] | VV | 5
21 | 132201110R00 | Hloubení rýh šířky do 60 cm do 50 m3, v hornině 3, hloubení strojně | m3 | 28 |  | 0 |  | 0 |  | 0 | 21 | 0 | 0 | 0 | 0 | 0 | 800-1 | RTS 25/ I | RTS 25/ I | 0.365 | 10.22 |  | Práce | Běžná |  |  |  | POL1_
|  | zapažených i nezapažených s urovnáním dna do předepsaného profilu a spádu, s přehozením výkopku na přilehlém terénu na vzdálenost do 3 m od podélné osy rýhy nebo s naložením výkopku na dopravní prostředek. | [25 empty] | SPI |  | zapažených i nezapažených s urovnáním dna do předepsaného profilu a spádu, s přehozením výkopku na přilehlém terénu na vzdálenost do 3 m od podélné osy rýhy nebo s naložením výkopku na dopravní prostředek.
|  | drenáž : 0,4*0,4*(45+130) |  | 28 | [23 empty] | VV | 0
22 | 132201119R00 | Hloubení rýh šířky do 60 cm příplatek za lepivost, v hornině 3, | m3 | 28 |  | 0 |  | 0 |  | 0 | 21 | 0 | 0 | 0 | 0 | 0 | 800-1 | RTS 25/ I | RTS 25/ I | 0.3898 | 10.91 |  | Práce | Běžná |  |  |  | POL1_
|  | zapažených i nezapažených s urovnáním dna do předepsaného profilu a spádu, s přehozením výkopku na přilehlém terénu na vzdálenost do 3 m od podélné osy rýhy nebo s naložením výkopku na dopravní prostředek. | [25 empty] | SPI |  | zapažených i nezapažených s urovnáním dna do předepsaného profilu a spádu, s přehozením výkopku na přilehlém terénu na vzdálenost do 3 m od podélné osy rýhy nebo s naložením výkopku na dopravní prostředek.
|  | Odkaz na mn. položky pořadí 21 : 28,00000 |  | 28 | [23 empty] | VV | 5
23 | 133201101R00 | Hloubení šachet v hornině 3 do 100 m3 | m3 | 3.54 |  | 0 |  | 0 |  | 0 | 21 | 0 | 0 | 0 | 0 | 0 | 800-1 | RTS 25/ I | RTS 25/ I | 3.131 | 11.08 |  | Práce | Běžná |  |  |  | POL1_
|  | zapažených i nezapažených se svislým přemístění výkopku a urovnáním dna do předepsaného profilu a spádu, s případným nutným přemístěním výkopku ve výkopišti, s přehozením výkopku na přilehlém terénu na vzdálenost do 5 m od hrany šachty nebo s naložením na dopravní prostředek, | [25 empty] | SPI |  | zapažených i nezapažených se svislým přemístění výkopku a urovnáním dna do předepsaného profilu a spádu, s případným nutným přemístěním výkopku ve výkopišti, s přehozením výkopku na přilehlém terénu na vzdálenost do 5 m od hrany šachty nebo s naložením na dopravní prostředek,
|  | UV : 1*1*(1,63-0,45)*3 |  | 3.54 | [23 empty] | VV | 0
24 | 133201109R00 | Hloubení šachet v hornině 3 příplatek za lepivost horniny | m3 | 3.54 |  | 0 |  | 0 |  | 0 | 21 | 0 | 0 | 0 | 0 | 0 | 800-1 | RTS 25/ I | RTS 25/ I | 0.474 | 1.68 |  | Práce | Běžná |  |  |  | POL1_
|  | zapažených i nezapažených se svislým přemístění výkopku a urovnáním dna do předepsaného profilu a spádu, s případným nutným přemístěním výkopku ve výkopišti, s přehozením výkopku na přilehlém terénu na vzdálenost do 5 m od hrany šachty nebo s naložením na dopravní prostředek, | [25 empty] | SPI |  | zapažených i nezapažených se svislým přemístění výkopku a urovnáním dna do předepsaného profilu a spádu, s případným nutným přemístěním výkopku ve výkopišti, s přehozením výkopku na přilehlém terénu na vzdálenost do 5 m od hrany šachty nebo s naložením na dopravní prostředek,
|  | Odkaz na mn. položky pořadí 23 : 3,54000 |  | 3.54 | [23 empty] | VV | 5
25 | 162701105R00 | Vodorovné přemístění výkopku z horniny 1 až 4, na vzdálenost přes 9 000 do 10 000 m | m3 | 1007.094 |  | 0 |  | 0 |  | 0 | 21 | 0 | 0 | 0 | 0 | 0 | 800-1 | RTS 25/ I | RTS 25/ I | 0.011 | 11.08 |  | Práce | Běžná |  |  |  | POL1_
|  | po suchu, bez naložení výkopku, avšak se složením bez rozhrnutí, zpáteční cesta vozidla. | [25 empty] | SPI
|  | Odkaz na mn. položky pořadí 17 : 1001,83708 |  | 1001.8371 | [23 empty] | VV | 5
|  | Odkaz na mn. položky pořadí 19 : 24,00000 |  | 24 | [23 empty] | VV | 5
|  | Odkaz na mn. položky pořadí 21 : 28,00000 |  | 28 | [23 empty] | VV | 5
|  | Odkaz na mn. položky pořadí 23 : 3,54000 |  | 3.54 | [23 empty] | VV | 5
|  | Odkaz na mn. položky pořadí 32 : 46,28310*-1 |  | -46.2831 | [23 empty] | VV | 5
|  | zásyp vsakovací jáma : -2*2*0,5*2 |  | -4 | [23 empty] | VV | 0
26 | 162701109R00 | Vodorovné přemístění výkopku příplatek k ceně za každých dalších i započatých 1 000 m přes 10 000 m z horniny 1 až 4 | m3 | 10070.9398 |  | 0 |  | 0 |  | 0 | 21 | 0 | 0 | 0 | 0 | 0 | 800-1 | RTS 25/ I | RTS 25/ I | 0 | 0 |  | Práce | Běžná |  |  |  | POL1_
|  | po suchu, bez naložení výkopku, avšak se složením bez rozhrnutí, zpáteční cesta vozidla. | [25 empty] | SPI
|  | Odkaz na mn. položky pořadí 25 : 1007,09398*10 |  | 10070.9398 | [23 empty] | VV | 5
27 | 162301415R00 | Vodorovné přemístění kmenů stromů jehličnatých, průměru kmene přes 100 do 300 mm, na vzdálenost do 5 000 m | kus | 1 |  | 0 |  | 0 |  | 0 | 21 | 0 | 0 | 0 | 0 | 0 | 800-1 | RTS 25/ I | RTS 25/ I | 0.522 | 0.52 |  | Práce | Běžná |  |  |  | POL1_
|  | s naložením, složením a dopravou, | [25 empty] | SPI
|  | Odkaz na mn. položky pořadí 2 : 1,00000 |  | 1 | [23 empty] | VV | 5
28 | 162301421R00 | Vodorovné přemístění pařezů, průměru kmene přes 100 do 300 mm, na vzdálenost do 5 000 m | kus | 1 |  | 0 |  | 0 |  | 0 | 21 | 0 | 0 | 0 | 0 | 0 | 800-1 | RTS 25/ I | RTS 25/ I | 0.066 | 0.07 |  | Práce | Běžná |  |  |  | POL1_
|  | s naložením, složením a dopravou, | [25 empty] | SPI
|  | Odkaz na mn. položky pořadí 3 : 1,00000 |  | 1 | [23 empty] | VV | 5
29 | 162301915R00 | Vodorovné přemístění příplatek k cenám za každých dalších i započatých 5 000 m přes 5 000 m kmenů stromů jehličnatých, průměru kmene přes 100 do 300 mm | kus | 1 |  | 0 |  | 0 |  | 0 | 21 | 0 | 0 | 0 | 0 | 0 | 800-1 | RTS 25/ I | RTS 25/ I | 0 | 0 |  | Práce | Běžná |  |  |  | POL1_
|  | s naložením, složením a dopravou, | [25 empty] | SPI
|  | Odkaz na mn. položky pořadí 27 : 1,00000 |  | 1 | [23 empty] | VV | 5
30 | 162301921R00 | Vodorovné přemístění příplatek k cenám za každých dalších i započatých 5 000 m přes 5 000 m pařezů, průměru kmene přes 100 do 300 mm | kus | 1 |  | 0 |  | 0 |  | 0 | 21 | 0 | 0 | 0 | 0 | 0 | 800-1 | RTS 25/ I | RTS 25/ I | 0 | 0 |  | Práce | Běžná |  |  |  | POL1_
|  | s naložením, složením a dopravou, | [25 empty] | SPI
|  | Odkaz na mn. položky pořadí 28 : 1,00000 |  | 1 | [23 empty] | VV | 5
31 | 162702292R00 | Poplatek za skládku větví a kulatin | t | 0.5 |  | 0 |  | 0 |  | 0 | 21 | 0 | 0 | 0 | 0 | 0 | 823-1 | RTS 25/ I | RTS 25/ I | 0 | 0 |  | Práce | Běžná |  |  |  | POL1_
|  | kěř, thuje : 0,5 |  | 0.5 | [23 empty] | VV | 0
32 | 171201101R00 | Uložení sypaniny do násypů nezhutněných | m3 | 46.2831 |  | 0 |  | 0 |  | 0 | 21 | 0 | 0 | 0 | 0 | 0 | 800-1 | RTS 25/ I | RTS 25/ I | 0.031 | 1.43 |  | Práce | Běžná |  |  |  | POL1_
|  | Uložení sypaniny do násypů nebo na skládku s rozprostřením sypaniny ve vrstvách a s hrubým urovnáním. | [25 empty] | POP |  | Uložení sypaniny do násypů nebo na skládku s rozprostřením sypaniny ve vrstvách a s hrubým urovnáním.
|  | zpětný doysp zeminy okolo obrub : | [25 empty] | VV | 0
|  | plocha dosypu 0,13m2/m : 0,13*(5+3,8+5+5+3,05+5+1,3+1,3+5+3,05+5+1,3+5+62+5) |  | 15.054 | [23 empty] | VV | 0
|  | plocha dosypu 0,25m2/m : 0,25*(11,5+3,3+5,8+14,5+17,3+5,72+2,4+7,5) |  | 17.005 | [23 empty] | VV | 0
|  | plocha dosypu 0,04m2/m : 0,04*(13+1,3+7,3+2,8+2,2+2,4+6,7+15,1+5,9+9+1,9+3,9+2+1,25+4,5+13,7+3,58+2+0,7+4,3+15,9+3,9+0,4+2) |  | 5.0292 | [23 empty] | VV | 0
|  | 0,04*(3,58+11,4+3,58+2+0,3+3,7+4,3+8,1+13,8+0,2+4,4+6,1+6,1) |  | 2.7024 | [23 empty] | VV | 0
|  | doplnění po stáv chodníku : 0,1*6,1*2 |  | 1.22 | [23 empty] | VV | 0
|  | doplnění po stáv komunikaci : 3,75*3,7*0,38 |  | 5.2725 | [23 empty] | VV | 0
33 | 171201201R00 | Uložení sypaniny na dočasnou skládku tak, že na 1 m2 plochy připadá přes 2 m3 výkopku nebo ornice | m3 | 1007.094 |  | 0 |  | 0 |  | 0 | 21 | 0 | 0 | 0 | 0 | 0 | 800-1 | RTS 25/ I | RTS 25/ I | 0.009 | 9.06 |  | Práce | Běžná |  |  |  | POL1_
|  | Odkaz na mn. položky pořadí 17 : 1001,83708 |  | 1001.8371 | [23 empty] | VV | 5
|  | Odkaz na mn. položky pořadí 19 : 24,00000 |  | 24 | [23 empty] | VV | 5
|  | Odkaz na mn. položky pořadí 21 : 28,00000 |  | 28 | [23 empty] | VV | 5
|  | Odkaz na mn. položky pořadí 23 : 3,54000 |  | 3.54 | [23 empty] | VV | 5
|  | Odkaz na mn. položky pořadí 32 : 46,28310*-1 |  | -46.2831 | [23 empty] | VV | 5
|  | zásyp vsakovací jáma : -2*2*0,5*2 |  | -4 | [23 empty] | VV | 0
34 | 174101101R00 | Zásyp sypaninou se zhutněním jam, šachet, rýh nebo kolem objektů v těchto vykopávkách | m3 | 6.73 |  | 0 |  | 0 |  | 0 | 21 | 0 | 0 | 0 | 0 | 0 | 800-1 | RTS 25/ I | RTS 25/ I | 0.202 | 1.36 |  | Práce | Běžná |  |  |  | POL1_
|  | z jakékoliv horniny s uložením výkopku po vrstvách, | [25 empty] | SPI
|  | včetně strojního přemístění materiálu pro zásyp ze vzdálenosti do 10 m od okraje zásypu | [25 empty] | POP
|  | UV : 1*1*(1,63-0,45)*3 |  | 3.54 | [23 empty] | VV | 0
|  | -0,5*0,5*(1,63-0,45-0,1)*3 |  | -0.81 | [23 empty] | VV | 0
|  | Mezisoučet |  | 2.73 | [23 empty] | VV | 1
|  | vsakovací jáma : 2*2*0,5*2 |  | 4 | [23 empty] | VV | 0
35 | 180402111R00 | Založení trávníku parkový trávník, výsevem, v rovině nebo na svahu do 1:5 | m2 | 371.83 |  | 0 |  | 0 |  | 0 | 21 | 0 | 0 | 0 | 0 | 0 | 823-1 | RTS 25/ I | RTS 25/ I | 0.06 | 22.31 |  | Práce | Běžná |  |  |  | POL1_
|  | na půdě předem připravené s pokosením, naložením, odvozem odpadu do 20 km a se složením, | [25 empty] | SPI
|  | Odkaz na mn. položky pořadí 38 : 371,83000 |  | 371.83 | [23 empty] | VV | 5
36 | 181101102R00 | Úprava pláně v zářezech v hornině 1 až 4, se zhutněním | m2 | 1836.7459 |  | 0 |  | 0 |  | 0 | 21 | 0 | 0 | 0 | 0 | 0 | 800-1 | RTS 25/ I | RTS 25/ I | 0.018 | 33.06 |  | Práce | Běžná |  |  |  | POL1_
|  | vyrovnáním výškových rozdílů, ploch vodorovných a ploch do sklonu 1 : 5. | [25 empty] | SPI
|  | plocha dle cad : | [25 empty] | VV | 0
|  | komunikace poměr šd/asf 6,53/5,0=1,306 : 768*1,306 |  | 1003.008 | [23 empty] | VV | 0
|  | chodník poměr šd/zdl 1,94/1,6=1,21 : (38,75+1,28+204,04+1,61+1,28+1,28+1,28+1,29+3,45+0,73+8,66+0,6)*1,21 |  | 319.7425 | [23 empty] | VV | 0
|  | sjezd poměr šd/zdl 1,94/1,6=1,21 : (4,24+1,68)*1,21 |  | 7.1632 | [23 empty] | VV | 0
|  | stojany na kola poměr šd/zdl 1,94/1,6=1,21 : (7,23+7,16+7,16+7,47)*1,21 |  | 35.1142 | [23 empty] | VV | 0
|  | kontejnerové stání poměr šd/zdl 3,02/2,8=1,08 : (57,89+1,28)*1,08 |  | 63.9036 | [23 empty] | VV | 0
|  | parkovací stání poměr šd/zdl 5,38/4,85=1,11 : (17,17+14,19+14,09+18,03+281,56)*1,11 |  | 382.9944 | [23 empty] | VV | 0
|  | předláždění v místě napojení 30/30 : 1,84+2,74+2,3+1,5+1,5 |  | 9.88 | [23 empty] | VV | 0
|  | předláždění v místě napojení ZDL : 1,04+1,49+12,41 |  | 14.94 | [23 empty] | VV | 0
37 | 181301102R00 | Rozprostření a urovnání ornice v rovině v souvislé ploše do 500 m2, tloušťka vrstvy přes 100 do 150 mm | m2 | 371.83 |  | 0 |  | 0 |  | 0 | 21 | 0 | 0 | 0 | 0 | 0 | 800-1 | RTS 25/ I | RTS 25/ I | 0.177 | 65.81 |  | Práce | Běžná |  |  |  | POL1_
|  | s případným nutným přemístěním hromad nebo dočasných skládek na místo potřeby ze vzdálenosti do 30 m, v rovině nebo ve svahu do 1 : 5, | [25 empty] | SPI |  | s případným nutným přemístěním hromad nebo dočasných skládek na místo potřeby ze vzdálenosti do 30 m, v rovině nebo ve svahu do 1 : 5,
|  | plocha dle cad : 11,01+4,67+181,14+42,23+27,5+18,96+23,95+21,67+23,5+3,62+7,88+5,7 |  | 371.83 | [23 empty] | VV | 0
38 | 183403114R00 | Obdělávání půdy kultivátorováním, v rovině nebo na svahu 1:5 | m2 | 371.83 |  | 0 |  | 0 |  | 0 | 21 | 0 | 0 | 0 | 0 | 0 | 823-1 | RTS 25/ I | RTS 25/ I | 0.001 | 0.37 |  | Práce | Běžná |  |  |  | POL1_
|  | Odkaz na mn. položky pořadí 39 : 371,83000 |  | 371.83 | [23 empty] | VV | 5
39 | 183403153R00 | Obdělávání půdy hrabáním, v rovině nebo na svahu 1:5 | m2 | 371.83 |  | 0 |  | 0 |  | 0 | 21 | 0 | 0 | 0 | 0 | 0 | 823-1 | RTS 25/ I | RTS 25/ I | 0.015 | 5.58 |  | Práce | Běžná |  |  |  | POL1_
|  | Odkaz na mn. položky pořadí 37 : 371,83000 |  | 371.83 | [23 empty] | VV | 5
40 | 185804312R00 | Zalití rostlin vodou plocha přes 20 m2, | m3 | 18.5915 |  | 0 |  | 0 |  | 0 | 21 | 0 | 0 | 0 | 0 | 0 | 823-1 | RTS 25/ I | RTS 25/ I | 0.26 | 4.83 |  | Práce | Běžná |  |  |  | POL1_
|  | trávník 5x : 371,83*0,01*5 |  | 18.5915 | [23 empty] | VV | 0
41 | 185851111R00 | Dovoz vody pro zálivku rostlin dovoz vody pro zálivku rostlin na vzdálenost do 6000 m | m3 | 18.5915 |  | 0 |  | 0 |  | 0 | 21 | 0 | 0 | 0 | 0 | 0 | 823-1 | RTS 25/ I | RTS 25/ I | 0.884 | 16.43 |  | Práce | Běžná |  |  |  | POL1_
|  | Odkaz na mn. položky pořadí 40 : 18,59150 |  | 18.5915 | [23 empty] | VV | 5
42 | 199000002R00 | Poplatky za skládku horniny 1- 4, skupina 17 05 04 z Katalogu odpadů | m3 | 1007.094 |  | 0 |  | 0 |  | 0 | 21 | 0 | 0 | 0 | 0 | 0 | 800-1 | RTS 25/ I | RTS 25/ I | 0 | 0 |  | Práce | Běžná |  |  |  | POL1_
|  | Cena dle Pískovny Černovice. www.piskovna-cernovice.cz | [25 empty] | POP
|  | Odkaz na mn. položky pořadí 33 : 1007,09398 |  | 1007.094 | [23 empty] | VV | 5
43 | 00572400R | směs travní parková, pro běžnou zátěž | kg | 11.1549 |  | 0 |  | 0 |  | 0 | 21 | 0 | 0.001 | 0.01 | 0 | 0 | SPCM | RTS 25/ I | RTS 25/ I | 0 | 0 |  | Specifikace | Běžná |  |  |  | POL3_
|  | Odkaz na mn. položky pořadí 35 : 371,83000*0,03 |  | 11.1549 | [23 empty] | VV | 5
44 | 10364200R | ornice pro pozemkové úpravy | m3 | 55.7745 |  | 0 |  | 0 |  | 0 | 21 | 0 | 1.67 | 93.14 | 0 | 0 | SPCM | RTS 22/ II | RTS 22/ II | 0 | 0 |  | Specifikace | Běžná |  |  |  | POL3_
|  | Odkaz na mn. položky pořadí 37 : 371,83000*0,15 |  | 55.7745 | [23 empty] | VV | 5
45 | 583423202R | Kamenivo stanovené přírodní; drcené; 0/32; amfibolit | t | 6.279 |  | 0 |  | 0 |  | 0 | 21 | 0 | 1 | 6.28 | 0 | 0 | SPCM | RTS 25/ I | RTS 25/ I | 0 | 0 |  | Specifikace | Běžná |  |  |  | POL3_
|  | Začátek provozního součtu | [25 empty] | VV
|  | UV : 1*1*(1,63-0,45)*3 |  | 3.54 | [23 empty] | VV | 2
|  | -0,5*0,5*(1,63-0,45-0,1)*3 |  | -0.81 | [23 empty] | VV | 2
|  | Mezisoučet |  | 2.73 | [23 empty] | VV | 3
|  | Konec provozního součtu | [25 empty] | VV
|  | 2,73*2,3 |  | 6.279 | [23 empty] | VV | 0
Díl: | 2 | Základy a zvláštní zakládání |  |  |  | 0 |  | 0 |  | 0 |  | 0 |  | 85.25 |  | 0 |  |  |  |  | 74.09 | [6 empty] | DIL
46 | 211561111R00 | Výplň odvodňovacích žeber kamenivem hrubým drceným frakce 4 - 16 mm | m3 | 18.8 |  | 0 |  | 0 |  | 0 | 21 | 0 | 1.665 | 31.3 | 0 | 0 | 800-2 | RTS 25/ I | RTS 25/ I | 0.92 | 17.3 |  | Práce | Běžná |  |  |  | POL1_
|  | do rýh bez zhutnění s úpravou povrchu výplně, s vytvořením průduchů z lomového kamene | [25 empty] | SPI
|  | vsakovací jáma : 2*2*2,35*2 |  | 18.8 | [23 empty] | VV | 0
47 | 211971110R00 | Zřízení opláštění odvod. žeber z geotextilie o sklonu do 1:2,5, | m2 | 34.8 |  | 0 |  | 0 |  | 0 | 21 | 0 | 0.00017 | 0.01 | 0 | 0 | 800-2 | RTS 25/ I | RTS 25/ I | 0.075 | 2.61 |  | Práce | Běžná |  |  |  | POL1_
|  | v rýze nebo v zářezu se stěnami, | [25 empty] | SPI
|  | vsakovací jáma : (2*2*2)*2 |  | 16 | [23 empty] | VV | 0
|  | (4*2,35)*2 |  | 18.8 | [23 empty] | VV | 0
48 | 212572121R00 | Lože pro trativody z kameniva drobného těženého | m3 | 7 |  | 0 |  | 0 |  | 0 | 21 | 0 | 1.9205 | 13.44 | 0 | 0 | 800-2 | RTS 25/ I | RTS 25/ I | 1.584 | 11.09 |  | Práce | Běžná |  |  |  | POL1_
|  | Včetně vyčištění dna rýh. | [25 empty] | POP
|  | drenáž : 0,1*0,4*(45+130) |  | 7 | [23 empty] | VV | 0
49 | 212571121R00 | Výplň trativodů kamenivem drobným, těženým | m3 | 21 |  | 0 |  | 0 |  | 0 | 21 | 0 | 1.9205 | 40.33 | 0 | 0 | 800-2 | RTS 25/ I | RTS 25/ I | 0.76 | 15.96 |  | Práce | Běžná |  |  |  | POL1_
|  | do rýh bez zhutnění s úpravou povrchu výplně, | [25 empty] | SPI
|  | drenáž : 0,3*0,4*(45+130) |  | 21 | [23 empty] | VV | 0
50 | 212753214R00 | Plastové drenážní trubky montáž tuhé plastové drenážní trubky do rýhy, DN 100, bez lože | m | 175 |  | 0 |  | 0 |  | 0 | 21 | 0 | 0 | 0 | 0 | 0 | 827-1 | RTS 25/ I | RTS 25/ I | 0.035 | 6.13 |  | Práce | Běžná |  |  |  | POL1_
|  | drenáž : (45+130) |  | 175 | [23 empty] | VV | 0
51 | 212971110R00 | Zřízení opláštění odvod. trativodů z geotextilie o sklonu do 2,5, | m2 | 280 |  | 0 |  | 0 |  | 0 | 21 | 0 | 0.00018 | 0.05 | 0 | 0 | 800-2 | RTS 25/ I | RTS 25/ I | 0.075 | 21 |  | Práce | Běžná |  |  |  | POL1_
|  | v rýze nebo v zářezu se stěnami, | [25 empty] | SPI
|  | drenáž : 4*0,4*(45+130) |  | 280 | [23 empty] | VV | 0
52 | 28611211R | Trubka plastová drenážní spoj: hrdlový; potrubí: jednovrstvé; materiál: PVC-U; stěna: C1; povrch: korugovaný; ohebná; DN/ID = 100; SN 4; perforování: LP; vsakovací plocha = 50,0 cm2/m | m | 183.75 |  | 0 |  | 0 |  | 0 | 21 | 0 | 0.00016 | 0.03 | 0 | 0 | SPCM | RTS 25/ I | RTS 25/ I | 0 | 0 |  | Specifikace | Běžná |  |  |  | POL3_
|  | Odkaz na mn. položky pořadí 50 : 175,00000*1,05 |  | 183.75 | [23 empty] | VV | 5
53 | 69366053R | geotextilie PP; funkce drenážní, separační, výztužná, filtrační; plošná hmotnost 250 g/m2; tl. při 2 kPa 3,00 mm | m2 | 322 |  | 0 |  | 0 |  | 0 | 21 | 0 | 0.00025 | 0.08 | 0 | 0 | SPCM | RTS 22/ I | RTS 22/ I | 0 | 0 |  | Specifikace | Běžná |  |  |  | POL3_
|  | Odkaz na mn. položky pořadí 51 : 280,00000*1,15 |  | 322 | [23 empty] | VV | 5
54 | 69366198R | Geosyntetika typ: geotextilie; netkaná; materiál: PP; tl (2 kPa) = 2,9 mm; plošná hmotnost = 300 g/m2; Pevnost v tahu podélně = 20,0 kN/m; Pevnost v tahu příčně = 11,5 kN/m | m2 | 40.02 |  | 0 |  | 0 |  | 0 | 21 | 0 | 0.0003 | 0.01 | 0 | 0 | SPCM | RTS 25/ I | RTS 25/ I | 0 | 0 |  | Specifikace | Běžná |  |  |  | POL3_
|  | Odkaz na mn. položky pořadí 47 : 34,80000*1,15 |  | 40.02 | [23 empty] | VV | 5
Díl: | 5 | Komunikace |  |  |  | 0 |  | 0 |  | 0 |  | 0 |  | 3006.9 |  | 0 |  |  |  |  | 720.63 | [6 empty] | DIL
55 | 564851111R00 | Podklad ze štěrkodrti s rozprostřením a zhutněním frakce 0-63 mm, tloušťka po zhutnění 150 mm | m2 | 4000.875 |  | 0 |  | 0 |  | 0 | 21 | 0 | 0.345 | 1380.3 | 0 | 0 | 822-1 | RTS 25/ I | RTS 25/ I | 0.026 | 104.02 |  | Práce | Běžná |  |  |  | POL1_
|  | plocha dle cad : | [25 empty] | VV | 0
|  | sjezd poměr šd/zdl 1,94/1,6=1,21 : (4,24+1,68)*1,21 |  | 7.1632 | [23 empty] | VV | 0
|  | parkovací stání : (17,17+14,19+14,09+18,03+281,56) |  | 345.04 | [23 empty] | VV | 0
|  | předláždění v místě napojení 30/30 : 1,84+2,74+2,3+1,5+1,5 |  | 9.88 | [23 empty] | VV | 0
|  | předláždění v místě napojení ZDL : 1,04+1,49+12,41 |  | 14.94 | [23 empty] | VV | 0
|  | sanace tl 300 mm : | [25 empty] | VV | 0
|  | komunikace poměr šd/asf 6,53/5,0=1,306 : 768*1,306*2 |  | 2006.016 | [23 empty] | VV | 0
|  | chodník poměr šd/zdl 1,94/1,6=1,21 : (38,75+1,28+204,04+1,61+1,28+1,28+1,28+1,29+3,45+0,73+8,66+0,6)*1,21*2 |  | 639.485 | [23 empty] | VV | 0
|  | stojany na kola poměr šd/zdl 1,94/1,6=1,21 : (7,23+7,16+7,16+7,47)*1,21*2 |  | 70.2284 | [23 empty] | VV | 0
|  | kontejnerové stání poměr šd/zdl 3,02/2,8=1,08 : (57,89+1,28)*1,08*2 |  | 127.8072 | [23 empty] | VV | 0
|  | sjezd poměr šd/zdl 1,94/1,6=1,21 : (4,24+1,68)*1,21*2 |  | 14.3264 | [23 empty] | VV | 0
|  | parkovací stání poměr šd/zdl 5,38/4,85=1,11 : (17,17+14,19+14,09+18,03+281,56)*1,11*2 |  | 765.9888 | [23 empty] | VV | 0
56 | 564861111R00 | Podklad ze štěrkodrti s rozprostřením a zhutněním frakce 0-63 mm, tloušťka po zhutnění 200 mm | m2 | 1386.0024 |  | 0 |  | 0 |  | 0 | 21 | 0 | 0.46 | 637.56 | 0 | 0 | 822-1 | RTS 25/ I | RTS 25/ I | 0.029 | 40.19 |  | Práce | Běžná |  |  |  | POL1_
|  | plocha dle cad : | [25 empty] | VV | 0
|  | komunikace poměr šd/asf 6,53/5,0=1,306 : 768*1,306 |  | 1003.008 | [23 empty] | VV | 0
|  | parkovací stání poměr šd/zdl 5,38/4,85=1,11 : (17,17+14,19+14,09+18,03+281,56)*1,11 |  | 382.9944 | [23 empty] | VV | 0
57 | 564861113R00 | Podklad ze štěrkodrti s rozprostřením a zhutněním frakce 0-63 mm, tloušťka po zhutnění 220 mm | m2 | 418.7603 |  | 0 |  | 0 |  | 0 | 21 | 0 | 0.506 | 211.89 | 0 | 0 | 822-1 | RTS 25/ I | RTS 25/ I | 0.03 | 12.56 |  | Práce | Běžná |  |  |  | POL1_
|  | plocha dle cad : | [25 empty] | VV | 0
|  | chodník poměr šd/zdl 1,94/1,6=1,21 : (38,75+1,28+204,04+1,61+1,28+1,28+1,28+1,29+3,45+0,73+8,66+0,6)*1,21 |  | 319.7425 | [23 empty] | VV | 0
|  | stojany na kola poměr šd/zdl 1,94/1,6=1,21 : (7,23+7,16+7,16+7,47)*1,21 |  | 35.1142 | [23 empty] | VV | 0
|  | kontejnerové stání poměr šd/zdl 3,02/2,8=1,08 : (57,89+1,28)*1,08 |  | 63.9036 | [23 empty] | VV | 0
58 | 565141211R00 | Podklad z kameniva obaleného asfaltem ACP 16+ až ACP 22+, v pruhu šířky přes 3 m, třídy 1, tloušťka po zhutnění 60 mm | m2 | 784.125 |  | 0 |  | 0 |  | 0 | 21 | 0 | 0.15826 | 124.1 | 0 | 0 | 822-1 | RTS 25/ I | RTS 25/ I | 0.024 | 18.82 |  | Práce | Běžná |  |  |  | POL1_
|  | s rozprostřením a zhutněním | [25 empty] | SPI
|  | plocha dle cad : | [25 empty] | VV | 0
|  | komunikace : 768 |  | 768 | [23 empty] | VV | 0
|  | v místě napojení : 21,5*0,75 |  | 16.125 | [23 empty] | VV | 0
59 | 567122111R00 | Podklad z kameniva zpevněného cementem SC C8/10, tloušťka po zhutnění 120 mm | m2 | 341.75 |  | 0 |  | 0 |  | 0 | 21 | 0 | 0.30651 | 104.75 | 0 | 0 | 822-1 | RTS 25/ I | RTS 25/ I | 0.025 | 8.54 |  | Práce | Běžná |  |  |  | POL1_
|  | bez dilatačních spár, s rozprostřením a zhutněním, ošetřením povrchu podkladu vodou | [25 empty] | SPI
|  | plocha dle cad : | [25 empty] | VV | 0
|  | sjezd : (4,24+1,68) |  | 5.92 | [23 empty] | VV | 0
|  | předláždění v místě napojení ZDL : 12,41 |  | 12.41 | [23 empty] | VV | 0
|  | chodník : (38,75+1,28+204,04+1,61+1,28+1,28+1,28+1,29+3,45+0,73+8,66+0,6) |  | 264.25 | [23 empty] | VV | 0
|  | kontejnerové stání : (57,89+1,28) |  | 59.17 | [23 empty] | VV | 0
60 | 567122113R00 | Podklad z kameniva zpevněného cementem SC C8/10, tloušťka po zhutnění 140 mm | m2 | 778.75 |  | 0 |  | 0 |  | 0 | 21 | 0 | 0.3576 | 278.48 | 0 | 0 | 822-1 | RTS 25/ I | RTS 25/ I | 0.026 | 20.25 |  | Práce | Běžná |  |  |  | POL1_
|  | bez dilatačních spár, s rozprostřením a zhutněním, ošetřením povrchu podkladu vodou | [25 empty] | SPI
|  | plocha dle cad : | [25 empty] | VV | 0
|  | komunikace : 768 |  | 768 | [23 empty] | VV | 0
|  | v místě napojení : 21,5*0,5 |  | 10.75 | [23 empty] | VV | 0
61 | 573111124R00 | Postřik infiltrační asfaltovým pojivem množství zbytkového asfaltu 1,00 kg/m2 | m2 | 784.125 |  | 0 |  | 0 |  | 0 | 21 | 0 | 0.00101 | 0.79 | 0 | 0 | 822-1 | RTS 25/ I | RTS 25/ I | 0.004 | 3.14 |  | Práce | Běžná |  |  |  | POL1_
|  | plocha dle cad : | [25 empty] | VV | 0
|  | komunikace : 768 |  | 768 | [23 empty] | VV | 0
|  | v místě napojení : 21,5*0,75 |  | 16.125 | [23 empty] | VV | 0
62 | 573231125R00 | Postřik spojovací kationaktivní emulzí KAE , množství zbytkového asfaltu 0,50 kg/m2 | m2 | 789.5 |  | 0 |  | 0 |  | 0 | 21 | 0 | 0.0005 | 0.39 | 0 | 0 | 822-1 | RTS 25/ I | RTS 25/ I | 0.002 | 1.58 |  | Práce | Běžná |  |  |  | POL1_
|  | bez posypu kamenivem | [25 empty] | SPI
|  | plocha dle cad : | [25 empty] | VV | 0
|  | komunikace : 768 |  | 768 | [23 empty] | VV | 0
|  | v místě napojení : 21,5*1 |  | 21.5 | [23 empty] | VV | 0
63 | 577142212R00 | Beton asfaltový s rozprostřením a zhutněním v pruhu šířky přes 3 m, ACO 8 nebo ACO 11 nebo ACO 16, tloušťky 50 mm, plochy přes 1000 m2 | m2 | 789.5 |  | 0 |  | 0 |  | 0 | 21 | 0 | 0.12715 | 100.38 | 0 | 0 | 822-1 | RTS 25/ I | RTS 25/ I | 0.021 | 16.58 |  | Práce | Běžná |  |  |  | POL1_
|  | plocha dle cad : | [25 empty] | VV | 0
|  | komunikace : 768 |  | 768 | [23 empty] | VV | 0
|  | v místě napojení : 21,5*1 |  | 21.5 | [23 empty] | VV | 0
64 | 596215021R00 | Kladení zámkové dlažby do drtě tloušťka dlažby 60 mm, tloušťka lože 40 mm | m2 | 354.97 |  | 0 |  | 0 |  | 0 | 21 | 0 | 0.0739 | 26.23 | 0 | 0 | 822-1 | RTS 25/ I | RTS 25/ I | 0.452 | 160.45 |  | Práce | Běžná |  |  |  | POL1_
|  | s provedením lože z kameniva drceného, s vyplněním spár, s dvojitým hutněním a se smetením přebytečného materiálu na krajnici. S dodáním hmot pro lože a výplň spár. | [25 empty] | SPI |  | s provedením lože z kameniva drceného, s vyplněním spár, s dvojitým hutněním a se smetením přebytečného materiálu na krajnici. S dodáním hmot pro lože a výplň spár.
|  | plocha dle cad : | [25 empty] | VV | 0
|  | chodník : (38,75+1,28+204,04+1,61+1,28+1,28+1,28+1,29+3,45+0,73+8,66+0,6) |  | 264.25 | [23 empty] | VV | 0
|  | stojany na kola : (7,23+7,16+7,16+7,47) |  | 29.02 | [23 empty] | VV | 0
|  | kontejnerové stání : (57,89+1,28) |  | 59.17 | [23 empty] | VV | 0
|  | předláždění v místě napojení ZDL : 1,04+1,49 |  | 2.53 | [23 empty] | VV | 0
65 | 596215040R00 | Kladení zámkové dlažby do drtě tloušťka dlažby 80 mm, tloušťka lože 40 mm | m2 | 53.53 |  | 0 |  | 0 |  | 0 | 21 | 0 | 0.0739 | 3.96 | 0 | 0 | 822-1 | RTS 25/ I | RTS 25/ I | 0.478 | 25.59 |  | Práce | Běžná |  |  |  | POL1_
|  | s provedením lože z kameniva drceného, s vyplněním spár, s dvojitým hutněním a se smetením přebytečného materiálu na krajnici. S dodáním hmot pro lože a výplň spár. | [25 empty] | SPI |  | s provedením lože z kameniva drceného, s vyplněním spár, s dvojitým hutněním a se smetením přebytečného materiálu na krajnici. S dodáním hmot pro lože a výplň spár.
|  | plocha dle cad : | [25 empty] | VV | 0
|  | sjezd : (4,24+1,68) |  | 5.92 | [23 empty] | VV | 0
|  | parkovací stání : 17,17+18,03 |  | 35.2 | [23 empty] | VV | 0
|  | předláždění v místě napojení ZDL : 12,41 |  | 12.41 | [23 empty] | VV | 0
66 | 596291111R00 | Řezání zámkové dlažby tloušťky 60 mm | m | 190.9 |  | 0 |  | 0 |  | 0 | 21 | 0 | 0.00033 | 0.06 | 0 | 0 | 822-1 | RTS 25/ I | RTS 25/ I | 0.41 | 78.27 |  | Práce | Běžná |  |  |  | POL1_
|  | chodník : 120+24+6,1+3,8+3,9+4,3+4,5+3,3 |  | 169.9 | [23 empty] | VV | 0
|  | kont stání : 21 |  | 21 | [23 empty] | VV | 0
67 | 596291113R00 | Řezání zámkové dlažby tloušťky 80 mm | m | 89 |  | 0 |  | 0 |  | 0 | 21 | 0 | 0.00036 | 0.03 | 0 | 0 | 822-1 | RTS 25/ I | RTS 25/ I | 0.43 | 38.27 |  | Práce | Běžná |  |  |  | POL1_
|  | sjezd : 3 |  | 3 | [23 empty] | VV | 0
|  | parkovací stání : 5+5+5+5+5+61 |  | 86 | [23 empty] | VV | 0
68 | 596811111R00 | Kladení dlažby do lože z kameniva těženého tloušťky do 30 mm | m2 | 9.88 |  | 0 |  | 0 |  | 0 | 21 | 0 | 0.072 | 0.71 | 0 | 0 | 822-1 | RTS 25/ I | RTS 25/ I | 0.375 | 3.71 |  | Práce | Běžná |  |  |  | POL1_
|  | komunikací pro pěší, z dlaždic betonových a teracových, do velikosti dlaždic 0,25 m2, s provedením lože do tl. 30 mm, s vyplněním spár a se smetením přebytečného materiálu na vzdálenost do 3 m | [25 empty] | SPI |  | komunikací pro pěší, z dlaždic betonových a teracových, do velikosti dlaždic 0,25 m2, s provedením lože do tl. 30 mm, s vyplněním spár a se smetením přebytečného materiálu na vzdálenost do 3 m
|  | předláždění v místě napojení 30/30 : 1,84+2,74+2,3+1,5+1,5 |  | 9.88 | [23 empty] | VV | 0
69 | 596921113R00 | Kladení vegetačních tvárnic betonových, plocha do 500 m2 | m2 | 309.84 |  | 0 |  | 0 |  | 0 | 21 | 0 | 0.0315 | 9.76 | 0 | 0 | 822-1 | RTS 25/ I | RTS 25/ I | 0.52 | 161.12 |  | Práce | Běžná |  |  |  | POL1_
|  | zřízení podkladního lože, položení tvárnic. | [25 empty] | SPI
|  | plocha dle cad : | [25 empty] | VV | 0
|  | parkovací stání : (14,19+14,09+281,56) |  | 309.84 | [23 empty] | VV | 0
70 | 596921191R00 | Kladení vegetačních tvárnic Příplatek za výplň otvorů vegetačních tvárnic betonových | m3 | 7.1883 |  | 0 |  | 0 |  | 0 | 21 | 0 | 0 | 0 | 0 | 0 | 822-1 | RTS 25/ I | RTS 25/ I | 3 | 21.56 |  | Práce | Běžná |  |  |  | POL1_
|  | zřízení podkladního lože, položení tvárnic. bez dodávky výplnňového materiálu | [25 empty] | SPI
|  | plocha dle cad : | [25 empty] | VV | 0
|  | parkovací stání 29% spár z celkové plochy : (14,19+14,09+281,56)*0,29*0,08 |  | 7.1883 | [23 empty] | VV | 0
71 | 599142111R00 | Úprava zálivky dilatačních nebo pracovních spár šířky přes 20 do 40 mm | m | 23.5 |  | 0 |  | 0 |  | 0 | 21 | 0 | 0.00224 | 0.05 | 0 | 0 | 822-1 | RTS 25/ I | RTS 25/ I | 0.129 | 3.03 |  | Práce | Běžná |  |  |  | POL1_
|  | v cementobetonovém krytu hloubky do 40 mm | [25 empty] | SPI
|  | Včetně odstranění zvětralé asfaltové zálivky, vyčištění spár, zalití spár asfaltovou zálivkou, nátěru asfaltovým lakem a posyp drtí. | [25 empty] | POP |  | Včetně odstranění zvětralé asfaltové zálivky, vyčištění spár, zalití spár asfaltovou zálivkou, nátěru asfaltovým lakem a posyp drtí.
|  | v místě napojení : 1+21,5+1 |  | 23.5 | [23 empty] | VV | 0
72 | 597095112R01 | Žlab odvodňovací ACO PD 200 V,dl. 500 mm,D400,E600 | kus | 3 |  | 0 |  | 0 |  | 0 | 21 | 0 | 0.22659 | 0.68 | 0 | 0 |  | Vlastní | RTS 23/ II | 0.25 | 0.75 |  | Práce | Běžná |  |  |  | POL1_
|  | beton C 25/30 | [25 empty] | POP
|  | Odkaz na mn. položky pořadí 75 : 3,00000 |  | 3 | [23 empty] | VV | 5
73 | 597095121RX | Vpust ACO PD 200 V, dl.500 mm, D400, E600 vč kompozitního kalového koše, DN 150 | kus | 3 |  | 0 |  | 0 |  | 0 | 21 | 0 | 0.25725 | 0.77 | 0 | 0 |  | Vlastní | RTS 23/ II | 0.21 | 0.63 |  | Práce | Běžná |  |  |  | POL1_
|  | beton C 25/30 | [25 empty] | POP
|  | Odkaz na mn. položky pořadí 72 : 3,00000 |  | 3 | [23 empty] | VV | 5
74 | 597095131R01 | Čelo plné pro žlab ACO PD 200 V | kus | 6 |  | 0 |  | 0 |  | 0 | 21 | 0 | 0.002 | 0.01 | 0 | 0 |  | Vlastní | RTS 23/ II | 0.1366 | 0.82 |  | Práce | Běžná |  |  |  | POL1_
|  | žv1,žv2 : 3*2 |  | 6 | [23 empty] | VV | 0
75 | 597095211R01 | Žlab odvodňovací ACO PD 200 V,dl.1000 mm,D400,E600 | kus | 3 |  | 0 |  | 0 |  | 0 | 21 | 0 | 0.5481 | 1.64 | 0 | 0 |  | Vlastní | RTS 23/ II | 0.25 | 0.75 |  | Práce | Běžná |  |  |  | POL1_
|  | beton C 25/30 | [25 empty] | POP
|  | ŽV1,2 : 3 |  | 3 | [23 empty] | VV | 0
76 | 583424802R | Kamenivo stanovené přírodní; drcené; 4/8; amfibolit | t | 14.3766 |  | 0 |  | 0 |  | 0 | 21 | 0 | 1 | 14.38 | 0 | 0 | SPCM | RTS 25/ I | RTS 25/ I | 0 | 0 |  | Specifikace | Běžná |  |  |  | POL3_
|  | plocha dle cad : | [25 empty] | VV | 0
|  | parkovací stání 29% spár z celkové plochy : (14,19+14,09+281,56)*0,29*0,08*2 |  | 14.3766 | [23 empty] | VV | 0
77 | 59245110R | Dlažba betonová typ: obdélníkový; dl = 200 mm; š = 100 mm; tl = 60,0 mm; barva: šedá | m2 | 348.6462 |  | 0 |  | 0 |  | 0 | 21 | 0 | 0.129 | 44.98 | 0 | 0 | SPCM | RTS 25/ I | RTS 25/ I | 0 | 0 |  | Specifikace | Běžná |  |  |  | POL3_
|  | plocha dle cad : | [25 empty] | VV | 0
|  | chodník : (38,75+204,04+3,45++8,66) |  | 254.9 | [23 empty] | VV | 0
|  | stojany na kola : (7,23+7,16+7,16+7,47) |  | 29.02 | [23 empty] | VV | 0
|  | kontejnerové stání : (57,89) |  | 57.89 | [23 empty] | VV | 0
|  | Koeficient : 0,02 |  | 6.8362 | [23 empty] | VV | 4
78 | 592451151R | Dlažba betonová typ: obdélníkový; dl = 200 mm; š = 100 mm; tl = 60,0 mm; povrchová úprava: reliéfní s bodovými výstupky; barva: dle vzorníku | m2 | 11.1615 |  | 0 |  | 0 |  | 0 | 21 | 0 | 0.1315 | 1.47 | 0 | 0 | SPCM | RTS 25/ I | RTS 25/ I | 0 | 0 |  | Specifikace | Běžná |  |  |  | POL3_
|  | plocha dle cad : | [25 empty] | VV | 0
|  | chodník : (1,28+1,61+1,28+1,28+1,28+1,29+0,73+0,6) |  | 9.35 | [23 empty] | VV | 0
|  | kontejnerové stání : 1,28 |  | 1.28 | [23 empty] | VV | 0
|  | Koeficient : 0,05 |  | 0.5315 | [23 empty] | VV | 4
79 | 592451158R | Dlažba betonová typ: obdélníkový; dl = 200 mm; š = 100 mm; tl = 80,0 mm; povrchová úprava: reliéfní s bodovými výstupky; barva: dle vzorníku | m2 | 1.7304 |  | 0 |  | 0 |  | 0 | 21 | 0 | 0.17824 | 0.31 | 0 | 0 | SPCM | RTS 25/ I | RTS 25/ I | 0 | 0 |  | Specifikace | Běžná |  |  |  | POL3_
|  | plocha dle cad : | [25 empty] | VV | 0
|  | sjezd : 1,68*1,03 |  | 1.7304 | [23 empty] | VV | 0
80 | 592451170R | Dlažba betonová typ: obdélníkový; dl = 200 mm; š = 100 mm; tl = 80,0 mm; barva: šedá | m2 | 4.3672 |  | 0 |  | 0 |  | 0 | 21 | 0 | 0.17245 | 0.75 | 0 | 0 | SPCM | RTS 25/ I | RTS 25/ I | 0 | 0 |  | Specifikace | Běžná |  |  |  | POL3_
|  | plocha dle cad : | [25 empty] | VV | 0
|  | sjezd : 4,24*1,03 |  | 4.3672 | [23 empty] | VV | 0
81 | 592451171R | Dlažba betonová typ: obdélníkový; dl = 200 mm; š = 100 mm; tl = 80,0 mm; barva: dle vzorníku | m2 | 10.6605 |  | 0 |  | 0 |  | 0 | 21 | 0 | 0.17245 | 1.84 | 0 | 0 | SPCM | RTS 25/ I | RTS 25/ I | 0 | 0 |  | Specifikace | Běžná |  |  |  | POL3_
|  | V10b : 103,5*0,1 |  | 10.35 | [23 empty] | VV | 0
|  | Koeficient : 0,03 |  | 0.3105 | [23 empty] | VV | 4
82 | 5924511915R | Dlažba betonová typ: čtvercový; dl = 200 mm; š = 200 mm; tl = 80,0 mm; bez fazety; barva: šedá | m2 | 36.256 |  | 0 |  | 0 |  | 0 | 21 | 0 | 0.175 | 6.34 | 0 | 0 | SPCM | RTS 25/ I | RTS 25/ I | 0 | 0 |  | Specifikace | Běžná |  |  |  | POL3_
|  | parkovací stání : 17,17+18,03 |  | 35.2 | [23 empty] | VV | 0
|  | Koeficient : 0,03 |  | 1.056 | [23 empty] | VV | 4
83 | 592452620R | Dlažba betonová typ: čtvercový; dl = 200 mm; š = 200 mm; tl = 80,0 mm; povrchová úprava: impregnace; barva: šedá | m2 | 308.4747 |  | 0 |  | 0 |  | 0 | 21 | 0 | 0.176 | 54.29 | 0 | 0 | SPCM | RTS 25/ I | RTS 25/ I | 0 | 0 |  | Specifikace | Běžná |  |  |  | POL3_
|  | plocha dle cad : | [25 empty] | VV | 0
|  | parkovací stání : (14,19+14,09+281,56) |  | 309.84 | [23 empty] | VV | 0
|  | odečet V10b : -103,5*0,1 |  | -10.35 | [23 empty] | VV | 0
|  | Koeficient : 0,03 |  | 8.9847 | [23 empty] | VV | 4
Díl: | 8 | Trubní vedení |  |  |  | 0 |  | 0 |  | 0 |  | 0 |  | 23.94 |  | 9.09 |  |  |  |  | 85.51 | [6 empty] | DIL
84 | 895941111R00 | Zřízení vpusti kanalizační uliční z betonových dílců typ UV - 50 normální | kus | 3 |  | 0 |  | 0 |  | 0 | 21 | 0 | 0.3409 | 1.02 | 0 | 0 | 827-1 | RTS 25/ I | RTS 25/ I | 4.198 | 12.59 |  | Práce | Běžná |  |  |  | POL1_
|  | včetně zřízení lože ze štěrkopísku, | [25 empty] | SPI
|  | UV : 3 |  | 3 | [23 empty] | VV | 0
85 | 899231111R00 | Výšková úprava uličního vstupu nebo vpustě do 20 cm zvýšením mříže | kus | 3 |  | 0 |  | 0 |  | 0 | 21 | 0 | 0.43382 | 1.3 | 0 | 0 | 822-1 | RTS 25/ I | RTS 25/ I | 3.839 | 11.52 |  | Práce | Běžná |  |  |  | POL1_
|  | odbouráním dosavadního krytu, podkladu, nadezdívky nebo prstence s odklizením vybouraných hmot do 3 m, zarovnání plochy nadezdívky cementovou maltou, podbetonování nebo podezdění rámu, odstranění a znovuosazení rámu, poklopu, mříže, krycího hrnce nebo hydrantu, úpravy a doplnění krytu popř. podkladu vozovky v místě provedené výškové úpravy, | [25 empty] | SPI |  | odbouráním dosavadního krytu, podkladu, nadezdívky nebo prstence s odklizením vybouraných hmot do 3 m, zarovnání plochy nadezdívky cementovou maltou, podbetonování nebo podezdění rámu, odstranění a znovuosazení rámu, poklopu, mříže, krycího hrnce nebo hydrantu, úpravy a doplnění krytu popř. podkladu vozovky v místě provedené výškové úpravy,
|  | UV : 3 |  | 3 | [23 empty] | VV | 0
86 | 899331111R00 | Výšková úprava uličního vstupu nebo vpustě do 20 cm zvýšením poklopu | kus | 6 |  | 0 |  | 0 |  | 0 | 21 | 0 | 0.43094 | 2.59 | 0 | 0 | 822-1 | RTS 25/ I | RTS 25/ I | 3.817 | 22.9 |  | Práce | Běžná |  |  |  | POL1_
|  | odbouráním dosavadního krytu, podkladu, nadezdívky nebo prstence s odklizením vybouraných hmot do 3 m, zarovnání plochy nadezdívky cementovou maltou, podbetonování nebo podezdění rámu, odstranění a znovuosazení rámu, poklopu, mříže, krycího hrnce nebo hydrantu, úpravy a doplnění krytu popř. podkladu vozovky v místě provedené výškové úpravy, | [25 empty] | SPI |  | odbouráním dosavadního krytu, podkladu, nadezdívky nebo prstence s odklizením vybouraných hmot do 3 m, zarovnání plochy nadezdívky cementovou maltou, podbetonování nebo podezdění rámu, odstranění a znovuosazení rámu, poklopu, mříže, krycího hrnce nebo hydrantu, úpravy a doplnění krytu popř. podkladu vozovky v místě provedené výškové úpravy,
|  | kan poklopy : 6 |  | 6 | [23 empty] | VV | 0
87 | 899431111R00 | Výšková úprava uličního vstupu nebo vpustě do 20 cm zvýšením krytu šoupěte | kus | 7 |  | 0 |  | 0 |  | 0 | 21 | 0 | 0.3159 | 2.21 | 0 | 0 | 822-1 | RTS 25/ I | RTS 25/ I | 1.551 | 10.86 |  | Práce | Běžná |  |  |  | POL1_
|  | odbouráním dosavadního krytu, podkladu, nadezdívky nebo prstence s odklizením vybouraných hmot do 3 m, zarovnání plochy nadezdívky cementovou maltou, podbetonování nebo podezdění rámu, odstranění a znovuosazení rámu, poklopu, mříže, krycího hrnce nebo hydrantu, úpravy a doplnění krytu popř. podkladu vozovky v místě provedené výškové úpravy, | [25 empty] | SPI |  | odbouráním dosavadního krytu, podkladu, nadezdívky nebo prstence s odklizením vybouraných hmot do 3 m, zarovnání plochy nadezdívky cementovou maltou, podbetonování nebo podezdění rámu, odstranění a znovuosazení rámu, poklopu, mříže, krycího hrnce nebo hydrantu, úpravy a doplnění krytu popř. podkladu vozovky v místě provedené výškové úpravy,
|  | vodovod : 3 |  | 3 | [23 empty] | VV | 0
|  | plynovod : 4 |  | 4 | [23 empty] | VV | 0
88 | 899203111R00 | Osazení mříží litinových o hmotnost jednotlivě přes 100 do 150 kg | kus | 3 |  | 0 |  | 0 |  | 0 | 21 | 0 | 0.00936 | 0.03 | 0 | 0 | 827-1 | RTS 25/ I | RTS 25/ I | 1.689 | 5.07 |  | Práce | Běžná |  |  |  | POL1_
|  | včetně rámů a košů na bahno, | [25 empty] | SPI
|  | UV : 3 |  | 3 | [23 empty] | VV | 0
89 | 870211112R0X | Montáž přípojky DN 160 na potr. do DN 800 | kus | 5 |  | 0 |  | 0 |  | 0 | 21 | 0 | 0 | 0 | 0 | 0 |  | Vlastní | Indiv | 1.5 | 7.5 |  | Práce | Běžná |  |  |  | POL1_
|  | napojení vpustí na stoku : 5 |  | 5 | [23 empty] | VV | 0
90 | 895941311RT5 | Vybourání vpusti uliční z dílců typ UVB - 50 | kus | 3 |  | 0 |  | 0 |  | 0 | 21 | 0 | 0 | 0 | 3.0291 | 9.09 |  | Vlastní | RTS 24/ II | 5.024 | 15.07 |  | Práce | Běžná |  |  |  | POL1_
|  | stávající UV : 3 |  | 3 | [23 empty] | VV | 0
91 | NC3 | Zrušení stávající přípojky UV, zaspelení připojení na řadu vč zemních prací | kpl | 3 |  | 0 |  | 0 |  | 0 | 21 | 0 | 0 | 0 | 0 | 0 |  | Vlastní | Indiv | 0 | 0 |  | Práce | Běžná |  |  |  | POL1_
92 | 831350113RA0 | Kanalizační přípojka D 160 mm, rýha 800x1200 mm, Koleno plastové pro venkovní kanalizaci typ: jednoznačné; spoj: hrdlový; potrubí: jednovrstvé; materiál: PVC-U; povrch: hladký; úhel = 45,0 °; DN =... | m | 28 |  | 0 |  | 0 |  | 0 | 21 | 0 | 0.5187 | 14.52 | 0 | 0 | AP-HSV | RTS 25/ I | RTS 25/ I | 0 | 0 |  | Agregovaná položka | Běžná |  |  |  | POL2_
|  | přípojky vpustí : 2+3,5+1,5+1,5+1,5+18 |  | 28 | [23 empty] | VV | 0
93 | 286572271RX | odbočka sedlová KG DN 160 | kus | 5 |  | 0 |  | 0 |  | 0 | 21 | 0 | 0.0024 | 0.01 | 0 | 0 |  | Vlastní | RTS 23/ I | 0 | 0 |  | Specifikace | Běžná |  |  |  | POL3_
|  | napojení UV na stoku : 5 |  | 5 | [23 empty] | VV | 0
94 | 55340374R | Mříž vtoková materiál: litina; pro uliční vpusti; zatížení: D 400; l = 500 mm; b = 500 mm; příslušenství: betonový rám | kus | 3 |  | 0 |  | 0 |  | 0 | 21 | 0 | 0.109 | 0.33 | 0 | 0 | SPCM | RTS 25/ I | RTS 25/ I | 0 | 0 |  | Specifikace | Běžná |  |  |  | POL3_
|  | UV : 3 |  | 3 | [23 empty] | VV | 0
95 | 55340398R | koš kalový; ocel; nízký | kus | 3 |  | 0 |  | 0 |  | 0 | 21 | 0 | 0.0085 | 0.03 | 0 | 0 | SPCM | RTS 25/ I | RTS 25/ I | 0 | 0 |  | Specifikace | Běžná |  |  |  | POL3_
96 | 59223864R | prstenec do uliční vpusti; betonový; TBV; DN = 390,0 mm; h = 60,0 mm | kus | 3 |  | 0 |  | 0 |  | 0 | 21 | 0 | 0.027 | 0.08 | 0 | 0 | SPCM | RTS 23/ II | RTS 23/ II | 0 | 0 |  | Specifikace | Běžná |  |  |  | POL3_
97 | 592238742R | skruž betonová uliční vpusti; kruhová; l = 590 mm; d = 500 mm | kus | 3 |  | 0 |  | 0 |  | 0 | 21 | 0 | 0.155 | 0.47 | 0 | 0 | SPCM | RTS 25/ I | RTS 25/ I | 0 | 0 |  | Specifikace | Běžná |  |  |  | POL3_
98 | 592238747R | skruž betonová uliční vpusti; se sifonem 150 mm PVC; kruhová; l = 645 mm; d = 500 mm | kus | 3 |  | 0 |  | 0 |  | 0 | 21 | 0 | 0.35 | 1.05 | 0 | 0 | SPCM | RTS 25/ I | RTS 25/ I | 0 | 0 |  | Specifikace | Běžná |  |  |  | POL3_
99 | 592238749R | dno uliční vpusti beton; Di = 500,0 mm; h = 225 mm; t = 65 mm; s kalištěm; beton C 40/50 | kus | 3 |  | 0 |  | 0 |  | 0 | 21 | 0 | 0.1 | 0.3 | 0 | 0 | SPCM | RTS 25/ I | RTS 25/ I | 0 | 0 |  | Specifikace | Běžná |  |  |  | POL3_
Díl: | 91 | Doplňující práce na komunikaci |  |  |  | 0 |  | 0 |  | 0 |  | 0 |  | 297.92 |  | 30.24 |  |  |  |  | 380.08 | [6 empty] | DIL
100 | 914001111R00 | Osazení a montáž svislých dopravních značek sloupek, do betonového základu, | kus | 3 |  | 0 |  | 0 |  | 0 | 21 | 0 | 0.2508 | 0.75 | 0 | 0 | 822-1 | RTS 25/ I | RTS 25/ I | 0.818 | 2.45 |  | Práce | Běžná |  |  |  | POL1_
|  | přesun : 1 |  | 1 | [23 empty] | VV | 0
|  | nové : 2 |  | 2 | [23 empty] | VV | 0
101 | 915711111RT2 | Vodorovné značení krytů stříkané barvou, žlutou, dělicích čar šířky 120 mm | m | 18.5 |  | 0 |  | 0 |  | 0 | 21 | 0 | 0.00013 | 0 | 0 | 0 | 822-1 | RTS 25/ I | RTS 25/ I | 0.022 | 0.41 |  | Práce | Běžná |  |  |  | POL1_
|  | Odkaz na mn. položky pořadí 103 : 18,50000 |  | 18.5 | [23 empty] | VV | 5
102 | 915721111RT1 | Vodorovné značení krytů stříkané barvou, bílou, stopčar, zeber, stínů, šipek, nápisů, přechodů apod. | m2 | 2 |  | 0 |  | 0 |  | 0 | 21 | 0 | 0.00108 | 0 | 0 | 0 | 822-1 | RTS 25/ I | RTS 25/ I | 0.311 | 0.62 |  | Práce | Běžná |  |  |  | POL1_
|  | Odkaz na mn. položky pořadí 104 : 2,00000 |  | 2 | [23 empty] | VV | 5
103 | 915791111R00 | Předznačení pro vodorovné značení pro dělící čáry, vodící proužky | m | 18.5 |  | 0 |  | 0 |  | 0 | 21 | 0 | 0 | 0 | 0 | 0 | 822-1 | RTS 25/ I | RTS 25/ I | 0.012 | 0.22 |  | Práce | Běžná |  |  |  | POL1_
|  | stříkané barvou nebo prováděné z nátěrových hmot | [25 empty] | SPI
|  | V12d : 18,5 |  | 18.5 | [23 empty] | VV | 0
104 | 915791112R00 | Předznačení pro vodorovné značení pro stopčáry, zebry,stíny, šipky, nápisy, přechody | m2 | 2 |  | 0 |  | 0 |  | 0 | 21 | 0 | 0 | 0 | 0 | 0 | 822-1 | RTS 25/ I | RTS 25/ I | 0.125 | 0.25 |  | Práce | Běžná |  |  |  | POL1_
|  | stříkané barvou nebo prováděné z nátěrových hmot | [25 empty] | SPI
|  | V10f : 2*1 |  | 2 | [23 empty] | VV | 0
105 | 917862114R00 | Osazení silničního nebo chodníkového obrubníku stojatého, s boční opěrou z betonu prostého, do lože z betonu prostého C 25/30 | m | 615.44 |  | 0 |  | 0 |  | 0 | 21 | 0 | 0.188 | 115.7 | 0 | 0 | 822-1 | RTS 25/ I | RTS 25/ I | 0.27 | 166.17 |  | Práce | Běžná |  |  |  | POL1_
|  | S dodáním hmot pro lože tl. 80-100 mm. | [25 empty] | SPI
|  | nájezdové : 1,92+2,13+2+3+4,5+10,4+0,3+9,3+53,9+1,5+3+2+2+2+2 |  | 99.95 | [23 empty] | VV | 0
|  | silniční : 6+3+11,65+0,8+1,6+4,15+3,5+4,15+2,6+4,15+3,3+4,15+3,1+4,15+3,3+4,15+2,7+4,15+8,4+53,05+4,15+1,57+11,02+3,3+5,8+13,35+16,3 |  | 187.54 | [23 empty] | VV | 0
|  | 5,8+10,65+2,9+3,1+3,6+13,9+14,4+10,28+3,9+2,5+0,28+9,3+5+12,75+0,75+1,15+8,4 |  | 108.66 | [23 empty] | VV | 0
|  | přechodové : 10+10 |  | 20 | [23 empty] | VV | 0
|  | chodníkové : 1,7+2,4+2,5+13,1+1,4+7,3+2,9+6,1+6,1+4,5+0,2+13,9+8,23+4,4+3,9+0,3+2,12+3,6+11,6+3,66+2,08+0,6 |  | 102.59 | [23 empty] | VV | 0
|  | 4+16+4,1+0,8+2,1+3,66+9,1+4,68+4,6+1,4+2,01+3,9+1,58+0,3+9+6+0,2+0,2+3,7+0,35+3,7+0,35+6,67+1,3+0,2+6,3+0,5 |  | 96.7 | [23 empty] | VV | 0
106 | 917932131R00 | Osazení silniční přídlažby z betonových dlaždic o rozměru 500x250 mm, , lože z betonu C20/25, bez dodávky přídlažby | m | 280.33 |  | 0 |  | 0 |  | 0 | 21 | 0 | 0.05905 | 16.55 | 0 | 0 | 822-1 | RTS 25/ I | RTS 25/ I | 0.26 | 72.89 |  | Práce | Běžná |  |  |  | POL1_
|  | 6,17+20,92+10,37+0,28+9,38+54,12+1,4+3,13+5+33,1+5+10,5+11,4+54,18+10,4+0,28+9,4+22,7+12,6 |  | 280.33 | [23 empty] | VV | 0
107 | 918101111R00 | Lože pod obrubníky, krajníky nebo obruby z betonu prostého C 12/15 | m3 | 44.7885 |  | 0 |  | 0 |  | 0 | 21 | 0 | 2.525 | 113.09 | 0 | 0 | 822-1 | RTS 25/ I | RTS 25/ I | 1.442 | 64.59 |  | Práce | Běžná |  |  |  | POL1_
|  | z dlažebních kostek z betonu prostého | [25 empty] | SPI
|  | Odkaz na mn. položky pořadí 105 : 615,44000*0,05 |  | 30.772 | [23 empty] | VV | 5
|  | Odkaz na mn. položky pořadí 106 : 280,33000*0,05 |  | 14.0165 | [23 empty] | VV | 5
108 | 919726115R00 | Dilatační spáry řezané letištních ploch řezání v cementovém krytu , pro vytvoření komůrky pro těsnící zálivku příčných kontrakčníc a podélných pracovních či řezaných spár, šířky 10 mm, hloubky 15 mm | m | 23.5 |  | 0 |  | 0 |  | 0 | 21 | 0 | 1e-05 | 0 | 0 | 0 | 822-1 | RTS 25/ I | RTS 25/ I | 0.066 | 1.55 |  | Práce | Běžná |  |  |  | POL1_
|  | Včetně vyčištění spár po řezání. | [25 empty] | POP
|  | Odkaz na mn. položky pořadí 71 : 23,50000 |  | 23.5 | [23 empty] | VV | 5
109 | 919735112R00 | Řezání stávajících krytů nebo podkladů živičných, hloubky přes 50 do 100 mm | m | 46.5 |  | 0 |  | 0 |  | 0 | 21 | 0 | 0 | 0 | 0 | 0 | 822-1 | RTS 25/ I | RTS 25/ I | 0.037 | 1.72 |  | Práce | Běžná |  |  |  | POL1_
|  | včetně spotřeby vody | [25 empty] | SPI
|  | v místě napojení : | [25 empty] | VV | 0
|  | aco : 1+21,5+1 |  | 23.5 | [23 empty] | VV | 0
|  | aco : 0,75+21,5+0,75 |  | 23 | [23 empty] | VV | 0
110 | 917932121RT5 | Vytrhání betonové prefa přídlažby | m | 266.18 |  | 0 |  | 0 |  | 0 | 21 | 0 | 0 | 0 | 0.11359 | 30.24 |  | Vlastní | Indiv | 0.26 | 69.21 |  | Práce | Běžná |  |  |  | POL1_
|  | dle cad : 102,13+26,5+14,65+2,5+1,6+1,2+1,3+1,6+3+11,2+9,5+38,2+10,5+30,7+7+1,6+3 |  | 266.18 | [23 empty] | VV | 0
111 | NC5 | D+M stojanu na kola vč základu a uemních prací dle specifikace v PD | soub | 4 |  | 0 |  | 0 |  | 0 | 21 | 0 | 0 | 0 | 0 | 0 |  | Vlastní | Indiv | 0 | 0 |  | Práce | Běžná |  |  |  | POL1_
112 | 40445044.AR | značka dopravní silniční svislá; informativní provozní IP4b-IP7,IP10; tvar čtverec; 500 mm; štít z pozink.plechu s dvojitým ohybem okraje, | kus | 1 |  | 0 |  | 0 |  | 0 | 21 | 0 | 0.0051 | 0.01 | 0 | 0 | SPCM | RTS 25/ I | RTS 25/ I | 0 | 0 |  | Specifikace | Běžná |  |  |  | POL3_
113 | 40445050.AR | značka dopravní silniční svislá; informativní provozní IP11-IP13; tvar obdélník svislý; 500x700 mm; štít z pozink.plechu s dvojitým ohybem okraje, | kus | 1 |  | 0 |  | 0 |  | 0 | 21 | 0 | 0.0051 | 0.01 | 0 | 0 | SPCM | RTS 25/ I | RTS 25/ I | 0 | 0 |  | Specifikace | Běžná |  |  |  | POL3_
114 | 404459504R | příslušenství k dopr.značení sloupek Fe 60 pozinkovaný, délka 3500 mm | kus | 2 |  | 0 |  | 0 |  | 0 | 21 | 0 | 0 | 0 | 0 | 0 | SPCM | RTS 25/ I | RTS 25/ I | 0 | 0 |  | Specifikace | Běžná |  |  |  | POL3_
115 | 404459516R | příslušenství k dopr.značení kotevní patka pr.60 kompletní, čtyřkotevní včetně šroubů a krytek | kus | 3 |  | 0 |  | 0 |  | 0 | 21 | 0 | 0 | 0 | 0 | 0 | SPCM | RTS 25/ I | RTS 25/ I | 0 | 0 |  | Specifikace | Běžná |  |  |  | POL3_
116 | 404459533R | příslušenství k dopr.značení upínací svorka pro lisované značky na sloupek průměr 60 mm, včetně spojovacího materiálu | kus | 4 |  | 0 |  | 0 |  | 0 | 21 | 0 | 0 | 0 | 0 | 0 | SPCM | RTS 25/ I | RTS 25/ I | 0 | 0 |  | Specifikace | Běžná |  |  |  | POL3_
117 | 404459540R | příslušenství k dopr.značení plastové víčko na sloupek pr. 60 mm | kus | 2 |  | 0 |  | 0 |  | 0 | 21 | 0 | 0 | 0 | 0 | 0 | SPCM | RTS 25/ I | RTS 25/ I | 0 | 0 |  | Specifikace | Běžná |  |  |  | POL3_
118 | 592162116R | Dlažba betonová typ: obdélníkový; dl = 500 mm; š = 250 mm; tl = 80,0 mm; barva: šedá | kus | 577.4798 |  | 0 |  | 0 |  | 0 | 21 | 0 | 0.023 | 13.28 | 0 | 0 | SPCM | RTS 25/ I | RTS 25/ I | 0 | 0 |  | Specifikace | Běžná |  |  |  | POL3_
|  | (6,17+20,92+10,37+0,28+9,38+54,12+1,4+3,13+5+33,1+5+10,5+11,4+54,18+10,4+0,28+9,4+22,7+12,6)/0,5 |  | 560.66 | [23 empty] | VV | 0
|  | Koeficient : 0,03 |  | 16.8198 | [23 empty] | VV | 4
119 | 59217422R | obrubník chodníkový materiál beton; l = 1000,0 mm; š = 80,0 mm; h = 200,0 mm; barva šedá | kus | 205.2687 |  | 0 |  | 0 |  | 0 | 21 | 0 | 0.036 | 7.39 | 0 | 0 | SPCM | RTS 25/ I | RTS 25/ I | 0 | 0 |  | Specifikace | Běžná |  |  |  | POL3_
|  | chodníkové : 1,7+2,4+2,5+13,1+1,4+7,3+2,9+6,1+6,1+4,5+0,2+13,9+8,23+4,4+3,9+0,3+2,12+3,6+11,6+3,66+2,08+0,6 |  | 102.59 | [23 empty] | VV | 0
|  | 4+16+4,1+0,8+2,1+3,66+9,1+4,68+4,6+1,4+2,01+3,9+1,58+0,3+9+6+0,2+0,2+3,7+0,35+3,7+0,35+6,67+1,3+0,2+6,3+0,5 |  | 96.7 | [23 empty] | VV | 0
|  | Koeficient : 0,03 |  | 5.9787 | [23 empty] | VV | 4
120 | 59217488R | obrubník silniční materiál beton; l = 1000,0 mm; š = 150,0 mm; h = 250,0 mm; barva šedá | kus | 305.086 |  | 0 |  | 0 |  | 0 | 21 | 0 | 0.08 | 24.41 | 0 | 0 | SPCM | RTS 25/ I | RTS 25/ I | 0 | 0 |  | Specifikace | Běžná |  |  |  | POL3_
|  | silniční : 6+3+11,65+0,8+1,6+4,15+3,5+4,15+2,6+4,15+3,3+4,15+3,1+4,15+3,3+4,15+2,7+4,15+8,4+53,05+4,15+1,57+11,02+3,3+5,8+13,35+16,3 |  | 187.54 | [23 empty] | VV | 0
|  | 5,8+10,65+2,9+3,1+3,6+13,9+14,4+10,28+3,9+2,5+0,28+9,3+5+12,75+0,75+1,15+8,4 |  | 108.66 | [23 empty] | VV | 0
|  | Koeficient : 0,03 |  | 8.886 | [23 empty] | VV | 4
121 | 59217490R | obrubník silniční nájezdový; materiál beton; l = 1000,0 mm; š = 150,0 mm; h = 150,0 mm; barva šedá | kus | 102.9485 |  | 0 |  | 0 |  | 0 | 21 | 0 | 0.052 | 5.35 | 0 | 0 | SPCM | RTS 25/ I | RTS 25/ I | 0 | 0 |  | Specifikace | Běžná |  |  |  | POL3_
|  | nájezdové : 1,92+2,13+2+3+4,5+10,4+0,3+9,3+53,9+1,5+3+2+2+2+2 |  | 99.95 | [23 empty] | VV | 0
|  | Koeficient : 0,03 |  | 2.9985 | [23 empty] | VV | 4
122 | 59217491R | obrubník silniční přechodový pravý; materiál beton; l = 1000,0 mm; š = 150,0 mm; výškový rozsah h = 150 až 250 mm; barva šedá | kus | 10 |  | 0 |  | 0 |  | 0 | 21 | 0 | 0.069 | 0.69 | 0 | 0 | SPCM | RTS 25/ I | RTS 25/ I | 0 | 0 |  | Specifikace | Běžná |  |  |  | POL3_
123 | 59217492R | obrubník silniční přechodový levý; materiál beton; l = 1000,0 mm; š = 150,0 mm; výškový rozsah h = 150 až 250 mm; barva šedá | kus | 10 |  | 0 |  | 0 |  | 0 | 21 | 0 | 0.069 | 0.69 | 0 | 0 | SPCM | RTS 25/ I | RTS 25/ I | 0 | 0 |  | Specifikace | Běžná |  |  |  | POL3_
Díl: | 93 | Dokončovací práce inženýrských staveb |  |  |  | 0 |  | 0 |  | 0 |  | 0 |  | 0 |  | 0 |  |  |  |  | 0 | [6 empty] | DIL
124 | NC2 | Demontáž odpadkového koše, úschova po odbu stavby, zpětná montáž vč bet patky a zemních prací | kpl | 1 |  | 0 |  | 0 |  | 0 | 21 | 0 | 0 | 0 | 0 | 0 |  | Vlastní | Indiv | 0 | 0 |  | Práce | Běžná |  |  |  | POL1_
Díl: | 96 | Bourání konstrukcí |  |  |  | 0 |  | 0 |  | 0 |  | 0 |  | 0 |  | 2.76 |  |  |  |  | 10.16 | [6 empty] | DIL
125 | 962042321R00 | Bourání zdiva z betonu prostého nadzákladového | m3 | 1.154 |  | 0 |  | 0 |  | 0 | 21 | 0 | 0.00147 | 0 | 2.2 | 2.54 | 801-3 | RTS 25/ I | RTS 25/ I | 4.996 | 5.77 |  | Práce | Běžná |  |  |  | POL1_
|  | nebo vybourání otvorů průřezové plochy přes 4 m2 ve zdivu z betonu prostého, včetně pomocného lešení o výšce podlahy do 1900 mm a pro zatížení do 1,5 kPa (150 kg/m2), | [25 empty] | SPI |  | nebo vybourání otvorů průřezové plochy přes 4 m2 ve zdivu z betonu prostého, včetně pomocného lešení o výšce podlahy do 1900 mm a pro zatížení do 1,5 kPa (150 kg/m2),
|  | bet nájezd k park stáním : 0,2*0,2*0,5*(24,6+20,6+12,5) |  | 1.154 | [23 empty] | VV | 0
126 | 966006132R00 | Odstranění značek pro staničení nebo dopravních značek dopravních nebo orientačních s betonovými patkami | kus | 1 |  | 0 |  | 0 |  | 0 | 21 | 0 | 0 | 0 | 0.082 | 0.08 | 822-1 | RTS 25/ I | RTS 25/ I | 0.588 | 0.59 |  | Práce | Běžná |  |  |  | POL1_
|  | s uložením hmot na skládku na vzdálenost do 3 m nebo s naložením na dopravní prostředek, se zásypem jam a jeho zhutněním | [25 empty] | SPI |  | s uložením hmot na skládku na vzdálenost do 3 m nebo s naložením na dopravní prostředek, se zásypem jam a jeho zhutněním
|  | rušení IP11b : 1 |  | 1 | [23 empty] | VV | 0
127 | 966006211R00 | Odstranění svislých dopr. značek včetně demontáže ze sloupů nebo konzolí | kus | 1 |  | 0 |  | 0 |  | 0 | 21 | 0 | 0 | 0 | 0.004 | 0 | 822-1 | RTS 25/ I | RTS 25/ I | 0.174 | 0.17 |  | Práce | Běžná |  |  |  | POL1_
|  | s odklizením materiálu na skládku na vzdálenost do 20 m nebo s naložením na dopravní prostředek | [25 empty] | SPI
|  | přesun IP 12 : 1 |  | 1 | [23 empty] | VV | 0
128 | 976085311R00 | Vybourání madel, objímek, rámů, mříží apod. kanalizačních rámů litinových, z rýhovaného plechu nebo betonových včetně poklopů nebo mříží plochy do 0,6 m2 | kus | 3 |  | 0 |  | 0 |  | 0 | 21 | 0 | 0 | 0 | 0.045 | 0.14 | 801-3 | RTS 25/ I | RTS 25/ I | 0.26 | 0.78 |  | Práce | Běžná |  |  |  | POL1_
|  | mříže UV : 3 |  | 3 | [23 empty] | VV | 0
129 | 979054441R00 | Očištění vybouraných obrubníků, dlaždic dlaždic, desek nebo tvarovek s původním vyplněním spár kamenivem těženým | m2 | 24.82 |  | 0 |  | 0 |  | 0 | 21 | 0 | 0 | 0 | 0 | 0 | 822-1 | RTS 25/ I | RTS 25/ I | 0.115 | 2.85 |  | Práce | Běžná |  |  |  | POL1_
|  | krajníků, desek nebo panelů od spojovacího materiálu s odklizením a uložením očištěných hmot a spojovacího materiálu na skládku na vzdálenost do 10 m | [25 empty] | SPI |  | krajníků, desek nebo panelů od spojovacího materiálu s odklizením a uložením očištěných hmot a spojovacího materiálu na skládku na vzdálenost do 10 m
|  | zdl : | [25 empty] | VV | 0
|  | předláždění v místě napojení : 1,04+1,49+12,41 |  | 14.94 | [23 empty] | VV | 0
|  | 30/30 : | [25 empty] | VV | 0
|  | předláždění v místě napojení : 1,84+2,74+2,3+1,5+1,5 |  | 9.88 | [23 empty] | VV | 0
130 | NC1 | Demontáž ocelového klepače, odvoz na skládku, poplatek za likvidaci | kpl | 1 |  | 0 |  | 0 |  | 0 | 21 | 0 | 0 | 0 | 0 | 0 |  | Vlastní | Indiv | 0 | 0 |  | Práce | Běžná |  |  |  | POL1_
Díl: | 98 | Demolice |  |  |  | 0 |  | 0 |  | 0 |  | 0 |  | 0.04 |  | 9.69 |  |  |  |  | 17.7 | [6 empty] | DIL
131 | 981011311R00 | Demolice budov prováděné postupným rozebíráním z cihel, kamene, smíšeného a hrázděného zdiva, tvárnic na maltu vápennou nebo vápenocementovou, s podílem konstrukcí do 10 % | m3 | 64.5975 |  | 0 |  | 0 |  | 0 | 21 | 0 | 0.00061 | 0.04 | 0.15 | 9.69 | 800-6 | RTS 25/ I | RTS 25/ I | 0.274 | 17.7 |  | Práce | Běžná |  |  |  | POL1_
|  | Budovy výšky do 35 m. | [25 empty] | POP
|  | stávající přístřešek na popelnice : 8,10*2,75*(2,1+0,8) |  | 64.5975 | [23 empty] | VV | 0
Díl: | 99 | Staveništní přesun hmot |  |  |  | 0 |  | 0 |  | 0 |  | 0 |  | 0 |  | 0 |  |  |  |  | 55.98 | [6 empty] | DIL
132 | 998225111R00 | Přesun hmot komunikací a letišť, kryt živičný jakékoliv délky objektu | t | 3498.9898 |  | 0 |  | 0 |  | 0 | 21 | 0 | 0 | 0 | 0 | 0 | 822-1 | RTS 25/ I | RTS 25/ I | 0.016 | 55.98 |  | Přesun hmot | Běžná |  |  |  | POL7_
|  | vodorovně do 200 m | [25 empty] | SPI
Díl: | D96 | Přesuny suti a vybouraných hmot |  |  |  | 0 |  | 0 |  | 0 |  | 0 |  | 0 |  | 0 |  |  |  |  | 682.35 | [6 empty] | DIL
133 | 979990107R00 | Poplatek za uložení, směs betonu, cihel a dřeva, , skupina 17 09 04 z Katalogu odpadů | t | 9.6896 |  | 0 |  | 0 |  | 0 | 21 | 0 | 0 | 0 | 0 | 0 | 801-3 | RTS 25/ I | RTS 25/ I | 0 | 0 |  | Práce | Běžná |  |  |  | POL1_
|  | kategorie 17 09 04 smíšené stavební a demoliční odpady | [25 empty] | POP
|  | Odkaz na dem. hmot. položky pořadí 131 : 9,68963 |  | 9.6896 | [23 empty] | VV | 7
134 | 979999973R00 | Poplatek za uložení, zemina a kamení, , skupina 17 05 04 z Katalogu odpadů | t | 277.4151 |  | 0 |  | 0 |  | 0 | 21 | 0 | 0 | 0 | 0 | 0 | 801-3 | RTS 25/ I | RTS 25/ I | 0 | 0 |  | Práce | Běžná |  |  |  | POL1_
|  | Odkaz na dem. hmot. položky pořadí 6 : 34,65000 |  | 34.65 | [23 empty] | VV | 7
|  | Odkaz na dem. hmot. položky pořadí 7 : 26,89720 |  | 26.8972 | [23 empty] | VV | 7
|  | Odkaz na dem. hmot. položky pořadí 8 : 215,86785 |  | 215.8679 | [23 empty] | VV | 7
135 | 979999981R00 | Poplatek za recyklaci, betonu, kusovost do 1600 cm2, skupina 17 01 01 z Katalogu odpadů | t | 475.9175 |  | 0 |  | 0 |  | 0 | 21 | 0 | 0 | 0 | 0 | 0 | 801-3 | RTS 25/ I | RTS 25/ I | 0 | 0 |  | Práce | Běžná |  |  |  | POL1_
|  | Odkaz na dem. hmot. položky pořadí 4 : 66,28140 |  | 66.2814 | [23 empty] | VV | 7
|  | Odkaz na dem. hmot. položky pořadí 5 : 13,75425 |  | 13.7543 | [23 empty] | VV | 7
|  | Odkaz na dem. hmot. položky pořadí 110 : 30,23539 |  | 30.2354 | [23 empty] | VV | 7
|  | Odkaz na dem. hmot. položky pořadí 125 : 2,53880 |  | 2.5388 | [23 empty] | VV | 7
|  | Odkaz na dem. hmot. položky pořadí 90 : 9,08742 |  | 9.0874 | [23 empty] | VV | 7
|  | Odkaz na dem. hmot. položky pořadí 9 : 31,05000 |  | 31.05 | [23 empty] | VV | 7
|  | Odkaz na dem. hmot. položky pořadí 10 : 204,09324 |  | 204.0932 | [23 empty] | VV | 7
|  | Odkaz na dem. hmot. položky pořadí 11 : 4,12086 |  | 4.1209 | [23 empty] | VV | 7
|  | Odkaz na dem. hmot. položky pořadí 14 : 1,89200 |  | 1.892 | [23 empty] | VV | 7
|  | Odkaz na dem. hmot. položky pořadí 15 : 86,82660 |  | 86.8266 | [23 empty] | VV | 7
|  | Odkaz na dem. hmot. položky pořadí 16 : 26,03750 |  | 26.0375 | [23 empty] | VV | 7
136 | 979999995R00 | Poplatek za recyklaci, obalovaného kameniva a asfaltu, kusovost do 1600 cm2, skupina 17 03 02 z Katalogu odpadů | t | 133.4108 |  | 0 |  | 0 |  | 0 | 21 | 0 | 0 | 0 | 0 | 0 | 801-3 | RTS 25/ I | RTS 25/ I | 0 | 0 |  | Práce | Běžná |  |  |  | POL1_
|  | 170 302 | [25 empty] | POP
|  | Odkaz na dem. hmot. položky pořadí 12 : 4,13875 |  | 4.1387 | [23 empty] | VV | 7
|  | Odkaz na dem. hmot. položky pořadí 13 : 129,27200 |  | 129.272 | [23 empty] | VV | 7
137 | 979094211R00 | Nakládání nebo překládání vybourané suti | t | 896.6539 |  | 0 |  | 0 |  | 0 | 21 | 0 | 0 | 0 | 0 | 0 |  | RTS 25/ I | RTS 25/ I | 0.265 | 237.61 |  | Přesun suti | Běžná |  |  |  | POL8_
138 | 979081111R00 | Odvoz suti a vybouraných hmot na skládku do 1 km | t | 896.6539 |  | 0 |  | 0 |  | 0 | 21 | 0 | 0 | 0 | 0 | 0 | 801-3 | RTS 25/ I | RTS 25/ I | 0.49 | 439.36 |  | Přesun suti | Běžná |  |  |  | POL8_
|  | Včetně naložení na dopravní prostředek a složení na skládku, bez poplatku za skládku. | [25 empty] | POP
139 | 979081121R00 | Odvoz suti a vybouraných hmot na skládku příplatek za každý další 1 km | t | 17036.4238 |  | 0 |  | 0 |  | 0 | 21 | 0 | 0 | 0 | 0 | 0 | 801-3 | RTS 25/ I | RTS 25/ I | 0 | 0 |  | Přesun suti | Běžná |  |  |  | POL8_
140 | 979093111R00 | Uložení suti na skládku bez zhutnění | t | 896.6539 |  | 0 |  | 0 |  | 0 | 21 | 0 | 0 | 0 | 0 | 0 | 800-6 | RTS 25/ I | RTS 25/ I | 0.006 | 5.38 |  | Přesun suti | Běžná |  |  |  | POL8_
|  | s hrubým urovnáním, | [25 empty] | SPI
[26 empty] | 12 | 21 | DPH
| Celkem |  |  |  |  | 0 | [19 empty] | 0 | 0 | SUM
END
Note on S6: Jedná se o informaci, zda se jedná o položku, která je do rozpočtu zadána z cenové soustavy RTS, nebo vlastní.
Note on T6: Jedná se o název CÚ, která je zadána u položky rozpočtu

## SO 401 so401 Pol
Položkový soupis prací a dodávek | [27 empty] | #TypZaznamu#
S: | 2024_33 | Regenerace sídliště v Bystřici pod Hostýnem- ulice Topolová | [25 empty] | STA
O: | SO 401 | Veřejné osvětlení | [22 empty] | STA |  |  | OBJ
R: | so401 | veřejné osvětlení | [25 empty] | ROZ
P.č. | Číslo položky | Název položky | MJ | Množství | Cena / MJ | Celkem | Dodávka | Dodávka celk. | Montáž | Montáž celk. | DPH | Cena s DPH | Hmotnost / MJ | Hmotnost celk.(t) | Dem. hmotnost / MJ | Dem. hmotnost celk.(t) | Ceník | Cen. soustava / platnost | Cenová úroveň | Nhod / MJ | Nhod celk. | Dodavatel | Typ položky | Stav položky
Díl: | M21 | Elektromontáže |  |  |  | 0 |  | 0 |  | 0 |  | 0 |  | 0.9 |  | 0 |  |  |  |  | 194.75 | [6 empty] | DIL
1 | 210810053RT1 | CYKY 750 V, 4 x 10 mm2, pevně uloženého, včetně dodávky kabelu | m | 230 |  | 0 |  | 0 |  | 0 | 21 | 0 | 0.00064 | 0.15 | 0 | 0 |  | RTS 25/ I | RTS 25/ I | 0.11586 | 26.65 |  | Práce | Běžná |  |  |  | POL1_
2 | 210810045RT1 | CYKY 750 V, 3 x 1,5 mm2, pevně uloženého, včetně dodávky kabelu | m | 45 |  | 0 |  | 0 |  | 0 | 21 | 0 | 0.00016 | 0.01 | 0 | 0 |  | RTS 25/ I | RTS 25/ I | 0.09955 | 4.48 |  | Práce | Běžná |  |  |  | POL1_
3 | 210100001R00 | Ukončení vodičů v rozvaděči + zapojení do 2,5 mm2 | kus | 40 |  | 0 |  | 0 |  | 0 | 21 | 0 | 0 | 0 | 0 | 0 |  | RTS 25/ I | RTS 25/ I | 0.0505 | 2.02 |  | Práce | Běžná |  |  |  | POL1_
4 | 210100003R00 | Ukončení vodičů v rozvaděči + zapojení do 16 mm2 | kus | 60 |  | 0 |  | 0 |  | 0 | 21 | 0 | 0 | 0 | 0 | 0 |  | RTS 25/ I | RTS 25/ I | 0.08217 | 4.93 |  | Práce | Běžná |  |  |  | POL1_
5 | 210220022RT1 | Vedení uzemňovací v zemi FeZn, D 8 - 10 mm včetně drátu FeZn 10 mm | m | 15 |  | 0 |  | 0 |  | 0 | 21 | 0 | 0.00105 | 0.02 | 0 | 0 |  | RTS 25/ I | RTS 25/ I | 0.16 | 2.4 |  | Práce | Běžná |  |  |  | POL1_
|  | včetně montáže svorek spojovacích, odbočných, upevňovacích a spojovacího materiálu. | [25 empty] | POP
6 | 210220021RT1 | v zemi, včetně svorek, propojení a izolace spojů, z profilů ocelových pozinkovaných (FeZn), , včetně dodávky pásku 30 x 4 mm, bez nátěru | m | 215 |  | 0 |  | 0 |  | 0 | 21 | 0 | 0.001 | 0.22 | 0 | 0 |  | RTS 25/ I | RTS 25/ I | 0.13 | 27.95 |  | Práce | Běžná |  |  |  | POL1_
|  | včetně montáže svorek spojovacích, odbočných, upevňovacích a spojovacího materiálu. | [25 empty] | POP
7 | 210220302RT2 | Svorka hromosvodová nad 2 šrouby /ST, SJ, SR, atd/ včetně dodávky svorky SR 3a Fe | kus | 6 |  | 0 |  | 0 |  | 0 | 21 | 0 | 0.0003 | 0 | 0 | 0 |  | RTS 25/ I | RTS 25/ I | 0.35217 | 2.11 |  | Práce | Běžná |  |  |  | POL1_
8 | 210220302RT6 | včetně dodávky svorky kovových částí d 3-12 mm (SP) | kus | 6 |  | 0 |  | 0 |  | 0 | 21 | 0 | 0.00013 | 0 | 0 | 0 |  | RTS 25/ I | RTS 25/ I | 0.35217 | 2.11 |  | Práce | Běžná |  |  |  | POL1_
9 | PC348446578 | Svítidlo venk. sloupové LED 2600lm, 2700K | kus | 1 |  | 0 |  | 0 |  | 0 | 21 | 0 | 0.009 | 0.01 | 0 | 0 |  | Vlastní | Indiv | 0 | 0 |  | Specifikace | Běžná |  |  |  | POL3_
10 | PC3484465781 | Svítidlo venk. sloupové LED 3700lm, 2700K | kus | 5 |  | 0 |  | 0 |  | 0 | 21 | 0 | 0.009 | 0.05 | 0 | 0 |  | Vlastní | Indiv | 0 | 0 |  | Specifikace | Běžná |  |  |  | POL3_
11 | 210202111R00 | Svítidlo veřejného osvětlení na výložník | kus | 6 |  | 0 |  | 0 |  | 0 | 21 | 0 | 0 | 0 | 0 | 0 |  | RTS 25/ I | RTS 25/ I | 1.17 | 7.02 |  | Práce | Běžná |  |  |  | POL1_
12 | PC21045148664 | Elektrovýzbroj stožáru GURO EKM 2035 1D2 včetně dodávky | kus | 6 |  | 0 |  | 0 |  | 0 | 21 | 0 | 0.00045 | 0 | 0 | 0 |  | Vlastní | Indiv | 1.37 | 8.22 |  | Práce | Běžná |  |  |  | POL1_
|  | Montáž stožárové rozvodnice, montáže kabelu mezi rozvodnicí a vlastním svítidlem včetně jeho ukončení a zapojení v rozvodnici. U stožárů typu Ž je v položce zakalkulováno i zapojení dotykové spojky. | [25 empty] | POP |  | Montáž stožárové rozvodnice, montáže kabelu mezi rozvodnicí a vlastním svítidlem včetně jeho ukončení a zapojení v rozvodnici. U stožárů typu Ž je v položce zakalkulováno i zapojení dotykové spojky.
13 | 210204002R00 | parkového, ocelového, , | kus | 6 |  | 0 |  | 0 |  | 0 | 21 | 0 | 0 | 0 | 0 | 0 |  | RTS 25/ I | RTS 25/ I | 1.6833 | 10.1 |  | Práce | Běžná |  |  |  | POL1_
|  | Montáž stožárů, jejich rozvoz po trase, postavení, vyrovnání a definitivní zajištění v základu. | [25 empty] | POP
14 | PC31672178 | Stožár SB6 | kus | 6 |  | 0 |  | 0 |  | 0 | 21 | 0 | 0.071 | 0.43 | 0 | 0 |  | Vlastní | Indiv | 0 | 0 |  | Specifikace | Běžná |  |  |  | POL3_
|  | Stožáry musí být ve spodní části opatřeny vnitřním a vnějším ochranným nátěrem Renolak | [25 empty] | POP
|  | ALN. Zámky dvířek musí být opatřeny zapuštěným mosazným šroubem M8 a s hlavou upravenou podle | [25 empty] | POP
|  | ČSN 35 9754 (velké „D“). | [25 empty] | POP
15 | 210010023RT1 | tuhé včetně příslušenství (kolena, přípojky atd.), z PVC, uložené pevně, průměr 29 mm, mech. pevnost 320 N/5 cm, včetně dodávky materiálu | m | 40 |  | 0 |  | 0 |  | 0 | 21 | 0 | 0.00015 | 0.01 | 0 | 0 |  | RTS 25/ I | RTS 25/ I | 0.094 | 3.76 |  | Práce | Běžná |  |  |  | POL1_
16 | 905 R01 | Hzs-revize provoz.souboru a st.obj. Revize | h | 15 |  | 0 |  | 0 |  | 0 | 21 | 0 | 0 | 0 | 0 | 0 |  | Vlastní | Indiv | 1 | 15 |  | Práce | Běžná |  |  |  | POL1_
17 | 905 002 | Napojení na stávající zařízení | h | 40 |  | 0 |  | 0 |  | 0 | 21 | 0 | 0 | 0 | 0 | 0 |  | Vlastní | Indiv | 1 | 40 |  | Práce | Běžná |  |  |  | POL1_
18 | 905 0024 | Demontáž stávajícího zařízení | h | 30 |  | 0 |  | 0 |  | 0 | 21 | 0 | 0 | 0 | 0 | 0 |  | Vlastní | Indiv | 1 | 30 |  | Práce | Běžná |  |  |  | POL1_
19 | 905 0032 | Demnotáž a zpětná montáž stávajícího stožáru | h | 8 |  | 0 |  | 0 |  | 0 | 21 | 0 | 0 | 0 | 0 | 0 |  | Vlastní | Indiv | 1 | 8 |  | Práce | Běžná |  |  |  | POL1_
Díl: | M46 | Zemní práce při montážích |  |  |  | 0 |  | 0 |  | 0 |  | 0 |  | 58.76 |  | 0 |  |  |  |  | 169.06 | [6 empty] | DIL
20 | 460010012RT2 | Vytýčení trasy vn vedení v přehledném terénu, délka trasy do 500 m | km | 0.2 |  | 0 |  | 0 |  | 0 | 21 | 0 | 0 | 0 | 0 | 0 |  | RTS 25/ I | RTS 25/ I | 6.854 | 1.37 |  | Práce | Běžná |  |  |  | POL1_
21 | 460200163R00 | Výkop kabelové rýhy 35/80 cm hor.3 | m | 175 |  | 0 |  | 0 |  | 0 | 21 | 0 | 0 | 0 | 0 | 0 |  | RTS 25/ I | RTS 25/ I | 0.08176 | 14.31 |  | Práce | Běžná |  |  |  | POL1_
22 | 460200303R00 | Výkop kabelové rýhy 50/120 cm hor.3 | m | 20 |  | 0 |  | 0 |  | 0 | 21 | 0 | 0 | 0 | 0 | 0 |  | RTS 25/ I | RTS 25/ I | 0.1752 | 3.5 |  | Práce | Běžná |  |  |  | POL1_
23 | 460560163R00 | Zához rýhy 35/80 cm, hornina třídy 3 | m | 175 |  | 0 |  | 0 |  | 0 | 21 | 0 | 0 | 0 | 0 | 0 |  | RTS 25/ I | RTS 25/ I | 0.13 | 22.75 |  | Práce | Běžná |  |  |  | POL1_
24 | 460560303R00 | Zához rýhy 50/120 cm, hornina třídy 3 | m | 20 |  | 0 |  | 0 |  | 0 | 21 | 0 | 0 | 0 | 0 | 0 |  | RTS 25/ I | RTS 25/ I | 0.281 | 5.62 |  | Práce | Běžná |  |  |  | POL1_
25 | 460050703R00 | Jáma do 2 m3 pro stožár veř.osvětlení, hor.3,ručně | m3 | 5 |  | 0 |  | 0 |  | 0 | 21 | 0 | 0 | 0 | 0 | 0 |  | RTS 25/ I | RTS 25/ I | 3.44 | 17.2 |  | Práce | Běžná |  |  |  | POL1_
26 | PC460100075 | Pouzdrový základ 600x600, v.1000 zelený utopenec | kus | 7 |  | 0 |  | 0 |  | 0 | 21 | 0 | 1.8314 | 12.82 | 0 | 0 |  | Vlastní | Indiv | 2.71 | 18.97 |  | Práce | Běžná |  |  |  | POL1_
27 | 460600001RT8 | Naložení a odvoz zeminy, odvoz na vzdálenost 10000 m | m3 | 5 |  | 0 |  | 0 |  | 0 | 21 | 0 | 0 | 0 | 0 | 0 |  | RTS 25/ I | RTS 25/ I | 0.663 | 3.32 |  | Práce | Běžná |  |  |  | POL1_
28 | 460600002R00 | Příplatek za odvoz za každých dalších 1000 m | m3 | 50 |  | 0 |  | 0 |  | 0 | 21 | 0 | 0 | 0 | 0 | 0 |  | RTS 25/ I | RTS 25/ I | 0 | 0 |  | Práce | Běžná |  |  |  | POL1_
|  | Odkaz na mn. položky pořadí 27 : 5,00000*10 |  | 50 | [23 empty] | VV | 5
29 | 171201201R00 | Uložení sypaniny na dočasnou skládku tak, že na 1 m2 plochy připadá přes 2 m3 výkopku nebo ornice | m3 | 5 |  | 0 |  | 0 |  | 0 | 21 | 0 | 0 | 0 | 0 | 0 | 800-1 | RTS 25/ I | RTS 25/ I | 0.009 | 0.05 |  | Práce | Běžná |  |  |  | POL1_
30 | 199000002R00 | Poplatky za skládku horniny 1- 4, skupina 17 05 04 z Katalogu odpadů | m3 | 5 |  | 0 |  | 0 |  | 0 | 21 | 0 | 0 | 0 | 0 | 0 | 800-1 | RTS 25/ I | RTS 25/ I | 0 | 0 |  | Práce | Běžná |  |  |  | POL1_
31 | 460620013R00 | Provizorní úprava terénu v přírodní hornině 3 | m2 | 90 |  | 0 |  | 0 |  | 0 | 21 | 0 | 0 | 0 | 0 | 0 |  | RTS 25/ I | RTS 25/ I | 0.129 | 11.61 |  | Práce | Běžná |  |  |  | POL1_
32 | 460620006RT1 | Osetí povrchu trávou včetně dodávky osiva | m2 | 30 |  | 0 |  | 0 |  | 0 | 21 | 0 | 2e-05 | 0 | 0 | 0 |  | RTS 25/ I | RTS 25/ I | 0.05 | 1.5 |  | Práce | Běžná |  |  |  | POL1_
33 | PC460921185 | Zaměření trasy kabelového vedení | km | 0.2 |  | 0 |  | 0 |  | 0 | 21 | 0 | 0 | 0 | 0 | 0 |  | Vlastní | Indiv | 0.01 | 0 |  | Práce | Běžná |  |  |  | POL1_
34 | PC460921186 | obetonování chráničky | m | 20 |  | 0 |  | 0 |  | 0 | 21 | 0 | 0 | 0 | 0 | 0 |  | Vlastní | Indiv | 0.01 | 0.2 |  | Práce | Běžná |  |  |  | POL1_
35 | 23170126R | Soudal studnařská montážní pěna 750 ml | kus | 3 |  | 0 |  | 0 |  | 0 | 21 | 0 | 2e-05 | 0 | 0 | 0 |  | Vlastní | Indiv | 0 | 0 |  | Specifikace | Běžná |  |  |  | POL3_
36 | 460420022RT3 | Zřízení kabelového lože v rýze š. do 65 cm z písku, lože tloušťky 20 cm | m | 162 |  | 0 |  | 0 |  | 0 | 21 | 0 | 0.273 | 44.23 | 0 | 0 |  | RTS 25/ I | RTS 25/ I | 0.111 | 17.98 |  | Práce | Běžná |  |  |  | POL1_
37 | 460520151U00 | Křižovatka žlab+inženýrské sítě | kus | 10 |  | 0 |  | 0 |  | 0 | 21 | 0 | 0.154 | 1.54 | 0 | 0 |  | Vlastní | Indiv | 0 | 0 |  | Práce | Běžná |  |  |  | POL1_
38 | 460490012RT1 | Fólie výstražná z PVC, šířka 33 cm, fólie PVC šířka 33 cm | m | 180 |  | 0 |  | 0 |  | 0 | 21 | 0 | 6e-05 | 0.01 | 0 | 0 |  | RTS 25/ I | RTS 25/ I | 0.026 | 4.68 |  | Práce | Běžná |  |  |  | POL1_
39 | PC38045348131 | Chránička kabelu ohebná dvouplášťová 63/50, výkop dodávka a montáž | m | 440 |  | 0 |  | 0 |  | 0 | 21 | 0 | 0.00033 | 0.15 | 0 | 0 |  | Vlastní | Indiv | 0.1 | 44 |  | Práce | Běžná |  |  |  | POL1_
|  | Včetně spojovacího materiálu. | [25 empty] | POP
40 | PC38045348132 | Chránička kabelu ohebná dvouplášťová 110/90, výkop dodávka a montáž | m | 20 |  | 0 |  | 0 |  | 0 | 21 | 0 | 0.00033 | 0.01 | 0 | 0 |  | Vlastní | Indiv | 0.1 | 2 |  | Práce | Běžná |  |  |  | POL1_
|  | Včetně spojovacího materiálu. | [25 empty] | POP
[26 empty] | 12 | 21 | DPH
| Celkem |  |  |  |  | 0 | [19 empty] | 0 | 0 | SUM
END
Note on S6: Jedná se o informaci, zda se jedná o položku, která je do rozpočtu zadána z cenové soustavy RTS, nebo vlastní.
Note on T6: Jedná se o název CÚ, která je zadána u položky rozpočtu

## SO 901 1 Pol
Položkový soupis prací a dodávek | [27 empty] | #TypZaznamu#
S: | 2024_33 | Regenerace sídliště v Bystřici pod Hostýnem- ulice Topolová | [25 empty] | STA
O: | SO 901 | Kontejnerové stání | [22 empty] | STA |  |  | OBJ
R: | 1 | Kontejnerové stání | [25 empty] | ROZ
P.č. | Číslo položky | Název položky | MJ | Množství | Cena / MJ | Celkem | Dodávka | Dodávka celk. | Montáž | Montáž celk. | DPH | Cena s DPH | Hmotnost / MJ | Hmotnost celk.(t) | Dem. hmotnost / MJ | Dem. hmotnost celk.(t) | Ceník | Cen. soustava / platnost | Cenová úroveň | Nhod / MJ | Nhod celk. | Dodavatel | Typ položky | Stav položky
Díl: | 1 | Zemní práce |  |  |  | 0 |  | 0 |  | 0 |  | 0 |  | 0 |  | 0 |  |  |  |  | 39.46 | [6 empty] | DIL
1 | 131201111R00 | Hloubení nezapažených jam a zářezů do 100 m3, v hornině 3, hloubení strojně | m3 | 119.6711 |  | 0 |  | 0 |  | 0 | 21 | 0 | 0 | 0 | 0 | 0 | 800-1 | RTS 25/ I | RTS 25/ I | 0.12 | 14.36 |  | Práce | Běžná |  |  |  | POL1_
|  | kromě zářezů se šikmými stěnami pro podzemní vedení, s urovnáním dna do předepsaného profilu a spádu, s případným nutným přemístěním ve výkopišti a dále buď s přemístěním výkopku na přilehlém terénu na vzdálenost do 3 m od okraje jámy nebo s naložením na dopravní prostředek, | [25 empty] | SPI |  | kromě zářezů se šikmými stěnami pro podzemní vedení, s urovnáním dna do předepsaného profilu a spádu, s případným nutným přemístěním ve výkopišti a dále buď s přemístěním výkopku na přilehlém terénu na vzdálenost do 3 m od okraje jámy nebo s naložením na dopravní prostředek,
|  | jáma pro podzemní kontejnery : 2,63*8,85*(3,165-0,32) |  | 66.2188 | [23 empty] | VV | 0
|  | svahování : 8,85*1,42*0,5*2,625*2 |  | 32.9884 | [23 empty] | VV | 0
|  | 5,49*1,42*0,5*2,625*2 |  | 20.464 | [23 empty] | VV | 0
2 | 131201119R00 | Hloubení nezapažených jam a zářezů příplatek za lepivost, v hornině 3, | m3 | 119.6711 |  | 0 |  | 0 |  | 0 | 21 | 0 | 0 | 0 | 0 | 0 | 800-1 | RTS 25/ I | RTS 25/ I | 0.0431 | 5.16 |  | Práce | Běžná |  |  |  | POL1_
|  | kromě zářezů se šikmými stěnami pro podzemní vedení, s urovnáním dna do předepsaného profilu a spádu, s případným nutným přemístěním ve výkopišti a dále buď s přemístěním výkopku na přilehlém terénu na vzdálenost do 3 m od okraje jámy nebo s naložením na dopravní prostředek, | [25 empty] | SPI |  | kromě zářezů se šikmými stěnami pro podzemní vedení, s urovnáním dna do předepsaného profilu a spádu, s případným nutným přemístěním ve výkopišti a dále buď s přemístěním výkopku na přilehlém terénu na vzdálenost do 3 m od okraje jámy nebo s naložením na dopravní prostředek,
|  | Odkaz na mn. položky pořadí 1 : 119,67115 |  | 119.6711 | [23 empty] | VV | 5
3 | 139601102R00 | Ruční výkop jam, rýh a šachet v hornině 3 | m3 | 0.504 |  | 0 |  | 0 |  | 0 | 21 | 0 | 0 | 0 | 0 | 0 | 800-1 | RTS 25/ I | RTS 25/ I | 3.533 | 1.78 |  | Práce | Běžná |  |  |  | POL1_
|  | s přehozením na vzdálenost do 5 m nebo s naložením na ruční dopravní prostředek | [25 empty] | SPI
|  | patky paraván : 0,3*0,3*0,7*8 |  | 0.504 | [23 empty] | VV | 0
4 | 162701105R00 | Vodorovné přemístění výkopku z horniny 1 až 4, na vzdálenost přes 9 000 do 10 000 m | m3 | 29.4409 |  | 0 |  | 0 |  | 0 | 21 | 0 | 0 | 0 | 0 | 0 | 800-1 | RTS 25/ I | RTS 25/ I | 0.011 | 0.32 |  | Práce | Běžná |  |  |  | POL1_
|  | po suchu, bez naložení výkopku, avšak se složením bez rozhrnutí, zpáteční cesta vozidla. | [25 empty] | SPI
|  | Odkaz na mn. položky pořadí 1 : 119,67115 |  | 119.6711 | [23 empty] | VV | 5
|  | Odkaz na mn. položky pořadí 7 : 84,91534*-1 |  | -84.9153 | [23 empty] | VV | 5
|  | Odkaz na mn. položky pořadí 10 : 2,32755*-1 |  | -2.3276 | [23 empty] | VV | 5
|  | Odkaz na mn. položky pořadí 11 : 3,49133*-1 |  | -3.4913 | [23 empty] | VV | 5
|  | Odkaz na mn. položky pořadí 3 : 0,50400 |  | 0.504 | [23 empty] | VV | 5
5 | 162701109R00 | Vodorovné přemístění výkopku příplatek k ceně za každých dalších i započatých 1 000 m přes 10 000 m z horniny 1 až 4 | m3 | 294.4094 |  | 0 |  | 0 |  | 0 | 21 | 0 | 0 | 0 | 0 | 0 | 800-1 | RTS 25/ I | RTS 25/ I | 0 | 0 |  | Práce | Běžná |  |  |  | POL1_
|  | po suchu, bez naložení výkopku, avšak se složením bez rozhrnutí, zpáteční cesta vozidla. | [25 empty] | SPI
|  | Odkaz na mn. položky pořadí 4 : 29,44094*10 |  | 294.4094 | [23 empty] | VV | 5
6 | 171201201R00 | Uložení sypaniny na dočasnou skládku tak, že na 1 m2 plochy připadá přes 2 m3 výkopku nebo ornice | m3 | 29.4409 |  | 0 |  | 0 |  | 0 | 21 | 0 | 0 | 0 | 0 | 0 | 800-1 | RTS 25/ I | RTS 25/ I | 0.009 | 0.26 |  | Práce | Běžná |  |  |  | POL1_
|  | Odkaz na mn. položky pořadí 4 : 29,44094 |  | 29.4409 | [23 empty] | VV | 5
7 | 174101101R00 | Zásyp sypaninou se zhutněním jam, šachet, rýh nebo kolem objektů v těchto vykopávkách | m3 | 84.9153 |  | 0 |  | 0 |  | 0 | 21 | 0 | 0 | 0 | 0 | 0 | 800-1 | RTS 25/ I | RTS 25/ I | 0.202 | 17.15 |  | Práce | Běžná |  |  |  | POL1_
|  | z jakékoliv horniny s uložením výkopku po vrstvách, | [25 empty] | SPI
|  | včetně strojního přemístění materiálu pro zásyp ze vzdálenosti do 10 m od okraje zásypu | [25 empty] | POP
|  | zásyp : (2,63*8,85-1,68*1,68*4)*2,625 |  | 31.463 | [23 empty] | VV | 0
|  | 8,85*1,42*0,5*(2,625)*2 |  | 32.9884 | [23 empty] | VV | 0
|  | 5,49*1,42*0,5*(2,625)*2 |  | 20.464 | [23 empty] | VV | 0
8 | 181101102R00 | Úprava pláně v zářezech v hornině 1 až 4, se zhutněním | m2 | 23.9955 |  | 0 |  | 0 |  | 0 | 21 | 0 | 0 | 0 | 0 | 0 | 800-1 | RTS 25/ I | RTS 25/ I | 0.018 | 0.43 |  | Práce | Běžná |  |  |  | POL1_
|  | vyrovnáním výškových rozdílů, ploch vodorovných a ploch do sklonu 1 : 5. | [25 empty] | SPI
|  | jáma pro podzemní kontejnery : 2,63*8,85 |  | 23.2755 | [23 empty] | VV | 0
|  | patky paraván : 0,3*0,3*8 |  | 0.72 | [23 empty] | VV | 0
9 | 199000002R00 | Poplatky za skládku horniny 1- 4, skupina 17 05 04 z Katalogu odpadů | m3 | 29.4409 |  | 0 |  | 0 |  | 0 | 21 | 0 | 0 | 0 | 0 | 0 | 800-1 | RTS 25/ I | RTS 25/ I | 0 | 0 |  | Práce | Běžná |  |  |  | POL1_
|  | Cena dle Pískovny Černovice. www.piskovna-cernovice.cz | [25 empty] | POP
|  | Odkaz na mn. položky pořadí 6 : 29,44094 |  | 29.4409 | [23 empty] | VV | 5
Díl: | 2 | Základy a zvláštní zakládání |  |  |  | 0 |  | 0 |  | 0 |  | 0 |  | 16.95 |  | 0 |  |  |  |  | 32.91 | [6 empty] | DIL
10 | 271531113R00 | Polštáře zhutněné pod základy kamenivo hrubé, drcené, frakce 16 - 32 mm | m3 | 2.3276 |  | 0 |  | 0 |  | 0 | 21 | 0 | 2.16 | 5.03 | 0 | 0 | 800-2 | RTS 25/ I | RTS 25/ I | 1.085 | 2.53 |  | Práce | Běžná |  |  |  | POL1_
|  | jáma pro podzemní kontejnery : 2,63*8,85*0,1 |  | 2.3276 | [23 empty] | VV | 0
11 | 273321311R00 | Beton základových desek železový třídy C 16/20 | m3 | 3.4913 |  | 0 |  | 0 |  | 0 | 21 | 0 | 2.525 | 8.82 | 0 | 0 | 801-1 | RTS 25/ I | RTS 25/ I | 0.48 | 1.68 |  | Práce | Běžná |  |  |  | POL1_
|  | bez dodávky a uložení výztuže | [25 empty] | SPI
|  | pro podzemní kontejnery : 2,63*8,85*0,15 |  | 3.4913 | [23 empty] | VV | 0
12 | 273361921RT5 | Uložení výztuže základových desek ze svařovaných sítí průměr drátu 6 mm, velikost oka 150/150 mm | t | 1.4233 |  | 0 |  | 0 |  | 0 | 21 | 0 | 1.0787 | 1.54 | 0 | 0 | 801-1 | RTS 25/ I | RTS 25/ I | 15.231 | 21.68 |  | Práce | Běžná |  |  |  | POL1_
|  | včetně distančních prvků | [25 empty] | SPI
|  | pro podzemní kontejnery : ((2,63*8,85)*3,36)*(18,2/1000) |  | 1.4233 | [23 empty] | VV | 0
13 | 275313511R00 | Beton základových patek prostý třídy C 12/15 | m3 | 0.504 |  | 0 |  | 0 |  | 0 | 21 | 0 | 2.525 | 1.27 | 0 | 0 | 801-1 | RTS 25/ I | RTS 25/ I | 0.477 | 0.24 |  | Práce | Běžná |  |  |  | POL1_
|  | paraván : 0,3*0,3*0,7*8 |  | 0.504 | [23 empty] | VV | 0
14 | 275351215RT1 | Bednění stěn základových patek zřízení | m2 | 8 |  | 0 |  | 0 |  | 0 | 21 | 0 | 0.03639 | 0.29 | 0 | 0 | 801-1 | RTS 25/ I | RTS 25/ I | 0.527 | 4.22 |  | Práce | Běžná |  |  |  | POL1_
|  | bednění svislé nebo šikmé (odkloněné), půdorysně přímé nebo zalomené, stěn základových patek ve volných nebo zapažených jámách, rýhách, šachtách, včetně případných vzpěr, | [25 empty] | SPI |  | bednění svislé nebo šikmé (odkloněné), půdorysně přímé nebo zalomené, stěn základových patek ve volných nebo zapažených jámách, rýhách, šachtách, včetně případných vzpěr,
|  | Odkaz na mn. položky pořadí 15 : 8,00000 |  | 8 | [23 empty] | VV | 5
15 | 275351216R00 | Bednění stěn základových patek odstranění | m2 | 8 |  | 0 |  | 0 |  | 0 | 21 | 0 | 0 | 0 | 0 | 0 | 801-1 | RTS 25/ I | RTS 25/ I | 0.32 | 2.56 |  | Práce | Běžná |  |  |  | POL1_
|  | bednění svislé nebo šikmé (odkloněné), půdorysně přímé nebo zalomené, stěn základových patek ve volných nebo zapažených jámách, rýhách, šachtách, včetně případných vzpěr, | [25 empty] | SPI |  | bednění svislé nebo šikmé (odkloněné), půdorysně přímé nebo zalomené, stěn základových patek ve volných nebo zapažených jámách, rýhách, šachtách, včetně případných vzpěr,
|  | Včetně očištění, vytřídění a uložení bednícího materiálu. | [25 empty] | POP
|  | paraván : 0,25*4*8 |  | 8 | [23 empty] | VV | 0
Díl: | 63 | Podlahy a podlahové konstrukce |  |  |  | 0 |  | 0 |  | 0 |  | 0 |  | 1.16 |  | 0 |  |  |  |  | 5.82 | [6 empty] | DIL
16 | 632451031R00 | Vyrovnávací potěr z cementové malty v ploše o průměrné (střední) tloušťce od 10 do 20 mm | m2 | 23.2755 |  | 0 |  | 0 |  | 0 | 21 | 0 | 0.04984 | 1.16 | 0 | 0 | 801-1 | RTS 25/ I | RTS 25/ I | 0.25 | 5.82 |  | Práce | Běžná |  |  |  | POL1_
|  | na stropech z prefabrikovaných dílců jako podklad pod izolaci, pod podlahové konstrukce apod., na mazaninách jen jako podklad pod izolaci proti vodě, jako ochrana izolace shora, tvořící lože při kladení plošných prefa panelů (např. v kanálech), hlazený dřevěným hladítkem anebo podlévání provizorně podklínovaných patek usazených strojů a technologických zařízení, s náležitým zatemováním hutné malty, | [25 empty] | SPI |  | na stropech z prefabrikovaných dílců jako podklad pod izolaci, pod podlahové konstrukce apod., na mazaninách jen jako podklad pod izolaci proti vodě, jako ochrana izolace shora, tvořící lože při kladení plošných prefa panelů (např. v kanálech), hlazený dřevěným hladítkem anebo podlévání provizorně podklínovaných patek usazených strojů a technologických zařízení, s náležitým zatemováním hutné malty,
|  | pro podzemní kontejnery : 2,63*8,85 |  | 23.2755 | [23 empty] | VV | 0
Díl: | 93 | Dokončovací práce inženýrských staveb |  |  |  | 0 |  | 0 |  | 0 |  | 0 |  | 0 |  | 0 |  |  |  |  | 0 | [6 empty] | DIL
17 | NC1 | D+M podzemní kontejner 3m3 vč betonového sila a podpěr dle specifikace v PD | soubor | 2 |  | 0 |  | 0 |  | 0 | 21 | 0 | 0 | 0 | 0 | 0 |  | Vlastní | Indiv | 0 | 0 |  | Práce | Běžná |  |  |  | POL1_
|  | sklo bíle : 1 |  | 1 | [23 empty] | VV | 0
|  | sklo barevné : 1 |  | 1 | [23 empty] | VV | 0
18 | NC2 | D+M podzemní kontejner 5m3 vč betonového sila dle specifikace v PD | soubor | 2 |  | 0 |  | 0 |  | 0 | 21 | 0 | 0 | 0 | 0 | 0 |  | Vlastní | Indiv | 0 | 0 |  | Práce | Běžná |  |  |  | POL1_
|  | papír : 1 |  | 1 | [23 empty] | VV | 0
|  | plasty : 1 |  | 1 | [23 empty] | VV | 0
Díl: | 99 | Staveništní přesun hmot |  |  |  | 0 |  | 0 |  | 0 |  | 0 |  | 0 |  | 0 |  |  |  |  | 20.67 | [6 empty] | DIL
19 | 998151111R00 | Přesun hmot pro oplocení a objekty zvláštní, zděné vodorovně do 50 m výšky do 10 m | t | 18.1023 |  | 0 |  | 0 |  | 0 | 21 | 0 | 0 | 0 | 0 | 0 | 801-5 | RTS 25/ I | RTS 25/ I | 1.142 | 20.67 |  | Přesun hmot | Běžná |  |  |  | POL7_
|  | na novostavbách a změnách objektů pro oplocení (815 2 JKSo), objekty zvláštní pro chov živočichů (815 3 JKSO), objekty pozemní různé (815 9 JKSO) | [25 empty] | SPI |  | na novostavbách a změnách objektů pro oplocení (815 2 JKSo), objekty zvláštní pro chov živočichů (815 3 JKSO), objekty pozemní různé (815 9 JKSO)
Díl: | 767 | Konstrukce zámečnické |  |  |  | 0 |  | 0 |  | 0 |  | 0 |  | 0.21 |  | 0 |  |  |  |  | 19.43 | [6 empty] | DIL
20 | 767995104R00 | Výroba a montáž atypických kovovových doplňků staveb hmotnosti přes 20 do 50 kg | kg | 194.2713 |  | 0 |  | 0 |  | 0 | 21 | 0 | 5e-05 | 0.01 | 0 | 0 | 800-767 | RTS 25/ I | RTS 25/ I | 0.1 | 19.43 |  | Práce | Běžná |  |  |  | POL1_
|  | paravan : | [25 empty] | VV | 0
|  | jackl 50/50/3 : 1,7*8*4,383 |  | 59.6088 | [23 empty] | VV | 0
|  | packy k uchycení : 10 |  | 10 | [23 empty] | VV | 0
|  | kotevní plech : 8*1 |  | 8 | [23 empty] | VV | 0
|  | tahokov : 1,5*(1,35*5+1,2*2)*8,5 |  | 116.6625 | [23 empty] | VV | 0
21 | NC3 | Žárové zinkování vč dopravy | kg | 194.2713 |  | 0 |  | 0 |  | 0 | 21 | 0 | 0 | 0 | 0 | 0 |  | Vlastní | Indiv | 0 | 0 |  | Práce | Běžná |  |  |  | POL1_
|  | Odkaz na mn. položky pořadí 20 : 194,27130 |  | 194.2713 | [23 empty] | VV | 5
22 | NC4 | D+M drobný spojovací materiál, plastové krytky sloupků apod | kpl | 1 |  | 0 |  | 0 |  | 0 | 21 | 0 | 0 | 0 | 0 | 0 |  | Vlastní | Indiv | 0 | 0 |  | Práce | Běžná |  |  |  | POL1_
23 | 13358466R | Výrobek plochý ocelový válcovaný za tepla - pás; hladký; tl = 3,00 mm | t | 0.0105 |  | 0 |  | 0 |  | 0 | 21 | 0 | 1 | 0.01 | 0 | 0 | SPCM | RTS 25/ I | RTS 25/ I | 0 | 0 |  | Specifikace | Běžná |  |  |  | POL3_
|  | packy k uchycení : 10/1000 |  | 0.01 | [23 empty] | VV | 0
|  | Koeficient : 0,05 |  | 0.0005 | [23 empty] | VV | 4
24 | 13611218R | Výrobek plochý ocelový válcovaný za tepla - plech; hladký; tl = 5,00 mm | t | 0.0084 |  | 0 |  | 0 |  | 0 | 21 | 0 | 1 | 0.01 | 0 | 0 | SPCM | RTS 25/ I | RTS 25/ I | 0 | 0 |  | Specifikace | Běžná |  |  |  | POL3_
|  | paravan : | [25 empty] | VV | 0
|  | kotevní plech : (8/1000)*1 |  | 0.008 | [23 empty] | VV | 0
|  | Koeficient : 0,05 |  | 0.0004 | [23 empty] | VV | 4
25 | 14587263R | Profil ocelový uzavřený průřez: čtvercový; značka: S235JRH (1.0039); B = 50 mm; T = 3,0 mm | t | 0.06259 |  | 0 |  | 0 |  | 0 | 21 | 0 | 1 | 0.06 | 0 | 0 | SPCM | RTS 25/ I | RTS 25/ I | 0 | 0 |  | Specifikace | Běžná |  |  |  | POL3_
|  | paravan : | [25 empty] | VV | 0
|  | jackl 50/50/3 : 1,7*8*(4,383/1000) |  | 0.05961 | [23 empty] | VV | 0
|  | Koeficient : 0,05 |  | 0.00298 | [23 empty] | VV | 4
26 | 15945075R | plech ocelový - síťovina tahokov ocel tř.11; 2000 x 1000 mm; tvar oka kosočtverec; délka oka 22,0 mm; šířka oka 12,0 mm; výška třmenu 3,0 mm; tl. plechu 2,0 mm | t | 0.1225 |  | 0 |  | 0 |  | 0 | 21 | 0 | 1 | 0.12 | 0 | 0 | SPCM | RTS 25/ I | RTS 25/ I | 0 | 0 |  | Specifikace | Běžná |  |  |  | POL3_
|  | tahokov : 1,5*(1,35*5+1,2*2)*(8,5/1000) |  | 0.11666 | [23 empty] | VV | 0
|  | Koeficient : 0,05 |  | 0.00583 | [23 empty] | VV | 4
[26 empty] | 12 | 21 | DPH
| Celkem |  |  |  |  | 0 | [19 empty] | 0 | 0 | SUM
END
Note on S6: Jedná se o informaci, zda se jedná o položku, která je do rozpočtu zadána z cenové soustavy RTS, nebo vlastní.
Note on T6: Jedná se o název CÚ, která je zadána u položky rozpočtu

## SO VRN 1 Pol
Položkový soupis prací a dodávek | [27 empty] | #TypZaznamu#
S: | 2024_33 | Regenerace sídliště v Bystřici pod Hostýnem- ulice Topolová | [25 empty] | STA
O: | SO VRN | Vedlejší a ostatní náklady | [22 empty] | STA |  |  | OBJ
R: | 1 | Vedlejší a ostatní náklady | [25 empty] | ROZ
P.č. | Číslo položky | Název položky | MJ | Množství | Cena / MJ | Celkem | Dodávka | Dodávka celk. | Montáž | Montáž celk. | DPH | Cena s DPH | Hmotnost / MJ | Hmotnost celk.(t) | Dem. hmotnost / MJ | Dem. hmotnost celk.(t) | Ceník | Cen. soustava / platnost | Cenová úroveň | Nhod / MJ | Nhod celk. | Dodavatel | Typ položky | Stav položky
Díl: | VN | Vedlejší náklady |  |  |  | 0 |  | 0 |  | 0 |  | 0 |  | 0 |  | 0 |  |  |  |  | 0 | [6 empty] | DIL
1 | 005111020R | Vytyčení stavby | Soubor | 1 |  | 0 |  | 0 |  | 0 | 21 | 0 | 0 | 0 | 0 | 0 |  | RTS 25/ I | Indiv | 0 | 0 |  | VRN | Běžná |  |  |  | POL99_8
|  | Geodetické zaměření rohů stavby, stabilizace bodů a sestavení laviček. | [25 empty] | POP
|  | Vyhotovení protokolu o vytyčení stavby se seznamem souřadnic vytyčených bodů a jejich polohopisnými (S-JTSK) a výškopisnými (Bpv) hodnotami. | [25 empty] | POP |  | Vyhotovení protokolu o vytyčení stavby se seznamem souřadnic vytyčených bodů a jejich polohopisnými (S-JTSK) a výškopisnými (Bpv) hodnotami.
2 | 005111021R | Vytyčení inženýrských sítí | Soubor | 1 |  | 0 |  | 0 |  | 0 | 21 | 0 | 0 | 0 | 0 | 0 |  | RTS 25/ I | Indiv | 0 | 0 |  | VRN | Běžná |  |  |  | POL99_8
|  | Zaměření a vytýčení stávajících inženýrských sítí v místě stavby z hlediska jejich ochrany při provádění stavby. | [25 empty] | POP |  | Zaměření a vytýčení stávajících inženýrských sítí v místě stavby z hlediska jejich ochrany při provádění stavby.
3 | 005121 R | Zařízení staveniště | Soubor | 1 |  | 0 |  | 0 |  | 0 | 21 | 0 | 0 | 0 | 0 | 0 |  | RTS 25/ I | Indiv | 0 | 0 |  | VRN | Běžná |  |  |  | POL99_8
|  | Veškeré náklady spojené s vybudováním, provozem a odstraněním zařízení staveniště. | [25 empty] | POP
Díl: | ON | Ostatní náklady |  |  |  | 0 |  | 0 |  | 0 |  | 0 |  | 0 |  | 0 |  |  |  |  | 0 | [6 empty] | DIL
4 | 004111020R | Vypracování projektové dokumentace | Soubor | 1 |  | 0 |  | 0 |  | 0 | 21 | 0 | 0 | 0 | 0 | 0 |  | RTS 25/ I | Indiv | 0 | 0 |  | VRN | Běžná |  |  |  | POL99_8
|  | Náklady spojené s vypracováním projektové dokumentace, většinou v obsahu a rozsahu projektové dokumentace pro provádění stavby, ale mohou zde být obsaženy i náklady na jiné stupně projektové dokumentace, pokud jsou součástí požadavků objednatele. | [25 empty] | POP |  | Náklady spojené s vypracováním projektové dokumentace, většinou v obsahu a rozsahu projektové dokumentace pro provádění stavby, ale mohou zde být obsaženy i náklady na jiné stupně projektové dokumentace, pokud jsou součástí požadavků objednatele.
|  | výrobní dokumentace paravánu : 1 |  | 1 | [23 empty] | VV | 0
5 | 005211030R | Dočasná dopravní opatření | Soubor | 1 |  | 0 |  | 0 |  | 0 | 21 | 0 | 0 | 0 | 0 | 0 |  | RTS 25/ I | Indiv | 0 | 0 |  | VRN | Běžná |  |  |  | POL99_8
|  | Náklady na vyhotovení návrhu dočasného dopravního značení, jeho projednání s dotčenými orgány a organizacemi, dodání dopravních značek a světelné signalizace, jejich rozmístění a přemísťování a jejich údržba v průběhu výstavby včetně následného odstranění po ukončení stavebních prací. | [25 empty] | POP |  | Náklady na vyhotovení návrhu dočasného dopravního značení, jeho projednání s dotčenými orgány a organizacemi, dodání dopravních značek a světelné signalizace, jejich rozmístění a přemísťování a jejich údržba v průběhu výstavby včetně následného odstranění po ukončení stavebních prací.
|  | přechodné dopravní značení vč PD a inž činnosti : 1 |  | 1 | [23 empty] | VV | 0
6 | 005211080R | Bezpečnostní a hygienická opatření na staveništi | Soubor | 1 |  | 0 |  | 0 |  | 0 | 21 | 0 | 0 | 0 | 0 | 0 |  | RTS 25/ I | Indiv | 0 | 0 |  | VRN | Běžná |  |  |  | POL99_8
|  | Náklady na ochranu staveniště před vstupem nepovolaných osob, včetně příslušného značení, náklady na osvětlení staveniště, náklady na vypracování potřebné dokumentace pro provoz staveniště z hlediska požární ochrany (požární řád a poplachová směrnice) a z hlediska provozu staveniště (provozně dopravní řád). | [25 empty] | POP |  | Náklady na ochranu staveniště před vstupem nepovolaných osob, včetně příslušného značení, náklady na osvětlení staveniště, náklady na vypracování potřebné dokumentace pro provoz staveniště z hlediska požární ochrany (požární řád a poplachová směrnice) a z hlediska provozu staveniště (provozně dopravní řád).
7 | 005211010R | Předání a převzetí staveniště | Soubor | 1 |  | 0 |  | 0 |  | 0 | 21 | 0 | 0 | 0 | 0 | 0 |  | RTS 25/ I | Indiv | 0 | 0 |  | VRN | Běžná |  |  |  | POL99_8
|  | Náklady spojené s účastí zhotovitele na předání a převzetí staveniště. | [25 empty] | POP
8 | 00523 R | Zkoušky a revize | Soubor | 14 |  | 0 |  | 0 |  | 0 | 21 | 0 | 0 | 0 | 0 | 0 |  | RTS 25/ I | Indiv | 0 | 0 |  | VRN | Běžná |  |  |  | POL99_8
|  | Náklady zhotovitele, související s prováděním zkoušek a revizí předepsaných technickými normami nebo objednatelem a které jsou pro provedení díla nezbytné. | [25 empty] | POP |  | Náklady zhotovitele, související s prováděním zkoušek a revizí předepsaných technickými normami nebo objednatelem a které jsou pro provedení díla nezbytné.
|  | statická zatěžovací zkouška á 100 na zemní plání a konstrukční vrstvě : | [25 empty] | VV | 0
|  | komunikace : 3+3 |  | 6 | [23 empty] | VV | 0
|  | chodník : 2+2 |  | 4 | [23 empty] | VV | 0
|  | parkovací stání : 2+2 |  | 4 | [23 empty] | VV | 0
9 | 005241010R | Dokumentace skutečného provedení | Soubor | 1 |  | 0 |  | 0 |  | 0 | 21 | 0 | 0 | 0 | 0 | 0 |  | RTS 25/ I | Indiv | 0 | 0 |  | VRN | Běžná |  |  |  | POL99_8
|  | Náklady na vyhotovení dokumentace skutečného provedení stavby a její předání objednateli v požadované formě a požadovaném počtu. | [25 empty] | POP |  | Náklady na vyhotovení dokumentace skutečného provedení stavby a její předání objednateli v požadované formě a požadovaném počtu.
10 | 005241020R | Geodetické zaměření skutečného provedení | Soubor | 1 |  | 0 |  | 0 |  | 0 | 21 | 0 | 0 | 0 | 0 | 0 |  | RTS 25/ I | Indiv | 0 | 0 |  | VRN | Běžná |  |  |  | POL99_8
|  | Náklady na provedení skutečného zaměření stavby v rozsahu nezbytném pro zápis změny do katastru nemovitostí. | [25 empty] | POP |  | Náklady na provedení skutečného zaměření stavby v rozsahu nezbytném pro zápis změny do katastru nemovitostí.
11 | 00524 R | Předání a převzetí díla | Soubor | 1 |  | 0 |  | 0 |  | 0 | 21 | 0 | 0 | 0 | 0 | 0 |  | RTS 25/ I | Indiv | 0 | 0 |  | VRN | Běžná |  |  |  | POL99_8
|  | Náklady zhotovitele, které vzniknou v souvislosti s povinnostmi zhotovitele při předání a převzetí díla. | [25 empty] | POP |  | Náklady zhotovitele, které vzniknou v souvislosti s povinnostmi zhotovitele při předání a převzetí díla.
[26 empty] | 12 | 21 | DPH
| Celkem |  |  |  |  | 0 | [19 empty] | 0 | 0 | SUM
END
Note on S6: Jedná se o informaci, zda se jedná o položku, která je do rozpočtu zadána z cenové soustavy RTS, nebo vlastní.
Note on T6: Jedná se o název CÚ, která je zadána u položky rozpočtu