## REKAP
MŠ Sídlištní 2, Hodonín -
rekonstrukce elektroinstalace - 2. NP
SOUHRNNÝ ROZPOČET
Popis | Cena bez DPH | Cena vč. 21% DPH
Stavebně konstrukční řešení | 0 | 0
Silnoproudá elektrotechnika | 0 | 0
Elektronické komunikace | 0 | 0
Zdravotnické instalace | 0 | 0
Klimatizace | 0 | 0
celkem | 0 | 0

## Pokyny pro vyplnění
Pokyny pro vyplnění
Ve všech listech tohoto souboru můžete měnit pouze buňky s modrým pozadím. Jedná se o tyto údaje : - údaje o firmě - jednotkové ceny položek zadané na maximálně dvě desetinná místa

## Stavba
#RTSROZP# | Soupis stavebních prací, dodávek a služeb
| Stavba: |  | MO26/012 | MŠ Sídlištní 2, Hodonín - rekonstrukce elektroinstalace, 2.NP
| Objekt: |  | D.1.2 | Stavebně konstrukční řešení
5772 | Rozpočet: |  | D.1.2 | Stavebně konstrukční řešení
| Zadavatel |  | Město Hodonín |  |  |  | IČO: | 00284891
|  |  | Masarykovo nám. 53/1 |  |  |  | DIČ: | Skupinove_DPH
|  |  | 69501 | Hodonín
| Projektant: | [5 empty] | IČO:
DIČ:
| Zhotovitel: | [5 empty] | IČO:
DIČ:
Vypracoval:
| Rozpis ceny | [6 empty] | Celkem
HSV | HSV | [6 empty] | 0
PSV | PSV | [6 empty] | 0
MON | MON | [6 empty] | 0
VN | Vedlejší náklady | [6 empty] | 0
ON | Ostatní náklady | [6 empty] | 0
| Celkem | [6 empty] | 0
Rekapitulace daní
0 | Základ pro sníženou DPH |  |  | 15 | % | 0 |  |  | CZK
0 | Snížená DPH |  |  | 15 | % | 0 |  |  | CZK
0 | Základ pro základní DPH |  |  | 21 | % | 0 |  |  | CZK
0 | Základní DPH |  |  | 21 | % | 0 |  |  | CZK
0 | Zaokrouhlení |  |  |  |  | 0 |  |  | CZK
| Cena celkem bez DPH |  |  |  |  | 0 |  |  | CZK
0 | Cena celkem s DPH |  |  |  |  | 0 |  |  | CZK
|  | v |  |  | dne
|  |  | Za zhotovitele |  |  |  | Za objednatele
Rekapitulace dílčích částí
#CASTI>> | Číslo | Název |  |  | Základ pro sníženou DPH | Základ pro základní DPH | DPH celkem | Cena celkem | %
1 | Stavba |  |  |  | 0 | 0 | 0 | 0
2 |  | Stavební objekt |  |  |  |  | 0
2 | D.1.2 | Stavebně konstrukční řešení |  |  | 0 | 0 | 0 | 0
3 | D.1.2 | Stavebně konstrukční řešení |  |  | 0 | 0 | 0 | 0
| Celkem za stavbu |  |  |  | 0 | 0 | 0 | 0 | 0
#POPS | Popis stavby: MO26/012 - MŠ Sídlištní 2, Hodonín - rekonstrukce elektroinstalace, 2.NP
#POPO | Popis objektu: D.1.2 - Stavebně konstrukční řešení
#POPR | Popis rozpočtu: D.1.2 - Stavebně konstrukční řešení
Rekapitulace dílů
| Číslo | Název |  |  | Typ dílu |  |  | Celkem | %
| 416 | Podhledy a mezistropy montované lehké |  |  | HSV |  |  | 0
| 61 | Úpravy povrchů vnitřní |  |  | HSV |  |  | 0
| 64 | Výplně otvorů |  |  | HSV |  |  | 0
| 94 | Lešení a stavební výtahy |  |  | HSV |  |  | 0
| 95 | Dokončovací konstrukce na pozemních stavbách |  |  | HSV |  |  | 0
| 96 | Bourání konstrukcí |  |  | HSV |  |  | 0
| 99 | Staveništní přesun hmot |  |  | HSV |  |  | 0
| 766 | Konstrukce truhlářské, okna a dveře |  |  | PSV |  |  | 0
| 781 | Obklady keramické |  |  | PSV |  |  | 0
| 784 | Malby |  |  | PSV |  |  | 0
| D96 | Přesuny suti a vybouraných hmot |  |  | PSU |  |  | 0
| Cena celkem | [6 empty] | 0 | 0
Note on D11: Název
Note on I11: IČO
Note on D12: Ulice
Note on I12: DIČ
Note on D13: PSČ
Note on E13: Místo

## VzorPolozky (hidden)
Položkový rozpočet
S:
O:
R:

## D.1.2 D.1.2 Pol
Položkový soupis prací a dodávek | [27 empty] | #TypZaznamu#
S: | MO26/012 | MŠ Sídlištní 2, Hodonín - rekonstrukce elektroinstalace, 2.NP | [25 empty] | STA
O: | D.1.2 | Stavebně konstrukční řešení | [22 empty] | STA |  |  | OBJ
R: | D.1.2 | Stavebně konstrukční řešení | [25 empty] | ROZ
P.č. | Číslo položky | Název položky | MJ | Množství | Cena / MJ | Celkem | Dodávka | Dodávka celk. | Montáž | Montáž celk. | DPH | Cena s DPH | Hmotnost / MJ | Hmotnost celk.(t) | Dem. hmotnost / MJ | Dem. hmotnost celk.(t) | Ceník | Cen. soustava / platnost | Cenová úroveň | Nhod / MJ | Nhod celk. | Dodavatel | Typ položky | Stav položky
Díl: | 416 | Podhledy a mezistropy montované lehké |  |  |  | 0 |  | 0 |  | 0 |  | 0 |  | 5.06 |  | 0 |  |  |  |  | 405.14 | [6 empty] | DIL
1 | 342264051RT1 | Podhledy na kovové konstrukci opláštěné deskami sádrokartonovými nosná konstrukce z profilů CD s přímým uchycením 1x deska, tloušťky 12,5 mm, standard, bez izolace | m2 | 317 |  | 0 |  | 0 |  | 0 | 21 | 0 | 0.01205 | 3.82 | 0 | 0 | 801-1 | RTS 26/ I | RTS 26/ I | 1.011 | 320.49 |  | Práce | Běžná |  |  |  | POL1_
2 | 342264051RT3 | Podhledy na kovové konstrukci opláštěné deskami sádrokartonovými nosná konstrukce z profilů CD s přímým uchycením 1x deska, tloušťky 12,5 mm, impregnovaná, bez izolace | m2 | 46 |  | 0 |  | 0 |  | 0 | 21 | 0 | 0.01205 | 0.55 | 0 | 0 | 801-1 | RTS 26/ I | RTS 26/ I | 0.95 | 43.7 |  | Práce | Běžná |  |  |  | POL1_
3 | 416093111R00 | Doplňkové práce čelo podhledu SDK výšky do 200 mm, z desek standard, tloušťky 12,5 mm | m2 | 35 |  | 0 |  | 0 |  | 0 | 21 | 0 | 0.0178 | 0.62 | 0 | 0 | 801-1 | RTS 26/ I | RTS 26/ I | 1.05 | 36.75 |  | Práce | Běžná |  |  |  | POL1_
|  | bez dodávky izolace | [25 empty] | POP
4 | 416093113R00 | Doplňkové práce čelo podhledu SDK výšky do 200 mm, z impregnovaných desek proti vlhkosti , tloušťky 12,5 mm | m2 | 4 |  | 0 |  | 0 |  | 0 | 21 | 0 | 0.01812 | 0.07 | 0 | 0 | 801-1 | RTS 26/ I | RTS 26/ I | 1.05 | 4.2 |  | Práce | Běžná |  |  |  | POL1_
|  | bez dodávky izolace | [25 empty] | POP
Díl: | 61 | Úpravy povrchů vnitřní |  |  |  | 0 |  | 0 |  | 0 |  | 0 |  | 6.4 |  | 0 |  |  |  |  | 402.92 | [6 empty] | DIL
5 | 602021142R00 | Omítka stěn z hotových směsí vrstva štuková, vápenná, , tloušťka vrstvy 3 mm, | m2 | 962 |  | 0 |  | 0 |  | 0 | 21 | 0 | 0.00378 | 3.64 | 0 | 0 | 801-1 | RTS 26/ I | RTS 26/ I | 0.245 | 235.69 |  | Práce | Běžná |  |  |  | POL1_
|  | po jednotlivých vrstvách | [25 empty] | SPI
|  | Odkaz na mn. položky pořadí 32 : 962,00000 |  | 962 | [23 empty] | VV | 5
6 | 602016193R00 | Omítka stěn z hotových směsí Doplňkové práce pro omítky stěn z hotových směsí hloubková penetrace stěn akrylátová | m2 | 1021.97 |  | 0 |  | 0 |  | 0 | 21 | 0 | 0.00032 | 0.33 | 0 | 0 | 801-1 | RTS 26/ I | RTS 26/ I | 0.07 | 71.54 |  | Práce | Běžná |  |  |  | POL1_
|  | po jednotlivých vrstvách | [25 empty] | SPI
|  | Odkaz na mn. položky pořadí 5 : 962,00000 |  | 962 | [23 empty] | VV | 5
|  | Odkaz na mn. položky pořadí 7 : 219,00000*0,06 |  | 13.14 | [23 empty] | VV | 5
|  | Odkaz na mn. položky pořadí 8 : 141,00000*0,13 |  | 18.33 | [23 empty] | VV | 5
|  | Odkaz na mn. položky pořadí 9 : 114,00000*0,25 |  | 28.5 | [23 empty] | VV | 5
7 | 611403380R00 | Hrubé zaplnění rýh ve stropech maltou ze suchých směsí 30 x 30 mm | m | 219 |  | 0 |  | 0 |  | 0 | 21 | 0 | 0.00156 | 0.34 | 0 | 0 | 801-4 | RTS 26/ I | RTS 26/ I | 0.21 | 45.99 |  | Práce | Běžná |  |  |  | POL1_
8 | 612403382R00 | Hrubá výplň rýh ve stěnách, jakoukoliv maltou maltou ze suchých směsí 50 x 50 mm | m | 141 |  | 0 |  | 0 |  | 0 | 21 | 0 | 0.00433 | 0.61 | 0 | 0 | 801-4 | RTS 26/ I | RTS 26/ I | 0.152 | 21.43 |  | Práce | Běžná |  |  |  | POL1_
|  | jakékoliv šířky rýhy, | [25 empty] | SPI
9 | 612403393R00 | Hrubá výplň rýh ve stěnách, jakoukoliv maltou maltou ze suchých směsí 150 x 50 mm | m | 114 |  | 0 |  | 0 |  | 0 | 21 | 0 | 0.01299 | 1.48 | 0 | 0 | 801-4 | RTS 26/ I | RTS 26/ I | 0.248 | 28.27 |  | Práce | Běžná |  |  |  | POL1_
|  | jakékoliv šířky rýhy, | [25 empty] | SPI
Díl: | 64 | Výplně otvorů |  |  |  | 0 |  | 0 |  | 0 |  | 0 |  | 0.04 |  | 0 |  |  |  |  | 1.86 | [6 empty] | DIL
10 | 642942111R00 | Osazení zárubní dveřních ocelových bez dveřních křídel, do zdiva včetně kotvení, na jakoukoliv cementovou maltu, s vybetonováním prahu v zárubni a s osazením špalíků nebo latí pro dřevěný práh plocha do 2,5 m2 | kus | 1 |  | 0 |  | 0 |  | 0 | 21 | 0 | 0.01897 | 0.02 | 0 | 0 | 801-1 | RTS 26/ I | RTS 26/ I | 1.86 | 1.86 |  | Práce | Běžná |  |  |  | POL1_
11 | 553310024R | Zárubeň kovová pro sádrokarton; průchozí š = 1 000 mm; průchozí v = 1970 mm; tl. stěny = 100 mm; povrchová úprava: základní antikorozní nátěr | kus | 1 |  | 0 |  | 0 |  | 0 | 21 | 0 | 0.0176 | 0.02 | 0 | 0 | SPCM | RTS 26/ I | RTS 26/ I | 0 | 0 |  | Specifikace | Běžná |  |  |  | POL3_
Díl: | 94 | Lešení a stavební výtahy |  |  |  | 0 |  | 0 |  | 0 |  | 0 |  | 0.73 |  | 0 |  |  |  |  | 98.44 | [6 empty] | DIL
12 | 941955002R00 | Lešení lehké pracovní pomocné pomocné, o výšce lešeňové podlahy přes 1,2 do 1,9 m | m2 | 460 |  | 0 |  | 0 |  | 0 | 21 | 0 | 0.00158 | 0.73 | 0 | 0 | 800-3 | RTS 26/ I | RTS 26/ I | 0.214 | 98.44 |  | Práce | Běžná |  |  |  | POL1_
|  | 460 |  | 460 | [23 empty] | VV | 0
Díl: | 95 | Dokončovací konstrukce na pozemních stavbách |  |  |  | 0 |  | 0 |  | 0 |  | 0 |  | 0.18 |  | 0 |  |  |  |  | 375.89 | [6 empty] | DIL
13 | 952901111R00 | Vyčištění budov a ostatních objektů budov bytové nebo občanské výstavby - zametení a umytí podlah, dlažeb, obkladů, schodů v místnostech, chodbách a schodištích, vyčištění a umytí oken, dveří s rámy, zárubněmi, umytí a vyčištění jiných zasklených a natíraných ploch a zařizovacích předmětů před předáním do užívání světlá výška podlaží do 4 m | m2 | 460 |  | 0 |  | 0 |  | 0 | 21 | 0 | 4e-05 | 0.02 | 0 | 0 | 801-1 | RTS 26/ I | RTS 26/ I | 0.308 | 141.68 |  | Práce | Běžná |  |  |  | POL1_
|  | Odkaz na mn. položky pořadí 12 : 460,00000 |  | 460 | [23 empty] | VV | 5
14 | 784011222RT2 | Ostatní práce zakrytí podlah, , včetně papírové lepenky | m2 | 460 |  | 0 |  | 0 |  | 0 | 21 | 0 | 0.00035 | 0.16 | 0 | 0 | 800-784 | RTS 26/ I | RTS 26/ I | 0.0135 | 6.21 |  | Práce | Běžná |  |  |  | POL1_
|  | Odkaz na mn. položky pořadí 13 : 460,00000 |  | 460 | [23 empty] | VV | 5
15 | 900 RT1 | HZS, Práce v tarifní třídě 4 (tesař, klempíř, pokrývač, obkladač) | h | 160 |  | 0 |  | 0 |  | 0 | 21 | 0 | 0 | 0 | 0 | 0 | Prav.M | RTS 26/ I | RTS 26/ I | 1 | 160 |  | HZS | Běžná |  |  |  | POL10_
|  | 4*40 |  | 160 | [23 empty] | VV | 0
16 | 900 RT3 | HZS, Práce v tarifní třídě 6 (tesař, klempíř, pokrývač, obkladač) | h | 8 |  | 0 |  | 0 |  | 0 | 21 | 0 | 0 | 0 | 0 | 0 | Prav.M | RTS 26/ I | RTS 26/ I | 1 | 8 |  | HZS | Běžná |  |  |  | POL10_
17 | 900 R01 | Hodinové zúčtovací sazby stavební dělník, tarifní třída 4 | h | 4 |  | 0 |  | 0 |  | 0 | 21 | 0 | 0 | 0 | 0 | 0 | 801-1 | RTS 26/ I | RTS 26/ I | 1 | 4 |  | HZS | Běžná |  |  |  | POL10_
18 | 900 RT2 | HZS, Práce v tarifní třídě 5 (např. tesař) | h | 40 |  | 0 |  | 0 |  | 0 | 21 | 0 | 0 | 0 | 0 | 0 | Prav.M | RTS 26/ I | RTS 23/ II | 1 | 40 |  | HZS | Běžná |  |  |  | POL10_
19 | 900 RT4 | HZS, Práce v tarifní třídě 7 (např. tesař) | h | 16 |  | 0 |  | 0 |  | 0 | 21 | 0 | 0 | 0 | 0 | 0 | Prav.M | RTS 26/ I | RTS 23/ II | 1 | 16 |  | HZS | Běžná |  |  |  | POL10_
Díl: | 96 | Bourání konstrukcí |  |  |  | 0 |  | 0 |  | 0 |  | 0 |  | 0 |  | 2.38 |  |  |  |  | 39.85 | [6 empty] | DIL
20 | 968061125R00 | Vyvěšení nebo zavěšení dřevěných křídel dveří, plochy do 2 m2 | kus | 3 |  | 0 |  | 0 |  | 0 | 21 | 0 | 0 | 0 | 0 | 0 | 801-3 | RTS 26/ I | RTS 26/ I | 0.05 | 0.15 |  | Práce | Běžná |  |  |  | POL1_
|  | oken, dveří a vrat, s uložením a opětovným zavěšením po provedení stavebních změn, | [25 empty] | SPI
|  | Herny : 2 |  | 2 | [23 empty] | VV | 0
|  | Technická m. : 1 |  | 1 | [23 empty] | VV | 0
21 | 968072455R00 | Vybourání a vyjmutí kovových rámů a rolet rámů, včetně pomocného lešení o výšce podlahy do 1900 mm a pro zatížení do 1,5 kPa (150 kg/m2) dveřních zárubní, plochy do 2 m2 | m2 | 4 |  | 0 |  | 0 |  | 0 | 21 | 0 | 0.00117 | 0 | 0.076 | 0.3 | 801-3 | RTS 26/ I | RTS 26/ I | 0.939 | 3.76 |  | Práce | Běžná |  |  |  | POL1_
22 | 974052513R00 | Frézování drážek pro instalace ve stropu betonovém hloubky do 30 mm, šířky do 30 mm | m | 49 |  | 0 |  | 0 |  | 0 | 21 | 0 | 1e-05 | 0 | 0.00216 | 0.11 | 801-3 | RTS 26/ I | RTS 26/ I | 0.325 | 15.93 |  | Práce | Běžná |  |  |  | POL1_
23 | 978059511R00 | Odsekání a odebrání obkladů stěn z obkládaček vnitřních z jakýchkoliv materiálů, plochy do 1 m2 | m2 | 29 |  | 0 |  | 0 |  | 0 | 21 | 0 | 0 | 0 | 0.068 | 1.97 | 801-3 | RTS 26/ I | RTS 26/ I | 0.69 | 20.01 |  | Práce | Běžná |  |  |  | POL1_
|  | včetně otlučení podkladní omítky až na zdivo, | [25 empty] | SPI
Díl: | 99 | Staveništní přesun hmot |  |  |  | 0 |  | 0 |  | 0 |  | 0 |  | 0 |  | 0 |  |  |  |  | 11.65 | [6 empty] | DIL
24 | 999281105R00 | Přesun hmot pro opravy a údržbu objektů pro opravy a údržbu dosavadních objektů včetně vnějších plášťů výšky do 6 m, | t | 12.414 |  | 0 |  | 0 |  | 0 | 21 | 0 | 0 | 0 | 0 | 0 | 801-4 | RTS 26/ I | RTS 26/ I | 0.9385 | 11.65 |  | Přesun hmot | Běžná |  |  |  | POL7_
|  | oborů 801, 803, 811 a 812 | [25 empty] | SPI
Díl: | 766 | Konstrukce truhlářské, okna a dveře |  |  |  | 0 |  | 0 |  | 0 |  | 0 |  | 0.02 |  | 0 |  |  |  |  | 1.5 | [6 empty] | DIL
25 | 766661122R00 | Montáž dveřních křídel kompletizovaných otevíravých , , do ocelové nebo fošnové zárubně, jednokřídlových, šířky přes 800 mm | kus | 1 |  | 0 |  | 0 |  | 0 | 21 | 0 | 0 | 0 | 0 | 0 | 800-766 | RTS 26/ I | RTS 26/ I | 1.5 | 1.5 |  | Práce | Běžná |  |  |  | POL1_
26 | 611601051R | Dveře dřevěné jednostranně otevíravé; šířka = 1 000 mm; výška = 1 970 mm; počet křídel: 1; povrchová úprava: lakovaný RAL; struktura povrchu: oboustranně hladká; míra zasklení: plné křídlo | kus | 1 |  | 0 |  | 0 |  | 0 | 21 | 0 | 0.0185 | 0.02 | 0 | 0 | SPCM | RTS 26/ I | RTS 26/ I | 0 | 0 |  | Specifikace | Běžná |  |  |  | POL3_
Díl: | 781 | Obklady keramické |  |  |  | 0 |  | 0 |  | 0 |  | 0 |  | 0.51 |  | 0 |  |  |  |  | 30.12 | [6 empty] | DIL
27 | 781101210RT1 | Příprava podkladu pod obklady penetrace podkladu pod obklady | m2 | 29 |  | 0 |  | 0 |  | 0 | 21 | 0 | 0.00016 | 0 | 0 | 0 | 800-771 | RTS 26/ I | RTS 26/ I | 0.05 | 1.45 |  | Práce | Běžná |  |  |  | POL1_
|  | včetně dodávky materiálu. | [25 empty] | POP
|  | Odkaz na mn. položky pořadí 29 : 29,00000 |  | 29 | [23 empty] | VV | 5
28 | 781419706R00 | Montáž obkladů vnitřních z obkládaček pórovinových příplatky k položkám montáže obkladů vnitřních z obkladaček pórovinových příplatek za spárovací vodotěsnou hmotu - plošně | m2 | 29 |  | 0 |  | 0 |  | 0 | 21 | 0 | 0.00011 | 0 | 0 | 0 | 800-771 | RTS 26/ I | RTS 26/ I | 0 | 0 |  | Práce | Běžná |  |  |  | POL1_
|  | Odkaz na mn. položky pořadí 29 : 29,00000 |  | 29 | [23 empty] | VV | 5
29 | 781475116R00 | Montáž obkladů vnitřních z dlaždic keramických kladených do tmele 300 x 300 mm, , kladených do flexibilního tmele | m2 | 29 |  | 0 |  | 0 |  | 0 | 21 | 0 | 0.00524 | 0.15 | 0 | 0 | 800-771 | RTS 26/ I | RTS 26/ I | 0.96 | 27.84 |  | Práce | Běžná |  |  |  | POL1_
30 | 597813600R | Obklad keramický s glazurou (GL); dl = 198 mm; š = 198 mm; tl = 6,5 mm | m2 | 31.9 |  | 0 |  | 0 |  | 0 | 21 | 0 | 0.0112 | 0.36 | 0 | 0 | SPCM | RTS 26/ I | RTS 26/ I | 0 | 0 |  | Specifikace | Běžná |  |  |  | POL3_
|  | Odkaz na mn. položky pořadí 29 : 29,00000 |  | 29 | [23 empty] | VV | 5
|  | Koeficient Ztratné 10%: 0,1 |  | 2.9 | [23 empty] | VV | 4
31 | 998781101R00 | Přesun hmot pro obklady keramické v objektech výšky do 6 m | t | 0.51707 |  | 0 |  | 0 |  | 0 | 21 | 0 | 0 | 0 | 0 | 0 | 800-771 | RTS 26/ I | RTS 26/ I | 1.598 | 0.83 |  | Přesun hmot | Běžná |  |  |  | POL7_
Díl: | 784 | Malby |  |  |  | 0 |  | 0 |  | 0 |  | 0 |  | 0.36 |  | 0 |  |  |  |  | 248.5 | [6 empty] | DIL
32 | 784402801R00 | Odstranění maleb oškrabáním, v místnostech do 3,8 m | m2 | 962 |  | 0 |  | 0 |  | 0 | 21 | 0 | 0 | 0 | 0 | 0 | 800-784 | RTS 26/ I | RTS 26/ I | 0.06971 | 67.06 |  | Práce | Běžná |  |  |  | POL1_
|  | Odkaz na mn. položky pořadí 35 : 149,00000 |  | 149 | [23 empty] | VV | 5
|  | Odkaz na mn. položky pořadí 36 : 486,00000 |  | 486 | [23 empty] | VV | 5
|  | Odkaz na mn. položky pořadí 37 : 327,00000 |  | 327 | [23 empty] | VV | 5
33 | 784191101R00 | Příprava povrchu Penetrace (napouštění) podkladu disperzní, jednonásobná | m2 | 1332.8 |  | 0 |  | 0 |  | 0 | 21 | 0 | 7e-05 | 0.09 | 0 | 0 | 800-784 | RTS 26/ I | RTS 26/ I | 0.03248 | 43.29 |  | Práce | Běžná |  |  |  | POL1_
|  | Odkaz na mn. položky pořadí 34 : 370,80000 |  | 370.8 | [23 empty] | VV | 5
|  | Odkaz na mn. položky pořadí 35 : 149,00000 |  | 149 | [23 empty] | VV | 5
|  | Odkaz na mn. položky pořadí 36 : 486,00000 |  | 486 | [23 empty] | VV | 5
|  | Odkaz na mn. položky pořadí 37 : 327,00000 |  | 327 | [23 empty] | VV | 5
34 | 784115712R00 | Malby z malířských směsí omyvatelných, pro sádrokarton, , bílé, dvojnásobné | m2 | 370.8 |  | 0 |  | 0 |  | 0 | 21 | 0 | 0.00032 | 0.12 | 0 | 0 | 800-784 | RTS 26/ I | RTS 26/ I | 0.10191 | 37.79 |  | Práce | Běžná |  |  |  | POL1_
|  | Odkaz na mn. položky pořadí 1 : 317,00000 |  | 317 | [23 empty] | VV | 5
|  | Odkaz na mn. položky pořadí 2 : 46,00000 |  | 46 | [23 empty] | VV | 5
|  | Odkaz na mn. položky pořadí 3 : 35,00000*0,2 |  | 7 | [23 empty] | VV | 5
|  | Odkaz na mn. položky pořadí 4 : 4,00000*0,2 |  | 0.8 | [23 empty] | VV | 5
35 | 784165432R00 | Malby z malířských směsí omyvatelných, , bělost 97 %, dvojnásobné | m2 | 149 |  | 0 |  | 0 |  | 0 | 21 | 0 | 0.00023 | 0.03 | 0 | 0 | 800-784 | RTS 26/ I | RTS 26/ I | 0.10191 | 15.18 |  | Práce | Běžná |  |  |  | POL1_
36 | 784195112R00 | Malby z malířských směsí hlinkových, , bělost 77 %, dvojnásobné | m2 | 486 |  | 0 |  | 0 |  | 0 | 21 | 0 | 0.00014 | 0.07 | 0 | 0 | 800-784 | RTS 26/ I | RTS 26/ I | 0.10191 | 49.53 |  | Práce | Běžná |  |  |  | POL1_
|  | Stěny : 389 |  | 389 | [23 empty] | VV | 0
|  | Strop : 97 |  | 97 | [23 empty] | VV | 0
37 | 784195122R00 | Malby z malířských směsí hlinkových, , barevné, dvojnásobné | m2 | 327 |  | 0 |  | 0 |  | 0 | 21 | 0 | 0.00015 | 0.05 | 0 | 0 | 800-784 | RTS 26/ I | RTS 26/ I | 0.10902 | 35.65 |  | Práce | Běžná |  |  |  | POL1_
|  | 327 |  | 327 | [23 empty] | VV | 0
Díl: | D96 | Přesuny suti a vybouraných hmot |  |  |  | 0 |  | 0 |  | 0 |  | 0 |  | 0 |  | 0 |  |  |  |  | 4.56 | [6 empty] | DIL
38 | 979087112R00 | Vodorovná doprava suti a vybouraných hmot nakládání suti na dopravní prostředky, | t | 2.3818 |  | 0 |  | 0 |  | 0 | 21 | 0 | 0 | 0 | 0 | 0 | 821-1 | RTS 26/ I | RTS 26/ I | 0.164 | 0.39 |  | Přesun suti | Běžná |  |  |  | POL8_
|  | se složením a hrubým urovnáním nebo s přeložením na jiný dopravní prostředek kromě lodi, vč. příplatku za každých dalších i započatých 1000 m přes 1000 m, | [25 empty] | SPI |  | se složením a hrubým urovnáním nebo s přeložením na jiný dopravní prostředek kromě lodi, vč. příplatku za každých dalších i započatých 1000 m přes 1000 m,
39 | 979081111R00 | Odvoz suti a vybouraných hmot na skládku do 1 km | t | 2.3818 |  | 0 |  | 0 |  | 0 | 21 | 0 | 0 | 0 | 0 | 0 | 801-3 | RTS 26/ I | RTS 26/ I | 0.49 | 1.17 |  | Přesun suti | Běžná |  |  |  | POL8_
40 | 979081121R00 | Odvoz suti a vybouraných hmot na skládku příplatek za každý další 1 km | t | 2.3818 |  | 0 |  | 0 |  | 0 | 21 | 0 | 0 | 0 | 0 | 0 | 801-3 | RTS 26/ I | RTS 26/ I | 0 | 0 |  | Přesun suti | Běžná |  |  |  | POL8_
41 | 979082111R00 | Vnitrostaveništní doprava suti a vybouraných hmot do 10 m | t | 2.3818 |  | 0 |  | 0 |  | 0 | 21 | 0 | 0 | 0 | 0 | 0 | 801-3 | RTS 26/ I | RTS 26/ I | 0.942 | 2.24 |  | Přesun suti | Běžná |  |  |  | POL8_
42 | 979082121R00 | Vnitrostaveništní doprava suti a vybouraných hmot příplatek k ceně za každých dalších 5 m | t | 7.1455 |  | 0 |  | 0 |  | 0 | 21 | 0 | 0 | 0 | 0 | 0 | 801-3 | RTS 26/ I | RTS 26/ I | 0.105 | 0.75 |  | Přesun suti | Běžná |  |  |  | POL8_
43 | 979990001R00 | Poplatek stavební suti, skupina 17 09 04 z Katalogu odpadů | t | 2.3818 |  | 0 |  | 0 |  | 0 | 21 | 0 | 0 | 0 | 0 | 0 | 801-3 | RTS 20/ I | RTS 20/ I | 0 | 0 |  | Přesun suti | Běžná |  |  |  | POL8_
44 | 979093111R00 | Uložení suti na skládku bez zhutnění | t | 2.3818 |  | 0 |  | 0 |  | 0 | 21 | 0 | 0 | 0 | 0 | 0 | 800-6 | RTS 26/ I | RTS 26/ I | 0.006 | 0.01 |  | Přesun suti | Běžná |  |  |  | POL8_
|  | s hrubým urovnáním, | [25 empty] | SPI
[26 empty] | 15 | 21 | DPH
| Celkem |  |  |  |  | 0 | [19 empty] | 0 | 0 | SUM
END
Note on S6: Jedná se o informaci, zda se jedná o položku, která je do rozpočtu zadána z cenové soustavy RTS, nebo vlastní.
Note on T6: Jedná se o název CÚ, která je zadána u položky rozpočtu

## Pokyny pro vyplnění2
Pokyny pro vyplnění
Ve všech listech tohoto souboru můžete měnit pouze buňky s červeným pozadím. Jedná se o tyto údaje : - údaje o firmě - jednotkové ceny položek zadané na maximálně dvě desetinná místa

## Titulní list
Název firmy:
Sídlo firmy:
Zakázka číslo: | 42-2025-2
název: | MŠ Sídlištní 2, Hodonín - rekonstrukce elektroinstalace - 2. NP
D.1.4.1 Silnoproudá elektrotechnika
Investor:
Vypracoval:
Kontakt:

## Položky
C21M - Elektromontáže
poř.č. | číslo pol. | popis položky | jedn.cena | množství | jedn. | celkem [Kč]
1 | 210010002 | trubka ohebná elektroinstalační r=16mm (PO) |  | 164 | m | 0
2 | 210010003 | trubka ohebná elektroinstalační r=25mm (PO) |  | 107 | m | 0
3 | 210010004 | trubka ohebná elektroinstalační r=32mm (PO) |  | 79 | m | 0
4 | 210010301 | krabice přístrojová pro osazení pod omítku, bez zapojení |  | 161 | ks | 0
5 | 210010321 | krabice odbočná s víčkem a svorkovnicí kruhová pr. 68 mm, vč. zapojení |  | 66 | ks | 0
6 | 210010322 | krabice odbočná s víčkem a svorkovnicí kruhová pr. 97 mm, vč. zapojení |  | 92 | ks | 0
7 | 210010351 | krabicová rozvodka v těsném provedení, vč. zapojení |  | 103 | ks | 0
8 | 210010351 | krabicová rozvodka v protipožárním provedení, vč. zapojení |  | 33 | ks | 0
9 | 210010502 | osazení ukončovací svorky do 3x4, včetně zapojení |  | 9 | ks | 0
10 | 210020303 | kabelový žlab drátěný 100/50mm vč. nosných prvků a příslušenství |  | 144 | m | 0
11 | 210020304 | kabelový žlab drátěný 100/50mm vč. nosných prvků a příslušenství |  | 144 | m | 0
12 | 210100001 | ukončení vodičů na svorkovnici přístroje vč. zapojení do 2,5mm2 |  | 21 | ks | 0
13 | 210100001 | ukončení vodičů v rozvaděči vč. zapojení do 2,5mm2 |  | 168 | ks | 0
14 | 210100002 | ukončení vodičů v rozvaděči vč. zapojení do 6mm2 |  | 10 | ks | 0
15 | 210100003 | ukončení vodičů v rozvaděči vč. zapojení do 16mm2 |  | 10 | ks | 0
16 | 210110001 | spínač 1-pólový - řazení 1- provedení obyčejné |  | 4 | ks | 0
17 | 210110001 | spínač 1-pólový - řazení č.1 - provedení těsné |  | 1 | ks | 0
18 | 210110003 | sériový přepínač - řazení 5 - provedení obyčejné |  | 5 | ks | 0
19 | 210110004 | sériový přepínač - řazení 6 - provedení obyčejné |  | 16 | ks | 0
20 | 210110005 | sériový přepínač - řazení 7 - provedení obyčejné |  | 1 | ks | 0
21 | 210110501 | spínač do 500V, 25A, V01, ve skříňce |  | 1 | ks | 0
22 | 210111011 | zásuvka 230V/16A, provedení obyčejné |  | 105 | ks | 0
23 | 210150412 | binární vstupní zařízení DALI pro instalaci v přístrojových krabicích |  | 8 | ks | 0
24 | 210150481 | multifunkční časové relé pro osazení do instalační krabice |  | 2 | ks | 0
25 | 210190001 | montáž oceloplechových rozvodnic do 20kg |  | 1 | ks | 0
26 | 210190003 | montáž oceloplechových rozvodnic do 100kg |  | 1 | ks | 0
27 | 210800607 | CYA 10 mm2 zelenožlutý (TR) |  | 41 | m | 0
28 | 210810045 | CYKY-CYKYm 3Ax1,5 mm2 750V (PU) |  | 506 | m | 0
29 | 210810045 | CYKY-CYKYm 3Cx1,5 mm2 750V (PU) |  | 832 | m | 0
30 | 210810045 | CYKY-CYKYm 3Cx1,5 mm2 750V (PU) |  | 434 | m | 0
31 | 210810046 | CYKY-CYKYm 3Cx2,5 mm2 750V (PU) |  | 2028 | m | 0
32 | 210810056 | CYKY-CYKYm 5Cx2.5 mm2 750V (PU) |  | 33 | m | 0
33 | 210810057 | CYKY-CYKYm 5Cx4 mm2 750V (PU) |  | 41 | m | 0
34 | 210810060 | CYKY-CYKYm 5Cx16 mm2 750V (PU) |  | 72 | m | 0
35 | 210860222 | JYSTY 4x2x0,8 mm s Al laminovanou folií (PU) |  | 27 | m | 0
36 | 211200101 | montáž svítidla umělého osvětlení |  | 107 | ks | 0
37 | 211200101 | montáž nouzového svítidla centrálního bateriového systému |  | 33 | ks | 0
38 | 211200101 | montáž monitorovacího modulu nouzového svítidla |  | 30 | ks | 0
39 | 215112222 | tlačítkový ovladač - řazení 1/0 S - provedení obyčejné |  | 2 | ks | 0
40 | 215112321 | tlačítkový ovladač - řazení 1/0 + 1/0 - provedení obyčejné |  | 16 | ks | 0
41 | 215591211 | příchytka pro kabel do průměru 40mm |  | 434 | ks | 0
[5 empty] | Celkem: | 0
Celkem za ceník:
0
|  | Cena za ceník celkem: | 0
C801-3 - Stavební práce - výseky, kapsy, rýhy
poř.č. | číslo pol. | popis položky | jedn.cena | množství | jedn. | celkem [Kč]
1 | 97103-3131 | vybourání otvoru cihlového - malta vápenná - do R=60mm, tl. do 150mm |  | 23 | ks | 0
2 | 97103-3141 | vybourání otvoru cihlového - malta vápenná - do R=60mm, tl. do 300mm |  | 12 | ks | 0
3 | 97103-3151 | vybourání otvoru cihlového - malta vápenná - do R=60mm, tl. do 450mm |  | 8 | ks | 0
4 | 97303-1616 | vysekání kapsy - zeď cihlová - krabice<100x100x50mm |  | 227 | ks | 0
5 | 97303-1619 | vysekání kapsy - zeď cihlová - krabice<150x150x100mm |  | 92 | ks | 0
6 | 97403-1121 | vysekání rýh do cihlového zdiva - hl. do 15mm / š. do 30mm |  | 103 | m | 0
7 | 97403-1122 | vysekání rýh do cihlového zdiva - hl. do 30mm / š. do 70mm |  | 96 | m | 0
8 | 97403-1134 | vysekání rýh do cihlového zdiva - hl. do 50mm / š. do 150mm |  | 82 | m | 0
[5 empty] | Celkem: | 0
Celkem za ceník:
0
|  | Cena za ceník celkem: | 0
Výchozí revize elektro
poř.č. | číslo pol. | popis položky | jedn.cena | množství | jedn. | celkem [Kč]
1 | 320410003 | celková prohlídka el. zařízení a vyhotovení revizní zprávy do objemu 500.000,-Kč montážních prací |  | 1 | objem | 0
2 | 320410004 | celková prohlídka el. zařízení za každych 250.000,-Kč montážních prací nad 500.000,-Kč. |  | 1 | objem | 0
[5 empty] | Celkem: | 0
Celkem za ceník:
0
|  | Cena za ceník celkem: | 0
Materiály
poř.č. | číslo pol. | popis položky | jedn.cena | množství | jedn. | celkem [Kč]
1 | 00001 | 1-CSKH-V180 P60-R B2caS1d1a1 - J 3x1,5mm2 |  | 434 | m | 0
2 | 00002 | CYKY-O 3x1.5mm2 |  | 506 | m | 0
3 | 00003 | CYKY-J 3x1.5mm2 |  | 832 | m | 0
4 | 00004 | CYKY-J 3x2.5mm2 |  | 2028 | m | 0
5 | 00005 | CYKY-J 5x2,5mm2 |  | 33 | m | 0
6 | 00006 | CYKY-J 5x4mm2 |  | 41 | m | 0
7 | 00007 | CYKY-J 5x16mm2 |  | 72 | m | 0
8 | 00008 | CYA-J 10mm2 zelenožlutý |  | 41 | m | 0
9 | 00009 | krabice přístrojová pro osazení pod omítku a následnou montáž vícenásobných rámečků |  | 153 | ks | 0
10 | 00010 | krabice přístrojová (hluboká) pro osazení pod omítku a následnou montáž vícenásobných rámečků |  | 8 | ks | 0
11 | 00011 | krabice rozvodná pr. 68 mm s víčkem a svorkovnicí, pro osazení pod omítku |  | 66 | ks | 0
12 | 00012 | krabice rozvodná pr. 97 mm s víčkem a svorkovnicí, pro osazení pod omítku |  | 92 | ks | 0
13 | 00013 | krabice rozvodná v těsném provedení |  | 103 | ks | 0
14 | 00014 | krabice rozvodná v protipožárním provedení |  | 33 | ks | 0
15 | 00015 | strojek 3559-A01345 spínače č.1 |  | 4 | ks | 0
16 | 00016 | strojek 3559A-A05345 přepínače č.5 |  | 5 | ks | 0
17 | 00017 | strojek 3559A-A06345 přepínače č.6 |  | 16 | ks | 0
18 | 00018 | strojek 3559A-A07345 přepínače č.7 |  | 1 | ks | 0
19 | 00019 | strojek 3559A-A91345 ovladače č.1/0 S |  | 2 | ks | 0
20 | 00020 | strojek 3559A-A87345 ovladače č.1/0 + 1/0 |  | 16 | ks | 0
21 | 00021 | kryt kolébky 3558-A651 B plný |  | 23 | ks | 0
22 | 00022 | kryt kolébky 3558-A652 B dělený |  | 21 | ks | 0
23 | 00023 | zásuvka jednonásobná 5518A-A2359 B s ochranným kolíkem, s clonkami |  | 93 | ks | 0
24 | 00024 | zásuvka jednonásobná 5599A-A02357 B s ochranným kolíkem, s clonkami, s ochranou proti přepětí s optickou signalizací |  | 12 | ks | 0
25 | 00025 | rámeček 3901A-B10 B vodorovný |  | 69 | ks | 0
26 | 00026 | rámeček 3901A-B20 B vodorovný |  | 16 | ks | 0
27 | 00027 | rámeček 3901A-B50 B vodorovný |  | 12 | ks | 0
28 | 00028 | spínač č.1 3553-01929 - IP44 |  | 1 | ks | 0
29 | 00029 | trubka ohebná instalační plastová r=16mm |  | 164 | m | 0
30 | 00030 | trubka ohebná instalační plastová r=25mm |  | 107 | m | 0
31 | 00031 | trubka ohebná instalační plastová r=32mm |  | 79 | m | 0
32 | 00032 | drátěný kabelový žlab 100/50 vč. nosných prvků a příslušenství |  | 144 | m | 0
33 | 00033 | drátěný kabelový žlab 100/60 vč. nosných prvků a příslušenství, provedení se zachováním funkce při požáru |  | 144 | m | 0
34 | 00034 | binární vstupní zařízení pro ovládání přes sbšrnici DALI, max. 22V, parametrizace přes DIP spínač |  | 8 | ks | 0
35 | 00035 | multifunkční relé pro ovládání ventilátorů |  | 2 | ks | 0
36 | 00036 | J-Y(St)Y 4x2x0,8 mm |  | 27 | m | 0
37 | 00037 | vačkový spínač S25 V01 P0 ve skříňce |  | 1 | ks | 0
38 | 00038 | příchytka pro jeden vodič se zachováním funkce při požáru |  | 434 | ks | 0
39 | 00039 | svorka ukončovací 3x4mm2 |  | 9 | ks | 0
Celkem za materiály:
0
|  | Cena za materiály celkem: | 0
Dodávky zařízení (specifikace)
poř.č. | číslo pol. | popis položky | jedn.cena | množství | jedn. | celkem [Kč]
1 | 00001 | instalační materiál (sádra, hmoždinky, vruty, příchytky, svorky, ...) |  | 1 | objem | 0
2 | 00002 | soubor svítidel dle Knihy svítidel, která je nedílnou součástí PD |  | 1 | soubor | 0
3 | 00003 | soubor nouzových svítidel dle Knihy nouzových svítidel, která je nedílnou součástí PD |  | 1 | soubor | 0
4 | 00004 | monitorovací modul nouzového svítidla |  | 30 | ks | 0
5 | 00005 | jistič In=3/20A/B, jistič In=3/50A/B - dozbrojení RH pro připoení 2. NP |  | 1 | objem | 0
6 | 00006 | rozvaděč RP3 - viz specifikaci na výkrese č. D.1.4.1.8 |  | 1 | ks | 0
7 | 00007 | rozvaděč RS - viz specifikaci na výkrese č. D.1.4.1.9 |  | 1 | ks | 0
8 | 00008 | provedení prostupu s požární odolností 45 minut - ucpávka pro svazek > 10 vodičů, všetně dodávky a montáže revizního otvoru do SDK podhledu |  | 37 | ks | 0
9 | 00009 | projektová dokumentace skutečného provedení |  | 1 | ks | 0
10 | 00010 | ventilátor pro hygienická zařízení s přepravní kapacitou do 50m3/h |  | 2 | ks | 0
Celkem za dodávky:
0
|  | Cena za dodávky celkem: | 0
Práce v HZS
poř.č. | číslo pol. | popis položky | jedn.cena | množství | jedn. | celkem [Kč]
1 | 00001 | vypnutí vedení, zajištění a opětovné zapnutí |  | 8 | hod. | 0
2 | 00002 | zjištění totožnosti el. obvodů stávajícího elektrorozvodu |  | 16 | hod. | 0
3 | 00003 | demontáž stávající elektroinstalace v prostorách řešených v rámci 2. NP |  | 80 | hod. | 0
4 | 00004 | úprava hlavního rozvaděče RH pro připojení RP3 a RS |  | 8 | hod. | 0
5 | 00005 | koordinace při realizaci klimatizace |  | 8 | hod. | 0
6 | 00006 | frézování otvorů pro svítidla v SDK stropě |  | 48 | hod. | 0
7 | 00007 | montáž ventilátoru pro hygienická zařízení |  | 2 | hod. | 0
Celkem za práci v HZS:
0
|  | Cena za práci v HZS celkem: | 0

## Rekapitulace
Rekapitulace
Kap. | popis položky | Základ DPH
A. | UPRAVENÉ ROZPOČTOVÉ NÁKLADY
1 | C21M - Elektromontáže (MONTÁŽ) | 0
2 | C21M - Elektromontáže (MAT.NOSNÝ) | 0
3 | C801-3 - Stavební práce - výseky, kapsy, rýhy (MONTÁŽ) | 0
4 | Výchozí revize elektro (MONTÁŽ) | 0
| CELKEM URN | 0
B. | HZS
5 | Hodinová zúčtovací sazba | 0
| CELKEM HZS | 0
C. | DODÁVKA ZAŘÍZENÍ
6 | Dodávka zařízení (specifikace) | 0
| CELKEM DODÁVKA | 0
D. | VEDLEJŠÍ ROZPOČTOVÉ NÁKLADY
CELKEM VRN
| REKAPITULACE CELKEM | 0
Náklady celkem [Kč]: |  | 0
Uvedené veny jsou bez DPH!

## SLP_rekapitulace
KRYCÍ LIST ROZPOČTU
MŠ Sídlištní 2, Hodonín - Rekonstrukce elektroinstalace - 2.NP
|  | Materiál | Montáž | Celková cena
|  | CZK | CZK | CZK
Strukturovaná kabeláž
| Materiál celkem | 0
| Montáž celkem |  | 0
| Celková cena (bez DPH) |  |  | 0
Poplachový, zabezpečovací a tísňový systém
| Materiál celkem | 0
| Montáž celkem |  | 0
| Celková cena (bez DPH) |  |  | 0
Domovní videotelefon
| Materiál celkem | 0
| Montáž celkem |  | 0
| Celková cena (bez DPH) |  |  | 0
Jednotný čas
| Materiál celkem | 0
| Montáž celkem |  | 0
| Celková cena (bez DPH) |  |  | 0
Aktivní prvky PC sítě
| Materiál celkem | 0
| Montáž celkem |  | 0
| Celková cena (bez DPH) |  |  | 0
Hrubé rozvody
| Materiál celkem | 0
| Montáž celkem |  | 0
| Celková cena (bez DPH) |  |  | 0
CELKEM ZA SLABOPROUDÉ ROZVODY
| Materiál celkem | 0
| Montáž celkem |  | 0
| Celková cena (bez DPH) |  |  | 0

## SK
Soupis prací, dodávek a služeb
MŠ Sídlištní 2, Hodonín - Rekonstrukce elektroinstalace
Pol. | Popis | Počet | Jednotka | Materiál / ks | Materiál celkem | Montáž / ks | Montáž-celkem
|  |  |  | CZK | CZK | CZK | CZK
Strukturovaná kabeláž
| Zařízení |  |  | 0 | 0 | 0 | 0
1 | RACK 19" stávající: práce spojené s odborných odpojením rušených datových rozvodů, demontáží aktivních prvků, přeložením stávající kabeláže do nového ARCK rozvaděče, demontáží rušeného RACK rozvaděče | 10 | hod | 0 | 0 | 0 | 0
| 4*1 |  |  |  | 0 |  | 0
2 | RACK 19", 42U, 600x600 | 1 | ks | 0 | 0 | 0 | 0
| 1*1 |  |  |  | 0 |  | 0
3 | Ventilační jednotka 4x ventilátor, automatický termostat | 1 | ks | 0 | 0 | 0 | 0
| 1*1 |  |  |  | 0 |  | 0
4 | Průchozí panel | 2 | ks | 0 | 0 | 0 | 0
| 2*1 |  |  |  | 0 |  | 0
5 | Rozvodný panel 8x230V | 1 | ks | 0 | 0 | 0 | 0
| 1*1 |  |  |  | 0 |  | 0
6 | Patch panel 24xRJ45 Cat.6A, FTP, osazený včetně KeyStone | 2 | ks | 0 | 0 | 0 | 0
| 2*1 |  |  |  | 0 |  | 0
7 | Vyvazovací panel 1U | 2 | ks | 0 | 0 | 0 | 0
| 3*1 |  |  |  | 0 |  | 0
8 | Patch kabel Cat.6A, FTP, 2m | 30 | ks | 0 | 0 | 0 | 0
| 12*2+6 |  |  |  | 0 |  | 0
9 | Konektor RJ45, Cat.6A, STP | 6 | ks | 0 | 0 | 0 | 0
| 6*1" konektor pro přímé zakončení datového kabelu u WiFi" |  |  |  | 0 |  | 0
10 | Datová zásuvka 2xRJ45 Cat.6A, STP - do stěny (komplet - krabička, keystone, rámeček, maska) | 13 | ks | 0 | 0 | 0 | 0
| 13*1 |  |  |  | 0 |  | 0
11 | Konektorová spojka datového kabelu, Cat.6 UTP | 10 | ks | 0 | 0 | 0 | 0
| 10*1" spojka pro napojení stávajících zachovávaných datových rozvodů z rušeného RACK rozvaděče |  |  |  | 0 |  | 0
12 | Drobný instalační materiál (konektory, hmoždinky, stahovací pásky apod.) | 1 | kpl | 0 | 0 | 0 | 0
| 1*1 |  |  |  | 0 |  | 0
13 | Pomocné práce: montážní výpomoci, přesun materiálu, koordinační práce | 10 | hod | 0 | 0 | 0 | 0
| 10*1 |  |  |  | 0 |  | 0
| Trasy |  |  | 0 | 0 | 0 | 0
14 | Kabel STP 4p., Cat.6A, LS0H | 1400 | m | 0 | 0 | 0 | 0
| (12*2+6)*40 + 10*20 |  |  |  | 0 |  | 0
15 | Drobný instalační materiál (konektory, hmoždinky, stahovací pásky apod.) | 1 | ks | 0 | 0 | 0 | 0
| 10*1 |  |  |  | 0 |  | 0
16 | Pomocné montážní práce: zednické výpomoci, bourací práce, koordinační práce | 10 | ks | 0 | 0 | 0 | 0
| 10*1 |  |  |  | 0 |  | 0
| Ostatní |  |  | 0 | 0 | 0 | 0
17 | Měření a kontrola met. vedení včetně protokolu | 30 | ks | 0 | 0 | 0 | 0
18 | Uvedení zařízení do provozu a připojení | 1 | ks | 0 | 0 | 0 | 0
19 | Výchozí revize | 1 | ks | 0 | 0 | 0 | 0
CELKEM
| Materiál celkem |  |  |  | 0
| Montáž celkem | [5 empty] | 0
| Konečná cena (bez DPH) | [5 empty] | 0

## PZTS
Soupis prací, dodávek a služeb
MŠ Sídlištní 2, Hodonín - Rekonstrukce elektroinstalace
Pol. | Popis | Počet | Jednotka | Materiál / ks | Materiál celkem | Montáž / ks | Montáž-celkem
|  |  |  | CZK | CZK | CZK | CZK
Poplachový, zabezpečovací a tísňový systém
Zařízení
1 | Ústředna PZTS: sběrnicová, 15 podsystémů, až 120 zón, včetně komunikátoru SMS, ethernet, radiový modul | 1 | ks | 0 | 0 | 0 | 0
| 1*1 |  |  |  | 0 |  | 0
2 | Box ústředny | 1 | ks | 0 | 0 | 0 | 0
| 1*1 |  |  |  | 0 |  | 0
3 | Akumulátor 12 V / 17 Ah | 1 | ks | 0 | 0 | 0 | 0
| 1*1 |  |  |  | 0 |  | 0
4 | PIR detektor pohybu: 12x12 m | 11 | ks | 0 | 0 | 0 | 0
| 11*1 |  |  |  | 0 |  | 0
5 | Hlásič požáru opticko-kouřový, vč. Akustické signalizace | 16 | ks | 0 | 0 | 0 | 0
| 16*1 |  |  |  | 0 |  | 0
6 | Sběrnicový modul, 8 smyček | 4 | ks | 0 | 0 | 0 | 0
| 4*1 |  |  |  | 0 |  | 0
7 | Sběrnicový výstupní modul silový | 1 | ks | 0 | 0 | 0 | 0
| 1*1 |  |  |  | 0 |  | 0
8 | Sběrnicový výstupní - 8 signálových výstupů | 1 | ks | 0 | 0 | 0 | 0
| 1*1 |  |  |  | 0 |  | 0
9 | Montážní krabice pro sběrnicový modul | 6 | ks | 0 | 0 | 0 | 0
| 6*1 |  |  |  | 0 |  | 0
10 | Poplachová siréna | 1 | ks | 0 | 0 | 0 | 0
| 1*1 |  |  |  | 0 |  | 0
11 | Klávesnice LCD | 1 | ks | 0 | 0 | 0 | 0
| 1*1 |  |  |  | 0 |  | 0
12 | Adresovatelný rozbočovač sběrnice | 4 | ks | 0 | 0 | 0 | 0
| 4*1 |  |  |  | 0 |  | 0
13 | Víceúčelová montážní krabice | 32 | ks | 0 | 0 | 0 | 0
| 32*1 |  |  |  | 0 |  | 0
14 | Drobný instalační materiál (konektory, hmoždinky, stahovací pásky apod.) | 1 | kpl | 0 | 0 | 0 | 0
| 1*1 |  |  |  | 0 |  | 0
15 | Pomocné práce: montážní výpomoci, přesun materiálu, koordinační práce | 10 | hod | 0 | 0 | 0 | 0
| 10*1 |  |  |  | 0 |  | 0
| Trasy |  |  | 0 | 0 | 0 | 0
16 | Kabel FTP Cat.5e | 740 | m | 0 | 0 | 0 | 0
| (11+16)*20 + 200 |  |  |  | 0 |  | 0
17 | Kabel CYSY 2x1,5 | 200 | m | 0 | 0 | 0 | 0
| 1*200 |  |  |  | 0 |  | 0
18 | Kabel CYKY 3Cx2,5 pro přívod napájení posilovacího zdroje | 30 | m | 0 | 0 | 0 | 0
| 30*1 |  |  |  | 0 |  | 0
19 | Drobný instalační materiál (konektory, hmoždinky, stahovací pásky apod.) | 1 | kpl | 0 | 0 | 0 | 0
| 1*1 |  |  |  | 0 |  | 0
20 | Pomocné montážní práce: zednické výpomoci, bourací práce, koordinační práce | 10 | hod | 0 | 0 | 0 | 0
| 10*1 |  |  |  | 0 |  | 0
| Ostatní |  |  | 0 | 0 | 0 | 0
21 | Oživení, odzkoušení, nastavení zařízení | 1 | ks | 0 | 0 | 0 | 0
22 | Seznámení s obsluhou | 1 | ks | 0 | 0 | 0 | 0
23 | Výchozí revize | 1 | ks | 0 | 0 | 0 | 0
24 | Uvedení do trv. provozu | 1 | ks | 0 | 0 | 0 | 0
CELKEM
| Materiál celkem |  |  |  | 0
| Montáž celkem | [5 empty] | 0
| Konečná cena (bez DPH) | [5 empty] | 0

## VT
Soupis prací, dodávek a služeb
MŠ Sídlištní 2, Hodonín - Rekonstrukce elektroinstalace
Pol. | Popis | Počet | Jednotka | Materiál / ks | Materiál celkem | Montáž / ks | Montáž-celkem
|  |  |  | CZK | CZK | CZK | CZK
Domovní videotelefon
Zařízení
1 | Účastnický IP videotelefon: dotykový monitor 7", rozlišení 1024 x 600 dpi; rozhraní LAN a WiFi; podpora standardního SIP protokolu; slot na SD kartu (max. 32GB); umožňuje sdílení video hovoru s mobilní aplikací, napájení 12Vdc /1A nebo PoE (IEEE802.3af) | 6 | ks | 0 | 0 | 0 | 0
| 6*1 |  |  |  | 0 |  | 0
2 | Stojánek pro vnitřní monitory, materiál hliník | 6 | ks | 0 | 0 | 0 | 0
| 6*1 |  |  |  | 0 |  | 0
3 | Drobný instalační materiál (konektory, hmoždinky, stahovací pásky apod.) | 1 | kpl | 0 | 0 | 0 | 0
| 1*1 |  |  |  | 0 |  | 0
4 | Pomocné práce: montážní výpomoci, přesun materiálu, koordinační práce | 10 | hod | 0 | 0 | 0 | 0
| 10*1 |  |  |  | 0 |  | 0
| Trasy |  |  |  | 0 |  | 0
5 | Kabel FTP Cat.5e | 360 | m | 0 | 0 | 0 | 0
| 6*60 |  |  |  | 0 |  | 0
6 | Kabel CYSY 2x1,5 | 120 | m | 0 | 0 | 0 | 0
| 2*60 |  |  |  | 0 |  | 0
7 | Drobný instalační materiál (konektory, hmoždinky, stahovací pásky apod.) | 1 | kpl | 0 | 0 | 0 | 0
| 10*1 |  |  |  | 0 |  | 0
8 | Pomocné montážní práce: zednické výpomoci, bourací práce, koordinační práce | 10 | hod | 0 | 0 | 0 | 0
| 10*1 |  |  |  | 0 |  | 0
| Ostatní |  |  |  | 0 |  | 0
9 | Uvedení do trv. provozu (oživení, nastavení, odzkoušení) | 1 | ks | 0 | 0 | 0 | 0
10 | Seznámení s obsluhou | 1 | ks | 0 | 0 | 0 | 0
11 | Výchozí revize | 1 | ks | 0 | 0 | 0 | 0
CELKEM
| Materiál celkem |  |  |  | 0
| Montáž celkem | [5 empty] | 0
f
| Konečná cena (bez DPH) | [5 empty] | 0

## JČ
Soupis prací, dodávek a služeb
MŠ Sídlištní 2, Hodonín - Rekonstrukce elektroinstalace
Pol. | Popis | Počet | Jednotka | Materiál / ks | Materiál celkem | Montáž / ks | Montáž-celkem
|  |  |  | CZK | CZK | CZK | CZK
Jednotný čas
Zařízení
1 | Aktivní prvek - SWITCH: 24 x 10/100/1000 PoE+ porty (370 W), 4x 1G SFP port, L3 managed, max. přenosová rychlost 56 Gbps, podporované PoE standardy 802.3af, 802.3at, | 1 | ks | 0 | 0 | 0 | 0
| 1*1 |  |  |  | 0 |  | 0
2 | Koncové podružné hodiny: digitální, HH:MM, výška číslic 57mm, červená barva, jednostranné pro montáž na stěnu, Ethernet verze, synchronizace protokolem NTP, napájení PoE (IEEE 802.3af-Class 3) | 10 | ks | 0 | 0 | 0 | 0
| 10*1 |  |  |  | 0 |  | 0
3 | Konzole pro montáž hodin na stěnu | 10 | ks | 0 | 0 | 0 | 0
| 10*1 |  |  |  | 0 |  | 0
4 | Drobný instalační materiál (konektory, hmoždinky, stahovací pásky apod.) | 1 | kpl | 0 | 0 | 0 | 0
| 1*1 |  |  |  | 0 |  | 0
5 | Pomocné práce: montážní výpomoci, přesun materiálu, koordinační práce | 6 | hod | 0 | 0 | 0 | 0
| 6*1 |  |  |  | 0 |  | 0
| Trasy |  |  | 0 | 0 | 0 | 0
6 | Kabel FTP Cat.5e, LS0H | 500 | m | 0 | 0 | 0 | 0
| 10*50 |  |  |  | 0 |  | 0
7 | Drobný instalační materiál (konektory, hmoždinky, stahovací pásky apod.) | 1 | m | 0 | 0 | 0 | 0
| 1*1 |  |  |  | 0 |  | 0
8 | Pomocné montážní práce: zednické výpomoci, bourací práce, koordinační práce | 6 | ks | 0 | 0 | 0 | 0
| 6*1 |  |  |  | 0 |  | 0
| Ostatní |  |  | 0 | 0 | 0 | 0
9 | Uvedení do trv. provozu (oživení, nastavení, odzkoušení) | 1 | ks |  | 0 | 0 | 0
10 | Seznámení s obsluhou | 1 | ks |  | 0 | 0 | 0
11 | Výchozí revize | 1 | ks |  | 0 | 0 | 0
CELKEM
| Materiál celkem |  |  |  | 0
| Montáž celkem | [5 empty] | 0
| Konečná cena (bez DPH) | [5 empty] | 0

## AKTIVNÍ PRVKY
Soupis prací, dodávek a služeb
MŠ Sídlištní 2, Hodonín - Rekonstrukce elektroinstalace
Pol. | Popis | Počet | Jednotka | Materiál / ks | Materiál celkem | Montáž / ks | Montáž-celkem
|  |  |  | CZK | CZK | CZK | CZK
Aktivní prvky PC sítě
Zařízení
1 | Telefonní IP ústředna: Max. 20 uživatelů (klapek), 10 souběžných hovorů, BRI modul (2x BRI port pro 2 ISDN2 linky), utomatické nahrávání hovorů, podporované služby: hlasový průvodce (IVR), vyzváněcí skupiny, fronty, konference | 1 | ks | 0 | 0 | 0 | 0
| 1*1 |  |  |  | 0 |  | 0
2 | Účastnický telefon: Základní IP telefon, grafický displej, 1 SIP účet, HD Voice, podpora PoE napájení | 6 | ks | 0 | 0 | 0 | 0
| 6*1 |  |  |  | 0 |  | 0
3 | Aktivní prvek - SWITCH: 52 Port Smart Managed PoE Switch, 48x Gigabit PoE and 4x 10G SFP+, hybird mode | 2 | ks | 0 | 0 | 0 | 0
| 2*1 |  |  |  | 0 |  | 0
4 | WiFi centrolér: controlér pro správu bezdrátové WiFi sítě | 1 | ks | 0 | 0 | 0 | 0
| 1*1 |  |  |  | 0 |  | 0
5 | Aktivní prvek - WiFi router, vnitřní, controlérem řiditelný: 2,4 / 5 GHz, napájení PoE | 6 | ks | 0 | 0 | 0 | 0
| 6*1 |  |  |  | 0 |  | 0
6 | Drobný instalační materiál | 1 | kpl | 0 | 0 | 0 | 0
| 1*1 |  |  |  | 0 |  | 0
| Ostatní |  |  | 0 | 0 | 0 | 0
7 | Uvedení zařízení do provozu a připojení, programování a konfigurace | 1 | ks |  | 0 | 0 | 0
8 | Výchozí revize | 1 | ks |  | 0 | 0 | 0
CELKEM
| Materiál celkem |  |  |  | 0
| Montáž celkem | [5 empty] | 0
| Konečná cena (bez DPH) | [5 empty] | 0

## HR
Soupis prací, dodávek a služeb
MŠ Sídlištní 2, Hodonín - Rekonstrukce elektroinstalace
Pol. | Popis | Počet | Jednotka | Materiál / ks | Materiál celkem | Montáž / ks | Montáž-celkem
|  |  |  | CZK | CZK | CZK | CZK
Hrubé rozvody
| Trasy |  |  |  | 0 |  | 0
1 | Trubka PVC 16mm pod omítku | 160 | m | 0 | 0 | 0 | 0
| 16*10 |  |  |  | 0 |  | 0
2 | Trubka PVC 23mm pod omítku | 120 | m | 0 | 0 | 0 | 0
| 12*10 |  |  |  | 0 |  | 0
3 | Trubka PVC 29mm pod omítku | 90 | m | 0 | 0 | 0 | 0
| 9*10 |  |  |  | 0 |  | 0
4 | Trubka PVC 36mm pod omítku | 80 | m | 0 | 0 | 0 | 0
| ¨8*10 |  |  |  | 0 |  | 0
5 | Kabelový žlab - lšita vkládací 40x20 | 60 | m | 0 | 0 | 0 | 0
| 6*10 |  |  |  | 0 |  | 0
6 | Kabelový žlab - lšita vkládací 20x20 | 60 | m | 0 | 0 | 0 | 0
| 6*10 |  |  |  | 0 |  | 0
7 | Kabelový žlab drátěný, 100/50, kompletní (vč. výložníků, nosných tyčí a příslušenství) | 40 | m | 0 | 0 | 0 | 0
| 4*10 |  |  |  | 0 |  | 0
8 | Kabelový žlab drátěný, 50/50, kompletní (vč. výložníků, nosných tyčí a příslušenství) | 60 | m | 0 | 0 | 0 | 0
| 6*10 |  |  |  | 0 |  | 0
9 | Krabice KU 68, p.o. | 58 | ks | 0 | 0 | 0 | 0
| 58*1 |  |  |  | 0 |  | 0
10 | Krabice KO 97 p.o. | 24 | ks | 0 | 0 | 0 | 0
| 24*1 |  |  |  | 0 |  | 0
11 | Krabice KO 125 p.o. | 12 | ks | 0 | 0 | 0 | 0
| 12*1 |  |  |  | 0 |  | 0
12 | Průraz zdivem, síla zdi do 300mm, otvor do 50x50mm, včetně odvozu a likvidace suti | 28 | ks | 0 | 0 | 0 | 0
| 28*1 |  |  |  | 0 |  | 0
13 | Průraz zdivem, síla zdi do 600mm, otvor do 50x50mm, včetně odvozu a likvidace suti | 6 | ks | 0 | 0 | 0 | 0
| 6*1 |  |  |  | 0 |  | 0
14 | Požární ucpávky prostupů kabeláže | 6 | ks | 0 | 0 | 0 | 0
| 6*1 |  |  |  | 0 |  | 0
15 | Frézování drážky pro uložení kabeláže, hloubka 50mm šířka 50mm, včetně odvozu a likvidace suti | 200 | m | 0 | 0 | 0 | 0
| 200*1 |  |  |  | 0 |  | 0
16 | Drobný instalační materiál | 1 | kpl | 0 | 0 | 0 | 0
| 10*1 |  |  |  | 0 |  | 0
17 | Pomocné montážní práce: zednické výpomoci, bourací práce, koordinační práce | 50 | hod | 0 | 0 | 0 | 0
| 50*1 |  |  |  | 0 |  | 0
CELKEM
| Materiál celkem |  |  |  | 0
| Montáž celkem | [5 empty] | 0
| Konečná cena (bez DPH) | [5 empty] | 0

## Pokyny pro vyplnění3
Pokyny pro vyplnění
Ve všech listech tohoto souboru můžete měnit pouze buňky s modrým pozadím. Jedná se o tyto údaje : - údaje o firmě - jednotkové ceny položek zadané na maximálně dvě desetinná místa

## Stavba2
#RTSROZP# | Soupis stavebních prací, dodávek a služeb
| Stavba: |  | MO26/012 | MŠ Sídlištní 2, Hodonín - rekonstrukce elektroinstalace, 2.NP
| Objekt: |  | D.1.4.3 | Zdravotechnické instalace
5784 | Rozpočet: |  | 1.00 | Soupis prací a dodávek
| Zadavatel |  | Město Hodonín |  |  |  | IČO: | 00284891
|  |  | Masarykovo nám. 53/1 |  |  |  | DIČ: | Skupinove_DPH
|  |  | 69501 | Hodonín
| Projektant: | [5 empty] | IČO:
DIČ:
| Zhotovitel: | [5 empty] | IČO:
DIČ:
Vypracoval:
| Rozpis ceny | [6 empty] | Celkem
HSV | HSV | [6 empty] | 0
PSV | PSV | [6 empty] | 0
MON | MON | [6 empty] | 0
VN | Vedlejší náklady | [6 empty] | 0
ON | Ostatní náklady | [6 empty] | 0
| Celkem | [6 empty] | 0
Rekapitulace daní
0 | Základ pro sníženou DPH |  |  | 12 | % | 0 |  |  | CZK
0 | Snížená DPH |  |  | 12 | % | 0 |  |  | CZK
0 | Základ pro základní DPH |  |  | 21 | % | 0 |  |  | CZK
0 | Základní DPH |  |  | 21 | % | 0 |  |  | CZK
0 | Zaokrouhlení |  |  |  |  | 0 |  |  | CZK
| Cena celkem bez DPH |  |  |  |  | 0 |  |  | CZK
0 | Cena celkem s DPH |  |  |  |  | 0 |  |  | CZK
|  | v |  |  | dne
|  |  | Za zhotovitele |  |  |  | Za objednatele
Rekapitulace dílčích částí
#CASTI>> | Číslo | Název |  |  | Základ pro sníženou DPH | Základ pro základní DPH | DPH celkem | Cena celkem | %
1 | Stavba |  |  |  | 0 | 0 | 0 | 0
2 |  | Stavební objekt |  |  |  |  | 0
2 | D.1.4.3 | Zdravotechnické instalace |  |  | 0 | 0 | 0 | 0
3 | 1.00 | Soupis prací a dodávek |  |  | 0 | 0 | 0 | 0
| Celkem za stavbu |  |  |  | 0 | 0 | 0 | 0 | 0
#POPS | Popis stavby: MO26/012 - MŠ Sídlištní 2, Hodonín - rekonstrukce elektroinstalace, 2.NP
#POPO | Popis objektu: D.1.4.3 - Zdravotechnické instalace
#POPR | Popis rozpočtu: 1.00 - Soupis prací a dodávek
Rekapitulace dílů
| Číslo | Název |  |  | Typ dílu |  |  | Celkem | %
| 1 | Zemní práce |  |  | HSV |  |  | 0
| 4 | Vodorovné konstrukce |  |  | HSV |  |  | 0
| 8 | Trubní vedení |  |  | HSV |  |  | 0
| 96 | Bourání konstrukcí |  |  | HSV |  |  | 0
| 99 | Staveništní přesun hmot |  |  | HSV |  |  | 0
| 713 | Izolace tepelné |  |  | PSV |  |  | 0
| 721 | Vnitřní kanalizace |  |  | PSV |  |  | 0
| 722 | Vnitřní vodovod |  |  | PSV |  |  | 0
| 725 | Zařizovací předměty |  |  | PSV |  |  | 0
| D96 | Přesuny suti a vybouraných hmot |  |  | PSU |  |  | 0
| Cena celkem | [6 empty] | 0 | 0
Note on D11: Název
Note on I11: IČO
Note on D12: Ulice
Note on I12: DIČ
Note on D13: PSČ
Note on E13: Místo

## D.1.4.3 1.00 Pol
Položkový soupis prací a dodávek | [27 empty] | #TypZaznamu#
S: | MO26/012 | MŠ Sídlištní 2, Hodonín - rekonstrukce elektroinstalace, 2.NP | [25 empty] | STA
O: | D.1.4.3 | Zdravotechnické instalace | [22 empty] | STA |  |  | OBJ
R: | 1.00 | Soupis prací a dodávek | [25 empty] | ROZ
P.č. | Číslo položky | Název položky | MJ | Množství | Cena / MJ | Celkem | Dodávka | Dodávka celk. | Montáž | Montáž celk. | DPH | Cena s DPH | Hmotnost / MJ | Hmotnost celk.(t) | Dem. hmotnost / MJ | Dem. hmotnost celk.(t) | Ceník | Cen. soustava / platnost | Cenová úroveň | Nhod / MJ | Nhod celk. | Dodavatel | Typ položky | Stav položky
Díl: | 1 | Zemní práce |  |  |  | 0 |  | 0 |  | 0 |  | 0 |  | 1 |  | 0 |  |  |  |  | 13.91 | [6 empty] | DIL
1 | 139601102R00 | Ruční výkop jam, rýh a šachet v hornině 3 | m3 | 3.072 |  | 0 |  | 0 |  | 0 | 21 | 0 | 0 | 0 | 0 | 0 | 800-1 | RTS 26/ I | Indiv | 3.533 | 10.85 |  | Práce | Běžná |  |  |  | POL1_
|  | s přehozením na vzdálenost do 5 m nebo s naložením na ruční dopravní prostředek | [25 empty] | SPI
|  | 3,2*0,8*1,2 |  | 3.07 | [23 empty] | VV | 0
2 | 161101101R00 | Svislé přemístění výkopku z horniny 1 až 4, při hloubce výkopu přes 1 do 2,5 m | m3 | 3.072 |  | 0 |  | 0 |  | 0 | 21 | 0 | 0 | 0 | 0 | 0 | 800-1 | RTS 26/ I | Indiv | 0.345 | 1.06 |  | Práce | Běžná |  |  |  | POL1_
|  | bez naložení do dopravní nádoby, ale s vyprázdněním dopravní nádoby na hromadu nebo na dopravní prostředek, | [25 empty] | SPI |  | bez naložení do dopravní nádoby, ale s vyprázdněním dopravní nádoby na hromadu nebo na dopravní prostředek,
|  | Odkaz na mn. položky pořadí 1 : 3,07200 |  | 3.07 | [23 empty] | VV | 0
3 | 162201101R00 | Vodorovné přemístění výkopku z horniny 1 až 4, na vzdálenost do 20 m | m3 | 0.8448 |  | 0 |  | 0 |  | 0 | 21 | 0 | 0 | 0 | 0 | 0 | 800-1 | RTS 26/ I | Indiv | 0.087 | 0.07 |  | Práce | Běžná |  |  |  | POL1_
|  | po suchu, bez naložení výkopku, avšak se složením bez rozhrnutí, zpáteční cesta vozidla. | [25 empty] | SPI
|  | Odkaz na mn. položky pořadí 4 : 0,84480 |  | 0.84 | [23 empty] | VV | 0
4 | 167101101R00 | Nakládání, skládání, překládání neulehlého výkopku nakládání výkopku do 100 m3, z horniny 1 až 4 | m3 | 0.8448 |  | 0 |  | 0 |  | 0 | 21 | 0 | 0 | 0 | 0 | 0 | 800-1 | RTS 26/ I | Indiv | 0.652 | 0.55 |  | Práce | Běžná |  |  |  | POL1_
|  | Odkaz na mn. položky pořadí 7 : 0,25600 |  | 0.26 | [23 empty] | VV | 0
|  | Odkaz na mn. položky pořadí 6 : 0,58880 |  | 0.59 | [23 empty] | VV | 0
5 | 174101101R00 | Zásyp sypaninou se zhutněním jam, šachet, rýh nebo kolem objektů v těchto vykopávkách | m3 | 2.2272 |  | 0 |  | 0 |  | 0 | 21 | 0 | 0 | 0 | 0 | 0 | 800-1 | RTS 26/ I | Indiv | 0.202 | 0.45 |  | Práce | Běžná |  |  |  | POL1_
|  | z jakékoliv horniny s uložením výkopku po vrstvách, | [25 empty] | SPI
|  | včetně strojního přemístění materiálu pro zásyp ze vzdálenosti do 10 m od okraje zásypu | [25 empty] | POP
|  | Odkaz na mn. položky pořadí 1 : 3,07200 |  | 3.07 | [23 empty] | VV | 0
|  | Odkaz na mn. položky pořadí 4 : 0,84480*-1 |  | -0.84 | [23 empty] | VV | 0
6 | 175101101RT2 | Obsyp potrubí bez prohození sypaniny, s dodáním štěrkopísku frakce 0 - 22 mm | m3 | 0.5888 |  | 0 |  | 0 |  | 0 | 21 | 0 | 1.7 | 1 | 0 | 0 | 800-1 | RTS 26/ I | Indiv | 1.587 | 0.93 |  | Práce | Běžná |  |  |  | POL1_
|  | sypaninou z vhodných hornin tř. 1 - 4 nebo materiálem připraveným podél výkopu ve vzdálenosti do 3 m od jeho kraje, pro jakoukoliv hloubku výkopu a jakoukoliv míru zhutnění, | [25 empty] | SPI |  | sypaninou z vhodných hornin tř. 1 - 4 nebo materiálem připraveným podél výkopu ve vzdálenosti do 3 m od jeho kraje, pro jakoukoliv hloubku výkopu a jakoukoliv míru zhutnění,
|  | 3,2*0,8*0,23 |  | 0.59 | [23 empty] | VV | 0
Díl: | 4 | Vodorovné konstrukce |  |  |  | 0 |  | 0 |  | 0 |  | 0 |  | 1.08 |  | 0 |  |  |  |  | 0.99 | [6 empty] | DIL
7 | 451541111R00 | Lože pod potrubí, stoky a drobné objekty ze štěrkodrtě 0÷63 mm | m3 | 0.256 |  | 0 |  | 0 |  | 0 | 21 | 0 | 1.7034 | 0.44 | 0 | 0 | 827-1 | RTS 26/ I | Indiv | 1.303 | 0.33 |  | Práce | Běžná |  |  |  | POL1_
|  | v otevřeném výkopu, | [25 empty] | SPI
|  | 3,2*0,8*0,1 |  | 0.26 | [23 empty] | VV | 0
8 | 461310214R00 | Patka z prostého nebo vodostavebního betonu třída C25/30, stupeň vlivu prostředí XD2 | m3 | 0.25 |  | 0 |  | 0 |  | 0 | 21 | 0 | 2.58 | 0.64 | 0 | 0 | 831-2 | RTS 26/ I | Indiv | 2.65 | 0.66 |  | Práce | Běžná |  |  |  | POL1_
|  | s provedením dilatačních spár v osové vzdálenosti 2 m a jejich zalitím živičnou zálivkou, do rýhy nebo do bednění, | [25 empty] | SPI |  | s provedením dilatačních spár v osové vzdálenosti 2 m a jejich zalitím živičnou zálivkou, do rýhy nebo do bednění,
|  | 0,5*0,5*1,0 |  | 0.25 | [23 empty] | VV | 0
Díl: | 8 | Trubní vedení |  |  |  | 0 |  | 0 |  | 0 |  | 0 |  | 0 |  | 0 |  |  |  |  | 1.23 | [6 empty] | DIL
9 | 871161121R00 | Montáž potrubí z plastických hmot z tlakových trubek polyetylenových, vnějšího průměru 32 mm | m | 5.4 |  | 0 |  | 0 |  | 0 | 21 | 0 | 0 | 0 | 0 | 0 | 827-1 | RTS 26/ I | Indiv | 0.034 | 0.18 |  | Práce | Běžná |  |  |  | POL1_
|  | v otevřeném výkopu, | [25 empty] | SPI
|  | 1,1+1,1+3,2 |  | 5.4 | [23 empty] | VV | 0
10 | 892241111R00 | Tlakové zkoušky vodovodního potrubí do DN 80 | m | 5.4 |  | 0 |  | 0 |  | 0 | 21 | 0 | 0 | 0 | 0 | 0 | 827-1 | RTS 26/ I | Indiv | 0.044 | 0.24 |  | Práce | Běžná |  |  |  | POL1_
|  | přísun, montáže, demontáže a odsunu zkoušecího čerpadla, napuštění tlakovou vodou a dodání vody pro tlakovou zkoušku, | [25 empty] | SPI |  | přísun, montáže, demontáže a odsunu zkoušecího čerpadla, napuštění tlakovou vodou a dodání vody pro tlakovou zkoušku,
|  | Odkaz na mn. položky pořadí 9 : 5,40000 |  | 5.4 | [23 empty] | VV | 0
11 | 892233111R00 | Proplach a desinfekce vodovodního potrubí od DN 40 do DN 70 | m | 5.4 |  | 0 |  | 0 |  | 0 | 21 | 0 | 0 | 0 | 0 | 0 | 827-1 | RTS 26/ I | Indiv | 0.15 | 0.81 |  | Práce | Běžná |  |  |  | POL1_
|  | napuštění a vypuštění vody, dodání vody a desinfekčního prostředku, náklady na bakteriologický rozbor vody, | [25 empty] | SPI |  | napuštění a vypuštění vody, dodání vody a desinfekčního prostředku, náklady na bakteriologický rozbor vody,
|  | Odkaz na mn. položky pořadí 9 : 5,40000 |  | 5.4 | [23 empty] | VV | 0
12 | 28613045.MR | Koleno plastové typ: jednoznačné; materiál: PE 100; úhel = 90,0 °; DN = 25; de = 32,0 mm; PN 16; SDR 11,0 | kus | 2 |  | 0 |  | 0 |  | 0 | 21 | 0 | 6e-05 | 0 | 0 | 0 | SPCM | RTS 26/ I | Indiv | 0 | 0 |  | Specifikace | Běžná |  |  |  | POL3_
13 | 286134111R | Trubka plastová materiál: PE 100 RC; de = 32,0 mm; tl. stěny = 3,0 mm; PN 16; SDR 11,0 | m | 5.4 |  | 0 |  | 0 |  | 0 | 21 | 0 | 0.00027 | 0 | 0 | 0 | SPCM | RTS 26/ I | Indiv | 0 | 0 |  | Specifikace | Běžná |  |  |  | POL3_
|  | Odkaz na mn. položky pořadí 9 : 5,40000 |  | 5.4 | [23 empty] | VV | 0
Díl: | 96 | Bourání konstrukcí |  |  |  | 0 |  | 0 |  | 0 |  | 0 |  | 0 |  | 0.18 |  |  |  |  | 16.85 | [6 empty] | DIL
14 | 970041060R00 | Jádrové vrtání, kruhové prostupy v prostém betonu jádrové vrtání , do D 60 mm | m | 1 |  | 0 |  | 0 |  | 0 | 21 | 0 | 0.00143 | 0 | 0.00678 | 0.01 | 801-3 | RTS 26/ I | Indiv | 2.45 | 2.45 |  | Práce | Běžná |  |  |  | POL1_
15 | 970051035R00 | Jádrové vrtání, kruhové prostupy v železobetonu jádrové vrtání , d 35-39 mm | m | 1.5 |  | 0 |  | 0 |  | 0 | 21 | 0 | 0.00012 | 0 | 0.00314 | 0 | 801-3 | RTS 26/ I | Indiv | 2.5 | 3.75 |  | Práce | Běžná |  |  |  | POL1_
|  | 6*0,25 |  | 1.5 | [23 empty] | VV | 0
16 | 970051060R00 | Jádrové vrtání, kruhové prostupy v železobetonu jádrové vrtání , do D 60 mm | m | 1 |  | 0 |  | 0 |  | 0 | 21 | 0 | 0.00151 | 0 | 0.00707 | 0.01 | 801-3 | RTS 26/ I | Indiv | 2.55 | 2.55 |  | Práce | Běžná |  |  |  | POL1_
|  | 4*0,25 |  | 1 | [23 empty] | VV | 0
17 | 970056039R00 | Jádrové vrtání, kruhové prostupy v železobetonu příplatek za jádrové vrtání do stropu, d 35-39 mm | m | 1.5 |  | 0 |  | 0 |  | 0 | 21 | 0 | 0.00227 | 0 | 0 | 0 | 801-3 | RTS 26/ I | Indiv | 1.769 | 2.65 |  | Práce | Běžná |  |  |  | POL1_
|  | Odkaz na mn. položky pořadí 15 : 1,50000 |  | 1.5 | [23 empty] | VV | 0
18 | 970056060R00 | Jádrové vrtání, kruhové prostupy v železobetonu příplatek za jádrové vrtání do stropu, do D 60 mm | m | 1 |  | 0 |  | 0 |  | 0 | 21 | 0 | 0.00251 | 0 | 0 | 0 | 801-3 | RTS 26/ I | Indiv | 1.689 | 1.69 |  | Práce | Běžná |  |  |  | POL1_
|  | Odkaz na mn. položky pořadí 16 : 1,00000 |  | 1 | [23 empty] | VV | 0
19 | 971033131R00 | Vybourání otvorů ve zdivu cihelném z jakýchkoliv cihel pálených na jakoukoliv maltu vápenou nebo vápenocementovou, průměr profilu do 60 mm, tloušťky do 150 mm | kus | 2 |  | 0 |  | 0 |  | 0 | 21 | 0 | 0 | 0 | 0.001 | 0 | 801-3 | RTS 26/ I | Indiv | 0.064 | 0.13 |  | Práce | Běžná |  |  |  | POL1_
|  | základovém nebo nadzákladovém, | [25 empty] | SPI
20 | 974031122R00 | Vysekání rýh v jakémkoliv zdivu cihelném v ploše do hloubky 30 mm, šířky do 70 mm | m | 1.2 |  | 0 |  | 0 |  | 0 | 21 | 0 | 0.00049 | 0 | 0.004 | 0 | 801-3 | RTS 26/ I | Indiv | 0.208 | 0.25 |  | Práce | Běžná |  |  |  | POL1_
|  | Včetně pomocného lešení o výšce podlahy do 1900 mm a pro zatížení do 1,5 kPa (150 kg/m2). | [25 empty] | POP
21 | 974031133R00 | Vysekání rýh v jakémkoliv zdivu cihelném v ploše do hloubky 50 mm, šířky do 100 mm | m | 3.3 |  | 0 |  | 0 |  | 0 | 21 | 0 | 0.00049 | 0 | 0.009 | 0.03 | 801-3 | RTS 26/ I | Indiv | 0.301 | 0.99 |  | Práce | Běžná |  |  |  | POL1_
|  | Včetně pomocného lešení o výšce podlahy do 1900 mm a pro zatížení do 1,5 kPa (150 kg/m2). | [25 empty] | POP
|  | 1,8+0,5+0,5+0,5 |  | 3.3 | [23 empty] | VV | 0
22 | 974031153R00 | Vysekání rýh v jakémkoliv zdivu cihelném v ploše do hloubky 100 mm, šířky do 100 mm | m | 7 |  | 0 |  | 0 |  | 0 | 21 | 0 | 0.00049 | 0 | 0.018 | 0.13 | 801-3 | RTS 26/ I | Indiv | 0.342 | 2.39 |  | Práce | Běžná |  |  |  | POL1_
|  | Včetně pomocného lešení o výšce podlahy do 1900 mm a pro zatížení do 1,5 kPa (150 kg/m2). | [25 empty] | POP
|  | 3,5+3,5 |  | 7 | [23 empty] | VV | 0
Díl: | 99 | Staveništní přesun hmot |  |  |  | 0 |  | 0 |  | 0 |  | 0 |  | 0 |  | 0 |  |  |  |  | 0.44 | [6 empty] | DIL
23 | 998276101R00 | Přesun hmot pro trubní vedení z trub plastových nebo sklolaminátových v otevřeném výkopu | t | 2.0983 |  | 0 |  | 0 |  | 0 | 21 | 0 | 0 | 0 | 0 | 0 | 827-1 | RTS 26/ I | Indiv | 0.2115 | 0.44 |  | Práce | Běžná |  |  |  | POL1_1
|  | vodovodu nebo kanalizace ražené nebo hloubené (827 1.1, 827 1.9, 827 2.1, 827 2.9), drobných objektů | [25 empty] | SPI
|  | na vzdálenost 15 m od hrany výkopu nebo od okraje šachty | [25 empty] | POP
|  | Hmotnosti z položek s pořadovými čísly: : | [25 empty] | VV | 0
|  | 6,7,8,12,13,14,15,16,17,18,20,21,22, : | [25 empty] | VV | 0
|  | Součet: : 2,09827 |  | 2.1 | [23 empty] | VV | 0
Díl: | 713 | Izolace tepelné |  |  |  | 0 |  | 0 |  | 0 |  | 0 |  | 0.01 |  | 0 |  |  |  |  | 3.01 | [6 empty] | DIL
24 | 713571111R00 | Požárně ochranná manžeta EI 90, D 50 mm | kus | 6 |  | 0 |  | 0 |  | 0 | 21 | 0 | 0.00105 | 0.01 | 0 | 0 | 800-713 | RTS 26/ I | Indiv | 0.5 | 3 |  | Práce | Běžná |  |  |  | POL1_
|  | Montáž manžety ke stěně nebo stropu pomocí rozpěrné hmoždinky se šroubem. Cena obsahuje i dodávku manžety a spojovacích prostředků. | [25 empty] | POP |  | Montáž manžety ke stěně nebo stropu pomocí rozpěrné hmoždinky se šroubem. Cena obsahuje i dodávku manžety a spojovacích prostředků.
25 | 998713101R00 | Přesun hmot pro izolace tepelné v objektech výšky do 6 m | t | 0.0063 |  | 0 |  | 0 |  | 0 | 21 | 0 | 0 | 0 | 0 | 0 | 800-713 | RTS 26/ I | Indiv | 1.74 | 0.01 |  | Práce | Běžná |  |  |  | POL1_7
|  | 50 m vodorovně | [25 empty] | SPI
|  | Hmotnosti z položek s pořadovými čísly: : | [25 empty] | VV | 0
|  | 24, : | [25 empty] | VV | 0
|  | Součet: : 0,00630 |  | 0.01 | [23 empty] | VV | 0
26 | 998713194R00 | Přesun hmot pro izolace tepelné příplatek k ceně za zvětšený přesun přes vymezenou největší dopravní vzdálenost za vzdálenost do 1 km | t | 0.0063 |  | 0 |  | 0 |  | 0 | 21 | 0 | 0 | 0 | 0 | 0 | 800-713 | RTS 26/ I | Indiv | 0 | 0 |  | Práce | Běžná |  |  |  | POL1_7
|  | 50 m vodorovně | [25 empty] | SPI
|  | Hmotnosti z položek s pořadovými čísly: : | [25 empty] | VV | 0
|  | 24, : | [25 empty] | VV | 0
|  | Součet: : 0,00630 |  | 0.01 | [23 empty] | VV | 0
27 | 998713199R00 | Přesun hmot pro izolace tepelné příplatek k ceně za zvětšený přesun přes vymezenou největší dopravní vzdálenost za každých dalších i započatých 1000 m přes 1000 m | t | 0.0063 |  | 0 |  | 0 |  | 0 | 21 | 0 | 0 | 0 | 0 | 0 | 800-713 | RTS 26/ I | Indiv | 0 | 0 |  | Práce | Běžná |  |  |  | POL1_7
|  | 50 m vodorovně | [25 empty] | SPI
|  | Hmotnosti z položek s pořadovými čísly: : | [25 empty] | VV | 0
|  | 24, : | [25 empty] | VV | 0
|  | Součet: : 0,00630 |  | 0.01 | [23 empty] | VV | 0
Díl: | 721 | Vnitřní kanalizace |  |  |  | 0 |  | 0 |  | 0 |  | 0 |  | 0.01 |  | 0.3 |  |  |  |  | 23.48 | [6 empty] | DIL
28 | 721140802R00 | Demontáž potrubí z litinových trub do DN 100 | m | 20 |  | 0 |  | 0 |  | 0 | 21 | 0 | 0 | 0 | 0.01492 | 0.3 | 800-721 | RTS 26/ I | Indiv | 0.413 | 8.26 |  | Práce | Běžná |  |  |  | POL1_
|  | odpadního nebo dešťového, | [25 empty] | SPI
29 | 721140915R00 | Opravy odpadního potrubí litinového propojení dosavadního potrubí , DN 100 | kus | 5 |  | 0 |  | 0 |  | 0 | 21 | 0 | 0 | 0 | 0 | 0 | 800-721 | RTS 26/ I | Indiv | 0.992 | 4.96 |  | Práce | Běžná |  |  |  | POL1_
30 | 721176102R00 | Potrubí HT připojovací vnější průměr D 40 mm, tloušťka stěny 1,8 mm, DN 40 | m | 0.5 |  | 0 |  | 0 |  | 0 | 21 | 0 | 0.00038 | 0 | 0 | 0 | 800-721 | RTS 26/ I | Indiv | 0.32 | 0.16 |  | Práce | Běžná |  |  |  | POL1_
|  | včetně tvarovek, objímek. Bez zednických výpomocí. | [25 empty] | SPI
|  | Potrubí včetně tvarovek. Bez zednických výpomocí. | [25 empty] | POP
|  | 0,5 |  | 0.5 | [23 empty] | VV | 0
31 | 721176103R00 | Potrubí HT připojovací vnější průměr D 50 mm, tloušťka stěny 1,8 mm, DN 50 | m | 4.5 |  | 0 |  | 0 |  | 0 | 21 | 0 | 0.00047 | 0 | 0 | 0 | 800-721 | RTS 26/ I | Indiv | 0.359 | 1.62 |  | Práce | Běžná |  |  |  | POL1_
|  | včetně tvarovek, objímek. Bez zednických výpomocí. | [25 empty] | SPI
|  | Potrubí včetně tvarovek. Bez zednických výpomocí. | [25 empty] | POP
|  | 0,7+0,7+0,5+0,7+0,7+0,5+0,7 |  | 4.5 | [23 empty] | VV | 0
32 | 721176115R00 | Potrubí HT odpadní svislé vnější průměr D 110 mm, tloušťka stěny 2,7 mm, DN 100 | m | 7 |  | 0 |  | 0 |  | 0 | 21 | 0 | 0.00131 | 0.01 | 0 | 0 | 800-721 | RTS 26/ I | Indiv | 0.797 | 5.58 |  | Práce | Běžná |  |  |  | POL1_
|  | včetně tvarovek, objímek. Bez zednických výpomocí. | [25 empty] | SPI
|  | Potrubí včetně tvarovek, objímek a vložek pro tlumení hluku. Bez zednických výpomocí. | [25 empty] | POP
|  | Včetně zřízení a demontáže pomocného lešení. | [25 empty] | POP
|  | 2*3,5 |  | 7 | [23 empty] | VV | 0
33 | 721194104R00 | Zřízení přípojek na potrubí D 40 mm | kus | 1 |  | 0 |  | 0 |  | 0 | 21 | 0 | 0 | 0 | 0 | 0 | 800-721 | RTS 26/ I | Indiv | 0.157 | 0.16 |  | Práce | Běžná |  |  |  | POL1_
|  | vyvedení a upevnění odpadních výpustek, | [25 empty] | SPI
34 | 721194105R00 | Zřízení přípojek na potrubí D 50 mm | kus | 10 |  | 0 |  | 0 |  | 0 | 21 | 0 | 0 | 0 | 0 | 0 | 800-721 | RTS 26/ I | Indiv | 0.174 | 1.74 |  | Práce | Běžná |  |  |  | POL1_
|  | vyvedení a upevnění odpadních výpustek, | [25 empty] | SPI
35 | 721194109R00 | Zřízení přípojek na potrubí D 110 mm | kus | 1 |  | 0 |  | 0 |  | 0 | 21 | 0 | 0 | 0 | 0 | 0 | 800-721 | RTS 26/ I | Indiv | 0.259 | 0.26 |  | Práce | Běžná |  |  |  | POL1_
|  | vyvedení a upevnění odpadních výpustek, | [25 empty] | SPI
36 | 721290123R00 | Zkouška těsnosti kanalizace v objektech kouřem, DN 300 | m | 12 |  | 0 |  | 0 |  | 0 | 21 | 0 | 0 | 0 | 0 | 0 | 800-721 | RTS 26/ I | Indiv | 0.059 | 0.71 |  | Práce | Běžná |  |  |  | POL1_
|  | Odkaz na mn. položky pořadí 30 : 0,50000 |  | 0.5 | [23 empty] | VV | 0
|  | Odkaz na mn. položky pořadí 31 : 4,50000 |  | 4.5 | [23 empty] | VV | 0
|  | Odkaz na mn. položky pořadí 32 : 7,00000 |  | 7 | [23 empty] | VV | 0
37 | 998721101R00 | Přesun hmot pro vnitřní kanalizaci v objektech výšky do 6 m | t | 0.01148 |  | 0 |  | 0 |  | 0 | 21 | 0 | 0 | 0 | 0 | 0 | 800-721 | RTS 26/ I | Indiv | 1.47 | 0.02 |  | Práce | Běžná |  |  |  | POL1_7
|  | 50 m vodorovně, měřeno od těžiště půdorysné plochy skládky do těžiště půdorysné plochy objektu | [25 empty] | SPI
|  | Hmotnosti z položek s pořadovými čísly: : | [25 empty] | VV | 0
|  | 30,31,32, : | [25 empty] | VV | 0
|  | Součet: : 0,01148 |  | 0.01 | [23 empty] | VV | 0
38 | 998721194R00 | Přesun hmot pro vnitřní kanalizaci příplatek k ceně za zvětšený přesun přes vymezenou největší dopravní vzdálenost do 1000 m | t | 0.01148 |  | 0 |  | 0 |  | 0 | 21 | 0 | 0 | 0 | 0 | 0 | 800-721 | RTS 26/ I | Indiv | 0.811 | 0.01 |  | Práce | Běžná |  |  |  | POL1_7
|  | 50 m vodorovně, měřeno od těžiště půdorysné plochy skládky do těžiště půdorysné plochy objektu | [25 empty] | SPI
|  | Hmotnosti z položek s pořadovými čísly: : | [25 empty] | VV | 0
|  | 30,31,32, : | [25 empty] | VV | 0
|  | Součet: : 0,01148 |  | 0.01 | [23 empty] | VV | 0
39 | 998721199R00 | Přesun hmot pro vnitřní kanalizaci příplatek k ceně za zvětšený přesun přes vymezenou největší dopravní vzdálenost za každých dalších i započatých 1000 m přes 1000 m | t | 0.01148 |  | 0 |  | 0 |  | 0 | 21 | 0 | 0 | 0 | 0 | 0 | 800-721 | RTS 26/ I | Indiv | 0 | 0 |  | Práce | Běžná |  |  |  | POL1_7
|  | 50 m vodorovně, měřeno od těžiště půdorysné plochy skládky do těžiště půdorysné plochy objektu | [25 empty] | SPI
|  | Hmotnosti z položek s pořadovými čísly: : | [25 empty] | VV | 0
|  | 30,31,32, : | [25 empty] | VV | 0
|  | Součet: : 0,01148 |  | 0.01 | [23 empty] | VV | 0
Díl: | 722 | Vnitřní vodovod |  |  |  | 0 |  | 0 |  | 0 |  | 0 |  | 0.03 |  | 0.06 |  |  |  |  | 42.62 | [6 empty] | DIL
40 | 722130801R00 | Demontáž potrubí z ocelových trubek závitových do DN 25 | m | 30 |  | 0 |  | 0 |  | 0 | 21 | 0 | 0 | 0 | 0.00213 | 0.06 | 800-721 | RTS 26/ I | Indiv | 0.173 | 5.19 |  | Práce | Běžná |  |  |  | POL1_
41 | 722131933R00 | Opravy vodovodního potrubí závitového propojení dosavadního potrubí, DN 25 | kus | 2 |  | 0 |  | 0 |  | 0 | 21 | 0 | 0.00099 | 0 | 0 | 0 | 800-721 | RTS 26/ I | Indiv | 0.669 | 1.34 |  | Práce | Běžná |  |  |  | POL1_
42 | 722172411R00 | Potrubí z plastických hmot polypropylenové potrubí PP-R, D 20 mm, s 2,8 mm, PN 16, polyfúzně svařované, včetně zednických výpomocí | m | 21.4 |  | 0 |  | 0 |  | 0 | 21 | 0 | 0.00046 | 0.01 | 0 | 0 | 800-721 | RTS 26/ I | Indiv | 0.522 | 11.17 |  | Práce | Běžná |  |  |  | POL1_
|  | včetně tvarovek, bez zednických výpomocí | [25 empty] | SPI
|  | Potrubí včetně tvarovek a zednických výpomocí. | [25 empty] | POP
|  | Včetně pomocného lešení o výšce podlahy do 1900 mm a pro zatížení do 1,5 kPa. | [25 empty] | POP
|  | Odkaz na mn. položky pořadí 45 : 12,20000 |  | 12.2 | [23 empty] | VV | 0
|  | Odkaz na mn. položky pořadí 48 : 9,20000 |  | 9.2 | [23 empty] | VV | 0
43 | 722172412R00 | Potrubí z plastických hmot polypropylenové potrubí PP-R, D 25 mm, s 3,5 mm, PN 16, polyfúzně svařované, včetně zednických výpomocí | m | 11 |  | 0 |  | 0 |  | 0 | 21 | 0 | 0.00058 | 0.01 | 0 | 0 | 800-721 | RTS 26/ I | Indiv | 0.6159 | 6.77 |  | Práce | Běžná |  |  |  | POL1_
|  | včetně tvarovek, bez zednických výpomocí | [25 empty] | SPI
|  | Potrubí včetně tvarovek a zednických výpomocí. | [25 empty] | POP
|  | Včetně pomocného lešení o výšce podlahy do 1900 mm a pro zatížení do 1,5 kPa. | [25 empty] | POP
|  | Odkaz na mn. položky pořadí 46 : 6,00000 |  | 6 | [23 empty] | VV | 0
|  | Odkaz na mn. položky pořadí 49 : 5,00000 |  | 5 | [23 empty] | VV | 0
44 | 722172413R00 | Potrubí z plastických hmot polypropylenové potrubí PP-R, D 32 mm, s 4,4 mm, PN 16, polyfúzně svařované, včetně zednických výpomocí | m | 3.4 |  | 0 |  | 0 |  | 0 | 21 | 0 | 0.00077 | 0 | 0 | 0 | 800-721 | RTS 26/ I | Indiv | 0.6828 | 2.32 |  | Práce | Běžná |  |  |  | POL1_
|  | včetně tvarovek, bez zednických výpomocí | [25 empty] | SPI
|  | Potrubí včetně tvarovek a zednických výpomocí. | [25 empty] | POP
|  | Včetně pomocného lešení o výšce podlahy do 1900 mm a pro zatížení do 1,5 kPa. | [25 empty] | POP
|  | Odkaz na mn. položky pořadí 47 : 1,90000 |  | 1.9 | [23 empty] | VV | 0
|  | Odkaz na mn. položky pořadí 50 : 1,50000 |  | 1.5 | [23 empty] | VV | 0
45 | 722181211RT7 | Izolace vodovodního potrubí návleková z trubic z pěnového polyetylenu, tloušťka stěny 6 mm, d 22 mm | m | 12.2 |  | 0 |  | 0 |  | 0 | 21 | 0 | 3e-05 | 0 | 0 | 0 | 800-721 | RTS 26/ I | Indiv | 0.129 | 1.57 |  | Práce | Běžná |  |  |  | POL1_
|  | V položce je kalkulována dodávka izolační trubice, spon a lepicí pásky. | [25 empty] | POP
|  | 1,3+0,6+1,5+2,3+6*0,5+2+1+0,5 |  | 12.2 | [23 empty] | VV | 0
46 | 722181211RT8 | Izolace vodovodního potrubí návleková z trubic z pěnového polyetylenu, tloušťka stěny 6 mm, d 25 mm | m | 6 |  | 0 |  | 0 |  | 0 | 21 | 0 | 7e-05 | 0 | 0 | 0 | 800-721 | RTS 26/ I | Indiv | 0.129 | 0.77 |  | Práce | Běžná |  |  |  | POL1_
|  | V položce je kalkulována dodávka izolační trubice, spon a lepicí pásky. | [25 empty] | POP
|  | 1,7+3,3+1,0 |  | 6 | [23 empty] | VV | 0
47 | 722181211RU1 | Izolace vodovodního potrubí návleková z trubic z pěnového polyetylenu, tloušťka stěny 6 mm, d 32 mm | m | 1.9 |  | 0 |  | 0 |  | 0 | 21 | 0 | 6e-05 | 0 | 0 | 0 | 800-721 | RTS 26/ I | Indiv | 0.142 | 0.27 |  | Práce | Běžná |  |  |  | POL1_
|  | V položce je kalkulována dodávka izolační trubice, spon a lepicí pásky. | [25 empty] | POP
|  | 1,5+0,4 |  | 1.9 | [23 empty] | VV | 0
48 | 722181214RT7 | Izolace vodovodního potrubí návleková z trubic z pěnového polyetylenu, tloušťka stěny 20 mm, d 22 mm | m | 9.2 |  | 0 |  | 0 |  | 0 | 21 | 0 | 6e-05 | 0 | 0 | 0 | 800-721 | RTS 26/ I | Indiv | 0.129 | 1.19 |  | Práce | Běžná |  |  |  | POL1_
|  | V položce je kalkulována dodávka izolační trubice, spon a lepicí pásky. | [25 empty] | POP
|  | 1,3+0,6+1,5+2,3+0,5+6*0,5 |  | 9.2 | [23 empty] | VV | 0
49 | 722181214RT8 | Izolace vodovodního potrubí návleková z trubic z pěnového polyetylenu, tloušťka stěny 20 mm, d 25 mm | m | 5 |  | 0 |  | 0 |  | 0 | 21 | 0 | 8e-05 | 0 | 0 | 0 | 800-721 | RTS 26/ I | Indiv | 0.129 | 0.65 |  | Práce | Běžná |  |  |  | POL1_
|  | V položce je kalkulována dodávka izolační trubice, spon a lepicí pásky. | [25 empty] | POP
|  | 1,7+3,3 |  | 5 | [23 empty] | VV | 0
50 | 722181214RU1 | Izolace vodovodního potrubí návleková z trubic z pěnového polyetylenu, tloušťka stěny 20 mm, d 32 mm | m | 1.5 |  | 0 |  | 0 |  | 0 | 21 | 0 | 8e-05 | 0 | 0 | 0 | 800-721 | RTS 26/ I | Indiv | 0.142 | 0.21 |  | Práce | Běžná |  |  |  | POL1_
|  | V položce je kalkulována dodávka izolační trubice, spon a lepicí pásky. | [25 empty] | POP
|  | 1,5 |  | 1.5 | [23 empty] | VV | 0
51 | 722220111R00 | Nástěnka nátrubková mosazná pro výtokový ventil, vnitřní závit, DN 15, PN 10, včetně dodávky materiálu | kus | 1 |  | 0 |  | 0 |  | 0 | 21 | 0 | 0.00063 | 0 | 0 | 0 | 800-721 | RTS 26/ I | Indiv | 0.272 | 0.27 |  | Práce | Běžná |  |  |  | POL1_
|  | Včetněi vyvedení a upevnění výpustek. | [25 empty] | POP
52 | 722220112R00 | Nástěnka nátrubková mosazná pro výtokový ventil, vnitřní závit, DN 20, PN 10, včetně dodávky materiálu | kus | 1 |  | 0 |  | 0 |  | 0 | 21 | 0 | 0.0007 | 0 | 0 | 0 | 800-721 | RTS 26/ I | Indiv | 0.302 | 0.3 |  | Práce | Běžná |  |  |  | POL1_
|  | Včetněi vyvedení a upevnění výpustek. | [25 empty] | POP
53 | 722220121R00 | Nástěnka nátrubková mosazná pro baterii, vnitřní závit, DN 15, PN 10, včetně dodávky materiálu | pár | 5 |  | 0 |  | 0 |  | 0 | 21 | 0 | 0.00148 | 0.01 | 0 | 0 | 800-721 | RTS 26/ I | Indiv | 0.54 | 2.7 |  | Práce | Běžná |  |  |  | POL1_
|  | Včetněi vyvedení a upevnění výpustek. | [25 empty] | POP
54 | 722221122R00 | Kohout kulový, výtokový (zahradní), vnější závit, mosazný, DN 15 x 20, PN 15, včetně dodávky materiálu | kus | 1 |  | 0 |  | 0 |  | 0 | 21 | 0 | 0.00019 | 0 | 0 | 0 | 800-721 | RTS 26/ I | Indiv | 0.083 | 0.08 |  | Práce | Běžná |  |  |  | POL1_
55 | 722224111R00 | Kohout kulový, vypouštěcí a napouštěcí, vnější závit, mosazný, DN 15, PN 10, včetně dodávky materiálu | kus | 2 |  | 0 |  | 0 |  | 0 | 21 | 0 | 0.00013 | 0 | 0 | 0 | 800-721 | RTS 26/ I | Indiv | 0.083 | 0.17 |  | Práce | Běžná |  |  |  | POL1_
56 | 722235111R00 | Kohout kulový, mosazný, vnitřní-vnitřní závit, DN 15, PN 25 | kus | 1 |  | 0 |  | 0 |  | 0 | 21 | 0 | 0.00014 | 0 | 0 | 0 | 800-721 | RTS 26/ I | Indiv | 0.165 | 0.17 |  | Práce | Běžná |  |  |  | POL1_
57 | 722235112R00 | Kohout kulový, mosazný, vnitřní-vnitřní závit, DN 20, PN 25 | kus | 2 |  | 0 |  | 0 |  | 0 | 21 | 0 | 0.0002 | 0 | 0 | 0 | 800-721 | RTS 26/ I | Indiv | 0.207 | 0.41 |  | Práce | Běžná |  |  |  | POL1_
58 | 722235113R00 | Kohout kulový, mosazný, vnitřní-vnitřní závit, DN 25, PN 25 | kus | 1 |  | 0 |  | 0 |  | 0 | 21 | 0 | 0.00032 | 0 | 0 | 0 | 800-721 | RTS 26/ I | Indiv | 0.227 | 0.23 |  | Práce | Běžná |  |  |  | POL1_
59 | 722239101R00 | Montáž armatury závitové se dvěma závity G 1/2" | kus | 4 |  | 0 |  | 0 |  | 0 | 21 | 0 | 0 | 0 | 0 | 0 | 800-721 | RTS 26/ I | Indiv | 0.165 | 0.66 |  | Práce | Běžná |  |  |  | POL1_
60 | 722239102R00 | Montáž armatury závitové se dvěma závity G 3/4" | kus | 6 |  | 0 |  | 0 |  | 0 | 21 | 0 | 0 | 0 | 0 | 0 | 800-721 | RTS 26/ I | Indiv | 0.207 | 1.24 |  | Práce | Běžná |  |  |  | POL1_
61 | 722239103R00 | Montáž armatury závitové se dvěma závity G 1" | kus | 5 |  | 0 |  | 0 |  | 0 | 21 | 0 | 0 | 0 | 0 | 0 | 800-721 | RTS 26/ I | Indiv | 0.227 | 1.14 |  | Práce | Běžná |  |  |  | POL1_
62 | 722280108R00 | Tlaková zkouška vodovodního potrubí přes DN 40 do DN 50 | m | 35.8 |  | 0 |  | 0 |  | 0 | 21 | 0 | 0 | 0 | 0 | 0 | 800-721 | RTS 26/ I | Indiv | 0.042 | 1.5 |  | Práce | Běžná |  |  |  | POL1_
|  | Včetně dodávky vody, uzavření a zabezpečení konců potrubí. | [25 empty] | POP
|  | Odkaz na mn. položky pořadí 42 : 21,40000 |  | 21.4 | [23 empty] | VV | 0
|  | Odkaz na mn. položky pořadí 43 : 11,00000 |  | 11 | [23 empty] | VV | 0
|  | Odkaz na mn. položky pořadí 44 : 3,40000 |  | 3.4 | [23 empty] | VV | 0
63 | 722290234R00 | Proplach a dezinfekce vodovodního potrubí do DN 80 | m | 35.8 |  | 0 |  | 0 |  | 0 | 21 | 0 | 1e-05 | 0 | 0 | 0 | 800-721 | RTS 26/ I | Indiv | 0.062 | 2.22 |  | Práce | Běžná |  |  |  | POL1_
|  | Včetně dodání desinfekčního prostředku. | [25 empty] | POP
|  | Odkaz na mn. položky pořadí 62 : 35,80000 |  | 35.8 | [23 empty] | VV | 0
64 | 28653070.AR | Spojka mosazná typ: jednoznačná, přechodová; značka: RA 455; ds = 32,0 mm; 1"; teplota média do 70 °C | kus | 1 |  | 0 |  | 0 |  | 0 | 21 | 0 | 0.00028 | 0 | 0 | 0 | SPCM | RTS 26/ I | Indiv | 0 | 0 |  | Specifikace | Běžná |  |  |  | POL3_
65 | 28654296R | Spojka plastová typ: přechodová; materiál: PP-RCT; ds = 20,0 mm; R; 1/2"; PN 20; teplota média do 70 °C | kus | 2 |  | 0 |  | 0 |  | 0 | 21 | 0 | 8e-05 | 0 | 0 | 0 | SPCM | RTS 26/ I | Indiv | 0 | 0 |  | Specifikace | Běžná |  |  |  | POL3_
66 | 28654298R | Spojka plastová typ: přechodová; materiál: PP-RCT; ds = 25,0 mm; R; 3/4"; PN 20; teplota média do 70 °C | kus | 4 |  | 0 |  | 0 |  | 0 | 21 | 0 | 0.00012 | 0 | 0 | 0 | SPCM | RTS 26/ I | Indiv | 0 | 0 |  | Specifikace | Běžná |  |  |  | POL3_
67 | 28654299R | Spojka plastová typ: přechodová; materiál: PP-RCT; ds = 32,0 mm; R; 1"; PN 20; teplota média do 70 °C | kus | 2 |  | 0 |  | 0 |  | 0 | 21 | 0 | 0.00018 | 0 | 0 | 0 | SPCM | RTS 26/ I | Indiv | 0 | 0 |  | Specifikace | Běžná |  |  |  | POL3_
68 | 31945142R | Spojka mosazná typ: jednoznačná, s pevným vícehranem; značka: CW617N; 1/2"; PN 10; teplota média do 120 °C | kus | 1 |  | 0 |  | 0 |  | 0 | 21 | 0 | 2e-05 | 0 | 0 | 0 | SPCM | RTS 26/ I | Indiv | 0 | 0 |  | Specifikace | Běžná |  |  |  | POL3_
69 | 31945143R | Spojka mosazná typ: jednoznačná, s pevným vícehranem; značka: CW617N; 3/4"; PN 10; teplota média do 120 °C | kus | 2 |  | 0 |  | 0 |  | 0 | 21 | 0 | 3e-05 | 0 | 0 | 0 | SPCM | RTS 26/ I | Indiv | 0 | 0 |  | Specifikace | Běžná |  |  |  | POL3_
70 | 31945144R | Spojka mosazná typ: jednoznačná, s pevným vícehranem; značka: CW617N; 1"; PN 10; teplota média do 120 °C | kus | 1 |  | 0 |  | 0 |  | 0 | 21 | 0 | 4e-05 | 0 | 0 | 0 | SPCM | RTS 26/ I | Indiv | 0 | 0 |  | Specifikace | Běžná |  |  |  | POL3_
71 | 551100210LS | Ventil zpětný kontrolovatelný 1/2" FF, třída EA | kus | 1 |  | 0 |  | 0 |  | 0 | 21 | 0 | 0.00016 | 0 | 0 | 0 |  | Vlastní | Indiv | 0 | 0 |  | Specifikace | Běžná |  |  |  | POL3_
72 | 551100212LS | Ventil zpětný kontrolovatelný 1" FF, třída EA | kus | 1 |  | 0 |  | 0 |  | 0 | 21 | 0 | 0.00037 | 0 | 0 | 0 |  | Vlastní | Indiv | 0 | 0 |  | Specifikace | Běžná |  |  |  | POL3_
73 | 998722101R00 | Přesun hmot pro vnitřní vodovod v objektech výšky do 6 m | t | 0.03512 |  | 0 |  | 0 |  | 0 | 21 | 0 | 0 | 0 | 0 | 0 | 800-721 | RTS 26/ I | Indiv | 1.327 | 0.05 |  | Práce | Běžná |  |  |  | POL1_7
|  | vodorovně do 50 m | [25 empty] | SPI
|  | Hmotnosti z položek s pořadovými čísly: : | [25 empty] | VV | 0
|  | 41,42,43,44,45,46,47,48,49,50,51,52,53,54,55,56,57,58,63,64,65,66,67,68,69,70,71,72, : | [25 empty] | VV | 0
|  | Součet: : 0,03512 |  | 0.04 | [23 empty] | VV | 0
74 | 998722194R00 | Přesun hmot pro vnitřní vodovod příplatek k ceně za zvětšený přesun přes vymezenou největší dopravní vzdálenost do 1000 m | t | 0.03512 |  | 0 |  | 0 |  | 0 | 21 | 0 | 0 | 0 | 0 | 0 | 800-721 | RTS 26/ I | Indiv | 0.725 | 0.03 |  | Práce | Běžná |  |  |  | POL1_7
|  | vodorovně do 50 m | [25 empty] | SPI
|  | Hmotnosti z položek s pořadovými čísly: : | [25 empty] | VV | 0
|  | 41,42,43,44,45,46,47,48,49,50,51,52,53,54,55,56,57,58,63,64,65,66,67,68,69,70,71,72, : | [25 empty] | VV | 0
|  | Součet: : 0,03512 |  | 0.04 | [23 empty] | VV | 0
75 | 998722199R00 | Přesun hmot pro vnitřní vodovod příplatek k ceně za zvětšený přesun přes vymezenou největší dopravní vzdálenost za každých dalších i započatých 1000 m přes 1000 m | t | 0.03512 |  | 0 |  | 0 |  | 0 | 21 | 0 | 0 | 0 | 0 | 0 | 800-721 | RTS 26/ I | Indiv | 0 | 0 |  | Práce | Běžná |  |  |  | POL1_7
|  | vodorovně do 50 m | [25 empty] | SPI
|  | Hmotnosti z položek s pořadovými čísly: : | [25 empty] | VV | 0
|  | 41,42,43,44,45,46,47,48,49,50,51,52,53,54,55,56,57,58,63,64,65,66,67,68,69,70,71,72, : | [25 empty] | VV | 0
|  | Součet: : 0,03512 |  | 0.04 | [23 empty] | VV | 0
Díl: | 725 | Zařizovací předměty |  |  |  | 0 |  | 0 |  | 0 |  | 0 |  | 0.13 |  | 0 |  |  |  |  | 13.69 | [6 empty] | DIL
76 | 725013138RT1 | Klozetové mísy kombinované, bilé, hluboké splachování, svislý odpad, včetně sedátka, šířka 360 mm, hloubka 650 mm, výška 430 mm | soubor | 1 |  | 0 |  | 0 |  | 0 | 21 | 0 | 0.0288 | 0.03 | 0 | 0 | 800-721 | RTS 26/ I | Indiv | 1.5 | 1.5 |  | Práce | Běžná |  |  |  | POL1_
77 | 725122221R00 | Pisoár diturvit, bílý, s automatickým splachovačem | soubor | 1 |  | 0 |  | 0 |  | 0 | 21 | 0 | 0.016 | 0.02 | 0 | 0 | 800-721 | RTS 26/ I | Indiv | 0.5 | 0.5 |  | Práce | Běžná |  |  |  | POL1_
78 | 725017138R00 | Kryt sifonu keramický bílý | soubor | 1 |  | 0 |  | 0 |  | 0 | 21 | 0 | 0.00707 | 0.01 | 0 | 0 | 800-721 | RTS 26/ I | Indiv | 0.325 | 0.33 |  | Práce | Běžná |  |  |  | POL1_
79 | 725017352R00 | Umývátko na šrouby, bílé, šířka 450 mm, hloubka 370 mm | soubor | 1 |  | 0 |  | 0 |  | 0 | 21 | 0 | 0.0098 | 0.01 | 0 | 0 | 800-721 | RTS 26/ I | Indiv | 1.189 | 1.19 |  | Práce | Běžná |  |  |  | POL1_
80 | 725292011R00 | Koupelnové doplňky zásobník na papírové ručníky 340 x 110 x 265 mm, uzamykatelný, maximální rozměr náplně 260 x 100 mm, nerezový | soubor | 1 |  | 0 |  | 0 |  | 0 | 21 | 0 | 0.00206 | 0 | 0 | 0 | 800-721 | RTS 26/ I | Indiv | 0.23 | 0.23 |  | Práce | Běžná |  |  |  | POL1_
81 | 725292035R00 | Koupelnové doplňky držák na toaletní papír , nerezový | soubor | 1 |  | 0 |  | 0 |  | 0 | 21 | 0 | 0.00026 | 0 | 0 | 0 | 800-721 | RTS 26/ I | Indiv | 0.16 | 0.16 |  | Práce | Běžná |  |  |  | POL1_
82 | 725292041R00 | Koupelnové doplňky dávkovač tekutého mýdla, obsah 0,5 l, nerezový | soubor | 1 |  | 0 |  | 0 |  | 0 | 21 | 0 | 0.00056 | 0 | 0 | 0 | 800-721 | RTS 26/ I | Indiv | 0.23 | 0.23 |  | Práce | Běžná |  |  |  | POL1_
83 | 725292061R00 | Koupelnové doplňky WC kartáč s nerezovým držákem na stěnu, | soubor | 1 |  | 0 |  | 0 |  | 0 | 21 | 0 | 0.00016 | 0 | 0 | 0 | 800-721 | RTS 26/ I | Indiv | 0.165 | 0.17 |  | Práce | Běžná |  |  |  | POL1_
84 | 725299101R00 | Koupelnové doplňky Montáž koupelnových doplňků mýdelníků, držáků apod. | soubor | 3 |  | 0 |  | 0 |  | 0 | 21 | 0 | 3e-05 | 0 | 0 | 0 | 800-721 | RTS 26/ I | Indiv | 0.33 | 0.99 |  | Práce | Běžná |  |  |  | POL1_
85 | 725814104R00 | Ventil rohový, mosazný, , DN 15 x DN 15, včetně dodávky materiálu | soubor | 2 |  | 0 |  | 0 |  | 0 | 21 | 0 | 0.00024 | 0 | 0 | 0 | 800-721 | RTS 26/ I | Indiv | 0.124 | 0.25 |  | Práce | Běžná |  |  |  | POL1_
86 | 725814122R00 | Ventil pračkový, mosazný, se zpětnou klapkou, DN 15 x DN 20, včetně dodávky materiálu | soubor | 2 |  | 0 |  | 0 |  | 0 | 21 | 0 | 0.00024 | 0 | 0 | 0 | 800-721 | RTS 26/ I | Indiv | 0.124 | 0.25 |  | Práce | Běžná |  |  |  | POL1_
87 | 725823114RT1 | Baterie umyvadlové a dřezové dřezová, stojánková, ruční ovládání bez otvírání odpadu, standardní, včetně dodávky materiálu | kus | 1 |  | 0 |  | 0 |  | 0 | 21 | 0 | 0.00164 | 0 | 0 | 0 | 800-721 | RTS 26/ I | Indiv | 0.445 | 0.45 |  | Práce | Běžná |  |  |  | POL1_
88 | 725825114RT1 | Baterie umyvadlové a dřezové dřezová, nástěnná, ruční ovládání, standardní, včetně dodávky materiálu | kus | 5 |  | 0 |  | 0 |  | 0 | 21 | 0 | 0.00172 | 0.01 | 0 | 0 | 800-721 | RTS 26/ I | Indiv | 0.476 | 2.38 |  | Práce | Běžná |  |  |  | POL1_
89 | 725825671RT1 | Baterie umyvadlové a dřezové umyvadlová, nástěnná, automatická termostatická,teplota se nastavuje pomocí termostatu , standardní, včetně dodávky materiálu | kus | 1 |  | 0 |  | 0 |  | 0 | 21 | 0 | 0.00328 | 0 | 0 | 0 | 800-721 | RTS 26/ I | Indiv | 0.565 | 0.57 |  | Práce | Běžná |  |  |  | POL1_
90 | 725820801R00 | Demontáž baterií nástěnných do G 3/4" | soubor | 2 |  | 0 |  | 0 |  | 0 | 21 | 0 | 0 | 0 | 0.00156 | 0 | 800-721 | RTS 26/ I | Indiv | 0.217 | 0.43 |  | Práce | Běžná |  |  |  | POL1_
91 | 725820802R00 | Demontáž baterií stojánkových do 1otvoru | soubor | 2 |  | 0 |  | 0 |  | 0 | 21 | 0 | 0 | 0 | 0.00086 | 0 | 800-721 | RTS 26/ I | Indiv | 0.222 | 0.44 |  | Práce | Běžná |  |  |  | POL1_
92 | 725851005R00 | Odtoková souprava polypropylénová pro dovjdřezy; PP; D 40 mm; připojovací závity 6/4", , včetně dodávky materiálu | kus | 2 |  | 0 |  | 0 |  | 0 | 21 | 0 | 0.00032 | 0 | 0 | 0 | 800-721 | RTS 26/ I | Indiv | 0.237 | 0.47 |  | Práce | Běžná |  |  |  | POL1_
93 | 725860168R00 | Zápachová uzávěrka (sifon) pro zařizovací předměty D 40, 50 mm; pro pisoáry, odsávací; PP; odtok vnitřní vodorovný, sklon 0-90°, včetně dodávky materiálu | kus | 1 |  | 0 |  | 0 |  | 0 | 21 | 0 | 0.00018 | 0 | 0 | 0 | 800-721 | RTS 26/ I | Indiv | 0.246 | 0.25 |  | Práce | Běžná |  |  |  | POL1_
94 | 725860188RT1 | Zápachová uzávěrka (sifon) pro zařizovací předměty pro pračky/myčky; podomítková; PE; D 40 mm; / 50 mm; krycí deska nerez, přip. koleno, včetně dodávky materiálu | kus | 3 |  | 0 |  | 0 |  | 0 | 21 | 0 | 0.0002 | 0 | 0 | 0 | 800-721 | RTS 26/ I | Indiv | 0.246 | 0.74 |  | Práce | Běžná |  |  |  | POL1_
95 | 725860202R00 | Zápachová uzávěrka (sifon) pro zařizovací předměty D 40, 50 mm x 6/4"; pro dřezy; PP; příslušenství stavitelný kulový kloub, včetně dodávky materiálu | kus | 2 |  | 0 |  | 0 |  | 0 | 21 | 0 | 0.00022 | 0 | 0 | 0 | 800-721 | RTS 26/ I | Indiv | 0.246 | 0.49 |  | Práce | Běžná |  |  |  | POL1_
96 | 725860213R00 | Zápachová uzávěrka (sifon) pro zařizovací předměty D 32, 40 mm x 5/4"; pro umyvadla; PP; příslušenství krycí růžice odtoku, zpětný uzávěr, včetně dodávky materiálu | kus | 1 |  | 0 |  | 0 |  | 0 | 21 | 0 | 0.0002 | 0 | 0 | 0 | 800-721 | RTS 26/ I | Indiv | 0.246 | 0.25 |  | Práce | Běžná |  |  |  | POL1_
97 | 725980121R00 | Dvířka z plastu, 150 x 150 mm, včetně dodávky materiálu | kus | 2 |  | 0 |  | 0 |  | 0 | 21 | 0 | 0.0005 | 0 | 0 | 0 | 800-721 | RTS 26/ I | Indiv | 0.37 | 0.74 |  | Práce | Běžná |  |  |  | POL1_
98 | 725980122R00 | Dvířka z plastu, 200 x 300 mm, včetně dodávky materiálu | kus | 1 |  | 0 |  | 0 |  | 0 | 21 | 0 | 0.0007 | 0 | 0 | 0 | 800-721 | RTS 26/ I | Indiv | 0.37 | 0.37 |  | Práce | Běžná |  |  |  | POL1_
99 | 74910404LS | Fontána na pitnou vodu se sloupkem nerez | kus | 1 |  | 0 |  | 0 |  | 0 | 21 | 0 | 0.05 | 0.05 | 0 | 0 |  | Vlastní | Indiv | 0 | 0 |  | Specifikace | Běžná |  |  |  | POL3_
100 | 998725101R00 | Přesun hmot pro zařizovací předměty v objektech výšky do 6 m | t | 0.13304 |  | 0 |  | 0 |  | 0 | 21 | 0 | 0 | 0 | 0 | 0 | 800-721 | RTS 26/ I | Indiv | 1.517 | 0.2 |  | Práce | Běžná |  |  |  | POL1_7
|  | vodorovně do 50 m | [25 empty] | SPI
|  | Hmotnosti z položek s pořadovými čísly: : | [25 empty] | VV | 0
|  | 76,77,78,79,80,81,82,83,84,85,86,87,88,89,92,93,94,95,96,97,98,99, : | [25 empty] | VV | 0
|  | Součet: : 0,13304 |  | 0.13 | [23 empty] | VV | 0
101 | 998725194R00 | Přesun hmot pro zařizovací předměty - příplatek k ceně za zvětšený přesun přes vymezenou největší dopravní vzdálenost do 1000 m | t | 0.13304 |  | 0 |  | 0 |  | 0 | 21 | 0 | 0 | 0 | 0 | 0 | 800-721 | RTS 26/ I | Indiv | 0.812 | 0.11 |  | Práce | Běžná |  |  |  | POL1_7
|  | vodorovně do 50 m | [25 empty] | SPI
|  | Hmotnosti z položek s pořadovými čísly: : | [25 empty] | VV | 0
|  | 76,77,78,79,80,81,82,83,84,85,86,87,88,89,92,93,94,95,96,97,98,99, : | [25 empty] | VV | 0
|  | Součet: : 0,13304 |  | 0.13 | [23 empty] | VV | 0
102 | 998725199R00 | Přesun hmot pro zařizovací předměty - příplatek k ceně za zvětšený přesun přes vymezenou největší dopravní vzdálenost za každých dalších i započatých 1000 m přes 1000 m | t | 0.13304 |  | 0 |  | 0 |  | 0 | 21 | 0 | 0 | 0 | 0 | 0 | 800-721 | RTS 26/ I | Indiv | 0 | 0 |  | Práce | Běžná |  |  |  | POL1_7
|  | vodorovně do 50 m | [25 empty] | SPI
|  | Hmotnosti z položek s pořadovými čísly: : | [25 empty] | VV | 0
|  | 76,77,78,79,80,81,82,83,84,85,86,87,88,89,92,93,94,95,96,97,98,99, : | [25 empty] | VV | 0
|  | Součet: : 0,13304 |  | 0.13 | [23 empty] | VV | 0
Díl: | D96 | Přesuny suti a vybouraných hmot |  |  |  | 0 |  | 0 |  | 0 |  | 0 |  | 0 |  | 0 |  |  |  |  | 2.21 | [6 empty] | DIL
103 | 979094111R00 | Nakládání nebo překládání vybouraných hmot | t | 0.5482 |  | 0 |  | 0 |  | 0 | 21 | 0 | 0 | 0 | 0 | 0 |  | RTS 26/ I | Indiv | 2.612 | 1.43 |  | Práce | Běžná |  |  |  | POL1_9
|  | Demontážní hmotnosti z položek s pořadovými čísly: : | [25 empty] | VV | 0
|  | 14,15,16,19,20,21,22,28,40,90,91, : | [25 empty] | VV | 0
|  | Součet: : 0,54820 |  | 0.55 | [23 empty] | VV | 0
104 | 979011111R00 | Svislá doprava suti a vybouraných hmot za prvé podlaží nad nebo pod základním podlažím | t | 0.5482 |  | 0 |  | 0 |  | 0 | 21 | 0 | 0 | 0 | 0 | 0 | 801-3 | RTS 26/ I | Indiv | 0.933 | 0.51 |  | Práce | Běžná |  |  |  | POL1_9
|  | Demontážní hmotnosti z položek s pořadovými čísly: : | [25 empty] | VV | 0
|  | 14,15,16,19,20,21,22,28,40,90,91, : | [25 empty] | VV | 0
|  | Součet: : 0,54820 |  | 0.55 | [23 empty] | VV | 0
105 | 979081111R00 | Odvoz suti a vybouraných hmot na skládku do 1 km | t | 0.5482 |  | 0 |  | 0 |  | 0 | 21 | 0 | 0 | 0 | 0 | 0 | 801-3 | RTS 26/ I | Indiv | 0.49 | 0.27 |  | Práce | Běžná |  |  |  | POL1_9
|  | Včetně naložení na dopravní prostředek a složení na skládku, bez poplatku za skládku. | [25 empty] | POP
|  | Demontážní hmotnosti z položek s pořadovými čísly: : | [25 empty] | VV | 0
|  | 14,15,16,19,20,21,22,28,40,90,91, : | [25 empty] | VV | 0
|  | Součet: : 0,54820 |  | 0.55 | [23 empty] | VV | 0
106 | 979081121R00 | Odvoz suti a vybouraných hmot na skládku příplatek za každý další 1 km | t | 0.5482 |  | 0 |  | 0 |  | 0 | 21 | 0 | 0 | 0 | 0 | 0 | 801-3 | RTS 26/ I | Indiv | 0 | 0 |  | Práce | Běžná |  |  |  | POL1_9
|  | Demontážní hmotnosti z položek s pořadovými čísly: : | [25 empty] | VV | 0
|  | 14,15,16,19,20,21,22,28,40,90,91, : | [25 empty] | VV | 0
|  | Součet: : 0,54820 |  | 0.55 | [23 empty] | VV | 0
107 | 979990107R00 | Poplatek za uložení, směs betonu, cihel a dřeva, , skupina 17 09 04 z Katalogu odpadů | t | 0.5482 |  | 0 |  | 0 |  | 0 | 21 | 0 | 0 | 0 | 0 | 0 | 801-3 | RTS 26/ I | Indiv | 0 | 0 |  | Práce | Běžná |  |  |  | POL1_9
|  | kategorie 17 09 04 smíšené stavební a demoliční odpady | [25 empty] | POP
|  | Demontážní hmotnosti z položek s pořadovými čísly: : | [25 empty] | VV | 0
|  | 14,15,16,19,20,21,22,28,40,90,91, : | [25 empty] | VV | 0
|  | Součet: : 0,54820 |  | 0.55 | [23 empty] | VV | 0
[26 empty] | 12 | 21 | DPH
| Celkem |  |  |  |  | 0 | [19 empty] | 0 | 0 | SUM
END
Note on S6: Jedná se o informaci, zda se jedná o položku, která je do rozpočtu zadána z cenové soustavy RTS, nebo vlastní.
Note on T6: Jedná se o název CÚ, která je zadána u položky rozpočtu

## D.1.4.4
MŠ Sídlištní 2 - 2. NP
|  | počet | m.j. | materiál | materiál celkem | montáž | montáž celkem | celkem
Zařízení č. 1 | Chlazení větší třídy 2.NP levá | [6 empty] | 0
Klimatizace split sestava vnitřní nástěnná jednotka + venkovní jednotka | Výkon chlazení-4,6kW | 1 | ks | 0 | 0 | 0 | 0 | 0
Výkon topení 5,2kW
Rozměry vnitřní jednotky 970 x 300 x 225 mm
Rozměry venkovní jednotky 732 x 376 x 615
Jmenovité napětí V~ 220-230V
jmenovitá frekvence 50Hz
Maximální jmenovitý příkon 1900W
Doporučené jištění 16A char B
Cu potrubí 1/4"+3/8", vč komunikačního kabelu Cyky-J5x1,5 | uv odolné | 10 | m | 0 | 0 | 0 | 0 | 0
Konzole pod venkovní jednotku | nástěnná konzole dl. 465mm, komaxit | 1 | ks | 0 | 0 | 0 | 0 | 0
Odvod kondenzátu | hadička pr. 20mm, uvnitř hladká | 10 | m | 0 | 0 | 0 | 0 | 0
Chladivo R32 |  | 0.08 | kg | 0 | 0 | 0 | 0 | 0
Zařízení č. 2 | Chlazení menší třídy 2.NP pravá | [6 empty] | 0
Klimatizace split sestava vnitřní nástěnná jednotka + venkovní jednotka | Výkon chlazení-3,2kW | 1 | ks | 0 | 0 | 0 | 0 | 0
Výkon topení 3,4kW
Rozměry vnitřní jednotky 549 x 289 x 215 mm
Rozměry venkovní jednotky 732 x 330 x 555
Jmenovité napětí V~ 220-230V
jmenovitá frekvence 50Hz
Maximální jmenovitý příkon 1500W
Doporučené jištění 16A char B
Cu potrubí 1/4"+3/8", vč komunikačního kabelu Cyky-J5x1,5 | uv odolné | 10 | m | 0 | 0 | 0 | 0 | 0
Konzole pod venkovní jednotku | nástěnná konzole dl. 465mm, komaxit | 1 | ks | 0 | 0 | 0 | 0 | 0
Odvod kondenzátu | hadička pr. 20mm, uvnitř hladká | 10 | m | 0 | 0 | 0 | 0 | 0
Chladivo R32 |  | 0.08 | kg | 0 | 0 | 0 | 0 | 0
Zařízení č. 3 | Chlazení větší třídy 2.NP pravá | [6 empty] | 0
Klimatizace split sestava vnitřní nástěnná jednotka + venkovní jednotka | Výkon chlazení-4,6kW | 1 | ks | 0 | 0 | 0 | 0 | 0
Výkon topení 5,2kW
Rozměry vnitřní jednotky 970 x 300 x 225 mm
Rozměry venkovní jednotky 732 x 376 x 615
Jmenovité napětí V~ 220-230V
jmenovitá frekvence 50Hz
Maximální jmenovitý příkon 1900W
Doporučené jištění 16A char B
Cu potrubí 1/4"+3/8", vč komunikačního kabelu Cyky-J5x1,5 | uv odolné | 10 | m | 0 | 0 | 0 | 0 | 0
Konzole pod venkovní jednotku | nástěnná konzole dl. 465mm, komaxit | 1 | ks | 0 | 0 | 0 | 0 | 0
Odvod kondenzátu | hadička pr. 20mm, uvnitř hladká | 10 | m | 0 | 0 | 0 | 0 | 0
Chladivo R32 |  | 0.08 | kg | 0 | 0 | 0 | 0 | 0
Zařízení č. 4 | Chlazení menší třídy 2.NP pravá | [6 empty] | 0
Klimatizace split sestava vnitřní nástěnná jednotka + venkovní jednotka | Výkon chlazení-3,2kW | 1 | ks | 0 | 0 | 0 | 0 | 0
Výkon topení 3,4kW
Rozměry vnitřní jednotky 549 x 289 x 215 mm
Rozměry venkovní jednotky 732 x 330 x 555
Jmenovité napětí V~ 220-230V
jmenovitá frekvence 50Hz
Maximální jmenovitý příkon 1500W
Doporučené jištění 16A char B
Cu potrubí 1/4"+3/8", vč komunikačního kabelu Cyky-J5x1,5 | uv odolné | 10 | m | 0 | 0 | 0 | 0 | 0
Konzole pod venkovní jednotku | nástěnná konzole dl. 465mm, komaxit | 1 | ks | 0 | 0 | 0 | 0 | 0
Odvod kondenzátu | hadička pr. 20mm, uvnitř hladká | 10 | m | 0 | 0 | 0 | 0 | 0
Chladivo R32 |  | 0.08 | kg | 0 | 0 | 0 | 0 | 0
Zařízení č. 5 | Chlazení serverovny | [6 empty] | 0
Klimatizace split sestava vnitřní nástěnná jednotka + venkovní jednotka | Výkon chlazení-2,7kW | 1 | ks | 0 | 0 | 0 | 0 | 0
Výkon topení 2,8kW
Rozměry vnitřní jednotky 773 x 250 x 185 mm
Rozměry venkovní jednotky 732 × 555 × 330 mm
Jmenovité napětí V~ 220-230V
jmenovitá frekvence 50Hz
Maximální jmenovitý příkon 1500W
Doporučené jištění 16A char B
Cu potrubí 1/4"+3/8", vč komunikačního kabelu Cyky-J5x1,5 | uv odolné | 10 | m | 0 | 0 | 0 | 0 | 0
Konzole pod venkovní jednotku | nástěnná konzole dl. 465mm, komaxit | 1 | ks | 0 | 0 | 0 | 0 | 0
Odvod kondenzátu | hadička pr. 20mm, uvnitř hladká | 10 | m | 0 | 0 | 0 | 0 | 0
Chladivo R32 |  | 0.08 | kg | 0 | 0 | 0 | 0 | 0
Doprava |  | 1 | kpl | 0
Spojovací materiál |  | 1 | kpl | 0
PSV |  | 1 | kpl | 0
předávací dokumentace |  | 1 | kpl | 0
proškolení obsluhy |  | 1 | kpl | 0
Celkem |  |  |  | 0 | 0 |  | 0 | 0 | bez dph