## Rekapitulace stavby
Export Komplet | [25 empty] | VZ | 2.0 | [5 empty] | False | False | {f834c2b8-48df-4442-904c-680590bd6566}
[18 empty] | >> skryté sloupce << | [13 empty] | 0,01 | 21
[32 empty] | 0,01 | 12
|  | REKAPITULACE STAVBY | [16 empty] | v --- níže se nacházejí doplnkové a pomocné údaje k sestavám --- v | [11 empty] | Návod na vyplnění | 0,001
|  | Kód: | [28 empty] | Měnit lze pouze buňky se žlutým podbarvením! 1) v Rekapitulaci stavby vyplňte údaje o Uchazeči (přenesou se do ostatních sestav i v jiných listech) 2) na vybraných listech vyplňte v sestavě Soupis prací ceny u položek | 0,01
|  | Stavba: |  |  |  |  | INFRASTRUKTURA PRO ELEKTROMOBILITU - lokalita Mírová | [24 empty] | 0,01
|  | KSO: | [11 empty] | CC-CZ: | [17 empty] | 0,01
|  | Místo: |  |  |  |  | k.ú. Vítkovice, p. č. 822 | [6 empty] | Datum: |  | 2026-03-16 | [15 empty] | 0,01
0,01
|  | Zadavatel: | [11 empty] | IČ: | [17 empty] | 0,01
[14 empty] | DIČ: | [17 empty] | 0,01
0,01
|  | Uchazeč: | [11 empty] | IČ: |  | Vyplň údaj | [15 empty] | 0,01
|  |  | Vyplň údaj | [10 empty] | DIČ: |  | Vyplň údaj | [15 empty] | 0,01
False
|  | Projektant: | [11 empty] | IČ: | [17 empty] | False
[14 empty] | DIČ: | [17 empty] | True
0,01
|  | Zpracovatel: | [11 empty] | IČ: | [17 empty] | 0,01
[14 empty] | DIČ: | [17 empty] | True
Poznámka:
Soupis prací je sestaven s využitím Cenové soustavy ÚRS. Položky, které pochází z této cenové soustavy, jsou ve sloupci 'Cenová soustava' označeny popisem 'CS ÚRS' a úrovní příslušného kalendářního pololetí. Veškeré další informace vymezující popis a podmínky použití těchto položek z Cenové soustavy, které nejsou uvedeny přímo v soupisu prací, jsou neomezeně dálkově k dispozici na webu podminky.urs.cz.
|  | Cena bez DPH | [11 empty] | 0
[8 empty] | Sazba daně |  | Základ daně |  |  |  | Výše daně
|  | DPH |  | základní |  |  |  | 21% |  | 0 |  |  |  | 0
|  |  |  | snížená |  |  |  | 12%
|  |  |  | zákl. přenesená |  |  |  | 21% |  | #REF! |  |  |  | 0
|  |  |  | sníž. přenesená |  |  |  | 12% |  | #REF! |  |  |  | 0
|  |  |  | nulová |  |  |  | 0% |  | #REF! |  |  |  | 0
|  | Cena s DPH | [6 empty] | v |  | CZK |  |  | 0
REKAPITULACE OBJEKTŮ STAVBY A SOUPISŮ PRACÍ
| Kód: | [6 empty] | 0
| Stavba: | [6 empty] | INFRASTRUKTURA PRO ELEKTROMOBILITU - lokalita Mírová
| Místo: | [6 empty] | k.ú. Vítkovice, p. č. 822 |  |  |  |  | Datum: |  | 2026-03-16
| Zadavatel: | [11 empty] | Projektant: | [5 empty] | Informatívní údaje z listů zakázek
| Uchazeč: | [11 empty] | Zpracovatel:
| Kód |  |  |  | Popis | [6 empty] | Cena bez DPH [CZK] |  |  |  | Cena s DPH [CZK] | Typ |  | z toho Ostat. náklady [CZK] | DPH [CZK] | Normohodiny [h] | DPH základní [CZK] | DPH snížená [CZK] | DPH základní přenesená [CZK] | DPH snížená přenesená [CZK] | Základna DPH základní | Základna DPH snížená | Základna DPH zákl. přenesená | Základna DPH sníž. přenesená | Základna DPH nulová
| Náklady stavby celkem | [10 empty] | 0 |  |  |  | 0 |  |  | #REF! | #REF! | #REF! | #REF! | #REF! | #REF! | #REF! | #REF! | #REF! | #REF! | #REF! | #REF! |  | D | 0 | ###NOIMPORT### | IMPORT | {f834c2b8-48df-4442-904c-680590bd6566} | {00000000-0000-0000-0000-000000000000}
|  | PS 01.1 |  |  |  | Střídavá část - rozvodna 22 kV | [5 empty] | 0 |  |  |  | 0 | STA |  | 0 | #REF! | #REF! | #REF! | #REF! | #REF! | #REF! | #REF! | #REF! | #REF! | #REF! | #REF! |  |  | 1 |  | IMPORT | {8bfa51ff-9f28-466f-b5da-2c58ab2c3e59} | {f834c2b8-48df-4442-904c-680590bd6566} | 2
|  | PS 01.2 |  |  |  | Trakční technologie | [5 empty] | 0 |  |  |  | 0 | STA |  | 0 | 0 | 0 | 0 | 0 | 0 | 0 | 0 | 0 | 0 | 0 | 0 |  |  | 1 |  | IMPORT | {53425f7d-9d27-46f7-b86f-8274c02f82af} | {f834c2b8-48df-4442-904c-680590bd6566} | 2
|  | PS 01.3 |  |  |  | Vlastní spotřeba | [5 empty] | 0 |  |  |  | 0 | STA |  | 0 | #REF! | #REF! | #REF! | #REF! | #REF! | #REF! | #REF! | #REF! | #REF! | #REF! | #REF! |  |  | 1 |  | IMPORT | {3700386f-baa1-4c54-8baf-c957151491df} | {f834c2b8-48df-4442-904c-680590bd6566} | 2
|  | PS 01.4 |  |  |  | Zařízení pro detekekci požáru | [5 empty] | 0 |  |  |  | 0 | STA |  | 0 | 0 | 0 | 0 | 0 | 0 | 0 | 0 | 0 | 0 | 0 | 0 |  |  | 1 |  | IMPORT | {f50f5f26-2c13-42c3-b1c5-1fadad462bf9} | {f834c2b8-48df-4442-904c-680590bd6566} | 2
|  | PS 01.5 |  |  |  | Uzemnění a hromosvod | [5 empty] | 0 |  |  |  | 0 | STA |  | 0 | 0 | 0 | 0 | 0 | 0 | 0 | 0 | 0 | 0 | 0 | 0 |  |  | 1 |  | IMPORT | {be11232e-dcb0-4751-b110-1349f4988b6b} | {f834c2b8-48df-4442-904c-680590bd6566} | 2
|  | PS 01.6 |  |  |  | Stavební elektroinstalace | [5 empty] | 0 |  |  |  | 0 | STA |  | 0 | 0 | 0 | 0 | 0 | 0 | 0 | 0 | 0 | 0 | 0 | 0 |  |  | 1 |  | IMPORT | {adeec8b7-5cf7-49bc-8782-148b5b432f6a} | {f834c2b8-48df-4442-904c-680590bd6566} | 2
|  | PS 01.7 |  |  |  | Dálkové ovládání + vizualizace | [5 empty] | 0 |  |  |  | 0 | STA |  | 0 | 0 | 0 | 0 | 0 | 0 | 0 | 0 | 0 | 0 | 0 | 0 |  |  | 1 |  | IMPORT | {bffc76ce-a231-49bd-9602-ad78d884927b} | {f834c2b8-48df-4442-904c-680590bd6566} | 2
|  | PS 01.8 |  |  |  | Datové rozvody a okruhy | [5 empty] | 0 |  |  |  | 0 | STA |  | 0 | #REF! | #REF! | #REF! | #REF! | #REF! | #REF! | #REF! | #REF! | #REF! | #REF! | #REF! |  |  | 1 |  | IMPORT | {89c3fee5-5e96-4bed-92b9-3e2ead7632de} | {f834c2b8-48df-4442-904c-680590bd6566} | 2
|  | PS 01.9 |  |  |  | Kamerový systém | [5 empty] | 0 |  |  |  | 0 | STA |  | 0 | #REF! | #REF! | #REF! | #REF! | #REF! | #REF! | #REF! | #REF! | #REF! | #REF! | #REF! |  |  | 1 |  | IMPORT | {0fa944a1-8bee-4ac1-bdd0-547ae651701a} | {f834c2b8-48df-4442-904c-680590bd6566} | 2
|  | SO 01 |  |  |  | Dobíjecí stopa | [5 empty] | 0 |  |  |  | 0 | STA |  | #REF! | #REF! | #REF! | #REF! | #REF! | #REF! | #REF! | #REF! | #REF! | #REF! | #REF! | #REF! |  | D | 1 | ###NOIMPORT### | IMPORT | {cf6a0305-0875-46fe-a9b0-90bf5d4f7028} | {f834c2b8-48df-4442-904c-680590bd6566} | 2
|  | SO 02 |  |  |  | Trakční kabely | [5 empty] | 0 |  |  |  | 0 | STA |  | 0 | 0 | 0 | 0 | 0 | 0 | 0 | 0 | 0 | 0 | 0 | 0 |  |  | 1 |  | IMPORT | {5d7e9e43-e61c-4795-9cac-9cb457772d1b} | {f834c2b8-48df-4442-904c-680590bd6566} | 2
|  | SO 03.1 |  |  |  | Architektonicko-stavební řešeníl | Architektonicko-stavební řešeníl |  |  |  |  | 0 |  |  |  | 0 | STA
|  | SO 03.2 |  |  |  | ZTI | [5 empty] | 0 |  |  |  | 0 | STA
|  | SO 04 |  |  |  | Přípojka VN | [5 empty] | 0 |  |  |  | 0 | STA |  | 0 | 0 | 0 | 0 | 0 | 0 | 0 | 0 | 0 | 0 | 0 | 0 |  |  | 1 |  | IMPORT | {8651d7b3-5b1e-4887-8b25-c8d5da2248bf} | {f834c2b8-48df-4442-904c-680590bd6566} | 2
|  | SO 05 |  |  |  | Přípojka NN - cizí zdroj | [5 empty] | 0 |  |  |  | 0 | STA |  | 0 | #REF! | #REF! | #REF! | #REF! | #REF! | #REF! | #REF! | #REF! | #REF! | #REF! | #REF! |  |  | 1 |  | IMPORT | {3095a489-43d3-4d3a-9a05-678dc38c3c8f} | {f834c2b8-48df-4442-904c-680590bd6566} | 2
|  | SO 06 |  |  |  | Zpevněné plochy a oplocení | [5 empty] | 0 |  |  |  | 0 | STA
|  | VON |  |  |  | Vedlejší a ostatní náklady | [5 empty] | 0 |  |  |  | 0 | STA

## PS01.1 - Střídavá část 22 kV
[9 empty] | >> skryté sloupce << | [9 empty] | {f50f5f26-2c13-42c3-b1c5-1fadad462bf9}
2
| KRYCÍ LIST SOUPISU PRACÍ | [8 empty] | v --- níže se nacházejí doplnkové a pomocné údaje k sestavám --- v | [8 empty] | False
Stavba:
INFRASTRUKTURA PRO ELEKTROMOBILITU - lokalita Mírová
Objekt:
PS01.1 - Střídavá část - rozvodna 22 kV
| KSO: |  |  |  |  | CC-CZ:
| Místo: |  | k.ú. Vítkovice, p. č. 822 |  |  | Datum: | 2026-03-16
| Zadavatel: |  |  |  |  | IČ:
DIČ:
| Uchazeč: |  |  |  |  | IČ: | Vyplň údaj
|  | Vyplň údaj |  |  |  | DIČ: | Vyplň údaj
| Projektant: |  |  |  |  | IČ:
DIČ:
| Zpracovatel: |  |  |  |  | IČ:
DIČ:
Poznámka:
| Cena bez DPH | [5 empty] | 0
|  |  | Základ daně |  |  | Sazba daně | Výše daně
| DPH | základní | 0 |  |  | 21% | 0
|  | snížená | 0 |  |  | 12% | 0
|  | zákl. přenesená | 0 |  |  | 21% | 0
|  | sníž. přenesená | 0 |  |  | 12% | 0
|  | nulová | 0 |  |  | 0% | 0
| Cena s DPH |  |  | v | CZK |  | 0
REKAPITULACE ČLENĚNÍ SOUPISU PRACÍ
Stavba:
INFRASTRUKTURA PRO ELEKTROMOBILITU - lokalita Mírová
Objekt:
PS01.1 - Střídavá část - rozvodna 22 kV
Místo: |  |  | k.ú. Vítkovice, p. č. 822 |  |  | Datum: | 2026-03-16
Zadavatel: | [5 empty] | Projektant:
Uchazeč: |  |  | Vyplň údaj |  |  | Zpracovatel:
Kód dílu - Popis | [6 empty] | Cena celkem [CZK]
Náklady stavby celkem | [6 empty] | 0 | [12 empty] | -1
SOUPIS PRACÍ
Stavba:
INFRASTRUKTURA PRO ELEKTROMOBILITU - lokalita Mírová
Objekt:
PS01.1 - Střídavá část - rozvodna 22 kV
Místo: |  |  | k.ú. Vítkovice, p. č. 822 |  |  | Datum: | 2026-03-16
Zadavatel: | [5 empty] | Projektant:
Uchazeč: |  |  | Vyplň údaj |  |  | Zpracovatel:
PČ | Typ | Kód | Popis | MJ | Množství | J.cena [CZK] | Cena celkem [CZK] | Cenová soustava |  |  | DPH | J. Nh [h] | Nh celkem [h] | J. hmotnost [t] | Hmotnost celkem [t] | J. suť [t] | Suť Celkem [t]
Náklady soupisu celkem | [6 empty] | 0 | [5 empty] | 0 |  | 0 |  | 0 |  | D | -1 | [7 empty] | 0
| D | [11 empty] | 0 |  | 0 |  | 0 | 1 | D | 0 | ROZPOCET | [6 empty] | 0
|  |  | R22 - Kovově krytý, bezúdržbový, VN rozvaděč bez SF6, s izolačním mediem „clean air“ s GWP < 1, s neprodyšně uzavřenou tlakovou soustavou, továrně vyrobený dle IEC 62 271-200 s klasifikací PM, LSC 2B, (pole T s vn pojistkami LSC 2 A), IAC A FL, , jmenovitých parametrů: 24 kV, 16 kA/1 s, 630 A. | [7 empty] | základní |  | 0 | 0 | 0 | 0 | 0 | 4 | K | 1 | ROZPOCET | 0 | 0 | 0 | 0 | 0 | 1 | 0 | 4 | 2
1 | K | 74xxxR.1.1 | R22.1 - Přívodní pole 22 kV. Pole je vybavené dvoupolohovým odpojovačem s uzemňovačem, svodičem přepětí a koncovkou typu C. | ks | 1 |  | 0
| PP |  | R22.1 - Přívodní pole 22 kV. Pole je vybavené dvoupolohovým odpojovačem s uzemňovačem, svodičem přepětí a koncovkou typu C.
2 | K | 74xxxR.1.2 | R22.2 - Pole spojky s kabelovým přívodem vybavené vypínačem včetně podpěťové cívky, dvoupolohovým odpojovačem s uzemňovačem, nadproudovou a zkratovou ochranou se zemním článkem, 3x MTP 100 / 1 A, 5 VA, 5P10, pro ochranu a dálkovou signalizací přítomnosti napětí na přívodu. | ks | 1 |  | 0
| PP |  | R22.2 - Pole spojky s kabelovým přívodem vybavené vypínačem včetně podpěťové cívky, dvoupolohovým odpojovačem s uzemňovačem, nadproudovou a zkratovou ochranou se zemním článkem, 3x MTP 100 / 1 A, 5 VA, 5P10, pro ochranu a dálkovou signalizací přítomnosti napětí na přívodu.
3 | K | 74xxxR.1.3 | R22.3 - Pole obchodního měření vybavené následujícími MTP a MTN ve standardu ČEZ: -2x měřící transformátor proudu pro L1 a L3 – 10 / 5 A, 10 VA, 0,5S FS5, úřední ověření pro L2 – 10 // 5 / 1 A, 10 VA, 0,5S FS5, úřední ověření 10 VA, 1FS10 -3x měřicí transformátory napětí 22000/√3 // 100/√3 / 100/3 V1. sek. vinutí 50 VA, tř. přesnosti 0,5 (úředně cejchovány) 2. sek. vinutí 30 VA, tř. přesnosti 3P (dodat včetně ochrany proti ferorezonanci a umožnit zapojení signalizace přítomnosti napětí 22 kV). Všechny úředně cejchované MTP a MTN je nutné dodat s protokolem o ověření stanoveného měřidla. | ks | 1 |  | 0
| PP |  | R22.3 - Pole obchodního měření vybavené následujícími MTP a MTN ve standardu ČEZ: -2x měřící transformátor proudu pro L1 a L3 – 10 / 5 A, 10 VA, 0,5S FS5, úřední ověření pro L2 – 10 // 5 / 1 A, 10 VA, 0,5S FS5, úřední ověření 10 VA, 1FS10 -3x měřicí transformátory napětí 22000/√3 // 100/√3 / 100/3 V1. sek. vinutí 50 VA, tř. přesnosti 0,5 (úředně cejchovány) 2. sek. vinutí 30 VA, tř. přesnosti 3P (dodat včetně ochrany proti ferorezonanci a umožnit zapojení signalizace přítomnosti napětí 22 kV). Všechny úředně cejchované MTP a MTN je nutné dodat s protokolem o ověření stanoveného měřidla.
4 | K | 74xxxR.1.4 | R22.4 - Pole spojky s kabelovým přívodem vybavené vypínačem včetně podpěťové cívky, dvoupolohovým odpojovačem s uzemňovačem, nadproudovou a zkratovou ochranou se zemním článkem, 3x MTP 100 / 1 A, 5 VA, 5P10, pro ochranu a dálkovou signalizací přítomnosti napětí na přívodu. dodat s protokolem o ověření stanoveného měřidla. | ks | 1 |  | 0
| PP |  | R22.4 - Pole spojky s kabelovým přívodem vybavené vypínačem včetně podpěťové cívky, dvoupolohovým odpojovačem s uzemňovačem, nadproudovou a zkratovou ochranou se zemním článkem, 3x MTP 100 / 1 A, 5 VA, 5P10, pro ochranu a dálkovou signalizací přítomnosti napětí na přívodu. dodat s protokolem o ověření stanoveného měřidla.
5 | K | 74xxxR.1.5 | R22.5 - Pole vývodu na trakční transformátor vybavené pevně uchyceným vypínačem včetně podpěťové cívky, dvoupolohovým odpojovačem s uzemňovačem, nadproudovou a zkratovou ochranu se zemním článkem, 3x MTP 60 / 1 A, 5 VA, 5P10, pro ochranu a signalizací přítomnosti napětí na přívodu, svodičem přepětí a koncovkou typu C. | ks | 1 |  | 0
| PP |  | R22.5 - Pole vývodu na trakční transformátor vybavené pevně uchyceným vypínačem včetně podpěťové cívky, dvoupolohovým odpojovačem s uzemňovačem, nadproudovou a zkratovou ochranu se zemním článkem, 3x MTP 60 / 1 A, 5 VA, 5P10, pro ochranu a signalizací přítomnosti napětí na přívodu, svodičem přepětí a koncovkou typu C.
6 | K | 74xxxR.1.6 | R22.6 - Pole vývodu na trakční transformátor vybavené pevně uchyceným vypínačem včetně podpěťové cívky, dvoupolohovým odpojovačem s uzemňovačem, nadproudovou a zkratovou ochranu se zemním článkem, 3x MTP 60 / 1 A, 5 VA, 5P10, pro ochranu a signalizací přítomnosti napětí na přívodu, svodičem přepětí a koncovkou typu C. | ks | 1 |  | 0
| PP |  | R22.6 - Pole vývodu na trakční transformátor vybavené pevně uchyceným vypínačem včetně podpěťové cívky, dvoupolohovým odpojovačem s uzemňovačem, nadproudovou a zkratovou ochranu se zemním článkem, 3x MTP 60 / 1 A, 5 VA, 5P10, pro ochranu a signalizací přítomnosti napětí na přívodu, svodičem přepětí a koncovkou typu C.
7 | K | 74xxxR.1.7 | R22.7 - Pole vývodu na transformátor vlastní spotřeby s VN pojistkou a uzemňovačem a koncovkou typu A. | ks | 1 |  | 0
| PP |  | R22.7 - Pole vývodu na transformátor vlastní spotřeby s VN pojistkou a uzemňovačem a koncovkou typu A.
8 | K | 74xxxR.2 | USM - Elektroměrová skříň nepřímého obchodního měření pro jeden dvousystémový čtyřkvadrantový elektroměr schválená pro ČEZ včetně optooddělovače. | ks | 1 |  | 0
| PP |  | USM - Elektroměrová skříň nepřímého obchodního měření pro jeden dvousystémový čtyřkvadrantový elektroměr schválená pro ČEZ včetně optooddělovače.
9 | K | 74xxxR.3 | Kabel 22-AXEKVCEY 1x70 mm2 | m | 40 |  | 0
| PP |  | Kabel 22-AXEKVCEY 1x70 mm2
10 | K | 74xxxR.4 | Kabelové soubory pro připojení kabelů 22-AXEKVCEY 1x70 mm2 | ks | 1 |  | 0
| PP |  | Kabelové soubory pro připojení kabelů 22-AXEKVCEY 1x70 mm2
11 | K | 74xxxR.5 | Drobný montážní materiál a montáž vyspecifikované technologie | kpl | 1 |  | 0
| PP |  | Drobný montážní materiál a montáž vyspecifikované technologie
12 | K | 74xxxR.6 | Dodavatelská dokumentace vyspecifikované technologie | ks | 1 |  | 0
| PP |  | Dodavatelská dokumentace vyspecifikované technologie
13 | K | 74xxxR.7 | Zkoušky, měření, revize včetně získání průkazu způsobilosti UTZ | ks | 1 |  | 0 |  |  |  | základní |  | 0 | 0 | 0 | 0 | 0 | 4 | K | 1 | ROZPOCET | 0 | 0 | 0 | 0 | 0 | 1 | 0 | 4 | 30
| PP |  | Zkoušky, měření, revize včetně získání průkazu způsobilosti UTZ | [15 empty] | PP | 1

## PS01.2 - Trakční technol...
[9 empty] | >> skryté sloupce << | [9 empty] | {be11232e-dcb0-4751-b110-1349f4988b6b}
2
| KRYCÍ LIST SOUPISU PRACÍ | [8 empty] | v --- níže se nacházejí doplnkové a pomocné údaje k sestavám --- v | [8 empty] | False
Stavba:
INFRASTRUKTURA PRO ELEKTROMOBILITU - lokalita Mírová
Objekt:
PS01.2 - Trakční technologie
| KSO: |  |  |  |  | CC-CZ:
| Místo: |  | k.ú. Vítkovice, p. č. 822 |  |  | Datum: | 2026-03-16
| Zadavatel: |  |  |  |  | IČ:
DIČ:
| Uchazeč: |  |  |  |  | IČ: | Vyplň údaj
|  | Vyplň údaj |  |  |  | DIČ: | Vyplň údaj
| Projektant: |  |  |  |  | IČ:
DIČ:
| Zpracovatel: |  |  |  |  | IČ:
DIČ:
Poznámka:
| Cena bez DPH | [5 empty] | 0
|  |  | Základ daně |  |  | Sazba daně | Výše daně
| DPH | základní | 0 |  |  | 21% | 0
|  | snížená | 0 |  |  | 12% | 0
|  | zákl. přenesená | 0 |  |  | 21% | 0
|  | sníž. přenesená | 0 |  |  | 12% | 0
|  | nulová | 0 |  |  | 0% | 0
| Cena s DPH |  |  | v | CZK |  | 0
REKAPITULACE ČLENĚNÍ SOUPISU PRACÍ
Stavba:
INFRASTRUKTURA PRO ELEKTROMOBILITU - lokalita Mírová
Objekt:
PS01.2 - Trakční technologie
Místo: |  |  | k.ú. Vítkovice, p. č. 822 |  |  | Datum: | 2026-03-16
Zadavatel: | [5 empty] | Projektant:
Uchazeč: |  |  | Vyplň údaj |  |  | Zpracovatel:
Kód dílu - Popis | [6 empty] | Cena celkem [CZK]
Náklady stavby celkem | [6 empty] | 0 | [12 empty] | -1
SOUPIS PRACÍ
Stavba:
INFRASTRUKTURA PRO ELEKTROMOBILITU - lokalita Mírová
Objekt:
PS01.2 - Trakční technologie
Místo: |  |  | k.ú. Vítkovice, p. č. 822 |  |  | Datum: | 2026-03-16
Zadavatel: | [5 empty] | Projektant:
Uchazeč: |  |  | Vyplň údaj |  |  | Zpracovatel:
PČ | Typ | Kód | Popis | MJ | Množství | J.cena [CZK] | Cena celkem [CZK] | Cenová soustava |  |  | DPH | J. Nh [h] | Nh celkem [h] | J. hmotnost [t] | Hmotnost celkem [t] | J. suť [t] | Suť Celkem [t]
Náklady soupisu celkem | [6 empty] | 0 | [5 empty] | 0 |  | 0 |  | 0 |  | D | -1 | [7 empty] | 0
| D | [11 empty] | 0 |  | 0 |  | 0 | 1 | D | 0 | ROZPOCET | [6 empty] | 0
1 | K | 74xxxR.1 | Třífázový suchý trakční transformátor dvouvinuťový pro šestipulsní usměrňovač bez nulové tlumivky, 22/0,514 kV, 1100 kVA, konkrétní parametry transformátoru jsou specifikovány v dokumentu D1.2.2.2.6 | ks | 2 |  | 0 |  |  |  | základní |  | 0 | 0 | 0 | 0 | 0 | 4 | K | 1 | ROZPOCET | 0 | 0 | 0 | 0 | 0 | 1 | 0 | 4 | 2
| PP |  | Třífázový suchý trakční transformátor dvouvinuťový pro šestipulsní usměrňovač bez nulové tlumivky, 22/0,514 kV, 1100 kVA, konkrétní parametry transformátoru jsou specifikovány v dokumentu D1.2.2.2.6 | [15 empty] | PP | 1
2 | K | 74xxxR.2 | GU - rozváděč usměrňovací jednotky, konkrétní výstroj rozváděče je specifikována v dokumentu D1.2.2.2.6 | ks | 2 |  | 0
| PP |  | GU - rozváděč usměrňovací jednotky, konkrétní výstroj rozváděče je specifikována v dokumentu D1.2.2.2.6
3 | K | 74xxxR.3 | RU.N1 - rozváděč náhradní stejnosměrný pro napájení trakčních vývodu včetně zkratovacích a uzemňovacích praporců a příslušných propojů, konkrétní výstroj rozváděče je specifikována v dokumentu D1.2.2.2.6 | ks | 1 |  | 0
| PP |  | RU.N1 - rozváděč náhradní stejnosměrný pro napájení trakčních vývodu včetně zkratovacích a uzemňovacích praporců a příslušných propojů, konkrétní výstroj rozváděče je specifikována v dokumentu D1.2.2.2.6
4 | K | 74xxxR.4 | RU.N2 - rozváděč stejnosměrný pro napájení trakčních vývodu včetně zkratovacích a uzemňovacích praporců a příslušných propojů, konkrétní výstroj rozváděče je specifikována v dokumentu D1.2.2.2.6 | ks | 1 |  | 0
| PP |  | RU.N2 - rozváděč stejnosměrný pro napájení trakčních vývodu včetně zkratovacích a uzemňovacích praporců a příslušných propojů, konkrétní výstroj rozváděče je specifikována v dokumentu D1.2.2.2.6
5 | K | 74xxxR.5 | RU.P1,2 - přívodní pole rozváděče stejnosměrného pro napájení trakčních vývodů včetně zkratovacích a uzemňovacích praporců a příslušných propojů, konkrétní výstroj rozváděče je specifikována v dokumentu D1.2.2.2.6 | ks | 1 |  | 0
| PP |  | RU.P1,2 - přívodní pole rozváděče stejnosměrného pro napájení trakčních vývodů včetně zkratovacích a uzemňovacích praporců a příslušných propojů, konkrétní výstroj rozváděče je specifikována v dokumentu D1.2.2.2.6
6 | K | 74xxxR.6 | RUZ.P1,2 a RUZ.V1 - rozváděč stejnosměrný zpětný včetně přívodního pole pro napájení trakčních vývodů, konkrétní výstroj rozváděče je specifikována v dokumentu D1.2.2.2.6 | ks | 2 |  | 0
| PP |  | RUZ.P1,2 a RUZ.V1 - rozváděč stejnosměrný zpětný včetně přívodního pole pro napájení trakčních vývodů, konkrétní výstroj rozváděče je specifikována v dokumentu D1.2.2.2.6
7 | K | 74xxxR.7 | Kabel 3-CHBU 1x240 mm2 včetně montáže | m | 200 |  | 0
| PP |  | Kabel 3-CHBU 1x240 mm2 včetně montáže
8 | K | 74xxxR.8 | Kabel CYKY-O 2x1,5 včetně montáže | m | 40 |  | 0
| PP |  | Kabel CYKY-O 2x1,5 včetně montáže
9 | K | 74xxxR.9 | Kabel FTP Cat.5e včetně montáže | m | 20 |  | 0
| PP |  | Kabel FTP Cat.5e včetně montáže
10 | K | 74xxxR.10 | Kabel JYTY-O 19x1 včetně montáže | m | 90 |  | 0
| PP |  | Kabel JYTY-O 19x1 včetně montáže
11 | K | 74xxxR.11 | Kabel JYTY-O 14x1 včetně montáže | m | 130 |  | 0
| PP |  | Kabel JYTY-O 14x1 včetně montáže
12 | K | 74xxxR.12 | Kabel JYTY-O 7x1 včetně montáže | m | 100 |  | 0
| PP |  | Kabel JYTY-O 7x1 včetně montáže
13 | K | 74xxxR.13 | Lisovací kabelové oko se dvěma otvory pro šroub pro Cu vodiče průřezu 240 mm2 včetně montáže | ks | 26 |  | 0
| PP |  | Lisovací kabelové oko se dvěma otvory pro šroub pro Cu vodiče průřezu 240 mm2 včetně montáže
14 | K | 74xxxR.14 | Standartní výbava rozvodny detailněji specifikována v dokumentu D1.2.2.2.6 | kpl | 1 |  | 0
| PP |  | Standartní výbava rozvodny detailněji specifikována v dokumentu D1.2.2.2.6
15 | K | 74xxxR.15 | Dielektrický koberec | m | 25 |  | 0
| PP |  | Dielektrický koberec
16 | K | 74xxxR.16 | Kabelový žebřík, šířka 400 mm | m | 15 |  | 0
| PP |  | Kabelový žebřík, šířka 400 mm
17 | K | 74xxxR.17 | Kabelový žebřík, šířka 500 mm | m | 35 |  | 0
| PP |  | Kabelový žebřík, šířka 500 mm
18 | K | 74xxxR.18 | Kabelový žebřík, šířka 600 mm | m | 40 |  | 0
| PP |  | Kabelový žebřík, šířka 600 mm
19 | K | 74xxxR.19 | Oceloplechový kabelový žlab 250/85 | m | 35 |  | 0
| PP |  | Oceloplechový kabelový žlab 250/85
20 | K | 74xxxR.20 | Koleno 90° pro oceloplechový kabelový žlab 250/85 | ks | 3 |  | 0
| PP |  | Koleno 90° pro oceloplechový kabelový žlab 250/85
21 | K | 74xxxR.21 | Spojka pro oceloplechový kabelový žlab 250/85 | ks | 35 |  | 0
| PP |  | Spojka pro oceloplechový kabelový žlab 250/85
22 | K | 74xxxR.22 | Přepážka pro oceloplechový kabelový žlab 250/85 | m | 35 |  | 0
| PP |  | Přepážka pro oceloplechový kabelový žlab 250/85
23 | K | 74xxxR.23 | Výložník pro oceloplechový kabelový žlab 250/85 | ks | 50 |  | 0
| PP |  | Výložník pro oceloplechový kabelový žlab 250/85
24 | K | 74xxxR.24 | Programové vybavení řídícího systému měnírny zahrnující SW pro všechny moduly osazené v rozváděčích včetně potřebných licencí pro SW vlastního ŘS i komunikaci na systém dálkového ovládání i počítač centrálního ovládání | kpl | 1 |  | 0
| PP |  | Programové vybavení řídícího systému měnírny zahrnující SW pro všechny moduly osazené v rozváděčích včetně potřebných licencí pro SW vlastního ŘS i komunikaci na systém dálkového ovládání i počítač centrálního ovládání
25 | K | 74xxxR.25 | Programové vybaveni vizualizačního systému pro počítač centrálního ovládáni měnírny včetně potřebných licenci pro vlastní SW a komunikaci na řídící systém měnírny | kpl | 1 |  | 0
| PP |  | Programové vybaveni vizualizačního systému pro počítač centrálního ovládáni měnírny včetně potřebných licenci pro vlastní SW a komunikaci na řídící systém měnírny
26 | K | 74xxxR.26 | Drobný montážní materiál a montáž vyspecifikované technologie | kpl | 1 |  | 0
| PP |  | Drobný montážní materiál a montáž vyspecifikované technologie
27 | K | 74xxxR.27 | Dodavatelská dokumentace vyspecifikované technologie | ks | 1 |  | 0
| PP |  | Dodavatelská dokumentace vyspecifikované technologie
28 | K | 74xxxR.28 | Zkoušky, měření, revize včetně získání průkazu způsobilosti UTZ | ks | 1 |  | 0 |  |  |  | základní |  | 0 | 0 | 0 | 0 | 0 | 4 | K | 1 | ROZPOCET | 0 | 0 | 0 | 0 | 0 | 1 | 0 | 4 | 44
| PP |  | Zkoušky, měření, revize včetně získání průkazu způsobilosti UTZ | [15 empty] | PP | 1

## PS01.3 - Vlastní spotřeba
[9 empty] | >> skryté sloupce << | [9 empty] | {adeec8b7-5cf7-49bc-8782-148b5b432f6a}
2
| KRYCÍ LIST SOUPISU PRACÍ | [8 empty] | v --- níže se nacházejí doplnkové a pomocné údaje k sestavám --- v | [8 empty] | False
Stavba:
INFRASTRUKTURA PRO ELEKTROMOBILITU - lokalita Mírová
Objekt:
PS01.3 - Vlastní spotřeba
| KSO: |  |  |  |  | CC-CZ:
| Místo: |  | k.ú. Vítkovice, p. č. 822 |  |  | Datum: | 2026-03-16
| Zadavatel: |  |  |  |  | IČ:
DIČ:
| Uchazeč: |  |  |  |  | IČ: | Vyplň údaj
|  | Vyplň údaj |  |  |  | DIČ: | Vyplň údaj
| Projektant: |  |  |  |  | IČ:
DIČ:
| Zpracovatel: |  |  |  |  | IČ:
DIČ:
Poznámka:
| Cena bez DPH | [5 empty] | 0
|  |  | Základ daně |  |  | Sazba daně | Výše daně
| DPH | základní | 0 |  |  | 21% | 0
|  | snížená | 0 |  |  | 12% | 0
|  | zákl. přenesená | 0 |  |  | 21% | 0
|  | sníž. přenesená | 0 |  |  | 12% | 0
|  | nulová | 0 |  |  | 0% | 0
| Cena s DPH |  |  | v | CZK |  | 0
REKAPITULACE ČLENĚNÍ SOUPISU PRACÍ
Stavba:
INFRASTRUKTURA PRO ELEKTROMOBILITU - lokalita Mírová
Objekt:
PS01.3 - Vlastní spotřeba
Místo: |  |  | k.ú. Vítkovice, p. č. 822 |  |  | Datum: | 2026-03-16
Zadavatel: | [5 empty] | Projektant:
Uchazeč: |  |  | Vyplň údaj |  |  | Zpracovatel:
Kód dílu - Popis | [6 empty] | Cena celkem [CZK]
Náklady stavby celkem | [6 empty] | 0 | [12 empty] | -1
SOUPIS PRACÍ
Stavba:
INFRASTRUKTURA PRO ELEKTROMOBILITU - lokalita Mírová
Objekt:
PS01.3 - Vlastní spotřeba
Místo: |  |  | k.ú. Vítkovice, p. č. 822 |  |  | Datum: | 2026-03-16
Zadavatel: | [5 empty] | Projektant:
Uchazeč: |  |  | Vyplň údaj |  |  | Zpracovatel:
PČ | Typ | Kód | Popis | MJ | Množství | J.cena [CZK] | Cena celkem [CZK] | Cenová soustava |  |  | DPH | J. Nh [h] | Nh celkem [h] | J. hmotnost [t] | Hmotnost celkem [t] | J. suť [t] | Suť Celkem [t]
Náklady soupisu celkem | [6 empty] | 0 | [5 empty] | 0 |  | 0 |  | 0 |  | D | -1 | [7 empty] | 0
| D | [11 empty] | 0 |  | 0 |  | 0 | 1 | D | 0 | ROZPOCET | [6 empty] | 0
1 | K | 74xxxR.1 | Třífázový suchý transformátor vlastní spotřeby 22/0,4 kV, 100 kVA, konkrétní parametry transformátoru jsou specifikovány v dokumentu D1.2.2.3.9 | ks | 1 |  | 0 |  |  |  | základní |  | 0 | 0 | 0 | 0 | 0 | 4 | K | 1 | ROZPOCET | 0 | 0 | 0 | 0 | 0 | 1 | 0 | 4 | 2
| PP |  | Třífázový suchý transformátor vlastní spotřeby 22/0,4 kV, 100 kVA, konkrétní parametry transformátoru jsou specifikovány v dokumentu D1.2.2.3.9 | [15 empty] | PP | 1
2 | K | 74xxxR.2 | R04/1 - Dodávka a montáž rozváděče vlastní spotřeby - přívodní pole, konkrétní výstroj rozváděče je specifikována v dokumentu D1.2.2.3.9 | ks | 1 |  | 0
| PP |  | R04/1 - Dodávka a montáž rozváděče vlastní spotřeby - přívodní pole, konkrétní výstroj rozváděče je specifikována v dokumentu D1.2.2.3.9
3 | K | 74xxxR.3 | R04/2 - Dodávka a montáž rozváděče vlastní spotřeby - střídavá část, konkrétní výstroj rozváděče je specifikována v dokumentu D1.2.2.3.9 | ks | 1 |  | 0
| PP |  | R04/2 - Dodávka a montáž rozváděče vlastní spotřeby - střídavá část, konkrétní výstroj rozváděče je specifikována v dokumentu D1.2.2.3.9
4 | K | 74xxxR.4 | R04/3 - Dodávka a montáž rozváděče vlastní spotřeby - stejnosměrná část, konkrétní výstroj rozváděče je specifikována v dokumentu D1.2.2.3.9 | ks | 1 |  | 0
| PP |  | R04/3 - Dodávka a montáž rozváděče vlastní spotřeby - stejnosměrná část, konkrétní výstroj rozváděče je specifikována v dokumentu D1.2.2.3.9
5 | K | 74xxxR.5 | R04/4 - Dodávka a montáž rozváděče vlastní spotřeby - cizí zdroj, konkrétní výstroj rozváděče je specifikována v dokumentu D1.2.2.3.9 | ks | 1 |  | 0
| PP |  | R04/4 - Dodávka a montáž rozváděče vlastní spotřeby - cizí zdroj, konkrétní výstroj rozváděče je specifikována v dokumentu D1.2.2.3.9
6 | K | 74xxxR.6 | Kabel CYKY-J 3x2,5 včetně montáže | m | 35 |  | 0
| PP |  | Kabel CYKY-J 3x2,5 včetně montáže
7 | K | 74xxxR.7 | Kabel CYKY-J 3x1,5 včetně montáže | m | 25 |  | 0
| PP |  | Kabel CYKY-J 3x1,5 včetně montáže
8 | K | 74xxxR.8 | Kabel CYKY-O 2x10 včetně montáže | m | 90 |  | 0
| PP |  | Kabel CYKY-O 2x10 včetně montáže
9 | K | 74xxxR.9 | Kabel CYKY-O 2x6 včetně montáže | m | 90 |  | 0
| PP |  | Kabel CYKY-O 2x6 včetně montáže
10 | K | 74xxxR.10 | Elektroinstalační lišty včetně montáže | m | 50 |  | 0
| PP |  | Elektroinstalační lišty včetně montáže
11 | K | 74xxxR.11 | Elektroinstalační trubky průměr 16 mm včetně montáže | m | 30 |  | 0
| PP |  | Elektroinstalační trubky průměr 16 mm včetně montáže
12 | K | 74xxxR.12 | Topný kabel do okapů | m | 80 |  | 0
| PP |  | Topný kabel do okapů
13 | K | 74xxxR.13 | Připojovací sada pro topný kabel | ks | 4 |  | 0
| PP |  | Připojovací sada pro topný kabel
14 | K | 74xxxR.14 | Ukončovací sada pro topný kabel | ks | 4 |  | 0
| PP |  | Ukončovací sada pro topný kabel
15 | K | 74xxxR.15 | Drobný montážní materiál a montáž vyspecifikované technologie | kpl | 1 |  | 0
| PP |  | Drobný montážní materiál a montáž vyspecifikované technologie
16 | K | 74xxxR.16 | Dodavatelská dokumentace vyspecifikované technologie | ks | 1 |  | 0
| PP |  | Dodavatelská dokumentace vyspecifikované technologie
17 | K | 74xxxR.17 | Zkoušky, měření, revize včetně získání průkazu způsobilosti UTZ | ks | 1 |  | 0 |  |  |  | základní |  | 0 | 0 | 0 | 0 | 0 | 4 | K | 1 | ROZPOCET | 0 | 0 | 0 | 0 | 0 | 1 | 0 | 4 | 24
| PP |  | Zkoušky, měření, revize včetně získání průkazu způsobilosti UTZ | [15 empty] | PP | 1

## PS01.4 - ZDP
[9 empty] | >> skryté sloupce << | [9 empty] | {bffc76ce-a231-49bd-9602-ad78d884927b}
2
| KRYCÍ LIST SOUPISU PRACÍ | [8 empty] | v --- níže se nacházejí doplnkové a pomocné údaje k sestavám --- v | [8 empty] | False
Stavba:
INFRASTRUKTURA PRO ELEKTROMOBILITU - lokalita Mírová
Objekt:
PS01.4 - Zařízení pro detekekci požáru
| KSO: |  |  |  |  | CC-CZ:
| Místo: |  | k.ú. Vítkovice, p. č. 822 |  |  | Datum: | 2026-03-16
| Zadavatel: |  |  |  |  | IČ:
DIČ:
| Uchazeč: |  |  |  |  | IČ: | Vyplň údaj
|  | Vyplň údaj |  |  |  | DIČ: | Vyplň údaj
| Projektant: |  |  |  |  | IČ:
DIČ:
| Zpracovatel: |  |  |  |  | IČ:
DIČ:
Poznámka:
| Cena bez DPH | [5 empty] | 0
|  |  | Základ daně |  |  | Sazba daně | Výše daně
| DPH | základní | 0 |  |  | 21% | 0
|  | snížená | 0 |  |  | 12% | 0
|  | zákl. přenesená | 0 |  |  | 21% | 0
|  | sníž. přenesená | 0 |  |  | 12% | 0
|  | nulová | 0 |  |  | 0% | 0
| Cena s DPH |  |  | v | CZK |  | 0
REKAPITULACE ČLENĚNÍ SOUPISU PRACÍ
Stavba:
INFRASTRUKTURA PRO ELEKTROMOBILITU - lokalita Mírová
Objekt:
PS01.4 - Zařízení pro detekekci požáru
Místo: |  |  | k.ú. Vítkovice, p. č. 822 |  |  | Datum: | 2026-03-16
Zadavatel: | [5 empty] | Projektant:
Uchazeč: |  |  | Vyplň údaj |  |  | Zpracovatel:
Kód dílu - Popis | [6 empty] | Cena celkem [CZK]
Náklady stavby celkem | [6 empty] | 0 | [12 empty] | -1
SOUPIS PRACÍ
Stavba:
INFRASTRUKTURA PRO ELEKTROMOBILITU - lokalita Mírová
Objekt:
PS01.4 - Zařízení pro detekekci požáru
Místo: |  |  | k.ú. Vítkovice, p. č. 822 |  |  | Datum: | 2026-03-16
Zadavatel: | [5 empty] | Projektant:
Uchazeč: |  |  | Vyplň údaj |  |  | Zpracovatel:
PČ | Typ | Kód | Popis | MJ | Množství | J.cena [CZK] | Cena celkem [CZK] | Cenová soustava |  |  | DPH | J. Nh [h] | Nh celkem [h] | J. hmotnost [t] | Hmotnost celkem [t] | J. suť [t] | Suť Celkem [t]
Náklady soupisu celkem | [6 empty] | 0 | [5 empty] | 0 |  | 0 |  | 0 |  | D | -1 | [7 empty] | 0
| D | [11 empty] | 0 |  | 0 |  | 0 | 1 | D | 0 | ROZPOCET | [6 empty] | 0
1 | K | 74xxxR.1 | Analogová adresovatelná ústředna, 256 adres, včetně linkového a relé modulu a akumulátoru 7 Ah, 24 V, včetně montáže | ks | 1 |  | 0 |  |  |  | základní |  | 0 | 0 | 0 | 0 | 0 | 4 | K | 1 | ROZPOCET | 0 | 0 | 0 | 0 | 0 | 1 | 0 | 4 | 2
| PP |  | Analogová adresovatelná ústředna, 256 adres, včetně linkového a relé modulu a akumulátoru 7 Ah, 24 V, včetně montáže | [15 empty] | PP | 1
2 | K | 74xxxR.2 | Hlásič kouře multisenzorový interaktivní, včetně patice, včetně montáže | ks | 7 |  | 0 |  |  |  | základní |  | 0 | 0 | 0 | 0 | 0 | 4 | K | 1 | ROZPOCET | 0 | 0 | 0 | 0 | 0 | 1 | 0 | 4 | 4
| PP |  | Hlásič kouře multisenzorový interaktivní, včetně patice, včetně montáže | [15 empty] | PP | 1
3 | K | 74xxxR.3 | Kabel J-Y(St)Y 1x2x0,8mm, včetně montáže | m | 85 |  | 0 |  |  |  | základní |  | 0 | 0 | 0 | 0 | 0 | 4 | K | 1 | ROZPOCET | 0 | 0 | 0 | 0 | 0 | 1 | 0 | 4 | 8
| PP |  | Kabel J-Y(St)Y 1x2x0,8mm, včetně montáže | [15 empty] | PP | 1
4 | K | 74xxxR.4 | Elektroinstalační lišty, včetně montáže | m | 85 |  | 0
| PP |  | Elektroinstalační lišty, včetně montáže
5 | K | 74xxxR.5 | Oživení stanice | h | 4 |  | 0
| PP |  | Oživení stanice
6 | K | 74xxxR.6 | Komplexní zkoušky | h | 16 |  | 0
| PP |  | Komplexní zkoušky
7 | K | 74xxxR.7 | Drobný montážní materiál a montáž vyspecifikované technologie | kpl | 1 |  | 0
| PP |  | Drobný montážní materiál a montáž vyspecifikované technologie
8 | K | 74xxxR.8 | Dodavatelská dokumentace vyspecifikované technologie | ks | 1 |  | 0 |  |  |  | základní |  | 0 | 0 | 0 | 0 | 0 | 4 | K | 1 | ROZPOCET | 0 | 0 | 0 | 0 | 0 | 1 | 0 | 4 | 10
| PP |  | Dodavatelská dokumentace vyspecifikované technologie | [15 empty] | PP | 1
9 | K | 74xxxR.9 | Zkoušky, měření, revize včetně získání průkazu způsobilosti UTZ | ks | 1 |  | 0 |  |  |  | základní |  | 0 | 0 | 0 | 0 | 0 | 4 | K | 1 | ROZPOCET | 0 | 0 | 0 | 0 | 0 | 1 | 0 | 4 | 12
| PP |  | Zkoušky, měření, revize včetně získání průkazu způsobilosti UTZ | [15 empty] | PP | 1

## PS01.5 - Uzemnění a hromosvod
[9 empty] | >> skryté sloupce << | [9 empty] | {8651d7b3-5b1e-4887-8b25-c8d5da2248bf}
2
| KRYCÍ LIST SOUPISU PRACÍ | [8 empty] | v --- níže se nacházejí doplnkové a pomocné údaje k sestavám --- v | [8 empty] | False
Stavba:
INFRASTRUKTURA PRO ELEKTROMOBILITU - lokalita Mírová
Objekt:
PS01.5 - Uzemnění a hromosvod
| KSO: |  |  |  |  | CC-CZ:
| Místo: |  | k.ú. Vítkovice, p. č. 822 |  |  | Datum: | 2026-03-16
| Zadavatel: |  |  |  |  | IČ:
DIČ:
| Uchazeč: |  |  |  |  | IČ: | Vyplň údaj
|  | Vyplň údaj |  |  |  | DIČ: | Vyplň údaj
| Projektant: |  |  |  |  | IČ:
DIČ:
| Zpracovatel: |  |  |  |  | IČ:
DIČ:
Poznámka:
| Cena bez DPH | [5 empty] | 0
|  |  | Základ daně |  |  | Sazba daně | Výše daně
| DPH | základní | 0 |  |  | 21% | 0
|  | snížená | 0 |  |  | 12% | 0
|  | zákl. přenesená | 0 |  |  | 21% | 0
|  | sníž. přenesená | 0 |  |  | 12% | 0
|  | nulová | 0 |  |  | 0% | 0
| Cena s DPH |  |  | v | CZK |  | 0
REKAPITULACE ČLENĚNÍ SOUPISU PRACÍ
Stavba:
INFRASTRUKTURA PRO ELEKTROMOBILITU - lokalita Mírová
Objekt:
PS01.5 - Uzemnění a hromosvod
Místo: |  |  | k.ú. Vítkovice, p. č. 822 |  |  | Datum: | 2026-03-16
Zadavatel: | [5 empty] | Projektant:
Uchazeč: |  |  | Vyplň údaj |  |  | Zpracovatel:
Kód dílu - Popis | [6 empty] | Cena celkem [CZK]
Náklady stavby celkem | [6 empty] | 0 | [12 empty] | -1
SOUPIS PRACÍ
Stavba:
INFRASTRUKTURA PRO ELEKTROMOBILITU - lokalita Mírová
Objekt:
PS01.5 - Uzemnění a hromosvod
Místo: |  |  | k.ú. Vítkovice, p. č. 822 |  |  | Datum: | 2026-03-16
Zadavatel: | [5 empty] | Projektant:
Uchazeč: |  |  | Vyplň údaj |  |  | Zpracovatel:
PČ | Typ | Kód | Popis | MJ | Množství | J.cena [CZK] | Cena celkem [CZK] | Cenová soustava |  |  | DPH | J. Nh [h] | Nh celkem [h] | J. hmotnost [t] | Hmotnost celkem [t] | J. suť [t] | Suť Celkem [t]
Náklady soupisu celkem | [6 empty] | 0 | [5 empty] | 0 |  | 0 |  | 0 |  | D | -1 | [7 empty] | 0
| D | [11 empty] | 0 |  | 0 |  | 0 | 1 | D | 0 | ROZPOCET | [6 empty] | 0
1 | K | 74xxxR.1 | Drát AlMgSi pr. 8 mm | m | 100 |  | 0 |  |  |  | základní |  | 0 | 0 | 0 | 0 | 0 | 4 | K | 1 | ROZPOCET | 0 | 0 | 0 | 0 | 0 | 1 | 0 | 4 | 2
| PP |  | Drát AlMgSi pr. 8 mm | [15 empty] | PP | 1
2 | K | 74xxxR.2 | Svorka spojovací SS | ks | 6 |  | 0
| PP |  | Svorka spojovací SS
3 | K | 74xxxR.3 | Svorka křížová SK | ks | 2 |  | 0
| PP |  | Svorka křížová SK
4 | K | 74xxxR.4 | Svorka na okapové žlaby SOb | ks | 6 |  | 0
| PP |  | Svorka na okapové žlaby SOb
5 | K | 74xxxR.5 | Podpěra vedení do plechové střechy | ks | 30 |  | 0
| PP |  | Podpěra vedení do plechové střechy
6 | K | 74xxxR.6 | Podpěra vedení PV17 | ks | 7 |  | 0
| PP |  | Podpěra vedení PV17
7 | K | 74xxxR.7 | Svorka zkušební SZb | ks | 1 |  | 0
| PP |  | Svorka zkušební SZb
8 | K | 74xxxR.8 | Ochranná trubka 1,7 m | ks | 1 |  | 0
| PP |  | Ochranná trubka 1,7 m
9 | K | 74xxxR.9 | Držák ochranné trubky | ks | 2 |  | 0
| PP |  | Držák ochranné trubky
10 | K | 74xxxR.10 | Drát FeZn pr. 10 mm | m | 15 |  | 0
| PP |  | Drát FeZn pr. 10 mm
11 | K | 74xxxR.11 | Štítek označení uzemnění | ks | 3 |  | 0
| PP |  | Štítek označení uzemnění
12 | K | 74xxxR.12 | Štítek označení čísla svodu | ks | 3 |  | 0
| PP |  | Štítek označení čísla svodu
13 | K | 74xxxR.13 | Vysokonapěťový izolovaný vodič pro dodržení dostatečné vzdálenosti, použití do ekvivalentní dostatečné vzdálenosti s <= 75 cm, průměr vodiče 20 mm, materiál vnitřního vodiče: Cu | m | 70 |  | 0
| PP |  | Vysokonapěťový izolovaný vodič pro dodržení dostatečné vzdálenosti, použití do ekvivalentní dostatečné vzdálenosti s <= 75 cm, průměr vodiče 20 mm, materiál vnitřního vodiče: Cu
14 | K | 74xxxR.14 | Litinová zemní krabice s nerezovou zkušební svorkou | ks | 2 |  | 0
| PP |  | Litinová zemní krabice s nerezovou zkušební svorkou
15 | K | 74xxxR.15 | Držák vysokonapěťového vodiče na plechové střechy | ks | 29 |  | 0
| PP |  | Držák vysokonapěťového vodiče na plechové střechy
16 | K | 74xxxR.16 | Připojovací člen pro spojení s uzemněním a LPS – koncovka nerezová | ks | 2 |  | 0
| PP |  | Připojovací člen pro spojení s uzemněním a LPS – koncovka nerezová
17 | K | 74xxxR.17 | Držák jímače pro vysokonapěťový vodič na konstrukci střechy | ks | 2 |  | 0
| PP |  | Držák jímače pro vysokonapěťový vodič na konstrukci střechy
18 | K | 74xxxR.18 | Podpůrná trubka s jímací tyčí – délka 4,2 m | ks | 2 |  | 0
| PP |  | Podpůrná trubka s jímací tyčí – délka 4,2 m
19 | K | 74xxxR.19 | Sada pro upevnění vysokonapěťových vodičů | ks | 2 |  | 0
| PP |  | Sada pro upevnění vysokonapěťových vodičů
20 | K | 74xxxR.20 | Svorka PA pro vysokonapěťový vodič | ks | 2 |  | 0
| PP |  | Svorka PA pro vysokonapěťový vodič
21 | K | 74xxxR.21 | NYY vodič 0,6/1 kV s PVC izolací | m | 40 |  | 0
| PP |  | NYY vodič 0,6/1 kV s PVC izolací
22 | K | 74xxxR.22 | Korungovaná chránička pr. 40 mm - červená | m | 30 |  | 0
| PP |  | Korungovaná chránička pr. 40 mm - červená
23 | K | 74xxxR.23 | Plastová skruž s hermetickým poklopem pr. 400 mm, hl. 80 cm – pro oddálené uzemnění | ks | 1 |  | 0
| PP |  | Plastová skruž s hermetickým poklopem pr. 400 mm, hl. 80 cm – pro oddálené uzemnění
24 | K | 74xxxR.24 | Výstražná fólie s bleskem – červená, šířka 250 mm | m | 30 |  | 0
| PP |  | Výstražná fólie s bleskem – červená, šířka 250 mm
25 | K | 74xxxR.25 | Výkopové práce pro oddálené uzemnění v tř. zeminy III. | m3 | 6 |  | 0
| PP |  | Výkopové práce pro oddálené uzemnění v tř. zeminy III.
26 | K | 74xxxR.26 | Pískové lože pro kabeláž oddáleného uzemnění | m3 | 1.1 |  | 0
| PP |  | Pískové lože pro kabeláž oddáleného uzemnění
27 | K | 74xxxR.27 | Pásek FeZn 30x4 | m | 300 |  | 0
| PP |  | Pásek FeZn 30x4
28 | K | 74xxxR.28 | Zemnící tyč, délka 2 m, včetně uzemňovací svorky | ks | 26 |  | 0
| PP |  | Zemnící tyč, délka 2 m, včetně uzemňovací svorky
29 | K | 74xxxR.29 | Svorka páska – páska SR2b + 1 | ks | 40 |  | 0
| PP |  | Svorka páska – páska SR2b + 1
30 | K | 74xxxR.30 | Svárové propojení vnějšího uzemnění | ks | 40 |  | 0
| PP |  | Svárové propojení vnějšího uzemnění
31 | K | 74xxxR.31 | Antikorozní ochrana svárových spojů | kg | 10 |  | 0
| PP |  | Antikorozní ochrana svárových spojů
32 | K | 74xxxR.32 | Zemnící průchodka pro průchod základovou konstrukcí s připojením pomocí křížové svorky, závit M12 | ks | 2 |  | 0
| PP |  | Zemnící průchodka pro průchod základovou konstrukcí s připojením pomocí křížové svorky, závit M12
33 | K | 74xxxR.33 | Zkušební svorka páska – páska | ks | 2 |  | 0
| PP |  | Zkušební svorka páska – páska
34 | K | 74xxxR.34 | Bod zemnící V4A nerez | ks | 3 |  | 0
| PP |  | Bod zemnící V4A nerez
35 | K | 74xxxR.35 | Držák zemnící pásky na stěnu kompletní | ks | 60 |  | 0
| PP |  | Držák zemnící pásky na stěnu kompletní
36 | K | 74xxxR.36 | Vodič CYA 16 mm2 zelenožlutý | m | 100 |  | 0
| PP |  | Vodič CYA 16 mm2 zelenožlutý
37 | K | 74xxxR.37 | Montáž uzemnění | h | 74 |  | 0
| PP |  | Montáž uzemnění
38 | K | 74xxxR.38 | Montáž LPS | h | 74 |  | 0
| PP |  | Montáž LPS
39 | K | 74xxxR.39 | Výkopové práce pro uzemnění v tř. zeminy III. | m3 | 20 |  | 0
| PP |  | Výkopové práce pro uzemnění v tř. zeminy III.
40 | K | 74xxxR.40 | Drobný montážní materiál a montáž vyspecifikované technologie | kpl | 1 |  | 0
| PP |  | Drobný montážní materiál a montáž vyspecifikované technologie
41 | K | 74xxxR.41 | Dodavatelská dokumentace vyspecifikované technologie | ks | 1 |  | 0
| PP |  | Dodavatelská dokumentace vyspecifikované technologie
42 | K | 74xxxR.42 | Zkoušky, měření, revize včetně získání průkazu způsobilosti UTZ | ks | 1 |  | 0 |  |  |  | základní |  | 0 | 0 | 0 | 0 | 0 | 4 | K | 1 | ROZPOCET | 0 | 0 | 0 | 0 | 0 | 1 | 0 | 4 | 32
| PP |  | Zkoušky, měření, revize včetně získání průkazu způsobilosti UTZ | [15 empty] | PP | 1

## PS01.6 - Staveb. elektroinstal.
[9 empty] | >> skryté sloupce << | [9 empty] | {5d7e9e43-e61c-4795-9cac-9cb457772d1b}
2
| KRYCÍ LIST SOUPISU PRACÍ | [8 empty] | v --- níže se nacházejí doplnkové a pomocné údaje k sestavám --- v | [8 empty] | False
Stavba:
INFRASTRUKTURA PRO ELEKTROMOBILITU - lokalita Mírová
Objekt:
PS01.6 - Stavební elektroinstalace
| KSO: |  |  |  |  | CC-CZ:
| Místo: |  | k.ú. Vítkovice, p. č. 822 |  |  | Datum: | 2026-03-16
| Zadavatel: |  |  |  |  | IČ:
DIČ:
| Uchazeč: |  |  |  |  | IČ: | Vyplň údaj
|  | Vyplň údaj |  |  |  | DIČ: | Vyplň údaj
| Projektant: |  |  |  |  | IČ:
DIČ:
| Zpracovatel: |  |  |  |  | IČ:
DIČ:
Poznámka:
| Cena bez DPH | [5 empty] | 0
|  |  | Základ daně |  |  | Sazba daně | Výše daně
| DPH | základní | 0 |  |  | 21% | 0
|  | snížená | 0 |  |  | 12% | 0
|  | zákl. přenesená | 0 |  |  | 21% | 0
|  | sníž. přenesená | 0 |  |  | 12% | 0
|  | nulová | 0 |  |  | 0% | 0
| Cena s DPH |  |  | v | CZK |  | 0
REKAPITULACE ČLENĚNÍ SOUPISU PRACÍ
Stavba:
INFRASTRUKTURA PRO ELEKTROMOBILITU - lokalita Mírová
Objekt:
PS01.6 - Stavební elektroinstalace
Místo: |  |  | k.ú. Vítkovice, p. č. 822 |  |  | Datum: | 2026-03-16
Zadavatel: | [5 empty] | Projektant:
Uchazeč: |  |  | Vyplň údaj |  |  | Zpracovatel:
Kód dílu - Popis | [6 empty] | Cena celkem [CZK]
Náklady stavby celkem | [6 empty] | 0 | [12 empty] | -1
SOUPIS PRACÍ
Stavba:
INFRASTRUKTURA PRO ELEKTROMOBILITU - lokalita Mírová
Objekt:
PS01.6 - Stavební elektroinstalace
Místo: |  |  | k.ú. Vítkovice, p. č. 822 |  |  | Datum: | 2026-03-16
Zadavatel: | [5 empty] | Projektant:
Uchazeč: |  |  | Vyplň údaj |  |  | Zpracovatel:
PČ | Typ | Kód | Popis | MJ | Množství | J.cena [CZK] | Cena celkem [CZK] | Cenová soustava |  |  | DPH | J. Nh [h] | Nh celkem [h] | J. hmotnost [t] | Hmotnost celkem [t] | J. suť [t] | Suť Celkem [t]
Náklady soupisu celkem | [6 empty] | 0 | [5 empty] | 0 |  | 0 |  | 0 |  | D | -1 | [7 empty] | 0
| D | [11 empty] | 0 |  | 0 |  | 0 | 1 | D | 0 | ROZPOCET | [6 empty] | 0
1 | K | 74xxxR.1 | RS1 - Dodávka a montáž rozváděče stavební elektroinstalace pro "provozovnu", konkrétní výstroj rozváděče je specifikována v dokumentu D1.2.2.6.6 | ks | 1 |  | 0 |  |  |  | základní |  | 0 | 0 | 0 | 0 | 0 | 4 | K | 1 | ROZPOCET | 0 | 0 | 0 | 0 | 0 | 1 | 0 | 4 | 2
| PP |  | RS1 - Dodávka a montáž rozváděče stavební elektroinstalace pro "provozovnu", konkrétní výstroj rozváděče je specifikována v dokumentu D1.2.2.6.6 | [15 empty] | PP | 1
2 | K | 74xxxR.2 | RS2 - Dodávka a montáž rozváděče stavební elektroinstalace pro "zázemí řidičů DPO", konkrétní výstroj rozváděče je specifikována v dokumentu D1.2.2.6.6 | ks | 1 |  | 0
| PP |  | RS1 - Dodávka a montáž rozváděče stavební elektroinstalace pro "zázemí řidičů DPO", konkrétní výstroj rozváděče je specifikována v dokumentu D1.2.2.6.6
3 | K | 74xxxR.3 | Zásuvka jednonásobná jednofázová, 230 V / 16 A, včetně montáže | ks | 3 |  | 0
| PP |  | Zásuvka jednonásobná jednofázová, 230 V / 16 A, včetně montáže
4 | K | 74xxxR.4 | Zásuvka dvojnásobná jednofázová, 230 V / 16 A, včetně montáže | ks | 19 |  | 0
| PP |  | Zásuvka dvojnásobná jednofázová, 230 V / 16 A, včetně montáže
5 | K | 74xxxR.5 | Zásuvková skříň v kombinaci 1x 400 V / 32 A, 1x 400 V / 16 A, 2x 230 V / 16 A, včetně montáže | ks | 2 |  | 0
| PP |  | Zásuvková skříň v kombinaci 1x 400 V / 32 A, 1x 400 V / 16 A, 2x 230 V / 16 A, včetně montáže
6 | K | 74xxxR.6 | Elektrický přímotopný konvertor, 230 V, 500 W, včetně montáže | ks | 8 |  | 0
| PP |  | Elektrický přímotopný konvertor, 230 V, 500 W, včetně montáže
7 | K | 74xxxR.7 | Elektrický přímotopný konvertor, 230 V, 2500 W, včetně montáže | ks | 9 |  | 0
| PP |  | Elektrický přímotopný konvertor, 230 V, 2500 W, včetně montáže
8 | K | 74xxxR.8 | Prostorový termostat vnitřní, včetně montáže | ks | 6 |  | 0
| PP |  | Prostorový termostat vnitřní, včetně montáže
9 | K | 74xxxR.9 | Teplotní čidlo 0 až 10V/-30 až 60 °C, včetně montáže | ks | 3 |  | 0
| PP |  | Teplotní čidlo 0 až 10V/-30 až 60 °C, včetně montáže
10 | K | 74xxxR.10 | Spínač třípólový se signálkou, 400 V / 16 A, včetně montáže | ks | 2 |  | 0
| PP |  | Spínač třípólový se signálkou, 400 V / 16 A, včetně montáže
11 | K | 74xxxR.11 | Zásobníkový ohřívač TUV, včetně montáže | ks | 2 |  | 0
| PP |  | Zásobníkový ohřívač TUV, včetně montáže
12 | K | 74xxxR.12 | Vypínač řazení č.1, včetně montáže | ks | 12 |  | 0
| PP |  | Vypínač řazení č.1, včetně montáže
13 | K | 74xxxR.13 | Vypínač řazení č.1 venkovní s krytím IP44, včetně montáže | ks | 2 |  | 0
| PP |  | Vypínač řazení č.1 venkovní s krytím IP44, včetně montáže
14 | K | 74xxxR.14 | Vypínač řazení č.5, včetně montáže | ks | 2 |  | 0
| PP |  | Vypínač řazení č.5, včetně montáže
15 | K | 74xxxR.15 | Vypínač řazení č.6, včetně montáže | ks | 4 |  | 0
| PP |  | Vypínač řazení č.6, včetně montáže
16 | K | 74xxxR.16 | Svítidlo zářivkové lineární zavěšené/přisazené s difuzorem, včetně montáže | ks | 12 |  | 0
| PP |  | Svítidlo zářivkové lineární zavěšené/přisazené s difuzorem, včetně montáže
17 | K | 74xxxR.17 | Svítidlo žárovkové, včetně montáže | ks | 9 |  | 0
| PP |  | Svítidlo žárovkové, včetně montáže
18 | K | 74xxxR.18 | Svítidlo LED, včetně montáže | ks | 15 |  | 0
| PP |  | Svítidlo LED, včetně montáže
19 | K | 74xxxR.19 | Svítidlo LED venkovní kruhové přisazené nástěnné s krytím IP65, včetně montáže | ks | 4 |  | 0
| PP |  | Svítidlo LED venkovní kruhové přisazené nástěnné s krytím IP65, včetně montáže
20 | K | 74xxxR.20 | Svítidlo LED nouzové stropní, včetně montáže | ks | 4 |  | 0
| PP |  | Svítidlo LED nouzové stropní, včetně montáže
21 | K | 74xxxR.21 | Svítidlo LED nouzové nástěnné, včetně montáže | ks | 2 |  | 0
| PP |  | Svítidlo LED nouzové nástěnné, včetně montáže
22 | K | 74xxxR.22 | Svítidlo LED nouzové nástěnné, včetně montáže | ks | 2 |  | 0
| PP |  | Svítidlo LED nouzové nástěnné, včetně montáže
23 | K | 74xxxR.23 | Havarijní tlačítka s aretací a krytem | ks | 3 |  | 0
| PP |  | Havarijní tlačítka s aretací a krytem
24 | K | 74xxxR.24 | Koncové spínače dveří | ks | 6 |  | 0
| PP |  | Koncové spínače dveří
25 | K | 74xxxR.25 | Kabel CYKY-J 3x1,5, včetně montáže | m | 190 |  | 0
| PP |  | Kabel CYKY-J 3x1,5, včetně montáže
26 | K | 74xxxR.26 | Kabel CYKY-O 3x1,5, včetně montáže | m | 45 |  | 0
| PP |  | Kabel CYKY-O 3x1,5, včetně montáže
27 | K | 74xxxR.27 | Kabel CYKY-O 2x1,5, včetně montáže | m | 50 |  | 0
| PP |  | Kabel CYKY-O 2x1,5, včetně montáže
28 | K | 74xxxR.28 | Kabel CYKY-J 5x10, včetně montáže | m | 30 |  | 0
| PP |  | Kabel CYKY-J 5x10, včetně montáže
29 | K | 74xxxR.29 | Kabel CYKY-J 3x2,5, včetně montáže | m | 275 |  | 0
| PP |  | Kabel CYKY-J 3x2,5, včetně montáže
30 | K | 74xxxR.30 | Kabel CYKY-J 5x2,5, včetně montáže | m | 40 |  | 0
| PP |  | Kabel CYKY-J 5x2,5, včetně montáže
31 | K | 74xxxR.31 | Kabel CYKY-J 5x4, včetně montáže | m | 40 |  | 0
| PP |  | Kabel CYKY-J 5x4, včetně montáže
32 | K | 74xxxR.32 | Kabel CYKY-J 5x1,5, včetně montáže | m | 120 |  | 0
| PP |  | Kabel CYKY-J 5x1,5, včetně montáže
33 | K | 74xxxR.33 | Požární ucpávky | ks | 8 |  | 0
| PP |  | Požární ucpávky
34 | K | 74xxxR.34 | Konstrukce pro zavěšení svítidel, elektroinstalační trubky a lišty včetně příchytek a držáků pro uložení kabelů | kpl | 1 |  | 0
| PP |  | Konstrukce pro zavěšení svítidel, elektroinstalační trubky a lišty včetně příchytek a držáků pro uložení kabelů, viz. výkresy
35 | K | 74xxxR.35 | Drobný montážní materiál a montáž vyspecifikované technologie | kpl | 1 |  | 0
| PP |  | Drobný montážní materiál a montáž vyspecifikované technologie
36 | K | 74xxxR.36 | Dodavatelská dokumentace vyspecifikované technologie | ks | 1 |  | 0
| PP |  | Dodavatelská dokumentace vyspecifikované technologie
37 | K | 74xxxR.37 | Zkoušky, měření, revize včetně získání průkazu způsobilosti UTZ | ks | 1 |  | 0 |  |  |  | základní |  | 0 | 0 | 0 | 0 | 0 | 4 | K | 1 | ROZPOCET | 0 | 0 | 0 | 0 | 0 | 1 | 0 | 4 | 50
| PP |  | Zkoušky, měření, revize včetně získání průkazu způsobilosti UTZ | [15 empty] | PP | 1

## PS01.7 - Dalkove ovl. + vizual.
[9 empty] | >> skryté sloupce << | [9 empty] | {5d7e9e43-e61c-4795-9cac-9cb457772d1b}
2
| KRYCÍ LIST SOUPISU PRACÍ | [8 empty] | v --- níže se nacházejí doplnkové a pomocné údaje k sestavám --- v | [8 empty] | False
Stavba:
INFRASTRUKTURA PRO ELEKTROMOBILITU - lokalita Mírová
Objekt:
PS01.7 - Dálkové ovládání, vizualizace
| KSO: |  |  |  |  | CC-CZ:
| Místo: |  | k.ú. Vítkovice, p. č. 822 |  |  | Datum: | 2026-03-16
| Zadavatel: |  |  |  |  | IČ:
DIČ:
| Uchazeč: |  |  |  |  | IČ: | Vyplň údaj
|  | Vyplň údaj |  |  |  | DIČ: | Vyplň údaj
| Projektant: |  |  |  |  | IČ:
DIČ:
| Zpracovatel: |  |  |  |  | IČ:
DIČ:
Poznámka:
| Cena bez DPH | [5 empty] | 0
|  |  | Základ daně |  |  | Sazba daně | Výše daně
| DPH | základní | 0 |  |  | 21% | 0
|  | snížená | 0 |  |  | 12% | 0
|  | zákl. přenesená | 0 |  |  | 21% | 0
|  | sníž. přenesená | 0 |  |  | 12% | 0
|  | nulová | 0 |  |  | 0% | 0
| Cena s DPH |  |  | v | CZK |  | 0
REKAPITULACE ČLENĚNÍ SOUPISU PRACÍ
Stavba:
INFRASTRUKTURA PRO ELEKTROMOBILITU - lokalita Mírová
Objekt:
PS01.7 - Dálkové ovládání, vizualizace
Místo: |  |  | k.ú. Vítkovice, p. č. 822 |  |  | Datum: | 2026-03-16
Zadavatel: | [5 empty] | Projektant:
Uchazeč: |  |  | Vyplň údaj |  |  | Zpracovatel:
Kód dílu - Popis | [6 empty] | Cena celkem [CZK]
Náklady stavby celkem | [6 empty] | 0 | [12 empty] | -1
SOUPIS PRACÍ
Stavba:
INFRASTRUKTURA PRO ELEKTROMOBILITU - lokalita Mírová
Objekt:
PS01.7 - Dálkové ovládání, vizualizace
Místo: |  |  | k.ú. Vítkovice, p. č. 822 |  |  | Datum: | 2026-03-16
Zadavatel: | [5 empty] | Projektant:
Uchazeč: |  |  | Vyplň údaj |  |  | Zpracovatel:
PČ | Typ | Kód | Popis | MJ | Množství | J.cena [CZK] | Cena celkem [CZK] | Cenová soustava |  |  | DPH | J. Nh [h] | Nh celkem [h] | J. hmotnost [t] | Hmotnost celkem [t] | J. suť [t] | Suť Celkem [t]
Náklady soupisu celkem | [6 empty] | 0 | [5 empty] | 0 |  | 0 |  | 0 |  | D | -1 | [7 empty] | 0
| D | [11 empty] | 0 |  | 0 |  | 0 | 1 | D | 0 | ROZPOCET | [6 empty] | 0
1 | K | 74xxxR.1 | DMX - Dodávka a montáž rozváděče ochran s PC centrálního ovládání a signalizace pro dálkové řízení technologie, konkrétní výstroj rozváděče je specifikována v dokumentu D1.2.2.8.4 | ks | 1 |  | 0 |  |  |  | základní |  | 0 | 0 | 0 | 0 | 0 | 4 | K | 1 | ROZPOCET | 0 | 0 | 0 | 0 | 0 | 1 | 0 | 4 | 2
| PP |  | DMX - Dodávka a montáž rozváděče ochran s PC centrálního ovládání a signalizace pro dálkové řízení technologie, konkrétní výstroj rozváděče je specifikována v dokumentu D1.2.2.8.4 | [15 empty] | PP | 1
2 | K | 74xxxR.2 | AISYS - Demonáž, subdodávka a montáž rozváděče pro dálkový přenos dat | ks | 1 |  | 0 |  |  |  | základní
| PP |  | AISYS - Demonáž, subodávka a montáž rozváděče pro dálkový přenos dat
3 | K | 74xxxR.3 | Oživení přenosu | h | 24 |  | 0 |  |  |  | základní
| PP |  | Oživení přenosu
4 | K | 74xxxR.4 | Drobný montážní materiál a montáž vyspecifikované technologie | kpl | 1 |  | 0 |  |  |  | základní
| PP |  | Drobný montážní materiál a montáž vyspecifikované technologie
5 | K | 74xxxR.5 | Dodavatelská dokumentace vyspecifikované technologie | ks | 1 |  | 0 |  |  |  | základní
| PP |  | Dodavatelská dokumentace vyspecifikované technologie
6 | K | 74xxxR.6 | Zkoušky, měření, revize včetně získání průkazu způsobilosti UTZ | ks | 1 |  | 0 |  |  |  | základní |  | 0 | 0 | 0 | 0 | 0 | 4 | K | 1 | ROZPOCET | 0 | 0 | 0 | 0 | 0 | 1 | 0 | 4 | 50
| PP |  | Zkoušky, měření, revize včetně získání průkazu způsobilosti UTZ | [15 empty] | PP | 1

## PS01.8 - Datové okruhy
[9 empty] | >> skryté sloupce << | [9 empty] | {5d7e9e43-e61c-4795-9cac-9cb457772d1b}
2
| KRYCÍ LIST SOUPISU PRACÍ | [8 empty] | v --- níže se nacházejí doplnkové a pomocné údaje k sestavám --- v | [8 empty] | False
Stavba:
INFRASTRUKTURA PRO ELEKTROMOBILITU - lokalita Mírová
Objekt:
PS01.8 - Datové okruhy a rozvody
| KSO: |  |  |  |  | CC-CZ:
| Místo: |  | k.ú. Vítkovice, p. č. 822 |  |  | Datum: | 2026-03-16
| Zadavatel: |  |  |  |  | IČ:
DIČ:
| Uchazeč: |  |  |  |  | IČ: | Vyplň údaj
|  | Vyplň údaj |  |  |  | DIČ: | Vyplň údaj
| Projektant: |  |  |  |  | IČ:
DIČ:
| Zpracovatel: |  |  |  |  | IČ:
DIČ:
Poznámka:
| Cena bez DPH | [5 empty] | 0
|  |  | Základ daně |  |  | Sazba daně | Výše daně
| DPH | základní | 0 |  |  | 21% | 0
|  | snížená | 0 |  |  | 12% | 0
|  | zákl. přenesená | 0 |  |  | 21% | 0
|  | sníž. přenesená | 0 |  |  | 12% | 0
|  | nulová | 0 |  |  | 0% | 0
| Cena s DPH |  |  | v | CZK |  | 0
REKAPITULACE ČLENĚNÍ SOUPISU PRACÍ
Stavba:
INFRASTRUKTURA PRO ELEKTROMOBILITU - lokalita Mírová
Objekt:
PS01.8 - Datové okruhy a rozvody
Místo: |  |  | k.ú. Vítkovice, p. č. 822 |  |  | Datum: | 2026-03-16
Zadavatel: | [5 empty] | Projektant:
Uchazeč: |  |  | Vyplň údaj |  |  | Zpracovatel:
Kód dílu - Popis | [6 empty] | Cena celkem [CZK]
Náklady stavby celkem | [6 empty] | 0 | [12 empty] | -1
SOUPIS PRACÍ
Stavba:
INFRASTRUKTURA PRO ELEKTROMOBILITU - lokalita Mírová
Objekt:
PS01.8 - Datové okruhy a rozvody
Místo: |  |  | k.ú. Vítkovice, p. č. 822 |  |  | Datum: | 2026-03-16
Zadavatel: | [5 empty] | Projektant:
Uchazeč: |  |  | Vyplň údaj |  |  | Zpracovatel:
PČ | Typ | Kód | Popis | MJ | Množství | J.cena [CZK] | Cena celkem [CZK] | Cenová soustava |  |  | DPH | J. Nh [h] | Nh celkem [h] | J. hmotnost [t] | Hmotnost celkem [t] | J. suť [t] | Suť Celkem [t]
Náklady soupisu celkem | [6 empty] | 0 | [5 empty] | 0 |  | 0 |  | 0 |  | D | -1 | [7 empty] | 0
| D | [11 empty] | 0 |  | 0 |  | 0 | 1 | D | 0 | ROZPOCET | [6 empty] | 0
1 | K | 74xxxR.1 | RACK - Dodávka a montáž rozváděče pro datové okruhy, konkrétní výstroj rozváděče je specifikována v dokumentu D1.2.2.8.4 | ks | 1 |  | 0 |  |  |  | základní |  | 0 | 0 | 0 | 0 | 0 | 4 | K | 1 | ROZPOCET | 0 | 0 | 0 | 0 | 0 | 1 | 0 | 4 | 2
| PP |  | RACK - Dodávka a montáž rozváděče pro datové okruhy, konkrétní výstroj rozváděče je specifikována v dokumentu D1.2.2.8.4 | [15 empty] | PP | 1
2 | K | 74xxxR.2 | UTP zásuvka datová, včetně montáže | ks | 2 |  | 0 |  |  |  | základní
| PP |  | UTP zásuvka datová
3 | K | 74xxxR.3 | Kabel UTP Cat. 6, včetně montáže | m | 665 |  | 0 |  |  |  | základní
| PP |  | Kabel UTP Cat. 6, včetně montáže
4 | K | 74xxxR.4 | Optický kabel, 12 vláken | m | 50 |  | 0 |  |  |  | základní
| PP |  | Optický kabel, 12 vláken
5 | K | 74xxxR.5 | Oživení stanice | h | 16 |  | 0 |  |  |  | základní
| PP |  | Oživení stanice
6 | K | 74xxxR.6 | Komplexní zkoušky | h | 8 |  | 0 |  |  |  | základní
| PP |  | Komplexní zkoušky
7 | K | 74xxxR.7 | Drobný montážní materiál a montáž vyspecifikované technologie | kpl | 1 |  | 0 |  |  |  | základní
| PP |  | Drobný montážní materiál a montáž vyspecifikované technologie
8 | K | 74xxxR.8 | Dodavatelská dokumentace vyspecifikované technologie | ks | 1 |  | 0 |  |  |  | základní
| PP |  | Dodavatelská dokumentace vyspecifikované technologie
9 | K | 74xxxR.9 | Zkoušky, měření, revize včetně získání průkazu způsobilosti UTZ | ks | 1 |  | 0 |  |  |  | základní |  | 0 | 0 | 0 | 0 | 0 | 4 | K | 1 | ROZPOCET | 0 | 0 | 0 | 0 | 0 | 1 | 0 | 4 | 50
| PP |  | Zkoušky, měření, revize včetně získání průkazu způsobilosti UTZ | [15 empty] | PP | 1

## PS01.9 - Kamerový systém
[9 empty] | >> skryté sloupce << | [10 empty] | {53425f7d-9d27-46f7-b86f-8274c02f82af}
2
| KRYCÍ LIST SOUPISU PRACÍ | [8 empty] | v --- níže se nacházejí doplnkové a pomocné údaje k sestavám --- v | [9 empty] | False
Stavba:
INFRASTRUKTURA PRO ELEKTROMOBILITU - lokalita Mírová
Objekt:
PS01.9 - Kamerový systém
| KSO: |  |  |  |  | CC-CZ:
| Místo: |  | k.ú. Vítkovice, p. č. 822 |  |  | Datum: | 2026-03-16
| Zadavatel: |  |  |  |  | IČ:
DIČ:
| Uchazeč: |  |  |  |  | IČ: | Vyplň údaj
|  | Vyplň údaj |  |  |  | DIČ: | Vyplň údaj
| Projektant: |  |  |  |  | IČ:
DIČ:
| Zpracovatel: |  |  |  |  | IČ:
DIČ:
Poznámka:
| Cena bez DPH | [5 empty] | 0
|  |  | Základ daně |  |  | Sazba daně | Výše daně
| DPH | základní | 0 |  |  | 21% | 0
|  | snížená | 0 |  |  | 12% | 0
|  | zákl. přenesená | 0 |  |  | 21% | 0
|  | sníž. přenesená | 0 |  |  | 12% | 0
|  | nulová | 0 |  |  | 0% | 0
| Cena s DPH |  |  | v | CZK |  | 0
REKAPITULACE ČLENĚNÍ SOUPISU PRACÍ
Stavba:
INFRASTRUKTURA PRO ELEKTROMOBILITU - lokalita Mírová
Objekt:
PS01.9 - Kamerový systém
Místo: |  |  | k.ú. Vítkovice, p. č. 822 |  |  | Datum: | 2026-03-16
Zadavatel: | [5 empty] | Projektant:
Uchazeč: |  |  | Vyplň údaj |  |  | Zpracovatel:
Kód dílu - Popis | [6 empty] | Cena celkem [CZK]
Náklady stavby celkem | [6 empty] | 0 | [13 empty] | -1
SOUPIS PRACÍ
Stavba:
INFRASTRUKTURA PRO ELEKTROMOBILITU - lokalita Mírová
Objekt:
PS01.9 - Kamerový systém
Místo: |  |  | k.ú. Vítkovice, p. č. 822 |  |  | Datum: | 2026-03-16
Zadavatel: | [5 empty] | Projektant:
Uchazeč: |  |  | Vyplň údaj |  |  | Zpracovatel:
PČ | Typ | Kód | Popis | MJ | Množství | J.cena [CZK] | Cena celkem [CZK] | Cenová soustava |  |  | DPH | J. Nh [h] | Nh celkem [h] | J. hmotnost [t] | Hmotnost celkem [t] | J. suť [t] | Suť Celkem [t] | DPH
Náklady soupisu celkem | [6 empty] | 0 | [5 empty] | 0 |  | 0 |  | 0 |  |  | D | -1 | [7 empty] | 0
| D | [11 empty] | 0 |  | 0 |  | 0 |  | 1 | D | 0 | ROZPOCET | [6 empty] | 0
1 | K | 75xxxR.1 | IP kamera vnitřní 2 MP, rozlišení 1920x1080 při 60 fps Motorizovaný objektiv 3,4 – 8,9 mm Citlivost barevného obrazu: 0,08 lx Citlivost černobílého obrazu: 0,02 lx WDR 120 dB Day/night režimy s přepínáním IR cut filtru IR LED dosvit 40 m Zodolnění IK10 Objektová video analýza s algoritmy umělé inteligence Detekce pohybu, detekce zakrytí nebo posprejování kamery HW platforma pro kybernetickou bezpečnost s certifikací FIPS 140-3 úrovně 3 | ks | 3 |  | 0 |  |  |  | základní |  | 0 | 0 | 0 | 0 | 0 | základní | 4 | K | 1 | ROZPOCET | 0 | 0 | 0 | 0 | 0 | 1 | 0 | 4 | 2
| PP |  | IP kamera vnitřní 2 MP, rozlišení 1920x1080 při 60 fps Motorizovaný objektiv 3,4 – 8,9 mm Citlivost barevného obrazu: 0,08 lx Citlivost černobílého obrazu: 0,02 lx WDR 120 dB Day/night režimy s přepínáním IR cut filtru IR LED dosvit 40 m Zodolnění IK10 Objektová video analýza s algoritmy umělé inteligence Detekce pohybu, detekce zakrytí nebo posprejování kamery HW platforma pro kybernetickou bezpečnost s certifikací FIPS 140-3 úrovně 3 | [16 empty] | PP | 1
2 | K | 75xxxR.2 | IP kamera vnější 5 MP, rozlišení 2592x1592 při 30 fps Motorizovaný objektiv 3 – 8,5 mm Citlivost barevného obrazu: 0,09 lx Citlivost černobílého obrazu: 0,02 lx WDR 120 dB Day/night režimy s přepínáním IR cut filtru IR LED dosvit 50 m Krytí IP66/IP67, zodolnění IK10 Objektová video analýza s algoritmy umělé inteligence Detekce pohybu, detekce zakrytí nebo posprejování kamery HW platforma pro kybernetickou bezpečnost s certifikací FIPS 140-3 úrovně 3 | ks | 5 |  | 0 | [10 empty] | základní
| PP |  | IP kamera vnější 5 MP, rozlišení 2592x1592 při 30 fps Motorizovaný objektiv 3 – 8,5 mm Citlivost barevného obrazu: 0,09 lx Citlivost černobílého obrazu: 0,02 lx WDR 120 dB Day/night režimy s přepínáním IR cut filtru IR LED dosvit 50 m Krytí IP66/IP67, zodolnění IK10 Objektová video analýza s algoritmy umělé inteligence Detekce pohybu, detekce zakrytí nebo posprejování kamery HW platforma pro kybernetickou bezpečnost s certifikací FIPS 140-3 úrovně 3
3 | K | 75xxxR.3 | IP kamera vnější s polohovacím vysokorychlostním PTZ mechanismem 8 MP, rozlišení 3840x2160 při 60 fps Motorizovaný objektiv 7 – 214 mm Citlivost barevného obrazu: 0,1 lx Citlivost černobílého obrazu: 0,005 lx WDR 120 dB Day/night režimy s přepínáním IR cut filtru IR LED dosvit 300 m Krytí IP66/IP67, zodolnění IK10 Pokročilé video analytické detekční AI funkce HW platforma pro kybernetickou bezpečnost s certifikací FIPS 140-3 úrovně 3 | ks | 1 |  | 0 | [10 empty] | základní
| PP |  | IP kamera vnější s polohovacím vysokorychlostním PTZ mechanismem 8 MP, rozlišení 3840x2160 při 60 fps Motorizovaný objektiv 7 – 214 mm Citlivost barevného obrazu: 0,1 lx Citlivost černobílého obrazu: 0,005 lx WDR 120 dB Day/night režimy s přepínáním IR cut filtru IR LED dosvit 300 m Krytí IP66/IP67, zodolnění IK10 Pokročilé video analytické detekční AI funkce HW platforma pro kybernetickou bezpečnost s certifikací FIPS 140-3 úrovně 3
4 | K | 75xxxR.4 | CAM - Dodávka a montáž rozváděče pro kamerový systém, konkrétní výstroj rozváděče je specifikována v dokumentu D1.2.2.9.3 | ks | 1 |  | 0 | [10 empty] | základní
| PP |  | CAM - Dodávka a montáž rozváděče pro kamerový systém, konkrétní výstroj rozváděče je specifikována v dokumentu D1.2.2.9.3
5 | K | 75xxxR.5 | Kabel FTP 4x2x0,5, Cat. 5e, 4pár, drát (stíněný), včetně montáže | m | 160 |  | 0 | [10 empty] | základní
| PP |  | Kabel FTP 4x2x0,5, Cat. 5e, 4pár, drát (stíněný), včetně montáže
6 | K | 75xxxR.6 | Kabel FTP 4x2x0,5, Cat. 5e, 4pár, drát (stíněný), venkovní, včetně montáže | m | 210 |  | 0 | [10 empty] | základní
| PP |  | Kabel FTP 4x2x0,5, Cat. 5e, 4pár, drát (stíněný), venkovní, včetně montáže
7 | K | 75xxxR.7 | Konektor 8p8c FTP drát RJ45, Cat. 5e, včetně montáže | ks | 16 |  | 0 | [10 empty] | základní
| PP |  | Konektor 8p8c FTP drát RJ45, Cat. 5e, včetně montáže
8 | K | 75xxxR.8 | Požární ucpávka EI90, včetně montáže | m2 | 0.9 |  | 0 | [10 empty] | základní
| PP |  | Požární ucpávka EI90, včetně montáže
9 | K | 75xxxR.9 | Průraz zdivem do 60 cm | ks | 7 |  | 0 | [10 empty] | základní
| PP |  | Průraz zdivem do 60 cm
10 | K | 75xxxR.10 | Drobný montážní materiál a montáž vyspecifikované technologie | kpl | 1 |  | 0 | [10 empty] | základní
| PP |  | Drobný montážní materiál a montáž vyspecifikované technologie
11 | K | 75xxxR.11 | Dodavatelská dokumentace vyspecifikované technologie | ks | 1 |  | 0 | [10 empty] | základní
| PP |  | Dodavatelská dokumentace vyspecifikované technologie
12 | K | 75xxxR.12 | Zkoušky, měření, revize včetně získání průkazu způsobilosti UTZ | ks | 1 |  | 0 |  |  |  | základní |  | 0 | 0 | 0 | 0 | 0 | základní | 4 | K | 1 | ROZPOCET | 0 | 0 | 0 | 0 | 0 | 1 | 0 | 4 | 4
| PP |  | Zkoušky, měření, revize včetně získání průkazu způsobilosti UTZ | [16 empty] | PP | 1

## SO01 - Dobíjecí stopa
[9 empty] | >> skryté sloupce << | [9 empty] | {53425f7d-9d27-46f7-b86f-8274c02f82af}
2
| KRYCÍ LIST SOUPISU PRACÍ | [8 empty] | v --- níže se nacházejí doplnkové a pomocné údaje k sestavám --- v | [8 empty] | False
Stavba:
INFRASTRUKTURA PRO ELEKTROMOBILITU - lokalita Mírová
Objekt:
SO01 - Dobíjecí stopa - nabíjecí trychtýře
| KSO: |  |  |  |  | CC-CZ:
| Místo: |  | k.ú. Vítkovice, p. č. 822 |  |  | Datum: | 2026-03-16
| Zadavatel: |  |  |  |  | IČ:
DIČ:
| Uchazeč: |  |  |  |  | IČ: | Vyplň údaj
|  | Vyplň údaj |  |  |  | DIČ: | Vyplň údaj
| Projektant: |  |  |  |  | IČ:
DIČ:
| Zpracovatel: |  |  |  |  | IČ:
DIČ:
Poznámka:
| Cena bez DPH | [5 empty] | 0
|  |  | Základ daně |  |  | Sazba daně | Výše daně
| DPH | základní | 0 |  |  | 21% | 0
|  | snížená | 0 |  |  | 12% | 0
|  | zákl. přenesená | 0 |  |  | 21% | 0
|  | sníž. přenesená | 0 |  |  | 12% | 0
|  | nulová | 0 |  |  | 0% | 0
| Cena s DPH |  |  | v | CZK |  | 0
REKAPITULACE ČLENĚNÍ SOUPISU PRACÍ
Stavba:
INFRASTRUKTURA PRO ELEKTROMOBILITU - lokalita Mírová
Objekt:
SO01 - Dobíjecí stopa - nabíjecí trychtýře
Místo: |  |  | k.ú. Vítkovice, p. č. 822 |  |  | Datum: | 2026-03-16
Zadavatel: | [5 empty] | Projektant:
Uchazeč: |  |  | Vyplň údaj |  |  | Zpracovatel:
Kód dílu - Popis | [6 empty] | Cena celkem [CZK]
Náklady stavby celkem | [6 empty] | 0 | [12 empty] | -1
SOUPIS PRACÍ
Stavba:
INFRASTRUKTURA PRO ELEKTROMOBILITU - lokalita Mírová
Objekt:
SO01 - Dobíjecí stopa - nabíjecí trychtýře
Místo: |  |  | k.ú. Vítkovice, p. č. 822 |  |  | Datum: | 2026-03-16
Zadavatel: | [5 empty] | Projektant:
Uchazeč: |  |  | Vyplň údaj |  |  | Zpracovatel:
PČ | Typ | Kód | Popis | MJ | Množství | J.cena [CZK] | Cena celkem [CZK] | Cenová soustava |  |  | DPH | J. Nh [h] | Nh celkem [h] | J. hmotnost [t] | Hmotnost celkem [t] | J. suť [t] | Suť Celkem [t]
Náklady soupisu celkem | [6 empty] | 0 | [5 empty] | 0 |  | 0 |  | 0 |  | D | -1 | [7 empty] | 0
| D | [11 empty] | 0 |  | 0 |  | 0 | 1 | D | 0 | ROZPOCET | [6 empty] | 0
1 | K | 75xxxR.1 | Koncovka klínová 10 kN | ks | 6 |  | 0 |  |  |  | základní |  | 0 | 0 | 0 | 0 | 0 | 4 | K | 1 | ROZPOCET | 0 | 0 | 0 | 0 | 0 | 1 | 0 | 4 | 2
| PP |  | Koncovka klínová 10 kN | [15 empty] | PP | 1
2 | K | 75xxxR.2 | Oko posuvné pro výložník 2x 55 | ks | 4 |  | 0 |  |  |  | základní
| PP |  | Oko posuvné pro výložník 2x 55
3 | K | 75xxxR.3 | Kloub s vidlicí pro dvojitý výložník 55 | ks | 2 |  | 0 |  |  |  | základní
| PP |  | Kloub s vidlicí pro dvojitý výložník 55
4 | K | 75xxxR.4 | Izolátor smyčkový - šedý | ks | 2 |  | 0 |  |  |  | základní
| PP |  | Izolátor smyčkový - šedý
5 | K | 75xxxR.5 | Výložník ø 55mm – sklolaminát l=6000mm | ks | 4 |  | 0 |  |  |  | základní
| PP |  | Výložník ø 55mm – sklolaminát l=6000mm
6 | K | 75xxxR.6 | Lano nerez 25 mm2 | m | 26 |  | 0 |  |  |  | základní
| PP |  | Lano nerez 25 mm2
7 | K | 75xxxR.7 | Dobíjecí stříška pro stacionární nabíjení parciálních trolejbusů - připojení kabelů je realizováno pomocí proudových svorek přímo na trolej, která na konci přesahuje o cca 10cm obloukovou svorku. | ks | 2 |  | 0 |  |  |  | základní
| PP |  | Dobíjecí stříška pro stacionární nabíjení parciálních trolejbusů - připojení kabelů je realizováno pomocí proudových svorek přímo na trolej, která na konci přesahuje o cca 10cm obloukovou svorku.
8 | K | 75xxxR.8 | Objímka kotevní s kardanem na kruhový stožár ø 205 mm | ks | 2 |  | 0 |  |  |  | základní
| PP |  | Objímka kotevní s kardanem na kruhový stožár ø 205 mm
9 | K | 75xxxR.9 | Trakční ocelový stožár, typ C10- 324x13,5 | ks | 2 |  | 0 |  |  |  | základní
| PP |  | Trakční ocelový stožár, typ C10- 324x13,5
10 | K | 74xxxR.10 | 2pólový trakční odpojovač venkovní, 2000 A | ks | 2 |  | 0 |  |  |  | základní
| PP |  | 2pólový trakční odpojovač venkovní, 2000 A
11 | K | 74xxxR.11 | Stolička pod trakční odpojovač | ks | 2 |  | 0 |  |  |  | základní
| PP |  | Stolička pod trakční odpojovač
12 | K | 74xxxR.12 | Svěrná koncovka k trakčnímu odpojovači | ks | 2 |  | 0 |  |  |  | základní
| PP |  | Svěrná koncovka k trakčnímu odpojovači
13 | K | 74xxxR.13 | Izolační táhlo k trakčnímu odpojovači | ks | 4 |  | 0 |  |  |  | základní
| PP |  | Izolační táhlo k trakčnímu odpojovači
14 | K | 74xxxR.14 | Meziložisko k trakčnímu odpojovači | ks | 2 |  | 0 |  |  |  | základní
| PP |  | Meziložisko k trakčnímu odpojovači
15 | K | 74xxxR.15 | Táhlo k trakčnímu odpojovači | ks | 2 |  | 0 |  |  |  | základní
| PP |  | Táhlo k trakčnímu odpojovači
16 | K | 74xxxR.16 | Ruční pohon k trakčnímu odpojovači | ks | 2 |  | 0 |  |  |  | základní
| PP |  | Ruční pohon k trakčnímu odpojovači
17 | K | 74xxxR.17 | Visací zámek pro zamknutí polohy trakčního odpojovače | ks | 2 |  | 0 |  |  |  | základní
| PP |  | Visací zámek pro zamknutí polohy trakčního odpojovače
18 | K | 74xxxR.18 | Bleskojistka složena ze zhášecích růžků, kabelových svorek, konzole, včetně spojovacího materiálu | ks | 2 |  | 0 |  |  |  | základní
| PP |  | Bleskojistka složena z zhášecích růžků, kabelových svorek, konzole, včetně spojovacího materiálu
19 | K | 74xxxR.19 | Skříňka pro ukolejnění bleskojistek včetně konzole na stožár | ks | 2 |  | 0 |  |  |  | základní
| PP |  | Skříňka pro ukolejnění bleskojistek včetně konzole na stožár
20 | K | 74xxxR.20 | Vodič Cu 50 mm2, včetně montáže | m | 18 |  | 0 |  |  |  | základní
| PP |  | Vodič Cu 50 mm2, včetně montáže
21 | K | 74xxxR.21 | Usazení trakčních ocelových stožárů do připraveného základu | h | 16 |  | 0 |  |  |  | základní
| PP |  | Usazení trakčních ocelových stožárů do připraveného základu
22 | K | 74xxxR.22 | Mechanizace pro usazení stožáru | h | 16 |  | 0 |  |  |  | základní
| PP |  | Mechanizace pro usazení stožáru
23 | K | 74xxxR.22 | Montáž vyspecifikované technologie | kpl | 1 |  | 0
| PP |  | Montáž vyspecifikované technologie
24 | K | 74xxxR.23 | Drobný montážní materiál a montáž vyspecifikované technologie na trakční ocelový stožár | kpl | 1 |  | 0 |  |  |  | základní
| PP |  | Drobný montážní materiál a montáž vyspecifikované technologie na trakční ocelový stožár
25 | K | 75xxxR.24 | Dodavatelská dokumentace vyspecifikované technologie | ks | 1 |  | 0 |  |  |  | základní
| PP |  | Dodavatelská dokumentace vyspecifikované technologie
26 | K | 75xxxR.25 | Zkoušky, měření, revize včetně získání průkazu způsobilosti UTZ | ks | 1 |  | 0 |  |  |  | základní |  | 0 | 0 | 0 | 0 | 0 | 4 | K | 1 | ROZPOCET | 0 | 0 | 0 | 0 | 0 | 1 | 0 | 4 | 4
| PP |  | Zkoušky, měření, revize včetně získání průkazu způsobilosti UTZ | [15 empty] | PP | 1
27 | K | 113106171 | Rozebrání dlažeb vozovek ze zámkové dlažby s ložem z kameniva ručně | m2 | 21 |  | 0
| VV |  | 2*10,5 |  | 21
28 | K | 115101201 | Čerpání vody na dopravní výšku do 10 m průměrný přítok do 500 l/min | hod | 10 |  | 0
| PP |  | Čerpání vody na dopravní výšku do 10 m průměrný přítok do 500 l/min
29 | K | 115101301 | Pohotovost čerpací soupravy pro dopravní výšku do 10 m přítok do 500 l/min | den | 20 |  | 0
| PP |  | Pohotovost čerpací soupravy pro dopravní výšku do 10 m přítok do 500 l/min
30 | K | 131213702 | Hloubení nezapažených jam v nesoudržných horninách třídy těžitelnosti I skupiny 3 ručně | m3 | 2.5 |  | 0
| VV |  | "ruční dočištění" 2,50 |  | 2.5
31 | K | 131251102 | Hloubení jam nezapažených v hornině třídy těžitelnosti I skupiny 3 objem do 50 m3 strojně | m3 | 47.9 |  | 0
| VV |  | "Základ stožárů (2ks), svahovaný výkop" 2*(3,00*3,50)*2,40 |  | 50.4
| VV |  | "ruční dočištění" -2,50 |  | -2.5
| VV |  | Součet |  | 47.9
32 | K | 162751117 | Vodorovné přemístění přes 9 000 do 10000 m výkopku/sypaniny z horniny třídy těžitelnosti I skupiny 1 až 3 | m3 | 50.4 |  | 0
| PP |  | Vodorovné přemístění přes 9 000 do 10000 m výkopku/sypaniny z horniny třídy těžitelnosti I skupiny 1 až 3
33 | K | 162751119 | Příplatek k vodorovnému přemístění výkopku/sypaniny z horniny třídy těžitelnosti I skupiny 1 až 3 ZKD 1000 m přes 10000 m | m3 | 252 |  | 0
| VV |  | 50,4*5 |  | 252
34 | K | 167151101 | Nakládání výkopku z hornin třídy těžitelnosti I skupiny 1 až 3 do 100 m3 | m3 | 50.4 |  | 0
| PP |  | Nakládání výkopku z hornin třídy těžitelnosti I skupiny 1 až 3 do 100 m3
35 | K | 171201231 | Poplatek za předání recyklačnímu zařízení zeminy a kamení kód odpadu 17 05 04 | t | 90.72 |  | 0
| VV |  | 50,4*1,8 |  | 90.72
36 | K | 171251201 | Uložení sypaniny na skládky nebo meziskládky | m3 | 50.4 |  | 0
| PP |  | Uložení sypaniny na skládky nebo meziskládky
37 | K | 174151101 | Zásyp jam, šachet rýh nebo kolem objektů sypaninou se zhutněním | m3 | 43.5 |  | 0
| VV |  | 50,40-0,30-6,60 |  | 43.5
38 | M | 58344171 | štěrkodrť frakce 0/32 | t | 84.825 |  | 0
| VV |  | 43,5*1,95 |  | 84.825
39 | K | 181951112 | Úprava pláně v hornině třídy těžitelnosti I skupiny 1 až 3 se zhutněním strojně | m2 | 6.72 |  | 0
| VV |  | "Základ stožárů (2ks)" 2*(1,60*2,10) |  | 6.72
40 | K | 275313511 | Základové patky z betonu tř. C 12/15 | m3 | 0.3 |  | 0
| VV |  | "podkl.beton tl.100 mm" 2*(1,00*1,50)*0,10 |  | 0.3
41 | K | 275321511 | Základové patky ze ŽB bez zvýšených nároků na prostředí tř. C 25/30 | m3 | 5.752 |  | 0
| VV |  | "Základ stožárů (2ks)" 2*(1,00*1,50)*2,20 |  | 6.6
| VV |  | "kotevní otvor" -2*(3,14*0,30*0,30)*1,50 |  | -0.848
| VV |  | Součet |  | 5.752
42 | K | 275351121 | Zřízení bednění základových patek | m2 | 22 |  | 0
| VV |  | "Základ stožárů (2ks)" 2*(1,00+1,50)*2*2,20 |  | 22
43 | K | 275351122 | Odstranění bednění základových patek | m2 | 22 |  | 0
| PP |  | Odstranění bednění základových patek
44 | K | 275353152 | Bednění kotevních otvorů v základových patkách průřezu přes 0,17 do 0,25 m2 hl přes 1 do 2 m | kus | 2 |  | 0
| VV |  | "Základ stožárů (2ks)" 2 |  | 2
45 | K | 275362021 | Výztuž základových patek svařovanými sítěmi Kari | t | 0.2 |  | 0
| VV |  | "viz výpis sítě" 2*100/1000 |  | 0.2
46 | K | 389381001 | Dobetonování prefabrikovaných konstrukcí | m3 | 0.4 |  | 0
| VV |  | "beton.nadzemní patka" 2*0,2 |  | 0.4
47 | K | 564851011 | Podklad ze štěrkodrtě ŠD plochy do 100 m2 tl 150 mm | m2 | 21 |  | 0
| PP |  | Podklad ze štěrkodrtě ŠD plochy do 100 m2 tl 150 mm
48 | K | 596211110 | Kladení zámkové dlažby komunikací pro pěší ručně tl 60 mm skupiny A pl do 50 m2 | m2 | 21 |  | 0
| PP |  | Kladení zámkové dlažby komunikací pro pěší ručně tl 60 mm skupiny A pl do 50 m2
49 | M | 59245015 | dlažba zámková betonová tvaru I 200x165mm tl 60mm přírodní | m2 | 22.05 |  | 0
| VV |  | 21*1,05 'Přepočtené koeficientem množství |  | 22.05
50 | K | 894411311 | Osazení betonových nebo železobetonových dílců pro šachty skruží rovných | kus | 2 |  | 0
| PP |  | Osazení betonových nebo železobetonových dílců pro šachty skruží rovných
51 | M | 59224405R | skruž betonové šachty DN 600 kanalizační 60x25x7,5cm | kus | 2 |  | 0
| PP |  | skruž betonové šachty DN 600 kanalizační 60x25x7,5cm
52 | K | 997013111 | Vnitrostaveništní doprava suti a vybouraných hmot pro budovy v do 6 m | t | 6.195 |  | 0
| PP |  | Vnitrostaveništní doprava suti a vybouraných hmot pro budovy v do 6 m
53 | K | 997013501 | Odvoz suti a vybouraných hmot na skládku nebo meziskládku do 1 km se složením | t | 6.195 |  | 0
| PP |  | Odvoz suti a vybouraných hmot na skládku nebo meziskládku do 1 km se složením
54 | K | 997013509 | Příplatek k odvozu suti a vybouraných hmot na skládku ZKD 1 km přes 1 km | t | 86.73 |  | 0
| VV |  | 6,195*14 'Přepočtené koeficientem množství |  | 86.73
55 | K | 997013861 | Poplatek za předání recyklačnímu zařízení stavebního odpadu z prostého betonu kód odpadu 17 01 01 | t | 6.195 |  | 0
| PP |  | Poplatek za předání recyklačnímu zařízení stavebního odpadu z prostého betonu kód odpadu 17 01 01
56 | K | 998153131 | Přesun hmot pro samostatné zdi a valy zděné z cihel, kamene, tvárnic nebo monolitické v do 12 m | t | 106.127 |  | 0
| PP |  | Přesun hmot pro samostatné zdi a valy zděné z cihel, kamene, tvárnic nebo monolitické v do 12 m
57 | K | 460791213 | Montáž trubek ochranných plastových uložených volně do rýhy ohebných přes 50 do 90 mm | m | 3 |  | 0
| VV |  | 2*1,50 |  | 3
58 | M | 34571372 | trubka elektroinstalační ohebná dvouplášťová korugovaná HDPE UV stab (chránička) D 52/63mm | m | 3.15 |  | 0
| VV |  | 3*1,05 'Přepočtené koeficientem množství |  | 3.15
59 | K | HZS4221 | Zeměměřičské práce | hod | 7 |  | 0
| PP |  | Zeměměřičské práce
60 | K | 013254000 | Dokumentace skutečného provedení stavby | ks | 1 |  | 0
| PP |  | Dokumentace skutečného provedení stavby
61 | K | 013294000 | Ostatní dokumentace stavby | ks | 1 |  | 0
| PP |  | Ostatní dokumentace stavby
62 | K | 030001000 | Zařízení staveniště | Soubor | 1 |  | 0
| PP |  | Zařízení staveniště
63 | K | 070001000 | Provozní vlivy | Soubor | 1 |  | 0
| PP |  | Provozní vlivy

## SO02 - Trakční kabely
[9 empty] | >> skryté sloupce << | [10 empty] | {53425f7d-9d27-46f7-b86f-8274c02f82af}
2
| KRYCÍ LIST SOUPISU PRACÍ | [8 empty] | v --- níže se nacházejí doplnkové a pomocné údaje k sestavám --- v | [9 empty] | False
Stavba:
INFRASTRUKTURA PRO ELEKTROMOBILITU - lokalita Mírová
Objekt:
SO02 - Trakční kabely
| KSO: |  |  |  |  | CC-CZ:
| Místo: |  | k.ú. Vítkovice, p. č. 822 |  |  | Datum: | 2026-03-16
| Zadavatel: |  |  |  |  | IČ:
DIČ:
| Uchazeč: |  |  |  |  | IČ: | Vyplň údaj
|  | Vyplň údaj |  |  |  | DIČ: | Vyplň údaj
| Projektant: |  |  |  |  | IČ:
DIČ:
| Zpracovatel: |  |  |  |  | IČ:
DIČ:
Poznámka:
| Cena bez DPH | [5 empty] | 0
|  |  | Základ daně |  |  | Sazba daně | Výše daně
| DPH | základní | 0 |  |  | 21% | 0
|  | snížená | 0 |  |  | 12% | 0
|  | zákl. přenesená | 0 |  |  | 21% | 0
|  | sníž. přenesená | 0 |  |  | 12% | 0
|  | nulová | 0 |  |  | 0% | 0
| Cena s DPH |  |  | v | CZK |  | 0
REKAPITULACE ČLENĚNÍ SOUPISU PRACÍ
Stavba:
INFRASTRUKTURA PRO ELEKTROMOBILITU - lokalita Mírová
Objekt:
SO02 - Trakční kabely
Místo: |  |  | k.ú. Vítkovice, p. č. 822 |  |  | Datum: | 2026-03-16
Zadavatel: | [5 empty] | Projektant:
Uchazeč: |  |  | Vyplň údaj |  |  | Zpracovatel:
Kód dílu - Popis | [6 empty] | Cena celkem [CZK]
Náklady stavby celkem | [6 empty] | 0 | [13 empty] | -1
SOUPIS PRACÍ
Stavba:
INFRASTRUKTURA PRO ELEKTROMOBILITU - lokalita Mírová
Objekt:
SO02 - Trakční kabely
Místo: |  |  | k.ú. Vítkovice, p. č. 822 |  |  | Datum: | 2026-03-16
Zadavatel: | [5 empty] | Projektant:
Uchazeč: |  |  | Vyplň údaj |  |  | Zpracovatel:
PČ | Typ | Kód | Popis | MJ | Množství | J.cena [CZK] | Cena celkem [CZK] | Cenová soustava |  |  | DPH | J. Nh [h] | Nh celkem [h] | J. hmotnost [t] | Hmotnost celkem [t] | J. suť [t] | Suť Celkem [t] | DPH
Náklady soupisu celkem | [6 empty] | 0 | [5 empty] | 0 |  | 0 |  | 0 |  |  | D | -1 | [7 empty] | 0
| D | [11 empty] | 0 |  | 0 |  | 0 |  | 1 | D | 0 | ROZPOCET | [6 empty] | 0
1 | K | 75xxxR.1 | 9-otvorový kabelovod o rozměru 385x385x1118 mm | ks | 190 |  | 0 |  |  |  | základní |  | 0 | 0 | 0 | 0 | 0 | základní | 4 | K | 1 | ROZPOCET | 0 | 0 | 0 | 0 | 0 | 1 | 0 | 4 | 2
| PP |  | 9-otvorový kabelovod o rozměru 385x385x1118 mm | [16 empty] | PP | 1
2 | K | 75xxxR.2 | Meziprvek pro 9-otvorový kabelovod | ks | 180 |  | 0
| PP |  | Meziprvek pro 9-otvorový kabelovod
3 | K | 75xxxR.3 | Adaptér pro 9-otvorový kabelovod | ks | 2 |  | 0
| PP |  | Adaptér pro 9-otvorový kabelovod
4 | K | 75xxxR.4 | Segmentová kabelová komora o rozměru 1325x1325x150 mm | ks | 56 |  | 0
| PP |  | Segmentová kabelová komora o rozměru 1325x1325x150 mm
5 | K | 75xxxR.5 | Betonové víko B125 pro kabelovou komoru | ks | 3 |  | 0
| PP |  | Betonové víko B125 pro kabelovou komoru
6 | K | 75xxxR.6 | Kompozitní víko B125 pro kabelovou komoru | ks | 1 |  | 0
| PP |  | Kompozitní víko B125 pro kabelovou komoru
7 | K | 75xxxR.7 | Kabel NSGAFÖU 1,8/3kV 1x185 mm2 | m | 480 |  | 0
| PP |  | Kabel NSGAFÖU 1,8/3kV 1x185 mm2
8 | K | 75xxxR.8 | Kabelová oka pro NSGAFÖU 1,8/3kV 1x185 mm2 | ks | 8 |  | 0
| PP |  | Kabelová oka pro NSGAFÖU 1,8/3kV 1x185 mm2
9 | K | 75xxxR.9 | Chránička KORUNGOVANÁ 110 KF červená 110mm | m | 10 |  | 0
| PP |  | Chránička KORUNGOVANÁ 110 KF červená 110mm
10 | K | 75xxxR.10 | Pažení výkopu | m | 95 |  | 0
| PP |  | Pažení výkopu
11 | K | 75xxxR.11 | Výkopové práce v zemině tř. III | m3 | 38 |  | 0
| PP |  | Výkopové práce v zemině tř. III
12 | K | 75xxxR.12 | Frézování vozovky - živice | m2 | 500 |  | 0
| PP |  | Frézování vozovky - živice
13 | K | 75xxxR.13 | Výkopové práce ve vozovce | m3 | 135 |  | 0
| PP |  | Výkopové práce ve vozovce
14 | K | 75xxxR.14 | Písková lože | m3 | 53 |  | 0
| PP |  | Písková lože
15 | K | 75xxxR.15 | Štěrkodrť | m3 | 32 |  | 0
| PP |  | Štěrkodrť
16 | K | 75xxxR.16 | Asfaltový ložní beton ACP 16+ | m3 | 50 |  | 0
| PP |  | Asfaltový ložní beton ACP 16+
17 | K | 75xxxR.17 | Asfaltový ložní beton ACP 22+ | m3 | 24 |  | 0
| PP |  | Asfaltový ložní beton ACP 22+
18 | K | 75xxxR.18 | Asfaltový obrusný beton ACO11+ | m3 | 14 |  | 0
| PP |  | Asfaltový obrusný beton ACO11+
19 | K | 75xxxR.19 | Cementobetonový kryt CB I | m3 | 40 |  | 0
| PP |  | Cementobetonový kryt CB I
20 | K | 75xxxR.20 | Pásek FeZn 30x4 | m | 205 |  | 0
| PP |  | Pásek FeZn 30x4
21 | K | 75xxxR.21 | Hutnící práce | hod | 82 |  | 0
| PP |  | Hutnící práce
22 | K | 75xxxR.22 | Hutní zkoušky | kpl | 1 |  | 0
| PP |  | Hutní zkoušky
23 | K | 75xxxR.23 | Drobný montážní materiál a montáž vyspecifikované technologie | kpl | 1 |  | 0
| PP |  | Drobný montážní materiál a montáž vyspecifikované technologie
24 | K | 75xxxR.24 | Dodavatelská dokumentace vyspecifikované technologie | ks | 1 |  | 0
| PP |  | Dodavatelská dokumentace vyspecifikované technologie
25 | K | 75xxxR.25 | Zkoušky, měření, revize včetně získání průkazu způsobilosti UTZ | ks | 1 |  | 0 | [11 empty] | 4 | K | 1 | ROZPOCET | 0 | 0 | 0 | 0 | 0 | 1 | 0 | 4 | 4
| PP |  | Zkoušky, měření, revize včetně získání průkazu způsobilosti UTZ | [16 empty] | PP | 1

## SO03.1 - Stavební řešení
[9 empty] | >> skryté sloupce << | [9 empty] | {53425f7d-9d27-46f7-b86f-8274c02f82af}
2
| KRYCÍ LIST SOUPISU PRACÍ | [8 empty] | v --- níže se nacházejí doplnkové a pomocné údaje k sestavám --- v | [8 empty] | False
Stavba:
INFRASTRUKTURA PRO ELEKTROMOBILITU - lokalita Mírová
Objekt:
SO 03.1.2 - Architektonicko-stavební řešeníl
| KSO: |  |  |  |  | CC-CZ:
| Místo: |  | k.ú. Vítkovice, p. č. 822 |  |  | Datum: | 2026-03-16
| Zadavatel: |  |  |  |  | IČ:
DIČ:
| Uchazeč: |  |  |  |  | IČ: | Vyplň údaj
|  | Vyplň údaj |  |  |  | DIČ: | Vyplň údaj
| Projektant: |  |  |  |  | IČ:
DIČ:
| Zpracovatel: |  |  |  |  | IČ:
DIČ:
Poznámka:
| Cena bez DPH | [5 empty] | 0
|  |  | Základ daně |  |  | Sazba daně | Výše daně
| DPH | základní | 0 |  |  | 21% | 0
|  | snížená | 0 |  |  | 12% | 0
|  | zákl. přenesená | 0 |  |  | 21% | 0
|  | sníž. přenesená | 0 |  |  | 12% | 0
|  | nulová | 0 |  |  | 0% | 0
| Cena s DPH |  |  | v | CZK |  | 0
REKAPITULACE ČLENĚNÍ SOUPISU PRACÍ
Stavba:
INFRASTRUKTURA PRO ELEKTROMOBILITU - lokalita Mírová
Objekt:
SO 03.1.2 - Architektonicko-stavební řešeníl
Místo: |  |  | k.ú. Vítkovice, p. č. 822 |  |  | Datum: | 2026-03-16
Zadavatel: | [5 empty] | Projektant:
Uchazeč: |  |  | Vyplň údaj |  |  | Zpracovatel:
Kód dílu - Popis | [6 empty] | Cena celkem [CZK]
Náklady stavby celkem | [6 empty] | 0 | [12 empty] | -1
SOUPIS PRACÍ
Stavba:
INFRASTRUKTURA PRO ELEKTROMOBILITU - lokalita Mírová
Objekt:
SO 03.1.2 - Architektonicko-stavební řešeníl
Místo: |  |  | k.ú. Vítkovice, p. č. 822 |  |  | Datum: | 2026-03-16
Zadavatel: | [5 empty] | Projektant:
Uchazeč: |  |  | Vyplň údaj |  |  | Zpracovatel:
PČ | Typ | Kód | Popis | MJ | Množství | J.cena [CZK] | Cena celkem [CZK] | Cenová soustava |  |  | DPH | J. Nh [h] | Nh celkem [h] | J. hmotnost [t] | Hmotnost celkem [t] | J. suť [t] | Suť Celkem [t]
Náklady soupisu celkem | [6 empty] | 0 | [5 empty] | 0 |  | 0 |  | 0 |  | D | -1 | [7 empty] | 0
| D | [11 empty] | 0 |  | 0 |  | 0 | 1 | D | 0 | ROZPOCET | [6 empty] | 0
1 | K | 113106121 | Rozebrání dlažeb z betonových nebo kamenných dlaždic komunikací pro pěší ručně | m2 | 70 |  | 0
2 | K | 115101201 | Čerpání vody na dopravní výšku do 10 m průměrný přítok do 500 l/min | hod | 30 |  | 0
| VV |  | "dle klimatických podmínek, předpoklad" 30,00 |  | 30
| VV |  | Součet |  | 30
3 | K | 115101301 | Pohotovost čerpací soupravy pro dopravní výšku do 10 m přítok do 500 l/min | den | 30 |  | 0
4 | K | 131213702 | Hloubení nezapažených jam v nesoudržných horninách třídy těžitelnosti I skupiny 3 ručně | m3 | 39.375 |  | 0
| VV |  | "obkopání stáv.objektu do hl.1,25m (50% ruční výkop)" 1,00*(19,00+12,50)*2*1,25/2 |  | 39.375
| VV |  | Součet |  | 39.375
5 | K | 131251102 | Hloubení jam nezapažených v hornině třídy těžitelnosti I skupiny 3 objem do 50 m3 strojně | m3 | 39.375 |  | 0
| VV |  | "obkopání stáv.objektu do hl.1,25m (50% ruční výkop)" 1,00*(19,00+12,50)*2*1,25/2 |  | 39.375
| VV |  | Součet |  | 39.375
6 | K | 151101401 | Zřízení vzepření stěn při pažení příložném hl do 4 m | m2 | 78.75 |  | 0
| VV |  | "obkopání stáv.objektu do hl.1,25m (bude upřesněno při realizaci)" (19,00+12,50)*2*1,25 |  | 78.75
| VV |  | Součet |  | 78.75
7 | K | 151101411 | Odstranění vzepření stěn při pažení příložném hl do 4 m | m2 | 78.75 |  | 0
8 | K | 174111102 | Zásyp v uzavřených prostorech sypaninou se zhutněním ručně | m3 | 39.375 |  | 0
9 | K | 174151101 | Zásyp jam, šachet rýh nebo kolem objektů sypaninou se zhutněním | m3 | 39.375 |  | 0
| D | 2 | Zakládání |  |  |  | 0
10 | K | 211531111 | Výplň odvodňovacích žeber nebo trativodů kamenivem hrubým drceným frakce 16 až 63 mm | m3 | 11.7 |  | 0
11 | K | 211971110 | Zřízení opláštění žeber nebo trativodů geotextilií v rýze nebo zářezu sklonu do 1:2 | m2 | 104 |  | 0
12 | M | 69311068 | geotextilie netkaná separační, ochranná, filtrační, drenážní PP 300g/m2 | m2 | 123.188 |  | 0
| VV |  | 104*1,1845 'Přepočtené koeficientem množství |  | 123.188
13 | K | 212572111 | Lože pro trativody ze štěrkopísku tříděného | m3 | 3.9 |  | 0
14 | K | 212755214 | Trativody z drenážních trubek plastových flexibilních DN 100 mm bez lože a obsypu | m | 65 |  | 0
| VV |  | "kolem objektu" (19,50+13,00)*2 |  | 65
| VV |  | Součet |  | 65
15 | K | 213141111 | Zřízení vrstvy z geotextilie v rovině nebo ve sklonu do 1:5 š do 3 m | m2 | 172.451 |  | 0
| VV |  | "skladba P.1 (podlaha)" (10,855*8,445)*1,05 |  | 96.254
| VV |  | "skladba P.2 (spodní vrstva zdvojené podlahy)" (6,405*11,33)*1,05 |  | 76.197 | [12 empty] | 4 | K | 1 | ROZPOCET | 0 | 0 | 0 | 0 | 0 | 1 | 0 | 4 | 4
| VV |  | Součet |  | 172.451 | [13 empty] | PP | 1
16 | M | 69311068 | geotextilie netkaná separační, ochranná, filtrační, drenážní PP 300g/m2 | m2 | 204.268 |  | 0
| VV |  | 172,451*1,1845 'Přepočtené koeficientem množství |  | 204.268
17 | K | 271532211 | Podsyp pod základové konstrukce se zhutněním z hrubého kameniva frakce 32 až 63 mm | m3 | 147.84 |  | 0
| VV |  | "skladba P.2 (spodní vrstva zdvojené podlahy)"
| VV |  | "zásyp stáv.prostor pod novou podlahou"
| VV |  | "v=2270mm (celý prostor od úrovně -3,500 po úroveň -1,430)" (6,405*11,33)*2,07 |  | 150.217
| VV |  | "výklenek" (0,235*3,925)*(2,07-0,40)+(0,90*0,15)*2,07 |  | 1.82
| VV |  | "nové ŽB sloupy" -4*(0,40*0,50)*(2,07-0,40) |  | -1.336
| VV |  | "nové zákl.pásy" -2*(0,60*5,96)*0,40 |  | -2.861
| VV |  | Součet |  | 147.84
18 | K | 271532212 | Podsyp pod základové konstrukce se zhutněním z hrubého kameniva frakce 16 až 32 mm | m3 | 49.848 |  | 0
| VV |  | "skladba P.1 (podlaha)"
| VV |  | "zásyp stáv.prostor pod novou podlahou"
| VV |  | "v=705mm (celý prostor)" (10,045*3,31)*0,705 |  | 23.441
| VV |  | "v=705mm (mezi stáv.základy)" (10,22*4,21)*0,705 |  | 30.333
| VV |  | -(0,525*4,21)*0,705 |  | -1.558
| VV |  | -(3,20*1,125)*0,705 |  | -2.538
| VV |  | -(4,40*0,925)*0,705 |  | -2.869
| VV |  | -(0,595*0,925)*0,705 |  | -0.388
| VV |  | -(3,80*1,525)*0,705 |  | -4.085
| VV |  | -(4,795*1,505)*0,705 |  | -5.088
| VV |  | -7*(0,80*0,45)*0,705-1*(0,595*0,45)*0,705 |  | -1.965
| VV |  | "skladba P.2 (spodní vrstva zdvojené podlahy)"
| VV |  | "zásyp stáv.prostor pod novou podlahou"
| VV |  | "v=200mm (celý prostor od úrovně -3,500 po úroveň -1,430)" (6,405*11,33)*0,20 |  | 14.514
| VV |  | "nové ŽB sloupy" -4*(0,40*0,50)*0,20 |  | -0.16
| VV |  | "výklenek" (0,235*3,925)*0,20+(0,90*0,15)*0,20 |  | 0.211
| VV |  | Součet |  | 49.848
19 | K | 274313511 | Základové pasy z betonu tř. C 12/15 | m3 | 0.807 |  | 0
| VV |  | "Základový pás Z1=2ks" 2*(0,60*5,96)*0,10 |  | 0.715
| VV |  | "dobetonávka" 1*(0,235*3,90)*0,10 |  | 0.092
| VV |  | Součet |  | 0.807
20 | K | 274321511 | Základové pasy ze ŽB bez zvýšených nároků na prostředí tř. C 25/30 | m3 | 4.841 |  | 0
| VV |  | "Základový pás Z1=2ks" 2*(0,60*5,96)*0,60 |  | 4.291
| VV |  | "dobetonávka" 1*(0,235*3,90)*0,60 |  | 0.55
| VV |  | Součet |  | 4.841
21 | K | 274351121 | Zřízení bednění základových pasů rovného | m2 | 16.026 |  | 0
| VV |  | "Základový pás Z1=2ks" 2*(0,60+5,96)*2*0,60 |  | 15.744
| VV |  | "dobetonávka" 1*(0,235*2)*0,60 |  | 0.282
| VV |  | Součet |  | 16.026
22 | K | 274351122 | Odstranění bednění základových pasů rovného | m2 | 16.026 |  | 0
23 | K | 274362021 | Výztuž základových pasů svařovanými sítěmi Kari | t | 0.981 |  | 0
| VV |  | "Základový pás Z1=2ks"
| VV |  | "viz výpis výztuže" 2*250,69/1000 |  | 0.501
| VV |  | "Základ v ose D" 4,21*1,00*0,50*80,00/1000 |  | 0.168
| VV |  | "Sloup S1=4ks"
| VV |  | "viz výpis výztuže" 4*77,90/1000 |  | 0.312
| VV |  | Součet |  | 0.981
24 | K | 279113155 | Základová zeď tl přes 300 do 400 mm z tvárnic ztraceného bednění včetně výplně z betonu tř. C 25/30 | m2 | 13.4 |  | 0
| VV |  | "Sloup S1=4ks" 4*0,50*6,70 |  | 13.4
| VV |  | Součet |  | 13.4
25 | K | 279113156 | Základová zeď tl přes 400 do 500 mm z tvárnic ztraceného bednění včetně výplně z betonu tř. C 25/30 | m2 | 4.21 |  | 0
| VV |  | "Základ v ose D" 4,21*1,00 |  | 4.21
| VV |  | Součet |  | 4.21
| D | 3 | Svislé a kompletní konstrukce |  |  |  | 0
26 | K | 310238411 | Zazdívka otvorů pl přes 0,25 do 1 m2 ve zdivu nadzákladovém cihlami pálenými na MC | m3 | 0.166 |  | 0
| VV |  | "přizdívka ostění u vrat m.č.1.13" 0,265*2,50*0,25 |  | 0.166
| VV |  | Součet |  | 0.166
27 | K | 310239411 | Zazdívka otvorů pl přes 1 do 4 m2 ve zdivu nadzákladovém cihlami pálenými na MC | m3 | 1.485 |  | 0
| VV |  | "zazdění vyb.vrat stáv.m.č.1.02" 2,20*2,70*0,25 |  | 1.485
| VV |  | Součet |  | 1.485
28 | K | 317142442 | Překlad nenosný pórobetonový š 150 mm v do 250 mm na tenkovrstvou maltu dl přes 1000 do 1250 mm | kus | 2 |  | 0
| VV |  | "překlad P/1 - viz seznam podrobností" 1,00+1,00 |  | 2
| VV |  | Součet |  | 2
29 | K | 317234410 | Vyzdívka mezi nosníky z cihel pálených na MC | m3 | 1.169 |  | 0
| VV |  | "překlad P1 (1ks)=5x I 180 dl.2,26m" 1*0,60*2,26*0,20 |  | 0.271
| VV |  | "překlad P2 (1ks)=2x I 180 dl.1,36m" 1*0,25*1,36*0,20 |  | 0.068
| VV |  | "překlad P3 (1ks)=2x I 180 dl.1,30m" 1*0,25*1,30*0,20 |  | 0.065
| VV |  | "překlad P4 (1ks)=2x I 180 dl.2,56m" 1*0,25*2,56*0,20 |  | 0.128
| VV |  | "překlad P5 (1ks)=5x I 180 dl.2,76m" 1*0,60*2,76*0,20 |  | 0.331
| VV |  | "překlad P6 (2ks)=2x I 200 dl.3,06m" 2*0,25*3,06*0,20 |  | 0.306
| VV |  | Součet |  | 1.169
30 | K | 317941123 | Osazování ocelových válcovaných nosníků na zdivu I, IE, U, UE nebo L výšky přes 120 do 220 mm | t | 1.1 |  | 0
| VV |  | "Hmotnost profilu 21,90 Kg/m"
| VV |  | "překlad P1 (1ks)=5x I 180 dl.2,26m" 1*5*2,26*21,90/1000 |  | 0.247
| VV |  | "překlad P2 (1ks)=2x I 180 dl.1,36m" 1*2*1,36*21,90/1000 |  | 0.06
| VV |  | "překlad P3 (1ks)=2x I 180 dl.1,30m" 1*2*1,30*21,90/1000 |  | 0.057
| VV |  | "překlad P4 (1ks)=2x I 180 dl.2,56m" 1*2*2,56*21,90/1000 |  | 0.112
| VV |  | "překlad P5 (1ks)=5x I 180 dl.2,76m" 1*5*2,76*21,90/1000 |  | 0.302
| VV |  | Mezisoučet |  | 0.778
| VV |  | "Hmotnost profilu 26,30 Kg/m"
| VV |  | "překlad P6 (2ks)=2x I 200 dl.3,06m" 2*2*3,06*26,30/1000 |  | 0.322
| VV |  | Mezisoučet |  | 0.322
| VV |  | Součet |  | 1.1
31 | M | 13010720 | ocel profilová jakost S235JR (11 375) průřez I (IPN) 180 | t | 0.778 |  | 0
| VV |  | "Hmotnost profilu 21,90 Kg/m"
| VV |  | "překlad P1 (1ks)=5x I 180 dl.2,26m" 1*5*2,26*21,90/1000 |  | 0.247
| VV |  | "překlad P2 (1ks)=2x I 180 dl.1,36m" 1*2*1,36*21,90/1000 |  | 0.06
| VV |  | "překlad P3 (1ks)=2x I 180 dl.1,30m" 1*2*1,30*21,90/1000 |  | 0.057
| VV |  | "překlad P4 (1ks)=2x I 180 dl.2,56m" 1*2*2,56*21,90/1000 |  | 0.112
| VV |  | "překlad P5 (1ks)=5x I 180 dl.2,76m" 1*5*2,76*21,90/1000 |  | 0.302
| VV |  | Mezisoučet |  | 0.778
| VV |  | Součet |  | 0.778
32 | M | 13010722 | ocel profilová jakost S235JR (11 375) průřez I (IPN) 200 | t | 0.322 |  | 0
| VV |  | "Hmotnost profilu 26,30 Kg/m"
| VV |  | "překlad P6 (2ks)=2x I 200 dl.3,06m" 2*2*3,06*26,30/1000 |  | 0.322
| VV |  | Mezisoučet |  | 0.322
| VV |  | Součet |  | 0.322
33 | K | 319201321 | Vyrovnání nerovného povrchu zdiva tl do 30 mm maltou | m2 | 388.918 |  | 0
| VV |  | "překlad P1 (1ks)=5x I 180 dl.2,26m" 1*(0,60+0,20*2)*2,26 |  | 2.26
| VV |  | "překlad P2 (1ks)=2x I 180 dl.1,36m" 1*(0,25+0,20*2)*1,36 |  | 0.884
| VV |  | "překlad P3 (1ks)=2x I 180 dl.1,30m" 1*(0,25+0,20*2)*1,30 |  | 0.845
| VV |  | "překlad P4 (1ks)=2x I 180 dl.2,56m" 1*(0,25+0,20*2)*2,56 |  | 1.664
| VV |  | "překlad P5 (1ks)=5x I 180 dl.2,76m" 1*(0,60+0,20*2)*2,76 |  | 2.76
| VV |  | "překlad P6 (2ks)=2x I 200 dl.3,06m" 2*(0,25+0,20*2)*3,06 |  | 3.978
| VV |  | "stáv.fasáda vč.soklu" 114,21+262,3168 |  | 376.527
| VV |  | Součet |  | 388.918
34 | K | 319231212 | Dodatečná izolace PE fólií zdiva cihelného tl do 300 mm podřezáním řetězovou pilou | m2 | 19.095 |  | 0
| VV |  | (17,95+5*3,50+2*10,75+6,70)*0,3 |  | 19.095
| VV |  | Součet |  | 19.095
35 | K | 319231213 | Dodatečná izolace PE fólií zdiva cihelného tl přes 300 do 600 mm podřezáním řetězovou pilou | m2 | 6.12 |  | 0
| VV |  | 2*5,10*0,6 |  | 6.12
| VV |  | Součet |  | 6.12
36 | K | 340271021 | Zazdívka otvorů v příčkách nebo stěnách pl přes 0,25 do 1 m2 tvárnicemi pórobetonovými tl 100 mm | m2 | 1.85 |  | 0
| VV |  | "doplnění zhlaví nosníků u porobetonové stěny" 2*0,25*3,70 |  | 1.85
| VV |  | Součet |  | 1.85
37 | K | 342272245 | Příčka z pórobetonových hladkých tvárnic na tenkovrstvou maltu tl 150 mm | m2 | 58.075 |  | 0
| VV |  | "1.NP"
| VV |  | "mezi m.č.1.12 a 1.13" 5,00*6,70 |  | 33.5
| VV |  | "mezi m.č.1.12 a soc.zařízením" 3,70*4,25 |  | 15.725
| VV |  | "dveře T/4" -0,80*2,00 |  | -1.6
| VV |  | "1.NP +4,650"
| VV |  | "mezipatro" 2,50*4,50 |  | 11.25
| VV |  | "dveře Z/2" -0,80*1,00 |  | -0.8
| VV |  | Součet |  | 58.075
38 | K | 342291131 | Ukotvení příček k betonovým konstrukcím plochými kotvami | m | 17.4 |  | 0
| VV |  | 2*5,00+2*3,70 |  | 17.4
| VV |  | Součet |  | 17.4
39 | K | 346244381 | Plentování jednostranné v do 200 mm válcovaných nosníků cihlami | m2 | 6.544 |  | 0
| VV |  | "překlad P1 (1ks)=5x I 180 dl.2,26m" 1*2*2,26*0,20 |  | 0.904
| VV |  | "překlad P2 (1ks)=2x I 180 dl.1,36m" 1*2*1,36*0,20 |  | 0.544
| VV |  | "překlad P3 (1ks)=2x I 180 dl.1,30m" 1*2*1,30*0,20 |  | 0.52
| VV |  | "překlad P4 (1ks)=2x I 180 dl.2,56m" 1*2*2,56*0,20 |  | 1.024
| VV |  | "překlad P5 (1ks)=5x I 180 dl.2,76m" 1*2*2,76*0,20 |  | 1.104
| VV |  | "překlad P6 (2ks)=2x I 200 dl.3,06m" 2*2*3,06*0,20 |  | 2.448
| VV |  | Součet |  | 6.544
40 | K | 413352111 | Zřízení podpěrné konstrukce nosníků výšky podepření do 4 m pro nosník výšky do 100 cm | m2 | 6.458 |  | 0
| VV |  | "podepřená čast věnců mimo zdivo"
| VV |  | "Věnec V2=2ks" 2*0,25*6,60 |  | 3.3
| VV |  | "Věnec V3=3ks" 3*0,25*4,21 |  | 3.158
| VV |  | Součet |  | 6.458
41 | K | 413352112 | Odstranění podpěrné konstrukce nosníků výšky podepření do 4 m pro nosník výšky do 100 cm | m2 | 6.458 |  | 0
42 | K | 417321515 | Ztužující pásy a věnce ze ŽB tř. C 25/30 | m3 | 6.702 |  | 0
| VV |  | "Věnec V1=2ks" 2*(0,25*0,15)*(17,80+3,735*3) |  | 2.175
| VV |  | "Věnec V2=2ks" 2*(0,25*0,42)*(17,80) |  | 3.738
| VV |  | "Věnec V3=3ks" 3*(0,25*0,25)*(4,21) |  | 0.789
| VV |  | Součet |  | 6.702
43 | K | 417351115 | Zřízení bednění ztužujících věnců | m2 | 60.08 |  | 0
| VV |  | "Věnec V1=2ks" 2*(0,15*2)*(17,80+3,735*3) |  | 17.403
| VV |  | "Věnec V2=2ks" 2*(0,42*2)*(17,80) |  | 29.904
| VV |  | "Věnec V3=3ks" 3*(0,25*2)*(4,21) |  | 6.315
| VV |  | Mezisoučet |  | 53.622
| VV |  | "podepřená čast věnců mimo zdivo"
| VV |  | "Věnec V2=2ks" 2*0,25*6,60 |  | 3.3
| VV |  | "Věnec V3=3ks" 3*0,25*4,21 |  | 3.158
| VV |  | Mezisoučet |  | 6.458
| VV |  | Součet |  | 60.08
44 | K | 417351116 | Odstranění bednění ztužujících věnců | m2 | 60.08 |  | 0
45 | K | 417361821 | Výztuž ztužujících pásů a věnců betonářskou ocelí 10 505 | t | 1.426 |  | 0
| VV |  | "viz výpis výztuže"
| VV |  | "Věnec V1=2ks" 2*316,50/1000 |  | 0.633
| VV |  | "Věnec V2=2ks" 2*335,00/1000 |  | 0.67
| VV |  | "Věnec V3=3ks" 3*41,00/1000 |  | 0.123
| VV |  | Součet |  | 1.426
| D | 5 | Komunikace |  |  |  | 0
46 | K | 564851012 | Podklad ze štěrkodrtě ŠD plochy do 100 m2 tl 160 mm | m2 | 70 |  | 0
| VV |  | "viz skladba P.4" 70,00 |  | 70
| VV |  | Součet |  | 70
47 | K | 596811311 | Kladení velkoformátové betonové dlažby tl do 100 mm velikosti do 0,5 m2 pl do 300 m2 | m2 | 70 |  | 0
| VV |  | "viz skladba P.4" 70,00 |  | 70
| VV |  | Součet |  | 70
48 | M | 59245601 | dlažba desková betonová tl 50mm přírodní | m2 | 72.1 |  | 0
| VV |  | 70*1,03 'Přepočtené koeficientem množství |  | 72.1
49 | K | 611321145 | Vápenocementová omítka štuková dvouvrstvá vnitřních schodišťových konstrukcí nanášená ručně | m2 | 90.428 |  | 0
| VV |  | "přizdívka ostění u vrat m.č.1.13" 0,265*2,50 |  | 0.663
| VV |  | "zazdění vyb.vrat stáv.m.č.1.02" 2,20*2,70 |  | 5.94
| VV |  | "z nových příček tl.150mm"
| VV |  | "1.NP"
| VV |  | "mezi m.č.1.12 a 1.13" 5,00*6,70*2 |  | 67
| VV |  | "mezi m.č.1.12 a soc.zařízením (z jedné strany)" 3,70*4,25 |  | 15.725
| VV |  | "dveře T/4" -0,80*2,00 |  | -1.6
| VV |  | "obklad" -2,00*(1,27+1,25+1,355) |  | -7.75
| VV |  | "1.NP +4,650"
| VV |  | "mezipatro (z jedné strany)" 2,50*4,50 |  | 11.25
| VV |  | "dveře Z/2" -0,80*1,00 |  | -0.8
| VV |  | Součet |  | 90.428
50 | K | 612131101 | Cementový postřik vnitřních stěn nanášený celoplošně ručně | m2 | 94.28 |  | 0
51 | K | 612135101 | Hrubá výplň rýh ve stěnách maltou jakékoli šířky rýhy | m2 | 1.995 |  | 0
| VV |  | "po vybourání příček"
| VV |  | "stáv.příčka mezi m.č.1.01 a m.č.1.02" 2*3,90 |  | 7.8
| VV |  | "stáv.příčka mezi m.č.1.03 a m.č.1.04" 1*5,50 |  | 5.5
| VV |  | Mezisoučet |  | 13.3
| VV |  | 13,3*0,15 |  | 1.995
52 | K | 612142001 | Pletivo sklovláknité vnitřních stěn vtlačené do tmelu | m2 | 33.976 |  | 0
| VV |  | "ze zazdívek/přizdívek + ostění" 6,6025+12,987 |  | 19.59
| VV |  | "z ocel.překladů" 12,391 |  | 12.391
| VV |  | "z hrubých výpní rýh ve stěnách" 13,30*0,15 |  | 1.995
| VV |  | Součet |  | 33.976
53 | K | 612325302 | Vápenocementová štuková omítka ostění nebo nadpraží | m2 | 12.987 |  | 0
| VV |  | "půdorys 1.NP"
| VV |  | "nové okno AL/2" 1*(1,00+1,15*2)*0,30 |  | 0.99
| VV |  | "nové dveře AL/3" 1*(0,90+2,00*2)*0,30 |  | 1.47
| VV |  | "nové 2křídl.dveře AL/4" 1*(1,50+2,20*2)*0,30 |  | 1.77
| VV |  | "nové 2křídl.dveře AL/5" 2*(2,40+2,15*2)*0,30 |  | 4.02
| VV |  | "nové dveře AL/1" 2*(2,06+2,50*2)*0,30 |  | 4.236
| VV |  | "půdorys 1.NP +4,650"
| VV |  | "nové dveře Z/2" 1*(0,98+1,18*2)*0,15 |  | 0.501
| VV |  | Součet |  | 12.987
54 | K | 612325422 | Oprava vnitřní vápenocementové štukové omítky tl jádrové omítky do 20 mm a tl štuku do 3 mm stěn v rozsahu plochy přes 10 do 30 % | m2 | 311.476 |  | 0
| VV |  | "viz skladba F.6 (zateplení stáv.stěny vnitřní)" 85,725 |  | 85.725
| VV |  | "m.č.1.01 (po podhled) vč.soc.zázemí" 2,70*(10,50*2+3,485*2) |  | 75.519
| VV |  | "dveře AL/1" -2,06*2,50 |  | -5.15
| VV |  | "m.č.1.04 (po podhled) vč.soc.zázemí" 2,70*(10,50*2+4,21) |  | 68.067
| VV |  | "m.č.1.12 (po podhled)" 3,99*(6,70+8,475) |  | 60.548
| VV |  | "dveře AL/3" -1,06*2,50 |  | -2.65
| VV |  | "dveře AL/4" -1,66*2,28 |  | -3.785
| VV |  | "m.č.1.13 (po podhled)" 3,715*(6,70+3,055*2) |  | 47.589
| VV |  | "dveře AL/5" -2*2,56*2,81 |  | -14.387
| VV |  | Součet |  | 311.476
55 | K | 612331121 | Cementová omítka hladká jednovrstvá vnitřních stěn nanášená ručně | m2 | 94.28 |  | 0
| VV |  | "pod keramické obklady" 94,28 |  | 94.28
| VV |  | Součet |  | 94.28
56 | K | 619991005 | Zakrytí stěny PE fólií | m2 | 40.29 |  | 0
| VV |  | "půdorys 1.NP"
| VV |  | "nové okno AL/2" 1*(1,00*1,15) |  | 1.15
| VV |  | "stáv.2křídl.vrata/dveře" 3*(1,70*2,20) |  | 11.22
| VV |  | "nové dveře AL/3" 1*(0,90*2,00) |  | 1.8
| VV |  | "nové 2křídl.dveře AL/4" 1*(1,50*2,20) |  | 3.3
| VV |  | "nové 2křídl.dveře AL/5" 2*(2,40*2,15) |  | 10.32
| VV |  | "nové dveře AL/1" 2*(2,06*2,50) |  | 10.3
| VV |  | "půdorys 1.NP +4,650"
| VV |  | "nové okno AL/6" 4*(1,00*0,35) |  | 1.4
| VV |  | "nové dveře Z/2" 1*(0,80*1,00) |  | 0.8
| VV |  | Součet |  | 40.29
57 | K | 619995001 | Začištění omítek kolem oken, dveří, podlah nebo obkladů | m | 98.5 |  | 0
58 | K | 622111111 | Vyspravení celoplošné cementovou maltou vnějších stěn betonových nebo železobetonových | m2 | 114.21 |  | 0
59 | K | 622131121 | Penetrační nátěr vnějších stěn nanášený ručně | m2 | 513.73 |  | 0
| VV |  | "viz skladba F.1 (stěna základ/suterén)" 81,65 |  | 81.65
| VV |  | "viz skladba F.2 (stěna sokl)" 32,56 |  | 32.56
| VV |  | "viz skladba F.3 (stěna obvodová)" 170,41 |  | 170.41
| VV |  | "viz skladba F.4 (stěna obvodová - lizény)" 81,385 |  | 81.385
| VV |  | "viz skladba F.5 (stěna v úrovni +4,140)" (1,00*2)*10,35 |  | 20.7
| VV |  | "viz skladba F.5* (stěna v úrovni +4,140 v prostoru rozvodny)" (1,00*2)*6,70 |  | 13.4
| VV |  | "viz skladba F.6 (zateplení stáv.stěny vnitřní)" 85,725 |  | 85.725
| VV |  | "viz skladba F.7 (zateplení nové stěny vnitřní)" 27,90 |  | 27.9
| VV |  | Součet |  | 513.73
60 | K | 622151011 | Penetrační silikátový nátěr vnějších pastovitých tenkovrstvých omítek stěn | m2 | 262.317 |  | 0
| VV |  | "viz skladba F.3 (stěna obvodová ETICS)+ F.4 (stěna obvodová-Lizény, ETICS)" 251,7948+9,002+1,52 |  | 262.317
| VV |  | Součet |  | 262.317
61 | K | 622211031 | Montáž kontaktního zateplení vnějších stěn lepením a mechanickým kotvením polystyrénových desek do betonu a zdiva tl přes 120 do 160 mm | m2 | 366.005 |  | 0
| VV |  | "viz skladba F.1 stěna základ/suterén (ETICS)" 1,25*(18,25+12,65)*2+1,25*(0,40*2*2)+12*(0,10*2) |  | 81.65
| VV |  | Mezisoučet |  | 81.65
| VV |  | "viz skladba F.2 stěna sokl (ETICS)" 0,65*(18,25+12,65)*2+0,65*(0,40*2*2)+12*(0,10*2) |  | 43.61
| VV |  | "dveře/vrata" -2*0,65*2,06-1*0,65*1,06-1*0,65*1,60-2*0,65*2,56-3*0,65*1,70 |  | -11.05
| VV |  | Mezisoučet |  | 32.56
| VV |  | "viz skladba F.3 (stěna obvodová ETICS)" 2,65*(18,25+12,65)*2+2,65*(0,40*2*2)+12*(0,10*2) |  | 170.41
| VV |  | Mezisoučet |  | 170.41
| VV |  | "viz skladba F.4 (stěna obvodová-Lizény, ETICS)" 0,85*(18,25+12,65)*2+0,85*(0,40*2*2)+12*(0,10*2) |  | 56.29
| VV |  | "dveře/vrata" -2*2,06*(2,50-0,65)-1*1,00*1,15-1*1,06*(2,50-0,65)-1*1,60*(2,28-0,65)-2*2,56*(2,81-0,65)-3*1,70*(2,20-0,65) |  | -32.305
| VV |  | "štítové stěny" 2*(1,80)*2+2*(22,60) |  | 52.4
| VV |  | "doplnění nad nižší střešní částí (čela)" 2*1,00*1,25*2 |  | 5
| VV |  | Mezisoučet |  | 81.385
| VV |  | Součet |  | 366.005
62 | M | 28376424 | deska XPS hrana polodrážková a hladký povrch 300kPA λ=0,035 tl 140mm | m2 | 119.921 |  | 0
| VV |  | "viz skladba F.1 stěna základ/suterén (ETICS)" 1,25*(18,25+12,65)*2+1,25*(0,40*2*2)+12*(0,10*2) |  | 81.65
| VV |  | Mezisoučet |  | 81.65
| VV |  | "viz skladba F.2 stěna sokl (ETICS)" 0,65*(18,25+12,65)*2+0,65*(0,40*2*2)+12*(0,10*2) |  | 43.61
| VV |  | "dveře/vrata" -2*0,65*2,06-1*0,65*1,06-1*0,65*1,60-2*0,65*2,56-3*0,65*1,70 |  | -11.05
| VV |  | Mezisoučet |  | 32.56
| VV |  | Součet |  | 114.21
| VV |  | 114,21*1,05 'Přepočtené koeficientem množství |  | 119.921
63 | M | 28375951 | deska EPS 70 fasádní λ=0,039 tl 140mm | m2 | 264.385 |  | 0
| VV |  | "viz skladba F.3 (stěna obvodová ETICS)" 2,65*(18,25+12,65)*2+2,65*(0,40*2*2)+12*(0,10*2) |  | 170.41
| VV |  | Mezisoučet |  | 170.41
| VV |  | "viz skladba F.4 (stěna obvodová-Lizény, ETICS)" 0,85*(18,25+12,65)*2+0,85*(0,40*2*2)+12*(0,10*2) |  | 56.29
| VV |  | "dveře/vrata" -2*2,06*(2,50-0,65)-1*1,00*1,15-1*1,06*(2,50-0,65)-1*1,60*(2,28-0,65)-2*2,56*(2,81-0,65)-3*1,70*(2,20-0,65) |  | -32.305
| VV |  | "štítové stěny" 2*(1,80)*2+2*(22,60) |  | 52.4
| VV |  | "doplnění nad nižší střešní částí (čela)" 2*1,00*1,25*2 |  | 5
| VV |  | Mezisoučet |  | 81.385
| VV |  | Součet |  | 251.795
| VV |  | 251,795*1,05 'Přepočtené koeficientem množství |  | 264.385
64 | K | 622221111 | Montáž kontaktního zateplení vnějších stěn lepením a mechanickým kotvením desek z minerální vlny s kolmou orientací do zdiva a betonu tl přes 40 do 80 mm | m2 | 113.625 |  | 0
| VV |  | "viz skladba F.6 (zateplení stáv.stěny vnitřní)"
| VV |  | "m.č.1.08" 2,70*1,80 |  | 4.86
| VV |  | "m.č.1.11" 3,60*(0,50*2+10,50) |  | 41.4
| VV |  | "m.č.1.12" 3,90*(3,75+0,50) |  | 16.575
| VV |  | "stěny nad zatepleným podhledem-viz řez A-A od úrovně +3,055 po +3,600" 0,545*10,50*4 |  | 22.89
| VV |  | Mezisoučet |  | 85.725
| VV |  | "viz skladba F.7 (zateplení nové stěny vnitřní)" 5,90*5,00 |  | 29.5
| VV |  | "dveře T/4" -0,80*2,00 |  | -1.6
| VV |  | Mezisoučet |  | 27.9
| VV |  | Součet |  | 113.625
65 | M | 63151511 | deska tepelně izolační minerální kontaktních fasád kolmé vlákno λ=0,040-0,041 tl 80mm | m2 | 119.306 |  | 0
| VV |  | 113,625*1,05 'Přepočtené koeficientem množství |  | 119.306
66 | K | 622221121 | Montáž kontaktního zateplení vnějších stěn lepením a mechanickým kotvením desek z minerální vlny s kolmou orientací do zdiva a betonu tl přes 80 do 120 mm | m2 | 34.1 |  | 0
| VV |  | "viz skladba F.5 (stěna v úrovni +4,140)" (1,00*2)*10,35 |  | 20.7
| VV |  | "viz skladba F.5* (stěna v úrovni +4,140 v prostoru rozvodny)" (1,00*2)*6,70 |  | 13.4
| VV |  | Součet |  | 34.1
67 | M | 63151513 | deska tepelně izolační minerální kontaktních fasád kolmé vlákno λ=0,040-0,041 tl 100mm | m2 | 35.805 |  | 0
| VV |  | 34,1*1,05 'Přepočtené koeficientem množství |  | 35.805
68 | K | 622251101 | Příplatek k cenám kontaktního zateplení vnějších stěn za zápustnou montáž a použití tepelněizolačních zátek z polystyrenu | m2 | 366.005 |  | 0
69 | K | 622251105 | Příplatek k cenám kontaktního zateplení vnějších stěn za zápustnou montáž a použití tepelněizolačních zátek z minerální vlny | m2 | 147.725 |  | 0
| VV |  | 113,625+34,1 |  | 147.725
| VV |  | Součet |  | 147.725
70 | K | 622252001 | Montáž profilů kontaktního zateplení připevněných mechanicky | m | 65.8 |  | 0
| VV |  | (18,25+12,65)*2+(0,40*2*2)+12*(0,10*2) |  | 65.8
| VV |  | Součet |  | 65.8
71 | M | 59051651 | profil zakládací Al tl 0,7mm pro ETICS pro izolant tl 140mm | m | 69.09 |  | 0
| VV |  | 65,8*1,05 'Přepočtené koeficientem množství |  | 69.09
72 | K | 622252002 | Montáž profilů kontaktního zateplení lepených | m | 66.72 |  | 0
| VV |  | "půdorys 1.NP"
| VV |  | "nové okno AL/2" 1*(1,00+1,15*2) |  | 3.3
| VV |  | "stáv.2křídl.vrata/dveře" 3*(1,70+2,20*2) |  | 18.3
| VV |  | "nové dveře AL/3" 1*(0,90+2,00*2) |  | 4.9
| VV |  | "nové 2křídl.dveře AL/4" 1*(1,50+2,20*2) |  | 5.9
| VV |  | "nové 2křídl.dveře AL/5" 2*(2,40+2,15*2) |  | 13.4
| VV |  | "nové dveře AL/1" 2*(2,06+2,50*2) |  | 14.12
| VV |  | "půdorys 1.NP +4,650"
| VV |  | "nové okno AL/6" 4*(1,00+0,35*2) |  | 6.8
| VV |  | Součet |  | 66.72
73 | M | 28342205 | profil napojovací okenní PVC s výztužnou tkaninou 6mm | m | 70.056 |  | 0
| VV |  | 66,72*1,05 'Přepočtené koeficientem množství |  | 70.056
74 | K | 622321121 | Vápenocementová omítka hladká jednovrstvá vnějších stěn nanášená ručně | m2 | 85.725 |  | 0
| VV |  | "viz skladba F.6 (zateplení stáv.stěny vnitřní)" 85,725 |  | 85.725
| VV |  | Součet |  | 85.725
75 | K | 622335202 | Oprava cementové škrábané omítky vnějších stěn v rozsahu přes 10 do 30 % | m2 | 262.317 |  | 0
| VV |  | "viz skladba F.3 (stěna obvodová ETICS)+ F.4 (stěna obvodová-Lizény, ETICS)" 262,3168 |  | 262.317
| VV |  | Součet |  | 262.317
76 | K | 622541012 | Tenkovrstvá silikonsilikátová zatíraná omítka zrnitost 1,5 mm vnějších stěn | m2 | 147.725 |  | 0
| VV |  | "viz skladba F.5 (stěna v úrovni +4,140)" (1,00*2)*10,35 |  | 20.7
| VV |  | "viz skladba F.5* (stěna v úrovni +4,140 v prostoru rozvodny)" (1,00*2)*6,70 |  | 13.4
| VV |  | "viz skladba F.6 (zateplení stáv.stěny vnitřní)" 85,725 |  | 85.725
| VV |  | "viz skladba F.7 (zateplení nové stěny vnitřní)" 27,90 |  | 27.9
| VV |  | Součet |  | 147.725
77 | K | 622541022 | Tenkovrstvá silikonsilikátová zatíraná omítka zrnitost 2,0 mm vnějších stěn | m2 | 262.317 |  | 0
| VV |  | "viz skladba F.3 (stěna obvodová ETICS)+ F.4 (stěna obvodová-Lizény, ETICS)" 251,7948+9,002+1,52 |  | 262.317
| VV |  | Součet |  | 262.317
78 | K | 629991011 | Zakrytí výplní otvorů a svislých ploch fólií přilepenou lepící páskou | m2 | 40.29 |  | 0
| VV |  | "půdorys 1.NP"
| VV |  | "nové okno AL/2" 1*(1,00*1,15) |  | 1.15
| VV |  | "stáv.2křídl.vrata/dveře" 3*(1,70*2,20) |  | 11.22
| VV |  | "nové dveře AL/3" 1*(0,90*2,00) |  | 1.8
| VV |  | "nové 2křídl.dveře AL/4" 1*(1,50*2,20) |  | 3.3
| VV |  | "nové 2křídl.dveře AL/5" 2*(2,40*2,15) |  | 10.32
| VV |  | "nové dveře AL/1" 2*(2,06*2,50) |  | 10.3
| VV |  | "půdorys 1.NP +4,650"
| VV |  | "nové okno AL/6" 4*(1,00*0,35) |  | 1.4
| VV |  | "nové dveře Z/2" 1*(0,80*1,00) |  | 0.8
| VV |  | Součet |  | 40.29
79 | K | 629995101 | Očištění vnějších ploch tlakovou vodou | m2 | 376.527 |  | 0
| VV |  | 114,21+262,3168 |  | 376.527
| VV |  | Součet |  | 376.527
80 | K | 631311116 | Mazanina tl přes 50 do 80 mm z betonu prostého bez zvýšených nároků na prostředí tř. C 25/30 | m3 | 4.692 |  | 0
| VV |  | "skladba P.2 (spodní vrstva zdvojené podlahy)"
| VV |  | "beton.mazanina tl.60 mm" (6,695*11,68)*0,06 |  | 4.692
| VV |  | Součet |  | 4.692
81 | K | 631311123 | Mazanina tl přes 80 do 120 mm z betonu prostého bez zvýšených nároků na prostředí tř. C 12/15 | m3 | 7.82 |  | 0
| VV |  | "skladba P.2 (spodní vrstva zdvojené podlahy)"
| VV |  | "podkladní beton tl.100mm" (6,695*11,68)*0,10 |  | 7.82
| VV |  | Součet |  | 7.82
82 | K | 631311136 | Mazanina tl přes 120 do 240 mm z betonu prostého bez zvýšených nároků na prostředí tř. C 25/30 | m3 | 29.391 |  | 0
| VV |  | "skladba P.1 (podlaha)"
| VV |  | "deska tl.150mm" (10,855*8,445)*0,15 |  | 13.751
| VV |  | "skladba P.2 (spodní vrstva zdvojené podlahy)"
| VV |  | "deska tl.200mm vyztužená svař.sít" (6,695*11,68)*0,20 |  | 15.64
| VV |  | Součet |  | 29.391
83 | K | 631311214 | Mazanina tl přes 50 do 80 mm z betonu prostého se zvýšenými nároky na prostředí tř. C 25/30 | m3 | 4.584 |  | 0
| VV |  | "skladba P.1 (podlaha)"
| VV |  | "beton.mazanina tl.50mm" (10,855*8,445)*0,05 |  | 4.584
| VV |  | Součet |  | 4.584
84 | K | 631319013 | Příplatek k mazanině tl přes 120 do 240 mm za přehlazení povrchu | m3 | 29.391 |  | 0
85 | K | 631319021 | Příplatek k mazanině tl přes 50 do 80 mm za přehlazení s poprášením cementem | m3 | 9.276 |  | 0
| VV |  | 4,584+4,692 |  | 9.276
| VV |  | Součet |  | 9.276
86 | K | 631319175 | Příplatek k mazanině tl přes 120 do 240 mm za stržení povrchu spodní vrstvy před vložením výztuže | m3 | 58.782 |  | 0
| VV |  | 29,391*2 |  | 58.782
| VV |  | Součet |  | 58.782
87 | K | 631351101 | Zřízení bednění rýh a hran v podlahách | m2 | 3.5 |  | 0
88 | K | 631351102 | Odstranění bednění rýh a hran v podlahách | m2 | 3.5 |  | 0
89 | K | 631362021 | Výztuž mazanin svařovanými sítěmi Kari | t | 1.569 |  | 0
| VV |  | "skladba P.1 (podlaha)"
| VV |  | "deska tl.150mm, 2x síť" 2*(10,855*8,445)*3,03/1000*1,2 |  | 0.667
| VV |  | "vyztužený potěr tl.50mm, 1x síť" 1*(10,855*8,445)*3,03/1000*1,2 |  | 0.333
| VV |  | "skladba P.2 (spodní vrstva zdvojené podlahy)"
| VV |  | "deska tl.200mm, 2x síť" 2*(6,695*11,68)*3,03/1000*1,2 |  | 0.569
| VV |  | Součet |  | 1.569
90 | K | 632450134 | Vyrovnávací cementový potěr tl přes 40 do 50 mm ze suchých směsí provedený v ploše | m2 | 91.67 |  | 0
| VV |  | "skladba P.1 (podlaha)"
| VV |  | "vyztužený potěr tl.50mm" (10,855*8,445) |  | 91.67
| VV |  | Součet |  | 91.67
91 | K | 632481213 | Separační vrstva z PE fólie | m2 | 91.67 |  | 0
| VV |  | "skladba P.1 (podlaha)" (10,855*8,445) |  | 91.67
| VV |  | Součet |  | 91.67
92 | K | 634111116R | Dilatační pásek podlahy tl.15mm, včetně dodávky materiálu a případného zatmelení teplovodivým tmelem na bázi silikonu | m | 175 |  | 0
| VV |  | "dle popisu v TZ" 175,00 |  | 175
| VV |  | Součet |  | 175
| D | 9 | Ostatní konstrukce a práce, bourání |  |  |  | 0
93 | K | 900100002R | Oplocení z poplastovaného pletiva výšky 2,0 m, ocelové sloupky, kotvení | m | 3 |  | 0
| VV |  | "m.č.1.13" 3,00 |  | 3
| VV |  | Součet |  | 3
94 | K | 941111121 | Montáž lešení řadového trubkového lehkého s podlahami zatížení do 200 kg/m2 š od 0,9 do 1,2 m v do 10 m | m2 | 351 |  | 0
| VV |  | "výška včetně zábradlí z leš.trubek" 2*20,20*5,00+2*3,60*5,00*2+2*5,50*7,00 |  | 351
| VV |  | Součet |  | 351
95 | K | 941111221 | Příplatek k lešení řadovému trubkovému lehkému s podlahami do 200 kg/m2 š od 0,9 do 1,2 m v 10 m za každý den použití | m2 | 42120 |  | 0
| VV |  | 351*4*30 |  | 42120
| VV |  | Součet |  | 42120
96 | K | 941111312 | Odborná prohlídka lešení řadového trubkového lehkého s podlahami zatížení do 200 kg/m2 š od 0,6 do 1,5 m v do 25 m pl do 500 m2 zakrytého sítí | kus | 1 |  | 0
97 | K | 941111821 | Demontáž lešení řadového trubkového lehkého s podlahami zatížení do 200 kg/m2 š od 0,9 do 1,2 m v do 10 m | m2 | 351 |  | 0
98 | K | 944511111 | Montáž ochranné sítě z textilie z umělých vláken | m2 | 351 |  | 0
99 | K | 944511211 | Příplatek k ochranné síti za každý den použití | m2 | 42120 |  | 0
100 | K | 944511811 | Demontáž ochranné sítě z textilie z umělých vláken | m2 | 351 |  | 0
101 | K | 949101111 | Lešení pomocné pro objekty pozemních staveb s lešeňovou podlahou v do 1,9 m zatížení do 150 kg/m2 | m2 | 126.7 |  | 0
| VV |  | 180,70-54,00 |  | 126.7
| VV |  | Součet |  | 126.7
102 | K | 949101112 | Lešení pomocné pro objekty pozemních staveb s lešeňovou podlahou v přes 1,9 do 3,5 m zatížení do 150 kg/m2 | m2 | 54 |  | 0
103 | K | 952901111 | Vyčištění budov bytové a občanské výstavby při výšce podlaží do 4 m | m2 | 234.16 |  | 0
| VV |  | "vnější rozměr budovy" (18,23*12,61)+2*(0,40*5,35) |  | 234.16
| VV |  | Součet |  | 234.16
104 | K | 953312113 | Vložky do svislých dilatačních spár z fasádních polystyrénových desek tl. přes 20 do 30 mm | m2 | 14.9 |  | 0
| VV |  | "dilatace zákl.kcí" 14,90 |  | 14.9
| VV |  | Součet |  | 14.9
105 | K | 953943211 | Osazování hasicího přístroje | kus | 6 |  | 0
| VV |  | "viz PBŘ" 6,00 |  | 6
| VV |  | Součet |  | 6
106 | M | 44932001 | přístroj hasicí ruční práškový hasební schopnost 21A, 113B, C | kus | 6 |  | 0
107 | K | 953961214 | Kotva chemickou patronou M 16 hl 125 mm do betonu, ŽB nebo kamene s vyvrtáním otvoru | kus | 96 |  | 0
| VV |  | "kotvení OK nosné kce střechy" 4*(12,00+4,00) |  | 64
| VV |  | "kotvení revizní lávky na půdě" 4*(8,00) |  | 32
| VV |  | Součet |  | 96
108 | K | 959999999R | Záchytný a zádržný systém proti pádu osob z výšky a do hloubky, certifikovaný, včetně příslušenství, revize a předání do užívání - kompletní řešení | soubor | 1 |  | 0
| P |  | Poznámka k položce: Montáž+dodávka - kompletní provedení.
109 | K | 961055111 | Bourání základů ze ŽB | m3 | 11.784 |  | 0
| VV |  | "viz výkres půdorys stáv.stav+bourání a výkres řezy stáv.+demolice"
| VV |  | "pro 1x vrata AL/5" 0,50*2,56*0,60 |  | 0.768
| VV |  | "Ubourání stáv.základů na podlaze v m.č.1.03 na úroveň -0,395"
| VV |  | "stáv.základy (800x470mm)" 8*(0,80*0,47)*0,395 |  | 1.188
| VV |  | "stáv.základ (3200x1125mm)" 1*(3,20*1,125)*0,395 |  | 1.422
| VV |  | "stáv.základ (4400x925mm)" 1*(4,40*0,925)*0,395 |  | 1.608
| VV |  | "stáv.základ (3800x1525mm)" 1*(3,80*1,525)*0,395 |  | 2.289
| VV |  | "stáv.základ (6430x1505mm)" 1*(6,43*1,505)*0,395 |  | 3.822
| VV |  | "stáv.základ (800x470mm) H.H -0,500 S.H -1,100" 1*(0,80*0,47)*0,60 |  | 0.226
| VV |  | "stáv.základ (1635x470mm)" 1*(1,635*0,47)*0,60 |  | 0.461
| VV |  | Součet |  | 11.784
110 | K | 962031133 | Bourání příček nebo přizdívek z cihel pálených plných tl přes 100 do 150 mm | m2 | 55.997 |  | 0
| VV |  | "viz výkres půdorys stáv.stav+bourání"
| VV |  | "stáv.příčka mezi m.č.1.01 a m.č.1.02" 3,485*3,90 |  | 13.592
| VV |  | "stáv.příčka mezi m.č.1.03 a m.č.1.04" (4,33+3,38)*5,50 |  | 42.405
| VV |  | Součet |  | 55.997
111 | K | 962032241 | Bourání zdiva z cihel pálených nebo vápenopískových na MC přes 1 m3 | m3 | 19.943 |  | 0
| VV |  | "viz výkres půdorys stáv.stav+bourání"
| VV |  | "stáv.zdivo tl.250mm, mezi m.č.1.03 a m.č.1.04" 3,38*5,50*0,25 |  | 4.648
| VV |  | "půdorys 1.NP (+4,650)" 2*1,55*17,36*0,30 |  | 16.145
| VV |  | "stáv.výplně otvorů" -5*(3,25*0,60)*2*0,30 |  | -5.85
| VV |  | "ostatní bourání zdiva (pro nové žb věnce, atd.)" 5,00 |  | 5
| VV |  | Součet |  | 19.943
112 | K | 962052314 | Bourání pilířů ze ŽB | m3 | 1.838 |  | 0
| VV |  | "ubourání v=730mm stáv. ŽB pilířů 600x600 mm H.H-0,500 S.H -1,230" 2*(0,60*0,60)*0,73 |  | 0.526
| VV |  | "mezi m.č.1.03 a m.č.1.04" 2*(0,25*0,25)*5,50 |  | 0.688
| VV |  | "v ose A" 1*(0,40*0,40)*3,90 |  | 0.624
| VV |  | Součet |  | 1.838
113 | K | 963031434 | Bourání cihelných kleneb na MV nebo MVC tl do 300 mm | m2 | 74.6 |  | 0
| VV |  | "stáv.klenbový strop" (6,405*11,33) |  | 72.569
| VV |  | "výklenek" (0,235*3,925)*(2,27-0,40)+(0,90*0,15)*2,27 |  | 2.031
| VV |  | Součet |  | 74.6
114 | K | 963051113 | Bourání ŽB stropů deskových tl přes 80 mm | m3 | 14.514 |  | 0
| VV |  | "stáv.klenbový strop" (6,405*11,33)*0,20 |  | 14.514
| VV |  | Součet |  | 14.514
115 | K | 964073221 | Vybourání válcovaných nosníků ze zdiva cihelného dl do 4 m hmotnosti 20 kg/m | t | 0.208 |  | 0
| VV |  | "stáv.stropní ocel.nosník I100, Hmotnost: 8,34 kg/m" 8*3,12*8,34/1000 |  | 0.208
| VV |  | Součet |  | 0.208
116 | K | 964073551 | Vybourání válcovaných nosníků ze zdiva cihelného dl přes 8 m hmotnosti přes 55 kg/m | t | 4.797 |  | 0
| VV |  | "stáv.ocel.nosník I300, Hmotnost: 54,20 kg/m" 1*11,51*54,20/1000 |  | 0.624
| VV |  | "stáv.ocel.nosník I300, Hmotnost 54,20 kg/m (klenbový strop)" 11*7,00*54,20/1000 |  | 4.173
| VV |  | Součet |  | 4.797
117 | K | 965042221 | Bourání podkladů pod dlažby nebo mazanin betonových nebo z litého asfaltu tl přes 100 mm pl do 1 m2 | m3 | 15.207 |  | 0
| VV |  | "pro nový zákl.pás ve stáv.podlaze, od úrovně -3,500 na úroveň -3,700" 2*(0,60*2+5,96)*0,15 |  | 2.148
| VV |  | "stáv.podlaha tl.200mm, m.č.1.01,1.02" (16,63+16,98)*0,20 |  | 6.722
| VV |  | Mezisoučet |  | 8.87
| VV |  | "stáv.m.č.1.03" (58,98)*0,20 |  | 11.796
| VV |  | "stáv.základy"
| VV |  | "stáv.základy (800x470mm)" -8*(0,80*0,47)*0,20 |  | -0.602
| VV |  | "stáv.základ (3200x1125mm)" -1*(3,20*1,125)*0,20 |  | -0.72
| VV |  | "stáv.základ (4400x925mm)" -1*(4,40*0,925)*0,20 |  | -0.814
| VV |  | "stáv.základ (3800x1525mm)" -1*(3,80*1,525)*0,20 |  | -1.159
| VV |  | "stáv.základ (6430x1505mm)" -1*(6,43*1,505)*0,20 |  | -1.935
| VV |  | "stáv.základ (800x470mm) H.H -0,500 S.H -1,100" -1*(0,80*0,47)*0,20 |  | -0.075
| VV |  | "stáv.základ (1635x470mm)" -1*(1,635*0,47)*0,20 |  | -0.154
| VV |  | Mezisoučet |  | 6.337
| VV |  | Součet |  | 15.207
118 | K | 965043321 | Bourání podkladů pod dlažby betonových s potěrem nebo teracem tl do 100 mm pl do 1 m2 | m3 | 0.716 |  | 0
| VV |  | "pro nový zákl.pás ve stáv.podlaze, od úrovně -3,500 na úroveň -3,700" 2*(0,60*2+5,96)*0,05 |  | 0.716
| VV |  | Součet |  | 0.716
119 | K | 965049111 | Příplatek k bourání betonových mazanin za bourání mazanin se svařovanou sítí tl do 100 mm | m3 | 15.207 |  | 0
120 | K | 967031142 | Přisekání rovných ostění v cihelném zdivu na MC | m2 | 4.325 |  | 0
| VV |  | 2*2,50*0,25*2+2*1,15*0,25+2*2,50*0,25 |  | 4.325
| VV |  | Součet |  | 4.325
121 | K | 967031742 | Přisekání plošné zdiva z cihel pálených na MC tl do 100 mm | m2 | 1.25 |  | 0
| VV |  | 2*2,50*0,25 |  | 1.25
| VV |  | Součet |  | 1.25
122 | K | 968072245 | Vybourání kovových rámů oken jednoduchých včetně křídel pl do 2 m2 | m2 | 19.5 |  | 0
| VV |  | "půdorys 1.NP (+4,650)"
| VV |  | "stáv.výplně otvorů" 5*(3,25*0,60)*2 |  | 19.5
| VV |  | Součet |  | 19.5
123 | K | 968072558 | Vybourání kovových vrat pl do 5 m2 | m2 | 3.52 |  | 0
| VV |  | "viz výkres půdorys stáv.stav+bourání"
| VV |  | "stáv.vrata 1,60x2,2m" 1*(1,60*2,20) |  | 3.52
| VV |  | Součet |  | 3.52
124 | K | 968072559 | Vybourání kovových vrat pl přes 5 m2 | m2 | 23.22 |  | 0
| VV |  | "viz výkres půdorys stáv.stav+bourání"
| VV |  | "stáv.vrata 2,16x2,5m" 1*(2,16*2,50) |  | 5.4
| VV |  | "stáv.vrata 2,2x2,7m" 3*(2,20*2,70) |  | 17.82
| VV |  | Součet |  | 23.22
125 | K | 970241000R | Odřezání odsazení soklu před líc sloupů, zednické vyspravení | soubor | 1 |  | 0
| VV |  | "viz skladba F.1 stěna základ/suterén (ETICS)+viz skladba F.2 stěna sokl (ETICS)" 1,00 |  | 1
| VV |  | Součet |  | 1
126 | K | 971035541 | Vybourání otvorů ve zdivu cihelném pl do 1 m2 na MC tl do 300 mm | m3 | 3.22 |  | 0
| VV |  | "viz výkres půdorys stáv.stav+bourání"
| VV |  | "pro nové okno AL/2" 1*(1,00*1,15)*0,25 |  | 0.288
| VV |  | "pro nové dveře AL/3" 1*(1,06*2,50)*0,25 |  | 0.663
| VV |  | "pro nové vrata/dveře AL/5" 1*(2,56*2,81)*0,25 |  | 1.798
| VV |  | "rozšíření otvoru pro vrata/dveře AL/5" 1*(0,67*2,81)*0,25 |  | 0.471
| VV |  | Součet |  | 3.22
127 | K | 973031843 | Vysekání kapes ve zdivu cihelném na MC pro zavázání příček tl do 150 mm | m | 17.4 |  | 0
| VV |  | "1.NP"
| VV |  | "mezi m.č.1.12 a 1.13" 5,00*2 |  | 10
| VV |  | "mezi m.č.1.12 a soc.zařízením" 3,70*2 |  | 7.4
| VV |  | Součet |  | 17.4
128 | K | 974031666 | Vysekání rýh ve zdivu cihelném pro vtahování nosníků hl do 150 mm v do 250 mm | m | 47.78 |  | 0
| VV |  | "pro překlady z ocel.profilů"
| VV |  | "překlad P1 (1ks)=5x I 180 dl.2,26m" 1*5*2,26 |  | 11.3
| VV |  | "překlad P2 (1ks)=2x I 180 dl.1,36m" 1*2*1,36 |  | 2.72
| VV |  | "překlad P3 (1ks)=2x I 180 dl.1,30m" 1*2*1,30 |  | 2.6
| VV |  | "překlad P4 (1ks)=2x I 180 dl.2,56m" 1*2*2,56 |  | 5.12
| VV |  | "překlad P5 (1ks)=5x I 180 dl.2,76m" 1*5*2,76 |  | 13.8
| VV |  | "překlad P6 (2ks)=2x I 200 dl.3,06m" 2*2*3,06 |  | 12.24
| VV |  | Součet |  | 47.78
129 | K | 975022341 | Podchycení nadzákladového zdiva tl přes 450 do 600 mm dřevěnou výztuhou v do 3 m dl podchycení do 3 m | m | 5.02 |  | 0
| VV |  | "pro překlady z ocel.profilů"
| VV |  | "překlad P1 (1ks)=5x I 180 dl.2,26m" 1*2,26 |  | 2.26
| VV |  | "překlad P5 (1ks)=5x I 180 dl.2,76m" 1*2,76 |  | 2.76
| VV |  | Součet |  | 5.02
130 | K | 975032341 | Podchycení příček tl přes 150 do 300 mm dřevěnou výztuhou v do 3 m dl podchycení do 3 m | m | 11.34 |  | 0
| VV |  | "pro překlady z ocel.profilů"
| VV |  | "překlad P2 (1ks)=2x I 180 dl.1,36m" 1*1,36 |  | 1.36
| VV |  | "překlad P3 (1ks)=2x I 180 dl.1,30m" 1*1,30 |  | 1.3
| VV |  | "překlad P4 (1ks)=2x I 180 dl.2,56m" 1*2,56 |  | 2.56
| VV |  | "překlad P6 (2ks)=2x I 200 dl.3,06m" 2*3,06 |  | 6.12
| VV |  | Součet |  | 11.34
131 | K | 975043111 | Jednořadové podchycení stropů pro osazení nosníků v do 3,5 m pro zatížení do 750 kg/m | m | 6.97 |  | 0
| VV |  | 2*3,485 |  | 6.97
| VV |  | Součet |  | 6.97
132 | K | 975053131 | Víceřadové podchycení stropů pro osazení nosníků v do 3,5 m pro zatížení do 800 kg/m2 | m | 81.42 |  | 0
| VV |  | 10,305*4+6,70*6 |  | 81.42
| VV |  | Součet |  | 81.42
133 | K | 975058131 | Příplatek k víceřadovém podchycení stropů pro zatížení do 800 kg/m2 ZKD 1 m přes 3,5 m v podchycení | m | 81.42 |  | 0
134 | K | 975074111 | Jednostranné podchycení střešních vazníků v přes 3,5 m pro zatížení do 1000 kg/m | m | 70 |  | 0
| VV |  | 4*17,50 |  | 70
| VV |  | Součet |  | 70
135 | K | 975078111 | Příplatek k jednostrannému podchycení střešních vazníků do 1000 kg/m ZKD 1 m v výztuhy přes 3,5 m | m | 140 |  | 0
136 | K | 976075211 | Vybourání ocelových konzol hmotnosti do 20 kg | t | 0.5 |  | 0
| VV |  | "předpoklad" 0,5 |  | 0.5
| VV |  | Součet |  | 0.5
137 | K | 977311112 | Řezání stávajících betonových mazanin nevyztužených hl do 100 mm | m | 14.32 |  | 0
138 | K | 977312114 | Řezání stávajících betonových mazanin vyztužených hl do 200 mm | m | 14.32 |  | 0
| VV |  | "pro nový zákl.pás, na úroveň -3,700" 2*(0,60*2+5,96) |  | 14.32
| VV |  | Součet |  | 14.32
139 | K | 978013191 | Otlučení (osekání) vnitřní vápenné, vápenocementové nebo vápenosádrové omítky stěn tl do 25 mm v rozsahu přes 50 do 100% | m2 | 12.877 |  | 0
| VV |  | "viz výkres půdorys stáv.stav+bourání"
| VV |  | "pro nové okno AL/2" 1*(1,00*1,15) |  | 1.15
| VV |  | "pro nové dveře AL/3" 1*(1,06*2,50) |  | 2.65
| VV |  | "pro nové vrata/dveře AL/5" 1*(2,56*2,81) |  | 7.194
| VV |  | "rozšíření otvoru pro vrata/dveře AL/5" 1*(0,67*2,81) |  | 1.883
| VV |  | Součet |  | 12.877
140 | K | 978017391 | Otlučení (osekání) vnější vápenné nebo vápenocementové omítky tl do 20 mm stupně členitosti 4 v rozsahu přes 80 do 100% | m2 | 12.877 |  | 0
| VV |  | "viz výkres půdorys stáv.stav+bourání"
| VV |  | "pro nové okno AL/2" 1*(1,00*1,15) |  | 1.15
| VV |  | "pro nové dveře AL/3" 1*(1,06*2,50) |  | 2.65
| VV |  | "pro nové vrata/dveře AL/5" 1*(2,56*2,81) |  | 7.194
| VV |  | "rozšíření otvoru pro vrata/dveře AL/5" 1*(0,67*2,81) |  | 1.883
| VV |  | Součet |  | 12.877
141 | K | 978059511 | Odsekání a odebrání obkladů stěn z vnitřních obkládaček plochy do 1 m2 | m2 | 10 |  | 0
| VV |  | "předpoklad" 10,00 |  | 10
| VV |  | Součet |  | 10
142 | K | 978059611 | Odsekání a odebrání obkladů stěn z vnějších obkládaček plochy do 1 m2 | m2 | 57.1 |  | 0
| VV |  | "stáv.cihelný obklad soklu, odstranění z cca 50% (dle popisu v TZ)" 114,20/2 |  | 57.1
| VV |  | Součet |  | 57.1
143 | K | 985131311 | Ruční dočištění ploch stěn, rubu kleneb a podlah ocelových kartáči | m2 | 376.527 |  | 0
144 | K | 993111111 | Dovoz a odvoz lešení řadového do 10 km včetně naložení a složení | m2 | 351 |  | 0
| D | 997 | Doprava suti a vybouraných hmot |  |  |  | 0
145 | K | 997013113 | Vnitrostaveništní doprava suti a vybouraných hmot pro budovy v přes 9 do 12 m | t | 269.508 |  | 0
146 | K | 997013219 | Příplatek k vnitrostaveništní dopravě suti a vybouraných hmot za zvětšenou dopravu suti ZKD 10 m | t | 1078.032 |  | 0
| VV |  | 269,508*4 'Přepočtené koeficientem množství |  | 1078.032
147 | K | 997013501 | Odvoz suti a vybouraných hmot na skládku nebo meziskládku do 1 km se složením | t | 269.508 |  | 0
148 | K | 997013509 | Příplatek k odvozu suti a vybouraných hmot na skládku ZKD 1 km přes 1 km | t | 3773.112 |  | 0
| VV |  | 269,508*14 'Přepočtené koeficientem množství |  | 3773.112
149 | K | 997013631 | Poplatek za uložení na skládce (skládkovné) stavebního odpadu směsného kód odpadu 17 09 04 | t | 17.801 |  | 0
| VV |  | 269,508-14,291-2,636-14,317-121,076-99,387 |  | 17.801
| VV |  | Součet |  | 17.801
150 | K | 997013645 | Poplatek za uložení na skládce (skládkovné) odpadu asfaltového bez dehtu kód odpadu 17 03 02 | t | 2.636 |  | 0
| VV |  | 1,184+1,452 |  | 2.636
| VV |  | Součet |  | 2.636
151 | K | 997013811 | Poplatek za uložení na skládce (skládkovné) stavebního odpadu dřevěného kód odpadu 17 02 01 | t | 14.317 |  | 0
| VV |  | "stáv.dřev.krov" 14,317 |  | 14.317
| VV |  | Součet |  | 14.317
152 | K | 997013861 | Poplatek za předání recyklačnímu zařízení stavebního odpadu z prostého betonu kód odpadu 17 01 01 | t | 121.076 |  | 0
| VV |  | 17,85+28,282+4,411+34,834+33,455+1,575+0,669 |  | 121.076
| VV |  | Součet |  | 121.076
153 | K | 997013863 | Poplatek za předání recyklačnímu zařízení stavebního odpadu cihelného kód odpadu 17 01 02 | t | 99.387 |  | 0
| VV |  | 18,871+38,889+41,627 |  | 99.387
| VV |  | Součet |  | 99.387
154 | K | 998011002 | Přesun hmot pro budovy zděné v přes 6 do 12 m | t | 683.237 |  | 0
155 | K | 711111001 | Provedení izolace proti zemní vlhkosti vodorovné za studena nátěrem penetračním | m2 | 186.855 |  | 0
| VV |  | "skladba P.1 (podlaha) s vytažením na zdivo" (10,855*8,445)*1,1 |  | 100.838
| VV |  | "skladba P.2 (spodní vrstva zdvojené podlahy) s vytažením na zdivo" (6,695*11,68)*1,1 |  | 86.017
| VV |  | Součet |  | 186.855
156 | M | 11163150 | lak penetrační asfaltový | t | 0.056 |  | 0
| VV |  | 186,855*0,0003 'Přepočtené koeficientem množství |  | 0.056
157 | K | 711112001 | Provedení izolace proti zemní vlhkosti svislé za studena nátěrem penetračním | m2 | 94.446 |  | 0
| VV |  | "viz skladba F.1" 81,65*1,1 |  | 89.815
| VV |  | "vnitř.stěna v ose D" 1,00*4,21*1,1 |  | 4.631
| VV |  | Součet |  | 94.446
158 | M | 11163150 | lak penetrační asfaltový | t | 0.032 |  | 0
| VV |  | 94,446*0,00034 'Přepočtené koeficientem množství |  | 0.032
159 | K | 711141559 | Provedení izolace proti zemní vlhkosti pásy přitavením vodorovné NAIP | m2 | 373.71 |  | 0
| VV |  | "skladba P.1 (podlaha) s vytažením na zdivo" (10,855*8,445)*1,1*2 |  | 201.675
| VV |  | "skladba P.2 (spodní vrstva zdvojené podlahy) s vytažením na zdivo" (6,695*11,68)*1,1*2 |  | 172.035
| VV |  | Součet |  | 373.71
160 | M | 62855001 | pás asfaltový natavitelný modifikovaný SBS s vložkou z polyesterové rohože a spalitelnou PE fólií nebo jemnozrnným minerálním posypem na horním povrchu tl 4,0mm | m2 | 217.78 |  | 0
| VV |  | "skladba P.1 (podlaha) s vytažením na zdivo" (10,855*8,445)*1,1 |  | 100.838
| VV |  | "skladba P.2 (spodní vrstva zdvojené podlahy) s vytažením na zdivo" (6,695*11,68)*1,1 |  | 86.017
| VV |  | Součet |  | 186.855
| VV |  | 186,855*1,1655 'Přepočtené koeficientem množství |  | 217.78
161 | M | 62853004 | pás asfaltový natavitelný modifikovaný SBS s vložkou ze skleněné tkaniny a spalitelnou PE fólií nebo jemnozrnným minerálním posypem na horním povrchu tl 4,0mm | m2 | 217.78 |  | 0
| VV |  | "skladba P.1 (podlaha) s vytažením na zdivo" (10,855*8,445)*1,1 |  | 100.838
| VV |  | "skladba P.2 (spodní vrstva zdvojené podlahy) s vytažením na zdivo" (6,695*11,68)*1,1 |  | 86.017
| VV |  | Součet |  | 186.855
| VV |  | 186,855*1,1655 'Přepočtené koeficientem množství |  | 217.78
162 | K | 711141821 | Odstranění izolace proti vodě, vlhkosti a plynům z pásů NAIP přitavených dvouvrstvých z plochy vodorovné | m2 | 107.611 |  | 0
| VV |  | "stáv.m.č.1.04" 6,70*11,33 |  | 75.911
| VV |  | "stáv.m.č.1.03-základy v podlaze" (31,70) |  | 31.7
| VV |  | Součet |  | 107.611
163 | K | 711142559 | Provedení izolace proti zemní vlhkosti pásy přitavením svislé NAIP | m2 | 188.892 |  | 0
| VV |  | "viz skladba F.1" 81,65*1,1*2 |  | 179.63
| VV |  | "vnitř.stěna v ose D" 1,00*4,21*1,1*2 |  | 9.262
| VV |  | Součet |  | 188.892
164 | M | 62855001 | pás asfaltový natavitelný modifikovaný SBS s vložkou z polyesterové rohože a spalitelnou PE fólií nebo jemnozrnným minerálním posypem na horním povrchu tl 4,0mm | m2 | 110.077 |  | 0
| VV |  | "viz skladba F.1" 81,65*1,1 |  | 89.815
| VV |  | "vnitř.stěna v ose D" 1,00*4,21*1,1 |  | 4.631
| VV |  | Součet |  | 94.446
| VV |  | 94,446*1,1655 'Přepočtené koeficientem množství |  | 110.077
165 | M | 62853004 | pás asfaltový natavitelný modifikovaný SBS s vložkou ze skleněné tkaniny a spalitelnou PE fólií nebo jemnozrnným minerálním posypem na horním povrchu tl 4,0mm | m2 | 110.077 |  | 0
| VV |  | "viz skladba F.1" 81,65*1,1 |  | 89.815
| VV |  | "vnitř.stěna v ose D" 1,00*4,21*1,1 |  | 4.631
| VV |  | Součet |  | 94.446
| VV |  | 94,446*1,1655 'Přepočtené koeficientem množství |  | 110.077
166 | K | 711161222 | Izolace proti zemní vlhkosti nopovou fólií s textilií svislá, výška nopu 8,0 mm, tl do 0,6 mm | m2 | 94.446 |  | 0
| VV |  | "viz skladba F.1" 81,65*1,1 |  | 89.815
| VV |  | "vnitř.stěna v ose D" 1,00*4,21*1,1 |  | 4.631
| VV |  | Součet |  | 94.446
167 | K | 998711202 | Přesun hmot procentní pro izolace proti vodě, vlhkosti a plynům v objektech v přes 6 do 12 m | % | 2799.241 |  | 0
| D | 712 | Povlakové krytiny |  |  |  | 0
168 | K | 712340831 | Odstranění povlakové krytiny střech do 10° z pásů NAIP přitavených v plné ploše jednovrstvé | m2 | 264 |  | 0
| VV |  | "stáv.střešní asf.pás/parozábrana (předpoklad)" 264,00 |  | 264
| VV |  | Součet |  | 264
169 | K | 712341559 | Provedení povlakové krytiny střech do 10° pásy NAIP přitavením v plné ploše | m2 | 264 |  | 0
| VV |  | "viz skladba S.1 (střecha)"
| VV |  | "separační vrstva"
| VV |  | "vyvýšená část střechy sklon 25°, hřeben +6,290" (114,00) |  | 114
| VV |  | "nižší část (dvě strany) střechy sklon 4,18°, okapní část +4,090" (75,00)+(75,00) |  | 150
| VV |  | Součet |  | 264
170 | M | 62853004 | pás asfaltový natavitelný modifikovaný SBS s vložkou ze skleněné tkaniny a spalitelnou PE fólií nebo jemnozrnným minerálním posypem na horním povrchu tl 4,0mm | m2 | 307.692 |  | 0
| VV |  | 264*1,1655 'Přepočtené koeficientem množství |  | 307.692
171 | K | 998712202 | Přesun hmot procentní pro krytiny povlakové v objektech v přes 6 do 12 m | % | 1221.281 |  | 0
| D | 713 | Izolace tepelné |  |  |  | 0
172 | K | 713111111 | Montáž izolace tepelné vrchem stropů volně kladenými rohožemi, pásy, dílci, deskami 1 vrstva | m2 | 160.86 |  | 0
| VV |  | "viz skladba L.1 (podhled)"
| VV |  | "vrstva TI v podhledech m.č.1.01 až 1.08,1.14" 3,50*10,35+4,21*10,50 |  | 80.43
| VV |  | Mezisoučet |  | 80.43
| VV |  | "viz skladba L.1 (podhled)"
| VV |  | "vrstva TI v podhledech m.č.1.01 až 1.08,1.14" 3,50*10,35+4,21*10,50 |  | 80.43
| VV |  | Mezisoučet |  | 80.43
| VV |  | Součet |  | 160.86
173 | M | 63152102 | pás tepelně izolační univerzální λ=0,032-0,033 tl 140mm | m2 | 84.452 |  | 0
| VV |  | "viz skladba L.1 (podhled)"
| VV |  | "vrstva TI v podhledech m.č.1.01 až 1.08,1.14" 3,50*10,35+4,21*10,50 |  | 80.43
| VV |  | Mezisoučet |  | 80.43
| VV |  | Součet |  | 80.43
| VV |  | 80,43*1,05 'Přepočtené koeficientem množství |  | 84.452
174 | M | 63152104 | pás tepelně izolační univerzální λ=0,032-0,033 tl 160mm | m2 | 84.452 |  | 0
175 | K | 713121111 | Montáž izolace tepelné podlah volně kladenými rohožemi, pásy, dílci, deskami 1 vrstva | m2 | 91.67 |  | 0
| VV |  | "skladba P.1 (podlaha)" (10,855*8,445) |  | 91.67
| VV |  | Součet |  | 91.67
176 | M | 28375915 | deska EPS 150 pro konstrukce s vysokým zatížením λ=0,035 tl 120mm | m2 | 96.254 |  | 0
| VV |  | 91,67*1,05 'Přepočtené koeficientem množství |  | 96.254
177 | K | 713191132 | Montáž izolace tepelné podlah, stropů vrchem nebo střech překrytí separační fólií z PE | m2 | 80.43 |  | 0
| VV |  | "viz skladba L.1 (podhled)"
| VV |  | "vrstva TI v podhledech m.č.1.01 až 1.08,1.14" 3,50*10,35+4,21*10,50 |  | 80.43
| VV |  | Mezisoučet |  | 80.43
| VV |  | Součet |  | 80.43
178 | M | 28329274 | fólie PE vyztužená pro parotěsnou vrstvu (reakce na oheň - třída E) 110g/m2 | m2 | 93.741 |  | 0
| VV |  | 80,43*1,1655 'Přepočtené koeficientem množství |  | 93.741
179 | K | 713191522 | Montáž podkladového profilu pro zateplení spodní části oken a dveří šířky přes 50 do 100 mm výšky přes 100 do 200 mm | m | 12.2 |  | 0
| VV |  | "pro dveře AL/1" 2*2,10 |  | 4.2
| VV |  | "pro dveře AL/3" 1*1,10 |  | 1.1
| VV |  | "pro dveře AL/4" 1*1,70 |  | 1.7
| VV |  | "pro dveře AL/5" 2*2,60 |  | 5.2
| VV |  | Součet |  | 12.2
180 | M | 28376234 | profil podkladový sendvičový s vloženou PIR vložkou pro zateplení spodní části oken a dveří (15/30/15) š 60mm v 200mm | m | 14.64 |  | 0
| VV |  | 12,2*1,2 'Přepočtené koeficientem množství |  | 14.64
181 | K | 998713202 | Přesun hmot procentní pro izolace tepelné v objektech v přes 6 do 12 m | % | 1449.753 |  | 0
| D | 721 | Zdravotechnika - vnitřní kanalizace |  |  |  | 0
182 | K | 721241102 | Lapač střešních splavenin z litiny DN 125 | kus | 4 |  | 0
183 | K | 721242804 | Demontáž lapače střešních splavenin DN 125 | kus | 4 |  | 0
184 | K | 998721202 | Přesun hmot procentní pro vnitřní kanalizaci v objektech v přes 6 do 12 m | % | 203.16 |  | 0
| D | 762 | Konstrukce tesařské |  |  |  | 0
185 | K | 762081150 | Hoblování hraněného řeziva ve staveništní dílně | m3 | 5.679 |  | 0
186 | K | 762083122 | Impregnace řeziva proti dřevokaznému hmyzu, houbám a plísním máčením třída ohrožení 3 a 4 | m3 | 17.823 |  | 0
| VV |  | "Viz výpis krovu"
| VV |  | "a1 krokev 80x180x4500mm(46ks)" 46*4,50*0,08*0,18 |  | 2.981
| VV |  | "a2 krokev 50x120x3350mm(40ks)" 40*3,35*0,05*0,12 |  | 0.804
| VV |  | "a3 krokev 80x180x4200mm(4ks)" 4*4,20*0,08*0,18 |  | 0.242
| VV |  | "p1 pozednice 160x120x18250mm(2ks)" 2*18,25*0,16*0,12 |  | 0.701
| VV |  | "p2 pozednice 160x120x17750mm(2ks)" 2*17,75*0,16*0,12 |  | 0.682
| VV |  | "s1 sloupek 50x120x1400mm(32ks)" 32*1,40*0,05*0,12 |  | 0.269
| VV |  | Mezisoučet |  | 5.679
| VV |  | 264,0*0,024+264,0*0,022 |  | 12.144
| VV |  | Mezisoučet |  | 12.144
| VV |  | Součet |  | 17.823
187 | K | 762311103R | Montáž+dodávka kotevních želez, příložek, patek, táhel, svorníků, apod.(kotvení krovu/příslušenství) | kpl | 1 |  | 0
188 | K | 762332121 | Montáž vázaných kcí krovů pravidelných pomocí ocelových spojek z hraněného řeziva pl přes 50 do 120 cm2 | m | 178.8 |  | 0
| VV |  | "Viz výpis krovu"
| VV |  | "a2 krokev 50x120x3350mm(40ks)" 40*3,35 |  | 134
| VV |  | "s1 sloupek 50x120x1400mm(32ks)" 32*1,40 |  | 44.8
| VV |  | Součet |  | 178.8
189 | K | 762332122 | Montáž vázaných kcí krovů pravidelných pomocí ocelových spojek z hraněného řeziva pl přes 120 do 224 cm2 | m | 295.8 |  | 0
| VV |  | "Viz výpis krovu"
| VV |  | "a1 krokev 80x180x4500mm(46ks)" 46*4,50 |  | 207
| VV |  | "a3 krokev 80x180x4200mm(4ks)" 4*4,20 |  | 16.8
| VV |  | "p1 pozednice 160x120x18250mm(2ks)" 2*18,25 |  | 36.5
| VV |  | "p2 pozednice 160x120x17750mm(2ks)" 2*17,75 |  | 35.5
| VV |  | Součet |  | 295.8
190 | K | 605160104R | Řezivo sušené neomítané SM/BO - I jakost | m3 | 5.679 |  | 0
| VV |  | "Viz výpis krovu"
| VV |  | "a1 krokev 80x180x4500mm(46ks)" 46*4,50*0,08*0,18 |  | 2.981
| VV |  | "a2 krokev 50x120x3350mm(40ks)" 40*3,35*0,05*0,12 |  | 0.804
| VV |  | "a3 krokev 80x180x4200mm(4ks)" 4*4,20*0,08*0,18 |  | 0.242
| VV |  | "p1 pozednice 160x120x18250mm(2ks)" 2*18,25*0,16*0,12 |  | 0.701
| VV |  | "p2 pozednice 160x120x17750mm(2ks)" 2*17,75*0,16*0,12 |  | 0.682
| VV |  | "s1 sloupek 50x120x1400mm(32ks)" 32*1,40*0,05*0,12 |  | 0.269
| VV |  | Součet |  | 5.679
191 | K | 762341210 | Montáž bednění střech rovných a šikmých sklonu do 60° z hrubých prken na sraz tl do 32 mm | m2 | 528 |  | 0
| VV |  | "viz skladba S.1 (střecha)"
| VV |  | "vyvýšená část střechy sklon 25°, hřeben +6,290" (114,00) |  | 114
| VV |  | "nižší část (dvě strany) střechy sklon 4,18°, okapní část +4,090" (75,00)+(75,00) |  | 150
| VV |  | Mezisoučet |  | 264
| VV |  | 264,0*2 |  | 528
192 | M | 60515111 | řezivo jehličnaté boční prkno 20-30mm | m3 | 12.144 |  | 0
| VV |  | 264,0*0,024 |  | 6.336
| VV |  | 264,0*0,022 |  | 5.808
| VV |  | Součet |  | 12.144
193 | K | 762342214 | Montáž laťování na střechách jednoduchých sklonu do 60° osové vzdálenosti přes 150 do 360 mm | m2 | 264 |  | 0
| VV |  | "viz skladba S.1 (střecha)"
| VV |  | "vyvýšená část střechy sklon 25°, hřeben +6,290" (114,00) |  | 114
| VV |  | "nižší část (dvě strany) střechy sklon 4,18°, okapní část +4,090" (75,00)+(75,00) |  | 150
| VV |  | Součet |  | 264
194 | M | 60514114 | řezivo jehličnaté lať impregnovaná dl 4 m | m3 | 2.64 |  | 0
195 | K | 762342511 | Montáž kontralatí na podklad bez tepelné izolace | m | 357.8 |  | 0
| VV |  | "Viz výpis krovu"
| VV |  | "a1 krokev 80x180x4500mm(46ks)" 46*4,50 |  | 207
| VV |  | "a2 krokev 50x120x3350mm(40ks)" 40*3,35 |  | 134
| VV |  | "a3 krokev 80x180x4200mm(4ks)" 4*4,20 |  | 16.8
| VV |  | Součet |  | 357.8
196 | M | 60514114 | řezivo jehličnaté lať impregnovaná dl 4 m | m3 | 0.859 |  | 0
| VV |  | 357,8*0,04*0,06 |  | 0.859
| VV |  | Součet |  | 0.859
197 | K | 762395000 | Spojovací prostředky krovů, bednění, laťování, nadstřešních konstrukcí | m3 | 21.322 |  | 0
| VV |  | 5,679 |  | 5.679
| VV |  | 12,144 |  | 12.144
| VV |  | 2,64 |  | 2.64
| VV |  | 0,859 |  | 0.859
| VV |  | Součet |  | 21.322
198 | K | 762431016 | Obložení stěn z desek OSB tl 22 mm na sraz přibíjených | m2 | 34.1 |  | 0
| VV |  | "viz skladba F.5 (stěna v úrovni +4,140)" (1,00*2)*10,35 |  | 20.7
| VV |  | "viz skladba F.5* (stěna v úrovni +4,140 v prostoru rozvodny)" (1,00*2)*6,70 |  | 13.4
| VV |  | Součet |  | 34.1
199 | K | 762495000 | Spojovací prostředky pro montáž olištování, obložení stropů, střešních podhledů a stěn | m2 | 34.1 |  | 0
200 | K | 762900030R | Demontáž krovů s bedněním, s laťováním | m2 | 264 |  | 0
| P |  | Poznámka k položce: jakýchkoliv soustav o sklonu do 60 stupňů, z hranolů, hranolků nebo fošen, demontáž laťování včetně všech nadstřešních konstrukcí z latí o průřezové ploše do 25 cm2 při osové vzdálenosti do 50 cm, demontáž bednění včetně všech nadstřešních konstrukcí z prken tloušťky do 32 mm nebo bez bednění podle popisu.
| VV |  | "stáv.krov" 264,00 |  | 264
| VV |  | Součet |  | 264
201 | K | 998762202 | Přesun hmot procentní pro kce tesařské v objektech v přes 6 do 12 m | % | 6706.09 |  | 0
| D | 763 | Konstrukce suché výstavby |  |  |  | 0
202 | K | 763111333 | SDK příčka tl 100 mm profil CW+UW 75 desky 1xH2 12,5 s izolací EI 30 Rw do 45 dB | m2 | 6.106 |  | 0
| VV |  | "m.č.1.14" 3,60*(1,10+0,985) |  | 7.506
| VV |  | "dveře T/3" -0,70*2,00 |  | -1.4
| VV |  | Součet |  | 6.106
203 | K | 763111336 | SDK příčka tl 125 mm profil CW+UW 100 desky 1xH2 12,5 s izolací EI 30 Rw do 48 dB | m2 | 49.596 |  | 0
| VV |  | "soc.zázemí" 3,60*(4,21+1,78*5+3,50) |  | 59.796
| VV |  | "dveře T/1" -5*0,70*2,00 |  | -7
| VV |  | "dveře T/2" -2*0,80*2,00 |  | -3.2
| VV |  | Součet |  | 49.596
204 | K | 763111717 | SDK příčka základní penetrační nátěr (oboustranně) | m2 | 70.858 |  | 0
| VV |  | 6,106 |  | 6.106
| VV |  | 49,596 |  | 49.596
| VV |  | 15,156 |  | 15.156
| VV |  | Součet |  | 70.858
205 | K | 763016238R | Předstěna sádrokartonová tl. 170 mm, 1x ocelová konstr.CW zesílené profily ,bez izolace, opláštěná,RBI tl.12,5mm | m2 | 9.625 |  | 0
| VV |  | "m.č.1.02 a 1.03" 2,75*3,50 |  | 9.625
| VV |  | Součet |  | 9.625
206 | K | 763113341 | SDK příčka instalační tl 155 - 650 mm zdvojený profil CW+UW 50 desky 2xH2 12,5 s izolací EI 60 Rw do 54 dB | m2 | 15.156 |  | 0
| VV |  | "soc.zázemí" 3,60*(4,21) |  | 15.156
| VV |  | Součet |  | 15.156
207 | K | 763121211 | SDK stěna předsazená deska 1xA tl 12,5 mm lepené celoplošně bez nosné kce | m2 | 13.4 |  | 0
| VV |  | "viz skladba F.5* (stěna v úrovni +4,140 v prostoru rozvodny)" (1,00)*6,70*2 |  | 13.4
| VV |  | Součet |  | 13.4
208 | K | 763121714 | SDK stěna předsazená základní penetrační nátěr | m2 | 23.025 |  | 0
| VV |  | 9,625 |  | 9.625
| VV |  | 13,4 |  | 13.4
| VV |  | Součet |  | 23.025
209 | K | 763131411 | SDK podhled desky 1xA 12,5 bez izolace dvouvrstvá spodní kce profil CD+UD | m2 | 65.8 |  | 0
| VV |  | "viz výkres půdorys 1.NP nový stav a tabulka místností"
| VV |  | "m.č.1.01" 27,20 |  | 27.2
| VV |  | "m.č.1.02" 2,10 |  | 2.1
| VV |  | "m.č.1.03" 0 |  | 0
| VV |  | "m.č.1.04" 25,90 |  | 25.9
| VV |  | "m.č.1.05" 2,40 |  | 2.4
| VV |  | "m.č.1.06" 0 |  | 0
| VV |  | "m.č.1.07" 2,40 |  | 2.4
| VV |  | "m.č.1.08" 2,30 |  | 2.3
| VV |  | "m.č.1.09" 0 |  | 0
| VV |  | "m.č.1.10" 2,50 |  | 2.5
| VV |  | "m.č.1.12 (plocha viz SDK podkroví)" 0 |  | 0
| VV |  | "m.č.1.13 (plocha viz SDK podkroví)" 0 |  | 0
| VV |  | "m.č.1.14" 1,00 |  | 1
| VV |  | Součet |  | 65.8
210 | K | 763131451 | SDK podhled deska 1xH2 12,5 bez izolace dvouvrstvá spodní kce profil CD+UD | m2 | 8 |  | 0
| VV |  | "viz výkres půdorys 1.NP nový stav a tabulka místností"
| VV |  | "m.č.1.01" 0 |  | 0
| VV |  | "m.č.1.02" 0 |  | 0
| VV |  | "m.č.1.03" 3,60 |  | 3.6
| VV |  | "m.č.1.04" 0 |  | 0
| VV |  | "m.č.1.05" 0 |  | 0
| VV |  | "m.č.1.06" 2,20 |  | 2.2
| VV |  | "m.č.1.07" 0 |  | 0
| VV |  | "m.č.1.08" 0 |  | 0
| VV |  | "m.č.1.09" 2,20 |  | 2.2
| VV |  | "m.č.1.10" 0 |  | 0
| VV |  | "m.č.1.14" 0 |  | 0
| VV |  | Součet |  | 8
211 | K | 763131714 | SDK podhled základní penetrační nátěr | m2 | 164.25 |  | 0
| VV |  | 65,8 |  | 65.8
| VV |  | 8,0 |  | 8
| VV |  | 54,27 |  | 54.27
| VV |  | 36,18 |  | 36.18
| VV |  | Součet |  | 164.25
212 | K | 763131751 | Montáž parotěsné zábrany do SDK podhledu | m2 | 90.45 |  | 0
| VV |  | "skladba L.2" (2,70*2)*6,70 |  | 36.18
| VV |  | "skladba L.3" 4,05*6,70*2 |  | 54.27
| VV |  | Součet |  | 90.45
213 | M | 28329274 | fólie PE vyztužená pro parotěsnou vrstvu (reakce na oheň - třída E) 110g/m2 | m2 | 101.621 |  | 0
| VV |  | 90,45*1,1235 'Přepočtené koeficientem množství |  | 101.621
214 | K | 763131761 | Příplatek k SDK podhledu za plochu do 3 m2 jednotlivě | m2 | 20.7 |  | 0
| VV |  | "viz výkres půdorys 1.NP nový stav a tabulka místností"
| VV |  | "m.č.1.02" 2,10 |  | 2.1
| VV |  | "m.č.1.03" 3,60 |  | 3.6
| VV |  | "m.č.1.05" 2,40 |  | 2.4
| VV |  | "m.č.1.06" 2,20 |  | 2.2
| VV |  | "m.č.1.07" 2,40 |  | 2.4
| VV |  | "m.č.1.08" 2,30 |  | 2.3
| VV |  | "m.č.1.09" 2,20 |  | 2.2
| VV |  | "m.č.1.10" 2,50 |  | 2.5
| VV |  | "m.č.1.14" 1,00 |  | 1
| VV |  | Součet |  | 20.7
215 | K | 763161719 | SDK podkroví deska 1xDF 12,5 TI 100 mm 15 kg/m3 REI 15 DP3 jednovrstvá spodní kce profil CD na krokvových závěsech | m2 | 54.27 |  | 0
| VV |  | "skladba L.3" 4,05*6,70*2 |  | 54.27
| VV |  | Součet |  | 54.27
216 | K | 763161719R | Úprava podkroví sádrokartonem na plochách šikmých na ocelový rošt 1x deska, tloušťky 12,5 mm, protipožární, tloušťka izolace 160 mm | m2 | 36.18 |  | 0
| VV |  | "skladba L.2" (2,70*2)*6,70 |  | 36.18
| VV |  | Součet |  | 36.18
217 | K | 763161791 | Příplatek k cenám podkroví za dalších 10 mm tepelné izolace | m2 | 434.16 |  | 0
| VV |  | "skladba L.3" 4,05*6,70*2*8 |  | 434.16
| VV |  | Součet |  | 434.16
218 | K | 763172455 | Montáž dvířek revizních protipožárních SDK kcí vel. 600 x 600 mm pro podhledy | kus | 1 |  | 0
219 | M | 59030763 | dvířka revizní protipožární pro stěny a podhledy EI 60 600x600 mm | kus | 1 |  | 0
220 | K | 763181422 | Ztužující výplň otvoru pro dveře s UA a UW profilem pro příčky přes 3,25 do 3,75 m | kus | 8 |  | 0
| VV |  | "dveře T/1" 5 |  | 5
| VV |  | "dveře T/2" 2 |  | 2
| VV |  | "dveře T/3" 1 |  | 1
| VV |  | Součet |  | 8
221 | K | 998763402 | Přesun hmot procentní pro konstrukce montované z desek v objektech v přes 6 do 12 m | % | 3806.553 |  | 0
| D | 764 | Konstrukce klempířské |  |  |  | 0
222 | K | 764001831 | Demontáž krytiny z taškových tabulí do suti | m2 | 264 |  | 0
| VV |  | "stáv.krytina" 264,00 |  | 264
| VV |  | Součet |  | 264
223 | K | 764002414 | Montáž strukturované oddělovací rohože jakékoliv rš | m2 | 264 |  | 0
| VV |  | "viz skladba S.1 (střecha)"
| VV |  | "vyvýšená část střechy sklon 25°, hřeben +6,290" (114,00) |  | 114
| VV |  | "nižší část (dvě strany) střechy sklon 4,18°, okapní část +4,090" (75,00)+(75,00) |  | 150
| VV |  | Součet |  | 264
224 | M | 28329043 | fólie difuzně propustná s nakašírovanou strukturovanou rohoží pod hladkou plechovou krytinu, integrovaná samolepící páska | m2 | 303.6 |  | 0
| VV |  | 264*1,15 'Přepočtené koeficientem množství |  | 303.6
225 | K | 764002812 | Demontáž okapového plechu do suti v krytině skládané | m | 76 |  | 0
226 | K | 764002871 | Demontáž lemování zdí do suti | m | 28 |  | 0
227 | K | 764004801 | Demontáž podokapního žlabu do suti | m | 76 |  | 0
| VV |  | 2*19,00*2 |  | 76
| VV |  | Součet |  | 76
228 | K | 764004861 | Demontáž svodu do suti | m | 20 |  | 0
| VV |  | 4*1,00+4*4,00 |  | 20
| VV |  | Součet |  | 20
229 | K | 764121431 | Krytina střechy rovné drážkováním z tabulí z Al plechu sklonu do 30° | m2 | 264 |  | 0
| VV |  | "viz skladba S.1 (střecha)"
| VV |  | "vyvýšená část střechy sklon 25°, hřeben +6,290" (114,00) |  | 114
| VV |  | "nižší část (dvě strany) střechy sklon 4,18°, okapní část +4,090" (75,00)+(75,00) |  | 150
| VV |  | Součet |  | 264
230 | K | 764222434 | Oplechování rovné okapové hrany z Al plechu rš 330 mm | m | 75.4 |  | 0
| VV |  | "K/2 - viz seznam podrobností" 75,4 |  | 75.4
| VV |  | Součet |  | 75.4
231 | K | 764223456 | Sněhový zachytávač krytiny z Al plechu průběžný dvoutrubkový | m | 75.4 |  | 0
232 | K | 764226442 | Oplechování parapetů rovných celoplošně lepené z Al plechu rš 200 mm | m | 1 |  | 0
| VV |  | "K/1 - viz seznam podrobností" 1,00 |  | 1
| VV |  | Součet |  | 1
233 | K | 764521404 | Žlab podokapní půlkruhový z Al plechu rš 330 mm | m | 75.4 |  | 0
| VV |  | "K/4 - viz seznam podrobností" 75,4 |  | 75.4
| VV |  | Součet |  | 75.4
234 | K | 764521444 | Kotlík oválný (trychtýřový) pro podokapní žlaby z Al plechu 330/100 mm | kus | 6 |  | 0
235 | K | 764528422 | Svody kruhové včetně objímek, kolen, odskoků z Al plechu průměru 100 mm | m | 19.2 |  | 0
| VV |  | "K/3 - viz seznam podrobností" 19,2 |  | 19.2
| VV |  | Součet |  | 19.2
236 | K | 764908303R | Oplechování vnitřní větrací žaluzie z Pz plechu tl.0,7mm povrchovou úpravou, rš 330 mm, RAL dle PD | m | 24 |  | 0
| VV |  | "K/5 - viz seznam podrobností" 24,0 |  | 24
| VV |  | Součet |  | 24
237 | K | 998764202 | Přesun hmot procentní pro konstrukce klempířské v objektech v přes 6 do 12 m | % | 8550.132 |  | 0
| D | 765 | Krytina skládaná |  |  |  | 0
238 | K | 765191023 | Montáž pojistné hydroizolační nebo parotěsné kladené ve sklonu přes 20° s lepenými spoji na bednění | m2 | 264 |  | 0
| VV |  | "viz skladba S.1 (střecha)"
| VV |  | "vyvýšená část střechy sklon 25°, hřeben +6,290" (114,00) |  | 114
| VV |  | "nižší část (dvě strany) střechy sklon 4,18°, okapní část +4,090" (75,00)+(75,00) |  | 150
| VV |  | Součet |  | 264
239 | M | 28329036 | fólie kontaktní difuzně propustná pro doplňkovou hydroizolační vrstvu, třívrstvá mikroporézní PP 150g/m2 s integrovanou samolepící páskou | m2 | 290.4 |  | 0
| VV |  | 264*1,1 'Přepočtené koeficientem množství |  | 290.4
240 | K | 765191031 | Lepení těsnících pásků pod kontralatě | m | 357.8 |  | 0
| VV |  | "Viz výpis krovu"
| VV |  | "a1 krokev 80x180x4500mm(46ks)" 46*4,50 |  | 207
| VV |  | "a2 krokev 50x120x3350mm(40ks)" 40*3,35 |  | 134
| VV |  | "a3 krokev 80x180x4200mm(4ks)" 4*4,20 |  | 16.8
| VV |  | Součet |  | 357.8
241 | M | 28329301 | páska těsnící jednostranně lepící pěnová pod kontralatě š 50mm | m | 393.58 |  | 0
| VV |  | 357,8*1,1 'Přepočtené koeficientem množství |  | 393.58
242 | K | 765192011 | Provizorní zakrytí střechy ochrannou plachtou | m2 | 264 |  | 0
243 | M | 28329205 | plachta krycí PVC olemovaná s oky 500g/m2 | m2 | 290.4 |  | 0
| VV |  | 264*1,1 'Přepočtené koeficientem množství |  | 290.4
244 | K | 998765202 | Přesun hmot procentní pro krytiny skládané v objektech v přes 6 do 12 m | % | 1008.26 |  | 0
| D | 766 | Konstrukce truhlářské |  |  |  | 0
245 | K | 766940005R | Dveře vnitřní dřevěné, CPL, 1xkřídl. 700x1970 mm L,P, otočné,ocel. zárubeň do SDK příčky tl.125mm, vložkový zámek, rozetové kování nerez klika/klika, RAL upřesní investor | kus | 5 |  | 0
| P |  | Poznámka k položce: Montáž+dodávka+doprava, včetně doplňků (přechodová podlahová lišta, dveřní zarážka) - kompletní provedení
| VV |  | "dveře T/1 plné, hladké - viz seznam podrobností " 3,00+2,00 |  | 5
| VV |  | Součet |  | 5
246 | K | 766940006R | Dveře vnitřní dřevěné, CPL, 1xkřídl. 700x1970 mm P, otočné,ocel. zárubeň do SDK příčky tl.100mm, vložkový zámek, rozetové kování nerez klika/klika, RAL upřesní investor | kus | 1 |  | 0
| P |  | Poznámka k položce: Montáž+dodávka+doprava, včetně doplňků (přechodová podlahová lišta, dveřní zarážka) - kompletní provedení
| VV |  | "dveře T/3 plné, hladké - viz seznam podrobností" 1,00 |  | 1
| VV |  | Součet |  | 1
247 | K | 766940007R | Dveře vnitřní dřevěné, CPL, 1xkřídl. 800x1970 mm L,P, otočné,ocel. zárubeň do SDK příčky tl.125mm, vložkový zámek, rozetové kování nerez klika/klika, RAL upřesní investor | kus | 2 |  | 0
| P |  | Poznámka k položce: Montáž+dodávka+doprava, včetně doplňků (přechodová podlahová lišta, dveřní zarážka) - kompletní provedení
| VV |  | "dveře T/2 plné, hladké - viz seznam podrobností" 1,00+1,00 |  | 2
| VV |  | Součet |  | 2
248 | K | 766940008R | Dveře vnitřní dřevěné, CPL, 1xkřídl. 800x1970 mm L, otočné,ocel. zárubeň do Pórobet.příčky tl.150mm, vložkový zámek, rozetové kování nerez klika/klika, RAL upřesní investor | kus | 1 |  | 0
| P |  | Poznámka k položce: Montáž+dodávka+doprava, včetně doplňků (přechodová podlahová lišta, dveřní zarážka) - kompletní provedení
| VV |  | "dveře T/4 plné, hladké - viz seznam podrobností" 1,00 |  | 1
| VV |  | Součet |  | 1
249 | K | 998766202 | Přesun hmot procentní pro kce truhlářské v objektech v přes 6 do 12 m | % | 930 |  | 0
| D | 767 | Konstrukce zámečnické |  |  |  | 0
250 | K | 767541118 | Nosná konstrukce pro zdvojené podlahy s lehkým provozem modulu 600x600 mm z kovových rektifikačních stojek výšky přes 400 do 500 mm | m2 | 73.7 |  | 0
| VV |  | "viz skladba P.3 (zdvojená podlaha)"
| VV |  | "m.č.1.12" 54,40 |  | 54.4
| VV |  | Mezisoučet |  | 54.4
| VV |  | "viz skladba P.5 (zdvojená podlaha)"
| VV |  | "m.č.1.13" 19,30 |  | 19.3
| VV |  | Mezisoučet |  | 19.3
| VV |  | Součet |  | 73.7
251 | K | 767541411 | Montáž desek zdvojených podlah rozměru 600 x 600 mm | m2 | 73.7 |  | 0
| VV |  | "viz skladba P.3 (zdvojená podlaha)"
| VV |  | "m.č.1.12" 54,40 |  | 54.4
| VV |  | Mezisoučet |  | 54.4
| VV |  | "viz skladba P.5 (zdvojená podlaha)"
| VV |  | "m.č.1.13" 19,30 |  | 19.3
| VV |  | Mezisoučet |  | 19.3
| VV |  | Součet |  | 73.7
252 | M | 60795201 | deska kalciumsulfátová pro zdvojené podlahy bez povrchu tl 30mm 600x600mm | m2 | 57.12 |  | 0
| VV |  | 54,4*1,05 'Přepočtené koeficientem množství |  | 57.12
253 | M | 60795201R | deska na minerální bázi | m2 | 19.3 |  | 0
254 | K | 767590122 | Montáž podlahového roštu svařovaného | m2 | 54.4 |  | 0
| VV |  | "viz skladba P.3 (zdvojená podlaha)"
| VV |  | "m.č.1.13" 54,4 |  | 54.4
| VV |  | Součet |  | 54.4
255 | M | 55347016 | rošt podlahový lisovaný žárově zinkovaný velikost 30/3mm 1000x1000mm | kus | 22 |  | 0
| VV |  | "včetně prořezu a ztratného" 22,00 |  | 22
| VV |  | Součet |  | 22
256 | K | 767591200R | D+M+D Větrací mřížka 1000x200 mm - ocelová kce s větracími lamelami ochrannou barevnou vrstvou, včetně sítky proti hmyzu a kotevních prvků, barva antracit | kus | 10 |  | 0
| VV |  | "Z/1 - viz seznam podrobností" 10,00 |  | 10
| VV |  | Součet |  | 10
257 | K | 767833010R | D+M+D Hliníkové dveře vnitřní atyp stav.otvor 980x1180 mm, křídlo 800x1000 mm, otočné, plné, hliníkový rám/profily, vložkový zámek, kování klika/klika, RAL dle PD | kus | 1 |  | 0
| P |  | Poznámka k položce: Ud=max. 0,9 W/m2 K. Výplň: tepelně izolační panel Montáž+dodávka+doprava, včetně doplňků (těsnící systém, přechodová lišta bez prahu) a příslušenství - kompletní provedení
| VV |  | "Z/2 - viz seznam podrobností " 1,00 |  | 1
| VV |  | Součet |  | 1
258 | K | 767941114R | Okno hliníkové 1000 x 350 mm, jednodílné, sklápěcí, zasklení čiré izol.trojsklo, el.pohon, vnitř.plast.parapet, příslušenství, RAL dle PD | kus | 4 |  | 0
| P |  | Poznámka k položce: Uw=0,9 W/m2 K (celého okna včetně rámu) Montáž+dodávka+doprava, včetně příslušenství - kompletní provedení
| VV |  | "okno AL/6 - viz seznam podrobností" 4,00 |  | 4
| VV |  | Součet |  | 4
259 | K | 767941116R | Okno hliníkové 1000 x 1150 mm, jednodílné, otvíravé, sklápěcí, zasklení čiré izol.trojsklo, vnitř.plast.parapet, příslušenství, RAL dle PD | kus | 1 |  | 0
| P |  | Poznámka k položce: Uw=0,9 W/m2 K (celého okna včetně rámu) Montáž+dodávka+doprava, včetně příslušenství - kompletní provedení
| VV |  | "okno AL/2 - viz seznam podrobností" 1,00 |  | 1
| VV |  | Součet |  | 1
260 | K | 767940027R | Dveře vnější hliníkové s pevným nadsvětlíkem stav.otvor 1060x2500 mm, jednokřídlé 900x1970 mm, otočné, plné, hliníkový rám/profily, vložkový zámek, kování klika/klika, RAL dle PD | kus | 1 |  | 0
| P |  | Poznámka k položce: Ud=max. 0,9 W/m2 K. Výplň: tepelně izolační panel Montáž+dodávka+doprava, včetně doplňků (těsnící systém, přechodová lišta bez prahu) a příslušenství - kompletní provedení
| VV |  | "dveře AL/3 - viz seznam podrobností" 1,00 |  | 1
| VV |  | Součet |  | 1
261 | K | 767940028R | Dveře vnější hliníkové stav.otvor 1660x2280 mm, dvoukřídlé 1500x2200 mm, otočné, plné, vč.větracích mřížek 500x500mm, hliníkový rám/profily, vložkový zámek, kování klika/klika, RAL dle PD | kus | 1 |  | 0
| P |  | Poznámka k položce: Ud=max. 0,9 W/m2 K. Výplň: tepelně izolační panel Větrací žaluzie s vyjímatelnou sítkou proti hmyzu, žaluzie vybavena servopohonem 1x230V s funkcí otevřeno/zavřeno Montáž+dodávka+doprava, včetně doplňků (těsnící systém, přechodová lišta) a příslušenství - kompletní provedení
| VV |  | "dveře AL/4 - viz seznam podrobností" 1,00 |  | 1
| VV |  | Součet |  | 1
262 | K | 767940029R | Dveře vnější hliníkové s pevným nadsvětlíkem stav.otvor 2560x2810 mm, dvoukřídlé 2400x2150 mm,otočné, vč.větracích mřížek 500x500mm, hliníkový rám/profily, vložkový zámek, kování klika/klika, RAL dle PD | kus | 2 |  | 0
| P |  | Poznámka k položce: Ud=max. 0,9 W/m2 K. Výplň: tepelně izolační panel Větrací žaluzie s vyjímatelnou sítkou proti hmyzu, žaluzie vybavena servopohonem 1x230V s funkcí otevřeno/zavřeno Montáž+dodávka+doprava, včetně doplňků (těsnící systém, přechodová lišta) a příslušenství - kompletní provedení
| VV |  | "dveře AL/5 - viz seznam podrobností" 1,00+1,00 |  | 2
| VV |  | Součet |  | 2
263 | K | 767940030R | Dveře vnější hliníkové celoprosklené s pevným bočním světlíkem stav.otvor 2060x2500 mm, křídlo 1320x2420 mm otočné, hliníkový rám/profily, vložkový zámek, kování klika/klika, RAL dle PD | kus | 2 |  | 0
| P |  | Poznámka k položce: Ud=max. 0,9 W/m2 K. zasklení mléčné izolační trojsklo, bezpečnostní sklo Connex Montáž+dodávka+doprava, včetně doplňků (těsnící systém, přechodová lišta bez prahu) a příslušenství - kompletní provedení
| VV |  | "dveře AL/1 - viz seznam podrobností" 1,00+1,00 |  | 2
| VV |  | Součet |  | 2
264 | K | 767833110R | D+M+D Žebřík přenosný teleskopický Hliníkový výsuvný s celkovou délkou min. 5,0m | kus | 1 |  | 0
| VV |  | "Z/3 - viz seznam podrobnost" 1,00 |  | 1
| VV |  | Součet |  | 1
265 | K | 767995116 | Montáž atypických zámečnických konstrukcí hmotnosti přes 100 do 250 kg | kg | 121 |  | 0
| VV |  | "ocel.podkonstrukce transformátoru (předpoklad)"
| VV |  | "ocel.podkonstrukce transformátoru, hm.12,1 kg/m" 4*2,50*12,10 |  | 121
| VV |  | Součet |  | 121
266 | K | 13386430R | Tyč ocelová UPE 120, S235JR, kotvení, povrchová úprava | t | 0.127 |  | 0
| VV |  | "ocel.podkonstrukce transformátoru, hm.12,1 kg/m" 4*2,50*12,10/1000*1,05 |  | 0.127
| VV |  | Součet |  | 0.127
267 | K | 767996701 | Demontáž atypických zámečnických konstrukcí řezáním hm jednotlivých dílů do 50 kg | kg | 3000 |  | 0
| VV |  | "stáv.ocelové schodiště+stáv.ocel.nosníky/prvky v bouraném zdivu/střeše, apod." 3000,0 |  | 3000
| VV |  | Součet |  | 3000
268 | K | 998767202 | Přesun hmot procentní pro zámečnické konstrukce v objektech v přes 6 do 12 m | % | 4553.82 |  | 0
| D | 771 | Podlahy z dlaždic |  |  |  | 0
269 | K | 771111011 | Vysátí podkladu podlah před pokládkou dlažby | m2 | 73.8 |  | 0
270 | K | 771121011 | Nátěr penetrační na podlahu | m2 | 76.2 |  | 0
| VV |  | 73,80+24,00*0,1 |  | 76.2
| VV |  | Součet |  | 76.2
271 | K | 771151012 | Samonivelační stěrka podlah pevnosti 20 MPa tl přes 3 do 5 mm | m2 | 73.8 |  | 0
272 | K | 771474112 | Montáž soklů z dlaždic keramických rovných lepených cementovým flexibilním lepidlem v přes 65 do 90 mm | m | 24.04 |  | 0
| VV |  | "m.č.1.01" (8,25+3,485)*2-1,90-0,80 |  | 20.77
| VV |  | "m.č.1.14" (1,00+0,985)*2-0,70 |  | 3.27
| VV |  | Součet |  | 24.04
273 | M | 59761184 | sokl keramický mrazuvzdorný povrch hladký/matný tl do 10mm výšky přes 65 do 90mm | m | 26.444 |  | 0
| VV |  | 24,04*1,1 'Přepočtené koeficientem množství |  | 26.444
274 | K | 771574416 | Montáž podlah keramických hladkých lepených cementovým flexibilním lepidlem přes 9 do 12 ks/m2 | m2 | 73.8 |  | 0
| VV |  | "skladba P.1 (podlaha)"
| VV |  | "viz výkres půdorys 1.NP nový stav a tabulka místností"
| VV |  | "m.č.1.01" 27,20 |  | 27.2
| VV |  | "m.č.1.02" 2,10 |  | 2.1
| VV |  | "m.č.1.03" 3,60 |  | 3.6
| VV |  | "m.č.1.04" 25,90 |  | 25.9
| VV |  | "m.č.1.05" 2,40 |  | 2.4
| VV |  | "m.č.1.06" 2,20 |  | 2.2
| VV |  | "m.č.1.07" 2,40 |  | 2.4
| VV |  | "m.č.1.08" 2,30 |  | 2.3
| VV |  | "m.č.1.09" 2,20 |  | 2.2
| VV |  | "m.č.1.10" 2,50 |  | 2.5
| VV |  | "m.č.1.14" 1,00 |  | 1
| VV |  | Součet |  | 73.8
275 | M | 59761174 | dlažba keramická slinutá mrazuvzdorná R11/B povrch reliéfní/matný tl do 10mm přes 9 do 12ks/m2 | m2 | 81.18 |  | 0
| VV |  | 73,8*1,1 'Přepočtené koeficientem množství |  | 81.18
276 | K | 771577211 | Příplatek k montáži podlah keramických lepených cementovým flexibilním lepidlem za plochu do 5 m2 | m2 | 20.7 |  | 0
| VV |  | "viz tabulka místností"
| VV |  | "m.č.1.02" 2,10 |  | 2.1
| VV |  | "m.č.1.03" 3,60 |  | 3.6
| VV |  | "m.č.1.05" 2,40 |  | 2.4
| VV |  | "m.č.1.06" 2,20 |  | 2.2
| VV |  | "m.č.1.07" 2,40 |  | 2.4
| VV |  | "m.č.1.08" 2,30 |  | 2.3
| VV |  | "m.č.1.09" 2,20 |  | 2.2
| VV |  | "m.č.1.10" 2,50 |  | 2.5
| VV |  | "m.č.1.14" 1,00 |  | 1
| VV |  | Součet |  | 20.7
277 | K | 771591115 | Podlahy spárování silikonem | m | 47.14 |  | 0
| VV |  | "viz výkres půdorys 1.NP nový stav a tabulka místností"
| VV |  | "m.č.1.02" (1,78+1,33)*2 |  | 6.22
| VV |  | "dveře" -0,70 |  | -0.7
| VV |  | "m.č.1.03" (1,78+2,03)*2 |  | 7.62
| VV |  | "dveře" -0,70-0,80 |  | -1.5
| VV |  | "m.č.1.04" (5,50) |  | 5.5
| VV |  | "m.č.1.05" (1,78+1,355)*2 |  | 6.27
| VV |  | "dveře" -0,70 |  | -0.7
| VV |  | "m.č.1.06" (1,78+1,25)*2 |  | 6.06
| VV |  | "dveře" -0,70*2-0,80 |  | -2.2
| VV |  | "m.č.1.07" (1,78+1,355)*2 |  | 6.27
| VV |  | "dveře" -0,70 |  | -0.7
| VV |  | "m.č.1.08" (1,78+1,355)*2 |  | 6.27
| VV |  | "dveře" -0,70 |  | -0.7
| VV |  | "m.č.1.09" (1,78+1,25)*2 |  | 6.06
| VV |  | "dveře" -0,70*2-0,80 |  | -2.2
| VV |  | "m.č.1.10" (1,78+1,355)*2 |  | 6.27
| VV |  | "dveře" -0,70 |  | -0.7
| VV |  | Součet |  | 47.14
278 | K | 998771202 | Přesun hmot procentní pro podlahy z dlaždic v objektech v přes 6 do 12 m | % | 1711.091 |  | 0
| D | 776 | Podlahy povlakové |  |  |  | 0
279 | K | 776111311 | Vysátí podkladu povlakových podlah | m2 | 54.4 |  | 0
280 | K | 776121112 | Vodou ředitelná penetrace savého podkladu povlakových podlah | m2 | 54.4 |  | 0
281 | K | 776141111 | Stěrka podlahová nivelační pro vyrovnání podkladu povlakových podlah pevnosti 20 MPa tl do 3 mm | m2 | 54.4 |  | 0
282 | K | 776221221 | Lepení elektrostaticky vodivých čtverců z PVC | m2 | 54.4 |  | 0
| VV |  | "viz skladba P.3 (zdvojená podlaha)"
| VV |  | "m.č.1.12" 54,40 |  | 54.4
| VV |  | Součet |  | 54.4
283 | M | 28411042 | dílec vinylový homogenní elektrostatický třída zátěže 34/43, hořlavost Bfl-s1, odpor krytiny <=10^6 tl 2mm | m2 | 59.84 |  | 0
| VV |  | 54,4*1,1 'Přepočtené koeficientem množství |  | 59.84
284 | K | 998776202 | Přesun hmot procentní pro podlahy povlakové v objektech v přes 6 do 12 m | % | 1149.472 |  | 0
| D | 781 | Dokončovací práce - obklady |  |  |  | 0
285 | K | 781121011 | Nátěr penetrační na stěnu | m2 | 96.161 |  | 0
286 | K | 781131112 | Izolace pod obklad nátěrem nebo stěrkou ve dvou vrstvách | m2 | 42.721 |  | 0
| VV |  | "pod keram.obklad"
| VV |  | "u umyvadel" 4*2,50 |  | 10
| VV |  | "m.č.1.10" 2,30*(1,78+1,355)*2 |  | 14.421
| VV |  | "dveře" -0,70*2,00 |  | -1.4
| VV |  | "pod keram.dlažbu"
| VV |  | "m.č.1.02" 2,10 |  | 2.1
| VV |  | "m.č.1.03" 3,60 |  | 3.6
| VV |  | "m.č.1.05" 2,40 |  | 2.4
| VV |  | "m.č.1.06" 2,20 |  | 2.2
| VV |  | "m.č.1.07" 2,40 |  | 2.4
| VV |  | "m.č.1.08" 2,30 |  | 2.3
| VV |  | "m.č.1.09" 2,20 |  | 2.2
| VV |  | "m.č.1.10" 2,50 |  | 2.5
| VV |  | Součet |  | 42.721
287 | K | 781131241 | Izolace pod obklad těsnícími pásy vnitřní kout | kus | 41.64 |  | 0
| VV |  | "m.č.1.02" (1,78+1,33)*2 |  | 6.22
| VV |  | "dveře" -0,70 |  | -0.7
| VV |  | "m.č.1.03" (1,78+2,03)*2 |  | 7.62
| VV |  | "dveře" -0,70-0,80 |  | -1.5
| VV |  | "m.č.1.05" (1,78+1,355)*2 |  | 6.27
| VV |  | "dveře" -0,70 |  | -0.7
| VV |  | "m.č.1.06" (1,78+1,25)*2 |  | 6.06
| VV |  | "dveře" -0,70*2-0,80 |  | -2.2
| VV |  | "m.č.1.07" (1,78+1,355)*2 |  | 6.27
| VV |  | "dveře" -0,70 |  | -0.7
| VV |  | "m.č.1.08" (1,78+1,355)*2 |  | 6.27
| VV |  | "dveře" -0,70 |  | -0.7
| VV |  | "m.č.1.09" (1,78+1,25)*2 |  | 6.06
| VV |  | "dveře" -0,70*2-0,80 |  | -2.2
| VV |  | "m.č.1.10" (1,78+1,355)*2 |  | 6.27
| VV |  | "dveře" -0,70 |  | -0.7
| VV |  | Součet |  | 41.64
288 | K | 781131264 | Izolace pod obklad těsnícími pásy mezi podlahou a stěnou | m | 27.2 |  | 0
| VV |  | "u umyvadel" 4*4,50 |  | 18
| VV |  | "m.č.1.10" 2,30*4 |  | 9.2
| VV |  | Součet |  | 27.2
289 | K | 781472216 | Montáž obkladů keramických hladkých lepených cementovým flexibilním lepidlem přes 9 do 12 ks/m2 | m2 | 96.161 |  | 0
| VV |  | "viz výkres půdorys 1.NP nový stav a tabulka místností"
| VV |  | "m.č.1.02" 2,00*(1,78+1,33)*2 |  | 12.44
| VV |  | "dveře" -0,70*2,00 |  | -1.4
| VV |  | "m.č.1.03" 2,00*(1,78+2,03)*2 |  | 15.24
| VV |  | "dveře" -0,70*2,00-0,80*2,00 |  | -3
| VV |  | "m.č.1.04" 2,00*(5,50) |  | 11
| VV |  | "m.č.1.05" 2,00*(1,78+1,355)*2 |  | 12.54
| VV |  | "dveře" -0,70*2,00 |  | -1.4
| VV |  | "m.č.1.06" 2,00*(1,78+1,25)*2 |  | 12.12
| VV |  | "dveře" -0,70*2,00*2-0,80*2,00 |  | -4.4
| VV |  | "m.č.1.07" 2,00*(1,78+1,355)*2 |  | 12.54
| VV |  | "dveře" -0,70*2,00 |  | -1.4
| VV |  | "m.č.1.08" 2,00*(1,78+1,355)*2 |  | 12.54
| VV |  | "dveře" -0,70*2,00 |  | -1.4
| VV |  | "m.č.1.09" 2,00*(1,78+1,25)*2 |  | 12.12
| VV |  | "dveře" -0,70*2,00*2-0,80*2,00 |  | -4.4
| VV |  | "m.č.1.10" 2,30*(1,78+1,355)*2 |  | 14.421
| VV |  | "dveře" -0,70*2,00 |  | -1.4
| VV |  | Součet |  | 96.161
290 | M | 59761791 | obklad keramický nemrazuvzdorný povrch hladký/matný tl do 10mm přes 9 do 12ks/m2 | m2 | 105.777 |  | 0
| VV |  | 96,161*1,1 'Přepočtené koeficientem množství |  | 105.777
291 | K | 781472291 | Příplatek k montáži obkladů keramických lepených cementovým flexibilním lepidlem za plochu do 10 m2 | m2 | 96.161 |  | 0
292 | K | 781492211 | Montáž profilů rohových lepených flexibilním cementovým lepidlem | m | 114.961 |  | 0
| VV |  | "viz výkres půdorys 1.NP nový stav a tabulka místností"
| VV |  | "m.č.1.02" 2,00*(1,78+1,33)*2 |  | 12.44
| VV |  | "m.č.1.03" 2,00*(1,78+2,03)*2 |  | 15.24
| VV |  | "m.č.1.04" 2,00*(5,50) |  | 11
| VV |  | "m.č.1.05" 2,00*(1,78+1,355)*2 |  | 12.54
| VV |  | "m.č.1.06" 2,00*(1,78+1,25)*2 |  | 12.12
| VV |  | "m.č.1.07" 2,00*(1,78+1,355)*2 |  | 12.54
| VV |  | "m.č.1.08" 2,00*(1,78+1,355)*2 |  | 12.54
| VV |  | "m.č.1.09" 2,00*(1,78+1,25)*2 |  | 12.12
| VV |  | "m.č.1.10" 2,30*(1,78+1,355)*2 |  | 14.421
| VV |  | Součet |  | 114.961
293 | M | 19416007 | lišta ukončovací z eloxovaného hliníku 8mm | m | 120.709 |  | 0
| VV |  | 114,961*1,05 'Přepočtené koeficientem množství |  | 120.709
294 | K | 781492251 | Montáž profilů ukončovacích lepených flexibilním cementovým lepidlem | m | 47.14 |  | 0
295 | M | 19416010 | lišta ukončovací hliníková 8mm | m | 49.497 |  | 0
| VV |  | 47,14*1,05 'Přepočtené koeficientem množství |  | 49.497
296 | K | 781495142 | Průnik obkladem kruhový přes DN 30 do DN 90 | kus | 5 |  | 0
297 | K | 998781202 | Přesun hmot procentní pro obklady keramické v objektech v přes 6 do 12 m | % | 2434.896 |  | 0
| D | 782 | Dokončovací práce - obklady z kamene |  |  |  | 0
298 | K | 782111111 | Montáž obkladu stěn z pravoúhlých desek z měkkého kamene do malty tl do 25 mm | m2 | 34.198 |  | 0
| VV |  | "viz skladba F.2 stěna sokl (ETICS)" 0,65*(18,25+12,65)*2+0,65*(0,40*2*2)+12*(0,10*2) |  | 43.61
| VV |  | "dveře/vrata" -2*0,65*2,06-1*0,65*1,06-1*0,65*1,60-2*0,65*2,56-3*0,65*1,70 |  | -11.05
| VV |  | "ostění dveře/vrata" 2*0,65*0,14*2+1*0,65*0,14*2+1*0,65*0,14*2+2*0,65*0,14*2+3*0,65*0,14*2 |  | 1.638
| VV |  | Součet |  | 34.198
299 | M | 58381190 | deska obkladová břidlice, povrch přírodní hladký tl 9mm do 0,24m2 | m2 | 35.908 |  | 0
| VV |  | 34,198*1,05 'Přepočtené koeficientem množství |  | 35.908
300 | K | 998782202 | Přesun hmot procentní pro obklady kamenné v objektech v přes 6 do 12 m | % | 991.743 |  | 0
| D | 783 | Nátěry |  |  |  | 0
301 | K | 783009401 | Bezpečnostní šrafování stěn nebo svislých ploch rovných | m2 | 5 |  | 0
302 | K | 783344101 | Základní jednonásobný polyuretanový nátěr zámečnických konstrukcí | m2 | 21.4 |  | 0
| VV |  | "nátěr zárubní vnitř.dveří" 8,90 |  | 8.9
| VV |  | "ostatní" 12,50 |  | 12.5
| VV |  | Součet |  | 21.4
303 | K | 783347101 | Krycí jednonásobný polyuretanový nátěr zámečnických konstrukcí | m2 | 42.8 |  | 0
| D | 784 | Malby |  |  |  | 0
304 | K | 784111001 | Oprášení (ometení ) podkladu v místnostech v do 3,80 m | m2 | 414.891 |  | 0
305 | K | 784111011 | Obroušení podkladu omítnutého v místnostech v do 3,80 m | m2 | 414.891 |  | 0
306 | K | 784121001 | Oškrabání malby v místnostech v do 3,80 m | m2 | 311.476 |  | 0
307 | K | 784171001 | Olepování vnitřních ploch páskou v místnostech v do 3,80 m | m | 69.52 |  | 0
| VV |  | "půdorys 1.NP"
| VV |  | "nové okno AL/2" 1*(1,00+1,15*2) |  | 3.3
| VV |  | "stáv.2křídl.vrata/dveře" 3*(1,70+2,20*2) |  | 18.3
| VV |  | "nové dveře AL/3" 1*(0,90+2,00*2) |  | 4.9
| VV |  | "nové 2křídl.dveře AL/4" 1*(1,50+2,20*2) |  | 5.9
| VV |  | "nové 2křídl.dveře AL/5" 2*(2,40+2,15*2) |  | 13.4
| VV |  | "nové dveře AL/1" 2*(2,06+2,50*2) |  | 14.12
| VV |  | "půdorys 1.NP +4,650"
| VV |  | "nové okno AL/6" 4*(1,00+0,35*2) |  | 6.8
| VV |  | "nové dveře Z/2" 1*(0,80+1,00*2) |  | 2.8
| VV |  | Součet |  | 69.52
308 | M | 58124833 | páska pro malířské potřeby maskovací krepová 19mmx50m | m | 72.996 |  | 0
| VV |  | 69,52*1,05 'Přepočtené koeficientem množství |  | 72.996
309 | K | 784171101 | Zakrytí vnitřních podlah včetně pozdějšího odkrytí | m2 | 180.7 |  | 0
| VV |  | "plocha viz tabulka místností" 180,70 |  | 180.7
| VV |  | Součet |  | 180.7
310 | M | 28323157 | fólie pro malířské potřeby zakrývací tl 14µ 4x5m | m2 | 189.735 |  | 0
| VV |  | 180,7*1,05 'Přepočtené koeficientem množství |  | 189.735
311 | K | 784171121 | Zakrytí vnitřních ploch konstrukcí nebo prvků v místnostech v do 3,80 m | m2 | 50 |  | 0
312 | M | 28323157 | fólie pro malířské potřeby zakrývací tl 14µ 4x5m | m2 | 52.5 |  | 0
| VV |  | 50*1,05 'Přepočtené koeficientem množství |  | 52.5
313 | K | 784181121 | Hloubková jednonásobná bezbarvá penetrace podkladu v místnostech v do 3,80 m | m2 | 414.891 |  | 0
314 | K | 784221001 | Jednonásobné bílé malby ze směsí za sucha dobře otěruvzdorných v místnostech do 3,80 m | m2 | 253.481 |  | 0
| VV |  | "plocha viz SDK (předstěna F5*)+podhledy+podkroví " 13,40+65,80+8,00+36,18+54,27 |  | 177.65
| VV |  | "plocha z SDK příček+předstěna" 6,106*2+49,596*2+15,156*2+9,625 |  | 151.341
| VV |  | Mezisoučet |  | 328.991
| VV |  | "obklady na SDK stěnách"
| VV |  | "m.č.1.02" -2,00*(1,78+1,33*2) |  | -8.88
| VV |  | "m.č.1.03" -2,00*(1,78+2,03*2) |  | -11.68
| VV |  | "m.č.1.05" -2,00*(1,78+1,355*2) |  | -8.98
| VV |  | "m.č.1.06" -2,00*(1,78+1,25)*2 |  | -12.12
| VV |  | "m.č.1.07" -2,00*(1,78+1,355*2) |  | -8.98
| VV |  | "m.č.1.08" -2,00*(1,78+1,355*2) |  | -8.98
| VV |  | "m.č.1.09" -2,00*(1,78*2+1,25) |  | -9.62
| VV |  | "m.č.1.10" -2,00*(1,78+1,355) |  | -6.27
| VV |  | Mezisoučet |  | -75.51
| VV |  | Součet |  | 253.481
315 | K | 784221101 | Dvojnásobné bílé malby ze směsí za sucha dobře otěruvzdorných v místnostech do 3,80 m | m2 | 414.891 |  | 0
| VV |  | "viz vnitř.omítky vč.oprav" 90,4275+311,4764+12,987 |  | 414.891
| VV |  | Součet |  | 414.891
316 | K | 430510111R | Montáž "OK" - Ocelová konstrukce střechy, kompletní montáž "OK" | kg | 2241.5 |  | 0
| VV |  | "viz výpis materiálu" 2241,5 |  | 2241.5
| VV |  | Součet |  | 2241.5
317 | K | 430510112R | Montáž "OK" - Revizní lávka na půdě, kompletní montáž "OK" | kg | 1277 |  | 0
| VV |  | "viz výpis materiálu" 1277,00 |  | 1277
| VV |  | Součet |  | 1277
318 | K | 430995000R | Náklady na lešení a zdvihací mechanismy | kg | 3518.5 |  | 0
319 | K | DODAVKA OK1 | Výroba, dodávka, nátěr, doprava nové "OK" - Ocelová konstrukce střechy (profily HEB 120, IPE 120,, U 80,L 50x50x5,PLO 250x200x15) včetně podlití - kompletní dodávka | kg | 2241.5 |  | 0
| P |  | Poznámka k položce: materiál S235JR včetně povrchové úpravy systémovým nátěrem. Stupeň korozní agresivity prostředí je C2. Barevné řešení ocelových konstrukcí: RAL bude upřesněno investorem.
320 | K | DODAVKA OK2 | Výroba, dodávka, nátěr, doprava nové "OK" - Revizní lávka na půdě (profily IPN 180, U 120, TR32, TR44,5,L 50x50x5,PLO 100x6,PLO 250x200x15,Pororošt SP330-34/38-3) včetně podlití - kompletní dodávka | kg | 1277 |  | 0
| P |  | Poznámka k položce: materiál S235JR včetně povrchové úpravy systémovým nátěrem. Stupeň korozní agresivity prostředí je C2. Barevné řešení ocelových konstrukcí: RAL bude upřesněno investorem.
321 | K | HZS1292 | Hodinová zúčtovací sazba stavební dělník | hod | 200 |  | 0
| VV |  | "nespecifikované práce, vysoušení soklového zdiva, apod. předpoklad" 200,00 |  | 200
| VV |  | Součet |  | 200
321 | K | 766811115 | Montáž korpusu kuchyňských skříněk spodních na nožičky š do 600 mm | kus | 4 |  | 0
322 | K | 766811141 | Příplatek k montáži kuchyňských skříněk za usazení vestavěné trouby | kus | 1 |  | 0
323 | K | 766811142 | Příplatek k montáži kuchyňských skříněk za usazení vestavěné myčky nádobí | kus | 1 |  | 0
324 | K | 766811143 | Příplatek k montáži kuchyňských skříněk za usazení vestavěné lednice | kus | 1 |  | 0
325 | K | 766811151 | Montáž korpusu kuchyňských skříněk horních na stěnu š do 600 mm | kus | 9 |  | 0
326 | K | 766811213 | Montáž kuchyňské pracovní desky bez výřezu dl přes 2000 do 4000 mm | kus | 1 |  | 0
327 | M | RX5001 | Dodávka kompletní kuchyňské linky včetně zařizovacích předmětů - viz. záložka "model kuchyně" | kpl | 1 |  | 0
328 | K | 766811221 | Příplatek k montáži kuchyňské pracovní desky za vyřezání otvoru | kus | 1 |  | 0
329 | K | 766811223 | Příplatek k montáži kuchyňské pracovní desky za usazení dřezu | kus | 1 |  | 0
330 | K | 013254000 | Dokumentace skutečného provedení stavby | kus | 1 |  | 0
331 | K | 011002000 | Průzkumné práce | Soubor | 1 |  | 0
332 | K | 012164000 | Vytyčení a zaměření inženýrských sítí | Soubor | 1 |  | 0
333 | K | 013244000 | Dokumentace pro provádění stavby | kus | 1 |  | 0
334 | K | 030001000 | Zařízení staveniště | Soubor | 1 |  | 0
335 | K | 043002000 | Zkoušky a ostatní měření | Soubor | 1 |  | 0
336 | K | 045303000 | Koordinační činnost | Soubor | 1 |  | 0
337 | K | 005211020R | Ochrana stávaj. inženýrských sítí na staveništi | Soubor | 1 |  | 0
338 | K | 070001000 | Provozní vlivy | Soubor | 1 |  | 0

## SO03.2 - ZTI
[9 empty] | >> skryté sloupce << | [9 empty] | {53425f7d-9d27-46f7-b86f-8274c02f82af}
2
| KRYCÍ LIST SOUPISU PRACÍ | [8 empty] | v --- níže se nacházejí doplnkové a pomocné údaje k sestavám --- v | [8 empty] | False
Stavba:
INFRASTRUKTURA PRO ELEKTROMOBILITU - lokalita Mírová
Objekt:
SO 03.1.2 _ZTI - Zdravotně technikcé instalace
| KSO: |  |  |  |  | CC-CZ:
| Místo: |  | k.ú. Vítkovice, p. č. 822 |  |  | Datum: | 2026-03-16
| Zadavatel: |  |  |  |  | IČ:
DIČ:
| Uchazeč: |  |  |  |  | IČ: | Vyplň údaj
|  | Vyplň údaj |  |  |  | DIČ: | Vyplň údaj
| Projektant: |  |  |  |  | IČ:
DIČ:
| Zpracovatel: |  |  |  |  | IČ:
DIČ:
Poznámka:
| Cena bez DPH | [5 empty] | 0
|  |  | Základ daně |  |  | Sazba daně | Výše daně
| DPH | základní | 0 |  |  | 21% | 0
|  | snížená | 0 |  |  | 12% | 0
|  | zákl. přenesená | 0 |  |  | 21% | 0
|  | sníž. přenesená | 0 |  |  | 12% | 0
|  | nulová | 0 |  |  | 0% | 0
| Cena s DPH |  |  | v | CZK |  | 0
REKAPITULACE ČLENĚNÍ SOUPISU PRACÍ
Stavba:
INFRASTRUKTURA PRO ELEKTROMOBILITU - lokalita Mírová
Objekt:
SO 03.1.2 _ZTI - Zdravotně technikcé instalace
Místo: |  |  | k.ú. Vítkovice, p. č. 822 |  |  | Datum: | 2026-03-16
Zadavatel: | [5 empty] | Projektant:
Uchazeč: |  |  | Vyplň údaj |  |  | Zpracovatel:
Kód dílu - Popis | [6 empty] | Cena celkem [CZK]
Náklady stavby celkem | [6 empty] | 0 | [12 empty] | -1
SOUPIS PRACÍ
Stavba:
INFRASTRUKTURA PRO ELEKTROMOBILITU - lokalita Mírová
Objekt:
SO 03.1.2 _ZTI - Zdravotně technikcé instalace
Místo: |  |  | k.ú. Vítkovice, p. č. 822 |  |  | Datum: | 2026-03-16
Zadavatel: | [5 empty] | Projektant:
Uchazeč: |  |  | Vyplň údaj |  |  | Zpracovatel:
PČ | Typ | Kód | Popis | MJ | Množství | J.cena [CZK] | Cena celkem [CZK] | Cenová soustava |  |  | DPH | J. Nh [h] | Nh celkem [h] | J. hmotnost [t] | Hmotnost celkem [t] | J. suť [t] | Suť Celkem [t]
Náklady soupisu celkem | [6 empty] | 0 | [5 empty] | 0 |  | 0 |  | 0 |  | D | -1 | [7 empty] | 0
| D | [11 empty] | 0 |  | 0 |  | 0 | 1 | D | 0 | ROZPOCET | [6 empty] | 0
1 | K | 977151123 | Jádrové vrty diamantovými korunkami do stavebních materiálů D přes 130 do 150 mm | m | 1 |  | 0
2 | K | 977151127 | Jádrové vrty diamantovými korunkami do stavebních materiálů D přes 225 do 250 mm | m | 1 |  | 0
3 | K | 977151128 | Jádrové vrty diamantovými korunkami do stavebních materiálů D přes 250 do 300 mm | m | 1 |  | 0
4 | K | 721173401 | Potrubí kanalizační z PVC SN 4 svodné DN 110 | m | 6 |  | 0
| VV |  | 2+2+2 |  | 6
| VV |  | Součet |  | 6
5 | K | 721173402 | Potrubí kanalizační z PVC SN 4 svodné DN 125 | m | 7 |  | 0
| VV |  | 5+2 |  | 7
| VV |  | Součet |  | 7
6 | K | 721173403 | Potrubí kanalizační z PVC SN 4 svodné DN 160 | m | 17 |  | 0
| VV |  | 12+5 |  | 17
| VV |  | Součet |  | 17
7 | K | 721174024 | Potrubí kanalizační z PP odpadní DN 75 | m | 4 |  | 0
| VV |  | 2+2 |  | 4
| VV |  | Součet |  | 4
8 | K | 721174025 | Potrubí kanalizační z PP odpadní DN 110 | m | 10 |  | 0
| VV |  | 2+8 |  | 10
| VV |  | Součet |  | 10
9 | K | 721174041 | Potrubí kanalizační z PP připojovací DN 32 | m | 4 |  | 0
| VV |  | 1+3 |  | 4
| VV |  | Součet |  | 4
10 | K | 721174042 | Potrubí kanalizační z PP připojovací DN 40 | m | 7 |  | 0
| VV |  | 1+2+1+3 |  | 7
| VV |  | Součet |  | 7
11 | K | 721174043 | Potrubí kanalizační z PP připojovací DN 50 | m | 8 |  | 0
| VV |  | 3+1+3+1 |  | 8
| VV |  | Součet |  | 8
12 | K | 721174044 | Potrubí kanalizační z PP připojovací DN 75 | m | 2 |  | 0
| VV |  | 1+1 |  | 2 | [12 empty] | 4 | K | 1 | ROZPOCET | 0 | 0 | 0 | 0 | 0 | 1 | 0 | 4 | 4
| VV |  | Součet |  | 2 | [13 empty] | PP | 1
13 | K | 721174045 | Potrubí kanalizační z PP připojovací DN 110 | m | 3 |  | 0
| VV |  | 2+1 |  | 3
| VV |  | Součet |  | 3
14 | K | 721194103 | Vyvedení a upevnění odpadních výpustek DN 32 | kus | 2 |  | 0
| VV |  | 1+1 |  | 2
| VV |  | Součet |  | 2
15 | K | 721194104 | Vyvedení a upevnění odpadních výpustek DN 40 | kus | 4 |  | 0
| VV |  | 4 |  | 4
| VV |  | Součet |  | 4
16 | K | 721194105 | Vyvedení a upevnění odpadních výpustek DN 50 | kus | 3 |  | 0
17 | K | 721194109 | Vyvedení a upevnění odpadních výpustek DN 110 | kus | 10 |  | 0
| VV |  | 3+4+3 |  | 10
| VV |  | Součet |  | 10
18 | K | 721211421 | Vpusť podlahová se svislým odtokem DN 50/75/110 mřížka nerez 115x115 | kus | 1 |  | 0
19 | K | 721242115 | Lapač střešních splavenin z PP s kulovým kloubem na odtoku DN 110 | kus | 4 |  | 0
20 | K | 721273153 | Hlavice ventilační polypropylen PP DN 110 | kus | 1 |  | 0
21 | K | 721274103 | Přivzdušňovací ventil venkovní odpadních potrubí DN 110 | kus | 1 |  | 0
22 | K | 721290111 | Zkouška těsnosti potrubí kanalizace vodou DN do 125 | m | 51 |  | 0
| VV |  | "Svodné" 6+7 |  | 13
| VV |  | "Odpadní" 4+10 |  | 14
| VV |  | "přípojovací" 4+7+8+2+3 |  | 24
| VV |  | Součet |  | 51
23 | K | 721290112 | Zkouška těsnosti potrubí kanalizace vodou DN 150/DN 200 | m | 17 |  | 0
| VV |  | "Svodné" 17 |  | 17
| VV |  | Součet |  | 17
24 | K | pc 72zbpk | Dod a mtž betonový blok pod patkové koleno | ks | 4 |  | 0
25 | K | pc 72zpvk | Dod a mtž zemní práce vnitřní kanalizace (výkop,lože,obsyp,zásyp,přesun) | m3 | 14.4 |  | 0
| VV |  | 0,6*0,8*(6+7+17) |  | 14.4
| VV |  | Součet |  | 14.4
26 | K | PC-HL138 | Dod a mtž Podomítková zápachová uzávěrka ke klimatizačním jednotkám DN32 - HL138, 100x100mm, kryt bílý 110x | kus | 1 |  | 0
27 | K | 998721202 | Přesun hmot procentní pro vnitřní kanalizaci v objektech v přes 6 do 12 m | % | 1069.842 |  | 0
28 | K | 722174002 | Potrubí vodovodní plastové PPR S3,2 spojované svařováním D 20x2,8 mm | m | 18 |  | 0
| VV |  | 5+2+2+4+1+1+2+1 |  | 18
| VV |  | Součet |  | 18
29 | K | 722174003 | Potrubí vodovodní plastové PPR S3,2 spojované svařováním D 25x3,5 mm | m | 24 |  | 0
| VV |  | 6+2+6+3+1+6 |  | 24
| VV |  | Součet |  | 24
30 | K | 722175003 | Potrubí vodovodní plastové vícevrstvé PP-RCT S3,2 s hliníkovou fólií spojované svařováním D 25x3,5 mm | m | 35 |  | 0
| VV |  | 5+7+7+2+3+3+2+6 |  | 35
| VV |  | Součet |  | 35
31 | K | 722175004 | Potrubí vodovodní plastové vícevrstvé PP-RCT S3,2 s hliníkovou fólií spojované svařováním D 32x4,4 mm | m | 4 |  | 0
| VV |  | 4 |  | 4
| VV |  | Součet |  | 4
32 | K | 722181221 | Ochrana vodovodního potrubí přilepenými termoizolačními trubicemi z PE tl přes 6 do 9 mm DN do 22 mm | m | 18 |  | 0
33 | K | 722181222 | Ochrana vodovodního potrubí přilepenými termoizolačními trubicemi z PE tl přes 6 do 9 mm DN přes 22 do 45 mm | m | 24 |  | 0
34 | K | 722181225R | Izolace vodovodního potrubí návleková z trubic z pěnového polyetylenu s povrchovou ochrannou hliníkovou fólií zesílenou sklorohoží 5x5 mm, tloušťka stěny 25 mm, d 25 mm | m | 35 |  | 0
35 | K | 722181226R | Izolace vodovodního potrubí návleková z trubic z pěnového polyetylenu s povrchovou ochrannou hliníkovou fólií zesílenou sklorohoží 5x5 mm, tloušťka stěny 25 mm, d 32 mm | m | 4 |  | 0
36 | K | 722190401 | Vyvedení a upevnění výpustku DN do 25 | kus | 6 |  | 0
37 | K | 722220111 | Nástěnka pro výtokový ventil G 1/2" s jedním závitem | kus | 10 |  | 0
38 | K | 722224115 | Kohout plnicí nebo vypouštěcí G 1/2" PN 10 s jedním závitem | kus | 4 |  | 0
39 | K | 722231162R | Ventil vodovodní, pojistný, pružinový PN 16, DN 20, litinový | kus | 2 |  | 0
40 | K | 722232043 | Kohout kulový přímý G 1/2" PN 42 do 185°C vnitřní závit | kus | 1 |  | 0
41 | K | 722232044 | Kohout kulový přímý G 3/4" PN 42 do 185°C vnitřní závit | kus | 10 |  | 0
| VV |  | 2+2+2+2+2 |  | 10
| VV |  | Součet |  | 10
42 | K | 722232045 | Kohout kulový přímý G 1" PN 42 do 185°C vnitřní závit | kus | 2 |  | 0
43 | K | 722232063 | Kohout kulový přímý G 1" PN 42 do 185°C vnitřní závit s vypouštěním | kus | 1 |  | 0
44 | K | 722234265 | Filtr mosazný G 1" PN 20 do 80°C s 2x vnitřním závitem | kus | 1 |  | 0
45 | K | 722239101 | Montáž armatur vodovodních se dvěma závity G 1/2" | kus | 1 |  | 0
46 | M | 55121267R | mosazná zpětná klapka 1/2" vodorovná | kus | 1 |  | 0
47 | K | 722239102 | Montáž armatur vodovodních se dvěma závity G 3/4" | kus | 2 |  | 0
48 | M | 55121268R | mosazná zpětná klapka 3/4" vodorovná | kus | 2 |  | 0
49 | K | 722239103 | Montáž armatur vodovodních se dvěma závity G 1" | kus | 1 |  | 0
50 | M | 55121269R | mosazná zpětná klapka 1" vodorovná | kus | 2 |  | 0
51 | K | 722262213 | Vodoměr závitový jednovtokový suchoběžný do 40°C G 3/4"x 130 mm Qn 1,5 m3/h horizontální | kus | 1 |  | 0
52 | K | 722290234 | Proplach a dezinfekce vodovodního potrubí DN do 80 | m | 81 |  | 0
| VV |  | 18+24+35+4 |  | 81
| VV |  | Součet |  | 81
53 | K | 722290246 | Zkouška těsnosti vodovodního potrubí plastového DN do 40 | m | 81 |  | 0
54 | K | HZS1292 | Hodinová zúčtovací sazba stavební dělník | hod | 80 |  | 0
| VV |  | "Stavební přípomoce" 8*2*5 |  | 80
| VV |  | Součet |  | 80
55 | K | 998722202 | Přesun hmot procentní pro vnitřní vodovod v objektech v přes 6 do 12 m | % | 882.845 |  | 0
56 | K | 725112022 | Klozet keramický závěsný na nosné stěny odpad vodorovný | soubor | 3 |  | 0
57 | K | 725121521 | Pisoárový záchodek automatický s infračerveným senzorem | soubor | 1 |  | 0
58 | K | PC-ZPIS | Dod a mtž zdroj pro 3 pisoáry | kus | 1 |  | 0
59 | K | 725813113 | Ventil rohový kombinovaný G 1/2" x G 3/4" | kus | 10 |  | 0
60 | K | 725821329 | Baterie dřezová stojánková páková s vytahovací sprškou | soubor | 1 |  | 0
61 | K | 725822633 | Baterie umyvadlová stojánková klasická s výpusti | soubor | 4 |  | 0
62 | K | 725849413 | Montáž baterie sprchové nástěnné termostatické | kus | 1 |  | 0
63 | M | 55145600 | baterie sprchová nástěnná termostatická 150mm chrom | kus | 1 |  | 0
64 | M | pc72510 | sprchová sada, ruční sprach, tyč, hadice | kus | 1 |  | 0
65 | K | 725861102 | Zápachová uzávěrka pro umyvadla DN 40 | kus | 4 |  | 0
66 | K | 725862103 | Zápachová uzávěrka pro dřezy DN 40/50 | kus | 1 |  | 0
67 | K | 725865501 | Odpadní souprava DN 40/50 se zápachovou uzávěrkou | kus | 2 |  | 0
68 | K | 725211616 | Umyvadlo keramické bílé šířky 550 mm s krytem na sifon připevněné na stěnu šrouby | soubor | 4 |  | 0
69 | K | 725319111 | Montáž dřezu ostatních typů | soubor | 1 |  | 0
70 | M | 64281212R | dřez granitový do linky s odkap plochou | kus | 1 |  | 0
71 | K | 725334301R | Nálevka se sifonem PP DN 32 | kus | 2 |  | 0
| P |  | Poznámka k položce: rozměry: 78x55 mm, výška 100 mm
72 | K | 725532111 | Elektrický ohřívač zásobníkový akumulační závěsný svislý 30 l / 2 kW | soubor | 1 |  | 0
73 | K | 725532114 | Elektrický ohřívač zásobníkový akumulační závěsný svislý 80 l / 3 kW | soubor | 1 |  | 0
74 | K | 725980121 | Dvířka 15/15 | kus | 4 |  | 0
75 | K | PC-SPRCH | Dod a mtž sprchová vanička 800x800 mm vč. sprchové zástěny, sifon | kus | 1 |  | 0
76 | K | 998725202 | Přesun hmot procentní pro zařizovací předměty v objektech v přes 6 do 12 m | % | 1376.92 |  | 0
77 | K | 726131041 | Instalační předstěna pro klozet závěsný v 1120 mm s ovládáním zepředu do lehkých stěn s kovovou kcí | soubor | 3 |  | 0
78 | K | 998726212 | Přesun hmot procentní pro instalační prefabrikáty v objektech v přes 6 do 12 m | % | 348 |  | 0
79 | K | 767995101 | Montáž atypických zámečnických konstrukcí hmotnosti do 1 kg | kg | 29.25 |  | 0
| VV |  | 39*0,5*1,5 |  | 29.25
| VV |  | Součet |  | 29.25
80 | K | pc 76701 | Dodávka objímek, tyčí, šroubu atd. | kg | 29.25 |  | 0
81 | K | 998767202 | Přesun hmot procentní pro zámečnické konstrukce v objektech v přes 6 do 12 m | % | 126.36 |  | 0

## SO04 - Přípojka VN
[9 empty] | >> skryté sloupce << | [10 empty] | {53425f7d-9d27-46f7-b86f-8274c02f82af}
2
| KRYCÍ LIST SOUPISU PRACÍ | [8 empty] | v --- níže se nacházejí doplnkové a pomocné údaje k sestavám --- v | [9 empty] | False
Stavba:
INFRASTRUKTURA PRO ELEKTROMOBILITU - lokalita Mírová
Objekt:
SO04 - Přípojka VN
| KSO: |  |  |  |  | CC-CZ:
| Místo: |  | k.ú. Vítkovice, p. č. 822 |  |  | Datum: | 2026-03-16
| Zadavatel: |  |  |  |  | IČ:
DIČ:
| Uchazeč: |  |  |  |  | IČ: | Vyplň údaj
|  | Vyplň údaj |  |  |  | DIČ: | Vyplň údaj
| Projektant: |  |  |  |  | IČ:
DIČ:
| Zpracovatel: |  |  |  |  | IČ:
DIČ:
Poznámka:
| Cena bez DPH | [5 empty] | 0
|  |  | Základ daně |  |  | Sazba daně | Výše daně
| DPH | základní | 0 |  |  | 21% | 0
|  | snížená | 0 |  |  | 12% | 0
|  | zákl. přenesená | 0 |  |  | 21% | 0
|  | sníž. přenesená | 0 |  |  | 12% | 0
|  | nulová | 0 |  |  | 0% | 0
| Cena s DPH |  |  | v | CZK |  | 0
REKAPITULACE ČLENĚNÍ SOUPISU PRACÍ
Stavba:
INFRASTRUKTURA PRO ELEKTROMOBILITU - lokalita Mírová
Objekt:
SO04 - Přípojka VN
Místo: |  |  | k.ú. Vítkovice, p. č. 822 |  |  | Datum: | 2026-03-16
Zadavatel: | [5 empty] | Projektant:
Uchazeč: |  |  | Vyplň údaj |  |  | Zpracovatel:
Kód dílu - Popis | [6 empty] | Cena celkem [CZK]
Náklady stavby celkem | [6 empty] | 0 | [13 empty] | -1
SOUPIS PRACÍ
Stavba:
INFRASTRUKTURA PRO ELEKTROMOBILITU - lokalita Mírová
Objekt:
SO04 - Přípojka VN
Místo: |  |  | k.ú. Vítkovice, p. č. 822 |  |  | Datum: | 2026-03-16
Zadavatel: | [5 empty] | Projektant:
Uchazeč: |  |  | Vyplň údaj |  |  | Zpracovatel:
PČ | Typ | Kód | Popis | MJ | Množství | J.cena [CZK] | Cena celkem [CZK] | Cenová soustava |  |  | DPH | J. Nh [h] | Nh celkem [h] | J. hmotnost [t] | Hmotnost celkem [t] | J. suť [t] | Suť Celkem [t] | DPH
Náklady soupisu celkem | [6 empty] | 0 | [5 empty] | 0 |  | 0 |  | 0 |  |  | D | -1 | [7 empty] | 0
| D | [17 empty] | 1 | D | 0 | ROZPOCET | [6 empty] | 0
1 | K | 74xxxR.1 | Kabel 22-AXEKVCEY 240 mm2 | m | 25 |  | 0 | [11 empty] | 4 | K | 1 | ROZPOCET | 0 | 0 | 0 | 0 | 0 | 1 | 0 | 4 | 2
| PP |  | Kabel 22-AXEKVCEY 240 mm2 | [16 empty] | PP | 1
2 | K | 74xxxR.2 | Kabelové soubory pro připojení kabelů 22-AXEKVCEY 240 mm2 | ks | 1 |  | 0
Kabelové soubory pro připojení kabelů 22-AXEKVCEY 240 mm2
3 | K | 74xxxR.3 | Kabelový žebřík, šířka 400 mm | m | 6 |  | 0
| PP |  | Kabelový žebřík, šířka 400 mm
4 | K | 74xxxR.4 | Drobný montážní materiál a montáž vyspecifikované technologie | kpl | 1 |  | 0
| PP |  | Drobný montážní materiál a montáž vyspecifikované technologie
5 | K | 74xxxR.5 | Dodavatelská dokumentace vyspecifikované technologie | ks | 1 |  | 0
| PP |  | Dodavatelská dokumentace vyspecifikované technologie
6 | K | 75xxxR.6 | Zkoušky, měření, revize včetně získání průkazu způsobilosti UTZ | ks | 1 |  | 0 | [11 empty] | 4 | K | 1 | ROZPOCET | 0 | 0 | 0 | 0 | 0 | 1 | 0 | 4 | 4
| PP |  | Zkoušky, měření, revize včetně získání průkazu způsobilosti UTZ | [16 empty] | PP | 1

## SO05 - Přípojka NN - cizí zdroj
[9 empty] | >> skryté sloupce << | [9 empty] | {53425f7d-9d27-46f7-b86f-8274c02f82af}
2
| KRYCÍ LIST SOUPISU PRACÍ | [8 empty] | v --- níže se nacházejí doplnkové a pomocné údaje k sestavám --- v | [8 empty] | False
Stavba:
INFRASTRUKTURA PRO ELEKTROMOBILITU - lokalita Mírová
Objekt:
SO05 - Přípojka NN - cizí zdroj
| KSO: |  |  |  |  | CC-CZ:
| Místo: |  | k.ú. Vítkovice, p. č. 822 |  |  | Datum: | 2026-03-16
| Zadavatel: |  |  |  |  | IČ:
DIČ:
| Uchazeč: |  |  |  |  | IČ: | Vyplň údaj
|  | Vyplň údaj |  |  |  | DIČ: | Vyplň údaj
| Projektant: |  |  |  |  | IČ:
DIČ:
| Zpracovatel: |  |  |  |  | IČ:
DIČ:
Poznámka:
| Cena bez DPH | [5 empty] | 0
|  |  | Základ daně |  |  | Sazba daně | Výše daně
| DPH | základní | 0 |  |  | 21% | 0
|  | snížená | 0 |  |  | 12% | 0
|  | zákl. přenesená | 0 |  |  | 21% | 0
|  | sníž. přenesená | 0 |  |  | 12% | 0
|  | nulová | 0 |  |  | 0% | 0
| Cena s DPH |  |  | v | CZK |  | 0
REKAPITULACE ČLENĚNÍ SOUPISU PRACÍ
Stavba:
INFRASTRUKTURA PRO ELEKTROMOBILITU - lokalita Mírová
Objekt:
SO05 - Přípojka NN - cizí zdroj
Místo: |  |  | k.ú. Vítkovice, p. č. 822 |  |  | Datum: | 2026-03-16
Zadavatel: | [5 empty] | Projektant:
Uchazeč: |  |  | Vyplň údaj |  |  | Zpracovatel:
Kód dílu - Popis | [6 empty] | Cena celkem [CZK]
Náklady stavby celkem | [6 empty] | 0 | [12 empty] | -1
SOUPIS PRACÍ
Stavba:
INFRASTRUKTURA PRO ELEKTROMOBILITU - lokalita Mírová
Objekt:
SO05 - Přípojka NN - cizí zdroj
Místo: |  |  | k.ú. Vítkovice, p. č. 822 |  |  | Datum: | 2026-03-16
Zadavatel: | [5 empty] | Projektant:
Uchazeč: |  |  | Vyplň údaj |  |  | Zpracovatel:
PČ | Typ | Kód | Popis | MJ | Množství | J.cena [CZK] | Cena celkem [CZK] | Cenová soustava |  |  | DPH | J. Nh [h] | Nh celkem [h] | J. hmotnost [t] | Hmotnost celkem [t] | J. suť [t] | Suť Celkem [t]
Náklady soupisu celkem | [6 empty] | 0 | [5 empty] | 0 |  | 0 |  | 0 |  | D | -1 | [7 empty] | 0
| D | [11 empty] | 0 |  | 0 |  | 0 | 1 | D | 0 | ROZPOCET | [6 empty] | 0
1 | K | 74xxxR.1 | ME1 - Dodávka a montáž elektroměrového rozváděče pro "část DPO", konkrétní výstroj rozváděče je specifikována v dokumentu D1.2.2.3.9 | ks | 1 |  | 0
| PP |  | ME1 - Dodávka a montáž elektroměrového rozváděče pro "část DPO", konkrétní výstroj rozváděče je specifikována v dokumentu D1.2.2.3.9
2 | K | 74xxxR.2 | ME2 - Dodávka a montáž elektroměrového rozváděče pro "provozovu", konkrétní výstroj rozváděče je specifikována v dokumentu D1.2.2.3.9 | ks | 1 |  | 0
| PP |  | ME2 - Dodávka a montáž elektroměrového rozváděče pro "provozovnu", konkrétní výstroj rozváděče je specifikována v dokumentu D1.2.2.3.9
3 | K | 74xxxR.3 | Kabel CYKY-J 5x10, včetně montáže | m | 35 |  | 0
| PP |  | Kabel CYKY-J 5x10, včetně montáže
4 | K | 74xxxR.4 | Kabel CYKY-J 4x16, včetně montáže | m | 25 |  | 0
| PP |  | Kabel CYKY-J 4x16, včetně montáže
5 | K | 74xxxR.5 | Kabel AYKY-J 4x16, včetně montáže | m | 75 |  | 0
| PP |  | Kabel AYKY-J 4x16, včetně montáže
6 | K | 74xxxR.6 | Kabel AYKY-J 4x16, včetně montáže | m | 75 |  | 0
| PP |  | Kabel AYKY-J 4x16, včetně montáže
7 | K | 74xxxR.7 | Vysekání drážek ve zdi, 8x4cm | m | 25 |  | 0
| PP |  | Vysekání drážek ve zdi, 8x4cm
8 | K | 74xxxR.8 | Zaomítání drážek 8x4 cm včetně začištění, bez výmalby | m | 25 |  | 0
| PP |  | Zaomítání drážek 8x4 cm včetně začištění, bez výmalby
9 | K | 74xxxR.9 | Vysekání drážek ve zdi, 5x3cm | m | 13 |  | 0
| PP |  | Vysekání drážek ve zdi, 5x3cm
10 | K | 74xxxR.10 | Zaomítání drážek 5x3 cm včetně začištění, bez výmalby | m | 13 |  | 0
| PP |  | Zaomítání drážek 5x3 cm včetně začištění, bez výmalby
11 | K | 74xxxR.11 | Sádra elektrikářská | kg | 30 |  | 0
| PP |  | Sádra elektrikářská
12 | K | 74xxxR.12 | Průraz přes zeď průměr 30 mm | ks | 2 |  | 0
| PP |  | Průraz přes zeď průměr 30 mm
13 | K | 75xxxR.13 | Drobný montážní materiál a montáž vyspecifikované technologie | kpl | 1 |  | 0
| PP |  | Drobný montážní materiál a montáž vyspecifikované technologie
14 | K | 75xxxR.14 | Dodavatelská dokumentace vyspecifikované technologie | ks | 1 |  | 0
| PP |  | Dodavatelská dokumentace vyspecifikované technologie
15 | K | 75xxxR.15 | Zkoušky, měření, revize včetně získání průkazu způsobilosti UTZ | ks | 1 |  | 0 | [10 empty] | 4 | K | 1 | ROZPOCET | 0 | 0 | 0 | 0 | 0 | 1 | 0 | 4 | 4
| PP |  | Zkoušky, měření, revize včetně získání průkazu způsobilosti UTZ | [15 empty] | PP | 1

## SO06 - Zpev. plochy a oplocení
[9 empty] | >> skryté sloupce << | [9 empty] | {53425f7d-9d27-46f7-b86f-8274c02f82af}
2
| KRYCÍ LIST SOUPISU PRACÍ | [8 empty] | v --- níže se nacházejí doplnkové a pomocné údaje k sestavám --- v | [8 empty] | False
Stavba:
INFRASTRUKTURA PRO ELEKTROMOBILITU - lokalita Mírová
Objekt:
SO06 - Zpevněné plochy a oplocení
| KSO: |  |  |  |  | CC-CZ:
| Místo: |  | k.ú. Vítkovice, p. č. 822 |  |  | Datum: | 2026-03-16
| Zadavatel: |  |  |  |  | IČ:
DIČ:
| Uchazeč: |  |  |  |  | IČ: | Vyplň údaj
|  | Vyplň údaj |  |  |  | DIČ: | Vyplň údaj
| Projektant: |  |  |  |  | IČ:
DIČ:
| Zpracovatel: |  |  |  |  | IČ:
DIČ:
Poznámka:
| Cena bez DPH | [5 empty] | 0
|  |  | Základ daně |  |  | Sazba daně | Výše daně
| DPH | základní | 0 |  |  | 21% | 0
|  | snížená | 0 |  |  | 12% | 0
|  | zákl. přenesená | 0 |  |  | 21% | 0
|  | sníž. přenesená | 0 |  |  | 12% | 0
|  | nulová | 0 |  |  | 0% | 0
| Cena s DPH |  |  | v | CZK |  | 0
REKAPITULACE ČLENĚNÍ SOUPISU PRACÍ
Stavba:
INFRASTRUKTURA PRO ELEKTROMOBILITU - lokalita Mírová
Objekt:
SO06 - Zpevněné plochy a oplocení
Místo: |  |  | k.ú. Vítkovice, p. č. 822 |  |  | Datum: | 2026-03-16
Zadavatel: | [5 empty] | Projektant:
Uchazeč: |  |  | Vyplň údaj |  |  | Zpracovatel:
Kód dílu - Popis | [6 empty] | Cena celkem [CZK]
Náklady stavby celkem | [6 empty] | 0 | [12 empty] | -1
SOUPIS PRACÍ
Stavba:
INFRASTRUKTURA PRO ELEKTROMOBILITU - lokalita Mírová
Objekt:
SO06 - Zpevněné plochy a oplocení
Místo: |  |  | k.ú. Vítkovice, p. č. 822 |  |  | Datum: | 2026-03-16
Zadavatel: | [5 empty] | Projektant:
Uchazeč: |  |  | Vyplň údaj |  |  | Zpracovatel:
PČ | Typ | Kód | Popis | MJ | Množství | J.cena [CZK] | Cena celkem [CZK] | Cenová soustava |  |  | DPH | J. Nh [h] | Nh celkem [h] | J. hmotnost [t] | Hmotnost celkem [t] | J. suť [t] | Suť Celkem [t]
Náklady soupisu celkem | [6 empty] | 0 | [5 empty] | 0 |  | 0 |  | 0 |  | D | -1 | [7 empty] | 0
| D | [11 empty] | 0 |  | 0 |  | 0 | 1 | D | 0 | ROZPOCET | [6 empty] | 0
1 | K | 112101102 | Odstranění stromů listnatých průměru kmene přes 300 do 500 mm | kus | 1 |  | 0
2 | K | 112251102 | Odstranění pařezů průměru přes 300 do 500 mm | kus | 1 |  | 0
3 | K | 113106171 | Rozebrání dlažeb vozovek ze zámkové dlažby s ložem z kameniva ručně | m2 | 55 |  | 0
4 | K | 113201111 | Vytrhání obrub chodníkových ležatých | m | 24 |  | 0
5 | K | 122251102 | Odkopávky a prokopávky nezapažené v hornině třídy těžitelnosti I skupiny 3 objem do 50 m3 strojně | m3 | 50 |  | 0
6 | K | 131151343 | Vrtání jamek pro plotové sloupky D přes 200 do 300 mm strojně | m | 8 |  | 0
| VV |  | "pro sloupky oplocení" 0,8*10 |  | 8
| VV |  | Součet |  | 8
7 | K | 132251101 | Hloubení rýh nezapažených š do 800 mm v hornině třídy těžitelnosti I skupiny 3 objem do 20 m3 strojně | m3 | 4.5 |  | 0
| VV |  | "pro drenáž" 4,50 |  | 4.5
| VV |  | Součet |  | 4.5
8 | K | 133212811 | Hloubení nezapažených šachet v hornině třídy těžitelnosti I skupiny 3 plocha výkopu do 4 m2 ručně | m3 | 0.48 |  | 0
| VV |  | "pro sloupky bran" (2,00+2,00)*(0,50*0,30)*0,80 |  | 0.48
| VV |  | Součet |  | 0.48
9 | K | 162201402 | Vodorovné přemístění větví stromů listnatých do 1 km D kmene přes 300 do 500 mm | kus | 1 |  | 0
10 | K | 162201412 | Vodorovné přemístění kmenů stromů listnatých do 1 km D kmene přes 300 do 500 mm | kus | 1 |  | 0
11 | K | 162201422 | Vodorovné přemístění pařezů do 1 km D přes 300 do 500 mm | kus | 1 |  | 0
12 | K | 162251102 | Vodorovné přemístění přes 20 do 50 m výkopku/sypaniny z horniny třídy těžitelnosti I skupiny 1 až 3 | m3 | 2.1 |  | 0
| VV |  | 1,5+0,6 |  | 2.1
| VV |  | Součet |  | 2.1
13 | K | 162301932 | Příplatek k vodorovnému přemístění větví stromů listnatých D kmene přes 300 do 500 mm ZKD 1 km | kus | 14 |  | 0
| VV |  | 1*14 |  | 14
| VV |  | Součet |  | 14
14 | K | 162301952 | Příplatek k vodorovnému přemístění kmenů stromů listnatých D kmene přes 300 do 500 mm ZKD 1 km | kus | 14 |  | 0
15 | K | 162301972 | Příplatek k vodorovnému přemístění pařezů D přes 300 do 500 mm ZKD 1 km | kus | 14 |  | 0
16 | K | 162751117 | Vodorovné přemístění přes 9 000 do 10000 m výkopku/sypaniny z horniny třídy těžitelnosti I skupiny 1 až 3 | m3 | 53.24 |  | 0
| VV |  | "zemina z odkopů+drenáž+plot.sloupky" 50,00+4,50+0,84 |  | 55.34
| VV |  | "zemina pro zásyp za obrubník" -1,50 |  | -1.5
| VV |  | "zemina pro zatravnění" -0,60 |  | -0.6 | [12 empty] | 4 | K | 1 | ROZPOCET | 0 | 0 | 0 | 0 | 0 | 1 | 0 | 4 | 4
| VV |  | Součet |  | 53.24 | [13 empty] | PP | 1
17 | K | 162751119 | Příplatek k vodorovnému přemístění výkopku/sypaniny z horniny třídy těžitelnosti I skupiny 1 až 3 ZKD 1000 m přes 10000 m | m3 | 266.2 |  | 0
| VV |  | 53,24*5 |  | 266.2
| VV |  | Součet |  | 266.2
18 | K | 167151101 | Nakládání výkopku z hornin třídy těžitelnosti I skupiny 1 až 3 do 100 m3 | m3 | 2.1 |  | 0
19 | K | 171201231 | Poplatek za předání recyklačnímu zařízení zeminy a kamení kód odpadu 17 05 04 | t | 95.832 |  | 0
| VV |  | 53,24*1,8 |  | 95.832
| VV |  | Součet |  | 95.832
20 | K | 171251201 | Uložení sypaniny na skládky nebo meziskládky | m3 | 53.24 |  | 0
21 | K | 174151101 | Zásyp jam, šachet rýh nebo kolem objektů sypaninou se zhutněním | m3 | 1.5 |  | 0
| VV |  | "zemina pro zásyp za obrubník, apod." 1,50 |  | 1.5
| VV |  | Součet |  | 1.5
22 | K | 181111111 | Plošná úprava terénu do 500 m2 zemina skupiny 1 až 4 nerovnosti přes 50 do 100 mm v rovinně a svahu do 1:5 | m2 | 4 |  | 0
23 | K | 181311103 | Rozprostření ornice tl vrstvy do 200 mm v rovině nebo ve svahu do 1:5 ručně | m2 | 4 |  | 0
24 | K | 181411131 | Založení parkového trávníku výsevem pl do 1000 m2 v rovině a ve svahu do 1:5 | m2 | 4 |  | 0
25 | M | 00572410 | osivo směs travní parková | kg | 0.08 |  | 0
| VV |  | 4*0,02 'Přepočtené koeficientem množství |  | 0.08
26 | K | 181912112 | Úprava pláně v hornině třídy těžitelnosti I skupiny 3 se zhutněním ručně | m2 | 154 |  | 0
27 | K | 181951111 | Úprava pláně v hornině třídy těžitelnosti I skupiny 1 až 3 bez zhutnění strojně | m2 | 4 |  | 0
28 | K | 211531111 | Výplň odvodňovacích žeber nebo trativodů kamenivem hrubým drceným frakce 16 až 63 mm | m3 | 5.4 |  | 0
29 | K | 211971110 | Zřízení opláštění žeber nebo trativodů geotextilií v rýze nebo zářezu sklonu do 1:2 | m2 | 48 |  | 0
30 | M | 69311068 | geotextilie netkaná separační, ochranná, filtrační, drenážní PP 300g/m2 | m2 | 56.856 |  | 0
| VV |  | 48*1,1845 'Přepočtené koeficientem množství |  | 56.856
31 | K | 212572111 | Lože pro trativody ze štěrkopísku tříděného | m3 | 1.8 |  | 0
32 | K | 212755214 | Trativody z drenážních trubek plastových flexibilních DN 100 mm bez lože a obsypu | m | 30 |  | 0
33 | K | 275313611 | Základové patky z betonu tř. C 16/20 | m3 | 0.84 |  | 0
| VV |  | "pro sloupky oplocení" 10*(3,14*0,115*0,115)*0,80 |  | 0.332
| VV |  | "pro sloupky bran" (2,00+2,00)*(0,50*0,30)*0,80 |  | 0.48
| VV |  | Mezisoučet |  | 0.812
| VV |  | "+3,5% betonáž do výkopu"
| VV |  | 0,812*1,035 |  | 0.84
34 | K | 338171123 | Osazování sloupků a vzpěr plotových ocelových v přes 2 do 2,6 m se zabetonováním | kus | 14 |  | 0
| VV |  | "pro sloupky oplocení 60x60x2mm" 10,00 |  | 10
| VV |  | "pro sloupky bran 100x100x4mm" 2,00+2,00 |  | 4
| VV |  | Součet |  | 14
35 | M | 55342152R | sloupek plotový z uzavřených profilů 60x60x2 mm, výška 2600 mm, včetně vrchní krytky | kus | 10 |  | 0
| VV |  | "pro sloupky oplocení 60x60x2mm" 10,00 |  | 10
| VV |  | Součet |  | 10
36 | M | 55342153R | sloupek brány z uzavřených profilů 100x100x4 mm, výška 2600 mm, včetně předpřipravených děr pro montáž pantů a vrchní krytky | kus | 4 |  | 0
| VV |  | "pro sloupky bran 100x100x4mm" 2,00+2,00 |  | 4
| VV |  | Součet |  | 4
37 | K | 348101230 | Osazení vrat nebo vrátek k oplocení na ocelové sloupky pl přes 4 do 6 m2 | kus | 1 |  | 0
38 | M | 55342340R | brána dvoukřídlá oplocení, rozměr: 2860x1600 mm, rám z uzavřených profilů se zavětrováním, výplň svařovaný 2D panel,zámek visací s navařenými oky,zajištění doraz se zástrčí-kompletní dodávka | kus | 1 |  | 0
| VV |  | "brána, ozn.Z1 (viz výkres oplocení, legenda)" 1,00 |  | 1
| VV |  | Součet |  | 1
39 | K | 348101240 | Osazení vrat nebo vrátek k oplocení na ocelové sloupky pl přes 6 do 8 m2 | kus | 1 |  | 0
40 | M | 55342339R | brána dvoukřídlá oplocení, rozměr: 3430x1600 mm, rám z uzavřených profilů se zavětrováním, výplň svařovaný 2D panel,zámek visací s navařenými oky,zajištění doraz se zástrčí-kompletní dodávka | kus | 1 |  | 0
| VV |  | "brána, ozn.Z2 (viz výkres oplocení, legenda)" 1,00 |  | 1
| VV |  | Součet |  | 1
41 | K | 348121322 | Osazení podhrabových desek dl přes 2 do 3 m na ocelové plotové sloupky | m | 26.95 |  | 0
| VV |  | "podhrabová deska, ozn.Z7 včetně stabil.držáků (viz výkres oplocení, legenda)" 2,45*11 |  | 26.95
| VV |  | Součet |  | 26.95
42 | M | 59232002 | deska podhrabová betonová 250mm | m | 26.95 |  | 0
43 | K | 348171146 | Montáž panelového svařovaného oplocení v přes 1,5 do 2,0 m | m | 32.5 |  | 0
| VV |  | "viz počet svařovaných 2D panelů" 11*2,50+2*2,50 |  | 32.5
| VV |  | Součet |  | 32.5
44 | M | 55342412R | panel plotový 2D, ocel. drát svislý d=5,0 mm; vodor.drát d=2x 6,0 mm; oka 50 x 200 mm; h = 143,0 cm, l = 250,0 cm, povrch žárový Zn + PVC, RAL dle PD - kompletní dodávka | kus | 11 |  | 0
| VV |  | "plotový svařovaný panel 2D, ozn.Z5 (viz výkres oplocení, legenda)" 11,00 |  | 11
| VV |  | Součet |  | 11
45 | M | 55342413R | panel plotový 2D, ocel. drát svislý d=5,0 mm; vodor.drát d=2x 6,0 mm; oka 50 x 200 mm; h = 163,0 cm, l = 250,0 cm, povrch žárový Zn + PVC, RAL dle PD - kompletní dodávka | kus | 2 |  | 0
| VV |  | "plotový svařovaný panel 2D, ozn.Z6 (viz výkres oplocení, legenda)" 2,00 |  | 2
| VV |  | Součet |  | 2
46 | K | 348401320 | Rozvinutí, montáž a napnutí ostnatého drátu | m | 82.5 |  | 0
| VV |  | "ostnatý drát, ozn.Z8 (viz výkres oplocení, legenda)" 3*27,50 |  | 82.5
| VV |  | Součet |  | 82.5
47 | M | 31478001 | drát ostnatý | m | 86.625 |  | 0
| VV |  | 82,5*1,05 'Přepočtené koeficientem množství |  | 86.625
48 | K | 564851011 | Podklad ze štěrkodrtě ŠD plochy do 100 m2 tl 150 mm | m2 | 36 |  | 0
| VV |  | "Chodník" 36,00 |  | 36
| VV |  | Součet |  | 36
49 | K | 564861111 | Podklad ze štěrkodrtě ŠD plochy přes 100 m2 tl 200 mm | m2 | 118 |  | 0
| VV |  | "Zpev.plocha z dlažby, pojížděná" 118,00 |  | 118
| VV |  | Součet |  | 118
50 | K | 596211110 | Kladení zámkové dlažby komunikací pro pěší ručně tl 60 mm skupiny A pl do 50 m2 | m2 | 36 |  | 0
| VV |  | "Chodník" 36,00 |  | 36
| VV |  | Součet |  | 36
51 | M | 59245015 | dlažba zámková betonová tvaru I 200x165mm tl 60mm přírodní | m2 | 37.08 |  | 0
| VV |  | 36*1,03 'Přepočtené koeficientem množství |  | 37.08
52 | K | 596212312 | Kladení zámkové dlažby pozemních komunikací ručně tl do 100 mm skupiny A pl do 300 m2 | m2 | 118 |  | 0
| VV |  | "Zpev.plocha z dlažby, pojížděná" 118,00 |  | 118
| VV |  | Součet |  | 118
53 | M | 59245296 | dlažba zámková betonová tvaru I 200x165mm tl 100mm přírodní | m2 | 120.36 |  | 0
| VV |  | 118*1,02 'Přepočtené koeficientem množství |  | 120.36
54 | K | 916231113 | Osazení chodníkového obrubníku betonového ležatého s boční opěrou do lože z betonu prostého | m | 3.2 |  | 0
| VV |  | "pro obrubník 15/25" 3,20 |  | 3.2
| VV |  | Součet |  | 3.2
55 | M | 59217023 | obrubník betonový chodníkový 1000x150x250mm | m | 4 |  | 0
| VV |  | 3,92156862745098*1,02 'Přepočtené koeficientem množství |  | 4
56 | K | 916231213 | Osazení chodníkového obrubníku betonového stojatého s boční opěrou do lože z betonu prostého | m | 73 |  | 0
| VV |  | "pro obrubník 10/25" 73,00 |  | 73
| VV |  | Součet |  | 73
57 | M | 59217017 | obrubník betonový chodníkový 1000x100x250mm | m | 74 |  | 0
| VV |  | 72,5490196078431*1,02 'Přepočtené koeficientem množství |  | 74
58 | K | 916991121 | Lože pod obrubníky, krajníky nebo obruby z dlažebních kostek z betonu prostého | m3 | 6.096 |  | 0
| VV |  | 76,20*0,08 |  | 6.096
| VV |  | Součet |  | 6.096
59 | K | 935113111 | Osazení odvodňovacího polymerbetonového žlabu s krycím roštem šířky do 210 mm | m | 29 |  | 0
60 | M | 59227230 | žlab odvodňovací z polymerbetonu bez spádu s můstkovým roštem litinovým š 100mm a spodním odtokem DN 100 | m | 29 |  | 0
61 | K | 935923216 | Osazení vpusti pro odvodňovací žlab betonový nebo polymerbetonový s krycím roštem šířky do 210 mm | kus | 2 |  | 0
62 | M | 59223070 | vpusť odtoková polymerbetonová s integrovaným těsněním pro horizontální připojení potrubí pozinkovaná hrana 500x135x450 | kus | 2 |  | 0
63 | K | 961044111 | Bourání základů z betonu prostého | m3 | 1 |  | 0
| VV |  | "beton stáv.sloupků oplocení, předpoklad" 1,00 |  | 1
| VV |  | Součet |  | 1
64 | K | 966071822 | Rozebrání oplocení z drátěného pletiva se čtvercovými oky v přes 1,6 do 2,0 m | m | 30 |  | 0
65 | K | 997013111 | Vnitrostaveništní doprava suti a vybouraných hmot pro budovy v do 6 m | t | 23.819 |  | 0
66 | K | 997013501 | Odvoz suti a vybouraných hmot na skládku nebo meziskládku do 1 km se složením | t | 23.819 |  | 0
67 | K | 997013509 | Příplatek k odvozu suti a vybouraných hmot na skládku ZKD 1 km přes 1 km | t | 333.466 |  | 0
| VV |  | 23,819*14 'Přepočtené koeficientem množství |  | 333.466
68 | K | 997013631 | Poplatek za uložení na skládce (skládkovné) stavebního odpadu směsného kód odpadu 17 09 04 | t | 0.3 |  | 0
69 | K | 997013811 | Poplatek za uložení na skládce (skládkovné) stavebního odpadu dřevěného kód odpadu 17 02 01 | t | 1 |  | 0
| VV |  | "Předpoklad dřevěná hmota" 1 |  | 1
| VV |  | Součet |  | 1
70 | K | 997013861 | Poplatek za předání recyklačnímu zařízení stavebního odpadu z prostého betonu kód odpadu 17 01 01 | t | 23.519 |  | 0
| VV |  | 23,819-0,3 |  | 23.519
| VV |  | Součet |  | 23.519
71 | K | 998223011 | Přesun hmot pro pozemní komunikace s krytem dlážděným | t | 91.441 |  | 0
72 | K | HZS1292 | Hodinová zúčtovací sazba stavební dělník | hod | 16 |  | 0
| VV |  | "úpravy na oplocení (např.krácení plot.dílců, apod,), předpoklad" 16,00 |  | 16
| VV |  | Součet |  | 16
73 | K | 012002000 | Zeměměřičské práce | hod | 18 |  | 0
74 | K | 013254000 | Dokumentace skutečného provedení stavby | kus | 1 |  | 0
75 | K | 013294000 | Ostatní dokumentace stavby | kus | 1 |  | 0
| VV |  | "Dílenská dokumentace" 1 |  | 1
| VV |  | Součet |  | 1
76 | K | 030001000 | Zařízení staveniště | Soubor | 1 |  | 0
77 | K | 043194000 | Zkoušky ostatní | kus | 1 |  | 0
| VV |  | "Statická zatěžovací zkouška dle ČSN 72 1006" 1 |  | 1
| VV |  | Součet |  | 1
78 | K | 070001000 | Provozní vlivy | Soubor | 1 |  | 0

## VON
[9 empty] | >> skryté sloupce << | [9 empty] | {53425f7d-9d27-46f7-b86f-8274c02f82af}
2
| KRYCÍ LIST SOUPISU PRACÍ | [8 empty] | v --- níže se nacházejí doplnkové a pomocné údaje k sestavám --- v | [8 empty] | False
Stavba:
INFRASTRUKTURA PRO ELEKTROMOBILITU - lokalita Mírová
Objekt:
VON - Vedlejší a ostatní náklady
| KSO: |  |  |  |  | CC-CZ:
| Místo: |  | k.ú. Vítkovice, p. č. 822 |  |  | Datum: | 2026-03-16
| Zadavatel: |  |  |  |  | IČ:
DIČ:
| Uchazeč: |  |  |  |  | IČ: | Vyplň údaj
|  | Vyplň údaj |  |  |  | DIČ: | Vyplň údaj
| Projektant: |  |  |  |  | IČ: | 46342796
|  | OHLA ŽS, a.s., Tuřanka 1554/115b, 627 00 Brno - Slatina |  |  |  | DIČ: | CZ46342796
| Zpracovatel: |  |  |  |  | IČ:
DIČ:
Poznámka:
| Cena bez DPH | [5 empty] | 0
|  |  | Základ daně |  |  | Sazba daně | Výše daně
| DPH | základní | 0 |  |  | 21% | 0
|  | snížená | 0 |  |  | 12% | 0
|  | zákl. přenesená | 0 |  |  | 21% | 0
|  | sníž. přenesená | 0 |  |  | 12% | 0
|  | nulová | 0 |  |  | 0% | 0
| Cena s DPH |  |  | v | CZK |  | 0
REKAPITULACE ČLENĚNÍ SOUPISU PRACÍ
Stavba:
INFRASTRUKTURA PRO ELEKTROMOBILITU - lokalita Mírová
Objekt:
VON - Vedlejší a ostatní náklady
Místo: |  |  | k.ú. Vítkovice, p. č. 822 |  |  | Datum: | 2026-03-16
Zadavatel: | [5 empty] | Projektant: | OHLA ŽS, a.s., Tuřanka 1554/115b, 627 00 Brno - Slatina
Uchazeč: |  |  | Vyplň údaj |  |  | Zpracovatel:
Kód dílu - Popis | [6 empty] | Cena celkem [CZK]
Náklady stavby celkem | [6 empty] | 0 | [12 empty] | -1
SOUPIS PRACÍ
Stavba:
Objekt:
VON - Vedlejší a ostatní náklady
Místo: |  |  | k.ú. Vítkovice, p. č. 822 |  |  | Datum: | 2026-03-16
Zadavatel: | [5 empty] | Projektant: | OHLA ŽS, a.s., Tuřanka 1554/115b, 627 00 Brno - Slatina
Uchazeč: |  |  | Vyplň údaj |  |  | Zpracovatel:
PČ | Typ | Kód | Popis | MJ | Množství | J.cena [CZK] | Cena celkem [CZK] | Cenová soustava |  |  | DPH | J. Nh [h] | Nh celkem [h] | J. hmotnost [t] | Hmotnost celkem [t] | J. suť [t] | Suť Celkem [t]
Náklady soupisu celkem | [6 empty] | 0 | [5 empty] | 0 |  | 0 |  | 0 |  | D | -1 | [7 empty] | 0
| D | [11 empty] | 0 |  | 0 |  | 0 | 1 | D | 0 | ROZPOCET | [6 empty] | 0
1 | K | 034503000 | Informační tabule na staveništi | ks | 1 |  | 0
2 | K | 042503000 | Plán BOZP na staveništi | ks | 1 |  | 0
3 | K | 042703000 | Technické požadavky na výrobky | ks | 1 |  | 0
kompletní dokladová část dle SoD (revize, atesty, certifikáty, prohlášení o shodě) pro předání a převzetí dokončeného díla a pro zajištění kolaudační činnosti
4 | K | 045303000 | Koordinační činnost | ks | 1 |  | 0
Pro všechny profese
5 | K | 092203000 | Náklady na zaškolení | ks | 1 |  | 0
Pro všechny profese
6 | K | 094002000 | Ostatní náklady související s výstavbou | kpl | 1 |  | 0
8 | K | 094104000 | Náklady na opatření BOZP | ks | 1 |  | 0 | [10 empty] | 4 | K | 1 | ROZPOCET | 0 | 0 | 0 | 0 | 0 | 1 | 0 | 4 | 4
9 | K | DA/012 | inženýring zhotovitele - plánování odstávek a koordimace s provozovatelem, vypracování harmonogramu | hod | 80 |  | 0
10 | K | R-21-M-0008 | Písemné seznaméní s obsluhou užinatele a servisní organizace uživatele | ks | 1 |  | 0
11 | K |  | Bilboard - rozměr 5100 x 2400 mm | ks | 1 |  | 0
12 | K |  | Pamětní deska - rozměr 300 x 400 mm | ks | 1 |  | 0