## Rekapitulace stavby
Export Komplet | [25 empty] | VZ | 2.0 |  |  |  |  | False | False | {7c17b5d2-8ae6-46ea-b149-38021c91d843}
[18 empty] | >> skryté sloupce << | [12 empty] | 0,01 | 21
[31 empty] | 0,01 | 12
|  | REKAPITULACE STAVBY | [14 empty] | Příloha č. 2 |  | v --- níže se nacházejí doplnkové a pomocné údaje k sestavám --- v | [11 empty] | 0,01
|  | Kód: |  |  |  |  | 24048-01 | [23 empty] | 0,01
|  | Stavba: |  |  |  |  | Trolejbusová trať Černovické terasy | [23 empty] | 0,01
|  | KSO: | [11 empty] | CC-CZ: | [16 empty] | 0,01
|  | Místo: | [11 empty] | Datum: | [16 empty] | 0,01
0,01
|  | Zadavatel: | [11 empty] | IČ: | [16 empty] | 0,01
|  |  | DPMB, a.s. | [10 empty] | DIČ: | [16 empty] | 0,01
0,01
|  | Zhotovitel: | [11 empty] | IČ: | [16 empty] | 0,01
[14 empty] | DIČ: | [16 empty] | 0,01
False
|  | Projektant: | [11 empty] | IČ: | [16 empty] | False
|  |  | SUDOP BRNO, spol. s.r.o. | [10 empty] | DIČ: | [16 empty] | False
0,01
|  | Zpracovatel: | [11 empty] | IČ: | [16 empty] | 0,01
[14 empty] | DIČ: | [16 empty] | False
Poznámka:
|  | Cena bez DPH | [11 empty] | 0
[8 empty] | Sazba daně |  | Základ daně |  |  |  | Výše daně
|  | DPH |  | základní |  |  |  | 21% |  | 0 |  |  |  | 0
|  |  |  | snížená |  |  |  | 12% |  | 0 |  |  |  | 0
|  |  |  | zákl. přenesená |  |  |  | 21% |  | 0 |  |  |  | 0
|  |  |  | sníž. přenesená |  |  |  | 12% |  | 0 |  |  |  | 0
|  |  |  | nulová |  |  |  | 0% |  | 0 |  |  |  | 0
|  | Cena s DPH | [6 empty] | v |  | CZK |  |  | 0
REKAPITULACE OBJEKTŮ STAVBY A SOUPISŮ PRACÍ
| Kód: | [6 empty] | 24048-01
| Stavba: | [6 empty] | Trolejbusová trať Černovické terasy
| Místo: | [11 empty] | Datum:
| Zadavatel: | [6 empty] | DPMB, a.s. |  |  |  |  | Projektant: |  | SUDOP BRNO, spol. s.r.o. |  |  |  | Informatívní údaje z listů zakázek
| Zhotovitel: | [11 empty] | Zpracovatel:
| Kód |  |  |  | Popis | [6 empty] | Cena bez DPH [CZK] |  |  |  | Cena s DPH [CZK] | Typ |  | z toho Ostat. náklady [CZK] | DPH [CZK] | Normohodiny [h] | DPH základní [CZK] | DPH snížená [CZK] | DPH základní přenesená [CZK] | DPH snížená přenesená [CZK] | Základna DPH základní | Základna DPH snížená | Základna DPH zákl. přenesená | Základna DPH sníž. přenesená | Základna DPH nulová
| Náklady stavby celkem | [10 empty] | 0 |  |  |  | 0 |  |  | 0 | 0 | 85706.8095 | 0 | 0 | 0 | 0 | 0 | 0 | 0 | 0 | 0 | D | 0 | ###NOIMPORT### | IMPORT | {7c17b5d2-8ae6-46ea-b149-38021c91d843} | {00000000-0000-0000-0000-000000000000}
/ |  | IO 01 |  |  |  | Vodovodní přípojka | [5 empty] | 0 |  |  |  | 0 | STA |  | 0 | 0 | 0 | 0 | 0 | 0 | 0 | 0 | 0 | 0 | 0 | 0 |  | 1 |  | IMPORT | {7b77c985-aed6-4df7-97de-cd0e4221218d} | {7c17b5d2-8ae6-46ea-b149-38021c91d843} | 2
/ |  | IO 02 |  |  |  | Přípojka splaškové kanalizace | [5 empty] | 0 |  |  |  | 0 | STA |  | 0 | 0 | 0 | 0 | 0 | 0 | 0 | 0 | 0 | 0 | 0 | 0 |  | 1 |  | IMPORT | {227312d7-6c9c-4228-b1ae-73a84de25128} | {7c17b5d2-8ae6-46ea-b149-38021c91d843} | 2
/ |  | PS 401 |  |  |  | Úprava SSZ 4.28 Olomoucká - Těžební | [5 empty] | 0 |  |  |  | 0 | STA |  | 0 | 0 | 231.8107 | 0 | 0 | 0 | 0 | 0 | 0 | 0 | 0 | 0 |  | 1 |  | IMPORT | {eda3553b-f7c6-4cb5-b473-4c9581cb1951} | {7c17b5d2-8ae6-46ea-b149-38021c91d843} | 2
/ |  | PS 402 |  |  |  | Úprava SSZ 4.31 Řípská - Švédské valy | [5 empty] | 0 |  |  |  | 0 | STA |  | 0 | 0 | 405.7923 | 0 | 0 | 0 | 0 | 0 | 0 | 0 | 0 | 0 |  | 1 |  | IMPORT | {cd55339d-c2e6-40fa-a6c8-28b658fe5686} | {7c17b5d2-8ae6-46ea-b149-38021c91d843} | 2
/ |  | PS 403 |  |  |  | Úprava SSZ 4.27 Řípská - Tuřanka | [5 empty] | 0 |  |  |  | 0 | STA |  | 0 | 0 | 649.5739 | 0 | 0 | 0 | 0 | 0 | 0 | 0 | 0 | 0 |  | 1 |  | IMPORT | {409efd4a-5809-49c5-a093-9347020a9650} | {7c17b5d2-8ae6-46ea-b149-38021c91d843} | 2
/ |  | PS 501 |  |  |  | Černovické terasy, optické kabely | [5 empty] | 0 |  |  |  | 0 | STA |  | 0 | 0 | 2332.945 | 0 | 0 | 0 | 0 | 0 | 0 | 0 | 0 | 0 |  | 1 |  | IMPORT | {5f96de52-dc4f-425b-a2f5-f8becb6c3b3d} | {7c17b5d2-8ae6-46ea-b149-38021c91d843} | 2
/ |  | PS 502 |  |  |  | Slatina, optické kabely | [5 empty] | 0 |  |  |  | 0 | STA |  | 0 | 0 | 260.073 | 0 | 0 | 0 | 0 | 0 | 0 | 0 | 0 | 0 |  | 1 |  | IMPORT | {2d626827-4c31-4977-97ff-e6f52a3c8625} | {7c17b5d2-8ae6-46ea-b149-38021c91d843} | 2
/ |  | PS 601 |  |  |  | Měnírna Terasy, technologie | [5 empty] | 0 |  |  |  | 0 | STA |  | 0 | 0 | 0 | 0 | 0 | 0 | 0 | 0 | 0 | 0 | 0 | 0 |  | 1 |  | IMPORT | {37bbfb68-4bd2-4a5e-adb5-69e96b2faae2} | {7c17b5d2-8ae6-46ea-b149-38021c91d843} | 2
|  | PS 602 |  |  |  | Měnírna Slatina, technologie | [5 empty] | 0 |  |  |  | 0 | STA |  | 0 | 0 | 0 | 0 | 0 | 0 | 0 | 0 | 0 | 0 | 0 | 0 | D | 1 | ###NOIMPORT### | IMPORT | {713321a8-81b6-400d-bd3e-3beab0a4a0a0} | {7c17b5d2-8ae6-46ea-b149-38021c91d843} | 2
/ |  |  | PS 602.1 |  |  |  | Střídavá část |  |  |  |  | 0 |  |  |  | 0 | Soupis |  | 0 | 0 | 0 | 0 | 0 | 0 | 0 | 0 | 0 | 0 | 0 | 0 |  | 2 |  | IMPORT | {2d9a4c1c-866c-4f9f-bae1-bf9d16dad328} | {713321a8-81b6-400d-bd3e-3beab0a4a0a0}
/ |  |  | PS 602.2 |  |  |  | Stejnosměrná část |  |  |  |  | 0 |  |  |  | 0 | Soupis |  | 0 | 0 | 0 | 0 | 0 | 0 | 0 | 0 | 0 | 0 | 0 | 0 |  | 2 |  | IMPORT | {76db11db-d570-4765-a874-9c56bc173897} | {713321a8-81b6-400d-bd3e-3beab0a4a0a0}
/ |  |  | PS 602.3 |  |  |  | Vlastní spotřeba |  |  |  |  | 0 |  |  |  | 0 | Soupis |  | 0 | 0 | 0 | 0 | 0 | 0 | 0 | 0 | 0 | 0 | 0 | 0 |  | 2 |  | IMPORT | {597ac1de-53e4-4288-bb78-82c45bb9e7fa} | {713321a8-81b6-400d-bd3e-3beab0a4a0a0}
/ |  |  | PS 602.4 |  |  |  | Zařízení pro detekci požáru |  |  |  |  | 0 |  |  |  | 0 | Soupis |  | 0 | 0 | 0 | 0 | 0 | 0 | 0 | 0 | 0 | 0 | 0 | 0 |  | 2 |  | IMPORT | {3468e522-3c6a-483f-8ea5-380b729342e1} | {713321a8-81b6-400d-bd3e-3beab0a4a0a0}
/ |  |  | PS 602.5 |  |  |  | Uzemnění a hromosvod |  |  |  |  | 0 |  |  |  | 0 | Soupis |  | 0 | 0 | 0 | 0 | 0 | 0 | 0 | 0 | 0 | 0 | 0 | 0 |  | 2 |  | IMPORT | {6498002c-df72-4e80-b653-81e97dde2af6} | {713321a8-81b6-400d-bd3e-3beab0a4a0a0}
/ |  |  | PS 602.6 |  |  |  | Stavební elektroinstalace |  |  |  |  | 0 |  |  |  | 0 | Soupis |  | 0 | 0 | 0 | 0 | 0 | 0 | 0 | 0 | 0 | 0 | 0 | 0 |  | 2 |  | IMPORT | {17e89347-1da6-4ead-bf87-b5ec379bec35} | {713321a8-81b6-400d-bd3e-3beab0a4a0a0}
/ |  |  | PS 602.7 |  |  |  | Dálkové ovládání |  |  |  |  | 0 |  |  |  | 0 | Soupis |  | 0 | 0 | 0 | 0 | 0 | 0 | 0 | 0 | 0 | 0 | 0 | 0 |  | 2 |  | IMPORT | {f2b7bb90-a30e-4b21-83be-995e32d2980e} | {713321a8-81b6-400d-bd3e-3beab0a4a0a0}
/ |  |  | PS 602.8 |  |  |  | Datové rozvody |  |  |  |  | 0 |  |  |  | 0 | Soupis |  | 0 | 0 | 0 | 0 | 0 | 0 | 0 | 0 | 0 | 0 | 0 | 0 |  | 2 |  | IMPORT | {74e58376-caf1-4b20-af36-6101c9fd5a28} | {713321a8-81b6-400d-bd3e-3beab0a4a0a0}
/ |  | PS 603 |  |  |  | Měnírna Slatina, převozná měnírna | [5 empty] | 0 |  |  |  | 0 | STA |  | 0 | 0 | 0 | 0 | 0 | 0 | 0 | 0 | 0 | 0 | 0 | 0 |  | 1 |  | IMPORT | {0e1caf46-61fa-4ebf-94a4-764508e57f91} | {7c17b5d2-8ae6-46ea-b149-38021c91d843} | 2
/ |  | SO 000 |  |  |  | Vedlejší rozpočtové náklady | [5 empty] | 0 |  |  |  | 0 | STA |  | 0 | 0 | 0 | 0 | 0 | 0 | 0 | 0 | 0 | 0 | 0 | 0 |  | 1 |  | IMPORT | {363acce5-a997-427f-b844-10937f027d52} | {7c17b5d2-8ae6-46ea-b149-38021c91d843} | 2
/ |  | SO 121 |  |  |  | Měnírna Terasy, zpevněné plochy | [5 empty] | 0 |  |  |  | 0 | STA |  | 0 | 0 | 0 | 0 | 0 | 0 | 0 | 0 | 0 | 0 | 0 | 0 |  | 1 |  | IMPORT | {90bf0029-ac23-47a1-b128-e08eb7e82b53} | {7c17b5d2-8ae6-46ea-b149-38021c91d843} | 2
/ |  | SO 122 |  |  |  | Měnírna Slatina, zpevněné plochy | [5 empty] | 0 |  |  |  | 0 | STA |  | 0 | 0 | 0 | 0 | 0 | 0 | 0 | 0 | 0 | 0 | 0 | 0 |  | 1 |  | IMPORT | {c1b3d76e-f48c-4b96-bea8-14c1db77c902} | {7c17b5d2-8ae6-46ea-b149-38021c91d843} | 2
/ |  | SO 123 |  |  |  | Černovické terasy, oprava chodníkových ploch | [5 empty] | 0 |  |  |  | 0 | STA |  | 0 | 0 | 0 | 0 | 0 | 0 | 0 | 0 | 0 | 0 | 0 | 0 |  | 1 |  | IMPORT | {75b01d7c-b549-41fe-86cf-6e929b81a88f} | {7c17b5d2-8ae6-46ea-b149-38021c91d843} | 2
/ |  | SO 124 |  |  |  | Slatina, oprava chodníkových ploch | [5 empty] | 0 |  |  |  | 0 | STA |  | 0 | 0 | 0 | 0 | 0 | 0 | 0 | 0 | 0 | 0 | 0 | 0 |  | 1 |  | IMPORT | {9365be4c-4ade-47cc-a620-c5e100f5ff5a} | {7c17b5d2-8ae6-46ea-b149-38021c91d843} | 2
/ |  | SO 181 |  |  |  | Měnírna Terasy, odvedení dešťových vod | [5 empty] | 0 |  |  |  | 0 | STA |  | 0 | 0 | 0.3 | 0 | 0 | 0 | 0 | 0 | 0 | 0 | 0 | 0 |  | 1 |  | IMPORT | {8cba20a2-5664-4dcf-953a-3ec158fe95a2} | {7c17b5d2-8ae6-46ea-b149-38021c91d843} | 2
/ |  | SO 184 |  |  |  | Měnírna Slatina, odvedení dešťových vod | [5 empty] | 0 |  |  |  | 0 | STA |  | 0 | 0 | 145.654 | 0 | 0 | 0 | 0 | 0 | 0 | 0 | 0 | 0 |  | 1 |  | IMPORT | {b3772ab7-ad86-414f-b250-eb4de5fa5979} | {7c17b5d2-8ae6-46ea-b149-38021c91d843} | 2
/ |  | SO 185 |  |  |  | Měnírna Slatina, odvedení splaškových vod | [5 empty] | 0 |  |  |  | 0 | STA |  | 0 | 0 | 15.495 | 0 | 0 | 0 | 0 | 0 | 0 | 0 | 0 | 0 |  | 1 |  | IMPORT | {8552c71e-0d4c-4e48-88ff-6f064b68e45f} | {7c17b5d2-8ae6-46ea-b149-38021c91d843} | 2
/ |  | SO 186 |  |  |  | Měnírna Slatina, vnitřní rozvod vody | [5 empty] | 0 |  |  |  | 0 | STA |  | 0 | 0 | 389.346 | 0 | 0 | 0 | 0 | 0 | 0 | 0 | 0 | 0 |  | 1 |  | IMPORT | {7214b274-9d7a-4003-84e8-e3bed0f702f0} | {7c17b5d2-8ae6-46ea-b149-38021c91d843} | 2
/ |  | SO 192 |  |  |  | Měnírna Terasy, přípojka nn | [5 empty] | 0 |  |  |  | 0 | STA |  | 0 | 0 | 556.107 | 0 | 0 | 0 | 0 | 0 | 0 | 0 | 0 | 0 |  | 1 |  | IMPORT | {a2a9d601-f5e9-46e8-b958-fb675d536bdb} | {7c17b5d2-8ae6-46ea-b149-38021c91d843} | 2
/ |  | SO 194 |  |  |  | Měnírna Slatina, přeložka vedení CETIN | [5 empty] | 0 |  |  |  | 0 | STA |  | 0 | 0 | 10.833 | 0 | 0 | 0 | 0 | 0 | 0 | 0 | 0 | 0 |  | 1 |  | IMPORT | {7699c928-0b3b-4b82-85e7-223274477cbb} | {7c17b5d2-8ae6-46ea-b149-38021c91d843} | 2
/ |  | SO 195 |  |  |  | Měnírna Slatina, přeložka vedení VODAFONE | [5 empty] | 0 |  |  |  | 0 | STA |  | 0 | 0 | 267.848 | 0 | 0 | 0 | 0 | 0 | 0 | 0 | 0 | 0 |  | 1 |  | IMPORT | {f5aa6b8c-63f6-41f5-90c4-59e62d49a968} | {7c17b5d2-8ae6-46ea-b149-38021c91d843} | 2
/ |  | SO 221 |  |  |  | Měnírna Terasy, budova měnírny | [5 empty] | 0 |  |  |  | 0 | STA |  | 0 | 0 | 1.241 | 0 | 0 | 0 | 0 | 0 | 0 | 0 | 0 | 0 |  | 1 |  | IMPORT | {7507fbe6-8b6e-421a-b3ed-81027f6d754d} | {7c17b5d2-8ae6-46ea-b149-38021c91d843} | 2
/ |  | SO 223 |  |  |  | Měnírna Slatina, budova měnírny | [5 empty] | 0 |  |  |  | 0 | STA |  | 0 | 0 | 5683.3114 | 0 | 0 | 0 | 0 | 0 | 0 | 0 | 0 | 0 |  | 1 |  | IMPORT | {52c1d673-997d-462f-90b2-7fa469a72969} | {7c17b5d2-8ae6-46ea-b149-38021c91d843} | 2
/ |  | SO 223, část 41 |  |  |  | Měnírna Slatina, budova měnírny - ZTI | [5 empty] | 0 |  |  |  | 0 | STA |  | 0 | 0 | 35.0432 | 0 | 0 | 0 | 0 | 0 | 0 | 0 | 0 | 0 |  | 1 |  | IMPORT | {c38d1be9-6ce8-4cce-9f52-73bbd3ed81a4} | {7c17b5d2-8ae6-46ea-b149-38021c91d843} | 2
/ |  | SO 223, část 42 |  |  |  | Měnírna Slatina, budova měnírny - VZT | [5 empty] | 0 |  |  |  | 0 | STA |  | 0 | 0 | 104.2295 | 0 | 0 | 0 | 0 | 0 | 0 | 0 | 0 | 0 |  | 1 |  | IMPORT | {879c0f89-4e14-4e51-a4b9-5a059e885656} | {7c17b5d2-8ae6-46ea-b149-38021c91d843} | 2
/ |  | SO 223, část 47 |  |  |  | Měnírna Slatina, budova měnírny - vytápění | [5 empty] | 0 |  |  |  | 0 | STA |  | 0 | 0 | 3.0869 | 0 | 0 | 0 | 0 | 0 | 0 | 0 | 0 | 0 |  | 1 |  | IMPORT | {5d677b94-4893-4063-b52d-6479b19f2e6e} | {7c17b5d2-8ae6-46ea-b149-38021c91d843} | 2
/ |  | SO 224 |  |  |  | Měnírna Slatina, konstrukce pro převoznou měnírnu | [5 empty] | 0 |  |  |  | 0 | STA |  | 0 | 0 | 147.4384 | 0 | 0 | 0 | 0 | 0 | 0 | 0 | 0 | 0 |  | 1 |  | IMPORT | {3dea6844-fa8b-40fa-8219-f8330cd89cec} | {7c17b5d2-8ae6-46ea-b149-38021c91d843} | 2
/ |  | SO 301 |  |  |  | Černovické terasy, trakční vedení | [5 empty] | 0 |  |  |  | 0 | STA |  | 0 | 0 | 0 | 0 | 0 | 0 | 0 | 0 | 0 | 0 | 0 | 0 |  | 1 |  | IMPORT | {a9940abc-5408-4591-95e7-80de1c5a9527} | {7c17b5d2-8ae6-46ea-b149-38021c91d843} | 2
/ |  | SO 302 |  |  |  | Slatina, trakční vedení | [5 empty] | 0 |  |  |  | 0 | STA |  | 0 | 0 | 0 | 0 | 0 | 0 | 0 | 0 | 0 | 0 | 0 | 0 |  | 1 |  | IMPORT | {d7dd7364-8ad6-48a2-b2e1-7852a1757d77} | {7c17b5d2-8ae6-46ea-b149-38021c91d843} | 2
/ |  | SO 303 |  |  |  | Černovické terasy, kabelovod DPMB | [5 empty] | 0 |  |  |  | 0 | STA |  | 0 | 0 | 49034.6969 | 0 | 0 | 0 | 0 | 0 | 0 | 0 | 0 | 0 |  | 1 |  | IMPORT | {f7109665-31f6-4cad-9767-29b887404b36} | {7c17b5d2-8ae6-46ea-b149-38021c91d843} | 2
/ |  | SO 304 |  |  |  | Slatina, kabelovod DPMB | [5 empty] | 0 |  |  |  | 0 | STA |  | 0 | 0 | 2629.6726 | 0 | 0 | 0 | 0 | 0 | 0 | 0 | 0 | 0 |  | 1 |  | IMPORT | {9cd84f05-6287-4300-8735-dc88df43341b} | {7c17b5d2-8ae6-46ea-b149-38021c91d843} | 2
/ |  | SO 305 |  |  |  | Černovické terasy, napájecí a zpětné kabely | [5 empty] | 0 |  |  |  | 0 | STA |  | 0 | 0 | 15673.8979 | 0 | 0 | 0 | 0 | 0 | 0 | 0 | 0 | 0 |  | 1 |  | IMPORT | {02bd1299-c69d-49e8-b290-6fb8b4353f37} | {7c17b5d2-8ae6-46ea-b149-38021c91d843} | 2
/ |  | SO 306 |  |  |  | Slatina, napájecí a zpětné kabely | [5 empty] | 0 |  |  |  | 0 | STA |  | 0 | 0 | 2052.0665 | 0 | 0 | 0 | 0 | 0 | 0 | 0 | 0 | 0 |  | 1 |  | IMPORT | {5a3602e7-6787-490b-820a-0db7b2891d9a} | {7c17b5d2-8ae6-46ea-b149-38021c91d843} | 2
/ |  | SO 307 |  |  |  | Měnírna Slatina, přeložka napájecích a zpětných kabelů DPMB | [5 empty] | 0 |  |  |  | 0 | STA |  | 0 | 0 | 583.359 | 0 | 0 | 0 | 0 | 0 | 0 | 0 | 0 | 0 |  | 1 |  | IMPORT | {68a8acdc-e1f5-446d-9d73-c67b33615e00} | {7c17b5d2-8ae6-46ea-b149-38021c91d843} | 2
/ |  | SO 801 |  |  |  | Černovické terasy, přechodné dopravní značení | [5 empty] | 0 |  |  |  | 0 | STA |  | 0 | 0 | 0 | 0 | 0 | 0 | 0 | 0 | 0 | 0 | 0 | 0 |  | 1 |  | IMPORT | {29ad52e4-3f3e-4f4a-b230-61fe98ad8386} | {7c17b5d2-8ae6-46ea-b149-38021c91d843} | 2
/ |  | SO 802 |  |  |  | Slatina, přechodné dopravní značení | [5 empty] | 0 |  |  |  | 0 | STA |  | 0 | 0 | 0 | 0 | 0 | 0 | 0 | 0 | 0 | 0 | 0 | 0 |  | 1 |  | IMPORT | {3c52593c-502a-47d4-a3ef-ffb752b7a40e} | {7c17b5d2-8ae6-46ea-b149-38021c91d843} | 2
/ |  | SO 803 |  |  |  | Černovické terasy, vegetační úpravy | [5 empty] | 0 |  |  |  | 0 | STA |  | 0 | 0 | 1226.3185 | 0 | 0 | 0 | 0 | 0 | 0 | 0 | 0 | 0 |  | 1 |  | IMPORT | {c6d45ba0-c73c-41f8-8a6c-c925b6dfef8e} | {7c17b5d2-8ae6-46ea-b149-38021c91d843} | 2
/ |  | SO 804 |  |  |  | Slatina, vegetační úpravy | [5 empty] | 0 |  |  |  | 0 | STA |  | 0 | 0 | 2256.8222 | 0 | 0 | 0 | 0 | 0 | 0 | 0 | 0 | 0 |  | 1 |  | IMPORT | {20afd2c9-34a9-402b-ae29-3aa3fa4a23f6} | {7c17b5d2-8ae6-46ea-b149-38021c91d843} | 2
/ |  | SO 901 |  |  |  | Demolice objektu č.p. 1171/22 | [5 empty] | 0 |  |  |  | 0 | STA |  | 0 | 0 | 1009.8475 | 0 | 0 | 0 | 0 | 0 | 0 | 0 | 0 | 0 |  | 1 |  | IMPORT | {03639157-e3cb-4cab-89f2-fd7f79d4ce1c} | {7c17b5d2-8ae6-46ea-b149-38021c91d843} | 2

## IO 01 - Vodovodní přípojka
[9 empty] | >> skryté sloupce << | [9 empty] | {7b77c985-aed6-4df7-97de-cd0e4221218d}
2
| KRYCÍ LIST SOUPISU PRACÍ | [8 empty] | v --- níže se nacházejí doplnkové a pomocné údaje k sestavám --- v | [8 empty] | False
Stavba:
Trolejbusová trať Černovické terasy
Objekt:
IO 01 - Vodovodní přípojka
| KSO: |  |  |  |  | CC-CZ:
| Místo: |  |  |  |  | Datum: | 0
| Zadavatel: |  |  |  |  | IČ:
|  | DPMB, a.s. |  |  |  | DIČ:
| Zhotovitel: |  |  |  |  | IČ:
DIČ:
| Projektant: |  |  |  |  | IČ:
|  | ZPI, spol. s.r.o. |  |  |  | DIČ:
| Zpracovatel: |  |  |  |  | IČ:
DIČ:
Poznámka:
| Cena bez DPH | [5 empty] | 0
|  |  | Základ daně |  |  | Sazba daně | Výše daně
| DPH | základní | 0 |  |  | 21% | 0
|  | snížená | 0 |  |  | 12% | 0
|  | zákl. přenesená | 0 |  |  | 21% | 0
|  | sníž. přenesená | 0 |  |  | 12% | 0
|  | nulová | 0 |  |  | 0% | 0
| Cena s DPH |  |  | v | CZK |  | 0
REKAPITULACE ČLENĚNÍ SOUPISU PRACÍ
Stavba:
Trolejbusová trať Černovické terasy
Objekt:
IO 01 - Vodovodní přípojka
Místo: | [5 empty] | Datum: | 0
Zadavatel: |  |  | DPMB, a.s. |  |  | Projektant: | ZPI, spol. s.r.o.
Zhotovitel: | [5 empty] | Zpracovatel:
Kód dílu - Popis | [6 empty] | Cena celkem [CZK]
Náklady stavby celkem | [6 empty] | 0 | [12 empty] | -1
| 1 - Zemní práce | [5 empty] | 0
| 2 - Základy,zvláštní zakládání | [5 empty] | 0
| 3 - Svislé a kompletní konstrukce | [5 empty] | 0
| 4 - Vodorovné konstrukce | [5 empty] | 0
| 5 - Komunikace | [5 empty] | 0
| 62 - Upravy povrchů vnější | [5 empty] | 0
| 8 - Trubní vedení | [5 empty] | 0
| 9 - Ostatní konstrukce, bourání | [5 empty] | 0
| 91 - Doplňující práce na komunikaci | [5 empty] | 0
| 97 - Prorážení otvorů | [5 empty] | 0
| 99 - Staveništní přesun hmot | [5 empty] | 0
| 711 - Izolace proti vodě | [5 empty] | 0
| 713 - Izolace tepelné | [5 empty] | 0
SOUPIS PRACÍ
Stavba:
Trolejbusová trať Černovické terasy
Objekt:
IO 01 - Vodovodní přípojka
Místo: | [5 empty] | Datum: | 0
Zadavatel: |  |  | DPMB, a.s. |  |  | Projektant: | ZPI, spol. s.r.o.
Zhotovitel: | [5 empty] | Zpracovatel:
PČ | Typ | Kód | Popis | MJ | Množství | J.cena [CZK] | Cena celkem [CZK] | Cenová soustava |  |  | DPH | J. Nh [h] | Nh celkem [h] | J. hmotnost [t] | Hmotnost celkem [t] | J. suť [t] | Suť Celkem [t]
Náklady soupisu celkem | [6 empty] | 0 | [5 empty] | 0 |  | 0 |  | 0 |  | D | -1 | [7 empty] | 0
| D | 1 | Zemní práce |  |  |  | 0 | [5 empty] | 0 |  | 0 |  | 0 | 1 | D | 0 | ROZPOCET | [6 empty] | 0
45 | K | 00572420R | Směs travní parková III. dekorativní PROFI | kg | 5 |  | 0 |  |  |  | základní | 0 | 0 | 0 | 0 | 0 | 0 | 4 | K | 1 | ROZPOCET | 0 | 0 | 0 | 0 | 0 | 1 | 0 | 4 | -1881906574
49 | K | 113201011RA0 | Vytrhání obrubníků silničních | m | 10 |  | 0 |  |  |  | základní | 0 | 0 | 0 | 0 | 0 | 0 | 4 | K | 1 | ROZPOCET | 0 | 0 | 0 | 0 | 0 | 1 | 0 | 4 | -555045148
46 | K | 115100001RAA | Čerpání vody na výšku 10 m, do 500 l, včetně pohotovosti čerpací soupravy, odhad | h | 10 |  | 0 |  |  |  | základní | 0 | 0 | 0 | 0 | 0 | 0 | 4 | K | 1 | ROZPOCET | 0 | 0 | 0 | 0 | 0 | 1 | 0 | 4 | -1766081567
28 | K | 120001101R00 | Příplatek za ztížení vykopávky v blízkosti vedení | m3 | 33.55 |  | 0 |  |  |  | základní | 0 | 0 | 0 | 0 | 0 | 0 | 4 | K | 1 | ROZPOCET | 0 | 0 | 0 | 0 | 0 | 1 | 0 | 4 | 1230612623
1 | K | 121100002RA0 | Sejmutí ornice a uložení na deponii | m3 | 2.7 |  | 0 |  |  |  | základní | 0 | 0 | 0 | 0 | 0 | 0 | 4 | K | 1 | ROZPOCET | 0 | 0 | 0 | 0 | 0 | 1 | 0 | 4 | 1437397250
6 | K | 132201209R00 | Příplatek za lepivost - hloubení rýh, výkop pro přípojku | m3 | 10.16 |  | 0 |  |  |  | základní | 0 | 0 | 0 | 0 | 0 | 0 | 4 | K | 1 | ROZPOCET | 0 | 0 | 0 | 0 | 0 | 1 | 0 | 4 | -2084163546
7 | K | 132201209R00.1 | Příplatek za lepivost - hloubení rýh, vodoměrová šachta | m3 | 11.71 |  | 0 |  |  |  | základní | 0 | 0 | 0 | 0 | 0 | 0 | 4 | K | 1 | ROZPOCET | 0 | 0 | 0 | 0 | 0 | 1 | 0 | 4 | -1540219468
8 | K | 132201209R00.2 | Příplatek za lepivost - hloubení rýh, vnitřní vodovod | m3 | 39.38 |  | 0 |  |  |  | základní | 0 | 0 | 0 | 0 | 0 | 0 | 4 | K | 1 | ROZPOCET | 0 | 0 | 0 | 0 | 0 | 1 | 0 | 4 | -1179336266
9 | K | 132201209R00.3 | Příplatek za lepivost - hloubení rýh, chránička NN | m3 | 8.55 |  | 0 |  |  |  | základní | 0 | 0 | 0 | 0 | 0 | 0 | 4 | K | 1 | ROZPOCET | 0 | 0 | 0 | 0 | 0 | 1 | 0 | 4 | 559847469
2 | K | 139601102R00 | Ruční výkop jam, rýh a šachet , výkop pro přípojku | m3 | 10.16 |  | 0 |  |  |  | základní | 0 | 0 | 0 | 0 | 0 | 0 | 4 | K | 1 | ROZPOCET | 0 | 0 | 0 | 0 | 0 | 1 | 0 | 4 | 1221820173
3 | K | 139601102R00.1 | Ruční výkop jam, rýh a šachet , vodoměrová šachta | m3 | 11.7 |  | 0 |  |  |  | základní | 0 | 0 | 0 | 0 | 0 | 0 | 4 | K | 1 | ROZPOCET | 0 | 0 | 0 | 0 | 0 | 1 | 0 | 4 | 1561438014
4 | K | 139601102R00.2 | Ruční výkop jam, rýh a šachet , vnitřní vodovod | m3 | 39.38 |  | 0 |  |  |  | základní | 0 | 0 | 0 | 0 | 0 | 0 | 4 | K | 1 | ROZPOCET | 0 | 0 | 0 | 0 | 0 | 1 | 0 | 4 | -1456168186
5 | K | 139601102R00.3 | Ruční výkop jam, rýh a šachet, chránička NN | m3 | 8.55 |  | 0 |  |  |  | základní | 0 | 0 | 0 | 0 | 0 | 0 | 4 | K | 1 | ROZPOCET | 0 | 0 | 0 | 0 | 0 | 1 | 0 | 4 | 1951487514
20 | K | 151101101R00 | Pažení a rozepření stěn rýh - příložné - hl.do 2 m, přípojka | m2 | 23.87 |  | 0 |  |  |  | základní | 0 | 0 | 0 | 0 | 0 | 0 | 4 | K | 1 | ROZPOCET | 0 | 0 | 0 | 0 | 0 | 1 | 0 | 4 | 1051284315
21 | K | 151101101R00.1 | Pažení a rozepření stěn rýh - příložné - hl.do 2 m, vodoměrová šachta | m2 | 19 |  | 0 |  |  |  | základní | 0 | 0 | 0 | 0 | 0 | 0 | 4 | K | 1 | ROZPOCET | 0 | 0 | 0 | 0 | 0 | 1 | 0 | 4 | -1774026123
22 | K | 151101101R00.2 | Pažení a rozepření stěn rýh - příložné - hl.do 2 m, vnitřní vodovod | m2 | 92.5 |  | 0 |  |  |  | základní | 0 | 0 | 0 | 0 | 0 | 0 | 4 | K | 1 | ROZPOCET | 0 | 0 | 0 | 0 | 0 | 1 | 0 | 4 | -609120552
23 | K | 151101101R00.3 | Pažení a rozepření stěn rýh - příložné - hl. do 2 m | m2 | 19 |  | 0 |  |  |  | základní | 0 | 0 | 0 | 0 | 0 | 0 | 4 | K | 1 | ROZPOCET | 0 | 0 | 0 | 0 | 0 | 1 | 0 | 4 | 43932449
24 | K | 151101111R00 | Odstranění pažení stěn rýh - příložné - hl. do 2 m, přípojka | m2 | 23.87 |  | 0 |  |  |  | základní | 0 | 0 | 0 | 0 | 0 | 0 | 4 | K | 1 | ROZPOCET | 0 | 0 | 0 | 0 | 0 | 1 | 0 | 4 | -386467015
25 | K | 151101111R00.1 | Odstranění pažení stěn rýh - příložné - hl. do 2 m, vodoměrová šachta | m2 | 19 |  | 0 |  |  |  | základní | 0 | 0 | 0 | 0 | 0 | 0 | 4 | K | 1 | ROZPOCET | 0 | 0 | 0 | 0 | 0 | 1 | 0 | 4 | 219945818
26 | K | 151101111R00.2 | Odstranění pažení stěn rýh - příložné - hl. do 2 m, vnitřní vodovod | m2 | 41.63 |  | 0 |  |  |  | základní | 0 | 0 | 0 | 0 | 0 | 0 | 4 | K | 1 | ROZPOCET | 0 | 0 | 0 | 0 | 0 | 1 | 0 | 4 | 1348351929
27 | K | 151101111R00.3 | Odstranění pažení stěn, rýh - příložné | m2 | 19 |  | 0 |  |  |  | základní | 0 | 0 | 0 | 0 | 0 | 0 | 4 | K | 1 | ROZPOCET | 0 | 0 | 0 | 0 | 0 | 1 | 0 | 4 | 2044127775
16 | K | 174101101R00 | Zásyp jam, rýh, šachet se zhutněním, přípojka | m3 | 7.84 |  | 0 |  |  |  | základní | 0 | 0 | 0 | 0 | 0 | 0 | 4 | K | 1 | ROZPOCET | 0 | 0 | 0 | 0 | 0 | 1 | 0 | 4 | 882934759
17 | K | 174101101R00.1 | Zásyp jam, rýh, šachet se zhutněním, vodoměrová šachta | m3 | 7.82 |  | 0 |  |  |  | základní | 0 | 0 | 0 | 0 | 0 | 0 | 4 | K | 1 | ROZPOCET | 0 | 0 | 0 | 0 | 0 | 1 | 0 | 4 | 298180889
18 | K | 174101101R00.2 | Zásyp jam, rýh, šachet se zhutněním, vnitřní vodovod | m3 | 13.5 |  | 0 |  |  |  | základní | 0 | 0 | 0 | 0 | 0 | 0 | 4 | K | 1 | ROZPOCET | 0 | 0 | 0 | 0 | 0 | 1 | 0 | 4 | -1957950477
19 | K | 174101101R00.3 | Zásyp jam se zhutněním | m3 | 8.3 |  | 0 |  |  |  | základní | 0 | 0 | 0 | 0 | 0 | 0 | 4 | K | 1 | ROZPOCET | 0 | 0 | 0 | 0 | 0 | 1 | 0 | 4 | -977422286
10 | K | 175100020RAB | Obsyp potrubí štěrkopískem, dovoz štěrkopísku ze vzdálenosti 5 km, přípojka | m3 | 1.74 |  | 0 |  |  |  | základní | 0 | 0 | 0 | 0 | 0 | 0 | 4 | K | 1 | ROZPOCET | 0 | 0 | 0 | 0 | 0 | 1 | 0 | 4 | 579287029
11 | K | 175100020RAB.1 | Obsyp potrubí štěrkopískem, dovoz štěrkopísku ze vzdálenosti 5 km, vodoměrová šachta | m3 | 0.27 |  | 0 |  |  |  | základní | 0 | 0 | 0 | 0 | 0 | 0 | 4 | K | 1 | ROZPOCET | 0 | 0 | 0 | 0 | 0 | 1 | 0 | 4 | -1322777781
12 | K | 175100020RAB.2 | Obsyp potrubí štěrkopískem, dovoz štěrkopísku ze vzdálenosti 5 km, vnitřní vodovod | m3 | 2.25 |  | 0 |  |  |  | základní | 0 | 0 | 0 | 0 | 0 | 0 | 4 | K | 1 | ROZPOCET | 0 | 0 | 0 | 0 | 0 | 1 | 0 | 4 | -1779096397
43 | K | 180402111R00 | Založení trávníku parkového výsevem v rovině | m2 | 27 |  | 0 |  |  |  | základní | 0 | 0 | 0 | 0 | 0 | 0 | 4 | K | 1 | ROZPOCET | 0 | 0 | 0 | 0 | 0 | 1 | 0 | 4 | 2123536581
30 | K | 181101101R00 | Úprava pláně bez zhutnění | m2 | 27 |  | 0 |  |  |  | základní | 0 | 0 | 0 | 0 | 0 | 0 | 4 | K | 1 | ROZPOCET | 0 | 0 | 0 | 0 | 0 | 1 | 0 | 4 | 36060231
29 | K | 181101102R00 | Úprava pláně se zhutněním | m2 | 19.5 |  | 0 |  |  |  | základní | 0 | 0 | 0 | 0 | 0 | 0 | 4 | K | 1 | ROZPOCET | 0 | 0 | 0 | 0 | 0 | 1 | 0 | 4 | -853327774
42 | K | 181300010RA0 | Rozprostření ornice v rovině tloušťka 10 cm, dovoz ornice, bude řešeno v rámci finálních úprav | m2 | 27 |  | 0 |  |  |  | základní | 0 | 0 | 0 | 0 | 0 | 0 | 4 | K | 1 | ROZPOCET | 0 | 0 | 0 | 0 | 0 | 1 | 0 | 4 | -525696287
41 | K | 182001111R00 | Plošná úprava terénu, nerovnosti do 10 cm v rovině | m2 | 526.5 |  | 0 |  |  |  | základní | 0 | 0 | 0 | 0 | 0 | 0 | 4 | K | 1 | ROZPOCET | 0 | 0 | 0 | 0 | 0 | 1 | 0 | 4 | -638523357
44 | K | 185803111R00 | Ošetření trávníku v rovině | m2 | 27 |  | 0 |  |  |  | základní | 0 | 0 | 0 | 0 | 0 | 0 | 4 | K | 1 | ROZPOCET | 0 | 0 | 0 | 0 | 0 | 1 | 0 | 4 | 42548995
48 | K | 199000002R00 | Poplatek za skládku horniny 1- 4 | m3 | 23.76 |  | 0 |  |  |  | základní | 0 | 0 | 0 | 0 | 0 | 0 | 4 | K | 1 | ROZPOCET | 0 | 0 | 0 | 0 | 0 | 1 | 0 | 4 | 510954253
13 | K | 271570010RAA | Polštář hutněný pod základy, ze štěrkopísku tloušťky 10 cm, přípojka | m2 | 5.81 |  | 0 |  |  |  | základní | 0 | 0 | 0 | 0 | 0 | 0 | 4 | K | 1 | ROZPOCET | 0 | 0 | 0 | 0 | 0 | 1 | 0 | 4 | -237535466
14 | K | 271570010RAA.1 | Polštář hutněný pod základy, ze štěrkopísku tloušťky 10 cm, vodoměrová šachta | m2 | 6.16 |  | 0 |  |  |  | základní | 0 | 0 | 0 | 0 | 0 | 0 | 4 | K | 1 | ROZPOCET | 0 | 0 | 0 | 0 | 0 | 1 | 0 | 4 | 2122505639
15 | K | 271570010RAA.2 | Polštář hutněný pod základy, ze štěrkopísku tloušťky 10 cm, vnitřní vodovod | m2 | 22.5 |  | 0 |  |  |  | základní | 0 | 0 | 0 | 0 | 0 | 0 | 4 | K | 1 | ROZPOCET | 0 | 0 | 0 | 0 | 0 | 1 | 0 | 4 | 497058892
39 | K | 34571355 | trubka elektroinstalační ohebná dvouplášťová korugovaná HDPE+LDPE (chránička) D 94/110mm | m | 9.5 |  | 0 |  |  |  | základní | 0 | 0 | 0 | 0 | 0 | 0 | 4 | K | 1 | ROZPOCET | 0 | 0 | 0 | 0 | 0 | 1 | 0 | 4 | 1231880194
35 | K | 34571360 | trubka elektroinstalační HDPE tuhá dvouplášťová korugovaná D 32/40mm | m | 19.95 |  | 0 |  |  |  | základní | 0 | 0 | 0 | 0 | 0 | 0 | 4 | K | 1 | ROZPOCET | 0 | 0 | 0 | 0 | 0 | 1 | 0 | 4 | -776377731
36 | K | 34571813 | koncovka pro chráničky optického kabelu D 32mm | kus | 6 |  | 0 |  |  |  | základní | 0 | 0 | 0 | 0 | 0 | 0 | 4 | K | 1 | ROZPOCET | 0 | 0 | 0 | 0 | 0 | 1 | 0 | 4 | 1357060496
37 | K | 34571817 | spojka narážecí pro chráničky optického kabelu D 32mm | kus | 2 |  | 0 |  |  |  | základní | 0 | 0 | 0 | 0 | 0 | 0 | 4 | K | 1 | ROZPOCET | 0 | 0 | 0 | 0 | 0 | 1 | 0 | 4 | 80425146
31 | K | 460600001RT8 | Naložení a odvoz zeminy, odvoz na vzdálenost 10000 m | m3 | 23.76 |  | 0 |  |  |  | základní | 0 | 0 | 0 | 0 | 0 | 0 | 4 | K | 1 | ROZPOCET | 0 | 0 | 0 | 0 | 0 | 1 | 0 | 4 | 674365263
47 | K | 460600002R00 | Příplatek za odvoz za každých dalších 1000 m, do 20 km | m3 | 475.2 |  | 0 |  |  |  | základní | 0 | 0 | 0 | 0 | 0 | 0 | 4 | K | 1 | ROZPOCET | 0 | 0 | 0 | 0 | 0 | 1 | 0 | 4 | 803379624
32 | K | 460661111 | Kabelové lože z písku včetně podsypu, zhutnění a urovnání povrchu pro kabely nn bez zakrytí, šířky do 35 cm | m | 9.5 |  | 0 |  |  |  | základní | 0 | 0 | 0 | 0 | 0 | 0 | 4 | K | 1 | ROZPOCET | 0 | 0 | 0 | 0 | 0 | 1 | 0 | 4 | -1016542883
33 | K | 460661111 | Kabelové lože z písku včetně podsypu, zhutnění a urovnání povrchu pro kabely nn bez zakrytí, šířky do 35 cm | m | 9.5 |  | 0 |  |  |  | základní | 0 | 0 | 0 | 0 | 0 | 0 | 4 | K | 1 | ROZPOCET | 0 | 0 | 0 | 0 | 0 | 1 | 0 | 4 | -1280358409
34 | K | 460791112 | Montáž trubek ochranných uložených volně do rýhy plastových tuhých, vnitřního průměru přes 32 do 50 mm | m | 19 |  | 0 |  |  |  | základní | 0 | 0 | 0 | 0 | 0 | 0 | 4 | K | 1 | ROZPOCET | 0 | 0 | 0 | 0 | 0 | 1 | 0 | 4 | -688965324
38 | K | 460791214 | Montáž trubek ochranných uložených volně do rýhy plastových ohebných, vnitřního průměru přes 90 do 110 mm | m | 9.5 |  | 0 |  |  |  | základní | 0 | 0 | 0 | 0 | 0 | 0 | 4 | K | 1 | ROZPOCET | 0 | 0 | 0 | 0 | 0 | 1 | 0 | 4 | -565027806
40 | K | 460823111 | Čištění a kalibrování otvorů tělesa kabelovodu | m | 208 |  | 0 |  |  |  | základní | 0 | 0 | 0 | 0 | 0 | 0 | 4 | K | 1 | ROZPOCET | 0 | 0 | 0 | 0 | 0 | 1 | 0 | 4 | 63056935
| D | 2 | Základy,zvláštní zakládání |  |  |  | 0 | [5 empty] | 0 |  | 0 |  | 0 | 1 | D | 0 | ROZPOCET | [6 empty] | 0
50 | K | 273320030RA0 | Základová deska ŽB z betonu C 16/20, vč.bednění , kari síť150/150/6, pod vodoměrovou šachtu | m3 | 0.44 |  | 0 |  |  |  | základní | 0 | 0 | 0 | 0 | 0 | 0 | 4 | K | 1 | ROZPOCET | 0 | 0 | 0 | 0 | 0 | 1 | 0 | 4 | -1474452581
| D | 3 | Svislé a kompletní konstrukce |  |  |  | 0 | [5 empty] | 0 |  | 0 |  | 0 | 1 | D | 0 | ROZPOCET | [6 empty] | 0
51 | K | 341321310R00 | Beton nosných stěn železový C 16/20 | m3 | 1.25 |  | 0 |  |  |  | základní | 0 | 0 | 0 | 0 | 0 | 0 | 4 | K | 1 | ROZPOCET | 0 | 0 | 0 | 0 | 0 | 1 | 0 | 4 | 68484247
53 | K | 341351101R00 | Bednění stěn nosných jednostranné - zřízení | m2 | 10.44 |  | 0 |  |  |  | základní | 0 | 0 | 0 | 0 | 0 | 0 | 4 | K | 1 | ROZPOCET | 0 | 0 | 0 | 0 | 0 | 1 | 0 | 4 | -1302602425
54 | K | 341351102R00 | Bednění stěn nosných jednostranné - odstranění | m2 | 10.44 |  | 0 |  |  |  | základní | 0 | 0 | 0 | 0 | 0 | 0 | 4 | K | 1 | ROZPOCET | 0 | 0 | 0 | 0 | 0 | 1 | 0 | 4 | 1787576504
52 | K | 341361221R00 | Výztuž stěn a příček z betonářské oceli 10 216(E) | t | 0.08 |  | 0 |  |  |  | základní | 0 | 0 | 0 | 0 | 0 | 0 | 4 | K | 1 | ROZPOCET | 0 | 0 | 0 | 0 | 0 | 1 | 0 | 4 | 965179962
| D | 4 | Vodorovné konstrukce |  |  |  | 0 | [5 empty] | 0 |  | 0 |  | 0 | 1 | D | 0 | ROZPOCET | [6 empty] | 0
55 | K | 411320032RA0 | Strop ze železobetonu beton C 16/20, tl. 15 cm, na šachtě, kari síť 150/150/6 | m2 | 2.58 |  | 0 |  |  |  | základní | 0 | 0 | 0 | 0 | 0 | 0 | 4 | K | 1 | ROZPOCET | 0 | 0 | 0 | 0 | 0 | 1 | 0 | 4 | 1794904182
| D | 5 | Komunikace |  |  |  | 0 | [5 empty] | 0 |  | 0 |  | 0 | 1 | D | 0 | ROZPOCET | [6 empty] | 0
57 | K | 5990000.R2 | Rozebrání a oprava chodníku z beton dlažby řezání, obrub, výměna podkladu tl. 30 cm, dlažba 60 mm | m2 | 4 |  | 0 |  |  |  | základní | 0 | 0 | 0 | 0 | 0 | 0 | 4 | K | 1 | ROZPOCET | 0 | 0 | 0 | 0 | 0 | 1 | 0 | 4 | -689918704
56 | K | 599000010RAA | Rozebrání a oprava asfaltové komunikace, řezání, výměna podkladu tl. 30 cm, asfaltobet.7 cm | m2 | 20.04 |  | 0 |  |  |  | základní | 0 | 0 | 0 | 0 | 0 | 0 | 4 | K | 1 | ROZPOCET | 0 | 0 | 0 | 0 | 0 | 1 | 0 | 4 | 1035110916
| D | 62 | Upravy povrchů vnější |  |  |  | 0 | [5 empty] | 0 |  | 0 |  | 0 | 1 | D | 0 | ROZPOCET | [6 empty] | 0
58 | K | 210020951R00 | Tabulka orientační, dle ČSN 755025 | kus | 1 |  | 0 |  |  |  | základní | 0 | 0 | 0 | 0 | 0 | 0 | 4 | K | 1 | ROZPOCET | 0 | 0 | 0 | 0 | 0 | 1 | 0 | 4 | 132758894
| D | 8 | Trubní vedení |  |  |  | 0 | [5 empty] | 0 |  | 0 |  | 0 | 1 | D | 0 | ROZPOCET | [6 empty] | 0
84 | K | 21R1 | Žebřík výška 1450 mm, hliníkový | kus | 1 |  | 0 |  |  |  | základní | 0 | 0 | 0 | 0 | 0 | 0 | 4 | K | 1 | ROZPOCET | 0 | 0 | 0 | 0 | 0 | 1 | 0 | 4 | -580363837
71 | K | 28613103.M | Elektrospojka SDR 11 PE 100 | kus | 8 |  | 0 |  |  |  | základní | 0 | 0 | 0 | 0 | 0 | 0 | 4 | K | 1 | ROZPOCET | 0 | 0 | 0 | 0 | 0 | 1 | 0 | 4 | -1149921522
65 | K | 28613781 | Trubka tlaková 40x3.7 PE100 RC, přípojka | m | 7 |  | 0 |  |  |  | základní | 0 | 0 | 0 | 0 | 0 | 0 | 4 | K | 1 | ROZPOCET | 0 | 0 | 0 | 0 | 0 | 1 | 0 | 4 | 2004601688
66 | K | 28613781.1 | Trubka tlaková 40x3.7 PE100 RC, buňka | m | 25 |  | 0 |  |  |  | základní | 0 | 0 | 0 | 0 | 0 | 0 | 4 | K | 1 | ROZPOCET | 0 | 0 | 0 | 0 | 0 | 1 | 0 | 4 | 112483661
67 | K | 28613781.2 | Trubka tlaková 40x3.7 PE100 RC, měnírna | m | 30 |  | 0 |  |  |  | základní | 0 | 0 | 0 | 0 | 0 | 0 | 4 | K | 1 | ROZPOCET | 0 | 0 | 0 | 0 | 0 | 1 | 0 | 4 | -372960322
85 | K | 28614059R | Chránička PEHD d 110 x 6,3 mm | m | 11.5 |  | 0 |  |  |  | základní | 0 | 0 | 0 | 0 | 0 | 0 | 4 | K | 1 | ROZPOCET | 0 | 0 | 0 | 0 | 0 | 1 | 0 | 4 | -1810272061
83 | K | 286971R1 | Poklop šachtový pochůzný tř. zatížení A15 | kus | 1 |  | 0 |  |  |  | základní | 0 | 0 | 0 | 0 | 0 | 0 | 4 | K | 1 | ROZPOCET | 0 | 0 | 0 | 0 | 0 | 1 | 0 | 4 | -260642967
82 | K | 2869R | Vodoměrová šachta dle PD | kus | 1 |  | 0 |  |  |  | základní | 0 | 0 | 0 | 0 | 0 | 0 | 4 | K | 1 | ROZPOCET | 0 | 0 | 0 | 0 | 0 | 1 | 0 | 4 | 1022205430
63 | K | 34140966 | Vodič silový CY zelenožlutý 6,00 mm2 - drát | m | 34 |  | 0 |  |  |  | základní | 0 | 0 | 0 | 0 | 0 | 0 | 4 | K | 1 | ROZPOCET | 0 | 0 | 0 | 0 | 0 | 1 | 0 | 4 | 246115759
78 | K | 42200740R | Poklop uliční těžký - voda | kus | 1 |  | 0 |  |  |  | základní | 0 | 0 | 0 | 0 | 0 | 0 | 4 | K | 1 | ROZPOCET | 0 | 0 | 0 | 0 | 0 | 1 | 0 | 4 | -1570157786
77 | K | 42224350 | Šoupátko litinové s ISO výstupem | kus | 1 |  | 0 |  |  |  | základní | 0 | 0 | 0 | 0 | 0 | 0 | 4 | K | 1 | ROZPOCET | 0 | 0 | 0 | 0 | 0 | 1 | 0 | 4 | 2083179584
76 | K | 42291200 | Souprava zemní šoupátková | kus | 1 |  | 0 |  |  |  | základní | 0 | 0 | 0 | 0 | 0 | 0 | 4 | K | 1 | ROZPOCET | 0 | 0 | 0 | 0 | 0 | 1 | 0 | 4 | 554014952
80 | K | 42293141R | Souprava zemní -voda, L=1,8-2,5m | kus | 1 |  | 0 |  |  |  | základní | 0 | 0 | 0 | 0 | 0 | 0 | 4 | K | 1 | ROZPOCET | 0 | 0 | 0 | 0 | 0 | 1 | 0 | 4 | 1049679004
75 | K | 42293200 | Navrtávací pás, souprava zemní | kus | 1 |  | 0 |  |  |  | základní | 0 | 0 | 0 | 0 | 0 | 0 | 4 | K | 1 | ROZPOCET | 0 | 0 | 0 | 0 | 0 | 1 | 0 | 4 | 1251998675
79 | K | 422-R | DESKA podkladní univerzální | ks | 1 |  | 0 |  |  |  | základní | 0 | 0 | 0 | 0 | 0 | 0 | 4 | K | 1 | ROZPOCET | 0 | 0 | 0 | 0 | 0 | 1 | 0 | 4 | -1599190653
59 | K | 55118003 | Souprava vodoměrná, přípojka | kus | 1 |  | 0 |  |  |  | základní | 0 | 0 | 0 | 0 | 0 | 0 | 4 | K | 1 | ROZPOCET | 0 | 0 | 0 | 0 | 0 | 1 | 0 | 4 | -941554231
60 | K | 55118003.1 | Souprava vodoměrná, buňka | kus | 1 |  | 0 |  |  |  | základní | 0 | 0 | 0 | 0 | 0 | 0 | 4 | K | 1 | ROZPOCET | 0 | 0 | 0 | 0 | 0 | 1 | 0 | 4 | -1803644303
61 | K | 55118003.2 | Souprava vodoměrná, měnírna | kus | 1 |  | 0 |  |  |  | základní | 0 | 0 | 0 | 0 | 0 | 0 | 4 | K | 1 | ROZPOCET | 0 | 0 | 0 | 0 | 0 | 1 | 0 | 4 | 1469525392
68 | K | 871161121R00 | Montáž trubek PE ve výkopu, přípojka | m | 7 |  | 0 |  |  |  | základní | 0 | 0 | 0 | 0 | 0 | 0 | 4 | K | 1 | ROZPOCET | 0 | 0 | 0 | 0 | 0 | 1 | 0 | 4 | 714204980
69 | K | 871161121R00.1 | Montáž trubek PE ve výkopu, buňka | m | 25 |  | 0 |  |  |  | základní | 0 | 0 | 0 | 0 | 0 | 0 | 4 | K | 1 | ROZPOCET | 0 | 0 | 0 | 0 | 0 | 1 | 0 | 4 | 455475047
70 | K | 871161121R00.2 | Montáž trubek PE ve výkopu, měnírna | m | 30 |  | 0 |  |  |  | základní | 0 | 0 | 0 | 0 | 0 | 0 | 4 | K | 1 | ROZPOCET | 0 | 0 | 0 | 0 | 0 | 1 | 0 | 4 | 77553746
64 | K | 877172121R00 | Přirážka za 1 spoj elektrotvarovky d 40 mm | kus | 16 |  | 0 |  |  |  | základní | 0 | 0 | 0 | 0 | 0 | 0 | 4 | K | 1 | ROZPOCET | 0 | 0 | 0 | 0 | 0 | 1 | 0 | 4 | -1792045556
74 | K | 891249111R00 | Montáž navrtávacích pasů | kus | 1 |  | 0 |  |  |  | základní | 0 | 0 | 0 | 0 | 0 | 0 | 4 | K | 1 | ROZPOCET | 0 | 0 | 0 | 0 | 0 | 1 | 0 | 4 | -254910511
72 | K | 89223311 | Desinfekce vodovodního potrubí | m | 32 |  | 0 |  |  |  | základní | 0 | 0 | 0 | 0 | 0 | 0 | 4 | K | 1 | ROZPOCET | 0 | 0 | 0 | 0 | 0 | 1 | 0 | 4 | -301958056
73 | K | 89224111 | Tlaková zkouška vodovodního potrubí | m | 32 |  | 0 |  |  |  | základní | 0 | 0 | 0 | 0 | 0 | 0 | 4 | K | 1 | ROZPOCET | 0 | 0 | 0 | 0 | 0 | 1 | 0 | 4 | 190369469
81 | K | 893151111R00 | Montáž šachty vodoměrné a revizní plastové | kus | 1 |  | 0 |  |  |  | základní | 0 | 0 | 0 | 0 | 0 | 0 | 4 | K | 1 | ROZPOCET | 0 | 0 | 0 | 0 | 0 | 1 | 0 | 4 | 1817770933
62 | K | 899721112R00 | Zakrytí vodovodu výstražnou folií PVC, šířka 30 cm | m | 34 |  | 0 |  |  |  | základní | 0 | 0 | 0 | 0 | 0 | 0 | 4 | K | 1 | ROZPOCET | 0 | 0 | 0 | 0 | 0 | 1 | 0 | 4 | -271742028
| D | 9 | Ostatní konstrukce, bourání |  |  |  | 0 | [5 empty] | 0 |  | 0 |  | 0 | 1 | D | 0 | ROZPOCET | [6 empty] | 0
86 | K | 901 | Vyhledání místa napojení+práce s napojením, přepoj | soubor | 1 |  | 0 |  |  |  | základní | 0 | 0 | 0 | 0 | 0 | 0 | 4 | K | 1 | ROZPOCET | 0 | 0 | 0 | 0 | 0 | 1 | 0 | 4 | -326254247
87 | K | 902 | D+M zabezpečení a osvětlení, výkopů proti pádu chodců | soubor | 1 |  | 0 |  |  |  | základní | 0 | 0 | 0 | 0 | 0 | 0 | 4 | K | 1 | ROZPOCET | 0 | 0 | 0 | 0 | 0 | 1 | 0 | 4 | -1249323456
| D | 91 | Doplňující práce na komunikaci |  |  |  | 0 | [5 empty] | 0 |  | 0 |  | 0 | 1 | D | 0 | ROZPOCET | [6 empty] | 0
88 | K | 917862111R00 | Osazení stojat., obrub.bet. s opěrou,lože | m | 10 |  | 0 |  |  |  | základní | 0 | 0 | 0 | 0 | 0 | 0 | 4 | K | 1 | ROZPOCET | 0 | 0 | 0 | 0 | 0 | 1 | 0 | 4 | 1113999325
| D | 97 | Prorážení otvorů |  |  |  | 0 | [5 empty] | 0 |  | 0 |  | 0 | 1 | D | 0 | ROZPOCET | [6 empty] | 0
93 | K | 979024441R00 | Očištění vybour. obrubníků všech loží a výplní | m | 10 |  | 0 |  |  |  | základní | 0 | 0 | 0 | 0 | 0 | 0 | 4 | K | 1 | ROZPOCET | 0 | 0 | 0 | 0 | 0 | 1 | 0 | 4 | -2116526832
90 | K | 979081111R00 | Odvoz suti a vybour. hmot na skládku do 1 km | t | 19.5 |  | 0 |  |  |  | základní | 0 | 0 | 0 | 0 | 0 | 0 | 4 | K | 1 | ROZPOCET | 0 | 0 | 0 | 0 | 0 | 1 | 0 | 4 | 578767570
91 | K | 979081121R00 | Příplatek k odvozu za každý další 1 km, do 20 km | t | 390 |  | 0 |  |  |  | základní | 0 | 0 | 0 | 0 | 0 | 0 | 4 | K | 1 | ROZPOCET | 0 | 0 | 0 | 0 | 0 | 1 | 0 | 4 | -1167364080
92 | K | 979088212R00 | Nakládání suti na dopravní prostředky | t | 19.5 |  | 0 |  |  |  | základní | 0 | 0 | 0 | 0 | 0 | 0 | 4 | K | 1 | ROZPOCET | 0 | 0 | 0 | 0 | 0 | 1 | 0 | 4 | -159353897
89 | K | 979990102R00 | Poplatek za skládku suti | t | 19.5 |  | 0 |  |  |  | základní | 0 | 0 | 0 | 0 | 0 | 0 | 4 | K | 1 | ROZPOCET | 0 | 0 | 0 | 0 | 0 | 1 | 0 | 4 | -263318495
| D | 99 | Staveništní přesun hmot |  |  |  | 0 | [5 empty] | 0 |  | 0 |  | 0 | 1 | D | 0 | ROZPOCET | [6 empty] | 0
94 | K | 998011001R00 | Přesun hmot | t | 25.33 |  | 0 |  |  |  | základní | 0 | 0 | 0 | 0 | 0 | 0 | 4 | K | 1 | ROZPOCET | 0 | 0 | 0 | 0 | 0 | 1 | 0 | 4 | 2117905635
95 | K | 998225111R00 | Přesun hmot, pozemní komunikace, kryt živičný | t | 15.54 |  | 0 |  |  |  | základní | 0 | 0 | 0 | 0 | 0 | 0 | 4 | K | 1 | ROZPOCET | 0 | 0 | 0 | 0 | 0 | 1 | 0 | 4 | -18451833
96 | K | 998276101R00 | Přesun hmot, trubní vedení plastová, otevř. výkop | t | 0.14 |  | 0 |  |  |  | základní | 0 | 0 | 0 | 0 | 0 | 0 | 4 | K | 1 | ROZPOCET | 0 | 0 | 0 | 0 | 0 | 1 | 0 | 4 | -993738424
| D | 711 | Izolace proti vodě |  |  |  | 0 | [5 empty] | 0 |  | 0 |  | 0 | 2 | D | 0 | ROZPOCET | [6 empty] | 0
97 | K | 711212241R00 | Těsnění prostupů těsnicí manžetou | kus | 3 |  | 0 |  |  |  | základní | 0 | 0 | 0 | 0 | 0 | 0 | 16 | K | 1 | ROZPOCET | 0 | 0 | 0 | 0 | 0 | 1 | 0 | 16 | -1156723643
| D | 713 | Izolace tepelné |  |  |  | 0 | [5 empty] | 0 |  | 0 |  | 0 | 2 | D | 0 | ROZPOCET | [6 empty] | 0
98 | K | 713111261 | Utěsnění prostupu zapěnováním | kus | 3 |  | 0 |  |  |  | základní | 0 | 0 | 0 | 0 | 0 | 0 | 16 | K | 1 | ROZPOCET | 0 | 0 | 0 | 0 | 0 | 1 | 0 | 16 | 1567322396

## IO 02 - Přípojka splaškov...
[9 empty] | >> skryté sloupce << | [9 empty] | {227312d7-6c9c-4228-b1ae-73a84de25128}
2
| KRYCÍ LIST SOUPISU PRACÍ | [8 empty] | v --- níže se nacházejí doplnkové a pomocné údaje k sestavám --- v | [8 empty] | False
Stavba:
Trolejbusová trať Černovické terasy
Objekt:
IO 02 - Přípojka splaškové kanalizace
| KSO: |  |  |  |  | CC-CZ:
| Místo: |  |  |  |  | Datum: | 0
| Zadavatel: |  |  |  |  | IČ:
|  | DPMB, a.s. |  |  |  | DIČ:
| Zhotovitel: |  |  |  |  | IČ:
DIČ:
| Projektant: |  |  |  |  | IČ:
|  | ZPI, spol. s.r.o. |  |  |  | DIČ:
| Zpracovatel: |  |  |  |  | IČ:
DIČ:
Poznámka:
| Cena bez DPH | [5 empty] | 0
|  |  | Základ daně |  |  | Sazba daně | Výše daně
| DPH | základní | 0 |  |  | 21% | 0
|  | snížená | 0 |  |  | 12% | 0
|  | zákl. přenesená | 0 |  |  | 21% | 0
|  | sníž. přenesená | 0 |  |  | 12% | 0
|  | nulová | 0 |  |  | 0% | 0
| Cena s DPH |  |  | v | CZK |  | 0
REKAPITULACE ČLENĚNÍ SOUPISU PRACÍ
Stavba:
Trolejbusová trať Černovické terasy
Objekt:
IO 02 - Přípojka splaškové kanalizace
Místo: | [5 empty] | Datum: | 0
Zadavatel: |  |  | DPMB, a.s. |  |  | Projektant: | ZPI, spol. s.r.o.
Zhotovitel: | [5 empty] | Zpracovatel:
Kód dílu - Popis | [6 empty] | Cena celkem [CZK]
Náklady stavby celkem | [6 empty] | 0 | [12 empty] | -1
| 1 - Zemní práce | [5 empty] | 0
| 4 - Vodorovné konstrukce | [5 empty] | 0
| 5 - Komunikace | [5 empty] | 0
| 8 - Trubní vedení | [5 empty] | 0
| 9 - Ostatní konstrukce, bourání | [5 empty] | 0
| 91 - Doplňující práce na komunikaci | [5 empty] | 0
| 97 - Prorážení otvorů | [5 empty] | 0
| 99 - Staveništní přesun hmot | [5 empty] | 0
SOUPIS PRACÍ
Stavba:
Trolejbusová trať Černovické terasy
Objekt:
IO 02 - Přípojka splaškové kanalizace
Místo: | [5 empty] | Datum: | 0
Zadavatel: |  |  | DPMB, a.s. |  |  | Projektant: | ZPI, spol. s.r.o.
Zhotovitel: | [5 empty] | Zpracovatel:
PČ | Typ | Kód | Popis | MJ | Množství | J.cena [CZK] | Cena celkem [CZK] | Cenová soustava |  |  | DPH | J. Nh [h] | Nh celkem [h] | J. hmotnost [t] | Hmotnost celkem [t] | J. suť [t] | Suť Celkem [t]
Náklady soupisu celkem | [6 empty] | 0 | [5 empty] | 0 |  | 0 |  | 0 |  | D | -1 | [7 empty] | 0
| D | 1 | Zemní práce |  |  |  | 0 | [5 empty] | 0 |  | 0 |  | 0 | 1 | D | 0 | ROZPOCET | [6 empty] | 0
39 | K | 00572420R | Směs travní parková III. dekorativní PROFI, á 25 kg, bude řešeno v rámci finálních úprav | kg | 5 |  | 0 |  |  |  | základní | 0 | 0 | 0 | 0 | 0 | 0 | 4 | K | 1 | ROZPOCET | 0 | 0 | 0 | 0 | 0 | 1 | 0 | 4 | 262440687
53 | K | 113201011RA0 | Vytrhání obrubníků silničních | m | 1 |  | 0 |  |  |  | základní | 0 | 0 | 0 | 0 | 0 | 0 | 4 | K | 1 | ROZPOCET | 0 | 0 | 0 | 0 | 0 | 1 | 0 | 4 | -534756894
40 | K | 115100001RAA | Čerpání vody na výšku 10 m, do 500 l, včetně pohotovosti čerpací soupravy, odhad | h | 20 |  | 0 |  |  |  | základní | 0 | 0 | 0 | 0 | 0 | 0 | 4 | K | 1 | ROZPOCET | 0 | 0 | 0 | 0 | 0 | 1 | 0 | 4 | -245906417
32 | K | 120001101R00 | Příplatek za ztížení vykopávky v blízkosti vedení | m3 | 12 |  | 0 |  |  |  | základní | 0 | 0 | 0 | 0 | 0 | 0 | 4 | K | 1 | ROZPOCET | 0 | 0 | 0 | 0 | 0 | 1 | 0 | 4 | 1551138829
1 | K | 121100002RA0 | Sejmutí ornice a uložení na deponii, tl.100 mm, šířka 1,5m | m3 | 1.58 |  | 0 |  |  |  | základní | 0 | 0 | 0 | 0 | 0 | 0 | 4 | K | 1 | ROZPOCET | 0 | 0 | 0 | 0 | 0 | 1 | 0 | 4 | -619201908
10 | K | 131201209R00 | Příplatek za lepivost, KAM potrubí | m3 | 12.67 |  | 0 |  |  |  | základní | 0 | 0 | 0 | 0 | 0 | 0 | 4 | K | 1 | ROZPOCET | 0 | 0 | 0 | 0 | 0 | 1 | 0 | 4 | -1443939793
11 | K | 131201209R00.1 | Příplatek za lepivost, Beton šachty | m3 | 21.92 |  | 0 |  |  |  | základní | 0 | 0 | 0 | 0 | 0 | 0 | 4 | K | 1 | ROZPOCET | 0 | 0 | 0 | 0 | 0 | 1 | 0 | 4 | 1148053598
12 | K | 131201209R00.2 | Příplatek za lepivost, KG potrubí | m3 | 3.12 |  | 0 |  |  |  | základní | 0 | 0 | 0 | 0 | 0 | 0 | 4 | K | 1 | ROZPOCET | 0 | 0 | 0 | 0 | 0 | 1 | 0 | 4 | 302800245
13 | K | 131201209R00.3 | Příplatek za lepivost, KG potrubí, šachta Měnírna | m3 | 6.63 |  | 0 |  |  |  | základní | 0 | 0 | 0 | 0 | 0 | 0 | 4 | K | 1 | ROZPOCET | 0 | 0 | 0 | 0 | 0 | 1 | 0 | 4 | 882549169
2 | K | 132201210R00 | Hloubení rýh hor.3,STROJNĚ, 90%, KAM potrubí | m3 | 11.4 |  | 0 |  |  |  | základní | 0 | 0 | 0 | 0 | 0 | 0 | 4 | K | 1 | ROZPOCET | 0 | 0 | 0 | 0 | 0 | 1 | 0 | 4 | -397711407
3 | K | 132201210R00.1 | Hloubení rýh hor.3,STROJNĚ, 90%, Beton šachty | m3 | 19.73 |  | 0 |  |  |  | základní | 0 | 0 | 0 | 0 | 0 | 0 | 4 | K | 1 | ROZPOCET | 0 | 0 | 0 | 0 | 0 | 1 | 0 | 4 | -490227298
4 | K | 132201210R00.2 | Hloubení rýh hor.3,STROJNĚ, 90%, KG potrubí | m3 | 2.81 |  | 0 |  |  |  | základní | 0 | 0 | 0 | 0 | 0 | 0 | 4 | K | 1 | ROZPOCET | 0 | 0 | 0 | 0 | 0 | 1 | 0 | 4 | -275116873
5 | K | 132201210R00.3 | Hloubení rýh hor.3,STROJNĚ, 90%, KG potrubí, šachta Měnírna | m3 | 5.97 |  | 0 |  |  |  | základní | 0 | 0 | 0 | 0 | 0 | 0 | 4 | K | 1 | ROZPOCET | 0 | 0 | 0 | 0 | 0 | 1 | 0 | 4 | 382555878
6 | K | 139601102R00 | Ruční výkop jam, rýh a šachet, 10%, KAM potrubí | m3 | 1.27 |  | 0 |  |  |  | základní | 0 | 0 | 0 | 0 | 0 | 0 | 4 | K | 1 | ROZPOCET | 0 | 0 | 0 | 0 | 0 | 1 | 0 | 4 | -1818843324
7 | K | 139601102R00.1 | Ruční výkop jam, rýh a šachet, 10%, Beton šachty | m3 | 2.19 |  | 0 |  |  |  | základní | 0 | 0 | 0 | 0 | 0 | 0 | 4 | K | 1 | ROZPOCET | 0 | 0 | 0 | 0 | 0 | 1 | 0 | 4 | -1802424809
8 | K | 139601102R00.2 | Ruční výkop jam, rýh a šachet, 10%, KG potrubí | m3 | 0.31 |  | 0 |  |  |  | základní | 0 | 0 | 0 | 0 | 0 | 0 | 4 | K | 1 | ROZPOCET | 0 | 0 | 0 | 0 | 0 | 1 | 0 | 4 | -2033564716
9 | K | 139601102R00.3 | Ruční výkop jam, rýh a šachet, 10%. KG potrubí, šachta Měnírna | m3 | 0.66 |  | 0 |  |  |  | základní | 0 | 0 | 0 | 0 | 0 | 0 | 4 | K | 1 | ROZPOCET | 0 | 0 | 0 | 0 | 0 | 1 | 0 | 4 | -381869518
14 | K | 151101101R00 | Pažení a rozepření stěn rýh - příložné, KAM potrubí | m2 | 28.15 |  | 0 |  |  |  | základní | 0 | 0 | 0 | 0 | 0 | 0 | 4 | K | 1 | ROZPOCET | 0 | 0 | 0 | 0 | 0 | 1 | 0 | 4 | 1701808199
15 | K | 151101101R00.1 | Pažení a rozepření stěn rýh - příložné, , Beton šachty | m2 | 43.84 |  | 0 |  |  |  | základní | 0 | 0 | 0 | 0 | 0 | 0 | 4 | K | 1 | ROZPOCET | 0 | 0 | 0 | 0 | 0 | 1 | 0 | 4 | 1418075150
16 | K | 151101101R00.2 | Pažení a rozepření stěn rýh - příložné, KG potrubí | m2 | 10.4 |  | 0 |  |  |  | základní | 0 | 0 | 0 | 0 | 0 | 0 | 4 | K | 1 | ROZPOCET | 0 | 0 | 0 | 0 | 0 | 1 | 0 | 4 | -1861155359
17 | K | 151101101R00.3 | Pažení a rozepření stěn rýh - příložné, , KG potrubí, šachta Měnírna | m2 | 22.1 |  | 0 |  |  |  | základní | 0 | 0 | 0 | 0 | 0 | 0 | 4 | K | 1 | ROZPOCET | 0 | 0 | 0 | 0 | 0 | 1 | 0 | 4 | -894372296
18 | K | 151101111R00 | Odstranění pažení stěn, rýh - příložné, KAM potrubí | m2 | 28.15 |  | 0 |  |  |  | základní | 0 | 0 | 0 | 0 | 0 | 0 | 4 | K | 1 | ROZPOCET | 0 | 0 | 0 | 0 | 0 | 1 | 0 | 4 | 625879698
19 | K | 151101111R00.1 | Odstranění pažení stěn, rýh - příložné, Beton šachty | m2 | 43.84 |  | 0 |  |  |  | základní | 0 | 0 | 0 | 0 | 0 | 0 | 4 | K | 1 | ROZPOCET | 0 | 0 | 0 | 0 | 0 | 1 | 0 | 4 | 957482960
20 | K | 151101111R00.2 | Odstranění pažení stěn, rýh - příložné, KG potrubí | m2 | 10.4 |  | 0 |  |  |  | základní | 0 | 0 | 0 | 0 | 0 | 0 | 4 | K | 1 | ROZPOCET | 0 | 0 | 0 | 0 | 0 | 1 | 0 | 4 | 965822837
21 | K | 151101111R00.3 | Odstranění pažení stěn, rýh - příložné, KG potrubí, šachta Měnírna | m2 | 22.1 |  | 0 |  |  |  | základní | 0 | 0 | 0 | 0 | 0 | 0 | 4 | K | 1 | ROZPOCET | 0 | 0 | 0 | 0 | 0 | 1 | 0 | 4 | -453425701
28 | K | 174101101R00 | Zásyp jam se zhutněním, KAM potrubí | m3 | 9.52 |  | 0 |  |  |  | základní | 0 | 0 | 0 | 0 | 0 | 0 | 4 | K | 1 | ROZPOCET | 0 | 0 | 0 | 0 | 0 | 1 | 0 | 4 | -1270761827
29 | K | 174101101R00.1 | Zásyp jam se zhutněním, Beton šachty | m3 | 15.73 |  | 0 |  |  |  | základní | 0 | 0 | 0 | 0 | 0 | 0 | 4 | K | 1 | ROZPOCET | 0 | 0 | 0 | 0 | 0 | 1 | 0 | 4 | 954128419
30 | K | 174101101R00.2 | Zásyp jam se zhutněním, KG potrubí | m3 | 1.92 |  | 0 |  |  |  | základní | 0 | 0 | 0 | 0 | 0 | 0 | 4 | K | 1 | ROZPOCET | 0 | 0 | 0 | 0 | 0 | 1 | 0 | 4 | 397283
31 | K | 174101101R00.3 | Zásyp jam se zhutněním, KG potrubí, šachta Měnírna | m3 | 4.08 |  | 0 |  |  |  | základní | 0 | 0 | 0 | 0 | 0 | 0 | 4 | K | 1 | ROZPOCET | 0 | 0 | 0 | 0 | 0 | 1 | 0 | 4 | -976650624
26 | K | 175100020RAD | Obsyp potrubí štěrkopískem, dovoz štěrkopísku, KG potrubí | m3 | 0.96 |  | 0 |  |  |  | základní | 0 | 0 | 0 | 0 | 0 | 0 | 4 | K | 1 | ROZPOCET | 0 | 0 | 0 | 0 | 0 | 1 | 0 | 4 | 697130845
27 | K | 175100020RAD.1 | Obsyp potrubí štěrkopískem, dovoz štěrkopísku, KG potrubí, šachta Měnírna | m3 | 3.06 |  | 0 |  |  |  | základní | 0 | 0 | 0 | 0 | 0 | 0 | 4 | K | 1 | ROZPOCET | 0 | 0 | 0 | 0 | 0 | 1 | 0 | 4 | 909236037
37 | K | 180402111R00 | Založení trávníku parkového výsevem v rovině, bude řešeno v rámci finálních úprav | m2 | 15.75 |  | 0 |  |  |  | základní | 0 | 0 | 0 | 0 | 0 | 0 | 4 | K | 1 | ROZPOCET | 0 | 0 | 0 | 0 | 0 | 1 | 0 | 4 | 1730650401
33 | K | 181101101R00 | Úprava pláně v hor. 1-4, bez zhutnění | m2 | 16 |  | 0 |  |  |  | základní | 0 | 0 | 0 | 0 | 0 | 0 | 4 | K | 1 | ROZPOCET | 0 | 0 | 0 | 0 | 0 | 1 | 0 | 4 | -377414398
34 | K | 181101102R00 | Úprava pláně v hor. 1-4, se zhutněním | m2 | 7.8 |  | 0 |  |  |  | základní | 0 | 0 | 0 | 0 | 0 | 0 | 4 | K | 1 | ROZPOCET | 0 | 0 | 0 | 0 | 0 | 1 | 0 | 4 | 938666836
36 | K | 181300010RA0 | Rozprostření ornice v rovině tloušťka 10 cm, dovoz ornice, bude řešeno v rámci finálních úprav | m2 | 15.75 |  | 0 |  |  |  | základní | 0 | 0 | 0 | 0 | 0 | 0 | 4 | K | 1 | ROZPOCET | 0 | 0 | 0 | 0 | 0 | 1 | 0 | 4 | -2100348135
35 | K | 182001111R00 | Plošná úprava terénu, nerovnosti do 10 cm v rovině | m2 | 16 |  | 0 |  |  |  | základní | 0 | 0 | 0 | 0 | 0 | 0 | 4 | K | 1 | ROZPOCET | 0 | 0 | 0 | 0 | 0 | 1 | 0 | 4 | 2060618276
38 | K | 185803111R00 | Ošetření trávníku v rovině, bude řešeno v rámci finálních úprav | m2 | 15.75 |  | 0 |  |  |  | základní | 0 | 0 | 0 | 0 | 0 | 0 | 4 | K | 1 | ROZPOCET | 0 | 0 | 0 | 0 | 0 | 1 | 0 | 4 | -1373575052
49 | K | 199000002R00 | Poplatek za skládku horniny 1- 4, KAM potrubí | m3 | 3.15 |  | 0 |  |  |  | základní | 0 | 0 | 0 | 0 | 0 | 0 | 4 | K | 1 | ROZPOCET | 0 | 0 | 0 | 0 | 0 | 1 | 0 | 4 | -483590651
50 | K | 199000002R00.1 | Poplatek za skládku horniny 1- 4, Beton šachty | m3 | 6.19 |  | 0 |  |  |  | základní | 0 | 0 | 0 | 0 | 0 | 0 | 4 | K | 1 | ROZPOCET | 0 | 0 | 0 | 0 | 0 | 1 | 0 | 4 | 349884582
51 | K | 199000002R00.2 | Poplatek za skládku horniny 1- 4, KG potrubí | m3 | 1.2 |  | 0 |  |  |  | základní | 0 | 0 | 0 | 0 | 0 | 0 | 4 | K | 1 | ROZPOCET | 0 | 0 | 0 | 0 | 0 | 1 | 0 | 4 | 405191295
52 | K | 199000002R00.3 | Poplatek za skládku horniny 1- 4, KG potrubí, šachta Měnírna | m3 | 2.55 |  | 0 |  |  |  | základní | 0 | 0 | 0 | 0 | 0 | 0 | 4 | K | 1 | ROZPOCET | 0 | 0 | 0 | 0 | 0 | 1 | 0 | 4 | 1999619009
22 | K | 271570010RAA | Polštář hutněný pod základy, ze štěrkopísku tloušťky 10 cm, KAM potrubí | m2 | 6.3 |  | 0 |  |  |  | základní | 0 | 0 | 0 | 0 | 0 | 0 | 4 | K | 1 | ROZPOCET | 0 | 0 | 0 | 0 | 0 | 1 | 0 | 4 | 942239501
23 | K | 271570010RAA.1 | Polštář hutněný pod základy, ze štěrkopísku tloušťky 10 cm, Beton šachty | m2 | 12 |  | 0 |  |  |  | základní | 0 | 0 | 0 | 0 | 0 | 0 | 4 | K | 1 | ROZPOCET | 0 | 0 | 0 | 0 | 0 | 1 | 0 | 4 | -1334466523
24 | K | 271570010RAA.2 | Polštář hutněný pod základy, ze štěrkopísku tloušťky 10 cm, KG potrubí | m2 | 2.4 |  | 0 |  |  |  | základní | 0 | 0 | 0 | 0 | 0 | 0 | 4 | K | 1 | ROZPOCET | 0 | 0 | 0 | 0 | 0 | 1 | 0 | 4 | -1152418996
25 | K | 271570010RAA.3 | Polštář hutněný pod základy, ze štěrkopísku tloušťky 10 cm | m2 | 5.1 |  | 0 |  |  |  | základní | 0 | 0 | 0 | 0 | 0 | 0 | 4 | K | 1 | ROZPOCET | 0 | 0 | 0 | 0 | 0 | 1 | 0 | 4 | 248951833
41 | K | 460600001RT8 | Naložení a odvoz zeminy, odvoz na vzdálenost 10000 m,KAM potrubí | m3 | 3.15 |  | 0 |  |  |  | základní | 0 | 0 | 0 | 0 | 0 | 0 | 4 | K | 1 | ROZPOCET | 0 | 0 | 0 | 0 | 0 | 1 | 0 | 4 | 236130649
42 | K | 460600001RT8.1 | Naložení a odvoz zeminy, odvoz na vzdálenost 10000 m, Beton šachty | m3 | 6.19 |  | 0 |  |  |  | základní | 0 | 0 | 0 | 0 | 0 | 0 | 4 | K | 1 | ROZPOCET | 0 | 0 | 0 | 0 | 0 | 1 | 0 | 4 | -1516621823
43 | K | 460600001RT8.2 | Naložení a odvoz zeminy, odvoz na vzdálenost 10000 m, KG potrubí | m3 | 1.2 |  | 0 |  |  |  | základní | 0 | 0 | 0 | 0 | 0 | 0 | 4 | K | 1 | ROZPOCET | 0 | 0 | 0 | 0 | 0 | 1 | 0 | 4 | -1369990242
44 | K | 460600001RT8.3 | Naložení a odvoz zeminy, odvoz na vzdálenost 10000 m, KG potrubí, šachta Měnírna | m3 | 2.55 |  | 0 |  |  |  | základní | 0 | 0 | 0 | 0 | 0 | 0 | 4 | K | 1 | ROZPOCET | 0 | 0 | 0 | 0 | 0 | 1 | 0 | 4 | 1963792432
45 | K | 460600002R00 | Příplatek za odvoz za každých dalších 1000 m, do 20 km, KAM potrubí | m3 | 63 |  | 0 |  |  |  | základní | 0 | 0 | 0 | 0 | 0 | 0 | 4 | K | 1 | ROZPOCET | 0 | 0 | 0 | 0 | 0 | 1 | 0 | 4 | 594494307
46 | K | 460600002R00.1 | Příplatek za odvoz za každých dalších 1000 m, do 20 km, Beton šachty | m3 | 123.89 |  | 0 |  |  |  | základní | 0 | 0 | 0 | 0 | 0 | 0 | 4 | K | 1 | ROZPOCET | 0 | 0 | 0 | 0 | 0 | 1 | 0 | 4 | 373987974
47 | K | 460600002R00.2 | Příplatek za odvoz za každých dalších 1000 m, do 20 km, KG potrubí | m3 | 24 |  | 0 |  |  |  | základní | 0 | 0 | 0 | 0 | 0 | 0 | 4 | K | 1 | ROZPOCET | 0 | 0 | 0 | 0 | 0 | 1 | 0 | 4 | -1623339468
48 | K | 460600002R00.3 | Příplatek za odvoz za každých dalších 1000 m, do 20 km, KG potrubí, šachta Měnírna | m3 | 51 |  | 0 |  |  |  | základní | 0 | 0 | 0 | 0 | 0 | 0 | 4 | K | 1 | ROZPOCET | 0 | 0 | 0 | 0 | 0 | 1 | 0 | 4 | -1927544140
| D | 4 | Vodorovné konstrukce |  |  |  | 0 | [5 empty] | 0 |  | 0 |  | 0 | 1 | D | 0 | ROZPOCET | [6 empty] | 0
55 | K | 452111111R00 | Osazení betonových pražců | kus | 21 |  | 0 |  |  |  | základní | 0 | 0 | 0 | 0 | 0 | 0 | 4 | K | 1 | ROZPOCET | 0 | 0 | 0 | 0 | 0 | 1 | 0 | 4 | -1929408596
54 | K | 452312141R00 | Sedlové lože pod potrubí z betonu C 12/15 | m3 | 0.5 |  | 0 |  |  |  | základní | 0 | 0 | 0 | 0 | 0 | 0 | 4 | K | 1 | ROZPOCET | 0 | 0 | 0 | 0 | 0 | 1 | 0 | 4 | 240599230
56 | K | 452384111R00 | Podkladní pražce z betonu C -/7,5 | m | 7 |  | 0 |  |  |  | základní | 0 | 0 | 0 | 0 | 0 | 0 | 4 | K | 1 | ROZPOCET | 0 | 0 | 0 | 0 | 0 | 1 | 0 | 4 | -5109484
57 | K | 899623141R00 | Obetonování potrubí nebo zdiva stok betonem C12/15 | m3 | 2.52 |  | 0 |  |  |  | základní | 0 | 0 | 0 | 0 | 0 | 0 | 4 | K | 1 | ROZPOCET | 0 | 0 | 0 | 0 | 0 | 1 | 0 | 4 | -130232296
| D | 5 | Komunikace |  |  |  | 0 | [5 empty] | 0 |  | 0 |  | 0 | 1 | D | 0 | ROZPOCET | [6 empty] | 0
58 | K | 599000010RAA | Rozebrání a oprava asfaltové komunikace, řezání, výměna podkladu tl. 30 cm, asfaltobet.7 cm | m2 | 7.8 |  | 0 |  |  |  | základní | 0 | 0 | 0 | 0 | 0 | 0 | 4 | K | 1 | ROZPOCET | 0 | 0 | 0 | 0 | 0 | 1 | 0 | 4 | -1430276597
| D | 8 | Trubní vedení |  |  |  | 0 | [5 empty] | 0 |  | 0 |  | 0 | 1 | D | 0 | ROZPOCET | [6 empty] | 0
63 | K | 28611260.AR | Trubka kanalizační KGEM SN 8 PVC 160x4,7x1000, buňka | m | 4 |  | 0 |  |  |  | základní | 0 | 0 | 0 | 0 | 0 | 0 | 4 | K | 1 | ROZPOCET | 0 | 0 | 0 | 0 | 0 | 1 | 0 | 4 | -2014870659
64 | K | 28611260.AR.1 | Trubka kanalizační KGEM SN 8 PVC 160x4,7x1000 , měnírna | m | 8.5 |  | 0 |  |  |  | základní | 0 | 0 | 0 | 0 | 0 | 0 | 4 | K | 1 | ROZPOCET | 0 | 0 | 0 | 0 | 0 | 1 | 0 | 4 | -1399551894
71 | K | 2865R.1 | Napojení potrubí na šachtu, zapravení, obetonování | soubor | 1 |  | 0 |  |  |  | základní | 0 | 0 | 0 | 0 | 0 | 0 | 4 | K | 1 | ROZPOCET | 0 | 0 | 0 | 0 | 0 | 1 | 0 | 4 | -1186034650
72 | K | 2865R.2 | Napojení potrubí na vnitřní rozvod v buňce | soubor | 1 |  | 0 |  |  |  | základní | 0 | 0 | 0 | 0 | 0 | 0 | 4 | K | 1 | ROZPOCET | 0 | 0 | 0 | 0 | 0 | 1 | 0 | 4 | -1915177764
73 | K | 2865R.2.1 | Zaslepení potrubí, u měnírny | soubor | 1 |  | 0 |  |  |  | základní | 0 | 0 | 0 | 0 | 0 | 0 | 4 | K | 1 | ROZPOCET | 0 | 0 | 0 | 0 | 0 | 1 | 0 | 4 | 1181506211
69 | K | 59224010R | Prstenec ke krytu šachty AR 625x40 62,5x4x10 cm | kus | 6 |  | 0 |  |  |  | základní | 0 | 0 | 0 | 0 | 0 | 0 | 4 | K | 1 | ROZPOCET | 0 | 0 | 0 | 0 | 0 | 1 | 0 | 4 | 713740410
60 | K | 59710632R | Trouba kameninová hrdlová DN 150, l=1,00 m, FN 34, hrdlo L, spojovací systém F | m | 7 |  | 0 |  |  |  | základní | 0 | 0 | 0 | 0 | 0 | 0 | 4 | K | 1 | ROZPOCET | 0 | 0 | 0 | 0 | 0 | 1 | 0 | 4 | 627993602
59 | K | 831312121R00 | Montáž trub kameninových, pryž. kroužek, DN 150 | m | 7 |  | 0 |  |  |  | základní | 0 | 0 | 0 | 0 | 0 | 0 | 4 | K | 1 | ROZPOCET | 0 | 0 | 0 | 0 | 0 | 1 | 0 | 4 | -345186985
61 | K | 871313121R01 | Montáž trub z plastu, gumový kroužek, DN 150 , buňka | m | 4 |  | 0 |  |  |  | základní | 0 | 0 | 0 | 0 | 0 | 0 | 4 | K | 1 | ROZPOCET | 0 | 0 | 0 | 0 | 0 | 1 | 0 | 4 | -1499603146
62 | K | 871313121R01.1 | Montáž trub z plastu, gumový kroužek, DN 150 , měnírna | m | 8.5 |  | 0 |  |  |  | základní | 0 | 0 | 0 | 0 | 0 | 0 | 4 | K | 1 | ROZPOCET | 0 | 0 | 0 | 0 | 0 | 1 | 0 | 4 | -676216836
74 | K | 892581111R00 | Zkouška těsnosti kanalizace DN do 300, vodou, hl. řad | m | 20 |  | 0 |  |  |  | základní | 0 | 0 | 0 | 0 | 0 | 0 | 4 | K | 1 | ROZPOCET | 0 | 0 | 0 | 0 | 0 | 1 | 0 | 4 | 1297134781
66 | K | 894412311RAA | Šachta Š1, DN 1000 stěna 120 mm,, hloubka dna 1,45 m poklop 1,5 t | kus | 1 |  | 0 |  |  |  | základní | 0 | 0 | 0 | 0 | 0 | 0 | 4 | K | 1 | ROZPOCET | 0 | 0 | 0 | 0 | 0 | 1 | 0 | 4 | 39226933
67 | K | 894412311RAA.1 | Šachta Š2, DN 1000 stěna 120 mm,, hloubka dna 1,58 m poklop 1,5 t | kus | 1 |  | 0 |  |  |  | základní | 0 | 0 | 0 | 0 | 0 | 0 | 4 | K | 1 | ROZPOCET | 0 | 0 | 0 | 0 | 0 | 1 | 0 | 4 | 2013090420
68 | K | 894412311RBB | Šachta Š3 , DN 1000 stěna 120 mm, hloubka dna 2,875 m poklop litina 40 t | kus | 1 |  | 0 |  |  |  | základní | 0 | 0 | 0 | 0 | 0 | 0 | 4 | K | 1 | ROZPOCET | 0 | 0 | 0 | 0 | 0 | 1 | 0 | 4 | 1348934710
70 | K | 894431311RBA | Šachta, D 425 mm, dl.šach.roury 1,50 m, přímá, dno KG D 160 mm, poklop plast 1,5 t | kus | 1 |  | 0 |  |  |  | základní | 0 | 0 | 0 | 0 | 0 | 0 | 4 | K | 1 | ROZPOCET | 0 | 0 | 0 | 0 | 0 | 1 | 0 | 4 | 1241586469
65 | K | 899711122R00 | Fólie výstražná z PVC, šířka 30 cm | m | 22 |  | 0 |  |  |  | základní | 0 | 0 | 0 | 0 | 0 | 0 | 4 | K | 1 | ROZPOCET | 0 | 0 | 0 | 0 | 0 | 1 | 0 | 4 | -1175367934
| D | 9 | Ostatní konstrukce, bourání |  |  |  | 0 | [5 empty] | 0 |  | 0 |  | 0 | 1 | D | 0 | ROZPOCET | [6 empty] | 0
75 | K | 901 | Vyhledání místa napojení+práce s napojením, přepojením.+všechny související práce | soubor | 1 |  | 0 |  |  |  | základní | 0 | 0 | 0 | 0 | 0 | 0 | 4 | K | 1 | ROZPOCET | 0 | 0 | 0 | 0 | 0 | 1 | 0 | 4 | -201689997
76 | K | 902 | D+M zabezpečení a osvětlení , výkopů proti pádu chodců | soubor | 1 |  | 0 |  |  |  | základní | 0 | 0 | 0 | 0 | 0 | 0 | 4 | K | 1 | ROZPOCET | 0 | 0 | 0 | 0 | 0 | 1 | 0 | 4 | 877194301
| D | 91 | Doplňující práce na komunikaci |  |  |  | 0 | [5 empty] | 0 |  | 0 |  | 0 | 1 | D | 0 | ROZPOCET | [6 empty] | 0
77 | K | 917862111R00 | Osazení stojat. obrub.bet. s opěrou,lože z C 12/15 | m | 1 |  | 0 |  |  |  | základní | 0 | 0 | 0 | 0 | 0 | 0 | 4 | K | 1 | ROZPOCET | 0 | 0 | 0 | 0 | 0 | 1 | 0 | 4 | 1084671531
| D | 97 | Prorážení otvorů |  |  |  | 0 | [5 empty] | 0 |  | 0 |  | 0 | 1 | D | 0 | ROZPOCET | [6 empty] | 0
82 | K | 979024441R00 | Očištění vybour. obrubníků všech loží a výplní | m | 1 |  | 0 |  |  |  | základní | 0 | 0 | 0 | 0 | 0 | 0 | 4 | K | 1 | ROZPOCET | 0 | 0 | 0 | 0 | 0 | 1 | 0 | 4 | -1623186495
79 | K | 979081111R00 | Odvoz suti a vybour. hmot na skládku do 1 km | t | 7.13 |  | 0 |  |  |  | základní | 0 | 0 | 0 | 0 | 0 | 0 | 4 | K | 1 | ROZPOCET | 0 | 0 | 0 | 0 | 0 | 1 | 0 | 4 | -365074915
80 | K | 979081121R00 | Příplatek k odvozu za každý další 1 km, do 20 km | t | 142.68 |  | 0 |  |  |  | základní | 0 | 0 | 0 | 0 | 0 | 0 | 4 | K | 1 | ROZPOCET | 0 | 0 | 0 | 0 | 0 | 1 | 0 | 4 | -367157189
81 | K | 979088212R00 | Nakládání suti na dopravní prostředky | t | 7.13 |  | 0 |  |  |  | základní | 0 | 0 | 0 | 0 | 0 | 0 | 4 | K | 1 | ROZPOCET | 0 | 0 | 0 | 0 | 0 | 1 | 0 | 4 | -792250850
78 | K | 979990102R00 | Poplatek za uložení suti | t | 7.13 |  | 0 |  |  |  | základní | 0 | 0 | 0 | 0 | 0 | 0 | 4 | K | 1 | ROZPOCET | 0 | 0 | 0 | 0 | 0 | 1 | 0 | 4 | -1648433563
| D | 99 | Staveništní přesun hmot |  |  |  | 0 | [5 empty] | 0 |  | 0 |  | 0 | 1 | D | 0 | ROZPOCET | [6 empty] | 0
83 | K | 998011001R00 | Přesun hmot | t | 19.94 |  | 0 |  |  |  | základní | 0 | 0 | 0 | 0 | 0 | 0 | 4 | K | 1 | ROZPOCET | 0 | 0 | 0 | 0 | 0 | 1 | 0 | 4 | -1213246502
85 | K | 998225111R00 | Přesun hmot, pozemní komunikace, kryt živičný | t | 5.34 |  | 0 |  |  |  | základní | 0 | 0 | 0 | 0 | 0 | 0 | 4 | K | 1 | ROZPOCET | 0 | 0 | 0 | 0 | 0 | 1 | 0 | 4 | 219204949
84 | K | 998276101R00 | Přesun hmot, trubní vedení plastová, otevř. výkop | t | 11.66 |  | 0 |  |  |  | základní | 0 | 0 | 0 | 0 | 0 | 0 | 4 | K | 1 | ROZPOCET | 0 | 0 | 0 | 0 | 0 | 1 | 0 | 4 | 276892750

## PS 401 - Úprava SSZ 4.28 ...
[9 empty] | >> skryté sloupce << | [9 empty] | {eda3553b-f7c6-4cb5-b473-4c9581cb1951}
2
| KRYCÍ LIST SOUPISU PRACÍ | [8 empty] | v --- níže se nacházejí doplnkové a pomocné údaje k sestavám --- v | [8 empty] | False
Stavba:
Trolejbusová trať Černovické terasy
Objekt:
PS 401 - Úprava SSZ 4.28 Olomoucká - Těžební
| KSO: |  |  |  |  | CC-CZ:
| Místo: |  |  |  |  | Datum: | 0
| Zadavatel: |  |  |  |  | IČ:
|  | DPMB, a.s. |  |  |  | DIČ:
| Zhotovitel: |  |  |  |  | IČ:
DIČ:
| Projektant: |  |  |  |  | IČ:
|  | PK SSZ Obrdlík |  |  |  | DIČ:
| Zpracovatel: |  |  |  |  | IČ:
DIČ:
Poznámka:
| Cena bez DPH | [5 empty] | 0
|  |  | Základ daně |  |  | Sazba daně | Výše daně
| DPH | základní | 0 |  |  | 21% | 0
|  | snížená | 0 |  |  | 12% | 0
|  | zákl. přenesená | 0 |  |  | 21% | 0
|  | sníž. přenesená | 0 |  |  | 12% | 0
|  | nulová | 0 |  |  | 0% | 0
| Cena s DPH |  |  | v | CZK |  | 0
REKAPITULACE ČLENĚNÍ SOUPISU PRACÍ
Stavba:
Trolejbusová trať Černovické terasy
Objekt:
PS 401 - Úprava SSZ 4.28 Olomoucká - Těžební
Místo: | [5 empty] | Datum: | 0
Zadavatel: |  |  | DPMB, a.s. |  |  | Projektant: | PK SSZ Obrdlík
Zhotovitel: | [5 empty] | Zpracovatel:
Kód dílu - Popis | [6 empty] | Cena celkem [CZK]
Náklady stavby celkem | [6 empty] | 0 | [12 empty] | -1
| HSV - Práce a dodávky HSV | [5 empty] | 0
| 1 - Zemní práce | [5 empty] | 0
| 9 - Ostatní konstrukce a práce, bourání | [5 empty] | 0
| 997 - Přesun sutě | [5 empty] | 0
| 998 - Přesun hmot | [5 empty] | 0
| M - Práce a dodávky M | [5 empty] | 0
| 21-M - Elektromontáže | [5 empty] | 0
| 22-M - Montáže sděl. a zabezp. zařízení | [5 empty] | 0
| 46-M - Zemní práce při extr.mont.pracích | [5 empty] | 0
SOUPIS PRACÍ
Stavba:
Trolejbusová trať Černovické terasy
Objekt:
PS 401 - Úprava SSZ 4.28 Olomoucká - Těžební
Místo: | [5 empty] | Datum: | 0
Zadavatel: |  |  | DPMB, a.s. |  |  | Projektant: | PK SSZ Obrdlík
Zhotovitel: | [5 empty] | Zpracovatel:
PČ | Typ | Kód | Popis | MJ | Množství | J.cena [CZK] | Cena celkem [CZK] | Cenová soustava |  |  | DPH | J. Nh [h] | Nh celkem [h] | J. hmotnost [t] | Hmotnost celkem [t] | J. suť [t] | Suť Celkem [t]
Náklady soupisu celkem | [6 empty] | 0 | [5 empty] | 231.8107 |  | 8.1211 |  | 4.9637 |  | D | -1 | [7 empty] | 0
| D | HSV | Práce a dodávky HSV |  |  |  | 0 | [5 empty] | 5.6 |  | 0.30301 |  | 0.784 | 1 | D | 0 | ROZPOCET | [6 empty] | 0
| D | 1 | Zemní práce |  |  |  | 0 | [5 empty] | 3.3361 |  | 0.30269 |  | 0.78 | 1 | D | 1 | ROZPOCET | [6 empty] | 0
1 | K | 113106123 | Rozebrání dlažeb komunikací pro pěší s přemístěním hmot na skládku na vzdálenost do 3 m nebo s naložením na dopravní prostředek s ložem z kameniva nebo živice a s jakoukoliv výplní spár ručně ze zámkové dlažby | m2 | 3 |  | 0 |  |  |  | základní | 0.272 | 0.816 | 0 | 0 | 0.26 | 0.78 | 4 | K | 2 | ROZPOCET | 0 | 0 | 0 | 0 | 0 | 1 | 0 | 4 | 773302407
2 | K | 171201201 | Uložení sypaniny na skládky nebo meziskládky bez hutnění s upravením uložené sypaniny do předepsaného tvaru | m3 | 0.35 |  | 0 |  |  |  | základní | 0.009 | 0.00315 | 0 | 0 | 0 | 0 | 4 | K | 2 | ROZPOCET | 0 | 0 | 0 | 0 | 0 | 1 | 0 | 4 | -1375231793
3 | K | 171201231 | Poplatek za uložení stavebního odpadu na recyklační skládce (skládkovné) zeminy a kamení zatříděného do Katalogu odpadů pod kódem 17 05 04 | t | 0.63 |  | 0 |  |  |  | základní | 0 | 0 | 0 | 0 | 0 | 0 | 4 | K | 2 | ROZPOCET | 0 | 0 | 0 | 0 | 0 | 1 | 0 | 4 | 67884352
4 | K | 181951112 | Úprava pláně vyrovnáním výškových rozdílů strojně v hornině třídy těžitelnosti I, skupiny 1 až 3 se zhutněním | m2 | 3 |  | 0 |  |  |  | základní | 0.025 | 0.075 | 0 | 0 | 0 | 0 | 4 | K | 2 | ROZPOCET | 0 | 0 | 0 | 0 | 0 | 1 | 0 | 4 | -1345950261
5 | K | 596211110 | Kladení dlažby z betonových zámkových dlaždic komunikací pro pěší ručně s ložem z kameniva těženého nebo drceného tl. do 40 mm, s vyplněním spár s dvojitým hutněním, vibrováním a se smetením přebytečného materiálu na krajnici tl. 60 mm skupiny A, pro plochy do 50 m2 | m2 | 3 |  | 0 |  |  |  | základní | 0.72 | 2.16 | 0.08922 | 0.26766 | 0 | 0 | 4 | K | 2 | ROZPOCET | 0 | 0 | 0 | 0 | 0 | 1 | 0 | 4 | 2089859525
6 | M | 59245015 | dlažba zámková betonová tvaru I 200x165mm tl 60mm přírodní | m2 | 0.31 |  | 0 |  |  |  | základní | 0 | 0 | 0.113 | 0.03503 | 0 | 0 | 8 | M | 2 | ROZPOCET | 0 | 0 | 0 | 0 | 0 | 1 | 0 | 4 | -724207017
7 | K | 564851011 | Podklad ze štěrkodrti ŠD s rozprostřením a zhutněním plochy jednotlivě do 100 m2, po zhutnění tl. 150 mm | m2 | 3 |  | 0 |  |  |  | základní | 0.094 | 0.282 | 0 | 0 | 0 | 0 | 4 | K | 2 | ROZPOCET | 0 | 0 | 0 | 0 | 0 | 1 | 0 | 4 | 1355806121
| D | 9 | Ostatní konstrukce a práce, bourání |  |  |  | 0 | [5 empty] | 0.34 |  | 0.0003216 |  | 0.004 | 1 | D | 1 | ROZPOCET | [6 empty] | 0
8 | K | 914111112 | Montáž svislé dopravní značky základní velikosti do 1 m2 páskováním na sloupy | kus | 1 |  | 0 |  |  |  | základní | 0.166 | 0.166 | 1e-05 | 1e-05 | 0 | 0 | 4 | K | 2 | ROZPOCET | 0 | 0 | 0 | 0 | 0 | 1 | 0 | 4 | -938617575
9 | M | 40445258-R | Upínka UP2 FeZn | kus | 2 |  | 0 |  |  |  | základní | 0 | 0 | 0 | 0 | 0 | 0 | 8 | M | 2 | ROZPOCET | 0 | 0 | 0 | 0 | 0 | 1 | 0 | 4 | -1146719689
10 | M | 40445260 | páska upínací 12,7x0,75mm | m | 3.77 |  | 0 |  |  |  | základní | 0 | 0 | 8e-05 | 0.0003016 | 0 | 0 | 8 | M | 2 | ROZPOCET | 0 | 0 | 0 | 0 | 0 | 1 | 0 | 4 | -1093437471
11 | M | 40445261 | spona upínací 12,7mm | 100 kus | 0.02 |  | 0 |  |  |  | základní | 0 | 0 | 0.0005 | 1e-05 | 0 | 0 | 8 | M | 2 | ROZPOCET | 0 | 0 | 0 | 0 | 0 | 1 | 0 | 4 | 1472969467
12 | K | 966006211 | Odstranění (demontáž) svislých dopravních značek s odklizením materiálu na skládku na vzdálenost do 20 m nebo s naložením na dopravní prostředek ze sloupů, sloupků nebo konzol | kus | 1 |  | 0 |  |  |  | základní | 0.174 | 0.174 | 0 | 0 | 0.004 | 0.004 | 4 | K | 2 | ROZPOCET | 0 | 0 | 0 | 0 | 0 | 1 | 0 | 4 | -444869698
| D | 997 | Přesun sutě |  |  |  | 0 | [5 empty] | 1.8048 |  | 0 |  | 0 | 1 | D | 1 | ROZPOCET | [6 empty] | 0
13 | K | 997221551 | Vodorovná doprava suti bez naložení, ale se složením a s hrubým urovnáním ze sypkých materiálů, na vzdálenost do 1 km | t | 0.63 |  | 0 |  |  |  | základní | 0.03 | 0.0189 | 0 | 0 | 0 | 0 | 4 | K | 2 | ROZPOCET | 0 | 0 | 0 | 0 | 0 | 1 | 0 | 4 | 1460731052
14 | K | 997221559 | Vodorovná doprava suti bez naložení, ale se složením a s hrubým urovnáním Příplatek k ceně za každý další započatý 1 km přes 1 km | t | 2.52 |  | 0 |  |  |  | základní | 0.002 | 0.00504 | 0 | 0 | 0 | 0 | 4 | K | 2 | ROZPOCET | 0 | 0 | 0 | 0 | 0 | 1 | 0 | 4 | 1335995197
15 | K | 997221561 | Vodorovná doprava suti bez naložení, ale se složením a s hrubým urovnáním z kusových materiálů, na vzdálenost do 1 km | t | 4.24 |  | 0 |  |  |  | základní | 0.032 | 0.13568 | 0 | 0 | 0 | 0 | 4 | K | 2 | ROZPOCET | 0 | 0 | 0 | 0 | 0 | 1 | 0 | 4 | -1391805815
16 | K | 997221569 | Vodorovná doprava suti bez naložení, ale se složením a s hrubým urovnáním Příplatek k ceně za každý další započatý 1 km přes 1 km | t | 16.97 |  | 0 |  |  |  | základní | 0.003 | 0.05091 | 0 | 0 | 0 | 0 | 4 | K | 2 | ROZPOCET | 0 | 0 | 0 | 0 | 0 | 1 | 0 | 4 | 1347218222
17 | K | 997221612 | Nakládání na dopravní prostředky pro vodorovnou dopravu vybouraných hmot | t | 4.24 |  | 0 |  |  |  | základní | 0.376 | 1.5942 | 0 | 0 | 0 | 0 | 4 | K | 2 | ROZPOCET | 0 | 0 | 0 | 0 | 0 | 1 | 0 | 4 | -1481546890
18 | K | 997221861 | Poplatek za uložení stavebního odpadu na recyklační skládce (skládkovné) z prostého betonu zatříděného do Katalogu odpadů pod kódem 17 01 01 | t | 0.08 |  | 0 |  |  |  | základní | 0 | 0 | 0 | 0 | 0 | 0 | 4 | K | 2 | ROZPOCET | 0 | 0 | 0 | 0 | 0 | 1 | 0 | 4 | 832203411
19 | K | 997221862 | Poplatek za uložení stavebního odpadu na recyklační skládce (skládkovné) z armovaného betonu zatříděného do Katalogu odpadů pod kódem 17 01 01 | t | 4.17 |  | 0 |  |  |  | základní | 0 | 0 | 0 | 0 | 0 | 0 | 4 | K | 2 | ROZPOCET | 0 | 0 | 0 | 0 | 0 | 1 | 0 | 4 | 1037753676
| D | 998 | Přesun hmot |  |  |  | 0 | [5 empty] | 0.1191 |  | 0 |  | 0 | 1 | D | 1 | ROZPOCET | [6 empty] | 0
20 | K | 998223011 | Přesun hmot pro pozemní komunikace s krytem dlážděným dopravní vzdálenost do 200 m jakékoliv délky objektu | t | 0.3 |  | 0 |  |  |  | základní | 0.397 | 0.1191 | 0 | 0 | 0 | 0 | 4 | K | 2 | ROZPOCET | 0 | 0 | 0 | 0 | 0 | 1 | 0 | 4 | 545213176
| D | M | Práce a dodávky M |  |  |  | 0 | [5 empty] | 226.2107 |  | 7.8181 |  | 4.1797 | 3 | D | 0 | ROZPOCET | [6 empty] | 0
| D | 21-M | Elektromontáže |  |  |  | 0 | [5 empty] | 6.084 |  | 0.00247 |  | 0.0147 | 3 | D | 1 | ROZPOCET | [6 empty] | 0
21 | K | 210220301 | Montáž hromosvodného vedení svorek se 2 šrouby | kus | 2 |  | 0 |  |  |  | základní | 0.252 | 0.504 | 0 | 0 | 0 | 0 | 1 | K | 2 | ROZPOCET | 0 | 0 | 0 | 0 | 0 | 1 | 0 | 1 | -1733463556
22 | M | 35441885 | svorka spojovací pro lano D 8-10mm | kus | 2 |  | 0 |  |  |  | základní | 0 | 0 | 0.00023 | 0.00046 | 0 | 0 | 2 | M | 2 | ROZPOCET | 0 | 0 | 0 | 0 | 0 | 1 | 0 | 1 | 2141004846
23 | K | 210220452 | Montáž hromosvodného vedení ochranných prvků a doplňků ochranného pospojování pevně | m | 5 |  | 0 |  |  |  | základní | 0.127 | 0.635 | 0 | 0 | 0 | 0 | 1 | K | 2 | ROZPOCET | 0 | 0 | 0 | 0 | 0 | 1 | 0 | 1 | 2141697175
24 | M | 35441072 | drát D 8mm FeZn pro hromosvod | kg | 2 |  | 0 |  |  |  | základní | 0 | 0 | 0.001 | 0.002 | 0 | 0 | 2 | M | 2 | ROZPOCET | 0 | 0 | 0 | 0 | 0 | 1 | 0 | 1 | -1498896994
25 | K | 210800411 | Montáž izolovaných vodičů měděných do 1 kV bez ukončení uložených v trubkách nebo lištách zatažených plných nebo laněných s PVC pláštěm, bezhalogenových, ohniodolných (např. CY, CHAH-V) průřezu žíly 0,5 až 16 mm2 | m | 0.5 |  | 0 |  |  |  | základní | 0.03 | 0.015 | 0 | 0 | 0 | 0 | 1 | K | 2 | ROZPOCET | 0 | 0 | 0 | 0 | 0 | 1 | 0 | 1 | 53705823
26 | M | 34141039 | vodič propojovací jádro Cu plné izolace PVC 450/750V (H07V-U) 1x1,5mm2 | m | 0.5 |  | 0 |  |  |  | základní | 0 | 0 | 2e-05 | 1e-05 | 0 | 0 | 2 | M | 2 | ROZPOCET | 0 | 0 | 0 | 0 | 0 | 1 | 0 | 1 | 54637057
27 | K | 210813061 | Montáž izolovaných kabelů měděných do 1 kV bez ukončení plných nebo laněných kulatých (např. CYKY, CHKE-R) uložených pevně počtu a průřezu žil 5x1,5 až 2,5 mm2 | m | 30 |  | 0 |  |  |  | základní | 0.09 | 2.7 | 0 | 0 | 0 | 0 | 1 | K | 2 | ROZPOCET | 0 | 0 | 0 | 0 | 0 | 1 | 0 | 1 | 1860541017
28 | M | 34143304-R | kabel ovládací flexibilní jádro Cu lanované izolace PVC plášť PVC 0,6/1kV YY-JZ 5x1,00mm2 | m | 31.5 |  | 0 |  |  |  | základní | 0 | 0 | 0 | 0 | 0 | 0 | 2 | M | 2 | ROZPOCET | 0 | 0 | 0 | 0 | 0 | 1 | 0 | 1 | -1171625845
29 | K | 210813071 | Montáž izolovaných kabelů měděných do 1 kV bez ukončení plných nebo laněných kulatých (např. CYKY, CHKE-R) uložených pevně počtu a průřezu žil 7x1,5 až 2,5 mm2 | m | 15 |  | 0 |  |  |  | základní | 0.09 | 1.35 | 0 | 0 | 0 | 0 | 1 | K | 2 | ROZPOCET | 0 | 0 | 0 | 0 | 0 | 1 | 0 | 1 | -1621510901
30 | M | 34143320-R | kabel ovládací flexibilní jádro Cu lanované izolace PVC plášť PVC 0,6/1kV YY-JZ 7x1,00mm2 | m | 15.75 |  | 0 |  |  |  | základní | 0 | 0 | 0 | 0 | 0 | 0 | 2 | M | 2 | ROZPOCET | 0 | 0 | 0 | 0 | 0 | 1 | 0 | 1 | 126032520
31 | K | 210813101 | Montáž izolovaných kabelů měděných do 1 kV bez ukončení plných nebo laněných kulatých (např. CYKY, CHKE-R) uložených pevně počtu a průřezu žil 19x1,5 až 2,5 mm2 | m | 5 |  | 0 |  |  |  | základní | 0.11 | 0.55 | 0 | 0 | 0 | 0 | 1 | K | 2 | ROZPOCET | 0 | 0 | 0 | 0 | 0 | 1 | 0 | 1 | -49508327
32 | K | 218813101 | Demontáž izolovaných kabelů měděných do 1 kV bez odpojení vodičů plných nebo laněných kulatých (např. CYKY, CHKE-R) uložených pevně počtu a průřezu žil 19x1,5 až 2,5 mm2 | m | 5 |  | 0 |  |  |  | základní | 0.066 | 0.33 | 0 | 0 | 0.00294 | 0.0147 | 1 | K | 2 | ROZPOCET | 0 | 0 | 0 | 0 | 0 | 1 | 0 | 1 | -280710159
| D | 22-M | Montáže sděl. a zabezp. zařízení |  |  |  | 0 | [5 empty] | 194.15 |  | 2.201 |  | 0 | 3 | D | 1 | ROZPOCET | [6 empty] | 0
33 | K | 220061701 | Zatažení kabelu do objektu včetně vyčištění přístupu do objektu, odvinutí a zatažení kabelu do objektu do 9 kg/m | m | 1 |  | 0 |  |  |  | základní | 0.053 | 0.053 | 0 | 0 | 0 | 0 | 1 | K | 2 | ROZPOCET | 0 | 0 | 0 | 0 | 0 | 1 | 0 | 1 | 1960718408
34 | K | 220110346 | Montáž kabelového štítku včetně vyražení znaku na štítek, připevnění na kabel, ovinutí štítku páskou pro označení konce kabelu | kus | 1 |  | 0 |  |  |  | základní | 0.11 | 0.11 | 0 | 0 | 0 | 0 | 1 | K | 2 | ROZPOCET | 0 | 0 | 0 | 0 | 0 | 1 | 0 | 1 | 175210446
35 | M | 35442120 | štítek plastový - směr dvojstr. | kus | 1 |  | 0 |  |  |  | základní | 0 | 0 | 0 | 0 | 0 | 0 | 2 | M | 2 | ROZPOCET | 0 | 0 | 0 | 0 | 0 | 1 | 0 | 1 | -1949202704
36 | K | 220111741 | Montáž svorky rozpojovací včetně montáže skříňky pro svorku, úpravy zemniče pro připojení svorky, očíslování zemniče zkušební | kus | 1 |  | 0 |  |  |  | základní | 0.54 | 0.54 | 0 | 0 | 0 | 0 | 1 | K | 2 | ROZPOCET | 0 | 0 | 0 | 0 | 0 | 1 | 0 | 1 | -1120234823
37 | M | 35441925 | svorka zkušební pro lano D 6-12mm, FeZn | kus | 1 |  | 0 |  |  |  | základní | 0 | 0 | 0.0002 | 0.0002 | 0 | 0 | 2 | M | 2 | ROZPOCET | 0 | 0 | 0 | 0 | 0 | 1 | 0 | 1 | 965062785
38 | K | 220271621 | Pocínování konce sdělovacích vodičů a silnoproudých šňůr v krabici | kus | 54 |  | 0 |  |  |  | základní | 0.032 | 1.728 | 0 | 0 | 0 | 0 | 1 | K | 2 | ROZPOCET | 0 | 0 | 0 | 0 | 0 | 1 | 0 | 1 | -1817576192
39 | K | 220300533 | Ukončení vodiče na svorkovnici na kabelu CMSM do 7 žil 1,50 mm2 | kus | 10 |  | 0 |  |  |  | základní | 0.582 | 5.82 | 0 | 0 | 0 | 0 | 1 | K | 2 | ROZPOCET | 0 | 0 | 0 | 0 | 0 | 1 | 0 | 1 | -2115557856
40 | K | 220300604 | Ukončení návěstních kabelů smršťovací záklopkou včetně odizolování, vyformování a zapojení vodičů na kabelech NCEY, NCYY do 19x1 nebo 1,5 | kus | 1 |  | 0 |  |  |  | základní | 1.35 | 1.35 | 0 | 0 | 0 | 0 | 1 | K | 2 | ROZPOCET | 0 | 0 | 0 | 0 | 0 | 1 | 0 | 1 | -1096361706
41 | M | 34343202-R | trubka smršťovací středněstěnná s lepidlem (smrštění z 27 na 8 mm) | m | 0.1 |  | 0 |  |  |  | základní | 0 | 0 | 0 | 0 | 0 | 0 | 2 | M | 2 | ROZPOCET | 0 | 0 | 0 | 0 | 0 | 1 | 0 | 1 | -401654157
42 | K | 220960003 | Montáž stožáru nebo sloupku včetně postavení stožáru, usazení nebo zabetonování základu, zatažení kabelu do stožáru, připojení kabelu, připojení uzemnění vyložníkového zapuštěného | kus | 1 |  | 0 |  |  |  | základní | 15.55 | 15.55 | 2.2004 | 2.2004 | 0 | 0 | 1 | K | 2 | ROZPOCET | 0 | 0 | 0 | 0 | 0 | 1 | 0 | 1 | 1461773237
43 | K | 220960005 | Montáž stožáru nebo sloupku včetně postavení stožáru, usazení nebo zabetonování základu, zatažení kabelu do stožáru, připojení kabelu, připojení uzemnění příslušenství na stožár výložníku | kus | 1 |  | 0 |  |  |  | základní | 3 | 3 | 0 | 0 | 0 | 0 | 1 | K | 2 | ROZPOCET | 0 | 0 | 0 | 0 | 0 | 1 | 0 | 1 | 1748631229
44 | M | 404611061-R | stožár výložníkový zvýšený o 1,0 m s výložníkem déllky 4,0 m pro budoucí instalaci dohledové kamery | kus | 1 |  | 0 |  |  |  | základní | 0 | 0 | 0 | 0 | 0 | 0 | 2 | M | 2 | ROZPOCET | 0 | 0 | 0 | 0 | 0 | 1 | 0 | 1 | -169398497
45 | K | 220960021 | Montáž stožárové svorkovnice s připevněním | kus | 1 |  | 0 |  |  |  | základní | 0.32 | 0.32 | 0 | 0 | 0 | 0 | 1 | K | 2 | ROZPOCET | 0 | 0 | 0 | 0 | 0 | 1 | 0 | 1 | 279073704
46 | M | 404611031-R | Stožárová svorkovnice s krytím IP54 | kus | 1 |  | 0 |  |  |  | základní | 0 | 0 | 0 | 0 | 0 | 0 | 2 | M | 2 | ROZPOCET | 0 | 0 | 0 | 0 | 0 | 1 | 0 | 1 | 205020556
47 | K | 220960031 | Montáž sestaveného návěstidla včetně otevření a uvolnění paraboly, zatažení kabelu do stožáru, namontování návěstidla na stožár nebo výložník, zřízení kabelové formy, zapojení kabelu na svorkovnici ve stožáru a návěstidle, přezkoušení funkce návěstidla jednokomorového na stožár | kus | 2 |  | 0 |  |  |  | základní | 1.83 | 3.66 | 0 | 0 | 0 | 0 | 1 | K | 2 | ROZPOCET | 0 | 0 | 0 | 0 | 0 | 1 | 0 | 1 | 687068188
49 | K | 220960041 | Montáž sestaveného návěstidla včetně otevření a uvolnění paraboly, zatažení kabelu do stožáru, namontování návěstidla na stožár nebo výložník, zřízení kabelové formy, zapojení kabelu na svorkovnici ve stožáru a návěstidle, přezkoušení funkce návěstidla tříkomorového na stožár | kus | 1 |  | 0 |  |  |  | základní | 2 | 2 | 0 | 0 | 0 | 0 | 1 | K | 2 | ROZPOCET | 0 | 0 | 0 | 0 | 0 | 1 | 0 | 1 | -1483149058
51 | K | 220960042 | Montáž sestaveného návěstidla včetně otevření a uvolnění paraboly, zatažení kabelu do stožáru, namontování návěstidla na stožár nebo výložník, zřízení kabelové formy, zapojení kabelu na svorkovnici ve stožáru a návěstidle, přezkoušení funkce návěstidla tříkomorového na výložník | kus | 1 |  | 0 |  |  |  | základní | 3.37 | 3.37 | 0 | 0 | 0 | 0 | 1 | K | 2 | ROZPOCET | 0 | 0 | 0 | 0 | 0 | 1 | 0 | 1 | 1137507432
52 | K | 220960102 | Smontování dopravního návěstidla včetně sestavení návěstidla s elektrickým propojením, montáže upevňovací konzoly pro upevnění na stožár nebo montáže nosiče pro upevnění na výložník tříkomorového pro montáž na výložník | kus | 1 |  | 0 |  |  |  | základní | 2.6 | 2.6 | 0 | 0 | 0 | 0 | 1 | K | 2 | ROZPOCET | 0 | 0 | 0 | 0 | 0 | 1 | 0 | 1 | 1979990177
53 | M | 404452600 | páska upínací 12,7x0,75mm | m | 3.77 |  | 0 |  |  |  | základní | 0 | 0 | 8e-05 | 0.0003016 | 0 | 0 | 2 | M | 2 | ROZPOCET | 0 | 0 | 0 | 0 | 0 | 1 | 0 | 1 | 184018703
54 | M | 404452610 | spona upínací 12,7mm | 100 kus | 0.06 |  | 0 |  |  |  | základní | 0 | 0 | 0.0005 | 3e-05 | 0 | 0 | 2 | M | 2 | ROZPOCET | 0 | 0 | 0 | 0 | 0 | 1 | 0 | 1 | -829363232
50 | K | 220960101 | Smontování dopravního návěstidla včetně sestavení návěstidla s elektrickým propojením, montáže upevňovací konzoly pro upevnění na stožár nebo montáže nosiče pro upevnění na výložník tříkomorového pro montáž na stožár | kus | 1 |  | 0 |  |  |  | základní | 2.6 | 2.6 | 0 | 0 | 0 | 0 | 1 | K | 2 | ROZPOCET | 0 | 0 | 0 | 0 | 0 | 1 | 0 | 1 | 141433150
48 | K | 220960091 | Smontování dopravního návěstidla včetně sestavení návěstidla s elektrickým propojením, montáže upevňovací konzoly pro upevnění na stožár nebo montáže nosiče pro upevnění na výložník jednokomorového pro montáž na stožár | kus | 2 |  | 0 |  |  |  | základní | 1.39 | 2.78 | 0 | 0 | 0 | 0 | 1 | K | 2 | ROZPOCET | 0 | 0 | 0 | 0 | 0 | 1 | 0 | 1 | 1663690072
55 | K | 220960116-R | Montáž přijímače pro aktivaci signalizace pro nevidomé včetně rozměření a označení místa pro vyvrtání otvorů, vyvrtání otvorů, vyříznutí závitů, montáže skříňky se zapojením, nastavení a vyzkoušení | kus | 1 |  | 0 |  |  |  | základní | 0 | 0 | 0 | 0 | 0 | 0 | 1 | K | 2 | ROZPOCET | 0 | 0 | 0 | 0 | 0 | 1 | 0 | 1 | -462239341
56 | K | 220960120 | Montáž dopravního detektoru včetně rozměření a označení místa pro vyvrtání otvorů, vyvrtání otvorů, vyříznutí závitů, montáže skříňky se zapojením, nastavení a vyzkoušení, připojení uzemnění videodetektoru na výložník | kus | 1 |  | 0 |  |  |  | základní | 4.69 | 4.69 | 0 | 0 | 0 | 0 | 1 | K | 2 | ROZPOCET | 0 | 0 | 0 | 0 | 0 | 1 | 0 | 1 | -763809930
57 | K | 220960125 | Nastavení dopravního detektoru videodetektoru na výložníku | kus | 1 |  | 0 |  |  |  | základní | 3.6 | 3.6 | 0 | 0 | 0 | 0 | 1 | K | 2 | ROZPOCET | 0 | 0 | 0 | 0 | 0 | 1 | 0 | 1 | -1689140301
58 | K | 220960192 | Regulace a aktivace jedné signální skupiny mikroprocesorového řadiče | kus | 1 |  | 0 |  |  |  | základní | 33.15 | 33.15 | 0 | 0 | 0 | 0 | 1 | K | 2 | ROZPOCET | 0 | 0 | 0 | 0 | 0 | 1 | 0 | 1 | 1577529403
59 | K | 220960199 | Regulace a aktivace každé další signální skupiny mikroprocesorového řadiče bez použití plošiny | kus | 2 |  | 0 |  |  |  | základní | 3.4 | 6.8 | 0 | 0 | 0 | 0 | 1 | K | 2 | ROZPOCET | 0 | 0 | 0 | 0 | 0 | 1 | 0 | 1 | 517357048
60 | K | 220960311 | Komplexní vyzkoušení křižovatky s mikroprocesorovým řadičem MR před uvedením zařízení do provozu do pěti signálních skupin | kus | 1 |  | 0 |  |  |  | základní | 85.6 | 85.6 | 0 | 0 | 0 | 0 | 1 | K | 2 | ROZPOCET | 0 | 0 | 0 | 0 | 0 | 1 | 0 | 1 | -1817270477
61 | K | 220960403 | Zjištění průchodnosti kabelu silničního signalizačního zařízení včetně odpojení kabelu ze svorkovnice v rozvaděči a stožáru, úpravy konců kabelu pro měření, měření každé žíly proti zemi a všech žil navzájem (78 x) s vyhotovením protokolu, připojení kabelů do svorkovnice se změřením izolačního stavu 19žilového | kus | 1 |  | 0 |  |  |  | základní | 2.6 | 2.6 | 0 | 0 | 0 | 0 | 1 | K | 2 | ROZPOCET | 0 | 0 | 0 | 0 | 0 | 1 | 0 | 1 | 1908913709
| Online PSC |  | https://podminky.urs.cz/item/CS_URS_2025_01/220960403 | [15 empty] | Online PSC | 2
62 | K | 228960003 | Demontáž stožáru nebo sloupku včetně vytažení a odpojení kabelu, odpojení uzemnění a naložení stožáru, bez odstranění základu vyložníkového zapuštěného | kus | 1 |  | 0 |  |  |  | základní | 6.22 | 6.22 | 0 | 0 | 0 | 0 | 1 | K | 2 | ROZPOCET | 0 | 0 | 0 | 0 | 0 | 1 | 0 | 1 | 1289200721
63 | K | 228960005 | Demontáž stožáru nebo sloupku včetně vytažení a odpojení kabelu, odpojení uzemnění a naložení stožáru, bez odstranění základu příslušenství ze stožáru výložníku | kus | 1 |  | 0 |  |  |  | základní | 1.2 | 1.2 | 0 | 0 | 0 | 0 | 1 | K | 2 | ROZPOCET | 0 | 0 | 0 | 0 | 0 | 1 | 0 | 1 | -1331138709
64 | K | 228960021 | Demontáž svorkovnice stožárové | kus | 1 |  | 0 |  |  |  | základní | 0.128 | 0.128 | 0 | 0 | 0 | 0 | 1 | K | 2 | ROZPOCET | 0 | 0 | 0 | 0 | 0 | 1 | 0 | 1 | -2025866796
65 | K | 228960031 | Demontáž návěstidla včetně otevření a uvolnění paraboly, vytažení kabelu ze stožáru, odmontování návěstidla ze stožáru nebo výložníku, odpojení kabelu ze svorkovnice ve stožáru a návěstidle jednokomorového ze stožáru | kus | 2 |  | 0 |  |  |  | základní | 0.549 | 1.098 | 0 | 0 | 0 | 0 | 1 | K | 2 | ROZPOCET | 0 | 0 | 0 | 0 | 0 | 1 | 0 | 1 | 1134308912
66 | K | 228960041 | Demontáž návěstidla včetně otevření a uvolnění paraboly, vytažení kabelu ze stožáru, odmontování návěstidla ze stožáru nebo výložníku, odpojení kabelu ze svorkovnice ve stožáru a návěstidle tříkomorového ze stožáru | kus | 1 |  | 0 |  |  |  | základní | 0.6 | 0.6 | 0 | 0 | 0 | 0 | 1 | K | 2 | ROZPOCET | 0 | 0 | 0 | 0 | 0 | 1 | 0 | 1 | -518330014
67 | K | 228960044 | Demontáž návěstidla včetně otevření a uvolnění paraboly, vytažení kabelu ze stožáru, odmontování návěstidla ze stožáru nebo výložníku, odpojení kabelu ze svorkovnice ve stožáru a návěstidle tříkomorového průměru 300 mm z výložníku | kus | 1 |  | 0 |  |  |  | základní | 1.107 | 1.107 | 0 | 0 | 0 | 0 | 1 | K | 2 | ROZPOCET | 0 | 0 | 0 | 0 | 0 | 1 | 0 | 1 | -1938566048
68 | K | 228960116-R | Demontáž přijímače pro aktivaci signalizace pro nevidomé včetně demontáže skříňky s odpojením | kus | 1 |  | 0 |  |  |  | základní | 0 | 0 | 0 | 0 | 0 | 0 | 1 | K | 2 | ROZPOCET | 0 | 0 | 0 | 0 | 0 | 1 | 0 | 1 | 1277218420
69 | K | 228960120 | Demontáž dopravního detektoru včetně demontáže skříňky s odpojením a odpojení uzemnění videodetektoru z výložníku | kus | 1 |  | 0 |  |  |  | základní | 1.876 | 1.876 | 0 | 0 | 0 | 0 | 1 | K | 2 | ROZPOCET | 0 | 0 | 0 | 0 | 0 | 1 | 0 | 1 | -1079332744
| D | 46-M | Zemní práce při extr.mont.pracích |  |  |  | 0 | [5 empty] | 25.9767 |  | 5.6146 |  | 4.165 | 3 | D | 1 | ROZPOCET | [6 empty] | 0
70 | K | 460161152 | Hloubení kabelových rýh ručně včetně urovnání dna s přemístěním výkopku do vzdálenosti 3 m od okraje jámy nebo s naložením na dopravní prostředek šířky 35 cm hloubky 60 cm v hornině třídy těžitelnosti I skupiny 3 | m | 5 |  | 0 |  |  |  | základní | 0.887 | 4.435 | 0 | 0 | 0 | 0 | 1 | K | 2 | ROZPOCET | 0 | 0 | 0 | 0 | 0 | 1 | 0 | 1 | -1218005746
71 | K | 460421182 | Kabelové lože z písku včetně podsypu, zhutnění a urovnání povrchu pro kabely vn a vvn zakryté plastovou fólií, šířky přes 25 do 50 cm | m | 5 |  | 0 |  |  |  | základní | 0.145 | 0.725 | 0.27015 | 1.3508 | 0 | 0 | 1 | K | 2 | ROZPOCET | 0 | 0 | 0 | 0 | 0 | 1 | 0 | 1 | 1055602735
72 | M | 69311311 | pás varovný plný do výkopu š 330mm s potiskem | m | 5 |  | 0 |  |  |  | základní | 0 | 0 | 2e-05 | 0.0001 | 0 | 0 | 2 | M | 2 | ROZPOCET | 0 | 0 | 0 | 0 | 0 | 1 | 0 | 1 | -1879355537
| P |  | Poznámka k položce: Poznámka k položce: šíře 33 cm s potiskem | [15 empty] | P | 2
73 | M | 34571355-R | trubka elektroinstalační ohebná dvouplášťová korugovaná (chránička) vnitřní průměr minimálně 90 mm, HDPE+LDPE | m | 5 |  | 0 |  |  |  | základní | 0 | 0 | 0 | 0 | 0 | 0 | 2 | M | 2 | ROZPOCET | 0 | 0 | 0 | 0 | 0 | 1 | 0 | 1 | -473850612
74 | K | 460431162 | Zásyp kabelových rýh ručně s přemístění sypaniny ze vzdálenosti do 10 m, s uložením výkopku ve vrstvách včetně zhutnění a úpravy povrchu šířky 35 cm hloubky 60 cm z horniny třídy těžitelnosti I skupiny 3 | m | 5 |  | 0 |  |  |  | základní | 0.164 | 0.82 | 0 | 0 | 0 | 0 | 1 | K | 2 | ROZPOCET | 0 | 0 | 0 | 0 | 0 | 1 | 0 | 1 | 1064464787
75 | K | 460641125 | Základové konstrukce základ bez bednění do rostlé zeminy z monolitického železobetonu bez výztuže bez zvláštních nároků na prostředí tř. C 25/30 | m3 | 1.7 |  | 0 |  |  |  | základní | 0.629 | 1.0693 | 2.5019 | 4.2532 | 0 | 0 | 1 | K | 2 | ROZPOCET | 0 | 0 | 0 | 0 | 0 | 1 | 0 | 1 | 12043308
76 | K | 460641212 | Základové konstrukce výztuž z betonářské oceli 10 505 | t | 0.01 |  | 0 |  |  |  | základní | 25.118 | 0.25118 | 1.0607 | 0.010607 | 0 | 0 | 1 | K | 2 | ROZPOCET | 0 | 0 | 0 | 0 | 0 | 1 | 0 | 1 | -534455062
77 | K | 468051131 | Bourání základu železobetonového | m3 | 1.7 |  | 0 |  |  |  | základní | 10.986 | 18.6762 | 0 | 0 | 2.45 | 4.165 | 1 | K | 2 | ROZPOCET | 0 | 0 | 0 | 0 | 0 | 1 | 0 | 1 | 121835186

## PS 402 - Úprava SSZ 4.31 ...
[9 empty] | >> skryté sloupce << | [9 empty] | {cd55339d-c2e6-40fa-a6c8-28b658fe5686}
2
| KRYCÍ LIST SOUPISU PRACÍ | [8 empty] | v --- níže se nacházejí doplnkové a pomocné údaje k sestavám --- v | [8 empty] | False
Stavba:
Trolejbusová trať Černovické terasy
Objekt:
PS 402 - Úprava SSZ 4.31 Řípská - Švédské valy
| KSO: |  |  |  |  | CC-CZ:
| Místo: |  |  |  |  | Datum: | 0
| Zadavatel: |  |  |  |  | IČ:
|  | DPMB, a.s. |  |  |  | DIČ:
| Zhotovitel: |  |  |  |  | IČ:
DIČ:
| Projektant: |  |  |  |  | IČ:
|  | PK SSZ Obrdlík |  |  |  | DIČ:
| Zpracovatel: |  |  |  |  | IČ:
DIČ:
Poznámka:
| Cena bez DPH | [5 empty] | 0
|  |  | Základ daně |  |  | Sazba daně | Výše daně
| DPH | základní | 0 |  |  | 21% | 0
|  | snížená | 0 |  |  | 12% | 0
|  | zákl. přenesená | 0 |  |  | 21% | 0
|  | sníž. přenesená | 0 |  |  | 12% | 0
|  | nulová | 0 |  |  | 0% | 0
| Cena s DPH |  |  | v | CZK |  | 0
REKAPITULACE ČLENĚNÍ SOUPISU PRACÍ
Stavba:
Trolejbusová trať Černovické terasy
Objekt:
PS 402 - Úprava SSZ 4.31 Řípská - Švédské valy
Místo: | [5 empty] | Datum: | 0
Zadavatel: |  |  | DPMB, a.s. |  |  | Projektant: | PK SSZ Obrdlík
Zhotovitel: | [5 empty] | Zpracovatel:
Kód dílu - Popis | [6 empty] | Cena celkem [CZK]
Náklady stavby celkem | [6 empty] | 0 | [12 empty] | -1
| HSV - Práce a dodávky HSV | [5 empty] | 0
| 1 - Zemní práce | [5 empty] | 0
| 9 - Ostatní konstrukce a práce, bourání | [5 empty] | 0
| 997 - Přesun sutě | [5 empty] | 0
| 998 - Přesun hmot | [5 empty] | 0
| M - Práce a dodávky M | [5 empty] | 0
| 21-M - Elektromontáže | [5 empty] | 0
| 22-M - Montáže sděl. a zabezp. zařízení | [5 empty] | 0
| 46-M - Zemní práce při extr.mont.pracích | [5 empty] | 0
SOUPIS PRACÍ
Stavba:
Trolejbusová trať Černovické terasy
Objekt:
PS 402 - Úprava SSZ 4.31 Řípská - Švédské valy
Místo: | [5 empty] | Datum: | 0
Zadavatel: |  |  | DPMB, a.s. |  |  | Projektant: | PK SSZ Obrdlík
Zhotovitel: | [5 empty] | Zpracovatel:
PČ | Typ | Kód | Popis | MJ | Množství | J.cena [CZK] | Cena celkem [CZK] | Cenová soustava |  |  | DPH | J. Nh [h] | Nh celkem [h] | J. hmotnost [t] | Hmotnost celkem [t] | J. suť [t] | Suť Celkem [t]
Náklady soupisu celkem | [6 empty] | 0 | [5 empty] | 405.7923 |  | 9.3729 |  | 10.8803 |  | D | -1 | [7 empty] | 0
| D | HSV | Práce a dodávky HSV |  |  |  | 0 | [5 empty] | 18.2932 |  | 1.0064 |  | 2.4962 | 1 | D | 0 | ROZPOCET | [6 empty] | 0
| D | 1 | Zemní práce |  |  |  | 0 | [5 empty] | 13.2698 |  | 1.0042 |  | 2.4882 | 1 | D | 1 | ROZPOCET | [6 empty] | 0
1 | K | 113106123 | Rozebrání dlažeb komunikací pro pěší s přemístěním hmot na skládku na vzdálenost do 3 m nebo s naložením na dopravní prostředek s ložem z kameniva nebo živice a s jakoukoliv výplní spár ručně ze zámkové dlažby | m2 | 9.57 |  | 0 |  |  |  | základní | 0.272 | 2.603 | 0 | 0 | 0.26 | 2.4882 | 4 | K | 2 | ROZPOCET | 0 | 0 | 0 | 0 | 0 | 1 | 0 | 4 | -1303987562
2 | K | 121112003 | Sejmutí ornice ručně při souvislé ploše, tl. vrstvy do 200 mm | m2 | 3 |  | 0 |  |  |  | základní | 0.551 | 1.653 | 0 | 0 | 0 | 0 | 4 | K | 2 | ROZPOCET | 0 | 0 | 0 | 0 | 0 | 1 | 0 | 4 | 685542579
| Online PSC |  | https://podminky.urs.cz/item/CS_URS_2025_01/121112003 | [15 empty] | Online PSC | 2
3 | K | 171201201 | Uložení sypaniny na skládky nebo meziskládky bez hutnění s upravením uložené sypaniny do předepsaného tvaru | m3 | 5.42 |  | 0 |  |  |  | základní | 0.009 | 0.04878 | 0 | 0 | 0 | 0 | 4 | K | 2 | ROZPOCET | 0 | 0 | 0 | 0 | 0 | 1 | 0 | 4 | -1661425273
4 | K | 171201231 | Poplatek za uložení stavebního odpadu na recyklační skládce (skládkovné) zeminy a kamení zatříděného do Katalogu odpadů pod kódem 17 05 04 | t | 9.76 |  | 0 |  |  |  | základní | 0 | 0 | 0 | 0 | 0 | 0 | 4 | K | 2 | ROZPOCET | 0 | 0 | 0 | 0 | 0 | 1 | 0 | 4 | -1726808548
| Online PSC |  | https://podminky.urs.cz/item/CS_URS_2025_01/171201231 | [15 empty] | Online PSC | 2
5 | K | 181111111 | Plošná úprava terénu v zemině skupiny 1 až 4 s urovnáním povrchu bez doplnění ornice souvislé plochy do 500 m2 při nerovnostech terénu přes 50 do 100 mm v rovině nebo na svahu do 1:5 | m2 | 3 |  | 0 |  |  |  | základní | 0.09 | 0.27 | 0 | 0 | 0 | 0 | 4 | K | 2 | ROZPOCET | 0 | 0 | 0 | 0 | 0 | 1 | 0 | 4 | 1161529486
| Online PSC |  | https://podminky.urs.cz/item/CS_URS_2025_01/181111111 | [15 empty] | Online PSC | 2
6 | K | 181351103 | Rozprostření a urovnání ornice v rovině nebo ve svahu sklonu do 1:5 strojně při souvislé ploše přes 100 do 500 m2, tl. vrstvy do 200 mm | m2 | 3 |  | 0 |  |  |  | základní | 0.044 | 0.132 | 0 | 0 | 0 | 0 | 4 | K | 2 | ROZPOCET | 0 | 0 | 0 | 0 | 0 | 1 | 0 | 4 | -616691020
| Online PSC |  | https://podminky.urs.cz/item/CS_URS_2025_01/181351103 | [15 empty] | Online PSC | 2
7 | K | 181411141 | Založení trávníku na půdě předem připravené plochy do 1000 m2 výsevem včetně utažení parterového v rovině nebo na svahu do 1:5 | m2 | 3 |  | 0 |  |  |  | základní | 0.077 | 0.231 | 0 | 0 | 0 | 0 | 4 | K | 2 | ROZPOCET | 0 | 0 | 0 | 0 | 0 | 1 | 0 | 4 | 681828487
| Online PSC |  | https://podminky.urs.cz/item/CS_URS_2025_01/181411141 | [15 empty] | Online PSC | 2
8 | M | 00572420 | osivo směs travní parková okrasná | kg | 0.06 |  | 0 |  |  |  | základní | 0 | 0 | 0.001 | 6e-05 | 0 | 0 | 8 | M | 2 | ROZPOCET | 0 | 0 | 0 | 0 | 0 | 1 | 0 | 4 | 671425246
9 | K | 181951112 | Úprava pláně vyrovnáním výškových rozdílů strojně v hornině třídy těžitelnosti I, skupiny 1 až 3 se zhutněním | m2 | 9.57 |  | 0 |  |  |  | základní | 0.025 | 0.23925 | 0 | 0 | 0 | 0 | 4 | K | 2 | ROZPOCET | 0 | 0 | 0 | 0 | 0 | 1 | 0 | 4 | 319979376
10 | K | 596211110 | Kladení dlažby z betonových zámkových dlaždic komunikací pro pěší ručně s ložem z kameniva těženého nebo drceného tl. do 40 mm, s vyplněním spár s dvojitým hutněním, vibrováním a se smetením přebytečného materiálu na krajnici tl. 60 mm skupiny A, pro plochy do 50 m2 | m2 | 9.57 |  | 0 |  |  |  | základní | 0.72 | 6.8904 | 0.08922 | 0.85384 | 0 | 0 | 4 | K | 2 | ROZPOCET | 0 | 0 | 0 | 0 | 0 | 1 | 0 | 4 | 445313891
| Online PSC |  | https://podminky.urs.cz/item/CS_URS_2025_01/596211110 | [15 empty] | Online PSC | 2
11 | M | 59245019 | dlažba pro nevidomé betonová 200x100mm tl 60mm přírodní | m2 | 0.41 |  | 0 |  |  |  | základní | 0 | 0 | 0.131 | 0.05371 | 0 | 0 | 2 | M | 2 | ROZPOCET | 0 | 0 | 0 | 0 | 0 | 1 | 0 | 1 | -450843017
12 | M | 59245021 | dlažba skladebná betonová 200x200mm tl 60mm přírodní | m2 | 0.58 |  | 0 |  |  |  | základní | 0 | 0 | 0.132 | 0.07656 | 0 | 0 | 2 | M | 2 | ROZPOCET | 0 | 0 | 0 | 0 | 0 | 1 | 0 | 1 | 751139096
13 | K | 564851011 | Podklad ze štěrkodrti ŠD s rozprostřením a zhutněním plochy jednotlivě do 100 m2, po zhutnění tl. 150 mm | m2 | 9.57 |  | 0 |  |  |  | základní | 0.094 | 0.89958 | 0 | 0 | 0 | 0 | 4 | K | 2 | ROZPOCET | 0 | 0 | 0 | 0 | 0 | 1 | 0 | 4 | 1063113518
14 | K | 183205111 | Založení záhonu pro výsadbu rostlin v rovině nebo na svahu do 1:5 v zemině skupiny 1 až 2 | m2 | 3 |  | 0 |  |  |  | základní | 0.046 | 0.138 | 0 | 0 | 0 | 0 | 4 | K | 2 | ROZPOCET | 0 | 0 | 0 | 0 | 0 | 1 | 0 | 4 | 758605999
| Online PSC |  | https://podminky.urs.cz/item/CS_URS_2025_01/183205111 | [15 empty] | Online PSC | 2
15 | K | 183403114 | Obdělání půdy kultivátorováním v rovině nebo na svahu do 1:5 | m2 | 3 |  | 0 |  |  |  | základní | 0.001 | 0.003 | 0 | 0 | 0 | 0 | 4 | K | 2 | ROZPOCET | 0 | 0 | 0 | 0 | 0 | 1 | 0 | 4 | -492918971
| Online PSC |  | https://podminky.urs.cz/item/CS_URS_2025_01/183403114 | [15 empty] | Online PSC | 2
16 | K | 183403153 | Obdělání půdy hrabáním v rovině nebo na svahu do 1:5 | m2 | 3 |  | 0 |  |  |  | základní | 0.015 | 0.045 | 0 | 0 | 0 | 0 | 4 | K | 2 | ROZPOCET | 0 | 0 | 0 | 0 | 0 | 1 | 0 | 4 | 363982491
| Online PSC |  | https://podminky.urs.cz/item/CS_URS_2025_01/183403153 | [15 empty] | Online PSC | 2
17 | K | 183403161 | Obdělání půdy válením v rovině nebo na svahu do 1:5 | m2 | 3 |  | 0 |  |  |  | základní | 0.001 | 0.003 | 0 | 0 | 0 | 0 | 4 | K | 2 | ROZPOCET | 0 | 0 | 0 | 0 | 0 | 1 | 0 | 4 | -816160487
| Online PSC |  | https://podminky.urs.cz/item/CS_URS_2025_01/183403161 | [15 empty] | Online PSC | 2
18 | K | 184813511 | Chemické odplevelení půdy před založením kultury, trávníku nebo zpevněných ploch ručně o jakékoli výměře postřikem na široko v rovině nebo na svahu do 1:5 | m2 | 3 |  | 0 |  |  |  | základní | 0.005 | 0.015 | 0 | 0 | 0 | 0 | 4 | K | 2 | ROZPOCET | 0 | 0 | 0 | 0 | 0 | 1 | 0 | 4 | 515402276
| Online PSC |  | https://podminky.urs.cz/item/CS_URS_2025_01/184813511 | [15 empty] | Online PSC | 2
19 | K | 184813521 | Chemické odplevelení po založení kultury ručně postřikem na široko v rovině nebo na svahu do 1:5 | m2 | 3 |  | 0 |  |  |  | základní | 0.01 | 0.03 | 0 | 0 | 0 | 0 | 4 | K | 2 | ROZPOCET | 0 | 0 | 0 | 0 | 0 | 1 | 0 | 4 | -1866347074
| Online PSC |  | https://podminky.urs.cz/item/CS_URS_2025_01/184813521 | [15 empty] | Online PSC | 2
20 | K | 185803111 | Ošetření trávníku jednorázové v rovině nebo na svahu do 1:5 | m2 | 3 |  | 0 |  |  |  | základní | 0.011 | 0.033 | 0 | 0 | 0 | 0 | 4 | K | 2 | ROZPOCET | 0 | 0 | 0 | 0 | 0 | 1 | 0 | 4 | 1887878925
| Online PSC |  | https://podminky.urs.cz/item/CS_URS_2025_01/185803111 | [15 empty] | Online PSC | 2
21 | K | 185804311 | Zalití rostlin vodou plochy záhonů jednotlivě do 20 m2 | m3 | 0.02 |  | 0 |  |  |  | základní | 1.196 | 0.02392 | 0 | 0 | 0 | 0 | 4 | K | 2 | ROZPOCET | 0 | 0 | 0 | 0 | 0 | 1 | 0 | 4 | -2124304457
| Online PSC |  | https://podminky.urs.cz/item/CS_URS_2025_01/185804311 | [15 empty] | Online PSC | 2
22 | M | 082113200 | voda pitná pro smluvní odběratele | m3 | 0.02 |  | 0 |  |  |  | základní | 0 | 0 | 1 | 0.02 | 0 | 0 | 8 | M | 2 | ROZPOCET | 0 | 0 | 0 | 0 | 0 | 1 | 0 | 4 | -933865047
23 | K | 185851121 | Dovoz vody pro zálivku rostlin na vzdálenost do 1000 m | m3 | 0.02 |  | 0 |  |  |  | základní | 0.452 | 0.00904 | 0 | 0 | 0 | 0 | 4 | K | 2 | ROZPOCET | 0 | 0 | 0 | 0 | 0 | 1 | 0 | 4 | 1811248495
| Online PSC |  | https://podminky.urs.cz/item/CS_URS_2025_01/185851121 | [15 empty] | Online PSC | 2
24 | K | 185851129 | Dovoz vody pro zálivku rostlin Příplatek k ceně za každých dalších i započatých 1000 m | m3 | 0.1 |  | 0 |  |  |  | základní | 0.028 | 0.0028 | 0 | 0 | 0 | 0 | 4 | K | 2 | ROZPOCET | 0 | 0 | 0 | 0 | 0 | 1 | 0 | 4 | 1847063161
| Online PSC |  | https://podminky.urs.cz/item/CS_URS_2025_01/185851129 | [15 empty] | Online PSC | 2
| D | 9 | Ostatní konstrukce a práce, bourání |  |  |  | 0 | [5 empty] | 5.0234 |  | 0.0022432 |  | 0.008 | 1 | D | 1 | ROZPOCET | [6 empty] | 0
25 | K | 914111112 | Montáž svislé dopravní značky základní velikosti do 1 m2 páskováním na sloupy | kus | 2 |  | 0 |  |  |  | základní | 0.166 | 0.332 | 1e-05 | 2e-05 | 0 | 0 | 4 | K | 2 | ROZPOCET | 0 | 0 | 0 | 0 | 0 | 1 | 0 | 4 | -1243398551
| Online PSC |  | https://podminky.urs.cz/item/CS_URS_2025_01/914111112 | [15 empty] | Online PSC | 2
26 | M | 40445258-R | Upínka UP2 FeZn | kus | 4 |  | 0 |  |  |  | základní | 0 | 0 | 0.0004 | 0.0016 | 0 | 0 | 8 | M | 2 | ROZPOCET | 0 | 0 | 0 | 0 | 0 | 1 | 0 | 4 | -560864207
27 | M | 40445260 | páska upínací 12,7x0,75mm | m | 7.54 |  | 0 |  |  |  | základní | 0 | 0 | 8e-05 | 0.0006032 | 0 | 0 | 8 | M | 2 | ROZPOCET | 0 | 0 | 0 | 0 | 0 | 1 | 0 | 4 | 378562216
28 | M | 40445261 | spona upínací 12,7mm | 100 kus | 0.04 |  | 0 |  |  |  | základní | 0 | 0 | 0.0005 | 2e-05 | 0 | 0 | 8 | M | 2 | ROZPOCET | 0 | 0 | 0 | 0 | 0 | 1 | 0 | 4 | -451791028
29 | K | 966006211 | Odstranění (demontáž) svislých dopravních značek s odklizením materiálu na skládku na vzdálenost do 20 m nebo s naložením na dopravní prostředek ze sloupů, sloupků nebo konzol | kus | 2 |  | 0 |  |  |  | základní | 0.174 | 0.348 | 0 | 0 | 0.004 | 0.008 | 4 | K | 2 | ROZPOCET | 0 | 0 | 0 | 0 | 0 | 1 | 0 | 4 | -885318532
| D | 997 | Přesun sutě |  |  |  | 0 | [5 empty] | 3.994 |  | 0 |  | 0 | 1 | D | 2 | ROZPOCET | [6 empty] | 0
30 | K | 997221551 | Vodorovná doprava suti bez naložení, ale se složením a s hrubým urovnáním ze sypkých materiálů, na vzdálenost do 1 km | t | 9.76 |  | 0 |  |  |  | základní | 0.03 | 0.2928 | 0 | 0 | 0 | 0 | 4 | K | 3 | ROZPOCET | 0 | 0 | 0 | 0 | 0 | 1 | 0 | 4 | -666180963
| Online PSC |  | https://podminky.urs.cz/item/CS_URS_2025_01/997221551 | [15 empty] | Online PSC | 3
31 | K | 997221559 | Vodorovná doprava suti bez naložení, ale se složením a s hrubým urovnáním Příplatek k ceně za každý další započatý 1 km přes 1 km | t | 48.81 |  | 0 |  |  |  | základní | 0.002 | 0.09762 | 0 | 0 | 0 | 0 | 4 | K | 3 | ROZPOCET | 0 | 0 | 0 | 0 | 0 | 1 | 0 | 4 | 1722866259
| Online PSC |  | https://podminky.urs.cz/item/CS_URS_2025_01/997221559 | [15 empty] | Online PSC | 3
32 | K | 997221561 | Vodorovná doprava suti bez naložení, ale se složením a s hrubým urovnáním z kusových materiálů, na vzdálenost do 1 km | t | 8.58 |  | 0 |  |  |  | základní | 0.032 | 0.27456 | 0 | 0 | 0 | 0 | 4 | K | 3 | ROZPOCET | 0 | 0 | 0 | 0 | 0 | 1 | 0 | 4 | -1688297821
33 | K | 997221569 | Vodorovná doprava suti bez naložení, ale se složením a s hrubým urovnáním Příplatek k ceně za každý další započatý 1 km přes 1 km | t | 34.32 |  | 0 |  |  |  | základní | 0.003 | 0.10296 | 0 | 0 | 0 | 0 | 4 | K | 3 | ROZPOCET | 0 | 0 | 0 | 0 | 0 | 1 | 0 | 4 | 87285855
34 | K | 997221612 | Nakládání na dopravní prostředky pro vodorovnou dopravu vybouraných hmot | t | 8.58 |  | 0 |  |  |  | základní | 0.376 | 3.2261 | 0 | 0 | 0 | 0 | 4 | K | 3 | ROZPOCET | 0 | 0 | 0 | 0 | 0 | 1 | 0 | 4 | 1351151377
| Online PSC |  | https://podminky.urs.cz/item/CS_URS_2025_01/997221612 | [15 empty] | Online PSC | 3
35 | K | 997221861 | Poplatek za uložení stavebního odpadu na recyklační skládce (skládkovné) z prostého betonu zatříděného do Katalogu odpadů pod kódem 17 01 01 | t | 0.25 |  | 0 |  |  |  | základní | 0 | 0 | 0 | 0 | 0 | 0 | 4 | K | 3 | ROZPOCET | 0 | 0 | 0 | 0 | 0 | 1 | 0 | 4 | 1816587044
| Online PSC |  | https://podminky.urs.cz/item/CS_URS_2025_01/997221861 | [15 empty] | Online PSC | 3
36 | K | 997221862 | Poplatek za uložení stavebního odpadu na recyklační skládce (skládkovné) z armovaného betonu zatříděného do Katalogu odpadů pod kódem 17 01 01 | t | 8.33 |  | 0 |  |  |  | základní | 0 | 0 | 0 | 0 | 0 | 0 | 4 | K | 3 | ROZPOCET | 0 | 0 | 0 | 0 | 0 | 1 | 0 | 4 | 81647648
| Online PSC |  | https://podminky.urs.cz/item/CS_URS_2025_01/997221862 | [15 empty] | Online PSC | 3
| D | 998 | Přesun hmot |  |  |  | 0 | [5 empty] | 0.34936 |  | 0 |  | 0 | 1 | D | 2 | ROZPOCET | [6 empty] | 0
37 | K | 998223011 | Přesun hmot pro pozemní komunikace s krytem dlážděným dopravní vzdálenost do 200 m jakékoliv délky objektu | t | 0.88 |  | 0 |  |  |  | základní | 0.397 | 0.34936 | 0 | 0 | 0 | 0 | 4 | K | 3 | ROZPOCET | 0 | 0 | 0 | 0 | 0 | 1 | 0 | 4 | -1872727382
| Online PSC |  | https://podminky.urs.cz/item/CS_URS_2025_01/998223011 | [15 empty] | Online PSC | 3
| D | M | Práce a dodávky M |  |  |  | 0 | [5 empty] | 387.4991 |  | 8.3665 |  | 8.3841 | 3 | D | 0 | ROZPOCET | [6 empty] | 0
| D | 21-M | Elektromontáže |  |  |  | 0 | [5 empty] | 11.938 |  | 0.013445 |  | 0.05415 | 3 | D | 1 | ROZPOCET | [6 empty] | 0
38 | K | 210220301 | Montáž hromosvodného vedení svorek se 2 šrouby | kus | 4 |  | 0 |  |  |  | základní | 0.252 | 1.008 | 0 | 0 | 0 | 0 | 1 | K | 2 | ROZPOCET | 0 | 0 | 0 | 0 | 0 | 1 | 0 | 1 | -1539067286
| Online PSC |  | https://podminky.urs.cz/item/CS_URS_2025_01/210220301 | [15 empty] | Online PSC | 2
39 | M | 35441885 | svorka spojovací pro lano D 8-10mm | kus | 4 |  | 0 |  |  |  | základní | 0 | 0 | 0.00023 | 0.00092 | 0 | 0 | 2 | M | 2 | ROZPOCET | 0 | 0 | 0 | 0 | 0 | 1 | 0 | 1 | 663003182
40 | K | 210220452 | Montáž hromosvodného vedení ochranných prvků a doplňků ochranného pospojování pevně | m | 10 |  | 0 |  |  |  | základní | 0.127 | 1.27 | 0 | 0 | 0 | 0 | 1 | K | 2 | ROZPOCET | 0 | 0 | 0 | 0 | 0 | 1 | 0 | 1 | -1866703017
| Online PSC |  | https://podminky.urs.cz/item/CS_URS_2025_01/210220452 | [15 empty] | Online PSC | 2
41 | M | 35441072 | drát D 8mm FeZn pro hromosvod | kg | 4 |  | 0 |  |  |  | základní | 0 | 0 | 0.001 | 0.004 | 0 | 0 | 2 | M | 2 | ROZPOCET | 0 | 0 | 0 | 0 | 0 | 1 | 0 | 1 | -1397510387
42 | K | 210800411 | Montáž izolovaných vodičů měděných do 1 kV bez ukončení uložených v trubkách nebo lištách zatažených plných nebo laněných s PVC pláštěm, bezhalogenových, ohniodolných (např. CY, CHAH-V) průřezu žíly 0,5 až 16 mm2 | m | 1 |  | 0 |  |  |  | základní | 0.03 | 0.03 | 0 | 0 | 0 | 0 | 1 | K | 2 | ROZPOCET | 0 | 0 | 0 | 0 | 0 | 1 | 0 | 1 | -1745947784
| Online PSC |  | https://podminky.urs.cz/item/CS_URS_2025_01/210800411 | [15 empty] | Online PSC | 2
43 | M | 34141039 | vodič propojovací jádro Cu plné izolace PVC 450/750V (H07V-U) 1x1,5mm2 | m | 1 |  | 0 |  |  |  | základní | 0 | 0 | 2e-05 | 2e-05 | 0 | 0 | 2 | M | 2 | ROZPOCET | 0 | 0 | 0 | 0 | 0 | 1 | 0 | 1 | -430700010
44 | K | 210813061 | Montáž izolovaných kabelů měděných do 1 kV bez ukončení plných nebo laněných kulatých (např. CYKY, CHKE-R) uložených pevně počtu a průřezu žil 5x1,5 až 2,5 mm2 | m | 55 |  | 0 |  |  |  | základní | 0.09 | 4.95 | 0 | 0 | 0 | 0 | 1 | K | 2 | ROZPOCET | 0 | 0 | 0 | 0 | 0 | 1 | 0 | 1 | 1197752965
| Online PSC |  | https://podminky.urs.cz/item/CS_URS_2025_01/210813061 | [15 empty] | Online PSC | 2
45 | M | 34143304-R | kabel ovládací flexibilní jádro Cu lanované izolace PVC plášť PVC 0,6/1kV YY-JZ 5x1,00mm2 | m | 57.75 |  | 0 |  |  |  | základní | 0 | 0 | 0.0001 | 0.005775 | 0 | 0 | 2 | M | 2 | ROZPOCET | 0 | 0 | 0 | 0 | 0 | 1 | 0 | 1 | 1339998114
46 | K | 210813071 | Montáž izolovaných kabelů měděných do 1 kV bez ukončení plných nebo laněných kulatých (např. CYKY, CHKE-R) uložených pevně počtu a průřezu žil 7x1,5 až 2,5 mm2 | m | 20 |  | 0 |  |  |  | základní | 0.09 | 1.8 | 0 | 0 | 0 | 0 | 1 | K | 2 | ROZPOCET | 0 | 0 | 0 | 0 | 0 | 1 | 0 | 1 | 1716640696
| Online PSC |  | https://podminky.urs.cz/item/CS_URS_2025_01/210813071 | [15 empty] | Online PSC | 2
47 | M | 34143320-R | kabel ovládací flexibilní jádro Cu lanované izolace PVC plášť PVC 0,6/1kV YY-JZ 7x1,00mm2 | m | 21 |  | 0 |  |  |  | základní | 0 | 0 | 0.00013 | 0.00273 | 0 | 0 | 2 | M | 2 | ROZPOCET | 0 | 0 | 0 | 0 | 0 | 1 | 0 | 1 | 1887642221
48 | K | 210813101 | Montáž izolovaných kabelů měděných do 1 kV bez ukončení plných nebo laněných kulatých (např. CYKY, CHKE-R) uložených pevně počtu a průřezu žil 19x1,5 až 2,5 mm2 | m | 5 |  | 0 |  |  |  | základní | 0.11 | 0.55 | 0 | 0 | 0 | 0 | 1 | K | 2 | ROZPOCET | 0 | 0 | 0 | 0 | 0 | 1 | 0 | 1 | 221627181
| Online PSC |  | https://podminky.urs.cz/item/CS_URS_2025_01/210813101 | [15 empty] | Online PSC | 2
49 | K | 210813111 | Montáž izolovaných kabelů měděných do 1 kV bez ukončení plných nebo laněných kulatých (např. CYKY, CHKE-R) uložených pevně počtu a průřezu žil 24x1,5 mm2 | m | 5 |  | 0 |  |  |  | základní | 0.12 | 0.6 | 0 | 0 | 0 | 0 | 1 | K | 2 | ROZPOCET | 0 | 0 | 0 | 0 | 0 | 1 | 0 | 1 | 1215792372
| Online PSC |  | https://podminky.urs.cz/item/CS_URS_2025_01/210813111 | [15 empty] | Online PSC | 2
50 | K | 210813121 | Montáž izolovaných kabelů měděných do 1 kV bez ukončení plných nebo laněných kulatých (např. CYKY, CHKE-R) uložených pevně počtu a průřezu žil 37x1,5 mm2 | m | 5 |  | 0 |  |  |  | základní | 0.13 | 0.65 | 0 | 0 | 0 | 0 | 1 | K | 2 | ROZPOCET | 0 | 0 | 0 | 0 | 0 | 1 | 0 | 1 | 142574090
| Online PSC |  | https://podminky.urs.cz/item/CS_URS_2025_01/210813121 | [15 empty] | Online PSC | 2
51 | K | 218813101 | Demontáž izolovaných kabelů měděných do 1 kV bez odpojení vodičů plných nebo laněných kulatých (např. CYKY, CHKE-R) uložených pevně počtu a průřezu žil 19x1,5 až 2,5 mm2 | m | 5 |  | 0 |  |  |  | základní | 0.066 | 0.33 | 0 | 0 | 0.00294 | 0.0147 | 1 | K | 2 | ROZPOCET | 0 | 0 | 0 | 0 | 0 | 1 | 0 | 1 | 1418035320
| Online PSC |  | https://podminky.urs.cz/item/CS_URS_2025_01/218813101 | [15 empty] | Online PSC | 2
52 | K | 218813111 | Demontáž izolovaných kabelů měděných do 1 kV bez odpojení vodičů plných nebo laněných kulatých (např. CYKY, CHKE-R) uložených pevně počtu a průřezu žil 24x1,5 mm2 | m | 5 |  | 0 |  |  |  | základní | 0.072 | 0.36 | 0 | 0 | 0.00346 | 0.0173 | 1 | K | 2 | ROZPOCET | 0 | 0 | 0 | 0 | 0 | 1 | 0 | 1 | -13719502
| Online PSC |  | https://podminky.urs.cz/item/CS_URS_2025_01/218813111 | [15 empty] | Online PSC | 2
53 | K | 218813121 | Demontáž izolovaných kabelů měděných do 1 kV bez odpojení vodičů plných nebo laněných kulatých (např. CYKY, CHKE-R) uložených pevně počtu a průřezu žil 37x1,5 mm2 | m | 5 |  | 0 |  |  |  | základní | 0.078 | 0.39 | 0 | 0 | 0.00443 | 0.02215 | 1 | K | 2 | ROZPOCET | 0 | 0 | 0 | 0 | 0 | 1 | 0 | 1 | -857043390
| Online PSC |  | https://podminky.urs.cz/item/CS_URS_2025_01/218813121 | [15 empty] | Online PSC | 2
| D | 22-M | Montáže sděl. a zabezp. zařízení |  |  |  | 0 | [5 empty] | 286.381 |  | 4.4019 |  | 0 | 3 | D | 1 | ROZPOCET | [6 empty] | 0
54 | K | 220061701 | Zatažení kabelu do objektu včetně vyčištění přístupu do objektu, odvinutí a zatažení kabelu do objektu do 9 kg/m | m | 3 |  | 0 |  |  |  | základní | 0.053 | 0.159 | 0 | 0 | 0 | 0 | 1 | K | 2 | ROZPOCET | 0 | 0 | 0 | 0 | 0 | 1 | 0 | 1 | 706817280
55 | K | 220110346 | Montáž kabelového štítku včetně vyražení znaku na štítek, připevnění na kabel, ovinutí štítku páskou pro označení konce kabelu | kus | 3 |  | 0 |  |  |  | základní | 0.11 | 0.33 | 0 | 0 | 0 | 0 | 1 | K | 2 | ROZPOCET | 0 | 0 | 0 | 0 | 0 | 1 | 0 | 1 | -1982301850
56 | M | 35442120 | štítek plastový - směr dvojstr. | kus | 3 |  | 0 |  |  |  | základní | 0 | 0 | 0 | 0 | 0 | 0 | 2 | M | 2 | ROZPOCET | 0 | 0 | 0 | 0 | 0 | 1 | 0 | 1 | 1118643282
57 | K | 220111436 | Kontrolní a závěrečné měření na kabelu včetně provedení správného sledu zapojení žil na koncovkách nebo závěrech, měření smyčkových a izolačních odporů, vyplnění měřicího protokolu pro rozvod signalizace | kus | 19 |  | 0 |  |  |  | základní | 0.105 | 1.995 | 0 | 0 | 0 | 0 | 1 | K | 2 | ROZPOCET | 0 | 0 | 0 | 0 | 0 | 1 | 0 | 1 | -2027364341
58 | K | 220111741 | Montáž svorky rozpojovací včetně montáže skříňky pro svorku, úpravy zemniče pro připojení svorky, očíslování zemniče zkušební | kus | 2 |  | 0 |  |  |  | základní | 0.54 | 1.08 | 0 | 0 | 0 | 0 | 1 | K | 2 | ROZPOCET | 0 | 0 | 0 | 0 | 0 | 1 | 0 | 1 | 576310654
| Online PSC |  | https://podminky.urs.cz/item/CS_URS_2025_01/220111741 | [15 empty] | Online PSC | 2
59 | M | 35441925 | svorka zkušební pro lano D 6-12mm, FeZn | kus | 2 |  | 0 |  |  |  | základní | 0 | 0 | 0.0002 | 0.0004 | 0 | 0 | 2 | M | 2 | ROZPOCET | 0 | 0 | 0 | 0 | 0 | 1 | 0 | 1 | -575703070
60 | K | 220111741 | Montáž svorky rozpojovací včetně montáže skříňky pro svorku, úpravy zemniče pro připojení svorky, očíslování zemniče zkušební | kus | 1 |  | 0 |  |  |  | základní | 0.54 | 0.54 | 0 | 0 | 0 | 0 | 1 | K | 2 | ROZPOCET | 0 | 0 | 0 | 0 | 0 | 1 | 0 | 1 | 1395516614
| Online PSC |  | https://podminky.urs.cz/item/CS_URS_2025_01/220111741 | [15 empty] | Online PSC | 2
61 | M | 35441925 | svorka zkušební pro lano D 6-12mm, FeZn | kus | 1 |  | 0 |  |  |  | základní | 0 | 0 | 0.0002 | 0.0002 | 0 | 0 | 2 | M | 2 | ROZPOCET | 0 | 0 | 0 | 0 | 0 | 1 | 0 | 1 | 2018437585
62 | K | 220271621 | Pocínování konce sdělovacích vodičů a silnoproudých šňůr v krabici | kus | 98 |  | 0 |  |  |  | základní | 0.032 | 3.136 | 0 | 0 | 0 | 0 | 1 | K | 2 | ROZPOCET | 0 | 0 | 0 | 0 | 0 | 1 | 0 | 1 | 150953212
63 | K | 220271621 | Pocínování konce sdělovacích vodičů a silnoproudých šňůr v krabici | kus | 54 |  | 0 |  |  |  | základní | 0.032 | 1.728 | 0 | 0 | 0 | 0 | 1 | K | 2 | ROZPOCET | 0 | 0 | 0 | 0 | 0 | 1 | 0 | 1 | -320084416
64 | K | 220300533 | Ukončení vodiče na svorkovnici na kabelu CMSM do 7 žil 1,50 mm2 | kus | 10 |  | 0 |  |  |  | základní | 0.582 | 5.82 | 0 | 0 | 0 | 0 | 1 | K | 2 | ROZPOCET | 0 | 0 | 0 | 0 | 0 | 1 | 0 | 1 | 1950007828
| Online PSC |  | https://podminky.urs.cz/item/CS_URS_2025_01/220300533 | [15 empty] | Online PSC | 2
65 | K | 220300533 | Ukončení vodiče na svorkovnici na kabelu CMSM do 7 žil 1,50 mm2 | kus | 18 |  | 0 |  |  |  | základní | 0.582 | 10.476 | 0 | 0 | 0 | 0 | 1 | K | 2 | ROZPOCET | 0 | 0 | 0 | 0 | 0 | 1 | 0 | 1 | -40212331
| Online PSC |  | https://podminky.urs.cz/item/CS_URS_2025_01/220300533 | [15 empty] | Online PSC | 2
66 | K | 220300604 | Ukončení návěstních kabelů smršťovací záklopkou včetně odizolování, vyformování a zapojení vodičů na kabelech NCEY, NCYY do 19x1 nebo 1,5 | kus | 2 |  | 0 |  |  |  | základní | 1.35 | 2.7 | 0 | 0 | 0 | 0 | 1 | K | 2 | ROZPOCET | 0 | 0 | 0 | 0 | 0 | 1 | 0 | 1 | -1662449276
| Online PSC |  | https://podminky.urs.cz/item/CS_URS_2025_01/220300604 | [15 empty] | Online PSC | 2
67 | M | 34343202-R | trubka smršťovací středněstěnná s lepidlem (smrštění z 27 na 8 mm) | m | 0.2 |  | 0 |  |  |  | základní | 0 | 0 | 0 | 0 | 0 | 0 | 2 | M | 2 | ROZPOCET | 0 | 0 | 0 | 0 | 0 | 1 | 0 | 1 | 2050152618
68 | K | 220300605 | Ukončení návěstních kabelů smršťovací záklopkou včetně odizolování, vyformování a zapojení vodičů na kabelech NCEY, NCYY do 24x1 nebo 1,5 | kus | 2 |  | 0 |  |  |  | základní | 1.65 | 3.3 | 0 | 0 | 0 | 0 | 1 | K | 2 | ROZPOCET | 0 | 0 | 0 | 0 | 0 | 1 | 0 | 1 | 982850672
| Online PSC |  | https://podminky.urs.cz/item/CS_URS_2025_01/220300605 | [15 empty] | Online PSC | 2
69 | M | 34343202-R | trubka smršťovací středněstěnná s lepidlem (smrštění z 27 na 8 mm) | m | 0.2 |  | 0 |  |  |  | základní | 0 | 0 | 0 | 0 | 0 | 0 | 2 | M | 2 | ROZPOCET | 0 | 0 | 0 | 0 | 0 | 1 | 0 | 1 | -176058878
70 | K | 220300606 | Ukončení návěstních kabelů smršťovací záklopkou včetně odizolování, vyformování a zapojení vodičů na kabelech NCEY, NCYY do 37x1 nebo 1,5 | kus | 2 |  | 0 |  |  |  | základní | 2.4 | 4.8 | 0 | 0 | 0 | 0 | 1 | K | 2 | ROZPOCET | 0 | 0 | 0 | 0 | 0 | 1 | 0 | 1 | -1781973631
| Online PSC |  | https://podminky.urs.cz/item/CS_URS_2025_01/220300606 | [15 empty] | Online PSC | 2
71 | M | 34343203-R | trubka smršťovací středněstěnná s lepidlem (smrštění z 32 na 7 mm) | m | 0.2 |  | 0 |  |  |  | základní | 0 | 0 | 0 | 0 | 0 | 0 | 2 | M | 2 | ROZPOCET | 0 | 0 | 0 | 0 | 0 | 1 | 0 | 1 | 245784248
72 | K | 220960003 | Montáž stožáru nebo sloupku včetně postavení stožáru, usazení nebo zabetonování základu, zatažení kabelu do stožáru, připojení kabelu, připojení uzemnění vyložníkového zapuštěného | kus | 2 |  | 0 |  |  |  | základní | 15.55 | 31.1 | 2.2004 | 4.4008 | 0 | 0 | 1 | K | 2 | ROZPOCET | 0 | 0 | 0 | 0 | 0 | 1 | 0 | 1 | -132551570
| Online PSC |  | https://podminky.urs.cz/item/CS_URS_2025_01/220960003 | [15 empty] | Online PSC | 2
73 | K | 220960005 | Montáž stožáru nebo sloupku včetně postavení stožáru, usazení nebo zabetonování základu, zatažení kabelu do stožáru, připojení kabelu, připojení uzemnění příslušenství na stožár výložníku | kus | 2 |  | 0 |  |  |  | základní | 3 | 6 | 0 | 0 | 0 | 0 | 1 | K | 2 | ROZPOCET | 0 | 0 | 0 | 0 | 0 | 1 | 0 | 1 | 82125109
| Online PSC |  | https://podminky.urs.cz/item/CS_URS_2025_01/220960005 | [15 empty] | Online PSC | 2
74 | M | 404611081-R | stožár výložníkový zvýšený o 1,0 m s výložníkem déllky 5,5 m pro instalaci dohledové kamery | kus | 1 |  | 0 |  |  |  | základní | 0 | 0 | 0 | 0 | 0 | 0 | 2 | M | 2 | ROZPOCET | 0 | 0 | 0 | 0 | 0 | 1 | 0 | 1 | -1141282404
75 | M | 404611115-R | stožár výložníkový zvýšený o 1,0 m s výložníkem déllky 7,5 m pro instalaci dohledové kamery | kus | 1 |  | 0 |  |  |  | základní | 0 | 0 | 0 | 0 | 0 | 0 | 2 | M | 2 | ROZPOCET | 0 | 0 | 0 | 0 | 0 | 1 | 0 | 1 | 1304895100
76 | K | 220960021 | Montáž stožárové svorkovnice s připevněním | kus | 2 |  | 0 |  |  |  | základní | 0.32 | 0.64 | 0 | 0 | 0 | 0 | 1 | K | 2 | ROZPOCET | 0 | 0 | 0 | 0 | 0 | 1 | 0 | 1 | 1004813454
| Online PSC |  | https://podminky.urs.cz/item/CS_URS_2025_01/220960021 | [15 empty] | Online PSC | 2
77 | M | 404611031-R | Stožárová svorkovnice s krytím IP54 | kus | 2 |  | 0 |  |  |  | základní | 0 | 0 | 0 | 0 | 0 | 0 | 2 | M | 2 | ROZPOCET | 0 | 0 | 0 | 0 | 0 | 1 | 0 | 1 | 1950640038
78 | K | 220960031 | Montáž sestaveného návěstidla včetně otevření a uvolnění paraboly, zatažení kabelu do stožáru, namontování návěstidla na stožár nebo výložník, zřízení kabelové formy, zapojení kabelu na svorkovnici ve stožáru a návěstidle, přezkoušení funkce návěstidla jednokomorového na stožár | kus | 3 |  | 0 |  |  |  | základní | 1.83 | 5.49 | 0 | 0 | 0 | 0 | 1 | K | 2 | ROZPOCET | 0 | 0 | 0 | 0 | 0 | 1 | 0 | 1 | 655035998
| Online PSC |  | https://podminky.urs.cz/item/CS_URS_2025_01/220960031 | [15 empty] | Online PSC | 2
79 | K | 220960036 | Montáž sestaveného návěstidla včetně otevření a uvolnění paraboly, zatažení kabelu do stožáru, namontování návěstidla na stožár nebo výložník, zřízení kabelové formy, zapojení kabelu na svorkovnici ve stožáru a návěstidle, přezkoušení funkce návěstidla dvoukomorového na stožár | kus | 1 |  | 0 |  |  |  | základní | 1.88 | 1.88 | 0 | 0 | 0 | 0 | 1 | K | 2 | ROZPOCET | 0 | 0 | 0 | 0 | 0 | 1 | 0 | 1 | -223287879
| Online PSC |  | https://podminky.urs.cz/item/CS_URS_2025_01/220960036 | [15 empty] | Online PSC | 2
80 | K | 220960041 | Montáž sestaveného návěstidla včetně otevření a uvolnění paraboly, zatažení kabelu do stožáru, namontování návěstidla na stožár nebo výložník, zřízení kabelové formy, zapojení kabelu na svorkovnici ve stožáru a návěstidle, přezkoušení funkce návěstidla tříkomorového na stožár | kus | 2 |  | 0 |  |  |  | základní | 2 | 4 | 0 | 0 | 0 | 0 | 1 | K | 2 | ROZPOCET | 0 | 0 | 0 | 0 | 0 | 1 | 0 | 1 | -1923584924
| Online PSC |  | https://podminky.urs.cz/item/CS_URS_2025_01/220960041 | [15 empty] | Online PSC | 2
81 | K | 220960042 | Montáž sestaveného návěstidla včetně otevření a uvolnění paraboly, zatažení kabelu do stožáru, namontování návěstidla na stožár nebo výložník, zřízení kabelové formy, zapojení kabelu na svorkovnici ve stožáru a návěstidle, přezkoušení funkce návěstidla tříkomorového na výložník | kus | 2 |  | 0 |  |  |  | základní | 3.37 | 6.74 | 0 | 0 | 0 | 0 | 1 | K | 2 | ROZPOCET | 0 | 0 | 0 | 0 | 0 | 1 | 0 | 1 | 721940458
| Online PSC |  | https://podminky.urs.cz/item/CS_URS_2025_01/220960042 | [15 empty] | Online PSC | 2
82 | K | 220960102 | Smontování dopravního návěstidla včetně sestavení návěstidla s elektrickým propojením, montáže upevňovací konzoly pro upevnění na stožár nebo montáže nosiče pro upevnění na výložník tříkomorového pro montáž na výložník | kus | 2 |  | 0 |  |  |  | základní | 2.6 | 5.2 | 0 | 0 | 0 | 0 | 1 | K | 2 | ROZPOCET | 0 | 0 | 0 | 0 | 0 | 1 | 0 | 1 | 1419220309
| Online PSC |  | https://podminky.urs.cz/item/CS_URS_2025_01/220960102 | [15 empty] | Online PSC | 2
83 | M | 404452600 | páska upínací 12,7x0,75mm | m | 5.65 |  | 0 |  |  |  | základní | 0 | 0 | 8e-05 | 0.000452 | 0 | 0 | 2 | M | 2 | ROZPOCET | 0 | 0 | 0 | 0 | 0 | 1 | 0 | 1 | 523369169
84 | M | 404452610 | spona upínací 12,7mm | 100 kus | 0.09 |  | 0 |  |  |  | základní | 0 | 0 | 0.0005 | 4.5e-05 | 0 | 0 | 2 | M | 2 | ROZPOCET | 0 | 0 | 0 | 0 | 0 | 1 | 0 | 1 | -1478599507
85 | K | 220960101 | Smontování dopravního návěstidla včetně sestavení návěstidla s elektrickým propojením, montáže upevňovací konzoly pro upevnění na stožár nebo montáže nosiče pro upevnění na výložník tříkomorového pro montáž na stožár | kus | 2 |  | 0 |  |  |  | základní | 2.6 | 5.2 | 0 | 0 | 0 | 0 | 1 | K | 2 | ROZPOCET | 0 | 0 | 0 | 0 | 0 | 1 | 0 | 1 | 758496352
| Online PSC |  | https://podminky.urs.cz/item/CS_URS_2025_01/220960101 | [15 empty] | Online PSC | 2
86 | K | 220960096 | Smontování dopravního návěstidla včetně sestavení návěstidla s elektrickým propojením, montáže upevňovací konzoly pro upevnění na stožár nebo montáže nosiče pro upevnění na výložník dvoukomorového pro montáž na stožár | kus | 1 |  | 0 |  |  |  | základní | 1.86 | 1.86 | 0 | 0 | 0 | 0 | 1 | K | 2 | ROZPOCET | 0 | 0 | 0 | 0 | 0 | 1 | 0 | 1 | -986822997
| Online PSC |  | https://podminky.urs.cz/item/CS_URS_2025_01/220960096 | [15 empty] | Online PSC | 2
87 | K | 220960091 | Smontování dopravního návěstidla včetně sestavení návěstidla s elektrickým propojením, montáže upevňovací konzoly pro upevnění na stožár nebo montáže nosiče pro upevnění na výložník jednokomorového pro montáž na stožár | kus | 3 |  | 0 |  |  |  | základní | 1.39 | 4.17 | 0 | 0 | 0 | 0 | 1 | K | 2 | ROZPOCET | 0 | 0 | 0 | 0 | 0 | 1 | 0 | 1 | -1707297555
| Online PSC |  | https://podminky.urs.cz/item/CS_URS_2025_01/220960091 | [15 empty] | Online PSC | 2
88 | K | 220960113 | Montáž signalizačního zařízení pro nevidomé na návěstidlo | kus | 1 |  | 0 |  |  |  | základní | 0.95 | 0.95 | 0 | 0 | 0 | 0 | 1 | K | 2 | ROZPOCET | 0 | 0 | 0 | 0 | 0 | 1 | 0 | 1 | 89647730
| Online PSC |  | https://podminky.urs.cz/item/CS_URS_2025_01/220960113 | [15 empty] | Online PSC | 2
89 | K | 220960120 | Montáž dopravního detektoru včetně rozměření a označení místa pro vyvrtání otvorů, vyvrtání otvorů, vyříznutí závitů, montáže skříňky se zapojením, nastavení a vyzkoušení, připojení uzemnění videodetektoru na výložník | kus | 1 |  | 0 |  |  |  | základní | 4.69 | 4.69 | 0 | 0 | 0 | 0 | 1 | K | 2 | ROZPOCET | 0 | 0 | 0 | 0 | 0 | 1 | 0 | 1 | 2096345617
| Online PSC |  | https://podminky.urs.cz/item/CS_URS_2025_01/220960120 | [15 empty] | Online PSC | 2
90 | K | 220960125 | Nastavení dopravního detektoru videodetektoru na výložníku | kus | 1 |  | 0 |  |  |  | základní | 3.6 | 3.6 | 0 | 0 | 0 | 0 | 1 | K | 2 | ROZPOCET | 0 | 0 | 0 | 0 | 0 | 1 | 0 | 1 | -667577296
| Online PSC |  | https://podminky.urs.cz/item/CS_URS_2025_01/220960125 | [15 empty] | Online PSC | 2
91 | K | 220960192 | Regulace a aktivace jedné signální skupiny mikroprocesorového řadiče | kus | 1 |  | 0 |  |  |  | základní | 33.15 | 33.15 | 0 | 0 | 0 | 0 | 1 | K | 2 | ROZPOCET | 0 | 0 | 0 | 0 | 0 | 1 | 0 | 1 | 1418817412
| Online PSC |  | https://podminky.urs.cz/item/CS_URS_2025_01/220960192 | [15 empty] | Online PSC | 2
92 | K | 220960198 | Regulace a aktivace každé další signální skupiny mikroprocesorového řadiče s použitím plošiny | kus | 1 |  | 0 |  |  |  | základní | 6.77 | 6.77 | 0 | 0 | 0 | 0 | 1 | K | 2 | ROZPOCET | 0 | 0 | 0 | 0 | 0 | 1 | 0 | 1 | 76458047
| Online PSC |  | https://podminky.urs.cz/item/CS_URS_2025_01/220960198 | [15 empty] | Online PSC | 2
93 | K | 220960199 | Regulace a aktivace každé další signální skupiny mikroprocesorového řadiče bez použití plošiny | kus | 3 |  | 0 |  |  |  | základní | 3.4 | 10.2 | 0 | 0 | 0 | 0 | 1 | K | 2 | ROZPOCET | 0 | 0 | 0 | 0 | 0 | 1 | 0 | 1 | -2138906639
| Online PSC |  | https://podminky.urs.cz/item/CS_URS_2025_01/220960199 | [15 empty] | Online PSC | 2
94 | K | 220960311 | Komplexní vyzkoušení křižovatky s mikroprocesorovým řadičem MR před uvedením zařízení do provozu do pěti signálních skupin | kus | 1 |  | 0 |  |  |  | základní | 85.6 | 85.6 | 0 | 0 | 0 | 0 | 1 | K | 2 | ROZPOCET | 0 | 0 | 0 | 0 | 0 | 1 | 0 | 1 | 841369299
| Online PSC |  | https://podminky.urs.cz/item/CS_URS_2025_01/220960311 | [15 empty] | Online PSC | 2
95 | K | 220960403 | Zjištění průchodnosti kabelu silničního signalizačního zařízení včetně odpojení kabelu ze svorkovnice v rozvaděči a stožáru, úpravy konců kabelu pro měření, měření každé žíly proti zemi a všech žil navzájem (78 x) s vyhotovením protokolu, připojení kabelů do svorkovnice se změřením izolačního stavu 19žilového | kus | 1 |  | 0 |  |  |  | základní | 2.6 | 2.6 | 0 | 0 | 0 | 0 | 1 | K | 2 | ROZPOCET | 0 | 0 | 0 | 0 | 0 | 1 | 0 | 1 | 444071342
| Online PSC |  | https://podminky.urs.cz/item/CS_URS_2025_01/220960403 | [15 empty] | Online PSC | 2
96 | K | 220960404 | Zjištění průchodnosti kabelu silničního signalizačního zařízení včetně odpojení kabelu ze svorkovnice v rozvaděči a stožáru, úpravy konců kabelu pro měření, měření každé žíly proti zemi a všech žil navzájem (78 x) s vyhotovením protokolu, připojení kabelů do svorkovnice se změřením izolačního stavu 24žilového | kus | 1 |  | 0 |  |  |  | základní | 3.1 | 3.1 | 0 | 0 | 0 | 0 | 1 | K | 2 | ROZPOCET | 0 | 0 | 0 | 0 | 0 | 1 | 0 | 1 | 1887643615
| Online PSC |  | https://podminky.urs.cz/item/CS_URS_2025_01/220960404 | [15 empty] | Online PSC | 2
97 | K | 220960405 | Zjištění průchodnosti kabelu silničního signalizačního zařízení včetně odpojení kabelu ze svorkovnice v rozvaděči a stožáru, úpravy konců kabelu pro měření, měření každé žíly proti zemi a všech žil navzájem (78 x) s vyhotovením protokolu, připojení kabelů do svorkovnice se změřením izolačního stavu 37žilového | kus | 1 |  | 0 |  |  |  | základní | 4.4 | 4.4 | 0 | 0 | 0 | 0 | 1 | K | 2 | ROZPOCET | 0 | 0 | 0 | 0 | 0 | 1 | 0 | 1 | -189974216
| Online PSC |  | https://podminky.urs.cz/item/CS_URS_2025_01/220960405 | [15 empty] | Online PSC | 2
98 | K | 228960003 | Demontáž stožáru nebo sloupku včetně vytažení a odpojení kabelu, odpojení uzemnění a naložení stožáru, bez odstranění základu vyložníkového zapuštěného | kus | 2 |  | 0 |  |  |  | základní | 6.22 | 12.44 | 0 | 0 | 0 | 0 | 1 | K | 2 | ROZPOCET | 0 | 0 | 0 | 0 | 0 | 1 | 0 | 1 | -2087210604
| Online PSC |  | https://podminky.urs.cz/item/CS_URS_2025_01/228960003 | [15 empty] | Online PSC | 2
99 | K | 228960005 | Demontáž stožáru nebo sloupku včetně vytažení a odpojení kabelu, odpojení uzemnění a naložení stožáru, bez odstranění základu příslušenství ze stožáru výložníku | kus | 2 |  | 0 |  |  |  | základní | 1.2 | 2.4 | 0 | 0 | 0 | 0 | 1 | K | 2 | ROZPOCET | 0 | 0 | 0 | 0 | 0 | 1 | 0 | 1 | -380016510
| Online PSC |  | https://podminky.urs.cz/item/CS_URS_2025_01/228960005 | [15 empty] | Online PSC | 2
100 | K | 228960021 | Demontáž svorkovnice stožárové | kus | 2 |  | 0 |  |  |  | základní | 0.128 | 0.256 | 0 | 0 | 0 | 0 | 1 | K | 2 | ROZPOCET | 0 | 0 | 0 | 0 | 0 | 1 | 0 | 1 | 1297700137
| Online PSC |  | https://podminky.urs.cz/item/CS_URS_2025_01/228960021 | [15 empty] | Online PSC | 2
101 | K | 228960031 | Demontáž návěstidla včetně otevření a uvolnění paraboly, vytažení kabelu ze stožáru, odmontování návěstidla ze stožáru nebo výložníku, odpojení kabelu ze svorkovnice ve stožáru a návěstidle jednokomorového ze stožáru | kus | 3 |  | 0 |  |  |  | základní | 0.549 | 1.647 | 0 | 0 | 0 | 0 | 1 | K | 2 | ROZPOCET | 0 | 0 | 0 | 0 | 0 | 1 | 0 | 1 | 1598505466
| Online PSC |  | https://podminky.urs.cz/item/CS_URS_2025_01/228960031 | [15 empty] | Online PSC | 2
102 | K | 228960036 | Demontáž návěstidla včetně otevření a uvolnění paraboly, vytažení kabelu ze stožáru, odmontování návěstidla ze stožáru nebo výložníku, odpojení kabelu ze svorkovnice ve stožáru a návěstidle dvoukomorového ze stožáru | kus | 1 |  | 0 |  |  |  | základní | 0.564 | 0.564 | 0 | 0 | 0 | 0 | 1 | K | 2 | ROZPOCET | 0 | 0 | 0 | 0 | 0 | 1 | 0 | 1 | 849202033
| Online PSC |  | https://podminky.urs.cz/item/CS_URS_2025_01/228960036 | [15 empty] | Online PSC | 2
103 | K | 228960041 | Demontáž návěstidla včetně otevření a uvolnění paraboly, vytažení kabelu ze stožáru, odmontování návěstidla ze stožáru nebo výložníku, odpojení kabelu ze svorkovnice ve stožáru a návěstidle tříkomorového ze stožáru | kus | 2 |  | 0 |  |  |  | základní | 0.6 | 1.2 | 0 | 0 | 0 | 0 | 1 | K | 2 | ROZPOCET | 0 | 0 | 0 | 0 | 0 | 1 | 0 | 1 | -719410146
| Online PSC |  | https://podminky.urs.cz/item/CS_URS_2025_01/228960041 | [15 empty] | Online PSC | 2
104 | K | 228960044 | Demontáž návěstidla včetně otevření a uvolnění paraboly, vytažení kabelu ze stožáru, odmontování návěstidla ze stožáru nebo výložníku, odpojení kabelu ze svorkovnice ve stožáru a návěstidle tříkomorového průměru 300 mm z výložníku | kus | 2 |  | 0 |  |  |  | základní | 1.107 | 2.214 | 0 | 0 | 0 | 0 | 1 | K | 2 | ROZPOCET | 0 | 0 | 0 | 0 | 0 | 1 | 0 | 1 | -993870902
| Online PSC |  | https://podminky.urs.cz/item/CS_URS_2025_01/228960044 | [15 empty] | Online PSC | 2
105 | K | 228960113 | Demontáž signalizačního zařízení pro nevidomé z návěstidla | kus | 1 |  | 0 |  |  |  | základní | 0.38 | 0.38 | 0 | 0 | 0 | 0 | 1 | K | 2 | ROZPOCET | 0 | 0 | 0 | 0 | 0 | 1 | 0 | 1 | -1261244005
| Online PSC |  | https://podminky.urs.cz/item/CS_URS_2025_01/228960113 | [15 empty] | Online PSC | 2
106 | K | 228960120 | Demontáž dopravního detektoru včetně demontáže skříňky s odpojením a odpojení uzemnění videodetektoru z výložníku | kus | 1 |  | 0 |  |  |  | základní | 1.876 | 1.876 | 0 | 0 | 0 | 0 | 1 | K | 2 | ROZPOCET | 0 | 0 | 0 | 0 | 0 | 1 | 0 | 1 | 800955916
| Online PSC |  | https://podminky.urs.cz/item/CS_URS_2025_01/228960120 | [15 empty] | Online PSC | 2
| D | 46-M | Zemní práce při extr.mont.pracích |  |  |  | 0 | [5 empty] | 89.1801 |  | 3.9511 |  | 8.33 | 3 | D | 1 | ROZPOCET | [6 empty] | 0
107 | K | 460131113 | Hloubení jam ručně včetně urovnání dna s přemístěním výkopku do vzdálenosti 3 m od okraje jámy nebo s naložením na dopravní prostředek v hornině třídy těžitelnosti I skupiny 3 | m3 | 4.57 |  | 0 |  |  |  | základní | 3.3 | 15.081 | 0 | 0 | 0 | 0 | 1 | K | 2 | ROZPOCET | 0 | 0 | 0 | 0 | 0 | 1 | 0 | 1 | 1905912440
| Online PSC |  | https://podminky.urs.cz/item/CS_URS_2025_01/460131113 | [15 empty] | Online PSC | 2
108 | K | 460161152 | Hloubení kabelových rýh ručně včetně urovnání dna s přemístěním výkopku do vzdálenosti 3 m od okraje jámy nebo s naložením na dopravní prostředek šířky 35 cm hloubky 60 cm v hornině třídy těžitelnosti I skupiny 3 | m | 5 |  | 0 |  |  |  | základní | 0.887 | 4.435 | 0 | 0 | 0 | 0 | 1 | K | 2 | ROZPOCET | 0 | 0 | 0 | 0 | 0 | 1 | 0 | 1 | 2109369624
| Online PSC |  | https://podminky.urs.cz/item/CS_URS_2025_01/460161152 | [15 empty] | Online PSC | 2
109 | K | 460161272 | Hloubení kabelových rýh ručně včetně urovnání dna s přemístěním výkopku do vzdálenosti 3 m od okraje jámy nebo s naložením na dopravní prostředek šířky 50 cm hloubky 80 cm v hornině třídy těžitelnosti I skupiny 3 | m | 5 |  | 0 |  |  |  | základní | 1.69 | 8.45 | 0 | 0 | 0 | 0 | 1 | K | 2 | ROZPOCET | 0 | 0 | 0 | 0 | 0 | 1 | 0 | 1 | 155921513
| Online PSC |  | https://podminky.urs.cz/item/CS_URS_2025_01/460161272 | [15 empty] | Online PSC | 2
110 | K | 460281111 | Pažení výkopů příložné plné rýh kabelových, hloubky do 2 m | m2 | 15.64 |  | 0 |  |  |  | základní | 0.236 | 3.691 | 0.00084 | 0.013138 | 0 | 0 | 1 | K | 2 | ROZPOCET | 0 | 0 | 0 | 0 | 0 | 1 | 0 | 1 | 276642066
| Online PSC |  | https://podminky.urs.cz/item/CS_URS_2025_01/460281111 | [15 empty] | Online PSC | 2
111 | K | 460281121 | Pažení výkopů odstranění pažení příložného plného rýh kabelových, hloubky do 2 m | m2 | 15.64 |  | 0 |  |  |  | základní | 0.191 | 2.9872 | 0 | 0 | 0 | 0 | 1 | K | 2 | ROZPOCET | 0 | 0 | 0 | 0 | 0 | 1 | 0 | 1 | -503694976
| Online PSC |  | https://podminky.urs.cz/item/CS_URS_2025_01/460281121 | [15 empty] | Online PSC | 2
112 | K | 460421182 | Kabelové lože z písku včetně podsypu, zhutnění a urovnání povrchu pro kabely vn a vvn zakryté plastovou fólií, šířky přes 25 do 50 cm | m | 10 |  | 0 |  |  |  | základní | 0.145 | 1.45 | 0.27015 | 2.7015 | 0 | 0 | 1 | K | 2 | ROZPOCET | 0 | 0 | 0 | 0 | 0 | 1 | 0 | 1 | -1506629093
| Online PSC |  | https://podminky.urs.cz/item/CS_URS_2025_01/460421182 | [15 empty] | Online PSC | 2
113 | M | 69311311 | pás varovný plný do výkopu š 330mm s potiskem | m | 10 |  | 0 |  |  |  | základní | 0 | 0 | 2e-05 | 0.0002 | 0 | 0 | 2 | M | 2 | ROZPOCET | 0 | 0 | 0 | 0 | 0 | 1 | 0 | 1 | 613694920
| P |  | Poznámka k položce: šíře 33 cm s potiskem | [15 empty] | P | 2
114 | M | 34571355-R | trubka elektroinstalační ohebná dvouplášťová korugovaná (chránička) vnitřní průměr minimálně 90 mm, HDPE+LDPE | m | 10 |  | 0 |  |  |  | základní | 0 | 0 | 0.00069 | 0.0069 | 0 | 0 | 2 | M | 2 | ROZPOCET | 0 | 0 | 0 | 0 | 0 | 1 | 0 | 1 | 1799257012
115 | K | 460431162 | Zásyp kabelových rýh ručně s přemístění sypaniny ze vzdálenosti do 10 m, s uložením výkopku ve vrstvách včetně zhutnění a úpravy povrchu šířky 35 cm hloubky 60 cm z horniny třídy těžitelnosti I skupiny 3 | m | 5 |  | 0 |  |  |  | základní | 0.164 | 0.82 | 0 | 0 | 0 | 0 | 1 | K | 2 | ROZPOCET | 0 | 0 | 0 | 0 | 0 | 1 | 0 | 1 | 1329562538
| Online PSC |  | https://podminky.urs.cz/item/CS_URS_2025_01/460431162 | [15 empty] | Online PSC | 2
116 | K | 460431282 | Zásyp kabelových rýh ručně s přemístění sypaniny ze vzdálenosti do 10 m, s uložením výkopku ve vrstvách včetně zhutnění a úpravy povrchu šířky 50 cm hloubky 80 cm z horniny třídy těžitelnosti I skupiny 3 | m | 5 |  | 0 |  |  |  | základní | 0.312 | 1.56 | 0 | 0 | 0 | 0 | 1 | K | 2 | ROZPOCET | 0 | 0 | 0 | 0 | 0 | 1 | 0 | 1 | 1956417899
| Online PSC |  | https://podminky.urs.cz/item/CS_URS_2025_01/460431282 | [15 empty] | Online PSC | 2
117 | K | 460641125 | Základové konstrukce základ bez bednění do rostlé zeminy z monolitického železobetonu bez výztuže bez zvláštních nároků na prostředí tř. C 25/30 | m3 | 4.57 |  | 0 |  |  |  | základní | 0.629 | 2.8745 | 0 | 0 | 0 | 0 | 1 | K | 2 | ROZPOCET | 0 | 0 | 0 | 0 | 0 | 1 | 0 | 1 | -1615768899
| Online PSC |  | https://podminky.urs.cz/item/CS_URS_2025_01/460641125 | [15 empty] | Online PSC | 2
118 | K | 460641212 | Základové konstrukce výztuž z betonářské oceli 10 505 | t | 0.01 |  | 0 |  |  |  | základní | 25.118 | 0.25118 | 1.0607 | 0.010607 | 0 | 0 | 1 | K | 2 | ROZPOCET | 0 | 0 | 0 | 0 | 0 | 1 | 0 | 1 | 605910945
| Online PSC |  | https://podminky.urs.cz/item/CS_URS_2025_01/460641212 | [15 empty] | Online PSC | 2
119 | K | 460641411 | Základové konstrukce bednění s případnými vzpěrami nezabudované zřízení | m2 | 15.64 |  | 0 |  |  |  | základní | 0.358 | 5.5991 | 0.00116 | 0.018142 | 0 | 0 | 1 | K | 2 | ROZPOCET | 0 | 0 | 0 | 0 | 0 | 1 | 0 | 1 | 990843460
| Online PSC |  | https://podminky.urs.cz/item/CS_URS_2025_01/460641411 | [15 empty] | Online PSC | 2
120 | K | 460641412 | Základové konstrukce bednění s případnými vzpěrami nezabudované odstranění | m2 | 15.64 |  | 0 |  |  |  | základní | 0.201 | 3.1436 | 0 | 0 | 0 | 0 | 1 | K | 2 | ROZPOCET | 0 | 0 | 0 | 0 | 0 | 1 | 0 | 1 | -517066231
| Online PSC |  | https://podminky.urs.cz/item/CS_URS_2025_01/460641412 | [15 empty] | Online PSC | 2
121 | K | 460741133 | Osazení kabelových prostupů včetně utěsnění a spárování z trub betonových do rýhy, bez výkopových prací s obetonováním, vnitřního průměru přes 20 do 30 cm | m | 3 |  | 0 |  |  |  | základní | 0.495 | 1.485 | 0.38425 | 1.1527 | 0 | 0 | 1 | K | 2 | ROZPOCET | 0 | 0 | 0 | 0 | 0 | 1 | 0 | 1 | 1227825734
122 | M | 28611181 | trubka kanalizační PVC-U plnostěnná jednovrstvá DN 315x3000mm SN10 | m | 3 |  | 0 |  |  |  | základní | 0 | 0 | 0.01596 | 0.04788 | 0 | 0 | 2 | M | 2 | ROZPOCET | 0 | 0 | 0 | 0 | 0 | 1 | 0 | 1 | -1440294791
123 | K | 468051131 | Bourání základu železobetonového | m3 | 3.4 |  | 0 |  |  |  | základní | 10.986 | 37.3524 | 0 | 0 | 2.45 | 8.33 | 1 | K | 2 | ROZPOCET | 0 | 0 | 0 | 0 | 0 | 1 | 0 | 1 | -1085463132
| Online PSC |  | https://podminky.urs.cz/item/CS_URS_2025_01/468051131 | [15 empty] | Online PSC | 2

## PS 403 - Úprava SSZ 4.27 ...
[9 empty] | >> skryté sloupce << | [9 empty] | {409efd4a-5809-49c5-a093-9347020a9650}
2
| KRYCÍ LIST SOUPISU PRACÍ | [8 empty] | v --- níže se nacházejí doplnkové a pomocné údaje k sestavám --- v | [8 empty] | False
Stavba:
Trolejbusová trať Černovické terasy
Objekt:
PS 403 - Úprava SSZ 4.27 Řípská - Tuřanka
| KSO: |  |  |  |  | CC-CZ:
| Místo: |  |  |  |  | Datum: | 0
| Zadavatel: |  |  |  |  | IČ:
|  | DPMB, a.s. |  |  |  | DIČ:
| Zhotovitel: |  |  |  |  | IČ:
DIČ:
| Projektant: |  |  |  |  | IČ:
|  | PK SSZ Obrdlík |  |  |  | DIČ:
| Zpracovatel: |  |  |  |  | IČ:
DIČ:
Poznámka:
| Cena bez DPH | [5 empty] | 0
|  |  | Základ daně |  |  | Sazba daně | Výše daně
| DPH | základní | 0 |  |  | 21% | 0
|  | snížená | 0 |  |  | 12% | 0
|  | zákl. přenesená | 0 |  |  | 21% | 0
|  | sníž. přenesená | 0 |  |  | 12% | 0
|  | nulová | 0 |  |  | 0% | 0
| Cena s DPH |  |  | v | CZK |  | 0
REKAPITULACE ČLENĚNÍ SOUPISU PRACÍ
Stavba:
Trolejbusová trať Černovické terasy
Objekt:
PS 403 - Úprava SSZ 4.27 Řípská - Tuřanka
Místo: | [5 empty] | Datum: | 0
Zadavatel: |  |  | DPMB, a.s. |  |  | Projektant: | PK SSZ Obrdlík
Zhotovitel: | [5 empty] | Zpracovatel:
Kód dílu - Popis | [6 empty] | Cena celkem [CZK]
Náklady stavby celkem | [6 empty] | 0 | [12 empty] | -1
| HSV - Práce a dodávky HSV | [5 empty] | 0
| 1 - Zemní práce | [5 empty] | 0
| 2 - Zakládání | [5 empty] | 0
| 5 - Komunikace pozemní | [5 empty] | 0
| 9 - Ostatní konstrukce a práce, bourání | [5 empty] | 0
| 997 - Přesun sutě | [5 empty] | 0
| 998 - Přesun hmot | [5 empty] | 0
| M - Práce a dodávky M | [5 empty] | 0
| 21-M - Elektromontáže | [5 empty] | 0
| 22-M - Montáže sděl. a zabezp. zařízení | [5 empty] | 0
| 46-M - Zemní práce při extr.mont.pracích | [5 empty] | 0
SOUPIS PRACÍ
Stavba:
Trolejbusová trať Černovické terasy
Objekt:
PS 403 - Úprava SSZ 4.27 Řípská - Tuřanka
Místo: | [5 empty] | Datum: | 0
Zadavatel: |  |  | DPMB, a.s. |  |  | Projektant: | PK SSZ Obrdlík
Zhotovitel: | [5 empty] | Zpracovatel:
PČ | Typ | Kód | Popis | MJ | Množství | J.cena [CZK] | Cena celkem [CZK] | Cenová soustava |  |  | DPH | J. Nh [h] | Nh celkem [h] | J. hmotnost [t] | Hmotnost celkem [t] | J. suť [t] | Suť Celkem [t]
Náklady soupisu celkem | [6 empty] | 0 | [5 empty] | 649.5739 |  | 26.7531 |  | 11.5314 |  | D | -1 | [7 empty] | 0
| D | HSV | Práce a dodávky HSV |  |  |  | 0 | [5 empty] | 32.1242 |  | 19.7406 |  | 3.969 | 1 | D | 0 | ROZPOCET | [6 empty] | 0
| D | 1 | Zemní práce |  |  |  | 0 | [5 empty] | 4.5782 |  | 0 |  | 3.965 | 1 | D | 1 | ROZPOCET | [6 empty] | 0
1 | K | 113106123 | Rozebrání dlažeb komunikací pro pěší s přemístěním hmot na skládku na vzdálenost do 3 m nebo s naložením na dopravní prostředek s ložem z kameniva nebo živice a s jakoukoliv výplní spár ručně ze zámkové dlažby | m2 | 15.25 |  | 0 |  |  |  | základní | 0.272 | 4.148 | 0 | 0 | 0.26 | 3.965 | 4 | K | 2 | ROZPOCET | 0 | 0 | 0 | 0 | 0 | 1 | 0 | 4 | -2090511219
2 | K | 171201201 | Uložení sypaniny na skládky nebo meziskládky bez hutnění s upravením uložené sypaniny do předepsaného tvaru | m3 | 5.44 |  | 0 |  |  |  | základní | 0.009 | 0.04896 | 0 | 0 | 0 | 0 | 4 | K | 2 | ROZPOCET | 0 | 0 | 0 | 0 | 0 | 1 | 0 | 4 | -2071513627
3 | K | 171201231 | Poplatek za uložení stavebního odpadu na recyklační skládce (skládkovné) zeminy a kamení zatříděného do Katalogu odpadů pod kódem 17 05 04 | t | 9.78 |  | 0 |  |  |  | základní | 0 | 0 | 0 | 0 | 0 | 0 | 4 | K | 2 | ROZPOCET | 0 | 0 | 0 | 0 | 0 | 1 | 0 | 4 | 66319311
| Online PSC |  | https://podminky.urs.cz/item/CS_URS_2025_01/171201231 | [15 empty] | Online PSC | 2
4 | K | 181951112 | Úprava pláně vyrovnáním výškových rozdílů strojně v hornině třídy těžitelnosti I, skupiny 1 až 3 se zhutněním | m2 | 15.25 |  | 0 |  |  |  | základní | 0.025 | 0.38125 | 0 | 0 | 0 | 0 | 4 | K | 2 | ROZPOCET | 0 | 0 | 0 | 0 | 0 | 1 | 0 | 4 | -1464840710
| D | 2 | Zakládání |  |  |  | 0 | [5 empty] | 3.2 |  | 18.1711 |  | 0 | 1 | D | 1 | ROZPOCET | [6 empty] | 0
5 | K | 226111313 | Velkoprofilové vrty náběrovým vrtáním svislé nezapažené průměru přes 450 do 550 mm, v hl od 0 do 5 m v hornině tř. III | m | 8 |  | 0 |  |  |  | základní | 0.234 | 1.872 | 3e-05 | 0.00024 | 0 | 0 | 4 | K | 2 | ROZPOCET | 0 | 0 | 0 | 0 | 0 | 1 | 0 | 4 | -831030025
| Online PSC |  | https://podminky.urs.cz/item/CS_URS_2025_01/226111313 | [15 empty] | Online PSC | 2
6 | M | 14033244 | trubka ocelová bezešvá hladká tl 14,2mm ČSN 41 1375.1 D 530mm | m | 8 |  | 0 |  |  |  | základní | 0 | 0 | 0.12777 | 1.0222 | 0 | 0 | 8 | M | 2 | ROZPOCET | 0 | 0 | 0 | 0 | 0 | 1 | 0 | 4 | -359594686
7 | K | 231111112 | Zřízení výplně pilot bez vytažení pažnic nezapažených nebo zapažených bentonitovou suspenzí svislých z betonu prostého, v hl od 0 do 30 m, při průměru piloty přes 450 do 650 mm | m | 8 |  | 0 |  |  |  | základní | 0.166 | 1.328 | 0 | 0 | 0 | 0 | 4 | K | 2 | ROZPOCET | 0 | 0 | 0 | 0 | 0 | 1 | 0 | 4 | -971469404
| Online PSC |  | https://podminky.urs.cz/item/CS_URS_2025_01/231111112 | [15 empty] | Online PSC | 2
8 | M | 58932908 | beton C 20/25 X0,XC1-2 kamenivo frakce 0/8 | m3 | 7.06 |  | 0 |  |  |  | základní | 0 | 0 | 2.429 | 17.1487 | 0 | 0 | 8 | M | 2 | ROZPOCET | 0 | 0 | 0 | 0 | 0 | 1 | 0 | 4 | -170835940
| D | 5 | Komunikace pozemní |  |  |  | 0 | [5 empty] | 12.4135 |  | 1.5683 |  | 0 | 1 | D | 1 | ROZPOCET | [6 empty] | 0
9 | K | 596211110 | Kladení dlažby z betonových zámkových dlaždic komunikací pro pěší ručně s ložem z kameniva těženého nebo drceného tl. do 40 mm, s vyplněním spár s dvojitým hutněním, vibrováním a se smetením přebytečného materiálu na krajnici tl. 60 mm skupiny A, pro plochy do 50 m2 | m2 | 15.25 |  | 0 |  |  |  | základní | 0.72 | 10.98 | 0.08922 | 1.3606 | 0 | 0 | 4 | K | 2 | ROZPOCET | 0 | 0 | 0 | 0 | 0 | 1 | 0 | 4 | 1856308084
| Online PSC |  | https://podminky.urs.cz/item/CS_URS_2025_01/596211110 | [15 empty] | Online PSC | 2
10 | M | 59245019 | dlažba pro nevidomé betonová 200x100mm tl 60mm přírodní | m2 | 0.83 |  | 0 |  |  |  | základní | 0 | 0 | 0.131 | 0.10873 | 0 | 0 | 2 | M | 2 | ROZPOCET | 0 | 0 | 0 | 0 | 0 | 1 | 0 | 1 | 208546338
11 | M | 59245263 | dlažba skladebná betonová 200x200mm tl 60mm barevná | m2 | 0.75 |  | 0 |  |  |  | základní | 0 | 0 | 0.132 | 0.099 | 0 | 0 | 2 | M | 2 | ROZPOCET | 0 | 0 | 0 | 0 | 0 | 1 | 0 | 1 | -1632953475
12 | K | 564851011 | Podklad ze štěrkodrti ŠD s rozprostřením a zhutněním plochy jednotlivě do 100 m2, po zhutnění tl. 150 mm | m2 | 15.25 |  | 0 |  |  |  | základní | 0.094 | 1.4335 | 0 | 0 | 0 | 0 | 4 | K | 2 | ROZPOCET | 0 | 0 | 0 | 0 | 0 | 1 | 0 | 4 | 10586178
| D | 9 | Ostatní konstrukce a práce, bourání |  |  |  | 0 | [5 empty] | 11.9325 |  | 0.0011216 |  | 0.004 | 1 | D | 1 | ROZPOCET | [6 empty] | 0
13 | K | 914111112 | Montáž svislé dopravní značky základní velikosti do 1 m2 páskováním na sloupy | kus | 1 |  | 0 |  |  |  | základní | 0.166 | 0.166 | 1e-05 | 1e-05 | 0 | 0 | 4 | K | 2 | ROZPOCET | 0 | 0 | 0 | 0 | 0 | 1 | 0 | 4 | 2137040822
| Online PSC |  | https://podminky.urs.cz/item/CS_URS_2025_01/914111112 | [15 empty] | Online PSC | 2
14 | M | 40445258-R | Upínka UP2 FeZn | kus | 2 |  | 0 |  |  |  | základní | 0 | 0 | 0.0004 | 0.0008 | 0 | 0 | 8 | M | 2 | ROZPOCET | 0 | 0 | 0 | 0 | 0 | 1 | 0 | 4 | 1655375094
15 | M | 40445260 | páska upínací 12,7x0,75mm | m | 3.77 |  | 0 |  |  |  | základní | 0 | 0 | 8e-05 | 0.0003016 | 0 | 0 | 8 | M | 2 | ROZPOCET | 0 | 0 | 0 | 0 | 0 | 1 | 0 | 4 | 235686648
16 | M | 40445261 | spona upínací 12,7mm | 100 kus | 0.02 |  | 0 |  |  |  | základní | 0 | 0 | 0.0005 | 1e-05 | 0 | 0 | 8 | M | 2 | ROZPOCET | 0 | 0 | 0 | 0 | 0 | 1 | 0 | 4 | -1557588995
17 | K | 966006211 | Odstranění (demontáž) svislých dopravních značek s odklizením materiálu na skládku na vzdálenost do 20 m nebo s naložením na dopravní prostředek ze sloupů, sloupků nebo konzol | kus | 1 |  | 0 |  |  |  | základní | 0.174 | 0.174 | 0 | 0 | 0.004 | 0.004 | 4 | K | 2 | ROZPOCET | 0 | 0 | 0 | 0 | 0 | 1 | 0 | 4 | -317867674
| D | 997 | Přesun sutě |  |  |  | 0 | [5 empty] | 3.839 |  | 0 |  | 0 | 1 | D | 2 | ROZPOCET | [6 empty] | 0
18 | K | 997221551 | Vodorovná doprava suti bez naložení, ale se složením a s hrubým urovnáním ze sypkých materiálů, na vzdálenost do 1 km | t | 9.78 |  | 0 |  |  |  | základní | 0.03 | 0.2934 | 0 | 0 | 0 | 0 | 4 | K | 3 | ROZPOCET | 0 | 0 | 0 | 0 | 0 | 1 | 0 | 4 | -848636527
| Online PSC |  | https://podminky.urs.cz/item/CS_URS_2025_01/997221551 | [15 empty] | Online PSC | 3
19 | K | 997221559 | Vodorovná doprava suti bez naložení, ale se složením a s hrubým urovnáním Příplatek k ceně za každý další započatý 1 km přes 1 km | t | 76.13 |  | 0 |  |  |  | základní | 0.002 | 0.15226 | 0 | 0 | 0 | 0 | 4 | K | 3 | ROZPOCET | 0 | 0 | 0 | 0 | 0 | 1 | 0 | 4 | -245878942
| Online PSC |  | https://podminky.urs.cz/item/CS_URS_2025_01/997221559 | [15 empty] | Online PSC | 3
20 | K | 997221561 | Vodorovná doprava suti bez naložení, ale se složením a s hrubým urovnáním z kusových materiálů, na vzdálenost do 1 km | t | 7.91 |  | 0 |  |  |  | základní | 0.032 | 0.25312 | 0 | 0 | 0 | 0 | 4 | K | 3 | ROZPOCET | 0 | 0 | 0 | 0 | 0 | 1 | 0 | 4 | -916795522
21 | K | 997221569 | Vodorovná doprava suti bez naložení, ale se složením a s hrubým urovnáním Příplatek k ceně za každý další započatý 1 km přes 1 km | t | 55.37 |  | 0 |  |  |  | základní | 0.003 | 0.16611 | 0 | 0 | 0 | 0 | 4 | K | 3 | ROZPOCET | 0 | 0 | 0 | 0 | 0 | 1 | 0 | 4 | -551694781
22 | K | 997221612 | Nakládání na dopravní prostředky pro vodorovnou dopravu vybouraných hmot | t | 7.91 |  | 0 |  |  |  | základní | 0.376 | 2.9742 | 0 | 0 | 0 | 0 | 4 | K | 3 | ROZPOCET | 0 | 0 | 0 | 0 | 0 | 1 | 0 | 4 | 979171564
| Online PSC |  | https://podminky.urs.cz/item/CS_URS_2025_01/997221612 | [15 empty] | Online PSC | 3
23 | K | 997221861 | Poplatek za uložení stavebního odpadu na recyklační skládce (skládkovné) z prostého betonu zatříděného do Katalogu odpadů pod kódem 17 01 01 | t | 0.87 |  | 0 |  |  |  | základní | 0 | 0 | 0 | 0 | 0 | 0 | 4 | K | 3 | ROZPOCET | 0 | 0 | 0 | 0 | 0 | 1 | 0 | 4 | 406182671
| Online PSC |  | https://podminky.urs.cz/item/CS_URS_2025_01/997221861 | [15 empty] | Online PSC | 3
24 | K | 997221862 | Poplatek za uložení stavebního odpadu na recyklační skládce (skládkovné) z armovaného betonu zatříděného do Katalogu odpadů pod kódem 17 01 01 | t | 7.04 |  | 0 |  |  |  | základní | 0 | 0 | 0 | 0 | 0 | 0 | 4 | K | 3 | ROZPOCET | 0 | 0 | 0 | 0 | 0 | 1 | 0 | 4 | -1255683828
| Online PSC |  | https://podminky.urs.cz/item/CS_URS_2025_01/997221862 | [15 empty] | Online PSC | 3
| D | 998 | Přesun hmot |  |  |  | 0 | [5 empty] | 7.7534 |  | 0 |  | 0 | 1 | D | 2 | ROZPOCET | [6 empty] | 0
25 | K | 998223011 | Přesun hmot pro pozemní komunikace s krytem dlážděným dopravní vzdálenost do 200 m jakékoliv délky objektu | t | 19.53 |  | 0 |  |  |  | základní | 0.397 | 7.7534 | 0 | 0 | 0 | 0 | 4 | K | 3 | ROZPOCET | 0 | 0 | 0 | 0 | 0 | 1 | 0 | 4 | -1335897091
| Online PSC |  | https://podminky.urs.cz/item/CS_URS_2025_01/998223011 | [15 empty] | Online PSC | 3
| D | M | Práce a dodávky M |  |  |  | 0 | [5 empty] | 617.4497 |  | 7.0125 |  | 7.5624 | 3 | D | 0 | ROZPOCET | [6 empty] | 0
| D | 21-M | Elektromontáže |  |  |  | 0 | [5 empty] | 17.723 |  | 0.020123 |  | 0.04685 | 3 | D | 1 | ROZPOCET | [6 empty] | 0
26 | K | 210220301 | Montáž hromosvodného vedení svorek se 2 šrouby | kus | 4 |  | 0 |  |  |  | základní | 0.252 | 1.008 | 0 | 0 | 0 | 0 | 1 | K | 2 | ROZPOCET | 0 | 0 | 0 | 0 | 0 | 1 | 0 | 1 | -385369460
| Online PSC |  | https://podminky.urs.cz/item/CS_URS_2025_01/210220301 | [15 empty] | Online PSC | 2
27 | M | 35441885 | svorka spojovací pro lano D 8-10mm | kus | 4 |  | 0 |  |  |  | základní | 0 | 0 | 0.00023 | 0.00092 | 0 | 0 | 2 | M | 2 | ROZPOCET | 0 | 0 | 0 | 0 | 0 | 1 | 0 | 1 | 1388720250
28 | K | 210220452 | Montáž hromosvodného vedení ochranných prvků a doplňků ochranného pospojování pevně | m | 10 |  | 0 |  |  |  | základní | 0.127 | 1.27 | 0 | 0 | 0 | 0 | 1 | K | 2 | ROZPOCET | 0 | 0 | 0 | 0 | 0 | 1 | 0 | 1 | 24559641
| Online PSC |  | https://podminky.urs.cz/item/CS_URS_2025_01/210220452 | [15 empty] | Online PSC | 2
29 | M | 35441072 | drát D 8mm FeZn pro hromosvod | kg | 4 |  | 0 |  |  |  | základní | 0 | 0 | 0.001 | 0.004 | 0 | 0 | 2 | M | 2 | ROZPOCET | 0 | 0 | 0 | 0 | 0 | 1 | 0 | 1 | -1896011528
30 | K | 210800411 | Montáž izolovaných vodičů měděných do 1 kV bez ukončení uložených v trubkách nebo lištách zatažených plných nebo laněných s PVC pláštěm, bezhalogenových, ohniodolných (např. CY, CHAH-V) průřezu žíly 0,5 až 16 mm2 | m | 1.5 |  | 0 |  |  |  | základní | 0.03 | 0.045 | 0 | 0 | 0 | 0 | 1 | K | 2 | ROZPOCET | 0 | 0 | 0 | 0 | 0 | 1 | 0 | 1 | 1470896837
| Online PSC |  | https://podminky.urs.cz/item/CS_URS_2025_01/210800411 | [15 empty] | Online PSC | 2
31 | M | 34141039 | vodič propojovací jádro Cu plné izolace PVC 450/750V (H07V-U) 1x1,5mm2 | m | 1.5 |  | 0 |  |  |  | základní | 0 | 0 | 2e-05 | 3e-05 | 0 | 0 | 2 | M | 2 | ROZPOCET | 0 | 0 | 0 | 0 | 0 | 1 | 0 | 1 | 1238377943
32 | K | 210813061 | Montáž izolovaných kabelů měděných do 1 kV bez ukončení plných nebo laněných kulatých (např. CYKY, CHKE-R) uložených pevně počtu a průřezu žil 5x1,5 až 2,5 mm2 | m | 125 |  | 0 |  |  |  | základní | 0.09 | 11.25 | 0 | 0 | 0 | 0 | 1 | K | 2 | ROZPOCET | 0 | 0 | 0 | 0 | 0 | 1 | 0 | 1 | -1109602269
| Online PSC |  | https://podminky.urs.cz/item/CS_URS_2025_01/210813061 | [15 empty] | Online PSC | 2
33 | M | 34143304-R | kabel ovládací flexibilní jádro Cu lanované izolace PVC plášť PVC 0,6/1kV YY-JZ 5x1,00mm2 | m | 131.25 |  | 0 |  |  |  | základní | 0 | 0 | 0.0001 | 0.013125 | 0 | 0 | 2 | M | 2 | ROZPOCET | 0 | 0 | 0 | 0 | 0 | 1 | 0 | 1 | 710076933
34 | K | 210813071 | Montáž izolovaných kabelů měděných do 1 kV bez ukončení plných nebo laněných kulatých (např. CYKY, CHKE-R) uložených pevně počtu a průřezu žil 7x1,5 až 2,5 mm2 | m | 15 |  | 0 |  |  |  | základní | 0.09 | 1.35 | 0 | 0 | 0 | 0 | 1 | K | 2 | ROZPOCET | 0 | 0 | 0 | 0 | 0 | 1 | 0 | 1 | 16881314
| Online PSC |  | https://podminky.urs.cz/item/CS_URS_2025_01/210813071 | [15 empty] | Online PSC | 2
35 | M | 34143320-R | kabel ovládací flexibilní jádro Cu lanované izolace PVC plášť PVC 0,6/1kV YY-JZ 7x1,00mm2 | m | 15.75 |  | 0 |  |  |  | základní | 0 | 0 | 0.00013 | 0.0020475 | 0 | 0 | 2 | M | 2 | ROZPOCET | 0 | 0 | 0 | 0 | 0 | 1 | 0 | 1 | 438649934
36 | K | 210813081 | Montáž izolovaných kabelů měděných do 1 kV bez ukončení plných nebo laněných kulatých (např. CYKY, CHKE-R) uložených pevně počtu a průřezu žil 12x1,5 mm2 | m | 5 |  | 0 |  |  |  | základní | 0.11 | 0.55 | 0 | 0 | 0 | 0 | 1 | K | 2 | ROZPOCET | 0 | 0 | 0 | 0 | 0 | 1 | 0 | 1 | -1745406738
| Online PSC |  | https://podminky.urs.cz/item/CS_URS_2025_01/210813081 | [15 empty] | Online PSC | 2
37 | K | 210813111 | Montáž izolovaných kabelů měděných do 1 kV bez ukončení plných nebo laněných kulatých (např. CYKY, CHKE-R) uložených pevně počtu a průřezu žil 24x1,5 mm2 | m | 10 |  | 0 |  |  |  | základní | 0.12 | 1.2 | 0 | 0 | 0 | 0 | 1 | K | 2 | ROZPOCET | 0 | 0 | 0 | 0 | 0 | 1 | 0 | 1 | 448327868
| Online PSC |  | https://podminky.urs.cz/item/CS_URS_2025_01/210813111 | [15 empty] | Online PSC | 2
38 | K | 218813081 | Demontáž izolovaných kabelů měděných do 1 kV bez odpojení vodičů plných nebo laněných kulatých (např. CYKY, CHKE-R) uložených pevně počtu a průřezu žil 12x1,5 mm2 | m | 5 |  | 0 |  |  |  | základní | 0.066 | 0.33 | 0 | 0 | 0.00245 | 0.01225 | 1 | K | 2 | ROZPOCET | 0 | 0 | 0 | 0 | 0 | 1 | 0 | 1 | -400750275
| Online PSC |  | https://podminky.urs.cz/item/CS_URS_2025_01/218813081 | [15 empty] | Online PSC | 2
39 | K | 218813111 | Demontáž izolovaných kabelů měděných do 1 kV bez odpojení vodičů plných nebo laněných kulatých (např. CYKY, CHKE-R) uložených pevně počtu a průřezu žil 24x1,5 mm2 | m | 10 |  | 0 |  |  |  | základní | 0.072 | 0.72 | 0 | 0 | 0.00346 | 0.0346 | 1 | K | 2 | ROZPOCET | 0 | 0 | 0 | 0 | 0 | 1 | 0 | 1 | 1664128376
| Online PSC |  | https://podminky.urs.cz/item/CS_URS_2025_01/218813111 | [15 empty] | Online PSC | 2
| D | 22-M | Montáže sděl. a zabezp. zařízení |  |  |  | 0 | [5 empty] | 529.471 |  | 4.4017 |  | 0 | 3 | D | 1 | ROZPOCET | [6 empty] | 0
40 | K | 220061701 | Zatažení kabelu do objektu včetně vyčištění přístupu do objektu, odvinutí a zatažení kabelu do objektu do 9 kg/m | m | 3 |  | 0 |  |  |  | základní | 0.053 | 0.159 | 0 | 0 | 0 | 0 | 1 | K | 2 | ROZPOCET | 0 | 0 | 0 | 0 | 0 | 1 | 0 | 1 | 894974532
41 | K | 220110346 | Montáž kabelového štítku včetně vyražení znaku na štítek, připevnění na kabel, ovinutí štítku páskou pro označení konce kabelu | kus | 3 |  | 0 |  |  |  | základní | 0.11 | 0.33 | 0 | 0 | 0 | 0 | 1 | K | 2 | ROZPOCET | 0 | 0 | 0 | 0 | 0 | 1 | 0 | 1 | -1886300918
42 | M | 35442120 | štítek plastový - směr dvojstr. | kus | 3 |  | 0 |  |  |  | základní | 0 | 0 | 0 | 0 | 0 | 0 | 2 | M | 2 | ROZPOCET | 0 | 0 | 0 | 0 | 0 | 1 | 0 | 1 | 1958943013
43 | K | 220111741 | Montáž svorky rozpojovací včetně montáže skříňky pro svorku, úpravy zemniče pro připojení svorky, očíslování zemniče zkušební | kus | 2 |  | 0 |  |  |  | základní | 0.54 | 1.08 | 0 | 0 | 0 | 0 | 1 | K | 2 | ROZPOCET | 0 | 0 | 0 | 0 | 0 | 1 | 0 | 1 | 670808142
| Online PSC |  | https://podminky.urs.cz/item/CS_URS_2025_01/220111741 | [15 empty] | Online PSC | 2
44 | M | 35441925 | svorka zkušební pro lano D 6-12mm, FeZn | kus | 2 |  | 0 |  |  |  | základní | 0 | 0 | 0.0002 | 0.0004 | 0 | 0 | 2 | M | 2 | ROZPOCET | 0 | 0 | 0 | 0 | 0 | 1 | 0 | 1 | -1002181092
45 | K | 220271621 | Pocínování konce sdělovacích vodičů a silnoproudých šňůr v krabici | kus | 172 |  | 0 |  |  |  | základní | 0.032 | 5.504 | 0 | 0 | 0 | 0 | 1 | K | 2 | ROZPOCET | 0 | 0 | 0 | 0 | 0 | 1 | 0 | 1 | 891649003
46 | K | 220300533 | Ukončení vodiče na svorkovnici na kabelu CMSM do 7 žil 1,50 mm2 | kus | 32 |  | 0 |  |  |  | základní | 0.582 | 18.624 | 0 | 0 | 0 | 0 | 1 | K | 2 | ROZPOCET | 0 | 0 | 0 | 0 | 0 | 1 | 0 | 1 | -607858338
| Online PSC |  | https://podminky.urs.cz/item/CS_URS_2025_01/220300533 | [15 empty] | Online PSC | 2
47 | K | 220300603 | Ukončení návěstních kabelů smršťovací záklopkou včetně odizolování, vyformování a zapojení vodičů na kabelech NCEY, NCYY do 12x1 nebo 1,5 | kus | 2 |  | 0 |  |  |  | základní | 0.85 | 1.7 | 0 | 0 | 0 | 0 | 1 | K | 2 | ROZPOCET | 0 | 0 | 0 | 0 | 0 | 1 | 0 | 1 | 1987431834
| Online PSC |  | https://podminky.urs.cz/item/CS_URS_2025_01/220300603 | [15 empty] | Online PSC | 2
48 | M | 34343202-R | trubka smršťovací středněstěnná s lepidlem (smrštění z 27 na 8 mm) | m | 0.2 |  | 0 |  |  |  | základní | 0 | 0 | 0 | 0 | 0 | 0 | 2 | M | 2 | ROZPOCET | 0 | 0 | 0 | 0 | 0 | 1 | 0 | 1 | 1822869271
49 | K | 220300605 | Ukončení návěstních kabelů smršťovací záklopkou včetně odizolování, vyformování a zapojení vodičů na kabelech NCEY, NCYY do 24x1 nebo 1,5 | kus | 2 |  | 0 |  |  |  | základní | 1.65 | 3.3 | 0 | 0 | 0 | 0 | 1 | K | 2 | ROZPOCET | 0 | 0 | 0 | 0 | 0 | 1 | 0 | 1 | 394884194
| Online PSC |  | https://podminky.urs.cz/item/CS_URS_2025_01/220300605 | [15 empty] | Online PSC | 2
50 | M | 34343202-R | trubka smršťovací středněstěnná s lepidlem (smrštění z 27 na 8 mm) | m | 0.2 |  | 0 |  |  |  | základní | 0 | 0 | 0 | 0 | 0 | 0 | 2 | M | 2 | ROZPOCET | 0 | 0 | 0 | 0 | 0 | 1 | 0 | 1 | -290288593
51 | K | 220960003 | Montáž stožáru nebo sloupku včetně postavení stožáru, usazení nebo zabetonování základu, zatažení kabelu do stožáru, připojení kabelu, připojení uzemnění vyložníkového zapuštěného | kus | 2 |  | 0 |  |  |  | základní | 15.55 | 31.1 | 2.2004 | 4.4008 | 0 | 0 | 1 | K | 2 | ROZPOCET | 0 | 0 | 0 | 0 | 0 | 1 | 0 | 1 | -1087541135
| Online PSC |  | https://podminky.urs.cz/item/CS_URS_2025_01/220960003 | [15 empty] | Online PSC | 2
52 | K | 220960005 | Montáž stožáru nebo sloupku včetně postavení stožáru, usazení nebo zabetonování základu, zatažení kabelu do stožáru, připojení kabelu, připojení uzemnění příslušenství na stožár výložníku | kus | 3 |  | 0 |  |  |  | základní | 3 | 9 | 0 | 0 | 0 | 0 | 1 | K | 2 | ROZPOCET | 0 | 0 | 0 | 0 | 0 | 1 | 0 | 1 | 1381046725
| Online PSC |  | https://podminky.urs.cz/item/CS_URS_2025_01/220960005 | [15 empty] | Online PSC | 2
53 | M | 404611054-R | stožár výložníkový s výložníkem déllky 3,5 m pro instalaci dohledové kamery | kus | 1 |  | 0 |  |  |  | základní | 0 | 0 | 0 | 0 | 0 | 0 | 2 | M | 2 | ROZPOCET | 0 | 0 | 0 | 0 | 0 | 1 | 0 | 1 | 1122529137
54 | M | 404611143-R | stožár výložníkový zesílený zvýšený o 1,0 m s výložníkem déllky 7,0 m pro instalaci dohledové kamery | kus | 1 |  | 0 |  |  |  | základní | 0 | 0 | 0 | 0 | 0 | 0 | 2 | M | 2 | ROZPOCET | 0 | 0 | 0 | 0 | 0 | 1 | 0 | 1 | -2019662546
55 | M | 404611173-R | výložník délky 4,0 m na stávající stožár č. 9 - musí vycházet z konstrukce (průměrů trubek) výložníku stávajícího stožáru | kus | 1 |  | 0 |  |  |  | základní | 0 | 0 | 0 | 0 | 0 | 0 | 2 | M | 2 | ROZPOCET | 0 | 0 | 0 | 0 | 0 | 1 | 0 | 1 | -273337262
56 | K | 220960021 | Montáž stožárové svorkovnice s připevněním | kus | 3 |  | 0 |  |  |  | základní | 0.32 | 0.96 | 0 | 0 | 0 | 0 | 1 | K | 2 | ROZPOCET | 0 | 0 | 0 | 0 | 0 | 1 | 0 | 1 | 1610648913
| Online PSC |  | https://podminky.urs.cz/item/CS_URS_2025_01/220960021 | [15 empty] | Online PSC | 2
57 | M | 404611031-R | Stožárová svorkovnice s krytím IP54 | kus | 3 |  | 0 |  |  |  | základní | 0 | 0 | 0 | 0 | 0 | 0 | 2 | M | 2 | ROZPOCET | 0 | 0 | 0 | 0 | 0 | 1 | 0 | 1 | 125082310
58 | K | 220960031 | Montáž sestaveného návěstidla včetně otevření a uvolnění paraboly, zatažení kabelu do stožáru, namontování návěstidla na stožár nebo výložník, zřízení kabelové formy, zapojení kabelu na svorkovnici ve stožáru a návěstidle, přezkoušení funkce návěstidla jednokomorového na stožár | kus | 4 |  | 0 |  |  |  | základní | 1.83 | 7.32 | 0 | 0 | 0 | 0 | 1 | K | 2 | ROZPOCET | 0 | 0 | 0 | 0 | 0 | 1 | 0 | 1 | -2124382533
| Online PSC |  | https://podminky.urs.cz/item/CS_URS_2025_01/220960031 | [15 empty] | Online PSC | 2
59 | K | 220960032 | Montáž sestaveného návěstidla včetně otevření a uvolnění paraboly, zatažení kabelu do stožáru, namontování návěstidla na stožár nebo výložník, zřízení kabelové formy, zapojení kabelu na svorkovnici ve stožáru a návěstidle, přezkoušení funkce návěstidla jednokomorového na výložník | kus | 2 |  | 0 |  |  |  | základní | 2.99 | 5.98 | 0 | 0 | 0 | 0 | 1 | K | 2 | ROZPOCET | 0 | 0 | 0 | 0 | 0 | 1 | 0 | 1 | -1758669990
| Online PSC |  | https://podminky.urs.cz/item/CS_URS_2025_01/220960032 | [15 empty] | Online PSC | 2
60 | K | 220960036 | Montáž sestaveného návěstidla včetně otevření a uvolnění paraboly, zatažení kabelu do stožáru, namontování návěstidla na stožár nebo výložník, zřízení kabelové formy, zapojení kabelu na svorkovnici ve stožáru a návěstidle, přezkoušení funkce návěstidla dvoukomorového na stožár | kus | 3 |  | 0 |  |  |  | základní | 1.88 | 5.64 | 0 | 0 | 0 | 0 | 1 | K | 2 | ROZPOCET | 0 | 0 | 0 | 0 | 0 | 1 | 0 | 1 | -540003266
| Online PSC |  | https://podminky.urs.cz/item/CS_URS_2025_01/220960036 | [15 empty] | Online PSC | 2
61 | K | 220960041 | Montáž sestaveného návěstidla včetně otevření a uvolnění paraboly, zatažení kabelu do stožáru, namontování návěstidla na stožár nebo výložník, zřízení kabelové formy, zapojení kabelu na svorkovnici ve stožáru a návěstidle, přezkoušení funkce návěstidla tříkomorového na stožár | kus | 3 |  | 0 |  |  |  | základní | 2 | 6 | 0 | 0 | 0 | 0 | 1 | K | 2 | ROZPOCET | 0 | 0 | 0 | 0 | 0 | 1 | 0 | 1 | 1878870259
| Online PSC |  | https://podminky.urs.cz/item/CS_URS_2025_01/220960041 | [15 empty] | Online PSC | 2
62 | K | 220960042 | Montáž sestaveného návěstidla včetně otevření a uvolnění paraboly, zatažení kabelu do stožáru, namontování návěstidla na stožár nebo výložník, zřízení kabelové formy, zapojení kabelu na svorkovnici ve stožáru a návěstidle, přezkoušení funkce návěstidla tříkomorového na výložník | kus | 4 |  | 0 |  |  |  | základní | 3.37 | 13.48 | 0 | 0 | 0 | 0 | 1 | K | 2 | ROZPOCET | 0 | 0 | 0 | 0 | 0 | 1 | 0 | 1 | -1014580707
| Online PSC |  | https://podminky.urs.cz/item/CS_URS_2025_01/220960042 | [15 empty] | Online PSC | 2
63 | K | 220960102 | Smontování dopravního návěstidla včetně sestavení návěstidla s elektrickým propojením, montáže upevňovací konzoly pro upevnění na stožár nebo montáže nosiče pro upevnění na výložník tříkomorového pro montáž na výložník | kus | 4 |  | 0 |  |  |  | základní | 2.6 | 10.4 | 0 | 0 | 0 | 0 | 1 | K | 2 | ROZPOCET | 0 | 0 | 0 | 0 | 0 | 1 | 0 | 1 | -224536148
| Online PSC |  | https://podminky.urs.cz/item/CS_URS_2025_01/220960102 | [15 empty] | Online PSC | 2
64 | M | 404452600 | páska upínací 12,7x0,75mm | m | 5.02 |  | 0 |  |  |  | základní | 0 | 0 | 8e-05 | 0.0004016 | 0 | 0 | 2 | M | 2 | ROZPOCET | 0 | 0 | 0 | 0 | 0 | 1 | 0 | 1 | -25402727
65 | M | 404452610 | spona upínací 12,7mm | 100 kus | 0.08 |  | 0 |  |  |  | základní | 0 | 0 | 0.0005 | 4e-05 | 0 | 0 | 2 | M | 2 | ROZPOCET | 0 | 0 | 0 | 0 | 0 | 1 | 0 | 1 | 549690760
66 | K | 220960101 | Smontování dopravního návěstidla včetně sestavení návěstidla s elektrickým propojením, montáže upevňovací konzoly pro upevnění na stožár nebo montáže nosiče pro upevnění na výložník tříkomorového pro montáž na stožár | kus | 3 |  | 0 |  |  |  | základní | 2.6 | 7.8 | 0 | 0 | 0 | 0 | 1 | K | 2 | ROZPOCET | 0 | 0 | 0 | 0 | 0 | 1 | 0 | 1 | -1753695878
| Online PSC |  | https://podminky.urs.cz/item/CS_URS_2025_01/220960101 | [15 empty] | Online PSC | 2
67 | K | 220960096 | Smontování dopravního návěstidla včetně sestavení návěstidla s elektrickým propojením, montáže upevňovací konzoly pro upevnění na stožár nebo montáže nosiče pro upevnění na výložník dvoukomorového pro montáž na stožár | kus | 3 |  | 0 |  |  |  | základní | 1.86 | 5.58 | 0 | 0 | 0 | 0 | 1 | K | 2 | ROZPOCET | 0 | 0 | 0 | 0 | 0 | 1 | 0 | 1 | -787904473
| Online PSC |  | https://podminky.urs.cz/item/CS_URS_2025_01/220960096 | [15 empty] | Online PSC | 2
68 | K | 220960092 | Smontování dopravního návěstidla včetně sestavení návěstidla s elektrickým propojením, montáže upevňovací konzoly pro upevnění na stožár nebo montáže nosiče pro upevnění na výložník jednokomorového pro montáž na výložník | kus | 2 |  | 0 |  |  |  | základní | 1.38 | 2.76 | 0 | 0 | 0 | 0 | 1 | K | 2 | ROZPOCET | 0 | 0 | 0 | 0 | 0 | 1 | 0 | 1 | -1059122387
| Online PSC |  | https://podminky.urs.cz/item/CS_URS_2025_01/220960092 | [15 empty] | Online PSC | 2
69 | K | 220960091 | Smontování dopravního návěstidla včetně sestavení návěstidla s elektrickým propojením, montáže upevňovací konzoly pro upevnění na stožár nebo montáže nosiče pro upevnění na výložník jednokomorového pro montáž na stožár | kus | 4 |  | 0 |  |  |  | základní | 1.39 | 5.56 | 0 | 0 | 0 | 0 | 1 | K | 2 | ROZPOCET | 0 | 0 | 0 | 0 | 0 | 1 | 0 | 1 | 531566153
| Online PSC |  | https://podminky.urs.cz/item/CS_URS_2025_01/220960091 | [15 empty] | Online PSC | 2
70 | K | 220960113 | Montáž signalizačního zařízení pro nevidomé na návěstidlo | kus | 3 |  | 0 |  |  |  | základní | 0.95 | 2.85 | 0 | 0 | 0 | 0 | 1 | K | 2 | ROZPOCET | 0 | 0 | 0 | 0 | 0 | 1 | 0 | 1 | 379091736
| Online PSC |  | https://podminky.urs.cz/item/CS_URS_2025_01/220960113 | [15 empty] | Online PSC | 2
71 | K | 220960116-R | Montáž přijímače pro aktivaci signalizace pro nevidimé včetně rozměření a označení místa pro vyvrtání otvorů, vyvrtání otvorů, vyříznutí závitů, montáže skříňky se zapojením, nastavení a vyzkoušení | kus | 1 |  | 0 |  |  |  | základní | 2.3 | 2.3 | 0 | 0 | 0 | 0 | 1 | K | 2 | ROZPOCET | 0 | 0 | 0 | 0 | 0 | 1 | 0 | 1 | -1480020761
72 | K | 220960192 | Regulace a aktivace jedné signální skupiny mikroprocesorového řadiče | kus | 1 |  | 0 |  |  |  | základní | 33.15 | 33.15 | 0 | 0 | 0 | 0 | 1 | K | 2 | ROZPOCET | 0 | 0 | 0 | 0 | 0 | 1 | 0 | 1 | 953665858
| Online PSC |  | https://podminky.urs.cz/item/CS_URS_2025_01/220960192 | [15 empty] | Online PSC | 2
73 | K | 220960198 | Regulace a aktivace každé další signální skupiny mikroprocesorového řadiče s použitím plošiny | kus | 4 |  | 0 |  |  |  | základní | 6.77 | 27.08 | 0 | 0 | 0 | 0 | 1 | K | 2 | ROZPOCET | 0 | 0 | 0 | 0 | 0 | 1 | 0 | 1 | 170206271
| Online PSC |  | https://podminky.urs.cz/item/CS_URS_2025_01/220960198 | [15 empty] | Online PSC | 2
74 | K | 220960199 | Regulace a aktivace každé další signální skupiny mikroprocesorového řadiče bez použití plošiny | kus | 9 |  | 0 |  |  |  | základní | 3.4 | 30.6 | 0 | 0 | 0 | 0 | 1 | K | 2 | ROZPOCET | 0 | 0 | 0 | 0 | 0 | 1 | 0 | 1 | 343514042
| Online PSC |  | https://podminky.urs.cz/item/CS_URS_2025_01/220960199 | [15 empty] | Online PSC | 2
75 | K | 220960311 | Komplexní vyzkoušení křižovatky s mikroprocesorovým řadičem MR před uvedením zařízení do provozu do pěti signálních skupin | kus | 1 |  | 0 |  |  |  | základní | 85.6 | 85.6 | 0 | 0 | 0 | 0 | 1 | K | 2 | ROZPOCET | 0 | 0 | 0 | 0 | 0 | 1 | 0 | 1 | 182812668
| Online PSC |  | https://podminky.urs.cz/item/CS_URS_2025_01/220960311 | [15 empty] | Online PSC | 2
76 | K | 220960312 | Komplexní vyzkoušení křižovatky s mikroprocesorovým řadičem MR před uvedením zařízení do provozu za každých dalších pět signálních skupin | kus | 2 |  | 0 |  |  |  | základní | 84 | 168 | 0 | 0 | 0 | 0 | 1 | K | 2 | ROZPOCET | 0 | 0 | 0 | 0 | 0 | 1 | 0 | 1 | -2079015061
| Online PSC |  | https://podminky.urs.cz/item/CS_URS_2025_01/220960312 | [15 empty] | Online PSC | 2
77 | K | 220960401 | Zjištění průchodnosti kabelu silničního signalizačního zařízení včetně odpojení kabelu ze svorkovnice v rozvaděči a stožáru, úpravy konců kabelu pro měření, měření každé žíly proti zemi a všech žil navzájem (78 x) s vyhotovením protokolu, připojení kabelů do svorkovnice se změřením izolačního stavu 12žilového | kus | 1 |  | 0 |  |  |  | základní | 1.9 | 1.9 | 0 | 0 | 0 | 0 | 1 | K | 2 | ROZPOCET | 0 | 0 | 0 | 0 | 0 | 1 | 0 | 1 | 1074738167
| Online PSC |  | https://podminky.urs.cz/item/CS_URS_2025_01/220960401 | [15 empty] | Online PSC | 2
78 | K | 220960404 | Zjištění průchodnosti kabelu silničního signalizačního zařízení včetně odpojení kabelu ze svorkovnice v rozvaděči a stožáru, úpravy konců kabelu pro měření, měření každé žíly proti zemi a všech žil navzájem (78 x) s vyhotovením protokolu, připojení kabelů do svorkovnice se změřením izolačního stavu 24žilového | kus | 3 |  | 0 |  |  |  | základní | 3.1 | 9.3 | 0 | 0 | 0 | 0 | 1 | K | 2 | ROZPOCET | 0 | 0 | 0 | 0 | 0 | 1 | 0 | 1 | -1672760388
| Online PSC |  | https://podminky.urs.cz/item/CS_URS_2025_01/220960404 | [15 empty] | Online PSC | 2
79 | K | 228960002 | Demontáž stožáru nebo sloupku včetně vytažení a odpojení kabelu, odpojení uzemnění a naložení stožáru, bez odstranění základu přímého na základovém rámu | kus | 1 |  | 0 |  |  |  | základní | 3.44 | 3.44 | 0 | 0 | 0 | 0 | 1 | K | 2 | ROZPOCET | 0 | 0 | 0 | 0 | 0 | 1 | 0 | 1 | 1186447658
| Online PSC |  | https://podminky.urs.cz/item/CS_URS_2025_01/228960002 | [15 empty] | Online PSC | 2
80 | K | 228960003 | Demontáž stožáru nebo sloupku včetně vytažení a odpojení kabelu, odpojení uzemnění a naložení stožáru, bez odstranění základu vyložníkového zapuštěného | kus | 1 |  | 0 |  |  |  | základní | 6.22 | 6.22 | 0 | 0 | 0 | 0 | 1 | K | 2 | ROZPOCET | 0 | 0 | 0 | 0 | 0 | 1 | 0 | 1 | 1484711503
| Online PSC |  | https://podminky.urs.cz/item/CS_URS_2025_01/228960003 | [15 empty] | Online PSC | 2
81 | K | 228960005 | Demontáž stožáru nebo sloupku včetně vytažení a odpojení kabelu, odpojení uzemnění a naložení stožáru, bez odstranění základu příslušenství ze stožáru výložníku | kus | 2 |  | 0 |  |  |  | základní | 1.2 | 2.4 | 0 | 0 | 0 | 0 | 1 | K | 2 | ROZPOCET | 0 | 0 | 0 | 0 | 0 | 1 | 0 | 1 | 749985559
| Online PSC |  | https://podminky.urs.cz/item/CS_URS_2025_01/228960005 | [15 empty] | Online PSC | 2
82 | K | 228960021 | Demontáž svorkovnice stožárové | kus | 3 |  | 0 |  |  |  | základní | 0.128 | 0.384 | 0 | 0 | 0 | 0 | 1 | K | 2 | ROZPOCET | 0 | 0 | 0 | 0 | 0 | 1 | 0 | 1 | 58922156
| Online PSC |  | https://podminky.urs.cz/item/CS_URS_2025_01/228960021 | [15 empty] | Online PSC | 2
83 | K | 228960031 | Demontáž návěstidla včetně otevření a uvolnění paraboly, vytažení kabelu ze stožáru, odmontování návěstidla ze stožáru nebo výložníku, odpojení kabelu ze svorkovnice ve stožáru a návěstidle jednokomorového ze stožáru | kus | 4 |  | 0 |  |  |  | základní | 0.549 | 2.196 | 0 | 0 | 0 | 0 | 1 | K | 2 | ROZPOCET | 0 | 0 | 0 | 0 | 0 | 1 | 0 | 1 | 1003776395
| Online PSC |  | https://podminky.urs.cz/item/CS_URS_2025_01/228960031 | [15 empty] | Online PSC | 2
84 | K | 228960032 | Demontáž návěstidla včetně otevření a uvolnění paraboly, vytažení kabelu ze stožáru, odmontování návěstidla ze stožáru nebo výložníku, odpojení kabelu ze svorkovnice ve stožáru a návěstidle jednokomorového z výložníku | kus | 2 |  | 0 |  |  |  | základní | 0.897 | 1.794 | 0 | 0 | 0 | 0 | 1 | K | 2 | ROZPOCET | 0 | 0 | 0 | 0 | 0 | 1 | 0 | 1 | -85328526
| Online PSC |  | https://podminky.urs.cz/item/CS_URS_2025_01/228960032 | [15 empty] | Online PSC | 2
85 | K | 228960036 | Demontáž návěstidla včetně otevření a uvolnění paraboly, vytažení kabelu ze stožáru, odmontování návěstidla ze stožáru nebo výložníku, odpojení kabelu ze svorkovnice ve stožáru a návěstidle dvoukomorového ze stožáru | kus | 3 |  | 0 |  |  |  | základní | 0.564 | 1.692 | 0 | 0 | 0 | 0 | 1 | K | 2 | ROZPOCET | 0 | 0 | 0 | 0 | 0 | 1 | 0 | 1 | -958641598
| Online PSC |  | https://podminky.urs.cz/item/CS_URS_2025_01/228960036 | [15 empty] | Online PSC | 2
86 | K | 228960041 | Demontáž návěstidla včetně otevření a uvolnění paraboly, vytažení kabelu ze stožáru, odmontování návěstidla ze stožáru nebo výložníku, odpojení kabelu ze svorkovnice ve stožáru a návěstidle tříkomorového ze stožáru | kus | 3 |  | 0 |  |  |  | základní | 0.6 | 1.8 | 0 | 0 | 0 | 0 | 1 | K | 2 | ROZPOCET | 0 | 0 | 0 | 0 | 0 | 1 | 0 | 1 | -1283685635
| Online PSC |  | https://podminky.urs.cz/item/CS_URS_2025_01/228960041 | [15 empty] | Online PSC | 2
87 | K | 228960044 | Demontáž návěstidla včetně otevření a uvolnění paraboly, vytažení kabelu ze stožáru, odmontování návěstidla ze stožáru nebo výložníku, odpojení kabelu ze svorkovnice ve stožáru a návěstidle tříkomorového průměru 300 mm z výložníku | kus | 4 |  | 0 |  |  |  | základní | 1.107 | 4.428 | 0 | 0 | 0 | 0 | 1 | K | 2 | ROZPOCET | 0 | 0 | 0 | 0 | 0 | 1 | 0 | 1 | 1548033627
| Online PSC |  | https://podminky.urs.cz/item/CS_URS_2025_01/228960044 | [15 empty] | Online PSC | 2
88 | K | 228960113 | Demontáž signalizačního zařízení pro nevidomé z návěstidla | kus | 3 |  | 0 |  |  |  | základní | 0.38 | 1.14 | 0 | 0 | 0 | 0 | 1 | K | 2 | ROZPOCET | 0 | 0 | 0 | 0 | 0 | 1 | 0 | 1 | 1334454355
| Online PSC |  | https://podminky.urs.cz/item/CS_URS_2025_01/228960113 | [15 empty] | Online PSC | 2
89 | K | 228960116-R | Demontáž přijímače aktivace signalizačního zařízení pro nevidomé včetně demontáže skříňky s odpojením | kus | 1 |  | 0 |  |  |  | základní | 0.92 | 0.92 | 0 | 0 | 0 | 0 | 1 | K | 2 | ROZPOCET | 0 | 0 | 0 | 0 | 0 | 1 | 0 | 1 | -1756865250
| D | 46-M | Zemní práce při extr.mont.pracích |  |  |  | 0 | [5 empty] | 70.2557 |  | 2.5907 |  | 7.5155 | 3 | D | 1 | ROZPOCET | [6 empty] | 0
90 | K | 460131113 | Hloubení jam ručně včetně urovnání dna s přemístěním výkopku do vzdálenosti 3 m od okraje jámy nebo s naložením na dopravní prostředek v hornině třídy těžitelnosti I skupiny 3 | m3 | 4.38 |  | 0 |  |  |  | základní | 3.3 | 14.454 | 0 | 0 | 0 | 0 | 1 | K | 2 | ROZPOCET | 0 | 0 | 0 | 0 | 0 | 1 | 0 | 1 | -1445216350
| Online PSC |  | https://podminky.urs.cz/item/CS_URS_2025_01/460131113 | [15 empty] | Online PSC | 2
91 | K | 460161152 | Hloubení kabelových rýh ručně včetně urovnání dna s přemístěním výkopku do vzdálenosti 3 m od okraje jámy nebo s naložením na dopravní prostředek šířky 35 cm hloubky 60 cm v hornině třídy těžitelnosti I skupiny 3 | m | 5 |  | 0 |  |  |  | základní | 0.887 | 4.435 | 0 | 0 | 0 | 0 | 1 | K | 2 | ROZPOCET | 0 | 0 | 0 | 0 | 0 | 1 | 0 | 1 | -673014998
| Online PSC |  | https://podminky.urs.cz/item/CS_URS_2025_01/460161152 | [15 empty] | Online PSC | 2
92 | K | 460281111 | Pažení výkopů příložné plné rýh kabelových, hloubky do 2 m | m2 | 11.2 |  | 0 |  |  |  | základní | 0.236 | 2.6432 | 0.00084 | 0.009408 | 0 | 0 | 1 | K | 2 | ROZPOCET | 0 | 0 | 0 | 0 | 0 | 1 | 0 | 1 | -551958977
| Online PSC |  | https://podminky.urs.cz/item/CS_URS_2025_01/460281111 | [15 empty] | Online PSC | 2
93 | K | 460281121 | Pažení výkopů odstranění pažení příložného plného rýh kabelových, hloubky do 2 m | m2 | 11.2 |  | 0 |  |  |  | základní | 0.191 | 2.1392 | 0 | 0 | 0 | 0 | 1 | K | 2 | ROZPOCET | 0 | 0 | 0 | 0 | 0 | 1 | 0 | 1 | -2002246454
| Online PSC |  | https://podminky.urs.cz/item/CS_URS_2025_01/460281121 | [15 empty] | Online PSC | 2
94 | K | 460421182 | Kabelové lože z písku včetně podsypu, zhutnění a urovnání povrchu pro kabely vn a vvn zakryté plastovou fólií, šířky přes 25 do 50 cm | m | 5 |  | 0 |  |  |  | základní | 0.145 | 0.725 | 0.27015 | 1.3508 | 0 | 0 | 1 | K | 2 | ROZPOCET | 0 | 0 | 0 | 0 | 0 | 1 | 0 | 1 | 1409721616
| Online PSC |  | https://podminky.urs.cz/item/CS_URS_2025_01/460421182 | [15 empty] | Online PSC | 2
95 | M | 69311311 | pás varovný plný do výkopu š 330mm s potiskem | m | 5 |  | 0 |  |  |  | základní | 0 | 0 | 2e-05 | 0.0001 | 0 | 0 | 2 | M | 2 | ROZPOCET | 0 | 0 | 0 | 0 | 0 | 1 | 0 | 1 | 1226398912
| P |  | Poznámka k položce: šíře 33 cm s potiskem | [15 empty] | P | 2
96 | M | 34571355-R | trubka elektroinstalační ohebná dvouplášťová korugovaná (chránička) vnitřní průměr minimálně 90 mm, HDPE+LDPE | m | 5 |  | 0 |  |  |  | základní | 0 | 0 | 0.00069 | 0.00345 | 0 | 0 | 2 | M | 2 | ROZPOCET | 0 | 0 | 0 | 0 | 0 | 1 | 0 | 1 | -1930494039
97 | K | 460431162 | Zásyp kabelových rýh ručně s přemístění sypaniny ze vzdálenosti do 10 m, s uložením výkopku ve vrstvách včetně zhutnění a úpravy povrchu šířky 35 cm hloubky 60 cm z horniny třídy těžitelnosti I skupiny 3 | m | 5 |  | 0 |  |  |  | základní | 0.164 | 0.82 | 0 | 0 | 0 | 0 | 1 | K | 2 | ROZPOCET | 0 | 0 | 0 | 0 | 0 | 1 | 0 | 1 | 1496670575
| Online PSC |  | https://podminky.urs.cz/item/CS_URS_2025_01/460431162 | [15 empty] | Online PSC | 2
98 | K | 460641125 | Základové konstrukce základ bez bednění do rostlé zeminy z monolitického železobetonu bez výztuže bez zvláštních nároků na prostředí tř. C 25/30 | m3 | 4.38 |  | 0 |  |  |  | základní | 0.629 | 2.755 | 0 | 0 | 0 | 0 | 1 | K | 2 | ROZPOCET | 0 | 0 | 0 | 0 | 0 | 1 | 0 | 1 | -1984705691
| Online PSC |  | https://podminky.urs.cz/item/CS_URS_2025_01/460641125 | [15 empty] | Online PSC | 2
99 | K | 460641212 | Základové konstrukce výztuž z betonářské oceli 10 505 | t | 0.01 |  | 0 |  |  |  | základní | 25.118 | 0.25118 | 1.0607 | 0.010607 | 0 | 0 | 1 | K | 2 | ROZPOCET | 0 | 0 | 0 | 0 | 0 | 1 | 0 | 1 | -1470858778
| Online PSC |  | https://podminky.urs.cz/item/CS_URS_2025_01/460641212 | [15 empty] | Online PSC | 2
100 | K | 460641411 | Základové konstrukce bednění s případnými vzpěrami nezabudované zřízení | m2 | 13.6 |  | 0 |  |  |  | základní | 0.358 | 4.8688 | 0.00116 | 0.015776 | 0 | 0 | 1 | K | 2 | ROZPOCET | 0 | 0 | 0 | 0 | 0 | 1 | 0 | 1 | -553797651
| Online PSC |  | https://podminky.urs.cz/item/CS_URS_2025_01/460641411 | [15 empty] | Online PSC | 2
101 | K | 460641412 | Základové konstrukce bednění s případnými vzpěrami nezabudované odstranění | m2 | 13.6 |  | 0 |  |  |  | základní | 0.201 | 2.7336 | 0 | 0 | 0 | 0 | 1 | K | 2 | ROZPOCET | 0 | 0 | 0 | 0 | 0 | 1 | 0 | 1 | 529865459
| Online PSC |  | https://podminky.urs.cz/item/CS_URS_2025_01/460641412 | [15 empty] | Online PSC | 2
102 | K | 460741133 | Osazení kabelových prostupů včetně utěsnění a spárování z trub betonových do rýhy, bez výkopových prací s obetonováním, vnitřního průměru přes 20 do 30 cm | m | 3 |  | 0 |  |  |  | základní | 0.495 | 1.485 | 0.38425 | 1.1527 | 0 | 0 | 1 | K | 2 | ROZPOCET | 0 | 0 | 0 | 0 | 0 | 1 | 0 | 1 | -271874526
103 | M | 28611181 | trubka kanalizační PVC-U plnostěnná jednovrstvá DN 315x3000mm SN10 | m | 3 |  | 0 |  |  |  | základní | 0 | 0 | 0.01596 | 0.04788 | 0 | 0 | 2 | M | 2 | ROZPOCET | 0 | 0 | 0 | 0 | 0 | 1 | 0 | 1 | -1068615683
104 | K | 468051121 | Bourání základu betonového | m3 | 0.22 |  | 0 |  |  |  | základní | 6.436 | 1.4159 | 0 | 0 | 2.2 | 0.484 | 1 | K | 2 | ROZPOCET | 0 | 0 | 0 | 0 | 0 | 1 | 0 | 1 | -1765649151
| Online PSC |  | https://podminky.urs.cz/item/CS_URS_2025_01/468051121 | [15 empty] | Online PSC | 2
105 | K | 468051131 | Bourání základu železobetonového | m3 | 2.87 |  | 0 |  |  |  | základní | 10.986 | 31.5298 | 0 | 0 | 2.45 | 7.0315 | 1 | K | 2 | ROZPOCET | 0 | 0 | 0 | 0 | 0 | 1 | 0 | 1 | -14924466
| Online PSC |  | https://podminky.urs.cz/item/CS_URS_2025_01/468051131 | [15 empty] | Online PSC | 2

## PS 501 - Černovické teras...
[9 empty] | >> skryté sloupce << | [9 empty] | {5f96de52-dc4f-425b-a2f5-f8becb6c3b3d}
2
| KRYCÍ LIST SOUPISU PRACÍ | [8 empty] | v --- níže se nacházejí doplnkové a pomocné údaje k sestavám --- v | [8 empty] | False
Stavba:
Trolejbusová trať Černovické terasy
Objekt:
PS 501 - Černovické terasy, optické kabely
| KSO: |  |  |  |  | CC-CZ:
| Místo: |  |  |  |  | Datum: | 0
| Zadavatel: |  |  |  |  | IČ:
|  | DPMB, a.s. |  |  |  | DIČ:
| Zhotovitel: |  |  |  |  | IČ:
DIČ:
| Projektant: |  |  |  |  | IČ:
DIČ:
| Zpracovatel: |  |  |  |  | IČ:
DIČ:
Poznámka:
| Cena bez DPH | [5 empty] | 0
|  |  | Základ daně |  |  | Sazba daně | Výše daně
| DPH | základní | 0 |  |  | 21% | 0
|  | snížená | 0 |  |  | 12% | 0
|  | zákl. přenesená | 0 |  |  | 21% | 0
|  | sníž. přenesená | 0 |  |  | 12% | 0
|  | nulová | 0 |  |  | 0% | 0
| Cena s DPH |  |  | v | CZK |  | 0
REKAPITULACE ČLENĚNÍ SOUPISU PRACÍ
Stavba:
Trolejbusová trať Černovické terasy
Objekt:
PS 501 - Černovické terasy, optické kabely
Místo: | [5 empty] | Datum: | 0
Zadavatel: |  |  | DPMB, a.s. |  |  | Projektant: | 0
Zhotovitel: | [5 empty] | Zpracovatel:
Kód dílu - Popis | [6 empty] | Cena celkem [CZK]
Náklady stavby celkem | [6 empty] | 0 | [12 empty] | -1
| HSV - Práce a dodávky HSV | [5 empty] | 0
| 1 - Zemní práce | [5 empty] | 0
| M - Práce a dodávky M | [5 empty] | 0
| 21-M - Elektromontáže | [5 empty] | 0
| 22-M - Montáže technologických zařízení pro dopravní stavby | [5 empty] | 0
| 46-M - Zemní práce při extr.mont.pracích | [5 empty] | 0
| OST - Ostatní | [5 empty] | 0
SOUPIS PRACÍ
Stavba:
Trolejbusová trať Černovické terasy
Objekt:
PS 501 - Černovické terasy, optické kabely
Místo: | [5 empty] | Datum: | 0
Zadavatel: |  |  | DPMB, a.s. |  |  | Projektant: | 0
Zhotovitel: | [5 empty] | Zpracovatel:
PČ | Typ | Kód | Popis | MJ | Množství | J.cena [CZK] | Cena celkem [CZK] | Cenová soustava |  |  | DPH | J. Nh [h] | Nh celkem [h] | J. hmotnost [t] | Hmotnost celkem [t] | J. suť [t] | Suť Celkem [t]
Náklady soupisu celkem | [6 empty] | 0 | [5 empty] | 2332.945 |  | 28.9114 |  | 0 |  | D | -1 | [7 empty] | 0
| D | HSV | Práce a dodávky HSV |  |  |  | 0 | [5 empty] | 904.235 |  | 28.9062 |  | 0 | 1 | D | 0 | ROZPOCET | [6 empty] | 0
| D | 1 | Zemní práce |  |  |  | 0 | [5 empty] | 904.235 |  | 28.9062 |  | 0 | 1 | D | 1 | ROZPOCET | [6 empty] | 0
1 | K | 131113712 | Hloubení zapažených jam ručně s urovnáním dna do předepsaného profilu a spádu v hornině třídy těžitelnosti I skupiny 1 a 2 nesoudržných | m3 | 60 |  | 0 |  |  |  | základní | 2.979 | 178.74 | 0 | 0 | 0 | 0 | 4 | K | 2 | ROZPOCET | 0 | 0 | 0 | 0 | 0 | 1 | 0 | 4 | -1092083342
| Online PSC |  | https://podminky.urs.cz/item/CS_URS_2025_01/131113712 | [15 empty] | Online PSC | 2
2 | K | 132112122 | Hloubení zapažených rýh šířky do 800 mm ručně s urovnáním dna do předepsaného profilu a spádu v hornině třídy těžitelnosti I skupiny 1 a 2 nesoudržných | m3 | 166 |  | 0 |  |  |  | základní | 3.639 | 604.074 | 0 | 0 | 0 | 0 | 4 | K | 2 | ROZPOCET | 0 | 0 | 0 | 0 | 0 | 1 | 0 | 4 | 1195829275
| Online PSC |  | https://podminky.urs.cz/item/CS_URS_2025_01/132112122 | [15 empty] | Online PSC | 2
3 | K | 171111104 | Uložení sypanin do násypů ručně s rozprostřením sypaniny ve vrstvách a s hrubým urovnáním zhutněných z hornin nesoudržných sypkých | m3 | 7 |  | 0 |  |  |  | základní | 0.75 | 5.25 | 0 | 0 | 0 | 0 | 4 | K | 2 | ROZPOCET | 0 | 0 | 0 | 0 | 0 | 1 | 0 | 4 | 48670063
| Online PSC |  | https://podminky.urs.cz/item/CS_URS_2025_01/171111104 | [15 empty] | Online PSC | 2
4 | K | 174111101 | Zásyp sypaninou z jakékoliv horniny ručně s uložením výkopku ve vrstvách se zhutněním jam, šachet, rýh nebo kolem objektů v těchto vykopávkách | m3 | 164 |  | 0 |  |  |  | základní | 0.632 | 103.648 | 0 | 0 | 0 | 0 | 4 | K | 2 | ROZPOCET | 0 | 0 | 0 | 0 | 0 | 1 | 0 | 4 | 1598876971
| Online PSC |  | https://podminky.urs.cz/item/CS_URS_2025_01/174111101 | [15 empty] | Online PSC | 2
5 | K | 175111101 | Obsypání potrubí ručně sypaninou z vhodných hornin třídy těžitelnosti I a II, skupiny 1 až 4 nebo materiálem připraveným podél výkopu ve vzdálenosti do 3 m od jeho kraje pro jakoukoliv hloubku výkopu a míru zhutnění bez prohození sypaniny | m3 | 7 |  | 0 |  |  |  | základní | 1.789 | 12.523 | 0 | 0 | 0 | 0 | 4 | K | 2 | ROZPOCET | 0 | 0 | 0 | 0 | 0 | 1 | 0 | 4 | -1465254857
25 | M | 34571841 | mikrotrubička HDPE zemní zodolněná ve svazku 7x D 14/10mm | m | 3940 |  | 0 |  |  |  | základní | 0 | 0 | 0.0001 | 0.394 | 0 | 0 | 8 | M | 2 | ROZPOCET | 0 | 0 | 0 | 0 | 0 | 1 | 0 | 4 | 629896297
26 | M | 34571865 | koncovka trubičky D vodotěsně utěsňující pro vnější průměr trubičky D 14mm | kus | 126 |  | 0 |  |  |  | základní | 0 | 0 | 0.0001 | 0.0126 | 0 | 0 | 8 | M | 2 | ROZPOCET | 0 | 0 | 0 | 0 | 0 | 1 | 0 | 4 | -874567206
27 | M | 7593501143 | Trasy kabelového vedení Chráničky optického kabelu HDPE Koncová zátka Jackmoon 38-46 mm | kus | 20 |  | 0 |  |  |  | základní | 0 | 0 | 0 | 0 | 0 | 0 | 8 | M | 2 | ROZPOCET | 0 | 0 | 0 | 0 | 0 | 1 | 0 | 4 | 1955626862
6 | M | 58337308 | štěrkopísek frakce 0/2 | t | 28 |  | 0 |  |  |  | základní | 0 | 0 | 1 | 28 | 0 | 0 | 8 | M | 2 | ROZPOCET | 0 | 0 | 0 | 0 | 0 | 1 | 0 | 4 | -1107812585
7 | M | 34571368 | trubka elektroinstalační HDPE tuhá dvouplášťová korugovaná D 136/160mm | m | 543 |  | 0 |  |  |  | základní | 0 | 0 | 0.00092 | 0.49956 | 0 | 0 | 8 | M | 2 | ROZPOCET | 0 | 0 | 0 | 0 | 0 | 1 | 0 | 4 | 1760717798
| D | M | Práce a dodávky M |  |  |  | 0 | [5 empty] | 1428.71 |  | 0.00376 |  | 0 | 3 | D | 0 | ROZPOCET | [6 empty] | 0
| D | 21-M | Elektromontáže |  |  |  | 0 | [5 empty] | 0.72 |  | 0 |  | 0 | 3 | D | 1 | ROZPOCET | [6 empty] | 0
9 | K | 210890001 | Montáž označovacích nebo trasovacích prvků pro kabely a vodiče ball markeru | kus | 10 |  | 0 |  |  |  | základní | 0.072 | 0.72 | 0 | 0 | 0 | 0 | 64 | K | 2 | ROZPOCET | 0 | 0 | 0 | 0 | 0 | 1 | 0 | 64 | -915440955
| Online PSC |  | https://podminky.urs.cz/item/CS_URS_2025_01/210890001 | [15 empty] | Online PSC | 2
| D | 22-M | Montáže technologických zařízení pro dopravní stavby |  |  |  | 0 | [5 empty] | 1409.99 |  | 0.00036 |  | 0 | 3 | D | 1 | ROZPOCET | [6 empty] | 0
10 | K | 220060391 | Montáž těsnění neobsazených otvorů kabelovodu dočasného pracovního zátkou s těsnící páskou | kus | 36 |  | 0 |  |  |  | základní | 0.38 | 13.68 | 1e-05 | 0.00036 | 0 | 0 | 64 | K | 2 | ROZPOCET | 0 | 0 | 0 | 0 | 0 | 1 | 0 | 64 | 336293812
| Online PSC |  | https://podminky.urs.cz/item/CS_URS_2025_01/220060391 | [15 empty] | Online PSC | 2
11 | K | 220182001 | Zatažení trubek do otvoru kabelovodu nebo kolektoru 1 až 3 ks z HDPE | m | 81 |  | 0 |  |  |  | základní | 0.09 | 7.29 | 0 | 0 | 0 | 0 | 64 | K | 2 | ROZPOCET | 0 | 0 | 0 | 0 | 0 | 1 | 0 | 64 | -2085266179
| Online PSC |  | https://podminky.urs.cz/item/CS_URS_2025_01/220182001 | [15 empty] | Online PSC | 2
12 | K | 220182021 | Uložení trubky HDPE do výkopu včetně fixace | m | 7922 |  | 0 |  |  |  | základní | 0.16 | 1267.52 | 0 | 0 | 0 | 0 | 64 | K | 2 | ROZPOCET | 0 | 0 | 0 | 0 | 0 | 1 | 0 | 64 | 1903561519
| Online PSC |  | https://podminky.urs.cz/item/CS_URS_2025_01/220182021 | [15 empty] | Online PSC | 2
13 | M | 7593501125 | Trasy kabelového vedení Chráničky optického kabelu HDPE 6040 průměr 40/33 mm | m | 3961 |  | 0 |  |  |  | základní | 0 | 0 | 0 | 0 | 0 | 0 | 256 | M | 2 | ROZPOCET | 0 | 0 | 0 | 0 | 0 | 1 | 0 | 64 | -1431675790
14 | M | 7593501525 | Trasy kabelového vedení Vodotěsné kabelové komory Víko litina prům. 63 | kus | 10 |  | 0 |  |  |  | základní | 0 | 0 | 0 | 0 | 0 | 0 | 256 | M | 2 | ROZPOCET | 0 | 0 | 0 | 0 | 0 | 1 | 0 | 64 | -401804124
15 | M | 7593501505 | Trasy kabelového vedení Vodotěsné kabelové komory PE-kabelová komora DN 1000/625, výška 108 cm, integrovaná nerezavějící stupadla | kus | 10 |  | 0 |  |  |  | základní | 0 | 0 | 0 | 0 | 0 | 0 | 256 | M | 2 | ROZPOCET | 0 | 0 | 0 | 0 | 0 | 1 | 0 | 64 | -50848384
16 | K | 220182029 | Montáž plastové komory na spojkování optického kabelu | kus | 10 |  | 0 |  |  |  | základní | 12.15 | 121.5 | 0 | 0 | 0 | 0 | 64 | K | 2 | ROZPOCET | 0 | 0 | 0 | 0 | 0 | 1 | 0 | 64 | 86354635
| Online PSC |  | https://podminky.urs.cz/item/CS_URS_2025_01/220182029 | [15 empty] | Online PSC | 2
| D | 46-M | Zemní práce při extr.mont.pracích |  |  |  | 0 | [5 empty] | 18 |  | 0.0034 |  | 0 | 3 | D | 1 | ROZPOCET | [6 empty] | 0
17 | M | 7593500600 | Trasy kabelového vedení Kabelové krycí desky a pásy Fólie výstražná modrá š. 34cm (HM0673909991034) | m | 3961 |  | 0 |  |  |  | základní | 0 | 0 | 0 | 0 | 0 | 0 | 256 | M | 2 | ROZPOCET | 0 | 0 | 0 | 0 | 0 | 1 | 0 | 64 | -134825112
18 | M | 34571965 | ball marker - lokalizace podzemních sítí | kus | 10 |  | 0 |  |  |  | základní | 0 | 0 | 0.00034 | 0.0034 | 0 | 0 | 256 | M | 2 | ROZPOCET | 0 | 0 | 0 | 0 | 0 | 1 | 0 | 64 | -2000939867
19 | K | 460841811 | Osazení kabelové komory z plastů vyříznutí otvoru ve stěně kabelové komory HDPE | kus | 36 |  | 0 |  |  |  | základní | 0.5 | 18 | 0 | 0 | 0 | 0 | 64 | K | 2 | ROZPOCET | 0 | 0 | 0 | 0 | 0 | 1 | 0 | 64 | -683211332
| Online PSC |  | https://podminky.urs.cz/item/CS_URS_2025_01/460841811 | [15 empty] | Online PSC | 2
| D | OST | Ostatní |  |  |  | 0 | [5 empty] | 0 |  | 0.00144 |  | 0 | 4 | D | 0 | ROZPOCET | [6 empty] | 0
20 | K | 7593505134 | Zakrytí kabelu resp. trubek výstražnou fólií (bez fólie) | m | 3961 |  | 0 |  |  |  | základní | 0 | 0 | 0 | 0 | 0 | 0 | 512 | K | 1 | ROZPOCET | 0 | 0 | 0 | 0 | 0 | 1 | 0 | 512 | 1439718621
21 | K | 7593505240 | Montáž koncovky nebo záslepky Plasson na HDPE trubku | kus | 36 |  | 0 |  |  |  | základní | 0 | 0 | 0 | 0 | 0 | 0 | 512 | K | 1 | ROZPOCET | 0 | 0 | 0 | 0 | 0 | 1 | 0 | 512 | -813324658
22 | K | 7598035170 | Kontrola tlakutěsnosti HDPE trubky v úseku do 2 000 m | kus | 20 |  | 0 |  |  |  | základní | 0 | 0 | 0 | 0 | 0 | 0 | 512 | K | 1 | ROZPOCET | 0 | 0 | 0 | 0 | 0 | 1 | 0 | 512 | 193092069
23 | M | 55291300 | těsnění pryžové s ocelovou vložkou DN 40 | kus | 36 |  | 0 |  |  |  | základní | 0 | 0 | 4e-05 | 0.00144 | 0 | 0 | 512 | M | 1 | ROZPOCET | 0 | 0 | 0 | 0 | 0 | 1 | 0 | 512 | 1616919435

## PS 502 - Slatina, optické...
[9 empty] | >> skryté sloupce << | [9 empty] | {2d626827-4c31-4977-97ff-e6f52a3c8625}
2
| KRYCÍ LIST SOUPISU PRACÍ | [8 empty] | v --- níže se nacházejí doplnkové a pomocné údaje k sestavám --- v | [8 empty] | False
Stavba:
Trolejbusová trať Černovické terasy
Objekt:
PS 502 - Slatina, optické kabely
| KSO: |  |  |  |  | CC-CZ:
| Místo: |  |  |  |  | Datum: | 0
| Zadavatel: |  |  |  |  | IČ:
|  | DPMB, a.s. |  |  |  | DIČ:
| Zhotovitel: |  |  |  |  | IČ:
DIČ:
| Projektant: |  |  |  |  | IČ:
DIČ:
| Zpracovatel: |  |  |  |  | IČ:
DIČ:
Poznámka:
| Cena bez DPH | [5 empty] | 0
|  |  | Základ daně |  |  | Sazba daně | Výše daně
| DPH | základní | 0 |  |  | 21% | 0
|  | snížená | 0 |  |  | 12% | 0
|  | zákl. přenesená | 0 |  |  | 21% | 0
|  | sníž. přenesená | 0 |  |  | 12% | 0
|  | nulová | 0 |  |  | 0% | 0
| Cena s DPH |  |  | v | CZK |  | 0
REKAPITULACE ČLENĚNÍ SOUPISU PRACÍ
Stavba:
Trolejbusová trať Černovické terasy
Objekt:
PS 502 - Slatina, optické kabely
Místo: | [5 empty] | Datum: | 0
Zadavatel: |  |  | DPMB, a.s. |  |  | Projektant: | 0
Zhotovitel: | [5 empty] | Zpracovatel:
Kód dílu - Popis | [6 empty] | Cena celkem [CZK]
Náklady stavby celkem | [6 empty] | 0 | [12 empty] | -1
| HSV - Práce a dodávky HSV | [5 empty] | 0
| 1 - Zemní práce | [5 empty] | 0
| M - Práce a dodávky M | [5 empty] | 0
| 21-M - Elektromontáže | [5 empty] | 0
| 22-M - Montáže technologických zařízení pro dopravní stavby | [5 empty] | 0
| 46-M - Zemní práce při extr.mont.pracích | [5 empty] | 0
| OST - Ostatní | [5 empty] | 0
SOUPIS PRACÍ
Stavba:
Trolejbusová trať Černovické terasy
Objekt:
PS 502 - Slatina, optické kabely
Místo: | [5 empty] | Datum: | 0
Zadavatel: |  |  | DPMB, a.s. |  |  | Projektant: | 0
Zhotovitel: | [5 empty] | Zpracovatel:
PČ | Typ | Kód | Popis | MJ | Množství | J.cena [CZK] | Cena celkem [CZK] | Cenová soustava |  |  | DPH | J. Nh [h] | Nh celkem [h] | J. hmotnost [t] | Hmotnost celkem [t] | J. suť [t] | Suť Celkem [t]
Náklady soupisu celkem | [6 empty] | 0 | [5 empty] | 260.073 |  | 2.2681 |  | 0 |  | D | -1 | [7 empty] | 0
| D | HSV | Práce a dodávky HSV |  |  |  | 0 | [5 empty] | 117.637 |  | 2.2668 |  | 0 | 1 | D | 0 | ROZPOCET | [6 empty] | 0
| D | 1 | Zemní práce |  |  |  | 0 | [5 empty] | 117.637 |  | 2.2668 |  | 0 | 1 | D | 1 | ROZPOCET | [6 empty] | 0
1 | K | 131113712 | Hloubení zapažených jam ručně s urovnáním dna do předepsaného profilu a spádu v hornině třídy těžitelnosti I skupiny 1 a 2 nesoudržných | m3 | 20 |  | 0 |  |  |  | základní | 2.979 | 59.58 | 0 | 0 | 0 | 0 | 4 | K | 2 | ROZPOCET | 0 | 0 | 0 | 0 | 0 | 1 | 0 | 4 | 2052121417
| Online PSC |  | https://podminky.urs.cz/item/CS_URS_2025_01/131113712 | [15 empty] | Online PSC | 2
2 | K | 132112122 | Hloubení zapažených rýh šířky do 800 mm ručně s urovnáním dna do předepsaného profilu a spádu v hornině třídy těžitelnosti I skupiny 1 a 2 nesoudržných | m3 | 13 |  | 0 |  |  |  | základní | 3.639 | 47.307 | 0 | 0 | 0 | 0 | 4 | K | 2 | ROZPOCET | 0 | 0 | 0 | 0 | 0 | 1 | 0 | 4 | -2142488760
| Online PSC |  | https://podminky.urs.cz/item/CS_URS_2025_01/132112122 | [15 empty] | Online PSC | 2
3 | K | 171111104 | Uložení sypanin do násypů ručně s rozprostřením sypaniny ve vrstvách a s hrubým urovnáním zhutněných z hornin nesoudržných sypkých | m3 | 0.55 |  | 0 |  |  |  | základní | 0.75 | 0.4125 | 0 | 0 | 0 | 0 | 4 | K | 2 | ROZPOCET | 0 | 0 | 0 | 0 | 0 | 1 | 0 | 4 | -1791969231
| Online PSC |  | https://podminky.urs.cz/item/CS_URS_2025_01/171111104 | [15 empty] | Online PSC | 2
4 | K | 174111101 | Zásyp sypaninou z jakékoliv horniny ručně s uložením výkopku ve vrstvách se zhutněním jam, šachet, rýh nebo kolem objektů v těchto vykopávkách | m3 | 14.8 |  | 0 |  |  |  | základní | 0.632 | 9.3536 | 0 | 0 | 0 | 0 | 4 | K | 2 | ROZPOCET | 0 | 0 | 0 | 0 | 0 | 1 | 0 | 4 | -1064488283
| Online PSC |  | https://podminky.urs.cz/item/CS_URS_2025_01/174111101 | [15 empty] | Online PSC | 2
5 | K | 175111101 | Obsypání potrubí ručně sypaninou z vhodných hornin třídy těžitelnosti I a II, skupiny 1 až 4 nebo materiálem připraveným podél výkopu ve vzdálenosti do 3 m od jeho kraje pro jakoukoliv hloubku výkopu a míru zhutnění bez prohození sypaniny | m3 | 0.55 |  | 0 |  |  |  | základní | 1.789 | 0.98395 | 0 | 0 | 0 | 0 | 4 | K | 2 | ROZPOCET | 0 | 0 | 0 | 0 | 0 | 1 | 0 | 4 | -767019082
26 | M | 34571841 | mikrotrubička HDPE zemní zodolněná ve svazku 7x D 14/10mm | m | 242 |  | 0 |  |  |  | základní | 0 | 0 | 0.0001 | 0.0242 | 0 | 0 | 8 | M | 2 | ROZPOCET | 0 | 0 | 0 | 0 | 0 | 1 | 0 | 4 | 1711636224
27 | M | 34571865 | koncovka trubičky D vodotěsně utěsňující pro vnější průměr trubičky D 14mm | kus | 21 |  | 0 |  |  |  | základní | 0 | 0 | 0.0001 | 0.0021 | 0 | 0 | 8 | M | 2 | ROZPOCET | 0 | 0 | 0 | 0 | 0 | 1 | 0 | 4 | -1173915480
28 | M | 7593501143 | Trasy kabelového vedení Chráničky optického kabelu HDPE Koncová zátka Jackmoon 38-46 mm | kus | 5 |  | 0 |  |  |  | základní | 0 | 0 | 0 | 0 | 0 | 0 | 8 | M | 2 | ROZPOCET | 0 | 0 | 0 | 0 | 0 | 1 | 0 | 4 | 1608171372
6 | M | 58337308 | štěrkopísek frakce 0/2 | t | 2.2 |  | 0 |  |  |  | základní | 0 | 0 | 1 | 2.2 | 0 | 0 | 8 | M | 2 | ROZPOCET | 0 | 0 | 0 | 0 | 0 | 1 | 0 | 4 | -1994387828
7 | M | 34571368 | trubka elektroinstalační HDPE tuhá dvouplášťová korugovaná D 136/160mm | m | 44 |  | 0 |  |  |  | základní | 0 | 0 | 0.00092 | 0.04048 | 0 | 0 | 8 | M | 2 | ROZPOCET | 0 | 0 | 0 | 0 | 0 | 1 | 0 | 4 | -1237908775
| D | M | Práce a dodávky M |  |  |  | 0 | [5 empty] | 142.436 |  | 0.00108 |  | 0 | 3 | D | 0 | ROZPOCET | [6 empty] | 0
| D | 21-M | Elektromontáže |  |  |  | 0 | [5 empty] | 0.216 |  | 0 |  | 0 | 3 | D | 1 | ROZPOCET | [6 empty] | 0
9 | K | 210890001 | Montáž označovacích nebo trasovacích prvků pro kabely a vodiče ball markeru | kus | 3 |  | 0 |  |  |  | základní | 0.072 | 0.216 | 0 | 0 | 0 | 0 | 64 | K | 2 | ROZPOCET | 0 | 0 | 0 | 0 | 0 | 1 | 0 | 64 | 233055178
| Online PSC |  | https://podminky.urs.cz/item/CS_URS_2025_01/210890001 | [15 empty] | Online PSC | 2
| D | 22-M | Montáže technologických zařízení pro dopravní stavby |  |  |  | 0 | [5 empty] | 139.22 |  | 6e-05 |  | 0 | 3 | D | 1 | ROZPOCET | [6 empty] | 0
10 | K | 220060391 | Montáž těsnění neobsazených otvorů kabelovodu dočasného pracovního zátkou s těsnící páskou | kus | 6 |  | 0 |  |  |  | základní | 0.38 | 2.28 | 1e-05 | 6e-05 | 0 | 0 | 64 | K | 2 | ROZPOCET | 0 | 0 | 0 | 0 | 0 | 1 | 0 | 64 | 1484025308
| Online PSC |  | https://podminky.urs.cz/item/CS_URS_2025_01/220060391 | [15 empty] | Online PSC | 2
11 | K | 220182021 | Uložení trubky HDPE do výkopu včetně fixace | m | 704 |  | 0 |  |  |  | základní | 0.16 | 112.64 | 0 | 0 | 0 | 0 | 64 | K | 2 | ROZPOCET | 0 | 0 | 0 | 0 | 0 | 1 | 0 | 64 | 1964427483
| Online PSC |  | https://podminky.urs.cz/item/CS_URS_2025_01/220182021 | [15 empty] | Online PSC | 2
12 | M | 7593501125 | Trasy kabelového vedení Chráničky optického kabelu HDPE 6040 průměr 40/33 mm | m | 249 |  | 0 |  |  |  | základní | 0 | 0 | 0 | 0 | 0 | 0 | 256 | M | 2 | ROZPOCET | 0 | 0 | 0 | 0 | 0 | 1 | 0 | 64 | -1009605141
13 | M | 7593501525 | Trasy kabelového vedení Vodotěsné kabelové komory Víko litina prům. 63 | kus | 2 |  | 0 |  |  |  | základní | 0 | 0 | 0 | 0 | 0 | 0 | 256 | M | 2 | ROZPOCET | 0 | 0 | 0 | 0 | 0 | 1 | 0 | 64 | 1467236437
14 | M | 7593501505 | Trasy kabelového vedení Vodotěsné kabelové komory PE-kabelová komora DN 1000/625, výška 108 cm, integrovaná nerezavějící stupadla | kus | 2 |  | 0 |  |  |  | základní | 0 | 0 | 0 | 0 | 0 | 0 | 256 | M | 2 | ROZPOCET | 0 | 0 | 0 | 0 | 0 | 1 | 0 | 64 | 522449207
15 | K | 220182029 | Montáž plastové komory na spojkování optického kabelu | kus | 2 |  | 0 |  |  |  | základní | 12.15 | 24.3 | 0 | 0 | 0 | 0 | 64 | K | 2 | ROZPOCET | 0 | 0 | 0 | 0 | 0 | 1 | 0 | 64 | 419206887
| Online PSC |  | https://podminky.urs.cz/item/CS_URS_2025_01/220182029 | [15 empty] | Online PSC | 2
| D | 46-M | Zemní práce při extr.mont.pracích |  |  |  | 0 | [5 empty] | 3 |  | 0.00102 |  | 0 | 3 | D | 1 | ROZPOCET | [6 empty] | 0
16 | M | 7593500600 | Trasy kabelového vedení Kabelové krycí desky a pásy Fólie výstražná modrá š. 34cm (HM0673909991034) | m | 249 |  | 0 |  |  |  | základní | 0 | 0 | 0 | 0 | 0 | 0 | 256 | M | 2 | ROZPOCET | 0 | 0 | 0 | 0 | 0 | 1 | 0 | 64 | 1464145849
17 | M | 34571965 | ball marker - lokalizace podzemních sítí | kus | 3 |  | 0 |  |  |  | základní | 0 | 0 | 0.00034 | 0.00102 | 0 | 0 | 256 | M | 2 | ROZPOCET | 0 | 0 | 0 | 0 | 0 | 1 | 0 | 64 | 1284896168
18 | K | 460841811 | Osazení kabelové komory z plastů vyříznutí otvoru ve stěně kabelové komory HDPE | kus | 6 |  | 0 |  |  |  | základní | 0.5 | 3 | 0 | 0 | 0 | 0 | 64 | K | 2 | ROZPOCET | 0 | 0 | 0 | 0 | 0 | 1 | 0 | 64 | 1920521106
| Online PSC |  | https://podminky.urs.cz/item/CS_URS_2025_01/460841811 | [15 empty] | Online PSC | 2
| D | OST | Ostatní |  |  |  | 0 | [5 empty] | 0 |  | 0.00024 |  | 0 | 4 | D | 0 | ROZPOCET | [6 empty] | 0
19 | K | 7593505134 | Zakrytí kabelu resp. trubek výstražnou fólií (bez fólie) | m | 249 |  | 0 |  |  |  | základní | 0 | 0 | 0 | 0 | 0 | 0 | 512 | K | 1 | ROZPOCET | 0 | 0 | 0 | 0 | 0 | 1 | 0 | 512 | 1568166669
20 | K | 7593505220 | Montáž spojky Plasson na HDPE trubce rovné nebo redukční | kus | 1 |  | 0 |  |  |  | základní | 0 | 0 | 0 | 0 | 0 | 0 | 512 | K | 1 | ROZPOCET | 0 | 0 | 0 | 0 | 0 | 1 | 0 | 512 | -1150295388
21 | K | 7593505240 | Montáž koncovky nebo záslepky Plasson na HDPE trubku | kus | 10 |  | 0 |  |  |  | základní | 0 | 0 | 0 | 0 | 0 | 0 | 512 | K | 1 | ROZPOCET | 0 | 0 | 0 | 0 | 0 | 1 | 0 | 512 | 602329898
22 | K | 7598035170 | Kontrola tlakutěsnosti HDPE trubky v úseku do 2 000 m | kus | 6 |  | 0 |  |  |  | základní | 0 | 0 | 0 | 0 | 0 | 0 | 512 | K | 1 | ROZPOCET | 0 | 0 | 0 | 0 | 0 | 1 | 0 | 512 | 954860055
23 | M | 7492104620 | Spojovací vedení, podpěrné izolátory Spojky, ukončení pasu, ostatní Spojka HDPE 05040 pr.40 | kus | 1 |  | 0 |  |  |  | základní | 0 | 0 | 0 | 0 | 0 | 0 | 512 | M | 1 | ROZPOCET | 0 | 0 | 0 | 0 | 0 | 1 | 0 | 512 | -725844172
24 | M | 55291300 | těsnění pryžové s ocelovou vložkou DN 40 | kus | 6 |  | 0 |  |  |  | základní | 0 | 0 | 4e-05 | 0.00024 | 0 | 0 | 512 | M | 1 | ROZPOCET | 0 | 0 | 0 | 0 | 0 | 1 | 0 | 512 | 2032380168

## PS 601 - Měnírna Terasy, ...
[9 empty] | >> skryté sloupce << | [9 empty] | {37bbfb68-4bd2-4a5e-adb5-69e96b2faae2}
2
| KRYCÍ LIST SOUPISU PRACÍ | [8 empty] | v --- níže se nacházejí doplnkové a pomocné údaje k sestavám --- v | [8 empty] | False
Stavba:
Trolejbusová trať Černovické terasy
Objekt:
PS 601 - Měnírna Terasy, technologie
| KSO: |  |  |  |  | CC-CZ:
| Místo: |  |  |  |  | Datum: | 0
| Zadavatel: |  |  |  |  | IČ:
|  | DPMB, a.s. |  |  |  | DIČ:
| Zhotovitel: |  |  |  |  | IČ:
DIČ:
| Projektant: |  |  |  |  | IČ:
DIČ:
| Zpracovatel: |  |  |  |  | IČ:
DIČ:
Poznámka:
| Cena bez DPH | [5 empty] | 0
|  |  | Základ daně |  |  | Sazba daně | Výše daně
| DPH | základní | 0 |  |  | 21% | 0
|  | snížená | 0 |  |  | 12% | 0
|  | zákl. přenesená | 0 |  |  | 21% | 0
|  | sníž. přenesená | 0 |  |  | 12% | 0
|  | nulová | 0 |  |  | 0% | 0
| Cena s DPH |  |  | v | CZK |  | 0
REKAPITULACE ČLENĚNÍ SOUPISU PRACÍ
Stavba:
Trolejbusová trať Černovické terasy
Objekt:
PS 601 - Měnírna Terasy, technologie
Místo: | [5 empty] | Datum: | 0
Zadavatel: |  |  | DPMB, a.s. |  |  | Projektant: | 0
Zhotovitel: | [5 empty] | Zpracovatel:
Kód dílu - Popis | [6 empty] | Cena celkem [CZK]
Náklady stavby celkem | [6 empty] | 0 | [12 empty] | -1
SOUPIS PRACÍ
Stavba:
Trolejbusová trať Černovické terasy
Objekt:
PS 601 - Měnírna Terasy, technologie
Místo: | [5 empty] | Datum: | 0
Zadavatel: |  |  | DPMB, a.s. |  |  | Projektant: | 0
Zhotovitel: | [5 empty] | Zpracovatel:
PČ | Typ | Kód | Popis | MJ | Množství | J.cena [CZK] | Cena celkem [CZK] | Cenová soustava |  |  | DPH | J. Nh [h] | Nh celkem [h] | J. hmotnost [t] | Hmotnost celkem [t] | J. suť [t] | Suť Celkem [t]
Náklady soupisu celkem | [6 empty] | 0 | [5 empty] | 0 |  | 0 |  | 0 |  | D | -1 | [7 empty] | 0
1 | K | MR Terasy | Kompletní střídavá a stejnosměrná technologie, včetně dálkového ovládání, elektroinstalace, datových rozvodů, hromosvodu, uzemnění a detekce požáru | kpl | 1 |  | 0 |  |  |  | základní | 0 | 0 | 0 | 0 | 0 | 0 | 4 | K | 0 | ROZPOCET | 0 | 0 | 0 | 0 | 0 | 1 | 0 | 4 | 567920017

## PS 602.1 - Střídavá část
[9 empty] | >> skryté sloupce << | [9 empty] | {2d9a4c1c-866c-4f9f-bae1-bf9d16dad328}
2
| KRYCÍ LIST SOUPISU PRACÍ | [8 empty] | v --- níže se nacházejí doplnkové a pomocné údaje k sestavám --- v | [8 empty] | False
Stavba:
Trolejbusová trať Černovické terasy
Objekt:
PS 602 - Měnírna Slatina, technologie
Soupis:
PS 602.1 - Střídavá část
| KSO: |  |  |  |  | CC-CZ:
| Místo: |  |  |  |  | Datum: | 0
| Zadavatel: |  |  |  |  | IČ:
|  | DPMB, a.s. |  |  |  | DIČ:
| Zhotovitel: |  |  |  |  | IČ:
DIČ:
| Projektant: |  |  |  |  | IČ:
DIČ:
| Zpracovatel: |  |  |  |  | IČ:
DIČ:
Poznámka:
| Cena bez DPH | [5 empty] | 0
|  |  | Základ daně |  |  | Sazba daně | Výše daně
| DPH | základní | 0 |  |  | 21% | 0
|  | snížená | 0 |  |  | 12% | 0
|  | zákl. přenesená | 0 |  |  | 21% | 0
|  | sníž. přenesená | 0 |  |  | 12% | 0
|  | nulová | 0 |  |  | 0% | 0
| Cena s DPH |  |  | v | CZK |  | 0
REKAPITULACE ČLENĚNÍ SOUPISU PRACÍ
Stavba:
Trolejbusová trať Černovické terasy
Objekt:
PS 602 - Měnírna Slatina, technologie
Soupis:
PS 602.1 - Střídavá část
Místo: | [5 empty] | Datum: | 0
Zadavatel: |  |  | DPMB, a.s. |  |  | Projektant: | 0
Zhotovitel: | [5 empty] | Zpracovatel:
Kód dílu - Popis | [6 empty] | Cena celkem [CZK]
Náklady stavby celkem | [6 empty] | 0 | [12 empty] | -1
SOUPIS PRACÍ
Stavba:
Trolejbusová trať Černovické terasy
Objekt:
PS 602 - Měnírna Slatina, technologie
Soupis:
PS 602.1 - Střídavá část
Místo: | [5 empty] | Datum: | 0
Zadavatel: |  |  | DPMB, a.s. |  |  | Projektant: | 0
Zhotovitel: | [5 empty] | Zpracovatel:
PČ | Typ | Kód | Popis | MJ | Množství | J.cena [CZK] | Cena celkem [CZK] | Cenová soustava |  |  | DPH | J. Nh [h] | Nh celkem [h] | J. hmotnost [t] | Hmotnost celkem [t] | J. suť [t] | Suť Celkem [t]
Náklady soupisu celkem | [6 empty] | 0 | [5 empty] | 0 |  | 0 |  | 0 |  | D | -1 | [7 empty] | 0
1 | K | DP1 | Skříň ovládání rozvodny 22 kV | kpl | 1 |  | 0 |  |  |  | základní | 0 | 0 | 0 | 0 | 0 | 0 | 4 | K | 0 | ROZPOCET | 0 | 0 | 0 | 0 | 0 | 1 | 0 | 4 | 834693574
2 | K | ME1 | Elektroměrová skříň nepřímého obchodního měření | kpl | 1 |  | 0 |  |  |  | základní | 0 | 0 | 0 | 0 | 0 | 0 | 4 | K | 0 | ROZPOCET | 0 | 0 | 0 | 0 | 0 | 1 | 0 | 4 | -1898011480
3 | K | Pol115 | Demontáž, odvoz a likvidace stávající technologie, propojů, konstrukcí | kpl | 1 |  | 0 |  |  |  | základní | 0 | 0 | 0 | 0 | 0 | 0 | 4 | K | 0 | ROZPOCET | 0 | 0 | 0 | 0 | 0 | 1 | 0 | 4 | -1740515273
4 | K | Pol20 | Kabel 22-AXEKVCEY 1x240 mm2 (část EG.D – R22.4) včetně montáže | m | 55 |  | 0 |  |  |  | základní | 0 | 0 | 0 | 0 | 0 | 0 | 4 | K | 0 | ROZPOCET | 0 | 0 | 0 | 0 | 0 | 1 | 0 | 4 | -1434618632
5 | K | Pol21 | Kabelové soubory pro oboustranné připojení kabelů 22 kV, 1x3 kabely | kpl | 1 |  | 0 |  |  |  | základní | 0 | 0 | 0 | 0 | 0 | 0 | 4 | K | 0 | ROZPOCET | 0 | 0 | 0 | 0 | 0 | 1 | 0 | 4 | 543549126
6 | K | Pol22 | Kabel 22-AXEKVCEY 1x70 mm2 (část R22.6,7,8 – T1,2,10) včetně montáže | m | 160 |  | 0 |  |  |  | základní | 0 | 0 | 0 | 0 | 0 | 0 | 4 | K | 0 | ROZPOCET | 0 | 0 | 0 | 0 | 0 | 1 | 0 | 4 | 325765438
7 | K | Pol23 | Kabelové soubory pro oboustranné připojení kabelů 22 kV, 1x3 kabely | kpl | 1 |  | 0 |  |  |  | základní | 0 | 0 | 0 | 0 | 0 | 0 | 4 | K | 0 | ROZPOCET | 0 | 0 | 0 | 0 | 0 | 1 | 0 | 4 | -1843335252
8 | K | Pol24 | Kabelové betonové žlaby s víkem pro zakrytí kabelů 22 kV | m | 10 |  | 0 |  |  |  | základní | 0 | 0 | 0 | 0 | 0 | 0 | 4 | K | 0 | ROZPOCET | 0 | 0 | 0 | 0 | 0 | 1 | 0 | 4 | -1275254116
9 | K | Pol25 | Drobný montážní materiál a montáž vyspecifikované technologie | kpl | 1 |  | 0 |  |  |  | základní | 0 | 0 | 0 | 0 | 0 | 0 | 4 | K | 0 | ROZPOCET | 0 | 0 | 0 | 0 | 0 | 1 | 0 | 4 | 982963742
10 | K | Pol26 | Dodávka a montáž ostatní kabeláže průřezů 10 mm2 a menší | kpl | 1 |  | 0 |  |  |  | základní | 0 | 0 | 0 | 0 | 0 | 0 | 4 | K | 0 | ROZPOCET | 0 | 0 | 0 | 0 | 0 | 1 | 0 | 4 | 848083554
11 | K | Pol27 | Dodavatelská dokumentace vyspecifikované technologie | kpl | 1 |  | 0 |  |  |  | základní | 0 | 0 | 0 | 0 | 0 | 0 | 4 | K | 0 | ROZPOCET | 0 | 0 | 0 | 0 | 0 | 1 | 0 | 4 | -172030997
12 | K | Pol28 | Zkoušky, měření, revize včetně získání průkazu způsobilosti UTZ | kpl | 1 |  | 0 |  |  |  | základní | 0 | 0 | 0 | 0 | 0 | 0 | 4 | K | 0 | ROZPOCET | 0 | 0 | 0 | 0 | 0 | 1 | 0 | 4 | 1185678389
13 | K | R22.4 | Pole spojky | kpl | 1 |  | 0 |  |  |  | základní | 0 | 0 | 0 | 0 | 0 | 0 | 4 | K | 0 | ROZPOCET | 0 | 0 | 0 | 0 | 0 | 1 | 0 | 4 | -993237773
14 | K | R22.5 | Pole obchodního měření ve standardu EG.D | kpl | 1 |  | 0 |  |  |  | základní | 0 | 0 | 0 | 0 | 0 | 0 | 4 | K | 0 | ROZPOCET | 0 | 0 | 0 | 0 | 0 | 1 | 0 | 4 | -530990061
15 | K | R22.6,7 | Pole vývodu na trakční transformátor | kpl | 2 |  | 0 |  |  |  | základní | 0 | 0 | 0 | 0 | 0 | 0 | 4 | K | 0 | ROZPOCET | 0 | 0 | 0 | 0 | 0 | 1 | 0 | 4 | 218235825
16 | K | R22.8 | Pole vývodu na transformátor vlastní spotřeby | kpl | 1 |  | 0 |  |  |  | základní | 0 | 0 | 0 | 0 | 0 | 0 | 4 | K | 0 | ROZPOCET | 0 | 0 | 0 | 0 | 0 | 1 | 0 | 4 | 1905382883

## PS 602.2 - Stejnosměrná část
[9 empty] | >> skryté sloupce << | [9 empty] | {76db11db-d570-4765-a874-9c56bc173897}
2
| KRYCÍ LIST SOUPISU PRACÍ | [8 empty] | v --- níže se nacházejí doplnkové a pomocné údaje k sestavám --- v | [8 empty] | False
Stavba:
Trolejbusová trať Černovické terasy
Objekt:
PS 602 - Měnírna Slatina, technologie
Soupis:
PS 602.2 - Stejnosměrná část
| KSO: |  |  |  |  | CC-CZ:
| Místo: |  |  |  |  | Datum: | 0
| Zadavatel: |  |  |  |  | IČ:
|  | DPMB, a.s. |  |  |  | DIČ:
| Zhotovitel: |  |  |  |  | IČ:
DIČ:
| Projektant: |  |  |  |  | IČ:
DIČ:
| Zpracovatel: |  |  |  |  | IČ:
DIČ:
Poznámka:
| Cena bez DPH | [5 empty] | 0
|  |  | Základ daně |  |  | Sazba daně | Výše daně
| DPH | základní | 0 |  |  | 21% | 0
|  | snížená | 0 |  |  | 12% | 0
|  | zákl. přenesená | 0 |  |  | 21% | 0
|  | sníž. přenesená | 0 |  |  | 12% | 0
|  | nulová | 0 |  |  | 0% | 0
| Cena s DPH |  |  | v | CZK |  | 0
REKAPITULACE ČLENĚNÍ SOUPISU PRACÍ
Stavba:
Trolejbusová trať Černovické terasy
Objekt:
PS 602 - Měnírna Slatina, technologie
Soupis:
PS 602.2 - Stejnosměrná část
Místo: | [5 empty] | Datum: | 0
Zadavatel: |  |  | DPMB, a.s. |  |  | Projektant: | 0
Zhotovitel: | [5 empty] | Zpracovatel:
Kód dílu - Popis | [6 empty] | Cena celkem [CZK]
Náklady stavby celkem | [6 empty] | 0 | [12 empty] | -1
SOUPIS PRACÍ
Stavba:
Trolejbusová trať Černovické terasy
Objekt:
PS 602 - Měnírna Slatina, technologie
Soupis:
PS 602.2 - Stejnosměrná část
Místo: | [5 empty] | Datum: | 0
Zadavatel: |  |  | DPMB, a.s. |  |  | Projektant: | 0
Zhotovitel: | [5 empty] | Zpracovatel:
PČ | Typ | Kód | Popis | MJ | Množství | J.cena [CZK] | Cena celkem [CZK] | Cenová soustava |  |  | DPH | J. Nh [h] | Nh celkem [h] | J. hmotnost [t] | Hmotnost celkem [t] | J. suť [t] | Suť Celkem [t]
Náklady soupisu celkem | [6 empty] | 0 | [5 empty] | 0 |  | 0 |  | 0 |  | D | -1 | [7 empty] | 0
1 | K | D0 | Pracoviště centrálního ovládání měnírny na velíně | ks | 1 |  | 0 |  |  |  | základní | 0 | 0 | 0 | 0 | 0 | 0 | 4 | K | 0 | ROZPOCET | 0 | 0 | 0 | 0 | 0 | 1 | 0 | 4 | -1206175364
2 | K | DX1 | Skříň ochran osazená zemní ochranou a souvisejícími obvody | ks | 1 |  | 0 |  |  |  | základní | 0 | 0 | 0 | 0 | 0 | 0 | 4 | K | 0 | ROZPOCET | 0 | 0 | 0 | 0 | 0 | 1 | 0 | 4 | -1683804137
3 | K | GU1÷2 | Diodový šestipulzní usměrňovač skříňového provedení | ks | 2 |  | 0 |  |  |  | základní | 0 | 0 | 0 | 0 | 0 | 0 | 4 | K | 0 | ROZPOCET | 0 | 0 | 0 | 0 | 0 | 1 | 0 | 4 | 862548979
4 | K | Pol117 | Drobný montážní materiál a montáž vyspecifikované technologie | kpl | 1 |  | 0 |  |  |  | základní | 0 | 0 | 0 | 0 | 0 | 0 | 4 | K | 0 | ROZPOCET | 0 | 0 | 0 | 0 | 0 | 1 | 0 | 4 | -17629219
5 | K | Pol118 | Demontáž, odvoz a likvidace stávající technologie, propojů, konstrukcí | kpl | 1 |  | 0 |  |  |  | základní | 0 | 0 | 0 | 0 | 0 | 0 | 4 | K | 0 | ROZPOCET | 0 | 0 | 0 | 0 | 0 | 1 | 0 | 4 | 314871396
6 | K | Pol29 | Kabel 3-CHBU 240 mm2, včetně montáže | m | 620 |  | 0 |  |  |  | základní | 0 | 0 | 0 | 0 | 0 | 0 | 4 | K | 0 | ROZPOCET | 0 | 0 | 0 | 0 | 0 | 1 | 0 | 4 | 1339535822
7 | K | Pol30 | Kabelové oko pro připojení kabelů 3-CHBU 240 mm2 | ks | 70 |  | 0 |  |  |  | základní | 0 | 0 | 0 | 0 | 0 | 0 | 4 | K | 0 | ROZPOCET | 0 | 0 | 0 | 0 | 0 | 1 | 0 | 4 | 1613093949
8 | K | Pol31 | Kabel 3-CHBU 95 mm2, včetně montáže | m | 165 |  | 0 |  |  |  | základní | 0 | 0 | 0 | 0 | 0 | 0 | 4 | K | 0 | ROZPOCET | 0 | 0 | 0 | 0 | 0 | 1 | 0 | 4 | 1298133102
9 | K | Pol32 | Kabelové oko pro připojení kabelů 3-CHBU 95 mm2 | ks | 20 |  | 0 |  |  |  | základní | 0 | 0 | 0 | 0 | 0 | 0 | 4 | K | 0 | ROZPOCET | 0 | 0 | 0 | 0 | 0 | 1 | 0 | 4 | 866620138
10 | K | Pol33 | Standardní výbava rozvoden | kpl | 1 |  | 0 |  |  |  | základní | 0 | 0 | 0 | 0 | 0 | 0 | 4 | K | 0 | ROZPOCET | 0 | 0 | 0 | 0 | 0 | 1 | 0 | 4 | 1032573704
11 | K | Pol34 | Dielektrický koberec | m | 30 |  | 0 |  |  |  | základní | 0 | 0 | 0 | 0 | 0 | 0 | 4 | K | 0 | ROZPOCET | 0 | 0 | 0 | 0 | 0 | 1 | 0 | 4 | 1375593503
12 | K | Pol35 | Kabelové lávky a konstrukce včetně příchytek a držáků pro uložení silových kabelů | kpl | 1 |  | 0 |  |  |  | základní | 0 | 0 | 0 | 0 | 0 | 0 | 4 | K | 0 | ROZPOCET | 0 | 0 | 0 | 0 | 0 | 1 | 0 | 4 | 1774743318
13 | K | Pol36 | Oceloplechový kabelový žlab pro veškerou ovládací kabeláž | kpl | 1 |  | 0 |  |  |  | základní | 0 | 0 | 0 | 0 | 0 | 0 | 4 | K | 0 | ROZPOCET | 0 | 0 | 0 | 0 | 0 | 1 | 0 | 4 | -648111912
14 | K | Pol37 | Programové vybavení řídicího systému měnírny | kpl | 1 |  | 0 |  |  |  | základní | 0 | 0 | 0 | 0 | 0 | 0 | 4 | K | 0 | ROZPOCET | 0 | 0 | 0 | 0 | 0 | 1 | 0 | 4 | 680718780
15 | K | Pol38 | Programové vybavení vizualizačního systému pro počítač centrálního ovládání | kpl | 1 |  | 0 |  |  |  | základní | 0 | 0 | 0 | 0 | 0 | 0 | 4 | K | 0 | ROZPOCET | 0 | 0 | 0 | 0 | 0 | 1 | 0 | 4 | -766275443
16 | K | Pol40 | Montáž kabeláže průřezů 10 mm2 a menší | kpl | 1 |  | 0 |  |  |  | základní | 0 | 0 | 0 | 0 | 0 | 0 | 4 | K | 0 | ROZPOCET | 0 | 0 | 0 | 0 | 0 | 1 | 0 | 4 | -1704335005
17 | K | Pol41 | Dodavatelská dokumentace vyspecifikované technologie | kpl | 1 |  | 0 |  |  |  | základní | 0 | 0 | 0 | 0 | 0 | 0 | 4 | K | 0 | ROZPOCET | 0 | 0 | 0 | 0 | 0 | 1 | 0 | 4 | -382658820
18 | K | Pol42 | Zkoušky, měření, revize včetně získání průkazu způsobilosti UTZ | kpl | 1 |  | 0 |  |  |  | základní | 0 | 0 | 0 | 0 | 0 | 0 | 4 | K | 0 | ROZPOCET | 0 | 0 | 0 | 0 | 0 | 1 | 0 | 4 | -1111302870
19 | K | RUV.B1÷7 | Napáječ vývodní trolejbusový | ks | 7 |  | 0 |  |  |  | základní | 0 | 0 | 0 | 0 | 0 | 0 | 4 | K | 0 | ROZPOCET | 0 | 0 | 0 | 0 | 0 | 1 | 0 | 4 | -1178942353
20 | K | RUZ.B1 | Rozváděč trolejbusový zpětný | ks | 1 |  | 0 |  |  |  | základní | 0 | 0 | 0 | 0 | 0 | 0 | 4 | K | 0 | ROZPOCET | 0 | 0 | 0 | 0 | 0 | 1 | 0 | 4 | -251823735
21 | K | RUZ.B2 | Rozváděč trolejbusový zpětný | ks | 1 |  | 0 |  |  |  | základní | 0 | 0 | 0 | 0 | 0 | 0 | 4 | K | 0 | ROZPOCET | 0 | 0 | 0 | 0 | 0 | 1 | 0 | 4 | 2129150215
22 | K | RUZ.GU1÷2 | Přívodní zpětné pole od usměrňovače | ks | 2 |  | 0 |  |  |  | základní | 0 | 0 | 0 | 0 | 0 | 0 | 4 | K | 0 | ROZPOCET | 0 | 0 | 0 | 0 | 0 | 1 | 0 | 4 | -1400566305
23 | K | T1÷2 | Trakční transformátor suchý 1650 kVA | ks | 2 |  | 0 |  |  |  | základní | 0 | 0 | 0 | 0 | 0 | 0 | 4 | K | 0 | ROZPOCET | 0 | 0 | 0 | 0 | 0 | 1 | 0 | 4 | -126032743

## PS 602.3 - Vlastní spotřeba
[9 empty] | >> skryté sloupce << | [9 empty] | {597ac1de-53e4-4288-bb78-82c45bb9e7fa}
2
| KRYCÍ LIST SOUPISU PRACÍ | [8 empty] | v --- níže se nacházejí doplnkové a pomocné údaje k sestavám --- v | [8 empty] | False
Stavba:
Trolejbusová trať Černovické terasy
Objekt:
PS 602 - Měnírna Slatina, technologie
Soupis:
PS 602.3 - Vlastní spotřeba
| KSO: |  |  |  |  | CC-CZ:
| Místo: |  |  |  |  | Datum: | 0
| Zadavatel: |  |  |  |  | IČ:
|  | DPMB, a.s. |  |  |  | DIČ:
| Zhotovitel: |  |  |  |  | IČ:
DIČ:
| Projektant: |  |  |  |  | IČ:
DIČ:
| Zpracovatel: |  |  |  |  | IČ:
DIČ:
Poznámka:
| Cena bez DPH | [5 empty] | 0
|  |  | Základ daně |  |  | Sazba daně | Výše daně
| DPH | základní | 0 |  |  | 21% | 0
|  | snížená | 0 |  |  | 12% | 0
|  | zákl. přenesená | 0 |  |  | 21% | 0
|  | sníž. přenesená | 0 |  |  | 12% | 0
|  | nulová | 0 |  |  | 0% | 0
| Cena s DPH |  |  | v | CZK |  | 0
REKAPITULACE ČLENĚNÍ SOUPISU PRACÍ
Stavba:
Trolejbusová trať Černovické terasy
Objekt:
PS 602 - Měnírna Slatina, technologie
Soupis:
PS 602.3 - Vlastní spotřeba
Místo: | [5 empty] | Datum: | 0
Zadavatel: |  |  | DPMB, a.s. |  |  | Projektant: | 0
Zhotovitel: | [5 empty] | Zpracovatel:
Kód dílu - Popis | [6 empty] | Cena celkem [CZK]
Náklady stavby celkem | [6 empty] | 0 | [12 empty] | -1
SOUPIS PRACÍ
Stavba:
Trolejbusová trať Černovické terasy
Objekt:
PS 602 - Měnírna Slatina, technologie
Soupis:
PS 602.3 - Vlastní spotřeba
Místo: | [5 empty] | Datum: | 0
Zadavatel: |  |  | DPMB, a.s. |  |  | Projektant: | 0
Zhotovitel: | [5 empty] | Zpracovatel:
PČ | Typ | Kód | Popis | MJ | Množství | J.cena [CZK] | Cena celkem [CZK] | Cenová soustava |  |  | DPH | J. Nh [h] | Nh celkem [h] | J. hmotnost [t] | Hmotnost celkem [t] | J. suť [t] | Suť Celkem [t]
Náklady soupisu celkem | [6 empty] | 0 | [5 empty] | 0 |  | 0 |  | 0 |  | D | -1 | [7 empty] | 0
1 | K | ME2.1,2.2 | Elektroměrová skříň přímého obchodního měření pro jeden třísystémový jednokvadrantový elektroměr bez HDO | kpl | 2 |  | 0 |  |  |  | základní | 0 | 0 | 0 | 0 | 0 | 0 | 4 | K | 0 | ROZPOCET | 0 | 0 | 0 | 0 | 0 | 1 | 0 | 4 | 1447491565
2 | K | Pol119 | Kabel CYKY-J 4x10, včetně montáže | m | 63 |  | 0 |  |  |  | základní | 0 | 0 | 0 | 0 | 0 | 0 | 4 | K | 0 | ROZPOCET | 0 | 0 | 0 | 0 | 0 | 1 | 0 | 4 | 1967260328
3 | K | Pol120 | Chránička DN50 červená do země | m | 40 |  | 0 |  |  |  | základní | 0 | 0 | 0 | 0 | 0 | 0 | 4 | K | 0 | ROZPOCET | 0 | 0 | 0 | 0 | 0 | 1 | 0 | 4 | 2126479250
4 | K | Pol121 | Výkop hloubky 83 cm, šíře 30 cm – zemina tř. 3 | m3 | 9 |  | 0 |  |  |  | základní | 0 | 0 | 0 | 0 | 0 | 0 | 4 | K | 0 | ROZPOCET | 0 | 0 | 0 | 0 | 0 | 1 | 0 | 4 | 158756108
5 | K | Pol122 | Písek pro uložení chráničky v pískovém loži | m3 | 3 |  | 0 |  |  |  | základní | 0 | 0 | 0 | 0 | 0 | 0 | 4 | K | 0 | ROZPOCET | 0 | 0 | 0 | 0 | 0 | 1 | 0 | 4 | -1022068
6 | K | Pol123 | Zásyp výkopu kabelové trasy včetně hutnění po vrstvách | m3 | 7 |  | 0 |  |  |  | základní | 0 | 0 | 0 | 0 | 0 | 0 | 4 | K | 0 | ROZPOCET | 0 | 0 | 0 | 0 | 0 | 1 | 0 | 4 | -1874140066
7 | K | Pol124 | Drobný montážní materiál a montáž vyspecifikované technologie | kpl | 1 |  | 0 |  |  |  | základní | 0 | 0 | 0 | 0 | 0 | 0 | 4 | K | 0 | ROZPOCET | 0 | 0 | 0 | 0 | 0 | 1 | 0 | 4 | -2033765677
8 | K | Pol125 | Demontáž, odvoz a likvidace stávající technologie, propojů, konstrukcí | kpl | 1 |  | 0 |  |  |  | základní | 0 | 0 | 0 | 0 | 0 | 0 | 4 | K | 0 | ROZPOCET | 0 | 0 | 0 | 0 | 0 | 1 | 0 | 4 | 1095932511
9 | K | Pol42 | Zkoušky, měření, revize včetně získání průkazu způsobilosti UTZ | kpl | 1 |  | 0 |  |  |  | základní | 0 | 0 | 0 | 0 | 0 | 0 | 4 | K | 0 | ROZPOCET | 0 | 0 | 0 | 0 | 0 | 1 | 0 | 4 | 16495934
10 | K | Pol43 | Třípolový pojistkový odpínač 400V AC včetně nožových pojistek 63A gG | ks | 1 |  | 0 |  |  |  | základní | 0 | 0 | 0 | 0 | 0 | 0 | 4 | K | 0 | ROZPOCET | 0 | 0 | 0 | 0 | 0 | 1 | 0 | 4 | -1342430353
11 | K | Pol44 | Kabel CYKY-J 4x16 mm2 (T10-RVS1) včetně montáže | m | 25 |  | 0 |  |  |  | základní | 0 | 0 | 0 | 0 | 0 | 0 | 4 | K | 0 | ROZPOCET | 0 | 0 | 0 | 0 | 0 | 1 | 0 | 4 | 1509713805
12 | K | Pol45 | Kabelová oka pro kabel CYKY-J 4x16 mm2 | ks | 4 |  | 0 |  |  |  | základní | 0 | 0 | 0 | 0 | 0 | 0 | 4 | K | 0 | ROZPOCET | 0 | 0 | 0 | 0 | 0 | 1 | 0 | 4 | 1068810284
13 | K | Pol47 | Dodávka a montáž ostatní kabeláže průřezů 10 mm2 a menší | kpl | 1 |  | 0 |  |  |  | základní | 0 | 0 | 0 | 0 | 0 | 0 | 4 | K | 0 | ROZPOCET | 0 | 0 | 0 | 0 | 0 | 1 | 0 | 4 | 1794730980
14 | K | Pol48 | Dodavatelská dokumentace vyspecifikované technologie | kpl | 1 |  | 0 |  |  |  | základní | 0 | 0 | 0 | 0 | 0 | 0 | 4 | K | 0 | ROZPOCET | 0 | 0 | 0 | 0 | 0 | 1 | 0 | 4 | -997990637
15 | K | RT20 | Rozváděč záložního přívodu 400V | kpl | 1 |  | 0 |  |  |  | základní | 0 | 0 | 0 | 0 | 0 | 0 | 4 | K | 0 | ROZPOCET | 0 | 0 | 0 | 0 | 0 | 1 | 0 | 4 | 1628825348
16 | K | RU1.1-4. | Rozváděč stejnosměrné vlastní spotřeby | kpl | 1 |  | 0 |  |  |  | základní | 0 | 0 | 0 | 0 | 0 | 0 | 4 | K | 0 | ROZPOCET | 0 | 0 | 0 | 0 | 0 | 1 | 0 | 4 | -1667303948
17 | K | RVS1 | Rozváděč střídavé vlastní spotřeby | kpl | 1 |  | 0 |  |  |  | základní | 0 | 0 | 0 | 0 | 0 | 0 | 4 | K | 0 | ROZPOCET | 0 | 0 | 0 | 0 | 0 | 1 | 0 | 4 | -1981550867
18 | K | RX1 | Skříňka přípojných zařízení pro servisní maringotku DPMB | kpl | 1 |  | 0 |  |  |  | základní | 0 | 0 | 0 | 0 | 0 | 0 | 4 | K | 0 | ROZPOCET | 0 | 0 | 0 | 0 | 0 | 1 | 0 | 4 | 927427915
19 | K | T10 | Transformátor vlastní spotřeby 22kV/400V, 50 kVA | kpl | 1 |  | 0 |  |  |  | základní | 0 | 0 | 0 | 0 | 0 | 0 | 4 | K | 0 | ROZPOCET | 0 | 0 | 0 | 0 | 0 | 1 | 0 | 4 | -1719412220

## PS 602.4 - Zařízení pro d...
[9 empty] | >> skryté sloupce << | [9 empty] | {3468e522-3c6a-483f-8ea5-380b729342e1}
2
| KRYCÍ LIST SOUPISU PRACÍ | [8 empty] | v --- níže se nacházejí doplnkové a pomocné údaje k sestavám --- v | [8 empty] | False
Stavba:
Trolejbusová trať Černovické terasy
Objekt:
PS 602 - Měnírna Slatina, technologie
Soupis:
PS 602.4 - Zařízení pro detekci požáru
| KSO: |  |  |  |  | CC-CZ:
| Místo: |  |  |  |  | Datum: | 0
| Zadavatel: |  |  |  |  | IČ:
|  | DPMB, a.s. |  |  |  | DIČ:
| Zhotovitel: |  |  |  |  | IČ:
DIČ:
| Projektant: |  |  |  |  | IČ:
DIČ:
| Zpracovatel: |  |  |  |  | IČ:
DIČ:
Poznámka:
| Cena bez DPH | [5 empty] | 0
|  |  | Základ daně |  |  | Sazba daně | Výše daně
| DPH | základní | 0 |  |  | 21% | 0
|  | snížená | 0 |  |  | 12% | 0
|  | zákl. přenesená | 0 |  |  | 21% | 0
|  | sníž. přenesená | 0 |  |  | 12% | 0
|  | nulová | 0 |  |  | 0% | 0
| Cena s DPH |  |  | v | CZK |  | 0
REKAPITULACE ČLENĚNÍ SOUPISU PRACÍ
Stavba:
Trolejbusová trať Černovické terasy
Objekt:
PS 602 - Měnírna Slatina, technologie
Soupis:
PS 602.4 - Zařízení pro detekci požáru
Místo: | [5 empty] | Datum: | 0
Zadavatel: |  |  | DPMB, a.s. |  |  | Projektant: | 0
Zhotovitel: | [5 empty] | Zpracovatel:
Kód dílu - Popis | [6 empty] | Cena celkem [CZK]
Náklady stavby celkem | [6 empty] | 0 | [12 empty] | -1
SOUPIS PRACÍ
Stavba:
Trolejbusová trať Černovické terasy
Objekt:
PS 602 - Měnírna Slatina, technologie
Soupis:
PS 602.4 - Zařízení pro detekci požáru
Místo: | [5 empty] | Datum: | 0
Zadavatel: |  |  | DPMB, a.s. |  |  | Projektant: | 0
Zhotovitel: | [5 empty] | Zpracovatel:
PČ | Typ | Kód | Popis | MJ | Množství | J.cena [CZK] | Cena celkem [CZK] | Cenová soustava |  |  | DPH | J. Nh [h] | Nh celkem [h] | J. hmotnost [t] | Hmotnost celkem [t] | J. suť [t] | Suť Celkem [t]
Náklady soupisu celkem | [6 empty] | 0 | [5 empty] | 0 |  | 0 |  | 0 |  | D | -1 | [7 empty] | 0
8 | K | Pol126 | Drobný montážní materiál a montáž vyspecifikované technologie | kpl | 1 |  | 0 |  |  |  | základní | 0 | 0 | 0 | 0 | 0 | 0 | 4 | K | 0 | ROZPOCET | 0 | 0 | 0 | 0 | 0 | 1 | 0 | 4 | -643925291
1 | K | Pol49 | Adresovatelná analogová požární ústředna pro malé objekty včetně příslušenství a záložního akumulátoru 12V/12Ah | ks | 1 |  | 0 |  |  |  | základní | 0 | 0 | 0 | 0 | 0 | 0 | 4 | K | 0 | ROZPOCET | 0 | 0 | 0 | 0 | 0 | 1 | 0 | 4 | -666905888
2 | K | Pol50 | Multisenzorový interaktivní adresovatelný hlásič kouře vč. patice | ks | 13 |  | 0 |  |  |  | základní | 0 | 0 | 0 | 0 | 0 | 0 | 4 | K | 0 | ROZPOCET | 0 | 0 | 0 | 0 | 0 | 1 | 0 | 4 | 1180327267
3 | K | Pol51 | Vnitřní siréna červená (používaná pro systém EPS) | ks | 1 |  | 0 |  |  |  | základní | 0 | 0 | 0 | 0 | 0 | 0 | 4 | K | 0 | ROZPOCET | 0 | 0 | 0 | 0 | 0 | 1 | 0 | 4 | -1691712253
4 | K | Pol52 | Záznamová kniha (používaná pro systém EPS) | ks | 1 |  | 0 |  |  |  | základní | 0 | 0 | 0 | 0 | 0 | 0 | 4 | K | 0 | ROZPOCET | 0 | 0 | 0 | 0 | 0 | 1 | 0 | 4 | 1780646467
5 | K | Pol53 | Programové vybavení systému detekce požáru | kpl | 1 |  | 0 |  |  |  | základní | 0 | 0 | 0 | 0 | 0 | 0 | 4 | K | 0 | ROZPOCET | 0 | 0 | 0 | 0 | 0 | 1 | 0 | 4 | 1723499227
6 | K | Pol54 | Kabel J-Y(st)Y 2x2x0,8 mm včetně montáže | m | 85 |  | 0 |  |  |  | základní | 0 | 0 | 0 | 0 | 0 | 0 | 4 | K | 0 | ROZPOCET | 0 | 0 | 0 | 0 | 0 | 1 | 0 | 4 | -1311037361
7 | K | Pol55 | Elektroinstalační úložný materiál pro veškerou ovládací kabeláž | kpl | 1 |  | 0 |  |  |  | základní | 0 | 0 | 0 | 0 | 0 | 0 | 4 | K | 0 | ROZPOCET | 0 | 0 | 0 | 0 | 0 | 1 | 0 | 4 | 1353554978
9 | K | Pol57 | Dodavatelská dokumentace vyspecifikované technologie | kpl | 1 |  | 0 |  |  |  | základní | 0 | 0 | 0 | 0 | 0 | 0 | 4 | K | 0 | ROZPOCET | 0 | 0 | 0 | 0 | 0 | 1 | 0 | 4 | 1868046732
10 | K | Pol58 | Zkoušky, měření, revize včetně získání průkazu způsobilosti UTZ | kpl | 1 |  | 0 |  |  |  | základní | 0 | 0 | 0 | 0 | 0 | 0 | 4 | K | 0 | ROZPOCET | 0 | 0 | 0 | 0 | 0 | 1 | 0 | 4 | -254795000

## PS 602.5 - Uzemnění a hro...
[9 empty] | >> skryté sloupce << | [9 empty] | {6498002c-df72-4e80-b653-81e97dde2af6}
2
| KRYCÍ LIST SOUPISU PRACÍ | [8 empty] | v --- níže se nacházejí doplnkové a pomocné údaje k sestavám --- v | [8 empty] | False
Stavba:
Trolejbusová trať Černovické terasy
Objekt:
PS 602 - Měnírna Slatina, technologie
Soupis:
PS 602.5 - Uzemnění a hromosvod
| KSO: |  |  |  |  | CC-CZ:
| Místo: |  |  |  |  | Datum: | 0
| Zadavatel: |  |  |  |  | IČ:
|  | DPMB, a.s. |  |  |  | DIČ:
| Zhotovitel: |  |  |  |  | IČ:
DIČ:
| Projektant: |  |  |  |  | IČ:
DIČ:
| Zpracovatel: |  |  |  |  | IČ:
DIČ:
Poznámka:
| Cena bez DPH | [5 empty] | 0
|  |  | Základ daně |  |  | Sazba daně | Výše daně
| DPH | základní | 0 |  |  | 21% | 0
|  | snížená | 0 |  |  | 12% | 0
|  | zákl. přenesená | 0 |  |  | 21% | 0
|  | sníž. přenesená | 0 |  |  | 12% | 0
|  | nulová | 0 |  |  | 0% | 0
| Cena s DPH |  |  | v | CZK |  | 0
REKAPITULACE ČLENĚNÍ SOUPISU PRACÍ
Stavba:
Trolejbusová trať Černovické terasy
Objekt:
PS 602 - Měnírna Slatina, technologie
Soupis:
PS 602.5 - Uzemnění a hromosvod
Místo: | [5 empty] | Datum: | 0
Zadavatel: |  |  | DPMB, a.s. |  |  | Projektant: | 0
Zhotovitel: | [5 empty] | Zpracovatel:
Kód dílu - Popis | [6 empty] | Cena celkem [CZK]
Náklady stavby celkem | [6 empty] | 0 | [12 empty] | -1
SOUPIS PRACÍ
Stavba:
Trolejbusová trať Černovické terasy
Objekt:
PS 602 - Měnírna Slatina, technologie
Soupis:
PS 602.5 - Uzemnění a hromosvod
Místo: | [5 empty] | Datum: | 0
Zadavatel: |  |  | DPMB, a.s. |  |  | Projektant: | 0
Zhotovitel: | [5 empty] | Zpracovatel:
PČ | Typ | Kód | Popis | MJ | Množství | J.cena [CZK] | Cena celkem [CZK] | Cenová soustava |  |  | DPH | J. Nh [h] | Nh celkem [h] | J. hmotnost [t] | Hmotnost celkem [t] | J. suť [t] | Suť Celkem [t]
Náklady soupisu celkem | [6 empty] | 0 | [5 empty] | 0 |  | 0 |  | 0 |  | D | -1 | [7 empty] | 0
27 | K | Pol127 | Drobný montážní materiál a montáž vyspecifikované technologie | kpl | 1 |  | 0 |  |  |  | základní | 0 | 0 | 0 | 0 | 0 | 0 | 4 | K | 0 | ROZPOCET | 0 | 0 | 0 | 0 | 0 | 1 | 0 | 4 | 747117324
1 | K | Pol59 | Zemnící síť měnírny (vnější část) | kpl | 1 |  | 0 |  |  |  | základní | 0 | 0 | 0 | 0 | 0 | 0 | 4 | K | 0 | ROZPOCET | 0 | 0 | 0 | 0 | 0 | 1 | 0 | 4 | 183319920
2 | K | Pol60 | Vnitřní zemnící rozvod | kpl | 1 |  | 0 |  |  |  | základní | 0 | 0 | 0 | 0 | 0 | 0 | 4 | K | 0 | ROZPOCET | 0 | 0 | 0 | 0 | 0 | 1 | 0 | 4 | 298526689
3 | K | Pol61 | Oddálená zem (vnější i vnitřní část) | kpl | 1 |  | 0 |  |  |  | základní | 0 | 0 | 0 | 0 | 0 | 0 | 4 | K | 0 | ROZPOCET | 0 | 0 | 0 | 0 | 0 | 1 | 0 | 4 | -361509550
4 | K | Pol62 | Vodič CYA 16 mm2 zelenožlutý | m | 15 |  | 0 |  |  |  | základní | 0 | 0 | 0 | 0 | 0 | 0 | 4 | K | 0 | ROZPOCET | 0 | 0 | 0 | 0 | 0 | 1 | 0 | 4 | 1141433091
5 | K | Pol63 | Vysokonapěťový izolovaný vodič HVI LONG | m | 45 |  | 0 |  |  |  | základní | 0 | 0 | 0 | 0 | 0 | 0 | 4 | K | 0 | ROZPOCET | 0 | 0 | 0 | 0 | 0 | 1 | 0 | 4 | 1806518158
6 | K | Pol64 | Drát AlMgSi pr. 8 mm | m | 45 |  | 0 |  |  |  | základní | 0 | 0 | 0 | 0 | 0 | 0 | 4 | K | 0 | ROZPOCET | 0 | 0 | 0 | 0 | 0 | 1 | 0 | 4 | 2002723998
7 | K | Pol65 | Drát AlMgSi/PVC pr. 8 mm | m | 10 |  | 0 |  |  |  | základní | 0 | 0 | 0 | 0 | 0 | 0 | 4 | K | 0 | ROZPOCET | 0 | 0 | 0 | 0 | 0 | 1 | 0 | 4 | 1025778896
8 | K | Pol66 | Vodič CYA 16 mm + svorky pro upevnění hliníkového opláštění | m | 120 |  | 0 |  |  |  | základní | 0 | 0 | 0 | 0 | 0 | 0 | 4 | K | 0 | ROZPOCET | 0 | 0 | 0 | 0 | 0 | 1 | 0 | 4 | -910302736
9 | K | Pol67 | Zkušební svorka SZb | ks | 1 |  | 0 |  |  |  | základní | 0 | 0 | 0 | 0 | 0 | 0 | 4 | K | 0 | ROZPOCET | 0 | 0 | 0 | 0 | 0 | 1 | 0 | 4 | -1837159156
10 | K | Pol68 | Svorka pro připojení k atice | ks | 6 |  | 0 |  |  |  | základní | 0 | 0 | 0 | 0 | 0 | 0 | 4 | K | 0 | ROZPOCET | 0 | 0 | 0 | 0 | 0 | 1 | 0 | 4 | 1124133229
11 | K | Pol69 | Svorka křížová | ks | 5 |  | 0 |  |  |  | základní | 0 | 0 | 0 | 0 | 0 | 0 | 4 | K | 0 | ROZPOCET | 0 | 0 | 0 | 0 | 0 | 1 | 0 | 4 | -630484784
12 | K | Pol70 | Svorka okapová | ks | 2 |  | 0 |  |  |  | základní | 0 | 0 | 0 | 0 | 0 | 0 | 4 | K | 0 | ROZPOCET | 0 | 0 | 0 | 0 | 0 | 1 | 0 | 4 | -1572323413
13 | K | Pol71 | Střešní držák vedení pro vysokonapěťový izol. kabel 4,7 kg | ks | 26 |  | 0 |  |  |  | základní | 0 | 0 | 0 | 0 | 0 | 0 | 4 | K | 0 | ROZPOCET | 0 | 0 | 0 | 0 | 0 | 1 | 0 | 4 | 1517406796
14 | K | Pol72 | Podpěra vedení PV 21d (beton/plast) | ks | 34 |  | 0 |  |  |  | základní | 0 | 0 | 0 | 0 | 0 | 0 | 4 | K | 0 | ROZPOCET | 0 | 0 | 0 | 0 | 0 | 1 | 0 | 4 | -2135100850
15 | K | Pol73 | Tříramenný stojan pro uchycení jímače | ks | 2 |  | 0 |  |  |  | základní | 0 | 0 | 0 | 0 | 0 | 0 | 4 | K | 0 | ROZPOCET | 0 | 0 | 0 | 0 | 0 | 1 | 0 | 4 | -1891956378
16 | K | Pol74 | Podložka pod betony tříramenného stojanu | ks | 6 |  | 0 |  |  |  | základní | 0 | 0 | 0 | 0 | 0 | 0 | 4 | K | 0 | ROZPOCET | 0 | 0 | 0 | 0 | 0 | 1 | 0 | 4 | -1464404775
17 | K | Pol75 | Betonový podstavec 17 kg | ks | 24 |  | 0 |  |  |  | základní | 0 | 0 | 0 | 0 | 0 | 0 | 4 | K | 0 | ROZPOCET | 0 | 0 | 0 | 0 | 0 | 1 | 0 | 4 | 1700087762
18 | K | Pol76 | Podpůrná trubka izolovaného jímače s dlouhou jímací tyčí | ks | 2 |  | 0 |  |  |  | základní | 0 | 0 | 0 | 0 | 0 | 0 | 4 | K | 0 | ROZPOCET | 0 | 0 | 0 | 0 | 0 | 1 | 0 | 4 | -1326896577
19 | K | Pol77 | Sada pro upevnění vysokonapěťového izolovaného vodiče | ks | 2 |  | 0 |  |  |  | základní | 0 | 0 | 0 | 0 | 0 | 0 | 4 | K | 0 | ROZPOCET | 0 | 0 | 0 | 0 | 0 | 1 | 0 | 4 | -534754657
20 | K | Pol78 | Připojovací prvek vysokonapěťového izolovaného vodiče | ks | 4 |  | 0 |  |  |  | základní | 0 | 0 | 0 | 0 | 0 | 0 | 4 | K | 0 | ROZPOCET | 0 | 0 | 0 | 0 | 0 | 1 | 0 | 4 | -618577135
21 | K | Pol79 | Svorka PA pro vodič HVI | ks | 1 |  | 0 |  |  |  | základní | 0 | 0 | 0 | 0 | 0 | 0 | 4 | K | 0 | ROZPOCET | 0 | 0 | 0 | 0 | 0 | 1 | 0 | 4 | -1246898509
22 | K | Pol80 | Podpěra vedení na stěnu pro vodič HVI | ks | 8 |  | 0 |  |  |  | základní | 0 | 0 | 0 | 0 | 0 | 0 | 4 | K | 0 | ROZPOCET | 0 | 0 | 0 | 0 | 0 | 1 | 0 | 4 | 930600153
23 | K | Pol81 | Připojovací člen pro spojení s uzemněním jímacího vedení | ks | 2 |  | 0 |  |  |  | základní | 0 | 0 | 0 | 0 | 0 | 0 | 4 | K | 0 | ROZPOCET | 0 | 0 | 0 | 0 | 0 | 1 | 0 | 4 | 1239770916
24 | K | Pol82 | Zemní krabice s nerezovou SZ | ks | 2 |  | 0 |  |  |  | základní | 0 | 0 | 0 | 0 | 0 | 0 | 4 | K | 0 | ROZPOCET | 0 | 0 | 0 | 0 | 0 | 1 | 0 | 4 | 271943821
25 | K | Pol83 | Svorka pro upevnění vodiče AlMgSi na stěnu | ks | 5 |  | 0 |  |  |  | základní | 0 | 0 | 0 | 0 | 0 | 0 | 4 | K | 0 | ROZPOCET | 0 | 0 | 0 | 0 | 0 | 1 | 0 | 4 | 1894775751
26 | K | Pol84 | Krabice se zkušební svorkou do fasády | ks | 1 |  | 0 |  |  |  | základní | 0 | 0 | 0 | 0 | 0 | 0 | 4 | K | 0 | ROZPOCET | 0 | 0 | 0 | 0 | 0 | 1 | 0 | 4 | -2098591624
28 | K | Pol86 | Dodavatelská dokumentace vyspecifikované technologie | kpl | 1 |  | 0 |  |  |  | základní | 0 | 0 | 0 | 0 | 0 | 0 | 4 | K | 0 | ROZPOCET | 0 | 0 | 0 | 0 | 0 | 1 | 0 | 4 | -513550544
29 | K | Pol87 | Zkoušky, měření, revize včetně získání průkazu způsobilosti UTZ | kpl | 1 |  | 0 |  |  |  | základní | 0 | 0 | 0 | 0 | 0 | 0 | 4 | K | 0 | ROZPOCET | 0 | 0 | 0 | 0 | 0 | 1 | 0 | 4 | 491984188

## PS 602.6 - Stavební elekt...
[9 empty] | >> skryté sloupce << | [9 empty] | {17e89347-1da6-4ead-bf87-b5ec379bec35}
2
| KRYCÍ LIST SOUPISU PRACÍ | [8 empty] | v --- níže se nacházejí doplnkové a pomocné údaje k sestavám --- v | [8 empty] | False
Stavba:
Trolejbusová trať Černovické terasy
Objekt:
PS 602 - Měnírna Slatina, technologie
Soupis:
PS 602.6 - Stavební elektroinstalace
| KSO: |  |  |  |  | CC-CZ:
| Místo: |  |  |  |  | Datum: | 0
| Zadavatel: |  |  |  |  | IČ:
|  | DPMB, a.s. |  |  |  | DIČ:
| Zhotovitel: |  |  |  |  | IČ:
DIČ:
| Projektant: |  |  |  |  | IČ:
DIČ:
| Zpracovatel: |  |  |  |  | IČ:
DIČ:
Poznámka:
| Cena bez DPH | [5 empty] | 0
|  |  | Základ daně |  |  | Sazba daně | Výše daně
| DPH | základní | 0 |  |  | 21% | 0
|  | snížená | 0 |  |  | 12% | 0
|  | zákl. přenesená | 0 |  |  | 21% | 0
|  | sníž. přenesená | 0 |  |  | 12% | 0
|  | nulová | 0 |  |  | 0% | 0
| Cena s DPH |  |  | v | CZK |  | 0
REKAPITULACE ČLENĚNÍ SOUPISU PRACÍ
Stavba:
Trolejbusová trať Černovické terasy
Objekt:
PS 602 - Měnírna Slatina, technologie
Soupis:
PS 602.6 - Stavební elektroinstalace
Místo: | [5 empty] | Datum: | 0
Zadavatel: |  |  | DPMB, a.s. |  |  | Projektant: | 0
Zhotovitel: | [5 empty] | Zpracovatel:
Kód dílu - Popis | [6 empty] | Cena celkem [CZK]
Náklady stavby celkem | [6 empty] | 0 | [12 empty] | -1
SOUPIS PRACÍ
Stavba:
Trolejbusová trať Černovické terasy
Objekt:
PS 602 - Měnírna Slatina, technologie
Soupis:
PS 602.6 - Stavební elektroinstalace
Místo: | [5 empty] | Datum: | 0
Zadavatel: |  |  | DPMB, a.s. |  |  | Projektant: | 0
Zhotovitel: | [5 empty] | Zpracovatel:
PČ | Typ | Kód | Popis | MJ | Množství | J.cena [CZK] | Cena celkem [CZK] | Cenová soustava |  |  | DPH | J. Nh [h] | Nh celkem [h] | J. hmotnost [t] | Hmotnost celkem [t] | J. suť [t] | Suť Celkem [t]
Náklady soupisu celkem | [6 empty] | 0 | [5 empty] | 0 |  | 0 |  | 0 |  | D | -1 | [7 empty] | 0
1 | K | Pol100 | Zkoušky, měření, revize včetně získání průkazu způsobilosti UTZ | kpl | 1 |  | 0 |  |  |  | základní | 0 | 0 | 0 | 0 | 0 | 0 | 4 | K | 0 | ROZPOCET | 0 | 0 | 0 | 0 | 0 | 1 | 0 | 4 | 253460343
2 | K | Pol128 | Drobný montážní materiál a montáž vyspecifikované technologie | kpl | 1 |  | 0 |  |  |  | základní | 0 | 0 | 0 | 0 | 0 | 0 | 4 | K | 0 | ROZPOCET | 0 | 0 | 0 | 0 | 0 | 1 | 0 | 4 | -2100251927
3 | K | Pol88 | Zásuvková skříň | ks | 9 |  | 0 |  |  |  | základní | 0 | 0 | 0 | 0 | 0 | 0 | 4 | K | 0 | ROZPOCET | 0 | 0 | 0 | 0 | 0 | 1 | 0 | 4 | 845796097
4 | K | Pol89 | Světelné a zásuvkové obvody podle výkresové dokumentace | kpl | 1 |  | 0 |  |  |  | základní | 0 | 0 | 0 | 0 | 0 | 0 | 4 | K | 0 | ROZPOCET | 0 | 0 | 0 | 0 | 0 | 1 | 0 | 4 | 249653649
5 | K | Pol90 | Elektrický přímotopný konvertor s termostatem, do 2500W | ks | 5 |  | 0 |  |  |  | základní | 0 | 0 | 0 | 0 | 0 | 0 | 4 | K | 0 | ROZPOCET | 0 | 0 | 0 | 0 | 0 | 1 | 0 | 4 | 1627507379
6 | K | Pol91 | Drobná zařízení a práce | kpl | 1 |  | 0 |  |  |  | základní | 0 | 0 | 0 | 0 | 0 | 0 | 4 | K | 0 | ROZPOCET | 0 | 0 | 0 | 0 | 0 | 1 | 0 | 4 | 491196716
7 | K | Pol92 | Konstrukce pro zavěšení svítidel, kabelový žlab 50/35 | m | 245 |  | 0 |  |  |  | základní | 0 | 0 | 0 | 0 | 0 | 0 | 4 | K | 0 | ROZPOCET | 0 | 0 | 0 | 0 | 0 | 1 | 0 | 4 | 544646019
8 | K | Pol93 | Elektroinstalační trubky, lišty, příchytky … | kpl | 1 |  | 0 |  |  |  | základní | 0 | 0 | 0 | 0 | 0 | 0 | 4 | K | 0 | ROZPOCET | 0 | 0 | 0 | 0 | 0 | 1 | 0 | 4 | 967824462
9 | K | Pol94 | Kabel CYKY-O 3x1,5 mm2 | m | 200 |  | 0 |  |  |  | základní | 0 | 0 | 0 | 0 | 0 | 0 | 4 | K | 0 | ROZPOCET | 0 | 0 | 0 | 0 | 0 | 1 | 0 | 4 | 200532196
10 | K | Pol95 | Kabel CYKY-J 3x1,5 mm2 | m | 700 |  | 0 |  |  |  | základní | 0 | 0 | 0 | 0 | 0 | 0 | 4 | K | 0 | ROZPOCET | 0 | 0 | 0 | 0 | 0 | 1 | 0 | 4 | -277244087
11 | K | Pol96 | Kabel CYKY-J 3x2,5 mm2 | m | 40 |  | 0 |  |  |  | základní | 0 | 0 | 0 | 0 | 0 | 0 | 4 | K | 0 | ROZPOCET | 0 | 0 | 0 | 0 | 0 | 1 | 0 | 4 | 1964127642
12 | K | Pol97 | Kabel CYKY-J 5x4 mm2 | m | 250 |  | 0 |  |  |  | základní | 0 | 0 | 0 | 0 | 0 | 0 | 4 | K | 0 | ROZPOCET | 0 | 0 | 0 | 0 | 0 | 1 | 0 | 4 | -1082629661
13 | K | Pol99 | Dodavatelská dokumentace vyspecifikované technologie | kpl | 1 |  | 0 |  |  |  | základní | 0 | 0 | 0 | 0 | 0 | 0 | 4 | K | 0 | ROZPOCET | 0 | 0 | 0 | 0 | 0 | 1 | 0 | 4 | -54342265
14 | K | RS1 | Rozváděč stavební elektroinstalace | ks | 1 |  | 0 |  |  |  | základní | 0 | 0 | 0 | 0 | 0 | 0 | 4 | K | 0 | ROZPOCET | 0 | 0 | 0 | 0 | 0 | 1 | 0 | 4 | 793546934
15 | K | RX2 | Venkovní uzamykatelná zásuvková skříň | ks | 1 |  | 0 |  |  |  | základní | 0 | 0 | 0 | 0 | 0 | 0 | 4 | K | 0 | ROZPOCET | 0 | 0 | 0 | 0 | 0 | 1 | 0 | 4 | 1432663382

## PS 602.7 - Dálkové ovládání
[9 empty] | >> skryté sloupce << | [9 empty] | {f2b7bb90-a30e-4b21-83be-995e32d2980e}
2
| KRYCÍ LIST SOUPISU PRACÍ | [8 empty] | v --- níže se nacházejí doplnkové a pomocné údaje k sestavám --- v | [8 empty] | False
Stavba:
Trolejbusová trať Černovické terasy
Objekt:
PS 602 - Měnírna Slatina, technologie
Soupis:
PS 602.7 - Dálkové ovládání
| KSO: |  |  |  |  | CC-CZ:
| Místo: |  |  |  |  | Datum: | 0
| Zadavatel: |  |  |  |  | IČ:
|  | DPMB, a.s. |  |  |  | DIČ:
| Zhotovitel: |  |  |  |  | IČ:
DIČ:
| Projektant: |  |  |  |  | IČ:
DIČ:
| Zpracovatel: |  |  |  |  | IČ:
DIČ:
Poznámka:
| Cena bez DPH | [5 empty] | 0
|  |  | Základ daně |  |  | Sazba daně | Výše daně
| DPH | základní | 0 |  |  | 21% | 0
|  | snížená | 0 |  |  | 12% | 0
|  | zákl. přenesená | 0 |  |  | 21% | 0
|  | sníž. přenesená | 0 |  |  | 12% | 0
|  | nulová | 0 |  |  | 0% | 0
| Cena s DPH |  |  | v | CZK |  | 0
REKAPITULACE ČLENĚNÍ SOUPISU PRACÍ
Stavba:
Trolejbusová trať Černovické terasy
Objekt:
PS 602 - Měnírna Slatina, technologie
Soupis:
PS 602.7 - Dálkové ovládání
Místo: | [5 empty] | Datum: | 0
Zadavatel: |  |  | DPMB, a.s. |  |  | Projektant: | 0
Zhotovitel: | [5 empty] | Zpracovatel:
Kód dílu - Popis | [6 empty] | Cena celkem [CZK]
Náklady stavby celkem | [6 empty] | 0 | [12 empty] | -1
SOUPIS PRACÍ
Stavba:
Trolejbusová trať Černovické terasy
Objekt:
PS 602 - Měnírna Slatina, technologie
Soupis:
PS 602.7 - Dálkové ovládání
Místo: | [5 empty] | Datum: | 0
Zadavatel: |  |  | DPMB, a.s. |  |  | Projektant: | 0
Zhotovitel: | [5 empty] | Zpracovatel:
PČ | Typ | Kód | Popis | MJ | Množství | J.cena [CZK] | Cena celkem [CZK] | Cenová soustava |  |  | DPH | J. Nh [h] | Nh celkem [h] | J. hmotnost [t] | Hmotnost celkem [t] | J. suť [t] | Suť Celkem [t]
Náklady soupisu celkem | [6 empty] | 0 | [5 empty] | 0 |  | 0 |  | 0 |  | D | -1 | [7 empty] | 0
1 | K | Pol101 | HW výbava dálkového ovládání | kpl | 1 |  | 0 |  |  |  | základní | 0 | 0 | 0 | 0 | 0 | 0 | 4 | K | 0 | ROZPOCET | 0 | 0 | 0 | 0 | 0 | 1 | 0 | 4 | 1682954954
2 | K | Pol102 | Programové vybavení pro veškerou výzbroj dálkového ovládání, včetně licencí | kpl | 1 |  | 0 |  |  |  | základní | 0 | 0 | 0 | 0 | 0 | 0 | 4 | K | 0 | ROZPOCET | 0 | 0 | 0 | 0 | 0 | 1 | 0 | 4 | -435500287
3 | K | Pol103 | Související HW / SW úpravy na CED a přenosových cestách | kpl | 1 |  | 0 |  |  |  | základní | 0 | 0 | 0 | 0 | 0 | 0 | 4 | K | 0 | ROZPOCET | 0 | 0 | 0 | 0 | 0 | 1 | 0 | 4 | -1991199022
4 | K | Pol104 | HW výbava systém monitoringu a regulace odebíraného výkonu | kpl | 1 |  | 0 |  |  |  | základní | 0 | 0 | 0 | 0 | 0 | 0 | 4 | K | 0 | ROZPOCET | 0 | 0 | 0 | 0 | 0 | 1 | 0 | 4 | -614848494
5 | K | Pol105 | Programové vybavení pro veškerou výzbroj systému MROV | kpl | 1 |  | 0 |  |  |  | základní | 0 | 0 | 0 | 0 | 0 | 0 | 4 | K | 0 | ROZPOCET | 0 | 0 | 0 | 0 | 0 | 1 | 0 | 4 | -1979621207
6 | K | Pol106 | Související HW / SW úpravy na CED a přenosových cestách | kpl | 1 |  | 0 |  |  |  | základní | 0 | 0 | 0 | 0 | 0 | 0 | 4 | K | 0 | ROZPOCET | 0 | 0 | 0 | 0 | 0 | 1 | 0 | 4 | 316387976
7 | K | Pol129 | Oživení přenosu a drobný montážní materiál | kpl | 1 |  | 0 |  |  |  | základní | 0 | 0 | 0 | 0 | 0 | 0 | 4 | K | 0 | ROZPOCET | 0 | 0 | 0 | 0 | 0 | 1 | 0 | 4 | 2126722604
8 | K | Pol130 | Dodavatelská dokumentace vyspecifikované technologie | kpl | 1 |  | 0 |  |  |  | základní | 0 | 0 | 0 | 0 | 0 | 0 | 4 | K | 0 | ROZPOCET | 0 | 0 | 0 | 0 | 0 | 1 | 0 | 4 | 828950335
9 | K | Pol131 | Zkoušky, měření, revize včetně získání průkazu způsobilosti UTZ | kpl | 1 |  | 0 |  |  |  | základní | 0 | 0 | 0 | 0 | 0 | 0 | 4 | K | 0 | ROZPOCET | 0 | 0 | 0 | 0 | 0 | 1 | 0 | 4 | 1834647276

## PS 602.8 - Datové rozvody
[9 empty] | >> skryté sloupce << | [9 empty] | {74e58376-caf1-4b20-af36-6101c9fd5a28}
2
| KRYCÍ LIST SOUPISU PRACÍ | [8 empty] | v --- níže se nacházejí doplnkové a pomocné údaje k sestavám --- v | [8 empty] | False
Stavba:
Trolejbusová trať Černovické terasy
Objekt:
PS 602 - Měnírna Slatina, technologie
Soupis:
PS 602.8 - Datové rozvody
| KSO: |  |  |  |  | CC-CZ:
| Místo: |  |  |  |  | Datum: | 0
| Zadavatel: |  |  |  |  | IČ:
|  | DPMB, a.s. |  |  |  | DIČ:
| Zhotovitel: |  |  |  |  | IČ:
DIČ:
| Projektant: |  |  |  |  | IČ:
DIČ:
| Zpracovatel: |  |  |  |  | IČ:
DIČ:
Poznámka:
| Cena bez DPH | [5 empty] | 0
|  |  | Základ daně |  |  | Sazba daně | Výše daně
| DPH | základní | 0 |  |  | 21% | 0
|  | snížená | 0 |  |  | 12% | 0
|  | zákl. přenesená | 0 |  |  | 21% | 0
|  | sníž. přenesená | 0 |  |  | 12% | 0
|  | nulová | 0 |  |  | 0% | 0
| Cena s DPH |  |  | v | CZK |  | 0
REKAPITULACE ČLENĚNÍ SOUPISU PRACÍ
Stavba:
Trolejbusová trať Černovické terasy
Objekt:
PS 602 - Měnírna Slatina, technologie
Soupis:
PS 602.8 - Datové rozvody
Místo: | [5 empty] | Datum: | 0
Zadavatel: |  |  | DPMB, a.s. |  |  | Projektant: | 0
Zhotovitel: | [5 empty] | Zpracovatel:
Kód dílu - Popis | [6 empty] | Cena celkem [CZK]
Náklady stavby celkem | [6 empty] | 0 | [12 empty] | -1
SOUPIS PRACÍ
Stavba:
Trolejbusová trať Černovické terasy
Objekt:
PS 602 - Měnírna Slatina, technologie
Soupis:
PS 602.8 - Datové rozvody
Místo: | [5 empty] | Datum: | 0
Zadavatel: |  |  | DPMB, a.s. |  |  | Projektant: | 0
Zhotovitel: | [5 empty] | Zpracovatel:
PČ | Typ | Kód | Popis | MJ | Množství | J.cena [CZK] | Cena celkem [CZK] | Cenová soustava |  |  | DPH | J. Nh [h] | Nh celkem [h] | J. hmotnost [t] | Hmotnost celkem [t] | J. suť [t] | Suť Celkem [t]
Náklady soupisu celkem | [6 empty] | 0 | [5 empty] | 0 |  | 0 |  | 0 |  | D | -1 | [7 empty] | 0
1 | K | Pol110 | Telefonní rozvody | kpl | 1 |  | 0 |  |  |  | základní | 0 | 0 | 0 | 0 | 0 | 0 | 4 | K | 0 | ROZPOCET | 0 | 0 | 0 | 0 | 0 | 1 | 0 | 4 | 351275341
2 | K | Pol111 | Kabel Ethernet Cat5e | m | 30 |  | 0 |  |  |  | základní | 0 | 0 | 0 | 0 | 0 | 0 | 4 | K | 0 | ROZPOCET | 0 | 0 | 0 | 0 | 0 | 1 | 0 | 4 | -1061553872
3 | K | Pol112 | Drobný montážní materiál a montáž vyspecifikované technologie | kpl | 1 |  | 0 |  |  |  | základní | 0 | 0 | 0 | 0 | 0 | 0 | 4 | K | 0 | ROZPOCET | 0 | 0 | 0 | 0 | 0 | 1 | 0 | 4 | -347441430
4 | K | Pol113 | Dodavatelská dokumentace vyspecifikované technologie | kpl | 1 |  | 0 |  |  |  | základní | 0 | 0 | 0 | 0 | 0 | 0 | 4 | K | 0 | ROZPOCET | 0 | 0 | 0 | 0 | 0 | 1 | 0 | 4 | -1501737059
5 | K | Pol114 | Zkoušky, měření, revize včetně získání průkazu způsobilosti UTZ | kpl | 1 |  | 0 |  |  |  | základní | 0 | 0 | 0 | 0 | 0 | 0 | 4 | K | 0 | ROZPOCET | 0 | 0 | 0 | 0 | 0 | 1 | 0 | 4 | 1395353144

## PS 603 - Měnírna Slatina,...
[9 empty] | >> skryté sloupce << | [9 empty] | {0e1caf46-61fa-4ebf-94a4-764508e57f91}
2
| KRYCÍ LIST SOUPISU PRACÍ | [8 empty] | v --- níže se nacházejí doplnkové a pomocné údaje k sestavám --- v | [8 empty] | False
Stavba:
Trolejbusová trať Černovické terasy
Objekt:
PS 603 - Měnírna Slatina, převozná měnírna
| KSO: |  |  |  |  | CC-CZ:
| Místo: |  |  |  |  | Datum: | 0
| Zadavatel: |  |  |  |  | IČ:
|  | DPMB, a.s. |  |  |  | DIČ:
| Zhotovitel: |  |  |  |  | IČ:
DIČ:
| Projektant: |  |  |  |  | IČ:
DIČ:
| Zpracovatel: |  |  |  |  | IČ:
DIČ:
Poznámka:
| Cena bez DPH | [5 empty] | 0
|  |  | Základ daně |  |  | Sazba daně | Výše daně
| DPH | základní | 0 |  |  | 21% | 0
|  | snížená | 0 |  |  | 12% | 0
|  | zákl. přenesená | 0 |  |  | 21% | 0
|  | sníž. přenesená | 0 |  |  | 12% | 0
|  | nulová | 0 |  |  | 0% | 0
| Cena s DPH |  |  | v | CZK |  | 0
REKAPITULACE ČLENĚNÍ SOUPISU PRACÍ
Stavba:
Trolejbusová trať Černovické terasy
Objekt:
PS 603 - Měnírna Slatina, převozná měnírna
Místo: | [5 empty] | Datum: | 0
Zadavatel: |  |  | DPMB, a.s. |  |  | Projektant: | 0
Zhotovitel: | [5 empty] | Zpracovatel:
Kód dílu - Popis | [6 empty] | Cena celkem [CZK]
Náklady stavby celkem | [6 empty] | 0 | [12 empty] | -1
SOUPIS PRACÍ
Stavba:
Trolejbusová trať Černovické terasy
Objekt:
PS 603 - Měnírna Slatina, převozná měnírna
Místo: | [5 empty] | Datum: | 0
Zadavatel: |  |  | DPMB, a.s. |  |  | Projektant: | 0
Zhotovitel: | [5 empty] | Zpracovatel:
PČ | Typ | Kód | Popis | MJ | Množství | J.cena [CZK] | Cena celkem [CZK] | Cenová soustava |  |  | DPH | J. Nh [h] | Nh celkem [h] | J. hmotnost [t] | Hmotnost celkem [t] | J. suť [t] | Suť Celkem [t]
Náklady soupisu celkem | [6 empty] | 0 | [5 empty] | 0 |  | 0 |  | 0 |  | D | -1 | [7 empty] | 0
1 | K | Pol116 | Dočasný zdroj - mobilní kontejnmerová menírna (dodávka, instalace, zprovoznění, pronájem, demontáž) | kpl | 1 |  | 0 |  |  |  | základní | 0 | 0 | 0 | 0 | 0 | 0 | 4 | K | 0 | ROZPOCET | 0 | 0 | 0 | 0 | 0 | 1 | 0 | 4 | -1936902040

## SO 000 - Vedlejší rozpočt...
[9 empty] | >> skryté sloupce << | [9 empty] | {363acce5-a997-427f-b844-10937f027d52}
2
| KRYCÍ LIST SOUPISU PRACÍ | [8 empty] | v --- níže se nacházejí doplnkové a pomocné údaje k sestavám --- v | [8 empty] | False
Stavba:
Trolejbusová trať Černovické terasy
Objekt:
SO 000 - Vedlejší rozpočtové náklady
| KSO: |  |  |  |  | CC-CZ:
| Místo: |  |  |  |  | Datum: | 0
| Zadavatel: |  |  |  |  | IČ:
|  | DPMB, a.s. |  |  |  | DIČ:
| Zhotovitel: |  |  |  |  | IČ:
DIČ:
| Projektant: |  |  |  |  | IČ:
|  | Ing. Petr Kortyš |  |  |  | DIČ:
| Zpracovatel: |  |  |  |  | IČ:
DIČ:
Poznámka:
| Cena bez DPH | [5 empty] | 0
|  |  | Základ daně |  |  | Sazba daně | Výše daně
| DPH | základní | 0 |  |  | 21% | 0
|  | snížená | 0 |  |  | 12% | 0
|  | zákl. přenesená | 0 |  |  | 21% | 0
|  | sníž. přenesená | 0 |  |  | 12% | 0
|  | nulová | 0 |  |  | 0% | 0
| Cena s DPH |  |  | v | CZK |  | 0
REKAPITULACE ČLENĚNÍ SOUPISU PRACÍ
Stavba:
Trolejbusová trať Černovické terasy
Objekt:
SO 000 - Vedlejší rozpočtové náklady
Místo: | [5 empty] | Datum: | 0
Zadavatel: |  |  | DPMB, a.s. |  |  | Projektant: | Ing. Petr Kortyš
Zhotovitel: | [5 empty] | Zpracovatel:
Kód dílu - Popis | [6 empty] | Cena celkem [CZK]
Náklady stavby celkem | [6 empty] | 0 | [12 empty] | -1
| VRN - Vedlejší rozpočtové náklady | [5 empty] | 0
| VRN1 - Průzkumné, geodetické a projektové práce | [5 empty] | 0
| VRN3 - Zařízení staveniště | [5 empty] | 0
| VRN4 - Inženýrská činnost | [5 empty] | 0
| VRN9 - Ostatní náklady | [5 empty] | 0
SOUPIS PRACÍ
Stavba:
Trolejbusová trať Černovické terasy
Objekt:
SO 000 - Vedlejší rozpočtové náklady
Místo: | [5 empty] | Datum: | 0
Zadavatel: |  |  | DPMB, a.s. |  |  | Projektant: | Ing. Petr Kortyš
Zhotovitel: | [5 empty] | Zpracovatel:
PČ | Typ | Kód | Popis | MJ | Množství | J.cena [CZK] | Cena celkem [CZK] | Cenová soustava |  |  | DPH | J. Nh [h] | Nh celkem [h] | J. hmotnost [t] | Hmotnost celkem [t] | J. suť [t] | Suť Celkem [t]
Náklady soupisu celkem | [6 empty] | 0 | [5 empty] | 0 |  | 0 |  | 0 |  | D | -1 | [7 empty] | 0
| D | VRN | Vedlejší rozpočtové náklady |  |  |  | 0 | [5 empty] | 0 |  | 0 |  | 0 | 5 | D | 0 | ROZPOCET | [6 empty] | 0
| D | VRN1 | Průzkumné, geodetické a projektové práce |  |  |  | 0 | [5 empty] | 0 |  | 0 |  | 0 | 5 | D | 1 | ROZPOCET | [6 empty] | 0
1 | K | 011434000 | Měření (monitoring) hlukové hladiny | ks | 2 |  | 0 |  |  |  | základní | 0 | 0 | 0 | 0 | 0 | 0 | 1024 | K | 2 | ROZPOCET | 0 | 0 | 0 | 0 | 0 | 1 | 0 | 1024 | -900635643
| Online PSC |  | https://podminky.urs.cz/item/CS_URS_2025_01/011434000 | [15 empty] | Online PSC | 2
2 | K | 012164000 | Vytyčení a zaměření inženýrských sítí | kpl | 1 |  | 0 |  |  |  | základní | 0 | 0 | 0 | 0 | 0 | 0 | 1024 | K | 2 | ROZPOCET | 0 | 0 | 0 | 0 | 0 | 1 | 0 | 1024 | -1170958000
| Online PSC |  | https://podminky.urs.cz/item/CS_URS_2025_01/012164000 | [15 empty] | Online PSC | 2
3 | K | 012344000 | Vytyčovací práce | kpl | 1 |  | 0 |  |  |  | základní | 0 | 0 | 0 | 0 | 0 | 0 | 1024 | K | 2 | ROZPOCET | 0 | 0 | 0 | 0 | 0 | 1 | 0 | 1024 | 69570086
| Online PSC |  | https://podminky.urs.cz/item/CS_URS_2025_01/012344000 | [15 empty] | Online PSC | 2
4 | K | 012414000 | Geometrický plán | kpl | 1 |  | 0 |  |  |  | základní | 0 | 0 | 0 | 0 | 0 | 0 | 1024 | K | 2 | ROZPOCET | 0 | 0 | 0 | 0 | 0 | 1 | 0 | 1024 | -512547246
| Online PSC |  | https://podminky.urs.cz/item/CS_URS_2025_01/012414000 | [15 empty] | Online PSC | 2
5 | K | 012444000 | Geodetické měření skutečného provedení stavby | kpl | 1 |  | 0 |  |  |  | základní | 0 | 0 | 0 | 0 | 0 | 0 | 1024 | K | 2 | ROZPOCET | 0 | 0 | 0 | 0 | 0 | 1 | 0 | 1024 | -1381105437
| Online PSC |  | https://podminky.urs.cz/item/CS_URS_2025_01/012444000 | [15 empty] | Online PSC | 2
6 | K | 013254000 | Dokumentace skutečného provedení stavby | ks | 1 |  | 0 |  |  |  | základní | 0 | 0 | 0 | 0 | 0 | 0 | 1024 | K | 2 | ROZPOCET | 0 | 0 | 0 | 0 | 0 | 1 | 0 | 1024 | -387293447
| Online PSC |  | https://podminky.urs.cz/item/CS_URS_2025_01/013254000 | [15 empty] | Online PSC | 2
7 | K |  | Obstarání záležitosti ve smyslu vyřízení povolení změny stavby před dokončením a zajištění vydání rozhodnutí o povolení změny stavby před dokončením dle změnové dokumentace příslušným stavebním úřadem (dokumentace změny stavby před dokončením, inženýring, ostatní). | kpl | 1 |  | 0 |  |  |  | základní | 0 | 0 | 0 | 0 | 0 | 0 | 1024 | K | 2 | ROZPOCET | 0 | 0 | 0 | 0 | 0 | 1 | 0 | 1024 | 898778896
| D | VRN3 | Zařízení staveniště |  |  |  | 0 | [5 empty] | 0 |  | 0 |  | 0 | 5 | D | 1 | ROZPOCET | [6 empty] | 0
8 | K | 031303000 | Náklady na zábor (50 986m2 na pozemcích Statutárního města Brna; 27 024m2 ostatní) | m2/den | 78010 |  | 0 |  |  |  | základní | 0 | 0 | 0 | 0 | 0 | 0 | 1024 | K | 2 | ROZPOCET | 0 | 0 | 0 | 0 | 0 | 1 | 0 | 1024 | -422893489
| Online PSC |  | https://podminky.urs.cz/item/CS_URS_2025_01/031303000 | [15 empty] | Online PSC | 2
9 | K | 032103000 | Náklady na stavební buňky, úpravu stávajících objektů | ks | 4 |  | 0 |  |  |  | základní | 0 | 0 | 0 | 0 | 0 | 0 | 1024 | K | 2 | ROZPOCET | 0 | 0 | 0 | 0 | 0 | 1 | 0 | 1024 | -1393091894
| Online PSC |  | https://podminky.urs.cz/item/CS_URS_2025_01/032103000 | [15 empty] | Online PSC | 2
10 | K | 032903000 | Náklady na provoz a údržbu vybavení staveniště | ks | 2 |  | 0 |  |  |  | základní | 0 | 0 | 0 | 0 | 0 | 0 | 1024 | K | 2 | ROZPOCET | 0 | 0 | 0 | 0 | 0 | 1 | 0 | 1024 | 1918194724
| Online PSC |  | https://podminky.urs.cz/item/CS_URS_2025_01/032903000 | [15 empty] | Online PSC | 2
11 | K | 033103000 | Připojení energií pro zařízení staveniště | ks | 2 |  | 0 |  |  |  | základní | 0 | 0 | 0 | 0 | 0 | 0 | 1024 | K | 2 | ROZPOCET | 0 | 0 | 0 | 0 | 0 | 1 | 0 | 1024 | -946469094
| Online PSC |  | https://podminky.urs.cz/item/CS_URS_2025_01/033103000 | [15 empty] | Online PSC | 2
12 | K | 034103000 | Oplocení staveniště | ks | 2 |  | 0 |  |  |  | základní | 0 | 0 | 0 | 0 | 0 | 0 | 1024 | K | 2 | ROZPOCET | 0 | 0 | 0 | 0 | 0 | 1 | 0 | 1024 | -806654340
| Online PSC |  | https://podminky.urs.cz/item/CS_URS_2024_02/034103000 | [15 empty] | Online PSC | 2
13 | K | 034503000 | Informační tabule na staveništi | ks | 2 |  | 0 |  |  |  | základní | 0 | 0 | 0 | 0 | 0 | 0 | 1024 | K | 2 | ROZPOCET | 0 | 0 | 0 | 0 | 0 | 1 | 0 | 1024 | -1597111448
| Online PSC |  | https://podminky.urs.cz/item/CS_URS_2025_01/034503000 | [15 empty] | Online PSC | 2
14 | K | 039002000 | Zrušení zařízení staveniště | ks | 2 |  | 0 |  |  |  | základní | 0 | 0 | 0 | 0 | 0 | 0 | 1024 | K | 2 | ROZPOCET | 0 | 0 | 0 | 0 | 0 | 1 | 0 | 1024 | -281036055
| Online PSC |  | https://podminky.urs.cz/item/CS_URS_2025_01/039002000 | [15 empty] | Online PSC | 2
| D | VRN4 | Inženýrská činnost |  |  |  | 0 | [5 empty] | 0 |  | 0 |  | 0 | 5 | D | 1 | ROZPOCET | [6 empty] | 0
15 | K | 041002000-R | Arboristický dozor | kpl | 1 |  | 0 |  |  |  | základní | 0 | 0 | 0 | 0 | 0 | 0 | 1024 | K | 2 | ROZPOCET | 0 | 0 | 0 | 0 | 0 | 1 | 0 | 1024 | 255081863
16 | K | 045303000 | Koordinační činnost | kpl | 1 |  | 0 |  |  |  | základní | 0 | 0 | 0 | 0 | 0 | 0 | 1024 | K | 2 | ROZPOCET | 0 | 0 | 0 | 0 | 0 | 1 | 0 | 1024 | 990419765
| Online PSC |  | https://podminky.urs.cz/item/CS_URS_2025_01/045303000 | [15 empty] | Online PSC | 2
17 | K | 049002000 | Inženýrská činnost ostatní | kpl | 1 |  | 0 |  |  |  | základní | 0 | 0 | 0 | 0 | 0 | 0 | 1024 | K | 2 | ROZPOCET | 0 | 0 | 0 | 0 | 0 | 1 | 0 | 1024 | 1987503126
| Online PSC |  | https://podminky.urs.cz/item/CS_URS_2025_01/049002000 | [15 empty] | Online PSC | 2
| D | VRN9 | Ostatní náklady |  |  |  | 0 | [5 empty] | 0 |  | 0 |  | 0 | 5 | D | 1 | ROZPOCET | [6 empty] | 0
18 | K | 091503000 | Náklady související s publikační činností | ks | 1 |  | 0 |  |  |  | základní | 0 | 0 | 0 | 0 | 0 | 0 | 1024 | K | 2 | ROZPOCET | 0 | 0 | 0 | 0 | 0 | 1 | 0 | 1024 | 1460831624
| Online PSC |  | https://podminky.urs.cz/item/CS_URS_2025_01/091503000 | [15 empty] | Online PSC | 2
19 | K |  | Dopracování dokumentace pro provádění stavby v podobě změnové dokumentace pro realizaci stavby | kpl | 1 |  | 0 |  |  |  | základní | 0 | 0 | 0 | 0 | 0 | 0 | 1024 | K | 2 | ROZPOCET | 0 | 0 | 0 | 0 | 0 | 1 | 0 | 1024 | 166131421

## SO 121 - Měnírna Terasy, ...
[9 empty] | >> skryté sloupce << | [9 empty] | {90bf0029-ac23-47a1-b128-e08eb7e82b53}
2
| KRYCÍ LIST SOUPISU PRACÍ | [8 empty] | v --- níže se nacházejí doplnkové a pomocné údaje k sestavám --- v | [8 empty] | False
Stavba:
Trolejbusová trať Černovické terasy
Objekt:
SO 121 - Měnírna Terasy, zpevněné plochy
| KSO: |  |  |  |  | CC-CZ:
| Místo: |  |  |  |  | Datum: | 0
| Zadavatel: |  |  |  |  | IČ:
|  | DPMB, a.s. |  |  |  | DIČ:
| Zhotovitel: |  |  |  |  | IČ:
DIČ:
| Projektant: |  |  |  |  | IČ:
|  | Ing. Ivana Navrátilová |  |  |  | DIČ:
| Zpracovatel: |  |  |  |  | IČ:
DIČ:
Poznámka:
| Cena bez DPH | [5 empty] | 0
|  |  | Základ daně |  |  | Sazba daně | Výše daně
| DPH | základní | 0 |  |  | 21% | 0
|  | snížená | 0 |  |  | 12% | 0
|  | zákl. přenesená | 0 |  |  | 21% | 0
|  | sníž. přenesená | 0 |  |  | 12% | 0
|  | nulová | 0 |  |  | 0% | 0
| Cena s DPH |  |  | v | CZK |  | 0
REKAPITULACE ČLENĚNÍ SOUPISU PRACÍ
Stavba:
Trolejbusová trať Černovické terasy
Objekt:
SO 121 - Měnírna Terasy, zpevněné plochy
Místo: | [5 empty] | Datum: | 0
Zadavatel: |  |  | DPMB, a.s. |  |  | Projektant: | Ing. Ivana Navrátilová
Zhotovitel: | [5 empty] | Zpracovatel:
Kód dílu - Popis | [6 empty] | Cena celkem [CZK]
Náklady stavby celkem | [6 empty] | 0 | [12 empty] | -1
| D3 - Komunikace | [5 empty] | 0
SOUPIS PRACÍ
Stavba:
Trolejbusová trať Černovické terasy
Objekt:
SO 121 - Měnírna Terasy, zpevněné plochy
Místo: | [5 empty] | Datum: | 0
Zadavatel: |  |  | DPMB, a.s. |  |  | Projektant: | Ing. Ivana Navrátilová
Zhotovitel: | [5 empty] | Zpracovatel:
PČ | Typ | Kód | Popis | MJ | Množství | J.cena [CZK] | Cena celkem [CZK] | Cenová soustava |  |  | DPH | J. Nh [h] | Nh celkem [h] | J. hmotnost [t] | Hmotnost celkem [t] | J. suť [t] | Suť Celkem [t]
Náklady soupisu celkem | [6 empty] | 0 | [5 empty] | 0 |  | 0 |  | 0 |  | D | -1 | [7 empty] | 0
| D | D3 | Komunikace |  |  |  | 0 | [5 empty] | 0 |  | 0 |  | 0 | 1 | D | 0 | ROZPOCET | [6 empty] | 0
1 | K | R | D+M kompletních zpevněných ploch kolem měnírny vč. napojení na komunikaci | KPL | 1 |  | 0 |  |  |  | základní | 0 | 0 | 0 | 0 | 0 | 0 | 4 | K | 1 | ROZPOCET | 0 | 0 | 0 | 0 | 0 | 1 | 0 | 4 | 287590936

## SO 122 - Měnírna Slatina,...
[9 empty] | >> skryté sloupce << | [9 empty] | {c1b3d76e-f48c-4b96-bea8-14c1db77c902}
2
| KRYCÍ LIST SOUPISU PRACÍ | [8 empty] | v --- níže se nacházejí doplnkové a pomocné údaje k sestavám --- v | [8 empty] | False
Stavba:
Trolejbusová trať Černovické terasy
Objekt:
SO 122 - Měnírna Slatina, zpevněné plochy
| KSO: |  |  |  |  | CC-CZ:
| Místo: |  |  |  |  | Datum: | 0
| Zadavatel: |  |  |  |  | IČ:
|  | DPMB, a.s. |  |  |  | DIČ:
| Zhotovitel: |  |  |  |  | IČ:
DIČ:
| Projektant: |  |  |  |  | IČ:
|  | Ing. Ivana Navrátilová |  |  |  | DIČ:
| Zpracovatel: |  |  |  |  | IČ:
DIČ:
Poznámka:
| Cena bez DPH | [5 empty] | 0
|  |  | Základ daně |  |  | Sazba daně | Výše daně
| DPH | základní | 0 |  |  | 21% | 0
|  | snížená | 0 |  |  | 12% | 0
|  | zákl. přenesená | 0 |  |  | 21% | 0
|  | sníž. přenesená | 0 |  |  | 12% | 0
|  | nulová | 0 |  |  | 0% | 0
| Cena s DPH |  |  | v | CZK |  | 0
REKAPITULACE ČLENĚNÍ SOUPISU PRACÍ
Stavba:
Trolejbusová trať Černovické terasy
Objekt:
SO 122 - Měnírna Slatina, zpevněné plochy
Místo: | [5 empty] | Datum: | 0
Zadavatel: |  |  | DPMB, a.s. |  |  | Projektant: | Ing. Ivana Navrátilová
Zhotovitel: | [5 empty] | Zpracovatel:
Kód dílu - Popis | [6 empty] | Cena celkem [CZK]
Náklady stavby celkem | [6 empty] | 0 | [12 empty] | -1
| 1 - Zemní práce | [5 empty] | 0
| 2 - Základy | [5 empty] | 0
| 5 - Komunikace | [5 empty] | 0
| 8 - Potrubí | [5 empty] | 0
| 9 - Ostatní konstrukce a práce | [5 empty] | 0
| 990 - Poplatky za skládky | [5 empty] | 0
SOUPIS PRACÍ
Stavba:
Trolejbusová trať Černovické terasy
Objekt:
SO 122 - Měnírna Slatina, zpevněné plochy
Místo: | [5 empty] | Datum: | 0
Zadavatel: |  |  | DPMB, a.s. |  |  | Projektant: | Ing. Ivana Navrátilová
Zhotovitel: | [5 empty] | Zpracovatel:
PČ | Typ | Kód | Popis | MJ | Množství | J.cena [CZK] | Cena celkem [CZK] | Cenová soustava |  |  | DPH | J. Nh [h] | Nh celkem [h] | J. hmotnost [t] | Hmotnost celkem [t] | J. suť [t] | Suť Celkem [t]
Náklady soupisu celkem | [6 empty] | 0 | [5 empty] | 0 |  | 0 |  | 0 |  | D | -1 | [7 empty] | 0
| D | 1 | Zemní práce |  |  |  | 0 | [5 empty] | 0 |  | 0 |  | 0 | 1 | D | 0 | ROZPOCET | [6 empty] | 0
1 | K | 11313A | ODSTRANENÍ KRYTU ZPEVNENÝCH PLOCH S ASFALTOVÝM POJIVEM - BEZ DOPRAVY | M3 | 7 |  | 0 |  |  |  | základní | 0 | 0 | 0 | 0 | 0 | 0 | 4 | K | 1 | ROZPOCET | 0 | 0 | 0 | 0 | 0 | 1 | 0 | 4 | 1921451463
| P |  | Poznámka k položce: Položka zahrnuje: - veškerou manipulaci s vybouranou sutí a s vybouranými hmotami, krome vodorovné dopravy, vc. uložení na skládku. Položka nezahrnuje: - vodorovnou dopravu - poplatek za skládku, který se vykazuje v položce 0141** (s výjimkou malého množství bouraného materiálu, kde je možné poplatek zahrnout do jednotkové ceny bourání – tento fakt musí být uveden v doplnujícím textu k položce). | [15 empty] | P | 1
2 | K | 11316A | ODSTRANENÍ KRYTU ZPEVNENÝCH PLOCH ZE SILNICNÍCH DÍLCU - BEZ DOPRAVY | M3 | 14 |  | 0 |  |  |  | základní | 0 | 0 | 0 | 0 | 0 | 0 | 4 | K | 1 | ROZPOCET | 0 | 0 | 0 | 0 | 0 | 1 | 0 | 4 | -1820946199
| P |  | Poznámka k položce: Položka zahrnuje: - veškerou manipulaci s vybouranou sutí a s vybouranými hmotami, krome vodorovné dopravy, vc. uložení na skládku. Položka nezahrnuje: - vodorovnou dopravu - poplatek za skládku, který se vykazuje v položce 0141** (s výjimkou malého množství bouraného materiálu, kde je možné poplatek zahrnout do jednotkové ceny bourání – tento fakt musí být uveden v doplnujícím textu k položce). | [15 empty] | P | 1
3 | K | 11332A | ODSTRANENÍ PODKLADU ZPEVNENÝCH PLOCH Z KAMENIVA NESTMELENÉHO - BEZ DOPRAVY | M3 | 32 |  | 0 |  |  |  | základní | 0 | 0 | 0 | 0 | 0 | 0 | 4 | K | 1 | ROZPOCET | 0 | 0 | 0 | 0 | 0 | 1 | 0 | 4 | -440047698
| P |  | Poznámka k položce: Položka zahrnuje: - veškerou manipulaci s vybouranou sutí a s vybouranými hmotami, krome vodorovné dopravy, vc. uložení na skládku. Položka nezahrnuje: - vodorovnou dopravu - poplatek za skládku, který se vykazuje v položce 0141** (s výjimkou malého množství bouraného materiálu, kde je možné poplatek zahrnout do jednotkové ceny bourání – tento fakt musí být uveden v doplnujícím textu k položce). | [15 empty] | P | 1
4 | K | 11352A | ODSTRANENÍ CHODNÍKOVÝCH A SILNICNÍCH OBRUBNÍKU BETONOVÝCH - BEZ DOPRAVY | M | 62 |  | 0 |  |  |  | základní | 0 | 0 | 0 | 0 | 0 | 0 | 4 | K | 1 | ROZPOCET | 0 | 0 | 0 | 0 | 0 | 1 | 0 | 4 | 959078599
| P |  | Poznámka k položce: Položka zahrnuje: - veškerou manipulaci s vybouranou sutí a s vybouranými hmotami, krome vodorovné dopravy, vc. uložení na skládku. Položka nezahrnuje: - vodorovnou dopravu - poplatek za skládku, který se vykazuje v položce 0141** (s výjimkou malého množství bouraného materiálu, kde je možné poplatek zahrnout do jednotkové ceny bourání – tento fakt musí být uveden v doplnujícím textu k položce). | [15 empty] | P | 1
5 | K | 12373A | ODKOP PRO SPOD STAVBU SILNIC A ŽELEZNIC TR. I - BEZ DOPRAVY | M3 | 231 |  | 0 |  |  |  | základní | 0 | 0 | 0 | 0 | 0 | 0 | 4 | K | 1 | ROZPOCET | 0 | 0 | 0 | 0 | 0 | 1 | 0 | 4 | 1926117344
| P |  | Poznámka k položce: Položka zahrnuje: - svislou dopravu, premístení, preložení, manipulace s výkopkem - kompletní provedení vykopávky nezapažené i zapažené - ošetrení výkopište po celou dobu práce v nem vc. klimatických opatrení - ztížení vykopávek v blízkosti podzemního vedení, konstrukcí a objektu vc. jejich docasného zajištení - ztížení pod vodou, v okolí výbušnin, ve stísnených prostorech a pod. - príplatek za lepivost - težení po vrstvách, pásech a po jiných nutných cástech (figurách) - cerpání vody vc. cerpacích jímek, potrubí a pohotovostní cerpací soupravy (viz ustanovení k pol. 1151,2) - potrebné snížení hladiny podzemní vody - težení a rozpojování jednotlivých balvanu - vytahování a nošení výkopku - svahování a presvah. svahu do konecného tvaru, výmena hornin v podloží a v pláni znehodnocené klimatickými vlivy - rucní vykopávky, odstranení korenu a napadávek - pažení, vzeprení a rozeprení vc. prepažování (vyjma pažení záporového a štetových sten) - úpravu, ochranu a ocištení dna, základové spáry, sten a svahu - zhutnení podloží, prípadne i svahu vc. svahování - zrízení stupnu v podloží a lavic na svazích, není-li pro tyto práce zrízena samostatná položka - udržování výkopište a jeho ochrana proti vode - odvedení nebo obvedení vody v okolí výkopište a ve výkopišti - trídení výkopku - veškeré pomocné konstrukce umožnující provedení vykopávky (príjezdy, sjezdy, nájezdy, lešení, podper. konstr., premostení, zpevnené plochy, zakrytí a pod.) Položka nezahrnuje: - vodorovnou dopravu - nezahrnuje uložení zeminy (na skládku, do násypu) ani poplatky za skládku, vykazují se v položce c.0141** | [15 empty] | P | 1
6 | K | 17180 | ULOŽENÍ SYPANINY DO NÁSYPU Z NAKUPOVANÝCH MATERIÁLU | M3 | 103 |  | 0 |  |  |  | základní | 0 | 0 | 0 | 0 | 0 | 0 | 4 | K | 1 | ROZPOCET | 0 | 0 | 0 | 0 | 0 | 1 | 0 | 4 | 2094239309
| P |  | Poznámka k položce: Položka zahrnuje: - kompletní provedení zemní konstrukce (násypového telesa vcetne aktivní zóny) vcetne nákupu a dopravy materiálu dle zadávací dokumentace - úprava ukládaného materiálu vlhcením, trídením, promícháním nebo vysoušením, príp. jiné úpravy za úcelem zlepšení jeho mech. vlastností - hutnení i ruzné míry hutnení - ošetrení úložište po celou dobu práce v nem vc. klimatických opatrení - ztížení v okolí vedení, konstrukcí a objektu a jejich docasné zajištení - ztížení provádení vc. hutnení ve ztížených podmínkách a stísnených prostorech - ztížené ukládání sypaniny pod vodu - ukládání po vrstvách a po jiných nutných cástech (figurách) vc. dosypávek - spouštení a nošení materiálu - výmena cástí zemní konstrukce znehodnocené klimatickými vlivy - rucní hutnení a výpln jam a prohlubní v podloží - úprava, ocištení, ochrana a zhutnení podloží - svahování, hutnení a uzavírání povrchu svahu - zrízení lavic na svazích - udržování úložište a jeho ochrana proti vode - odvedení nebo obvedení vody v okolí úložište a v úložišti - veškeré pomocné konstrukce umožnující provedení zemní konstrukce (príjezdy, sjezdy, nájezdy, lešení, podperné konstrukce, premostení, zpevnené plochy, zakrytí a pod.) Položka nezahrnuje: - x | [15 empty] | P | 1
7 | K | 17581 | OBSYP POTRUBÍ A OBJEKTU Z NAKUPOVANÝCH MATERIÁLU | M3 | 2 |  | 0 |  |  |  | základní | 0 | 0 | 0 | 0 | 0 | 0 | 4 | K | 1 | ROZPOCET | 0 | 0 | 0 | 0 | 0 | 1 | 0 | 4 | -447097049
| P |  | Poznámka k položce: Položka zahrnuje: - kompletní provedení zemní konstrukce vcetne nákupu a dopravy materiálu dle zadávací dokumentace - úprava ukládaného materiálu vlhcením, trídením, promícháním nebo vysoušením, príp. jiné úpravy za úcelem zlepšení jeho mech. vlastností - hutnení i ruzné míry hutnení - ošetrení úložište po celou dobu práce v nem vc. klimatických opatrení - ztížení v okolí vedení, konstrukcí a objektu a jejich docasné zajištení - ztížení provádení vc. hutnení ve ztížených podmínkách a stísnených prostorech - ztížené ukládání sypaniny pod vodu - ukládání po vrstvách a po jiných nutných cástech (figurách) vc. dosypávek - spouštení a nošení materiálu - výmena cástí zemní konstrukce znehodnocené klimatickými vlivy - rucní hutnení a výpln jam a prohlubní v podloží - úprava, ocištení, ochrana a zhutnení podloží - svahování, hutnení a uzavírání povrchu svahu - zrízení lavic na svazích - udržování úložište a jeho ochrana proti vode - odvedení nebo obvedení vody v okolí úložište a v úložišti - veškeré pomocné konstrukce umožnující provedení zemní konstrukce (príjezdy, sjezdy, nájezdy, lešení, podperné konstrukce, premostení, zpevnené plochy, zakrytí a pod.) Položka nezahrnuje: - x Zpusob merení: - zemina vytlacená potrubím o DN 180mm se od kubatury obsypu neodecítá | [15 empty] | P | 1
8 | K | 18110 | ÚPRAVA PLÁNE SE ZHUTNENÍM V HORNINE TR. I | M2 | 242 |  | 0 |  |  |  | základní | 0 | 0 | 0 | 0 | 0 | 0 | 4 | K | 1 | ROZPOCET | 0 | 0 | 0 | 0 | 0 | 1 | 0 | 4 | -63252455
| P |  | Poznámka k položce: Položka zahrnuje: - úpravu pláne vcetne vyrovnání výškových rozdílu. Míru zhutnení urcuje projekt. Položka nezahrnuje: - x | [15 empty] | P | 1
9 | K | 18232A | ROZPROSTRENÍ NAKUPOVANÉ ORNICE V ROVINE V TL. DO 0,15 M | M2 | 276 |  | 0 |  |  |  | základní | 0 | 0 | 0 | 0 | 0 | 0 | 4 | K | 1 | ROZPOCET | 0 | 0 | 0 | 0 | 0 | 1 | 0 | 4 | -1109407393
| P |  | Poznámka k položce: Položka zahrnuje: - nákup a dopravu ornice - rozprostrení ornice v predepsané tlouštce ve svahu pres 1:5 Položka nezahrnuje: - x | [15 empty] | P | 1
10 | K | 18242 | ZALOŽENÍ TRÁVNÍKU HYDROOSEVEM NA ORNICI | M2 | 276 |  | 0 |  |  |  | základní | 0 | 0 | 0 | 0 | 0 | 0 | 4 | K | 1 | ROZPOCET | 0 | 0 | 0 | 0 | 0 | 1 | 0 | 4 | 1330587264
| P |  | Poznámka k položce: Položka zahrnuje: - dodání predepsané travní smesi, hydroosev na ornici, zalévání, první pokosení, to vše bez ohledu na sklon terénu Položka nezahrnuje: - x | [15 empty] | P | 1
11 | K | 18247 | OŠETROVÁNÍ TRÁVNÍKU | M2 | 276 |  | 0 |  |  |  | základní | 0 | 0 | 0 | 0 | 0 | 0 | 4 | K | 1 | ROZPOCET | 0 | 0 | 0 | 0 | 0 | 1 | 0 | 4 | 2028240234
| P |  | Poznámka k položce: Položka zahrnuje: - pokosení se shrabáním, naložení shrabku na dopravní prostredek, s odvozem a se složením, to vše bez ohledu na sklon terénu - nutné zalití a hnojení Položka nezahrnuje: - x | [15 empty] | P | 1
| D | 2 | Základy |  |  |  | 0 | [5 empty] | 0 |  | 0 |  | 0 | 1 | D | 0 | ROZPOCET | [6 empty] | 0
12 | K | 212625 | TRATIVODY KOMPL Z TRUB Z PLAST HM DN DO 100MM, RÝHA TR I | M | 17 |  | 0 |  |  |  | základní | 0 | 0 | 0 | 0 | 0 | 0 | 4 | K | 1 | ROZPOCET | 0 | 0 | 0 | 0 | 0 | 1 | 0 | 4 | -1654190310
| P |  | Poznámka k položce: Položka zahrnuje: - platí pro kompletní konstrukce trativodu: - výkop rýhy predepsaného tvaru v dané tríde težitelnosti, výpln, zásyp trativodu vcetne dopravy, uložení prebytecného materiálu, dodávky predepsaného materiálu pro výpln a zásyp - zrízení spojovací vrstvy - zrízení podkladu a lože trativodu z predepsaného materiálu - dodávka a uložení trativodu predepsaného materiálu a profilu - obsyp trativodu predepsaným materiálem - ukoncení trativodu zaústením do potrubí nebo vodotece, prípadne vybudování ukoncujícího objektu (kaplicky) dle VL - veškerý materiál, výrobky a polotovary, vcetne mimostaveništní a vnitrostaveništní dopravy Položka nezahrnuje: - opláštení z geotextilie, fólie | [15 empty] | P | 1
13 | K | 21461C | SEPARACNÍ GEOTEXTILIE DO 300G/M2 | M2 | 17 |  | 0 |  |  |  | základní | 0 | 0 | 0 | 0 | 0 | 0 | 4 | K | 1 | ROZPOCET | 0 | 0 | 0 | 0 | 0 | 1 | 0 | 4 | -1007993710
| P |  | Poznámka k položce: Položka zahrnuje: - dodávku predepsané geotextilie - úpravu, ocištení a ochranu podkladu - prichycení k podkladu, prípadne zatížení - úpravy spoju a zajištení okraju - úpravy pro odvodnení - nutné presahy (nezapocítávají se do výmery) - mimostaveništní a vnitrostaveništní dopravu Položka nezahrnuje: - x | [15 empty] | P | 1
| D | 5 | Komunikace |  |  |  | 0 | [5 empty] | 0 |  | 0 |  | 0 | 1 | D | 0 | ROZPOCET | [6 empty] | 0
14 | K | 56334 | VOZOVKOVÉ VRSTVY ZE ŠTERKODRTI TL. DO 200MM | M2 | 242 |  | 0 |  |  |  | základní | 0 | 0 | 0 | 0 | 0 | 0 | 4 | K | 1 | ROZPOCET | 0 | 0 | 0 | 0 | 0 | 1 | 0 | 4 | -1643276460
| P |  | Poznámka k položce: Položka zahrnuje: - dodání kameniva predepsané kvality a zrnitosti - rozprostrení a zhutnení vrstvy v predepsané tlouštce - zrízení vrstvy bez rozlišení šírky, pokládání vrstvy po etapách Položka nezahrnuje: - postriky, nátery | [15 empty] | P | 1
15 | K | 56335 | VOZOVKOVÉ VRSTVY ZE ŠTERKODRTI TL. DO 250MM | M2 | 206 |  | 0 |  |  |  | základní | 0 | 0 | 0 | 0 | 0 | 0 | 4 | K | 1 | ROZPOCET | 0 | 0 | 0 | 0 | 0 | 1 | 0 | 4 | 1777219830
| P |  | Poznámka k položce: Položka zahrnuje: - dodání kameniva predepsané kvality a zrnitosti - rozprostrení a zhutnení vrstvy v predepsané tlouštce - zrízení vrstvy bez rozlišení šírky, pokládání vrstvy po etapách Položka nezahrnuje: - postriky, nátery | [15 empty] | P | 1
16 | K | 582613 | KRYTY Z BETON DLAŽDIC SE ZÁMKEM ŠEDÝCH TL 100MM DO LOŽE Z KAM | M2 | 260 |  | 0 |  |  |  | základní | 0 | 0 | 0 | 0 | 0 | 0 | 4 | K | 1 | ROZPOCET | 0 | 0 | 0 | 0 | 0 | 1 | 0 | 4 | 662242845
| P |  | Poznámka k položce: Položka zahrnuje: - dodání dlažebního materiálu v požadované kvalite, dodání materiálu pro predepsané lože v tlouštce predepsané dokumentací a pro predepsanou výpln spar - ocištení podkladu - uložení dlažby dle predepsaného technologického predpisu vcetne predepsané podkladní vrstvy a predepsané výplne spar - zrízení vrstvy bez rozlišení šírky, pokládání vrstvy po etapách - úpravu napojení, ukoncení podél obrubníku, dilatacních zarízení, odvodnovacích proužku, odvodnovacu, vpustí, šachet a pod., nestanoví-li zadávací dokumentace jinak Položka nezahrnuje: - postriky, nátery - tesnení podél obrubníku, dilatacních zarízení, odvodnovacích proužku, odvodnovacu, vpustí, šachet a pod. | [15 empty] | P | 1
17 | K | 58302 | KRYT ZE SILNICNÍCH DÍLCU (PANELU) TL 180MM | M2 | 36 |  | 0 |  |  |  | základní | 0 | 0 | 0 | 0 | 0 | 0 | 4 | K | 1 | ROZPOCET | 0 | 0 | 0 | 0 | 0 | 1 | 0 | 4 | -1180957591
| P |  | Poznámka k položce: Položka zahrnuje: - dodání dílcu v požadované kvalite, dodání materiálu pro predepsané lože v tlouštce predepsané dokumentací a pro predepsanou výpln spar - ocištení podkladu - uložení dílcu dle predepsaného technologického predpisu vcetne predepsané podkladní vrstvy a predepsané výplne spar - zrízení vrstvy bez rozlišení šírky, pokládání vrstvy po etapách - úpravu napojení, ukoncení podél obrubníku, dilatacních zarízení, odvodnovacích proužku, odvodnovacu, vpustí, šachet a pod., nestanoví-li zadávací dokumentace jinak Položka nezahrnuje: - postriky, nátery - tesnení podél obrubníku, dilatacních zarízení, odvodnovacích proužku, odvodnovacu, vpustí, šachet a pod. | [15 empty] | P | 1
| D | 8 | Potrubí |  |  |  | 0 | [5 empty] | 0 |  | 0 |  | 0 | 1 | D | 0 | ROZPOCET | [6 empty] | 0
18 | K | 87433 | POTRUBÍ Z TRUB PLASTOVÝCH ODPADNÍCH DN DO 150MM | M | 3 |  | 0 |  |  |  | základní | 0 | 0 | 0 | 0 | 0 | 0 | 4 | K | 1 | ROZPOCET | 0 | 0 | 0 | 0 | 0 | 1 | 0 | 4 | 1047121027
| P |  | Poznámka k položce: Položka zahrnuje: - výrobní dokumentaci (vcetne technologického predpisu) - dodání veškerého trubního a pomocného materiálu (trouby, trubky, tvarovky, spojovací a tesnící materiál a pod.), podperných, závesných a upevnovacích prvku, vcetne potrebných úprav - úprava a príprava podkladu a podper, ocištení a ošetrení podkladu a podper - zrízení plne funkcního potrubí, kompletní soustavy, podle príslušného technologického predpisu (bez ohledu na sklon) - zrízení potrubí i jednotlivých cástí po etapách, vcetne pracovních spar a spoju, pracovního zaslepení koncu a pod. - úprava prostupu, pruchodu šachtami a komorami, okolí podper a vyústení, zaústení, napojení, vyvedení a upevnení odpad. výustí - ochrana potrubí náterem (vc. úpravy povrchu), prípadne izolací, nejsou-li tyto práce predmetem jiné položky - úprava, ocištení a ošetrení prostoru kolem potrubí - položky platí pro práce provádené v prostoru zapaženém i nezapaženém a i v kolektorech, chránickách - položky zahrnují i práce spojené s nutnými obtoky, prevádením a cerpáním vody Položka nezahrnuje: - tlakové zkoušky ani proplach a dezinfekci | [15 empty] | P | 1
| D | 9 | Ostatní konstrukce a práce |  |  |  | 0 | [5 empty] | 0 |  | 0 |  | 0 | 1 | D | 0 | ROZPOCET | [6 empty] | 0
19 | K | 917224 | SILNICNÍ A CHODNÍKOVÉ OBRUBY Z BETONOVÝCH OBRUBNÍKU ŠÍR 150MM | M | 81 |  | 0 |  |  |  | základní | 0 | 0 | 0 | 0 | 0 | 0 | 4 | K | 1 | ROZPOCET | 0 | 0 | 0 | 0 | 0 | 1 | 0 | 4 | -459927396
| P |  | Poznámka k položce: Položka zahrnuje: - dodání a pokládku betonových obrubníku o rozmerech predepsaných zadávací dokumentací - betonové lože i bocní betonovou operku Položka nezahrnuje: - x | [15 empty] | P | 1
20 | K | 921910 | PRAHOVÁ VPUST | M | 7 |  | 0 |  |  |  | základní | 0 | 0 | 0 | 0 | 0 | 0 | 4 | K | 1 | ROZPOCET | 0 | 0 | 0 | 0 | 0 | 1 | 0 | 4 | 584086408
| P |  | Poznámka k položce: 1. Položka obsahuje: – dodání prahové vpusti vcetne betonového lože – montáž prahové vpusti na míste pri prerušení železnicního a silnicního provozu – ukoncení cel prahové vpusti betonovou smesí (vcetne bednicích prostreku), popr. jiným zpusobem – atypická provedení, smerové zlomy, vpusti vcetne napojení na odvodnovací potrubí ap. – príplatky za ztížené podmínky vyskytující se pri zrízení kolejových vah, napr. za prekážky na strane koleje ap. 2. Položka neobsahuje: – odvodnovací nebo kanalizacní prípojku – zemní práce – hutnení podloží – zrízení, pronájem a odstranení dopravního znacení objízdné trasy 3. Zpusob merení: Merí se metr délkový. | [15 empty] | P | 1
| D | 990 | Poplatky za skládky |  |  |  | 0 | [5 empty] | 0 |  | 0 |  | 0 | 1 | D | 0 | ROZPOCET | [6 empty] | 0
21 | K | R015111 | POPLATKY ZA LIKVIDACI ODPADU NEKONTAMINOVANÝCH - 17 05 04 VYTEŽENÉ ZEMINY A HORNINY - I. TRÍDA TEŽITELNOSTI VCETNE DOPRAVY | T | 472 |  | 0 |  |  |  | základní | 0 | 0 | 0 | 0 | 0 | 0 | 4 | K | 1 | ROZPOCET | 0 | 0 | 0 | 0 | 0 | 1 | 0 | 4 | 446517630
| P |  | Poznámka k položce: Evidencní položka, Neocenovat v objektu SO/PS, položka se ocenuje pouze v objektu SO 90-90 Zpusob likvidace: recyklace, druhotné využití. 1. Položka obsahuje: – veškeré poplatky provozovateli skládky, recyklacní linky nebo jiného zarízení na zpracování nebo likvidaci odpadu související s prevzetím, uložením, zpracováním nebo likvidací odpadu – náklady spojené s dopravou z místa stavby na místo prevzetí provozovatelem skládky, recyklacní linky nebo jiného zarízení na zpracování nebo likvidaci odpadu – náklady spojené s vyložením a manipulací s materiálem v míste skládky 2. Položka neobsahuje: – náklady spojené s naložením a manipulací materiálem 3. Zpusob merení: Tunou se rozumí hmotnost odpadu vytrídeného v souladu se zákonem c. 541/2020 Sb., o nakládání s odpady, v platném znení. | [15 empty] | P | 1
22 | K | R015130 | POPLATKY ZA LIKVIDACI ODPADU NEKONTAMINOVANÝCH - 17 03 02 VYBOURANÝ ASFALTOVÝ BETON BEZ DEHTU VCETNE DOPRAVY | T | 17 |  | 0 |  |  |  | základní | 0 | 0 | 0 | 0 | 0 | 0 | 4 | K | 1 | ROZPOCET | 0 | 0 | 0 | 0 | 0 | 1 | 0 | 4 | 1877630741
| P |  | Poznámka k položce: Evidencní položka, Neocenovat v objektu SO/PS, položka se ocenuje pouze v objektu SO 90-90 V prípade možnosti je u odpadu uprednostnována recyklace pred skládkováním. 1. Položka obsahuje: – veškeré poplatky provozovateli skládky, recyklacní linky nebo jiného zarízení na zpracování nebo likvidaci odpadu související s prevzetím, uložením, zpracováním nebo likvidací odpadu – náklady spojené s dopravou z místa stavby na místo prevzetí provozovatelem skládky, recyklacní linky nebo jiného zarízení na zpracování nebo likvidaci odpadu – náklady spojené s vyložením a manipulací s materiálem v míste skládky 2. Položka neobsahuje: – náklady spojené s naložením a manipulací materiálem 3. Zpusob merení: Tunou se rozumí hmotnost odpadu vytrídeného v souladu se zákonem c. 541/2020 Sb., o nakládání s odpady, v platném znení. | [15 empty] | P | 1
23 | K | R015140 | POPLATKY ZA LIKVIDACI ODPADU NEKONTAMINOVANÝCH - 17 01 01 BETON Z DEMOLIC OBJEKTU, ZÁKLADU TV, KULY A SLOUPY VCETNE DOPRAVY | T | 82 |  | 0 |  |  |  | základní | 0 | 0 | 0 | 0 | 0 | 0 | 4 | K | 1 | ROZPOCET | 0 | 0 | 0 | 0 | 0 | 1 | 0 | 4 | -2037468694
| P |  | Poznámka k položce: Evidencní položka, Neocenovat v objektu SO/PS, položka se ocenuje pouze v objektu SO 90-90 V prípade možnosti je u odpadu uprednostnována recyklace pred skládkováním. 1. Položka obsahuje: – veškeré poplatky provozovateli skládky, recyklacní linky nebo jiného zarízení na zpracování nebo likvidaci odpadu související s prevzetím, uložením, zpracováním nebo likvidací odpadu – náklady spojené s dopravou z místa stavby na místo prevzetí provozovatelem skládky, recyklacní linky nebo jiného zarízení na zpracování nebo likvidaci odpadu – náklady spojené s vyložením a manipulací s materiálem v míste skládky 2. Položka neobsahuje: – náklady spojené s naložením a manipulací materiálem 3. Zpusob merení: Tunou se rozumí hmotnost odpadu vytrídeného v souladu se zákonem c. 541/2020 Sb., o nakládání s odpady, v platném znení. | [15 empty] | P | 1
24 | K | R015570 | POPLATKY ZA LIKVIDACI ODPADU NEBEZPECNÝCH - 17 03 01* ASFALTOVÉ SMESI OBSAHUJÍCÍ DEHET (VOZOVKA, IZOLACE, STAVEBNÍ NÁTERY), VCETNE DOPRAVY | T | 5 |  | 0 |  |  |  | základní | 0 | 0 | 0 | 0 | 0 | 0 | 4 | K | 1 | ROZPOCET | 0 | 0 | 0 | 0 | 0 | 1 | 0 | 4 | -177283843
| P |  | Poznámka k položce: Evidencní položka, neocenovat v objektu SO/PS, položka se ocenuje pouze v objektu SO 90-90. N odpad: nebezpecné látky:dehet (trída vyluhovatelnosti prekracuje I, a II. trídu a neprekracuje III. trídu dle vyhlášky 273/2021 Sb.) Zpusob likvidace: skládka S-NO, spalovna N odpadu 1. Položka obsahuje: – veškeré poplatky provozovateli skládky, recyklacní linky nebo jiného zarízení na zpracování nebo likvidaci odpadu související s prevzetím, uložením, zpracováním nebo likvidací odpadu – náklady spojené s dopravou z místa stavby na místo prevzetí provozovatelem skládky, recyklacní linky nebo jiného zarízení na zpracování nebo likvidaci odpadu – náklady spojené s vyložením a manipulací s materiálem v míste skládky 2. Položka neobsahuje: – náklady spojené s naložením a manipulací materiálem 3. Zpusob merení: Tunou se rozumí hmotnost odpadu vytrídeného v souladu se zákonem c. 541/2020 Sb., o nakládání s odpady, v platném znení. | [15 empty] | P | 1

## SO 123 - Černovické teras...
[9 empty] | >> skryté sloupce << | [9 empty] | {75b01d7c-b549-41fe-86cf-6e929b81a88f}
2
| KRYCÍ LIST SOUPISU PRACÍ | [8 empty] | v --- níže se nacházejí doplnkové a pomocné údaje k sestavám --- v | [8 empty] | False
Stavba:
Trolejbusová trať Černovické terasy
Objekt:
SO 123 - Černovické terasy, oprava chodníkových ploch
| KSO: |  |  |  |  | CC-CZ:
| Místo: |  |  |  |  | Datum: | 0
| Zadavatel: |  |  |  |  | IČ:
|  | DPMB, a.s. |  |  |  | DIČ:
| Zhotovitel: |  |  |  |  | IČ:
DIČ:
| Projektant: |  |  |  |  | IČ:
|  | Ing. Ivana Navrátilová |  |  |  | DIČ:
| Zpracovatel: |  |  |  |  | IČ:
DIČ:
Poznámka:
| Cena bez DPH | [5 empty] | 0
|  |  | Základ daně |  |  | Sazba daně | Výše daně
| DPH | základní | 0 |  |  | 21% | 0
|  | snížená | 0 |  |  | 12% | 0
|  | zákl. přenesená | 0 |  |  | 21% | 0
|  | sníž. přenesená | 0 |  |  | 12% | 0
|  | nulová | 0 |  |  | 0% | 0
| Cena s DPH |  |  | v | CZK |  | 0
REKAPITULACE ČLENĚNÍ SOUPISU PRACÍ
Stavba:
Trolejbusová trať Černovické terasy
Objekt:
SO 123 - Černovické terasy, oprava chodníkových ploch
Místo: | [5 empty] | Datum: | 0
Zadavatel: |  |  | DPMB, a.s. |  |  | Projektant: | Ing. Ivana Navrátilová
Zhotovitel: | [5 empty] | Zpracovatel:
Kód dílu - Popis | [6 empty] | Cena celkem [CZK]
Náklady stavby celkem | [6 empty] | 0 | [12 empty] | -1
| 1 - Zemní práce | [5 empty] | 0
| 5 - Komunikace | [5 empty] | 0
| 9 - Ostatní konstrukce a práce | [5 empty] | 0
| 990 - Poplatky za skládky | [5 empty] | 0
SOUPIS PRACÍ
Stavba:
Trolejbusová trať Černovické terasy
Objekt:
SO 123 - Černovické terasy, oprava chodníkových ploch
Místo: | [5 empty] | Datum: | 0
Zadavatel: |  |  | DPMB, a.s. |  |  | Projektant: | Ing. Ivana Navrátilová
Zhotovitel: | [5 empty] | Zpracovatel:
PČ | Typ | Kód | Popis | MJ | Množství | J.cena [CZK] | Cena celkem [CZK] | Cenová soustava |  |  | DPH | J. Nh [h] | Nh celkem [h] | J. hmotnost [t] | Hmotnost celkem [t] | J. suť [t] | Suť Celkem [t]
Náklady soupisu celkem | [6 empty] | 0 | [5 empty] | 0 |  | 0 |  | 0 |  | D | -1 | [7 empty] | 0
| D | 1 | Zemní práce |  |  |  | 0 | [5 empty] | 0 |  | 0 |  | 0 | 1 | D | 0 | ROZPOCET | [6 empty] | 0
1 | K | 11332A | ODSTRANENÍ PODKLADU ZPEVNENÝCH PLOCH Z KAMENIVA NESTMELENÉHO - BEZ DOPRAVY | M3 | 238 |  | 0 |  |  |  | základní | 0 | 0 | 0 | 0 | 0 | 0 | 4 | K | 1 | ROZPOCET | 0 | 0 | 0 | 0 | 0 | 1 | 0 | 4 | -1339283635
| P |  | Poznámka k položce: Položka zahrnuje: - veškerou manipulaci s vybouranou sutí a s vybouranými hmotami, krome vodorovné dopravy, vc. uložení na skládku. Položka nezahrnuje: - vodorovnou dopravu - poplatek za skládku, který se vykazuje v položce 0141** (s výjimkou malého množství bouraného materiálu, kde je možné poplatek zahrnout do jednotkové ceny bourání – tento fakt musí být uveden v doplnujícím textu k položce). | [15 empty] | P | 1
2 | K | 11343A | ODSTRAN KRYTU ZPEVNENÝCH PLOCH S ASFALT POJIVEM VCET PODKLADU - BEZ DOPRAVY | M3 | 204 |  | 0 |  |  |  | základní | 0 | 0 | 0 | 0 | 0 | 0 | 4 | K | 1 | ROZPOCET | 0 | 0 | 0 | 0 | 0 | 1 | 0 | 4 | 1105238620
| P |  | Poznámka k položce: Položka zahrnuje: - veškerou manipulaci s vybouranou sutí a s vybouranými hmotami, krome vodorovné dopravy, vc. uložení na skládku. Položka nezahrnuje: - vodorovnou dopravu - poplatek za skládku, který se vykazuje v položce 0141** (s výjimkou malého množství bouraného materiálu, kde je možné poplatek zahrnout do jednotkové ceny bourání – tento fakt musí být uveden v doplnujícím textu k položce). | [15 empty] | P | 1
3 | K | 12373A | ODKOP PRO SPOD STAVBU SILNIC A ŽELEZNIC TR. I - BEZ DOPRAVY | M3 | 340 |  | 0 |  |  |  | základní | 0 | 0 | 0 | 0 | 0 | 0 | 4 | K | 1 | ROZPOCET | 0 | 0 | 0 | 0 | 0 | 1 | 0 | 4 | 379187888
| P |  | Poznámka k položce: Položka zahrnuje: - svislou dopravu, premístení, preložení, manipulace s výkopkem - kompletní provedení vykopávky nezapažené i zapažené - ošetrení výkopište po celou dobu práce v nem vc. klimatických opatrení - ztížení vykopávek v blízkosti podzemního vedení, konstrukcí a objektu vc. jejich docasného zajištení - ztížení pod vodou, v okolí výbušnin, ve stísnených prostorech a pod. - príplatek za lepivost - težení po vrstvách, pásech a po jiných nutných cástech (figurách) - cerpání vody vc. cerpacích jímek, potrubí a pohotovostní cerpací soupravy (viz ustanovení k pol. 1151,2) - potrebné snížení hladiny podzemní vody - težení a rozpojování jednotlivých balvanu - vytahování a nošení výkopku - svahování a presvah. svahu do konecného tvaru, výmena hornin v podloží a v pláni znehodnocené klimatickými vlivy - rucní vykopávky, odstranení korenu a napadávek - pažení, vzeprení a rozeprení vc. prepažování (vyjma pažení záporového a štetových sten) - úpravu, ochranu a ocištení dna, základové spáry, sten a svahu - zhutnení podloží, prípadne i svahu vc. svahování - zrízení stupnu v podloží a lavic na svazích, není-li pro tyto práce zrízena samostatná položka - udržování výkopište a jeho ochrana proti vode - odvedení nebo obvedení vody v okolí výkopište a ve výkopišti - trídení výkopku - veškeré pomocné konstrukce umožnující provedení vykopávky (príjezdy, sjezdy, nájezdy, lešení, podper. konstr., premostení, zpevnené plochy, zakrytí a pod.) Položka nezahrnuje: - vodorovnou dopravu - nezahrnuje uložení zeminy (na skládku, do násypu) ani poplatky za skládku, vykazují se v položce c.0141** | [15 empty] | P | 1
4 | K | 17180 | ULOŽENÍ SYPANINY DO NÁSYPU Z NAKUPOVANÝCH MATERIÁLU | M3 | 340 |  | 0 |  |  |  | základní | 0 | 0 | 0 | 0 | 0 | 0 | 4 | K | 1 | ROZPOCET | 0 | 0 | 0 | 0 | 0 | 1 | 0 | 4 | 836066689
| P |  | Poznámka k položce: Položka zahrnuje: - kompletní provedení zemní konstrukce (násypového telesa vcetne aktivní zóny) vcetne nákupu a dopravy materiálu dle zadávací dokumentace - úprava ukládaného materiálu vlhcením, trídením, promícháním nebo vysoušením, príp. jiné úpravy za úcelem zlepšení jeho mech. vlastností - hutnení i ruzné míry hutnení - ošetrení úložište po celou dobu práce v nem vc. klimatických opatrení - ztížení v okolí vedení, konstrukcí a objektu a jejich docasné zajištení - ztížení provádení vc. hutnení ve ztížených podmínkách a stísnených prostorech - ztížené ukládání sypaniny pod vodu - ukládání po vrstvách a po jiných nutných cástech (figurách) vc. dosypávek - spouštení a nošení materiálu - výmena cástí zemní konstrukce znehodnocené klimatickými vlivy - rucní hutnení a výpln jam a prohlubní v podloží - úprava, ocištení, ochrana a zhutnení podloží - svahování, hutnení a uzavírání povrchu svahu - zrízení lavic na svazích - udržování úložište a jeho ochrana proti vode - odvedení nebo obvedení vody v okolí úložište a v úložišti - veškeré pomocné konstrukce umožnující provedení zemní konstrukce (príjezdy, sjezdy, nájezdy, lešení, podperné konstrukce, premostení, zpevnené plochy, zakrytí a pod.) Položka nezahrnuje: - x | [15 empty] | P | 1
| D | 5 | Komunikace |  |  |  | 0 | [5 empty] | 0 |  | 0 |  | 0 | 1 | D | 0 | ROZPOCET | [6 empty] | 0
5 | K | 56144G | SMESI Z KAMENIVA STMELENÉ CEMENTEM SC C 8/10 TL. DO 200MM | M2 | 580 |  | 0 |  |  |  | základní | 0 | 0 | 0 | 0 | 0 | 0 | 4 | K | 1 | ROZPOCET | 0 | 0 | 0 | 0 | 0 | 1 | 0 | 4 | 434053736
| P |  | Poznámka k položce: Položka zahrnuje: - dodání smesi v požadované kvalite - ocištení podkladu - uložení smesi dle predepsaného technologického predpisu a zhutnení vrstvy v predepsané tlouštce - zrízení vrstvy bez rozlišení šírky, pokládání vrstvy po etapách, vcetne pracovních spar a spoju - úpravu napojení, ukoncení - úpravu dilatacních spar vcetne predepsané výztuže Položka nezahrnuje: - postriky, nátery | [15 empty] | P | 1
6 | K | 56333 | VOZOVKOVÉ VRSTVY ZE ŠTERKODRTI TL. DO 150MM | M2 | 2589 |  | 0 |  |  |  | základní | 0 | 0 | 0 | 0 | 0 | 0 | 4 | K | 1 | ROZPOCET | 0 | 0 | 0 | 0 | 0 | 1 | 0 | 4 | 1418969347
| P |  | Poznámka k položce: Položka zahrnuje: - dodání kameniva predepsané kvality a zrnitosti - rozprostrení a zhutnení vrstvy v predepsané tlouštce - zrízení vrstvy bez rozlišení šírky, pokládání vrstvy po etapách Položka nezahrnuje: - postriky, nátery | [15 empty] | P | 1
7 | K | 572123 | INFILTRACNÍ POSTRIK Z EMULZE DO 1,0KG/M2 | M2 | 580 |  | 0 |  |  |  | základní | 0 | 0 | 0 | 0 | 0 | 0 | 4 | K | 1 | ROZPOCET | 0 | 0 | 0 | 0 | 0 | 1 | 0 | 4 | -379823823
| P |  | Poznámka k položce: Položka zahrnuje: - dodání všech predepsaných materiálu pro postriky v predepsaném množství - provedení dle predepsaného technologického predpisu - zrízení vrstvy bez rozlišení šírky, pokládání vrstvy po etapách - úpravu napojení, ukoncení Položka nezahrnuje: - x | [15 empty] | P | 1
8 | K | 572213 | SPOJOVACÍ POSTRIK Z EMULZE DO 0,5KG/M2 | M2 | 1160 |  | 0 |  |  |  | základní | 0 | 0 | 0 | 0 | 0 | 0 | 4 | K | 1 | ROZPOCET | 0 | 0 | 0 | 0 | 0 | 1 | 0 | 4 | 500324620
| P |  | Poznámka k položce: Položka zahrnuje: - dodání všech predepsaných materiálu pro postriky v predepsaném množství - provedení dle predepsaného technologického predpisu - zrízení vrstvy bez rozlišení šírky, pokládání vrstvy po etapách - úpravu napojení, ukoncení Položka nezahrnuje: - x | [15 empty] | P | 1
9 | K | 574A44 | ASFALTOVÝ BETON PRO OBRUSNÉ VRSTVY ACO 11+ TL. 50MM | M2 | 580 |  | 0 |  |  |  | základní | 0 | 0 | 0 | 0 | 0 | 0 | 4 | K | 1 | ROZPOCET | 0 | 0 | 0 | 0 | 0 | 1 | 0 | 4 | 831340440
| P |  | Poznámka k položce: Položka zahrnuje: - dodání smesi v požadované kvalite - ocištení podkladu - uložení smesi dle predepsaného technologického predpisu, zhutnení vrstvy v predepsané tlouštce - zrízení vrstvy bez rozlišení šírky, pokládání vrstvy po etapách, vcetne pracovních spar a spoju - úpravu napojení, ukoncení podél obrubníku, dilatacních zarízení, odvodnovacích proužku, odvodnovacu, vpustí, šachet a pod. Položka nezahrnuje: - postriky, nátery - tesnení podél obrubníku, dilatacních zarízení, odvodnovacích proužku, odvodnovacu, vpustí, šachet a pod. | [15 empty] | P | 1
10 | K | 574C46 | ASFALTOVÝ BETON PRO LOŽNÍ VRSTVY ACL 16+, 16S TL. 50MM | M2 | 580 |  | 0 |  |  |  | základní | 0 | 0 | 0 | 0 | 0 | 0 | 4 | K | 1 | ROZPOCET | 0 | 0 | 0 | 0 | 0 | 1 | 0 | 4 | -773549952
| P |  | Poznámka k položce: Položka zahrnuje: - dodání smesi v požadované kvalite - ocištení podkladu - uložení smesi dle predepsaného technologického predpisu, zhutnení vrstvy v predepsané tlouštce - zrízení vrstvy bez rozlišení šírky, pokládání vrstvy po etapách, vcetne pracovních spar a spoju - úpravu napojení, ukoncení podél obrubníku, dilatacních zarízení, odvodnovacích proužku, odvodnovacu, vpustí, šachet a pod. Položka nezahrnuje: - postriky, nátery - tesnení podél obrubníku, dilatacních zarízení, odvodnovacích proužku, odvodnovacu, vpustí, šachet a pod. | [15 empty] | P | 1
11 | K | 574E98 | ASFALTOVÝ BETON PRO PODKLADNÍ VRSTVY ACP 22+, 22S TL. 100MM | M2 | 986 |  | 0 |  |  |  | základní | 0 | 0 | 0 | 0 | 0 | 0 | 4 | K | 1 | ROZPOCET | 0 | 0 | 0 | 0 | 0 | 1 | 0 | 4 | -1592813252
| P |  | Poznámka k položce: Položka zahrnuje: - dodání smesi v požadované kvalite - ocištení podkladu - uložení smesi dle predepsaného technologického predpisu, zhutnení vrstvy v predepsané tlouštce - zrízení vrstvy bez rozlišení šírky, pokládání vrstvy po etapách, vcetne pracovních spar a spoju - úpravu napojení, ukoncení podél obrubníku, dilatacních zarízení, odvodnovacích proužku, odvodnovacu, vpustí, šachet a pod. Položka nezahrnuje: - postriky, nátery - tesnení podél obrubníku, dilatacních zarízení, odvodnovacích proužku, odvodnovacu, vpustí, šachet a pod. | [15 empty] | P | 1
12 | K | 575B31 | LITÝ ASFALT MA II (KRIŽ, PARKOVIŠTE, ZASTÁVKY) 8 TL. 30MM | M2 | 406 |  | 0 |  |  |  | základní | 0 | 0 | 0 | 0 | 0 | 0 | 4 | K | 1 | ROZPOCET | 0 | 0 | 0 | 0 | 0 | 1 | 0 | 4 | 253042302
| P |  | Poznámka k položce: Položka zahrnuje: - dodání smesi v požadované kvalite - ocištení podkladu - uložení smesi dle predepsaného technologického predpisu, zhutnení vrstvy v predepsané tlouštce - zrízení vrstvy bez rozlišení šírky, pokládání vrstvy po etapách, vcetne pracovních spar a spoju - úpravu napojení, ukoncení podél obrubníku, dilatacních zarízení, odvodnovacích proužku, odvodnovacu, vpustí, šachet a pod. Položka nezahrnuje: - postriky, nátery - tesnení podél obrubníku, dilatacních zarízení, odvodnovacích proužku, odvodnovacu, vpustí, šachet a pod. | [15 empty] | P | 1
13 | K | 582611 | KRYTY Z BETON DLAŽDIC SE ZÁMKEM ŠEDÝCH TL 60MM DO LOŽE Z KAM | M2 | 301 |  | 0 |  |  |  | základní | 0 | 0 | 0 | 0 | 0 | 0 | 4 | K | 1 | ROZPOCET | 0 | 0 | 0 | 0 | 0 | 1 | 0 | 4 | 2147312417
| P |  | Poznámka k položce: Položka zahrnuje: - dodání dlažebního materiálu v požadované kvalite, dodání materiálu pro predepsané lože v tlouštce predepsané dokumentací a pro predepsanou výpln spar - ocištení podkladu - uložení dlažby dle predepsaného technologického predpisu vcetne predepsané podkladní vrstvy a predepsané výplne spar - zrízení vrstvy bez rozlišení šírky, pokládání vrstvy po etapách - úpravu napojení, ukoncení podél obrubníku, dilatacních zarízení, odvodnovacích proužku, odvodnovacu, vpustí, šachet a pod., nestanoví-li zadávací dokumentace jinak Položka nezahrnuje: - postriky, nátery - tesnení podél obrubníku, dilatacních zarízení, odvodnovacích proužku, odvodnovacu, vpustí, šachet a pod. | [15 empty] | P | 1
14 | K | 587206 | PREDLÁŽDENÍ KRYTU Z BETONOVÝCH DLAŽDIC SE ZÁMKEM | M2 | 2009 |  | 0 |  |  |  | základní | 0 | 0 | 0 | 0 | 0 | 0 | 4 | K | 1 | ROZPOCET | 0 | 0 | 0 | 0 | 0 | 1 | 0 | 4 | 2015930392
| P |  | Poznámka k položce: Položka zahrnuje: - pod pojmem *predláždení* se rozumí rozebrání stávající dlažby a pokládka dlažby ze stávajícího dlažebního materiálu (bez dodávky nového) - nezbytnou manipulaci s tímto materiálem (nakládání, doprava, složení, ocištení) - dodání a rozprostrení materiálu pro lože a jeho tlouštku predepsanou dokumentací a pro predepsanou výpln spar Položka nezahrnuje: - doplnení plochy s použitím nového materiálu (vykazuje se v položce c.582) | [15 empty] | P | 1
| D | 9 | Ostatní konstrukce a práce |  |  |  | 0 | [5 empty] | 0 |  | 0 |  | 0 | 1 | D | 0 | ROZPOCET | [6 empty] | 0
15 | K | 915211 | VODOROVNÉ DOPRAVNÍ ZNACENÍ PLASTEM HLADKÉ - DODÁVKA A POKLÁDKA | M2 | 125 |  | 0 |  |  |  | základní | 0 | 0 | 0 | 0 | 0 | 0 | 4 | K | 1 | ROZPOCET | 0 | 0 | 0 | 0 | 0 | 1 | 0 | 4 | -1737414515
| P |  | Poznámka k položce: Položka zahrnuje: - dodání a pokládku náterového materiálu - predznacení a reflexní úpravu Položka nezahrnuje: - x Zpusob merení: - merí se pouze natíraná plocha | [15 empty] | P | 1
16 | K | 919114 | REZÁNÍ ASFALTOVÉHO KRYTU VOZOVEK TL DO 200MM | M | 605 |  | 0 |  |  |  | základní | 0 | 0 | 0 | 0 | 0 | 0 | 4 | K | 1 | ROZPOCET | 0 | 0 | 0 | 0 | 0 | 1 | 0 | 4 | 1139528088
| P |  | Poznámka k položce: Položka zahrnuje: - rezání vozovkové vrstvy v predepsané tlouštce - spotreba vody Položka nezahrnuje: - x | [15 empty] | P | 1
17 | K | 931323 | TESNENÍ DILATAC SPAR ASF ZÁLIVKOU MODIFIK PRUR DO 300MM2 | M | 605 |  | 0 |  |  |  | základní | 0 | 0 | 0 | 0 | 0 | 0 | 4 | K | 1 | ROZPOCET | 0 | 0 | 0 | 0 | 0 | 1 | 0 | 4 | 1139048329
| P |  | Poznámka k položce: Položka zahrnuje: - dodávku a osazení predepsaného materiálu - ocištení ploch spáry pred úpravou - ocištení okolí spáry po úprave Položka nezahrnuje: - tesnící profil | [15 empty] | P | 1
| D | 990 | Poplatky za skládky |  |  |  | 0 | [5 empty] | 0 |  | 0 |  | 0 | 1 | D | 0 | ROZPOCET | [6 empty] | 0
18 | K | R015111 | POPLATKY ZA LIKVIDACI ODPADU NEKONTAMINOVANÝCH - 17 05 04 VYTEŽENÉ ZEMINY A HORNINY - I. TRÍDA TEŽITELNOSTI VCETNE DOPRAVY | T | 1040 |  | 0 |  |  |  | základní | 0 | 0 | 0 | 0 | 0 | 0 | 4 | K | 1 | ROZPOCET | 0 | 0 | 0 | 0 | 0 | 1 | 0 | 4 | 1213317465
| P |  | Poznámka k položce: Evidencní položka, Neocenovat v objektu SO/PS, položka se ocenuje pouze v objektu SO 90-90 Zpusob likvidace: recyklace, druhotné využití. 1. Položka obsahuje: – veškeré poplatky provozovateli skládky, recyklacní linky nebo jiného zarízení na zpracování nebo likvidaci odpadu související s prevzetím, uložením, zpracováním nebo likvidací odpadu – náklady spojené s dopravou z místa stavby na místo prevzetí provozovatelem skládky, recyklacní linky nebo jiného zarízení na zpracování nebo likvidaci odpadu – náklady spojené s vyložením a manipulací s materiálem v míste skládky 2. Položka neobsahuje: – náklady spojené s naložením a manipulací materiálem 3. Zpusob merení: Tunou se rozumí hmotnost odpadu vytrídeného v souladu se zákonem c. 541/2020 Sb., o nakládání s odpady, v platném znení. | [15 empty] | P | 1
19 | K | R015130 | POPLATKY ZA LIKVIDACI ODPADU NEKONTAMINOVANÝCH - 17 03 02 VYBOURANÝ ASFALTOVÝ BETON BEZ DEHTU VCETNE DOPRAVY | T | 469 |  | 0 |  |  |  | základní | 0 | 0 | 0 | 0 | 0 | 0 | 4 | K | 1 | ROZPOCET | 0 | 0 | 0 | 0 | 0 | 1 | 0 | 4 | -427883991
| P |  | Poznámka k položce: Evidencní položka, Neocenovat v objektu SO/PS, položka se ocenuje pouze v objektu SO 90-90 V prípade možnosti je u odpadu uprednostnována recyklace pred skládkováním. 1. Položka obsahuje: – veškeré poplatky provozovateli skládky, recyklacní linky nebo jiného zarízení na zpracování nebo likvidaci odpadu související s prevzetím, uložením, zpracováním nebo likvidací odpadu – náklady spojené s dopravou z místa stavby na místo prevzetí provozovatelem skládky, recyklacní linky nebo jiného zarízení na zpracování nebo likvidaci odpadu – náklady spojené s vyložením a manipulací s materiálem v míste skládky 2. Položka neobsahuje: – náklady spojené s naložením a manipulací materiálem 3. Zpusob merení: Tunou se rozumí hmotnost odpadu vytrídeného v souladu se zákonem c. 541/2020 Sb., o nakládání s odpady, v platném znení. | [15 empty] | P | 1

## SO 124 - Slatina, oprava ...
[9 empty] | >> skryté sloupce << | [9 empty] | {9365be4c-4ade-47cc-a620-c5e100f5ff5a}
2
| KRYCÍ LIST SOUPISU PRACÍ | [8 empty] | v --- níže se nacházejí doplnkové a pomocné údaje k sestavám --- v | [8 empty] | False
Stavba:
Trolejbusová trať Černovické terasy
Objekt:
SO 124 - Slatina, oprava chodníkových ploch
| KSO: |  |  |  |  | CC-CZ:
| Místo: |  |  |  |  | Datum: | 0
| Zadavatel: |  |  |  |  | IČ:
|  | DPMB, a.s. |  |  |  | DIČ:
| Zhotovitel: |  |  |  |  | IČ:
DIČ:
| Projektant: |  |  |  |  | IČ:
|  | Ing. Ivana Navrátilová |  |  |  | DIČ:
| Zpracovatel: |  |  |  |  | IČ:
DIČ:
Poznámka:
| Cena bez DPH | [5 empty] | 0
|  |  | Základ daně |  |  | Sazba daně | Výše daně
| DPH | základní | 0 |  |  | 21% | 0
|  | snížená | 0 |  |  | 12% | 0
|  | zákl. přenesená | 0 |  |  | 21% | 0
|  | sníž. přenesená | 0 |  |  | 12% | 0
|  | nulová | 0 |  |  | 0% | 0
| Cena s DPH |  |  | v | CZK |  | 0
REKAPITULACE ČLENĚNÍ SOUPISU PRACÍ
Stavba:
Trolejbusová trať Černovické terasy
Objekt:
SO 124 - Slatina, oprava chodníkových ploch
Místo: | [5 empty] | Datum: | 0
Zadavatel: |  |  | DPMB, a.s. |  |  | Projektant: | Ing. Ivana Navrátilová
Zhotovitel: | [5 empty] | Zpracovatel:
Kód dílu - Popis | [6 empty] | Cena celkem [CZK]
Náklady stavby celkem | [6 empty] | 0 | [12 empty] | -1
| 1 - Zemní práce | [5 empty] | 0
| 5 - Komunikace | [5 empty] | 0
| 9 - Ostatní konstrukce a práce | [5 empty] | 0
| 990 - Poplatky za skládky | [5 empty] | 0
SOUPIS PRACÍ
Stavba:
Trolejbusová trať Černovické terasy
Objekt:
SO 124 - Slatina, oprava chodníkových ploch
Místo: | [5 empty] | Datum: | 0
Zadavatel: |  |  | DPMB, a.s. |  |  | Projektant: | Ing. Ivana Navrátilová
Zhotovitel: | [5 empty] | Zpracovatel:
PČ | Typ | Kód | Popis | MJ | Množství | J.cena [CZK] | Cena celkem [CZK] | Cenová soustava |  |  | DPH | J. Nh [h] | Nh celkem [h] | J. hmotnost [t] | Hmotnost celkem [t] | J. suť [t] | Suť Celkem [t]
Náklady soupisu celkem | [6 empty] | 0 | [5 empty] | 0 |  | 0 |  | 0 |  | D | -1 | [7 empty] | 0
| D | 1 | Zemní práce |  |  |  | 0 | [5 empty] | 0 |  | 0 |  | 0 | 1 | D | 0 | ROZPOCET | [6 empty] | 0
1 | K | 11332A | ODSTRANENÍ PODKLADU ZPEVNENÝCH PLOCH Z KAMENIVA NESTMELENÉHO - BEZ DOPRAVY | M3 | 45 |  | 0 |  |  |  | základní | 0 | 0 | 0 | 0 | 0 | 0 | 4 | K | 1 | ROZPOCET | 0 | 0 | 0 | 0 | 0 | 1 | 0 | 4 | -769644238
| P |  | Poznámka k položce: Položka zahrnuje: - veškerou manipulaci s vybouranou sutí a s vybouranými hmotami, krome vodorovné dopravy, vc. uložení na skládku. Položka nezahrnuje: - vodorovnou dopravu - poplatek za skládku, který se vykazuje v položce 0141** (s výjimkou malého množství bouraného materiálu, kde je možné poplatek zahrnout do jednotkové ceny bourání – tento fakt musí být uveden v doplnujícím textu k položce). | [15 empty] | P | 1
2 | K | 11343A | ODSTRAN KRYTU ZPEVNENÝCH PLOCH S ASFALT POJIVEM VCET PODKLADU - BEZ DOPRAVY | M3 | 105.5 |  | 0 |  |  |  | základní | 0 | 0 | 0 | 0 | 0 | 0 | 4 | K | 1 | ROZPOCET | 0 | 0 | 0 | 0 | 0 | 1 | 0 | 4 | 1299625740
| P |  | Poznámka k položce: Položka zahrnuje: - veškerou manipulaci s vybouranou sutí a s vybouranými hmotami, krome vodorovné dopravy, vc. uložení na skládku. Položka nezahrnuje: - vodorovnou dopravu - poplatek za skládku, který se vykazuje v položce 0141** (s výjimkou malého množství bouraného materiálu, kde je možné poplatek zahrnout do jednotkové ceny bourání – tento fakt musí být uveden v doplnujícím textu k položce). | [15 empty] | P | 1
3 | K | 12373A | ODKOP PRO SPOD STAVBU SILNIC A ŽELEZNIC TR. I - BEZ DOPRAVY | M3 | 31 |  | 0 |  |  |  | základní | 0 | 0 | 0 | 0 | 0 | 0 | 4 | K | 1 | ROZPOCET | 0 | 0 | 0 | 0 | 0 | 1 | 0 | 4 | -1225701609
| P |  | Poznámka k položce: Položka zahrnuje: - svislou dopravu, premístení, preložení, manipulace s výkopkem - kompletní provedení vykopávky nezapažené i zapažené - ošetrení výkopište po celou dobu práce v nem vc. klimatických opatrení - ztížení vykopávek v blízkosti podzemního vedení, konstrukcí a objektu vc. jejich docasného zajištení - ztížení pod vodou, v okolí výbušnin, ve stísnených prostorech a pod. - príplatek za lepivost - težení po vrstvách, pásech a po jiných nutných cástech (figurách) - cerpání vody vc. cerpacích jímek, potrubí a pohotovostní cerpací soupravy (viz ustanovení k pol. 1151,2) - potrebné snížení hladiny podzemní vody - težení a rozpojování jednotlivých balvanu - vytahování a nošení výkopku - svahování a presvah. svahu do konecného tvaru, výmena hornin v podloží a v pláni znehodnocené klimatickými vlivy - rucní vykopávky, odstranení korenu a napadávek - pažení, vzeprení a rozeprení vc. prepažování (vyjma pažení záporového a štetových sten) - úpravu, ochranu a ocištení dna, základové spáry, sten a svahu - zhutnení podloží, prípadne i svahu vc. svahování - zrízení stupnu v podloží a lavic na svazích, není-li pro tyto práce zrízena samostatná položka - udržování výkopište a jeho ochrana proti vode - odvedení nebo obvedení vody v okolí výkopište a ve výkopišti - trídení výkopku - veškeré pomocné konstrukce umožnující provedení vykopávky (príjezdy, sjezdy, nájezdy, lešení, podper. konstr., premostení, zpevnené plochy, zakrytí a pod.) Položka nezahrnuje: - vodorovnou dopravu - nezahrnuje uložení zeminy (na skládku, do násypu) ani poplatky za skládku, vykazují se v položce c.0141** | [15 empty] | P | 1
4 | K | 17180 | ULOŽENÍ SYPANINY DO NÁSYPU Z NAKUPOVANÝCH MATERIÁLU | M3 | 31 |  | 0 |  |  |  | základní | 0 | 0 | 0 | 0 | 0 | 0 | 4 | K | 1 | ROZPOCET | 0 | 0 | 0 | 0 | 0 | 1 | 0 | 4 | 1684575995
| P |  | Poznámka k položce: Položka zahrnuje: - kompletní provedení zemní konstrukce (násypového telesa vcetne aktivní zóny) vcetne nákupu a dopravy materiálu dle zadávací dokumentace - úprava ukládaného materiálu vlhcením, trídením, promícháním nebo vysoušením, príp. jiné úpravy za úcelem zlepšení jeho mech. vlastností - hutnení i ruzné míry hutnení - ošetrení úložište po celou dobu práce v nem vc. klimatických opatrení - ztížení v okolí vedení, konstrukcí a objektu a jejich docasné zajištení - ztížení provádení vc. hutnení ve ztížených podmínkách a stísnených prostorech - ztížené ukládání sypaniny pod vodu - ukládání po vrstvách a po jiných nutných cástech (figurách) vc. dosypávek - spouštení a nošení materiálu - výmena cástí zemní konstrukce znehodnocené klimatickými vlivy - rucní hutnení a výpln jam a prohlubní v podloží - úprava, ocištení, ochrana a zhutnení podloží - svahování, hutnení a uzavírání povrchu svahu - zrízení lavic na svazích - udržování úložište a jeho ochrana proti vode - odvedení nebo obvedení vody v okolí úložište a v úložišti - veškeré pomocné konstrukce umožnující provedení zemní konstrukce (príjezdy, sjezdy, nájezdy, lešení, podperné konstrukce, premostení, zpevnené plochy, zakrytí a pod.) Položka nezahrnuje: - x | [15 empty] | P | 1
| D | 5 | Komunikace |  |  |  | 0 | [5 empty] | 0 |  | 0 |  | 0 | 1 | D | 0 | ROZPOCET | [6 empty] | 0
5 | K | 56144G | SMESI Z KAMENIVA STMELENÉ CEMENTEM SC C 8/10 TL. DO 200MM | M2 | 31 |  | 0 |  |  |  | základní | 0 | 0 | 0 | 0 | 0 | 0 | 4 | K | 1 | ROZPOCET | 0 | 0 | 0 | 0 | 0 | 1 | 0 | 4 | -1307387721
| P |  | Poznámka k položce: Položka zahrnuje: - dodání smesi v požadované kvalite - ocištení podkladu - uložení smesi dle predepsaného technologického predpisu a zhutnení vrstvy v predepsané tlouštce - zrízení vrstvy bez rozlišení šírky, pokládání vrstvy po etapách, vcetne pracovních spar a spoju - úpravu napojení, ukoncení - úpravu dilatacních spar vcetne predepsané výztuže Položka nezahrnuje: - postriky, nátery | [15 empty] | P | 1
6 | K | 56333 | VOZOVKOVÉ VRSTVY ZE ŠTERKODRTI TL. DO 150MM | M2 | 211 |  | 0 |  |  |  | základní | 0 | 0 | 0 | 0 | 0 | 0 | 4 | K | 1 | ROZPOCET | 0 | 0 | 0 | 0 | 0 | 1 | 0 | 4 | -1223110928
| P |  | Poznámka k položce: Položka zahrnuje: - dodání kameniva predepsané kvality a zrnitosti - rozprostrení a zhutnení vrstvy v predepsané tlouštce - zrízení vrstvy bez rozlišení šírky, pokládání vrstvy po etapách Položka nezahrnuje: - postriky, nátery | [15 empty] | P | 1
7 | K | 572123 | INFILTRACNÍ POSTRIK Z EMULZE DO 1,0KG/M2 | M2 | 31 |  | 0 |  |  |  | základní | 0 | 0 | 0 | 0 | 0 | 0 | 4 | K | 1 | ROZPOCET | 0 | 0 | 0 | 0 | 0 | 1 | 0 | 4 | 1276230366
| P |  | Poznámka k položce: Položka zahrnuje: - dodání všech predepsaných materiálu pro postriky v predepsaném množství - provedení dle predepsaného technologického predpisu - zrízení vrstvy bez rozlišení šírky, pokládání vrstvy po etapách - úpravu napojení, ukoncení Položka nezahrnuje: - x | [15 empty] | P | 1
8 | K | 572213 | SPOJOVACÍ POSTRIK Z EMULZE DO 0,5KG/M2 | M2 | 124 |  | 0 |  |  |  | základní | 0 | 0 | 0 | 0 | 0 | 0 | 4 | K | 1 | ROZPOCET | 0 | 0 | 0 | 0 | 0 | 1 | 0 | 4 | -1356666908
| P |  | Poznámka k položce: Položka zahrnuje: - dodání všech predepsaných materiálu pro postriky v predepsaném množství - provedení dle predepsaného technologického predpisu - zrízení vrstvy bez rozlišení šírky, pokládání vrstvy po etapách - úpravu napojení, ukoncení Položka nezahrnuje: - x | [15 empty] | P | 1
9 | K | 574A44 | ASFALTOVÝ BETON PRO OBRUSNÉ VRSTVY ACO 11+ TL. 50MM | M2 | 31 |  | 0 |  |  |  | základní | 0 | 0 | 0 | 0 | 0 | 0 | 4 | K | 1 | ROZPOCET | 0 | 0 | 0 | 0 | 0 | 1 | 0 | 4 | 1395939168
| P |  | Poznámka k položce: Položka zahrnuje: - dodání smesi v požadované kvalite - ocištení podkladu - uložení smesi dle predepsaného technologického predpisu, zhutnení vrstvy v predepsané tlouštce - zrízení vrstvy bez rozlišení šírky, pokládání vrstvy po etapách, vcetne pracovních spar a spoju - úpravu napojení, ukoncení podél obrubníku, dilatacních zarízení, odvodnovacích proužku, odvodnovacu, vpustí, šachet a pod. Položka nezahrnuje: - postriky, nátery - tesnení podél obrubníku, dilatacních zarízení, odvodnovacích proužku, odvodnovacu, vpustí, šachet a pod. | [15 empty] | P | 1
10 | K | 574C46 | ASFALTOVÝ BETON PRO LOŽNÍ VRSTVY ACL 16+, 16S TL. 50MM | M2 | 31 |  | 0 |  |  |  | základní | 0 | 0 | 0 | 0 | 0 | 0 | 4 | K | 1 | ROZPOCET | 0 | 0 | 0 | 0 | 0 | 1 | 0 | 4 | 683133978
| P |  | Poznámka k položce: Položka zahrnuje: - dodání smesi v požadované kvalite - ocištení podkladu - uložení smesi dle predepsaného technologického predpisu, zhutnení vrstvy v predepsané tlouštce - zrízení vrstvy bez rozlišení šírky, pokládání vrstvy po etapách, vcetne pracovních spar a spoju - úpravu napojení, ukoncení podél obrubníku, dilatacních zarízení, odvodnovacích proužku, odvodnovacu, vpustí, šachet a pod. Položka nezahrnuje: - postriky, nátery - tesnení podél obrubníku, dilatacních zarízení, odvodnovacích proužku, odvodnovacu, vpustí, šachet a pod. | [15 empty] | P | 1
11 | K | 574E98 | ASFALTOVÝ BETON PRO PODKLADNÍ VRSTVY ACP 22+, 22S TL. 100MM | M2 | 181 |  | 0 |  |  |  | základní | 0 | 0 | 0 | 0 | 0 | 0 | 4 | K | 1 | ROZPOCET | 0 | 0 | 0 | 0 | 0 | 1 | 0 | 4 | -1591229595
| P |  | Poznámka k položce: Položka zahrnuje: - dodání smesi v požadované kvalite - ocištení podkladu - uložení smesi dle predepsaného technologického predpisu, zhutnení vrstvy v predepsané tlouštce - zrízení vrstvy bez rozlišení šírky, pokládání vrstvy po etapách, vcetne pracovních spar a spoju - úpravu napojení, ukoncení podél obrubníku, dilatacních zarízení, odvodnovacích proužku, odvodnovacu, vpustí, šachet a pod. Položka nezahrnuje: - postriky, nátery - tesnení podél obrubníku, dilatacních zarízení, odvodnovacích proužku, odvodnovacu, vpustí, šachet a pod. | [15 empty] | P | 1
12 | K | 575B31 | LITÝ ASFALT MA II (KRIŽ, PARKOVIŠTE, ZASTÁVKY) 8 TL. 30MM | M2 | 150 |  | 0 |  |  |  | základní | 0 | 0 | 0 | 0 | 0 | 0 | 4 | K | 1 | ROZPOCET | 0 | 0 | 0 | 0 | 0 | 1 | 0 | 4 | 1649276421
| P |  | Poznámka k položce: Položka zahrnuje: - dodání smesi v požadované kvalite - ocištení podkladu - uložení smesi dle predepsaného technologického predpisu, zhutnení vrstvy v predepsané tlouštce - zrízení vrstvy bez rozlišení šírky, pokládání vrstvy po etapách, vcetne pracovních spar a spoju - úpravu napojení, ukoncení podél obrubníku, dilatacních zarízení, odvodnovacích proužku, odvodnovacu, vpustí, šachet a pod. Položka nezahrnuje: - postriky, nátery - tesnení podél obrubníku, dilatacních zarízení, odvodnovacích proužku, odvodnovacu, vpustí, šachet a pod. | [15 empty] | P | 1
13 | K | 582611 | KRYTY Z BETON DLAŽDIC SE ZÁMKEM ŠEDÝCH TL 60MM DO LOŽE Z KAM | M2 | 4.65 |  | 0 |  |  |  | základní | 0 | 0 | 0 | 0 | 0 | 0 | 4 | K | 1 | ROZPOCET | 0 | 0 | 0 | 0 | 0 | 1 | 0 | 4 | 1048923760
| P |  | Poznámka k položce: Položka zahrnuje: - dodání dlažebního materiálu v požadované kvalite, dodání materiálu pro predepsané lože v tlouštce predepsané dokumentací a pro predepsanou výpln spar - ocištení podkladu - uložení dlažby dle predepsaného technologického predpisu vcetne predepsané podkladní vrstvy a predepsané výplne spar - zrízení vrstvy bez rozlišení šírky, pokládání vrstvy po etapách - úpravu napojení, ukoncení podél obrubníku, dilatacních zarízení, odvodnovacích proužku, odvodnovacu, vpustí, šachet a pod., nestanoví-li zadávací dokumentace jinak Položka nezahrnuje: - postriky, nátery - tesnení podél obrubníku, dilatacních zarízení, odvodnovacích proužku, odvodnovacu, vpustí, šachet a pod. | [15 empty] | P | 1
14 | K | 587206 | PREDLÁŽDENÍ KRYTU Z BETONOVÝCH DLAŽDIC SE ZÁMKEM | M2 | 31 |  | 0 |  |  |  | základní | 0 | 0 | 0 | 0 | 0 | 0 | 4 | K | 1 | ROZPOCET | 0 | 0 | 0 | 0 | 0 | 1 | 0 | 4 | -1394875876
| P |  | Poznámka k položce: Položka zahrnuje: - pod pojmem *predláždení* se rozumí rozebrání stávající dlažby a pokládka dlažby ze stávajícího dlažebního materiálu (bez dodávky nového) - nezbytnou manipulaci s tímto materiálem (nakládání, doprava, složení, ocištení) - dodání a rozprostrení materiálu pro lože a jeho tlouštku predepsanou dokumentací a pro predepsanou výpln spar Položka nezahrnuje: - doplnení plochy s použitím nového materiálu (vykazuje se v položce c.582) | [15 empty] | P | 1
| D | 9 | Ostatní konstrukce a práce |  |  |  | 0 | [5 empty] | 0 |  | 0 |  | 0 | 1 | D | 0 | ROZPOCET | [6 empty] | 0
15 | K | 915211 | VODOROVNÉ DOPRAVNÍ ZNACENÍ PLASTEM HLADKÉ - DODÁVKA A POKLÁDKA | M2 | 25 |  | 0 |  |  |  | základní | 0 | 0 | 0 | 0 | 0 | 0 | 4 | K | 1 | ROZPOCET | 0 | 0 | 0 | 0 | 0 | 1 | 0 | 4 | -1558178185
| P |  | Poznámka k položce: Položka zahrnuje: - dodání a pokládku náterového materiálu - predznacení a reflexní úpravu Položka nezahrnuje: - x Zpusob merení: - merí se pouze natíraná plocha | [15 empty] | P | 1
16 | K | 919114 | REZÁNÍ ASFALTOVÉHO KRYTU VOZOVEK TL DO 200MM | M | 100 |  | 0 |  |  |  | základní | 0 | 0 | 0 | 0 | 0 | 0 | 4 | K | 1 | ROZPOCET | 0 | 0 | 0 | 0 | 0 | 1 | 0 | 4 | -201213180
| P |  | Poznámka k položce: Položka zahrnuje: - rezání vozovkové vrstvy v predepsané tlouštce - spotreba vody Položka nezahrnuje: - x | [15 empty] | P | 1
17 | K | 931323 | TESNENÍ DILATAC SPAR ASF ZÁLIVKOU MODIFIK PRUR DO 300MM2 | M | 50 |  | 0 |  |  |  | základní | 0 | 0 | 0 | 0 | 0 | 0 | 4 | K | 1 | ROZPOCET | 0 | 0 | 0 | 0 | 0 | 1 | 0 | 4 | -1416718232
| P |  | Poznámka k položce: Položka zahrnuje: - dodávku a osazení predepsaného materiálu - ocištení ploch spáry pred úpravou - ocištení okolí spáry po úprave Položka nezahrnuje: - tesnící profil | [15 empty] | P | 1
| D | 990 | Poplatky za skládky |  |  |  | 0 | [5 empty] | 0 |  | 0 |  | 0 | 1 | D | 0 | ROZPOCET | [6 empty] | 0
18 | K | R015111 | POPLATKY ZA LIKVIDACI ODPADU NEKONTAMINOVANÝCH - 17 05 04 VYTEŽENÉ ZEMINY A HORNINY - I. TRÍDA TEŽITELNOSTI VCETNE DOPRAVY | T | 245.7 |  | 0 |  |  |  | základní | 0 | 0 | 0 | 0 | 0 | 0 | 4 | K | 1 | ROZPOCET | 0 | 0 | 0 | 0 | 0 | 1 | 0 | 4 | 1243565966
| P |  | Poznámka k položce: Evidencní položka, Neocenovat v objektu SO/PS, položka se ocenuje pouze v objektu SO 90-90 Zpusob likvidace: recyklace, druhotné využití. 1. Položka obsahuje: – veškeré poplatky provozovateli skládky, recyklacní linky nebo jiného zarízení na zpracování nebo likvidaci odpadu související s prevzetím, uložením, zpracováním nebo likvidací odpadu – náklady spojené s dopravou z místa stavby na místo prevzetí provozovatelem skládky, recyklacní linky nebo jiného zarízení na zpracování nebo likvidaci odpadu – náklady spojené s vyložením a manipulací s materiálem v míste skládky 2. Položka neobsahuje: – náklady spojené s naložením a manipulací materiálem 3. Zpusob merení: Tunou se rozumí hmotnost odpadu vytrídeného v souladu se zákonem c. 541/2020 Sb., o nakládání s odpady, v platném znení. | [15 empty] | P | 1
19 | K | R015130 | POPLATKY ZA LIKVIDACI ODPADU NEKONTAMINOVANÝCH - 17 03 02 VYBOURANÝ ASFALTOVÝ BETON BEZ DEHTU VCETNE DOPRAVY | T | 242.65 |  | 0 |  |  |  | základní | 0 | 0 | 0 | 0 | 0 | 0 | 4 | K | 1 | ROZPOCET | 0 | 0 | 0 | 0 | 0 | 1 | 0 | 4 | 789081837
| P |  | Poznámka k položce: Evidencní položka, Neocenovat v objektu SO/PS, položka se ocenuje pouze v objektu SO 90-90 V prípade možnosti je u odpadu uprednostnována recyklace pred skládkováním. 1. Položka obsahuje: – veškeré poplatky provozovateli skládky, recyklacní linky nebo jiného zarízení na zpracování nebo likvidaci odpadu související s prevzetím, uložením, zpracováním nebo likvidací odpadu – náklady spojené s dopravou z místa stavby na místo prevzetí provozovatelem skládky, recyklacní linky nebo jiného zarízení na zpracování nebo likvidaci odpadu – náklady spojené s vyložením a manipulací s materiálem v míste skládky 2. Položka neobsahuje: – náklady spojené s naložením a manipulací materiálem 3. Zpusob merení: Tunou se rozumí hmotnost odpadu vytrídeného v souladu se zákonem c. 541/2020 Sb., o nakládání s odpady, v platném znení. | [15 empty] | P | 1

## SO 181 - Měnírna Terasy, ...
[9 empty] | >> skryté sloupce << | [9 empty] | {8cba20a2-5664-4dcf-953a-3ec158fe95a2}
2
| KRYCÍ LIST SOUPISU PRACÍ | [8 empty] | v --- níže se nacházejí doplnkové a pomocné údaje k sestavám --- v | [8 empty] | False
Stavba:
Trolejbusová trať Černovické terasy
Objekt:
SO 181 - Měnírna Terasy, odvedení dešťových vod
| KSO: |  |  |  |  | CC-CZ:
| Místo: |  |  |  |  | Datum: | 0
| Zadavatel: |  |  |  |  | IČ:
|  | DPMB, a.s. |  |  |  | DIČ:
| Zhotovitel: |  |  |  |  | IČ:
DIČ:
| Projektant: |  |  |  |  | IČ:
|  | Ing. Daniela Šimkovičová |  |  |  | DIČ:
| Zpracovatel: |  |  |  |  | IČ:
DIČ:
Poznámka:
| Cena bez DPH | [5 empty] | 0
|  |  | Základ daně |  |  | Sazba daně | Výše daně
| DPH | základní | 0 |  |  | 21% | 0
|  | snížená | 0 |  |  | 12% | 0
|  | zákl. přenesená | 0 |  |  | 21% | 0
|  | sníž. přenesená | 0 |  |  | 12% | 0
|  | nulová | 0 |  |  | 0% | 0
| Cena s DPH |  |  | v | CZK |  | 0
REKAPITULACE ČLENĚNÍ SOUPISU PRACÍ
Stavba:
Trolejbusová trať Černovické terasy
Objekt:
SO 181 - Měnírna Terasy, odvedení dešťových vod
Místo: | [5 empty] | Datum: | 0
Zadavatel: |  |  | DPMB, a.s. |  |  | Projektant: | Ing. Daniela Šimkovičová
Zhotovitel: | [5 empty] | Zpracovatel:
Kód dílu - Popis | [6 empty] | Cena celkem [CZK]
Náklady stavby celkem | [6 empty] | 0 | [12 empty] | -1
| HSV - Práce a dodávky HSV | [5 empty] | 0
| 8 - Vedení trubní dálková a přípojná | [5 empty] | 0
SOUPIS PRACÍ
Stavba:
Trolejbusová trať Černovické terasy
Objekt:
SO 181 - Měnírna Terasy, odvedení dešťových vod
Místo: | [5 empty] | Datum: | 0
Zadavatel: |  |  | DPMB, a.s. |  |  | Projektant: | Ing. Daniela Šimkovičová
Zhotovitel: | [5 empty] | Zpracovatel:
PČ | Typ | Kód | Popis | MJ | Množství | J.cena [CZK] | Cena celkem [CZK] | Cenová soustava |  |  | DPH | J. Nh [h] | Nh celkem [h] | J. hmotnost [t] | Hmotnost celkem [t] | J. suť [t] | Suť Celkem [t]
Náklady soupisu celkem | [6 empty] | 0 | [5 empty] | 0.3 |  | 1e-05 |  | 0 |  | D | -1 | [7 empty] | 0
| D | HSV | Práce a dodávky HSV |  |  |  | 0 | [5 empty] | 0.3 |  | 1e-05 |  | 0 | 1 | D | 0 | ROZPOCET | [6 empty] | 0
| D | 8 | Vedení trubní dálková a přípojná |  |  |  | 0 | [5 empty] | 0.3 |  | 1e-05 |  | 0 | 1 | D | 1 | ROZPOCET | [6 empty] | 0
1 | K | R871310320 | D+M kompletního systému odvodu děšťových vod měnírny vč. napojení na kanalizační řad | kpl | 1 |  | 0 |  |  |  | základní | 0.3 | 0.3 | 1e-05 | 1e-05 | 0 | 0 | 4 | K | 2 | ROZPOCET | 0 | 0 | 0 | 0 | 0 | 1 | 0 | 4 | 450331587

## SO 184 - Měnírna Slatina,...
[9 empty] | >> skryté sloupce << | [9 empty] | {b3772ab7-ad86-414f-b250-eb4de5fa5979}
2
| KRYCÍ LIST SOUPISU PRACÍ | [8 empty] | v --- níže se nacházejí doplnkové a pomocné údaje k sestavám --- v | [8 empty] | False
Stavba:
Trolejbusová trať Černovické terasy
Objekt:
SO 184 - Měnírna Slatina, odvedení dešťových vod
| KSO: |  |  |  |  | CC-CZ:
| Místo: |  |  |  |  | Datum: | 0
| Zadavatel: |  |  |  |  | IČ:
|  | DPMB, a.s. |  |  |  | DIČ:
| Zhotovitel: |  |  |  |  | IČ:
DIČ:
| Projektant: |  |  |  |  | IČ:
|  | Ing. Daniela Šimkovičová |  |  |  | DIČ:
| Zpracovatel: |  |  |  |  | IČ:
DIČ:
Poznámka:
| Cena bez DPH | [5 empty] | 0
|  |  | Základ daně |  |  | Sazba daně | Výše daně
| DPH | základní | 0 |  |  | 21% | 0
|  | snížená | 0 |  |  | 12% | 0
|  | zákl. přenesená | 0 |  |  | 21% | 0
|  | sníž. přenesená | 0 |  |  | 12% | 0
|  | nulová | 0 |  |  | 0% | 0
| Cena s DPH |  |  | v | CZK |  | 0
REKAPITULACE ČLENĚNÍ SOUPISU PRACÍ
Stavba:
Trolejbusová trať Černovické terasy
Objekt:
SO 184 - Měnírna Slatina, odvedení dešťových vod
Místo: | [5 empty] | Datum: | 0
Zadavatel: |  |  | DPMB, a.s. |  |  | Projektant: | Ing. Daniela Šimkovičová
Zhotovitel: | [5 empty] | Zpracovatel:
Kód dílu - Popis | [6 empty] | Cena celkem [CZK]
Náklady stavby celkem | [6 empty] | 0 | [12 empty] | -1
| HSV - Práce a dodávky HSV | [5 empty] | 0
| 1 - Zemní práce | [5 empty] | 0
| 4 - Vodorovné konstrukce | [5 empty] | 0
| 5 - Komunikace pozemní | [5 empty] | 0
| 8 - Vedení trubní dálková a přípojná | [5 empty] | 0
| 997 - Doprava suti a vybouraných hmot | [5 empty] | 0
| 998 - Přesun hmot | [5 empty] | 0
| PSV - Práce a dodávky PSV | [5 empty] | 0
| 721 - Zdravotechnika - vnitřní kanalizace | [5 empty] | 0
SOUPIS PRACÍ
Stavba:
Trolejbusová trať Černovické terasy
Objekt:
SO 184 - Měnírna Slatina, odvedení dešťových vod
Místo: | [5 empty] | Datum: | 0
Zadavatel: |  |  | DPMB, a.s. |  |  | Projektant: | Ing. Daniela Šimkovičová
Zhotovitel: | [5 empty] | Zpracovatel:
PČ | Typ | Kód | Popis | MJ | Množství | J.cena [CZK] | Cena celkem [CZK] | Cenová soustava |  |  | DPH | J. Nh [h] | Nh celkem [h] | J. hmotnost [t] | Hmotnost celkem [t] | J. suť [t] | Suť Celkem [t]
Náklady soupisu celkem | [6 empty] | 0 | [5 empty] | 145.654 |  | 28.8019 |  | 8.875 |  | D | -1 | [7 empty] | 0
| D | HSV | Práce a dodávky HSV |  |  |  | 0 | [5 empty] | 144.046 |  | 28.7401 |  | 8.875 | 1 | D | 0 | ROZPOCET | [6 empty] | 0
| D | 1 | Zemní práce |  |  |  | 0 | [5 empty] | 64.267 |  | 23.035 |  | 8.875 | 1 | D | 1 | ROZPOCET | [6 empty] | 0
1 | K | 113107432 | Odstranění podkladů nebo krytů při překopech inženýrských sítí s přemístěním hmot na skládku ve vzdálenosti do 3 m nebo s naložením na dopravní prostředek strojně plochy jednotlivě do 15 m2 z betonu prostého, o tl. vrstvy přes 150 do 300 mm | m2 | 7 |  | 0 |  |  |  | základní | 0.978 | 6.846 | 0 | 0 | 0.625 | 4.375 | 4 | K | 2 | ROZPOCET | 0 | 0 | 0 | 0 | 0 | 1 | 0 | 4 | 50626601
| Online PSC |  | https://podminky.urs.cz/item/CS_URS_2025_01/113107432 | [15 empty] | Online PSC | 2
2 | K | 113107444 | Odstranění podkladů nebo krytů při překopech inženýrských sítí s přemístěním hmot na skládku ve vzdálenosti do 3 m nebo s naložením na dopravní prostředek strojně plochy jednotlivě do 15 m2 živičných, o tl. vrstvy přes 150 do 200 mm | m2 | 10 |  | 0 |  |  |  | základní | 0.528 | 5.28 | 0 | 0 | 0.45 | 4.5 | 4 | K | 2 | ROZPOCET | 0 | 0 | 0 | 0 | 0 | 1 | 0 | 4 | 1716283644
| Online PSC |  | https://podminky.urs.cz/item/CS_URS_2025_01/113107444 | [15 empty] | Online PSC | 2
3 | K | 119002411 | Pomocné konstrukce při zabezpečení výkopu vodorovné pojízdné z tlustého ocelového plechu šířky výkopu do 1 m zřízení | m2 | 10 |  | 0 |  |  |  | základní | 0.585 | 5.85 | 0.00064 | 0.0064 | 0 | 0 | 4 | K | 2 | ROZPOCET | 0 | 0 | 0 | 0 | 0 | 1 | 0 | 4 | -535615993
| Online PSC |  | https://podminky.urs.cz/item/CS_URS_2025_01/119002411 | [15 empty] | Online PSC | 2
4 | K | 119002412 | Pomocné konstrukce při zabezpečení výkopu vodorovné pojízdné z tlustého ocelového plechu šířky výkopu do 1 m odstranění | m2 | 10 |  | 0 |  |  |  | základní | 0.221 | 2.21 | 0 | 0 | 0 | 0 | 4 | K | 2 | ROZPOCET | 0 | 0 | 0 | 0 | 0 | 1 | 0 | 4 | 1425451647
| Online PSC |  | https://podminky.urs.cz/item/CS_URS_2025_01/119002412 | [15 empty] | Online PSC | 2
5 | K | 132151252 | Hloubení nezapažených rýh šířky přes 800 do 2 000 mm strojně s urovnáním dna do předepsaného profilu a spádu v hornině třídy těžitelnosti I skupiny 1 a 2 přes 20 do 50 m3 | m3 | 35 |  | 0 |  |  |  | základní | 0.532 | 18.62 | 0 | 0 | 0 | 0 | 4 | K | 2 | ROZPOCET | 0 | 0 | 0 | 0 | 0 | 1 | 0 | 4 | -1377394939
| Online PSC |  | https://podminky.urs.cz/item/CS_URS_2025_01/132151252 | [15 empty] | Online PSC | 2
6 | K | 151101101 | Zřízení pažení a rozepření stěn rýh pro podzemní vedení příložné pro jakoukoliv mezerovitost, hloubky do 2 m | m2 | 34 |  | 0 |  |  |  | základní | 0.236 | 8.024 | 0.00084 | 0.02856 | 0 | 0 | 4 | K | 2 | ROZPOCET | 0 | 0 | 0 | 0 | 0 | 1 | 0 | 4 | 1076972399
| Online PSC |  | https://podminky.urs.cz/item/CS_URS_2025_01/151101101 | [15 empty] | Online PSC | 2
7 | K | 151101111 | Odstranění pažení a rozepření stěn rýh pro podzemní vedení s uložením materiálu na vzdálenost do 3 m od kraje výkopu příložné, hloubky do 2 m | m2 | 34 |  | 0 |  |  |  | základní | 0.216 | 7.344 | 0 | 0 | 0 | 0 | 4 | K | 2 | ROZPOCET | 0 | 0 | 0 | 0 | 0 | 1 | 0 | 4 | 807115599
| Online PSC |  | https://podminky.urs.cz/item/CS_URS_2025_01/151101111 | [15 empty] | Online PSC | 2
8 | K | 162751117 | Vodorovné přemístění výkopku nebo sypaniny po suchu na obvyklém dopravním prostředku, bez naložení výkopku, avšak se složením bez rozhrnutí z horniny třídy těžitelnosti I skupiny 1 až 3 na vzdálenost přes 9 000 do 10 000 m | m3 | 29 |  | 0 |  |  |  | základní | 0.087 | 2.523 | 0 | 0 | 0 | 0 | 4 | K | 2 | ROZPOCET | 0 | 0 | 0 | 0 | 0 | 1 | 0 | 4 | 553308521
| Online PSC |  | https://podminky.urs.cz/item/CS_URS_2025_01/162751117 | [15 empty] | Online PSC | 2
9 | K | 171201221 | Poplatek za uložení stavebního odpadu na skládce (skládkovné) zeminy a kamení zatříděného do Katalogu odpadů pod kódem 17 05 04 | t | 49 |  | 0 |  |  |  | základní | 0 | 0 | 0 | 0 | 0 | 0 | 4 | K | 2 | ROZPOCET | 0 | 0 | 0 | 0 | 0 | 1 | 0 | 4 | -112225096
| Online PSC |  | https://podminky.urs.cz/item/CS_URS_2025_01/171201221 | [15 empty] | Online PSC | 2
10 | K | 171251201 | Uložení sypaniny na skládky nebo meziskládky bez hutnění s upravením uložené sypaniny do předepsaného tvaru | m3 | 29 |  | 0 |  |  |  | základní | 0.009 | 0.261 | 0 | 0 | 0 | 0 | 4 | K | 2 | ROZPOCET | 0 | 0 | 0 | 0 | 0 | 1 | 0 | 4 | -1586938459
| Online PSC |  | https://podminky.urs.cz/item/CS_URS_2025_01/171251201 | [15 empty] | Online PSC | 2
11 | K | 174151101 | Zásyp sypaninou z jakékoliv horniny strojně s uložením výkopku ve vrstvách se zhutněním jam, šachet, rýh nebo kolem objektů v těchto vykopávkách | m3 | 13 |  | 0 |  |  |  | základní | 0.328 | 4.264 | 0 | 0 | 0 | 0 | 4 | K | 2 | ROZPOCET | 0 | 0 | 0 | 0 | 0 | 1 | 0 | 4 | 454185809
| Online PSC |  | https://podminky.urs.cz/item/CS_URS_2025_01/174151101 | [15 empty] | Online PSC | 2
12 | M | 58337600 | štěrkopísek frakce 0/45 (0/63) | t | 11 |  | 0 |  |  |  | základní | 0 | 0 | 1 | 11 | 0 | 0 | 8 | M | 2 | ROZPOCET | 0 | 0 | 0 | 0 | 0 | 1 | 0 | 4 | -1384102540
13 | K | 175151101 | Obsypání potrubí strojně sypaninou z vhodných hornin třídy těžitelnosti I a II, skupiny 1 až 4 nebo materiálem připraveným podél výkopu ve vzdálenosti do 3 m od jeho kraje, pro jakoukoliv hloubku výkopu a míru zhutnění bez prohození sypaniny | m3 | 7 |  | 0 |  |  |  | základní | 0.435 | 3.045 | 0 | 0 | 0 | 0 | 4 | K | 2 | ROZPOCET | 0 | 0 | 0 | 0 | 0 | 1 | 0 | 4 | 353890261
| Online PSC |  | https://podminky.urs.cz/item/CS_URS_2025_01/175151101 | [15 empty] | Online PSC | 2
14 | M | 58337302 | štěrkopísek frakce 0/16 | t | 12 |  | 0 |  |  |  | základní | 0 | 0 | 1 | 12 | 0 | 0 | 8 | M | 2 | ROZPOCET | 0 | 0 | 0 | 0 | 0 | 1 | 0 | 4 | 1342438376
| D | 4 | Vodorovné konstrukce |  |  |  | 0 | [5 empty] | 3.39 |  | 0 |  | 0 | 1 | D | 1 | ROZPOCET | [6 empty] | 0
15 | K | 451572111 | Lože pod potrubí, stoky a drobné objekty v otevřeném výkopu z kameniva drobného těženého 0 až 4 mm | m3 | 2 |  | 0 |  |  |  | základní | 1.695 | 3.39 | 0 | 0 | 0 | 0 | 4 | K | 2 | ROZPOCET | 0 | 0 | 0 | 0 | 0 | 1 | 0 | 4 | -1065356168
| Online PSC |  | https://podminky.urs.cz/item/CS_URS_2025_01/451572111 | [15 empty] | Online PSC | 2
| D | 5 | Komunikace pozemní |  |  |  | 0 | [5 empty] | 4.871 |  | 0 |  | 0 | 1 | D | 1 | ROZPOCET | [6 empty] | 0
16 | K | 564851011 | Podklad ze štěrkodrti ŠD s rozprostřením a zhutněním plochy jednotlivě do 100 m2, po zhutnění tl. 150 mm | m2 | 5 |  | 0 |  |  |  | základní | 0.094 | 0.47 | 0 | 0 | 0 | 0 | 4 | K | 2 | ROZPOCET | 0 | 0 | 0 | 0 | 0 | 1 | 0 | 4 | 878773306
| Online PSC |  | https://podminky.urs.cz/item/CS_URS_2025_01/564851011 | [15 empty] | Online PSC | 2
17 | K | 565176101 | Asfaltový beton vrstva podkladní ACP 22 (obalované kamenivo hrubozrnné - OKH) s rozprostřením a zhutněním v pruhu šířky do 1,5 m, po zhutnění tl. 100 mm | m2 | 9 |  | 0 |  |  |  | základní | 0.312 | 2.808 | 0 | 0 | 0 | 0 | 4 | K | 2 | ROZPOCET | 0 | 0 | 0 | 0 | 0 | 1 | 0 | 4 | -1663204384
| Online PSC |  | https://podminky.urs.cz/item/CS_URS_2025_01/565176101 | [15 empty] | Online PSC | 2
18 | K | 567132115 | Podklad ze směsi stmelené cementem SC bez dilatačních spár, s rozprostřením a zhutněním SC C 8/10 (KSC I), po zhutnění tl. 200 mm | m2 | 7 |  | 0 |  |  |  | základní | 0.029 | 0.203 | 0 | 0 | 0 | 0 | 4 | K | 2 | ROZPOCET | 0 | 0 | 0 | 0 | 0 | 1 | 0 | 4 | 2050131127
| Online PSC |  | https://podminky.urs.cz/item/CS_URS_2025_01/567132115 | [15 empty] | Online PSC | 2
19 | K | 577144111 | Asfaltový beton vrstva obrusná ACO 11 (ABS) s rozprostřením a se zhutněním z nemodifikovaného asfaltu v pruhu šířky do 3 m tř. I (ACO 11+), po zhutnění tl. 50 mm | m2 | 10 |  | 0 |  |  |  | základní | 0.071 | 0.71 | 0 | 0 | 0 | 0 | 4 | K | 2 | ROZPOCET | 0 | 0 | 0 | 0 | 0 | 1 | 0 | 4 | 2142211224
| Online PSC |  | https://podminky.urs.cz/item/CS_URS_2025_01/577144111 | [15 empty] | Online PSC | 2
20 | K | 577145112 | Asfaltový beton vrstva ložní ACL 16 (ABH) s rozprostřením a zhutněním z nemodifikovaného asfaltu v pruhu šířky do 3 m, po zhutnění tl. 50 mm | m2 | 10 |  | 0 |  |  |  | základní | 0.068 | 0.68 | 0 | 0 | 0 | 0 | 4 | K | 2 | ROZPOCET | 0 | 0 | 0 | 0 | 0 | 1 | 0 | 4 | -300405559
| Online PSC |  | https://podminky.urs.cz/item/CS_URS_2025_01/577145112 | [15 empty] | Online PSC | 2
| D | 8 | Vedení trubní dálková a přípojná |  |  |  | 0 | [5 empty] | 57.844 |  | 5.7051 |  | 0 | 1 | D | 1 | ROZPOCET | [6 empty] | 0
21 | K | 359901211 | Monitoring stok (kamerový systém) jakékoli výšky nová kanalizace | m | 29 |  | 0 |  |  |  | základní | 0.085 | 2.465 | 0 | 0 | 0 | 0 | 4 | K | 2 | ROZPOCET | 0 | 0 | 0 | 0 | 0 | 1 | 0 | 4 | 24170869
| Online PSC |  | https://podminky.urs.cz/item/CS_URS_2025_01/359901211 | [15 empty] | Online PSC | 2
22 | K | 831312121 | Montáž potrubí z trub kameninových hrdlových s integrovaným těsněním v otevřeném výkopu ve sklonu do 20 % DN 150 | m | 13 |  | 0 |  |  |  | základní | 0.283 | 3.679 | 3e-05 | 0.00039 | 0 | 0 | 4 | K | 2 | ROZPOCET | 0 | 0 | 0 | 0 | 0 | 1 | 0 | 4 | 178068709
| Online PSC |  | https://podminky.urs.cz/item/CS_URS_2025_01/831312121 | [15 empty] | Online PSC | 2
23 | M | 59710632 | trouba kameninová glazovaná DN 150 dl 1,00m spojovací systém F | m | 14 |  | 0 |  |  |  | základní | 0 | 0 | 0.024 | 0.336 | 0 | 0 | 8 | M | 2 | ROZPOCET | 0 | 0 | 0 | 0 | 0 | 1 | 0 | 4 | -938627403
24 | K | 837312221 | Montáž kameninových tvarovek na potrubí z trub kameninových v otevřeném výkopu s integrovaným těsněním jednoosých DN 150 | kus | 1 |  | 0 |  |  |  | základní | 0.539 | 0.539 | 7e-05 | 7e-05 | 0 | 0 | 4 | K | 2 | ROZPOCET | 0 | 0 | 0 | 0 | 0 | 1 | 0 | 4 | 958796673
| Online PSC |  | https://podminky.urs.cz/item/CS_URS_2025_01/837312221 | [15 empty] | Online PSC | 2
25 | M | 59710944 | koleno kameninové glazované DN 150 15° spojovací systém F | kus | 1 |  | 0 |  |  |  | základní | 0 | 0 | 0.01 | 0.01 | 0 | 0 | 8 | M | 2 | ROZPOCET | 0 | 0 | 0 | 0 | 0 | 1 | 0 | 4 | -969389052
26 | M | 59715550 | vložka kameninová jednopasová otvor 150mm | kus | 1 |  | 0 |  |  |  | základní | 0 | 0 | 0.03 | 0.03 | 0 | 0 | 8 | M | 2 | ROZPOCET | 0 | 0 | 0 | 0 | 0 | 1 | 0 | 4 | 1477047614
27 | K | 837375121 | Výsek a montáž kameninové odbočné tvarovky na kameninovém potrubí DN 300 | kus | 1 |  | 0 |  |  |  | základní | 20.388 | 20.388 | 1.4732 | 1.4732 | 0 | 0 | 4 | K | 2 | ROZPOCET | 0 | 0 | 0 | 0 | 0 | 1 | 0 | 4 | 524431425
| Online PSC |  | https://podminky.urs.cz/item/CS_URS_2025_01/837375121 | [15 empty] | Online PSC | 2
28 | K | 871310320 | Montáž kanalizačního potrubí z polypropylenu PP hladkého plnostěnného SN 12 DN 150 | m | 16 |  | 0 |  |  |  | základní | 0.3 | 4.8 | 1e-05 | 0.00016 | 0 | 0 | 4 | K | 2 | ROZPOCET | 0 | 0 | 0 | 0 | 0 | 1 | 0 | 4 | 415182884
| Online PSC |  | https://podminky.urs.cz/item/CS_URS_2025_01/871310320 | [15 empty] | Online PSC | 2
29 | M | 28614226 | trubka kanalizační PP plnostěnná jednovrstvá DN 160x6000mm SN12 | m | 18 |  | 0 |  |  |  | základní | 0 | 0 | 0.005 | 0.09 | 0 | 0 | 8 | M | 2 | ROZPOCET | 0 | 0 | 0 | 0 | 0 | 1 | 0 | 4 | -2118607052
30 | K | 877310310 | Montáž tvarovek na kanalizačním plastovém potrubí z PP nebo PVC-U hladkého plnostěnného kolen, víček nebo hrdlových uzávěrů DN 150 | kus | 3 |  | 0 |  |  |  | základní | 0.683 | 2.049 | 0 | 0 | 0 | 0 | 4 | K | 2 | ROZPOCET | 0 | 0 | 0 | 0 | 0 | 1 | 0 | 4 | 1378018020
| Online PSC |  | https://podminky.urs.cz/item/CS_URS_2025_01/877310310 | [15 empty] | Online PSC | 2
31 | M | 28654612 | koleno kanalizační PP DN 160x45° | kus | 1 |  | 0 |  |  |  | základní | 0 | 0 | 0.0008 | 0.0008 | 0 | 0 | 8 | M | 2 | ROZPOCET | 0 | 0 | 0 | 0 | 0 | 1 | 0 | 4 | -1734807282
32 | M | 28654618 | koleno kanalizační PP DN 160x90° | kus | 2 |  | 0 |  |  |  | základní | 0 | 0 | 0.0013 | 0.0026 | 0 | 0 | 8 | M | 2 | ROZPOCET | 0 | 0 | 0 | 0 | 0 | 1 | 0 | 4 | 198810478
33 | K | 877310320 | Montáž tvarovek na kanalizačním plastovém potrubí z PP nebo PVC-U hladkého plnostěnného odboček DN 150 | kus | 1 |  | 0 |  |  |  | základní | 1.132 | 1.132 | 0 | 0 | 0 | 0 | 4 | K | 2 | ROZPOCET | 0 | 0 | 0 | 0 | 0 | 1 | 0 | 4 | 1382913035
| Online PSC |  | https://podminky.urs.cz/item/CS_URS_2025_01/877310320 | [15 empty] | Online PSC | 2
34 | M | 28611429 | odbočka kanalizační plastová s hrdlem KG 160/160/87° | kus | 1 |  | 0 |  |  |  | základní | 0 | 0 | 0.00125 | 0.00125 | 0 | 0 | 8 | M | 2 | ROZPOCET | 0 | 0 | 0 | 0 | 0 | 1 | 0 | 4 | -1800636704
35 | K | 877310430 | Montáž tvarovek na kanalizačním plastovém potrubí z PP nebo PVC-U korugovaného nebo žebrovaného spojek nebo redukcí DN 150 | kus | 1 |  | 0 |  |  |  | základní | 0.7 | 0.7 | 8e-05 | 8e-05 | 0 | 0 | 4 | K | 2 | ROZPOCET | 0 | 0 | 0 | 0 | 0 | 1 | 0 | 4 | 439630095
| Online PSC |  | https://podminky.urs.cz/item/CS_URS_2025_01/877310430 | [15 empty] | Online PSC | 2
36 | M | OSM.222830 | KGUS přech. kam./PVC DN 160 SN8 | kus | 1 |  | 0 |  |  |  | základní | 0 | 0 | 0.00076 | 0.00076 | 0 | 0 | 8 | M | 2 | ROZPOCET | 0 | 0 | 0 | 0 | 0 | 1 | 0 | 4 | -344614275
37 | K | 892351111 | Tlakové zkoušky vodou na potrubí DN 150 nebo 200 | m | 29 |  | 0 |  |  |  | základní | 0.055 | 1.595 | 0 | 0 | 0 | 0 | 4 | K | 2 | ROZPOCET | 0 | 0 | 0 | 0 | 0 | 1 | 0 | 4 | 211988367
| Online PSC |  | https://podminky.urs.cz/item/CS_URS_2025_01/892351111 | [15 empty] | Online PSC | 2
38 | K | 894411111 | Zřízení šachet kanalizačních z betonových dílců výšky vstupu do 1,50 m s obložením dna betonem tř. C 25/30, na potrubí DN do 200 | kus | 1 |  | 0 |  |  |  | základní | 19.105 | 19.105 | 1.9265 | 1.9265 | 0 | 0 | 4 | K | 2 | ROZPOCET | 0 | 0 | 0 | 0 | 0 | 1 | 0 | 4 | -1333982597
| Online PSC |  | https://podminky.urs.cz/item/CS_URS_2025_01/894411111 | [15 empty] | Online PSC | 2
39 | K | 894812312 | Revizní a čistící šachta z polypropylenu PP pro hladké trouby DN 600 šachtové dno (DN šachty / DN trubního vedení) DN 600/160 průtočné 30°,60°,90° | kus | 1 |  | 0 |  |  |  | základní | 0.667 | 0.667 | 0.1056 | 0.1056 | 0 | 0 | 4 | K | 2 | ROZPOCET | 0 | 0 | 0 | 0 | 0 | 1 | 0 | 4 | -1563766675
| Online PSC |  | https://podminky.urs.cz/item/CS_URS_2025_01/894812312 | [15 empty] | Online PSC | 2
40 | K | 899722113 | Krytí potrubí z plastů výstražnou fólií z PVC šířky přes 25 do 34 cm | m | 29 |  | 0 |  |  |  | základní | 0.025 | 0.725 | 9e-05 | 0.00261 | 0 | 0 | 4 | K | 2 | ROZPOCET | 0 | 0 | 0 | 0 | 0 | 1 | 0 | 4 | 1102668841
| Online PSC |  | https://podminky.urs.cz/item/CS_URS_2025_01/899722113 | [15 empty] | Online PSC | 2
41 | M | WVN.IF505300W | POKLOP LITINOVÝ 400/B125 BETONOVÝ RÁM BEGU | kus | 1 |  | 0 |  |  |  | základní | 0 | 0 | 0.06 | 0.06 | 0 | 0 | 8 | M | 2 | ROZPOCET | 0 | 0 | 0 | 0 | 0 | 1 | 0 | 4 | -1864220321
42 | M | PFB.1121115A | Konus TBR-Q.1 100-63/58/10 KPS | kus | 1 |  | 0 |  |  |  | základní | 0 | 0 | 0.505 | 0.505 | 0 | 0 | 8 | M | 2 | ROZPOCET | 0 | 0 | 0 | 0 | 0 | 1 | 0 | 4 | 405007791
43 | M | PFB.1135101 | Dno jednolité šachtové KOMPAKT - VÝROBA NA ZAKÁZKU TBZ-Q.1 100/53 KOM V15 | kus | 1 |  | 0 |  |  |  | základní | 0 | 0 | 1.16 | 1.16 | 0 | 0 | 8 | M | 2 | ROZPOCET | 0 | 0 | 0 | 0 | 0 | 1 | 0 | 4 | -1777126915
| D | 997 | Doprava suti a vybouraných hmot |  |  |  | 0 | [5 empty] | 6.109 |  | 0 |  | 0 | 1 | D | 1 | ROZPOCET | [6 empty] | 0
44 | K | 997221571 | Vodorovná doprava vybouraných hmot bez naložení, ale se složením a s hrubým urovnáním na vzdálenost do 1 km | t | 7 |  | 0 |  |  |  | základní | 0.835 | 5.845 | 0 | 0 | 0 | 0 | 4 | K | 2 | ROZPOCET | 0 | 0 | 0 | 0 | 0 | 1 | 0 | 4 | -1317367369
| Online PSC |  | https://podminky.urs.cz/item/CS_URS_2025_01/997221571 | [15 empty] | Online PSC | 2
45 | K | 997221579 | Vodorovná doprava vybouraných hmot bez naložení, ale se složením a s hrubým urovnáním na vzdálenost Příplatek k ceně za každý další započatý 1 km přes 1 km | t | 66 |  | 0 |  |  |  | základní | 0.004 | 0.264 | 0 | 0 | 0 | 0 | 4 | K | 2 | ROZPOCET | 0 | 0 | 0 | 0 | 0 | 1 | 0 | 4 | 1388240649
| Online PSC |  | https://podminky.urs.cz/item/CS_URS_2025_01/997221579 | [15 empty] | Online PSC | 2
46 | K | 997221615 | Poplatek za uložení stavebního odpadu na skládce (skládkovné) z prostého betonu zatříděného do Katalogu odpadů pod kódem 17 01 01 | t | 3 |  | 0 |  |  |  | základní | 0 | 0 | 0 | 0 | 0 | 0 | 4 | K | 2 | ROZPOCET | 0 | 0 | 0 | 0 | 0 | 1 | 0 | 4 | 1275898373
| Online PSC |  | https://podminky.urs.cz/item/CS_URS_2025_01/997221615 | [15 empty] | Online PSC | 2
47 | K | 997221645 | Poplatek za uložení stavebního odpadu na skládce (skládkovné) asfaltového bez obsahu dehtu zatříděného do Katalogu odpadů pod kódem 17 03 02 | t | 4 |  | 0 |  |  |  | základní | 0 | 0 | 0 | 0 | 0 | 0 | 4 | K | 2 | ROZPOCET | 0 | 0 | 0 | 0 | 0 | 1 | 0 | 4 | 305020127
| Online PSC |  | https://podminky.urs.cz/item/CS_URS_2025_01/997221645 | [15 empty] | Online PSC | 2
| D | 998 | Přesun hmot |  |  |  | 0 | [5 empty] | 7.565 |  | 0 |  | 0 | 1 | D | 1 | ROZPOCET | [6 empty] | 0
48 | K | 998229111 | Přesun hmot ruční pro pozemní komunikace s naložením a složením na vzdálenost do 50 m, s krytem z kameniva, monolitickým betonovým nebo živičným | t | 5 |  | 0 |  |  |  | základní | 1.005 | 5.025 | 0 | 0 | 0 | 0 | 4 | K | 2 | ROZPOCET | 0 | 0 | 0 | 0 | 0 | 1 | 0 | 4 | 1864055004
| Online PSC |  | https://podminky.urs.cz/item/CS_URS_2025_01/998229111 | [15 empty] | Online PSC | 2
49 | K | 998229112 | Přesun hmot ruční pro pozemní komunikace s naložením a složením na vzdálenost do 50 m, s krytem dlážděným | t | 2 |  | 0 |  |  |  | základní | 1.27 | 2.54 | 0 | 0 | 0 | 0 | 4 | K | 2 | ROZPOCET | 0 | 0 | 0 | 0 | 0 | 1 | 0 | 4 | -280436817
| Online PSC |  | https://podminky.urs.cz/item/CS_URS_2025_01/998229112 | [15 empty] | Online PSC | 2
50 | K | 998276101 | Přesun hmot pro trubní vedení z trub z plastických hmot otevřený výkop |  | 29 |  | 0 |  |  |  | základní | 0 | 0 | 0 | 0 | 0 | 0 | 4 | K | 2 | ROZPOCET | 0 | 0 | 0 | 0 | 0 | 1 | 0 | 4 | 936156720
| D | PSV | Práce a dodávky PSV |  |  |  | 0 | [5 empty] | 1.608 |  | 0.0618 |  | 0 | 2 | D | 0 | ROZPOCET | [6 empty] | 0
| D | 721 | Zdravotechnika - vnitřní kanalizace |  |  |  | 0 | [5 empty] | 1.608 |  | 0.0618 |  | 0 | 2 | D | 1 | ROZPOCET | [6 empty] | 0
51 | K | 721241103 | Lapače střešních splavenin litinové DN 150 | kus | 2 |  | 0 |  |  |  | základní | 0.804 | 1.608 | 0.0309 | 0.0618 | 0 | 0 | 16 | K | 2 | ROZPOCET | 0 | 0 | 0 | 0 | 0 | 1 | 0 | 16 | 1907747428
| Online PSC |  | https://podminky.urs.cz/item/CS_URS_2025_01/721241103 | [15 empty] | Online PSC | 2

## SO 185 - Měnírna Slatina,...
[9 empty] | >> skryté sloupce << | [9 empty] | {8552c71e-0d4c-4e48-88ff-6f064b68e45f}
2
| KRYCÍ LIST SOUPISU PRACÍ | [8 empty] | v --- níže se nacházejí doplnkové a pomocné údaje k sestavám --- v | [8 empty] | False
Stavba:
Trolejbusová trať Černovické terasy
Objekt:
SO 185 - Měnírna Slatina, odvedení splaškových vod
| KSO: |  |  |  |  | CC-CZ:
| Místo: |  |  |  |  | Datum: | 0
| Zadavatel: |  |  |  |  | IČ:
|  | DPMB, a.s. |  |  |  | DIČ:
| Zhotovitel: |  |  |  |  | IČ:
DIČ:
| Projektant: |  |  |  |  | IČ:
|  | Ing. Daniela Šimkovičová |  |  |  | DIČ:
| Zpracovatel: |  |  |  |  | IČ:
DIČ:
Poznámka:
| Cena bez DPH | [5 empty] | 0
|  |  | Základ daně |  |  | Sazba daně | Výše daně
| DPH | základní | 0 |  |  | 21% | 0
|  | snížená | 0 |  |  | 12% | 0
|  | zákl. přenesená | 0 |  |  | 21% | 0
|  | sníž. přenesená | 0 |  |  | 12% | 0
|  | nulová | 0 |  |  | 0% | 0
| Cena s DPH |  |  | v | CZK |  | 0
REKAPITULACE ČLENĚNÍ SOUPISU PRACÍ
Stavba:
Trolejbusová trať Černovické terasy
Objekt:
SO 185 - Měnírna Slatina, odvedení splaškových vod
Místo: | [5 empty] | Datum: | 0
Zadavatel: |  |  | DPMB, a.s. |  |  | Projektant: | Ing. Daniela Šimkovičová
Zhotovitel: | [5 empty] | Zpracovatel:
Kód dílu - Popis | [6 empty] | Cena celkem [CZK]
Náklady stavby celkem | [6 empty] | 0 | [12 empty] | -1
| HSV - Práce a dodávky HSV | [5 empty] | 0
| 1 - Zemní práce | [5 empty] | 0
| 4 - Vodorovné konstrukce | [5 empty] | 0
| 8 - Vedení trubní dálková a přípojná | [5 empty] | 0
| 998 - Přesun hmot | [5 empty] | 0
SOUPIS PRACÍ
Stavba:
Trolejbusová trať Černovické terasy
Objekt:
SO 185 - Měnírna Slatina, odvedení splaškových vod
Místo: | [5 empty] | Datum: | 0
Zadavatel: |  |  | DPMB, a.s. |  |  | Projektant: | Ing. Daniela Šimkovičová
Zhotovitel: | [5 empty] | Zpracovatel:
PČ | Typ | Kód | Popis | MJ | Množství | J.cena [CZK] | Cena celkem [CZK] | Cenová soustava |  |  | DPH | J. Nh [h] | Nh celkem [h] | J. hmotnost [t] | Hmotnost celkem [t] | J. suť [t] | Suť Celkem [t]
Náklady soupisu celkem | [6 empty] | 0 | [5 empty] | 15.495 |  | 7.1515 |  | 0 |  | D | -1 | [7 empty] | 0
| D | HSV | Práce a dodávky HSV |  |  |  | 0 | [5 empty] | 15.495 |  | 7.1515 |  | 0 | 1 | D | 0 | ROZPOCET | [6 empty] | 0
| D | 1 | Zemní práce |  |  |  | 0 | [5 empty] | 8.948 |  | 7 |  | 0 | 1 | D | 1 | ROZPOCET | [6 empty] | 0
1 | K | 132151252 | Hloubení nezapažených rýh šířky přes 800 do 2 000 mm strojně s urovnáním dna do předepsaného profilu a spádu v hornině třídy těžitelnosti I skupiny 1 a 2 přes 20 do 50 m3 | m3 | 10 |  | 0 |  |  |  | základní | 0.532 | 5.32 | 0 | 0 | 0 | 0 | 4 | K | 2 | ROZPOCET | 0 | 0 | 0 | 0 | 0 | 1 | 0 | 4 | -992624543
| Online PSC |  | https://podminky.urs.cz/item/CS_URS_2025_01/132151252 | [15 empty] | Online PSC | 2
2 | K | 162751117 | Vodorovné přemístění výkopku nebo sypaniny po suchu na obvyklém dopravním prostředku, bez naložení výkopku, avšak se složením bez rozhrnutí z horniny třídy těžitelnosti I skupiny 1 až 3 na vzdálenost přes 9 000 do 10 000 m | m3 | 6 |  | 0 |  |  |  | základní | 0.087 | 0.522 | 0 | 0 | 0 | 0 | 4 | K | 2 | ROZPOCET | 0 | 0 | 0 | 0 | 0 | 1 | 0 | 4 | 1975653729
| Online PSC |  | https://podminky.urs.cz/item/CS_URS_2025_01/162751117 | [15 empty] | Online PSC | 2
3 | K | 171201221 | Poplatek za uložení stavebního odpadu na skládce (skládkovné) zeminy a kamení zatříděného do Katalogu odpadů pod kódem 17 05 04 | t | 10 |  | 0 |  |  |  | základní | 0 | 0 | 0 | 0 | 0 | 0 | 4 | K | 2 | ROZPOCET | 0 | 0 | 0 | 0 | 0 | 1 | 0 | 4 | -724862173
| Online PSC |  | https://podminky.urs.cz/item/CS_URS_2025_01/171201221 | [15 empty] | Online PSC | 2
4 | K | 171251201 | Uložení sypaniny na skládky nebo meziskládky bez hutnění s upravením uložené sypaniny do předepsaného tvaru | m3 | 6 |  | 0 |  |  |  | základní | 0.009 | 0.054 | 0 | 0 | 0 | 0 | 4 | K | 2 | ROZPOCET | 0 | 0 | 0 | 0 | 0 | 1 | 0 | 4 | -1855939733
| Online PSC |  | https://podminky.urs.cz/item/CS_URS_2025_01/171251201 | [15 empty] | Online PSC | 2
5 | K | 174151101 | Zásyp sypaninou z jakékoliv horniny strojně s uložením výkopku ve vrstvách se zhutněním jam, šachet, rýh nebo kolem objektů v těchto vykopávkách | m3 | 4 |  | 0 |  |  |  | základní | 0.328 | 1.312 | 0 | 0 | 0 | 0 | 4 | K | 2 | ROZPOCET | 0 | 0 | 0 | 0 | 0 | 1 | 0 | 4 | -1765244917
| Online PSC |  | https://podminky.urs.cz/item/CS_URS_2025_01/174151101 | [15 empty] | Online PSC | 2
6 | K | 175151101 | Obsypání potrubí strojně sypaninou z vhodných hornin třídy těžitelnosti I a II, skupiny 1 až 4 nebo materiálem připraveným podél výkopu ve vzdálenosti do 3 m od jeho kraje, pro jakoukoliv hloubku výkopu a míru zhutnění bez prohození sypaniny | m3 | 4 |  | 0 |  |  |  | základní | 0.435 | 1.74 | 0 | 0 | 0 | 0 | 4 | K | 2 | ROZPOCET | 0 | 0 | 0 | 0 | 0 | 1 | 0 | 4 | 1564786340
| Online PSC |  | https://podminky.urs.cz/item/CS_URS_2025_01/175151101 | [15 empty] | Online PSC | 2
7 | M | 58337302 | štěrkopísek frakce 0/16 | t | 7 |  | 0 |  |  |  | základní | 0 | 0 | 1 | 7 | 0 | 0 | 8 | M | 2 | ROZPOCET | 0 | 0 | 0 | 0 | 0 | 1 | 0 | 4 | 1703889071
| D | 4 | Vodorovné konstrukce |  |  |  | 0 | [5 empty] | 1.695 |  | 0 |  | 0 | 1 | D | 1 | ROZPOCET | [6 empty] | 0
8 | K | 451572111 | Lože pod potrubí, stoky a drobné objekty v otevřeném výkopu z kameniva drobného těženého 0 až 4 mm | m3 | 1 |  | 0 |  |  |  | základní | 1.695 | 1.695 | 0 | 0 | 0 | 0 | 4 | K | 2 | ROZPOCET | 0 | 0 | 0 | 0 | 0 | 1 | 0 | 4 | 1483523744
| Online PSC |  | https://podminky.urs.cz/item/CS_URS_2025_01/451572111 | [15 empty] | Online PSC | 2
| D | 8 | Vedení trubní dálková a přípojná |  |  |  | 0 | [5 empty] | 4.852 |  | 0.1515 |  | 0 | 1 | D | 1 | ROZPOCET | [6 empty] | 0
9 | K | 359901211 | Monitoring stok (kamerový systém) jakékoli výšky nová kanalizace | m | 9 |  | 0 |  |  |  | základní | 0.085 | 0.765 | 0 | 0 | 0 | 0 | 4 | K | 2 | ROZPOCET | 0 | 0 | 0 | 0 | 0 | 1 | 0 | 4 | 1067428646
| Online PSC |  | https://podminky.urs.cz/item/CS_URS_2025_01/359901211 | [15 empty] | Online PSC | 2
10 | K | 871310320 | Montáž kanalizačního potrubí z polypropylenu PP hladkého plnostěnného SN 12 DN 150 | m | 9 |  | 0 |  |  |  | základní | 0.3 | 2.7 | 1e-05 | 9e-05 | 0 | 0 | 4 | K | 2 | ROZPOCET | 0 | 0 | 0 | 0 | 0 | 1 | 0 | 4 | 1868546254
| Online PSC |  | https://podminky.urs.cz/item/CS_URS_2025_01/871310320 | [15 empty] | Online PSC | 2
11 | M | 28614226 | trubka kanalizační PP plnostěnná jednovrstvá DN 160x6000mm SN12 | m | 9 |  | 0 |  |  |  | základní | 0 | 0 | 0.005 | 0.045 | 0 | 0 | 8 | M | 2 | ROZPOCET | 0 | 0 | 0 | 0 | 0 | 1 | 0 | 4 | 1496542755
12 | K | 892351111 | Tlakové zkoušky vodou na potrubí DN 150 nebo 200 | m | 9 |  | 0 |  |  |  | základní | 0.055 | 0.495 | 0 | 0 | 0 | 0 | 4 | K | 2 | ROZPOCET | 0 | 0 | 0 | 0 | 0 | 1 | 0 | 4 | -951047885
| Online PSC |  | https://podminky.urs.cz/item/CS_URS_2025_01/892351111 | [15 empty] | Online PSC | 2
13 | K | 894812312 | Revizní a čistící šachta z polypropylenu PP pro hladké trouby DN 600 šachtové dno (DN šachty / DN trubního vedení) DN 600/160 průtočné 30°,60°,90° | kus | 1 |  | 0 |  |  |  | základní | 0.667 | 0.667 | 0.1056 | 0.1056 | 0 | 0 | 4 | K | 2 | ROZPOCET | 0 | 0 | 0 | 0 | 0 | 1 | 0 | 4 | -1282064463
| Online PSC |  | https://podminky.urs.cz/item/CS_URS_2025_01/894812312 | [15 empty] | Online PSC | 2
14 | K | 899722113 | Krytí potrubí z plastů výstražnou fólií z PVC šířky přes 25 do 34 cm | m | 9 |  | 0 |  |  |  | základní | 0.025 | 0.225 | 9e-05 | 0.00081 | 0 | 0 | 4 | K | 2 | ROZPOCET | 0 | 0 | 0 | 0 | 0 | 1 | 0 | 4 | 1213931631
| Online PSC |  | https://podminky.urs.cz/item/CS_URS_2025_01/899722113 | [15 empty] | Online PSC | 2
| D | 998 | Přesun hmot |  |  |  | 0 | [5 empty] | 0 |  | 0 |  | 0 | 1 | D | 1 | ROZPOCET | [6 empty] | 0
15 | K | 998276101 | Přesun hmot pro trubní vedení z trub z plastických hmot otevřený výkop |  | 7 |  | 0 |  |  |  | základní | 0 | 0 | 0 | 0 | 0 | 0 | 4 | K | 2 | ROZPOCET | 0 | 0 | 0 | 0 | 0 | 1 | 0 | 4 | 760359868

## SO 186 - Měnírna Slatina,...
[9 empty] | >> skryté sloupce << | [9 empty] | {7214b274-9d7a-4003-84e8-e3bed0f702f0}
2
| KRYCÍ LIST SOUPISU PRACÍ | [8 empty] | v --- níže se nacházejí doplnkové a pomocné údaje k sestavám --- v | [8 empty] | False
Stavba:
Trolejbusová trať Černovické terasy
Objekt:
SO 186 - Měnírna Slatina, vnitřní rozvod vody
| KSO: |  |  |  |  | CC-CZ:
| Místo: |  |  |  |  | Datum: | 0
| Zadavatel: |  |  |  |  | IČ:
|  | DPMB, a.s. |  |  |  | DIČ:
| Zhotovitel: |  |  |  |  | IČ:
DIČ:
| Projektant: |  |  |  |  | IČ:
|  | Ing. Daniela Šimkovičová |  |  |  | DIČ:
| Zpracovatel: |  |  |  |  | IČ:
DIČ:
Poznámka:
| Cena bez DPH | [5 empty] | 0
|  |  | Základ daně |  |  | Sazba daně | Výše daně
| DPH | základní | 0 |  |  | 21% | 0
|  | snížená | 0 |  |  | 12% | 0
|  | zákl. přenesená | 0 |  |  | 21% | 0
|  | sníž. přenesená | 0 |  |  | 12% | 0
|  | nulová | 0 |  |  | 0% | 0
| Cena s DPH |  |  | v | CZK |  | 0
REKAPITULACE ČLENĚNÍ SOUPISU PRACÍ
Stavba:
Trolejbusová trať Černovické terasy
Objekt:
SO 186 - Měnírna Slatina, vnitřní rozvod vody
Místo: | [5 empty] | Datum: | 0
Zadavatel: |  |  | DPMB, a.s. |  |  | Projektant: | Ing. Daniela Šimkovičová
Zhotovitel: | [5 empty] | Zpracovatel:
Kód dílu - Popis | [6 empty] | Cena celkem [CZK]
Náklady stavby celkem | [6 empty] | 0 | [12 empty] | -1
| HSV - Práce a dodávky HSV | [5 empty] | 0
| 1 - Zemní práce | [5 empty] | 0
| 18 - Povrchové úpravy terénu | [5 empty] | 0
| 4 - Vodorovné konstrukce | [5 empty] | 0
| 5 - Komunikace pozemní | [5 empty] | 0
| 8 - Vedení trubní dálková a přípojná | [5 empty] | 0
| 87 - Potrubí z trub plastických a skleněných | [5 empty] | 0
| 997 - Doprava suti a vybouraných hmot | [5 empty] | 0
| 998 - Přesun hmot | [5 empty] | 0
SOUPIS PRACÍ
Stavba:
Trolejbusová trať Černovické terasy
Objekt:
SO 186 - Měnírna Slatina, vnitřní rozvod vody
Místo: | [5 empty] | Datum: | 0
Zadavatel: |  |  | DPMB, a.s. |  |  | Projektant: | Ing. Daniela Šimkovičová
Zhotovitel: | [5 empty] | Zpracovatel:
PČ | Typ | Kód | Popis | MJ | Množství | J.cena [CZK] | Cena celkem [CZK] | Cenová soustava |  |  | DPH | J. Nh [h] | Nh celkem [h] | J. hmotnost [t] | Hmotnost celkem [t] | J. suť [t] | Suť Celkem [t]
Náklady soupisu celkem | [6 empty] | 0 | [5 empty] | 389.346 |  | 22.7605 |  | 11.63 |  | D | -1 | [7 empty] | 0
| D | HSV | Práce a dodávky HSV |  |  |  | 0 | [5 empty] | 389.346 |  | 22.7605 |  | 11.63 | 1 | D | 0 | ROZPOCET | [6 empty] | 0
| D | 1 | Zemní práce |  |  |  | 0 | [5 empty] | 292.878 |  | 22.4773 |  | 11.63 | 1 | D | 1 | ROZPOCET | [6 empty] | 0
1 | K | 113106023 | Rozebrání dlažeb a dílců při překopech inženýrských sítí s přemístěním hmot na skládku na vzdálenost do 3 m nebo s naložením na dopravní prostředek ručně komunikací pro pěší s ložem z kameniva nebo živice a s výplní spár ze zámkové dlažby | m2 | 3 |  | 0 |  |  |  | základní | 0.41 | 1.23 | 0 | 0 | 0.26 | 0.78 | 4 | K | 2 | ROZPOCET | 0 | 0 | 0 | 0 | 0 | 1 | 0 | 4 | 929427133
| Online PSC |  | https://podminky.urs.cz/item/CS_URS_2025_01/113106023 | [15 empty] | Online PSC | 2
2 | K | 113107432 | Odstranění podkladů nebo krytů při překopech inženýrských sítí s přemístěním hmot na skládku ve vzdálenosti do 3 m nebo s naložením na dopravní prostředek strojně plochy jednotlivě do 15 m2 z betonu prostého, o tl. vrstvy přes 150 do 300 mm | m2 | 8 |  | 0 |  |  |  | základní | 0.978 | 7.824 | 0 | 0 | 0.625 | 5 | 4 | K | 2 | ROZPOCET | 0 | 0 | 0 | 0 | 0 | 1 | 0 | 4 | 2017831205
| Online PSC |  | https://podminky.urs.cz/item/CS_URS_2025_01/113107432 | [15 empty] | Online PSC | 2
3 | K | 113107444 | Odstranění podkladů nebo krytů při překopech inženýrských sítí s přemístěním hmot na skládku ve vzdálenosti do 3 m nebo s naložením na dopravní prostředek strojně plochy jednotlivě do 15 m2 živičných, o tl. vrstvy přes 150 do 200 mm | m2 | 13 |  | 0 |  |  |  | základní | 0.528 | 6.864 | 0 | 0 | 0.45 | 5.85 | 4 | K | 2 | ROZPOCET | 0 | 0 | 0 | 0 | 0 | 1 | 0 | 4 | 892882355
| Online PSC |  | https://podminky.urs.cz/item/CS_URS_2025_01/113107444 | [15 empty] | Online PSC | 2
4 | K | 119001405 | Dočasné zajištění podzemního potrubí nebo vedení ve výkopišti ve stavu i poloze, ve kterých byla na začátku zemních prací a to s podepřením, vzepřením nebo vyvěšením, případně s ochranným bedněním, se zřízením a odstraněním zajišťovací konstrukce, s opotřebením hmot potrubí plastového, jmenovité světlosti DN do 200 mm | m | 1 |  | 0 |  |  |  | základní | 0.581 | 0.581 | 0.0369 | 0.0369 | 0 | 0 | 4 | K | 2 | ROZPOCET | 0 | 0 | 0 | 0 | 0 | 1 | 0 | 4 | 1433245730
| Online PSC |  | https://podminky.urs.cz/item/CS_URS_2025_01/119001405 | [15 empty] | Online PSC | 2
5 | K | 119001421 | Dočasné zajištění podzemního potrubí nebo vedení ve výkopišti ve stavu i poloze, ve kterých byla na začátku zemních prací a to s podepřením, vzepřením nebo vyvěšením, případně s ochranným bedněním, se zřízením a odstraněním zajišťovací konstrukce, s opotřebením hmot kabelů a kabelových tratí z volně ložených kabelů a to do 3 kabelů | m | 1 |  | 0 |  |  |  | základní | 0.547 | 0.547 | 0.0369 | 0.0369 | 0 | 0 | 4 | K | 2 | ROZPOCET | 0 | 0 | 0 | 0 | 0 | 1 | 0 | 4 | 182402745
| Online PSC |  | https://podminky.urs.cz/item/CS_URS_2025_01/119001421 | [15 empty] | Online PSC | 2
6 | K | 119001422 | Dočasné zajištění podzemního potrubí nebo vedení ve výkopišti ve stavu i poloze, ve kterých byla na začátku zemních prací a to s podepřením, vzepřením nebo vyvěšením, případně s ochranným bedněním, se zřízením a odstraněním zajišťovací konstrukce, s opotřebením hmot kabelů a kabelových tratí z volně ložených kabelů a to přes 3 do 6 kabelů | m | 1 |  | 0 |  |  |  | základní | 0.753 | 0.753 | 0.06053 | 0.06053 | 0 | 0 | 4 | K | 2 | ROZPOCET | 0 | 0 | 0 | 0 | 0 | 1 | 0 | 4 | -1856637631
| Online PSC |  | https://podminky.urs.cz/item/CS_URS_2025_01/119001422 | [15 empty] | Online PSC | 2
7 | K | 119001423 | Dočasné zajištění podzemního potrubí nebo vedení ve výkopišti ve stavu i poloze, ve kterých byla na začátku zemních prací a to s podepřením, vzepřením nebo vyvěšením, případně s ochranným bedněním, se zřízením a odstraněním zajišťovací konstrukce, s opotřebením hmot kabelů a kabelových tratí z volně ložených kabelů a to přes 6 kabelů | m | 1 |  | 0 |  |  |  | základní | 1.246 | 1.246 | 0.10775 | 0.10775 | 0 | 0 | 4 | K | 2 | ROZPOCET | 0 | 0 | 0 | 0 | 0 | 1 | 0 | 4 | -105456715
| Online PSC |  | https://podminky.urs.cz/item/CS_URS_2025_01/119001423 | [15 empty] | Online PSC | 2
8 | K | 119002121 | Pomocné konstrukce při zabezpečení výkopu vodorovné pochozí přechodová lávka délky do 2 m včetně zábradlí zřízení | kus | 1 |  | 0 |  |  |  | základní | 0.43 | 0.43 | 0.00065 | 0.00065 | 0 | 0 | 4 | K | 2 | ROZPOCET | 0 | 0 | 0 | 0 | 0 | 1 | 0 | 4 | -1856100243
| Online PSC |  | https://podminky.urs.cz/item/CS_URS_2025_01/119002121 | [15 empty] | Online PSC | 2
9 | K | 119002122 | Pomocné konstrukce při zabezpečení výkopu vodorovné pochozí přechodová lávka délky do 2 m včetně zábradlí odstranění | kus | 1 |  | 0 |  |  |  | základní | 0.29 | 0.29 | 0 | 0 | 0 | 0 | 4 | K | 2 | ROZPOCET | 0 | 0 | 0 | 0 | 0 | 1 | 0 | 4 | -543859250
| Online PSC |  | https://podminky.urs.cz/item/CS_URS_2025_01/119002122 | [15 empty] | Online PSC | 2
10 | K | 119002411 | Pomocné konstrukce při zabezpečení výkopu vodorovné pojízdné z tlustého ocelového plechu šířky výkopu do 1 m zřízení | m2 | 15 |  | 0 |  |  |  | základní | 0.585 | 8.775 | 0.00064 | 0.0096 | 0 | 0 | 4 | K | 2 | ROZPOCET | 0 | 0 | 0 | 0 | 0 | 1 | 0 | 4 | 24761097
| Online PSC |  | https://podminky.urs.cz/item/CS_URS_2025_01/119002411 | [15 empty] | Online PSC | 2
11 | K | 119002412 | Pomocné konstrukce při zabezpečení výkopu vodorovné pojízdné z tlustého ocelového plechu šířky výkopu do 1 m odstranění | m2 | 15 |  | 0 |  |  |  | základní | 0.221 | 3.315 | 0 | 0 | 0 | 0 | 4 | K | 2 | ROZPOCET | 0 | 0 | 0 | 0 | 0 | 1 | 0 | 4 | 31901891
| Online PSC |  | https://podminky.urs.cz/item/CS_URS_2025_01/119002412 | [15 empty] | Online PSC | 2
12 | K | 121151103 | Sejmutí ornice strojně při souvislé ploše do 100 m2, tl. vrstvy do 200 mm | m2 | 21 |  | 0 |  |  |  | základní | 0.076 | 1.596 | 0 | 0 | 0 | 0 | 4 | K | 2 | ROZPOCET | 0 | 0 | 0 | 0 | 0 | 1 | 0 | 4 | -1666085572
| Online PSC |  | https://podminky.urs.cz/item/CS_URS_2025_01/121151103 | [15 empty] | Online PSC | 2
13 | K | 132212121 | Hloubení zapažených rýh šířky do 800 mm ručně s urovnáním dna do předepsaného profilu a spádu v hornině třídy těžitelnosti I skupiny 3 soudržných | m3 | 22 |  | 0 |  |  |  | základní | 5.619 | 123.618 | 0 | 0 | 0 | 0 | 4 | K | 2 | ROZPOCET | 0 | 0 | 0 | 0 | 0 | 1 | 0 | 4 | 556332897
| Online PSC |  | https://podminky.urs.cz/item/CS_URS_2025_01/132212121 | [15 empty] | Online PSC | 2
14 | K | 132254101 | Hloubení zapažených rýh šířky do 800 mm strojně s urovnáním dna do předepsaného profilu a spádu v hornině třídy těžitelnosti I skupiny 3 do 20 m3 | m3 | 20 |  | 0 |  |  |  | základní | 2.26 | 45.2 | 0 | 0 | 0 | 0 | 4 | K | 2 | ROZPOCET | 0 | 0 | 0 | 0 | 0 | 1 | 0 | 4 | -1544535116
| Online PSC |  | https://podminky.urs.cz/item/CS_URS_2025_01/132254101 | [15 empty] | Online PSC | 2
15 | K | 151102101 | Zřízení pažení a rozepření stěn rýh při překopech inženýrských sítí plochy do 20 m2 pro jakoukoliv mezerovitost příložné, hloubky do 2 m | m2 | 75 |  | 0 |  |  |  | základní | 0.446 | 33.45 | 0.003 | 0.225 | 0 | 0 | 4 | K | 2 | ROZPOCET | 0 | 0 | 0 | 0 | 0 | 1 | 0 | 4 | -1514856142
| Online PSC |  | https://podminky.urs.cz/item/CS_URS_2025_01/151102101 | [15 empty] | Online PSC | 2
16 | K | 151102111 | Odstranění pažení a rozepření stěn rýh při překopech inženýrských sítí plochy do 20 m2 s uložením materiálu na vzdálenost do 3 m od kraje výkopu příložné, hloubky do 2 m | m2 | 75 |  | 0 |  |  |  | základní | 0.31 | 23.25 | 0 | 0 | 0 | 0 | 4 | K | 2 | ROZPOCET | 0 | 0 | 0 | 0 | 0 | 1 | 0 | 4 | -1239461690
| Online PSC |  | https://podminky.urs.cz/item/CS_URS_2025_01/151102111 | [15 empty] | Online PSC | 2
17 | K | 162751117 | Vodorovné přemístění výkopku nebo sypaniny po suchu na obvyklém dopravním prostředku, bez naložení výkopku, avšak se složením bez rozhrnutí z horniny třídy těžitelnosti I skupiny 1 až 3 na vzdálenost přes 9 000 do 10 000 m | m3 | 7 |  | 0 |  |  |  | základní | 0.087 | 0.609 | 0 | 0 | 0 | 0 | 4 | K | 2 | ROZPOCET | 0 | 0 | 0 | 0 | 0 | 1 | 0 | 4 | 200330507
| Online PSC |  | https://podminky.urs.cz/item/CS_URS_2025_01/162751117 | [15 empty] | Online PSC | 2
18 | K | 171201221 | Poplatek za uložení stavebního odpadu na skládce (skládkovné) zeminy a kamení zatříděného do Katalogu odpadů pod kódem 17 05 04 | t | 11 |  | 0 |  |  |  | základní | 0 | 0 | 0 | 0 | 0 | 0 | 4 | K | 2 | ROZPOCET | 0 | 0 | 0 | 0 | 0 | 1 | 0 | 4 | -1211686246
| Online PSC |  | https://podminky.urs.cz/item/CS_URS_2025_01/171201221 | [15 empty] | Online PSC | 2
19 | K | 171251201 | Uložení sypaniny na skládky nebo meziskládky bez hutnění s upravením uložené sypaniny do předepsaného tvaru | m3 | 7 |  | 0 |  |  |  | základní | 0.009 | 0.063 | 0 | 0 | 0 | 0 | 4 | K | 2 | ROZPOCET | 0 | 0 | 0 | 0 | 0 | 1 | 0 | 4 | 1435699074
| Online PSC |  | https://podminky.urs.cz/item/CS_URS_2025_01/171251201 | [15 empty] | Online PSC | 2
20 | K | 174112101 | Zásyp sypaninou z jakékoliv horniny při překopech inženýrských sítí ručně objemu do 30 m3 s uložením výkopku ve vrstvách se zhutněním jam, šachet, rýh nebo kolem objektů v těchto vykopávkách | m3 | 15 |  | 0 |  |  |  | základní | 0.797 | 11.955 | 0 | 0 | 0 | 0 | 4 | K | 2 | ROZPOCET | 0 | 0 | 0 | 0 | 0 | 1 | 0 | 4 | -613487027
| Online PSC |  | https://podminky.urs.cz/item/CS_URS_2025_01/174112101 | [15 empty] | Online PSC | 2
21 | K | 174151101 | Zásyp sypaninou z jakékoliv horniny strojně s uložením výkopku ve vrstvách se zhutněním jam, šachet, rýh nebo kolem objektů v těchto vykopávkách | m3 | 11 |  | 0 |  |  |  | základní | 0.328 | 3.608 | 0 | 0 | 0 | 0 | 4 | K | 2 | ROZPOCET | 0 | 0 | 0 | 0 | 0 | 1 | 0 | 4 | -148053894
| Online PSC |  | https://podminky.urs.cz/item/CS_URS_2025_01/174151101 | [15 empty] | Online PSC | 2
22 | K | 175112101 | Obsypání potrubí při překopech inženýrských sítí ručně objemu do 10 m3 sypaninou z vhodných horniny třídy těžitelnosti I a II, skupiny 1 až 4 nebo materiálem připraveným podél výkopu ve vzdálenosti do 3 m od jeho kraje pro jakoukoliv hloubku výkopu a míru zhutnění bez prohození sypaniny | m3 | 4 |  | 0 |  |  |  | základní | 2.415 | 9.66 | 0 | 0 | 0 | 0 | 4 | K | 2 | ROZPOCET | 0 | 0 | 0 | 0 | 0 | 1 | 0 | 4 | -1515734711
| Online PSC |  | https://podminky.urs.cz/item/CS_URS_2025_01/175112101 | [15 empty] | Online PSC | 2
23 | K | 175151201 | Obsypání objektů nad přilehlým původním terénem strojně sypaninou z vhodných hornin třídy těžitelnosti I a II, skupiny 1 až 4 nebo materiálem uloženým ve vzdálenosti do 3 m od vnějšího kraje objektu pro jakoukoliv míru zhutnění bez prohození sypaniny | m3 | 4 |  | 0 |  |  |  | základní | 0.943 | 3.772 | 0 | 0 | 0 | 0 | 4 | K | 2 | ROZPOCET | 0 | 0 | 0 | 0 | 0 | 1 | 0 | 4 | -5252714
| Online PSC |  | https://podminky.urs.cz/item/CS_URS_2025_01/175151201 | [15 empty] | Online PSC | 2
24 | M | 58337303 | štěrkopísek frakce 0/8 | t | 22 |  | 0 |  |  |  | základní | 0 | 0 | 1 | 22 | 0 | 0 | 8 | M | 2 | ROZPOCET | 0 | 0 | 0 | 0 | 0 | 1 | 0 | 4 | 1835589991
25 | K | 181351003 | Rozprostření a urovnání ornice v rovině nebo ve svahu sklonu do 1:5 strojně při souvislé ploše do 100 m2, tl. vrstvy do 200 mm | m2 | 21 |  | 0 |  |  |  | základní | 0.114 | 2.394 | 0 | 0 | 0 | 0 | 4 | K | 2 | ROZPOCET | 0 | 0 | 0 | 0 | 0 | 1 | 0 | 4 | -2013051053
| Online PSC |  | https://podminky.urs.cz/item/CS_URS_2025_01/181351003 | [15 empty] | Online PSC | 2
26 | K | 185803111 | Ošetření trávníku jednorázové v rovině nebo na svahu do 1:5 | m2 | 21 |  | 0 |  |  |  | základní | 0.011 | 0.231 | 0 | 0 | 0 | 0 | 4 | K | 2 | ROZPOCET | 0 | 0 | 0 | 0 | 0 | 1 | 0 | 4 | 1766599228
| Online PSC |  | https://podminky.urs.cz/item/CS_URS_2025_01/185803111 | [15 empty] | Online PSC | 2
| D | 18 | Povrchové úpravy terénu |  |  |  | 0 | [5 empty] | 1.617 |  | 0 |  | 0 | 1 | D | 2 | ROZPOCET | [6 empty] | 0
27 | K | 181411141 | Založení trávníku na půdě předem připravené plochy do 1000 m2 výsevem včetně utažení parterového v rovině nebo na svahu do 1:5 | m2 | 21 |  | 0 |  |  |  | základní | 0.077 | 1.617 | 0 | 0 | 0 | 0 | 4 | K | 3 | ROZPOCET | 0 | 0 | 0 | 0 | 0 | 1 | 0 | 4 | -1956340126
| Online PSC |  | https://podminky.urs.cz/item/CS_URS_2025_01/181411141 | [15 empty] | Online PSC | 3
28 | M | 00572420 | osivo směs travní parková okrasná | kg | 0 |  | 0 |  |  |  | základní | 0 | 0 | 0.001 | 0 | 0 | 0 | 8 | M | 3 | ROZPOCET | 0 | 0 | 0 | 0 | 0 | 1 | 0 | 4 | -1175708871
| D | 4 | Vodorovné konstrukce |  |  |  | 0 | [5 empty] | 6.78 |  | 0 |  | 0 | 1 | D | 1 | ROZPOCET | [6 empty] | 0
29 | K | 451572111 | Lože pod potrubí, stoky a drobné objekty v otevřeném výkopu z kameniva drobného těženého 0 až 4 mm | m3 | 4 |  | 0 |  |  |  | základní | 1.695 | 6.78 | 0 | 0 | 0 | 0 | 4 | K | 2 | ROZPOCET | 0 | 0 | 0 | 0 | 0 | 1 | 0 | 4 | -422938906
| Online PSC |  | https://podminky.urs.cz/item/CS_URS_2025_01/451572111 | [15 empty] | Online PSC | 2
| D | 5 | Komunikace pozemní |  |  |  | 0 | [5 empty] | 8.548 |  | 0.26766 |  | 0 | 1 | D | 1 | ROZPOCET | [6 empty] | 0
30 | K | 564851011 | Podklad ze štěrkodrti ŠD s rozprostřením a zhutněním plochy jednotlivě do 100 m2, po zhutnění tl. 150 mm | m2 | 9 |  | 0 |  |  |  | základní | 0.094 | 0.846 | 0 | 0 | 0 | 0 | 4 | K | 2 | ROZPOCET | 0 | 0 | 0 | 0 | 0 | 1 | 0 | 4 | 1458085273
| Online PSC |  | https://podminky.urs.cz/item/CS_URS_2025_01/564851011 | [15 empty] | Online PSC | 2
31 | K | 565176101 | Asfaltový beton vrstva podkladní ACP 22 (obalované kamenivo hrubozrnné - OKH) s rozprostřením a zhutněním v pruhu šířky do 1,5 m, po zhutnění tl. 100 mm | m2 | 11 |  | 0 |  |  |  | základní | 0.312 | 3.432 | 0 | 0 | 0 | 0 | 4 | K | 2 | ROZPOCET | 0 | 0 | 0 | 0 | 0 | 1 | 0 | 4 | 2096119480
| Online PSC |  | https://podminky.urs.cz/item/CS_URS_2025_01/565176101 | [15 empty] | Online PSC | 2
32 | K | 567132115 | Podklad ze směsi stmelené cementem SC bez dilatačních spár, s rozprostřením a zhutněním SC C 8/10 (KSC I), po zhutnění tl. 200 mm | m2 | 8 |  | 0 |  |  |  | základní | 0.029 | 0.232 | 0 | 0 | 0 | 0 | 4 | K | 2 | ROZPOCET | 0 | 0 | 0 | 0 | 0 | 1 | 0 | 4 | 433395193
| Online PSC |  | https://podminky.urs.cz/item/CS_URS_2025_01/567132115 | [15 empty] | Online PSC | 2
33 | K | 577144111 | Asfaltový beton vrstva obrusná ACO 11 (ABS) s rozprostřením a se zhutněním z nemodifikovaného asfaltu v pruhu šířky do 3 m tř. I (ACO 11+), po zhutnění tl. 50 mm | m2 | 14 |  | 0 |  |  |  | základní | 0.071 | 0.994 | 0 | 0 | 0 | 0 | 4 | K | 2 | ROZPOCET | 0 | 0 | 0 | 0 | 0 | 1 | 0 | 4 | 1560003279
| Online PSC |  | https://podminky.urs.cz/item/CS_URS_2025_01/577144111 | [15 empty] | Online PSC | 2
34 | K | 577145112 | Asfaltový beton vrstva ložní ACL 16 (ABH) s rozprostřením a zhutněním z nemodifikovaného asfaltu v pruhu šířky do 3 m, po zhutnění tl. 50 mm | m2 | 13 |  | 0 |  |  |  | základní | 0.068 | 0.884 | 0 | 0 | 0 | 0 | 4 | K | 2 | ROZPOCET | 0 | 0 | 0 | 0 | 0 | 1 | 0 | 4 | 523562027
| Online PSC |  | https://podminky.urs.cz/item/CS_URS_2025_01/577145112 | [15 empty] | Online PSC | 2
35 | K | 596211110 | Kladení dlažby z betonových zámkových dlaždic komunikací pro pěší ručně s ložem z kameniva těženého nebo drceného tl. do 40 mm, s vyplněním spár s dvojitým hutněním, vibrováním a se smetením přebytečného materiálu na krajnici tl. 60 mm skupiny A, pro plochy do 50 m2 | m2 | 3 |  | 0 |  |  |  | základní | 0.72 | 2.16 | 0.08922 | 0.26766 | 0 | 0 | 4 | K | 2 | ROZPOCET | 0 | 0 | 0 | 0 | 0 | 1 | 0 | 4 | 849358460
| Online PSC |  | https://podminky.urs.cz/item/CS_URS_2025_01/596211110 | [15 empty] | Online PSC | 2
| D | 8 | Vedení trubní dálková a přípojná |  |  |  | 0 | [5 empty] | 29.409 |  | 0.01554 |  | 0 | 1 | D | 1 | ROZPOCET | [6 empty] | 0
36 | K | 871161141 | Montáž vodovodního potrubí z polyetylenu PE100 RC v otevřeném výkopu svařovaných na tupo SDR 11/PN16 d 32 x 3,0 mm | m | 23 |  | 0 |  |  |  | základní | 0.124 | 2.852 | 0 | 0 | 0 | 0 | 4 | K | 2 | ROZPOCET | 0 | 0 | 0 | 0 | 0 | 1 | 0 | 4 | -423484180
| Online PSC |  | https://podminky.urs.cz/item/CS_URS_2025_01/871161141 | [15 empty] | Online PSC | 2
37 | M | 28613500 | potrubí vodovodní dvouvrstvé PE100 RC SDR11 32x3,0mm | m | 24 |  | 0 |  |  |  | základní | 0 | 0 | 0.00027 | 0.00648 | 0 | 0 | 8 | M | 2 | ROZPOCET | 0 | 0 | 0 | 0 | 0 | 1 | 0 | 4 | 1207639103
38 | K | 877161101 | Montáž tvarovek na vodovodním plastovém potrubí z polyetylenu PE 100 elektrotvarovek SDR 11/PN16 spojek, oblouků nebo redukcí d 32 | kus | 3 |  | 0 |  |  |  | základní | 0.473 | 1.419 | 0 | 0 | 0 | 0 | 4 | K | 2 | ROZPOCET | 0 | 0 | 0 | 0 | 0 | 1 | 0 | 4 | -674062771
| Online PSC |  | https://podminky.urs.cz/item/CS_URS_2025_01/877161101 | [15 empty] | Online PSC | 2
39 | M | 28615010 | elektrokoleno 45° PE 100 PN16 D 32mm | kus | 2 |  | 0 |  |  |  | základní | 0 | 0 | 8e-05 | 0.00016 | 0 | 0 | 8 | M | 2 | ROZPOCET | 0 | 0 | 0 | 0 | 0 | 1 | 0 | 4 | -1867785595
40 | M | 28653051 | elektrokoleno 90° PE 100 D 25mm | kus | 1 |  | 0 |  |  |  | základní | 0 | 0 | 7e-05 | 7e-05 | 0 | 0 | 8 | M | 2 | ROZPOCET | 0 | 0 | 0 | 0 | 0 | 1 | 0 | 4 | -872918499
41 | K | 877162001 | Montáž svěrných (mechanických) spojek na vodovodním potrubí spojek, kolen 90° nebo redukcí d 32 | kus | 1 |  | 0 |  |  |  | základní | 0.3 | 0.3 | 0 | 0 | 0 | 0 | 4 | K | 2 | ROZPOCET | 0 | 0 | 0 | 0 | 0 | 1 | 0 | 4 | -1138136849
| Online PSC |  | https://podminky.urs.cz/item/CS_URS_2025_01/877162001 | [15 empty] | Online PSC | 2
42 | M | AVK.2410032 | Isiflo Sprint spojka přímá, typ 100, rozměr 32x32 | kus | 1 |  | 0 |  |  |  | základní | 0 | 0 | 0.00016 | 0.00016 | 0 | 0 | 8 | M | 2 | ROZPOCET | 0 | 0 | 0 | 0 | 0 | 1 | 0 | 4 | 1096546221
43 | K | 899911201 | Kluzné objímky (pojízdná sedla) pro zasunutí potrubí do chráničky výšky 15 mm vnějšího průměru potrubí přes 42 do 50 mm | kus | 15 |  | 0 |  |  |  | základní | 0.058 | 0.87 | 5e-05 | 0.00075 | 0 | 0 | 4 | K | 2 | ROZPOCET | 0 | 0 | 0 | 0 | 0 | 1 | 0 | 4 | -245042767
| Online PSC |  | https://podminky.urs.cz/item/CS_URS_2025_01/899911201 | [15 empty] | Online PSC | 2
44 | K | 899913102 | Koncové uzavírací manžety chrániček DN potrubí x DN chráničky DN 25 x 80 | kus | 4 |  | 0 |  |  |  | základní | 0.033 | 0.132 | 0.00012 | 0.00048 | 0 | 0 | 4 | K | 2 | ROZPOCET | 0 | 0 | 0 | 0 | 0 | 1 | 0 | 4 | -1126055758
| Online PSC |  | https://podminky.urs.cz/item/CS_URS_2025_01/899913102 | [15 empty] | Online PSC | 2
45 | K | R899914210 | Montáž ocelové chráničky v otevřeném výkopu vnějšího průměru přes 50 do 100 mm | m | 16 |  | 0 |  |  |  | základní | 1.464 | 23.424 | 0.00045 | 0.0072 | 0 | 0 | 4 | K | 2 | ROZPOCET | 0 | 0 | 0 | 0 | 0 | 1 | 0 | 4 | 1796734751
| D | 87 | Potrubí z trub plastických a skleněných |  |  |  | 0 | [5 empty] | 0.412 |  | 0.00024 |  | 0 | 1 | D | 2 | ROZPOCET | [6 empty] | 0
46 | K | 879161111 | Montáž napojení vodovodní přípojky v otevřeném výkopu DN 25 | kus | 1 |  | 0 |  |  |  | základní | 0.412 | 0.412 | 0.00024 | 0.00024 | 0 | 0 | 4 | K | 3 | ROZPOCET | 0 | 0 | 0 | 0 | 0 | 1 | 0 | 4 | -1205105808
| Online PSC |  | https://podminky.urs.cz/item/CS_URS_2025_01/879161111 | [15 empty] | Online PSC | 3
| D | 997 | Doprava suti a vybouraných hmot |  |  |  | 0 | [5 empty] | 7.851 |  | 0 |  | 0 | 1 | D | 1 | ROZPOCET | [6 empty] | 0
47 | K | 997221571 | Vodorovná doprava vybouraných hmot bez naložení, ale se složením a s hrubým urovnáním na vzdálenost do 1 km | t | 9 |  | 0 |  |  |  | základní | 0.835 | 7.515 | 0 | 0 | 0 | 0 | 4 | K | 2 | ROZPOCET | 0 | 0 | 0 | 0 | 0 | 1 | 0 | 4 | 738438861
| Online PSC |  | https://podminky.urs.cz/item/CS_URS_2025_01/997221571 | [15 empty] | Online PSC | 2
48 | K | 997221579 | Vodorovná doprava vybouraných hmot bez naložení, ale se složením a s hrubým urovnáním na vzdálenost Příplatek k ceně za každý další započatý 1 km přes 1 km | t | 84 |  | 0 |  |  |  | základní | 0.004 | 0.336 | 0 | 0 | 0 | 0 | 4 | K | 2 | ROZPOCET | 0 | 0 | 0 | 0 | 0 | 1 | 0 | 4 | -676926991
| Online PSC |  | https://podminky.urs.cz/item/CS_URS_2025_01/997221579 | [15 empty] | Online PSC | 2
49 | K | 997221615 | Poplatek za uložení stavebního odpadu na skládce (skládkovné) z prostého betonu zatříděného do Katalogu odpadů pod kódem 17 01 01 | t | 4 |  | 0 |  |  |  | základní | 0 | 0 | 0 | 0 | 0 | 0 | 4 | K | 2 | ROZPOCET | 0 | 0 | 0 | 0 | 0 | 1 | 0 | 4 | -245154409
| Online PSC |  | https://podminky.urs.cz/item/CS_URS_2025_01/997221615 | [15 empty] | Online PSC | 2
50 | K | 997221645 | Poplatek za uložení stavebního odpadu na skládce (skládkovné) asfaltového bez obsahu dehtu zatříděného do Katalogu odpadů pod kódem 17 03 02 | t | 5 |  | 0 |  |  |  | základní | 0 | 0 | 0 | 0 | 0 | 0 | 4 | K | 2 | ROZPOCET | 0 | 0 | 0 | 0 | 0 | 1 | 0 | 4 | -451554870
| Online PSC |  | https://podminky.urs.cz/item/CS_URS_2025_01/997221645 | [15 empty] | Online PSC | 2
| D | 998 | Přesun hmot |  |  |  | 0 | [5 empty] | 43.88 |  | 0 |  | 0 | 1 | D | 1 | ROZPOCET | [6 empty] | 0
51 | K | 998229111 | Přesun hmot ruční pro pozemní komunikace s naložením a složením na vzdálenost do 50 m, s krytem z kameniva, monolitickým betonovým nebo živičným | t | 6 |  | 0 |  |  |  | základní | 1.005 | 6.03 | 0 | 0 | 0 | 0 | 4 | K | 2 | ROZPOCET | 0 | 0 | 0 | 0 | 0 | 1 | 0 | 4 | -591340465
| Online PSC |  | https://podminky.urs.cz/item/CS_URS_2025_01/998229111 | [15 empty] | Online PSC | 2
52 | K | 998229112 | Přesun hmot ruční pro pozemní komunikace s naložením a složením na vzdálenost do 50 m, s krytem dlážděným | t | 3 |  | 0 |  |  |  | základní | 1.27 | 3.81 | 0 | 0 | 0 | 0 | 4 | K | 2 | ROZPOCET | 0 | 0 | 0 | 0 | 0 | 1 | 0 | 4 | -1974469324
| Online PSC |  | https://podminky.urs.cz/item/CS_URS_2025_01/998229112 | [15 empty] | Online PSC | 2
53 | K | 998276101 | Přesun hmot pro trubní vedení hloubené z trub z plastických hmot nebo sklolaminátových pro vodovody, kanalizace, teplovody, produktovody v otevřeném výkopu dopravní vzdálenost do 15 m | t | 23 |  | 0 |  |  |  | základní | 1.48 | 34.04 | 0 | 0 | 0 | 0 | 16 | K | 2 | ROZPOCET | 0 | 0 | 0 | 0 | 0 | 1 | 0 | 16 | 1259672551
| Online PSC |  | https://podminky.urs.cz/item/CS_URS_2025_01/998276101 | [15 empty] | Online PSC | 2

## SO 192 - Měnírna Terasy, ...
[9 empty] | >> skryté sloupce << | [9 empty] | {a2a9d601-f5e9-46e8-b958-fb675d536bdb}
2
| KRYCÍ LIST SOUPISU PRACÍ | [8 empty] | v --- níže se nacházejí doplnkové a pomocné údaje k sestavám --- v | [8 empty] | False
Stavba:
Trolejbusová trať Černovické terasy
Objekt:
SO 192 - Měnírna Terasy, přípojka nn
| KSO: |  |  |  |  | CC-CZ:
| Místo: |  |  |  |  | Datum: | 0
| Zadavatel: |  |  |  |  | IČ:
|  | DPMB, a.s. |  |  |  | DIČ:
| Zhotovitel: |  |  |  |  | IČ:
DIČ:
| Projektant: |  |  |  |  | IČ:
|  | Ing. Petr Kortyš |  |  |  | DIČ:
| Zpracovatel: |  |  |  |  | IČ:
DIČ:
Poznámka:
| Cena bez DPH | [5 empty] | 0
|  |  | Základ daně |  |  | Sazba daně | Výše daně
| DPH | základní | 0 |  |  | 21% | 0
|  | snížená | 0 |  |  | 12% | 0
|  | zákl. přenesená | 0 |  |  | 21% | 0
|  | sníž. přenesená | 0 |  |  | 12% | 0
|  | nulová | 0 |  |  | 0% | 0
| Cena s DPH |  |  | v | CZK |  | 0
REKAPITULACE ČLENĚNÍ SOUPISU PRACÍ
Stavba:
Trolejbusová trať Černovické terasy
Objekt:
SO 192 - Měnírna Terasy, přípojka nn
Místo: | [5 empty] | Datum: | 0
Zadavatel: |  |  | DPMB, a.s. |  |  | Projektant: | Ing. Petr Kortyš
Zhotovitel: | [5 empty] | Zpracovatel:
Kód dílu - Popis | [6 empty] | Cena celkem [CZK]
Náklady stavby celkem | [6 empty] | 0 | [12 empty] | -1
| HSV - Práce a dodávky HSV | [5 empty] | 0
| 1 - Zemní práce | [5 empty] | 0
| 4 - Vodorovné konstrukce | [5 empty] | 0
| 5 - Komunikace pozemní | [5 empty] | 0
| 997 - Přesun sutě | [5 empty] | 0
| PSV - Práce a dodávky PSV | [5 empty] | 0
| 741 - Elektroinstalace - silnoproud | [5 empty] | 0
| M - Práce a dodávky M | [5 empty] | 0
| 21-M - Elektromontáže | [5 empty] | 0
| 22-M - Montáže technologických zařízení pro dopravní stavby | [5 empty] | 0
| 46-M - Zemní práce při extr.mont.pracích | [5 empty] | 0
SOUPIS PRACÍ
Stavba:
Trolejbusová trať Černovické terasy
Objekt:
SO 192 - Měnírna Terasy, přípojka nn
Místo: | [5 empty] | Datum: | 0
Zadavatel: |  |  | DPMB, a.s. |  |  | Projektant: | Ing. Petr Kortyš
Zhotovitel: | [5 empty] | Zpracovatel:
PČ | Typ | Kód | Popis | MJ | Množství | J.cena [CZK] | Cena celkem [CZK] | Cenová soustava |  |  | DPH | J. Nh [h] | Nh celkem [h] | J. hmotnost [t] | Hmotnost celkem [t] | J. suť [t] | Suť Celkem [t]
Náklady soupisu celkem | [6 empty] | 0 | [5 empty] | 556.107 |  | 1.68 |  | 1.04 |  | D | -1 | [7 empty] | 0
| D | HSV | Práce a dodávky HSV |  |  |  | 0 | [5 empty] | 335.39 |  | 0.49768 |  | 1.04 | 1 | D | 0 | ROZPOCET | [6 empty] | 0
| D | 1 | Zemní práce |  |  |  | 0 | [5 empty] | 330.322 |  | 0.1408 |  | 1.04 | 1 | D | 1 | ROZPOCET | [6 empty] | 0
1 | K | 113106023 | Rozebrání dlažeb a dílců při překopech inženýrských sítí s přemístěním hmot na skládku na vzdálenost do 3 m nebo s naložením na dopravní prostředek ručně komunikací pro pěší s ložem z kameniva nebo živice a s výplní spár ze zámkové dlažby | m2 | 4 |  | 0 |  |  |  | základní | 0.41 | 1.64 | 0 | 0 | 0.26 | 1.04 | 4 | K | 2 | ROZPOCET | 0 | 0 | 0 | 0 | 0 | 1 | 0 | 4 | -2133824986
| Online PSC |  | https://podminky.urs.cz/item/CS_URS_2025_01/113106023 | [15 empty] | Online PSC | 2
2 | K | 131213701 | Hloubení nezapažených jam ručně s urovnáním dna do předepsaného profilu a spádu v hornině třídy těžitelnosti I skupiny 3 soudržných | m3 | 32 |  | 0 |  |  |  | základní | 3.613 | 115.616 | 0 | 0 | 0 | 0 | 4 | K | 2 | ROZPOCET | 0 | 0 | 0 | 0 | 0 | 1 | 0 | 4 | 1476888911
| Online PSC |  | https://podminky.urs.cz/item/CS_URS_2025_01/131213701 | [15 empty] | Online PSC | 2
3 | K | 132212131 | Hloubení nezapažených rýh šířky do 800 mm ručně s urovnáním dna do předepsaného profilu a spádu v hornině třídy těžitelnosti I skupiny 3 soudržných | m3 | 30 |  | 0 |  |  |  | základní | 4.493 | 134.79 | 0 | 0 | 0 | 0 | 4 | K | 2 | ROZPOCET | 0 | 0 | 0 | 0 | 0 | 1 | 0 | 4 | -479980559
| Online PSC |  | https://podminky.urs.cz/item/CS_URS_2025_01/132212131 | [15 empty] | Online PSC | 2
4 | K | 141721213 | Řízený zemní protlak délky protlaku do 50 m v hornině třídy těžitelnosti I a II, skupiny 1 až 4 včetně zatažení trub v hloubce do 6 m průměru vrtu přes 110 do 140 mm | m | 44 |  | 0 |  |  |  | základní | 0.826 | 36.344 | 0.0032 | 0.1408 | 0 | 0 | 4 | K | 2 | ROZPOCET | 0 | 0 | 0 | 0 | 0 | 1 | 0 | 4 | 235175057
| Online PSC |  | https://podminky.urs.cz/item/CS_URS_2025_01/141721213 | [15 empty] | Online PSC | 2
5 | K | 162211311 | Vodorovné přemístění výkopku nebo sypaniny stavebním kolečkem s vyprázdněním kolečka na hromady nebo do dopravního prostředku na vzdálenost do 10 m z horniny třídy těžitelnosti I, skupiny 1 až 3 | m3 | 3 |  | 0 |  |  |  | základní | 0.411 | 1.233 | 0 | 0 | 0 | 0 | 4 | K | 2 | ROZPOCET | 0 | 0 | 0 | 0 | 0 | 1 | 0 | 4 | 47598744
| Online PSC |  | https://podminky.urs.cz/item/CS_URS_2025_01/162211311 | [15 empty] | Online PSC | 2
6 | K | 167111101 | Nakládání, skládání a překládání neulehlého výkopku nebo sypaniny ručně nakládání, z hornin třídy těžitelnosti I, skupiny 1 až 3 | m3 | 3 |  | 0 |  |  |  | základní | 1.137 | 3.411 | 0 | 0 | 0 | 0 | 4 | K | 2 | ROZPOCET | 0 | 0 | 0 | 0 | 0 | 1 | 0 | 4 | 1845793874
| Online PSC |  | https://podminky.urs.cz/item/CS_URS_2025_01/167111101 | [15 empty] | Online PSC | 2
7 | K | 174111101 | Zásyp sypaninou z jakékoliv horniny ručně s uložením výkopku ve vrstvách se zhutněním jam, šachet, rýh nebo kolem objektů v těchto vykopávkách | m3 | 59 |  | 0 |  |  |  | základní | 0.632 | 37.288 | 0 | 0 | 0 | 0 | 4 | K | 2 | ROZPOCET | 0 | 0 | 0 | 0 | 0 | 1 | 0 | 4 | -1416601646
| Online PSC |  | https://podminky.urs.cz/item/CS_URS_2025_01/174111101 | [15 empty] | Online PSC | 2
| D | 4 | Vodorovné konstrukce |  |  |  | 0 | [5 empty] | 0.4 |  | 0 |  | 0 | 1 | D | 1 | ROZPOCET | [6 empty] | 0
8 | K | 451577877 | Podklad nebo lože pod dlažbu (přídlažbu) v ploše vodorovné nebo ve sklonu do 1:5, tloušťky od 30 do 100 mm ze štěrkopísku | m2 | 8 |  | 0 |  |  |  | základní | 0.05 | 0.4 | 0 | 0 | 0 | 0 | 4 | K | 2 | ROZPOCET | 0 | 0 | 0 | 0 | 0 | 1 | 0 | 4 | 948123735
| Online PSC |  | https://podminky.urs.cz/item/CS_URS_2025_01/451577877 | [15 empty] | Online PSC | 2
| D | 5 | Komunikace pozemní |  |  |  | 0 | [5 empty] | 4.248 |  | 0.35688 |  | 0 | 1 | D | 1 | ROZPOCET | [6 empty] | 0
9 | K | 564281011 | Podklad nebo podsyp ze štěrkopísku ŠP s rozprostřením, vlhčením a zhutněním plochy jednotlivě do 100 m2, po zhutnění tl. 300 mm | m2 | 8 |  | 0 |  |  |  | základní | 0.142 | 1.136 | 0 | 0 | 0 | 0 | 4 | K | 2 | ROZPOCET | 0 | 0 | 0 | 0 | 0 | 1 | 0 | 4 | 443697309
| Online PSC |  | https://podminky.urs.cz/item/CS_URS_2025_01/564281011 | [15 empty] | Online PSC | 2
10 | K | 596211120 | Kladení dlažby z betonových zámkových dlaždic komunikací pro pěší ručně s ložem z kameniva těženého nebo drceného tl. do 40 mm, s vyplněním spár s dvojitým hutněním, vibrováním a se smetením přebytečného materiálu na krajnici tl. 60 mm skupiny B, pro plochy do 50 m2 | m2 | 4 |  | 0 |  |  |  | základní | 0.778 | 3.112 | 0.08922 | 0.35688 | 0 | 0 | 4 | K | 2 | ROZPOCET | 0 | 0 | 0 | 0 | 0 | 1 | 0 | 4 | -667274267
| Online PSC |  | https://podminky.urs.cz/item/CS_URS_2025_01/596211120 | [15 empty] | Online PSC | 2
| D | 997 | Přesun sutě |  |  |  | 0 | [5 empty] | 0.42 |  | 0 |  | 0 | 1 | D | 1 | ROZPOCET | [6 empty] | 0
11 | K | 997221551 | Vodorovná doprava suti bez naložení, ale se složením a s hrubým urovnáním ze sypkých materiálů, na vzdálenost do 1 km | t | 6 |  | 0 |  |  |  | základní | 0.03 | 0.18 | 0 | 0 | 0 | 0 | 4 | K | 2 | ROZPOCET | 0 | 0 | 0 | 0 | 0 | 1 | 0 | 4 | 1042891690
| Online PSC |  | https://podminky.urs.cz/item/CS_URS_2025_01/997221551 | [15 empty] | Online PSC | 2
12 | K | 997221559 | Vodorovná doprava suti bez naložení, ale se složením a s hrubým urovnáním Příplatek k ceně za každý další započatý 1 km přes 1 km | t | 120 |  | 0 |  |  |  | základní | 0.002 | 0.24 | 0 | 0 | 0 | 0 | 4 | K | 2 | ROZPOCET | 0 | 0 | 0 | 0 | 0 | 1 | 0 | 4 | 1139917105
| Online PSC |  | https://podminky.urs.cz/item/CS_URS_2025_01/997221559 | [15 empty] | Online PSC | 2
13 | K | 997221655 | Poplatek za uložení stavebního odpadu na skládce (skládkovné) zeminy a kamení zatříděného do Katalogu odpadů pod kódem 17 05 04 | t | 6 |  | 0 |  |  |  | základní | 0 | 0 | 0 | 0 | 0 | 0 | 4 | K | 2 | ROZPOCET | 0 | 0 | 0 | 0 | 0 | 1 | 0 | 4 | 1178497335
| Online PSC |  | https://podminky.urs.cz/item/CS_URS_2025_01/997221655 | [15 empty] | Online PSC | 2
| D | PSV | Práce a dodávky PSV |  |  |  | 0 | [5 empty] | 0.601 |  | 0 |  | 0 | 2 | D | 0 | ROZPOCET | [6 empty] | 0
| D | 741 | Elektroinstalace - silnoproud |  |  |  | 0 | [5 empty] | 0.601 |  | 0 |  | 0 | 2 | D | 1 | ROZPOCET | [6 empty] | 0
14 | K | 741321042 | Montáž proudových chráničů se zapojením vodičů čtyřpólových nn do 63 A s krytem | kus | 1 |  | 0 |  |  |  | základní | 0.601 | 0.601 | 0 | 0 | 0 | 0 | 16 | K | 2 | ROZPOCET | 0 | 0 | 0 | 0 | 0 | 1 | 0 | 16 | 32555136
| Online PSC |  | https://podminky.urs.cz/item/CS_URS_2025_01/741321042 | [15 empty] | Online PSC | 2
15 | M | 1030080960 | Chránič čtyřpolový 40A/0,3 | kus | 1 |  | 0 |  |  |  | základní | 0 | 0 | 0 | 0 | 0 | 0 | 32 | M | 2 | ROZPOCET | 0 | 0 | 0 | 0 | 0 | 1 | 0 | 16 | 1285113663
| D | M | Práce a dodávky M |  |  |  | 0 | [5 empty] | 220.116 |  | 1.1823 |  | 0 | 3 | D | 0 | ROZPOCET | [6 empty] | 0
| D | 21-M | Elektromontáže |  |  |  | 0 | [5 empty] | 85.862 |  | 0.8159 |  | 0 | 3 | D | 1 | ROZPOCET | [6 empty] | 0
16 | K | 210100252 | Ukončení kabelů smršťovací koncovkou nebo páskou se zapojením bez letování počtu a průřezu žil 4 x 25 mm2 | kus | 2 |  | 0 |  |  |  | základní | 0.496 | 0.992 | 0 | 0 | 0 | 0 | 64 | K | 2 | ROZPOCET | 0 | 0 | 0 | 0 | 0 | 1 | 0 | 64 | 890566486
| Online PSC |  | https://podminky.urs.cz/item/CS_URS_2025_01/210100252 | [15 empty] | Online PSC | 2
17 | M | 35436314 | hlava rozdělovací smršťovaná přímá do 1kV SKE 4f/1+2 kabel 12-32mm/průřez 1,5-35mm | kus | 2 |  | 0 |  |  |  | základní | 0 | 0 | 0.0037 | 0.0074 | 0 | 0 | 128 | M | 2 | ROZPOCET | 0 | 0 | 0 | 0 | 0 | 1 | 0 | 128 | 917039767
18 | K | 210280003 | Zkoušky a prohlídky elektrických rozvodů a zařízení celková prohlídka, zkoušení, měření a vyhotovení revizní zprávy pro objem montážních prací přes 500 do 1000 tisíc Kč | kus | 1 |  | 0 |  |  |  | základní | 31.842 | 31.842 | 0 | 0 | 0 | 0 | 64 | K | 2 | ROZPOCET | 0 | 0 | 0 | 0 | 0 | 1 | 0 | 64 | -1496761185
| Online PSC |  | https://podminky.urs.cz/item/CS_URS_2025_01/210280003 | [15 empty] | Online PSC | 2
19 | K | 210280101 | Zkoušky a prohlídky rozvodných zařízení kontrola rozváděčů nn, (1 pole) silových, hmotnosti do 200 kg | kus | 1 |  | 0 |  |  |  | základní | 2.885 | 2.885 | 0 | 0 | 0 | 0 | 64 | K | 2 | ROZPOCET | 0 | 0 | 0 | 0 | 0 | 1 | 0 | 64 | -867641290
| Online PSC |  | https://podminky.urs.cz/item/CS_URS_2025_01/210280101 | [15 empty] | Online PSC | 2
20 | K | 210280351 | Zkoušky vodičů a kabelů izolačních kabelů silových do 1 kV, počtu a průřezu žil do 4x25 mm2 | kus | 1 |  | 0 |  |  |  | základní | 0.643 | 0.643 | 0 | 0 | 0 | 0 | 64 | K | 2 | ROZPOCET | 0 | 0 | 0 | 0 | 0 | 1 | 0 | 64 | 2106647844
| Online PSC |  | https://podminky.urs.cz/item/CS_URS_2025_01/210280351 | [15 empty] | Online PSC | 2
21 | K | 210812037 | Montáž izolovaných kabelů měděných do 1 kV bez ukončení plných nebo laněných kulatých (např. CYKY, CHKE-R) uložených volně nebo v liště počtu a průřezu žil 4x25 až 35 mm2 | m | 550 |  | 0 |  |  |  | základní | 0.09 | 49.5 | 0 | 0 | 0 | 0 | 64 | K | 2 | ROZPOCET | 0 | 0 | 0 | 0 | 0 | 1 | 0 | 64 | 1554580335
| Online PSC |  | https://podminky.urs.cz/item/CS_URS_2025_01/210812037 | [15 empty] | Online PSC | 2
22 | M | 34111610 | kabel silový jádro Cu izolace PVC plášť PVC 0,6/1kV (1-CYKY) 4x25mm2 | m | 550 |  | 0 |  |  |  | základní | 0 | 0 | 0.00147 | 0.8085 | 0 | 0 | 128 | M | 2 | ROZPOCET | 0 | 0 | 0 | 0 | 0 | 1 | 0 | 128 | 417525433
| D | 22-M | Montáže technologických zařízení pro dopravní stavby |  |  |  | 0 | [5 empty] | 81.284 |  | 0.3657 |  | 0 | 3 | D | 1 | ROZPOCET | [6 empty] | 0
23 | K | 220060423 | Položení ochranné trubky do kabelového lože průměru 110 mm | m | 530 |  | 0 |  |  |  | základní | 0.09 | 47.7 | 0 | 0 | 0 | 0 | 64 | K | 2 | ROZPOCET | 0 | 0 | 0 | 0 | 0 | 1 | 0 | 64 | -1625366495
| Online PSC |  | https://podminky.urs.cz/item/CS_URS_2025_01/220060423 | [15 empty] | Online PSC | 2
24 | M | 34571355 | trubka elektroinstalační ohebná dvouplášťová korugovaná HDPE (chránička) D 93/110mm | m | 530 |  | 0 |  |  |  | základní | 0 | 0 | 0.00069 | 0.3657 | 0 | 0 | 256 | M | 2 | ROZPOCET | 0 | 0 | 0 | 0 | 0 | 1 | 0 | 64 | 1545367934
25 | K | 220890401 | Vyhotovení protokolu UTZ včetně funkční zkoušky, posouzení a vyhodnocení podkladů, vypracování protokolu, evidence protokolu pro silnoproudá zařízení a zdroje | kus | 1 |  | 0 |  |  |  | základní | 33.584 | 33.584 | 0 | 0 | 0 | 0 | 64 | K | 2 | ROZPOCET | 0 | 0 | 0 | 0 | 0 | 1 | 0 | 64 | -1615809347
| Online PSC |  | https://podminky.urs.cz/item/CS_URS_2025_01/220890401 | [15 empty] | Online PSC | 2
| D | 46-M | Zemní práce při extr.mont.pracích |  |  |  | 0 | [5 empty] | 52.97 |  | 0.0007 |  | 0 | 3 | D | 1 | ROZPOCET | [6 empty] | 0
26 | K | 460581131 | Úprava terénu uvedení nezpevněného terénu do původního stavu v místě dočasného uložení výkopku s vyhrabáním, srovnáním a částečným dosetím trávy | m2 | 35 |  | 0 |  |  |  | základní | 0.074 | 2.59 | 2e-05 | 0.0007 | 0 | 0 | 64 | K | 2 | ROZPOCET | 0 | 0 | 0 | 0 | 0 | 1 | 0 | 64 | -338157558
| Online PSC |  | https://podminky.urs.cz/item/CS_URS_2025_01/460581131 | [15 empty] | Online PSC | 2
27 | K | 460661512 | Kabelové lože z písku včetně podsypu, zhutnění a urovnání povrchu pro kabely nn zakryté plastovou fólií, šířky přes 25 do 50 cm | m | 458 |  | 0 |  |  |  | základní | 0.11 | 50.38 | 0 | 0 | 0 | 0 | 64 | K | 2 | ROZPOCET | 0 | 0 | 0 | 0 | 0 | 1 | 0 | 64 | 819492384
| Online PSC |  | https://podminky.urs.cz/item/CS_URS_2025_01/460661512 | [15 empty] | Online PSC | 2

## SO 194 - Měnírna Slatina,...
[9 empty] | >> skryté sloupce << | [9 empty] | {7699c928-0b3b-4b82-85e7-223274477cbb}
2
| KRYCÍ LIST SOUPISU PRACÍ | [8 empty] | v --- níže se nacházejí doplnkové a pomocné údaje k sestavám --- v | [8 empty] | False
Stavba:
Trolejbusová trať Černovické terasy
Objekt:
SO 194 - Měnírna Slatina, přeložka vedení CETIN
| KSO: |  |  |  |  | CC-CZ:
| Místo: |  |  |  |  | Datum: | 0
| Zadavatel: |  |  |  |  | IČ:
|  | DPMB, a.s. |  |  |  | DIČ:
| Zhotovitel: |  |  |  |  | IČ:
DIČ:
| Projektant: |  |  |  |  | IČ:
DIČ:
| Zpracovatel: |  |  |  |  | IČ:
DIČ:
Poznámka:
| Cena bez DPH | [5 empty] | 0
|  |  | Základ daně |  |  | Sazba daně | Výše daně
| DPH | základní | 0 |  |  | 21% | 0
|  | snížená | 0 |  |  | 12% | 0
|  | zákl. přenesená | 0 |  |  | 21% | 0
|  | sníž. přenesená | 0 |  |  | 12% | 0
|  | nulová | 0 |  |  | 0% | 0
| Cena s DPH |  |  | v | CZK |  | 0
REKAPITULACE ČLENĚNÍ SOUPISU PRACÍ
Stavba:
Trolejbusová trať Černovické terasy
Objekt:
SO 194 - Měnírna Slatina, přeložka vedení CETIN
Místo: | [5 empty] | Datum: | 0
Zadavatel: |  |  | DPMB, a.s. |  |  | Projektant: | 0
Zhotovitel: | [5 empty] | Zpracovatel:
Kód dílu - Popis | [6 empty] | Cena celkem [CZK]
Náklady stavby celkem | [6 empty] | 0 | [12 empty] | -1
| HSV - Práce a dodávky HSV | [5 empty] | 0
| 1 - Zemní práce | [5 empty] | 0
| OST - Ostatní | [5 empty] | 0
SOUPIS PRACÍ
Stavba:
Trolejbusová trať Černovické terasy
Objekt:
SO 194 - Měnírna Slatina, přeložka vedení CETIN
Místo: | [5 empty] | Datum: | 0
Zadavatel: |  |  | DPMB, a.s. |  |  | Projektant: | 0
Zhotovitel: | [5 empty] | Zpracovatel:
PČ | Typ | Kód | Popis | MJ | Množství | J.cena [CZK] | Cena celkem [CZK] | Cenová soustava |  |  | DPH | J. Nh [h] | Nh celkem [h] | J. hmotnost [t] | Hmotnost celkem [t] | J. suť [t] | Suť Celkem [t]
Náklady soupisu celkem | [6 empty] | 0 | [5 empty] | 10.833 |  | 0 |  | 0 |  | D | -1 | [7 empty] | 0
| D | HSV | Práce a dodávky HSV |  |  |  | 0 | [5 empty] | 10.833 |  | 0 |  | 0 | 1 | D | 0 | ROZPOCET | [6 empty] | 0
| D | 1 | Zemní práce |  |  |  | 0 | [5 empty] | 10.833 |  | 0 |  | 0 | 1 | D | 1 | ROZPOCET | [6 empty] | 0
1 | K | 131113712 | Hloubení zapažených jam ručně s urovnáním dna do předepsaného profilu a spádu v hornině třídy těžitelnosti I skupiny 1 a 2 nesoudržných | m3 | 3 |  | 0 |  |  |  | základní | 2.979 | 8.937 | 0 | 0 | 0 | 0 | 4 | K | 2 | ROZPOCET | 0 | 0 | 0 | 0 | 0 | 1 | 0 | 4 | 406426911
| Online PSC |  | https://podminky.urs.cz/item/CS_URS_2025_01/131113712 | [15 empty] | Online PSC | 2
2 | K | 174111101 | Zásyp sypaninou z jakékoliv horniny ručně s uložením výkopku ve vrstvách se zhutněním jam, šachet, rýh nebo kolem objektů v těchto vykopávkách | m3 | 3 |  | 0 |  |  |  | základní | 0.632 | 1.896 | 0 | 0 | 0 | 0 | 4 | K | 2 | ROZPOCET | 0 | 0 | 0 | 0 | 0 | 1 | 0 | 4 | 378390546
| Online PSC |  | https://podminky.urs.cz/item/CS_URS_2025_01/174111101 | [15 empty] | Online PSC | 2
| D | OST | Ostatní |  |  |  | 0 | [5 empty] | 0 |  | 0 |  | 0 | 4 | D | 0 | ROZPOCET | [6 empty] | 0
5 | K | 7590525670 | Montáž ukončení celoplastového kabelu v závěru nebo rozvaděči se zářezovými svorkovnicemi zářezová technologie LSA do 10 čtyřek | kus | 1 |  | 0 |  |  |  | základní | 0 | 0 | 0 | 0 | 0 | 0 | 512 | K | 1 | ROZPOCET | 0 | 0 | 0 | 0 | 0 | 1 | 0 | 512 | -1493456216
6 | M | R3310625 | Rozvodný sloupek pro ukončení metalického kabelu. | kus | 1 |  | 0 |  |  |  | základní | 0 | 0 | 0 | 0 | 0 | 0 | 512 | M | 1 | ROZPOCET | 0 | 0 | 0 | 0 | 0 | 1 | 0 | 512 | -1037630352
7 | K | 7590527100 | Demontáž závěru telefonního vodotěsného univerzálního pro kabely celoplastové do 40 žil | kus | 1 |  | 0 |  |  |  | základní | 0 | 0 | 0 | 0 | 0 | 0 | 512 | K | 1 | ROZPOCET | 0 | 0 | 0 | 0 | 0 | 1 | 0 | 512 | 1251585237
3 | K | 7598015020 | Přeměření izolačního stavu kabelu závlačného 40 žil | kus | 1 |  | 0 |  |  |  | základní | 0 | 0 | 0 | 0 | 0 | 0 | 512 | K | 1 | ROZPOCET | 0 | 0 | 0 | 0 | 0 | 1 | 0 | 512 | 911025327
4 | K | R7590125045 | Montáž datové rozvodného sloupku | kus | 1 |  | 0 |  |  |  | základní | 0 | 0 | 0 | 0 | 0 | 0 | 512 | K | 1 | ROZPOCET | 0 | 0 | 0 | 0 | 0 | 1 | 0 | 512 | 1939814043

## SO 195 - Měnírna Slatina,...
[9 empty] | >> skryté sloupce << | [9 empty] | {f5aa6b8c-63f6-41f5-90c4-59e62d49a968}
2
| KRYCÍ LIST SOUPISU PRACÍ | [8 empty] | v --- níže se nacházejí doplnkové a pomocné údaje k sestavám --- v | [8 empty] | False
Stavba:
Trolejbusová trať Černovické terasy
Objekt:
SO 195 - Měnírna Slatina, přeložka vedení VODAFONE
| KSO: |  |  |  |  | CC-CZ:
| Místo: |  |  |  |  | Datum: | 0
| Zadavatel: |  |  |  |  | IČ:
|  | DPMB, a.s. |  |  |  | DIČ:
| Zhotovitel: |  |  |  |  | IČ:
DIČ:
| Projektant: |  |  |  |  | IČ:
DIČ:
| Zpracovatel: |  |  |  |  | IČ:
DIČ:
Poznámka:
| Cena bez DPH | [5 empty] | 0
|  |  | Základ daně |  |  | Sazba daně | Výše daně
| DPH | základní | 0 |  |  | 21% | 0
|  | snížená | 0 |  |  | 12% | 0
|  | zákl. přenesená | 0 |  |  | 21% | 0
|  | sníž. přenesená | 0 |  |  | 12% | 0
|  | nulová | 0 |  |  | 0% | 0
| Cena s DPH |  |  | v | CZK |  | 0
REKAPITULACE ČLENĚNÍ SOUPISU PRACÍ
Stavba:
Trolejbusová trať Černovické terasy
Objekt:
SO 195 - Měnírna Slatina, přeložka vedení VODAFONE
Místo: | [5 empty] | Datum: | 0
Zadavatel: |  |  | DPMB, a.s. |  |  | Projektant: | 0
Zhotovitel: | [5 empty] | Zpracovatel:
Kód dílu - Popis | [6 empty] | Cena celkem [CZK]
Náklady stavby celkem | [6 empty] | 0 | [12 empty] | -1
| HSV - Práce a dodávky HSV | [5 empty] | 0
| 1 - Zemní práce | [5 empty] | 0
| 2 - Zakládání | [5 empty] | 0
| M - Práce a dodávky M | [5 empty] | 0
| 22-M - Montáže technologických zařízení pro dopravní stavby | [5 empty] | 0
SOUPIS PRACÍ
Stavba:
Trolejbusová trať Černovické terasy
Objekt:
SO 195 - Měnírna Slatina, přeložka vedení VODAFONE
Místo: | [5 empty] | Datum: | 0
Zadavatel: |  |  | DPMB, a.s. |  |  | Projektant: | 0
Zhotovitel: | [5 empty] | Zpracovatel:
PČ | Typ | Kód | Popis | MJ | Množství | J.cena [CZK] | Cena celkem [CZK] | Cenová soustava |  |  | DPH | J. Nh [h] | Nh celkem [h] | J. hmotnost [t] | Hmotnost celkem [t] | J. suť [t] | Suť Celkem [t]
Náklady soupisu celkem | [6 empty] | 0 | [5 empty] | 267.848 |  | 33.6355 |  | 34.02 |  | D | -1 | [7 empty] | 0
| D | HSV | Práce a dodávky HSV |  |  |  | 0 | [5 empty] | 267.098 |  | 33.632 |  | 34.02 | 1 | D | 0 | ROZPOCET | [6 empty] | 0
| D | 1 | Zemní práce |  |  |  | 0 | [5 empty] | 257.81 |  | 3.5 |  | 34.02 | 1 | D | 1 | ROZPOCET | [6 empty] | 0
1 | K | 113107137 | Odstranění podkladů nebo krytů ručně s přemístěním hmot na skládku na vzdálenost do 3 m nebo s naložením na dopravní prostředek z betonu vyztuženého sítěmi, o tl. vrstvy přes 150 do 300 mm | m2 | 54 |  | 0 |  |  |  | základní | 2.616 | 141.264 | 0 | 0 | 0.63 | 34.02 | 4 | K | 2 | ROZPOCET | 0 | 0 | 0 | 0 | 0 | 1 | 0 | 4 | -1003106868
| Online PSC |  | https://podminky.urs.cz/item/CS_URS_2025_01/113107137 | [15 empty] | Online PSC | 2
2 | K | 132112122 | Hloubení zapažených rýh šířky do 800 mm ručně s urovnáním dna do předepsaného profilu a spádu v hornině třídy těžitelnosti I skupiny 1 a 2 nesoudržných | m3 | 28 |  | 0 |  |  |  | základní | 3.639 | 101.892 | 0 | 0 | 0 | 0 | 4 | K | 2 | ROZPOCET | 0 | 0 | 0 | 0 | 0 | 1 | 0 | 4 | 159790515
| Online PSC |  | https://podminky.urs.cz/item/CS_URS_2025_01/132112122 | [15 empty] | Online PSC | 2
3 | K | 171111104 | Uložení sypanin do násypů ručně s rozprostřením sypaniny ve vrstvách a s hrubým urovnáním zhutněných z hornin nesoudržných sypkých | m3 | 1 |  | 0 |  |  |  | základní | 0.75 | 0.75 | 0 | 0 | 0 | 0 | 4 | K | 2 | ROZPOCET | 0 | 0 | 0 | 0 | 0 | 1 | 0 | 4 | -1112382674
| Online PSC |  | https://podminky.urs.cz/item/CS_URS_2025_01/171111104 | [15 empty] | Online PSC | 2
4 | K | 174111101 | Zásyp sypaninou z jakékoliv horniny ručně s uložením výkopku ve vrstvách se zhutněním jam, šachet, rýh nebo kolem objektů v těchto vykopávkách | m3 | 22 |  | 0 |  |  |  | základní | 0.632 | 13.904 | 0 | 0 | 0 | 0 | 4 | K | 2 | ROZPOCET | 0 | 0 | 0 | 0 | 0 | 1 | 0 | 4 | 1001619233
| Online PSC |  | https://podminky.urs.cz/item/CS_URS_2025_01/174111101 | [15 empty] | Online PSC | 2
5 | M | 58337308 | štěrkopísek frakce 0/2 | t | 2 |  | 0 |  |  |  | základní | 0 | 0 | 1 | 2 | 0 | 0 | 8 | M | 2 | ROZPOCET | 0 | 0 | 0 | 0 | 0 | 1 | 0 | 4 | -1631137617
6 | M | 59213011 | žlab kabelový betonový k ochraně zemního drátovodného vedení 100x23x19cm | m | 25 |  | 0 |  |  |  | základní | 0 | 0 | 0.06 | 1.5 | 0 | 0 | 8 | M | 2 | ROZPOCET | 0 | 0 | 0 | 0 | 0 | 1 | 0 | 4 | 969937670
9 | M | 7593501143 | Trasy kabelového vedení Chráničky optického kabelu HDPE Koncová zátka Jackmoon 38-46 mm | kus | 2 |  | 0 |  |  |  | základní | 0 | 0 | 0 | 0 | 0 | 0 | 8 | M | 2 | ROZPOCET | 0 | 0 | 0 | 0 | 0 | 1 | 0 | 4 | 373946209
| D | 2 | Zakládání |  |  |  | 0 | [5 empty] | 9.288 |  | 30.132 |  | 0 | 1 | D | 1 | ROZPOCET | [6 empty] | 0
7 | K | 291211111 | Zřízení zpevněné plochy ze silničních panelů osazených do lože tl. 50 mm z kameniva | m2 | 54 |  | 0 |  |  |  | základní | 0.172 | 9.288 | 0.108 | 5.832 | 0 | 0 | 4 | K | 2 | ROZPOCET | 0 | 0 | 0 | 0 | 0 | 1 | 0 | 4 | -290496212
| Online PSC |  | https://podminky.urs.cz/item/CS_URS_2025_01/291211111 | [15 empty] | Online PSC | 2
8 | M | 59381007 | panel silniční 3,00x2,00x0,18m | kus | 9 |  | 0 |  |  |  | základní | 0 | 0 | 2.7 | 24.3 | 0 | 0 | 8 | M | 2 | ROZPOCET | 0 | 0 | 0 | 0 | 0 | 1 | 0 | 4 | -1138715406
| D | M | Práce a dodávky M |  |  |  | 0 | [5 empty] | 0.75 |  | 0.0035 |  | 0 | 3 | D | 0 | ROZPOCET | [6 empty] | 0
| D | 22-M | Montáže technologických zařízení pro dopravní stavby |  |  |  | 0 | [5 empty] | 0.75 |  | 0.0035 |  | 0 | 3 | D | 1 | ROZPOCET | [6 empty] | 0
10 | M | 7593501125 | Trasy kabelového vedení Chráničky optického kabelu HDPE 6040 průměr 40/33 mm | m | 25 |  | 0 |  |  |  | základní | 0 | 0 | 0 | 0 | 0 | 0 | 256 | M | 2 | ROZPOCET | 0 | 0 | 0 | 0 | 0 | 1 | 0 | 64 | -2981555
11 | K | 220182005 | Uložení trubky HDPE pro optický kabel do kabelového žlabu | m | 25 |  | 0 |  |  |  | základní | 0.03 | 0.75 | 0.00014 | 0.0035 | 0 | 0 | 64 | K | 2 | ROZPOCET | 0 | 0 | 0 | 0 | 0 | 1 | 0 | 64 | -733395950
| Online PSC |  | https://podminky.urs.cz/item/CS_URS_2025_01/220182005 | [15 empty] | Online PSC | 2

## SO 221 - Měnírna Terasy, ...
[9 empty] | >> skryté sloupce << | [9 empty] | {7507fbe6-8b6e-421a-b3ed-81027f6d754d}
2
| KRYCÍ LIST SOUPISU PRACÍ | [8 empty] | v --- níže se nacházejí doplnkové a pomocné údaje k sestavám --- v | [8 empty] | False
Stavba:
Trolejbusová trať Černovické terasy
Objekt:
SO 221 - Měnírna Terasy, budova měnírny
| KSO: |  |  |  |  | CC-CZ:
| Místo: |  |  |  |  | Datum: | 0
| Zadavatel: |  |  |  |  | IČ:
|  | DPMB, a.s. |  |  |  | DIČ:
| Zhotovitel: |  |  |  |  | IČ:
DIČ:
| Projektant: |  |  |  |  | IČ:
|  | Jaroslav Němeček |  |  |  | DIČ:
| Zpracovatel: |  |  |  |  | IČ:
DIČ:
Poznámka:
| Cena bez DPH | [5 empty] | 0
|  |  | Základ daně |  |  | Sazba daně | Výše daně
| DPH | základní | 0 |  |  | 21% | 0
|  | snížená | 0 |  |  | 12% | 0
|  | zákl. přenesená | 0 |  |  | 21% | 0
|  | sníž. přenesená | 0 |  |  | 12% | 0
|  | nulová | 0 |  |  | 0% | 0
| Cena s DPH |  |  | v | CZK |  | 0
REKAPITULACE ČLENĚNÍ SOUPISU PRACÍ
Stavba:
Trolejbusová trať Černovické terasy
Objekt:
SO 221 - Měnírna Terasy, budova měnírny
Místo: | [5 empty] | Datum: | 0
Zadavatel: |  |  | DPMB, a.s. |  |  | Projektant: | Jaroslav Němeček
Zhotovitel: | [5 empty] | Zpracovatel:
Kód dílu - Popis | [6 empty] | Cena celkem [CZK]
Náklady stavby celkem | [6 empty] | 0 | [12 empty] | -1
| HSV - Práce a dodávky HSV | [5 empty] | 0
| 3 - Svislé a kompletní konstrukce | [5 empty] | 0
SOUPIS PRACÍ
Stavba:
Trolejbusová trať Černovické terasy
Objekt:
SO 221 - Měnírna Terasy, budova měnírny
Místo: | [5 empty] | Datum: | 0
Zadavatel: |  |  | DPMB, a.s. |  |  | Projektant: | Jaroslav Němeček
Zhotovitel: | [5 empty] | Zpracovatel:
PČ | Typ | Kód | Popis | MJ | Množství | J.cena [CZK] | Cena celkem [CZK] | Cenová soustava |  |  | DPH | J. Nh [h] | Nh celkem [h] | J. hmotnost [t] | Hmotnost celkem [t] | J. suť [t] | Suť Celkem [t]
Náklady soupisu celkem | [6 empty] | 0 | [5 empty] | 1.241 |  | 0.02242 |  | 0 |  | D | -1 | [7 empty] | 0
| D | HSV | Práce a dodávky HSV |  |  |  | 0 | [5 empty] | 1.241 |  | 0.02242 |  | 0 | 1 | D | 0 | ROZPOCET | [6 empty] | 0
| D | 3 | Svislé a kompletní konstrukce |  |  |  | 0 | [5 empty] | 1.241 |  | 0.02242 |  | 0 | 1 | D | 1 | ROZPOCET | [6 empty] | 0
1 | K | R1 | D+M kompletního prefabrikovaného domku měnírny vč. dopravy, osazení a výstroje a zařízení pro VZT a vytápění. Obsahuje kompletní základovou konstrukci vč. stavební jámy. | kpl | 1 |  | 0 |  |  |  | základní | 1.241 | 1.241 | 0.02242 | 0.02242 | 0 | 0 | 4 | K | 2 | ROZPOCET | 0 | 0 | 0 | 0 | 0 | 1 | 0 | 4 | -2131974307
| P |  | Poznámka k položce: vč. statického a vodivého pospojování konstrukce, schodiště, VTD, dopravy, přesunu hmot , osazení za pomocí autojeřábu a výstroje. | [15 empty] | P | 2

## SO 223 - Měnírna Slatina,...
[9 empty] | >> skryté sloupce << | [9 empty] | {52c1d673-997d-462f-90b2-7fa469a72969}
2
| KRYCÍ LIST SOUPISU PRACÍ | [8 empty] | v --- níže se nacházejí doplnkové a pomocné údaje k sestavám --- v | [8 empty] | False
Stavba:
Trolejbusová trať Černovické terasy
Objekt:
SO 223 - Měnírna Slatina, budova měnírny
| KSO: |  |  |  |  | CC-CZ:
| Místo: |  |  |  |  | Datum: | 0
| Zadavatel: |  |  |  |  | IČ:
|  | DPMB, a.s. |  |  |  | DIČ:
| Zhotovitel: |  |  |  |  | IČ:
DIČ:
| Projektant: |  |  |  |  | IČ:
|  | Jaroslav Němeček |  |  |  | DIČ:
| Zpracovatel: |  |  |  |  | IČ:
DIČ:
Poznámka:
| Cena bez DPH | [5 empty] | 0
|  |  | Základ daně |  |  | Sazba daně | Výše daně
| DPH | základní | 0 |  |  | 21% | 0
|  | snížená | 0 |  |  | 12% | 0
|  | zákl. přenesená | 0 |  |  | 21% | 0
|  | sníž. přenesená | 0 |  |  | 12% | 0
|  | nulová | 0 |  |  | 0% | 0
| Cena s DPH |  |  | v | CZK |  | 0
REKAPITULACE ČLENĚNÍ SOUPISU PRACÍ
Stavba:
Trolejbusová trať Černovické terasy
Objekt:
SO 223 - Měnírna Slatina, budova měnírny
Místo: | [5 empty] | Datum: | 0
Zadavatel: |  |  | DPMB, a.s. |  |  | Projektant: | Jaroslav Němeček
Zhotovitel: | [5 empty] | Zpracovatel:
Kód dílu - Popis | [6 empty] | Cena celkem [CZK]
Náklady stavby celkem | [6 empty] | 0 | [12 empty] | -1
| HSV - Práce a dodávky HSV | [5 empty] | 0
| 1 - Zemní práce | [5 empty] | 0
| 2 - Zakládání | [5 empty] | 0
| 3 - Svislé a kompletní konstrukce | [5 empty] | 0
| 6 - Úpravy povrchů, podlahy a osazování výplní | [5 empty] | 0
| 8 - Vedení trubní dálková a přípojná | [5 empty] | 0
| 9 - Ostatní konstrukce a práce, bourání | [5 empty] | 0
| 997 - Doprava suti a vybouraných hmot | [5 empty] | 0
| 998 - Přesun hmot | [5 empty] | 0
| PSV - Práce a dodávky PSV | [5 empty] | 0
| 711 - Izolace proti vodě, vlhkosti a plynům | [5 empty] | 0
| 712 - Povlakové krytiny | [5 empty] | 0
| 713 - Izolace tepelné | [5 empty] | 0
| 726 - Zdravotechnika - předstěnové instalace | [5 empty] | 0
| 751 - Vzduchotechnika | [5 empty] | 0
| 762 - Konstrukce tesařské | [5 empty] | 0
| 763 - Konstrukce suché výstavby | [5 empty] | 0
| 764 - Konstrukce klempířské | [5 empty] | 0
| 766 - Konstrukce truhlářské | [5 empty] | 0
| 767 - Konstrukce zámečnické | [5 empty] | 0
| 771 - Podlahy z dlaždic | [5 empty] | 0
| 781 - Dokončovací práce - obklady | [5 empty] | 0
| 783 - Dokončovací práce - nátěry | [5 empty] | 0
| 787 - Dokončovací práce - zasklívání | [5 empty] | 0
| M - Práce a dodávky M | [5 empty] | 0
| 22-M - Montáže technologických zařízení pro dopravní stavby | [5 empty] | 0
| 23-M - Montáže potrubí | [5 empty] | 0
| 46-M - Zemní práce při extr.mont.pracích | [5 empty] | 0
| OST - Ostatní | [5 empty] | 0
SOUPIS PRACÍ
Stavba:
Trolejbusová trať Černovické terasy
Objekt:
SO 223 - Měnírna Slatina, budova měnírny
Místo: | [5 empty] | Datum: | 0
Zadavatel: |  |  | DPMB, a.s. |  |  | Projektant: | Jaroslav Němeček
Zhotovitel: | [5 empty] | Zpracovatel:
PČ | Typ | Kód | Popis | MJ | Množství | J.cena [CZK] | Cena celkem [CZK] | Cenová soustava |  |  | DPH | J. Nh [h] | Nh celkem [h] | J. hmotnost [t] | Hmotnost celkem [t] | J. suť [t] | Suť Celkem [t]
Náklady soupisu celkem | [6 empty] | 0 | [5 empty] | 5683.3114 |  | 235.1857 |  | 0 |  | D | -1 | [7 empty] | 0
| D | HSV | Práce a dodávky HSV |  |  |  | 0 | [5 empty] | 3220.0889 |  | 210.3728 |  | 0 | 1 | D | 0 | ROZPOCET | [6 empty] | 0
| D | 1 | Zemní práce |  |  |  | 0 | [5 empty] | 1399.5387 |  | 0.00994 |  | 0 | 1 | D | 1 | ROZPOCET | [6 empty] | 0
1 | K | 121151113 | Sejmutí ornice plochy do 500 m2 tl vrstvy do 200 mm strojně | m2 | 142.04 |  | 0 |  |  |  | základní | 0.026 | 3.693 | 0 | 0 | 0 | 0 | 4 | K | 2 | ROZPOCET | 0 | 0 | 0 | 0 | 0 | 1 | 0 | 4 | 1501538311
| Online PSC |  | https://podminky.urs.cz/item/CS_URS_2025_01/121151113 | [15 empty] | Online PSC | 2
2 | K | 131213711 | Hloubení zapažených jam v soudržných horninách třídy těžitelnosti I skupiny 3 ručně | m3 | 271.59 |  | 0 |  |  |  | základní | 4.487 | 1218.6243 | 0 | 0 | 0 | 0 | 4 | K | 2 | ROZPOCET | 0 | 0 | 0 | 0 | 0 | 1 | 0 | 4 | -1597483070
| Online PSC |  | https://podminky.urs.cz/item/CS_URS_2025_01/131213711 | [15 empty] | Online PSC | 2
3 | K | 131251104 | Hloubení jam nezapažených v hornině třídy těžitelnosti I skupiny 3 objem do 500 m3 strojně | m3 | 33.95 |  | 0 |  |  |  | základní | 0.297 | 10.0831 | 0 | 0 | 0 | 0 | 4 | K | 2 | ROZPOCET | 0 | 0 | 0 | 0 | 0 | 1 | 0 | 4 | -1362858469
| Online PSC |  | https://podminky.urs.cz/item/CS_URS_2025_01/131251104 | [15 empty] | Online PSC | 2
4 | K | 132251101 | Hloubení rýh nezapažených š do 800 mm v hornině třídy těžitelnosti I skupiny 3 objem do 20 m3 strojně | m3 | 9.76 |  | 0 |  |  |  | základní | 1.72 | 16.7872 | 0 | 0 | 0 | 0 | 4 | K | 2 | ROZPOCET | 0 | 0 | 0 | 0 | 0 | 1 | 0 | 4 | 992700358
| Online PSC |  | https://podminky.urs.cz/item/CS_URS_2025_01/132251101 | [15 empty] | Online PSC | 2
5 | K | 162706111 | Vodorovné přemístění do 6000 m bez naložení výkopku ze zemin schopných zúrodnění | m3 | 28.41 |  | 0 |  |  |  | základní | 0.168 | 4.7729 | 0 | 0 | 0 | 0 | 4 | K | 2 | ROZPOCET | 0 | 0 | 0 | 0 | 0 | 1 | 0 | 4 | 1044039205
| Online PSC |  | https://podminky.urs.cz/item/CS_URS_2025_01/162706111 | [15 empty] | Online PSC | 2
6 | K | 162751117 | Vodorovné přemístění přes 9 000 do 10000 m výkopku/sypaniny z horniny třídy těžitelnosti I skupiny 1 až 3 | m3 | 255.81 |  | 0 |  |  |  | základní | 0.087 | 22.2555 | 0 | 0 | 0 | 0 | 4 | K | 2 | ROZPOCET | 0 | 0 | 0 | 0 | 0 | 1 | 0 | 4 | -1505659753
| Online PSC |  | https://podminky.urs.cz/item/CS_URS_2025_01/162751117 | [15 empty] | Online PSC | 2
7 | K | 162751119 | Příplatek k vodorovnému přemístění výkopku/sypaniny z horniny třídy těžitelnosti I skupiny 1 až 3 ZKD 1000 m přes 10000 m | m3 | 5116.26 |  | 0 |  |  |  | základní | 0.005 | 25.5813 | 0 | 0 | 0 | 0 | 4 | K | 2 | ROZPOCET | 0 | 0 | 0 | 0 | 0 | 1 | 0 | 4 | -685060853
| Online PSC |  | https://podminky.urs.cz/item/CS_URS_2025_01/162751119 | [15 empty] | Online PSC | 2
8 | K | 167103101 | Nakládání výkopku ze zemin schopných zúrodnění | m3 | 28.41 |  | 0 |  |  |  | základní | 0.072 | 2.0455 | 0 | 0 | 0 | 0 | 4 | K | 2 | ROZPOCET | 0 | 0 | 0 | 0 | 0 | 1 | 0 | 4 | 381579753
| Online PSC |  | https://podminky.urs.cz/item/CS_URS_2025_01/167103101 | [15 empty] | Online PSC | 2
9 | K | 171206111 | Uložení zemin schopných zúrodnění nebo výsypek do násypů | m3 | 28.41 |  | 0 |  |  |  | základní | 0.011 | 0.31251 | 0 | 0 | 0 | 0 | 4 | K | 2 | ROZPOCET | 0 | 0 | 0 | 0 | 0 | 1 | 0 | 4 | -1542684347
| Online PSC |  | https://podminky.urs.cz/item/CS_URS_2025_01/171206111 | [15 empty] | Online PSC | 2
10 | K | 171251201 | Uložení sypaniny na skládky nebo meziskládky | m3 | 255.81 |  | 0 |  |  |  | základní | 0.009 | 2.3023 | 0 | 0 | 0 | 0 | 4 | K | 2 | ROZPOCET | 0 | 0 | 0 | 0 | 0 | 1 | 0 | 4 | 1032632557
| Online PSC |  | https://podminky.urs.cz/item/CS_URS_2025_01/171251201 | [15 empty] | Online PSC | 2
11 | K | 174151101 | Zásyp jam, šachet rýh nebo kolem objektů sypaninou se zhutněním | m3 | 93.43 |  | 0 |  |  |  | základní | 0.328 | 30.645 | 0 | 0 | 0 | 0 | 4 | K | 2 | ROZPOCET | 0 | 0 | 0 | 0 | 0 | 1 | 0 | 4 | 519867159
| Online PSC |  | https://podminky.urs.cz/item/CS_URS_2025_01/174151101 | [15 empty] | Online PSC | 2
12 | K | 181411131 | Založení parkového trávníku výsevem plochy do 1000 m2 v rovině a ve svahu do 1:5 | m2 | 142.04 |  | 0 |  |  |  | základní | 0.058 | 8.2383 | 0 | 0 | 0 | 0 | 4 | K | 2 | ROZPOCET | 0 | 0 | 0 | 0 | 0 | 1 | 0 | 4 | 1413929787
| Online PSC |  | https://podminky.urs.cz/item/CS_URS_2025_01/181411131 | [15 empty] | Online PSC | 2
13 | M | 00572472 | osivo směs travní krajinná-rovinná | kg | 9.94 |  | 0 |  |  |  | základní | 0 | 0 | 0.001 | 0.00994 | 0 | 0 | 8 | M | 2 | ROZPOCET | 0 | 0 | 0 | 0 | 0 | 1 | 0 | 4 | 1269311463
14 | K | 181912112 | Úprava pláně v hornině třídy těžitelnosti I skupiny 3 se zhutněním ručně | m2 | 142.04 |  | 0 |  |  |  | základní | 0.149 | 21.164 | 0 | 0 | 0 | 0 | 4 | K | 2 | ROZPOCET | 0 | 0 | 0 | 0 | 0 | 1 | 0 | 4 | -1379786986
| Online PSC |  | https://podminky.urs.cz/item/CS_URS_2025_01/181912112 | [15 empty] | Online PSC | 2
15 | K | 185803111 | Ošetření trávníku shrabáním v rovině a svahu do 1:5 | m2 | 142.04 |  | 0 |  |  |  | základní | 0.011 | 1.5624 | 0 | 0 | 0 | 0 | 4 | K | 2 | ROZPOCET | 0 | 0 | 0 | 0 | 0 | 1 | 0 | 4 | 4459665
| Online PSC |  | https://podminky.urs.cz/item/CS_URS_2025_01/185803111 | [15 empty] | Online PSC | 2
16 | K | 185804215 | Vypletí záhonu trávníku po výsevu s naložením a odvozem odpadu do 20 km v rovině a svahu do 1:5 | m2 | 142.04 |  | 0 |  |  |  | základní | 0.102 | 14.4881 | 0 | 0 | 0 | 0 | 4 | K | 2 | ROZPOCET | 0 | 0 | 0 | 0 | 0 | 1 | 0 | 4 | 105666879
| Online PSC |  | https://podminky.urs.cz/item/CS_URS_2025_01/185804215 | [15 empty] | Online PSC | 2
17 | K | 185804311 | Zalití rostlin vodou plocha do 20 m2 | m3 | 14.2 |  | 0 |  |  |  | základní | 1.196 | 16.9832 | 0 | 0 | 0 | 0 | 4 | K | 2 | ROZPOCET | 0 | 0 | 0 | 0 | 0 | 1 | 0 | 4 | -293230075
| Online PSC |  | https://podminky.urs.cz/item/CS_URS_2025_01/185804311 | [15 empty] | Online PSC | 2
| D | 2 | Zakládání |  |  |  | 0 | [5 empty] | 158.3425 |  | 155.4587 |  | 0 | 1 | D | 1 | ROZPOCET | [6 empty] | 0
18 | K | 271562211 | Podsyp pod základové konstrukce se zhutněním z drobného kameniva frakce 0 až 4 mm | m3 | 2.92 |  | 0 |  |  |  | základní | 0.985 | 2.8762 | 1.98 | 5.7816 | 0 | 0 | 4 | K | 2 | ROZPOCET | 0 | 0 | 0 | 0 | 0 | 1 | 0 | 4 | -1528733906
| Online PSC |  | https://podminky.urs.cz/item/CS_URS_2025_01/271562211 | [15 empty] | Online PSC | 2
19 | K | 274313611 | Základové pay z betonu tř. C 16/20 | m3 | 13.18 |  | 0 |  |  |  | základní | 0.584 | 7.6971 | 2.301 | 30.3274 | 0 | 0 | 4 | K | 2 | ROZPOCET | 0 | 0 | 0 | 0 | 0 | 1 | 0 | 4 | 1677086928
| Online PSC |  | https://podminky.urs.cz/item/CS_URS_2025_01/274313611 | [15 empty] | Online PSC | 2
20 | K | 274322511 | Základové pasy ze ŽB se zvýšenými nároky na prostředí tř. C 25/30 | m3 | 45.1 |  | 0 |  |  |  | základní | 0.629 | 28.3679 | 2.5019 | 112.8343 | 0 | 0 | 4 | K | 2 | ROZPOCET | 0 | 0 | 0 | 0 | 0 | 1 | 0 | 4 | 1461106867
| Online PSC |  | https://podminky.urs.cz/item/CS_URS_2025_01/274322511 | [15 empty] | Online PSC | 2
21 | K | 274351121 | Zřízení bednění základových pasů rovného | m2 | 86.82 |  | 0 |  |  |  | základní | 0.247 | 21.4445 | 0.00269 | 0.23355 | 0 | 0 | 4 | K | 2 | ROZPOCET | 0 | 0 | 0 | 0 | 0 | 1 | 0 | 4 | -1422415245
| Online PSC |  | https://podminky.urs.cz/item/CS_URS_2025_01/274351121 | [15 empty] | Online PSC | 2
22 | K | 274351122 | Odstranění bednění základových pasů rovného | m2 | 86.82 |  | 0 |  |  |  | základní | 0.083 | 7.2061 | 0 | 0 | 0 | 0 | 4 | K | 2 | ROZPOCET | 0 | 0 | 0 | 0 | 0 | 1 | 0 | 4 | 1150108042
| Online PSC |  | https://podminky.urs.cz/item/CS_URS_2025_01/274351122 | [15 empty] | Online PSC | 2
23 | K | 274361821 | Výztuž základových pasů betonářskou ocelí 10 505 (R) | t | 3.61 |  | 0 |  |  |  | základní | 23.968 | 86.5245 | 1.0606 | 3.8288 | 0 | 0 | 4 | K | 2 | ROZPOCET | 0 | 0 | 0 | 0 | 0 | 1 | 0 | 4 | 1150296811
| Online PSC |  | https://podminky.urs.cz/item/CS_URS_2025_01/274361821 | [15 empty] | Online PSC | 2
24 | K | 275322511 | Základové patky ze ŽB se zvýšenými nároky na prostředí tř. C 25/30 | m3 | 0.97 |  | 0 |  |  |  | základní | 0.629 | 0.61013 | 2.5019 | 2.4268 | 0 | 0 | 4 | K | 2 | ROZPOCET | 0 | 0 | 0 | 0 | 0 | 1 | 0 | 4 | -1572690597
| Online PSC |  | https://podminky.urs.cz/item/CS_URS_2025_01/275322511 | [15 empty] | Online PSC | 2
25 | K | 275351121 | Zřízení bednění základových patek | m2 | 9.88 |  | 0 |  |  |  | základní | 0.274 | 2.7071 | 0.00264 | 0.026083 | 0 | 0 | 4 | K | 2 | ROZPOCET | 0 | 0 | 0 | 0 | 0 | 1 | 0 | 4 | 1182369763
| Online PSC |  | https://podminky.urs.cz/item/CS_URS_2025_01/275351121 | [15 empty] | Online PSC | 2
26 | K | 275351122 | Odstranění bednění základových patek | m2 | 9.88 |  | 0 |  |  |  | základní | 0.092 | 0.90896 | 0 | 0 | 0 | 0 | 4 | K | 2 | ROZPOCET | 0 | 0 | 0 | 0 | 0 | 1 | 0 | 4 | -1214978663
| Online PSC |  | https://podminky.urs.cz/item/CS_URS_2025_01/275351122 | [15 empty] | Online PSC | 2
| D | 3 | Svislé a kompletní konstrukce |  |  |  | 0 | [5 empty] | 2.474 |  | 0.02263 |  | 0 | 1 | D | 1 | ROZPOCET | [6 empty] | 0
27 | K | R1 | D+M prefabrikované konstrukce vč. dopravy, osazení a přesunu hmot | kus | 1 |  | 0 |  |  |  | základní | 1.241 | 1.241 | 0.02242 | 0.02242 | 0 | 0 | 4 | K | 2 | ROZPOCET | 0 | 0 | 0 | 0 | 0 | 1 | 0 | 4 | 1593448749
| P |  | Poznámka k položce: vč. statického a vodivého pospojování konstrukce, schodiště, VTD, dopravy, přesunu hmot , osazení za pomocí autojeřábu a výstroje. | [15 empty] | P | 2
28 | K | R767995102 | D+M sněhového PHP | ks | 3 |  | 0 |  |  |  | základní | 0.411 | 1.233 | 7e-05 | 0.00021 | 0 | 0 | 16 | K | 2 | ROZPOCET | 0 | 0 | 0 | 0 | 0 | 1 | 0 | 16 | -1123936896
| D | 6 | Úpravy povrchů, podlahy a osazování výplní |  |  |  | 0 | [5 empty] | 1289.8526 |  | 54.7668 |  | 0 | 1 | D | 1 | ROZPOCET | [6 empty] | 0
29 | K | 611322341 | Vápenocementová lehčená omítka štuková dvouvrstvá vnitřních stropů rovných nanášená strojně | m2 | 257.17 |  | 0 |  |  |  | základní | 0.45 | 115.7265 | 0.01313 | 3.3766 | 0 | 0 | 4 | K | 2 | ROZPOCET | 0 | 0 | 0 | 0 | 0 | 1 | 0 | 4 | -2014529505
| Online PSC |  | https://podminky.urs.cz/item/CS_URS_2025_02/611322341 | [15 empty] | Online PSC | 2
30 | K | 611322345 | Vápenocementová lehčená omítka štuková dvouvrstvá vnitřních schodišť nanášená strojně | m2 | 42.76 |  | 0 |  |  |  | základní | 0.472 | 20.1827 | 0.01313 | 0.56144 | 0 | 0 | 4 | K | 2 | ROZPOCET | 0 | 0 | 0 | 0 | 0 | 1 | 0 | 4 | -1098854723
| Online PSC |  | https://podminky.urs.cz/item/CS_URS_2025_02/611322345 | [15 empty] | Online PSC | 2
31 | K | 612322341 | Vápenocementová lehčená omítka štuková dvouvrstvá vnitřních stěn nanášená strojně | m2 | 516.93 |  | 0 |  |  |  | základní | 0.35 | 180.9255 | 0.01313 | 6.7873 | 0 | 0 | 4 | K | 2 | ROZPOCET | 0 | 0 | 0 | 0 | 0 | 1 | 0 | 4 | 13379930
| Online PSC |  | https://podminky.urs.cz/item/CS_URS_2025_02/612322341 | [15 empty] | Online PSC | 2
32 | K | 613322341 | Vápenocementová lehčená omítka štuková dvouvrstvá vnitřních pilířů nebo sloupů nanášená strojně | m2 | 18.38 |  | 0 |  |  |  | základní | 0.51 | 9.3738 | 0.01313 | 0.24133 | 0 | 0 | 4 | K | 2 | ROZPOCET | 0 | 0 | 0 | 0 | 0 | 1 | 0 | 4 | -1945123305
| Online PSC |  | https://podminky.urs.cz/item/CS_URS_2025_02/613322341 | [15 empty] | Online PSC | 2
33 | K | 632451234 | Potěr cementový samonivelační litý C25 tl přes 45 do 50 mm | m2 | 230.89 |  | 0 |  |  |  | základní | 0.305 | 70.4214 | 0.11 | 25.3979 | 0 | 0 | 4 | K | 2 | ROZPOCET | 0 | 0 | 0 | 0 | 0 | 1 | 0 | 4 | -497514409
| Online PSC |  | https://podminky.urs.cz/item/CS_URS_2025_02/632451234 | [15 empty] | Online PSC | 2
34 | K | 621211021 | Montáž kontaktního zateplení vnějších podhledů lepením a mechanickým kotvením polystyrénových desek do betonu nebo zdiva tl přes 80 do 120 mm | m2 | 112.39 |  | 0 |  |  |  | základní | 1.36 | 152.8504 | 0.0086 | 0.96655 | 0 | 0 | 4 | K | 2 | ROZPOCET | 0 | 0 | 0 | 0 | 0 | 1 | 0 | 4 | -2010970796
| Online PSC |  | https://podminky.urs.cz/item/CS_URS_2025_02/621211021 | [15 empty] | Online PSC | 2
35 | M | 28376382 | deska XPS hrana polodrážková a hladký povrch 500kPA ?=0,035 tl 100mm | m2 | 121.38 |  | 0 |  |  |  | základní | 0 | 0 | 0.003 | 0.36414 | 0 | 0 | 32 | M | 2 | ROZPOCET | 0 | 0 | 0 | 0 | 0 | 1 | 0 | 16 | 973667209
36 | K | 622251211 | Příplatek k cenám kontaktního zateplení vnějších stěn za zesílení vyztužení základní vrstvy | m2 | 112.39 |  | 0 |  |  |  | základní | 0.15 | 16.8585 | 0.00378 | 0.42483 | 0 | 0 | 4 | K | 2 | ROZPOCET | 0 | 0 | 0 | 0 | 0 | 1 | 0 | 4 | 1618619195
| Online PSC |  | https://podminky.urs.cz/item/CS_URS_2025_02/622251211 | [15 empty] | Online PSC | 2
37 | K | R622272061 | D+M odvětrávané fasády stěn na ocelový rošt tepelná izolace tl. 150 mm | m2 | 181.29 |  | 0 |  |  |  | základní | 3.871 | 701.7736 | 0.01262 | 2.2879 | 0 | 0 | 4 | K | 2 | ROZPOCET | 0 | 0 | 0 | 0 | 0 | 1 | 0 | 4 | -2084473453
38 | K | 622253201 | Montáž kontaktního zateplení parapetu lepením a mechanickým kotvením z polystyrenových desek š do 200 mm | m | 2.25 |  | 0 |  |  |  | základní | 0.12 | 0.27 | 0.00147 | 0.0033075 | 0 | 0 | 4 | K | 2 | ROZPOCET | 0 | 0 | 0 | 0 | 0 | 1 | 0 | 4 | 1328933557
| Online PSC |  | https://podminky.urs.cz/item/CS_URS_2025_02/622253201 | [15 empty] | Online PSC | 2
39 | M | 28375931 | deska EPS 70 fasádní ?=0,039 tl 30mm | m2 | 0.45 |  | 0 |  |  |  | základní | 0 | 0 | 0.00042 | 0.000189 | 0 | 0 | 8 | M | 2 | ROZPOCET | 0 | 0 | 0 | 0 | 0 | 1 | 0 | 4 | 382071719
40 | K | 622253161 | Montáž kontaktního zateplení ostění lepením a mechanickým kotvením z polystyrenových desek š do 200 mm | m | 32.9 |  | 0 |  |  |  | základní | 0.11 | 3.619 | 0.00123 | 0.040467 | 0 | 0 | 4 | K | 2 | ROZPOCET | 0 | 0 | 0 | 0 | 0 | 1 | 0 | 4 | 1719120814
| Online PSC |  | https://podminky.urs.cz/item/CS_URS_2025_02/622253161 | [15 empty] | Online PSC | 2
41 | M | 28375932 | deska EPS 70 fasádní ?=0,039 tl 40mm | m2 | 6.58 |  | 0 |  |  |  | základní | 0 | 0 | 0.00056 | 0.0036848 | 0 | 0 | 8 | M | 2 | ROZPOCET | 0 | 0 | 0 | 0 | 0 | 1 | 0 | 4 | 391162278
42 | K | 637211122 | Okapový chodník z betonových dlaždic tl 60 mm kladených do písku se zalitím spár MC | m2 | 15.24 |  | 0 |  |  |  | základní | 0.508 | 7.7419 | 0.28362 | 4.3224 | 0 | 0 | 4 | K | 2 | ROZPOCET | 0 | 0 | 0 | 0 | 0 | 1 | 0 | 4 | -570784397
| Online PSC |  | https://podminky.urs.cz/item/CS_URS_2025_01/637211122 | [15 empty] | Online PSC | 2
43 | K | 637311122 | Okapový chodník z betonových chodníkových obrubníků stojatých lože beton | m | 50.8 |  | 0 |  |  |  | základní | 0.199 | 10.1092 | 0.19663 | 9.9888 | 0 | 0 | 4 | K | 2 | ROZPOCET | 0 | 0 | 0 | 0 | 0 | 1 | 0 | 4 | -755594734
| Online PSC |  | https://podminky.urs.cz/item/CS_URS_2025_01/637311122 | [15 empty] | Online PSC | 2
| D | 8 | Vedení trubní dálková a přípojná |  |  |  | 0 | [5 empty] | 4.5 |  | 0.07056 |  | 0 | 1 | D | 1 | ROZPOCET | [6 empty] | 0
44 | K | 899511112 | Stupadla do šachet vidlicová osazovaná do vynechaných otvorů | kus | 18 |  | 0 |  |  |  | základní | 0.25 | 4.5 | 0.00316 | 0.05688 | 0 | 0 | 4 | K | 2 | ROZPOCET | 0 | 0 | 0 | 0 | 0 | 1 | 0 | 4 | 1462525911
| Online PSC |  | https://podminky.urs.cz/item/CS_URS_2025_02/899511112 | [15 empty] | Online PSC | 2
45 | M | 55243822 | stupadlo ocelové kapsové s PE povlakem 160/180-dlouhé | kus | 18 |  | 0 |  |  |  | základní | 0 | 0 | 0.00076 | 0.01368 | 0 | 0 | 8 | M | 2 | ROZPOCET | 0 | 0 | 0 | 0 | 0 | 1 | 0 | 4 | 1149134440
| D | 9 | Ostatní konstrukce a práce, bourání |  |  |  | 0 | [5 empty] | 185.5269 |  | 0.044131 |  | 0 | 1 | D | 1 | ROZPOCET | [6 empty] | 0
46 | K | 941111121 | Montáž lešení řadového trubkového lehkého s podlahami zatížení do 200 kg/m2 š od 0,9 do 1,2 m v do 10 m | m2 | 238.5 |  | 0 |  |  |  | základní | 0.154 | 36.729 | 0 | 0 | 0 | 0 | 4 | K | 2 | ROZPOCET | 0 | 0 | 0 | 0 | 0 | 1 | 0 | 4 | -693876256
| Online PSC |  | https://podminky.urs.cz/item/CS_URS_2025_02/941111121 | [15 empty] | Online PSC | 2
47 | K | 941111221 | Příplatek k lešení řadovému trubkovému lehkému s podlahami do 200 kg/m2 š od 0,9 do 1,2 m v 10 m za každý den použití | m2 | 4770 |  | 0 |  |  |  | základní | 0 | 0 | 0 | 0 | 0 | 0 | 4 | K | 2 | ROZPOCET | 0 | 0 | 0 | 0 | 0 | 1 | 0 | 4 | 299631041
| Online PSC |  | https://podminky.urs.cz/item/CS_URS_2025_02/941111221 | [15 empty] | Online PSC | 2
48 | K | 941111821 | Demontáž lešení řadového trubkového lehkého s podlahami zatížení do 200 kg/m2 š od 0,9 do 1,2 m v do 10 m | m2 | 238.5 |  | 0 |  |  |  | základní | 0.097 | 23.1345 | 0 | 0 | 0 | 0 | 4 | K | 2 | ROZPOCET | 0 | 0 | 0 | 0 | 0 | 1 | 0 | 4 | 1781673224
| Online PSC |  | https://podminky.urs.cz/item/CS_URS_2025_02/941111821 | [15 empty] | Online PSC | 2
49 | K | 949101111 | Lešení pomocné pro objekty pozemních staveb s lešeňovou podlahou v do 1,9 m zatížení do 150 kg/m2 | m2 | 257.17 |  | 0 |  |  |  | základní | 0.105 | 27.0029 | 0 | 0 | 0 | 0 | 4 | K | 2 | ROZPOCET | 0 | 0 | 0 | 0 | 0 | 1 | 0 | 4 | 457700993
| Online PSC |  | https://podminky.urs.cz/item/CS_URS_2025_02/949101111 | [15 empty] | Online PSC | 2
50 | K | 939191011 | Zřízení bednění konstrukcí pozemních komunikací | m2 | 11.63 |  | 0 |  |  |  | základní | 0.945 | 10.9903 | 0.00291 | 0.033843 | 0 | 0 | 4 | K | 2 | ROZPOCET | 0 | 0 | 0 | 0 | 0 | 1 | 0 | 4 | -100352270
| Online PSC |  | https://podminky.urs.cz/item/CS_URS_2025_02/939191011 | [15 empty] | Online PSC | 2
51 | K | 939191021 | Odstranění bednění konstrukcí pozemních komunikací | m2 | 11.63 |  | 0 |  |  |  | základní | 0.486 | 5.6522 | 0 | 0 | 0 | 0 | 4 | K | 2 | ROZPOCET | 0 | 0 | 0 | 0 | 0 | 1 | 0 | 4 | -1612376693
| Online PSC |  | https://podminky.urs.cz/item/CS_URS_2025_02/939191021 | [15 empty] | Online PSC | 2
52 | K | 939391012 | Obetonování konstrukcí pozemních komunikací ze ŽB tř. C 16/20 | m3 | 1.78 |  | 0 |  |  |  | základní | 1.575 | 2.8035 | 0 | 0 | 0 | 0 | 4 | K | 2 | ROZPOCET | 0 | 0 | 0 | 0 | 0 | 1 | 0 | 4 | 319717448
| Online PSC |  | https://podminky.urs.cz/item/CS_URS_2025_02/939391012 | [15 empty] | Online PSC | 2
53 | K | 952901111 | Vyčištění budov bytové a občanské výstavby při výšce podlaží do 4 m | m2 | 257.19 |  | 0 |  |  |  | základní | 0.308 | 79.2145 | 4e-05 | 0.010288 | 0 | 0 | 4 | K | 2 | ROZPOCET | 0 | 0 | 0 | 0 | 0 | 1 | 0 | 4 | -1505673713
| Online PSC |  | https://podminky.urs.cz/item/CS_URS_2025_01/952901111 | [15 empty] | Online PSC | 2
| D | 997 | Doprava suti a vybouraných hmot |  |  |  | 0 | [5 empty] | 0 |  | 0 |  | 0 | 1 | D | 1 | ROZPOCET | [6 empty] | 0
54 | K | 997013655 | Poplatek za uložení na skládce (skládkovné) zeminy a kamení kód odpadu 17 05 04 | t | 460.46 |  | 0 |  |  |  | základní | 0 | 0 | 0 | 0 | 0 | 0 | 4 | K | 2 | ROZPOCET | 0 | 0 | 0 | 0 | 0 | 1 | 0 | 4 | 895853481
| Online PSC |  | https://podminky.urs.cz/item/CS_URS_2025_01/997013655 | [15 empty] | Online PSC | 2
| D | 998 | Přesun hmot |  |  |  | 0 | [5 empty] | 179.8542 |  | 0 |  | 0 | 1 | D | 1 | ROZPOCET | [6 empty] | 0
55 | K | 998011001 | Přesun hmot pro budovy zděné v do 6 m | t | 210.11 |  | 0 |  |  |  | základní | 0.856 | 179.8542 | 0 | 0 | 0 | 0 | 4 | K | 2 | ROZPOCET | 0 | 0 | 0 | 0 | 0 | 1 | 0 | 4 | -1486307852
| Online PSC |  | https://podminky.urs.cz/item/CS_URS_2025_01/998011001 | [15 empty] | Online PSC | 2
| D | PSV | Práce a dodávky PSV |  |  |  | 0 | [5 empty] | 2432.3745 |  | 23.1366 |  | 0 | 2 | D | 0 | ROZPOCET | [6 empty] | 0
| D | 711 | Izolace proti vodě, vlhkosti a plynům |  |  |  | 0 | [5 empty] | 124.1545 |  | 0.91022 |  | 0 | 2 | D | 1 | ROZPOCET | [6 empty] | 0
56 | K | 711112001 | Provedení izolace proti zemní vlhkosti svislé za studena nátěrem penetračním | m2 | 112.39 |  | 0 |  |  |  | základní | 0.054 | 6.0691 | 0 | 0 | 0 | 0 | 16 | K | 2 | ROZPOCET | 0 | 0 | 0 | 0 | 0 | 1 | 0 | 16 | -225830902
| Online PSC |  | https://podminky.urs.cz/item/CS_URS_2025_02/711112001 | [15 empty] | Online PSC | 2
57 | M | 11163152 | lak hydroizolační asfaltový | t | 0.04 |  | 0 |  |  |  | základní | 0 | 0 | 1 | 0.04 | 0 | 0 | 32 | M | 2 | ROZPOCET | 0 | 0 | 0 | 0 | 0 | 1 | 0 | 16 | 900763993
58 | K | 711161274 | Provedení izolace proti zemní vlhkosti svislé z nopové fólie výška nopu do 20 mm | m2 | 112.39 |  | 0 |  |  |  | základní | 0.117 | 13.1496 | 5e-05 | 0.0056195 | 0 | 0 | 16 | K | 2 | ROZPOCET | 0 | 0 | 0 | 0 | 0 | 1 | 0 | 16 | -1617171916
| Online PSC |  | https://podminky.urs.cz/item/CS_URS_2025_02/711161274 | [15 empty] | Online PSC | 2
59 | M | 28323005 | fólie profilovaná (nopová) drenážní HDPE s výškou nopů 8mm | m2 | 137.23 |  | 0 |  |  |  | základní | 0 | 0 | 0.0003 | 0.041169 | 0 | 0 | 32 | M | 2 | ROZPOCET | 0 | 0 | 0 | 0 | 0 | 1 | 0 | 16 | 107377678
60 | K | 711192201 | Provedení izolace proti zemní vlhkosti hydroizolační stěrkou svislé na betonu, 2 vrstvy | m2 | 112.39 |  | 0 |  |  |  | základní | 0.678 | 76.2004 | 0 | 0 | 0 | 0 | 16 | K | 2 | ROZPOCET | 0 | 0 | 0 | 0 | 0 | 1 | 0 | 16 | -398115667
| Online PSC |  | https://podminky.urs.cz/item/CS_URS_2025_02/711192201 | [15 empty] | Online PSC | 2
61 | M | 11163001 | stěrka hydroizolační asfaltová dvousložková do spodní stavby | kg | 359.65 |  | 0 |  |  |  | základní | 0 | 0 | 0.001 | 0.35965 | 0 | 0 | 32 | M | 2 | ROZPOCET | 0 | 0 | 0 | 0 | 0 | 1 | 0 | 16 | -1453740170
| P |  | Poznámka k položce: 1,6 kg/m2/vrstva, | [15 empty] | P | 2
62 | K | 711191011 | Provedení adhezního můstku na svislé ploše | m2 | 112.39 |  | 0 |  |  |  | základní | 0.054 | 6.0691 | 0 | 0 | 0 | 0 | 16 | K | 2 | ROZPOCET | 0 | 0 | 0 | 0 | 0 | 1 | 0 | 16 | 1495246008
| Online PSC |  | https://podminky.urs.cz/item/CS_URS_2025_02/711191011 | [15 empty] | Online PSC | 2
63 | M | 58581220 | adhezní můstek pod izolační a vyrovnávací lepící hmoty | kg | 14.22 |  | 0 |  |  |  | základní | 0 | 0 | 0.001 | 0.01422 | 0 | 0 | 32 | M | 2 | ROZPOCET | 0 | 0 | 0 | 0 | 0 | 1 | 0 | 16 | -451834948
64 | K | 711113125 | Izolace proti vlhkosti na svislé ploše za studena těsnicí hmotou dvousložkovou na bázi polymery modifikované živičné emulze | m2 | 112.39 |  | 0 |  |  |  | základní | 0.19 | 21.3541 | 0.004 | 0.44956 | 0 | 0 | 16 | K | 2 | ROZPOCET | 0 | 0 | 0 | 0 | 0 | 1 | 0 | 16 | -1520253529
| Online PSC |  | https://podminky.urs.cz/item/CS_URS_2025_02/711113125 | [15 empty] | Online PSC | 2
65 | K | 998711101 | Přesun hmot tonážní pro izolace proti vodě, vlhkosti a plynům v objektech v do 6 m | t | 0.91 |  | 0 |  |  |  | základní | 1.442 | 1.3122 | 0 | 0 | 0 | 0 | 16 | K | 2 | ROZPOCET | 0 | 0 | 0 | 0 | 0 | 1 | 0 | 16 | 272582992
| Online PSC |  | https://podminky.urs.cz/item/CS_URS_2025_02/998711101 | [15 empty] | Online PSC | 2
| D | 712 | Povlakové krytiny |  |  |  | 0 | [5 empty] | 187.9085 |  | 11.1862 |  | 0 | 2 | D | 1 | ROZPOCET | [6 empty] | 0
66 | K | 712311111 | Provedení povlakové krytiny střech do 10° za studena suspenzí asfaltovou | m2 | 148.46 |  | 0 |  |  |  | základní | 0.032 | 4.7507 | 0 | 0 | 0 | 0 | 16 | K | 2 | ROZPOCET | 0 | 0 | 0 | 0 | 0 | 1 | 0 | 16 | -773709120
| Online PSC |  | https://podminky.urs.cz/item/CS_URS_2025_02/712311111 | [15 empty] | Online PSC | 2
67 | M | 11163346 | suspenze hydroizolační asfaltová | t | 0 |  | 0 |  |  |  | základní | 0 | 0 | 1 | 0 | 0 | 0 | 32 | M | 2 | ROZPOCET | 0 | 0 | 0 | 0 | 0 | 1 | 0 | 16 | 1535497546
68 | K | 712341559 | Provedení povlakové krytiny střech do 10° pásy NAIP přitavením v plné ploše | m2 | 148.46 |  | 0 |  |  |  | základní | 0.179 | 26.5743 | 0.00088 | 0.13064 | 0 | 0 | 16 | K | 2 | ROZPOCET | 0 | 0 | 0 | 0 | 0 | 1 | 0 | 16 | -1650505281
| Online PSC |  | https://podminky.urs.cz/item/CS_URS_2025_02/712341559 | [15 empty] | Online PSC | 2
69 | M | 62856011 | pás asfaltový natavitelný modifikovaný SBS s vložkou z hliníkové fólie s textilií a spalitelnou PE fólií nebo jemnozrnným minerálním posypem na horním povrchu tl 4,0mm | m2 | 190.33 |  | 0 |  |  |  | základní | 0 | 0 | 0.0047 | 0.89455 | 0 | 0 | 32 | M | 2 | ROZPOCET | 0 | 0 | 0 | 0 | 0 | 1 | 0 | 16 | 1654587164
70 | K | 712964703 | Provedení povlakové krytiny zesílením koutů, rohů nebo hran fólií | m | 67.17 |  | 0 |  |  |  | základní | 0.085 | 5.7095 | 0.00038 | 0.025525 | 0 | 0 | 16 | K | 2 | ROZPOCET | 0 | 0 | 0 | 0 | 0 | 1 | 0 | 16 | 1496567793
| Online PSC |  | https://podminky.urs.cz/item/CS_URS_2025_02/712964703 | [15 empty] | Online PSC | 2
71 | M | 28322022 | fólie hydroizolační střešní mPVC nevyztužená určená na detaily barevná tl 1,2mm | m2 | 20.15 |  | 0 |  |  |  | základní | 0 | 0 | 0.00152 | 0.030628 | 0 | 0 | 32 | M | 2 | ROZPOCET | 0 | 0 | 0 | 0 | 0 | 1 | 0 | 16 | -1657022005
72 | K | 712997001 | Provedení povlakové krytiny přilepením klínů do asfaltu | m | 51.51 |  | 0 |  |  |  | základní | 0.08 | 4.1208 | 0.00031 | 0.015968 | 0 | 0 | 16 | K | 2 | ROZPOCET | 0 | 0 | 0 | 0 | 0 | 1 | 0 | 16 | -699782229
| Online PSC |  | https://podminky.urs.cz/item/CS_URS_2025_02/712997001 | [15 empty] | Online PSC | 2
73 | M | 28376142 | klín izolační spád do 5% EPS 150 | m3 | 0.26 |  | 0 |  |  |  | základní | 0 | 0 | 0.025 | 0.0065 | 0 | 0 | 32 | M | 2 | ROZPOCET | 0 | 0 | 0 | 0 | 0 | 1 | 0 | 16 | 648071089
74 | K | R712363446 | Provedení povlak krytiny mechanicky kotvenou do betonu TI tl přes 100 do 140 mm, budova v do 18 m | m2 | 148.46 |  | 0 |  |  |  | základní | 0.388 | 57.6025 | 0.00024 | 0.03563 | 0 | 0 | 16 | K | 2 | ROZPOCET | 0 | 0 | 0 | 0 | 0 | 1 | 0 | 16 | -1122117288
75 | M | 28322010 | fólie hydroizolační střešní mPVC mechanicky kotvená barevná tl 1,8mm | m2 | 173.03 |  | 0 |  |  |  | základní | 0 | 0 | 0.0022 | 0.38067 | 0 | 0 | 32 | M | 2 | ROZPOCET | 0 | 0 | 0 | 0 | 0 | 1 | 0 | 16 | 302335528
76 | K | 712771001 | Provedení separační nebo kluzné vrstvy z fólií vegetační střechy sklon do 5° | m2 | 148.46 |  | 0 |  |  |  | základní | 0.09 | 13.3614 | 0 | 0 | 0 | 0 | 16 | K | 2 | ROZPOCET | 0 | 0 | 0 | 0 | 0 | 1 | 0 | 16 | 1479887070
| Online PSC |  | https://podminky.urs.cz/item/CS_URS_2025_02/712771001 | [15 empty] | Online PSC | 2
77 | M | 69334301 | textilie ochranná vegetačních střech 500g/m2 | m2 | 148.46 |  | 0 |  |  |  | základní | 0 | 0 | 0.0005 | 0.07423 | 0 | 0 | 32 | M | 2 | ROZPOCET | 0 | 0 | 0 | 0 | 0 | 1 | 0 | 16 | -823229987
78 | K | 712771231 | Provedení drenážní vrstvy vegetační střechy z tvarovaných desek sklon do 5° | m2 | 148.46 |  | 0 |  |  |  | základní | 0.107 | 15.8852 | 0 | 0 | 0 | 0 | 16 | K | 2 | ROZPOCET | 0 | 0 | 0 | 0 | 0 | 1 | 0 | 16 | -1879771288
| Online PSC |  | https://podminky.urs.cz/item/CS_URS_2025_02/712771231 | [15 empty] | Online PSC | 2
79 | M | R2640240900 | vegetační kompozit | m2 | 163.3 |  | 0 |  |  |  | základní | 0 | 0 | 0.00145 | 0.23678 | 0 | 0 | 32 | M | 2 | ROZPOCET | 0 | 0 | 0 | 0 | 0 | 1 | 0 | 16 | 194786803
80 | K | 712771401 | Provedení vegetační vrstvy ze substrátu tl do 100 mm vegetační střechy sklon do 5° | m2 | 148.46 |  | 0 |  |  |  | základní | 0.115 | 17.0729 | 0 | 0 | 0 | 0 | 16 | K | 2 | ROZPOCET | 0 | 0 | 0 | 0 | 0 | 1 | 0 | 16 | 743511318
| Online PSC |  | https://podminky.urs.cz/item/CS_URS_2025_02/712771401 | [15 empty] | Online PSC | 2
81 | M | 10321001 | substrát vegetačních střech extenzivní suchomilných rostlin | m3 | 11.88 |  | 0 |  |  |  | základní | 0 | 0 | 0.65 | 7.722 | 0 | 0 | 32 | M | 2 | ROZPOCET | 0 | 0 | 0 | 0 | 0 | 1 | 0 | 16 | 296112469
82 | K | 712771521 | Položení vegetační nebo trávníkové rohože vegetační střechy sklon do 5° | m2 | 148.46 |  | 0 |  |  |  | základní | 0.182 | 27.0197 | 0 | 0 | 0 | 0 | 16 | K | 2 | ROZPOCET | 0 | 0 | 0 | 0 | 0 | 1 | 0 | 16 | -2004628681
| Online PSC |  | https://podminky.urs.cz/item/CS_URS_2025_02/712771521 | [15 empty] | Online PSC | 2
83 | M | 69334504 | koberec rozchodníkový vegetačních střech | m2 | 148.46 |  | 0 |  |  |  | základní | 0 | 0 | 0.011 | 1.6331 | 0 | 0 | 32 | M | 2 | ROZPOCET | 0 | 0 | 0 | 0 | 0 | 1 | 0 | 16 | 1091478648
84 | K | 998712101 | Přesun hmot tonážní pro krytiny povlakové v objektech v do 6 m | t | 11.19 |  | 0 |  |  |  | základní | 1.413 | 15.8115 | 0 | 0 | 0 | 0 | 16 | K | 2 | ROZPOCET | 0 | 0 | 0 | 0 | 0 | 1 | 0 | 16 | 646714142
| Online PSC |  | https://podminky.urs.cz/item/CS_URS_2025_02/998712101 | [15 empty] | Online PSC | 2
| D | 713 | Izolace tepelné |  |  |  | 0 | [5 empty] | 109.2473 |  | 2.4989 |  | 0 | 2 | D | 1 | ROZPOCET | [6 empty] | 0
85 | K | 713141112 | Montáž izolace tepelné střech plochých lepené asfaltem plně 2 vrstvy rohoží, pásů, dílců, desek | m2 | 148.46 |  | 0 |  |  |  | základní | 0.288 | 42.7565 | 0.00408 | 0.60572 | 0 | 0 | 16 | K | 2 | ROZPOCET | 0 | 0 | 0 | 0 | 0 | 1 | 0 | 16 | -142918769
| Online PSC |  | https://podminky.urs.cz/item/CS_URS_2025_02/713141112 | [15 empty] | Online PSC | 2
86 | M | R28372207 | deska EPS ?=0,035 tl 150mm, zatížení max. 3000kg/m2 | m2 | 163.3 |  | 0 |  |  |  | základní | 0 | 0 | 0.0049 | 0.80017 | 0 | 0 | 32 | M | 2 | ROZPOCET | 0 | 0 | 0 | 0 | 0 | 1 | 0 | 16 | 564436750
87 | K | 713141321 | Montáž izolace tepelné střech plochých lepené asfaltem zplna, spádová vrstva | m2 | 148.46 |  | 0 |  |  |  | základní | 0.3 | 44.538 | 0.00204 | 0.30286 | 0 | 0 | 16 | K | 2 | ROZPOCET | 0 | 0 | 0 | 0 | 0 | 1 | 0 | 16 | 1173816546
| Online PSC |  | https://podminky.urs.cz/item/CS_URS_2025_02/713141321 | [15 empty] | Online PSC | 2
88 | M | 28376143 | klín izolační spád do 5% EPS 200 | m3 | 15.03 |  | 0 |  |  |  | základní | 0 | 0 | 0.03 | 0.4509 | 0 | 0 | 32 | M | 2 | ROZPOCET | 0 | 0 | 0 | 0 | 0 | 1 | 0 | 16 | -2133047877
89 | K | 713141341 | Montáž spádové izolace na zhlaví atiky š do 500 mm lepené asfaltem zplna | m | 36.14 |  | 0 |  |  |  | základní | 0.2 | 7.228 | 0.00143 | 0.05168 | 0 | 0 | 4 | K | 2 | ROZPOCET | 0 | 0 | 0 | 0 | 0 | 1 | 0 | 4 | -646744812
| Online PSC |  | https://podminky.urs.cz/item/CS_URS_2025_02/713141341 | [15 empty] | Online PSC | 2
90 | M | 28376105 | klín izolační z XPS spádový | m3 | 1.45 |  | 0 |  |  |  | základní | 0 | 0 | 0.03 | 0.0435 | 0 | 0 | 8 | M | 2 | ROZPOCET | 0 | 0 | 0 | 0 | 0 | 1 | 0 | 4 | -1317882189
91 | K | 713141381 | Montáž izolace tepelné stěn v do 1000 mm na atiky a prostupy střechou lepené asfaltem zplna | m2 | 33.55 |  | 0 |  |  |  | základní | 0.32 | 10.736 | 0.00255 | 0.085553 | 0 | 0 | 16 | K | 2 | ROZPOCET | 0 | 0 | 0 | 0 | 0 | 1 | 0 | 16 | 1854235727
| Online PSC |  | https://podminky.urs.cz/item/CS_URS_2025_02/713141381 | [15 empty] | Online PSC | 2
92 | M | 28375033 | deska EPS 150 pro konstrukce s vysokým zatížením ?=0,035 tl 150mm | m2 | 35.23 |  | 0 |  |  |  | základní | 0 | 0 | 0.0045 | 0.15853 | 0 | 0 | 32 | M | 2 | ROZPOCET | 0 | 0 | 0 | 0 | 0 | 1 | 0 | 16 | -1841731871
93 | K | 998713101 | Přesun hmot tonážní pro izolace tepelné v objektech v do 6 m | t | 2.4 |  | 0 |  |  |  | základní | 1.662 | 3.9888 | 0 | 0 | 0 | 0 | 16 | K | 2 | ROZPOCET | 0 | 0 | 0 | 0 | 0 | 1 | 0 | 16 | 906027995
| Online PSC |  | https://podminky.urs.cz/item/CS_URS_2025_02/998713101 | [15 empty] | Online PSC | 2
| D | 726 | Zdravotechnika - předstěnové instalace |  |  |  | 0 | [5 empty] | 4.2296 |  | 0.02865 |  | 0 | 2 | D | 1 | ROZPOCET | [6 empty] | 0
94 | K | 726131001 | Instalační předstěna pro umyvadlo do v 1120 mm se stojánkovou baterií do lehkých stěn s kovovou kcí | soubor | 1 |  | 0 |  |  |  | základní | 1.7 | 1.7 | 0.012 | 0.012 | 0 | 0 | 16 | K | 2 | ROZPOCET | 0 | 0 | 0 | 0 | 0 | 1 | 0 | 16 | -1872232821
| Online PSC |  | https://podminky.urs.cz/item/CS_URS_2025_02/726131001 | [15 empty] | Online PSC | 2
95 | K | 726131041 | Instalační předstěna pro klozet závěsný v 1120 mm s ovládáním zepředu do lehkých stěn s kovovou kcí | soubor | 1 |  | 0 |  |  |  | základní | 2.5 | 2.5 | 0.01665 | 0.01665 | 0 | 0 | 16 | K | 2 | ROZPOCET | 0 | 0 | 0 | 0 | 0 | 1 | 0 | 16 | 2019662289
| Online PSC |  | https://podminky.urs.cz/item/CS_URS_2025_02/726131041 | [15 empty] | Online PSC | 2
96 | K | 998726111 | Přesun hmot tonážní pro instalační prefabrikáty v objektech v do 6 m | t | 0.03 |  | 0 |  |  |  | základní | 0.986 | 0.02958 | 0 | 0 | 0 | 0 | 16 | K | 2 | ROZPOCET | 0 | 0 | 0 | 0 | 0 | 1 | 0 | 16 | 364500836
| Online PSC |  | https://podminky.urs.cz/item/CS_URS_2025_02/998726111 | [15 empty] | Online PSC | 2
| D | 751 | Vzduchotechnika |  |  |  | 0 | [5 empty] | 10.162 |  | 0 |  | 0 | 2 | D | 1 | ROZPOCET | [6 empty] | 0
97 | K | R751398056 | D+M větrací žaluzie dle 14/Z | kus | 2 |  | 0 |  |  |  | základní | 5.081 | 10.162 | 0 | 0 | 0 | 0 | 16 | K | 2 | ROZPOCET | 0 | 0 | 0 | 0 | 0 | 1 | 0 | 16 | 332806436
| D | 762 | Konstrukce tesařské |  |  |  | 0 | [5 empty] | 44.058 |  | 1.506 |  | 0 | 2 | D | 1 | ROZPOCET | [6 empty] | 0
98 | K | R762361321 | Konstrukční a vyrovnávací vrstva pod klempířské prvky (atiky) z desek dřevěných tl 10 mm | m2 | 54.21 |  | 0 |  |  |  | základní | 0.75 | 40.6575 | 0.02778 | 1.506 | 0 | 0 | 16 | K | 2 | ROZPOCET | 0 | 0 | 0 | 0 | 0 | 1 | 0 | 16 | 91970317
99 | K | 998762101 | Přesun hmot tonážní pro kce tesařské v objektech v do 6 m | t | 1.51 |  | 0 |  |  |  | základní | 2.252 | 3.4005 | 0 | 0 | 0 | 0 | 16 | K | 2 | ROZPOCET | 0 | 0 | 0 | 0 | 0 | 1 | 0 | 16 | -596370367
| Online PSC |  | https://podminky.urs.cz/item/CS_URS_2025_02/998762101 | [15 empty] | Online PSC | 2
| D | 763 | Konstrukce suché výstavby |  |  |  | 0 | [5 empty] | 8.6531 |  | 0.14688 |  | 0 | 2 | D | 1 | ROZPOCET | [6 empty] | 0
100 | K | 763121426 | SDK stěna předsazená tl 112,5 mm profil CW+UW 100 deska 1xH2 12,5 bez izolace EI 15 | m2 | 8.14 |  | 0 |  |  |  | základní | 0.699 | 5.6899 | 0.01356 | 0.11038 | 0 | 0 | 16 | K | 2 | ROZPOCET | 0 | 0 | 0 | 0 | 0 | 1 | 0 | 16 | 341061397
| Online PSC |  | https://podminky.urs.cz/item/CS_URS_2025_02/763121426 | [15 empty] | Online PSC | 2
101 | K | 763183111 | Montáž pouzdra posuvných dveří s jednou kapsou pro jedno křídlo š do 800 mm do SDK příčky | kus | 1 |  | 0 |  |  |  | základní | 2.752 | 2.752 | 0 | 0 | 0 | 0 | 16 | K | 2 | ROZPOCET | 0 | 0 | 0 | 0 | 0 | 1 | 0 | 16 | -1465951978
| Online PSC |  | https://podminky.urs.cz/item/CS_URS_2025_02/763183111 | [15 empty] | Online PSC | 2
102 | M | 55331691 | pouzdro stavební do SDK pro 1 křídlo posuvných dveří š 700mm v do 2100mm | kus | 1 |  | 0 |  |  |  | základní | 0 | 0 | 0.0365 | 0.0365 | 0 | 0 | 32 | M | 2 | ROZPOCET | 0 | 0 | 0 | 0 | 0 | 1 | 0 | 16 | 2052539798
103 | K | 998763301 | Přesun hmot tonážní pro konstrukce montované z desek v objektech v do 6 m | t | 0.15 |  | 0 |  |  |  | základní | 1.408 | 0.2112 | 0 | 0 | 0 | 0 | 16 | K | 2 | ROZPOCET | 0 | 0 | 0 | 0 | 0 | 1 | 0 | 16 | 1165205383
| Online PSC |  | https://podminky.urs.cz/item/CS_URS_2025_02/998763301 | [15 empty] | Online PSC | 2
| D | 764 | Konstrukce klempířské |  |  |  | 0 | [5 empty] | 111.1072 |  | 0.64611 |  | 0 | 2 | D | 1 | ROZPOCET | [6 empty] | 0
104 | K | R767881141 | D+M záchytného systému | kus | 6 |  | 0 |  |  |  | základní | 2.065 | 12.39 | 1e-05 | 6e-05 | 0 | 0 | 16 | K | 2 | ROZPOCET | 0 | 0 | 0 | 0 | 0 | 1 | 0 | 16 | 526934406
105 | K | 764214411 | Oplechování horních ploch a nadezdívek (atik) bez rohů z Pz plechu mechanicky kotvené rš přes 800 mm | m2 | 37 |  | 0 |  |  |  | základní | 1.125 | 41.625 | 0.00509 | 0.18833 | 0 | 0 | 16 | K | 2 | ROZPOCET | 0 | 0 | 0 | 0 | 0 | 1 | 0 | 16 | -19945242
| Online PSC |  | https://podminky.urs.cz/item/CS_URS_2025_02/764214411 | [15 empty] | Online PSC | 2
106 | K | 764215611 | Oplechování horních ploch a atik bez rohů z Pz s povrch úpravou celoplošně lepené rš přes 800 mm | m2 | 37 |  | 0 |  |  |  | základní | 1.125 | 41.625 | 0.00976 | 0.36112 | 0 | 0 | 16 | K | 2 | ROZPOCET | 0 | 0 | 0 | 0 | 0 | 1 | 0 | 16 | -1464463487
| Online PSC |  | https://podminky.urs.cz/item/CS_URS_2025_02/764215611 | [15 empty] | Online PSC | 2
107 | K | 764216643 | Oplechování rovných parapetů celoplošně lepené z Pz s povrchovou úpravou rš 250 mm | m | 2.8 |  | 0 |  |  |  | základní | 0.331 | 0.9268 | 0.00273 | 0.007644 | 0 | 0 | 16 | K | 2 | ROZPOCET | 0 | 0 | 0 | 0 | 0 | 1 | 0 | 16 | -1965435987
| Online PSC |  | https://podminky.urs.cz/item/CS_URS_2025_02/764216643 | [15 empty] | Online PSC | 2
108 | K | 764511601 | Žlab podokapní půlkruhový z Pz s povrchovou úpravou rš 250 mm | m | 16.3 |  | 0 |  |  |  | základní | 0.176 | 2.8688 | 0.00233 | 0.037979 | 0 | 0 | 16 | K | 2 | ROZPOCET | 0 | 0 | 0 | 0 | 0 | 1 | 0 | 16 | -521703061
| Online PSC |  | https://podminky.urs.cz/item/CS_URS_2025_02/764511601 | [15 empty] | Online PSC | 2
109 | K | 764511641 | Kotlík oválný (trychtýřový) pro podokapní žlaby z Pz s povrchovou úpravou do 250/90 mm | kus | 2 |  | 0 |  |  |  | základní | 0.35 | 0.7 | 0.00031 | 0.00062 | 0 | 0 | 16 | K | 2 | ROZPOCET | 0 | 0 | 0 | 0 | 0 | 1 | 0 | 16 | -1794919671
| Online PSC |  | https://podminky.urs.cz/item/CS_URS_2025_02/764511641 | [15 empty] | Online PSC | 2
110 | K | 764518622 | Svody kruhové včetně objímek, kolen, odskoků z Pz s povrchovou úpravou průměru 100 mm | m | 5.7 |  | 0 |  |  |  | základní | 0.334 | 1.9038 | 0.00111 | 0.006327 | 0 | 0 | 16 | K | 2 | ROZPOCET | 0 | 0 | 0 | 0 | 0 | 1 | 0 | 16 | -460627822
| Online PSC |  | https://podminky.urs.cz/item/CS_URS_2025_02/764518622 | [15 empty] | Online PSC | 2
111 | K | R764216603 | Oplechování soklu dle PD | m | 8.4 |  | 0 |  |  |  | základní | 0.331 | 2.7804 | 0.00226 | 0.018984 | 0 | 0 | 16 | K | 2 | ROZPOCET | 0 | 0 | 0 | 0 | 0 | 1 | 0 | 16 | 17008792
112 | K | R764216641 | Oplechování rovných parapetů celoplošně lepené z Pz s povrchovou úpravou rš 120 mm | m | 15 |  | 0 |  |  |  | základní | 0.299 | 4.485 | 0.00167 | 0.02505 | 0 | 0 | 16 | K | 2 | ROZPOCET | 0 | 0 | 0 | 0 | 0 | 1 | 0 | 16 | 242947086
113 | K | 998764101 | Přesun hmot tonážní pro konstrukce klempířské v objektech v do 6 m | t | 0.65 |  | 0 |  |  |  | základní | 2.773 | 1.8025 | 0 | 0 | 0 | 0 | 16 | K | 2 | ROZPOCET | 0 | 0 | 0 | 0 | 0 | 1 | 0 | 16 | -968033576
| Online PSC |  | https://podminky.urs.cz/item/CS_URS_2025_02/998764101 | [15 empty] | Online PSC | 2
| D | 766 | Konstrukce truhlářské |  |  |  | 0 | [5 empty] | 80.9915 |  | 0.085519 |  | 0 | 2 | D | 1 | ROZPOCET | [6 empty] | 0
114 | K | 766691510 | Montáž těsnění oken nebo balkónových dveří polyuretanovou páskou | m | 40.05 |  | 0 |  |  |  | základní | 0.055 | 2.2027 | 0 | 0 | 0 | 0 | 16 | K | 2 | ROZPOCET | 0 | 0 | 0 | 0 | 0 | 1 | 0 | 16 | -1846815390
| Online PSC |  | https://podminky.urs.cz/item/CS_URS_2025_02/766691510 | [15 empty] | Online PSC | 2
115 | M | 59071009 | páska okenní těsnící PUR jednostranně lepící impregnovaná 3x10mm | m | 44.06 |  | 0 |  |  |  | základní | 0 | 0 | 1e-05 | 0.0004406 | 0 | 0 | 32 | M | 2 | ROZPOCET | 0 | 0 | 0 | 0 | 0 | 1 | 0 | 16 | -994380419
116 | K | R766311111 | D+M dřevěné zábrany 1/T dle PD | ks | 2 |  | 0 |  |  |  | základní | 1.312 | 2.624 | 0 | 0 | 0 | 0 | 16 | K | 2 | ROZPOCET | 0 | 0 | 0 | 0 | 0 | 1 | 0 | 16 | 654740167
117 | K | R766311112 | D+M dřevěné zábrany 2/T dle PD | ks | 1 |  | 0 |  |  |  | základní | 1.312 | 1.312 | 0 | 0 | 0 | 0 | 16 | K | 2 | ROZPOCET | 0 | 0 | 0 | 0 | 0 | 1 | 0 | 16 | -1705175731
118 | K | R766660311 | D+M posuvných dveří jednokřídlových průchozí š do 800 mm do pouzdra s jednou kapsou dle 8/D | kus | 1 |  | 0 |  |  |  | základní | 2.856 | 2.856 | 0 | 0 | 0 | 0 | 16 | K | 2 | ROZPOCET | 0 | 0 | 0 | 0 | 0 | 1 | 0 | 16 | 1230349536
119 | K | R767640225 | D+M dveří dle 5/D | kus | 1 |  | 0 |  |  |  | základní | 13.65 | 13.65 | 0 | 0 | 0 | 0 | 16 | K | 2 | ROZPOCET | 0 | 0 | 0 | 0 | 0 | 1 | 0 | 16 | -673009851
120 | K | R767640226 | D+M dveří dle 6/D | kus | 1 |  | 0 |  |  |  | základní | 13.65 | 13.65 | 0 | 0 | 0 | 0 | 16 | K | 2 | ROZPOCET | 0 | 0 | 0 | 0 | 0 | 1 | 0 | 16 | -46707927
121 | K | R767640227 | D+M dveří dle 7/D | kus | 1 |  | 0 |  |  |  | základní | 13.65 | 13.65 | 0 | 0 | 0 | 0 | 16 | K | 2 | ROZPOCET | 0 | 0 | 0 | 0 | 0 | 1 | 0 | 16 | -1039439946
122 | K | R767640228 | D+M dveří dle 8/D | kus | 1 |  | 0 |  |  |  | základní | 13.65 | 13.65 | 0 | 0 | 0 | 0 | 16 | K | 2 | ROZPOCET | 0 | 0 | 0 | 0 | 0 | 1 | 0 | 16 | 210942999
123 | K | R767640229 | D+M dveří dle 9/D | kus | 1 |  | 0 |  |  |  | základní | 13.65 | 13.65 | 0 | 0 | 0 | 0 | 16 | K | 2 | ROZPOCET | 0 | 0 | 0 | 0 | 0 | 1 | 0 | 16 | -1854471409
124 | K | 766622135 | Montáž plastových oken plochy přes 1 m2 otevíravých v do 1,5 m s rámem do celostěnových panelů | m2 | 0.38 |  | 0 |  |  |  | základní | 1.591 | 0.60458 | 0.00026 | 9.88e-05 | 0 | 0 | 16 | K | 2 | ROZPOCET | 0 | 0 | 0 | 0 | 0 | 1 | 0 | 16 | 103844
| Online PSC |  | https://podminky.urs.cz/item/CS_URS_2025_02/766622135 | [15 empty] | Online PSC | 2
125 | M | 61140050 | okno plastové otevíravé/sklopné trojsklo do plochy 1m2 | m2 | 0.38 |  | 0 |  |  |  | základní | 0 | 0 | 0.04028 | 0.015306 | 0 | 0 | 32 | M | 2 | ROZPOCET | 0 | 0 | 0 | 0 | 0 | 1 | 0 | 16 | 1696000518
126 | K | 766622136 | Montáž plastových oken plochy přes 1 m2 otevíravých v do 2,5 m s rámem do celostěnových panelů | m2 | 1.88 |  | 0 |  |  |  | základní | 1.613 | 3.0324 | 0.00025 | 0.00047 | 0 | 0 | 16 | K | 2 | ROZPOCET | 0 | 0 | 0 | 0 | 0 | 1 | 0 | 16 | 1480950413
| Online PSC |  | https://podminky.urs.cz/item/CS_URS_2025_02/766622136 | [15 empty] | Online PSC | 2
127 | M | 61140052 | okno plastové otevíravé/sklopné trojsklo přes plochu 1m2 do v 1,5m | m2 | 1.88 |  | 0 |  |  |  | základní | 0 | 0 | 0.03681 | 0.069203 | 0 | 0 | 32 | M | 2 | ROZPOCET | 0 | 0 | 0 | 0 | 0 | 1 | 0 | 16 | 694714482
128 | K | 998766101 | Přesun hmot tonážní pro kce truhlářské v objektech v do 6 m | t | 0.09 |  | 0 |  |  |  | základní | 1.219 | 0.10971 | 0 | 0 | 0 | 0 | 16 | K | 2 | ROZPOCET | 0 | 0 | 0 | 0 | 0 | 1 | 0 | 16 | 595213454
| Online PSC |  | https://podminky.urs.cz/item/CS_URS_2025_02/998766101 | [15 empty] | Online PSC | 2
| D | 767 | Konstrukce zámečnické |  |  |  | 0 | [5 empty] | 1550.7788 |  | 4.5801 |  | 0 | 2 | D | 1 | ROZPOCET | [6 empty] | 0
129 | M | R74910605 | D+M zábradlí dle 4/Z | kus | 1 |  | 0 |  |  |  | základní | 0 | 0 | 0.045 | 0.045 | 0 | 0 | 32 | M | 2 | ROZPOCET | 0 | 0 | 0 | 0 | 0 | 1 | 0 | 16 | 265775568
130 | K | 767415112 | Montáž vnějšího obkladu skládaného pláště tvarovaným plechem budov v do 6 m šroubováním | m2 | 69.12 |  | 0 |  |  |  | základní | 0.68 | 47.0016 | 1e-05 | 0.0006912 | 0 | 0 | 16 | K | 2 | ROZPOCET | 0 | 0 | 0 | 0 | 0 | 1 | 0 | 16 | -1321239207
| Online PSC |  | https://podminky.urs.cz/item/CS_URS_2025_02/767415112 | [15 empty] | Online PSC | 2
131 | M | R15485102 | lisovaný profil s vlnou dle PD | m2 | 86.14 |  | 0 |  |  |  | základní | 0 | 0 | 0.007 | 0.60298 | 0 | 0 | 32 | M | 2 | ROZPOCET | 0 | 0 | 0 | 0 | 0 | 1 | 0 | 16 | 1636269503
132 | K | 767415611 | Montáž obkladu z hliník. kompozitních panelů stěn viditelné uchycení budov v do 6 m | m2 | 181.29 |  | 0 |  |  |  | základní | 2.428 | 440.1721 | 4e-05 | 0.0072516 | 0 | 0 | 16 | K | 2 | ROZPOCET | 0 | 0 | 0 | 0 | 0 | 1 | 0 | 16 | 1217067408
| Online PSC |  | https://podminky.urs.cz/item/CS_URS_2025_02/767415611 | [15 empty] | Online PSC | 2
133 | M | R24001 | panel hliníkový tl. 50mm | m2 | 97.02 |  | 0 |  |  |  | základní | 0 | 0 | 0.0076 | 0.73735 | 0 | 0 | 32 | M | 2 | ROZPOCET | 0 | 0 | 0 | 0 | 0 | 1 | 0 | 16 | 2054428358
134 | K | 767490112 | Montáž nosného roštu fasád, stěn a podhledů dvousměrného kotveného do betonu | m2 | 181.29 |  | 0 |  |  |  | základní | 0.81 | 146.8449 | 0.00064 | 0.11603 | 0 | 0 | 16 | K | 2 | ROZPOCET | 0 | 0 | 0 | 0 | 0 | 1 | 0 | 16 | -1773547216
| Online PSC |  | https://podminky.urs.cz/item/CS_URS_2025_02/767490112 | [15 empty] | Online PSC | 2
135 | M | 55324139 | rošt fasádní systémový ocelový dvousměrný vertikální pro zateplené fasády | m2 | 181.29 |  | 0 |  |  |  | základní | 0 | 0 | 0.009 | 1.6316 | 0 | 0 | 32 | M | 2 | ROZPOCET | 0 | 0 | 0 | 0 | 0 | 1 | 0 | 16 | -1337359869
136 | K | 767662120 | Montáž mříží pevných přivařených | m2 | 3.63 |  | 0 |  |  |  | základní | 0.664 | 2.4103 | 0.00038 | 0.0013794 | 0 | 0 | 16 | K | 2 | ROZPOCET | 0 | 0 | 0 | 0 | 0 | 1 | 0 | 16 | -1189146137
| Online PSC |  | https://podminky.urs.cz/item/CS_URS_2025_02/767662120 | [15 empty] | Online PSC | 2
137 | M | 54912001 | mříž pro stavební otvory pevná | m2 | 3.63 |  | 0 |  |  |  | základní | 0 | 0 | 0.01 | 0.0363 | 0 | 0 | 32 | M | 2 | ROZPOCET | 0 | 0 | 0 | 0 | 0 | 1 | 0 | 16 | -1539639633
138 | K | 767832122 | Montáž venkovních požárních žebříků do betonu bez suchovodu | m | 4.57 |  | 0 |  |  |  | základní | 2.24 | 10.2368 | 0 | 0 | 0 | 0 | 16 | K | 2 | ROZPOCET | 0 | 0 | 0 | 0 | 0 | 1 | 0 | 16 | -1857427232
| Online PSC |  | https://podminky.urs.cz/item/CS_URS_2025_02/767832122 | [15 empty] | Online PSC | 2
139 | M | 44983046 | žebřík venkovní s přímým výstupem a ochranným košem bez suchovodu z pozinkované oceli celkem do dl 6m | m | 4.57 |  | 0 |  |  |  | základní | 0 | 0 | 0.0531 | 0.24267 | 0 | 0 | 32 | M | 2 | ROZPOCET | 0 | 0 | 0 | 0 | 0 | 1 | 0 | 16 | 903926931
140 | K | 767995116 | Montáž atypických zámečnických konstrukcí hmotnosti přes 100 do 250 kg | kg | 1008 |  | 0 |  |  |  | základní | 0.075 | 75.6 | 5e-05 | 0.0504 | 0 | 0 | 16 | K | 2 | ROZPOCET | 0 | 0 | 0 | 0 | 0 | 1 | 0 | 16 | 1496717416
| Online PSC |  | https://podminky.urs.cz/item/CS_URS_2025_02/767995116 | [15 empty] | Online PSC | 2
141 | M | 13010752 | ocel profilová jakost S235JR (11 375) průřez IPE 200 | t | 1.04 |  | 0 |  |  |  | základní | 0 | 0 | 1 | 1.04 | 0 | 0 | 32 | M | 2 | ROZPOCET | 0 | 0 | 0 | 0 | 0 | 1 | 0 | 16 | -431127949
142 | K | R767211313 | D+M ocelového schodiště vč. odnímatelného zábradlí | ks | 1 |  | 0 |  |  |  | základní | 4.18 | 4.18 | 0 | 0 | 0 | 0 | 16 | K | 2 | ROZPOCET | 0 | 0 | 0 | 0 | 0 | 1 | 0 | 16 | 875870801
| P |  | Poznámka k položce: dle PD-ocelové schodiště vč. odnímatelného zábradl | [15 empty] | P | 2
143 | M | R767 | D+M poklopu vč. utěsnění, kotvení, povrchové úpravy a rámu dle 1/Z | kus | 1 |  | 0 |  |  |  | základní | 0 | 0 | 0.03309 | 0.03309 | 0 | 0 | 32 | M | 2 | ROZPOCET | 0 | 0 | 0 | 0 | 0 | 1 | 0 | 16 | -773687579
144 | K | R767590122 | D+M podlahového roštu dle 2/Z | kg | 64.15 |  | 0 |  |  |  | základní | 1.04 | 66.716 | 5e-05 | 0.0032075 | 0 | 0 | 16 | K | 2 | ROZPOCET | 0 | 0 | 0 | 0 | 0 | 1 | 0 | 16 | 1917610190
145 | K | R767851104 | D+M nástupní plochy na střechu dle 5/Z | ks | 1 |  | 0 |  |  |  | základní | 4.3 | 4.3 | 0 | 0 | 0 | 0 | 16 | K | 2 | ROZPOCET | 0 | 0 | 0 | 0 | 0 | 1 | 0 | 16 | 1256073038
146 | K | R767995103 | D+M ocelového svařence dle 6/Z | ks | 6 |  | 0 |  |  |  | základní | 0.411 | 2.466 | 7e-05 | 0.00042 | 0 | 0 | 16 | K | 2 | ROZPOCET | 0 | 0 | 0 | 0 | 0 | 1 | 0 | 16 | 1367715210
147 | K | R767590123 | D+M podlahového roštu dle 7/Z | kg | 22.28 |  | 0 |  |  |  | základní | 1.04 | 23.1712 | 5e-05 | 0.001114 | 0 | 0 | 16 | K | 2 | ROZPOCET | 0 | 0 | 0 | 0 | 0 | 1 | 0 | 16 | 1798933718
148 | K | R767590124 | D+M slzičkového plechu dle 8/Z | kg | 187.27 |  | 0 |  |  |  | základní | 1.04 | 194.7608 | 5e-05 | 0.0093635 | 0 | 0 | 16 | K | 2 | ROZPOCET | 0 | 0 | 0 | 0 | 0 | 1 | 0 | 16 | -1278673183
149 | K | R767590125 | D+M nosná konstrukce podlahy 9/Z | kg | 266.9 |  | 0 |  |  |  | základní | 1.04 | 277.576 | 5e-05 | 0.013345 | 0 | 0 | 16 | K | 2 | ROZPOCET | 0 | 0 | 0 | 0 | 0 | 1 | 0 | 16 | 79515650
150 | K | R767590129 | D+M podlahového roštu dle 12/Z | kg | 112.54 |  | 0 |  |  |  | základní | 1.04 | 117.0416 | 5e-05 | 0.005627 | 0 | 0 | 16 | K | 2 | ROZPOCET | 0 | 0 | 0 | 0 | 0 | 1 | 0 | 16 | -1552390906
151 | K | R76759013 | D+M podlahového roštu dle 13/Z | m2 | 46.27 |  | 0 |  |  |  | základní | 1.04 | 48.1208 | 5e-05 | 0.0023135 | 0 | 0 | 16 | K | 2 | ROZPOCET | 0 | 0 | 0 | 0 | 0 | 1 | 0 | 16 | 1316422418
152 | K | R767640221 | D+M dveří dle 1/D | kus | 3 |  | 0 |  |  |  | základní | 13.65 | 40.95 | 0 | 0 | 0 | 0 | 16 | K | 2 | ROZPOCET | 0 | 0 | 0 | 0 | 0 | 1 | 0 | 16 | -722702899
153 | K | R767640222 | D+M dveří dle 2/D | kus | 1 |  | 0 |  |  |  | základní | 13.65 | 13.65 | 0 | 0 | 0 | 0 | 16 | K | 2 | ROZPOCET | 0 | 0 | 0 | 0 | 0 | 1 | 0 | 16 | -1541139250
154 | K | R767640223 | D+M dveří dle 3/D | kus | 1 |  | 0 |  |  |  | základní | 13.65 | 13.65 | 0 | 0 | 0 | 0 | 16 | K | 2 | ROZPOCET | 0 | 0 | 0 | 0 | 0 | 1 | 0 | 16 | 922726941
155 | K | R767640224 | D+M dveří dle 4/D | kus | 1 |  | 0 |  |  |  | základní | 13.65 | 13.65 | 0 | 0 | 0 | 0 | 16 | K | 2 | ROZPOCET | 0 | 0 | 0 | 0 | 0 | 1 | 0 | 16 | -2022602086
156 | K | 998767101 | Přesun hmot tonážní pro zámečnické konstrukce v objektech v do 6 m | t | 4.58 |  | 0 |  |  |  | základní | 1.808 | 8.2806 | 0 | 0 | 0 | 0 | 16 | K | 2 | ROZPOCET | 0 | 0 | 0 | 0 | 0 | 1 | 0 | 16 | -1221365120
| Online PSC |  | https://podminky.urs.cz/item/CS_URS_2025_02/998767101 | [15 empty] | Online PSC | 2
| D | 771 | Podlahy z dlaždic |  |  |  | 0 | [5 empty] | 27.2798 |  | 0.72705 |  | 0 | 2 | D | 1 | ROZPOCET | [6 empty] | 0
157 | K | 771121011 | Nátěr penetrační na podlahu | m2 | 21.54 |  | 0 |  |  |  | základní | 0.044 | 0.94776 | 0.0003 | 0.006462 | 0 | 0 | 16 | K | 2 | ROZPOCET | 0 | 0 | 0 | 0 | 0 | 1 | 0 | 16 | -1705027935
| Online PSC |  | https://podminky.urs.cz/item/CS_URS_2025_02/771121011 | [15 empty] | Online PSC | 2
158 | K | 771121022 | Broušení betonového podkladu před pokládkou dlažby | m2 | 21.54 |  | 0 |  |  |  | základní | 0.055 | 1.1847 | 0 | 0 | 0 | 0 | 16 | K | 2 | ROZPOCET | 0 | 0 | 0 | 0 | 0 | 1 | 0 | 16 | 1555145270
| Online PSC |  | https://podminky.urs.cz/item/CS_URS_2025_02/771121022 | [15 empty] | Online PSC | 2
159 | K | 771473113 | Montáž soklů z dlaždic keramických lepených cementovým standardním lepidlem rovných v přes 90 do 120 mm | m | 23.97 |  | 0 |  |  |  | základní | 0.209 | 5.0097 | 0.00058 | 0.013903 | 0 | 0 | 16 | K | 2 | ROZPOCET | 0 | 0 | 0 | 0 | 0 | 1 | 0 | 16 | 129155464
| Online PSC |  | https://podminky.urs.cz/item/CS_URS_2025_02/771473113 | [15 empty] | Online PSC | 2
160 | M | R59761187 | sokl keramický povrch hladký/lapovaný tl do 10mm výšky přes 90 do 120mm | m | 26.37 |  | 0 |  |  |  | základní | 0 | 0 | 0.00264 | 0.069617 | 0 | 0 | 32 | M | 2 | ROZPOCET | 0 | 0 | 0 | 0 | 0 | 1 | 0 | 16 | -1864795513
161 | K | 771574519 | Montáž podlah keramických hladkých lepených cementovým flexibilním rychletuhnoucím lepidlem přes 22 do 25 ks/m2 | m2 | 21.54 |  | 0 |  |  |  | základní | 0.88 | 18.9552 | 0.00538 | 0.11589 | 0 | 0 | 16 | K | 2 | ROZPOCET | 0 | 0 | 0 | 0 | 0 | 1 | 0 | 16 | -389678028
| Online PSC |  | https://podminky.urs.cz/item/CS_URS_2025_02/771574519 | [15 empty] | Online PSC | 2
162 | M | 59761133 | dlažba keramická slinutá nemrazuvzdorná povrch hladký/matný tl do 10mm přes 22 do 25ks/m2 | m2 | 23.69 |  | 0 |  |  |  | základní | 0 | 0 | 0.022 | 0.52118 | 0 | 0 | 32 | M | 2 | ROZPOCET | 0 | 0 | 0 | 0 | 0 | 1 | 0 | 16 | 375732027
163 | K | 771577231 | Příplatek k montáži podlah keramických lepených cementovým standardním lepidlem za plochu do 5 m2 | m2 | 4.05 |  | 0 |  |  |  | základní | 0.14 | 0.567 | 0 | 0 | 0 | 0 | 16 | K | 2 | ROZPOCET | 0 | 0 | 0 | 0 | 0 | 1 | 0 | 16 | -2007575369
| Online PSC |  | https://podminky.urs.cz/item/CS_URS_2025_02/771577231 | [15 empty] | Online PSC | 2
164 | K | 998771101 | Přesun hmot tonážní pro podlahy z dlaždic v objektech v do 6 m | t | 0.73 |  | 0 |  |  |  | základní | 0.843 | 0.61539 | 0 | 0 | 0 | 0 | 16 | K | 2 | ROZPOCET | 0 | 0 | 0 | 0 | 0 | 1 | 0 | 16 | 989185498
| Online PSC |  | https://podminky.urs.cz/item/CS_URS_2025_02/998771101 | [15 empty] | Online PSC | 2
| D | 781 | Dokončovací práce - obklady |  |  |  | 0 | [5 empty] | 70.4472 |  | 0.54281 |  | 0 | 2 | D | 1 | ROZPOCET | [6 empty] | 0
165 | K | 781475420 | Montáž obkladů keramických hladkých lepených hydroizolačním polyuretanovým lepidlem přes 25 do 35 ks/m2 | m2 | 18.07 |  | 0 |  |  |  | základní | 1.22 | 22.0454 | 0.00458 | 0.082761 | 0 | 0 | 16 | K | 2 | ROZPOCET | 0 | 0 | 0 | 0 | 0 | 1 | 0 | 16 | -342405103
| Online PSC |  | https://podminky.urs.cz/item/CS_URS_2025_02/781475420 | [15 empty] | Online PSC | 2
166 | M | 59761705 | obklad keramický nemrazuvzdorný povrch hladký/lesklý tl do 10mm přes 25 do 35ks/m2 | m2 | 19.88 |  | 0 |  |  |  | základní | 0 | 0 | 0.01457 | 0.28965 | 0 | 0 | 32 | M | 2 | ROZPOCET | 0 | 0 | 0 | 0 | 0 | 1 | 0 | 16 | -1915759950
167 | K | 781495115 | Spárování vnitřních obkladů silikonem | m | 21.6 |  | 0 |  |  |  | základní | 0.055 | 1.188 | 3e-05 | 0.000648 | 0 | 0 | 16 | K | 2 | ROZPOCET | 0 | 0 | 0 | 0 | 0 | 1 | 0 | 16 | 29930267
| Online PSC |  | https://podminky.urs.cz/item/CS_URS_2024_01/781495115 | [15 empty] | Online PSC | 2
168 | K | 781495185 | Řezání pracnější rovné keramických obkládaček | kus | 5 |  | 0 |  |  |  | základní | 0.17 | 0.85 | 0 | 0 | 0 | 0 | 16 | K | 2 | ROZPOCET | 0 | 0 | 0 | 0 | 0 | 1 | 0 | 16 | -1113983096
| Online PSC |  | https://podminky.urs.cz/item/CS_URS_2024_01/781495185 | [15 empty] | Online PSC | 2
169 | K | R781475437 | D+M keramického obkladu soklu vnějšího | m2 | 38.58 |  | 0 |  |  |  | základní | 1.19 | 45.9102 | 0.0044 | 0.16975 | 0 | 0 | 16 | K | 2 | ROZPOCET | 0 | 0 | 0 | 0 | 0 | 1 | 0 | 16 | 429539099
170 | K | 998781101 | Přesun hmot tonážní pro obklady keramické v objektech v do 6 m | t | 0.54 |  | 0 |  |  |  | základní | 0.84 | 0.4536 | 0 | 0 | 0 | 0 | 16 | K | 2 | ROZPOCET | 0 | 0 | 0 | 0 | 0 | 1 | 0 | 16 | 1365003349
| Online PSC |  | https://podminky.urs.cz/item/CS_URS_2025_02/998781101 | [15 empty] | Online PSC | 2
| D | 783 | Dokončovací práce - nátěry |  |  |  | 0 | [5 empty] | 99.7475 |  | 0.27777 |  | 0 | 2 | D | 1 | ROZPOCET | [6 empty] | 0
171 | K | 783314101 | Základní jednonásobný syntetický nátěr zámečnických konstrukcí | m2 | 38.19 |  | 0 |  |  |  | základní | 0.184 | 7.027 | 0.00014 | 0.0053466 | 0 | 0 | 16 | K | 2 | ROZPOCET | 0 | 0 | 0 | 0 | 0 | 1 | 0 | 16 | 192257493
| Online PSC |  | https://podminky.urs.cz/item/CS_URS_2025_02/783314101 | [15 empty] | Online PSC | 2
172 | K | 783317101 | Krycí jednonásobný syntetický standardní nátěr zámečnických konstrukcí | m2 | 38.19 |  | 0 |  |  |  | základní | 0.172 | 6.5687 | 0.00012 | 0.0045828 | 0 | 0 | 16 | K | 2 | ROZPOCET | 0 | 0 | 0 | 0 | 0 | 1 | 0 | 16 | -1897826062
| Online PSC |  | https://podminky.urs.cz/item/CS_URS_2025_02/783317101 | [15 empty] | Online PSC | 2
173 | K | 783933151 | Penetrační epoxidový nátěr hladkých betonových podlah | m2 | 209.35 |  | 0 |  |  |  | základní | 0.108 | 22.6098 | 0.00029 | 0.060712 | 0 | 0 | 16 | K | 2 | ROZPOCET | 0 | 0 | 0 | 0 | 0 | 1 | 0 | 16 | -1556579233
| Online PSC |  | https://podminky.urs.cz/item/CS_URS_2025_02/783933151 | [15 empty] | Online PSC | 2
174 | K | 783933171 | Penetrační epoxidový nátěr hrubých betonových podlah | m2 | 129.26 |  | 0 |  |  |  | základní | 0.113 | 14.6064 | 0.00043 | 0.055582 | 0 | 0 | 16 | K | 2 | ROZPOCET | 0 | 0 | 0 | 0 | 0 | 1 | 0 | 16 | 186975307
| Online PSC |  | https://podminky.urs.cz/item/CS_URS_2025_02/783933171 | [15 empty] | Online PSC | 2
175 | K | 783937163 | Krycí dvojnásobný epoxidový rozpouštědlový nátěr betonové podlahy | m2 | 209.35 |  | 0 |  |  |  | základní | 0.211 | 44.1728 | 0.00066 | 0.13817 | 0 | 0 | 16 | K | 2 | ROZPOCET | 0 | 0 | 0 | 0 | 0 | 1 | 0 | 16 | -2037983299
| Online PSC |  | https://podminky.urs.cz/item/CS_URS_2025_02/783937163 | [15 empty] | Online PSC | 2
176 | K | 783913171 | Penetrační syntetický nátěr hrubých betonových podlah | m2 | 14.7 |  | 0 |  |  |  | základní | 0.113 | 1.6611 | 0.00025 | 0.003675 | 0 | 0 | 16 | K | 2 | ROZPOCET | 0 | 0 | 0 | 0 | 0 | 1 | 0 | 16 | -1754596501
| Online PSC |  | https://podminky.urs.cz/item/CS_URS_2025_02/783913171 | [15 empty] | Online PSC | 2
177 | K | R783937163 | Krycí dvojnásobný olejivzdorný nátěr betonové podlahy | m2 | 14.7 |  | 0 |  |  |  | základní | 0.211 | 3.1017 | 0.00066 | 0.009702 | 0 | 0 | 16 | K | 2 | ROZPOCET | 0 | 0 | 0 | 0 | 0 | 1 | 0 | 16 | 67666192
| D | 787 | Dokončovací práce - zasklívání |  |  |  | 0 | [5 empty] | 3.6096 |  | 0.0003712 |  | 0 | 2 | D | 1 | ROZPOCET | [6 empty] | 0
178 | K | 787911111 | Montáž bezpečnostní fólie na sklo | m2 | 2.25 |  | 0 |  |  |  | základní | 0.765 | 1.7212 | 0 | 0 | 0 | 0 | 16 | K | 2 | ROZPOCET | 0 | 0 | 0 | 0 | 0 | 1 | 0 | 16 | -233264588
| Online PSC |  | https://podminky.urs.cz/item/CS_URS_2025_02/787911111 | [15 empty] | Online PSC | 2
179 | M | 63479019 | fólie na sklo ochranné a bezpečnostní čirá 82% | m2 | 2.32 |  | 0 |  |  |  | základní | 0 | 0 | 6e-05 | 0.0001392 | 0 | 0 | 32 | M | 2 | ROZPOCET | 0 | 0 | 0 | 0 | 0 | 1 | 0 | 16 | 1668958661
180 | K | 787911115 | Montáž neprůhledné fólie na sklo | m2 | 2.25 |  | 0 |  |  |  | základní | 0.795 | 1.7888 | 0 | 0 | 0 | 0 | 16 | K | 2 | ROZPOCET | 0 | 0 | 0 | 0 | 0 | 1 | 0 | 16 | 1693290797
| Online PSC |  | https://podminky.urs.cz/item/CS_URS_2025_02/787911115 | [15 empty] | Online PSC | 2
181 | M | 63479012 | fólie na sklo nereflexní kouřová 43% | m2 | 2.32 |  | 0 |  |  |  | základní | 0 | 0 | 0.0001 | 0.000232 | 0 | 0 | 32 | M | 2 | ROZPOCET | 0 | 0 | 0 | 0 | 0 | 1 | 0 | 16 | -1568187480
182 | K | 998787101 | Přesun hmot tonážní pro zasklívání v objektech v do 6 m | t | 0.1 |  | 0 |  |  |  | základní | 0.996 | 0.0996 | 0 | 0 | 0 | 0 | 4 | K | 2 | ROZPOCET | 0 | 0 | 0 | 0 | 0 | 1 | 0 | 4 | -1725179133
| Online PSC |  | https://podminky.urs.cz/item/CS_URS_2025_02/998787101 | [15 empty] | Online PSC | 2
| D | M | Práce a dodávky M |  |  |  | 0 | [5 empty] | 30.848 |  | 1.6763 |  | 0 | 3 | D | 0 | ROZPOCET | [6 empty] | 0
| D | 22-M | Montáže technologických zařízení pro dopravní stavby |  |  |  | 0 | [5 empty] | 22.495 |  | 0.002045 |  | 0 | 3 | D | 1 | ROZPOCET | [6 empty] | 0
183 | K | R220301602 | D+M gumového koberce dle PD | m2 | 40.9 |  | 0 |  |  |  | základní | 0.55 | 22.495 | 5e-05 | 0.002045 | 0 | 0 | 64 | K | 2 | ROZPOCET | 0 | 0 | 0 | 0 | 0 | 1 | 0 | 64 | 1226936472
| D | 23-M | Montáže potrubí |  |  |  | 0 | [5 empty] | 4.752 |  | 0 |  | 0 | 3 | D | 1 | ROZPOCET | [6 empty] | 0
184 | K | R230120171 | D+M průchodky HSI 150-K/300 | kus | 5 |  | 0 |  |  |  | základní | 0.264 | 1.32 | 0 | 0 | 0 | 0 | 64 | K | 2 | ROZPOCET | 0 | 0 | 0 | 0 | 0 | 1 | 0 | 64 | -646000487
185 | K | R230120172 | D+M průchodky HSI 90-K/300 | kus | 1 |  | 0 |  |  |  | základní | 0.264 | 0.264 | 0 | 0 | 0 | 0 | 64 | K | 2 | ROZPOCET | 0 | 0 | 0 | 0 | 0 | 1 | 0 | 64 | 1530708799
186 | K | R230120173 | D+M průchodky HEA-N-M16 | kus | 1 |  | 0 |  |  |  | základní | 0.264 | 0.264 | 0 | 0 | 0 | 0 | 64 | K | 2 | ROZPOCET | 0 | 0 | 0 | 0 | 0 | 1 | 0 | 64 | -1666108502
187 | K | R230120174 | D+M víko HSI-DG 3/24-54 | kus | 5 |  | 0 |  |  |  | základní | 0.264 | 1.32 | 0 | 0 | 0 | 0 | 64 | K | 2 | ROZPOCET | 0 | 0 | 0 | 0 | 0 | 1 | 0 | 64 | -715956575
188 | K | R230120175 | D+M víko HSI-DG 7/12-31 | kus | 1 |  | 0 |  |  |  | základní | 0.264 | 0.264 | 0 | 0 | 0 | 0 | 64 | K | 2 | ROZPOCET | 0 | 0 | 0 | 0 | 0 | 1 | 0 | 64 | -1917012655
189 | K | R230120176 | D+M prostupu pro zemnící pásek | kus | 5 |  | 0 |  |  |  | základní | 0.264 | 1.32 | 0 | 0 | 0 | 0 | 64 | K | 2 | ROZPOCET | 0 | 0 | 0 | 0 | 0 | 1 | 0 | 64 | 532617098
| D | 46-M | Zemní práce při extr.mont.pracích |  |  |  | 0 | [5 empty] | 3.601 |  | 1.6743 |  | 0 | 3 | D | 1 | ROZPOCET | [6 empty] | 0
190 | K | 460742131 | Osazení kabelových prostupů z trub plastových do rýhy s obetonováním průměru do 10 cm | m | 1 |  | 0 |  |  |  | základní | 0.153 | 0.153 | 0.13538 | 0.13538 | 0 | 0 | 64 | K | 2 | ROZPOCET | 0 | 0 | 0 | 0 | 0 | 1 | 0 | 64 | 1332919308
| Online PSC |  | https://podminky.urs.cz/item/CS_URS_2025_01/460742131 | [15 empty] | Online PSC | 2
191 | M | R8610001 | chránička kopoflex DN 50 | m | 1.03 |  | 0 |  |  |  | základní | 0 | 0 | 0.00174 | 0.0017922 | 0 | 0 | 128 | M | 2 | ROZPOCET | 0 | 0 | 0 | 0 | 0 | 1 | 0 | 128 | -1018103047
192 | K | 460771133 | Osazení multikanálů plastových do rýhy s obetonováním bez výkopových prací 9-cestných | m | 4 |  | 0 |  |  |  | základní | 0.862 | 3.448 | 0.38428 | 1.5371 | 0 | 0 | 64 | K | 2 | ROZPOCET | 0 | 0 | 0 | 0 | 0 | 1 | 0 | 64 | 1204855353
| Online PSC |  | https://podminky.urs.cz/item/CS_URS_2025_01/460771133 | [15 empty] | Online PSC | 2
| D | OST | Ostatní |  |  |  | 0 | [5 empty] | 0 |  | 0 |  | 0 | 4 | D | 0 | ROZPOCET | [6 empty] | 0
193 | K | R46815 | Mulitkanál se sníženou hořlavostí 9-ti otvorový díl, 385x385x1118 mm, včetně těsnění a sponek, doplňků (dle PD) | m | 4 |  | 0 |  |  |  | základní | 0 | 0 | 0 | 0 | 0 | 0 | 4 | K | 1 | ROZPOCET | 0 | 0 | 0 | 0 | 0 | 1 | 0 | 4 | 1278235783
194 | K | R46816 | D+M požární ucpávky EI 60 DP1 (dle PD) | kus | 36 |  | 0 |  |  |  | základní | 0 | 0 | 0 | 0 | 0 | 0 | 4 | K | 1 | ROZPOCET | 0 | 0 | 0 | 0 | 0 | 1 | 0 | 4 | -1716026740

## SO 223, část 41 - Měnírna...
[9 empty] | >> skryté sloupce << | [9 empty] | {c38d1be9-6ce8-4cce-9f52-73bbd3ed81a4}
2
| KRYCÍ LIST SOUPISU PRACÍ | [8 empty] | v --- níže se nacházejí doplnkové a pomocné údaje k sestavám --- v | [8 empty] | False
Stavba:
Trolejbusová trať Černovické terasy
Objekt:
SO 223, část 41 - Měnírna Slatina, budova měnírny - ZTI
| KSO: |  |  |  |  | CC-CZ:
| Místo: |  |  |  |  | Datum: | 0
| Zadavatel: |  |  |  |  | IČ:
|  | DPMB, a.s. |  |  |  | DIČ:
| Zhotovitel: |  |  |  |  | IČ:
DIČ:
| Projektant: |  |  |  |  | IČ:
|  | Radim Tuček |  |  |  | DIČ:
| Zpracovatel: |  |  |  |  | IČ:
DIČ:
Poznámka:
| Cena bez DPH | [5 empty] | 0
|  |  | Základ daně |  |  | Sazba daně | Výše daně
| DPH | základní | 0 |  |  | 21% | 0
|  | snížená | 0 |  |  | 12% | 0
|  | zákl. přenesená | 0 |  |  | 21% | 0
|  | sníž. přenesená | 0 |  |  | 12% | 0
|  | nulová | 0 |  |  | 0% | 0
| Cena s DPH |  |  | v | CZK |  | 0
REKAPITULACE ČLENĚNÍ SOUPISU PRACÍ
Stavba:
Trolejbusová trať Černovické terasy
Objekt:
SO 223, část 41 - Měnírna Slatina, budova měnírny - ZTI
Místo: | [5 empty] | Datum: | 0
Zadavatel: |  |  | DPMB, a.s. |  |  | Projektant: | Radim Tuček
Zhotovitel: | [5 empty] | Zpracovatel:
Kód dílu - Popis | [6 empty] | Cena celkem [CZK]
Náklady stavby celkem | [6 empty] | 0 | [12 empty] | -1
| HSV - Práce a dodávky HSV | [5 empty] | 0
| 1 - Zemní práce | [5 empty] | 0
| 8 - Vedení trubní dálková a přípojná | [5 empty] | 0
| PSV - Práce a dodávky PSV | [5 empty] | 0
| 721 - Zdravotechnika - vnitřní kanalizace | [5 empty] | 0
| 722 - Zdravotechnika - vnitřní vodovod | [5 empty] | 0
| 725 - Zdravotechnika - zařizovací předměty | [5 empty] | 0
| 726 - Zdravotechnika - předstěnové instalace | [5 empty] | 0
| 727 - Zdravotechnika - protipožární ochrana | [5 empty] | 0
| 751 - Vzduchotechnika | [5 empty] | 0
SOUPIS PRACÍ
Stavba:
Trolejbusová trať Černovické terasy
Objekt:
SO 223, část 41 - Měnírna Slatina, budova měnírny - ZTI
Místo: | [5 empty] | Datum: | 0
Zadavatel: |  |  | DPMB, a.s. |  |  | Projektant: | Radim Tuček
Zhotovitel: | [5 empty] | Zpracovatel:
PČ | Typ | Kód | Popis | MJ | Množství | J.cena [CZK] | Cena celkem [CZK] | Cenová soustava |  |  | DPH | J. Nh [h] | Nh celkem [h] | J. hmotnost [t] | Hmotnost celkem [t] | J. suť [t] | Suť Celkem [t]
Náklady soupisu celkem | [6 empty] | 0 | [5 empty] | 35.0432 |  | 1.0986 |  | 0 |  | D | -1 | [7 empty] | 0
| D | HSV | Práce a dodávky HSV |  |  |  | 0 | [5 empty] | 4.841 |  | 1.0009 |  | 0 | 1 | D | 0 | ROZPOCET | [6 empty] | 0
| D | 1 | Zemní práce |  |  |  | 0 | [5 empty] | 4.531 |  | 1 |  | 0 | 1 | D | 1 | ROZPOCET | [6 empty] | 0
1 | K | 132251101 | Hloubení nezapažených rýh šířky do 800 mm strojně s urovnáním dna do předepsaného profilu a spádu v hornině třídy těžitelnosti I skupiny 3 do 20 m3 | m3 | 2 |  | 0 |  |  |  | základní | 1.72 | 3.44 | 0 | 0 | 0 | 0 | 4 | K | 2 | ROZPOCET | 0 | 0 | 0 | 0 | 0 | 1 | 0 | 4 | -207684968
| Online PSC |  | https://podminky.urs.cz/item/CS_URS_2025_01/132251101 | [15 empty] | Online PSC | 2
2 | K | 171151103 | Uložení sypanin do násypů strojně s rozprostřením sypaniny ve vrstvách a s hrubým urovnáním zhutněných z hornin soudržných jakékoliv třídy těžitelnosti | m3 | 1.5 |  | 0 |  |  |  | základní | 0.131 | 0.1965 | 0 | 0 | 0 | 0 | 4 | K | 2 | ROZPOCET | 0 | 0 | 0 | 0 | 0 | 1 | 0 | 4 | -142842134
| Online PSC |  | https://podminky.urs.cz/item/CS_URS_2025_01/171151103 | [15 empty] | Online PSC | 2
3 | K | 175111101 | Obsypání potrubí ručně sypaninou z vhodných hornin třídy těžitelnosti I a II, skupiny 1 až 4 nebo materiálem připraveným podél výkopu ve vzdálenosti do 3 m od jeho kraje pro jakoukoliv hloubku výkopu a míru zhutnění bez prohození sypaniny | m3 | 0.5 |  | 0 |  |  |  | základní | 1.789 | 0.8945 | 0 | 0 | 0 | 0 | 4 | K | 2 | ROZPOCET | 0 | 0 | 0 | 0 | 0 | 1 | 0 | 4 | 1116624550
| Online PSC |  | https://podminky.urs.cz/item/CS_URS_2025_01/175111101 | [15 empty] | Online PSC | 2
4 | M | 58337308 | štěrkopísek frakce 0/2 | t | 1 |  | 0 |  |  |  | základní | 0 | 0 | 1 | 1 | 0 | 0 | 8 | M | 2 | ROZPOCET | 0 | 0 | 0 | 0 | 0 | 1 | 0 | 4 | 889718412
5 | K | R003 | stavební výpomoci, jádrové vrtání, dodávka a montáž | kpl | 1 |  | 0 |  |  |  | základní | 0 | 0 | 0 | 0 | 0 | 0 | 4 | K | 2 | ROZPOCET | 0 | 0 | 0 | 0 | 0 | 1 | 0 | 4 | 276547549
6 | K | R004 | montážní a uchycovací materiál FeZn, dodávka a montáž | kpl | 1 |  | 0 |  |  |  | základní | 0 | 0 | 0 | 0 | 0 | 0 | 4 | K | 2 | ROZPOCET | 0 | 0 | 0 | 0 | 0 | 1 | 0 | 4 | -1542157766
| D | 8 | Vedení trubní dálková a přípojná |  |  |  | 0 | [5 empty] | 0.31 |  | 0.0008729 |  | 0 | 1 | D | 1 | ROZPOCET | [6 empty] | 0
7 | K | 871171141 | Montáž vodovodního potrubí z polyetylenu PE100 RC v otevřeném výkopu svařovaných na tupo SDR 11/PN16 d 40 x 3,7 mm | m | 2 |  | 0 |  |  |  | základní | 0.155 | 0.31 | 0 | 0 | 0 | 0 | 4 | K | 2 | ROZPOCET | 0 | 0 | 0 | 0 | 0 | 1 | 0 | 4 | -1098508124
| Online PSC |  | https://podminky.urs.cz/item/CS_URS_2025_01/871171141 | [15 empty] | Online PSC | 2
8 | M | 28613501 | potrubí vodovodní dvouvrstvé PE100 RC SDR11 40x3,7mm | m | 2.03 |  | 0 |  |  |  | základní | 0 | 0 | 0.00043 | 0.0008729 | 0 | 0 | 8 | M | 2 | ROZPOCET | 0 | 0 | 0 | 0 | 0 | 1 | 0 | 4 | -1025124664
| D | PSV | Práce a dodávky PSV |  |  |  | 0 | [5 empty] | 30.2022 |  | 0.09769 |  | 0 | 2 | D | 0 | ROZPOCET | [6 empty] | 0
| D | 721 | Zdravotechnika - vnitřní kanalizace |  |  |  | 0 | [5 empty] | 15.0111 |  | 0.01802 |  | 0 | 2 | D | 1 | ROZPOCET | [6 empty] | 0
9 | K | 721173402 | Potrubí z trub PVC SN4 svodné (ležaté) DN 125 | m | 2 |  | 0 |  |  |  | základní | 0.383 | 0.766 | 0.00197 | 0.00394 | 0 | 0 | 16 | K | 2 | ROZPOCET | 0 | 0 | 0 | 0 | 0 | 1 | 0 | 16 | -1686282475
| Online PSC |  | https://podminky.urs.cz/item/CS_URS_2025_01/721173402 | [15 empty] | Online PSC | 2
10 | K | 721174025 | Potrubí z trub polypropylenových odpadní (svislé) DN 110 | m | 6 |  | 0 |  |  |  | základní | 0.827 | 4.962 | 0.0013 | 0.0078 | 0 | 0 | 16 | K | 2 | ROZPOCET | 0 | 0 | 0 | 0 | 0 | 1 | 0 | 16 | 19890777
| Online PSC |  | https://podminky.urs.cz/item/CS_URS_2025_01/721174025 | [15 empty] | Online PSC | 2
11 | K | 721174041 | Potrubí z trub polypropylenových připojovací DN 32 | m | 9 |  | 0 |  |  |  | základní | 0.659 | 5.931 | 0.0004 | 0.0036 | 0 | 0 | 16 | K | 2 | ROZPOCET | 0 | 0 | 0 | 0 | 0 | 1 | 0 | 16 | 1039145321
| Online PSC |  | https://podminky.urs.cz/item/CS_URS_2025_01/721174041 | [15 empty] | Online PSC | 2
12 | K | 721174042 | Potrubí z trub polypropylenových připojovací DN 40 | m | 2 |  | 0 |  |  |  | základní | 0.659 | 1.318 | 0.00043 | 0.00086 | 0 | 0 | 16 | K | 2 | ROZPOCET | 0 | 0 | 0 | 0 | 0 | 1 | 0 | 16 | -1784990904
| Online PSC |  | https://podminky.urs.cz/item/CS_URS_2025_01/721174042 | [15 empty] | Online PSC | 2
13 | K | 721174045 | Potrubí z trub polypropylenových připojovací DN 110 | m | 1 |  | 0 |  |  |  | základní | 0.832 | 0.832 | 0.00153 | 0.00153 | 0 | 0 | 16 | K | 2 | ROZPOCET | 0 | 0 | 0 | 0 | 0 | 1 | 0 | 16 | -1587458892
| Online PSC |  | https://podminky.urs.cz/item/CS_URS_2025_01/721174045 | [15 empty] | Online PSC | 2
14 | K | 721273153 | Ventilační hlavice z polypropylenu (PP) DN 110 | kus | 1 |  | 0 |  |  |  | základní | 0.177 | 0.177 | 0.00029 | 0.00029 | 0 | 0 | 16 | K | 2 | ROZPOCET | 0 | 0 | 0 | 0 | 0 | 1 | 0 | 16 | -1181458758
| Online PSC |  | https://podminky.urs.cz/item/CS_URS_2025_01/721273153 | [15 empty] | Online PSC | 2
15 | K | 721290111 | Zkouška těsnosti kanalizace v objektech vodou do DN 125 | m | 20 |  | 0 |  |  |  | základní | 0.048 | 0.96 | 0 | 0 | 0 | 0 | 4 | K | 2 | ROZPOCET | 0 | 0 | 0 | 0 | 0 | 1 | 0 | 4 | 1855941471
| Online PSC |  | https://podminky.urs.cz/item/CS_URS_2025_01/721290111 | [15 empty] | Online PSC | 2
16 | K | 998721111 | Přesun hmot pro vnitřní kanalizaci stanovený z hmotnosti přesunovaného materiálu vodorovná dopravní vzdálenost do 50 m s omezením mechanizace v objektech výšky do 6 m | t | 0.02 |  | 0 |  |  |  | základní | 2.175 | 0.0435 | 0 | 0 | 0 | 0 | 16 | K | 2 | ROZPOCET | 0 | 0 | 0 | 0 | 0 | 1 | 0 | 16 | -1604840343
| Online PSC |  | https://podminky.urs.cz/item/CS_URS_2025_01/998721111 | [15 empty] | Online PSC | 2
17 | K | 998721192 | Přesun hmot pro vnitřní kanalizaci stanovený z hmotnosti přesunovaného materiálu vodorovná dopravní vzdálenost do 50 m Příplatek k cenám za zvětšený přesun přes vymezenou vodorovnou dopravní vzdálenost do 100 m | t | 0.02 |  | 0 |  |  |  | základní | 1.079 | 0.02158 | 0 | 0 | 0 | 0 | 16 | K | 2 | ROZPOCET | 0 | 0 | 0 | 0 | 0 | 1 | 0 | 16 | 1128694723
| Online PSC |  | https://podminky.urs.cz/item/CS_URS_2025_01/998721192 | [15 empty] | Online PSC | 2
18 | K | R001 | Systémový prostup pro potrubí d125, napojení na hydroizolaci, dodávka a montáž | ks | 1 |  | 0 |  |  |  | základní | 0 | 0 | 0 | 0 | 0 | 0 | 4 | K | 2 | ROZPOCET | 0 | 0 | 0 | 0 | 0 | 1 | 0 | 4 | 1265539686
| D | 722 | Zdravotechnika - vnitřní vodovod |  |  |  | 0 | [5 empty] | 8.2991 |  | 0.03179 |  | 0 | 2 | D | 1 | ROZPOCET | [6 empty] | 0
19 | K | 722174002 | Potrubí z plastových trubek z polypropylenu PPR svařovaných polyfúzně PN 16 (SDR 7,4) D 20 x 2,8 | m | 2 |  | 0 |  |  |  | základní | 0.529 | 1.058 | 0.00075 | 0.0015 | 0 | 0 | 16 | K | 2 | ROZPOCET | 0 | 0 | 0 | 0 | 0 | 1 | 0 | 16 | -1963544530
| Online PSC |  | https://podminky.urs.cz/item/CS_URS_2025_01/722174002 | [15 empty] | Online PSC | 2
20 | K | 722174004 | Potrubí z plastových trubek z polypropylenu PPR svařovaných polyfúzně PN 16 (SDR 7,4) D 32 x 4,4 | m | 4 |  | 0 |  |  |  | základní | 0.696 | 2.784 | 0.0013 | 0.0052 | 0 | 0 | 16 | K | 2 | ROZPOCET | 0 | 0 | 0 | 0 | 0 | 1 | 0 | 16 | -1195670531
| Online PSC |  | https://podminky.urs.cz/item/CS_URS_2025_01/722174004 | [15 empty] | Online PSC | 2
21 | K | 722181221 | Ochrana potrubí termoizolačními trubicemi z pěnového polyetylenu PE přilepenými v příčných a podélných spojích, tloušťky izolace přes 6 do 9 mm, vnitřního průměru izolace DN do 22 mm | m | 2 |  | 0 |  |  |  | základní | 0.103 | 0.206 | 4e-05 | 8e-05 | 0 | 0 | 16 | K | 2 | ROZPOCET | 0 | 0 | 0 | 0 | 0 | 1 | 0 | 16 | 1697056129
| Online PSC |  | https://podminky.urs.cz/item/CS_URS_2025_01/722181221 | [15 empty] | Online PSC | 2
22 | K | 722181222 | Ochrana potrubí termoizolačními trubicemi z pěnového polyetylenu PE přilepenými v příčných a podélných spojích, tloušťky izolace přes 6 do 9 mm, vnitřního průměru izolace DN přes 22 do 45 mm | m | 4 |  | 0 |  |  |  | základní | 0.103 | 0.412 | 8e-05 | 0.00032 | 0 | 0 | 16 | K | 2 | ROZPOCET | 0 | 0 | 0 | 0 | 0 | 1 | 0 | 16 | 1234393149
| Online PSC |  | https://podminky.urs.cz/item/CS_URS_2025_01/722181222 | [15 empty] | Online PSC | 2
23 | K | 722231283 | Armatury se dvěma závity regulátor výstupního tlaku membránový PN 16 do 70 °C G 1" (DN 25) | kus | 1 |  | 0 |  |  |  | základní | 0.476 | 0.476 | 0.00293 | 0.00293 | 0 | 0 | 16 | K | 2 | ROZPOCET | 0 | 0 | 0 | 0 | 0 | 1 | 0 | 16 | 453982261
| Online PSC |  | https://podminky.urs.cz/item/CS_URS_2025_01/722231283 | [15 empty] | Online PSC | 2
24 | K | 722232043 | Armatury se dvěma závity kulové kohouty PN 42 do 185 °C přímé vnitřní závit G 1/2" | kus | 1 |  | 0 |  |  |  | základní | 0.16 | 0.16 | 0.00021 | 0.00021 | 0 | 0 | 16 | K | 2 | ROZPOCET | 0 | 0 | 0 | 0 | 0 | 1 | 0 | 16 | -256450606
| Online PSC |  | https://podminky.urs.cz/item/CS_URS_2025_01/722232043 | [15 empty] | Online PSC | 2
25 | K | 722232045 | Armatury se dvěma závity kulové kohouty PN 42 do 185 °C přímé vnitřní závit G 1" | kus | 3 |  | 0 |  |  |  | základní | 0.22 | 0.66 | 0.0005 | 0.0015 | 0 | 0 | 16 | K | 2 | ROZPOCET | 0 | 0 | 0 | 0 | 0 | 1 | 0 | 16 | 438667466
| Online PSC |  | https://podminky.urs.cz/item/CS_URS_2025_01/722232045 | [15 empty] | Online PSC | 2
26 | K | 722232501 | Armatury se dvěma závity potrubní oddělovače vnější závit PN 10 do 65 °C G 1/2" | kus | 1 |  | 0 |  |  |  | základní | 0.165 | 0.165 | 0.00186 | 0.00186 | 0 | 0 | 16 | K | 2 | ROZPOCET | 0 | 0 | 0 | 0 | 0 | 1 | 0 | 16 | 1882072995
| Online PSC |  | https://podminky.urs.cz/item/CS_URS_2025_01/722232501 | [15 empty] | Online PSC | 2
27 | K | 722262227 | Vodoměry pro vodu do 40°C závitové horizontální jednovtokové suchoběžné pro dálkový odečet G 3/4" x 130 mm Qn 4,0 R100 | kus | 1 |  | 0 |  |  |  | základní | 0.393 | 0.393 | 0.00185 | 0.00185 | 0 | 0 | 16 | K | 2 | ROZPOCET | 0 | 0 | 0 | 0 | 0 | 1 | 0 | 16 | -1296446530
| Online PSC |  | https://podminky.urs.cz/item/CS_URS_2025_01/722262227 | [15 empty] | Online PSC | 2
28 | K | 722290246 | Zkoušky, proplach a desinfekce vodovodního potrubí zkoušky těsnosti vodovodního potrubí plastového do DN 40 | m | 6 |  | 0 |  |  |  | základní | 0.067 | 0.402 | 2e-05 | 0.00012 | 0 | 0 | 16 | K | 2 | ROZPOCET | 0 | 0 | 0 | 0 | 0 | 1 | 0 | 16 | 2007385747
| Online PSC |  | https://podminky.urs.cz/item/CS_URS_2025_01/722290246 | [15 empty] | Online PSC | 2
29 | K | 734291123 | Ostatní armatury kohouty plnicí a vypouštěcí PN 10 do 90°C G 1/2 | kus | 1 |  | 0 |  |  |  | základní | 0.082 | 0.082 | 0.00022 | 0.00022 | 0 | 0 | 16 | K | 2 | ROZPOCET | 0 | 0 | 0 | 0 | 0 | 1 | 0 | 16 | 166637206
| Online PSC |  | https://podminky.urs.cz/item/CS_URS_2025_01/734291123 | [15 empty] | Online PSC | 2
30 | K | 734421102 | Tlakoměry s pevným stonkem a zpětnou klapkou spodní připojení (radiální) tlaku 0-16 bar průměru 63 mm | kus | 1 |  | 0 |  |  |  | základní | 0.433 | 0.433 | 0.00147 | 0.00147 | 0 | 0 | 16 | K | 2 | ROZPOCET | 0 | 0 | 0 | 0 | 0 | 1 | 0 | 16 | 1861867134
| Online PSC |  | https://podminky.urs.cz/item/CS_URS_2025_01/734421102 | [15 empty] | Online PSC | 2
31 | K | 998722111 | Přesun hmot pro vnitřní vodovod stanovený z hmotnosti přesunovaného materiálu vodorovná dopravní vzdálenost do 50 m s omezením mechanizace v objektech výšky do 6 m | t | 0.03 |  | 0 |  |  |  | základní | 1.95 | 0.0585 | 0 | 0 | 0 | 0 | 16 | K | 2 | ROZPOCET | 0 | 0 | 0 | 0 | 0 | 1 | 0 | 16 | -1118210927
| Online PSC |  | https://podminky.urs.cz/item/CS_URS_2025_01/998722111 | [15 empty] | Online PSC | 2
32 | K | 998722192 | Přesun hmot pro vnitřní vodovod stanovený z hmotnosti přesunovaného materiálu vodorovná dopravní vzdálenost do 50 m Příplatek k cenám za zvětšený přesun přes vymezenou vodorovnou dopravní vzdálenost do 100 m | t | 0.03 |  | 0 |  |  |  | základní | 1.219 | 0.03657 | 0 | 0 | 0 | 0 | 16 | K | 2 | ROZPOCET | 0 | 0 | 0 | 0 | 0 | 1 | 0 | 16 | 1550281428
| Online PSC |  | https://podminky.urs.cz/item/CS_URS_2025_01/998722192 | [15 empty] | Online PSC | 2
33 | K | R002 | Systémový prostup pro potrubí d 40, napojení na hydroizolaci, dodávka a montáž | ks | 1 |  | 0 |  |  |  | základní | 0 | 0 | 0 | 0 | 0 | 0 | 16 | K | 2 | ROZPOCET | 0 | 0 | 0 | 0 | 0 | 1 | 0 | 16 | 1242941482
34 | K | R722213111 | Armatury přírubové zpětné klapky samočinné PN 16 do 200°C DN 25 | soubor | 1 |  | 0 |  |  |  | základní | 0.973 | 0.973 | 0.01453 | 0.01453 | 0 | 0 | 16 | K | 2 | ROZPOCET | 0 | 0 | 0 | 0 | 0 | 1 | 0 | 16 | -144237281
| D | 725 | Zdravotechnika - zařizovací předměty |  |  |  | 0 | [5 empty] | 2.9844 |  | 0.03672 |  | 0 | 2 | D | 1 | ROZPOCET | [6 empty] | 0
35 | K | 725112022 | Zařízení záchodů klozety keramické závěsné na nosné stěny s hlubokým splachováním odpad vodorovný | soubor | 1 |  | 0 |  |  |  | základní | 1.1 | 1.1 | 0.01747 | 0.01747 | 0 | 0 | 16 | K | 2 | ROZPOCET | 0 | 0 | 0 | 0 | 0 | 1 | 0 | 16 | -1242525955
| Online PSC |  | https://podminky.urs.cz/item/CS_URS_2025_01/725112022 | [15 empty] | Online PSC | 2
36 | K | 725211603 | Umyvadla keramická bílá bez výtokových armatur připevněná na stěnu šrouby bez sloupu nebo krytu na sifon, šířka umyvadla 600 mm | soubor | 1 |  | 0 |  |  |  | základní | 1.1 | 1.1 | 0.01697 | 0.01697 | 0 | 0 | 16 | K | 2 | ROZPOCET | 0 | 0 | 0 | 0 | 0 | 1 | 0 | 16 | 1567129963
| Online PSC |  | https://podminky.urs.cz/item/CS_URS_2025_01/725211603 | [15 empty] | Online PSC | 2
37 | K | 725813111 | Ventily rohové bez připojovací trubičky nebo flexi hadičky G 1/2" | soubor | 2 |  | 0 |  |  |  | základní | 0.227 | 0.454 | 0.00024 | 0.00048 | 0 | 0 | 16 | K | 2 | ROZPOCET | 0 | 0 | 0 | 0 | 0 | 1 | 0 | 16 | -660362226
| Online PSC |  | https://podminky.urs.cz/item/CS_URS_2025_01/725813111 | [15 empty] | Online PSC | 2
38 | K | 725822611 | Baterie umyvadlové stojánkové pákové bez výpusti | soubor | 1 |  | 0 |  |  |  | základní | 0.2 | 0.2 | 0.0018 | 0.0018 | 0 | 0 | 16 | K | 2 | ROZPOCET | 0 | 0 | 0 | 0 | 0 | 1 | 0 | 16 | -740422349
| Online PSC |  | https://podminky.urs.cz/item/CS_URS_2025_01/725822611 | [15 empty] | Online PSC | 2
39 | K | 998725111 | Přesun hmot pro zařizovací předměty stanovený z hmotnosti přesunovaného materiálu vodorovná dopravní vzdálenost do 50 m s omezením mechanizace v objektech výšky do 6 m | t | 0.04 |  | 0 |  |  |  | základní | 2.273 | 0.09092 | 0 | 0 | 0 | 0 | 16 | K | 2 | ROZPOCET | 0 | 0 | 0 | 0 | 0 | 1 | 0 | 16 | 1887711937
| Online PSC |  | https://podminky.urs.cz/item/CS_URS_2025_01/998725111 | [15 empty] | Online PSC | 2
40 | K | 998725192 | Přesun hmot pro zařizovací předměty stanovený z hmotnosti přesunovaného materiálu vodorovná dopravní vzdálenost do 50 m Příplatek k cenám za zvětšený přesun přes vymezenou vodorovnou dopravní vzdálenost do 100 m | t | 0.04 |  | 0 |  |  |  | základní | 0.987 | 0.03948 | 0 | 0 | 0 | 0 | 16 | K | 2 | ROZPOCET | 0 | 0 | 0 | 0 | 0 | 1 | 0 | 16 | -848294333
| Online PSC |  | https://podminky.urs.cz/item/CS_URS_2025_01/998725192 | [15 empty] | Online PSC | 2
41 | K | R999 | elektrický zásobníkový ohřívač tlakový, 9,6 l, 1,5 kW | ks | 1 |  | 0 |  |  |  | základní | 0 | 0 | 0 | 0 | 0 | 0 | 16 | K | 2 | ROZPOCET | 0 | 0 | 0 | 0 | 0 | 1 | 0 | 16 | -261138593
| D | 726 | Zdravotechnika - předstěnové instalace |  |  |  | 0 | [5 empty] | 2.5326 |  | 0.0092 |  | 0 | 2 | D | 1 | ROZPOCET | [6 empty] | 0
42 | K | 726111031 | Předstěnové instalační systémy pro zazdění do masivních zděných konstrukcí pro závěsné klozety ovládání zepředu, stavební výška 1080 mm | soubor | 1 |  | 0 |  |  |  | základní | 2.5 | 2.5 | 0.0092 | 0.0092 | 0 | 0 | 16 | K | 2 | ROZPOCET | 0 | 0 | 0 | 0 | 0 | 1 | 0 | 16 | -1927373300
43 | K | 998726121 | Přesun hmot pro instalační prefabrikáty stanovený z hmotnosti přesunovaného materiálu vodorovná dopravní vzdálenost do 50 m s omezením mechanizace v objektech výšky do 6 m | t | 0.01 |  | 0 |  |  |  | základní | 2.273 | 0.02273 | 0 | 0 | 0 | 0 | 16 | K | 2 | ROZPOCET | 0 | 0 | 0 | 0 | 0 | 1 | 0 | 16 | -27106695
| Online PSC |  | https://podminky.urs.cz/item/CS_URS_2025_01/998726121 | [15 empty] | Online PSC | 2
44 | K | 998726192 | Přesun hmot pro instalační prefabrikáty stanovený z hmotnosti přesunovaného materiálu vodorovná dopravní vzdálenost do 50 m Příplatek k cenám za zvětšený přesun přes vymezenou vodorovnou dopravní vzdálenost do 100 m | t | 0.01 |  | 0 |  |  |  | základní | 0.99 | 0.0099 | 0 | 0 | 0 | 0 | 16 | K | 2 | ROZPOCET | 0 | 0 | 0 | 0 | 0 | 1 | 0 | 16 | -982879624
| Online PSC |  | https://podminky.urs.cz/item/CS_URS_2025_01/998726192 | [15 empty] | Online PSC | 2
| D | 727 | Zdravotechnika - protipožární ochrana |  |  |  | 0 | [5 empty] | 0.875 |  | 0.00072 |  | 0 | 2 | D | 1 | ROZPOCET | [6 empty] | 0
45 | K | 727213204 | Protipožární trubní ucpávky plastového potrubí prostup stropem tloušťky 150 mm požární odolnost EI 60 D 40 | kus | 1 |  | 0 |  |  |  | základní | 0.25 | 0.25 | 2e-05 | 2e-05 | 0 | 0 | 16 | K | 2 | ROZPOCET | 0 | 0 | 0 | 0 | 0 | 1 | 0 | 16 | -1169887600
| Online PSC |  | https://podminky.urs.cz/item/CS_URS_2025_01/727213204 | [15 empty] | Online PSC | 2
46 | K | 727222007 | Protipožární ochranné manžety plastového potrubí prostup stěnou tloušťky 100 mm požární odolnost EI 90 D 110 | kus | 1 |  | 0 |  |  |  | základní | 0.625 | 0.625 | 0.0007 | 0.0007 | 0 | 0 | 16 | K | 2 | ROZPOCET | 0 | 0 | 0 | 0 | 0 | 1 | 0 | 16 | 1019132563
| Online PSC |  | https://podminky.urs.cz/item/CS_URS_2025_01/727222007 | [15 empty] | Online PSC | 2
| D | 751 | Vzduchotechnika |  |  |  | 0 | [5 empty] | 0.5 |  | 0.00124 |  | 0 | 2 | D | 1 | ROZPOCET | [6 empty] | 0
47 | K | 751613142 | Montáž ostatních zařízení pro odvod kondenzátu sifonu podomítkového | kus | 1 |  | 0 |  |  |  | základní | 0.5 | 0.5 | 0 | 0 | 0 | 0 | 16 | K | 2 | ROZPOCET | 0 | 0 | 0 | 0 | 0 | 1 | 0 | 16 | -1792484014
| Online PSC |  | https://podminky.urs.cz/item/CS_URS_2025_01/751613142 | [15 empty] | Online PSC | 2
48 | M | 55162005 | sifon podomítkový pro odvod kondenzátu | kus | 1 |  | 0 |  |  |  | základní | 0 | 0 | 0.00124 | 0.00124 | 0 | 0 | 32 | M | 2 | ROZPOCET | 0 | 0 | 0 | 0 | 0 | 1 | 0 | 16 | -695910393

## SO 223, část 42 - Měnírna...
[9 empty] | >> skryté sloupce << | [9 empty] | {879c0f89-4e14-4e51-a4b9-5a059e885656}
2
| KRYCÍ LIST SOUPISU PRACÍ | [8 empty] | v --- níže se nacházejí doplnkové a pomocné údaje k sestavám --- v | [8 empty] | False
Stavba:
Trolejbusová trať Černovické terasy
Objekt:
SO 223, část 42 - Měnírna Slatina, budova měnírny - VZT
| KSO: |  |  |  |  | CC-CZ:
| Místo: |  |  |  |  | Datum: | 0
| Zadavatel: |  |  |  |  | IČ:
|  | DPMB, a.s. |  |  |  | DIČ:
| Zhotovitel: |  |  |  |  | IČ:
DIČ:
| Projektant: |  |  |  |  | IČ:
|  | Radim Tuček |  |  |  | DIČ:
| Zpracovatel: |  |  |  |  | IČ:
DIČ:
Poznámka:
| Cena bez DPH | [5 empty] | 0
|  |  | Základ daně |  |  | Sazba daně | Výše daně
| DPH | základní | 0 |  |  | 21% | 0
|  | snížená | 0 |  |  | 12% | 0
|  | zákl. přenesená | 0 |  |  | 21% | 0
|  | sníž. přenesená | 0 |  |  | 12% | 0
|  | nulová | 0 |  |  | 0% | 0
| Cena s DPH |  |  | v | CZK |  | 0
REKAPITULACE ČLENĚNÍ SOUPISU PRACÍ
Stavba:
Trolejbusová trať Černovické terasy
Objekt:
SO 223, část 42 - Měnírna Slatina, budova měnírny - VZT
Místo: | [5 empty] | Datum: | 0
Zadavatel: |  |  | DPMB, a.s. |  |  | Projektant: | Radim Tuček
Zhotovitel: | [5 empty] | Zpracovatel:
Kód dílu - Popis | [6 empty] | Cena celkem [CZK]
Náklady stavby celkem | [6 empty] | 0 | [12 empty] | -1
| PSV - Práce a dodávky PSV | [5 empty] | 0
| 713 - Izolace tepelné | [5 empty] | 0
| 751 - Vzduchotechnika | [5 empty] | 0
| 767 - Konstrukce zámečnické | [5 empty] | 0
| 900 - Tlumiče hluku | [5 empty] | 0
SOUPIS PRACÍ
Stavba:
Trolejbusová trať Černovické terasy
Objekt:
SO 223, část 42 - Měnírna Slatina, budova měnírny - VZT
Místo: | [5 empty] | Datum: | 0
Zadavatel: |  |  | DPMB, a.s. |  |  | Projektant: | Radim Tuček
Zhotovitel: | [5 empty] | Zpracovatel:
PČ | Typ | Kód | Popis | MJ | Množství | J.cena [CZK] | Cena celkem [CZK] | Cenová soustava |  |  | DPH | J. Nh [h] | Nh celkem [h] | J. hmotnost [t] | Hmotnost celkem [t] | J. suť [t] | Suť Celkem [t]
Náklady soupisu celkem | [6 empty] | 0 | [5 empty] | 104.2295 |  | 0.27858 |  | 0 |  | D | -1 | [7 empty] | 0
| D | PSV | Práce a dodávky PSV |  |  |  | 0 | [5 empty] | 104.2295 |  | 0.27858 |  | 0 | 2 | D | 0 | ROZPOCET | [6 empty] | 0
| D | 713 | Izolace tepelné |  |  |  | 0 | [5 empty] | 8.277 |  | 0.05084 |  | 0 | 2 | D | 1 | ROZPOCET | [6 empty] | 0
1 | K | 713411111 | Montáž izolace tepelné potrubí a ohybů pásy nebo rohožemi bez povrchové úpravy (izolační materiál ve specifikaci) ovinutými kolem potrubí a staženými ocelovým drátem potrubí jednovrstvá | m2 | 31 |  | 0 |  |  |  | základní | 0.267 | 8.277 | 0.0001 | 0.0031 | 0 | 0 | 16 | K | 2 | ROZPOCET | 0 | 0 | 0 | 0 | 0 | 1 | 0 | 16 | 1444666519
| Online PSC |  | https://podminky.urs.cz/item/CS_URS_2025_01/713411111 | [15 empty] | Online PSC | 2
2 | M | 63152096 | pás tepelně izolační univerzální ?=0,032-0,033 tl 50mm | m2 | 34.1 |  | 0 |  |  |  | základní | 0 | 0 | 0.0014 | 0.04774 | 0 | 0 | 32 | M | 2 | ROZPOCET | 0 | 0 | 0 | 0 | 0 | 1 | 0 | 16 | -868329548
| D | 751 | Vzduchotechnika |  |  |  | 0 | [5 empty] | 60.8995 |  | 0.22224 |  | 0 | 2 | D | 1 | ROZPOCET | [6 empty] | 0
19 | K | 751111012 | Montáž ventilátoru axiálního nízkotlakého nástěnného základního, průměru přes 100 do 200 mm | kus | 1 |  | 0 |  |  |  | základní | 0.483 | 0.483 | 0 | 0 | 0 | 0 | 16 | K | 2 | ROZPOCET | 0 | 0 | 0 | 0 | 0 | 1 | 0 | 16 | -2075747959
| Online PSC |  | https://podminky.urs.cz/item/CS_URS_2025_01/751111012 | [15 empty] | Online PSC | 2
20 | M | 429R14136 | ventilátor axiální stěnový skříň z plastu průtok 200m3/h | kus | 1 |  | 0 |  |  |  | základní | 0 | 0 | 0.0009 | 0.0009 | 0 | 0 | 32 | M | 2 | ROZPOCET | 0 | 0 | 0 | 0 | 0 | 1 | 0 | 16 | -350811989
21 | K | 751111013 | Montáž ventilátoru axiálního nízkotlakého nástěnného základního, průměru přes 200 do 300 mm | kus | 1 |  | 0 |  |  |  | základní | 0.869 | 0.869 | 0 | 0 | 0 | 0 | 16 | K | 2 | ROZPOCET | 0 | 0 | 0 | 0 | 0 | 1 | 0 | 16 | 514276649
| Online PSC |  | https://podminky.urs.cz/item/CS_URS_2025_01/751111013 | [15 empty] | Online PSC | 2
22 | M | 429R14150 | ventilátor axiální stěnový skříň z ocelového plechu 4 póly IP44 40W D 250mm, 800 m3/h | kus | 1 |  | 0 |  |  |  | základní | 0 | 0 | 0.0051 | 0.0051 | 0 | 0 | 32 | M | 2 | ROZPOCET | 0 | 0 | 0 | 0 | 0 | 1 | 0 | 16 | -1665373677
17 | K | 751111131 | Montáž ventilátoru axiálního nízkotlakého potrubního základního, průměru do 200 mm | kus | 1 |  | 0 |  |  |  | základní | 0.483 | 0.483 | 0 | 0 | 0 | 0 | 16 | K | 2 | ROZPOCET | 0 | 0 | 0 | 0 | 0 | 1 | 0 | 16 | -1585739182
| Online PSC |  | https://podminky.urs.cz/item/CS_URS_2025_01/751111131 | [15 empty] | Online PSC | 2
18 | M | RMAT0004 | ventilátor potrubní d160, 350 m3/h | kus | 1 |  | 0 |  |  |  | základní | 0 | 0 | 0 | 0 | 0 | 0 | 32 | M | 2 | ROZPOCET | 0 | 0 | 0 | 0 | 0 | 1 | 0 | 16 | 1168571402
13 | K | 751111132 | Montáž ventilátoru axiálního nízkotlakého potrubního základního, průměru přes 200 do 300 mm | kus | 1 |  | 0 |  |  |  | základní | 0.896 | 0.896 | 0 | 0 | 0 | 0 | 16 | K | 2 | ROZPOCET | 0 | 0 | 0 | 0 | 0 | 1 | 0 | 16 | -2111857721
| Online PSC |  | https://podminky.urs.cz/item/CS_URS_2025_01/751111132 | [15 empty] | Online PSC | 2
14 | M | RMAT0005 | ventilátor potrubní d300, 1300 m3/h | kus | 1 |  | 0 |  |  |  | základní | 0 | 0 | 0 | 0 | 0 | 0 | 32 | M | 2 | ROZPOCET | 0 | 0 | 0 | 0 | 0 | 1 | 0 | 16 | -455865424
23 | K | 751122094 | Montáž ventilátoru radiálního nízkotlakého potrubního základního do kruhového potrubí, průměru přes 300 do 400 mm | kus | 1 |  | 0 |  |  |  | základní | 3.201 | 3.201 | 0 | 0 | 0 | 0 | 16 | K | 2 | ROZPOCET | 0 | 0 | 0 | 0 | 0 | 1 | 0 | 16 | 1720060017
| Online PSC |  | https://podminky.urs.cz/item/CS_URS_2025_01/751122094 | [15 empty] | Online PSC | 2
24 | M | RMAT0003 | ventilátor potrubní d400, 4500 m3/h | kus | 1 |  | 0 |  |  |  | základní | 0 | 0 | 0 | 0 | 0 | 0 | 32 | M | 2 | ROZPOCET | 0 | 0 | 0 | 0 | 0 | 1 | 0 | 16 | 1615481511
15 | K | 751611119 | Montáž vzduchotechnické jednotky s rekuperací tepla centrální podstropní s výměnou vzduchu do 300 m3/h | kus | 1 |  | 0 |  |  |  | základní | 3.25 | 3.25 | 0 | 0 | 0 | 0 | 16 | K | 2 | ROZPOCET | 0 | 0 | 0 | 0 | 0 | 1 | 0 | 16 | -195414777
| Online PSC |  | https://podminky.urs.cz/item/CS_URS_2025_01/751611119 | [15 empty] | Online PSC | 2
16 | M | 42944034 | jednotka VZT podstropní s rekuperací tepla s předehřevem a ovládací jednotkou do 300m3/hod | kus | 1 |  | 0 |  |  |  | základní | 0 | 0 | 0.0195 | 0.0195 | 0 | 0 | 32 | M | 2 | ROZPOCET | 0 | 0 | 0 | 0 | 0 | 1 | 0 | 16 | -1870389841
25 | K | 751311091 | Montáž vyústi čtyřhranné do čtyřhranného potrubí, průřezu do 0,040 m2 | kus | 4 |  | 0 |  |  |  | základní | 0.423 | 1.692 | 0 | 0 | 0 | 0 | 16 | K | 2 | ROZPOCET | 0 | 0 | 0 | 0 | 0 | 1 | 0 | 16 | -1783300875
| Online PSC |  | https://podminky.urs.cz/item/CS_URS_2025_01/751311091 | [15 empty] | Online PSC | 2
26 | M | RMAT0006 | výusť čtyřhranná 500x75, regulační | kus | 4 |  | 0 |  |  |  | základní | 0 | 0 | 0 | 0 | 0 | 0 | 32 | M | 2 | ROZPOCET | 0 | 0 | 0 | 0 | 0 | 1 | 0 | 16 | 627979893
59 | K | 751344111 | Montáž tlumičů hluku pro kruhové potrubí, průměru do 100 mm | kus | 2 |  | 0 |  |  |  | základní | 0.677 | 1.354 | 0 | 0 | 0 | 0 | 16 | K | 2 | ROZPOCET | 0 | 0 | 0 | 0 | 0 | 1 | 0 | 16 | 1060097997
| Online PSC |  | https://podminky.urs.cz/item/CS_URS_2025_01/751344111 | [15 empty] | Online PSC | 2
56 | K | 751344122 | Montáž tlumičů hluku pro čtyřhranné potrubí, průřezu přes 0,150 do 0,300 m2 | kus | 1 |  | 0 |  |  |  | základní | 1.353 | 1.353 | 0 | 0 | 0 | 0 | 16 | K | 2 | ROZPOCET | 0 | 0 | 0 | 0 | 0 | 1 | 0 | 16 | -1725747680
| Online PSC |  | https://podminky.urs.cz/item/CS_URS_2025_01/751344122 | [15 empty] | Online PSC | 2
33 | K | 751398012 | Montáž ostatních zařízení větrací mřížky na kruhové potrubí, průměru přes 100 do 200 mm | kus | 1 |  | 0 |  |  |  | základní | 0.846 | 0.846 | 0 | 0 | 0 | 0 | 16 | K | 2 | ROZPOCET | 0 | 0 | 0 | 0 | 0 | 1 | 0 | 16 | 294263415
| Online PSC |  | https://podminky.urs.cz/item/CS_URS_2025_01/751398012 | [15 empty] | Online PSC | 2
34 | M | RMAT0011 | mřížka větrací plastová na kruhové potrubí d160 | kus | 1 |  | 0 |  |  |  | základní | 0 | 0 | 0 | 0 | 0 | 0 | 32 | M | 2 | ROZPOCET | 0 | 0 | 0 | 0 | 0 | 1 | 0 | 16 | -1694142635
35 | K | 751398014 | Montáž ostatních zařízení větrací mřížky na kruhové potrubí, průměru přes 300 do 400 mm | kus | 1 |  | 0 |  |  |  | základní | 1.269 | 1.269 | 0 | 0 | 0 | 0 | 16 | K | 2 | ROZPOCET | 0 | 0 | 0 | 0 | 0 | 1 | 0 | 16 | 758360340
| Online PSC |  | https://podminky.urs.cz/item/CS_URS_2025_01/751398014 | [15 empty] | Online PSC | 2
36 | M | 42972571 | mřížka větrací plastová na kruhové potrubí D 400mm | kus | 1 |  | 0 |  |  |  | základní | 0 | 0 | 0.0009 | 0.0009 | 0 | 0 | 32 | M | 2 | ROZPOCET | 0 | 0 | 0 | 0 | 0 | 1 | 0 | 16 | 214412972
27 | K | 751398031 | Montáž ostatních zařízení ventilační mřížky do dveří nebo desek průřezu do 0,040 m2 | kus | 2 |  | 0 |  |  |  | základní | 0.592 | 1.184 | 0 | 0 | 0 | 0 | 16 | K | 2 | ROZPOCET | 0 | 0 | 0 | 0 | 0 | 1 | 0 | 16 | 980364625
| Online PSC |  | https://podminky.urs.cz/item/CS_URS_2025_01/751398031 | [15 empty] | Online PSC | 2
28 | M | RMAT0001 | mřížka ventilační 200x200 plast | kus | 2 |  | 0 |  |  |  | základní | 0 | 0 | 0 | 0 | 0 | 0 | 32 | M | 2 | ROZPOCET | 0 | 0 | 0 | 0 | 0 | 1 | 0 | 16 | -126208152
29 | K | 751398032 | Montáž ostatních zařízení ventilační mřížky do dveří nebo desek průřezu přes 0,04 do 0,100 m2 | kus | 2 |  | 0 |  |  |  | základní | 0.846 | 1.692 | 0 | 0 | 0 | 0 | 16 | K | 2 | ROZPOCET | 0 | 0 | 0 | 0 | 0 | 1 | 0 | 16 | 923264171
| Online PSC |  | https://podminky.urs.cz/item/CS_URS_2025_01/751398032 | [15 empty] | Online PSC | 2
30 | M | RMAT0002 | mřížka ventilační 300x300 plast | kus | 2 |  | 0 |  |  |  | základní | 0 | 0 | 0 | 0 | 0 | 0 | 32 | M | 2 | ROZPOCET | 0 | 0 | 0 | 0 | 0 | 1 | 0 | 16 | 1194334300
3 | K | 751398051 | Montáž ostatních zařízení protidešťové žaluzie nebo žaluziové klapky na čtyřhranné potrubí, průřezu do 0,150 m2 | kus | 1 |  | 0 |  |  |  | základní | 0.761 | 0.761 | 0 | 0 | 0 | 0 | 16 | K | 2 | ROZPOCET | 0 | 0 | 0 | 0 | 0 | 1 | 0 | 16 | -1737342191
| Online PSC |  | https://podminky.urs.cz/item/CS_URS_2025_01/751398051 | [15 empty] | Online PSC | 2
4 | M | RMAT0007 | žaluzie protidešťová 300x300 pozink | kus | 1 |  | 0 |  |  |  | základní | 0 | 0 | 0 | 0 | 0 | 0 | 32 | M | 2 | ROZPOCET | 0 | 0 | 0 | 0 | 0 | 1 | 0 | 16 | 756704290
5 | K | 751398052 | Montáž ostatních zařízení protidešťové žaluzie nebo žaluziové klapky na čtyřhranné potrubí, průřezu přes 0,150 do 0,300 m2 | kus | 11 |  | 0 |  |  |  | základní | 0.846 | 9.306 | 0 | 0 | 0 | 0 | 16 | K | 2 | ROZPOCET | 0 | 0 | 0 | 0 | 0 | 1 | 0 | 16 | -809775684
| Online PSC |  | https://podminky.urs.cz/item/CS_URS_2025_01/751398052 | [15 empty] | Online PSC | 2
6 | M | RMAT0008 | žaluzie protidešťová 600x300 pozink | kus | 1 |  | 0 |  |  |  | základní | 0 | 0 | 0 | 0 | 0 | 0 | 32 | M | 2 | ROZPOCET | 0 | 0 | 0 | 0 | 0 | 1 | 0 | 16 | 1023613883
7 | M | R100 | žaluzie protidešťová 800x300 pozink | ks | 1 |  | 0 |  |  |  | základní | 0 | 0 | 0 | 0 | 0 | 0 | 32 | M | 2 | ROZPOCET | 0 | 0 | 0 | 0 | 0 | 1 | 0 | 16 | -450729803
8 | M | R101 | žaluzie protidešťová 1000x300 pozink | ks | 4 |  | 0 |  |  |  | základní | 0 | 0 | 0 | 0 | 0 | 0 | 32 | M | 2 | ROZPOCET | 0 | 0 | 0 | 0 | 0 | 1 | 0 | 16 | 605059924
9 | M | R102 | žaluziová klapka 800x300 pozink s pohonem | ks | 1 |  | 0 |  |  |  | základní | 0 | 0 | 0 | 0 | 0 | 0 | 32 | M | 2 | ROZPOCET | 0 | 0 | 0 | 0 | 0 | 1 | 0 | 16 | 897347034
10 | M | R103 | žaluziová klapka 1000x300 pozink s pohonem | ks | 4 |  | 0 |  |  |  | základní | 0 | 0 | 0 | 0 | 0 | 0 | 32 | M | 2 | ROZPOCET | 0 | 0 | 0 | 0 | 0 | 1 | 0 | 16 | 2016338368
11 | K | 751398053 | Montáž ostatních zařízení protidešťové žaluzie nebo žaluziové klapky na čtyřhranné potrubí, průřezu přes 0,300 do 0,450 m2 | kus | 1 |  | 0 |  |  |  | základní | 1.523 | 1.523 | 0 | 0 | 0 | 0 | 16 | K | 2 | ROZPOCET | 0 | 0 | 0 | 0 | 0 | 1 | 0 | 16 | -1617744163
| Online PSC |  | https://podminky.urs.cz/item/CS_URS_2025_01/751398053 | [15 empty] | Online PSC | 2
12 | M | RMAT0010 | žaluzie protidešťová 1400x300 pozink | kus | 1 |  | 0 |  |  |  | základní | 0 | 0 | 0 | 0 | 0 | 0 | 32 | M | 2 | ROZPOCET | 0 | 0 | 0 | 0 | 0 | 1 | 0 | 16 | -1923206846
65 | K | 751398102 | Montáž ostatních zařízení uzavírací klapky do kruhového potrubí bez příruby, průměru přes 100 do 200 mm | kus | 1 |  | 0 |  |  |  | základní | 0.42 | 0.42 | 0 | 0 | 0 | 0 | 16 | K | 2 | ROZPOCET | 0 | 0 | 0 | 0 | 0 | 1 | 0 | 16 | -1849334164
| Online PSC |  | https://podminky.urs.cz/item/CS_URS_2025_01/751398102 | [15 empty] | Online PSC | 2
66 | M | RMAT0016 | klapka zpětná d160 těsná | kus | 1 |  | 0 |  |  |  | základní | 0 | 0 | 0 | 0 | 0 | 0 | 32 | M | 2 | ROZPOCET | 0 | 0 | 0 | 0 | 0 | 1 | 0 | 16 | -210226072
67 | K | 751398103 | Montáž ostatních zařízení uzavírací klapky do kruhového potrubí bez příruby, průměru přes 200 do 300 mm | kus | 1 |  | 0 |  |  |  | základní | 0.56 | 0.56 | 0 | 0 | 0 | 0 | 16 | K | 2 | ROZPOCET | 0 | 0 | 0 | 0 | 0 | 1 | 0 | 16 | -444754122
| Online PSC |  | https://podminky.urs.cz/item/CS_URS_2025_01/751398103 | [15 empty] | Online PSC | 2
68 | M | RMAT0017 | klapka zpětná d250 těsná | kus | 1 |  | 0 |  |  |  | základní | 0 | 0 | 0 | 0 | 0 | 0 | 32 | M | 2 | ROZPOCET | 0 | 0 | 0 | 0 | 0 | 1 | 0 | 16 | -901379738
69 | K | 751514611 | Montáž škrtící klapky nebo zpětné klapky do plechového potrubí čtyřhranné s přírubou, průřezu do 0,035 m2 | kus | 1 |  | 0 |  |  |  | základní | 0.205 | 0.205 | 0 | 0 | 0 | 0 | 16 | K | 2 | ROZPOCET | 0 | 0 | 0 | 0 | 0 | 1 | 0 | 16 | -1871179808
| Online PSC |  | https://podminky.urs.cz/item/CS_URS_2025_01/751514611 | [15 empty] | Online PSC | 2
70 | M | RMAT0018 | klapka zpětná 700x300 |  | 1 |  | 0 |  |  |  | základní | 0 | 0 | 0 | 0 | 0 | 0 | 32 | M | 2 | ROZPOCET | 0 | 0 | 0 | 0 | 0 | 1 | 0 | 16 | -1242161526
32 | K | R001 | telefonní tlumič L500/d125, dodávka a montáž | ks | 2 |  | 0 |  |  |  | základní | 0 | 0 | 0 | 0 | 0 | 0 | 16 | K | 2 | ROZPOCET | 0 | 0 | 0 | 0 | 0 | 1 | 0 | 16 | 569400296
| Online PSC |  | https://podminky.urs.cz/item/CS_URS_2025_01/R001 | [15 empty] | Online PSC | 2
31 | K | R002 | talířový ventil d125, přívodní/odvodní, dodávka a montáž | ks | 2 |  | 0 |  |  |  | základní | 0 | 0 | 0 | 0 | 0 | 0 | 16 | K | 2 | ROZPOCET | 0 | 0 | 0 | 0 | 0 | 1 | 0 | 16 | -66881009
| Online PSC |  | https://podminky.urs.cz/item/CS_URS_2025_01/R002 | [15 empty] | Online PSC | 2
40 | K | R200 | potrubní díl na míru do rozměru 1400x300x1000 pozink, dodávka a montáž | ks | 8 |  | 0 |  |  |  | základní | 0 | 0 | 0 | 0 | 0 | 0 | 16 | K | 2 | ROZPOCET | 0 | 0 | 0 | 0 | 0 | 1 | 0 | 16 | 1181805616
| Online PSC |  | https://podminky.urs.cz/item/CS_URS_2025_01/R200 | [15 empty] | Online PSC | 2
41 | K | R201 | montážní a uchycovací materiál pozink, dodávka a montáž | kpl | 1 |  | 0 |  |  |  | základní | 0 | 0 | 0 | 0 | 0 | 0 | 16 | K | 2 | ROZPOCET | 0 | 0 | 0 | 0 | 0 | 1 | 0 | 16 | 96568369
| Online PSC |  | https://podminky.urs.cz/item/CS_URS_2025_01/R201 | [15 empty] | Online PSC | 2
42 | K | R202 | stavební výpomoci, jádrové vrtání, dodávka a montáž | ks | 1 |  | 0 |  |  |  | základní | 0 | 0 | 0 | 0 | 0 | 0 | 16 | K | 2 | ROZPOCET | 0 | 0 | 0 | 0 | 0 | 1 | 0 | 16 | -104471020
| Online PSC |  | https://podminky.urs.cz/item/CS_URS_2025_01/R202 | [15 empty] | Online PSC | 2
43 | K | R300 | zaregulování a uvedení do provozu | kpl | 1 |  | 0 |  |  |  | základní | 0 | 0 | 0 | 0 | 0 | 0 | 16 | K | 2 | ROZPOCET | 0 | 0 | 0 | 0 | 0 | 1 | 0 | 16 | 1262321328
| Online PSC |  | https://podminky.urs.cz/item/CS_URS_2025_01/R300 | [15 empty] | Online PSC | 2
46 | K | R751510014 | Vzduchotechnické potrubí z pozinkovaného plechu čtyřhranné s přírubou, průřezu přes 0,13 do 0,28 m2, vč. tvarovek | m | 2 |  | 0 |  |  |  | základní | 1.74 | 3.48 | 0.01842 | 0.03684 | 0 | 0 | 16 | K | 2 | ROZPOCET | 0 | 0 | 0 | 0 | 0 | 1 | 0 | 16 | -884969330
| Online PSC |  | https://podminky.urs.cz/item/CS_URS_2025_01/R751510014 | [15 empty] | Online PSC | 2
37 | K | R751510042 | Vzduchotechnické potrubí z pozinkovaného plechu kruhové, trouba spirálně vinutá bez příruby, průměru přes 100 do 200 mm, vč. tvarovek | m | 23 |  | 0 |  |  |  | základní | 0.523 | 12.029 | 0.00345 | 0.07935 | 0 | 0 | 16 | K | 2 | ROZPOCET | 0 | 0 | 0 | 0 | 0 | 1 | 0 | 16 | 1256796040
| Online PSC |  | https://podminky.urs.cz/item/CS_URS_2025_01/R751510042 | [15 empty] | Online PSC | 2
38 | K | R751510043 | Vzduchotechnické potrubí z pozinkovaného plechu kruhové, trouba spirálně vinutá bez příruby, průměru přes 200 do 300 mm, vč. tvarovek | m | 15 |  | 0 |  |  |  | základní | 0.763 | 11.445 | 0.00531 | 0.07965 | 0 | 0 | 16 | K | 2 | ROZPOCET | 0 | 0 | 0 | 0 | 0 | 1 | 0 | 16 | -1088705460
| Online PSC |  | https://podminky.urs.cz/item/CS_URS_2025_01/R751510043 | [15 empty] | Online PSC | 2
44 | K | 998751111 | Přesun hmot pro vzduchotechniku stanovený z hmotnosti přesunovaného materiálu vodorovná dopravní vzdálenost do 100 m s omezením mechanizace v objektech výšky do 12 m | t | 0.222 |  | 0 |  |  |  | základní | 8.974 | 1.9922 | 0 | 0 | 0 | 0 | 16 | K | 2 | ROZPOCET | 0 | 0 | 0 | 0 | 0 | 1 | 0 | 16 | -462756784
| Online PSC |  | https://podminky.urs.cz/item/CS_URS_2025_01/998751111 | [15 empty] | Online PSC | 2
45 | K | 998751191 | Přesun hmot pro vzduchotechniku stanovený z hmotnosti přesunovaného materiálu vodorovná dopravní vzdálenost do 100 m Příplatek k cenám za zvětšený přesun přes vymezenou vodorovnou dopravní vzdálenost do 500 m | t | 0.222 |  | 0 |  |  |  | základní | 2.731 | 0.60628 | 0 | 0 | 0 | 0 | 16 | K | 2 | ROZPOCET | 0 | 0 | 0 | 0 | 0 | 1 | 0 | 16 | 27865542
| Online PSC |  | https://podminky.urs.cz/item/CS_URS_2025_01/998751191 | [15 empty] | Online PSC | 2
| D | 767 | Konstrukce zámečnické |  |  |  | 0 | [5 empty] | 8.6 |  | 0.0055 |  | 0 | 2 | D | 1 | ROZPOCET | [6 empty] | 0
52 | K | 767871110 | Montáž podpěrných konstrukcí pro vedení v kolektorech, hmotnosti jednotlivě do 100 kg | kg | 50 |  | 0 |  |  |  | základní | 0.172 | 8.6 | 0.00011 | 0.0055 | 0 | 0 | 16 | K | 2 | ROZPOCET | 0 | 0 | 0 | 0 | 0 | 1 | 0 | 16 | 1861457717
| Online PSC |  | https://podminky.urs.cz/item/CS_URS_2025_01/767871110 | [15 empty] | Online PSC | 2
53 | M | RMAT0013 | podpěrná konstrukce ocelová pozink |  | 50 |  | 0 |  |  |  | základní | 0 | 0 | 0 | 0 | 0 | 0 | 32 | M | 2 | ROZPOCET | 0 | 0 | 0 | 0 | 0 | 1 | 0 | 16 | -1956362271
| D | 900 | Tlumiče hluku |  |  |  | 0 | [5 empty] | 26.453 |  | 0 |  | 0 | 2 | D | 1 | ROZPOCET | [6 empty] | 0
50 | K | 751344125 | Montáž tlumičů hluku pro čtyřhranné potrubí, průřezu přes 0,600 m2 | kus | 1 |  | 0 |  |  |  | základní | 4.03 | 4.03 | 0 | 0 | 0 | 0 | 16 | K | 2 | ROZPOCET | 0 | 0 | 0 | 0 | 0 | 1 | 0 | 16 | 1277121383
| Online PSC |  | https://podminky.urs.cz/item/CS_URS_2025_01/751344125 | [15 empty] | Online PSC | 2
51 | M | RMAT0012 | tlumič hluku 2000x750x1000 pozink |  | 1 |  | 0 |  |  |  | základní | 0 | 0 | 0 | 0 | 0 | 0 | 32 | M | 2 | ROZPOCET | 0 | 0 | 0 | 0 | 0 | 1 | 0 | 16 | -9758870
47 | K | 751398056 | Montáž ostatních zařízení protidešťové žaluzie nebo žaluziové klapky na čtyřhranné potrubí, průřezu přes 0,750 m2 | kus | 2 |  | 0 |  |  |  | základní | 5.081 | 10.162 | 0 | 0 | 0 | 0 | 16 | K | 2 | ROZPOCET | 0 | 0 | 0 | 0 | 0 | 1 | 0 | 16 | -1878763144
| Online PSC |  | https://podminky.urs.cz/item/CS_URS_2025_01/751398056 | [15 empty] | Online PSC | 2
48 | M | RMAT0009 | žaluzie protidešťová 2000x750 pozink | kus | 1 |  | 0 |  |  |  | základní | 0 | 0 | 0 | 0 | 0 | 0 | 32 | M | 2 | ROZPOCET | 0 | 0 | 0 | 0 | 0 | 1 | 0 | 16 | 832778961
49 | M | R500 | žaluziová klapka 2000x750 pozink s pohonem | ks | 1 |  | 0 |  |  |  | základní | 0 | 0 | 0 | 0 | 0 | 0 | 32 | M | 2 | ROZPOCET | 0 | 0 | 0 | 0 | 0 | 1 | 0 | 16 | 882345389
54 | K | 751344122 | Montáž tlumičů hluku pro čtyřhranné potrubí, průřezu přes 0,150 do 0,300 m2 | kus | 6 |  | 0 |  |  |  | základní | 1.353 | 8.118 | 0 | 0 | 0 | 0 | 16 | K | 2 | ROZPOCET | 0 | 0 | 0 | 0 | 0 | 1 | 0 | 16 | 1872823511
| Online PSC |  | https://podminky.urs.cz/item/CS_URS_2025_01/751344122 | [15 empty] | Online PSC | 2
55 | M | RMAT0014 | tlumič hluku 700x300x1500 pozink | kus | 1 |  | 0 |  |  |  | základní | 0 | 0 | 0 | 0 | 0 | 0 | 32 | M | 2 | ROZPOCET | 0 | 0 | 0 | 0 | 0 | 1 | 0 | 16 | 2027165002
57 | M | R901 | tlumič hluku 800x300x1000 pozink | ks | 1 |  | 0 |  |  |  | základní | 0 | 0 | 0 | 0 | 0 | 0 | 32 | M | 2 | ROZPOCET | 0 | 0 | 0 | 0 | 0 | 1 | 0 | 16 | 988806754
58 | M | R902 | tlumič hluku 1000x300x1000 pozink | ks | 4 |  | 0 |  |  |  | základní | 0 | 0 | 0 | 0 | 0 | 0 | 32 | M | 2 | ROZPOCET | 0 | 0 | 0 | 0 | 0 | 1 | 0 | 16 | 1657894471
60 | K | 751344112 | Montáž tlumičů hluku pro kruhové potrubí, průměru přes 100 do 200 mm | kus | 3 |  | 0 |  |  |  | základní | 0.93 | 2.79 | 0 | 0 | 0 | 0 | 16 | K | 2 | ROZPOCET | 0 | 0 | 0 | 0 | 0 | 1 | 0 | 16 | -457546586
| Online PSC |  | https://podminky.urs.cz/item/CS_URS_2025_01/751344112 | [15 empty] | Online PSC | 2
62 | M | R903 | tlumič hluku kruhový, d100-200, L do 1000 mm | ks | 3 |  | 0 |  |  |  | základní | 0 | 0 | 0 | 0 | 0 | 0 | 32 | M | 2 | ROZPOCET | 0 | 0 | 0 | 0 | 0 | 1 | 0 | 16 | 759129253
63 | K | 751344113 | Montáž tlumičů hluku pro kruhové potrubí, průměru přes 200 do 300 mm | kus | 1 |  | 0 |  |  |  | základní | 1.353 | 1.353 | 0 | 0 | 0 | 0 | 16 | K | 2 | ROZPOCET | 0 | 0 | 0 | 0 | 0 | 1 | 0 | 16 | -1568748194
| Online PSC |  | https://podminky.urs.cz/item/CS_URS_2025_01/751344113 | [15 empty] | Online PSC | 2
64 | M | RMAT0015 | tlumič hluku kruhový, d250, L do 1000 mm | kus | 1 |  | 0 |  |  |  | základní | 0 | 0 | 0 | 0 | 0 | 0 | 32 | M | 2 | ROZPOCET | 0 | 0 | 0 | 0 | 0 | 1 | 0 | 16 | 1954157946

## SO 223, část 47 - Měnírna...
[9 empty] | >> skryté sloupce << | [9 empty] | {5d677b94-4893-4063-b52d-6479b19f2e6e}
2
| KRYCÍ LIST SOUPISU PRACÍ | [8 empty] | v --- níže se nacházejí doplnkové a pomocné údaje k sestavám --- v | [8 empty] | False
Stavba:
Trolejbusová trať Černovické terasy
Objekt:
SO 223, část 47 - Měnírna Slatina, budova měnírny - vytápění
| KSO: |  |  |  |  | CC-CZ:
| Místo: |  |  |  |  | Datum: | 0
| Zadavatel: |  |  |  |  | IČ:
|  | DPMB, a.s. |  |  |  | DIČ:
| Zhotovitel: |  |  |  |  | IČ:
DIČ:
| Projektant: |  |  |  |  | IČ:
|  | Radim Tuček |  |  |  | DIČ:
| Zpracovatel: |  |  |  |  | IČ:
DIČ:
Poznámka:
| Cena bez DPH | [5 empty] | 0
|  |  | Základ daně |  |  | Sazba daně | Výše daně
| DPH | základní | 0 |  |  | 21% | 0
|  | snížená | 0 |  |  | 12% | 0
|  | zákl. přenesená | 0 |  |  | 21% | 0
|  | sníž. přenesená | 0 |  |  | 12% | 0
|  | nulová | 0 |  |  | 0% | 0
| Cena s DPH |  |  | v | CZK |  | 0
REKAPITULACE ČLENĚNÍ SOUPISU PRACÍ
Stavba:
Trolejbusová trať Černovické terasy
Objekt:
SO 223, část 47 - Měnírna Slatina, budova měnírny - vytápění
Místo: | [5 empty] | Datum: | 0
Zadavatel: |  |  | DPMB, a.s. |  |  | Projektant: | Radim Tuček
Zhotovitel: | [5 empty] | Zpracovatel:
Kód dílu - Popis | [6 empty] | Cena celkem [CZK]
Náklady stavby celkem | [6 empty] | 0 | [12 empty] | -1
| PSV - Práce a dodávky PSV | [5 empty] | 0
| 735 - Ústřední vytápění - otopná tělesa | [5 empty] | 0
SOUPIS PRACÍ
Stavba:
Trolejbusová trať Černovické terasy
Objekt:
SO 223, část 47 - Měnírna Slatina, budova měnírny - vytápění
Místo: | [5 empty] | Datum: | 0
Zadavatel: |  |  | DPMB, a.s. |  |  | Projektant: | Radim Tuček
Zhotovitel: | [5 empty] | Zpracovatel:
PČ | Typ | Kód | Popis | MJ | Množství | J.cena [CZK] | Cena celkem [CZK] | Cenová soustava |  |  | DPH | J. Nh [h] | Nh celkem [h] | J. hmotnost [t] | Hmotnost celkem [t] | J. suť [t] | Suť Celkem [t]
Náklady soupisu celkem | [6 empty] | 0 | [5 empty] | 3.0869 |  | 0.0845 |  | 0 |  | D | -1 | [7 empty] | 0
| D | PSV | Práce a dodávky PSV |  |  |  | 0 | [5 empty] | 3.0869 |  | 0.0845 |  | 0 | 2 | D | 0 | ROZPOCET | [6 empty] | 0
| D | 735 | Ústřední vytápění - otopná tělesa |  |  |  | 0 | [5 empty] | 3.0869 |  | 0.0845 |  | 0 | 2 | D | 1 | ROZPOCET | [6 empty] | 0
1 | K | R735411133 | Konvektory nástěnné výšky tělesa 600 mm hloubky tělesa 120 mm stavební délky (mm) a výkonu (W) 800 mm / 1000 W | soubor | 3 |  | 0 |  |  |  | základní | 0.217 | 0.651 | 0.0071 | 0.0213 | 0 | 0 | 16 | K | 2 | ROZPOCET | 0 | 0 | 0 | 0 | 0 | 1 | 0 | 16 | 324620418
| Online PSC |  | https://podminky.urs.cz/item/CS_URS_2025_01/R735411133 | [15 empty] | Online PSC | 2
2 | K | R735411137 | Konvektory nástěnné výšky tělesa 600 mm hloubky tělesa 120 mm stavební délky (mm) a výkonu (W) 1600 mm / 2000 W | soubor | 2 |  | 0 |  |  |  | základní | 0.362 | 0.724 | 0.0112 | 0.0224 | 0 | 0 | 16 | K | 2 | ROZPOCET | 0 | 0 | 0 | 0 | 0 | 1 | 0 | 16 | 1965451169
| Online PSC |  | https://podminky.urs.cz/item/CS_URS_2025_01/R735411137 | [15 empty] | Online PSC | 2
3 | K | R735411139 | Konvektory nástěnné výšky tělesa 600 mm hloubky tělesa 120 mm stavební délky (mm) a výkonu (W) 2000 mm / 2500 W | soubor | 3 |  | 0 |  |  |  | základní | 0.434 | 1.302 | 0.0136 | 0.0408 | 0 | 0 | 16 | K | 2 | ROZPOCET | 0 | 0 | 0 | 0 | 0 | 1 | 0 | 16 | 415564592
| Online PSC |  | https://podminky.urs.cz/item/CS_URS_2025_01/R735411139 | [15 empty] | Online PSC | 2
4 | K | 998735111 | Přesun hmot pro otopná tělesa stanovený z hmotnosti přesunovaného materiálu vodorovná dopravní vzdálenost do 50 m s omezením mechanizace v objektech výšky do 6 m | t | 0.085 |  | 0 |  |  |  | základní | 3.743 | 0.31816 | 0 | 0 | 0 | 0 | 16 | K | 2 | ROZPOCET | 0 | 0 | 0 | 0 | 0 | 1 | 0 | 16 | 625888886
| Online PSC |  | https://podminky.urs.cz/item/CS_URS_2025_01/998735111 | [15 empty] | Online PSC | 2
5 | K | 998735193 | Přesun hmot pro otopná tělesa stanovený z hmotnosti přesunovaného materiálu vodorovná dopravní vzdálenost do 50 m Příplatek k cenám za zvětšený přesun přes vymezenou vodorovnou dopravní vzdálenost do 500 m | t | 0.085 |  | 0 |  |  |  | základní | 1.079 | 0.091715 | 0 | 0 | 0 | 0 | 16 | K | 2 | ROZPOCET | 0 | 0 | 0 | 0 | 0 | 1 | 0 | 16 | 1642549647
| Online PSC |  | https://podminky.urs.cz/item/CS_URS_2025_01/998735193 | [15 empty] | Online PSC | 2

## SO 224 - Měnírna Slatina,...
[9 empty] | >> skryté sloupce << | [9 empty] | {3dea6844-fa8b-40fa-8219-f8330cd89cec}
2
| KRYCÍ LIST SOUPISU PRACÍ | [8 empty] | v --- níže se nacházejí doplnkové a pomocné údaje k sestavám --- v | [8 empty] | False
Stavba:
Trolejbusová trať Černovické terasy
Objekt:
SO 224 - Měnírna Slatina, konstrukce pro převoznou měnírnu
| KSO: |  |  |  |  | CC-CZ:
| Místo: |  |  |  |  | Datum: | 0
| Zadavatel: |  |  |  |  | IČ:
|  | DPMB, a.s. |  |  |  | DIČ:
| Zhotovitel: |  |  |  |  | IČ:
DIČ:
| Projektant: |  |  |  |  | IČ:
|  | Jaroslav Němeček |  |  |  | DIČ:
| Zpracovatel: |  |  |  |  | IČ:
DIČ:
Poznámka:
| Cena bez DPH | [5 empty] | 0
|  |  | Základ daně |  |  | Sazba daně | Výše daně
| DPH | základní | 0 |  |  | 21% | 0
|  | snížená | 0 |  |  | 12% | 0
|  | zákl. přenesená | 0 |  |  | 21% | 0
|  | sníž. přenesená | 0 |  |  | 12% | 0
|  | nulová | 0 |  |  | 0% | 0
| Cena s DPH |  |  | v | CZK |  | 0
REKAPITULACE ČLENĚNÍ SOUPISU PRACÍ
Stavba:
Trolejbusová trať Černovické terasy
Objekt:
SO 224 - Měnírna Slatina, konstrukce pro převoznou měnírnu
Místo: | [5 empty] | Datum: | 0
Zadavatel: |  |  | DPMB, a.s. |  |  | Projektant: | Jaroslav Němeček
Zhotovitel: | [5 empty] | Zpracovatel:
Kód dílu - Popis | [6 empty] | Cena celkem [CZK]
Náklady stavby celkem | [6 empty] | 0 | [12 empty] | -1
| HSV - Práce a dodávky HSV | [5 empty] | 0
| 1 - Zemní práce | [5 empty] | 0
| 5 - Komunikace pozemní | [5 empty] | 0
| 9 - Ostatní konstrukce a práce, bourání | [5 empty] | 0
SOUPIS PRACÍ
Stavba:
Trolejbusová trať Černovické terasy
Objekt:
SO 224 - Měnírna Slatina, konstrukce pro převoznou měnírnu
Místo: | [5 empty] | Datum: | 0
Zadavatel: |  |  | DPMB, a.s. |  |  | Projektant: | Jaroslav Němeček
Zhotovitel: | [5 empty] | Zpracovatel:
PČ | Typ | Kód | Popis | MJ | Množství | J.cena [CZK] | Cena celkem [CZK] | Cenová soustava |  |  | DPH | J. Nh [h] | Nh celkem [h] | J. hmotnost [t] | Hmotnost celkem [t] | J. suť [t] | Suť Celkem [t]
Náklady soupisu celkem | [6 empty] | 0 | [5 empty] | 147.4384 |  | 22.125 |  | 41.6 |  | D | -1 | [7 empty] | 0
| D | HSV | Práce a dodávky HSV |  |  |  | 0 | [5 empty] | 147.4384 |  | 22.125 |  | 41.6 | 1 | D | 0 | ROZPOCET | [6 empty] | 0
| D | 1 | Zemní práce |  |  |  | 0 | [5 empty] | 77.5174 |  | 0.001 |  | 41.6 | 1 | D | 1 | ROZPOCET | [6 empty] | 0
1 | K | 113106190 | Rozebrání dílců vozovek a ploch s přemístěním hmot na skládku na vzdálenost do 3 m nebo s naložením na dopravní prostředek, ze silničních dílců jakýchkoliv rozměrů, s ložem z kameniva nebo živice strojně plochy jednotlivě do 50 m2 se spárami vyplněnými kamenivem | m2 | 104 |  | 0 |  |  |  | základní | 0.215 | 22.36 | 0 | 0 | 0.4 | 41.6 | 4 | K | 2 | ROZPOCET | 0 | 0 | 0 | 0 | 0 | 1 | 0 | 4 | -2085079568
| Online PSC |  | https://podminky.urs.cz/item/CS_URS_2025_01/113106190 | [15 empty] | Online PSC | 2
2 | K | 121151103 | Sejmutí ornice strojně při souvislé ploše do 100 m2, tl. vrstvy do 200 mm | m2 | 45 |  | 0 |  |  |  | základní | 0.076 | 3.42 | 0 | 0 | 0 | 0 | 4 | K | 2 | ROZPOCET | 0 | 0 | 0 | 0 | 0 | 1 | 0 | 4 | 298902876
| Online PSC |  | https://podminky.urs.cz/item/CS_URS_2025_01/121151103 | [15 empty] | Online PSC | 2
3 | K | 132112332 | Hloubení nezapažených rýh šířky přes 800 do 2 000 mm ručně s urovnáním dna do předepsaného profilu a spádu v hornině třídy těžitelnosti I skupiny 1 a 2 nesoudržných | m3 | 7.2 |  | 0 |  |  |  | základní | 2.454 | 17.6688 | 0 | 0 | 0 | 0 | 4 | K | 2 | ROZPOCET | 0 | 0 | 0 | 0 | 0 | 1 | 0 | 4 | 833694024
| Online PSC |  | https://podminky.urs.cz/item/CS_URS_2025_01/132112332 | [15 empty] | Online PSC | 2
4 | K | 167103101 | Nakládání neulehlého výkopku z hromad zeminy schopné zúrodnění | m3 | 4.5 |  | 0 |  |  |  | základní | 0.072 | 0.324 | 0 | 0 | 0 | 0 | 4 | K | 2 | ROZPOCET | 0 | 0 | 0 | 0 | 0 | 1 | 0 | 4 | -507280319
| Online PSC |  | https://podminky.urs.cz/item/CS_URS_2025_01/167103101 | [15 empty] | Online PSC | 2
5 | K | 162206113 | Vodorovné přemístění výkopku bez naložení, avšak se složením zemin schopných zúrodnění, na vzdálenost přes 50 do 100 m | m3 | 4.5 |  | 0 |  |  |  | základní | 0.11 | 0.495 | 0 | 0 | 0 | 0 | 4 | K | 2 | ROZPOCET | 0 | 0 | 0 | 0 | 0 | 1 | 0 | 4 | 1191703573
| Online PSC |  | https://podminky.urs.cz/item/CS_URS_2025_01/162206113 | [15 empty] | Online PSC | 2
6 | K | 171206111 | Uložení zemin schopných zúrodnění nebo výsypek do násypů předepsaných tvarů s urovnáním | m3 | 4.5 |  | 0 |  |  |  | základní | 0.011 | 0.0495 | 0 | 0 | 0 | 0 | 4 | K | 2 | ROZPOCET | 0 | 0 | 0 | 0 | 0 | 1 | 0 | 4 | -815444750
| Online PSC |  | https://podminky.urs.cz/item/CS_URS_2025_01/171206111 | [15 empty] | Online PSC | 2
7 | K | 181111111 | Plošná úprava terénu v zemině skupiny 1 až 4 s urovnáním povrchu bez doplnění ornice souvislé plochy do 500 m2 při nerovnostech terénu přes 50 do 100 mm v rovině nebo na svahu do 1:5 | m2 | 113 |  | 0 |  |  |  | základní | 0.09 | 10.17 | 0 | 0 | 0 | 0 | 4 | K | 2 | ROZPOCET | 0 | 0 | 0 | 0 | 0 | 1 | 0 | 4 | -995584857
| Online PSC |  | https://podminky.urs.cz/item/CS_URS_2025_01/181111111 | [15 empty] | Online PSC | 2
8 | K | 181411131 | Založení trávníku na půdě předem připravené plochy do 1000 m2 výsevem včetně utažení parkového v rovině nebo na svahu do 1:5 | m2 | 79.25 |  | 0 |  |  |  | základní | 0.058 | 4.5965 | 0 | 0 | 0 | 0 | 4 | K | 2 | ROZPOCET | 0 | 0 | 0 | 0 | 0 | 1 | 0 | 4 | -616324340
| Online PSC |  | https://podminky.urs.cz/item/CS_URS_2025_01/181411131 | [15 empty] | Online PSC | 2
9 | M | 00572472 | osivo směs travní krajinná-rovinná | kg | 1 |  | 0 |  |  |  | základní | 0 | 0 | 0.001 | 0.001 | 0 | 0 | 8 | M | 2 | ROZPOCET | 0 | 0 | 0 | 0 | 0 | 1 | 0 | 4 | -935041442
10 | K | 185803111 | Ošetření trávníku shrabáním v rovině a svahu do 1:5 | m2 | 79.25 |  | 0 |  |  |  | základní | 0.011 | 0.87175 | 0 | 0 | 0 | 0 | 4 | K | 2 | ROZPOCET | 0 | 0 | 0 | 0 | 0 | 1 | 0 | 4 | 1023310548
| Online PSC |  | https://podminky.urs.cz/item/CS_URS_2025_01/185803111 | [15 empty] | Online PSC | 2
11 | K | 185804215 | Vypletí záhonu trávníku po výsevu s naložením a odvozem odpadu do 20 km v rovině a svahu do 1:5 | m2 | 79.25 |  | 0 |  |  |  | základní | 0.102 | 8.0835 | 0 | 0 | 0 | 0 | 4 | K | 2 | ROZPOCET | 0 | 0 | 0 | 0 | 0 | 1 | 0 | 4 | -133952303
| Online PSC |  | https://podminky.urs.cz/item/CS_URS_2025_01/185804215 | [15 empty] | Online PSC | 2
12 | K | 185804311 | Zalití rostlin vodou plocha do 20 m2 | m3 | 7.925 |  | 0 |  |  |  | základní | 1.196 | 9.4783 | 0 | 0 | 0 | 0 | 4 | K | 2 | ROZPOCET | 0 | 0 | 0 | 0 | 0 | 1 | 0 | 4 | -1482212297
| Online PSC |  | https://podminky.urs.cz/item/CS_URS_2025_01/185804311 | [15 empty] | Online PSC | 2
| D | 5 | Komunikace pozemní |  |  |  | 0 | [5 empty] | 62.169 |  | 22.124 |  | 0 | 1 | D | 1 | ROZPOCET | [6 empty] | 0
13 | K | 564730001 | Podklad nebo kryt z kameniva hrubého drceného vel. 8-16 mm s rozprostřením a zhutněním plochy jednotlivě do 100 m2, po zhutnění tl. 100 mm | m2 | 113 |  | 0 |  |  |  | základní | 0.093 | 10.509 | 0 | 0 | 0 | 0 | 4 | K | 2 | ROZPOCET | 0 | 0 | 0 | 0 | 0 | 1 | 0 | 4 | -1907377334
| Online PSC |  | https://podminky.urs.cz/item/CS_URS_2025_01/564730001 | [15 empty] | Online PSC | 2
14 | K | 564761101 | Podklad nebo kryt z kameniva hrubého drceného vel. 32-63 mm s rozprostřením a zhutněním plochy jednotlivě do 100 m2, po zhutnění tl. 200 mm | m2 | 36 |  | 0 |  |  |  | základní | 0.109 | 3.924 | 0 | 0 | 0 | 0 | 4 | K | 2 | ROZPOCET | 0 | 0 | 0 | 0 | 0 | 1 | 0 | 4 | 667455771
| Online PSC |  | https://podminky.urs.cz/item/CS_URS_2025_01/564761101 | [15 empty] | Online PSC | 2
15 | K | 584121108 | Osazení silničních dílců ze železového betonu s podkladem z kameniva těženého do tl. 40 mm jakéhokoliv druhu a velikosti, na plochu jednotlivě do 15 m2 | m2 | 104 |  | 0 |  |  |  | základní | 0.459 | 47.736 | 0.0835 | 8.684 | 0 | 0 | 4 | K | 2 | ROZPOCET | 0 | 0 | 0 | 0 | 0 | 1 | 0 | 4 | -1665714118
| Online PSC |  | https://podminky.urs.cz/item/CS_URS_2025_01/584121108 | [15 empty] | Online PSC | 2
16 | M | 59381009 | panel silniční 3,00x1,00x0,15m | kus | 12 |  | 0 |  |  |  | základní | 0 | 0 | 1.12 | 13.44 | 0 | 0 | 8 | M | 2 | ROZPOCET | 0 | 0 | 0 | 0 | 0 | 1 | 0 | 4 | 1280545029
| D | 9 | Ostatní konstrukce a práce, bourání |  |  |  | 0 | [5 empty] | 7.752 |  | 0 |  | 0 | 1 | D | 1 | ROZPOCET | [6 empty] | 0
17 | K | 952902121 | Čištění budov při provádění oprav a udržovacích prací podlah drsných nebo chodníků zametením | m2 | 68 |  | 0 |  |  |  | základní | 0.01 | 0.68 | 0 | 0 | 0 | 0 | 4 | K | 2 | ROZPOCET | 0 | 0 | 0 | 0 | 0 | 1 | 0 | 4 | 1175834779
| Online PSC |  | https://podminky.urs.cz/item/CS_URS_2025_01/952902121 | [15 empty] | Online PSC | 2
18 | K | 979094441 | Očištění vybouraných prvků komunikací od spojovacího materiálu s odklizením a uložením očištěných hmot a spojovacího materiálu na skládku na vzdálenost do 10 m silničních dílců s původním vyplněním spár kamenivem těženým | m2 | 104 |  | 0 |  |  |  | základní | 0.068 | 7.072 | 0 | 0 | 0 | 0 | 4 | K | 2 | ROZPOCET | 0 | 0 | 0 | 0 | 0 | 1 | 0 | 4 | 1114721857
| Online PSC |  | https://podminky.urs.cz/item/CS_URS_2025_01/979094441 | [15 empty] | Online PSC | 2

## SO 301 - Černovické teras...
[9 empty] | >> skryté sloupce << | [9 empty] | {a9940abc-5408-4591-95e7-80de1c5a9527}
2
| KRYCÍ LIST SOUPISU PRACÍ | [8 empty] | v --- níže se nacházejí doplnkové a pomocné údaje k sestavám --- v | [8 empty] | False
Stavba:
Trolejbusová trať Černovické terasy
Objekt:
SO 301 - Černovické terasy, trakční vedení
| KSO: |  |  |  |  | CC-CZ:
| Místo: |  |  |  |  | Datum: | 0
| Zadavatel: |  |  |  |  | IČ:
|  | DPMB, a.s. |  |  |  | DIČ:
| Zhotovitel: |  |  |  |  | IČ:
DIČ:
| Projektant: |  |  |  |  | IČ:
|  | Ing. Miloš Kamarád |  |  |  | DIČ:
| Zpracovatel: |  |  |  |  | IČ:
DIČ:
Poznámka:
| Cena bez DPH | [5 empty] | 0
|  |  | Základ daně |  |  | Sazba daně | Výše daně
| DPH | základní | 0 |  |  | 21% | 0
|  | snížená | 0 |  |  | 12% | 0
|  | zákl. přenesená | 0 |  |  | 21% | 0
|  | sníž. přenesená | 0 |  |  | 12% | 0
|  | nulová | 0 |  |  | 0% | 0
| Cena s DPH |  |  | v | CZK |  | 0
REKAPITULACE ČLENĚNÍ SOUPISU PRACÍ
Stavba:
Trolejbusová trať Černovické terasy
Objekt:
SO 301 - Černovické terasy, trakční vedení
Místo: | [5 empty] | Datum: | 0
Zadavatel: |  |  | DPMB, a.s. |  |  | Projektant: | Ing. Miloš Kamarád
Zhotovitel: | [5 empty] | Zpracovatel:
Kód dílu - Popis | [6 empty] | Cena celkem [CZK]
Náklady stavby celkem | [6 empty] | 0 | [12 empty] | -1
| 74A - 74A ZÁKLADY TV | [5 empty] | 0
| 74B - 74B STOŽÁRY TV | [5 empty] | 0
| 74C - 74C VODIČE S PŘÍSLUŠENSTVÍM | [5 empty] | 0
| 74D - 74D DEMONTÁŽE TV | [5 empty] | 0
| 74F - 74F RŮZNÉ TV | [5 empty] | 0
| 990 - 990 Poplatky za skládky (vč. odvozu) | [5 empty] | 0
SOUPIS PRACÍ
Stavba:
Trolejbusová trať Černovické terasy
Objekt:
SO 301 - Černovické terasy, trakční vedení
Místo: | [5 empty] | Datum: | 0
Zadavatel: |  |  | DPMB, a.s. |  |  | Projektant: | Ing. Miloš Kamarád
Zhotovitel: | [5 empty] | Zpracovatel:
PČ | Typ | Kód | Popis | MJ | Množství | J.cena [CZK] | Cena celkem [CZK] | Cenová soustava |  |  | DPH | J. Nh [h] | Nh celkem [h] | J. hmotnost [t] | Hmotnost celkem [t] | J. suť [t] | Suť Celkem [t]
Náklady soupisu celkem | [6 empty] | 0 | [5 empty] | 0 |  | 0 |  | 0 |  | D | -1 | [7 empty] | 0
| D | 74A | 74A ZÁKLADY TV |  |  |  | 0 | [5 empty] | 0 |  | 0 |  | 0 | 1 | D | 0 | ROZPOCET | [6 empty] | 0
1 | K | 74A110 | Betonový hloubený základ hloubený včetně výkopu, výztužné a prov.dutiny, vytýčení | M3 | 260 |  | 0 |  |  |  | základní | 0 | 0 | 0 | 0 | 0 | 0 | 4 | K | 1 | ROZPOCET | 0 | 0 | 0 | 0 | 0 | 1 | 0 | 4 | -329593917
2 | K | 74A151 | Manipulace se zeminou na staveništi | M3 x KM | 3440 |  | 0 |  |  |  | základní | 0 | 0 | 0 | 0 | 0 | 0 | 4 | K | 1 | ROZPOCET | 0 | 0 | 0 | 0 | 0 | 1 | 0 | 4 | -242161584
3 | K | 74A152 | Nakládání zeminy na dopravní prostředek | T | 584.8 |  | 0 |  |  |  | základní | 0 | 0 | 0 | 0 | 0 | 0 | 4 | K | 1 | ROZPOCET | 0 | 0 | 0 | 0 | 0 | 1 | 0 | 4 | 903134624
4 | K | 74A330 | Svorníkový koš pro základ TV - renovace včetně ošetření zinkovým sprejem | KUS | 20 |  | 0 |  |  |  | základní | 0 | 0 | 0 | 0 | 0 | 0 | 4 | K | 1 | ROZPOCET | 0 | 0 | 0 | 0 | 0 | 1 | 0 | 4 | -2075657814
5 | K | 74B921 | Zajištění polohy stožáru při výstavbě (na mostu) | KUS | 20 |  | 0 |  |  |  | základní | 0 | 0 | 0 | 0 | 0 | 0 | 4 | K | 1 | ROZPOCET | 0 | 0 | 0 | 0 | 0 | 1 | 0 | 4 | -1856492736
6 | K | NC | Sonda v místě vytýčeného základu | KUS | 289 |  | 0 |  |  |  | základní | 0 | 0 | 0 | 0 | 0 | 0 | 4 | K | 1 | ROZPOCET | 0 | 0 | 0 | 0 | 0 | 1 | 0 | 4 | 2022290057
7 | K | NC.1 | Zajištění mechanismu pro osazení pilotovaných základů trakčních podpěr - souprava | KUS | 246 |  | 0 |  |  |  | základní | 0 | 0 | 0 | 0 | 0 | 0 | 4 | K | 1 | ROZPOCET | 0 | 0 | 0 | 0 | 0 | 1 | 0 | 4 | 337212637
8 | K | NC.2 | Pilotovaný ocelový základ pro trakční stožár (530/8 , dl. 4m) - 180 ks | BM | 716 |  | 0 |  |  |  | základní | 0 | 0 | 0 | 0 | 0 | 0 | 4 | K | 1 | ROZPOCET | 0 | 0 | 0 | 0 | 0 | 1 | 0 | 4 | -656401036
9 | K | NC.3 | Pilotovaný ocelový základ pro trakční stožár (530/8 , dl. 6m) - 66 ks | BM | 396 |  | 0 |  |  |  | základní | 0 | 0 | 0 | 0 | 0 | 0 | 4 | K | 1 | ROZPOCET | 0 | 0 | 0 | 0 | 0 | 1 | 0 | 4 | 1670524958
10 | K | NC.4 | Základ pro trubkový stožár prefabrikovaný (mobilní), 1 základ = 2 moduly, montáž+pronájem, vč. dovozu a následné demontáže | KUS | 7 |  | 0 |  |  |  | základní | 0 | 0 | 0 | 0 | 0 | 0 | 4 | K | 1 | ROZPOCET | 0 | 0 | 0 | 0 | 0 | 1 | 0 | 4 | -1601783371
11 | K | NC.5 | Provizorní ochrana proti pádu předmětů nebo drobných mechanismů z mostu do kolejiště (provizorní síťovina na zábradlí) | M2 | 510 |  | 0 |  |  |  | základní | 0 | 0 | 0 | 0 | 0 | 0 | 4 | K | 1 | ROZPOCET | 0 | 0 | 0 | 0 | 0 | 1 | 0 | 4 | -794079516
12 | K | 74A116 | Zaměření skutečného provedení výšky základu / stožáru | KUS | 289 |  | 0 |  |  |  | základní | 0 | 0 | 0 | 0 | 0 | 0 | 4 | K | 1 | ROZPOCET | 0 | 0 | 0 | 0 | 0 | 1 | 0 | 4 | 676276678
| D | 74B | 74B STOŽÁRY TV |  |  |  | 0 | [5 empty] | 0 |  | 0 |  | 0 | 1 | D | 0 | ROZPOCET | [6 empty] | 0
13 | K | 74B118 | Stožár ocelový trubkový do dutiny vč. metalizace a čísla, celkové délky do 14m - montáž+materiál | KUS | 289 |  | 0 |  |  |  | základní | 0 | 0 | 0 | 0 | 0 | 0 | 4 | K | 1 | ROZPOCET | 0 | 0 | 0 | 0 | 0 | 1 | 0 | 4 | 1350297416
14 | K | 74B217 | Stožár ocelový trubkový na svorníky vč. metalizace a čísla, celkové délky do 10m - montáž+materiál | KUS | 27 |  | 0 |  |  |  | základní | 0 | 0 | 0 | 0 | 0 | 0 | 4 | K | 1 | ROZPOCET | 0 | 0 | 0 | 0 | 0 | 1 | 0 | 4 | -404001238
| D | 74C | 74C VODIČE S PŘÍSLUŠENSTVÍM |  |  |  | 0 | [5 empty] | 0 |  | 0 |  | 0 | 1 | D | 0 | ROZPOCET | [6 empty] | 0
15 | K | 74C006R | Výložník ocelový žárově zinkovaný 55mm dl.11,0m na stožáru C,D, komplet včetně vyvěšení | KUS | 1 |  | 0 |  |  |  | základní | 0 | 0 | 0 | 0 | 0 | 0 | 4 | K | 1 | ROZPOCET | 0 | 0 | 0 | 0 | 0 | 1 | 0 | 4 | 2047828413
16 | K | 74C006R.1 | Závěs trol.drátu TBUS do roviny, komplet | KUS | 257 |  | 0 |  |  |  | základní | 0 | 0 | 0 | 0 | 0 | 0 | 4 | K | 1 | ROZPOCET | 0 | 0 | 0 | 0 | 0 | 1 | 0 | 4 | -2025381064
17 | K | 74C008R | Svorka kotevní s vidlicí | KUS | 2103 |  | 0 |  |  |  | základní | 0 | 0 | 0 | 0 | 0 | 0 | 4 | K | 1 | ROZPOCET | 0 | 0 | 0 | 0 | 0 | 1 | 0 | 4 | 279721767
18 | K | 74C009R | Objímka na stožár s vidlicí | KUS | 714 |  | 0 |  |  |  | základní | 0 | 0 | 0 | 0 | 0 | 0 | 4 | K | 1 | ROZPOCET | 0 | 0 | 0 | 0 | 0 | 1 | 0 | 4 | -2102655398
19 | K | 74C121 | Izolátor smyčkový (silikonový 25 kN) | KUS | 1770 |  | 0 |  |  |  | základní | 0 | 0 | 0 | 0 | 0 | 0 | 4 | K | 1 | ROZPOCET | 0 | 0 | 0 | 0 | 0 | 1 | 0 | 4 | 1504580821
20 | K | 74C312 | Věšák troleje základní (pevný nebo kluzný) | KUS | 40 |  | 0 |  |  |  | základní | 0 | 0 | 0 | 0 | 0 | 0 | 4 | K | 1 | ROZPOCET | 0 | 0 | 0 | 0 | 0 | 1 | 0 | 4 | -1946024426
21 | K | 74C315 | Proudové propojení podélných polí (příčné propojení trolejí) | KUS | 12 |  | 0 |  |  |  | základní | 0 | 0 | 0 | 0 | 0 | 0 | 4 | K | 1 | ROZPOCET | 0 | 0 | 0 | 0 | 0 | 1 | 0 | 4 | -1674395912
22 | K | 74C321 | Spojka lan a trolejí neizolovaná | KUS | 22 |  | 0 |  |  |  | základní | 0 | 0 | 0 | 0 | 0 | 0 | 4 | K | 1 | ROZPOCET | 0 | 0 | 0 | 0 | 0 | 1 | 0 | 4 | 2144770958
23 | K | 74C334 | Dělič v troleji TBUS | KUS | 12 |  | 0 |  |  |  | základní | 0 | 0 | 0 | 0 | 0 | 0 | 4 | K | 1 | ROZPOCET | 0 | 0 | 0 | 0 | 0 | 1 | 0 | 4 | -95702958
24 | K | 74C341 | Pevný bod kompenzované sestavy | KUS | 6 |  | 0 |  |  |  | základní | 0 | 0 | 0 | 0 | 0 | 0 | 4 | K | 1 | ROZPOCET | 0 | 0 | 0 | 0 | 0 | 1 | 0 | 4 | -472336488
25 | K | 74C342 | Kotvení pevného bodu na stožáru (všech typů), 1 lano | KUS | 12 |  | 0 |  |  |  | základní | 0 | 0 | 0 | 0 | 0 | 0 | 4 | K | 1 | ROZPOCET | 0 | 0 | 0 | 0 | 0 | 1 | 0 | 4 | -611664998
26 | K | 74C352 | Lano pevných bodů a odtahů 70mm2 Fe | M | 70 |  | 0 |  |  |  | základní | 0 | 0 | 0 | 0 | 0 | 0 | 4 | K | 1 | ROZPOCET | 0 | 0 | 0 | 0 | 0 | 1 | 0 | 4 | 929545125
27 | K | 74C522 | Pohyblivé kotvení Tr na stožáru - 10 kN (závačí uvnitř stožáru, 1:4) | KUS | 23 |  | 0 |  |  |  | základní | 0 | 0 | 0 | 0 | 0 | 0 | 4 | K | 1 | ROZPOCET | 0 | 0 | 0 | 0 | 0 | 1 | 0 | 4 | 1669297960
28 | K | 74C562 | Pevné kotvení na stožáru do 15 kN - 1 lano | KUS | 2 |  | 0 |  |  |  | základní | 0 | 0 | 0 | 0 | 0 | 0 | 4 | K | 1 | ROZPOCET | 0 | 0 | 0 | 0 | 0 | 1 | 0 | 4 | -988794635
29 | K | 74C562.1 | Pevné kotvení na stožáru do 15 kN - 1 lano (provizorní) | KUS | 6 |  | 0 |  |  |  | základní | 0 | 0 | 0 | 0 | 0 | 0 | 4 | K | 1 | ROZPOCET | 0 | 0 | 0 | 0 | 0 | 1 | 0 | 4 | -245347238
30 | K | 74C571 | Tažení lana 35 mm FeZn | M | 16050 |  | 0 |  |  |  | základní | 0 | 0 | 0 | 0 | 0 | 0 | 4 | K | 1 | ROZPOCET | 0 | 0 | 0 | 0 | 0 | 1 | 0 | 4 | -1786988675
31 | K | 74C582 | Tažení troleje 100 mm2 Cu | M | 25720 |  | 0 |  |  |  | základní | 0 | 0 | 0 | 0 | 0 | 0 | 4 | K | 1 | ROZPOCET | 0 | 0 | 0 | 0 | 0 | 1 | 0 | 4 | -1094352110
32 | K | 74C591 | Výšková regulace troleje TBUS (dvoustopé vedení) | M | 12500 |  | 0 |  |  |  | základní | 0 | 0 | 0 | 0 | 0 | 0 | 4 | K | 1 | ROZPOCET | 0 | 0 | 0 | 0 | 0 | 1 | 0 | 4 | -1816473039
33 | K | 74C671 | Tažení lana pro napájecí vedení - 120mm2 Cu | M | 447.3 |  | 0 |  |  |  | základní | 0 | 0 | 0 | 0 | 0 | 0 | 4 | K | 1 | ROZPOCET | 0 | 0 | 0 | 0 | 0 | 1 | 0 | 4 | 362042154
34 | K | 74C712 | Pohon odpojovače ruční | KUS | 15 |  | 0 |  |  |  | základní | 0 | 0 | 0 | 0 | 0 | 0 | 4 | K | 1 | ROZPOCET | 0 | 0 | 0 | 0 | 0 | 1 | 0 | 4 | 969832982
35 | K | 74C713 | Odpojovač nebo odpínač na stožáru TV | KUS | 15 |  | 0 |  |  |  | základní | 0 | 0 | 0 | 0 | 0 | 0 | 4 | K | 1 | ROZPOCET | 0 | 0 | 0 | 0 | 0 | 1 | 0 | 4 | -421222566
36 | K | 74C913 | Ventilová bleskojistka pro TBUS na trubkovém stožáru vč. uzemnění | KUS | 30 |  | 0 |  |  |  | základní | 0 | 0 | 0 | 0 | 0 | 0 | 4 | K | 1 | ROZPOCET | 0 | 0 | 0 | 0 | 0 | 1 | 0 | 4 | 1518420177
37 | K | 74C973 | Úpravy stávajícího TV - provizorní stavy za 100m zprovozňované skupiny | KUS | 14 |  | 0 |  |  |  | základní | 0 | 0 | 0 | 0 | 0 | 0 | 4 | K | 1 | ROZPOCET | 0 | 0 | 0 | 0 | 0 | 1 | 0 | 4 | 750113036
38 | K | NC.10 | Závěs trol.drátu TBUS do oblouku 4 - 5 st. | KUS | 24 |  | 0 |  |  |  | základní | 0 | 0 | 0 | 0 | 0 | 0 | 4 | K | 1 | ROZPOCET | 0 | 0 | 0 | 0 | 0 | 1 | 0 | 4 | -2086441669
39 | K | NC.11 | Závěs trol.drátu TBUS do oblouku 5 - 7 st. | KUS | 26 |  | 0 |  |  |  | základní | 0 | 0 | 0 | 0 | 0 | 0 | 4 | K | 1 | ROZPOCET | 0 | 0 | 0 | 0 | 0 | 1 | 0 | 4 | 1983636918
40 | K | NC.12 | Závěs trol.drátu TBUS do oblouku 7 - 10 st. | KUS | 34 |  | 0 |  |  |  | základní | 0 | 0 | 0 | 0 | 0 | 0 | 4 | K | 1 | ROZPOCET | 0 | 0 | 0 | 0 | 0 | 1 | 0 | 4 | 1592864460
41 | K | NC.13 | Závěs trol.drátu TBUS do oblouku 10 - 13 st. | KUS | 29 |  | 0 |  |  |  | základní | 0 | 0 | 0 | 0 | 0 | 0 | 4 | K | 1 | ROZPOCET | 0 | 0 | 0 | 0 | 0 | 1 | 0 | 4 | -445782153
42 | K | NC.14 | Závěs trol.drátu TBUS do oblouku 13 - 30 st. | KUS | 106 |  | 0 |  |  |  | základní | 0 | 0 | 0 | 0 | 0 | 0 | 4 | K | 1 | ROZPOCET | 0 | 0 | 0 | 0 | 0 | 1 | 0 | 4 | 900053268
43 | K | NC.15 | Výměnné kotevní pole TBUS | KUS | 12 |  | 0 |  |  |  | základní | 0 | 0 | 0 | 0 | 0 | 0 | 4 | K | 1 | ROZPOCET | 0 | 0 | 0 | 0 | 0 | 1 | 0 | 4 | 1280045326
44 | K | NC.16 | Sestava naváděcích trychtýřů | KUS | 1 |  | 0 |  |  |  | základní | 0 | 0 | 0 | 0 | 0 | 0 | 4 | K | 1 | ROZPOCET | 0 | 0 | 0 | 0 | 0 | 1 | 0 | 4 | 622159359
45 | K | NC.17 | Výhybka elektrická rozřazovací tahová (včetně vyvěšení) | KUS | 8 |  | 0 |  |  |  | základní | 0 | 0 | 0 | 0 | 0 | 0 | 4 | K | 1 | ROZPOCET | 0 | 0 | 0 | 0 | 0 | 1 | 0 | 4 | -899803769
46 | K | NC.18 | Výhybka mechanická sjezdová tahová (včetně vyvěšení) | KUS | 11 |  | 0 |  |  |  | základní | 0 | 0 | 0 | 0 | 0 | 0 | 4 | K | 1 | ROZPOCET | 0 | 0 | 0 | 0 | 0 | 1 | 0 | 4 | -1816685917
47 | K | NC.19 | Křížení tahové TBUS-TBUS, 20 stupňů | KUS | 1 |  | 0 |  |  |  | základní | 0 | 0 | 0 | 0 | 0 | 0 | 4 | K | 1 | ROZPOCET | 0 | 0 | 0 | 0 | 0 | 1 | 0 | 4 | 1343529134
48 | K | NC.20 | Křížení tahové TBUS-TBUS, 35 stupňů | KUS | 2 |  | 0 |  |  |  | základní | 0 | 0 | 0 | 0 | 0 | 0 | 4 | K | 1 | ROZPOCET | 0 | 0 | 0 | 0 | 0 | 1 | 0 | 4 | -1875928310
49 | K | NC.21 | Křížení tahové TBUS-TBUS, 40 stupňů | KUS | 3 |  | 0 |  |  |  | základní | 0 | 0 | 0 | 0 | 0 | 0 | 4 | K | 1 | ROZPOCET | 0 | 0 | 0 | 0 | 0 | 1 | 0 | 4 | -714815863
50 | K | NC.22 | Křížení tahové TBUS-TBUS, 45 stupňů | KUS | 1 |  | 0 |  |  |  | základní | 0 | 0 | 0 | 0 | 0 | 0 | 4 | K | 1 | ROZPOCET | 0 | 0 | 0 | 0 | 0 | 1 | 0 | 4 | -44503717
51 | K | NC.6 | Třísměrné spojení lan - neizolované | KUS | 150 |  | 0 |  |  |  | základní | 0 | 0 | 0 | 0 | 0 | 0 | 4 | K | 1 | ROZPOCET | 0 | 0 | 0 | 0 | 0 | 1 | 0 | 4 | 312245471
52 | K | NC.7 | Čtyřsměrné spojení lan - neizolované | KUS | 29 |  | 0 |  |  |  | základní | 0 | 0 | 0 | 0 | 0 | 0 | 4 | K | 1 | ROZPOCET | 0 | 0 | 0 | 0 | 0 | 1 | 0 | 4 | -2121207842
53 | K | NC.8 | Závěs trol.drátu TBUS do oblouku 2 - 3 st. | KUS | 33 |  | 0 |  |  |  | základní | 0 | 0 | 0 | 0 | 0 | 0 | 4 | K | 1 | ROZPOCET | 0 | 0 | 0 | 0 | 0 | 1 | 0 | 4 | 680636472
54 | K | NC.9 | Závěs trol.drátu TBUS do oblouku 3 - 4 st. | KUS | 18 |  | 0 |  |  |  | základní | 0 | 0 | 0 | 0 | 0 | 0 | 4 | K | 1 | ROZPOCET | 0 | 0 | 0 | 0 | 0 | 1 | 0 | 4 | 1361885840
| D | 74D | 74D DEMONTÁŽE TV |  |  |  | 0 | [5 empty] | 0 |  | 0 |  | 0 | 1 | D | 0 | ROZPOCET | [6 empty] | 0
55 | K | 74F411 | Demontáž betonových základů TV | M3 | 25.48 |  | 0 |  |  |  | základní | 0 | 0 | 0 | 0 | 0 | 0 | 4 | K | 1 | ROZPOCET | 0 | 0 | 0 | 0 | 0 | 1 | 0 | 4 | -1516388978
56 | K | 74F422 | Demontáý ocelových stožárů trubkových nebo profilových | KUS | 13 |  | 0 |  |  |  | základní | 0 | 0 | 0 | 0 | 0 | 0 | 4 | K | 1 | ROZPOCET | 0 | 0 | 0 | 0 | 0 | 1 | 0 | 4 | -135994705
57 | K | 74F436 | Demontáž závěsů TV na převěsu | KUS | 12 |  | 0 |  |  |  | základní | 0 | 0 | 0 | 0 | 0 | 0 | 4 | K | 1 | ROZPOCET | 0 | 0 | 0 | 0 | 0 | 1 | 0 | 4 | 921612414
58 | K | 74F443 | Demontáž kotvení Tr pevných | KUS | 6 |  | 0 |  |  |  | základní | 0 | 0 | 0 | 0 | 0 | 0 | 4 | K | 1 | ROZPOCET | 0 | 0 | 0 | 0 | 0 | 1 | 0 | 4 | -598014057
59 | K | 74F446 | Demontáž odpojovače s pohonem včetně táhel a upevnění | KUS | 2 |  | 0 |  |  |  | základní | 0 | 0 | 0 | 0 | 0 | 0 | 4 | K | 1 | ROZPOCET | 0 | 0 | 0 | 0 | 0 | 1 | 0 | 4 | 440628984
60 | K | 74F454 | Demontáž bleskojistek a svodičů přepětí | KUS | 4 |  | 0 |  |  |  | základní | 0 | 0 | 0 | 0 | 0 | 0 | 4 | K | 1 | ROZPOCET | 0 | 0 | 0 | 0 | 0 | 1 | 0 | 4 | 1988580487
61 | K | 74F465 | Demontáž troleje stožením na buben | M | 600 |  | 0 |  |  |  | základní | 0 | 0 | 0 | 0 | 0 | 0 | 4 | K | 1 | ROZPOCET | 0 | 0 | 0 | 0 | 0 | 1 | 0 | 4 | 1261560782
62 | K | 74F469 | Demontáž lan stožením na buben | M | 80 |  | 0 |  |  |  | základní | 0 | 0 | 0 | 0 | 0 | 0 | 4 | K | 1 | ROZPOCET | 0 | 0 | 0 | 0 | 0 | 1 | 0 | 4 | -212595946
63 | K | 74F491 | Demontáž - manipulace se sutí na staveništi | M3 x KM | 254.8 |  | 0 |  |  |  | základní | 0 | 0 | 0 | 0 | 0 | 0 | 4 | K | 1 | ROZPOCET | 0 | 0 | 0 | 0 | 0 | 1 | 0 | 4 | 414264453
64 | K | 74F493 | Nakládání suti na dopravní prostředek | T | 53.51 |  | 0 |  |  |  | základní | 0 | 0 | 0 | 0 | 0 | 0 | 4 | K | 1 | ROZPOCET | 0 | 0 | 0 | 0 | 0 | 1 | 0 | 4 | 2083639262
| D | 74F | 74F RŮZNÉ TV |  |  |  | 0 | [5 empty] | 0 |  | 0 |  | 0 | 1 | D | 0 | ROZPOCET | [6 empty] | 0
65 | K | 74F311 | Měření parametrů TV dynamické (měřicím vozem) | KM | 12.5 |  | 0 |  |  |  | základní | 0 | 0 | 0 | 0 | 0 | 0 | 4 | K | 1 | ROZPOCET | 0 | 0 | 0 | 0 | 0 | 1 | 0 | 4 | 997578523
66 | K | 74F312 | Měření parametrů TV statické | KM | 12.5 |  | 0 |  |  |  | základní | 0 | 0 | 0 | 0 | 0 | 0 | 4 | K | 1 | ROZPOCET | 0 | 0 | 0 | 0 | 0 | 1 | 0 | 4 | -1283319569
67 | K | 74F313 | Měření elektrických vlastností TV | KUS | 1 |  | 0 |  |  |  | základní | 0 | 0 | 0 | 0 | 0 | 0 | 4 | K | 1 | ROZPOCET | 0 | 0 | 0 | 0 | 0 | 1 | 0 | 4 | -1063726023
68 | K | 74F316 | Měření přechodového odporu zemniče | KUS | 34 |  | 0 |  |  |  | základní | 0 | 0 | 0 | 0 | 0 | 0 | 4 | K | 1 | ROZPOCET | 0 | 0 | 0 | 0 | 0 | 1 | 0 | 4 | 1258896305
69 | K | 74F321 | Protokol způsobilosti | KUS | 1 |  | 0 |  |  |  | základní | 0 | 0 | 0 | 0 | 0 | 0 | 4 | K | 1 | ROZPOCET | 0 | 0 | 0 | 0 | 0 | 1 | 0 | 4 | -1757243788
70 | K | 74F322 | Revizní zpráva | KUS | 1 |  | 0 |  |  |  | základní | 0 | 0 | 0 | 0 | 0 | 0 | 4 | K | 1 | ROZPOCET | 0 | 0 | 0 | 0 | 0 | 1 | 0 | 4 | 263913413
71 | K | 74F323 | Protokol UTZ | KUS | 1 |  | 0 |  |  |  | základní | 0 | 0 | 0 | 0 | 0 | 0 | 4 | K | 1 | ROZPOCET | 0 | 0 | 0 | 0 | 0 | 1 | 0 | 4 | 528234352
72 | K | 74F331 | Technická pomoc při výstavbě TV | HOD | 48 |  | 0 |  |  |  | základní | 0 | 0 | 0 | 0 | 0 | 0 | 4 | K | 1 | ROZPOCET | 0 | 0 | 0 | 0 | 0 | 1 | 0 | 4 | -376412712
73 | K | 74F332 | Výkon organizačních jednotek správce | HOD | 120 |  | 0 |  |  |  | základní | 0 | 0 | 0 | 0 | 0 | 0 | 4 | K | 1 | ROZPOCET | 0 | 0 | 0 | 0 | 0 | 1 | 0 | 4 | 1054381982
| D | 990 | 990 Poplatky za skládky (vč. odvozu) |  |  |  | 0 | [5 empty] | 0 |  | 0 |  | 0 | 1 | D | 0 | ROZPOCET | [6 empty] | 0
74 | K | R015111 | Poplatky za likvidaci odpadů nekontaminovaných - 17 05 04 vytšžené zeminy a horniny- I. třída těžitelnosti včetně dopravy | T | 584.8 |  | 0 |  |  |  | základní | 0 | 0 | 0 | 0 | 0 | 0 | 4 | K | 1 | ROZPOCET | 0 | 0 | 0 | 0 | 0 | 1 | 0 | 4 | -454471275
75 | K | R015140 | Poplatky za likvidaci odpadů nekontaminovaných - 17 01 01 beton z demolic objektů, základů TV, kůly a sloupy včetně dopravy | T | 53.51 |  | 0 |  |  |  | základní | 0 | 0 | 0 | 0 | 0 | 0 | 4 | K | 1 | ROZPOCET | 0 | 0 | 0 | 0 | 0 | 1 | 0 | 4 | 59492599

## SO 302 - Slatina, trakční...
[9 empty] | >> skryté sloupce << | [9 empty] | {d7dd7364-8ad6-48a2-b2e1-7852a1757d77}
2
| KRYCÍ LIST SOUPISU PRACÍ | [8 empty] | v --- níže se nacházejí doplnkové a pomocné údaje k sestavám --- v | [8 empty] | False
Stavba:
Trolejbusová trať Černovické terasy
Objekt:
SO 302 - Slatina, trakční vedení
| KSO: |  |  |  |  | CC-CZ:
| Místo: |  |  |  |  | Datum: | 0
| Zadavatel: |  |  |  |  | IČ:
|  | DPMB, a.s. |  |  |  | DIČ:
| Zhotovitel: |  |  |  |  | IČ:
DIČ:
| Projektant: |  |  |  |  | IČ:
|  | Ing. Miloš Kamarád |  |  |  | DIČ:
| Zpracovatel: |  |  |  |  | IČ:
DIČ:
Poznámka:
| Cena bez DPH | [5 empty] | 0
|  |  | Základ daně |  |  | Sazba daně | Výše daně
| DPH | základní | 0 |  |  | 21% | 0
|  | snížená | 0 |  |  | 12% | 0
|  | zákl. přenesená | 0 |  |  | 21% | 0
|  | sníž. přenesená | 0 |  |  | 12% | 0
|  | nulová | 0 |  |  | 0% | 0
| Cena s DPH |  |  | v | CZK |  | 0
REKAPITULACE ČLENĚNÍ SOUPISU PRACÍ
Stavba:
Trolejbusová trať Černovické terasy
Objekt:
SO 302 - Slatina, trakční vedení
Místo: | [5 empty] | Datum: | 0
Zadavatel: |  |  | DPMB, a.s. |  |  | Projektant: | Ing. Miloš Kamarád
Zhotovitel: | [5 empty] | Zpracovatel:
Kód dílu - Popis | [6 empty] | Cena celkem [CZK]
Náklady stavby celkem | [6 empty] | 0 | [12 empty] | -1
| 74A - 74A ZÁKLADY TV | [5 empty] | 0
| 74B - 74B STOŽÁRY TV | [5 empty] | 0
| 74C - 74C VODIČE S PŘÍSLUŠENSTVÍM | [5 empty] | 0
| 74D - 74D DEMONTÁŽE TV | [5 empty] | 0
| 74F - 74F RŮZNÉ TV | [5 empty] | 0
| 990 - 990 Poplatky za skládky (vč. odvozu) | [5 empty] | 0
SOUPIS PRACÍ
Stavba:
Trolejbusová trať Černovické terasy
Objekt:
SO 302 - Slatina, trakční vedení
Místo: | [5 empty] | Datum: | 0
Zadavatel: |  |  | DPMB, a.s. |  |  | Projektant: | Ing. Miloš Kamarád
Zhotovitel: | [5 empty] | Zpracovatel:
PČ | Typ | Kód | Popis | MJ | Množství | J.cena [CZK] | Cena celkem [CZK] | Cenová soustava |  |  | DPH | J. Nh [h] | Nh celkem [h] | J. hmotnost [t] | Hmotnost celkem [t] | J. suť [t] | Suť Celkem [t]
Náklady soupisu celkem | [6 empty] | 0 | [5 empty] | 0 |  | 0 |  | 0 |  | D | -1 | [7 empty] | 0
| D | 74A | 74A ZÁKLADY TV |  |  |  | 0 | [5 empty] | 0 |  | 0 |  | 0 | 1 | D | 0 | ROZPOCET | [6 empty] | 0
1 | K | 74A110 | Betonový hloubený základ hloubený včetně výkopu, výztužné a prov.dutiny | M3 | 85 |  | 0 |  |  |  | základní | 0 | 0 | 0 | 0 | 0 | 0 | 4 | K | 1 | ROZPOCET | 0 | 0 | 0 | 0 | 0 | 1 | 0 | 4 | 171507798
2 | K | 74A116 | Zaměření skutečného provedení výšky základu / stožáru | KUS | 53 |  | 0 |  |  |  | základní | 0 | 0 | 0 | 0 | 0 | 0 | 4 | K | 1 | ROZPOCET | 0 | 0 | 0 | 0 | 0 | 1 | 0 | 4 | -1089680342
3 | K | 74A151 | Manipulace se zeminou na staveništi | M3 x KM | 281 |  | 0 |  |  |  | základní | 0 | 0 | 0 | 0 | 0 | 0 | 4 | K | 1 | ROZPOCET | 0 | 0 | 0 | 0 | 0 | 1 | 0 | 4 | -1986024061
4 | K | 74A152 | Nakládání zeminy na dopravní prostředek | T | 190.4 |  | 0 |  |  |  | základní | 0 | 0 | 0 | 0 | 0 | 0 | 4 | K | 1 | ROZPOCET | 0 | 0 | 0 | 0 | 0 | 1 | 0 | 4 | 2023482280
5 | K | NC | Sonda v místě vytýčeného základu | KUS | 53 |  | 0 |  |  |  | základní | 0 | 0 | 0 | 0 | 0 | 0 | 4 | K | 1 | ROZPOCET | 0 | 0 | 0 | 0 | 0 | 1 | 0 | 4 | 805921278
6 | K | NC.1 | Zajištění mechanismu pro osazení pilotovaných základů trakčních podpěr - souprava | KUS | 36 |  | 0 |  |  |  | základní | 0 | 0 | 0 | 0 | 0 | 0 | 4 | K | 1 | ROZPOCET | 0 | 0 | 0 | 0 | 0 | 1 | 0 | 4 | 1240075476
7 | K | NC.2 | Pilotovaný ocelový základ pro trakční stožár (530/8 , dl. 4m) | BM | 124 |  | 0 |  |  |  | základní | 0 | 0 | 0 | 0 | 0 | 0 | 4 | K | 1 | ROZPOCET | 0 | 0 | 0 | 0 | 0 | 1 | 0 | 4 | -1746788923
8 | K | NC.3 | Pilotovaný ocelový základ pro trakční stožár (530/8 , dl. 6m) | BM | 30 |  | 0 |  |  |  | základní | 0 | 0 | 0 | 0 | 0 | 0 | 4 | K | 1 | ROZPOCET | 0 | 0 | 0 | 0 | 0 | 1 | 0 | 4 | -2008504908
9 | K | NC.4 | Základ pro trubkový stožár prefabrikovaný (mobilní), 1 základ = 2 moduly, montáž+pronájem, vč. dovozu a následné demontáže | KUS | 4 |  | 0 |  |  |  | základní | 0 | 0 | 0 | 0 | 0 | 0 | 4 | K | 1 | ROZPOCET | 0 | 0 | 0 | 0 | 0 | 1 | 0 | 4 | -1847940378
10 | K | NC.5 | Odláždění povrchu terénu u stožáru TV - stožáry č. 15, 17, 30, 32 (1metr na každou stranu stožáru) | M2 | 56.52 |  | 0 |  |  |  | základní | 0 | 0 | 0 | 0 | 0 | 0 | 4 | K | 1 | ROZPOCET | 0 | 0 | 0 | 0 | 0 | 1 | 0 | 4 | 839276481
| D | 74B | 74B STOŽÁRY TV |  |  |  | 0 | [5 empty] | 0 |  | 0 |  | 0 | 1 | D | 0 | ROZPOCET | [6 empty] | 0
11 | K | 74B118 | Stožár ocelový trubkový do dutiny vč. metalizace a čísla, celkové délky do 14m - montáž+materiál | KUS | 53 |  | 0 |  |  |  | základní | 0 | 0 | 0 | 0 | 0 | 0 | 4 | K | 1 | ROZPOCET | 0 | 0 | 0 | 0 | 0 | 1 | 0 | 4 | 527275836
12 | K | 74B217 | Stožár ocelový trubkový na svorníky vč. metalizace a čísla, celkové délky do 10m - montáž+materiál | KUS | 4 |  | 0 |  |  |  | základní | 0 | 0 | 0 | 0 | 0 | 0 | 4 | K | 1 | ROZPOCET | 0 | 0 | 0 | 0 | 0 | 1 | 0 | 4 | -49129947
| D | 74C | 74C VODIČE S PŘÍSLUŠENSTVÍM |  |  |  | 0 | [5 empty] | 0 |  | 0 |  | 0 | 1 | D | 0 | ROZPOCET | [6 empty] | 0
13 | K | 74C006R | Závěs trol.drátu TBUS do roviny, komplet | KUS | 16 |  | 0 |  |  |  | základní | 0 | 0 | 0 | 0 | 0 | 0 | 4 | K | 1 | ROZPOCET | 0 | 0 | 0 | 0 | 0 | 1 | 0 | 4 | 1609351651
14 | K | 74C008R | Svorka kotevní s vidlicí | KUS | 432 |  | 0 |  |  |  | základní | 0 | 0 | 0 | 0 | 0 | 0 | 4 | K | 1 | ROZPOCET | 0 | 0 | 0 | 0 | 0 | 1 | 0 | 4 | -2013563504
15 | K | 74C009R | Objímka na stožár s vidlicí | KUS | 144 |  | 0 |  |  |  | základní | 0 | 0 | 0 | 0 | 0 | 0 | 4 | K | 1 | ROZPOCET | 0 | 0 | 0 | 0 | 0 | 1 | 0 | 4 | -510269273
16 | K | 74C121 | Izolátor smyčkový (silikonový 25 kN) | KUS | 338 |  | 0 |  |  |  | základní | 0 | 0 | 0 | 0 | 0 | 0 | 4 | K | 1 | ROZPOCET | 0 | 0 | 0 | 0 | 0 | 1 | 0 | 4 | -1585181488
17 | K | 74C315 | Proudové propojení podélných polí (příčné propojení trolejí) | KUS | 1 |  | 0 |  |  |  | základní | 0 | 0 | 0 | 0 | 0 | 0 | 4 | K | 1 | ROZPOCET | 0 | 0 | 0 | 0 | 0 | 1 | 0 | 4 | -523216510
18 | K | 74C321 | Spojka lan a trolejí neizolovaná | KUS | 4 |  | 0 |  |  |  | základní | 0 | 0 | 0 | 0 | 0 | 0 | 4 | K | 1 | ROZPOCET | 0 | 0 | 0 | 0 | 0 | 1 | 0 | 4 | 1500272504
19 | K | 74C334 | Dělič v troleji TBUS | KUS | 2 |  | 0 |  |  |  | základní | 0 | 0 | 0 | 0 | 0 | 0 | 4 | K | 1 | ROZPOCET | 0 | 0 | 0 | 0 | 0 | 1 | 0 | 4 | 1221481080
20 | K | 74C522 | Pohyblivé kotvení Tr na stožáru - 10 kN (závačí uvnitř stožáru, 1:4) | KUS | 2 |  | 0 |  |  |  | základní | 0 | 0 | 0 | 0 | 0 | 0 | 4 | K | 1 | ROZPOCET | 0 | 0 | 0 | 0 | 0 | 1 | 0 | 4 | 741896481
21 | K | 74C562 | Pevné kotvení na stožáru do 15 kN - 1 lano | KUS | 2 |  | 0 |  |  |  | základní | 0 | 0 | 0 | 0 | 0 | 0 | 4 | K | 1 | ROZPOCET | 0 | 0 | 0 | 0 | 0 | 1 | 0 | 4 | 803337207
22 | K | 74C562.1 | Pevné kotvení na stožáru do 15 kN - 1 lano (provizorní) | KUS | 2 |  | 0 |  |  |  | základní | 0 | 0 | 0 | 0 | 0 | 0 | 4 | K | 1 | ROZPOCET | 0 | 0 | 0 | 0 | 0 | 1 | 0 | 4 | 889188049
23 | K | 74C571 | Tažení lana 35 mm FeZn | M | 2820 |  | 0 |  |  |  | základní | 0 | 0 | 0 | 0 | 0 | 0 | 4 | K | 1 | ROZPOCET | 0 | 0 | 0 | 0 | 0 | 1 | 0 | 4 | 1177265807
24 | K | 74C582 | Tažení troleje 100 mm2 Cu | M | 2760 |  | 0 |  |  |  | základní | 0 | 0 | 0 | 0 | 0 | 0 | 4 | K | 1 | ROZPOCET | 0 | 0 | 0 | 0 | 0 | 1 | 0 | 4 | 924610570
25 | K | 74C591 | Výšková regulace troleje TBUS (dvoustopé vedení) | M | 1380 |  | 0 |  |  |  | základní | 0 | 0 | 0 | 0 | 0 | 0 | 4 | K | 1 | ROZPOCET | 0 | 0 | 0 | 0 | 0 | 1 | 0 | 4 | 1830363526
26 | K | 74C671 | Tažení lana pro napájecí vedení - 120mm2 Cu | M | 94 |  | 0 |  |  |  | základní | 0 | 0 | 0 | 0 | 0 | 0 | 4 | K | 1 | ROZPOCET | 0 | 0 | 0 | 0 | 0 | 1 | 0 | 4 | 956249602
27 | K | 74C712 | Pohon odpojovače ruční | KUS | 4 |  | 0 |  |  |  | základní | 0 | 0 | 0 | 0 | 0 | 0 | 4 | K | 1 | ROZPOCET | 0 | 0 | 0 | 0 | 0 | 1 | 0 | 4 | 1911632506
28 | K | 74C713 | Odpojovač nebo odpínač na stožáru TV | KUS | 3 |  | 0 |  |  |  | základní | 0 | 0 | 0 | 0 | 0 | 0 | 4 | K | 1 | ROZPOCET | 0 | 0 | 0 | 0 | 0 | 1 | 0 | 4 | 948123144
29 | K | 74C913 | Ventilová bleskojistka pro TBUS na trubkovém stožáru vč. uzemnění | KUS | 5 |  | 0 |  |  |  | základní | 0 | 0 | 0 | 0 | 0 | 0 | 4 | K | 1 | ROZPOCET | 0 | 0 | 0 | 0 | 0 | 1 | 0 | 4 | 692011639
30 | K | 74C913.1 | Přesun odpojovače ze stožáru TV č.300/126 | KUS | 1 |  | 0 |  |  |  | základní | 0 | 0 | 0 | 0 | 0 | 0 | 4 | K | 1 | ROZPOCET | 0 | 0 | 0 | 0 | 0 | 1 | 0 | 4 | -1198036078
31 | K | 74C973 | Úpravy stávajícího TV - provizorní stavy za 100m zprovozňované skupiny | KUS | 2 |  | 0 |  |  |  | základní | 0 | 0 | 0 | 0 | 0 | 0 | 4 | K | 1 | ROZPOCET | 0 | 0 | 0 | 0 | 0 | 1 | 0 | 4 | 1646220214
32 | K | NC.10 | Závěs trol.drátu TBUS do oblouku 4 - 5 st. | KUS | 3 |  | 0 |  |  |  | základní | 0 | 0 | 0 | 0 | 0 | 0 | 4 | K | 1 | ROZPOCET | 0 | 0 | 0 | 0 | 0 | 1 | 0 | 4 | 1551643329
33 | K | NC.11 | Závěs trol.drátu TBUS do oblouku 5 - 7 st. | KUS | 5 |  | 0 |  |  |  | základní | 0 | 0 | 0 | 0 | 0 | 0 | 4 | K | 1 | ROZPOCET | 0 | 0 | 0 | 0 | 0 | 1 | 0 | 4 | 594511288
34 | K | NC.12 | Závěs trol.drátu TBUS do oblouku 7 - 10 st. | KUS | 10 |  | 0 |  |  |  | základní | 0 | 0 | 0 | 0 | 0 | 0 | 4 | K | 1 | ROZPOCET | 0 | 0 | 0 | 0 | 0 | 1 | 0 | 4 | -1596312268
35 | K | NC.13 | Závěs trol.drátu TBUS do oblouku 10 - 13 st. | KUS | 7 |  | 0 |  |  |  | základní | 0 | 0 | 0 | 0 | 0 | 0 | 4 | K | 1 | ROZPOCET | 0 | 0 | 0 | 0 | 0 | 1 | 0 | 4 | -1197741358
36 | K | NC.14 | Závěs trol.drátu TBUS do oblouku 13 - 30 st. | KUS | 31 |  | 0 |  |  |  | základní | 0 | 0 | 0 | 0 | 0 | 0 | 4 | K | 1 | ROZPOCET | 0 | 0 | 0 | 0 | 0 | 1 | 0 | 4 | -807004097
37 | K | NC.15 | Výměnné kotevní pole TBUS | KUS | 2 |  | 0 |  |  |  | základní | 0 | 0 | 0 | 0 | 0 | 0 | 4 | K | 1 | ROZPOCET | 0 | 0 | 0 | 0 | 0 | 1 | 0 | 4 | 475251820
38 | K | NC.16 | Výhybka elektrická rozřazovací tahová (včetně vyvěšení) | KUS | 2 |  | 0 |  |  |  | základní | 0 | 0 | 0 | 0 | 0 | 0 | 4 | K | 1 | ROZPOCET | 0 | 0 | 0 | 0 | 0 | 1 | 0 | 4 | -282313669
39 | K | NC.17 | Výhybka mechanická sjezdová tahová (včetně vyvěšení) | KUS | 2 |  | 0 |  |  |  | základní | 0 | 0 | 0 | 0 | 0 | 0 | 4 | K | 1 | ROZPOCET | 0 | 0 | 0 | 0 | 0 | 1 | 0 | 4 | 191847916
40 | K | NC.19 | Křížení tahovéTBUS-TBUS, 35 stupňů | KUS | 1 |  | 0 |  |  |  | základní | 0 | 0 | 0 | 0 | 0 | 0 | 4 | K | 1 | ROZPOCET | 0 | 0 | 0 | 0 | 0 | 1 | 0 | 4 | 1479990788
41 | K | NC.6 | Třísměrné spojení lan - neizolované | KUS | 54 |  | 0 |  |  |  | základní | 0 | 0 | 0 | 0 | 0 | 0 | 4 | K | 1 | ROZPOCET | 0 | 0 | 0 | 0 | 0 | 1 | 0 | 4 | 1178949045
42 | K | NC.7 | Čtyřsměrné spojení lan - neizolované | KUS | 1 |  | 0 |  |  |  | základní | 0 | 0 | 0 | 0 | 0 | 0 | 4 | K | 1 | ROZPOCET | 0 | 0 | 0 | 0 | 0 | 1 | 0 | 4 | 1107257103
43 | K | NC.8 | Závěs trol.drátu TBUS do oblouku 2 - 3 st. | KUS | 2 |  | 0 |  |  |  | základní | 0 | 0 | 0 | 0 | 0 | 0 | 4 | K | 1 | ROZPOCET | 0 | 0 | 0 | 0 | 0 | 1 | 0 | 4 | -1475213662
44 | K | NC.9 | Závěs trol.drátu TBUS do oblouku 3 - 4 st. | KUS | 2 |  | 0 |  |  |  | základní | 0 | 0 | 0 | 0 | 0 | 0 | 4 | K | 1 | ROZPOCET | 0 | 0 | 0 | 0 | 0 | 1 | 0 | 4 | 29620264
| D | 74D | 74D DEMONTÁŽE TV |  |  |  | 0 | [5 empty] | 0 |  | 0 |  | 0 | 1 | D | 0 | ROZPOCET | [6 empty] | 0
45 | K | 74C973 | Úpravy stávajícího TV - provizorní stavy za 100m zprovozňované skupiny | KUS | 2 |  | 0 |  |  |  | základní | 0 | 0 | 0 | 0 | 0 | 0 | 4 | K | 1 | ROZPOCET | 0 | 0 | 0 | 0 | 0 | 1 | 0 | 4 | -1223338525
46 | K | 74F411 | Demontáž betonových základů TV | M3 | 19.6 |  | 0 |  |  |  | základní | 0 | 0 | 0 | 0 | 0 | 0 | 4 | K | 1 | ROZPOCET | 0 | 0 | 0 | 0 | 0 | 1 | 0 | 4 | -540314979
47 | K | 74F422 | Demontáý ocelových stožárů trubkových nebo profilových | KUS | 10 |  | 0 |  |  |  | základní | 0 | 0 | 0 | 0 | 0 | 0 | 4 | K | 1 | ROZPOCET | 0 | 0 | 0 | 0 | 0 | 1 | 0 | 4 | -550936414
48 | K | 74F436 | Demontáž závěsů TV na převěsu | KUS | 12 |  | 0 |  |  |  | základní | 0 | 0 | 0 | 0 | 0 | 0 | 4 | K | 1 | ROZPOCET | 0 | 0 | 0 | 0 | 0 | 1 | 0 | 4 | 436900777
49 | K | 74F443 | Demontáž kotvení Tr pevných | KUS | 2 |  | 0 |  |  |  | základní | 0 | 0 | 0 | 0 | 0 | 0 | 4 | K | 1 | ROZPOCET | 0 | 0 | 0 | 0 | 0 | 1 | 0 | 4 | 1425118736
50 | K | 74F444 | Demontáž kotvení Tr pohyblivých | KUS | 2 |  | 0 |  |  |  | základní | 0 | 0 | 0 | 0 | 0 | 0 | 4 | K | 1 | ROZPOCET | 0 | 0 | 0 | 0 | 0 | 1 | 0 | 4 | 436840295
51 | K | 74F446 | Demontáž odpojovače s pohonem včetně táhel a upevnění | KUS | 1 |  | 0 |  |  |  | základní | 0 | 0 | 0 | 0 | 0 | 0 | 4 | K | 1 | ROZPOCET | 0 | 0 | 0 | 0 | 0 | 1 | 0 | 4 | 1222561994
52 | K | 74F454 | Demontáž bleskojistek a svodičů přepětí | KUS | 2 |  | 0 |  |  |  | základní | 0 | 0 | 0 | 0 | 0 | 0 | 4 | K | 1 | ROZPOCET | 0 | 0 | 0 | 0 | 0 | 1 | 0 | 4 | 559526832
53 | K | 74F465 | Demontáž troleje stožením na buben | M | 400 |  | 0 |  |  |  | základní | 0 | 0 | 0 | 0 | 0 | 0 | 4 | K | 1 | ROZPOCET | 0 | 0 | 0 | 0 | 0 | 1 | 0 | 4 | -617337745
54 | K | 74F469 | Demontáž lan stožením na buben | M | 40 |  | 0 |  |  |  | základní | 0 | 0 | 0 | 0 | 0 | 0 | 4 | K | 1 | ROZPOCET | 0 | 0 | 0 | 0 | 0 | 1 | 0 | 4 | -956653039
55 | K | 74F491 | Demontáž - manipulace se sutí na staveništi | M3 x KM | 196 |  | 0 |  |  |  | základní | 0 | 0 | 0 | 0 | 0 | 0 | 4 | K | 1 | ROZPOCET | 0 | 0 | 0 | 0 | 0 | 1 | 0 | 4 | 1703992391
56 | K | 74F493 | Nakládání suti na dopravní prostředek | T | 41.16 |  | 0 |  |  |  | základní | 0 | 0 | 0 | 0 | 0 | 0 | 4 | K | 1 | ROZPOCET | 0 | 0 | 0 | 0 | 0 | 1 | 0 | 4 | 2056199570
| D | 74F | 74F RŮZNÉ TV |  |  |  | 0 | [5 empty] | 0 |  | 0 |  | 0 | 1 | D | 0 | ROZPOCET | [6 empty] | 0
57 | K | 74F311 | Měření parametrů TV dynamické (měřicím vozem) | KM | 1.38 |  | 0 |  |  |  | základní | 0 | 0 | 0 | 0 | 0 | 0 | 4 | K | 1 | ROZPOCET | 0 | 0 | 0 | 0 | 0 | 1 | 0 | 4 | -791777403
58 | K | 74F312 | Měření parametrů TV statické | KM | 1.38 |  | 0 |  |  |  | základní | 0 | 0 | 0 | 0 | 0 | 0 | 4 | K | 1 | ROZPOCET | 0 | 0 | 0 | 0 | 0 | 1 | 0 | 4 | 1169211253
59 | K | 74F313 | Mšření elektrických vlastností TV | KUS | 1 |  | 0 |  |  |  | základní | 0 | 0 | 0 | 0 | 0 | 0 | 4 | K | 1 | ROZPOCET | 0 | 0 | 0 | 0 | 0 | 1 | 0 | 4 | -796972224
60 | K | 74F316 | Měření přechodového odporu zemniče | KUS | 1 |  | 0 |  |  |  | základní | 0 | 0 | 0 | 0 | 0 | 0 | 4 | K | 1 | ROZPOCET | 0 | 0 | 0 | 0 | 0 | 1 | 0 | 4 | -260677811
61 | K | 74F321 | Protokol způsobilosti | KUS | 1 |  | 0 |  |  |  | základní | 0 | 0 | 0 | 0 | 0 | 0 | 4 | K | 1 | ROZPOCET | 0 | 0 | 0 | 0 | 0 | 1 | 0 | 4 | -1114952980
62 | K | 74F322 | Revizní zpráva | KUS | 1 |  | 0 |  |  |  | základní | 0 | 0 | 0 | 0 | 0 | 0 | 4 | K | 1 | ROZPOCET | 0 | 0 | 0 | 0 | 0 | 1 | 0 | 4 | -697883633
63 | K | 74F323 | Protokol UTZ | KUS | 1 |  | 0 |  |  |  | základní | 0 | 0 | 0 | 0 | 0 | 0 | 4 | K | 1 | ROZPOCET | 0 | 0 | 0 | 0 | 0 | 1 | 0 | 4 | -1963885809
64 | K | 74F331 | Technická pomoc při výstavbě TV | HOD | 40 |  | 0 |  |  |  | základní | 0 | 0 | 0 | 0 | 0 | 0 | 4 | K | 1 | ROZPOCET | 0 | 0 | 0 | 0 | 0 | 1 | 0 | 4 | -1345083756
65 | K | 74F332 | Výkon organizačních jednotek správce | HOD | 60 |  | 0 |  |  |  | základní | 0 | 0 | 0 | 0 | 0 | 0 | 4 | K | 1 | ROZPOCET | 0 | 0 | 0 | 0 | 0 | 1 | 0 | 4 | 1849412332
| D | 990 | 990 Poplatky za skládky (vč. odvozu) |  |  |  | 0 | [5 empty] | 0 |  | 0 |  | 0 | 1 | D | 0 | ROZPOCET | [6 empty] | 0
66 | K | R015111 | Poplatky za likvidaci odpadů nekontaminovaných - 17 05 04 vytšžené zeminy a horniny- I. třída těžitelnosti včetně dopravy | T | 190.4 |  | 0 |  |  |  | základní | 0 | 0 | 0 | 0 | 0 | 0 | 4 | K | 1 | ROZPOCET | 0 | 0 | 0 | 0 | 0 | 1 | 0 | 4 | -1661905468
67 | K | R015140 | Poplatky za likvidaci odpadů nekontaminovaných - 17 01 01 beton z demolic objektů, základů TV, kůly a sloupy včetně dopravy | T | 41.2 |  | 0 |  |  |  | základní | 0 | 0 | 0 | 0 | 0 | 0 | 4 | K | 1 | ROZPOCET | 0 | 0 | 0 | 0 | 0 | 1 | 0 | 4 | -1187070061

## SO 303 - Černovické teras...
[9 empty] | >> skryté sloupce << | [9 empty] | {f7109665-31f6-4cad-9767-29b887404b36}
2
| KRYCÍ LIST SOUPISU PRACÍ | [8 empty] | v --- níže se nacházejí doplnkové a pomocné údaje k sestavám --- v | [8 empty] | False
Stavba:
Trolejbusová trať Černovické terasy
Objekt:
SO 303 - Černovické terasy, kabelovod DPMB
| KSO: |  |  |  |  | CC-CZ:
| Místo: |  |  |  |  | Datum: | 0
| Zadavatel: |  |  |  |  | IČ:
|  | DPMB, a.s. |  |  |  | DIČ:
| Zhotovitel: |  |  |  |  | IČ:
DIČ:
| Projektant: |  |  |  |  | IČ:
|  | Bc. Jan Šimek |  |  |  | DIČ:
| Zpracovatel: |  |  |  |  | IČ:
DIČ:
Poznámka:
| Cena bez DPH | [5 empty] | 0
|  |  | Základ daně |  |  | Sazba daně | Výše daně
| DPH | základní | 0 |  |  | 21% | 0
|  | snížená | 0 |  |  | 12% | 0
|  | zákl. přenesená | 0 |  |  | 21% | 0
|  | sníž. přenesená | 0 |  |  | 12% | 0
|  | nulová | 0 |  |  | 0% | 0
| Cena s DPH |  |  | v | CZK |  | 0
REKAPITULACE ČLENĚNÍ SOUPISU PRACÍ
Stavba:
Trolejbusová trať Černovické terasy
Objekt:
SO 303 - Černovické terasy, kabelovod DPMB
Místo: | [5 empty] | Datum: | 0
Zadavatel: |  |  | DPMB, a.s. |  |  | Projektant: | Bc. Jan Šimek
Zhotovitel: | [5 empty] | Zpracovatel:
Kód dílu - Popis | [6 empty] | Cena celkem [CZK]
Náklady stavby celkem | [6 empty] | 0 | [12 empty] | -1
| HSV - Práce a dodávky HSV | [5 empty] | 0
| 1 - Zemní práce | [5 empty] | 0
| 2 - Zakládání | [5 empty] | 0
| 6 - Úpravy povrchů, podlahy a osazování výplní | [5 empty] | 0
| 8 - Trubní vedení | [5 empty] | 0
| 9 - Ostatní konstrukce a práce, bourání | [5 empty] | 0
| 997 - Doprava suti a vybouraných hmot | [5 empty] | 0
| 998 - Přesun hmot | [5 empty] | 0
| M - Práce a dodávky M | [5 empty] | 0
| 46-M - Zemní práce při extr.mont.pracích | [5 empty] | 0
| OST - Ostatní | [5 empty] | 0
| 990 - Likvidace odpadů vč. dopravy | [5 empty] | 0
SOUPIS PRACÍ
Stavba:
Trolejbusová trať Černovické terasy
Objekt:
SO 303 - Černovické terasy, kabelovod DPMB
Místo: | [5 empty] | Datum: | 0
Zadavatel: |  |  | DPMB, a.s. |  |  | Projektant: | Bc. Jan Šimek
Zhotovitel: | [5 empty] | Zpracovatel:
PČ | Typ | Kód | Popis | MJ | Množství | J.cena [CZK] | Cena celkem [CZK] | Cenová soustava |  |  | DPH | J. Nh [h] | Nh celkem [h] | J. hmotnost [t] | Hmotnost celkem [t] | J. suť [t] | Suť Celkem [t]
Náklady soupisu celkem | [6 empty] | 0 | [5 empty] | 49034.6969 |  | 5175.5747 |  | 338.0022 |  | D | -1 | [7 empty] | 0
| D | HSV | Práce a dodávky HSV |  |  |  | 0 | [5 empty] | 47063.4342 |  | 4565.3185 |  | 338.0022 | 1 | D | 0 | ROZPOCET | [6 empty] | 0
| D | 1 | Zemní práce |  |  |  | 0 | [5 empty] | 42795.8317 |  | 3480.9341 |  | 338.0022 | 1 | D | 1 | ROZPOCET | [6 empty] | 0
1 | K | 113106123 | Rozebrání dlažeb komunikací pro pěší s přemístěním hmot na skládku na vzdálenost do 3 m nebo s naložením na dopravní prostředek s ložem z kameniva nebo živice a s jakoukoliv výplní spár ručně ze zámkové dlažby | m2 | 880.7 |  | 0 |  |  |  | základní | 0.272 | 239.5504 | 0 | 0 | 0.26 | 228.982 | 4 | K | 2 | ROZPOCET | 0 | 0 | 0 | 0 | 0 | 1 | 0 | 4 | -2014755147
| Online PSC |  | https://podminky.urs.cz/item/CS_URS_2025_01/113106123 | [15 empty] | Online PSC | 2
2 | K | 113107176 | Odstranění podkladů nebo krytů strojně plochy jednotlivě přes 50 m2 do 200 m2 s přemístěním hmot na skládku na vzdálenost do 20 m nebo s naložením na dopravní prostředek z betonu vyztuženého sítěmi, o tl. vrstvy přes 100 do 150 mm | m2 | 254.72 |  | 0 |  |  |  | základní | 0.31 | 78.9632 | 0 | 0 | 0.33 | 84.0576 | 4 | K | 2 | ROZPOCET | 0 | 0 | 0 | 0 | 0 | 1 | 0 | 4 | 408343422
| Online PSC |  | https://podminky.urs.cz/item/CS_URS_2025_01/113107176 | [15 empty] | Online PSC | 2
3 | K | 113107181 | Odstranění podkladů nebo krytů strojně plochy jednotlivě přes 50 m2 do 200 m2 s přemístěním hmot na skládku na vzdálenost do 20 m nebo s naložením na dopravní prostředek živičných, o tl. vrstvy do 50 mm | m2 | 254.72 |  | 0 |  |  |  | základní | 0.08 | 20.3776 | 0 | 0 | 0.098 | 24.9626 | 4 | K | 2 | ROZPOCET | 0 | 0 | 0 | 0 | 0 | 1 | 0 | 4 | 125044163
| Online PSC |  | https://podminky.urs.cz/item/CS_URS_2025_01/113107181 | [15 empty] | Online PSC | 2
4 | K | 115101201 | Čerpání vody na dopravní výšku do 10 m s uvažovaným průměrným přítokem do 500 l/min | hod | 4650.5 |  | 0 |  |  |  | základní | 0.184 | 855.692 | 3e-05 | 0.13952 | 0 | 0 | 4 | K | 2 | ROZPOCET | 0 | 0 | 0 | 0 | 0 | 1 | 0 | 4 | 1733771249
| Online PSC |  | https://podminky.urs.cz/item/CS_URS_2025_01/115101201 | [15 empty] | Online PSC | 2
| P |  | Poznámka k položce: dle skutečnosti a podmínek na stavbě | [15 empty] | P | 2
5 | K | 115101301 | Pohotovost záložní čerpací soupravy pro dopravní výšku do 10 m s uvažovaným průměrným přítokem do 500 l/min | den | 240 |  | 0 |  |  |  | základní | 0 | 0 | 0 | 0 | 0 | 0 | 4 | K | 2 | ROZPOCET | 0 | 0 | 0 | 0 | 0 | 1 | 0 | 4 | -2070134946
| Online PSC |  | https://podminky.urs.cz/item/CS_URS_2025_01/115101301 | [15 empty] | Online PSC | 2
6 | K | 121112003 | Sejmutí ornice ručně při souvislé ploše, tl. vrstvy do 200 mm | m2 | 2077.34 |  | 0 |  |  |  | základní | 0.551 | 1144.6143 | 0 | 0 | 0 | 0 | 4 | K | 2 | ROZPOCET | 0 | 0 | 0 | 0 | 0 | 1 | 0 | 4 | -1078042700
| Online PSC |  | https://podminky.urs.cz/item/CS_URS_2025_01/121112003 | [15 empty] | Online PSC | 2
7 | K | 121151113 | Sejmutí ornice strojně při souvislé ploše přes 100 do 500 m2, tl. vrstvy do 200 mm | m2 | 230.82 |  | 0 |  |  |  | základní | 0.026 | 6.0013 | 0 | 0 | 0 | 0 | 4 | K | 2 | ROZPOCET | 0 | 0 | 0 | 0 | 0 | 1 | 0 | 4 | -915525499
| Online PSC |  | https://podminky.urs.cz/item/CS_URS_2025_01/121151113 | [15 empty] | Online PSC | 2
8 | K | 132212221 | Hloubení zapažených rýh šířky přes 800 do 2 000 mm ručně s urovnáním dna do předepsaného profilu a spádu v hornině třídy těžitelnosti I skupiny 3 soudržných | m3 | 4691.72 |  | 0 |  |  |  | základní | 4.704 | 22069.8509 | 0 | 0 | 0 | 0 | 4 | K | 2 | ROZPOCET | 0 | 0 | 0 | 0 | 0 | 1 | 0 | 4 | -3803309
| Online PSC |  | https://podminky.urs.cz/item/CS_URS_2025_01/132212221 | [15 empty] | Online PSC | 2
9 | K | 132254204 | Hloubení zapažených rýh šířky přes 800 do 2 000 mm strojně s urovnáním dna do předepsaného profilu a spádu v hornině třídy těžitelnosti I skupiny 3 přes 100 do 500 m3 | m3 | 521.3 |  | 0 |  |  |  | základní | 0.72 | 375.336 | 0 | 0 | 0 | 0 | 4 | K | 2 | ROZPOCET | 0 | 0 | 0 | 0 | 0 | 1 | 0 | 4 | -1542324171
| Online PSC |  | https://podminky.urs.cz/item/CS_URS_2025_01/132254204 | [15 empty] | Online PSC | 2
10 | K | 133254104 | Hloubení zapažených šachet strojně v hornině třídy těžitelnosti I skupiny 3 přes 100 m3 | m3 | 72.52 |  | 0 |  |  |  | základní | 1.193 | 86.5164 | 0 | 0 | 0 | 0 | 4 | K | 2 | ROZPOCET | 0 | 0 | 0 | 0 | 0 | 1 | 0 | 4 | 584398512
| Online PSC |  | https://podminky.urs.cz/item/CS_URS_2025_01/133254104 | [15 empty] | Online PSC | 2
11 | K | 133312822 | Hloubení zapažených šachet ručně v horninách třídy těžitelnosti II skupiny 4, půdorysná plocha výkopu přes 4 do 20 m2 | m3 | 891.58 |  | 0 |  |  |  | základní | 8.484 | 7564.1647 | 0 | 0 | 0 | 0 | 4 | K | 2 | ROZPOCET | 0 | 0 | 0 | 0 | 0 | 1 | 0 | 4 | 1613787197
| Online PSC |  | https://podminky.urs.cz/item/CS_URS_2025_01/133312822 | [15 empty] | Online PSC | 2
12 | K | 141721255 | Řízený zemní protlak délky protlaku přes 50 do 100 m v hornině třídy těžitelnosti I a II, skupiny 1 až 4 včetně zatažení trub v hloubce do 6 m průměru vrtu přes 180 do 225 mm | m | 42.5 |  | 0 |  |  |  | základní | 1.529 | 64.9825 | 0.004 | 0.17 | 0 | 0 | 4 | K | 2 | ROZPOCET | 0 | 0 | 0 | 0 | 0 | 1 | 0 | 4 | 1474639284
| Online PSC |  | https://podminky.urs.cz/item/CS_URS_2025_01/141721255 | [15 empty] | Online PSC | 2
| P |  | Poznámka k položce: vč. zatažení DN200 | [15 empty] | P | 2
13 | K | 141721263 | Řízený zemní protlak délky protlaku přes 50 do 100 m v hornině třídy těžitelnosti I a II, skupiny 1 až 4 včetně zatažení trub v hloubce do 6 m průměru vrtu přes 450 do 500 mm | m | 167.8 |  | 0 |  |  |  | základní | 3.864 | 648.3792 | 0.0125 | 2.0975 | 0 | 0 | 4 | K | 2 | ROZPOCET | 0 | 0 | 0 | 0 | 0 | 1 | 0 | 4 | 37707916
| Online PSC |  | https://podminky.urs.cz/item/CS_URS_2025_01/141721263 | [15 empty] | Online PSC | 2
| P |  | Poznámka k položce: vč. zatažení 9xDN 110 | [15 empty] | P | 2
14 | K | 151101101 | Zřízení pažení a rozepření stěn rýh pro podzemní vedení příložné pro jakoukoliv mezerovitost, hloubky do 2 m | m2 | 3101.16 |  | 0 |  |  |  | základní | 0.236 | 731.8738 | 0.00084 | 2.605 | 0 | 0 | 4 | K | 2 | ROZPOCET | 0 | 0 | 0 | 0 | 0 | 1 | 0 | 4 | 7838474
| Online PSC |  | https://podminky.urs.cz/item/CS_URS_2025_01/151101101 | [15 empty] | Online PSC | 2
15 | K | 151101102 | Zřízení pažení a rozepření stěn rýh pro podzemní vedení příložné pro jakoukoliv mezerovitost, hloubky přes 2 do 4 m | m2 | 2535.15 |  | 0 |  |  |  | základní | 0.479 | 1214.3368 | 0.00085 | 2.1549 | 0 | 0 | 4 | K | 2 | ROZPOCET | 0 | 0 | 0 | 0 | 0 | 1 | 0 | 4 | -1585631936
| Online PSC |  | https://podminky.urs.cz/item/CS_URS_2025_01/151101102 | [15 empty] | Online PSC | 2
16 | K | 151101111 | Odstranění pažení a rozepření stěn rýh pro podzemní vedení s uložením materiálu na vzdálenost do 3 m od kraje výkopu příložné, hloubky do 2 m | m2 | 3101.16 |  | 0 |  |  |  | základní | 0.216 | 669.8506 | 0 | 0 | 0 | 0 | 4 | K | 2 | ROZPOCET | 0 | 0 | 0 | 0 | 0 | 1 | 0 | 4 | 1950101384
| Online PSC |  | https://podminky.urs.cz/item/CS_URS_2025_01/151101111 | [15 empty] | Online PSC | 2
17 | K | 151101112 | Odstranění pažení a rozepření stěn rýh pro podzemní vedení s uložením materiálu na vzdálenost do 3 m od kraje výkopu příložné, hloubky přes 2 do 4 m | m2 | 2535.15 |  | 0 |  |  |  | základní | 0.327 | 828.9941 | 0 | 0 | 0 | 0 | 4 | K | 2 | ROZPOCET | 0 | 0 | 0 | 0 | 0 | 1 | 0 | 4 | 1928959600
| Online PSC |  | https://podminky.urs.cz/item/CS_URS_2025_01/151101112 | [15 empty] | Online PSC | 2
18 | K | 151101201 | Zřízení pažení stěn výkopu bez rozepření nebo vzepření příložné, hloubky do 4 m | m2 | 1217.41 |  | 0 |  |  |  | základní | 0.156 | 189.916 | 0.0007 | 0.85219 | 0 | 0 | 4 | K | 2 | ROZPOCET | 0 | 0 | 0 | 0 | 0 | 1 | 0 | 4 | -30707523
| Online PSC |  | https://podminky.urs.cz/item/CS_URS_2025_01/151101201 | [15 empty] | Online PSC | 2
19 | K | 151101211 | Odstranění pažení stěn výkopu bez rozepření nebo vzepření s uložením pažin na vzdálenost do 3 m od okraje výkopu příložné, hloubky do 4 m | m2 | 1217.41 |  | 0 |  |  |  | základní | 0.095 | 115.654 | 0 | 0 | 0 | 0 | 4 | K | 2 | ROZPOCET | 0 | 0 | 0 | 0 | 0 | 1 | 0 | 4 | -1067162192
| Online PSC |  | https://podminky.urs.cz/item/CS_URS_2025_01/151101211 | [15 empty] | Online PSC | 2
20 | K | 151101301 | Zřízení rozepření zapažených stěn výkopů s potřebným přepažováním při pažení příložném, hloubky do 4 m | m3 | 964.1 |  | 0 |  |  |  | základní | 0.126 | 121.4766 | 0.00046 | 0.44349 | 0 | 0 | 4 | K | 2 | ROZPOCET | 0 | 0 | 0 | 0 | 0 | 1 | 0 | 4 | 1153639609
| Online PSC |  | https://podminky.urs.cz/item/CS_URS_2025_01/151101301 | [15 empty] | Online PSC | 2
21 | K | 151101311 | Odstranění rozepření stěn výkopů s uložením materiálu na vzdálenost do 3 m od okraje výkopu pažení příložného, hloubky do 4 m | m3 | 964.1 |  | 0 |  |  |  | základní | 0.038 | 36.6358 | 0 | 0 | 0 | 0 | 4 | K | 2 | ROZPOCET | 0 | 0 | 0 | 0 | 0 | 1 | 0 | 4 | -1397861098
| Online PSC |  | https://podminky.urs.cz/item/CS_URS_2025_01/151101311 | [15 empty] | Online PSC | 2
22 | K | 151401501 | Přepažování rozepření zapažených stěn výkopů při pažení příložném, hloubky do 4 m | m3 | 6177.12 |  | 0 |  |  |  | základní | 0.039 | 240.9077 | 0 | 0 | 0 | 0 | 4 | K | 2 | ROZPOCET | 0 | 0 | 0 | 0 | 0 | 1 | 0 | 4 | -1941696338
| Online PSC |  | https://podminky.urs.cz/item/CS_URS_2025_01/151401501 | [15 empty] | Online PSC | 2
23 | K | 174151101 | Zásyp sypaninou z jakékoliv horniny strojně s uložením výkopku ve vrstvách se zhutněním jam, šachet, rýh nebo kolem objektů v těchto vykopávkách | m3 | 2441.3 |  | 0 |  |  |  | základní | 0.328 | 800.7464 | 0 | 0 | 0 | 0 | 4 | K | 2 | ROZPOCET | 0 | 0 | 0 | 0 | 0 | 1 | 0 | 4 | 337483204
24 | K | 175151101 | Obsypání potrubí strojně sypaninou z vhodných třídy těžitelnosti I a II, skupiny 1 až 4 nebo materiálem připraveným podél výkopu ve vzdálenosti do 3 m od jeho kraje, pro jakoukoliv hloubku výkopu a míru zhutnění bez prohození sypaniny | m3 | 1420.77 |  | 0 |  |  |  | základní | 0.435 | 618.0349 | 0 | 0 | 0 | 0 | 4 | K | 2 | ROZPOCET | 0 | 0 | 0 | 0 | 0 | 1 | 0 | 4 | 738055942
| Online PSC |  | https://podminky.urs.cz/item/CS_URS_2025_01/175151101 | [15 empty] | Online PSC | 2
25 | M | 58341364 | kamenivo drcené drobné frakce 2/4 | t | 3472.31 |  | 0 |  |  |  | základní | 0 | 0 | 1 | 3472.31 | 0 | 0 | 8 | M | 2 | ROZPOCET | 0 | 0 | 0 | 0 | 0 | 1 | 0 | 4 | -734688159
26 | K | 175151109 | Obsypání potrubí strojně Příplatek k ceně za prohození sypaniny | m3 | 4551.2 |  | 0 |  |  |  | základní | 0.252 | 1146.9024 | 0 | 0 | 0 | 0 | 4 | K | 2 | ROZPOCET | 0 | 0 | 0 | 0 | 0 | 1 | 0 | 4 | -2147008313
| Online PSC |  | https://podminky.urs.cz/item/CS_URS_2025_01/175151109 | [15 empty] | Online PSC | 2
27 | K | 166151101 | Přehození neulehlého výkopku strojně z horniny třídy těžitelnosti I, skupiny 1 až 3 | m3 | 1933 |  | 0 |  |  |  | základní | 0.236 | 456.188 | 0 | 0 | 0 | 0 | 4 | K | 2 | ROZPOCET | 0 | 0 | 0 | 0 | 0 | 1 | 0 | 4 | -2105115879
| Online PSC |  | https://podminky.urs.cz/item/CS_URS_2025_01/166151101 | [15 empty] | Online PSC | 2
28 | K | 162306111 | Vodorovné přemístění výkopku bez naložení, avšak se složením zemin schopných zúrodnění, na vzdálenost přes 100 do 500 m | m3 | 692.45 |  | 0 |  |  |  | základní | 0.115 | 79.6318 | 0 | 0 | 0 | 0 | 4 | K | 2 | ROZPOCET | 0 | 0 | 0 | 0 | 0 | 1 | 0 | 4 | -292600809
| Online PSC |  | https://podminky.urs.cz/item/CS_URS_2025_01/162306111 | [15 empty] | Online PSC | 2
29 | K | 162351103 | Vodorovné přemístění výkopku nebo sypaniny po suchu na obvyklém dopravním prostředku, bez naložení výkopku, avšak se složením bez rozhrnutí z horniny třídy těžitelnosti I skupiny 1 až 3 na vzdálenost přes 50 do 500 m | m3 | 3295.74 |  | 0 |  |  |  | základní | 0.044 | 145.0126 | 0 | 0 | 0 | 0 | 4 | K | 2 | ROZPOCET | 0 | 0 | 0 | 0 | 0 | 1 | 0 | 4 | -1715450466
| Online PSC |  | https://podminky.urs.cz/item/CS_URS_2025_01/162351103 | [15 empty] | Online PSC | 2
30 | K | 162751117 | Vodorovné přemístění výkopku nebo sypaniny po suchu na obvyklém dopravním prostředku, bez naložení výkopku, avšak se složením bez rozhrnutí z horniny třídy těžitelnosti I skupiny 1 až 3 na vzdálenost přes 9 000 do 10 000 m | m3 | 4244.12 |  | 0 |  |  |  | základní | 0.087 | 369.2384 | 0 | 0 | 0 | 0 | 4 | K | 2 | ROZPOCET | 0 | 0 | 0 | 0 | 0 | 1 | 0 | 4 | -2099704705
| Online PSC |  | https://podminky.urs.cz/item/CS_URS_2025_01/162751117 | [15 empty] | Online PSC | 2
31 | K | 162751119 | Vodorovné přemístění výkopku nebo sypaniny po suchu na obvyklém dopravním prostředku, bez naložení výkopku, avšak se složením bez rozhrnutí z horniny třídy těžitelnosti I skupiny 1 až 3 na vzdálenost Příplatek k ceně za každých dalších i započatých 1 000 m | m3 | 84882.43 |  | 0 |  |  |  | základní | 0.005 | 424.4121 | 0 | 0 | 0 | 0 | 4 | K | 2 | ROZPOCET | 0 | 0 | 0 | 0 | 0 | 1 | 0 | 4 | 585069607
| Online PSC |  | https://podminky.urs.cz/item/CS_URS_2025_01/162751119 | [15 empty] | Online PSC | 2
32 | K | 167103101 | Nakládání neulehlého výkopku z hromad zeminy schopné zúrodnění | m3 | 692.45 |  | 0 |  |  |  | základní | 0.072 | 49.8564 | 0 | 0 | 0 | 0 | 4 | K | 2 | ROZPOCET | 0 | 0 | 0 | 0 | 0 | 1 | 0 | 4 | 446045398
| Online PSC |  | https://podminky.urs.cz/item/CS_URS_2025_01/167103101 | [15 empty] | Online PSC | 2
33 | K | 167151111 | Nakládání, skládání a překládání neulehlého výkopku nebo sypaniny strojně nakládání, množství přes 100 m3, z hornin třídy těžitelnosti I, skupiny 1 až 3 | m3 | 7824.99 |  | 0 |  |  |  | základní | 0.072 | 563.3993 | 0 | 0 | 0 | 0 | 4 | K | 2 | ROZPOCET | 0 | 0 | 0 | 0 | 0 | 1 | 0 | 4 | -90416560
| Online PSC |  | https://podminky.urs.cz/item/CS_URS_2025_01/167151111 | [15 empty] | Online PSC | 2
34 | K | 171201201 | Uložení sypaniny na skládky nebo meziskládky bez hutnění s upravením uložené sypaniny do předepsaného tvaru | m3 | 5891.99 |  | 0 |  |  |  | základní | 0.009 | 53.0279 | 0 | 0 | 0 | 0 | 4 | K | 2 | ROZPOCET | 0 | 0 | 0 | 0 | 0 | 1 | 0 | 4 | 1151857032
| Online PSC |  | https://podminky.urs.cz/item/CS_URS_2025_01/171201201 | [15 empty] | Online PSC | 2
35 | K | 171206111 | Uložení zemin schopných zúrodnění nebo výsypek do násypů předepsaných tvarů s urovnáním | m3 | 346.22 |  | 0 |  |  |  | základní | 0.011 | 3.8084 | 0 | 0 | 0 | 0 | 4 | K | 2 | ROZPOCET | 0 | 0 | 0 | 0 | 0 | 1 | 0 | 4 | -762633422
| Online PSC |  | https://podminky.urs.cz/item/CS_URS_2025_01/171206111 | [15 empty] | Online PSC | 2
36 | K | 181305111 | Převrstvení ornice na skládce | m3 | 346.22 |  | 0 |  |  |  | základní | 0.922 | 319.2148 | 0 | 0 | 0 | 0 | 4 | K | 2 | ROZPOCET | 0 | 0 | 0 | 0 | 0 | 1 | 0 | 4 | 224649429
| Online PSC |  | https://podminky.urs.cz/item/CS_URS_2025_01/181305111 | [15 empty] | Online PSC | 2
37 | K | 181351003 | Rozprostření a urovnání ornice v rovině nebo ve svahu sklonu do 1:5 strojně při souvislé ploše do 100 m2, tl. vrstvy do 200 mm | m2 | 2308.15 |  | 0 |  |  |  | základní | 0.114 | 263.1291 | 0 | 0 | 0 | 0 | 4 | K | 2 | ROZPOCET | 0 | 0 | 0 | 0 | 0 | 1 | 0 | 4 | 796253149
| Online PSC |  | https://podminky.urs.cz/item/CS_URS_2025_01/181351003 | [15 empty] | Online PSC | 2
38 | K | 181411131 | Založení trávníku na půdě předem připravené plochy do 1000 m2 výsevem včetně utažení parkového v rovině nebo na svahu do 1:5 | m2 | 2308.15 |  | 0 |  |  |  | základní | 0.058 | 133.8727 | 0 | 0 | 0 | 0 | 4 | K | 2 | ROZPOCET | 0 | 0 | 0 | 0 | 0 | 1 | 0 | 4 | -1767628853
| Online PSC |  | https://podminky.urs.cz/item/CS_URS_2025_01/181411131 | [15 empty] | Online PSC | 2
39 | M | 00572410 | osivo směs travní parková | kg | 161.57 |  | 0 |  |  |  | základní | 0 | 0 | 0.001 | 0.16157 | 0 | 0 | 8 | M | 2 | ROZPOCET | 0 | 0 | 0 | 0 | 0 | 1 | 0 | 4 | 2075885391
40 | K | 181951112 | Úprava pláně vyrovnáním výškových rozdílů strojně v hornině třídy těžitelnosti I, skupiny 1 až 3 se zhutněním | m2 | 2308.15 |  | 0 |  |  |  | základní | 0.025 | 57.7038 | 0 | 0 | 0 | 0 | 4 | K | 2 | ROZPOCET | 0 | 0 | 0 | 0 | 0 | 1 | 0 | 4 | -266481426
| Online PSC |  | https://podminky.urs.cz/item/CS_URS_2025_01/181951112 | [15 empty] | Online PSC | 2
41 | K | R162704141 | Odsátí a odvoz bentonitového odpadu | m3 | 29.49 |  | 0 |  |  |  | základní | 0.257 | 7.5789 | 0 | 0 | 0 | 0 | 4 | K | 2 | ROZPOCET | 0 | 0 | 0 | 0 | 0 | 1 | 0 | 4 | -452282133
| P |  | Poznámka k položce: dle konzultace realizační firmy Odsátí a odvoz bentonitového odpadu sací cisternou s vlekem | [15 empty] | P | 2
| D | 2 | Zakládání |  |  |  | 0 | [5 empty] | 355.4767 |  | 714.5622 |  | 0 | 1 | D | 1 | ROZPOCET | [6 empty] | 0
42 | K | 271572211 | Podsyp pod základové konstrukce se zhutněním a urovnáním povrchu ze štěrkopísku netříděného | m3 | 360.89 |  | 0 |  |  |  | základní | 0.985 | 355.4767 | 1.98 | 714.5622 | 0 | 0 | 4 | K | 2 | ROZPOCET | 0 | 0 | 0 | 0 | 0 | 1 | 0 | 4 | 1965849935
| Online PSC |  | https://podminky.urs.cz/item/CS_URS_2025_01/271572211 | [15 empty] | Online PSC | 2
| D | 6 | Úpravy povrchů, podlahy a osazování výplní |  |  |  | 0 | [5 empty] | 41.44 |  | 29.7982 |  | 0 | 1 | D | 1 | ROZPOCET | [6 empty] | 0
43 | K | 631311133 | Mazanina z betonu prostého bez zvýšených nároků na prostředí tl. přes 120 do 240 mm tř. C 12/15 | m3 | 12.95 |  | 0 |  |  |  | základní | 2.317 | 30.0052 | 2.301 | 29.7982 | 0 | 0 | 4 | K | 2 | ROZPOCET | 0 | 0 | 0 | 0 | 0 | 1 | 0 | 4 | -1885444339
| Online PSC |  | https://podminky.urs.cz/item/CS_URS_2025_01/631311133 | [15 empty] | Online PSC | 2
44 | K | 631319013 | Příplatek k cenám mazanin za úpravu povrchu mazaniny přehlazením, mazanina tl. přes 120 do 240 mm | m3 | 12.95 |  | 0 |  |  |  | základní | 0.675 | 8.7413 | 0 | 0 | 0 | 0 | 4 | K | 2 | ROZPOCET | 0 | 0 | 0 | 0 | 0 | 1 | 0 | 4 | -958960664
| Online PSC |  | https://podminky.urs.cz/item/CS_URS_2025_01/631319013 | [15 empty] | Online PSC | 2
45 | K | 631319197 | Příplatek k cenám mazanin za malou plochu do 5 m2 jednotlivě mazanina tl. přes 120 do 240 mm | m3 | 12.95 |  | 0 |  |  |  | základní | 0.208 | 2.6936 | 0 | 0 | 0 | 0 | 4 | K | 2 | ROZPOCET | 0 | 0 | 0 | 0 | 0 | 1 | 0 | 4 | 838154004
| Online PSC |  | https://podminky.urs.cz/item/CS_URS_2025_01/631319197 | [15 empty] | Online PSC | 2
| D | 8 | Trubní vedení |  |  |  | 0 | [5 empty] | 909.3194 |  | 340.0184 |  | 0 | 1 | D | 1 | ROZPOCET | [6 empty] | 0
46 | K | 899641111 | Bednění pro obetonování plastových šachet v otevřeném výkopu hranatých zřízení | m2 | 420.4 |  | 0 |  |  |  | základní | 1.01 | 424.604 | 0.0046 | 1.9338 | 0 | 0 | 4 | K | 2 | ROZPOCET | 0 | 0 | 0 | 0 | 0 | 1 | 0 | 4 | -1472023019
| Online PSC |  | https://podminky.urs.cz/item/CS_URS_2025_01/899641111 | [15 empty] | Online PSC | 2
47 | K | 899641112 | Bednění pro obetonování plastových šachet v otevřeném výkopu hranatých odstranění | m2 | 420.4 |  | 0 |  |  |  | základní | 0.252 | 105.9408 | 0 | 0 | 0 | 0 | 4 | K | 2 | ROZPOCET | 0 | 0 | 0 | 0 | 0 | 1 | 0 | 4 | -401693715
| Online PSC |  | https://podminky.urs.cz/item/CS_URS_2025_01/899641112 | [15 empty] | Online PSC | 2
48 | K | 899722114 | Krytí potrubí z plastů výstražnou fólií z PVC šířky 40 cm | m | 6869.94 |  | 0 |  |  |  | základní | 0.027 | 185.4884 | 0.00013 | 0.89309 | 0 | 0 | 4 | K | 2 | ROZPOCET | 0 | 0 | 0 | 0 | 0 | 1 | 0 | 4 | -1771722467
| Online PSC |  | https://podminky.urs.cz/item/CS_URS_2025_01/899722114 | [15 empty] | Online PSC | 2
49 | K | R1 | D+M beton (pref.) šachta vč. krčku, poklop kompozitní B125 vč. vybavení, dopravy a usazení | kpl | 1 |  | 0 |  |  |  | základní | 0 | 0 | 0 | 0 | 0 | 0 | 4 | K | 2 | ROZPOCET | 0 | 0 | 0 | 0 | 0 | 1 | 0 | 4 | -555437769
50 | K | R3007 | D+M plastová šachta dle vč. poklopu, dopravy a osazení dle PD | kpl | 1 |  | 0 |  |  |  | základní | 0 | 0 | 0 | 0 | 0 | 0 | 4 | K | 2 | ROZPOCET | 0 | 0 | 0 | 0 | 0 | 1 | 0 | 4 | 473211852
| P |  | Poznámka k položce: dle CN | [15 empty] | P | 2
51 | K | R3008 | D+M plastová šachta dle vč. poklopu, dopravy a osazení dle PD | kpl | 1 |  | 0 |  |  |  | základní | 0 | 0 | 0 | 0 | 0 | 0 | 4 | K | 2 | ROZPOCET | 0 | 0 | 0 | 0 | 0 | 1 | 0 | 4 | 756419686
| P |  | Poznámka k položce: dle CN | [15 empty] | P | 2
52 | K | R3010 | D+M plastová šachta dle vč. poklopu, dopravy a osazení dle PD | kpl | 1 |  | 0 |  |  |  | základní | 0 | 0 | 0 | 0 | 0 | 0 | 4 | K | 2 | ROZPOCET | 0 | 0 | 0 | 0 | 0 | 1 | 0 | 4 | -109778633
| P |  | Poznámka k položce: dle CN | [15 empty] | P | 2
53 | K | R3011 | D+M plastová šachta dle vč. poklopu, dopravy a osazení dle PD | kpl | 11 |  | 0 |  |  |  | základní | 0 | 0 | 0 | 0 | 0 | 0 | 4 | K | 2 | ROZPOCET | 0 | 0 | 0 | 0 | 0 | 1 | 0 | 4 | 973836619
| P |  | Poznámka k položce: dle CN 3.045, 3.046, 3.049 3.062 3.063 3.065 3.066 3.067 3.077 3.079 3.081 | [15 empty] | P | 2
54 | K | R3013 | D+M plastová šachta dle vč. poklopu, dopravy a osazení dle PD | kpl | 1 |  | 0 |  |  |  | základní | 0 | 0 | 0 | 0 | 0 | 0 | 4 | K | 2 | ROZPOCET | 0 | 0 | 0 | 0 | 0 | 1 | 0 | 4 | -2026540577
| P |  | Poznámka k položce: dle CN | [15 empty] | P | 2
55 | K | R3014 | D+M plastová šachta dle vč. poklopu, dopravy a osazení dle PD | kpl | 1 |  | 0 |  |  |  | základní | 0 | 0 | 0 | 0 | 0 | 0 | 4 | K | 2 | ROZPOCET | 0 | 0 | 0 | 0 | 0 | 1 | 0 | 4 | 1514490456
| P |  | Poznámka k položce: dle CN | [15 empty] | P | 2
56 | K | R3015 | D+M plastová šachta dle vč. poklopu, dopravy a osazení dle PD | kpl | 2 |  | 0 |  |  |  | základní | 0 | 0 | 0 | 0 | 0 | 0 | 4 | K | 2 | ROZPOCET | 0 | 0 | 0 | 0 | 0 | 1 | 0 | 4 | -771452660
| P |  | Poznámka k položce: dle CN | [15 empty] | P | 2
57 | K | R3016 | D+M plastová šachta dle vč. poklopu, dopravy a osazení dle PD | kpl | 1 |  | 0 |  |  |  | základní | 0 | 0 | 0 | 0 | 0 | 0 | 4 | K | 2 | ROZPOCET | 0 | 0 | 0 | 0 | 0 | 1 | 0 | 4 | -269235483
| P |  | Poznámka k položce: dle CN | [15 empty] | P | 2
58 | K | R3017 | D+M plastová šachta dle vč. poklopu, dopravy a osazení dle PD | kpl | 2 |  | 0 |  |  |  | základní | 0 | 0 | 0 | 0 | 0 | 0 | 4 | K | 2 | ROZPOCET | 0 | 0 | 0 | 0 | 0 | 1 | 0 | 4 | 1862945950
| P |  | Poznámka k položce: dle CN | [15 empty] | P | 2
59 | K | R3018 | D+M plastová šachta dle vč. poklopu, dopravy a osazení dle PD | kpl | 4 |  | 0 |  |  |  | základní | 0 | 0 | 0 | 0 | 0 | 0 | 4 | K | 2 | ROZPOCET | 0 | 0 | 0 | 0 | 0 | 1 | 0 | 4 | -1390918513
| P |  | Poznámka k položce: dle CN | [15 empty] | P | 2
60 | K | R3020 | D+M plastová šachta dle vč. poklopu, dopravy a osazení dle PD | kpl | 2 |  | 0 |  |  |  | základní | 0 | 0 | 0 | 0 | 0 | 0 | 4 | K | 2 | ROZPOCET | 0 | 0 | 0 | 0 | 0 | 1 | 0 | 4 | 209857491
| P |  | Poznámka k položce: dle CN 3.069 3.073 | [15 empty] | P | 2
61 | K | R3023 | D+M plastová šachta dle vč. poklopu, dopravy a osazení dle PD | kpl | 1 |  | 0 |  |  |  | základní | 0 | 0 | 0 | 0 | 0 | 0 | 4 | K | 2 | ROZPOCET | 0 | 0 | 0 | 0 | 0 | 1 | 0 | 4 | 410933292
| P |  | Poznámka k položce: dle CN | [15 empty] | P | 2
62 | K | R3024 | D+M plastová šachta dle vč. poklopu, dopravy a osazení dle PD | kpl | 1 |  | 0 |  |  |  | základní | 0 | 0 | 0 | 0 | 0 | 0 | 4 | K | 2 | ROZPOCET | 0 | 0 | 0 | 0 | 0 | 1 | 0 | 4 | 18490715
| P |  | Poznámka k položce: dle CN | [15 empty] | P | 2
63 | K | R899620131 | Obetonování multikanálů vč. zřízení bednění a jeho odstranění | m3 | 95.04 |  | 0 |  |  |  | základní | 1.319 | 125.3578 | 2.301 | 218.6889 | 0 | 0 | 4 | K | 2 | ROZPOCET | 0 | 0 | 0 | 0 | 0 | 1 | 0 | 4 | -1776704916
64 | K | R899620132 | Obetonování + ochrana plynovodního potrubí při křížení | ks | 5 |  | 0 |  |  |  | základní | 1.319 | 6.595 | 2.301 | 11.5051 | 0 | 0 | 4 | K | 2 | ROZPOCET | 0 | 0 | 0 | 0 | 0 | 1 | 0 | 4 | 1450404481
65 | K | R899620133 | Obetonování plastových šachte vč. KARI sítě, vč. zřízení bednění a odstranění | m3 | 46.5 |  | 0 |  |  |  | základní | 1.319 | 61.3335 | 2.301 | 106.9974 | 0 | 0 | 4 | K | 2 | ROZPOCET | 0 | 0 | 0 | 0 | 0 | 1 | 0 | 4 | -1661431752
| D | 9 | Ostatní konstrukce a práce, bourání |  |  |  | 0 | [5 empty] | 140.2589 |  | 0.0056216 |  | 0 | 1 | D | 1 | ROZPOCET | [6 empty] | 0
66 | K | 919735112 | Řezání stávajícího živičného krytu nebo podkladu hloubky přes 50 do 100 mm | m | 281.08 |  | 0 |  |  |  | základní | 0.196 | 55.0917 | 0 | 0 | 0 | 0 | 4 | K | 2 | ROZPOCET | 0 | 0 | 0 | 0 | 0 | 1 | 0 | 4 | -1328292003
| Online PSC |  | https://podminky.urs.cz/item/CS_URS_2025_01/919735112 | [15 empty] | Online PSC | 2
67 | K | 919735122 | Řezání stávajícího betonového krytu nebo podkladu hloubky přes 50 do 100 mm | m | 281.08 |  | 0 |  |  |  | základní | 0.303 | 85.1672 | 2e-05 | 0.0056216 | 0 | 0 | 4 | K | 2 | ROZPOCET | 0 | 0 | 0 | 0 | 0 | 1 | 0 | 4 | -198846312
| Online PSC |  | https://podminky.urs.cz/item/CS_URS_2025_01/919735122 | [15 empty] | Online PSC | 2
| D | 997 | Doprava suti a vybouraných hmot |  |  |  | 0 | [5 empty] | 60.1643 |  | 0 |  | 0 | 1 | D | 1 | ROZPOCET | [6 empty] | 0
68 | K | 997006512 | Vodorovná doprava suti na skládku s naložením na dopravní prostředek a složením přes 100 m do 1 km | t | 338 |  | 0 |  |  |  | základní | 0.091 | 30.758 | 0 | 0 | 0 | 0 | 4 | K | 2 | ROZPOCET | 0 | 0 | 0 | 0 | 0 | 1 | 0 | 4 | -997766240
| Online PSC |  | https://podminky.urs.cz/item/CS_URS_2025_01/997006512 | [15 empty] | Online PSC | 2
69 | K | 997006519 | Vodorovná doprava suti na skládku Příplatek k ceně -6512 za každý další i započatý 1 km | t | 9802.09 |  | 0 |  |  |  | základní | 0.003 | 29.4063 | 0 | 0 | 0 | 0 | 4 | K | 2 | ROZPOCET | 0 | 0 | 0 | 0 | 0 | 1 | 0 | 4 | -34310875
| Online PSC |  | https://podminky.urs.cz/item/CS_URS_2025_01/997006519 | [15 empty] | Online PSC | 2
| D | 998 | Přesun hmot |  |  |  | 0 | [5 empty] | 2760.9433 |  | 0 |  | 0 | 1 | D | 1 | ROZPOCET | [6 empty] | 0
70 | K | 998276101 | Přesun hmot pro trubní vedení hloubené z trub z plastických hmot nebo sklolaminátových pro vodovody nebo kanalizace v otevřeném výkopu dopravní vzdálenost do 15 m | t | 1093.01 |  | 0 |  |  |  | základní | 1.48 | 1617.6548 | 0 | 0 | 0 | 0 | 4 | K | 2 | ROZPOCET | 0 | 0 | 0 | 0 | 0 | 1 | 0 | 4 | -74189060
| Online PSC |  | https://podminky.urs.cz/item/CS_URS_2025_01/998276101 | [15 empty] | Online PSC | 2
71 | K | 998276125 | Přesun hmot pro trubní vedení hloubené z trub z plastických hmot nebo sklolaminátových Příplatek k cenám za zvětšený přesun přes vymezenou dopravní vzdálenost přes 500 do 1000 m | t | 1093.01 |  | 0 |  |  |  | základní | 1.046 | 1143.2885 | 0 | 0 | 0 | 0 | 4 | K | 2 | ROZPOCET | 0 | 0 | 0 | 0 | 0 | 1 | 0 | 4 | 796767010
| Online PSC |  | https://podminky.urs.cz/item/CS_URS_2025_01/998276125 | [15 empty] | Online PSC | 2
| D | M | Práce a dodávky M |  |  |  | 0 | [5 empty] | 1971.2627 |  | 610.2562 |  | 0 | 3 | D | 0 | ROZPOCET | [6 empty] | 0
| D | 46-M | Zemní práce při extr.mont.pracích |  |  |  | 0 | [5 empty] | 1971.2627 |  | 610.2562 |  | 0 | 3 | D | 1 | ROZPOCET | [6 empty] | 0
72 | M | R13873 | chránička PE DN110 | m | 2350.87 |  | 0 |  |  |  | základní | 0 | 0 | 0.00276 | 6.4884 | 0 | 0 | 128 | M | 2 | ROZPOCET | 0 | 0 | 0 | 0 | 0 | 1 | 0 | 128 | 591748961
| P |  | Poznámka k položce: vč. svařování potrubí | [15 empty] | P | 2
73 | M | R11634 | chránička PE DN160 | m | 42.95 |  | 0 |  |  |  | základní | 0 | 0 | 0.035 | 1.5033 | 0 | 0 | 128 | M | 2 | ROZPOCET | 0 | 0 | 0 | 0 | 0 | 1 | 0 | 128 | -373684570
| P |  | Poznámka k položce: vč. svařování potrubí | [15 empty] | P | 2
74 | K | 460771121 | Osazení kabelových multikanálů plastových včetně osazení, utěsnění a spojování do rýhy, bez výkopových prací s obsypem z písku 4-cestných | m | 2573.45 |  | 0 |  |  |  | základní | 0.766 | 1971.2627 | 0.23403 | 602.2645 | 0 | 0 | 64 | K | 2 | ROZPOCET | 0 | 0 | 0 | 0 | 0 | 1 | 0 | 64 | -1853142406
| Online PSC |  | https://podminky.urs.cz/item/CS_URS_2025_01/460771121 | [15 empty] | Online PSC | 2
| D | OST | Ostatní |  |  |  | 0 | [5 empty] | 0 |  | 0 |  | 0 | 4 | D | 0 | ROZPOCET | [6 empty] | 0
75 | K | OST000X12 | D+M ucpávky multikanálu proti tlakové vodě vč. doplňků (dle PD) | kus | 108 |  | 0 |  |  |  | základní | 0 | 0 | 0 | 0 | 0 | 0 | 4 | K | 1 | ROZPOCET | 0 | 0 | 0 | 0 | 0 | 1 | 0 | 4 | -1437227294
76 | K | OST000X3 | MULTIKANÁL základní 9-ti otvorový díl, 385x385x1118 mm, včetně těsnění a sponek, doplňků (dle PD) | m | 2058.76 |  | 0 |  |  |  | základní | 0 | 0 | 0 | 0 | 0 | 0 | 4 | K | 1 | ROZPOCET | 0 | 0 | 0 | 0 | 0 | 1 | 0 | 4 | -1662512024
77 | K | R46814 | MULTIKANÁL ohybový díl 9W-M/CZ-koleno 3°, včetně těsnění a sponek doplňků (dle PD) | m | 1544.07 |  | 0 |  |  |  | základní | 0 | 0 | 0 | 0 | 0 | 0 | 4 | K | 1 | ROZPOCET | 0 | 0 | 0 | 0 | 0 | 1 | 0 | 4 | -2057961692
78 | K | R46815 | MULTIKANÁL základní 9-ti otvorový díl, 385x385x1118 mm, včetně těsnění a sponek, doplňků (dle PD) | m | 24 |  | 0 |  |  |  | základní | 0 | 0 | 0 | 0 | 0 | 0 | 4 | K | 1 | ROZPOCET | 0 | 0 | 0 | 0 | 0 | 1 | 0 | 4 | 1752041191
79 | K | R46816 | D+M požární ucpávky EI 60 DP1 (dle PD) | kus | 108 |  | 0 |  |  |  | základní | 0 | 0 | 0 | 0 | 0 | 0 | 4 | K | 1 | ROZPOCET | 0 | 0 | 0 | 0 | 0 | 1 | 0 | 4 | -1551033551
80 | K | R46817 | D+M ucpávky multikanálu u vstupu do šachet | kus | 1230 |  | 0 |  |  |  | základní | 0 | 0 | 0 | 0 | 0 | 0 | 4 | K | 1 | ROZPOCET | 0 | 0 | 0 | 0 | 0 | 1 | 0 | 4 | -1065393544
| D | 990 | Likvidace odpadů vč. dopravy |  |  |  | 0 | [5 empty] | 0 |  | 0 |  | 0 | 1 | D | 1 | ROZPOCET | [6 empty] | 0
81 | K | 171201221 | Poplatek za uložení stavebního odpadu na skládce (skládkovné) zeminy a kamení zatříděného do Katalogu odpadů pod kódem 17 05 04 | t | 7639.42 |  | 0 |  |  |  | základní | 0 | 0 | 0 | 0 | 0 | 0 | 4 | K | 2 | ROZPOCET | 0 | 0 | 0 | 0 | 0 | 1 | 0 | 4 | -354199561
| Online PSC |  | https://podminky.urs.cz/item/CS_URS_2025_01/171201221 | [15 empty] | Online PSC | 2
82 | K | 997013601 | Poplatek za uložení stavebního odpadu na skládce (skládkovné) z prostého betonu zatříděného do Katalogu odpadů pod kódem 17 01 01 | t | 228.98 |  | 0 |  |  |  | základní | 0 | 0 | 0 | 0 | 0 | 0 | 4 | K | 2 | ROZPOCET | 0 | 0 | 0 | 0 | 0 | 1 | 0 | 4 | -124907292
| Online PSC |  | https://podminky.urs.cz/item/CS_URS_2025_01/997013601 | [15 empty] | Online PSC | 2
83 | K | R997013601 | Poplatek za likvidaci bentonitového odpadu | t | 47.19 |  | 0 |  |  |  | základní | 0 | 0 | 0 | 0 | 0 | 0 | 4 | K | 2 | ROZPOCET | 0 | 0 | 0 | 0 | 0 | 1 | 0 | 4 | -778670673
84 | K | R997013847 | Poplatek za uložení stavebního odpadu na skládce (skládkovné) asfaltového s obsahem dehtu zatříděného do Katalogu odpadů pod kódem 17 03 01 | t | 109.02 |  | 0 |  |  |  | základní | 0 | 0 | 0 | 0 | 0 | 0 | 4 | K | 2 | ROZPOCET | 0 | 0 | 0 | 0 | 0 | 1 | 0 | 4 | -296722000

## SO 304 - Slatina, kabelov...
[9 empty] | >> skryté sloupce << | [9 empty] | {9cd84f05-6287-4300-8735-dc88df43341b}
2
| KRYCÍ LIST SOUPISU PRACÍ | [8 empty] | v --- níže se nacházejí doplnkové a pomocné údaje k sestavám --- v | [8 empty] | False
Stavba:
Trolejbusová trať Černovické terasy
Objekt:
SO 304 - Slatina, kabelovod DPMB
| KSO: |  |  |  |  | CC-CZ:
| Místo: |  |  |  |  | Datum: | 0
| Zadavatel: |  |  |  |  | IČ:
|  | DPMB, a.s. |  |  |  | DIČ:
| Zhotovitel: |  |  |  |  | IČ:
DIČ:
| Projektant: |  |  |  |  | IČ:
|  | Bc. Jan Šimek |  |  |  | DIČ:
| Zpracovatel: |  |  |  |  | IČ:
DIČ:
Poznámka:
| Cena bez DPH | [5 empty] | 0
|  |  | Základ daně |  |  | Sazba daně | Výše daně
| DPH | základní | 0 |  |  | 21% | 0
|  | snížená | 0 |  |  | 12% | 0
|  | zákl. přenesená | 0 |  |  | 21% | 0
|  | sníž. přenesená | 0 |  |  | 12% | 0
|  | nulová | 0 |  |  | 0% | 0
| Cena s DPH |  |  | v | CZK |  | 0
REKAPITULACE ČLENĚNÍ SOUPISU PRACÍ
Stavba:
Trolejbusová trať Černovické terasy
Objekt:
SO 304 - Slatina, kabelovod DPMB
Místo: | [5 empty] | Datum: | 0
Zadavatel: |  |  | DPMB, a.s. |  |  | Projektant: | Bc. Jan Šimek
Zhotovitel: | [5 empty] | Zpracovatel:
Kód dílu - Popis | [6 empty] | Cena celkem [CZK]
Náklady stavby celkem | [6 empty] | 0 | [12 empty] | -1
| HSV - Práce a dodávky HSV | [5 empty] | 0
| 1 - Zemní práce | [5 empty] | 0
| 2 - Zakládání | [5 empty] | 0
| 6 - Úpravy povrchů, podlahy a osazování výplní | [5 empty] | 0
| 8 - Trubní vedení | [5 empty] | 0
| 9 - Ostatní konstrukce a práce, bourání | [5 empty] | 0
| 997 - Doprava suti a vybouraných hmot | [5 empty] | 0
| 998 - Přesun hmot | [5 empty] | 0
| M - Práce a dodávky M | [5 empty] | 0
| 46-M - Zemní práce při extr.mont.pracích | [5 empty] | 0
| OST - Ostatní | [5 empty] | 0
| 990 - Likvidace odpadů vč. dopravy | [5 empty] | 0
SOUPIS PRACÍ
Stavba:
Trolejbusová trať Černovické terasy
Objekt:
SO 304 - Slatina, kabelovod DPMB
Místo: | [5 empty] | Datum: | 0
Zadavatel: |  |  | DPMB, a.s. |  |  | Projektant: | Bc. Jan Šimek
Zhotovitel: | [5 empty] | Zpracovatel:
PČ | Typ | Kód | Popis | MJ | Množství | J.cena [CZK] | Cena celkem [CZK] | Cenová soustava |  |  | DPH | J. Nh [h] | Nh celkem [h] | J. hmotnost [t] | Hmotnost celkem [t] | J. suť [t] | Suť Celkem [t]
Náklady soupisu celkem | [6 empty] | 0 | [5 empty] | 2629.6726 |  | 311.9558 |  | 14.8457 |  | D | -1 | [7 empty] | 0
| D | HSV | Práce a dodávky HSV |  |  |  | 0 | [5 empty] | 2525.9485 |  | 280.2658 |  | 14.8457 | 1 | D | 0 | ROZPOCET | [6 empty] | 0
| D | 1 | Zemní práce |  |  |  | 0 | [5 empty] | 2170.2328 |  | 207.3085 |  | 14.8457 | 1 | D | 1 | ROZPOCET | [6 empty] | 0
1 | K | 113106123 | Rozebrání dlažeb komunikací pro pěší s přemístěním hmot na skládku na vzdálenost do 3 m nebo s naložením na dopravní prostředek s ložem z kameniva nebo živice a s jakoukoliv výplní spár ručně ze zámkové dlažby | m2 | 15.27 |  | 0 |  |  |  | základní | 0.272 | 4.1534 | 0 | 0 | 0.26 | 3.9702 | 4 | K | 2 | ROZPOCET | 0 | 0 | 0 | 0 | 0 | 1 | 0 | 4 | -1786982869
| Online PSC |  | https://podminky.urs.cz/item/CS_URS_2025_01/113106123 | [15 empty] | Online PSC | 2
2 | K | 113107176 | Odstranění podkladů nebo krytů strojně plochy jednotlivě přes 50 m2 do 200 m2 s přemístěním hmot na skládku na vzdálenost do 20 m nebo s naložením na dopravní prostředek z betonu vyztuženého sítěmi, o tl. vrstvy přes 100 do 150 mm | m2 | 25.41 |  | 0 |  |  |  | základní | 0.31 | 7.8771 | 0 | 0 | 0.33 | 8.3853 | 4 | K | 2 | ROZPOCET | 0 | 0 | 0 | 0 | 0 | 1 | 0 | 4 | 933846790
| Online PSC |  | https://podminky.urs.cz/item/CS_URS_2025_01/113107176 | [15 empty] | Online PSC | 2
3 | K | 113107181 | Odstranění podkladů nebo krytů strojně plochy jednotlivě přes 50 m2 do 200 m2 s přemístěním hmot na skládku na vzdálenost do 20 m nebo s naložením na dopravní prostředek živičných, o tl. vrstvy do 50 mm | m2 | 25.41 |  | 0 |  |  |  | základní | 0.08 | 2.0328 | 0 | 0 | 0.098 | 2.4902 | 4 | K | 2 | ROZPOCET | 0 | 0 | 0 | 0 | 0 | 1 | 0 | 4 | 1698259458
| Online PSC |  | https://podminky.urs.cz/item/CS_URS_2025_01/113107181 | [15 empty] | Online PSC | 2
4 | K | 115101201 | Čerpání vody na dopravní výšku do 10 m s uvažovaným průměrným přítokem do 500 l/min | hod | 398.35 |  | 0 |  |  |  | základní | 0.184 | 73.2964 | 3e-05 | 0.011951 | 0 | 0 | 4 | K | 2 | ROZPOCET | 0 | 0 | 0 | 0 | 0 | 1 | 0 | 4 | 705945465
| Online PSC |  | https://podminky.urs.cz/item/CS_URS_2025_01/115101201 | [15 empty] | Online PSC | 2
| P |  | Poznámka k položce: dle skutečnosti a podmínek na stavbě | [15 empty] | P | 2
5 | K | 115101301 | Pohotovost záložní čerpací soupravy pro dopravní výšku do 10 m s uvažovaným průměrným přítokem do 500 l/min | den | 50 |  | 0 |  |  |  | základní | 0 | 0 | 0 | 0 | 0 | 0 | 4 | K | 2 | ROZPOCET | 0 | 0 | 0 | 0 | 0 | 1 | 0 | 4 | -2066038975
| Online PSC |  | https://podminky.urs.cz/item/CS_URS_2025_01/115101301 | [15 empty] | Online PSC | 2
6 | K | 121112003 | Sejmutí ornice ručně při souvislé ploše, tl. vrstvy do 200 mm | m2 | 80.98 |  | 0 |  |  |  | základní | 0.551 | 44.62 | 0 | 0 | 0 | 0 | 4 | K | 2 | ROZPOCET | 0 | 0 | 0 | 0 | 0 | 1 | 0 | 4 | 661984472
| Online PSC |  | https://podminky.urs.cz/item/CS_URS_2025_01/121112003 | [15 empty] | Online PSC | 2
7 | K | 121151113 | Sejmutí ornice strojně při souvislé ploše přes 100 do 500 m2, tl. vrstvy do 200 mm | m2 | 9 |  | 0 |  |  |  | základní | 0.026 | 0.234 | 0 | 0 | 0 | 0 | 4 | K | 2 | ROZPOCET | 0 | 0 | 0 | 0 | 0 | 1 | 0 | 4 | -982018443
| Online PSC |  | https://podminky.urs.cz/item/CS_URS_2025_01/121151113 | [15 empty] | Online PSC | 2
8 | K | 132212221 | Hloubení zapažených rýh šířky přes 800 do 2 000 mm ručně s urovnáním dna do předepsaného profilu a spádu v hornině třídy těžitelnosti I skupiny 3 soudržných | m3 | 188.38 |  | 0 |  |  |  | základní | 4.704 | 886.1395 | 0 | 0 | 0 | 0 | 4 | K | 2 | ROZPOCET | 0 | 0 | 0 | 0 | 0 | 1 | 0 | 4 | 815708198
| Online PSC |  | https://podminky.urs.cz/item/CS_URS_2025_01/132212221 | [15 empty] | Online PSC | 2
9 | K | 132254204 | Hloubení zapažených rýh šířky přes 800 do 2 000 mm strojně s urovnáním dna do předepsaného profilu a spádu v hornině třídy těžitelnosti I skupiny 3 přes 100 do 500 m3 | m3 | 20.93 |  | 0 |  |  |  | základní | 0.72 | 15.0696 | 0 | 0 | 0 | 0 | 4 | K | 2 | ROZPOCET | 0 | 0 | 0 | 0 | 0 | 1 | 0 | 4 | 1215950710
| Online PSC |  | https://podminky.urs.cz/item/CS_URS_2025_01/132254204 | [15 empty] | Online PSC | 2
10 | K | 133212822 | Hloubení zapažených šachet ručně v horninách třídy těžitelnosti I skupiny 3, půdorysná plocha výkopu přes 4 do 20 m2 | m3 | 79.67 |  | 0 |  |  |  | základní | 7.497 | 597.286 | 0 | 0 | 0 | 0 | 4 | K | 2 | ROZPOCET | 0 | 0 | 0 | 0 | 0 | 1 | 0 | 4 | 2008592209
| Online PSC |  | https://podminky.urs.cz/item/CS_URS_2025_01/133212822 | [15 empty] | Online PSC | 2
11 | K | 133254104 | Hloubení zapažených šachet strojně v hornině třídy těžitelnosti I skupiny 3 přes 100 m3 | m3 | 7.34 |  | 0 |  |  |  | základní | 1.193 | 8.7566 | 0 | 0 | 0 | 0 | 4 | K | 2 | ROZPOCET | 0 | 0 | 0 | 0 | 0 | 1 | 0 | 4 | -1294242654
| Online PSC |  | https://podminky.urs.cz/item/CS_URS_2025_01/133254104 | [15 empty] | Online PSC | 2
12 | K | 151101101 | Zřízení pažení a rozepření stěn rýh pro podzemní vedení příložné pro jakoukoliv mezerovitost, hloubky do 2 m | m2 | 147.13 |  | 0 |  |  |  | základní | 0.236 | 34.7227 | 0.00084 | 0.12359 | 0 | 0 | 4 | K | 2 | ROZPOCET | 0 | 0 | 0 | 0 | 0 | 1 | 0 | 4 | 1220618305
| Online PSC |  | https://podminky.urs.cz/item/CS_URS_2025_01/151101101 | [15 empty] | Online PSC | 2
13 | K | 151101102 | Zřízení pažení a rozepření stěn rýh pro podzemní vedení příložné pro jakoukoliv mezerovitost, hloubky přes 2 do 4 m | m2 | 240.6 |  | 0 |  |  |  | základní | 0.479 | 115.2474 | 0.00085 | 0.20451 | 0 | 0 | 4 | K | 2 | ROZPOCET | 0 | 0 | 0 | 0 | 0 | 1 | 0 | 4 | -1754926148
| Online PSC |  | https://podminky.urs.cz/item/CS_URS_2025_01/151101102 | [15 empty] | Online PSC | 2
14 | K | 151101111 | Odstranění pažení a rozepření stěn rýh pro podzemní vedení s uložením materiálu na vzdálenost do 3 m od kraje výkopu příložné, hloubky do 2 m | m2 | 147.13 |  | 0 |  |  |  | základní | 0.216 | 31.7801 | 0 | 0 | 0 | 0 | 4 | K | 2 | ROZPOCET | 0 | 0 | 0 | 0 | 0 | 1 | 0 | 4 | 288065453
| Online PSC |  | https://podminky.urs.cz/item/CS_URS_2025_01/151101111 | [15 empty] | Online PSC | 2
15 | K | 151101112 | Odstranění pažení a rozepření stěn rýh pro podzemní vedení s uložením materiálu na vzdálenost do 3 m od kraje výkopu příložné, hloubky přes 2 do 4 m | m2 | 240.6 |  | 0 |  |  |  | základní | 0.327 | 78.6762 | 0 | 0 | 0 | 0 | 4 | K | 2 | ROZPOCET | 0 | 0 | 0 | 0 | 0 | 1 | 0 | 4 | -1322308464
| Online PSC |  | https://podminky.urs.cz/item/CS_URS_2025_01/151101112 | [15 empty] | Online PSC | 2
16 | K | 151101201 | Zřízení pažení stěn výkopu bez rozepření nebo vzepření příložné, hloubky do 4 m | m2 | 88.71 |  | 0 |  |  |  | základní | 0.156 | 13.8388 | 0.0007 | 0.062097 | 0 | 0 | 4 | K | 2 | ROZPOCET | 0 | 0 | 0 | 0 | 0 | 1 | 0 | 4 | 862572278
| Online PSC |  | https://podminky.urs.cz/item/CS_URS_2025_01/151101201 | [15 empty] | Online PSC | 2
17 | K | 151101211 | Odstranění pažení stěn výkopu bez rozepření nebo vzepření s uložením pažin na vzdálenost do 3 m od okraje výkopu příložné, hloubky do 4 m | m2 | 88.71 |  | 0 |  |  |  | základní | 0.095 | 8.4275 | 0 | 0 | 0 | 0 | 4 | K | 2 | ROZPOCET | 0 | 0 | 0 | 0 | 0 | 1 | 0 | 4 | -1757772525
| Online PSC |  | https://podminky.urs.cz/item/CS_URS_2025_01/151101211 | [15 empty] | Online PSC | 2
18 | K | 151101301 | Zřízení rozepření zapažených stěn výkopů s potřebným přepažováním při pažení příložném, hloubky do 4 m | m3 | 87.01 |  | 0 |  |  |  | základní | 0.126 | 10.9633 | 0.00046 | 0.040025 | 0 | 0 | 4 | K | 2 | ROZPOCET | 0 | 0 | 0 | 0 | 0 | 1 | 0 | 4 | 954585918
| Online PSC |  | https://podminky.urs.cz/item/CS_URS_2025_01/151101301 | [15 empty] | Online PSC | 2
19 | K | 151101311 | Odstranění rozepření stěn výkopů s uložením materiálu na vzdálenost do 3 m od okraje výkopu pažení příložného, hloubky do 4 m | m3 | 87.01 |  | 0 |  |  |  | základní | 0.038 | 3.3064 | 0 | 0 | 0 | 0 | 4 | K | 2 | ROZPOCET | 0 | 0 | 0 | 0 | 0 | 1 | 0 | 4 | -910543231
| Online PSC |  | https://podminky.urs.cz/item/CS_URS_2025_01/151101311 | [15 empty] | Online PSC | 2
20 | K | 151401501 | Přepažování rozepření zapažených stěn výkopů při pažení příložném, hloubky do 4 m | m3 | 296.32 |  | 0 |  |  |  | základní | 0.039 | 11.5565 | 0 | 0 | 0 | 0 | 4 | K | 2 | ROZPOCET | 0 | 0 | 0 | 0 | 0 | 1 | 0 | 4 | 851756323
| Online PSC |  | https://podminky.urs.cz/item/CS_URS_2025_01/151401501 | [15 empty] | Online PSC | 2
21 | K | 162206113 | Vodorovné přemístění výkopku bez naložení, avšak se složením zemin schopných zúrodnění, na vzdálenost přes 50 do 100 m | m3 | 26.99 |  | 0 |  |  |  | základní | 0.11 | 2.9689 | 0 | 0 | 0 | 0 | 4 | K | 2 | ROZPOCET | 0 | 0 | 0 | 0 | 0 | 1 | 0 | 4 | -179761848
| Online PSC |  | https://podminky.urs.cz/item/CS_URS_2025_01/162206113 | [15 empty] | Online PSC | 2
22 | K | 162351103 | Vodorovné přemístění výkopku nebo sypaniny po suchu na obvyklém dopravním prostředku, bez naložení výkopku, avšak se složením bez rozhrnutí z horniny třídy těžitelnosti I skupiny 1 až 3 na vzdálenost přes 50 do 500 m | m3 | 114.32 |  | 0 |  |  |  | základní | 0.044 | 5.0301 | 0 | 0 | 0 | 0 | 4 | K | 2 | ROZPOCET | 0 | 0 | 0 | 0 | 0 | 1 | 0 | 4 | 953803133
| Online PSC |  | https://podminky.urs.cz/item/CS_URS_2025_01/162351103 | [15 empty] | Online PSC | 2
23 | K | 162751117 | Vodorovné přemístění výkopku nebo sypaniny po suchu na obvyklém dopravním prostředku, bez naložení výkopku, avšak se složením bez rozhrnutí z horniny třídy těžitelnosti I skupiny 1 až 3 na vzdálenost přes 9 000 do 10 000 m | m3 | 225.56 |  | 0 |  |  |  | základní | 0.087 | 19.6237 | 0 | 0 | 0 | 0 | 4 | K | 2 | ROZPOCET | 0 | 0 | 0 | 0 | 0 | 1 | 0 | 4 | -65029924
| Online PSC |  | https://podminky.urs.cz/item/CS_URS_2025_01/162751117 | [15 empty] | Online PSC | 2
24 | K | 162751119 | Vodorovné přemístění výkopku nebo sypaniny po suchu na obvyklém dopravním prostředku, bez naložení výkopku, avšak se složením bez rozhrnutí z horniny třídy těžitelnosti I skupiny 1 až 3 na vzdálenost Příplatek k ceně za každých dalších i započatých 1 000 m | m3 | 4511.16 |  | 0 |  |  |  | základní | 0.005 | 22.5558 | 0 | 0 | 0 | 0 | 4 | K | 2 | ROZPOCET | 0 | 0 | 0 | 0 | 0 | 1 | 0 | 4 | 570888025
| Online PSC |  | https://podminky.urs.cz/item/CS_URS_2025_01/162751119 | [15 empty] | Online PSC | 2
25 | K | 167103101 | Nakládání neulehlého výkopku z hromad zeminy schopné zúrodnění | m3 | 26.99 |  | 0 |  |  |  | základní | 0.072 | 1.9433 | 0 | 0 | 0 | 0 | 4 | K | 2 | ROZPOCET | 0 | 0 | 0 | 0 | 0 | 1 | 0 | 4 | 919619387
| Online PSC |  | https://podminky.urs.cz/item/CS_URS_2025_01/167103101 | [15 empty] | Online PSC | 2
26 | K | 167151111 | Nakládání, skládání a překládání neulehlého výkopku nebo sypaniny strojně nakládání, množství přes 100 m3, z hornin třídy těžitelnosti I, skupiny 1 až 3 | m3 | 339.88 |  | 0 |  |  |  | základní | 0.072 | 24.4714 | 0 | 0 | 0 | 0 | 4 | K | 2 | ROZPOCET | 0 | 0 | 0 | 0 | 0 | 1 | 0 | 4 | -1905674278
| Online PSC |  | https://podminky.urs.cz/item/CS_URS_2025_01/167151111 | [15 empty] | Online PSC | 2
27 | K | 171201201 | Uložení sypaniny na skládky nebo meziskládky bez hutnění s upravením uložené sypaniny do předepsaného tvaru | m3 | 225.56 |  | 0 |  |  |  | základní | 0.009 | 2.03 | 0 | 0 | 0 | 0 | 4 | K | 2 | ROZPOCET | 0 | 0 | 0 | 0 | 0 | 1 | 0 | 4 | -1114518425
| Online PSC |  | https://podminky.urs.cz/item/CS_URS_2025_01/171201201 | [15 empty] | Online PSC | 2
28 | K | 171206111 | Uložení zemin schopných zúrodnění nebo výsypek do násypů předepsaných tvarů s urovnáním | m3 | 13.5 |  | 0 |  |  |  | základní | 0.011 | 0.1485 | 0 | 0 | 0 | 0 | 4 | K | 2 | ROZPOCET | 0 | 0 | 0 | 0 | 0 | 1 | 0 | 4 | 143559262
| Online PSC |  | https://podminky.urs.cz/item/CS_URS_2025_01/171206111 | [15 empty] | Online PSC | 2
29 | K | 174151101 | Zásyp sypaninou z jakékoliv horniny strojně s uložením výkopku ve vrstvách se zhutněním jam, šachet, rýh nebo kolem objektů v těchto vykopávkách | m3 | 133.44 |  | 0 |  |  |  | základní | 0.328 | 43.7683 | 0 | 0 | 0 | 0 | 4 | K | 2 | ROZPOCET | 0 | 0 | 0 | 0 | 0 | 1 | 0 | 4 | 1803203120
30 | K | 175151101 | Obsypání potrubí strojně sypaninou z vhodných třídy těžitelnosti I a II, skupiny 1 až 4 nebo materiálem připraveným podél výkopu ve vzdálenosti do 3 m od jeho kraje, pro jakoukoliv hloubku výkopu a míru zhutnění bez prohození sypaniny | m3 | 87.72 |  | 0 |  |  |  | základní | 0.435 | 38.1582 | 0 | 0 | 0 | 0 | 4 | K | 2 | ROZPOCET | 0 | 0 | 0 | 0 | 0 | 1 | 0 | 4 | -1557063182
| Online PSC |  | https://podminky.urs.cz/item/CS_URS_2025_01/175151101 | [15 empty] | Online PSC | 2
31 | M | 58341364 | kamenivo drcené drobné frakce 2/4 | t | 206.86 |  | 0 |  |  |  | základní | 0 | 0 | 1 | 206.86 | 0 | 0 | 8 | M | 2 | ROZPOCET | 0 | 0 | 0 | 0 | 0 | 1 | 0 | 4 | -2043461566
32 | K | 175151109 | Obsypání potrubí strojně Příplatek k ceně za prohození sypaniny | m3 | 133.44 |  | 0 |  |  |  | základní | 0.252 | 33.6269 | 0 | 0 | 0 | 0 | 4 | K | 2 | ROZPOCET | 0 | 0 | 0 | 0 | 0 | 1 | 0 | 4 | -1620981179
| Online PSC |  | https://podminky.urs.cz/item/CS_URS_2025_01/175151109 | [15 empty] | Online PSC | 2
33 | K | 181305111 | Převrstvení ornice na skládce | m3 | 13.5 |  | 0 |  |  |  | základní | 0.922 | 12.447 | 0 | 0 | 0 | 0 | 4 | K | 2 | ROZPOCET | 0 | 0 | 0 | 0 | 0 | 1 | 0 | 4 | -8462060
| Online PSC |  | https://podminky.urs.cz/item/CS_URS_2025_01/181305111 | [15 empty] | Online PSC | 2
34 | K | 181351003 | Rozprostření a urovnání ornice v rovině nebo ve svahu sklonu do 1:5 strojně při souvislé ploše do 100 m2, tl. vrstvy do 200 mm | m2 | 89.98 |  | 0 |  |  |  | základní | 0.114 | 10.2577 | 0 | 0 | 0 | 0 | 4 | K | 2 | ROZPOCET | 0 | 0 | 0 | 0 | 0 | 1 | 0 | 4 | -301167399
| Online PSC |  | https://podminky.urs.cz/item/CS_URS_2025_01/181351003 | [15 empty] | Online PSC | 2
35 | K | 181411131 | Založení trávníku na půdě předem připravené plochy do 1000 m2 výsevem včetně utažení parkového v rovině nebo na svahu do 1:5 | m2 | 89.98 |  | 0 |  |  |  | základní | 0.058 | 5.2188 | 0 | 0 | 0 | 0 | 4 | K | 2 | ROZPOCET | 0 | 0 | 0 | 0 | 0 | 1 | 0 | 4 | -584219194
| Online PSC |  | https://podminky.urs.cz/item/CS_URS_2025_01/181411131 | [15 empty] | Online PSC | 2
36 | M | 00572410 | osivo směs travní parková | kg | 6.3 |  | 0 |  |  |  | základní | 0 | 0 | 0.001 | 0.0063 | 0 | 0 | 8 | M | 2 | ROZPOCET | 0 | 0 | 0 | 0 | 0 | 1 | 0 | 4 | -830776451
| D | 2 | Zakládání |  |  |  | 0 | [5 empty] | 15.1 |  | 30.3534 |  | 0 | 1 | D | 1 | ROZPOCET | [6 empty] | 0
37 | K | 271572211 | Podsyp pod základové konstrukce se zhutněním a urovnáním povrchu ze štěrkopísku netříděného | m3 | 15.33 |  | 0 |  |  |  | základní | 0.985 | 15.1 | 1.98 | 30.3534 | 0 | 0 | 4 | K | 2 | ROZPOCET | 0 | 0 | 0 | 0 | 0 | 1 | 0 | 4 | 2116179921
| Online PSC |  | https://podminky.urs.cz/item/CS_URS_2025_01/271572211 | [15 empty] | Online PSC | 2
| D | 6 | Úpravy povrchů, podlahy a osazování výplní |  |  |  | 0 | [5 empty] | 3.744 |  | 2.6922 |  | 0 | 1 | D | 1 | ROZPOCET | [6 empty] | 0
38 | K | 631311133 | Mazanina z betonu prostého bez zvýšených nároků na prostředí tl. přes 120 do 240 mm tř. C 12/15 | m3 | 1.17 |  | 0 |  |  |  | základní | 2.317 | 2.7109 | 2.301 | 2.6922 | 0 | 0 | 4 | K | 2 | ROZPOCET | 0 | 0 | 0 | 0 | 0 | 1 | 0 | 4 | -1000721751
| Online PSC |  | https://podminky.urs.cz/item/CS_URS_2025_01/631311133 | [15 empty] | Online PSC | 2
39 | K | 631319013 | Příplatek k cenám mazanin za úpravu povrchu mazaniny přehlazením, mazanina tl. přes 120 do 240 mm | m3 | 1.17 |  | 0 |  |  |  | základní | 0.675 | 0.78975 | 0 | 0 | 0 | 0 | 4 | K | 2 | ROZPOCET | 0 | 0 | 0 | 0 | 0 | 1 | 0 | 4 | -50017641
| Online PSC |  | https://podminky.urs.cz/item/CS_URS_2025_01/631319013 | [15 empty] | Online PSC | 2
40 | K | 631319197 | Příplatek k cenám mazanin za malou plochu do 5 m2 jednotlivě mazanina tl. přes 120 do 240 mm | m3 | 1.17 |  | 0 |  |  |  | základní | 0.208 | 0.24336 | 0 | 0 | 0 | 0 | 4 | K | 2 | ROZPOCET | 0 | 0 | 0 | 0 | 0 | 1 | 0 | 4 | 1127749804
| Online PSC |  | https://podminky.urs.cz/item/CS_URS_2025_01/631319197 | [15 empty] | Online PSC | 2
| D | 8 | Trubní vedení |  |  |  | 0 | [5 empty] | 123.2958 |  | 39.9108 |  | 0 | 1 | D | 1 | ROZPOCET | [6 empty] | 0
41 | K | 899641111 | Bednění pro obetonování plastových šachet v otevřeném výkopu hranatých zřízení | m2 | 40.25 |  | 0 |  |  |  | základní | 1.01 | 40.6525 | 0.0046 | 0.18515 | 0 | 0 | 4 | K | 2 | ROZPOCET | 0 | 0 | 0 | 0 | 0 | 1 | 0 | 4 | -1494208836
| Online PSC |  | https://podminky.urs.cz/item/CS_URS_2025_01/899641111 | [15 empty] | Online PSC | 2
42 | K | 899641112 | Bednění pro obetonování plastových šachet v otevřeném výkopu hranatých odstranění | m2 | 40.25 |  | 0 |  |  |  | základní | 0.252 | 10.143 | 0 | 0 | 0 | 0 | 4 | K | 2 | ROZPOCET | 0 | 0 | 0 | 0 | 0 | 1 | 0 | 4 | -1388539433
| Online PSC |  | https://podminky.urs.cz/item/CS_URS_2025_01/899641112 | [15 empty] | Online PSC | 2
43 | K | 899722114 | Krytí potrubí z plastů výstražnou fólií z PVC šířky 40 cm | m | 1846.9 |  | 0 |  |  |  | základní | 0.027 | 49.8663 | 0.00013 | 0.2401 | 0 | 0 | 4 | K | 2 | ROZPOCET | 0 | 0 | 0 | 0 | 0 | 1 | 0 | 4 | -714388327
| Online PSC |  | https://podminky.urs.cz/item/CS_URS_2025_01/899722114 | [15 empty] | Online PSC | 2
44 | K | R4001 | D+M plastová šachta dle PD | kpl | 1 |  | 0 |  |  |  | základní | 0 | 0 | 0 | 0 | 0 | 0 | 4 | K | 2 | ROZPOCET | 0 | 0 | 0 | 0 | 0 | 1 | 0 | 4 | -1485942538
| P |  | Poznámka k položce: dle CN | [15 empty] | P | 2
45 | K | R4002 | D+M plastová šachta dle PD | kpl | 1 |  | 0 |  |  |  | základní | 0 | 0 | 0 | 0 | 0 | 0 | 4 | K | 2 | ROZPOCET | 0 | 0 | 0 | 0 | 0 | 1 | 0 | 4 | 77611051
| P |  | Poznámka k položce: dle CN | [15 empty] | P | 2
46 | K | R4003 | D+M plastová šachta dle PD | kpl | 1 |  | 0 |  |  |  | základní | 0 | 0 | 0 | 0 | 0 | 0 | 4 | K | 2 | ROZPOCET | 0 | 0 | 0 | 0 | 0 | 1 | 0 | 4 | -1762318527
| P |  | Poznámka k položce: dle CN | [15 empty] | P | 2
47 | K | R899620131 | Obetonování multikanálů vč. zřízení bednění a jeho odstranění | m3 | 9.68 |  | 0 |  |  |  | základní | 1.319 | 12.7679 | 2.301 | 22.2739 | 0 | 0 | 4 | K | 2 | ROZPOCET | 0 | 0 | 0 | 0 | 0 | 1 | 0 | 4 | 1796774757
48 | K | R899620132 | Obetonování + ochrana plynovodního potrubí při křížení | ks | 2 |  | 0 |  |  |  | základní | 1.319 | 2.638 | 2.301 | 4.602 | 0 | 0 | 4 | K | 2 | ROZPOCET | 0 | 0 | 0 | 0 | 0 | 1 | 0 | 4 | 2075134225
49 | K | R899620133 | Obetonování plastových šachte vč. KARI sítě,vč. zřízení bednění a jeho odstranění | m3 | 5.48 |  | 0 |  |  |  | základní | 1.319 | 7.2281 | 2.301 | 12.6096 | 0 | 0 | 4 | K | 2 | ROZPOCET | 0 | 0 | 0 | 0 | 0 | 1 | 0 | 4 | -525456734
| D | 9 | Ostatní konstrukce a práce, bourání |  |  |  | 0 | [5 empty] | 25.4989 |  | 0.001022 |  | 0 | 1 | D | 1 | ROZPOCET | [6 empty] | 0
50 | K | 919735112 | Řezání stávajícího živičného krytu nebo podkladu hloubky přes 50 do 100 mm | m | 51.1 |  | 0 |  |  |  | základní | 0.196 | 10.0156 | 0 | 0 | 0 | 0 | 4 | K | 2 | ROZPOCET | 0 | 0 | 0 | 0 | 0 | 1 | 0 | 4 | 882975026
| Online PSC |  | https://podminky.urs.cz/item/CS_URS_2025_01/919735112 | [15 empty] | Online PSC | 2
51 | K | 919735122 | Řezání stávajícího betonového krytu nebo podkladu hloubky přes 50 do 100 mm | m | 51.1 |  | 0 |  |  |  | základní | 0.303 | 15.4833 | 2e-05 | 0.001022 | 0 | 0 | 4 | K | 2 | ROZPOCET | 0 | 0 | 0 | 0 | 0 | 1 | 0 | 4 | -1696590492
| Online PSC |  | https://podminky.urs.cz/item/CS_URS_2025_01/919735122 | [15 empty] | Online PSC | 2
| D | 997 | Doprava suti a vybouraných hmot |  |  |  | 0 | [5 empty] | 2.6433 |  | 0 |  | 0 | 1 | D | 1 | ROZPOCET | [6 empty] | 0
52 | K | 997006512 | Vodorovná doprava suti na skládku s naložením na dopravní prostředek a složením přes 100 m do 1 km | t | 14.85 |  | 0 |  |  |  | základní | 0.091 | 1.3513 | 0 | 0 | 0 | 0 | 4 | K | 2 | ROZPOCET | 0 | 0 | 0 | 0 | 0 | 1 | 0 | 4 | -1670830959
| Online PSC |  | https://podminky.urs.cz/item/CS_URS_2025_01/997006512 | [15 empty] | Online PSC | 2
53 | K | 997006519 | Vodorovná doprava suti na skládku Příplatek k ceně -6512 za každý další i započatý 1 km | t | 430.65 |  | 0 |  |  |  | základní | 0.003 | 1.2919 | 0 | 0 | 0 | 0 | 4 | K | 2 | ROZPOCET | 0 | 0 | 0 | 0 | 0 | 1 | 0 | 4 | 481216529
| Online PSC |  | https://podminky.urs.cz/item/CS_URS_2025_01/997006519 | [15 empty] | Online PSC | 2
| D | 998 | Přesun hmot |  |  |  | 0 | [5 empty] | 185.4337 |  | 0 |  | 0 | 1 | D | 1 | ROZPOCET | [6 empty] | 0
54 | K | 998276101 | Přesun hmot pro trubní vedení hloubené z trub z plastických hmot nebo sklolaminátových pro vodovody nebo kanalizace v otevřeném výkopu dopravní vzdálenost do 15 m | t | 73.41 |  | 0 |  |  |  | základní | 1.48 | 108.6468 | 0 | 0 | 0 | 0 | 4 | K | 2 | ROZPOCET | 0 | 0 | 0 | 0 | 0 | 1 | 0 | 4 | 1403271416
| Online PSC |  | https://podminky.urs.cz/item/CS_URS_2025_01/998276101 | [15 empty] | Online PSC | 2
55 | K | 998276125 | Přesun hmot pro trubní vedení hloubené z trub z plastických hmot nebo sklolaminátových Příplatek k cenám za zvětšený přesun přes vymezenou dopravní vzdálenost přes 500 do 1000 m | t | 73.41 |  | 0 |  |  |  | základní | 1.046 | 76.7869 | 0 | 0 | 0 | 0 | 4 | K | 2 | ROZPOCET | 0 | 0 | 0 | 0 | 0 | 1 | 0 | 4 | -1770400392
| Online PSC |  | https://podminky.urs.cz/item/CS_URS_2025_01/998276125 | [15 empty] | Online PSC | 2
| D | M | Práce a dodávky M |  |  |  | 0 | [5 empty] | 103.7241 |  | 31.69 |  | 0 | 3 | D | 0 | ROZPOCET | [6 empty] | 0
| D | 46-M | Zemní práce při extr.mont.pracích |  |  |  | 0 | [5 empty] | 103.7241 |  | 31.69 |  | 0 | 3 | D | 1 | ROZPOCET | [6 empty] | 0
56 | K | 460771121 | Osazení kabelových multikanálů plastových včetně osazení, utěsnění a spojování do rýhy, bez výkopových prací s obsypem z písku 4-cestných | m | 135.41 |  | 0 |  |  |  | základní | 0.766 | 103.7241 | 0.23403 | 31.69 | 0 | 0 | 64 | K | 2 | ROZPOCET | 0 | 0 | 0 | 0 | 0 | 1 | 0 | 64 | -1774240366
| Online PSC |  | https://podminky.urs.cz/item/CS_URS_2025_01/460771121 | [15 empty] | Online PSC | 2
| D | OST | Ostatní |  |  |  | 0 | [5 empty] | 0 |  | 0 |  | 0 | 4 | D | 0 | ROZPOCET | [6 empty] | 0
57 | K | OST000X12 | D+M ucpávky multikanálu proti tlakové vodě vč. doplňků (dle PD) | kus | 27 |  | 0 |  |  |  | základní | 0 | 0 | 0 | 0 | 0 | 0 | 4 | K | 1 | ROZPOCET | 0 | 0 | 0 | 0 | 0 | 1 | 0 | 4 | -1006182498
58 | K | OST000X3 | MULTIKANÁL základní 9-ti otvorový díl, 385x385x1118 mm, včetně těsnění a sponek, doplňků (dle PD) | m | 108.33 |  | 0 |  |  |  | základní | 0 | 0 | 0 | 0 | 0 | 0 | 4 | K | 1 | ROZPOCET | 0 | 0 | 0 | 0 | 0 | 1 | 0 | 4 | -651070146
59 | K | R46814 | MULTIKANÁL ohybový díl 9W-M/CZ-koleno 3°, včetně těsnění a sponek doplňků (dle PD) | m | 81.25 |  | 0 |  |  |  | základní | 0 | 0 | 0 | 0 | 0 | 0 | 4 | K | 1 | ROZPOCET | 0 | 0 | 0 | 0 | 0 | 1 | 0 | 4 | -1133888464
60 | K | R46815 | MULTIKANÁL základní 9-ti otvorový díl, 385x385x1118 mm, včetně těsnění a sponek, doplňků (dle PD) | m | 7 |  | 0 |  |  |  | základní | 0 | 0 | 0 | 0 | 0 | 0 | 4 | K | 1 | ROZPOCET | 0 | 0 | 0 | 0 | 0 | 1 | 0 | 4 | -1644818021
61 | K | R46816 | D+M požární ucpávky EI 60 DP1 (dle PD) | kus | 27 |  | 0 |  |  |  | základní | 0 | 0 | 0 | 0 | 0 | 0 | 4 | K | 1 | ROZPOCET | 0 | 0 | 0 | 0 | 0 | 1 | 0 | 4 | -1190884588
62 | K | R46817 | D+M ucpávky multikanálu u vstupu do šachet | kus | 90 |  | 0 |  |  |  | základní | 0 | 0 | 0 | 0 | 0 | 0 | 4 | K | 1 | ROZPOCET | 0 | 0 | 0 | 0 | 0 | 1 | 0 | 4 | -1235181753
| D | 990 | Likvidace odpadů vč. dopravy |  |  |  | 0 | [5 empty] | 0 |  | 0 |  | 0 | 1 | D | 1 | ROZPOCET | [6 empty] | 0
63 | K | 171201221 | Poplatek za uložení stavebního odpadu na skládce (skládkovné) zeminy a kamení zatříděného do Katalogu odpadů pod kódem 17 05 04 | t | 406 |  | 0 |  |  |  | základní | 0 | 0 | 0 | 0 | 0 | 0 | 4 | K | 2 | ROZPOCET | 0 | 0 | 0 | 0 | 0 | 1 | 0 | 4 | -1418337130
| Online PSC |  | https://podminky.urs.cz/item/CS_URS_2025_01/171201221 | [15 empty] | Online PSC | 2
64 | K | 997013601 | Poplatek za uložení stavebního odpadu na skládce (skládkovné) z prostého betonu zatříděného do Katalogu odpadů pod kódem 17 01 01 | t | 3.97 |  | 0 |  |  |  | základní | 0 | 0 | 0 | 0 | 0 | 0 | 4 | K | 2 | ROZPOCET | 0 | 0 | 0 | 0 | 0 | 1 | 0 | 4 | -1900760764
| Online PSC |  | https://podminky.urs.cz/item/CS_URS_2025_01/997013601 | [15 empty] | Online PSC | 2
65 | K | R997013847 | Poplatek za uložení stavebního odpadu na skládce (skládkovné) asfaltového s obsahem dehtu zatříděného do Katalogu odpadů pod kódem 17 03 01 | t | 10.88 |  | 0 |  |  |  | základní | 0 | 0 | 0 | 0 | 0 | 0 | 4 | K | 2 | ROZPOCET | 0 | 0 | 0 | 0 | 0 | 1 | 0 | 4 | 1100708627

## SO 305 - Černovické teras...
[9 empty] | >> skryté sloupce << | [9 empty] | {02bd1299-c69d-49e8-b290-6fb8b4353f37}
2
| KRYCÍ LIST SOUPISU PRACÍ | [8 empty] | v --- níže se nacházejí doplnkové a pomocné údaje k sestavám --- v | [8 empty] | False
Stavba:
Trolejbusová trať Černovické terasy
Objekt:
SO 305 - Černovické terasy, napájecí a zpětné kabely
| KSO: |  |  |  |  | CC-CZ:
| Místo: |  |  |  |  | Datum: | 0
| Zadavatel: |  |  |  |  | IČ:
|  | DPMB, a.s. |  |  |  | DIČ:
| Zhotovitel: |  |  |  |  | IČ:
DIČ:
| Projektant: |  |  |  |  | IČ:
|  | Ing. Petr Kortyš |  |  |  | DIČ:
| Zpracovatel: |  |  |  |  | IČ:
DIČ:
Poznámka:
| Cena bez DPH | [5 empty] | 0
|  |  | Základ daně |  |  | Sazba daně | Výše daně
| DPH | základní | 0 |  |  | 21% | 0
|  | snížená | 0 |  |  | 12% | 0
|  | zákl. přenesená | 0 |  |  | 21% | 0
|  | sníž. přenesená | 0 |  |  | 12% | 0
|  | nulová | 0 |  |  | 0% | 0
| Cena s DPH |  |  | v | CZK |  | 0
REKAPITULACE ČLENĚNÍ SOUPISU PRACÍ
Stavba:
Trolejbusová trať Černovické terasy
Objekt:
SO 305 - Černovické terasy, napájecí a zpětné kabely
Místo: | [5 empty] | Datum: | 0
Zadavatel: |  |  | DPMB, a.s. |  |  | Projektant: | Ing. Petr Kortyš
Zhotovitel: | [5 empty] | Zpracovatel:
Kód dílu - Popis | [6 empty] | Cena celkem [CZK]
Náklady stavby celkem | [6 empty] | 0 | [12 empty] | -1
| HSV - Práce a dodávky HSV | [5 empty] | 0
| 1 - Zemní práce | [5 empty] | 0
| 4 - Vodorovné konstrukce | [5 empty] | 0
| 5 - Komunikace pozemní | [5 empty] | 0
| 997 - Přesun sutě | [5 empty] | 0
| OST - Ostatní | [5 empty] | 0
| 990 - Likvidace odpadů vč. dopravy | [5 empty] | 0
| PSV - Práce a dodávky PSV | [5 empty] | 0
| 741 - Elektromontáže - vnitřní vedení | [5 empty] | 0
| 742 - Elektromontáže - rozvodný systém | [5 empty] | 0
| M - Práce a dodávky M | [5 empty] | 0
| 21-M - Elektromontáže | [5 empty] | 0
| 22-M - Montáže technologických zařízení pro dopravní stavby | [5 empty] | 0
| 46-M - Zemní práce při extr.mont.pracích | [5 empty] | 0
SOUPIS PRACÍ
Stavba:
Trolejbusová trať Černovické terasy
Objekt:
SO 305 - Černovické terasy, napájecí a zpětné kabely
Místo: | [5 empty] | Datum: | 0
Zadavatel: |  |  | DPMB, a.s. |  |  | Projektant: | Ing. Petr Kortyš
Zhotovitel: | [5 empty] | Zpracovatel:
PČ | Typ | Kód | Popis | MJ | Množství | J.cena [CZK] | Cena celkem [CZK] | Cenová soustava |  |  | DPH | J. Nh [h] | Nh celkem [h] | J. hmotnost [t] | Hmotnost celkem [t] | J. suť [t] | Suť Celkem [t]
Náklady soupisu celkem | [6 empty] | 0 | [5 empty] | 15673.8979 |  | 54.022 |  | 3.9 |  | D | -1 | [7 empty] | 0
| D | HSV | Práce a dodávky HSV |  |  |  | 0 | [5 empty] | 9725.6029 |  | 3.7059 |  | 3.9 | 1 | D | 0 | ROZPOCET | [6 empty] | 0
| D | 1 | Zemní práce |  |  |  | 0 | [5 empty] | 9708.2529 |  | 2.3676 |  | 3.9 | 1 | D | 1 | ROZPOCET | [6 empty] | 0
1 | K | 113106023 | Rozebrání dlažeb a dílců při překopech inženýrských sítí s přemístěním hmot na skládku na vzdálenost do 3 m nebo s naložením na dopravní prostředek ručně komunikací pro pěší s ložem z kameniva nebo živice a s výplní spár ze zámkové dlažby | m2 | 15 |  | 0 |  |  |  | základní | 0.41 | 6.15 | 0 | 0 | 0.26 | 3.9 | 4 | K | 2 | ROZPOCET | 0 | 0 | 0 | 0 | 0 | 1 | 0 | 4 | 16097954
| Online PSC |  | https://podminky.urs.cz/item/CS_URS_2025_01/113106023 | [15 empty] | Online PSC | 2
2 | K | 131213701 | Hloubení nezapažených jam ručně s urovnáním dna do předepsaného profilu a spádu v hornině třídy těžitelnosti I skupiny 3 soudržných | m3 | 48 |  | 0 |  |  |  | základní | 3.613 | 173.424 | 0 | 0 | 0 | 0 | 4 | K | 2 | ROZPOCET | 0 | 0 | 0 | 0 | 0 | 1 | 0 | 4 | -1768107898
| Online PSC |  | https://podminky.urs.cz/item/CS_URS_2025_01/131213701 | [15 empty] | Online PSC | 2
3 | K | 132212331 | Hloubení nezapažených rýh šířky přes 800 do 2 000 mm ručně s urovnáním dna do předepsaného profilu a spádu v hornině třídy těžitelnosti I skupiny 3 soudržných | m3 | 140 |  | 0 |  |  |  | základní | 3.77 | 527.8 | 0 | 0 | 0 | 0 | 4 | K | 2 | ROZPOCET | 0 | 0 | 0 | 0 | 0 | 1 | 0 | 4 | -1708297656
| Online PSC |  | https://podminky.urs.cz/item/CS_URS_2025_01/132212331 | [15 empty] | Online PSC | 2
4 | K | 141721218 | Řízený zemní protlak délky protlaku do 50 m v hornině třídy těžitelnosti I a II, skupiny 1 až 4 včetně zatažení trub v hloubce do 6 m průměru vrtu přes 280 do 315 mm | m | 14 |  | 0 |  |  |  | základní | 1.246 | 17.444 | 0.0084 | 0.1176 | 0 | 0 | 4 | K | 2 | ROZPOCET | 0 | 0 | 0 | 0 | 0 | 1 | 0 | 4 | 913363470
| Online PSC |  | https://podminky.urs.cz/item/CS_URS_2025_01/141721218 | [15 empty] | Online PSC | 2
5 | K | 141721263 | Řízený zemní protlak délky protlaku přes 50 do 100 m v hornině třídy těžitelnosti I a II, skupiny 1 až 4 včetně zatažení trub v hloubce do 6 m průměru vrtu přes 450 do 500 mm | m | 180 |  | 0 |  |  |  | základní | 3.864 | 695.52 | 0.0125 | 2.25 | 0 | 0 | 4 | K | 2 | ROZPOCET | 0 | 0 | 0 | 0 | 0 | 1 | 0 | 4 | -130849981
| Online PSC |  | https://podminky.urs.cz/item/CS_URS_2025_01/141721263 | [15 empty] | Online PSC | 2
| P |  | Poznámka k položce: vč. zatažení 9xDN 110 | [15 empty] | P | 2
6 | K | 162211311 | Vodorovné přemístění výkopku nebo sypaniny stavebním kolečkem s vyprázdněním kolečka na hromady nebo do dopravního prostředku na vzdálenost do 10 m z horniny třídy těžitelnosti I, skupiny 1 až 3 | m3 | 20 |  | 0 |  |  |  | základní | 0.411 | 8.22 | 0 | 0 | 0 | 0 | 4 | K | 2 | ROZPOCET | 0 | 0 | 0 | 0 | 0 | 1 | 0 | 4 | -983130240
| Online PSC |  | https://podminky.urs.cz/item/CS_URS_2025_01/162211311 | [15 empty] | Online PSC | 2
7 | K | 167111101 | Nakládání, skládání a překládání neulehlého výkopku nebo sypaniny ručně nakládání, z hornin třídy těžitelnosti I, skupiny 1 až 3 | m3 | 20 |  | 0 |  |  |  | základní | 1.137 | 22.74 | 0 | 0 | 0 | 0 | 4 | K | 2 | ROZPOCET | 0 | 0 | 0 | 0 | 0 | 1 | 0 | 4 | 711397433
| Online PSC |  | https://podminky.urs.cz/item/CS_URS_2025_01/167111101 | [15 empty] | Online PSC | 2
8 | K | 174111101 | Zásyp sypaninou z jakékoliv horniny ručně s uložením výkopku ve vrstvách se zhutněním jam, šachet, rýh nebo kolem objektů v těchto vykopávkách | m3 | 168 |  | 0 |  |  |  | základní | 0.632 | 106.176 | 0 | 0 | 0 | 0 | 4 | K | 2 | ROZPOCET | 0 | 0 | 0 | 0 | 0 | 1 | 0 | 4 | 1764382693
| Online PSC |  | https://podminky.urs.cz/item/CS_URS_2025_01/174111101 | [15 empty] | Online PSC | 2
9 | K | R132212331 | Zemní práce pro položení 4ks napájecích a zpětných kabelů vč. svazku optických mikrotrubiček a optické trubky v zelené ploše. Obsahuje výkop a zához rýhy 0,75x0,85m, pískové lože a odvoz odpadu na skládku vč. skládkovného | m | 1280 |  | 0 |  |  |  | základní | 3.77 | 4825.6 | 0 | 0 | 0 | 0 | 4 | K | 2 | ROZPOCET | 0 | 0 | 0 | 0 | 0 | 1 | 0 | 4 | 1391760466
10 | K | R162704141 | Odsátí a odvoz bentonitového odpadu | m3 | 29.49 |  | 0 |  |  |  | základní | 0.257 | 7.5789 | 0 | 0 | 0 | 0 | 4 | K | 2 | ROZPOCET | 0 | 0 | 0 | 0 | 0 | 1 | 0 | 4 | 69686861
| P |  | Poznámka k položce: dle konzultace realizační firmy Odsátí a odvoz bentonitového odpadu sací cisternou s vlekem | [15 empty] | P | 2
11 | K | R232212331 | Zemní práce pro položení 4ks napájecích a zpětných kabelů vč. svazku optických mikrotrubiček a optické trubky v chodníku. Obsahuje výkop a zához rýhy 0,75x0,85m, pískové lože a odvoz odpadu na skládku vč. skládkovného | m | 750 |  | 0 |  |  |  | základní | 3.77 | 2827.5 | 0 | 0 | 0 | 0 | 4 | K | 2 | ROZPOCET | 0 | 0 | 0 | 0 | 0 | 1 | 0 | 4 | 1616271292
12 | K | R332212331 | Zemní práce pro položení 4ks napájecích a zpětných kabelů vč. svazku optických mikrotrubiček a optické trubky ve vozovce. Obsahuje výkop a zához rýhy 0,75x1,15m, pískové lože a odvoz odpadu na skládku vč. skládkovného | m | 130 |  | 0 |  |  |  | základní | 3.77 | 490.1 | 0 | 0 | 0 | 0 | 4 | K | 2 | ROZPOCET | 0 | 0 | 0 | 0 | 0 | 1 | 0 | 4 | 6926099
| D | 4 | Vodorovné konstrukce |  |  |  | 0 | [5 empty] | 0.75 |  | 0 |  | 0 | 1 | D | 1 | ROZPOCET | [6 empty] | 0
13 | K | 451577877 | Podklad nebo lože pod dlažbu (přídlažbu) v ploše vodorovné nebo ve sklonu do 1:5, tloušťky od 30 do 100 mm ze štěrkopísku | m2 | 15 |  | 0 |  |  |  | základní | 0.05 | 0.75 | 0 | 0 | 0 | 0 | 4 | K | 2 | ROZPOCET | 0 | 0 | 0 | 0 | 0 | 1 | 0 | 4 | 1742348577
| Online PSC |  | https://podminky.urs.cz/item/CS_URS_2025_01/451577877 | [15 empty] | Online PSC | 2
| D | 5 | Komunikace pozemní |  |  |  | 0 | [5 empty] | 13.8 |  | 1.3383 |  | 0 | 1 | D | 1 | ROZPOCET | [6 empty] | 0
14 | K | 564281011 | Podklad nebo podsyp ze štěrkopísku ŠP s rozprostřením, vlhčením a zhutněním plochy jednotlivě do 100 m2, po zhutnění tl. 300 mm | m2 | 15 |  | 0 |  |  |  | základní | 0.142 | 2.13 | 0 | 0 | 0 | 0 | 4 | K | 2 | ROZPOCET | 0 | 0 | 0 | 0 | 0 | 1 | 0 | 4 | -93874724
| Online PSC |  | https://podminky.urs.cz/item/CS_URS_2025_01/564281011 | [15 empty] | Online PSC | 2
15 | K | 596211120 | Kladení dlažby z betonových zámkových dlaždic komunikací pro pěší ručně s ložem z kameniva těženého nebo drceného tl. do 40 mm, s vyplněním spár s dvojitým hutněním, vibrováním a se smetením přebytečného materiálu na krajnici tl. 60 mm skupiny B, pro plochy do 50 m2 | m2 | 15 |  | 0 |  |  |  | základní | 0.778 | 11.67 | 0.08922 | 1.3383 | 0 | 0 | 4 | K | 2 | ROZPOCET | 0 | 0 | 0 | 0 | 0 | 1 | 0 | 4 | -1173001470
| Online PSC |  | https://podminky.urs.cz/item/CS_URS_2025_01/596211120 | [15 empty] | Online PSC | 2
| D | 997 | Přesun sutě |  |  |  | 0 | [5 empty] | 2.8 |  | 0 |  | 0 | 1 | D | 1 | ROZPOCET | [6 empty] | 0
16 | K | 997221551 | Vodorovná doprava suti bez naložení, ale se složením a s hrubým urovnáním ze sypkých materiálů, na vzdálenost do 1 km | t | 40 |  | 0 |  |  |  | základní | 0.03 | 1.2 | 0 | 0 | 0 | 0 | 4 | K | 2 | ROZPOCET | 0 | 0 | 0 | 0 | 0 | 1 | 0 | 4 | -1295893936
| Online PSC |  | https://podminky.urs.cz/item/CS_URS_2025_01/997221551 | [15 empty] | Online PSC | 2
17 | K | 997221559 | Vodorovná doprava suti bez naložení, ale se složením a s hrubým urovnáním Příplatek k ceně za každý další započatý 1 km přes 1 km | t | 800 |  | 0 |  |  |  | základní | 0.002 | 1.6 | 0 | 0 | 0 | 0 | 4 | K | 2 | ROZPOCET | 0 | 0 | 0 | 0 | 0 | 1 | 0 | 4 | -1286950586
| Online PSC |  | https://podminky.urs.cz/item/CS_URS_2025_01/997221559 | [15 empty] | Online PSC | 2
18 | K | 997221655 | Poplatek za uložení stavebního odpadu na skládce (skládkovné) zeminy a kamení zatříděného do Katalogu odpadů pod kódem 17 05 04 | t | 40 |  | 0 |  |  |  | základní | 0 | 0 | 0 | 0 | 0 | 0 | 4 | K | 2 | ROZPOCET | 0 | 0 | 0 | 0 | 0 | 1 | 0 | 4 | 263755931
| Online PSC |  | https://podminky.urs.cz/item/CS_URS_2025_01/997221655 | [15 empty] | Online PSC | 2
| D | OST | Ostatní |  |  |  | 0 | [5 empty] | 0 |  | 0 |  | 0 | 1 | D | 0 | ROZPOCET | [6 empty] | 0
| D | 990 | Likvidace odpadů vč. dopravy |  |  |  | 0 | [5 empty] | 0 |  | 0 |  | 0 | 1 | D | 1 | ROZPOCET | [6 empty] | 0
19 | K | R997013601 | Poplatek za likvidaci bentonitového odpadu | t | 47.19 |  | 0 |  |  |  | základní | 0 | 0 | 0 | 0 | 0 | 0 | 4 | K | 2 | ROZPOCET | 0 | 0 | 0 | 0 | 0 | 1 | 0 | 4 | 518039934
| D | PSV | Práce a dodávky PSV |  |  |  | 0 | [5 empty] | 4761.428 |  | 46.0197 |  | 0 | 2 | D | 0 | ROZPOCET | [6 empty] | 0
| D | 741 | Elektromontáže - vnitřní vedení |  |  |  | 0 | [5 empty] | 4756.658 |  | 45.9297 |  | 0 | 2 | D | 1 | ROZPOCET | [6 empty] | 0
20 | K | 741120213 | Montáž vodičů izolovaných měděných bez ukončení uložených volně plných a laněných s PVC pláštěm, bezhalogenových, ohniodolných (např. CY, CHAH-V) průřezu žíly 240 až 300 mm2 | m | 750 |  | 0 |  |  |  | základní | 0.148 | 111 | 0 | 0 | 0 | 0 | 16 | K | 2 | ROZPOCET | 0 | 0 | 0 | 0 | 0 | 1 | 0 | 16 | -1748749727
| Online PSC |  | https://podminky.urs.cz/item/CS_URS_2025_01/741120213 | [15 empty] | Online PSC | 2
21 | M | 34112341 | kabel silový jádro Cu izolace PVC plášť PVC 0,6/1kV (NYY) 1x300mm2 | m | 750 |  | 0 |  |  |  | základní | 0 | 0 | 0.00317 | 2.3775 | 0 | 0 | 32 | M | 2 | ROZPOCET | 0 | 0 | 0 | 0 | 0 | 1 | 0 | 16 | 1933891098
22 | K | 741121206 | Montáž izolovaných vodičů hliníkových bez ukončení uložených volně plných a laněných (např. AY, AYY) průřezu žíly 400 až 500 mm2 | m | 21260 |  | 0 |  |  |  | základní | 0.2 | 4252 | 0 | 0 | 0 | 0 | 16 | K | 2 | ROZPOCET | 0 | 0 | 0 | 0 | 0 | 1 | 0 | 16 | 694811016
| Online PSC |  | https://podminky.urs.cz/item/CS_URS_2025_01/741121206 | [15 empty] | Online PSC | 2
23 | M | 34142016 | vodič silový jádro Al izolace PVC plášť PVC 0,6/1kV (1-AYY) 1x500mm2 | m | 21260 |  | 0 |  |  |  | základní | 0 | 0 | 0.00204 | 43.3704 | 0 | 0 | 32 | M | 2 | ROZPOCET | 0 | 0 | 0 | 0 | 0 | 1 | 0 | 16 | 444453209
24 | K | 741128002 | Ostatní práce při montáži vodičů a kabelů úpravy vodičů a kabelů označování dalším štítkem | kus | 500 |  | 0 |  |  |  | základní | 0.026 | 13 | 0 | 0 | 0 | 0 | 16 | K | 2 | ROZPOCET | 0 | 0 | 0 | 0 | 0 | 1 | 0 | 16 | -72751817
| Online PSC |  | https://podminky.urs.cz/item/CS_URS_2025_01/741128002 | [15 empty] | Online PSC | 2
25 | K | 741130072 | Ukončení vodičů izolovaných s označením a zapojením nastřelením kabelového oka se smršťovací záklopkou nebo páskou, průřezu žíly do 300 mm2 | kus | 80 |  | 0 |  |  |  | základní | 1.058 | 84.64 | 0 | 0 | 0 | 0 | 16 | K | 2 | ROZPOCET | 0 | 0 | 0 | 0 | 0 | 1 | 0 | 16 | -2021600715
| Online PSC |  | https://podminky.urs.cz/item/CS_URS_2025_01/741130072 | [15 empty] | Online PSC | 2
26 | M | 34567150 | oko kabelové Cu 1-36kV lisovací 300x16 | kus | 80 |  | 0 |  |  |  | základní | 0 | 0 | 0.00024 | 0.0192 | 0 | 0 | 32 | M | 2 | ROZPOCET | 0 | 0 | 0 | 0 | 0 | 1 | 0 | 16 | 1448397758
27 | K | 741130074 | Ukončení vodičů izolovaných s označením a zapojením nastřelením kabelového oka se smršťovací záklopkou nebo páskou, průřezu žíly do 500 mm2 | kus | 72 |  | 0 |  |  |  | základní | 1.338 | 96.336 | 0 | 0 | 0 | 0 | 16 | K | 2 | ROZPOCET | 0 | 0 | 0 | 0 | 0 | 1 | 0 | 16 | -553004864
| Online PSC |  | https://podminky.urs.cz/item/CS_URS_2025_01/741130074 | [15 empty] | Online PSC | 2
28 | M | 34567270 | oko kabelové Al 1-36kV lisovací plná 500x12 | kus | 72 |  | 0 |  |  |  | základní | 0 | 0 | 0.00019 | 0.01368 | 0 | 0 | 32 | M | 2 | ROZPOCET | 0 | 0 | 0 | 0 | 0 | 1 | 0 | 16 | -173807832
29 | K | 741136121 | Propojení kabelů nebo vodičů spojkou venkovní litinovou kabelů nebo vodičů celoplastových, počtu a průřezu žil do 1x500 mm2 | kus | 26 |  | 0 |  |  |  | základní | 7.093 | 184.418 | 0 | 0 | 0 | 0 | 16 | K | 2 | ROZPOCET | 0 | 0 | 0 | 0 | 0 | 1 | 0 | 16 | 1404233092
| Online PSC |  | https://podminky.urs.cz/item/CS_URS_2025_01/741136121 | [15 empty] | Online PSC | 2
30 | M | 34567270-R | spojka kabelová Al 1-36kV lisovací plná 500x12 | kus | 26 |  | 0 |  |  |  | základní | 0 | 0 | 0.00019 | 0.00494 | 0 | 0 | 32 | M | 2 | ROZPOCET | 0 | 0 | 0 | 0 | 0 | 1 | 0 | 16 | -6454143
31 | K | 741675100-R | Montáž izolátor podpěrný | kus | 144 |  | 0 |  |  |  | základní | 0.106 | 15.264 | 0 | 0 | 0 | 0 | 16 | K | 2 | ROZPOCET | 0 | 0 | 0 | 0 | 0 | 1 | 0 | 16 | 1892132332
32 | M | 342112100-R | podpěrný izolátor 1500V, vnitřní montáž | kus | 144 |  | 0 |  |  |  | základní | 0 | 0 | 0.001 | 0.144 | 0 | 0 | 32 | M | 2 | ROZPOCET | 0 | 0 | 0 | 0 | 0 | 1 | 0 | 16 | -277140436
| D | 742 | Elektromontáže - rozvodný systém |  |  |  | 0 | [5 empty] | 4.77 |  | 0.09 |  | 0 | 2 | D | 1 | ROZPOCET | [6 empty] | 0
33 | K | 742311240-R | Montáž skříně rozpojovací DPMB | kus | 6 |  | 0 |  |  |  | základní | 0.795 | 4.77 | 0 | 0 | 0 | 0 | 16 | K | 2 | ROZPOCET | 0 | 0 | 0 | 0 | 0 | 1 | 0 | 16 | 605026638
34 | M | 357117330-R | Skříň rozpojovací DPMB | kus | 6 |  | 0 |  |  |  | základní | 0 | 0 | 0.015 | 0.09 | 0 | 0 | 32 | M | 2 | ROZPOCET | 0 | 0 | 0 | 0 | 0 | 1 | 0 | 16 | 2044357052
| D | M | Práce a dodávky M |  |  |  | 0 | [5 empty] | 1186.867 |  | 4.2964 |  | 0 | 3 | D | 0 | ROZPOCET | [6 empty] | 0
| D | 21-M | Elektromontáže |  |  |  | 0 | [5 empty] | 992.612 |  | 1.2101 |  | 0 | 3 | D | 1 | ROZPOCET | [6 empty] | 0
35 | K | 210020661 | Montáž kovových a doplňkových konstrukcí se zhotovením z profilů ocelových válcovaných | kg | 500 |  | 0 |  |  |  | základní | 0.128 | 64 | 0 | 0 | 0 | 0 | 64 | K | 2 | ROZPOCET | 0 | 0 | 0 | 0 | 0 | 1 | 0 | 64 | 904939944
36 | M | 15425540 | profil ocelový U ohýbaný EN 10162 tl 3mm 60x40x40mm | t | 0.5 |  | 0 |  |  |  | základní | 0 | 0 | 1 | 0.5 | 0 | 0 | 128 | M | 2 | ROZPOCET | 0 | 0 | 0 | 0 | 0 | 1 | 0 | 128 | -180582741
37 | M | 13010404 | úhelník ocelový rovnostranný jakost S235JR (11 375) 30x30x3mm | t | 0.5 |  | 0 |  |  |  | základní | 0 | 0 | 1 | 0.5 | 0 | 0 | 128 | M | 2 | ROZPOCET | 0 | 0 | 0 | 0 | 0 | 1 | 0 | 128 | -1830680172
38 | K | 210112020 | Montáž odpojovačů bez zapojení vodičů vn do 10 kV na ruční nebo vzduchový pohon jednopólových do 1500 A | kus | 36 |  | 0 |  |  |  | základní | 0.464 | 16.704 | 0 | 0 | 0 | 0 | 64 | K | 2 | ROZPOCET | 0 | 0 | 0 | 0 | 0 | 1 | 0 | 64 | -1188345041
| Online PSC |  | https://podminky.urs.cz/item/CS_URS_2025_01/210112020 | [15 empty] | Online PSC | 2
39 | M | 358110710-R | Odpojovač jednopólový 1500V, do 2000A, vnitřní montáž | kus | 36 |  | 0 |  |  |  | základní | 0 | 0 | 0.00028 | 0.01008 | 0 | 0 | 32 | M | 2 | ROZPOCET | 0 | 0 | 0 | 0 | 0 | 1 | 0 | 16 | -1113022911
40 | K | 210220020 | Montáž uzemňovacího vedení s upevněním, propojením a připojením pomocí svorek v zemi s izolací spojů vodičů FeZn páskou průřezu do 120 mm2 v městské zástavbě | m | 200 |  | 0 |  |  |  | základní | 0.14 | 28 | 0 | 0 | 0 | 0 | 64 | K | 2 | ROZPOCET | 0 | 0 | 0 | 0 | 0 | 1 | 0 | 64 | 1016806351
| Online PSC |  | https://podminky.urs.cz/item/CS_URS_2024_02/210220020 | [15 empty] | Online PSC | 2
41 | M | 35442062 | pás zemnící 30x4mm FeZn | kg | 200 |  | 0 |  |  |  | základní | 0 | 0 | 0.001 | 0.2 | 0 | 0 | 128 | M | 2 | ROZPOCET | 0 | 0 | 0 | 0 | 0 | 1 | 0 | 128 | -1968539525
42 | K | 210280003 | Zkoušky a prohlídky elektrických rozvodů a zařízení celková prohlídka, zkoušení, měření a vyhotovení revizní zprávy pro objem montážních prací přes 500 do 1000 tisíc Kč | kus | 1 |  | 0 |  |  |  | základní | 31.842 | 31.842 | 0 | 0 | 0 | 0 | 64 | K | 2 | ROZPOCET | 0 | 0 | 0 | 0 | 0 | 1 | 0 | 64 | 301574164
| Online PSC |  | https://podminky.urs.cz/item/CS_URS_2025_01/210280003 | [15 empty] | Online PSC | 2
43 | K | 210280010 | Zkoušky a prohlídky elektrických rozvodů a zařízení celková prohlídka, zkoušení, měření a vyhotovení revizní zprávy pro objem montážních prací Příplatek k ceně -0003 za každých dalších i započatých 500 tisíc Kč přes 1000 tisíc Kč | kus | 38 |  | 0 |  |  |  | základní | 11.727 | 445.626 | 0 | 0 | 0 | 0 | 64 | K | 2 | ROZPOCET | 0 | 0 | 0 | 0 | 0 | 1 | 0 | 64 | -1035610288
| Online PSC |  | https://podminky.urs.cz/item/CS_URS_2025_01/210280010 | [15 empty] | Online PSC | 2
44 | K | 210280391 | Zkoušky vodičů a kabelů zvýšeným napětím kabelů silových do 35 kV | kus | 36 |  | 0 |  |  |  | základní | 11.29 | 406.44 | 0 | 0 | 0 | 0 | 64 | K | 2 | ROZPOCET | 0 | 0 | 0 | 0 | 0 | 1 | 0 | 64 | 1702356499
| Online PSC |  | https://podminky.urs.cz/item/CS_URS_2025_01/210280391 | [15 empty] | Online PSC | 2
45 | K | 7499751050-R | Dokončovací práce manipulace na zařízeních prováděné provozovatelem - manipulace nutné pro další práce zhotovitele na technologickém souboru | hod | 40 |  | 0 |  |  |  | základní | 0 | 0 | 0 | 0 | 0 | 0 | 1 | K | 2 | ROZPOCET | 0 | 0 | 0 | 0 | 0 | 1 | 0 | 1 | 138882736
| D | 22-M | Montáže technologických zařízení pro dopravní stavby |  |  |  | 0 | [5 empty] | 144.284 |  | 0.8487 |  | 0 | 3 | D | 1 | ROZPOCET | [6 empty] | 0
46 | K | 220060423 | Položení ochranné trubky do kabelového lože průměru 110 mm | m | 1230 |  | 0 |  |  |  | základní | 0.09 | 110.7 | 0 | 0 | 0 | 0 | 64 | K | 2 | ROZPOCET | 0 | 0 | 0 | 0 | 0 | 1 | 0 | 64 | 1875649436
| Online PSC |  | https://podminky.urs.cz/item/CS_URS_2025_01/220060423 | [15 empty] | Online PSC | 2
47 | M | 34571355 | trubka elektroinstalační ohebná dvouplášťová korugovaná HDPE (chránička) D 93/110mm | m | 1230 |  | 0 |  |  |  | základní | 0 | 0 | 0.00069 | 0.8487 | 0 | 0 | 256 | M | 2 | ROZPOCET | 0 | 0 | 0 | 0 | 0 | 1 | 0 | 64 | 2046072788
48 | K | 220890401 | Vyhotovení protokolu UTZ včetně funkční zkoušky, posouzení a vyhodnocení podkladů, vypracování protokolu, evidence protokolu pro silnoproudá zařízení a zdroje | kus | 1 |  | 0 |  |  |  | základní | 33.584 | 33.584 | 0 | 0 | 0 | 0 | 64 | K | 2 | ROZPOCET | 0 | 0 | 0 | 0 | 0 | 1 | 0 | 64 | 1336436731
| Online PSC |  | https://podminky.urs.cz/item/CS_URS_2025_01/220890401 | [15 empty] | Online PSC | 2
| D | 46-M | Zemní práce při extr.mont.pracích |  |  |  | 0 | [5 empty] | 49.971 |  | 2.2376 |  | 0 | 3 | D | 1 | ROZPOCET | [6 empty] | 0
49 | K | 460581131 | Úprava terénu uvedení nezpevněného terénu do původního stavu v místě dočasného uložení výkopku s vyhrabáním, srovnáním a částečným dosetím trávy | m2 | 154 |  | 0 |  |  |  | základní | 0.074 | 11.396 | 2e-05 | 0.00308 | 0 | 0 | 64 | K | 2 | ROZPOCET | 0 | 0 | 0 | 0 | 0 | 1 | 0 | 64 | 1693615285
| Online PSC |  | https://podminky.urs.cz/item/CS_URS_2025_01/460581131 | [15 empty] | Online PSC | 2
50 | K | 460641112 | Základové konstrukce základ bez bednění do rostlé zeminy z monolitického betonu tř. C 12/15 | m3 | 5 |  | 0 |  |  |  | základní | 0.477 | 2.385 | 0 | 0 | 0 | 0 | 64 | K | 2 | ROZPOCET | 0 | 0 | 0 | 0 | 0 | 1 | 0 | 64 | 29114547
| Online PSC |  | https://podminky.urs.cz/item/CS_URS_2025_01/460641112 | [15 empty] | Online PSC | 2
51 | K | 460661115 | Kabelové lože z písku včetně podsypu, zhutnění a urovnání povrchu pro kabely nn bez zakrytí, šířky přes 80 do 100 cm | m | 154 |  | 0 |  |  |  | základní | 0.169 | 26.026 | 0 | 0 | 0 | 0 | 64 | K | 2 | ROZPOCET | 0 | 0 | 0 | 0 | 0 | 1 | 0 | 64 | -808951394
| Online PSC |  | https://podminky.urs.cz/item/CS_URS_2025_01/460661115 | [15 empty] | Online PSC | 2
52 | K | 460671112 | Výstražné prvky pro krytí kabelů včetně vyrovnání povrchu rýhy, rozvinutí a uložení fólie, šířky přes 20 do 25 cm | m | 308 |  | 0 |  |  |  | základní | 0.023 | 7.084 | 7e-05 | 0.02156 | 0 | 0 | 64 | K | 2 | ROZPOCET | 0 | 0 | 0 | 0 | 0 | 1 | 0 | 64 | 699741094
| Online PSC |  | https://podminky.urs.cz/item/CS_URS_2025_01/460671112 | [15 empty] | Online PSC | 2
53 | M | 69311308 | pás varovný plný do výkopu š 220mm | m | 308 |  | 0 |  |  |  | základní | 0 | 0 | 1e-05 | 0.00308 | 0 | 0 | 256 | M | 2 | ROZPOCET | 0 | 0 | 0 | 0 | 0 | 1 | 0 | 64 | 1258131788
54 | K | 460731111 | Oddělení kabelů přepážkou s utěsněním, ve výkopu z cihel | m | 154 |  | 0 |  |  |  | základní | 0.02 | 3.08 | 0.01435 | 2.2099 | 0 | 0 | 64 | K | 2 | ROZPOCET | 0 | 0 | 0 | 0 | 0 | 1 | 0 | 64 | 436298412
| Online PSC |  | https://podminky.urs.cz/item/CS_URS_2025_01/460731111 | [15 empty] | Online PSC | 2

## SO 306 - Slatina, napájec...
[9 empty] | >> skryté sloupce << | [9 empty] | {5a3602e7-6787-490b-820a-0db7b2891d9a}
2
| KRYCÍ LIST SOUPISU PRACÍ | [8 empty] | v --- níže se nacházejí doplnkové a pomocné údaje k sestavám --- v | [8 empty] | False
Stavba:
Trolejbusová trať Černovické terasy
Objekt:
SO 306 - Slatina, napájecí a zpětné kabely
| KSO: |  |  |  |  | CC-CZ:
| Místo: |  |  |  |  | Datum: | 0
| Zadavatel: |  |  |  |  | IČ:
|  | DPMB, a.s. |  |  |  | DIČ:
| Zhotovitel: |  |  |  |  | IČ:
DIČ:
| Projektant: |  |  |  |  | IČ:
|  | Ing. Petr Kortyš |  |  |  | DIČ:
| Zpracovatel: |  |  |  |  | IČ:
DIČ:
Poznámka:
| Cena bez DPH | [5 empty] | 0
|  |  | Základ daně |  |  | Sazba daně | Výše daně
| DPH | základní | 0 |  |  | 21% | 0
|  | snížená | 0 |  |  | 12% | 0
|  | zákl. přenesená | 0 |  |  | 21% | 0
|  | sníž. přenesená | 0 |  |  | 12% | 0
|  | nulová | 0 |  |  | 0% | 0
| Cena s DPH |  |  | v | CZK |  | 0
REKAPITULACE ČLENĚNÍ SOUPISU PRACÍ
Stavba:
Trolejbusová trať Černovické terasy
Objekt:
SO 306 - Slatina, napájecí a zpětné kabely
Místo: | [5 empty] | Datum: | 0
Zadavatel: |  |  | DPMB, a.s. |  |  | Projektant: | Ing. Petr Kortyš
Zhotovitel: | [5 empty] | Zpracovatel:
Kód dílu - Popis | [6 empty] | Cena celkem [CZK]
Náklady stavby celkem | [6 empty] | 0 | [12 empty] | -1
| HSV - Práce a dodávky HSV | [5 empty] | 0
| 1 - Zemní práce | [5 empty] | 0
| 997 - Přesun sutě | [5 empty] | 0
| PSV - Práce a dodávky PSV | [5 empty] | 0
| 741 - Elektromontáže - vnitřní vedení | [5 empty] | 0
| M - Práce a dodávky M | [5 empty] | 0
| 21-M - Elektromontáže | [5 empty] | 0
| 22-M - Montáže technologických zařízení pro dopravní stavby | [5 empty] | 0
| 46-M - Zemní práce při extr.mont.pracích | [5 empty] | 0
SOUPIS PRACÍ
Stavba:
Trolejbusová trať Černovické terasy
Objekt:
SO 306 - Slatina, napájecí a zpětné kabely
Místo: | [5 empty] | Datum: | 0
Zadavatel: |  |  | DPMB, a.s. |  |  | Projektant: | Ing. Petr Kortyš
Zhotovitel: | [5 empty] | Zpracovatel:
PČ | Typ | Kód | Popis | MJ | Množství | J.cena [CZK] | Cena celkem [CZK] | Cenová soustava |  |  | DPH | J. Nh [h] | Nh celkem [h] | J. hmotnost [t] | Hmotnost celkem [t] | J. suť [t] | Suť Celkem [t]
Náklady soupisu celkem | [6 empty] | 0 | [5 empty] | 2052.0665 |  | 8.3148 |  | 0.72 |  | D | -1 | [7 empty] | 0
| D | HSV | Práce a dodávky HSV |  |  |  | 0 | [5 empty] | 685.109 |  | 0 |  | 0 | 1 | D | 0 | ROZPOCET | [6 empty] | 0
| D | 1 | Zemní práce |  |  |  | 0 | [5 empty] | 684.829 |  | 0 |  | 0 | 1 | D | 1 | ROZPOCET | [6 empty] | 0
1 | K | 131213701 | Hloubení nezapažených jam ručně s urovnáním dna do předepsaného profilu a spádu v hornině třídy těžitelnosti I skupiny 3 soudržných | m3 | 1 |  | 0 |  |  |  | základní | 3.613 | 3.613 | 0 | 0 | 0 | 0 | 4 | K | 2 | ROZPOCET | 0 | 0 | 0 | 0 | 0 | 1 | 0 | 4 | -772595413
| Online PSC |  | https://podminky.urs.cz/item/CS_URS_2025_01/131213701 | [15 empty] | Online PSC | 2
2 | K | 132212331 | Hloubení nezapažených rýh šířky přes 800 do 2 000 mm ručně s urovnáním dna do předepsaného profilu a spádu v hornině třídy těžitelnosti I skupiny 3 soudržných | m3 | 28 |  | 0 |  |  |  | základní | 3.77 | 105.56 | 0 | 0 | 0 | 0 | 4 | K | 2 | ROZPOCET | 0 | 0 | 0 | 0 | 0 | 1 | 0 | 4 | 631327405
| Online PSC |  | https://podminky.urs.cz/item/CS_URS_2025_01/132212331 | [15 empty] | Online PSC | 2
3 | K | 174111101 | Zásyp sypaninou z jakékoliv horniny ručně s uložením výkopku ve vrstvách se zhutněním jam, šachet, rýh nebo kolem objektů v těchto vykopávkách | m3 | 28 |  | 0 |  |  |  | základní | 0.632 | 17.696 | 0 | 0 | 0 | 0 | 4 | K | 2 | ROZPOCET | 0 | 0 | 0 | 0 | 0 | 1 | 0 | 4 | 321845412
| Online PSC |  | https://podminky.urs.cz/item/CS_URS_2025_01/174111101 | [15 empty] | Online PSC | 2
4 | K | R132212331 | Zemní práce pro položení 4ks napájecích a zpětných kabelů vč. svazku optických mikrotrubiček a optické trubky v zelené ploše. Obsahuje výkop a zához rýhy 0,75x0,85m, pískové lože a odvoz odpadu na skládku vč. skládkovného | m | 60 |  | 0 |  |  |  | základní | 3.77 | 226.2 | 0 | 0 | 0 | 0 | 4 | K | 2 | ROZPOCET | 0 | 0 | 0 | 0 | 0 | 1 | 0 | 4 | 137790198
5 | K | R232212331 | Zemní práce pro položení 4ks napájecích a zpětných kabelů vč. svazku optických mikrotrubiček a optické trubky v chodníku. Obsahuje výkop a zához rýhy 0,75x0,85m, pískové lože a odvoz odpadu na skládku vč. skládkovného | m | 80 |  | 0 |  |  |  | základní | 3.77 | 301.6 | 0 | 0 | 0 | 0 | 4 | K | 2 | ROZPOCET | 0 | 0 | 0 | 0 | 0 | 1 | 0 | 4 | -598871320
6 | K | R332212331 | Zemní práce pro položení 4ks napájecích a zpětných kabelů vč. svazku optických mikrotrubiček a optické trubky ve vozovce. Obsahuje výkop a zához rýhy 0,75x1,15m, pískové lože a odvoz odpadu na skládku vč. skládkovného | m | 8 |  | 0 |  |  |  | základní | 3.77 | 30.16 | 0 | 0 | 0 | 0 | 4 | K | 2 | ROZPOCET | 0 | 0 | 0 | 0 | 0 | 1 | 0 | 4 | 1639527071
| D | 997 | Přesun sutě |  |  |  | 0 | [5 empty] | 0.28 |  | 0 |  | 0 | 1 | D | 1 | ROZPOCET | [6 empty] | 0
7 | K | 997221551 | Vodorovná doprava suti bez naložení, ale se složením a s hrubým urovnáním ze sypkých materiálů, na vzdálenost do 1 km | t | 4 |  | 0 |  |  |  | základní | 0.03 | 0.12 | 0 | 0 | 0 | 0 | 4 | K | 2 | ROZPOCET | 0 | 0 | 0 | 0 | 0 | 1 | 0 | 4 | 1297848665
| Online PSC |  | https://podminky.urs.cz/item/CS_URS_2025_01/997221551 | [15 empty] | Online PSC | 2
8 | K | 997221559 | Vodorovná doprava suti bez naložení, ale se složením a s hrubým urovnáním Příplatek k ceně za každý další započatý 1 km přes 1 km | t | 80 |  | 0 |  |  |  | základní | 0.002 | 0.16 | 0 | 0 | 0 | 0 | 4 | K | 2 | ROZPOCET | 0 | 0 | 0 | 0 | 0 | 1 | 0 | 4 | -1465419800
| Online PSC |  | https://podminky.urs.cz/item/CS_URS_2025_01/997221559 | [15 empty] | Online PSC | 2
9 | K | 997221655 | Poplatek za uložení stavebního odpadu na skládce (skládkovné) zeminy a kamení zatříděného do Katalogu odpadů pod kódem 17 05 04 | t | 4 |  | 0 |  |  |  | základní | 0 | 0 | 0 | 0 | 0 | 0 | 4 | K | 2 | ROZPOCET | 0 | 0 | 0 | 0 | 0 | 1 | 0 | 4 | -1954180860
| Online PSC |  | https://podminky.urs.cz/item/CS_URS_2025_01/997221655 | [15 empty] | Online PSC | 2
| D | PSV | Práce a dodávky PSV |  |  |  | 0 | [5 empty] | 927.752 |  | 7.6921 |  | 0.72 | 2 | D | 0 | ROZPOCET | [6 empty] | 0
| D | 741 | Elektromontáže - vnitřní vedení |  |  |  | 0 | [5 empty] | 927.752 |  | 7.6921 |  | 0.72 | 2 | D | 1 | ROZPOCET | [6 empty] | 0
10 | K | 741120213 | Montáž vodičů izolovaných měděných bez ukončení uložených volně plných a laněných s PVC pláštěm, bezhalogenových, ohniodolných (např. CY, CHAH-V) průřezu žíly 240 až 300 mm2 | m | 170 |  | 0 |  |  |  | základní | 0.148 | 25.16 | 0 | 0 | 0 | 0 | 16 | K | 2 | ROZPOCET | 0 | 0 | 0 | 0 | 0 | 1 | 0 | 16 | -1446110829
| Online PSC |  | https://podminky.urs.cz/item/CS_URS_2025_01/741120213 | [15 empty] | Online PSC | 2
11 | M | 34112341 | kabel silový jádro Cu izolace PVC plášť PVC 0,6/1kV (NYY) 1x300mm2 | m | 170 |  | 0 |  |  |  | základní | 0 | 0 | 0.00317 | 0.5389 | 0 | 0 | 32 | M | 2 | ROZPOCET | 0 | 0 | 0 | 0 | 0 | 1 | 0 | 16 | 875391355
12 | K | 741121206 | Montáž izolovaných vodičů hliníkových bez ukončení uložených volně plných a laněných (např. AY, AYY) průřezu žíly 400 až 500 mm2 | m | 3500 |  | 0 |  |  |  | základní | 0.2 | 700 | 0 | 0 | 0 | 0 | 16 | K | 2 | ROZPOCET | 0 | 0 | 0 | 0 | 0 | 1 | 0 | 16 | 1367514455
| Online PSC |  | https://podminky.urs.cz/item/CS_URS_2025_01/741121206 | [15 empty] | Online PSC | 2
13 | M | 34142016 | vodič silový jádro Al izolace PVC plášť PVC 0,6/1kV (1-AYY) 1x500mm2 | m | 3500 |  | 0 |  |  |  | základní | 0 | 0 | 0.00204 | 7.14 | 0 | 0 | 32 | M | 2 | ROZPOCET | 0 | 0 | 0 | 0 | 0 | 1 | 0 | 16 | -1424763875
14 | K | 741125847 | Demontáž vodičů izolovaných hliníkových uložených pevně plných a laněných průřezu žíly 500 mm2 | m | 360 |  | 0 |  |  |  | základní | 0.145 | 52.2 | 0 | 0 | 0.002 | 0.72 | 16 | K | 2 | ROZPOCET | 0 | 0 | 0 | 0 | 0 | 1 | 0 | 16 | -257303136
| Online PSC |  | https://podminky.urs.cz/item/CS_URS_2025_01/741125847 | [15 empty] | Online PSC | 2
15 | K | 741128002 | Ostatní práce při montáži vodičů a kabelů úpravy vodičů a kabelů označování dalším štítkem | kus | 50 |  | 0 |  |  |  | základní | 0.026 | 1.3 | 0 | 0 | 0 | 0 | 16 | K | 2 | ROZPOCET | 0 | 0 | 0 | 0 | 0 | 1 | 0 | 16 | 1132369470
| Online PSC |  | https://podminky.urs.cz/item/CS_URS_2025_01/741128002 | [15 empty] | Online PSC | 2
16 | K | 741130072 | Ukončení vodičů izolovaných s označením a zapojením nastřelením kabelového oka se smršťovací záklopkou nebo páskou, průřezu žíly do 300 mm2 | kus | 20 |  | 0 |  |  |  | základní | 1.058 | 21.16 | 0 | 0 | 0 | 0 | 16 | K | 2 | ROZPOCET | 0 | 0 | 0 | 0 | 0 | 1 | 0 | 16 | 1009084856
| Online PSC |  | https://podminky.urs.cz/item/CS_URS_2025_01/741130072 | [15 empty] | Online PSC | 2
17 | M | 34567150 | oko kabelové Cu 1-36kV lisovací 300x16 | kus | 20 |  | 0 |  |  |  | základní | 0 | 0 | 0.00024 | 0.0048 | 0 | 0 | 32 | M | 2 | ROZPOCET | 0 | 0 | 0 | 0 | 0 | 1 | 0 | 16 | -399387996
18 | K | 741130074 | Ukončení vodičů izolovaných s označením a zapojením nastřelením kabelového oka se smršťovací záklopkou nebo páskou, průřezu žíly do 500 mm2 | kus | 32 |  | 0 |  |  |  | základní | 1.338 | 42.816 | 0 | 0 | 0 | 0 | 16 | K | 2 | ROZPOCET | 0 | 0 | 0 | 0 | 0 | 1 | 0 | 16 | 649897149
| Online PSC |  | https://podminky.urs.cz/item/CS_URS_2025_01/741130074 | [15 empty] | Online PSC | 2
19 | M | 34567270 | oko kabelové Al 1-36kV lisovací plná 500x12 | kus | 32 |  | 0 |  |  |  | základní | 0 | 0 | 0.00019 | 0.00608 | 0 | 0 | 32 | M | 2 | ROZPOCET | 0 | 0 | 0 | 0 | 0 | 1 | 0 | 16 | 2478748
20 | K | 741136121 | Propojení kabelů nebo vodičů spojkou venkovní litinovou kabelů nebo vodičů celoplastových, počtu a průřezu žil do 1x500 mm2 | kus | 12 |  | 0 |  |  |  | základní | 7.093 | 85.116 | 0 | 0 | 0 | 0 | 16 | K | 2 | ROZPOCET | 0 | 0 | 0 | 0 | 0 | 1 | 0 | 16 | 1134406748
| Online PSC |  | https://podminky.urs.cz/item/CS_URS_2025_01/741136121 | [15 empty] | Online PSC | 2
21 | M | 34567270-R | spojka kabelová Al 1-36kV lisovací plná 500x12 | kus | 12 |  | 0 |  |  |  | základní | 0 | 0 | 0.00019 | 0.00228 | 0 | 0 | 32 | M | 2 | ROZPOCET | 0 | 0 | 0 | 0 | 0 | 1 | 0 | 16 | -2091975231
| D | M | Práce a dodávky M |  |  |  | 0 | [5 empty] | 439.2055 |  | 0.62271 |  | 0 | 3 | D | 0 | ROZPOCET | [6 empty] | 0
| D | 21-M | Elektromontáže |  |  |  | 0 | [5 empty] | 373.164 |  | 0 |  | 0 | 3 | D | 1 | ROZPOCET | [6 empty] | 0
22 | K | 210280003 | Zkoušky a prohlídky elektrických rozvodů a zařízení celková prohlídka, zkoušení, měření a vyhotovení revizní zprávy pro objem montážních prací přes 500 do 1000 tisíc Kč | kus | 1 |  | 0 |  |  |  | základní | 31.842 | 31.842 | 0 | 0 | 0 | 0 | 64 | K | 2 | ROZPOCET | 0 | 0 | 0 | 0 | 0 | 1 | 0 | 64 | -1926525176
| Online PSC |  | https://podminky.urs.cz/item/CS_URS_2025_01/210280003 | [15 empty] | Online PSC | 2
23 | K | 210280010 | Zkoušky a prohlídky elektrických rozvodů a zařízení celková prohlídka, zkoušení, měření a vyhotovení revizní zprávy pro objem montážních prací Příplatek k ceně -0003 za každých dalších i započatých 500 tisíc Kč přes 1000 tisíc Kč | kus | 6 |  | 0 |  |  |  | základní | 11.727 | 70.362 | 0 | 0 | 0 | 0 | 64 | K | 2 | ROZPOCET | 0 | 0 | 0 | 0 | 0 | 1 | 0 | 64 | 2104997870
| Online PSC |  | https://podminky.urs.cz/item/CS_URS_2025_01/210280010 | [15 empty] | Online PSC | 2
24 | K | 7499751050-R | Dokončovací práce manipulace na zařízeních prováděné provozovatelem - manipulace nutné pro další práce zhotovitele na technologickém souboru | hod | 24 |  | 0 |  |  |  | základní | 0 | 0 | 0 | 0 | 0 | 0 | 1 | K | 2 | ROZPOCET | 0 | 0 | 0 | 0 | 0 | 1 | 0 | 1 | -463204482
25 | K | 210280391 | Zkoušky vodičů a kabelů zvýšeným napětím kabelů silových do 35 kV | kus | 24 |  | 0 |  |  |  | základní | 11.29 | 270.96 | 0 | 0 | 0 | 0 | 64 | K | 2 | ROZPOCET | 0 | 0 | 0 | 0 | 0 | 1 | 0 | 64 | -632410793
| Online PSC |  | https://podminky.urs.cz/item/CS_URS_2025_01/210280391 | [15 empty] | Online PSC | 2
| D | 22-M | Montáže technologických zařízení pro dopravní stavby |  |  |  | 0 | [5 empty] | 56.084 |  | 0.1725 |  | 0 | 3 | D | 1 | ROZPOCET | [6 empty] | 0
26 | K | 220060423 | Položení ochranné trubky do kabelového lože průměru 110 mm | m | 250 |  | 0 |  |  |  | základní | 0.09 | 22.5 | 0 | 0 | 0 | 0 | 64 | K | 2 | ROZPOCET | 0 | 0 | 0 | 0 | 0 | 1 | 0 | 64 | -376145054
| Online PSC |  | https://podminky.urs.cz/item/CS_URS_2025_01/220060423 | [15 empty] | Online PSC | 2
27 | M | 34571355 | trubka elektroinstalační ohebná dvouplášťová korugovaná HDPE (chránička) D 93/110mm | m | 250 |  | 0 |  |  |  | základní | 0 | 0 | 0.00069 | 0.1725 | 0 | 0 | 256 | M | 2 | ROZPOCET | 0 | 0 | 0 | 0 | 0 | 1 | 0 | 64 | -2097994368
28 | K | 220890401 | Vyhotovení protokolu UTZ včetně funkční zkoušky, posouzení a vyhodnocení podkladů, vypracování protokolu, evidence protokolu pro silnoproudá zařízení a zdroje | kus | 1 |  | 0 |  |  |  | základní | 33.584 | 33.584 | 0 | 0 | 0 | 0 | 64 | K | 2 | ROZPOCET | 0 | 0 | 0 | 0 | 0 | 1 | 0 | 64 | 152764136
| Online PSC |  | https://podminky.urs.cz/item/CS_URS_2025_01/220890401 | [15 empty] | Online PSC | 2
| D | 46-M | Zemní práce při extr.mont.pracích |  |  |  | 0 | [5 empty] | 9.9575 |  | 0.45021 |  | 0 | 3 | D | 1 | ROZPOCET | [6 empty] | 0
29 | K | 460581131 | Úprava terénu uvedení nezpevněného terénu do původního stavu v místě dočasného uložení výkopku s vyhrabáním, srovnáním a částečným dosetím trávy | m2 | 20 |  | 0 |  |  |  | základní | 0.074 | 1.48 | 2e-05 | 0.0004 | 0 | 0 | 64 | K | 2 | ROZPOCET | 0 | 0 | 0 | 0 | 0 | 1 | 0 | 64 | -575603123
| Online PSC |  | https://podminky.urs.cz/item/CS_URS_2025_01/460581131 | [15 empty] | Online PSC | 2
30 | K | 460641112 | Základové konstrukce základ bez bednění do rostlé zeminy z monolitického betonu tř. C 12/15 | m3 | 2.5 |  | 0 |  |  |  | základní | 0.477 | 1.1925 | 0 | 0 | 0 | 0 | 64 | K | 2 | ROZPOCET | 0 | 0 | 0 | 0 | 0 | 1 | 0 | 64 | -1399878037
| Online PSC |  | https://podminky.urs.cz/item/CS_URS_2025_01/460641112 | [15 empty] | Online PSC | 2
31 | K | 460661115 | Kabelové lože z písku včetně podsypu, zhutnění a urovnání povrchu pro kabely nn bez zakrytí, šířky přes 80 do 100 cm | m | 31 |  | 0 |  |  |  | základní | 0.169 | 5.239 | 0 | 0 | 0 | 0 | 64 | K | 2 | ROZPOCET | 0 | 0 | 0 | 0 | 0 | 1 | 0 | 64 | 33343777
| Online PSC |  | https://podminky.urs.cz/item/CS_URS_2025_01/460661115 | [15 empty] | Online PSC | 2
32 | K | 460671112 | Výstražné prvky pro krytí kabelů včetně vyrovnání povrchu rýhy, rozvinutí a uložení fólie, šířky přes 20 do 25 cm | m | 62 |  | 0 |  |  |  | základní | 0.023 | 1.426 | 7e-05 | 0.00434 | 0 | 0 | 64 | K | 2 | ROZPOCET | 0 | 0 | 0 | 0 | 0 | 1 | 0 | 64 | 815040505
| Online PSC |  | https://podminky.urs.cz/item/CS_URS_2025_01/460671112 | [15 empty] | Online PSC | 2
33 | M | 69311308 | pás varovný plný do výkopu š 220mm | m | 62 |  | 0 |  |  |  | základní | 0 | 0 | 1e-05 | 0.00062 | 0 | 0 | 256 | M | 2 | ROZPOCET | 0 | 0 | 0 | 0 | 0 | 1 | 0 | 64 | 456051790
34 | K | 460731111 | Oddělení kabelů přepážkou s utěsněním, ve výkopu z cihel | m | 31 |  | 0 |  |  |  | základní | 0.02 | 0.62 | 0.01435 | 0.44485 | 0 | 0 | 64 | K | 2 | ROZPOCET | 0 | 0 | 0 | 0 | 0 | 1 | 0 | 64 | 1618839710
| Online PSC |  | https://podminky.urs.cz/item/CS_URS_2025_01/460731111 | [15 empty] | Online PSC | 2

## SO 307 - Měnírna Slatina,...
[9 empty] | >> skryté sloupce << | [9 empty] | {68a8acdc-e1f5-446d-9d73-c67b33615e00}
2
| KRYCÍ LIST SOUPISU PRACÍ | [8 empty] | v --- níže se nacházejí doplnkové a pomocné údaje k sestavám --- v | [8 empty] | False
Stavba:
Trolejbusová trať Černovické terasy
Objekt:
SO 307 - Měnírna Slatina, přeložka napájecích a zpětných kabelů DPMB
| KSO: |  |  |  |  | CC-CZ:
| Místo: |  |  |  |  | Datum: | 0
| Zadavatel: |  |  |  |  | IČ:
|  | DPMB, a.s. |  |  |  | DIČ:
| Zhotovitel: |  |  |  |  | IČ:
DIČ:
| Projektant: |  |  |  |  | IČ:
|  | Ing. Petr Kortyš |  |  |  | DIČ:
| Zpracovatel: |  |  |  |  | IČ:
DIČ:
Poznámka:
| Cena bez DPH | [5 empty] | 0
|  |  | Základ daně |  |  | Sazba daně | Výše daně
| DPH | základní | 0 |  |  | 21% | 0
|  | snížená | 0 |  |  | 12% | 0
|  | zákl. přenesená | 0 |  |  | 21% | 0
|  | sníž. přenesená | 0 |  |  | 12% | 0
|  | nulová | 0 |  |  | 0% | 0
| Cena s DPH |  |  | v | CZK |  | 0
REKAPITULACE ČLENĚNÍ SOUPISU PRACÍ
Stavba:
Trolejbusová trať Černovické terasy
Objekt:
SO 307 - Měnírna Slatina, přeložka napájecích a zpětných kabelů DPMB
Místo: | [5 empty] | Datum: | 0
Zadavatel: |  |  | DPMB, a.s. |  |  | Projektant: | Ing. Petr Kortyš
Zhotovitel: | [5 empty] | Zpracovatel:
Kód dílu - Popis | [6 empty] | Cena celkem [CZK]
Náklady stavby celkem | [6 empty] | 0 | [12 empty] | -1
| HSV - Práce a dodávky HSV | [5 empty] | 0
| 1 - Zemní práce | [5 empty] | 0
| 997 - Přesun sutě | [5 empty] | 0
| PSV - Práce a dodávky PSV | [5 empty] | 0
| 741 - Elektroinstalace - silnoproud | [5 empty] | 0
| M - Práce a dodávky M | [5 empty] | 0
| 21-M - Elektromontáže | [5 empty] | 0
| 22-M - Montáže technologických zařízení pro dopravní stavby | [5 empty] | 0
| 46-M - Zemní práce při extr.mont.pracích | [5 empty] | 0
SOUPIS PRACÍ
Stavba:
Trolejbusová trať Černovické terasy
Objekt:
SO 307 - Měnírna Slatina, přeložka napájecích a zpětných kabelů DPMB
Místo: | [5 empty] | Datum: | 0
Zadavatel: |  |  | DPMB, a.s. |  |  | Projektant: | Ing. Petr Kortyš
Zhotovitel: | [5 empty] | Zpracovatel:
PČ | Typ | Kód | Popis | MJ | Množství | J.cena [CZK] | Cena celkem [CZK] | Cenová soustava |  |  | DPH | J. Nh [h] | Nh celkem [h] | J. hmotnost [t] | Hmotnost celkem [t] | J. suť [t] | Suť Celkem [t]
Náklady soupisu celkem | [6 empty] | 0 | [5 empty] | 583.359 |  | 1.6102 |  | 1.16 |  | D | -1 | [7 empty] | 0
| D | HSV | Práce a dodávky HSV |  |  |  | 0 | [5 empty] | 75.749 |  | 0 |  | 0 | 1 | D | 0 | ROZPOCET | [6 empty] | 0
| D | 1 | Zemní práce |  |  |  | 0 | [5 empty] | 74.834 |  | 0 |  | 0 | 1 | D | 1 | ROZPOCET | [6 empty] | 0
1 | K | 132212331 | Hloubení nezapažených rýh šířky přes 800 do 2 000 mm ručně s urovnáním dna do předepsaného profilu a spádu v hornině třídy těžitelnosti I skupiny 3 soudržných | m3 | 17 |  | 0 |  |  |  | základní | 3.77 | 64.09 | 0 | 0 | 0 | 0 | 4 | K | 2 | ROZPOCET | 0 | 0 | 0 | 0 | 0 | 1 | 0 | 4 | -126899258
| Online PSC |  | https://podminky.urs.cz/item/CS_URS_2025_01/132212331 | [15 empty] | Online PSC | 2
2 | K | 174111101 | Zásyp sypaninou z jakékoliv horniny ručně s uložením výkopku ve vrstvách se zhutněním jam, šachet, rýh nebo kolem objektů v těchto vykopávkách | m3 | 17 |  | 0 |  |  |  | základní | 0.632 | 10.744 | 0 | 0 | 0 | 0 | 4 | K | 2 | ROZPOCET | 0 | 0 | 0 | 0 | 0 | 1 | 0 | 4 | 666897529
| Online PSC |  | https://podminky.urs.cz/item/CS_URS_2025_01/174111101 | [15 empty] | Online PSC | 2
| D | 997 | Přesun sutě |  |  |  | 0 | [5 empty] | 0.915 |  | 0 |  | 0 | 1 | D | 1 | ROZPOCET | [6 empty] | 0
3 | K | 997221571 | Vodorovná doprava vybouraných hmot bez naložení, ale se složením a s hrubým urovnáním na vzdálenost do 1 km | t | 1 |  | 0 |  |  |  | základní | 0.835 | 0.835 | 0 | 0 | 0 | 0 | 4 | K | 2 | ROZPOCET | 0 | 0 | 0 | 0 | 0 | 1 | 0 | 4 | 121894727
| Online PSC |  | https://podminky.urs.cz/item/CS_URS_2025_01/997221571 | [15 empty] | Online PSC | 2
4 | K | 997221579 | Vodorovná doprava vybouraných hmot bez naložení, ale se složením a s hrubým urovnáním na vzdálenost Příplatek k ceně za každý další započatý 1 km přes 1 km | t | 20 |  | 0 |  |  |  | základní | 0.004 | 0.08 | 0 | 0 | 0 | 0 | 4 | K | 2 | ROZPOCET | 0 | 0 | 0 | 0 | 0 | 1 | 0 | 4 | -1887849360
| Online PSC |  | https://podminky.urs.cz/item/CS_URS_2025_01/997221579 | [15 empty] | Online PSC | 2
| D | PSV | Práce a dodávky PSV |  |  |  | 0 | [5 empty] | 283.424 |  | 1.1885 |  | 1.16 | 2 | D | 0 | ROZPOCET | [6 empty] | 0
| D | 741 | Elektroinstalace - silnoproud |  |  |  | 0 | [5 empty] | 283.424 |  | 1.1885 |  | 1.16 | 2 | D | 1 | ROZPOCET | [6 empty] | 0
5 | K | 741121206 | Montáž izolovaných vodičů hliníkových bez ukončení uložených volně plných a laněných (např. AY, AYY) průřezu žíly 400 až 500 mm2 | m | 580 |  | 0 |  |  |  | základní | 0.2 | 116 | 0 | 0 | 0 | 0 | 16 | K | 2 | ROZPOCET | 0 | 0 | 0 | 0 | 0 | 1 | 0 | 16 | -842525481
| Online PSC |  | https://podminky.urs.cz/item/CS_URS_2025_01/741121206 | [15 empty] | Online PSC | 2
6 | M | 34142016 | vodič silový jádro Al izolace PVC plášť PVC 0,6/1kV (1-AYY) 1x500mm2 | m | 580 |  | 0 |  |  |  | základní | 0 | 0 | 0.00204 | 1.1832 | 0 | 0 | 32 | M | 2 | ROZPOCET | 0 | 0 | 0 | 0 | 0 | 1 | 0 | 16 | 155288643
7 | K | 741125835 | Demontáž vodičů izolovaných hliníkových uložených volně plných a laněných průřezu žíly 500 mm2 | m | 580 |  | 0 |  |  |  | základní | 0.105 | 60.9 | 0 | 0 | 0.002 | 1.16 | 16 | K | 2 | ROZPOCET | 0 | 0 | 0 | 0 | 0 | 1 | 0 | 16 | 1420086751
| Online PSC |  | https://podminky.urs.cz/item/CS_URS_2025_01/741125835 | [15 empty] | Online PSC | 2
8 | K | 741130074 | Ukončení vodičů izolovaných s označením a zapojením nastřelením kabelového oka se smršťovací záklopkou nebo páskou, průřezu žíly do 500 mm2 | kus | 16 |  | 0 |  |  |  | základní | 1.338 | 21.408 | 0 | 0 | 0 | 0 | 16 | K | 2 | ROZPOCET | 0 | 0 | 0 | 0 | 0 | 1 | 0 | 16 | -1080861071
| Online PSC |  | https://podminky.urs.cz/item/CS_URS_2025_01/741130074 | [15 empty] | Online PSC | 2
9 | M | 34567270 | oko kabelové Al 1-36kV lisovací plná 500x12 | kus | 16 |  | 0 |  |  |  | základní | 0 | 0 | 0.00019 | 0.00304 | 0 | 0 | 32 | M | 2 | ROZPOCET | 0 | 0 | 0 | 0 | 0 | 1 | 0 | 16 | -1360605738
10 | K | 741136121 | Propojení kabelů nebo vodičů spojkou venkovní litinovou kabelů nebo vodičů celoplastových, počtu a průřezu žil do 1x500 mm2 | kus | 12 |  | 0 |  |  |  | základní | 7.093 | 85.116 | 0 | 0 | 0 | 0 | 16 | K | 2 | ROZPOCET | 0 | 0 | 0 | 0 | 0 | 1 | 0 | 16 | -1481242987
| Online PSC |  | https://podminky.urs.cz/item/CS_URS_2025_01/741136121 | [15 empty] | Online PSC | 2
11 | M | 34567270-R | spojka kabelová Al 1-36kV lisovací plná 500x12 | kus | 12 |  | 0 |  |  |  | základní | 0 | 0 | 0.00019 | 0.00228 | 0 | 0 | 32 | M | 2 | ROZPOCET | 0 | 0 | 0 | 0 | 0 | 1 | 0 | 16 | -994569092
| D | M | Práce a dodávky M |  |  |  | 0 | [5 empty] | 224.186 |  | 0.4217 |  | 0 | 3 | D | 0 | ROZPOCET | [6 empty] | 0
| D | 21-M | Elektromontáže |  |  |  | 0 | [5 empty] | 167.322 |  | 0 |  | 0 | 3 | D | 1 | ROZPOCET | [6 empty] | 0
12 | K | 210280003 | Zkoušky a prohlídky elektrických rozvodů a zařízení celková prohlídka, zkoušení, měření a vyhotovení revizní zprávy pro objem montážních prací přes 500 do 1000 tisíc Kč | kus | 1 |  | 0 |  |  |  | základní | 31.842 | 31.842 | 0 | 0 | 0 | 0 | 64 | K | 2 | ROZPOCET | 0 | 0 | 0 | 0 | 0 | 1 | 0 | 64 | -456846287
| Online PSC |  | https://podminky.urs.cz/item/CS_URS_2025_01/210280003 | [15 empty] | Online PSC | 2
13 | K | 210280391 | Zkoušky vodičů a kabelů zvýšeným napětím kabelů silových do 35 kV | kus | 12 |  | 0 |  |  |  | základní | 11.29 | 135.48 | 0 | 0 | 0 | 0 | 64 | K | 2 | ROZPOCET | 0 | 0 | 0 | 0 | 0 | 1 | 0 | 64 | -873432785
| Online PSC |  | https://podminky.urs.cz/item/CS_URS_2025_01/210280391 | [15 empty] | Online PSC | 2
14 | K | 7499751050-R | Dokončovací práce manipulace na zařízeních prováděné provozovatelem - manipulace nutné pro další práce zhotovitele na technologickém souboru | hod | 24 |  | 0 |  |  |  | základní | 0 | 0 | 0 | 0 | 0 | 0 | 1 | K | 2 | ROZPOCET | 0 | 0 | 0 | 0 | 0 | 1 | 0 | 1 | -615088335
| D | 22-M | Montáže technologických zařízení pro dopravní stavby |  |  |  | 0 | [5 empty] | 50.684 |  | 0.1311 |  | 0 | 3 | D | 1 | ROZPOCET | [6 empty] | 0
15 | K | 220060423 | Položení ochranné trubky do kabelového lože průměru 110 mm | m | 190 |  | 0 |  |  |  | základní | 0.09 | 17.1 | 0 | 0 | 0 | 0 | 64 | K | 2 | ROZPOCET | 0 | 0 | 0 | 0 | 0 | 1 | 0 | 64 | -429952580
| Online PSC |  | https://podminky.urs.cz/item/CS_URS_2025_01/220060423 | [15 empty] | Online PSC | 2
16 | M | 34571355 | trubka elektroinstalační ohebná dvouplášťová korugovaná HDPE (chránička) D 93/110mm | m | 190 |  | 0 |  |  |  | základní | 0 | 0 | 0.00069 | 0.1311 | 0 | 0 | 256 | M | 2 | ROZPOCET | 0 | 0 | 0 | 0 | 0 | 1 | 0 | 64 | 1965186873
17 | K | 220890401 | Vyhotovení protokolu UTZ včetně funkční zkoušky, posouzení a vyhodnocení podkladů, vypracování protokolu, evidence protokolu pro silnoproudá zařízení a zdroje | kus | 1 |  | 0 |  |  |  | základní | 33.584 | 33.584 | 0 | 0 | 0 | 0 | 64 | K | 2 | ROZPOCET | 0 | 0 | 0 | 0 | 0 | 1 | 0 | 64 | -264986405
| Online PSC |  | https://podminky.urs.cz/item/CS_URS_2025_01/220890401 | [15 empty] | Online PSC | 2
| D | 46-M | Zemní práce při extr.mont.pracích |  |  |  | 0 | [5 empty] | 6.18 |  | 0.2906 |  | 0 | 3 | D | 1 | ROZPOCET | [6 empty] | 0
18 | K | 460581131 | Úprava terénu uvedení nezpevněného terénu do původního stavu v místě dočasného uložení výkopku s vyhrabáním, srovnáním a částečným dosetím trávy | m2 | 20 |  | 0 |  |  |  | základní | 0.074 | 1.48 | 2e-05 | 0.0004 | 0 | 0 | 64 | K | 2 | ROZPOCET | 0 | 0 | 0 | 0 | 0 | 1 | 0 | 64 | -1190645717
| Online PSC |  | https://podminky.urs.cz/item/CS_URS_2025_01/460581131 | [15 empty] | Online PSC | 2
19 | K | 460661115 | Kabelové lože z písku včetně podsypu, zhutnění a urovnání povrchu pro kabely nn bez zakrytí, šířky přes 80 do 100 cm | m | 20 |  | 0 |  |  |  | základní | 0.169 | 3.38 | 0 | 0 | 0 | 0 | 64 | K | 2 | ROZPOCET | 0 | 0 | 0 | 0 | 0 | 1 | 0 | 64 | -1491298817
| Online PSC |  | https://podminky.urs.cz/item/CS_URS_2025_01/460661115 | [15 empty] | Online PSC | 2
20 | K | 460671112 | Výstražné prvky pro krytí kabelů včetně vyrovnání povrchu rýhy, rozvinutí a uložení fólie, šířky přes 20 do 25 cm | m | 40 |  | 0 |  |  |  | základní | 0.023 | 0.92 | 7e-05 | 0.0028 | 0 | 0 | 64 | K | 2 | ROZPOCET | 0 | 0 | 0 | 0 | 0 | 1 | 0 | 64 | 328331822
| Online PSC |  | https://podminky.urs.cz/item/CS_URS_2025_01/460671112 | [15 empty] | Online PSC | 2
21 | M | 69311308 | pás varovný plný do výkopu š 220mm | m | 40 |  | 0 |  |  |  | základní | 0 | 0 | 1e-05 | 0.0004 | 0 | 0 | 256 | M | 2 | ROZPOCET | 0 | 0 | 0 | 0 | 0 | 1 | 0 | 64 | -199269618
22 | K | 460731111 | Oddělení kabelů přepážkou s utěsněním, ve výkopu z cihel | m | 20 |  | 0 |  |  |  | základní | 0.02 | 0.4 | 0.01435 | 0.287 | 0 | 0 | 64 | K | 2 | ROZPOCET | 0 | 0 | 0 | 0 | 0 | 1 | 0 | 64 | -1619422040
| Online PSC |  | https://podminky.urs.cz/item/CS_URS_2025_01/460731111 | [15 empty] | Online PSC | 2

## SO 801 - Černovické teras...
[9 empty] | >> skryté sloupce << | [9 empty] | {29ad52e4-3f3e-4f4a-b230-61fe98ad8386}
2
| KRYCÍ LIST SOUPISU PRACÍ | [8 empty] | v --- níže se nacházejí doplnkové a pomocné údaje k sestavám --- v | [8 empty] | False
Stavba:
Trolejbusová trať Černovické terasy
Objekt:
SO 801 - Černovické terasy, přechodné dopravní značení
| KSO: |  |  |  |  | CC-CZ:
| Místo: |  |  |  |  | Datum: | 0
| Zadavatel: |  |  |  |  | IČ:
|  | DPMB, a.s. |  |  |  | DIČ:
| Zhotovitel: |  |  |  |  | IČ:
DIČ:
| Projektant: |  |  |  |  | IČ:
|  | Ing. Ivana Navrátilová |  |  |  | DIČ:
| Zpracovatel: |  |  |  |  | IČ:
DIČ:
Poznámka:
| Cena bez DPH | [5 empty] | 0
|  |  | Základ daně |  |  | Sazba daně | Výše daně
| DPH | základní | 0 |  |  | 21% | 0
|  | snížená | 0 |  |  | 12% | 0
|  | zákl. přenesená | 0 |  |  | 21% | 0
|  | sníž. přenesená | 0 |  |  | 12% | 0
|  | nulová | 0 |  |  | 0% | 0
| Cena s DPH |  |  | v | CZK |  | 0
REKAPITULACE ČLENĚNÍ SOUPISU PRACÍ
Stavba:
Trolejbusová trať Černovické terasy
Objekt:
SO 801 - Černovické terasy, přechodné dopravní značení
Místo: | [5 empty] | Datum: | 0
Zadavatel: |  |  | DPMB, a.s. |  |  | Projektant: | Ing. Ivana Navrátilová
Zhotovitel: | [5 empty] | Zpracovatel:
Kód dílu - Popis | [6 empty] | Cena celkem [CZK]
Náklady stavby celkem | [6 empty] | 0 | [12 empty] | -1
| 0 - Všeobecné konstrukce a práce | [5 empty] | 0
| 9 - Ostatní konstrukce a práce | [5 empty] | 0
SOUPIS PRACÍ
Stavba:
Trolejbusová trať Černovické terasy
Objekt:
SO 801 - Černovické terasy, přechodné dopravní značení
Místo: | [5 empty] | Datum: | 0
Zadavatel: |  |  | DPMB, a.s. |  |  | Projektant: | Ing. Ivana Navrátilová
Zhotovitel: | [5 empty] | Zpracovatel:
PČ | Typ | Kód | Popis | MJ | Množství | J.cena [CZK] | Cena celkem [CZK] | Cenová soustava |  |  | DPH | J. Nh [h] | Nh celkem [h] | J. hmotnost [t] | Hmotnost celkem [t] | J. suť [t] | Suť Celkem [t]
Náklady soupisu celkem | [6 empty] | 0 | [5 empty] | 0 |  | 0 |  | 0 |  | D | -1 | [7 empty] | 0
| D | 0 | Všeobecné konstrukce a práce |  |  |  | 0 | [5 empty] | 0 |  | 0 |  | 0 | 1 | D | 0 | ROZPOCET | [6 empty] | 0
1 | K | 02940 | OSTATNÍ POŽADAVKY - VYPRACOVÁNÍ DOKUMENTACE | KPL | 1 |  | 0 |  |  |  | základní | 0 | 0 | 0 | 0 | 0 | 0 | 4 | K | 1 | ROZPOCET | 0 | 0 | 0 | 0 | 0 | 1 | 0 | 4 | 873448908
| P |  | Poznámka k položce: Položka zahrnuje: - veškeré náklady spojené s objednatelem požadovanými pracemi Položka nezahrnuje: - x | [15 empty] | P | 1
| D | 9 | Ostatní konstrukce a práce |  |  |  | 0 | [5 empty] | 0 |  | 0 |  | 0 | 1 | D | 0 | ROZPOCET | [6 empty] | 0
2 | K | 914132 | DOPRAVNÍ ZNACKY ZÁKLADNÍ VELIKOSTI OCELOVÉ TR RA2 - MONTÁŽ S PREMÍSTENÍM | KUS | 4490 |  | 0 |  |  |  | základní | 0 | 0 | 0 | 0 | 0 | 0 | 4 | K | 1 | ROZPOCET | 0 | 0 | 0 | 0 | 0 | 1 | 0 | 4 | 325128005
| P |  | Poznámka k položce: Položka zahrnuje: - dopravu demontované znacky z docasné skládky - osazení a montáž znacky na míste urceném projektem - nutnou opravu poškozených cástí Položka nezahrnuje: - dodávku znacky | [15 empty] | P | 1
3 | K | 914139 | DOPRAV ZNACKY ZÁKLAD VEL OCEL TR RA2 - NÁJEMNÉ | KSDEN | 9150 |  | 0 |  |  |  | základní | 0 | 0 | 0 | 0 | 0 | 0 | 4 | K | 1 | ROZPOCET | 0 | 0 | 0 | 0 | 0 | 1 | 0 | 4 | 1193353103
| P |  | Poznámka k položce: Položka zahrnuje: - sazbu za pronájem dopravních znacek a zarízení Položka nezahrnuje: - x Zpusob merení: - pocet jednotek je urcen jako soucin poctu znacek a poctu dní použití | [15 empty] | P | 1
4 | K | 914922 | SLOUPKY A STOJKY DZ Z OCEL TRUBEK DO PATKY MONTÁŽ S PRESUNEM | KUS | 50 |  | 0 |  |  |  | základní | 0 | 0 | 0 | 0 | 0 | 0 | 4 | K | 1 | ROZPOCET | 0 | 0 | 0 | 0 | 0 | 1 | 0 | 4 | 1477792026
| P |  | Poznámka k položce: Položka zahrnuje: - dopravu demontovaného zarízení z docasné skládky - osazení a montáž zarízení na míste urceném projektem - nutnou opravu poškozených cástí Položka nezahrnuje: - dodávku sloupku, stojky a upevnovacího zarízení | [15 empty] | P | 1
5 | K | 914929 | SLOUPKY A STOJKY DZ Z OCEL TRUBEK DO PATKY NÁJEMNÉ | KSDEN | 9150 |  | 0 |  |  |  | základní | 0 | 0 | 0 | 0 | 0 | 0 | 4 | K | 1 | ROZPOCET | 0 | 0 | 0 | 0 | 0 | 1 | 0 | 4 | 627530438
| P |  | Poznámka k položce: Položka zahrnuje: - sazbu za pronájem dopravních znacek a zarízení Položka nezahrnuje: - x Zpusob merení: - ocet merných jednotek se urcí jako soucin poctu sloupku a poctu dní použití | [15 empty] | P | 1

## SO 802 - Slatina, přechod...
[9 empty] | >> skryté sloupce << | [9 empty] | {3c52593c-502a-47d4-a3ef-ffb752b7a40e}
2
| KRYCÍ LIST SOUPISU PRACÍ | [8 empty] | v --- níže se nacházejí doplnkové a pomocné údaje k sestavám --- v | [8 empty] | False
Stavba:
Trolejbusová trať Černovické terasy
Objekt:
SO 802 - Slatina, přechodné dopravní značení
| KSO: |  |  |  |  | CC-CZ:
| Místo: |  |  |  |  | Datum: | 0
| Zadavatel: |  |  |  |  | IČ:
|  | DPMB, a.s. |  |  |  | DIČ:
| Zhotovitel: |  |  |  |  | IČ:
DIČ:
| Projektant: |  |  |  |  | IČ:
|  | Ing. Ivana Navrátilová |  |  |  | DIČ:
| Zpracovatel: |  |  |  |  | IČ:
DIČ:
Poznámka:
| Cena bez DPH | [5 empty] | 0
|  |  | Základ daně |  |  | Sazba daně | Výše daně
| DPH | základní | 0 |  |  | 21% | 0
|  | snížená | 0 |  |  | 12% | 0
|  | zákl. přenesená | 0 |  |  | 21% | 0
|  | sníž. přenesená | 0 |  |  | 12% | 0
|  | nulová | 0 |  |  | 0% | 0
| Cena s DPH |  |  | v | CZK |  | 0
REKAPITULACE ČLENĚNÍ SOUPISU PRACÍ
Stavba:
Trolejbusová trať Černovické terasy
Objekt:
SO 802 - Slatina, přechodné dopravní značení
Místo: | [5 empty] | Datum: | 0
Zadavatel: |  |  | DPMB, a.s. |  |  | Projektant: | Ing. Ivana Navrátilová
Zhotovitel: | [5 empty] | Zpracovatel:
Kód dílu - Popis | [6 empty] | Cena celkem [CZK]
Náklady stavby celkem | [6 empty] | 0 | [12 empty] | -1
| 0 - Všeobecné konstrukce a práce | [5 empty] | 0
| 9 - Ostatní konstrukce a práce | [5 empty] | 0
SOUPIS PRACÍ
Stavba:
Trolejbusová trať Černovické terasy
Objekt:
SO 802 - Slatina, přechodné dopravní značení
Místo: | [5 empty] | Datum: | 0
Zadavatel: |  |  | DPMB, a.s. |  |  | Projektant: | Ing. Ivana Navrátilová
Zhotovitel: | [5 empty] | Zpracovatel:
PČ | Typ | Kód | Popis | MJ | Množství | J.cena [CZK] | Cena celkem [CZK] | Cenová soustava |  |  | DPH | J. Nh [h] | Nh celkem [h] | J. hmotnost [t] | Hmotnost celkem [t] | J. suť [t] | Suť Celkem [t]
Náklady soupisu celkem | [6 empty] | 0 | [5 empty] | 0 |  | 0 |  | 0 |  | D | -1 | [7 empty] | 0
| D | 0 | Všeobecné konstrukce a práce |  |  |  | 0 | [5 empty] | 0 |  | 0 |  | 0 | 1 | D | 0 | ROZPOCET | [6 empty] | 0
1 | K | 02940 | OSTATNÍ POŽADAVKY - VYPRACOVÁNÍ DOKUMENTACE DIO | KPL | 1 |  | 0 |  |  |  | základní | 0 | 0 | 0 | 0 | 0 | 0 | 4 | K | 1 | ROZPOCET | 0 | 0 | 0 | 0 | 0 | 1 | 0 | 4 | -1872081349
| P |  | Poznámka k položce: Položka zahrnuje: - veškeré náklady spojené s objednatelem požadovanými pracemi Položka nezahrnuje: - x | [15 empty] | P | 1
| D | 9 | Ostatní konstrukce a práce |  |  |  | 0 | [5 empty] | 0 |  | 0 |  | 0 | 1 | D | 0 | ROZPOCET | [6 empty] | 0
2 | K | 914132 | DOPRAVNÍ ZNACKY ZÁKLADNÍ VELIKOSTI OCELOVÉ TR RA2 - MONTÁŽ S PREMÍSTENÍM | KUS | 1110 |  | 0 |  |  |  | základní | 0 | 0 | 0 | 0 | 0 | 0 | 4 | K | 1 | ROZPOCET | 0 | 0 | 0 | 0 | 0 | 1 | 0 | 4 | -1634131355
| P |  | Poznámka k položce: Položka zahrnuje: - dopravu demontované znacky z docasné skládky - osazení a montáž znacky na míste urceném projektem - nutnou opravu poškozených cástí Položka nezahrnuje: - dodávku znacky | [15 empty] | P | 1
3 | K | 914139 | DOPRAV ZNACKY ZÁKLAD VEL OCEL TR RA2 - NÁJEMNÉ | KSDEN | 1200 |  | 0 |  |  |  | základní | 0 | 0 | 0 | 0 | 0 | 0 | 4 | K | 1 | ROZPOCET | 0 | 0 | 0 | 0 | 0 | 1 | 0 | 4 | 772559387
| P |  | Poznámka k položce: Položka zahrnuje: - sazbu za pronájem dopravních znacek a zarízení Položka nezahrnuje: - x Zpusob merení: - pocet jednotek je urcen jako soucin poctu znacek a poctu dní použití | [15 empty] | P | 1
4 | K | 914312 | DOPRAV ZNACKY ZMENŠ VEL OCEL - MONTÁŽ S PRESUNEM | KUS | 20 |  | 0 |  |  |  | základní | 0 | 0 | 0 | 0 | 0 | 0 | 4 | K | 1 | ROZPOCET | 0 | 0 | 0 | 0 | 0 | 1 | 0 | 4 | -1623849104
| P |  | Poznámka k položce: Položka zahrnuje: - dopravu demontované znacky z docasné skládky - osazení a montáž znacky na míste urceném projektem - nutnou opravu poškozených cástí Položka nezahrnuje: - dodávku znacky | [15 empty] | P | 1
5 | K | 914319 | DOPRAV ZNACKY ZMENŠ VEL OCEL - NÁJEMNÉ | KSDEN | 140 |  | 0 |  |  |  | základní | 0 | 0 | 0 | 0 | 0 | 0 | 4 | K | 1 | ROZPOCET | 0 | 0 | 0 | 0 | 0 | 1 | 0 | 4 | 2004367794
| P |  | Poznámka k položce: Položka zahrnuje: - sazbu za pronájem dopravních znacek a zarízení Položka nezahrnuje: - x Zpusob merení: - pocet jednotek je urcen jako soucin poctu znacek a poctu dní použití | [15 empty] | P | 1
6 | K | 914412 | DOPRAVNÍ ZNACKY 100X150CM OCELOVÉ - MONTÁŽ S PREMÍSTENÍM | KUS | 5 |  | 0 |  |  |  | základní | 0 | 0 | 0 | 0 | 0 | 0 | 4 | K | 1 | ROZPOCET | 0 | 0 | 0 | 0 | 0 | 1 | 0 | 4 | 419211821
| P |  | Poznámka k položce: Položka zahrnuje: - dopravu demontované znacky z docasné skládky - osazení a montáž znacky na míste urceném projektem - nutnou opravu poškozených cástí Položka nezahrnuje: - dodávku znacky | [15 empty] | P | 1
7 | K | 914419 | DOPRAV ZNACKY 100X150CM OCEL - NÁJEMNÉ | KSDEN | 35 |  | 0 |  |  |  | základní | 0 | 0 | 0 | 0 | 0 | 0 | 4 | K | 1 | ROZPOCET | 0 | 0 | 0 | 0 | 0 | 1 | 0 | 4 | -377291678
| P |  | Poznámka k položce: Položka zahrnuje: - sazbu za pronájem dopravních znacek a zarízení Položka nezahrnuje: - x Zpusob merení: - pocet jednotek je urcen jako soucin poctu znacek a poctu dní použití | [15 empty] | P | 1
8 | K | 914922 | SLOUPKY A STOJKY DZ Z OCEL TRUBEK DO PATKY MONTÁŽ S PRESUNEM | KUS | 20 |  | 0 |  |  |  | základní | 0 | 0 | 0 | 0 | 0 | 0 | 4 | K | 1 | ROZPOCET | 0 | 0 | 0 | 0 | 0 | 1 | 0 | 4 | 1742811080
| P |  | Poznámka k položce: Položka zahrnuje: - dopravu demontovaného zarízení z docasné skládky - osazení a montáž zarízení na míste urceném projektem - nutnou opravu poškozených cástí Položka nezahrnuje: - dodávku sloupku, stojky a upevnovacího zarízení | [15 empty] | P | 1
9 | K | 914929 | SLOUPKY A STOJKY DZ Z OCEL TRUBEK DO PATKY NÁJEMNÉ | KSDEN | 1975 |  | 0 |  |  |  | základní | 0 | 0 | 0 | 0 | 0 | 0 | 4 | K | 1 | ROZPOCET | 0 | 0 | 0 | 0 | 0 | 1 | 0 | 4 | 698552628
| P |  | Poznámka k položce: Položka zahrnuje: - sazbu za pronájem dopravních znacek a zarízení Položka nezahrnuje: - x Zpusob merení: - ocet merných jednotek se urcí jako soucin poctu sloupku a poctu dní použití | [15 empty] | P | 1

## SO 803 - Černovické teras...
[9 empty] | >> skryté sloupce << | [9 empty] | {c6d45ba0-c73c-41f8-8a6c-c925b6dfef8e}
2
| KRYCÍ LIST SOUPISU PRACÍ | [8 empty] | v --- níže se nacházejí doplnkové a pomocné údaje k sestavám --- v | [8 empty] | False
Stavba:
Trolejbusová trať Černovické terasy
Objekt:
SO 803 - Černovické terasy, vegetační úpravy
| KSO: |  |  |  |  | CC-CZ:
| Místo: |  |  |  |  | Datum: | 0
| Zadavatel: |  |  |  |  | IČ:
|  | DPMB, a.s. |  |  |  | DIČ:
| Zhotovitel: |  |  |  |  | IČ:
DIČ:
| Projektant: |  |  |  |  | IČ:
|  | Mgr. Gabriela Růžičková |  |  |  | DIČ:
| Zpracovatel: |  |  |  |  | IČ:
DIČ:
Poznámka:
| Cena bez DPH | [5 empty] | 0
|  |  | Základ daně |  |  | Sazba daně | Výše daně
| DPH | základní | 0 |  |  | 21% | 0
|  | snížená | 0 |  |  | 12% | 0
|  | zákl. přenesená | 0 |  |  | 21% | 0
|  | sníž. přenesená | 0 |  |  | 12% | 0
|  | nulová | 0 |  |  | 0% | 0
| Cena s DPH |  |  | v | CZK |  | 0
REKAPITULACE ČLENĚNÍ SOUPISU PRACÍ
Stavba:
Trolejbusová trať Černovické terasy
Objekt:
SO 803 - Černovické terasy, vegetační úpravy
Místo: | [5 empty] | Datum: | 0
Zadavatel: |  |  | DPMB, a.s. |  |  | Projektant: | Mgr. Gabriela Růžičková
Zhotovitel: | [5 empty] | Zpracovatel:
Kód dílu - Popis | [6 empty] | Cena celkem [CZK]
Náklady stavby celkem | [6 empty] | 0 | [12 empty] | -1
| HSV - Práce a dodávky HSV | [5 empty] | 0
| 1 - Zemní práce | [5 empty] | 0
| 998 - Přesun hmot | [5 empty] | 0
SOUPIS PRACÍ
Stavba:
Trolejbusová trať Černovické terasy
Objekt:
SO 803 - Černovické terasy, vegetační úpravy
Místo: | [5 empty] | Datum: | 0
Zadavatel: |  |  | DPMB, a.s. |  |  | Projektant: | Mgr. Gabriela Růžičková
Zhotovitel: | [5 empty] | Zpracovatel:
PČ | Typ | Kód | Popis | MJ | Množství | J.cena [CZK] | Cena celkem [CZK] | Cenová soustava |  |  | DPH | J. Nh [h] | Nh celkem [h] | J. hmotnost [t] | Hmotnost celkem [t] | J. suť [t] | Suť Celkem [t]
Náklady soupisu celkem | [6 empty] | 0 | [5 empty] | 1226.3185 |  | 16.6302 |  | 0 |  | D | -1 | [7 empty] | 0
| D | HSV | Práce a dodávky HSV |  |  |  | 0 | [5 empty] | 1226.3185 |  | 16.6302 |  | 0 | 1 | D | 0 | ROZPOCET | [6 empty] | 0
| D | 1 | Zemní práce |  |  |  | 0 | [5 empty] | 1193.0086 |  | 16.6302 |  | 0 | 1 | D | 1 | ROZPOCET | [6 empty] | 0
1 | K | 111211231 | Snesení větví stromů na hromady nebo naložení na dopravní prostředek listnatých v rovině nebo ve svahu do 1:3, průměru kmene do 30 cm | kus | 477 |  | 0 |  |  |  | základní | 0.295 | 140.715 | 0 | 0 | 0 | 0 | 4 | K | 2 | ROZPOCET | 0 | 0 | 0 | 0 | 0 | 1 | 0 | 4 | -1204624408
| Online PSC |  | https://podminky.urs.cz/item/CS_URS_2025_01/111211231 | [15 empty] | Online PSC | 2
| P |  | Poznámka k položce: - ze smýcených keřových porostů | [15 empty] | P | 2
2 | K | 111251102 | Odstranění křovin a stromů s odstraněním kořenů strojně průměru kmene do 100 mm v rovině nebo ve svahu sklonu terénu do 1:5, při celkové ploše přes 100 do 500 m2 | m2 | 159 |  | 0 |  |  |  | základní | 0.093 | 14.787 | 0 | 0 | 0 | 0 | 4 | K | 2 | ROZPOCET | 0 | 0 | 0 | 0 | 0 | 1 | 0 | 4 | 1779754654
| Online PSC |  | https://podminky.urs.cz/item/CS_URS_2025_01/111251102 | [15 empty] | Online PSC | 2
3 | K | 112101101 | Odstranění stromů s odřezáním kmene a s odvětvením listnatých, průměru kmene přes 100 do 300 mm | kus | 24 |  | 0 |  |  |  | základní | 0.49 | 11.76 | 0 | 0 | 0 | 0 | 4 | K | 2 | ROZPOCET | 0 | 0 | 0 | 0 | 0 | 1 | 0 | 4 | 1205576425
| Online PSC |  | https://podminky.urs.cz/item/CS_URS_2025_01/112101101 | [15 empty] | Online PSC | 2
4 | K | 112101102 | Odstranění stromů s odřezáním kmene a s odvětvením listnatých, průměru kmene přes 300 do 500 mm | kus | 1 |  | 0 |  |  |  | základní | 0.88 | 0.88 | 0 | 0 | 0 | 0 | 4 | K | 2 | ROZPOCET | 0 | 0 | 0 | 0 | 0 | 1 | 0 | 4 | -105126887
| Online PSC |  | https://podminky.urs.cz/item/CS_URS_2025_01/112101102 | [15 empty] | Online PSC | 2
5 | K | 112251101 | Odstranění pařezů strojně s jejich vykopáním nebo vytrháním průměru přes 100 do 300 mm | kus | 24 |  | 0 |  |  |  | základní | 0.389 | 9.336 | 0 | 0 | 0 | 0 | 4 | K | 2 | ROZPOCET | 0 | 0 | 0 | 0 | 0 | 1 | 0 | 4 | 781186283
| Online PSC |  | https://podminky.urs.cz/item/CS_URS_2025_01/112251101 | [15 empty] | Online PSC | 2
6 | K | 112251102 | Odstranění pařezů strojně s jejich vykopáním nebo vytrháním průměru přes 300 do 500 mm | kus | 1 |  | 0 |  |  |  | základní | 0.734 | 0.734 | 0 | 0 | 0 | 0 | 4 | K | 2 | ROZPOCET | 0 | 0 | 0 | 0 | 0 | 1 | 0 | 4 | 260582916
| Online PSC |  | https://podminky.urs.cz/item/CS_URS_2025_01/112251102 | [15 empty] | Online PSC | 2
7 | K | 119005153 | Vytyčení výsadeb s rozmístěním rostlin dle projektové dokumentace solitérních přes 10 do 50 kusů | kus | 15 |  | 0 |  |  |  | základní | 0.179 | 2.685 | 0 | 0 | 0 | 0 | 4 | K | 2 | ROZPOCET | 0 | 0 | 0 | 0 | 0 | 1 | 0 | 4 | 1244632571
| Online PSC |  | https://podminky.urs.cz/item/CS_URS_2025_01/119005153 | [15 empty] | Online PSC | 2
8 | K | 121112003 | Sejmutí ornice ručně při souvislé ploše, tl. vrstvy do 200 mm | m2 | 15 |  | 0 |  |  |  | základní | 0.551 | 8.265 | 0 | 0 | 0 | 0 | 4 | K | 2 | ROZPOCET | 0 | 0 | 0 | 0 | 0 | 1 | 0 | 4 | 1944434610
| Online PSC |  | https://podminky.urs.cz/item/CS_URS_2025_01/121112003 | [15 empty] | Online PSC | 2
9 | K | 162201401 | Vodorovné přemístění větví, kmenů nebo pařezů s naložením, složením a dopravou do 1000 m větví stromů listnatých, průměru kmene přes 100 do 300 mm | kus | 94 |  | 0 |  |  |  | základní | 0.057 | 5.358 | 0 | 0 | 0 | 0 | 4 | K | 2 | ROZPOCET | 0 | 0 | 0 | 0 | 0 | 1 | 0 | 4 | -970649004
| Online PSC |  | https://podminky.urs.cz/item/CS_URS_2025_01/162201401 | [15 empty] | Online PSC | 2
10 | K | 162201402 | Vodorovné přemístění větví, kmenů nebo pařezů s naložením, složením a dopravou do 1000 m větví stromů listnatých, průměru kmene přes 300 do 500 mm | kus | 1 |  | 0 |  |  |  | základní | 0.314 | 0.314 | 0 | 0 | 0 | 0 | 4 | K | 2 | ROZPOCET | 0 | 0 | 0 | 0 | 0 | 1 | 0 | 4 | -645455294
| Online PSC |  | https://podminky.urs.cz/item/CS_URS_2025_01/162201402 | [15 empty] | Online PSC | 2
11 | K | 162201411 | Vodorovné přemístění větví, kmenů nebo pařezů s naložením, složením a dopravou do 1000 m kmenů stromů listnatých, průměru přes 100 do 300 mm | kus | 24 |  | 0 |  |  |  | základní | 0.62 | 14.88 | 0 | 0 | 0 | 0 | 4 | K | 2 | ROZPOCET | 0 | 0 | 0 | 0 | 0 | 1 | 0 | 4 | -1929502587
| Online PSC |  | https://podminky.urs.cz/item/CS_URS_2025_01/162201411 | [15 empty] | Online PSC | 2
12 | K | 162201412 | Vodorovné přemístění větví, kmenů nebo pařezů s naložením, složením a dopravou do 1000 m kmenů stromů listnatých, průměru přes 300 do 500 mm | kus | 1 |  | 0 |  |  |  | základní | 1.24 | 1.24 | 0 | 0 | 0 | 0 | 4 | K | 2 | ROZPOCET | 0 | 0 | 0 | 0 | 0 | 1 | 0 | 4 | 556324302
| Online PSC |  | https://podminky.urs.cz/item/CS_URS_2025_01/162201412 | [15 empty] | Online PSC | 2
13 | K | 162201421 | Vodorovné přemístění větví, kmenů nebo pařezů s naložením, složením a dopravou do 1000 m pařezů kmenů, průměru přes 100 do 300 mm | kus | 24 |  | 0 |  |  |  | základní | 0.1 | 2.4 | 0 | 0 | 0 | 0 | 4 | K | 2 | ROZPOCET | 0 | 0 | 0 | 0 | 0 | 1 | 0 | 4 | 2002254378
| Online PSC |  | https://podminky.urs.cz/item/CS_URS_2025_01/162201421 | [15 empty] | Online PSC | 2
14 | K | 162201422 | Vodorovné přemístění větví, kmenů nebo pařezů s naložením, složením a dopravou do 1000 m pařezů kmenů, průměru přes 300 do 500 mm | kus | 1 |  | 0 |  |  |  | základní | 0.444 | 0.444 | 0 | 0 | 0 | 0 | 4 | K | 2 | ROZPOCET | 0 | 0 | 0 | 0 | 0 | 1 | 0 | 4 | 283918325
| Online PSC |  | https://podminky.urs.cz/item/CS_URS_2025_01/162201422 | [15 empty] | Online PSC | 2
15 | K | 162301501 | Vodorovné přemístění smýcených křovin do průměru kmene 100 mm na vzdálenost do 5 000 m | m2 | 159 |  | 0 |  |  |  | základní | 0.051 | 8.109 | 0 | 0 | 0 | 0 | 4 | K | 2 | ROZPOCET | 0 | 0 | 0 | 0 | 0 | 1 | 0 | 4 | -268560118
| Online PSC |  | https://podminky.urs.cz/item/CS_URS_2025_01/162301501 | [15 empty] | Online PSC | 2
16 | K | 162301931 | Vodorovné přemístění větví, kmenů nebo pařezů s naložením, složením a dopravou Příplatek k cenám za každých dalších i započatých 1000 m přes 1000 m větví stromů listnatých, průměru kmene přes 100 do 300 mm | kus | 940 |  | 0 |  |  |  | základní | 0.001 | 0.94 | 0 | 0 | 0 | 0 | 4 | K | 2 | ROZPOCET | 0 | 0 | 0 | 0 | 0 | 1 | 0 | 4 | 92932045
| Online PSC |  | https://podminky.urs.cz/item/CS_URS_2025_01/162301931 | [15 empty] | Online PSC | 2
17 | K | 162301932 | Vodorovné přemístění větví, kmenů nebo pařezů s naložením, složením a dopravou Příplatek k cenám za každých dalších i započatých 1000 m přes 1000 m větví stromů listnatých, průměru kmene přes 300 do 500 mm | kus | 10 |  | 0 |  |  |  | základní | 0.003 | 0.03 | 0 | 0 | 0 | 0 | 4 | K | 2 | ROZPOCET | 0 | 0 | 0 | 0 | 0 | 1 | 0 | 4 | 1741185594
| Online PSC |  | https://podminky.urs.cz/item/CS_URS_2025_01/162301932 | [15 empty] | Online PSC | 2
18 | K | 162301951 | Vodorovné přemístění větví, kmenů nebo pařezů s naložením, složením a dopravou Příplatek k cenám za každých dalších i započatých 1000 m přes 1000 m kmenů stromů listnatých, o průměru přes 100 do 300 mm | kus | 240 |  | 0 |  |  |  | základní | 0.001 | 0.24 | 0 | 0 | 0 | 0 | 4 | K | 2 | ROZPOCET | 0 | 0 | 0 | 0 | 0 | 1 | 0 | 4 | 1316310037
| Online PSC |  | https://podminky.urs.cz/item/CS_URS_2025_01/162301951 | [15 empty] | Online PSC | 2
19 | K | 162301952 | Vodorovné přemístění větví, kmenů nebo pařezů s naložením, složením a dopravou Příplatek k cenám za každých dalších i započatých 1000 m přes 1000 m kmenů stromů listnatých, o průměru přes 300 do 500 mm | kus | 10 |  | 0 |  |  |  | základní | 0.003 | 0.03 | 0 | 0 | 0 | 0 | 4 | K | 2 | ROZPOCET | 0 | 0 | 0 | 0 | 0 | 1 | 0 | 4 | 1027772963
| Online PSC |  | https://podminky.urs.cz/item/CS_URS_2025_01/162301952 | [15 empty] | Online PSC | 2
20 | K | 162301971 | Vodorovné přemístění větví, kmenů nebo pařezů s naložením, složením a dopravou Příplatek k cenám za každých dalších i započatých 1000 m přes 1000 m pařezů kmenů, průměru přes 100 do 300 mm | kus | 240 |  | 0 |  |  |  | základní | 0.001 | 0.24 | 0 | 0 | 0 | 0 | 4 | K | 2 | ROZPOCET | 0 | 0 | 0 | 0 | 0 | 1 | 0 | 4 | -1016217199
| Online PSC |  | https://podminky.urs.cz/item/CS_URS_2025_01/162301971 | [15 empty] | Online PSC | 2
21 | K | 162301972 | Vodorovné přemístění větví, kmenů nebo pařezů s naložením, složením a dopravou Příplatek k cenám za každých dalších i započatých 1000 m přes 1000 m pařezů kmenů, průměru přes 300 do 500 mm | kus | 10 |  | 0 |  |  |  | základní | 0.002 | 0.02 | 0 | 0 | 0 | 0 | 4 | K | 2 | ROZPOCET | 0 | 0 | 0 | 0 | 0 | 1 | 0 | 4 | 1370548447
| Online PSC |  | https://podminky.urs.cz/item/CS_URS_2025_01/162301972 | [15 empty] | Online PSC | 2
22 | K | 162301981 | Vodorovné přemístění smýcených křovin Příplatek k ceně za každých dalších i započatých 1 000 m | m2 | 954 |  | 0 |  |  |  | základní | 0.008 | 7.632 | 0 | 0 | 0 | 0 | 4 | K | 2 | ROZPOCET | 0 | 0 | 0 | 0 | 0 | 1 | 0 | 4 | -768513032
| Online PSC |  | https://podminky.urs.cz/item/CS_URS_2025_01/162301981 | [15 empty] | Online PSC | 2
23 | K | 181311103 | Rozprostření a urovnání ornice v rovině nebo ve svahu sklonu do 1:5 ručně při souvislé ploše, tl. vrstvy do 200 mm | m2 | 18 |  | 0 |  |  |  | základní | 0.668 | 12.024 | 0 | 0 | 0 | 0 | 4 | K | 2 | ROZPOCET | 0 | 0 | 0 | 0 | 0 | 1 | 0 | 4 | 2079994168
| Online PSC |  | https://podminky.urs.cz/item/CS_URS_2025_01/181311103 | [15 empty] | Online PSC | 2
| P |  | Poznámka k položce: V položce jsou obsaženy i 3 kusy stromů (20%), pro případ, že dojde k úhynu během 5 leté následné péče. | [15 empty] | P | 2
24 | K | 181411131 | Založení trávníku na půdě předem připravené plochy do 1000 m2 výsevem včetně utažení parkového v rovině nebo na svahu do 1:5 | m2 | 18 |  | 0 |  |  |  | základní | 0.058 | 1.044 | 0 | 0 | 0 | 0 | 4 | K | 2 | ROZPOCET | 0 | 0 | 0 | 0 | 0 | 1 | 0 | 4 | 1680521946
| Online PSC |  | https://podminky.urs.cz/item/CS_URS_2025_01/181411131 | [15 empty] | Online PSC | 2
| P |  | Poznámka k položce: V položce jsou obsaženy i 3 kusy stromů (20%), pro případ, že dojde k úhynu během 5 leté následné péče. | [15 empty] | P | 2
25 | M | 00572410 | osivo směs travní parková | kg | 0.36 |  | 0 |  |  |  | základní | 0 | 0 | 0.001 | 0.00036 | 0 | 0 | 8 | M | 2 | ROZPOCET | 0 | 0 | 0 | 0 | 0 | 1 | 0 | 4 | -1264261043
| P |  | Poznámka k položce: V položce jsou obsaženy i 3 kusy stromů (20%), pro případ, že dojde k úhynu během 5 leté následné péče. | [15 empty] | P | 2
26 | K | 183101314 | Hloubení jamek pro vysazování rostlin v zemině skupiny 1 až 4 s výměnou půdy z 100% v rovině nebo na svahu do 1:5, objemu přes 0,05 do 0,125 m3 | kus | 18 |  | 0 |  |  |  | základní | 0.577 | 10.386 | 0 | 0 | 0 | 0 | 4 | K | 2 | ROZPOCET | 0 | 0 | 0 | 0 | 0 | 1 | 0 | 4 | 1292279632
| Online PSC |  | https://podminky.urs.cz/item/CS_URS_2025_01/183101314 | [15 empty] | Online PSC | 2
| P |  | Poznámka k položce: V položce jsou obsaženy i 3 kusy stromů (20%), pro případ, že dojde k úhynu během 5 leté následné péče. | [15 empty] | P | 2
27 | M | 10321100 | zahradní substrát pro výsadbu VL | m3 | 2.25 |  | 0 |  |  |  | základní | 0 | 0 | 0.22 | 0.495 | 0 | 0 | 8 | M | 2 | ROZPOCET | 0 | 0 | 0 | 0 | 0 | 1 | 0 | 4 | -1577415321
| P |  | Poznámka k položce: V položce jsou obsaženy i 3 kusy stromů (20%), pro případ, že dojde k úhynu během 5 leté následné péče. | [15 empty] | P | 2
28 | K | 184102114 | Výsadba dřeviny s balem do předem vyhloubené jamky se zalitím v rovině nebo na svahu do 1:5, při průměru balu přes 400 do 500 mm | kus | 18 |  | 0 |  |  |  | základní | 0.747 | 13.446 | 0 | 0 | 0 | 0 | 4 | K | 2 | ROZPOCET | 0 | 0 | 0 | 0 | 0 | 1 | 0 | 4 | 1887987434
| Online PSC |  | https://podminky.urs.cz/item/CS_URS_2025_01/184102114 | [15 empty] | Online PSC | 2
| P |  | Poznámka k položce: V položce jsou obsaženy i 3 kusy stromů (20%), pro případ, že dojde k úhynu během 5 leté následné péče. | [15 empty] | P | 2
29 | M | 02640445_01 | sophora japonica OK 12/14 | kus | 18 |  | 0 |  |  |  | základní | 0 | 0 | 0.04 | 0.72 | 0 | 0 | 8 | M | 2 | ROZPOCET | 0 | 0 | 0 | 0 | 0 | 1 | 0 | 4 | 407490992
| P |  | Poznámka k položce: V položce jsou obsaženy i 3 kusy stromů (20%), pro případ, že dojde k úhynu během 5 leté následné péče. | [15 empty] | P | 2
30 | K | 184215133 | Ukotvení dřeviny kůly v rovině nebo na svahu do 1:5 třemi kůly, délky přes 2 do 3 m | kus | 120 |  | 0 |  |  |  | základní | 0.87 | 104.4 | 6e-05 | 0.0072 | 0 | 0 | 4 | K | 2 | ROZPOCET | 0 | 0 | 0 | 0 | 0 | 1 | 0 | 4 | -1269257810
| Online PSC |  | https://podminky.urs.cz/item/CS_URS_2025_01/184215133 | [15 empty] | Online PSC | 2
31 | M | 60591255 | kůl vyvazovací dřevěný impregnovaný D 8cm dl 2,5m | kus | 120 |  | 0 |  |  |  | základní | 0 | 0 | 0.0059 | 0.708 | 0 | 0 | 8 | M | 2 | ROZPOCET | 0 | 0 | 0 | 0 | 0 | 1 | 0 | 4 | 1596377742
| P |  | Poznámka k položce: včetně náhradních kůlů pro výměnu v době následné péče | [15 empty] | P | 2
32 | K | 184812121 | Aplikace ochranných přípravků ve výsadbách rostlin na záhonu v rovině nebo na svahu do 1:5 zálivkou | m2 | 18 |  | 0 |  |  |  | základní | 0.021 | 0.378 | 0 | 0 | 0 | 0 | 4 | K | 2 | ROZPOCET | 0 | 0 | 0 | 0 | 0 | 1 | 0 | 4 | -355695678
| Online PSC |  | https://podminky.urs.cz/item/CS_URS_2025_01/184812121 | [15 empty] | Online PSC | 2
| P |  | Poznámka k položce: V položce jsou obsaženy i 3 kusy stromů (20%), pro případ, že dojde k úhynu během 5 leté následné péče. | [15 empty] | P | 2
33 | M | 25234001 | herbicid totální systémový neselektivní | litr | 0.02 |  | 0 |  |  |  | základní | 0 | 0 | 0.001 | 2e-05 | 0 | 0 | 8 | M | 2 | ROZPOCET | 0 | 0 | 0 | 0 | 0 | 1 | 0 | 4 | -2066491009
| P |  | Poznámka k položce: V položce jsou obsaženy i 3 kusy stromů (20%), pro případ, že dojde k úhynu během 5 leté následné péče. | [15 empty] | P | 2
34 | K | 184813121 | Ochrana dřevin před okusem zvěří a výparem ručně v rovině nebo ve svahu do 1:5, jutovou bandáží, výšky do 2 m | kus | 90 |  | 0 |  |  |  | základní | 0.2 | 18 | 0.00208 | 0.1872 | 0 | 0 | 4 | K | 2 | ROZPOCET | 0 | 0 | 0 | 0 | 0 | 1 | 0 | 4 | 1189939079
| Online PSC |  | https://podminky.urs.cz/item/CS_URS_2025_01/184813121 | [15 empty] | Online PSC | 2
| P |  | Poznámka k položce: včetně opravy bandáží během následné péče | [15 empty] | P | 2
35 | K | 184813212 | Ochranné oplocení kořenové zóny stromu v rovině nebo na svahu do 1:5, výšky přes 1500 do 2000 mm | m | 1117 |  | 0 |  |  |  | základní | 0.206 | 230.102 | 0.01125 | 12.5663 | 0 | 0 | 4 | K | 2 | ROZPOCET | 0 | 0 | 0 | 0 | 0 | 1 | 0 | 4 | 1469447160
| Online PSC |  | https://podminky.urs.cz/item/CS_URS_2025_01/184813212 | [15 empty] | Online PSC | 2
36 | K | 184813252 | Odstranění ochranného oplocení kořenové zóny stromu v rovině nebo na svahu do 1:5, výšky přes 1500 do 2000 mm | m | 1117 |  | 0 |  |  |  | základní | 0.164 | 183.188 | 0 | 0 | 0 | 0 | 4 | K | 2 | ROZPOCET | 0 | 0 | 0 | 0 | 0 | 1 | 0 | 4 | -1499023071
| Online PSC |  | https://podminky.urs.cz/item/CS_URS_2025_01/184813252 | [15 empty] | Online PSC | 2
37 | K | 184818112 | Vyvětvení a tvarový ořez dřevin s úpravou koruny při výšce stromu přes 3 do 5 m | kus | 70 |  | 0 |  |  |  | základní | 0.177 | 12.39 | 0 | 0 | 0 | 0 | 4 | K | 2 | ROZPOCET | 0 | 0 | 0 | 0 | 0 | 1 | 0 | 4 | 1339629927
| Online PSC |  | https://podminky.urs.cz/item/CS_URS_2025_01/184818112 | [15 empty] | Online PSC | 2
38 | K | 184818232 | Ochrana kmene bedněním před poškozením stavebním provozem zřízení včetně odstranění výšky bednění do 2 m průměru kmene přes 300 do 500 mm | kus | 1 |  | 0 |  |  |  | základní | 1.352 | 1.352 | 0.02135 | 0.02135 | 0 | 0 | 4 | K | 2 | ROZPOCET | 0 | 0 | 0 | 0 | 0 | 1 | 0 | 4 | 931989327
| Online PSC |  | https://podminky.urs.cz/item/CS_URS_2025_01/184818232 | [15 empty] | Online PSC | 2
39 | K | 184818233 | Ochrana kmene bedněním před poškozením stavebním provozem zřízení včetně odstranění výšky bednění do 2 m průměru kmene přes 500 do 700 mm | kus | 3 |  | 0 |  |  |  | základní | 1.364 | 4.092 | 0.02989 | 0.08967 | 0 | 0 | 4 | K | 2 | ROZPOCET | 0 | 0 | 0 | 0 | 0 | 1 | 0 | 4 | 1534324089
| Online PSC |  | https://podminky.urs.cz/item/CS_URS_2025_01/184818233 | [15 empty] | Online PSC | 2
40 | K | 184851522 | Řez stromů tvarovací hlavový s opakovaným intervalem řezu přes 2 do 5 let výšky nasazení hlavy přes 2 do 6 m | kus | 75 |  | 0 |  |  |  | základní | 3.713 | 278.475 | 0 | 0 | 0 | 0 | 4 | K | 2 | ROZPOCET | 0 | 0 | 0 | 0 | 0 | 1 | 0 | 4 | -1748464967
| Online PSC |  | https://podminky.urs.cz/item/CS_URS_2025_01/184851522 | [15 empty] | Online PSC | 2
| P |  | Poznámka k položce: Následná péče. | [15 empty] | P | 2
41 | K | 184911111 | Znovuuvázání dřeviny jedním úvazkem ke stávajícímu kůlu | kus | 225 |  | 0 |  |  |  | základní | 0.086 | 19.35 | 2e-05 | 0.0045 | 0 | 0 | 4 | K | 2 | ROZPOCET | 0 | 0 | 0 | 0 | 0 | 1 | 0 | 4 | -1389714722
| Online PSC |  | https://podminky.urs.cz/item/CS_URS_2025_01/184911111 | [15 empty] | Online PSC | 2
| P |  | Poznámka k položce: Následná péče. | [15 empty] | P | 2
42 | K | 184911421 | Mulčování vysazených rostlin mulčovací kůrou, tl. do 100 mm v rovině nebo na svahu do 1:5 | m2 | 18 |  | 0 |  |  |  | základní | 0.113 | 2.034 | 0 | 0 | 0 | 0 | 4 | K | 2 | ROZPOCET | 0 | 0 | 0 | 0 | 0 | 1 | 0 | 4 | 12946855
| Online PSC |  | https://podminky.urs.cz/item/CS_URS_2025_01/184911421 | [15 empty] | Online PSC | 2
| P |  | Poznámka k položce: V položce jsou obsaženy i 3 kusy stromů (20%), pro případ, že dojde k úhynu během 5 leté následné péče. | [15 empty] | P | 2
43 | M | 10391100 | kůra mulčovací VL | m3 | 9 |  | 0 |  |  |  | základní | 0 | 0 | 0.2 | 1.8 | 0 | 0 | 8 | M | 2 | ROZPOCET | 0 | 0 | 0 | 0 | 0 | 1 | 0 | 4 | -1921241494
| P |  | Poznámka k položce: včetně doplnění mulčovací kůry po dobu následné péče | [15 empty] | P | 2
44 | K | 185802112 | Hnojení půdy nebo trávníku v rovině nebo na svahu do 1:5 vitahumem, kompostem nebo chlévskou mrvou, případně tabletami | t | 0.02 |  | 0 |  |  |  | základní | 1.603 | 0.03206 | 0 | 0 | 0 | 0 | 4 | K | 2 | ROZPOCET | 0 | 0 | 0 | 0 | 0 | 1 | 0 | 4 | 740998908
| Online PSC |  | https://podminky.urs.cz/item/CS_URS_2025_01/185802112 | [15 empty] | Online PSC | 2
| P |  | Poznámka k položce: V položce jsou obsaženy i 3 kusy stromů (20%), pro případ, že dojde k úhynu během 5 leté následné péče. | [15 empty] | P | 2
45 | M | 25191155 | hnojivo | kg | 18 |  | 0 |  |  |  | základní | 0 | 0 | 0.001 | 0.018 | 0 | 0 | 8 | M | 2 | ROZPOCET | 0 | 0 | 0 | 0 | 0 | 1 | 0 | 4 | -867689544
46 | K | 185804213 | Vypletí v rovině nebo na svahu do 1:5 dřevin solitérních | m2 | 337.5 |  | 0 |  |  |  | základní | 0.158 | 53.325 | 0 | 0 | 0 | 0 | 4 | K | 2 | ROZPOCET | 0 | 0 | 0 | 0 | 0 | 1 | 0 | 4 | 811243325
| Online PSC |  | https://podminky.urs.cz/item/CS_URS_2025_01/185804213 | [15 empty] | Online PSC | 2
47 | K | 185804312 | Zalití rostlin vodou plochy záhonů jednotlivě přes 20 m2 | m3 | 5.55 |  | 0 |  |  |  | základní | 0.861 | 4.7786 | 0 | 0 | 0 | 0 | 4 | K | 2 | ROZPOCET | 0 | 0 | 0 | 0 | 0 | 1 | 0 | 4 | -178226196
| Online PSC |  | https://podminky.urs.cz/item/CS_URS_2025_01/185804312 | [15 empty] | Online PSC | 2
| P |  | Poznámka k položce: Položka obsahuje i zálivku v době následné péče. | [15 empty] | P | 2
48 | K | 185851121 | Dovoz vody pro zálivku rostlin na vzdálenost do 1000 m | m3 | 27.75 |  | 0 |  |  |  | základní | 0.452 | 12.543 | 0 | 0 | 0 | 0 | 4 | K | 2 | ROZPOCET | 0 | 0 | 0 | 0 | 0 | 1 | 0 | 4 | 993762664
| Online PSC |  | https://podminky.urs.cz/item/CS_URS_2025_01/185851121 | [15 empty] | Online PSC | 2
49 | K | 899922811 | Osazení závlahy ke dřevině vodního vaku | kus | 18 |  | 0 |  |  |  | základní | 0.035 | 0.63 | 0 | 0 | 0 | 0 | 4 | K | 2 | ROZPOCET | 0 | 0 | 0 | 0 | 0 | 1 | 0 | 4 | 1601521616
| Online PSC |  | https://podminky.urs.cz/item/CS_URS_2025_01/899922811 | [15 empty] | Online PSC | 2
| P |  | Poznámka k položce: V položce jsou obsaženy i 3 kusy stromů (20%), pro případ, že dojde k úhynu během 5 leté následné péče. | [15 empty] | P | 2
50 | M | 28382001 | vak zavlažovací PE 20l | kus | 18 |  | 0 |  |  |  | základní | 0 | 0 | 0.0007 | 0.0126 | 0 | 0 | 8 | M | 2 | ROZPOCET | 0 | 0 | 0 | 0 | 0 | 1 | 0 | 4 | 300063908
51 | M | 94621008 | poplatek za uložení odpadu rostlinných pletiv zatříděného kódem 02 01 03 na kompostárnu | t | 4.9 |  | 0 |  |  |  | základní | 0 | 0 | 0 | 0 | 0 | 0 | 8 | M | 2 | ROZPOCET | 0 | 0 | 0 | 0 | 0 | 1 | 0 | 4 | 561352559
| P |  | Poznámka k položce: Zpusob likvidace: kompostování. 1. Položka obsahuje: – veškeré poplatky provozovateli skládky, recyklacní linky nebo jiného zarízení na zpracování nebo likvidaci odpadu související s prevzetím, uložením, zpracováním nebo likvidací odpadu 2. Položka neobsahuje: – náklady spojené s dopravou z místa stavby na místo prevzetí provozovatelem skládky, recyklacní linky nebo jiného zarízení na zpracování nebo likvidaci odpadu – náklady spojené s vyložením a manipulací s materiálem v míste skládky – náklady spojené s naložením a manipulací materiálem 3. Zpusob merení: Tunou se rozumí hmotnost odpadu vytrídeného v souladu se zákonem c. 541/2020 Sb., o nakládání s odpady, v platném znení. | [15 empty] | P | 2
52 | M | 94620170 | poplatek za uložení stavebního odpadu dřevěného zatříděného kódem 17 02 01 | t | 0.27 |  | 0 |  |  |  | základní | 0 | 0 | 0 | 0 | 0 | 0 | 8 | M | 2 | ROZPOCET | 0 | 0 | 0 | 0 | 0 | 1 | 0 | 4 | 16300190
| P |  | Poznámka k položce: V prípade možnosti je u odpadu uprednostnována recyklace pred skládkováním. 1. Položka obsahuje: – veškeré poplatky provozovateli skládky, recyklacní linky nebo jiného zarízení na zpracování nebo likvidaci odpadu související s prevzetím, uložením, zpracováním nebo likvidací odpadu 2. Položka neobsahuje: – náklady spojené s dopravou z místa stavby na místo prevzetí provozovatelem skládky, recyklacní linky nebo jiného zarízení na zpracování nebo likvidaci odpadu – náklady spojené s vyložením a manipulací s materiálem v míste skládky – náklady spojené s naložením a manipulací materiálem 3. Zpusob merení: Tunou se rozumí hmotnost odpadu vytrídeného v souladu se zákonem c. 541/2020 Sb., o nakládání s odpady, v platném znení. | [15 empty] | P | 2
| D | 998 | Přesun hmot |  |  |  | 0 | [5 empty] | 33.3099 |  | 0 |  | 0 | 1 | D | 1 | ROZPOCET | [6 empty] | 0
53 | K | 998231311 | Přesun hmot pro sadovnické a krajinářské úpravy strojně dopravní vzdálenost do 5000 m | t | 16.63 |  | 0 |  |  |  | základní | 2.003 | 33.3099 | 0 | 0 | 0 | 0 | 4 | K | 2 | ROZPOCET | 0 | 0 | 0 | 0 | 0 | 1 | 0 | 4 | -524058177
| Online PSC |  | https://podminky.urs.cz/item/CS_URS_2025_01/998231311 | [15 empty] | Online PSC | 2

## SO 804 - Slatina, vegetač...
[9 empty] | >> skryté sloupce << | [9 empty] | {20afd2c9-34a9-402b-ae29-3aa3fa4a23f6}
2
| KRYCÍ LIST SOUPISU PRACÍ | [8 empty] | v --- níže se nacházejí doplnkové a pomocné údaje k sestavám --- v | [8 empty] | False
Stavba:
Trolejbusová trať Černovické terasy
Objekt:
SO 804 - Slatina, vegetační úpravy
| KSO: |  |  |  |  | CC-CZ:
| Místo: |  |  |  |  | Datum: | 0
| Zadavatel: |  |  |  |  | IČ:
|  | DPMB, a.s. |  |  |  | DIČ:
| Zhotovitel: |  |  |  |  | IČ:
DIČ:
| Projektant: |  |  |  |  | IČ:
|  | Mgr. Gabriela Růžičková |  |  |  | DIČ:
| Zpracovatel: |  |  |  |  | IČ:
DIČ:
Poznámka:
| Cena bez DPH | [5 empty] | 0
|  |  | Základ daně |  |  | Sazba daně | Výše daně
| DPH | základní | 0 |  |  | 21% | 0
|  | snížená | 0 |  |  | 12% | 0
|  | zákl. přenesená | 0 |  |  | 21% | 0
|  | sníž. přenesená | 0 |  |  | 12% | 0
|  | nulová | 0 |  |  | 0% | 0
| Cena s DPH |  |  | v | CZK |  | 0
REKAPITULACE ČLENĚNÍ SOUPISU PRACÍ
Stavba:
Trolejbusová trať Černovické terasy
Objekt:
SO 804 - Slatina, vegetační úpravy
Místo: | [5 empty] | Datum: | 0
Zadavatel: |  |  | DPMB, a.s. |  |  | Projektant: | Mgr. Gabriela Růžičková
Zhotovitel: | [5 empty] | Zpracovatel:
Kód dílu - Popis | [6 empty] | Cena celkem [CZK]
Náklady stavby celkem | [6 empty] | 0 | [12 empty] | -1
| HSV - Práce a dodávky HSV | [5 empty] | 0
| 1 - Zemní práce | [5 empty] | 0
| 998 - Přesun hmot | [5 empty] | 0
SOUPIS PRACÍ
Stavba:
Trolejbusová trať Černovické terasy
Objekt:
SO 804 - Slatina, vegetační úpravy
Místo: | [5 empty] | Datum: | 0
Zadavatel: |  |  | DPMB, a.s. |  |  | Projektant: | Mgr. Gabriela Růžičková
Zhotovitel: | [5 empty] | Zpracovatel:
PČ | Typ | Kód | Popis | MJ | Množství | J.cena [CZK] | Cena celkem [CZK] | Cenová soustava |  |  | DPH | J. Nh [h] | Nh celkem [h] | J. hmotnost [t] | Hmotnost celkem [t] | J. suť [t] | Suť Celkem [t]
Náklady soupisu celkem | [6 empty] | 0 | [5 empty] | 2256.8222 |  | 13.1991 |  | 0 |  | D | -1 | [7 empty] | 0
| D | HSV | Práce a dodávky HSV |  |  |  | 0 | [5 empty] | 2256.8222 |  | 13.1991 |  | 0 | 1 | D | 0 | ROZPOCET | [6 empty] | 0
| D | 1 | Zemní práce |  |  |  | 0 | [5 empty] | 2230.3826 |  | 13.1991 |  | 0 | 1 | D | 1 | ROZPOCET | [6 empty] | 0
1 | K | 111211231 | Snesení větví stromů na hromady nebo naložení na dopravní prostředek listnatých v rovině nebo ve svahu do 1:3, průměru kmene do 30 cm | kus | 2895 |  | 0 |  |  |  | základní | 0.295 | 854.025 | 0 | 0 | 0 | 0 | 4 | K | 2 | ROZPOCET | 0 | 0 | 0 | 0 | 0 | 1 | 0 | 4 | -1476310216
| P |  | Poznámka k položce: - ze smýcených keřových porostů | [15 empty] | P | 2
2 | K | 111251103 | Odstranění křovin a stromů s odstraněním kořenů strojně průměru kmene do 100 mm v rovině nebo ve svahu sklonu terénu do 1:5, při celkové ploše přes 500 m2 | m2 | 965 |  | 0 |  |  |  | základní | 0.032 | 30.88 | 0 | 0 | 0 | 0 | 4 | K | 2 | ROZPOCET | 0 | 0 | 0 | 0 | 0 | 1 | 0 | 4 | 1929779819
| Online PSC |  | https://podminky.urs.cz/item/CS_URS_2025_01/111251103 | [15 empty] | Online PSC | 2
3 | K | 112101101 | Odstranění stromů s odřezáním kmene a s odvětvením listnatých, průměru kmene přes 100 do 300 mm | kus | 59 |  | 0 |  |  |  | základní | 0.49 | 28.91 | 0 | 0 | 0 | 0 | 4 | K | 2 | ROZPOCET | 0 | 0 | 0 | 0 | 0 | 1 | 0 | 4 | -1795411037
| Online PSC |  | https://podminky.urs.cz/item/CS_URS_2025_01/112101101 | [15 empty] | Online PSC | 2
4 | K | 112101102 | Odstranění stromů s odřezáním kmene a s odvětvením listnatých, průměru kmene přes 300 do 500 mm | kus | 5 |  | 0 |  |  |  | základní | 0.88 | 4.4 | 0 | 0 | 0 | 0 | 4 | K | 2 | ROZPOCET | 0 | 0 | 0 | 0 | 0 | 1 | 0 | 4 | -459711609
| Online PSC |  | https://podminky.urs.cz/item/CS_URS_2025_01/112101102 | [15 empty] | Online PSC | 2
5 | K | 112101103 | Odstranění stromů s odřezáním kmene a s odvětvením listnatých, průměru kmene přes 500 do 700 mm | kus | 1 |  | 0 |  |  |  | základní | 1.42 | 1.42 | 0 | 0 | 0 | 0 | 4 | K | 2 | ROZPOCET | 0 | 0 | 0 | 0 | 0 | 1 | 0 | 4 | 448511045
| Online PSC |  | https://podminky.urs.cz/item/CS_URS_2025_01/112101103 | [15 empty] | Online PSC | 2
6 | K | 112101104 | Odstranění stromů s odřezáním kmene a s odvětvením listnatých, průměru kmene přes 700 do 900 mm | kus | 3 |  | 0 |  |  |  | základní | 2.02 | 6.06 | 0 | 0 | 0 | 0 | 4 | K | 2 | ROZPOCET | 0 | 0 | 0 | 0 | 0 | 1 | 0 | 4 | -1631817382
| Online PSC |  | https://podminky.urs.cz/item/CS_URS_2025_01/112101104 | [15 empty] | Online PSC | 2
7 | K | 112251101 | Odstranění pařezů strojně s jejich vykopáním nebo vytrháním průměru přes 100 do 300 mm | kus | 59 |  | 0 |  |  |  | základní | 0.389 | 22.951 | 0 | 0 | 0 | 0 | 4 | K | 2 | ROZPOCET | 0 | 0 | 0 | 0 | 0 | 1 | 0 | 4 | 569851824
| Online PSC |  | https://podminky.urs.cz/item/CS_URS_2025_01/112251101 | [15 empty] | Online PSC | 2
8 | K | 112251102 | Odstranění pařezů strojně s jejich vykopáním nebo vytrháním průměru přes 300 do 500 mm | kus | 5 |  | 0 |  |  |  | základní | 0.734 | 3.67 | 0 | 0 | 0 | 0 | 4 | K | 2 | ROZPOCET | 0 | 0 | 0 | 0 | 0 | 1 | 0 | 4 | 407737413
| Online PSC |  | https://podminky.urs.cz/item/CS_URS_2025_01/112251102 | [15 empty] | Online PSC | 2
9 | K | 112251103 | Odstranění pařezů strojně s jejich vykopáním nebo vytrháním průměru přes 500 do 700 mm | kus | 1 |  | 0 |  |  |  | základní | 1.175 | 1.175 | 0 | 0 | 0 | 0 | 4 | K | 2 | ROZPOCET | 0 | 0 | 0 | 0 | 0 | 1 | 0 | 4 | -700069701
| Online PSC |  | https://podminky.urs.cz/item/CS_URS_2025_01/112251103 | [15 empty] | Online PSC | 2
10 | K | 112251104 | Odstranění pařezů strojně s jejich vykopáním nebo vytrháním průměru přes 700 do 900 mm | kus | 3 |  | 0 |  |  |  | základní | 1.856 | 5.568 | 0 | 0 | 0 | 0 | 4 | K | 2 | ROZPOCET | 0 | 0 | 0 | 0 | 0 | 1 | 0 | 4 | 259425714
| Online PSC |  | https://podminky.urs.cz/item/CS_URS_2025_01/112251104 | [15 empty] | Online PSC | 2
11 | K | 119005155 | Vytyčení výsadeb s rozmístěním rostlin dle projektové dokumentace solitérních přes 50 kusů | kus | 59 |  | 0 |  |  |  | základní | 0.124 | 7.316 | 0 | 0 | 0 | 0 | 4 | K | 2 | ROZPOCET | 0 | 0 | 0 | 0 | 0 | 1 | 0 | 4 | 908355161
| Online PSC |  | https://podminky.urs.cz/item/CS_URS_2025_01/119005155 | [15 empty] | Online PSC | 2
12 | K | 121112003 | Sejmutí ornice ručně při souvislé ploše, tl. vrstvy do 200 mm | m2 | 59 |  | 0 |  |  |  | základní | 0.551 | 32.509 | 0 | 0 | 0 | 0 | 4 | K | 2 | ROZPOCET | 0 | 0 | 0 | 0 | 0 | 1 | 0 | 4 | 1309853846
| Online PSC |  | https://podminky.urs.cz/item/CS_URS_2025_01/121112003 | [15 empty] | Online PSC | 2
13 | K | 162201401 | Vodorovné přemístění větví, kmenů nebo pařezů s naložením, složením a dopravou do 1000 m větví stromů listnatých, průměru kmene přes 100 do 300 mm | kus | 79 |  | 0 |  |  |  | základní | 0.057 | 4.503 | 0 | 0 | 0 | 0 | 4 | K | 2 | ROZPOCET | 0 | 0 | 0 | 0 | 0 | 1 | 0 | 4 | -419215324
| Online PSC |  | https://podminky.urs.cz/item/CS_URS_2025_01/162201401 | [15 empty] | Online PSC | 2
14 | K | 162201402 | Vodorovné přemístění větví, kmenů nebo pařezů s naložením, složením a dopravou do 1000 m větví stromů listnatých, průměru kmene přes 300 do 500 mm | kus | 5 |  | 0 |  |  |  | základní | 0.314 | 1.57 | 0 | 0 | 0 | 0 | 4 | K | 2 | ROZPOCET | 0 | 0 | 0 | 0 | 0 | 1 | 0 | 4 | -532617477
| Online PSC |  | https://podminky.urs.cz/item/CS_URS_2025_01/162201402 | [15 empty] | Online PSC | 2
15 | K | 162201403 | Vodorovné přemístění větví, kmenů nebo pařezů s naložením, složením a dopravou do 1000 m větví stromů listnatých, průměru kmene přes 500 do 700 mm | kus | 1 |  | 0 |  |  |  | základní | 0.847 | 0.847 | 0 | 0 | 0 | 0 | 4 | K | 2 | ROZPOCET | 0 | 0 | 0 | 0 | 0 | 1 | 0 | 4 | -592034317
| Online PSC |  | https://podminky.urs.cz/item/CS_URS_2025_01/162201403 | [15 empty] | Online PSC | 2
16 | K | 162201404 | Vodorovné přemístění větví, kmenů nebo pařezů s naložením, složením a dopravou do 1000 m větví stromů listnatých, průměru kmene přes 700 do 900 mm | kus | 3 |  | 0 |  |  |  | základní | 1.306 | 3.918 | 0 | 0 | 0 | 0 | 4 | K | 2 | ROZPOCET | 0 | 0 | 0 | 0 | 0 | 1 | 0 | 4 | 716838296
| Online PSC |  | https://podminky.urs.cz/item/CS_URS_2025_01/162201404 | [15 empty] | Online PSC | 2
17 | K | 162201411 | Vodorovné přemístění větví, kmenů nebo pařezů s naložením, složením a dopravou do 1000 m kmenů stromů listnatých, průměru přes 100 do 300 mm | kus | 59 |  | 0 |  |  |  | základní | 0.62 | 36.58 | 0 | 0 | 0 | 0 | 4 | K | 2 | ROZPOCET | 0 | 0 | 0 | 0 | 0 | 1 | 0 | 4 | -1371443462
| Online PSC |  | https://podminky.urs.cz/item/CS_URS_2025_01/162201411 | [15 empty] | Online PSC | 2
18 | K | 162201412 | Vodorovné přemístění větví, kmenů nebo pařezů s naložením, složením a dopravou do 1000 m kmenů stromů listnatých, průměru přes 300 do 500 mm | kus | 5 |  | 0 |  |  |  | základní | 1.24 | 6.2 | 0 | 0 | 0 | 0 | 4 | K | 2 | ROZPOCET | 0 | 0 | 0 | 0 | 0 | 1 | 0 | 4 | 925768229
| Online PSC |  | https://podminky.urs.cz/item/CS_URS_2025_01/162201412 | [15 empty] | Online PSC | 2
19 | K | 162201413 | Vodorovné přemístění větví, kmenů nebo pařezů s naložením, složením a dopravou do 1000 m kmenů stromů listnatých, průměru přes 500 do 700 mm | kus | 1 |  | 0 |  |  |  | základní | 2.783 | 2.783 | 0 | 0 | 0 | 0 | 4 | K | 2 | ROZPOCET | 0 | 0 | 0 | 0 | 0 | 1 | 0 | 4 | 1380458850
| Online PSC |  | https://podminky.urs.cz/item/CS_URS_2025_01/162201413 | [15 empty] | Online PSC | 2
20 | K | 162201414 | Vodorovné přemístění větví, kmenů nebo pařezů s naložením, složením a dopravou do 1000 m kmenů stromů listnatých, průměru přes 700 do 900 mm | kus | 3 |  | 0 |  |  |  | základní | 4.839 | 14.517 | 0 | 0 | 0 | 0 | 4 | K | 2 | ROZPOCET | 0 | 0 | 0 | 0 | 0 | 1 | 0 | 4 | 249484494
| Online PSC |  | https://podminky.urs.cz/item/CS_URS_2025_01/162201414 | [15 empty] | Online PSC | 2
21 | K | 162201421 | Vodorovné přemístění větví, kmenů nebo pařezů s naložením, složením a dopravou do 1000 m pařezů kmenů, průměru přes 100 do 300 mm | kus | 59 |  | 0 |  |  |  | základní | 0.1 | 5.9 | 0 | 0 | 0 | 0 | 4 | K | 2 | ROZPOCET | 0 | 0 | 0 | 0 | 0 | 1 | 0 | 4 | 1269284961
| Online PSC |  | https://podminky.urs.cz/item/CS_URS_2025_01/162201421 | [15 empty] | Online PSC | 2
22 | K | 162201422 | Vodorovné přemístění větví, kmenů nebo pařezů s naložením, složením a dopravou do 1000 m pařezů kmenů, průměru přes 300 do 500 mm | kus | 5 |  | 0 |  |  |  | základní | 0.444 | 2.22 | 0 | 0 | 0 | 0 | 4 | K | 2 | ROZPOCET | 0 | 0 | 0 | 0 | 0 | 1 | 0 | 4 | 1165924598
| Online PSC |  | https://podminky.urs.cz/item/CS_URS_2025_01/162201422 | [15 empty] | Online PSC | 2
23 | K | 162201423 | Vodorovné přemístění větví, kmenů nebo pařezů s naložením, složením a dopravou do 1000 m pařezů kmenů, průměru přes 500 do 700 mm | kus | 1 |  | 0 |  |  |  | základní | 0.786 | 0.786 | 0 | 0 | 0 | 0 | 4 | K | 2 | ROZPOCET | 0 | 0 | 0 | 0 | 0 | 1 | 0 | 4 | 871224739
| Online PSC |  | https://podminky.urs.cz/item/CS_URS_2025_01/162201423 | [15 empty] | Online PSC | 2
24 | K | 162201424 | Vodorovné přemístění větví, kmenů nebo pařezů s naložením, složením a dopravou do 1000 m pařezů kmenů, průměru přes 700 do 900 mm | kus | 3 |  | 0 |  |  |  | základní | 0.962 | 2.886 | 0 | 0 | 0 | 0 | 4 | K | 2 | ROZPOCET | 0 | 0 | 0 | 0 | 0 | 1 | 0 | 4 | -822652309
| Online PSC |  | https://podminky.urs.cz/item/CS_URS_2025_01/162201424 | [15 empty] | Online PSC | 2
25 | K | 162301501 | Vodorovné přemístění smýcených křovin do průměru kmene 100 mm na vzdálenost do 5 000 m | m2 | 965 |  | 0 |  |  |  | základní | 0.051 | 49.215 | 0 | 0 | 0 | 0 | 4 | K | 2 | ROZPOCET | 0 | 0 | 0 | 0 | 0 | 1 | 0 | 4 | 1033182024
26 | K | 162301931 | Vodorovné přemístění větví, kmenů nebo pařezů s naložením, složením a dopravou Příplatek k cenám za každých dalších i započatých 1000 m přes 1000 m větví stromů listnatých, průměru kmene přes 100 do 300 mm | kus | 740 |  | 0 |  |  |  | základní | 0.001 | 0.74 | 0 | 0 | 0 | 0 | 4 | K | 2 | ROZPOCET | 0 | 0 | 0 | 0 | 0 | 1 | 0 | 4 | 1315851539
27 | K | 162301932 | Vodorovné přemístění větví, kmenů nebo pařezů s naložením, složením a dopravou Příplatek k cenám za každých dalších i započatých 1000 m přes 1000 m větví stromů listnatých, průměru kmene přes 300 do 500 mm | kus | 50 |  | 0 |  |  |  | základní | 0.003 | 0.15 | 0 | 0 | 0 | 0 | 4 | K | 2 | ROZPOCET | 0 | 0 | 0 | 0 | 0 | 1 | 0 | 4 | -1976246419
| Online PSC |  | https://podminky.urs.cz/item/CS_URS_2025_01/162301932 | [15 empty] | Online PSC | 2
28 | K | 162301933 | Vodorovné přemístění větví, kmenů nebo pařezů s naložením, složením a dopravou Příplatek k cenám za každých dalších i započatých 1000 m přes 1000 m větví stromů listnatých, průměru kmene přes 500 do 700 mm | kus | 10 |  | 0 |  |  |  | základní | 0.009 | 0.09 | 0 | 0 | 0 | 0 | 4 | K | 2 | ROZPOCET | 0 | 0 | 0 | 0 | 0 | 1 | 0 | 4 | 1848302865
| Online PSC |  | https://podminky.urs.cz/item/CS_URS_2025_01/162301933 | [15 empty] | Online PSC | 2
29 | K | 162301934 | Vodorovné přemístění větví, kmenů nebo pařezů s naložením, složením a dopravou Příplatek k cenám za každých dalších i započatých 1000 m přes 1000 m větví stromů listnatých, průměru kmene přes 700 do 900 mm | kus | 30 |  | 0 |  |  |  | základní | 0.014 | 0.42 | 0 | 0 | 0 | 0 | 4 | K | 2 | ROZPOCET | 0 | 0 | 0 | 0 | 0 | 1 | 0 | 4 | -2005641669
| Online PSC |  | https://podminky.urs.cz/item/CS_URS_2025_01/162301934 | [15 empty] | Online PSC | 2
30 | K | 162301951 | Vodorovné přemístění větví, kmenů nebo pařezů s naložením, složením a dopravou Příplatek k cenám za každých dalších i započatých 1000 m přes 1000 m kmenů stromů listnatých, o průměru přes 100 do 300 mm | kus | 590 |  | 0 |  |  |  | základní | 0.001 | 0.59 | 0 | 0 | 0 | 0 | 4 | K | 2 | ROZPOCET | 0 | 0 | 0 | 0 | 0 | 1 | 0 | 4 | 1887176329
| Online PSC |  | https://podminky.urs.cz/item/CS_URS_2025_01/162301951 | [15 empty] | Online PSC | 2
31 | K | 162301952 | Vodorovné přemístění větví, kmenů nebo pařezů s naložením, složením a dopravou Příplatek k cenám za každých dalších i započatých 1000 m přes 1000 m kmenů stromů listnatých, o průměru přes 300 do 500 mm | kus | 50 |  | 0 |  |  |  | základní | 0.003 | 0.15 | 0 | 0 | 0 | 0 | 4 | K | 2 | ROZPOCET | 0 | 0 | 0 | 0 | 0 | 1 | 0 | 4 | 424337728
| Online PSC |  | https://podminky.urs.cz/item/CS_URS_2025_01/162301952 | [15 empty] | Online PSC | 2
32 | K | 162301953 | Vodorovné přemístění větví, kmenů nebo pařezů s naložením, složením a dopravou Příplatek k cenám za každých dalších i započatých 1000 m přes 1000 m kmenů stromů listnatých, o průměru přes 500 do 700 mm | kus | 10 |  | 0 |  |  |  | základní | 0.01 | 0.1 | 0 | 0 | 0 | 0 | 4 | K | 2 | ROZPOCET | 0 | 0 | 0 | 0 | 0 | 1 | 0 | 4 | 644098941
| Online PSC |  | https://podminky.urs.cz/item/CS_URS_2025_01/162301953 | [15 empty] | Online PSC | 2
33 | K | 162301954 | Vodorovné přemístění větví, kmenů nebo pařezů s naložením, složením a dopravou Příplatek k cenám za každých dalších i započatých 1000 m přes 1000 m kmenů stromů listnatých, o průměru přes 700 do 900 mm | kus | 30 |  | 0 |  |  |  | základní | 0.019 | 0.57 | 0 | 0 | 0 | 0 | 4 | K | 2 | ROZPOCET | 0 | 0 | 0 | 0 | 0 | 1 | 0 | 4 | -323737653
| Online PSC |  | https://podminky.urs.cz/item/CS_URS_2025_01/162301954 | [15 empty] | Online PSC | 2
34 | K | 162301971 | Vodorovné přemístění větví, kmenů nebo pařezů s naložením, složením a dopravou Příplatek k cenám za každých dalších i započatých 1000 m přes 1000 m pařezů kmenů, průměru přes 100 do 300 mm | kus | 590 |  | 0 |  |  |  | základní | 0.001 | 0.59 | 0 | 0 | 0 | 0 | 4 | K | 2 | ROZPOCET | 0 | 0 | 0 | 0 | 0 | 1 | 0 | 4 | 1750978408
| Online PSC |  | https://podminky.urs.cz/item/CS_URS_2025_01/162301971 | [15 empty] | Online PSC | 2
35 | K | 162301972 | Vodorovné přemístění větví, kmenů nebo pařezů s naložením, složením a dopravou Příplatek k cenám za každých dalších i započatých 1000 m přes 1000 m pařezů kmenů, průměru přes 300 do 500 mm | kus | 50 |  | 0 |  |  |  | základní | 0.002 | 0.1 | 0 | 0 | 0 | 0 | 4 | K | 2 | ROZPOCET | 0 | 0 | 0 | 0 | 0 | 1 | 0 | 4 | -1096767150
| Online PSC |  | https://podminky.urs.cz/item/CS_URS_2025_01/162301972 | [15 empty] | Online PSC | 2
36 | K | 162301973 | Vodorovné přemístění větví, kmenů nebo pařezů s naložením, složením a dopravou Příplatek k cenám za každých dalších i započatých 1000 m přes 1000 m pařezů kmenů, průměru přes 500 do 700 mm | kus | 10 |  | 0 |  |  |  | základní | 0.005 | 0.05 | 0 | 0 | 0 | 0 | 4 | K | 2 | ROZPOCET | 0 | 0 | 0 | 0 | 0 | 1 | 0 | 4 | -1591243096
| Online PSC |  | https://podminky.urs.cz/item/CS_URS_2025_01/162301973 | [15 empty] | Online PSC | 2
37 | K | 162301974 | Vodorovné přemístění větví, kmenů nebo pařezů s naložením, složením a dopravou Příplatek k cenám za každých dalších i započatých 1000 m přes 1000 m pařezů kmenů, průměru přes 700 do 900 mm | kus | 30 |  | 0 |  |  |  | základní | 0.006 | 0.18 | 0 | 0 | 0 | 0 | 4 | K | 2 | ROZPOCET | 0 | 0 | 0 | 0 | 0 | 1 | 0 | 4 | -1156049774
| Online PSC |  | https://podminky.urs.cz/item/CS_URS_2025_01/162301974 | [15 empty] | Online PSC | 2
38 | K | 162301981 | Vodorovné přemístění smýcených křovin Příplatek k ceně za každých dalších i započatých 1 000 m | m2 | 5790 |  | 0 |  |  |  | základní | 0.008 | 46.32 | 0 | 0 | 0 | 0 | 4 | K | 2 | ROZPOCET | 0 | 0 | 0 | 0 | 0 | 1 | 0 | 4 | -1881630345
39 | K | 181311103 | Rozprostření a urovnání ornice v rovině nebo ve svahu sklonu do 1:5 ručně při souvislé ploše, tl. vrstvy do 200 mm | m2 | 74 |  | 0 |  |  |  | základní | 0.668 | 49.432 | 0 | 0 | 0 | 0 | 4 | K | 2 | ROZPOCET | 0 | 0 | 0 | 0 | 0 | 1 | 0 | 4 | -163828132
| Online PSC |  | https://podminky.urs.cz/item/CS_URS_2025_01/181311103 | [15 empty] | Online PSC | 2
| P |  | Poznámka k položce: V položce je obsaženo i 12 kusů stromů (20%), pro případ, že dojde k úhynu během 5 leté následné péče. | [15 empty] | P | 2
40 | K | 181411131 | Založení trávníku na půdě předem připravené plochy do 1000 m2 výsevem včetně utažení parkového v rovině nebo na svahu do 1:5 | m2 | 71 |  | 0 |  |  |  | základní | 0.058 | 4.118 | 0 | 0 | 0 | 0 | 4 | K | 2 | ROZPOCET | 0 | 0 | 0 | 0 | 0 | 1 | 0 | 4 | 551665046
| Online PSC |  | https://podminky.urs.cz/item/CS_URS_2025_01/181411131 | [15 empty] | Online PSC | 2
| P |  | Poznámka k položce: V položce je obsaženo i 12 kusů stromů (20%), pro případ, že dojde k úhynu během 5 leté následné péče. | [15 empty] | P | 2
41 | M | 00572410 | osivo směs travní parková | kg | 1.42 |  | 0 |  |  |  | základní | 0 | 0 | 0.001 | 0.00142 | 0 | 0 | 8 | M | 2 | ROZPOCET | 0 | 0 | 0 | 0 | 0 | 1 | 0 | 4 | 745457774
42 | K | 183101314 | Hloubení jamek pro vysazování rostlin v zemině skupiny 1 až 4 s výměnou půdy z 100% v rovině nebo na svahu do 1:5, objemu přes 0,05 do 0,125 m3 | kus | 71 |  | 0 |  |  |  | základní | 0.577 | 40.967 | 0 | 0 | 0 | 0 | 4 | K | 2 | ROZPOCET | 0 | 0 | 0 | 0 | 0 | 1 | 0 | 4 | 1336931604
| Online PSC |  | https://podminky.urs.cz/item/CS_URS_2025_01/183101314 | [15 empty] | Online PSC | 2
| P |  | Poznámka k položce: V položce je obsaženo i 12 kusů stromů (20%), pro případ, že dojde k úhynu během 5 leté následné péče. | [15 empty] | P | 2
43 | M | 10321100 | zahradní substrát pro výsadbu VL | m3 | 8.88 |  | 0 |  |  |  | základní | 0 | 0 | 0.22 | 1.9536 | 0 | 0 | 8 | M | 2 | ROZPOCET | 0 | 0 | 0 | 0 | 0 | 1 | 0 | 4 | 1267664673
44 | K | 184102114 | Výsadba dřeviny s balem do předem vyhloubené jamky se zalitím v rovině nebo na svahu do 1:5, při průměru balu přes 400 do 500 mm | kus | 71 |  | 0 |  |  |  | základní | 0.747 | 53.037 | 0 | 0 | 0 | 0 | 4 | K | 2 | ROZPOCET | 0 | 0 | 0 | 0 | 0 | 1 | 0 | 4 | -1936103661
| Online PSC |  | https://podminky.urs.cz/item/CS_URS_2025_01/184102114 | [15 empty] | Online PSC | 2
| P |  | Poznámka k položce: V položce je obsaženo i 12 kusů stromů (20%), pro případ, že dojde k úhynu během 5 leté následné péče. | [15 empty] | P | 2
45 | M | 02640445_01 | sophora japonica OK 12/14 | kus | 9 |  | 0 |  |  |  | základní | 0 | 0 | 0.04 | 0.36 | 0 | 0 | 8 | M | 2 | ROZPOCET | 0 | 0 | 0 | 0 | 0 | 1 | 0 | 4 | -198638897
46 | M | 02650431_02 | betula nigra "Summer cascade" OK 10/12 | kus | 3 |  | 0 |  |  |  | základní | 0 | 0 | 0.027 | 0.081 | 0 | 0 | 8 | M | 2 | ROZPOCET | 0 | 0 | 0 | 0 | 0 | 1 | 0 | 4 | -732718266
47 | M | 02650300_03 | Acer platanoides OK 14/16 | kus | 29 |  | 0 |  |  |  | základní | 0 | 0 | 3e-05 | 0.00087 | 0 | 0 | 8 | M | 2 | ROZPOCET | 0 | 0 | 0 | 0 | 0 | 1 | 0 | 4 | 1772614501
48 | M | 02650300_04 | platanus acerifolia OK 14/16 | kus | 2 |  | 0 |  |  |  | základní | 0 | 0 | 3e-05 | 6e-05 | 0 | 0 | 8 | M | 2 | ROZPOCET | 0 | 0 | 0 | 0 | 0 | 1 | 0 | 4 | -1214731310
49 | M | 02650381_05 | Prunus serulata "Kanzan" OK2/14 | kus | 4 |  | 0 |  |  |  | základní | 0 | 0 | 0.005 | 0.02 | 0 | 0 | 8 | M | 2 | ROZPOCET | 0 | 0 | 0 | 0 | 0 | 1 | 0 | 4 | 382404924
50 | M | 02650300_06 | Acer platanoides "globosum" OK 10/12 | kus | 6 |  | 0 |  |  |  | základní | 0 | 0 | 3e-05 | 0.00018 | 0 | 0 | 8 | M | 2 | ROZPOCET | 0 | 0 | 0 | 0 | 0 | 1 | 0 | 4 | -790125907
51 | M | 02650381_07 | Prunus cerasifera 'Nigra' myrobalán OK 10/12 | kus | 6 |  | 0 |  |  |  | základní | 0 | 0 | 0.005 | 0.03 | 0 | 0 | 8 | M | 2 | ROZPOCET | 0 | 0 | 0 | 0 | 0 | 1 | 0 | 4 | 1524535233
75 | M | 02650381_8 | Náhradní strom | kus | 12 |  | 0 |  |  |  | základní | 0 | 0 | 0 | 0 | 0 | 0 | 8 | M | 2 | ROZPOCET | 0 | 0 | 0 | 0 | 0 | 1 | 0 | 4 | 708704415
52 | K | 184215133 | Ukotvení dřeviny kůly v rovině nebo na svahu do 1:5 třemi kůly, délky přes 2 do 3 m | kus | 472 |  | 0 |  |  |  | základní | 0.87 | 410.64 | 6e-05 | 0.02832 | 0 | 0 | 4 | K | 2 | ROZPOCET | 0 | 0 | 0 | 0 | 0 | 1 | 0 | 4 | 1450052687
| Online PSC |  | https://podminky.urs.cz/item/CS_URS_2025_01/184215133 | [15 empty] | Online PSC | 2
53 | M | 60591255 | kůl vyvazovací dřevěný impregnovaný D 8cm dl 2,5m | kus | 472 |  | 0 |  |  |  | základní | 0 | 0 | 0.0059 | 2.7848 | 0 | 0 | 8 | M | 2 | ROZPOCET | 0 | 0 | 0 | 0 | 0 | 1 | 0 | 4 | 1990183648
54 | K | 184812121 | Aplikace ochranných přípravků ve výsadbách rostlin na záhonu v rovině nebo na svahu do 1:5 zálivkou | m2 | 71 |  | 0 |  |  |  | základní | 0.021 | 1.491 | 0 | 0 | 0 | 0 | 4 | K | 2 | ROZPOCET | 0 | 0 | 0 | 0 | 0 | 1 | 0 | 4 | 285082288
| Online PSC |  | https://podminky.urs.cz/item/CS_URS_2025_01/184812121 | [15 empty] | Online PSC | 2
| P |  | Poznámka k položce: V položce je obsaženo i 12 kusů stromů (20%), pro případ, že dojde k úhynu během 5 leté následné péče. | [15 empty] | P | 2
55 | M | 25234001 | herbicid totální systémový neselektivní | litr | 0.07 |  | 0 |  |  |  | základní | 0 | 0 | 0.001 | 7e-05 | 0 | 0 | 8 | M | 2 | ROZPOCET | 0 | 0 | 0 | 0 | 0 | 1 | 0 | 4 | 334790027
56 | K | 184813121 | Ochrana dřevin před okusem zvěří a výparem ručně v rovině nebo ve svahu do 1:5, jutovou bandáží, výšky do 2 m | kus | 295 |  | 0 |  |  |  | základní | 0.2 | 59 | 0.00208 | 0.6136 | 0 | 0 | 4 | K | 2 | ROZPOCET | 0 | 0 | 0 | 0 | 0 | 1 | 0 | 4 | 1793572964
| Online PSC |  | https://podminky.urs.cz/item/CS_URS_2025_01/184813121 | [15 empty] | Online PSC | 2
| P |  | Poznámka k položce: včetně opravy a doplnění bandáže během následné péče | [15 empty] | P | 2
57 | K | 184818112 | Vyvětvení a tvarový ořez dřevin s úpravou koruny při výšce stromu přes 3 do 5 m | kus | 20 |  | 0 |  |  |  | základní | 0.177 | 3.54 | 0 | 0 | 0 | 0 | 4 | K | 2 | ROZPOCET | 0 | 0 | 0 | 0 | 0 | 1 | 0 | 4 | -565969932
| Online PSC |  | https://podminky.urs.cz/item/CS_URS_2025_01/184818112 | [15 empty] | Online PSC | 2
58 | K | 184818232 | Ochrana kmene bedněním před poškozením stavebním provozem zřízení včetně odstranění výšky bednění do 2 m průměru kmene přes 300 do 500 mm | kus | 5 |  | 0 |  |  |  | základní | 1.352 | 6.76 | 0.02135 | 0.10675 | 0 | 0 | 4 | K | 2 | ROZPOCET | 0 | 0 | 0 | 0 | 0 | 1 | 0 | 4 | 52203951
| Online PSC |  | https://podminky.urs.cz/item/CS_URS_2025_01/184818232 | [15 empty] | Online PSC | 2
59 | K | 184851522 | Řez stromů tvarovací hlavový s opakovaným intervalem řezu přes 2 do 5 let výšky nasazení hlavy přes 2 do 6 m | kus | 59 |  | 0 |  |  |  | základní | 3.713 | 219.067 | 0 | 0 | 0 | 0 | 4 | K | 2 | ROZPOCET | 0 | 0 | 0 | 0 | 0 | 1 | 0 | 4 | 269943820
| Online PSC |  | https://podminky.urs.cz/item/CS_URS_2025_01/184851522 | [15 empty] | Online PSC | 2
| P |  | Poznámka k položce: Následná péče. | [15 empty] | P | 2
60 | K | 184911111 | Znovuuvázání dřeviny jedním úvazkem ke stávajícímu kůlu | kus | 885 |  | 0 |  |  |  | základní | 0.086 | 76.11 | 2e-05 | 0.0177 | 0 | 0 | 4 | K | 2 | ROZPOCET | 0 | 0 | 0 | 0 | 0 | 1 | 0 | 4 | 2091859595
| Online PSC |  | https://podminky.urs.cz/item/CS_URS_2025_01/184911111 | [15 empty] | Online PSC | 2
| P |  | Poznámka k položce: Následná péče. | [15 empty] | P | 2
61 | K | 184911421 | Mulčování vysazených rostlin mulčovací kůrou, tl. do 100 mm v rovině nebo na svahu do 1:5 | m2 | 71 |  | 0 |  |  |  | základní | 0.113 | 8.023 | 0 | 0 | 0 | 0 | 4 | K | 2 | ROZPOCET | 0 | 0 | 0 | 0 | 0 | 1 | 0 | 4 | 566005006
| Online PSC |  | https://podminky.urs.cz/item/CS_URS_2025_01/184911421 | [15 empty] | Online PSC | 2
| P |  | Poznámka k položce: V položce je obsaženo i 12 kusů stromů (20%), pro případ, že dojde k úhynu během 5 leté následné péče. | [15 empty] | P | 2
62 | M | 10391100 | kůra mulčovací VL | m3 | 35.4 |  | 0 |  |  |  | základní | 0 | 0 | 0.2 | 7.08 | 0 | 0 | 8 | M | 2 | ROZPOCET | 0 | 0 | 0 | 0 | 0 | 1 | 0 | 4 | 1662731730
| P |  | Poznámka k položce: včetně doplnění mulčovací kůry po dobu následné péče | [15 empty] | P | 2
63 | K | 185802112 | Hnojení půdy nebo trávníku v rovině nebo na svahu do 1:5 vitahumem, kompostem nebo chlévskou mrvou, případně tabletami | t | 0.07 |  | 0 |  |  |  | základní | 1.603 | 0.11221 | 0 | 0 | 0 | 0 | 4 | K | 2 | ROZPOCET | 0 | 0 | 0 | 0 | 0 | 1 | 0 | 4 | -263648635
| Online PSC |  | https://podminky.urs.cz/item/CS_URS_2025_01/185802112 | [15 empty] | Online PSC | 2
| P |  | Poznámka k položce: V položce je obsaženo i 12 kusů stromů (20%), pro případ, že dojde k úhynu během 5 leté následné péče. | [15 empty] | P | 2
64 | M | 25191155 | hnojivo | kg | 71 |  | 0 |  |  |  | základní | 0 | 0 | 0.001 | 0.071 | 0 | 0 | 8 | M | 2 | ROZPOCET | 0 | 0 | 0 | 0 | 0 | 1 | 0 | 4 | -1168820778
65 | K | 185804213 | Vypletí v rovině nebo na svahu do 1:5 dřevin solitérních | m2 | 295 |  | 0 |  |  |  | základní | 0.158 | 46.61 | 0 | 0 | 0 | 0 | 4 | K | 2 | ROZPOCET | 0 | 0 | 0 | 0 | 0 | 1 | 0 | 4 | -1083551220
| Online PSC |  | https://podminky.urs.cz/item/CS_URS_2025_01/185804213 | [15 empty] | Online PSC | 2
66 | K | 185804312 | Zalití rostlin vodou plochy záhonů jednotlivě přes 20 m2 | m3 | 21.83 |  | 0 |  |  |  | základní | 0.861 | 18.7956 | 0 | 0 | 0 | 0 | 4 | K | 2 | ROZPOCET | 0 | 0 | 0 | 0 | 0 | 1 | 0 | 4 | -1808405354
| Online PSC |  | https://podminky.urs.cz/item/CS_URS_2025_01/185804312 | [15 empty] | Online PSC | 2
| P |  | Poznámka k položce: Položka obsahuje i zálivku v době následné péče. | [15 empty] | P | 2
67 | K | 185851121 | Dovoz vody pro zálivku rostlin na vzdálenost do 1000 m | m3 | 109.15 |  | 0 |  |  |  | základní | 0.452 | 49.3358 | 0 | 0 | 0 | 0 | 4 | K | 2 | ROZPOCET | 0 | 0 | 0 | 0 | 0 | 1 | 0 | 4 | 1623365953
| Online PSC |  | https://podminky.urs.cz/item/CS_URS_2025_01/185851121 | [15 empty] | Online PSC | 2
68 | M | 94621008 | poplatek za uložení odpadu rostlinných pletiv zatříděného kódem 02 01 03 na kompostárnu | t | 29.06 |  | 0 |  |  |  | základní | 0 | 0 | 0 | 0 | 0 | 0 | 8 | M | 2 | ROZPOCET | 0 | 0 | 0 | 0 | 0 | 1 | 0 | 4 | 1402570162
| P |  | Poznámka k položce: Zpusob likvidace: kompostování. 1. Položka obsahuje: – veškeré poplatky provozovateli skládky, recyklacní linky nebo jiného zarízení na zpracování nebo likvidaci odpadu související s prevzetím, uložením, zpracováním nebo likvidací odpadu 2. Položka neobsahuje: – náklady spojené s dopravou z místa stavby na místo prevzetí provozovatelem skládky, recyklacní linky nebo jiného zarízení na zpracování nebo likvidaci odpadu – náklady spojené s vyložením a manipulací s materiálem v míste skládky – náklady spojené s naložením a manipulací materiálem 3. Zpusob merení: Tunou se rozumí hmotnost odpadu vytrídeného v souladu se zákonem c. 541/2020 Sb., o nakládání s odpady, v platném znení. | [15 empty] | P | 2
69 | M | 94620170 | poplatek za uložení stavebního odpadu dřevěného zatříděného kódem 17 02 01 | t | 0.94 |  | 0 |  |  |  | základní | 0 | 0 | 0 | 0 | 0 | 0 | 8 | M | 2 | ROZPOCET | 0 | 0 | 0 | 0 | 0 | 1 | 0 | 4 | -1525195143
| P |  | Poznámka k položce: V prípade možnosti je u odpadu uprednostnována recyklace pred skládkováním. 1. Položka obsahuje: – veškeré poplatky provozovateli skládky, recyklacní linky nebo jiného zarízení na zpracování nebo likvidaci odpadu související s prevzetím, uložením, zpracováním nebo likvidací odpadu 2. Položka neobsahuje: – náklady spojené s dopravou z místa stavby na místo prevzetí provozovatelem skládky, recyklacní linky nebo jiného zarízení na zpracování nebo likvidaci odpadu – náklady spojené s vyložením a manipulací s materiálem v míste skládky – náklady spojené s naložením a manipulací materiálem 3. Zpusob merení: Tunou se rozumí hmotnost odpadu vytrídeného v souladu se zákonem c. 541/2020 Sb., o nakládání s odpady, v platném znení. | [15 empty] | P | 2
70 | K | 899922811 | Osazení závlahy ke dřevině vodního vaku | kus | 71 |  | 0 |  |  |  | základní | 0.035 | 2.485 | 0 | 0 | 0 | 0 | 4 | K | 2 | ROZPOCET | 0 | 0 | 0 | 0 | 0 | 1 | 0 | 4 | 682609615
| Online PSC |  | https://podminky.urs.cz/item/CS_URS_2025_01/899922811 | [15 empty] | Online PSC | 2
| P |  | Poznámka k položce: V položce je obsaženo i 12 kusů stromů (20%), pro případ, že dojde k úhynu během 5 leté následné péče. | [15 empty] | P | 2
71 | M | 28382001 | vak zavlažovací PE 20l | kus | 71 |  | 0 |  |  |  | základní | 0 | 0 | 0.0007 | 0.0497 | 0 | 0 | 8 | M | 2 | ROZPOCET | 0 | 0 | 0 | 0 | 0 | 1 | 0 | 4 | -1531706053
| D | 998 | Přesun hmot |  |  |  | 0 | [5 empty] | 26.4396 |  | 0 |  | 0 | 1 | D | 1 | ROZPOCET | [6 empty] | 0
72 | K | 998231311 | Přesun hmot pro sadovnické a krajinářské úpravy strojně dopravní vzdálenost do 5000 m | t | 13.2 |  | 0 |  |  |  | základní | 2.003 | 26.4396 | 0 | 0 | 0 | 0 | 4 | K | 2 | ROZPOCET | 0 | 0 | 0 | 0 | 0 | 1 | 0 | 4 | 1930375681
| Online PSC |  | https://podminky.urs.cz/item/CS_URS_2025_01/998231311 | [15 empty] | Online PSC | 2

## SO 901 - Demolice objektu...
[9 empty] | >> skryté sloupce << | [9 empty] | {03639157-e3cb-4cab-89f2-fd7f79d4ce1c}
2
| KRYCÍ LIST SOUPISU PRACÍ | [8 empty] | v --- níže se nacházejí doplnkové a pomocné údaje k sestavám --- v | [8 empty] | False
Stavba:
Trolejbusová trať Černovické terasy
Objekt:
SO 901 - Demolice objektu č.p. 1171/22
| KSO: |  |  |  |  | CC-CZ:
| Místo: |  |  |  |  | Datum: | 0
| Zadavatel: |  |  |  |  | IČ:
|  | DPMB, a.s. |  |  |  | DIČ:
| Zhotovitel: |  |  |  |  | IČ:
DIČ:
| Projektant: |  |  |  |  | IČ:
|  | Jaroslav Němeček |  |  |  | DIČ:
| Zpracovatel: |  |  |  |  | IČ:
DIČ:
Poznámka:
| Cena bez DPH | [5 empty] | 0
|  |  | Základ daně |  |  | Sazba daně | Výše daně
| DPH | základní | 0 |  |  | 21% | 0
|  | snížená | 0 |  |  | 12% | 0
|  | zákl. přenesená | 0 |  |  | 21% | 0
|  | sníž. přenesená | 0 |  |  | 12% | 0
|  | nulová | 0 |  |  | 0% | 0
| Cena s DPH |  |  | v | CZK |  | 0
REKAPITULACE ČLENĚNÍ SOUPISU PRACÍ
Stavba:
Trolejbusová trať Černovické terasy
Objekt:
SO 901 - Demolice objektu č.p. 1171/22
Místo: | [5 empty] | Datum: | 0
Zadavatel: |  |  | DPMB, a.s. |  |  | Projektant: | Jaroslav Němeček
Zhotovitel: | [5 empty] | Zpracovatel:
Kód dílu - Popis | [6 empty] | Cena celkem [CZK]
Náklady stavby celkem | [6 empty] | 0 | [12 empty] | -1
| HSV - Práce a dodávky HSV | [5 empty] | 0
| 1 - Zemní práce | [5 empty] | 0
| 9 - Ostatní konstrukce a práce, bourání | [5 empty] | 0
| 997 - Doprava suti a vybouraných hmot | [5 empty] | 0
| 998 - Přesun hmot | [5 empty] | 0
| PSV - Práce a dodávky PSV | [5 empty] | 0
| 764 - Konstrukce klempířské | [5 empty] | 0
| 767 - Konstrukce zámečnické | [5 empty] | 0
SOUPIS PRACÍ
Stavba:
Trolejbusová trať Černovické terasy
Objekt:
SO 901 - Demolice objektu č.p. 1171/22
Místo: | [5 empty] | Datum: | 0
Zadavatel: |  |  | DPMB, a.s. |  |  | Projektant: | Jaroslav Němeček
Zhotovitel: | [5 empty] | Zpracovatel:
PČ | Typ | Kód | Popis | MJ | Množství | J.cena [CZK] | Cena celkem [CZK] | Cenová soustava |  |  | DPH | J. Nh [h] | Nh celkem [h] | J. hmotnost [t] | Hmotnost celkem [t] | J. suť [t] | Suť Celkem [t]
Náklady soupisu celkem | [6 empty] | 0 | [5 empty] | 1009.8475 |  | 0.95945 |  | 129.3068 |  | D | -1 | [7 empty] | 0
| D | HSV | Práce a dodávky HSV |  |  |  | 0 | [5 empty] | 864.8964 |  | 0.95945 |  | 125.8647 | 1 | D | 0 | ROZPOCET | [6 empty] | 0
| D | 1 | Zemní práce |  |  |  | 0 | [5 empty] | 111.95 |  | 0.95904 |  | 0 | 1 | D | 1 | ROZPOCET | [6 empty] | 0
1 | K | 151711111 | Osazení ocelových zápor pro pažení hloubených vykopávek do předem provedených vrtů se zabetonováním spodního konce, s případným obsypem zápory pískem délky od 0 do 8 m | m | 32 |  | 0 |  |  |  | základní | 1.533 | 49.056 | 0.00102 | 0.03264 | 0 | 0 | 4 | K | 2 | ROZPOCET | 0 | 0 | 0 | 0 | 0 | 1 | 0 | 4 | -81397325
| Online PSC |  | https://podminky.urs.cz/item/CS_URS_2025_01/151711111 | [15 empty] | Online PSC | 2
2 | M | 13010742 | ocel profilová jakost S235JR (11 375) průřez IPE 100 | t | 0.262 |  | 0 |  |  |  | základní | 0 | 0 | 1 | 0.262 | 0 | 0 | 8 | M | 2 | ROZPOCET | 0 | 0 | 0 | 0 | 0 | 1 | 0 | 4 | 1488060276
| P |  | Poznámka k položce: 8,18KG/M | [15 empty] | P | 2
3 | K | 151711131 | Vytažení ocelových zápor pro pažení délky od 0 do 8 m | m | 32 |  | 0 |  |  |  | základní | 0.657 | 21.024 | 0 | 0 | 0 | 0 | 4 | K | 2 | ROZPOCET | 0 | 0 | 0 | 0 | 0 | 1 | 0 | 4 | 1128515893
| Online PSC |  | https://podminky.urs.cz/item/CS_URS_2025_01/151711131 | [15 empty] | Online PSC | 2
4 | K | 151721111 | Pažení do ocelových zápor bez ohledu na druh pažin, s odstraněním pažení, hloubky výkopu do 4 m | m2 | 20 |  | 0 |  |  |  | základní | 1.065 | 21.3 | 0.0264 | 0.528 | 0 | 0 | 4 | K | 2 | ROZPOCET | 0 | 0 | 0 | 0 | 0 | 1 | 0 | 4 | -1791229395
| Online PSC |  | https://podminky.urs.cz/item/CS_URS_2025_01/151721111 | [15 empty] | Online PSC | 2
5 | K | 153191111 | Zřízení variabilního pažení výkopu svařovaným ocelovým ohlubňovým rámem se štětovnicemi plochy výkopu do 30 m2 | m2 | 27.5 |  | 0 |  |  |  | základní | 0.368 | 10.12 | 0.00496 | 0.1364 | 0 | 0 | 4 | K | 2 | ROZPOCET | 0 | 0 | 0 | 0 | 0 | 1 | 0 | 4 | -1325380708
| Online PSC |  | https://podminky.urs.cz/item/CS_URS_2025_01/153191111 | [15 empty] | Online PSC | 2
6 | K | 153191221 | Odstranění variabilního pažení výkopu svařovaným ocelovým ohlubňovým rámem se štětovnicemi plochy výkopu do 30 m2 | m2 | 27.5 |  | 0 |  |  |  | základní | 0.38 | 10.45 | 0 | 0 | 0 | 0 | 4 | K | 2 | ROZPOCET | 0 | 0 | 0 | 0 | 0 | 1 | 0 | 4 | 2067407306
| Online PSC |  | https://podminky.urs.cz/item/CS_URS_2025_01/153191221 | [15 empty] | Online PSC | 2
| D | 9 | Ostatní konstrukce a práce, bourání |  |  |  | 0 | [5 empty] | 576.1449 |  | 0.000414 |  | 125.8647 | 1 | D | 1 | ROZPOCET | [6 empty] | 0
7 | K | 952901221 | Vyčištění budov nebo objektů před předáním do užívání průmyslových budov a objektů výrobních, skladovacích, garáží, dílen nebo hal apod. s nespalnou podlahou jakékoliv výšky podlaží | m2 | 13.8 |  | 0 |  |  |  | základní | 0.263 | 3.6294 | 3e-05 | 0.000414 | 0 | 0 | 4 | K | 2 | ROZPOCET | 0 | 0 | 0 | 0 | 0 | 1 | 0 | 4 | -519054000
| Online PSC |  | https://podminky.urs.cz/item/CS_URS_2025_01/952901221 | [15 empty] | Online PSC | 2
8 | K | 962052210 | Bourání zdiva železobetonového nadzákladového, objemu do 1 m3 | m3 | 3.45 |  | 0 |  |  |  | základní | 16.449 | 56.7491 | 0 | 0 | 2.4 | 8.28 | 4 | K | 2 | ROZPOCET | 0 | 0 | 0 | 0 | 0 | 1 | 0 | 4 | 539804710
| Online PSC |  | https://podminky.urs.cz/item/CS_URS_2025_01/962052210 | [15 empty] | Online PSC | 2
9 | K | 966071123 | Demontáž ocelových konstrukcí profilů hmotnosti přes 13 do 30 kg/m, hmotnosti konstrukce přes 10 do 50 t | t | 0.187 |  | 0 |  |  |  | základní | 10.685 | 1.9981 | 0 | 0 | 1 | 0.187 | 4 | K | 2 | ROZPOCET | 0 | 0 | 0 | 0 | 0 | 1 | 0 | 4 | 1373304434
| Online PSC |  | https://podminky.urs.cz/item/CS_URS_2025_01/966071123 | [15 empty] | Online PSC | 2
10 | K | 966073121 | Demontáž krytiny střech ocelových konstrukcí z tvarovaných ocelových plechů, výšky budovy do 6 m | m2 | 139.121 |  | 0 |  |  |  | základní | 0.63 | 87.6462 | 0 | 0 | 0.009 | 1.2521 | 4 | K | 2 | ROZPOCET | 0 | 0 | 0 | 0 | 0 | 1 | 0 | 4 | 942513251
| Online PSC |  | https://podminky.urs.cz/item/CS_URS_2025_01/966073121 | [15 empty] | Online PSC | 2
11 | K | 981011711 | Demolice budov postupným rozebíráním z monolitického nebo montovaného železobetonu včetně výplňového zdiva, s podílem konstrukcí do 10 % | m3 | 278.587 |  | 0 |  |  |  | základní | 0.961 | 267.7221 | 0 | 0 | 0.18 | 50.1457 | 4 | K | 2 | ROZPOCET | 0 | 0 | 0 | 0 | 0 | 1 | 0 | 4 | -1949687902
| Online PSC |  | https://podminky.urs.cz/item/CS_URS_2025_01/981011711 | [15 empty] | Online PSC | 2
12 | K | 981332111 | Demolice ocelových konstrukcí hal, sil, technologických zařízení apod. jakýmkoliv způsobem | t | 66 |  | 0 |  |  |  | základní | 2.4 | 158.4 | 0 | 0 | 1 | 66 | 4 | K | 2 | ROZPOCET | 0 | 0 | 0 | 0 | 0 | 1 | 0 | 4 | 1574716765
| Online PSC |  | https://podminky.urs.cz/item/CS_URS_2025_01/981332111 | [15 empty] | Online PSC | 2
| D | 997 | Doprava suti a vybouraných hmot |  |  |  | 0 | [5 empty] | 174.0472 |  | 0 |  | 0 | 1 | D | 1 | ROZPOCET | [6 empty] | 0
13 | K | 997006512 | Vodorovná doprava suti na skládku s naložením na dopravní prostředek a složením přes 100 m do 1 km | t | 129.307 |  | 0 |  |  |  | základní | 0.091 | 11.7669 | 0 | 0 | 0 | 0 | 4 | K | 2 | ROZPOCET | 0 | 0 | 0 | 0 | 0 | 1 | 0 | 4 | 437163063
| Online PSC |  | https://podminky.urs.cz/item/CS_URS_2025_01/997006512 | [15 empty] | Online PSC | 2
14 | K | 997006519 | Vodorovná doprava suti na skládku Příplatek k ceně -6512 za každý další i započatý 1 km | t | 3749.903 |  | 0 |  |  |  | základní | 0.003 | 11.2497 | 0 | 0 | 0 | 0 | 4 | K | 2 | ROZPOCET | 0 | 0 | 0 | 0 | 0 | 1 | 0 | 4 | 2125137578
| Online PSC |  | https://podminky.urs.cz/item/CS_URS_2025_01/997006519 | [15 empty] | Online PSC | 2
15 | K | 997013111 | Vnitrostaveništní doprava suti a vybouraných hmot vodorovně do 50 m s naložením základní pro budovy a haly výšky do 6 m | t | 129.307 |  | 0 |  |  |  | základní | 1.168 | 151.0306 | 0 | 0 | 0 | 0 | 4 | K | 2 | ROZPOCET | 0 | 0 | 0 | 0 | 0 | 1 | 0 | 4 | 201231367
| Online PSC |  | https://podminky.urs.cz/item/CS_URS_2025_01/997013111 | [15 empty] | Online PSC | 2
16 | K | 997013602 | Poplatek za uložení stavebního odpadu na skládce (skládkovné) z armovaného betonu zatříděného do Katalogu odpadů pod kódem 17 01 01 | t | 58.426 |  | 0 |  |  |  | základní | 0 | 0 | 0 | 0 | 0 | 0 | 4 | K | 2 | ROZPOCET | 0 | 0 | 0 | 0 | 0 | 1 | 0 | 4 | 921355782
| Online PSC |  | https://podminky.urs.cz/item/CS_URS_2025_01/997013602 | [15 empty] | Online PSC | 2
17 | K | 997013609 | Poplatek za uložení stavebního odpadu na skládce (skládkovné) ze směsí nebo oddělených frakcí betonu, cihel a keramických výrobků zatříděného do Katalogu odpadů pod kódem 17 01 07 | t | 5 |  | 0 |  |  |  | základní | 0 | 0 | 0 | 0 | 0 | 0 | 4 | K | 2 | ROZPOCET | 0 | 0 | 0 | 0 | 0 | 1 | 0 | 4 | 1866706292
| Online PSC |  | https://podminky.urs.cz/item/CS_URS_2025_01/997013609 | [15 empty] | Online PSC | 2
18 | K | 997013631 | Poplatek za uložení stavebního odpadu na skládce (skládkovné) směsného stavebního a demoličního zatříděného do Katalogu odpadů pod kódem 17 09 04 | t | 0.15 |  | 0 |  |  |  | základní | 0 | 0 | 0 | 0 | 0 | 0 | 4 | K | 2 | ROZPOCET | 0 | 0 | 0 | 0 | 0 | 1 | 0 | 4 | 392804772
| Online PSC |  | https://podminky.urs.cz/item/CS_URS_2025_01/997013631 | [15 empty] | Online PSC | 2
19 | K | 997013635 | Poplatek za uložení stavebního odpadu na skládce (skládkovné) komunálního zatříděného do Katalogu odpadů pod kódem 20 03 01 | t | 0.025 |  | 0 |  |  |  | základní | 0 | 0 | 0 | 0 | 0 | 0 | 4 | K | 2 | ROZPOCET | 0 | 0 | 0 | 0 | 0 | 1 | 0 | 4 | 983569746
| Online PSC |  | https://podminky.urs.cz/item/CS_URS_2025_01/997013635 | [15 empty] | Online PSC | 2
20 | K | 997013811 | Poplatek za uložení stavebního odpadu na skládce (skládkovné) dřevěného zatříděného do Katalogu odpadů pod kódem 17 02 01 | t | 3.2 |  | 0 |  |  |  | základní | 0 | 0 | 0 | 0 | 0 | 0 | 4 | K | 2 | ROZPOCET | 0 | 0 | 0 | 0 | 0 | 1 | 0 | 4 | 1754680723
| Online PSC |  | https://podminky.urs.cz/item/CS_URS_2025_01/997013811 | [15 empty] | Online PSC | 2
21 | K | R997013631 | Poplatek za uložení stavebního odpadu na skládce (skládkovné) směsného stavebního a demoličního zatříděného do Katalogu odpadů pod kódem 17 09 04 | t | 70.882 |  | 0 |  |  |  | základní | 0 | 0 | 0 | 0 | 0 | 0 | 4 | K | 2 | ROZPOCET | 0 | 0 | 0 | 0 | 0 | 1 | 0 | 4 | 6688094
22 | K | R997013632 | Poplatek za uložení stavebního odpadu na skládce (skládkovné) směsného stavebního a demoličního zatříděného do Katalogu odpadů pod kódem 17 09 04 | t | 0.025 |  | 0 |  |  |  | základní | 0 | 0 | 0 | 0 | 0 | 0 | 4 | K | 2 | ROZPOCET | 0 | 0 | 0 | 0 | 0 | 1 | 0 | 4 | -1632637233
| D | 998 | Přesun hmot |  |  |  | 0 | [5 empty] | 2.7542 |  | 0 |  | 0 | 1 | D | 1 | ROZPOCET | [6 empty] | 0
23 | K | 998001123 | Přesun hmot pro demolice objektů výšky do 21 m | t | 0.959 |  | 0 |  |  |  | základní | 2.872 | 2.7542 | 0 | 0 | 0 | 0 | 4 | K | 2 | ROZPOCET | 0 | 0 | 0 | 0 | 0 | 1 | 0 | 4 | -220870412
| Online PSC |  | https://podminky.urs.cz/item/CS_URS_2025_01/998001123 | [15 empty] | Online PSC | 2
| D | PSV | Práce a dodávky PSV |  |  |  | 0 | [5 empty] | 144.9511 |  | 0 |  | 3.4421 | 2 | D | 0 | ROZPOCET | [6 empty] | 0
| D | 764 | Konstrukce klempířské |  |  |  | 0 | [5 empty] | 6.3638 |  | 0 |  | 0.1035 | 2 | D | 1 | ROZPOCET | [6 empty] | 0
24 | K | 764004801 | Demontáž klempířských konstrukcí žlabu podokapního do suti | m | 27.2 |  | 0 |  |  |  | základní | 0.189 | 5.1408 | 0 | 0 | 0.0026 | 0.07072 | 16 | K | 2 | ROZPOCET | 0 | 0 | 0 | 0 | 0 | 1 | 0 | 16 | 292228440
| Online PSC |  | https://podminky.urs.cz/item/CS_URS_2025_01/764004801 | [15 empty] | Online PSC | 2
25 | K | 764004861 | Demontáž klempířských konstrukcí svodu do suti | m | 8.32 |  | 0 |  |  |  | základní | 0.147 | 1.223 | 0 | 0 | 0.00394 | 0.032781 | 16 | K | 2 | ROZPOCET | 0 | 0 | 0 | 0 | 0 | 1 | 0 | 16 | 302677331
| Online PSC |  | https://podminky.urs.cz/item/CS_URS_2025_01/764004861 | [15 empty] | Online PSC | 2
| D | 767 | Konstrukce zámečnické |  |  |  | 0 | [5 empty] | 138.5873 |  | 0 |  | 3.3386 | 2 | D | 1 | ROZPOCET | [6 empty] | 0
26 | K | 767134802 | Demontáž stěn a příček z plechů oplechování stěn plechy šroubovanými | m2 | 179.866 |  | 0 |  |  |  | základní | 0.17 | 30.5772 | 0 | 0 | 0.009 | 1.6188 | 16 | K | 2 | ROZPOCET | 0 | 0 | 0 | 0 | 0 | 1 | 0 | 16 | -734609253
| Online PSC |  | https://podminky.urs.cz/item/CS_URS_2025_01/767134802 | [15 empty] | Online PSC | 2
27 | K | 767161821 | Demontáž zábradlí do suti schodišťového rozebíratelný spoj hmotnosti 1 m zábradlí do 20 kg | m | 14.62 |  | 0 |  |  |  | základní | 0.562 | 8.2164 | 0 | 0 | 0.016 | 0.23392 | 16 | K | 2 | ROZPOCET | 0 | 0 | 0 | 0 | 0 | 1 | 0 | 16 | -1270273577
| Online PSC |  | https://podminky.urs.cz/item/CS_URS_2025_01/767161821 | [15 empty] | Online PSC | 2
28 | K | 767492801 | Demontáž nosného roštu fasád a stěn jednosměrného vodorovného | m2 | 179.866 |  | 0 |  |  |  | základní | 0.346 | 62.2336 | 0 | 0 | 0.004 | 0.71946 | 16 | K | 2 | ROZPOCET | 0 | 0 | 0 | 0 | 0 | 1 | 0 | 16 | -1415506928
| Online PSC |  | https://podminky.urs.cz/item/CS_URS_2025_01/767492801 | [15 empty] | Online PSC | 2
29 | K | 767641800 | Demontáž dveřních zárubní odřezáním od upevnění, plochy dveří do 2,5 m2 | kus | 1.8 |  | 0 |  |  |  | základní | 0.9 | 1.62 | 0 | 0 | 0.013 | 0.0234 | 16 | K | 2 | ROZPOCET | 0 | 0 | 0 | 0 | 0 | 1 | 0 | 16 | 249817383
| Online PSC |  | https://podminky.urs.cz/item/CS_URS_2025_01/767641800 | [15 empty] | Online PSC | 2
30 | K | 767651821 | Demontáž garážových a průmyslových vrat otvíravých, plochy do 6 m2 | kus | 3 |  | 0 |  |  |  | základní | 2.48 | 7.44 | 0 | 0 | 0.081 | 0.243 | 16 | K | 2 | ROZPOCET | 0 | 0 | 0 | 0 | 0 | 1 | 0 | 16 | -846779178
| Online PSC |  | https://podminky.urs.cz/item/CS_URS_2025_01/767651821 | [15 empty] | Online PSC | 2
31 | K | 767996701 | Demontáž ostatních zámečnických konstrukcí řezáním o hmotnosti jednotlivých dílů do 50 kg | kg | 500 |  | 0 |  |  |  | základní | 0.057 | 28.5 | 0 | 0 | 0.001 | 0.5 | 16 | K | 2 | ROZPOCET | 0 | 0 | 0 | 0 | 0 | 1 | 0 | 16 | 2115958415
| Online PSC |  | https://podminky.urs.cz/item/CS_URS_2025_01/767996701 | [15 empty] | Online PSC | 2

## Pokyny pro vyplnění
Struktura údajů, formát souboru a metodika pro zpracování
Struktura
Soubor je složen ze záložky Rekapitulace stavby a záložek s názvem soupisu prací pro jednotlivé objekty ve formátu XLSX. Každá ze záložek přitom obsahuje
ještě samostatné sestavy vymezené orámovaním a nadpisem sestavy.
Rekapitulace stavby obsahuje sestavu Rekapitulace stavby a Rekapitulace objektů stavby a soupisů prací.
V sestavě Rekapitulace stavby jsou uvedeny informace identifikující předmět veřejné zakázky na stavební práce, KSO, CC-CZ, CZ-CPV, CZ-CPA a rekapitulaci
celkové nabídkové ceny účastníka.
Termínem "učastník" (resp. zhotovitel) se myslí "účastník zadávacího řízení" ve smyslu zákona o zadávání veřejných zakázek.
V sestavě Rekapitulace objektů stavby a soupisů prací je uvedena rekapitulace stavebních objektů, inženýrských objektů, provozních souborů,
vedlejších a ostatních nákladů a ostatních nákladů s rekapitulací nabídkové ceny za jednotlivé soupisy prací. Na základě údaje Typ je možné
identifikovat, zda se jedná o objekt nebo soupis prací pro daný objekt:
|  | STA | Stavební objekt pozemní
|  | ING | Stavební objekt inženýrský
|  | PRO | Provozní soubor
|  | VON | Vedlejší a ostatní náklady
|  | OST | Ostatní
|  | Soupis | Soupis prací pro daný typ objektu
Soupis prací pro jednotlivé objekty obsahuje sestavy Krycí list soupisu prací, Rekapitulace členění soupisu prací, Soupis prací. Za soupis prací může být považován
i objekt stavby v případě, že neobsahuje podřízenou zakázku.
Krycí list soupisu obsahuje rekapitulaci informací o předmětu veřejné zakázky ze sestavy Rekapitulace stavby, informaci o zařazení objektu do KSO,
CC-CZ, CZ-CPV, CZ-CPA a rekapitulaci celkové nabídkové ceny účastníka za aktuální soupis prací.
Rekapitulace členění soupisu prací obsahuje rekapitulaci soupisu prací ve všech úrovních členění soupisu tak, jak byla tato členění použita (např.
stavební díly, funkční díly, případně jiné členění) s rekapitulací nabídkové ceny.
Soupis prací obsahuje položky veškerých stavebních nebo montážních prací, dodávek materiálů a služeb nezbytných pro zhotovení stavebního objektu,
inženýrského objektu, provozního souboru, vedlejších a ostatních nákladů.
Pro položky soupisu prací se zobrazují následující informace:
|  | PČ |  | Pořadové číslo položky v aktuálním soupisu
|  | TYP |  | Typ položky: K - konstrukce, M - materiál, PP - plný popis, PSC - poznámka k souboru cen, P - poznámka k položce, VV - výkaz výměr, FIG - rozpad figur
|  | Kód |  | Kód položky
|  | Popis |  | Zkrácený popis položky
|  | MJ |  | Měrná jednotka položky
|  | Množství |  | Množství v měrné jednotce
|  | J.cena |  | Jednotková cena položky. Zadaní může obsahovat namísto J.ceny sloupce J.materiál a J.montáž, jejichž součet definuje
J.cenu položky.
|  | Cena celkem |  | Celková cena položky daná jako součin množství a j.ceny
|  | Cenová soustava |  | Příslušnost položky do cenové soustavy
Ke každé položce soupisu prací se na samostatných řádcích může zobrazovat:
Plný popis položky
Poznámka k souboru cen a poznámka zadavatele
Výkaz výměr
Pokud je k řádku výkazu výměr evidovaný údaj ve sloupci Kód, jedná se o definovaný odkaz, na který se může odvolávat výkaz výměr z jiné položky.
Metodika pro zpracování
Jednotlivé sestavy jsou v souboru provázány. Editovatelné pole jsou zvýrazněny žlutým podbarvením, ostatní pole neslouží k editaci a nesmí být jakkoliv
modifikovány.
Účastník je pro podání nabídky povinen vyplnit žlutě podbarvená pole:
Pole Účastník v sestavě Rekapitulace stavby - zde účastník vyplní svůj název (název subjektu)
Pole IČ a DIČ v sestavě Rekapitulace stavby - zde účastník vyplní svoje IČ a DIČ
Datum v sestavě Rekapitulace stavby - zde účastník vyplní datum vytvoření nabídky
J.cena = jednotková cena v sestavě Soupis prací o maximálním počtu desetinných míst uvedených v poli
- pokud sestavy soupisů prací obsahují pole J.cena, měla by být všechna tato pole vyplněna nenulovými
Poznámka - nepovinný údaj pro položku soupisu
V případě, že sestavy soupisů prací neobsahují pole J.cena, potom ve všech soupisech prací obsahují pole:
- J.materiál - jednotková cena materiálu
- J.montáž - jednotková cena montáže
Účastník v tomto případě by měl vyplnit všechna pole J.materiál a pole J.montáž nenulovými kladnými číslicemi. V případech, kdy položka
neobsahuje žádný materiál je přípustné, aby pole J.materiál bylo vyplněno nulou. V případech, kdy položka neobsahuje žádnou montáž je přípustné,
aby pole J.montáž bylo vyplněno nulou. Obě pole - J.materiál, J.Montáž u jedné položky by však neměly být vyplněny nulou.
Rekapitulace stavby
Název |  |  | Povinný |  | Popis | Typ | Max. počet
atributu |  |  | (A/N) |  |  |  | znaků
Kód |  |  | A |  | Kód stavby | String | 20
Stavba |  |  | A |  | Název stavby | String | 120
Místo |  |  | N |  | Místo stavby | String | 50
Datum |  |  | A |  | Datum vykonaného exportu | Date
KSO |  |  | N |  | Klasifikace stavebního objektu | String | 15
CC-CZ |  |  | N |  | Klasifikace stavbeních děl | String | 15
CZ-CPV |  |  | N |  | Společný slovník pro veřejné zakázky | String | 20
CZ-CPA |  |  | N |  | Klasifikace produkce podle činností | String | 20
Zadavatel |  |  | N |  | Zadavatel zadaní | String | 50
IČ |  |  | N |  | IČ zadavatele zadaní | String | 20
DIČ |  |  | N |  | DIČ zadavatele zadaní | String | 20
Účastník |  |  | N |  | Účastník veřejné zakázky | String | 50
Projektant |  |  | N |  | Projektant | String | 50
Poznámka |  |  | N |  | Poznámka k zadání | String | 255
Sazba DPH |  |  | A |  | Rekapitulace sazeb DPH u položek soupisů | eGSazbaDph
Základna DPH |  |  | A |  | Základna DPH určena součtem celkové ceny z položek soupisů | Double
Hodnota DPH |  |  | A |  | Hodnota DPH | Double
Cena bez DPH |  |  | A |  | Celková cena bez DPH za celou stavbu. Sčítává se ze všech listů. | Double
Cena s DPH |  |  | A |  | Celková cena s DPH za celou stavbu | Double
Rekapitulace objektů stavby a soupisů prací
Název |  |  | Povinný |  | Popis | Typ | Max. počet
atributu |  |  | (A/N) |  |  |  | znaků
Kód |  |  | A |  | Přebírá se z Rekapitulace stavby | String | 20
Stavba |  |  | A |  | Přebírá se z Rekapitulace stavby | String | 120
Místo |  |  | N |  | Přebírá se z Rekapitulace stavby | String | 50
Datum |  |  | A |  | Přebírá se z Rekapitulace stavby | Date
Zadavatel |  |  | N |  | Přebírá se z Rekapitulace stavby | String | 50
Projektant |  |  | N |  | Přebírá se z Rekapitulace stavby | String | 50
Účastník |  |  | N |  | Přebírá se z Rekapitulace stavby | String | 50
Kód |  |  | A |  | Kód objektu | String | 20
Objektu, Soupis prací |  |  | A |  | Název objektu | String | 120
Cena bez DPH |  |  | A |  | Cena bez DPH za daný objekt | Double
Cena s DPH |  |  | A |  | Cena spolu s DPH za daný objekt | Double
Typ |  |  | A |  | Typ zakázky | eGTypZakazky
Krycí list soupisu
Název |  |  | Povinný |  | Popis | Typ | Max. počet
atributu |  |  | (A/N) |  |  |  | znaků
Stavba |  |  | A |  | Přebírá se z Rekapitulace stavby | String | 120
Objekt |  |  | A |  | Kód a název objektu | String | 20 + 120
Soupis |  |  | A |  | Kód a název soupisu | String | 20 + 120
KSO |  |  | N |  | Klasifikace stavebního objektu | String | 15
CC-CZ |  |  | N |  | Klasifikace stavbeních děl | String | 15
CZ-CPV |  |  | N |  | Společný slovník pro veřejné zakázky | String | 20
CZ-CPA |  |  | N |  | Klasifikace produkce podle činností | String | 20
Místo |  |  | N |  | Přebírá se z Rekapitulace stavby | String | 50
Zadavatel |  |  | N |  | Přebírá se z Rekapitulace stavby | String | 50
Účastník |  |  | N |  | Přebírá se z Rekapitulace stavby | String | 50
Projektant |  |  | N |  | Přebírá se z Rekapitulace stavby | String | 50
Poznámka |  |  | N |  | Poznámka k soupisu prací | String | 255
Sazba DPH |  |  | A |  | Rekapitulace sazeb DPH na položkách aktuálního soupisu | eGSazbaDph
Základna DPH |  |  | A |  | Základna DPH určena součtem celkové ceny z položek aktuálního soupisu | Double
Hodnota DPH |  |  | A |  | Hodnota DPH | Double
Cena bez DPH |  |  | A |  | Cena bez DPH za daný soupis | Double
Cena s DPH |  |  | A |  | Cena s DPH za daný soupis | Double
Rekapitulace členění soupisu prací
Název |  |  | Povinný |  | Popis | Typ | Max. počet
atributu |  |  | (A/N) |  |  |  | znaků
Stavba |  |  | A |  | Přebírá se z Rekapitulace stavby | String | 120
Objekt |  |  | A |  | Kód a název objektu, přebírá se z Krycího listu soupisu | String | 20 + 120
Soupis |  |  | A |  | Kód a název objektu, přebírá se z Krycího listu soupisu | String | 20 + 120
Místo |  |  | N |  | Přebírá se z Rekapitulace stavby | String | 50
Datum |  |  | A |  | Přebírá se z Rekapitulace stavby | Date
Zadavatel |  |  | N |  | Přebírá se z Rekapitulace stavby | String | 50
Projektant |  |  | N |  | Přebírá se z Rekapitulace stavby | String | 50
Účastník |  |  | N |  | Přebírá se z Rekapitulace stavby | String | 50
Kód dílu - Popis |  |  | A |  | Kód a název dílu ze soupisu | String | 20 + 100
Cena celkem |  |  | A |  | Cena celkem za díl ze soupisu | Double
Soupis prací
Název |  |  | Povinný |  | Popis | Typ | Max. počet
atributu |  |  | (A/N) |  |  |  | znaků
Stavba |  |  | A |  | Přebírá se z Rekapitulace stavby | String | 120
Objekt |  |  | A |  | Kód a název objektu | String | 20 + 120
Soupis |  |  | A |  | Přebírá se z Krycího listu soupisu | String | 20 + 120
Místo |  |  | N |  | Přebírá se z Krycího listu soupisu | String | 50
Datum |  |  | A |  | Přebírá se z Krycího listu soupisu | Date
Zadavatel |  |  | N |  | Přebírá se z Krycího listu soupisu | String | 50
Projektant |  |  | N |  | Přebírá se z Krycího listu soupisu | String | 50
Účastník |  |  | N |  | Přebírá se z Krycího listu soupisu | String | 50
PČ |  |  | A |  | Pořadové číslo položky soupisu | Long
Typ |  |  | A |  | Typ položky soupisu | eGTypPolozky | 1
Kód |  |  | A |  | Kód položky ze soupisu | String | 20
Popis |  |  | A |  | Popis položky ze soupisu | String | 255
MJ |  |  | A |  | Měrná jednotka položky | String | 10
Množství |  |  | A |  | Množství položky soupisu | Double
J.Cena |  |  | A |  | Jednotková cena položky | Double
Cena celkem |  |  | A |  | Cena celkem vyčíslena jako J.Cena * Množství | Double
Cenová soustava |  |  | N |  | Zařazení položky do cenové soustavy | String | 50
p |  |  | N |  | Poznámka položky ze soupisu | Memo
psc |  |  | N |  | Poznámka k souboru cen ze soupisu | Memo
pp |  |  | N |  | Plný popis položky ze soupisu | Memo
vv |  |  | N |  | Výkaz výměr (figura, výraz, výměra) ze soupisu | Text,Text,Double | 20, 150
fig |  |  | N |  | Rozpad figur | Text,Text,Double | 20, 150
DPH |  |  | A |  | Sazba DPH pro položku | eGSazbaDPH
Hmotnost |  |  | A |  | Hmotnost položky ze soupisu | Double
Suť |  |  | A |  | Suť položky ze soupisu | Double
Nh |  |  | N |  | Normohodiny položky ze soupisu | Double
Datová věta
Typ věty |  |  | Hodnota |  | Význam
eGSazbaDPH |  |  | základní |  | Základní sazba DPH
|  |  | snížená |  | Snížená sazba DPH
|  |  | nulová |  | Nulová sazba DPH
|  |  | zákl. přenesená |  | Základní sazba DPH přenesená
|  |  | sníž. přenesená |  | Snížená sazba DPH přenesená
eGTypZakazky |  |  | STA |  | Stavební objekt
|  |  | PRO |  | Provozní soubor
|  |  | ING |  | Inženýrský objekt
|  |  | VON |  | Vedlejší a ostatní náklady
|  |  | OST |  | Ostatní náklady
eGTypPolozky |  |  | 1 |  | Položka typu HSV
|  |  | 2 |  | Položka typu PSV
|  |  | 3 |  | Položka typu M
|  |  | 4 |  | Položka typu OST