## Pokyny pro vyplnění
Pokyny pro vyplnění
Ve všech listech tohoto souboru můžete měnit pouze buňky s modrým pozadím. Jedná se o tyto údaje : - údaje o firmě - jednotkové ceny položek zadané na maximálně dvě desetinná místa

## Stavba
#RTSROZP# | Položkový rozpočet stavby
| Stavba: |  | 26MM034 | Sportovní areál u Červených domků, Hodonín II. Sportovní náměstí
| Objednatel: |  | Město Hodonín |  |  |  | IČO: | 00284891
|  |  | Masarykovo nám. 53/1 |  |  |  | DIČ: | Skupinove_DPH
|  |  | 69501 | Hodonín
| Projektant: |  | PROAM ARCHITEKTI s.r.o. |  |  |  | IČO: | 09019146
|  |  | Štefánikova 104/33 |  |  |  | DIČ: | CZ09019146
|  |  | 60200 | Brno - Ponava
| Zhotovitel: | [5 empty] | IČO:
DIČ:
Vypracoval:
| Rozpis ceny | [6 empty] | Celkem
HSV | HSV | [6 empty] | 0
PSV | PSV | [6 empty] | 0
MON | MON | [6 empty] | 0
VN | Vedlejší náklady | [6 empty] | 0
ON | Ostatní náklady | [6 empty] | 0
| Celkem | [6 empty] | 0
Rekapitulace daní
0 | Základ pro sníženou DPH |  |  | 15 | % | 0 |  |  | CZK
0 | Snížená DPH |  |  | 15 | % | 0 |  |  | CZK
0 | Základ pro základní DPH |  |  | 21 | % | 0 |  |  | CZK
0 | Základní DPH |  |  | 21 | % | 0 |  |  | CZK
0 | Zaokrouhlení |  |  |  |  | 0 |  |  | CZK
| Cena celkem bez DPH |  |  |  |  | 0 |  |  | CZK
0 | Cena celkem s DPH |  |  |  |  | 0 |  |  | CZK
|  | v |  |  | dne
|  |  | Za zhotovitele |  |  |  | Za objednatele
Rekapitulace dílčích částí
#CASTI>> | Číslo | Název |  |  | Základ pro sníženou DPH | Základ pro základní DPH | DPH celkem | Cena celkem | %
1 | Stavba |  |  |  | 0 | 0 | 0 | 0
2 | II.102 | Pergola u školy |  |  | 0 | 0 | 0 | 0
3 | 102.1 | Architektonicko-stavební řešení |  |  | 0 | 0 | 0 | 0
3 | 102.2 | Výrobky |  |  | 0 | 0 | 0 | 0
3 | D.1.4.1 | Pergola - ZTI |  |  | 0 | 0 | 0 | 0
3 | D.1.4.5 | Pergola - VZT |  |  | 0 | 0 | 0 | 0
3 | D.1.4.6 | Pergola - SILNOPROUDÁ ELEKTROTECHNIKA |  |  | 0 | 0 | 0 | 0
2 | II.404.1,2 | Vodní prvek |  |  | 0 | 0 | 0 | 0
3 | 404.1 | Akumulační nádrž a technologie |  |  | 0 | 0 | 0 | 0
2 | II.502,1 | Komunikace a zpevněné plochy |  |  | 0 | 0 | 0 | 0
3 | 502.1 | Bourací práce, příprava území |  |  | 0 | 0 | 0 | 0
3 | 502.2 | Nový stav |  |  | 0 | 0 | 0 | 0
2 | II.503 | Sportovní náměstí - Volnočasová plocha |  |  | 0 | 0 | 0 | 0
3 | 503.1 | Nový stav |  |  | 0 | 0 | 0 | 0
3 | 503.2 | Výrobky |  |  | 0 | 0 | 0 | 0
2 | II.505 | Mobiliář |  |  | 0 | 0 | 0 | 0
3 | 505.1 | Mobiliář |  |  | 0 | 0 | 0 | 0
2 | SAD | Sadové a krajinářské úpravy |  |  | 0 | 0 | 0 | 0
3 | SAD01 | Zakládání zeleně |  |  | 0 | 0 | 0 | 0
3 | SAD02 | Následná péče - 1.rok |  |  | 0 | 0 | 0 | 0
3 | SAD03 | Následná péče - 2.rok |  |  | 0 | 0 | 0 | 0
3 | SAD04 | Následná péče - 3.rok |  |  | 0 | 0 | 0 | 0
3 | SAD05 | Následná péče - 4.rok |  |  | 0 | 0 | 0 | 0
3 | SAD06 | Následná péče - 5.rok |  |  | 0 | 0 | 0 | 0
2 | TZB | Technické zařízení budov |  |  | 0 | 0 | 0 | 0
3 | D.1.4.1 | Dešťová kanalizace |  |  | 0 | 0 | 0 | 0
3 | D.1.4.1 | Splašková kanalizace |  |  | 0 | 0 | 0 | 0
3 | D.1.4.1 | Vodovod |  |  | 0 | 0 | 0 | 0
3 | D.1.4.3 | Plynovod |  |  | 0 | 0 | 0 | 0
3 | D.1.4.6 | SILNOPROUDÁ ELEKTROTECHNIKA - AREÁLOVÉ ROZVODY NN A SLABOPROUDU |  |  | 0 | 0 | 0 | 0
3 | D.1.4.6 | SILNOPROUDÁ ELEKTROTECHNIKA - VEŘEJNÉ OSVĚTLENÍ |  |  | 0 | 0 | 0 | 0
2 | VON | Vedlejší ostatní náklady |  |  | 0 | 0 | 0 | 0
3 | VON | Vedlejší a ostatní náklady |  |  | 0 | 0 | 0 | 0
| Celkem za stavbu |  |  |  | 0 | 0 | 0 | 0 | 0
#POPS | Popis stavby: 26MM034 - Sportovní areál u Červených domků, Hodonín II. Sportovní náměstí
| Účelem tohoto soupisu je zabezpečit obsahovou shodu všech nabídkových cen a usnadnit následné posouzení předložených cenových nabídek. Předpokládá se, že dodavatel před zpracováním cenové nabídky pečlivě prostuduje všechny pokyny a podmínky pro zpracování nabídkové ceny obsažené v zadávacích podmínkách a bude se jimi při zpracování nabídkové ceny řídit. | [8 empty] | Účelem tohoto soupisu je zabezpečit obsahovou shodu všech nabídkových cen a usnadnit následné posouzení předložených cenových nabídek. Předpokládá se, že dodavatel před zpracováním cenové nabídky pečlivě prostuduje všechny pokyny a podmínky pro zpracování nabídkové ceny obsažené v zadávacích podmínkách a bude se jimi při zpracování nabídkové ceny řídit.
| Množství v položkách je předpokládané a řídí se po vzoru vyhláškou č. 169/2016 Sb. Zhotovitel je povinen zkontrolovat rozpočet a doplnit chybějící položky. V opačném případě je zhotovitel povinen upozornit zadavatele na případné nedostatky. Ceny v nabídce musí vycházet nejen z předloženého soupisu výkonů, ale i ze znalosti celého projektu. Prostudování kompletní dokumentace je nedílnou podmínkou předložení nabídky. Veškeré konstrukce se dodávají jako plně funkční celek. Jakýkoliv rozpor mezi PD a soupisem prací, dodávek a služeb je nutné na základě důsledné kontroly zhotovitelem neprodleně oznámit. | [8 empty] | Množství v položkách je předpokládané a řídí se po vzoru vyhláškou č. 169/2016 Sb. Zhotovitel je povinen zkontrolovat rozpočet a doplnit chybějící položky. V opačném případě je zhotovitel povinen upozornit zadavatele na případné nedostatky. Ceny v nabídce musí vycházet nejen z předloženého soupisu výkonů, ale i ze znalosti celého projektu. Prostudování kompletní dokumentace je nedílnou podmínkou předložení nabídky. Veškeré konstrukce se dodávají jako plně funkční celek. Jakýkoliv rozpor mezi PD a soupisem prací, dodávek a služeb je nutné na základě důsledné kontroly zhotovitelem neprodleně oznámit.
| Položky označené D+M (dodávka + montáž) se oceňují včetně přesunu hmot. Ostatní vlastní položky jsou založeny na cenové soustavě RTS. Veškeré prvky a konstrukce (D+M) se oceňují jako kompletní, včetně detailů, pomocných prací (vysekání drážek, doklínkování, vysekání kapes, lože, obsyp, zásyp, výkop, seřízení, revize, doplňků, příslušenství, povrchové úpravy apod.). | [8 empty] | Položky označené D+M (dodávka + montáž) se oceňují včetně přesunu hmot. Ostatní vlastní položky jsou založeny na cenové soustavě RTS. Veškeré prvky a konstrukce (D+M) se oceňují jako kompletní, včetně detailů, pomocných prací (vysekání drážek, doklínkování, vysekání kapes, lože, obsyp, zásyp, výkop, seřízení, revize, doplňků, příslušenství, povrchové úpravy apod.).
| Zhotovitel doplní poskytnuté informace svými vlastními znalostmi a zkušenostmi tak, aby mohl připravit nabídku a je plnou Zhotovitelovou zodpovědností učinit potřebné dotazy, jak to pro tento účel považuje za nutné. | [8 empty] | Zhotovitel doplní poskytnuté informace svými vlastními znalostmi a zkušenostmi tak, aby mohl připravit nabídku a je plnou Zhotovitelovou zodpovědností učinit potřebné dotazy, jak to pro tento účel považuje za nutné.
#POPO | Popis objektu: II.102 - Pergola u školy
#POPR | Popis rozpočtu: 102.1 - Architektonicko-stavební řešení
#POPR | Popis rozpočtu: 102.2 - Výrobky
#POPR | Popis rozpočtu: D.1.4.1 - Pergola - ZTI
#POPR | Popis rozpočtu: D.1.4.5 - Pergola - VZT
#POPR | Popis rozpočtu: D.1.4.6 - Pergola - SILNOPROUDÁ ELEKTROTECHNIKA
#POPO | Popis objektu: II.404.1,2 - Vodní prvek
#POPR | Popis rozpočtu: 404.1 - Akumulační nádrž a technologie
#POPO | Popis objektu: II.502,1 - Komunikace a zpevněné plochy
#POPR | Popis rozpočtu: 502.1 - Bourací práce, příprava území
#POPR | Popis rozpočtu: 502.2 - Nový stav
#POPO | Popis objektu: II.503 - Sportovní náměstí - Volnočasová plocha
#POPR | Popis rozpočtu: 503.1 - Nový stav
#POPR | Popis rozpočtu: 503.2 - Výrobky
#POPO | Popis objektu: II.505 - Mobiliář
#POPR | Popis rozpočtu: 505.1 - Mobiliář
#POPO | Popis objektu: SAD - Sadové a krajinářské úpravy
#POPR | Popis rozpočtu: SAD01 - Zakládání zeleně
#POPR | Popis rozpočtu: SAD02 - Následná péče - 1.rok
#POPR | Popis rozpočtu: SAD03 - Následná péče - 2.rok
#POPR | Popis rozpočtu: SAD04 - Následná péče - 3.rok
#POPR | Popis rozpočtu: SAD05 - Následná péče - 4.rok
#POPR | Popis rozpočtu: SAD06 - Následná péče - 5.rok
#POPO | Popis objektu: TZB - Technické zařízení budov
#POPR | Popis rozpočtu: D.1.4.1 - Dešťová kanalizace
#POPR | Popis rozpočtu: D.1.4.1 - Splašková kanalizace
#POPR | Popis rozpočtu: D.1.4.1 - Vodovod
#POPR | Popis rozpočtu: D.1.4.3 - Plynovod
#POPR | Popis rozpočtu: D.1.4.6 - SILNOPROUDÁ ELEKTROTECHNIKA - AREÁLOVÉ ROZVODY NN A SLABOPROUDU
#POPR | Popis rozpočtu: D.1.4.6 - SILNOPROUDÁ ELEKTROTECHNIKA - VEŘEJNÉ OSVĚTLENÍ
#POPO | Popis objektu: VON - Vedlejší ostatní náklady
#POPR | Popis rozpočtu: VON - Vedlejší a ostatní náklady
Rekapitulace dílů
| Číslo | Název |  |  | Typ dílu |  |  | Celkem | %
| _10 |  |  |  | HSV |  |  | 0
| _10 | Poplachový zabezpečovací a tísňový systém |  |  | HSV |  |  | 0
| _11 |  |  |  | HSV |  |  | 0
| _11 | Svítidla |  |  | HSV |  |  | 0
| _12 |  |  |  | HSV |  |  | 0
| _12 | Protipožární konstrukce |  |  | HSV |  |  | 0
| _13 |  |  |  | HSV |  |  | 0
| _13 | Materiál zemních a stavebních prací |  |  | HSV |  |  | 0
| _14 | Hromosvody a uzemnění |  |  | HSV |  |  | 0
| _15 | Ostatní materiál |  |  | HSV |  |  | 0
| _16 | Barvy a nátěry |  |  | HSV |  |  | 0
| _18 | Montáže dle ceníku M741 |  |  | HSV |  |  | 0
| _19 | Stavební práce při elektromontážích - 846-9 |  |  | HSV |  |  | 0
| _2 | Kabely,vodiče a příslušenství |  |  | HSV |  |  | 0
| _20 | Montáže slaboproudů |  |  | HSV |  |  | 0
| _22 | Kabely,vodiče a příslušenství |  |  | HSV |  |  | 0
| _23 | Ukončovací prvky a svorkovnice |  |  | HSV |  |  | 0
| _24 | Úložný materiál,krabice a příslušenství |  |  | HSV |  |  | 0
| _25 | Materiál zemních a stavebních prací |  |  | HSV |  |  | 0
| _26 | Strukturovaná kabeláž |  |  | HSV |  |  | 0
| _28 | Montáže dle ceníku M741 |  |  | HSV |  |  | 0
| _29 | Stavební práce při elektromontážích - 846-9 |  |  | HSV |  |  | 0
| _3 | Úložný materiál,krabice a příslušenství |  |  | HSV |  |  | 0
| _30 | Montáže slaboproudů |  |  | HSV |  |  | 0
| _31 | Demontáže dle ceníku M741 |  |  | HSV |  |  | 0
| _33 | Kabely,vodiče a příslušenství |  |  | HSV |  |  | 0
| _34 | Ukončovací prvky a svorkovnice |  |  | HSV |  |  | 0
| _35 | Materiál zemních a stavebních prací |  |  | HSV |  |  | 0
| _36 | Hromosvody a uzemnění |  |  | HSV |  |  | 0
| _37 | Úložný materiál,krabice a příslušenství |  |  | HSV |  |  | 0
| _38 | Rozváděče,skříně a příslušenství |  |  | HSV |  |  | 0
| _39 | Svítidla |  |  | HSV |  |  | 0
| _4 | Ukončovací prvky a svorkovnice |  |  | HSV |  |  | 0
| _40 | Barvy a nátěry |  |  | HSV |  |  | 0
| _42 | Montáže dle ceníku M741 |  |  | HSV |  |  | 0
| _43 | Stavební práce při elektromontážích - 846-9 |  |  | HSV |  |  | 0
| _44 | Demontáže dle ceníku M741 |  |  | HSV |  |  | 0
| _5 | Strukturovaná kabeláž |  |  | HSV |  |  | 0
| _6 | Spínače,zásuvky a vidlice |  |  | HSV |  |  | 0
| _7 | Rozváděče,skříně a příslušenství |  |  | HSV |  |  | 0
| _8 | El. přístroje a příslušenství |  |  | HSV |  |  | 0
| _9 |  |  |  | HSV |  |  | 0
| _9 | Měřící přístroje,teploměry,hodiny |  |  | HSV |  |  | 0
| 01-1 | Ochrana stromů a půdního povrchu |  |  | HSV |  |  | 0
| 01-2 | Úprava kořenového prostoru technikou pneumatického rýče |  |  | HSV |  |  | 0
| 01-21 | Hrubé terénní úpravy |  |  | HSV |  |  | 0
| 02 | Stromy |  |  | HSV |  |  | 0
| 03 | Trvalkové záhony |  |  | HSV |  |  | 0
| 031 | Komunikace |  |  | HSV |  |  | 0
| 05 | VRN |  |  | HSV |  |  | 0
| 1 | Zemní práce |  |  | HSV |  |  | 0
| 2 | Základy a zvláštní zakládání |  |  | HSV |  |  | 0
| 2 | Základy,zvláštní zakládání |  |  | HSV |  |  | 0
| 3 | Svislé a kompletní konstrukce |  |  | HSV |  |  | 0
| 4 | Přesun hmot |  |  | HSV |  |  | 0
| 4 | Vodorovné konstrukce |  |  | HSV |  |  | 0
| 416 | Podhledy a mezistropy montované lehké |  |  | HSV |  |  | 0
| 5 | Komunikace |  |  | HSV |  |  | 0
| 5 - 01 | Komunikace - Vozovka |  |  | HSV |  |  | 0
| 5 - 02 | Komunikace - Chodník |  |  | HSV |  |  | 0
| 5 - 03 | Komunikace - Mlatová plocha |  |  | HSV |  |  | 0
| 5 - P01 | Komunikace - Skladba P01 |  |  | HSV |  |  | 0
| 5 - P02 | Komunikace - Skladba P02 |  |  | HSV |  |  | 0
| 5 - P03 | Fontána - Skladba P03 |  |  | HSV |  |  | 0
| 5 - P04 | Fontána - Skladba P04 |  |  | HSV |  |  | 0
| 61 | Úpravy povrchů vnitřní |  |  | HSV |  |  | 0
| 62 | Úpravy povrchů vnější |  |  | HSV |  |  | 0
| 63 | Podlahy a podlahové konstrukce |  |  | HSV |  |  | 0
| 84x01 | Venkovní plynovody z trub PE |  |  | HSV |  |  | 0
| 84x02 | Plynoměrná skříň |  |  | HSV |  |  | 0
| 900 | HZS |  |  | HSV |  |  | 0
| 91 | Doplňující práce na komunikaci |  |  | HSV |  |  | 0
| 91 | Doplňující práce na zpevněných plochách |  |  | HSV |  |  | 0
| 94 | Lešení a stavební výtahy |  |  | HSV |  |  | 0
| 95 | Dokončovací konstrukce na pozemních stavbách |  |  | HSV |  |  | 0
| 99 | Staveništní přesun hmot |  |  | HSV |  |  | 0
| OST | Ostatní PSV |  |  | HSV |  |  | 0
| PBŘ | Ostatní PBŘ |  |  | HSV |  |  | 0
| PRE | Prefabrikované betonové prvky |  |  | HSV |  |  | 0
| 711 | Izolace proti vodě |  |  | PSV |  |  | 0
| 711 | Izolace proti vodě, vlhkosti a plynu |  |  | PSV |  |  | 0
| 712 | Povlakové krytiny |  |  | PSV |  |  | 0
| 713 | Izolace tepelné |  |  | PSV |  |  | 0
| 721x01 | Kanalizace dešťová |  |  | PSV |  |  | 0
| 721x01 | Kanalizace z trub PVC hrdlových |  |  | PSV |  |  | 0
| 721x01 | Nádrže |  |  | PSV |  |  | 0
| 721x02 | Kanalizace splašková |  |  | PSV |  |  | 0
| 721x03 | Kanalizace z trub PVC hrdlových |  |  | PSV |  |  | 0
| 721x03 | Zařizovací předměty : |  |  | PSV |  |  | 0
| 721x04 | Šachty a vpusti |  |  | PSV |  |  | 0
| 721x04 | VODOVOD |  |  | PSV |  |  | 0
| 721x05 | Liniová žlaby,vpusti,lapače |  |  | PSV |  |  | 0
| 721x05 | Vedlejší náklady |  |  | PSV |  |  | 0
| 721x06 | Regulace odtoku |  |  | PSV |  |  | 0
| 721x07 | Čerpadlo kalové (pro vodní prvek) |  |  | PSV |  |  | 0
| 721x08 | Šachta čerpací betonová (pro vodní prvek) |  |  | PSV |  |  | 0
| 722x01 | Venkovní vodovod z trub polyetylénových |  |  | PSV |  |  | 0
| 722x02 | Armatury |  |  | PSV |  |  | 0
| 728 | Vzduchotechnika |  |  | PSV |  |  | 0
| 762 | Konstrukce tesařské |  |  | PSV |  |  | 0
| 764 | Konstrukce klempířské |  |  | PSV |  |  | 0
| 766 | Konstrukce truhlářské |  |  | PSV |  |  | 0
| 767 | Konstrukce zámečnické |  |  | PSV |  |  | 0
| 771 | Podlahy z dlaždic a obklady |  |  | PSV |  |  | 0
| 777 | Podlahy ze syntetických hmot |  |  | PSV |  |  | 0
| 781 | Obklady keramické |  |  | PSV |  |  | 0
| 783 | Nátěry |  |  | PSV |  |  | 0
| 784 | Malby |  |  | PSV |  |  | 0
| 799 | Ostatní |  |  | PSV |  |  | 0
| MOB | Mobiliář |  |  | PSV |  |  | 0
| M21 | Elektromontáž, řízení, osvětlení |  |  | MON |  |  | 0
| M35 | Montáž čerpadel, kompresorů |  |  | MON |  |  | 0
| M99 | Ostatní dodávky a práce "M" |  |  | MON |  |  | 0
| MOB | Mobiliář |  |  | MON |  |  | 0
| D96 | Přesuny suti a vybouraných hmot |  |  | PSU |  |  | 0
| VN | Vedlejší náklady |  |  | VN |  |  | 0
| ON | Ostatní náklady |  |  | ON |  |  | 0
| Cena celkem | [6 empty] | 0 | 0
Note on D11: Název
Note on I11: IČO
Note on D12: Ulice
Note on I12: DIČ
Note on D13: PSČ
Note on E13: Místo

## VzorPolozky (hidden)
Položkový rozpočet
S:
O:
R:

## II.102 102.1 Pol
Položkový rozpočet | [27 empty] | #TypZaznamu#
S: | 26MM034 | Sportovní areál u Červených domků, Hodonín II. Sportovní náměstí | [25 empty] | STA
O: | II.102 | Pergola u školy | [22 empty] | STA |  |  | OBJ
R: | 102.1 | Architektonicko-stavební řešení | [25 empty] | ROZ
P.č. | Číslo položky | Název položky | MJ | Množství | Cena / MJ | Celkem | Dodávka | Dodávka celk. | Montáž | Montáž celk. | DPH | Cena s DPH | Hmotnost / MJ | Hmotnost celk.(t) | Dem. hmotnost / MJ | Dem. hmotnost celk.(t) | Ceník | Cen. soustava / platnost | Cenová úroveň | Nhod / MJ | Nhod celk. | Dodavatel | Typ položky | Stav položky
Díl: | 1 | Zemní práce |  |  |  | 0 |  | 0 |  | 0 |  | 0 |  | 357.12 |  | 0 |  |  |  |  | 105.11 | [6 empty] | DIL
1 | 121101103R00 | Sejmutí ornice s přemístěním přes 100 do 250 m | m3 | 85.648 |  | 0 |  | 0 |  | 0 | 21 | 0 | 0 | 0 | 0 | 0 |  | RTS 26/ I | RTS 26/ I | 0.0134 | 1.15 |  | Práce | Běžná |  |  |  | POL1_
|  | Sejmutí ornice pod objektem tl. 0,10 m - (dl x š x tl) : | [25 empty] | VV | 0
|  | (76,80+2,0*2)*(6,60+2,0*2)*0,10 |  | 85.648 | [23 empty] | VV | 0
|  | Mezisoučet |  | 85.648 | [23 empty] | VV | 1
2 | 162306112R00 | Vodorovné přemístění zemin pro zúrodnění do 1000 m | m3 | 85.648 |  | 0 |  | 0 |  | 0 | 21 | 0 | 0 | 0 | 0 | 0 |  | RTS 26/ I | RTS 26/ I | 0.093 | 7.97 |  | Práce | Běžná |  |  |  | POL1_
|  | Odkaz na mn. položky pořadí 1 : 85,64800 |  | 85.648 | [23 empty] | VV | 5
3 | 162706119R00 | Příplatek za dalších 1000 m přemístění zemin | m3 | 1370.368 |  | 0 |  | 0 |  | 0 | 21 | 0 | 0 | 0 | 0 | 0 |  | RTS 26/ I | RTS 26/ I | 0 | 0 |  | Práce | Běžná |  |  |  | POL1_
|  | Odkaz na mn. položky pořadí 1 : 85,64800 |  | 85.648 | [23 empty] | VV | 5
|  | Mezisoučet |  | 85.648 | [23 empty] | VV | 1
|  | Koeficient do 15 km: 15 |  | 1284.72 | [23 empty] | VV | 4
4 | 199000001R00 | Poplatek za skládku - ornice | m3 | 85.648 |  | 0 |  | 0 |  | 0 | 21 | 0 | 0 | 0 | 0 | 0 |  | RTS 25/ II | Indiv | 0 | 0 |  | Práce | Běžná |  |  |  | POL1_
|  | Odkaz na mn. položky pořadí 1 : 85,64800 |  | 85.648 | [23 empty] | VV | 5
5 | 131201112R00 | Hloubení nezapaž. jam hor.3 do 1000 m3, STROJNĚ | m3 | 400.0267 |  | 0 |  | 0 |  | 0 | 21 | 0 | 0 | 0 | 0 | 0 |  | RTS 26/ I | RTS 26/ I | 0.106 | 42.4 |  | Práce | Běžná |  |  |  | POL1_1
|  | Hloubení jam pod objektem a podlahou : | [25 empty] | VV | 0
|  | od skrývky po -0,250 : | [25 empty] | VV | 0
|  | (76,80)*6,60*0,15 |  | 76.032 | [23 empty] | VV | 0
|  | Mezisoučet |  | 76.032 | [23 empty] | VV | 1
|  | Desky, podkladní, polštář : | [25 empty] | VV | 0
|  | levá deska : | [25 empty] | VV | 0
|  | plocha = 29,9 m2 : | [25 empty] | VV | 0
|  | obvod = 22,0 m : | [25 empty] | VV | 0
|  | 29,9*0,35 |  | 10.465 | [23 empty] | VV | 0
|  | prostřední deska : | [25 empty] | VV | 0
|  | plocha = 29,9 m2 : | [25 empty] | VV | 0
|  | obvod = 22,0 m : | [25 empty] | VV | 0
|  | 29,9*0,35 |  | 10.465 | [23 empty] | VV | 0
|  | deska trafostanice : | [25 empty] | VV | 0
|  | plocha = 39,10 m2 : | [25 empty] | VV | 0
|  | obvod = 25,2 m : | [25 empty] | VV | 0
|  | 39,10*1,00 |  | 39.1 | [23 empty] | VV | 0
|  | Mezisoučet |  | 60.03 | [23 empty] | VV | 1
|  | svahování trafostanice : | [25 empty] | VV | 0
|  | 25,20*1,60 |  | 40.32 | [23 empty] | VV | 0
|  | Mezisoučet |  | 40.32 | [23 empty] | VV | 1
|  | ŽB Pasy : | [25 empty] | VV | 0
|  | Pod schodiště, levá strana : | [25 empty] | VV | 0
|  | (5,80)*(1,22-0,32)*0,40 |  | 2.088 | [23 empty] | VV | 0
|  | (2,30)*(1,22-0,37)*0,40 |  | 0.782 | [23 empty] | VV | 0
|  | (2,30)*(1,07-0,37)*0,40 |  | 0.644 | [23 empty] | VV | 0
|  | Levá deska : | [25 empty] | VV | 0
|  | (22,0)*(1,05-0,40)*0,40 |  | 5.72 | [23 empty] | VV | 0
|  | Střední deska : | [25 empty] | VV | 0
|  | (22,0)*(1,05-0,40)*0,40 |  | 5.72 | [23 empty] | VV | 0
|  | Trafostanice : | [25 empty] | VV | 0
|  | 1,65*(0,40)*(6,70+2,50+2,50+2,50+0,50+0,50) |  | 10.032 | [23 empty] | VV | 0
|  | 1,65*(0,55)*(6,70) |  | 6.0803 | [23 empty] | VV | 0
|  | (0,87-0,22)*0,40*(1,20+1,20+6,70) |  | 2.366 | [23 empty] | VV | 0
|  | Mezisoučet |  | 33.4323 | [23 empty] | VV | 1
|  | ŽB pasy - svahování : | [25 empty] | VV | 0
|  | Pod schodiště, levá strana : | [25 empty] | VV | 0
|  | 2*(5,80)*(1,22-0,32)*0,40 |  | 4.176 | [23 empty] | VV | 0
|  | 2*(2,30)*(1,22-0,37)*0,40 |  | 1.564 | [23 empty] | VV | 0
|  | 2*(2,30)*(1,07-0,37)*0,40 |  | 1.288 | [23 empty] | VV | 0
|  | Levá deska : | [25 empty] | VV | 0
|  | 2*(22,0)*(1,05-0,40)*0,40 |  | 11.44 | [23 empty] | VV | 0
|  | Střední deska : | [25 empty] | VV | 0
|  | 2*(22,0)*(1,05-0,40)*0,40 |  | 11.44 | [23 empty] | VV | 0
|  | Trafostanice : | [25 empty] | VV | 0
|  | 2*1,65*(0,40)*(6,70+2,50+2,50+2,50+0,50+0,50) |  | 20.064 | [23 empty] | VV | 0
|  | 2*1,65*(0,55)*(6,70) |  | 12.1605 | [23 empty] | VV | 0
|  | 2*(0,87-0,22)*0,40*(1,20+1,20+6,70) |  | 4.732 | [23 empty] | VV | 0
|  | Mezisoučet |  | 66.8645 | [23 empty] | VV | 1
|  | Podkladní beton - pasy : | [25 empty] | VV | 0
|  | Pod schodiště, levá strana : | [25 empty] | VV | 0
|  | (5,80)*0,05*1,20 |  | 0.348 | [23 empty] | VV | 0
|  | (2,30)*0,05*1,20 |  | 0.138 | [23 empty] | VV | 0
|  | (2,30)*0,05*1,20 |  | 0.138 | [23 empty] | VV | 0
|  | Levá deska : | [25 empty] | VV | 0
|  | (22,0)*0,05*1,20 |  | 1.32 | [23 empty] | VV | 0
|  | Střední deska : | [25 empty] | VV | 0
|  | (22,0)*0,05*1,20 |  | 1.32 | [23 empty] | VV | 0
|  | Trafostanice : | [25 empty] | VV | 0
|  | (6,70+2,50+2,50+2,50+0,50+0,50)*0,05*1,20 |  | 0.912 | [23 empty] | VV | 0
|  | (6,70)*0,05*1,20 |  | 0.402 | [23 empty] | VV | 0
|  | (1,20+1,20+6,70)*0,05*1,20 |  | 0.546 | [23 empty] | VV | 0
|  | Mezisoučet |  | 5.124 | [23 empty] | VV | 1
|  | ŽB patky : | [25 empty] | VV | 0
|  | 2*(1,0*1,0)*(1,50-0,55) |  | 1.9 | [23 empty] | VV | 0
|  | 1*(1,0*1,0)*(1,40-0,45) |  | 0.95 | [23 empty] | VV | 0
|  | 18*(1,0*1,0)*(1,20-0,25) |  | 17.1 | [23 empty] | VV | 0
|  | 1*(1,0*1,0)*(1,30-0,35) |  | 0.95 | [23 empty] | VV | 0
|  | 2*(1,0*1,0)*(1,80-0,85) |  | 1.9 | [23 empty] | VV | 0
|  | Mezisoučet |  | 22.8 | [23 empty] | VV | 1
|  | ŽB patky - svahování : | [25 empty] | VV | 0
|  | 4*2*(1,0*1,0)*(1,50-0,55) |  | 7.6 | [23 empty] | VV | 0
|  | 4*1*(1,0*1,0)*(1,40-0,45) |  | 3.8 | [23 empty] | VV | 0
|  | 4*18*(1,0*1,0)*(1,20-0,25) |  | 68.4 | [23 empty] | VV | 0
|  | 4*1*(1,0*1,0)*(1,30-0,35) |  | 3.8 | [23 empty] | VV | 0
|  | 4*2*(1,0*1,0)*(1,80-0,85) |  | 7.6 | [23 empty] | VV | 0
|  | Mezisoučet |  | 91.2 | [23 empty] | VV | 1
|  | patky - podkladní beton, prostý beton : | [25 empty] | VV | 0
|  | Základové patky : | [25 empty] | VV | 0
|  | počet * plocha * hloubka : | [25 empty] | VV | 0
|  | 2*(1,2*1,2)*(0,05) |  | 0.144 | [23 empty] | VV | 0
|  | 1*(1,2*1,2)*(0,05) |  | 0.072 | [23 empty] | VV | 0
|  | 18*(1,2*1,2)*(0,05) |  | 1.296 | [23 empty] | VV | 0
|  | 1*(1,2*1,2)*(0,05) |  | 0.072 | [23 empty] | VV | 0
|  | 2*(1,2*1,2)*(0,05) |  | 0.144 | [23 empty] | VV | 0
|  | Základové patky plot : | [25 empty] | VV | 0
|  | oplocení : (0,40)*0,40*(0,90-0,25)*12 |  | 1.248 | [23 empty] | VV | 0
|  | oplocení : (0,40)*0,40*(0,90-0,25)*2 |  | 0.208 | [23 empty] | VV | 0
|  | oplocení : (0,40)*0,40*(0,90-0,25)*9 |  | 0.936 | [23 empty] | VV | 0
|  | posuvná brána : (0,40)*0,40*(0,90-0,25)*1 |  | 0.104 | [23 empty] | VV | 0
|  | Mezisoučet |  | 4.224 | [23 empty] | VV | 1
6 | 162701105R00 | Vodorovné přemístění výkopku z hor.1-4 do 10000 m | m3 | 400.0267 |  | 0 |  | 0 |  | 0 | 21 | 0 | 0 | 0 | 0 | 0 |  | RTS 26/ I | RTS 26/ I | 0.011 | 4.4 |  | Práce | Běžná |  |  |  | POL1_
|  | Odkaz na mn. položky pořadí 5 : 400,02675 |  | 400.0267 | [23 empty] | VV | 5
7 | 162701109R00 | Příplatek k vod. přemístění hor.1-4 za další 1 km | m3 | 2000.1337 |  | 0 |  | 0 |  | 0 | 21 | 0 | 0 | 0 | 0 | 0 |  | RTS 26/ I | RTS 26/ I | 0 | 0 |  | Práce | Běžná |  |  |  | POL1_1
|  | Odkaz na mn. položky pořadí 5 : 400,02675 |  | 400.0267 | [23 empty] | VV | 5
|  | Mezisoučet |  | 400.0267 | [23 empty] | VV | 1
|  | Koeficient celkem 15 km: 4 |  | 1600.107 | [23 empty] | VV | 4
8 | 199000002R00 | Poplatek za skládku horniny 1- 4 | m3 | 400.0267 |  | 0 |  | 0 |  | 0 | 21 | 0 | 0 | 0 | 0 | 0 |  | RTS 26/ I | RTS 26/ I | 0 | 0 |  | Práce | Běžná |  |  |  | POL1_1
|  | Odkaz na mn. položky pořadí 5 : 400,02675 |  | 400.0267 | [23 empty] | VV | 5
9 | 181101102R00 | Úprava pláně v zářezech v hor. 1-4, se zhutněním | m2 | 506.88 |  | 0 |  | 0 |  | 0 | 21 | 0 | 0 | 0 | 0 | 0 |  | RTS 26/ I | RTS 26/ I | 0.018 | 9.12 |  | Práce | Běžná |  |  |  | POL1_
|  | Úprava pláně pod objektem - (dl x š) : | [25 empty] | VV | 0
|  | (76,80)*6,60 |  | 506.88 | [23 empty] | VV | 0
10 | 174101101R00 | Zásyp sypaninou se zhutněním jam, šachet, rýh nebo kolem objektů v těchto vykopávkách | m3 | 198.3845 |  | 0 |  | 0 |  | 0 | 21 | 0 | 0 | 0 | 0 | 0 |  | RTS 26/ I | RTS 26/ I | 0.202 | 40.07 |  | Práce | Běžná |  |  |  | POL1_
|  | Včetně strojního přemístění materiálu pro zásyp ze vzdálenosti do 10 m od okraje zásypu, z jakékoliv horniny s uložením výkopku po vrstvách. | [25 empty] | POP |  | Včetně strojního přemístění materiálu pro zásyp ze vzdálenosti do 10 m od okraje zásypu, z jakékoliv horniny s uložením výkopku po vrstvách.
|  | ŽB pasy - svahování : | [25 empty] | VV | 0
|  | Pod schodiště, levá strana : | [25 empty] | VV | 0
|  | 2*(5,80)*(1,22-0,32)*0,40 |  | 4.176 | [23 empty] | VV | 0
|  | 2*(2,30)*(1,22-0,37)*0,40 |  | 1.564 | [23 empty] | VV | 0
|  | 2*(2,30)*(1,07-0,37)*0,40 |  | 1.288 | [23 empty] | VV | 0
|  | Levá deska : | [25 empty] | VV | 0
|  | 2*(22,0)*(1,05-0,40)*0,40 |  | 11.44 | [23 empty] | VV | 0
|  | Střední deska : | [25 empty] | VV | 0
|  | 2*(22,0)*(1,05-0,40)*0,40 |  | 11.44 | [23 empty] | VV | 0
|  | Trafostanice : | [25 empty] | VV | 0
|  | 2*1,65*(0,40)*(6,70+2,50+2,50+2,50+0,50+0,50) |  | 20.064 | [23 empty] | VV | 0
|  | 2*1,65*(0,55)*(6,70) |  | 12.1605 | [23 empty] | VV | 0
|  | 2*(0,87-0,22)*0,40*(1,20+1,20+6,70) |  | 4.732 | [23 empty] | VV | 0
|  | Mezisoučet |  | 66.8645 | [23 empty] | VV | 1
|  | ŽB patky - svahování : | [25 empty] | VV | 0
|  | 4*2*(1,0*1,0)*(1,50-0,55) |  | 7.6 | [23 empty] | VV | 0
|  | 4*1*(1,0*1,0)*(1,40-0,45) |  | 3.8 | [23 empty] | VV | 0
|  | 4*18*(1,0*1,0)*(1,20-0,25) |  | 68.4 | [23 empty] | VV | 0
|  | 4*1*(1,0*1,0)*(1,30-0,35) |  | 3.8 | [23 empty] | VV | 0
|  | 4*2*(1,0*1,0)*(1,80-0,85) |  | 7.6 | [23 empty] | VV | 0
|  | Mezisoučet |  | 91.2 | [23 empty] | VV | 1
|  | svahování trafostanice : | [25 empty] | VV | 0
|  | 25,20*1,60 |  | 40.32 | [23 empty] | VV | 0
|  | Mezisoučet |  | 40.32 | [23 empty] | VV | 1
11 | 58330002.AR | Štěrkopísek k zásypu | t | 357.12 |  | 0 |  | 0 |  | 0 | 21 | 0 | 1 | 357.12 | 0 | 0 | SPCM | RTS 26/ I | RTS 26/ I | 0 | 0 |  | Specifikace | Běžná |  |  |  | POL3_
|  | Začátek provozního součtu | [25 empty] | VV
|  | ŽB pasy - svahování : | [25 empty] | VV | 2
|  | Pod schodiště, levá strana : | [25 empty] | VV | 2
|  | 2*(5,80)*(1,22-0,32)*0,40 |  | 4.176 | [23 empty] | VV | 2
|  | 2*(2,30)*(1,22-0,37)*0,40 |  | 1.564 | [23 empty] | VV | 2
|  | 2*(2,30)*(1,07-0,37)*0,40 |  | 1.288 | [23 empty] | VV | 2
|  | Levá deska : | [25 empty] | VV | 2
|  | 2*(22,0)*(1,05-0,40)*0,40 |  | 11.44 | [23 empty] | VV | 2
|  | Střední deska : | [25 empty] | VV | 2
|  | 2*(22,0)*(1,05-0,40)*0,40 |  | 11.44 | [23 empty] | VV | 2
|  | Trafostanice : | [25 empty] | VV | 2
|  | 2*1,65*(0,40)*(6,70+2,50+2,50+2,50+0,50+0,50) |  | 20.064 | [23 empty] | VV | 2
|  | 2*1,65*(0,55)*(6,70) |  | 12.1605 | [23 empty] | VV | 2
|  | 2*(0,87-0,22)*0,40*(1,20+1,20+6,70) |  | 4.732 | [23 empty] | VV | 2
[28 empty] | VV | 2
|  | ŽB patky - svahování : | [25 empty] | VV | 2
|  | 4*2*(1,0*1,0)*(1,50-0,55) |  | 7.6 | [23 empty] | VV | 2
|  | 4*1*(1,0*1,0)*(1,40-0,45) |  | 3.8 | [23 empty] | VV | 2
|  | 4*18*(1,0*1,0)*(1,20-0,25) |  | 68.4 | [23 empty] | VV | 2
|  | 4*1*(1,0*1,0)*(1,30-0,35) |  | 3.8 | [23 empty] | VV | 2
|  | 4*2*(1,0*1,0)*(1,80-0,85) |  | 7.6 | [23 empty] | VV | 2
|  | svahování trafostanice : | [25 empty] | VV | 2
|  | 25,20*1,60 |  | 40.32 | [23 empty] | VV | 2
|  | Mezisoučet |  | 198.3845 | [23 empty] | VV | 3
|  | Konec provozního součtu | [25 empty] | VV
|  | 198,40*1,80 |  | 357.12 | [23 empty] | VV | 0
Díl: | 2 | Základy a zvláštní zakládání |  |  |  | 0 |  | 0 |  | 0 |  | 0 |  | 294.09 |  | 0 |  |  |  |  | 597.85 | [6 empty] | DIL
12 | 271531113R00 | Polštář základu z kameniva hr. drceného 16-32 mm | m3 | 14.835 |  | 0 |  | 0 |  | 0 | 21 | 0 | 2.16 | 32.04 | 0 | 0 |  | RTS 26/ I | RTS 26/ I | 1.085 | 16.1 |  | Práce | Běžná |  |  |  | POL1_
|  | Polštář pod základovou desku : | [25 empty] | VV | 0
|  | levá deska : | [25 empty] | VV | 0
|  | plocha = 29,9 m2 : | [25 empty] | VV | 0
|  | obvod = 22,0 m : | [25 empty] | VV | 0
|  | výška = 0,15 m : | [25 empty] | VV | 0
|  | 29,9*0,15 |  | 4.485 | [23 empty] | VV | 0
|  | Mezisoučet |  | 4.485 | [23 empty] | VV | 1
|  | prostřední deska : | [25 empty] | VV | 0
|  | plocha = 29,9 m2 : | [25 empty] | VV | 0
|  | obvod = 22,0 m : | [25 empty] | VV | 0
|  | výška = 0,15 m : | [25 empty] | VV | 0
|  | 29,9*0,15 |  | 4.485 | [23 empty] | VV | 0
|  | Mezisoučet |  | 4.485 | [23 empty] | VV | 1
|  | deska trafostanice : | [25 empty] | VV | 0
|  | plocha = 39,10 m2 : | [25 empty] | VV | 0
|  | obvod = 25,2 m : | [25 empty] | VV | 0
|  | výška = 0,15 m : | [25 empty] | VV | 0
|  | 39,10*0,15 |  | 5.865 | [23 empty] | VV | 0
|  | Mezisoučet |  | 5.865 | [23 empty] | VV | 1
13 | 289970111R00 | Vrstva geotextilie - Geotextílie separační, filtrační, zpevňující polypropylén, 300 g/m2 | m2 | 98.9 |  | 0 |  | 0 |  | 0 | 21 | 0 | 0.0005 | 0.05 | 0 | 0 |  | RTS 26/ I | RTS 26/ I | 0.09 | 8.9 |  | Práce | Běžná |  |  |  | POL1_
|  | Polštář pod základovou desku : | [25 empty] | VV | 0
|  | levá deska : | [25 empty] | VV | 0
|  | plocha = 29,9 m2 : | [25 empty] | VV | 0
|  | obvod = 22,0 m : | [25 empty] | VV | 0
|  | výška = 0,15 m : | [25 empty] | VV | 0
|  | 29,9 |  | 29.9 | [23 empty] | VV | 0
|  | Mezisoučet |  | 29.9 | [23 empty] | VV | 1
|  | prostřední deska : | [25 empty] | VV | 0
|  | plocha = 29,9 m2 : | [25 empty] | VV | 0
|  | obvod = 22,0 m : | [25 empty] | VV | 0
|  | výška = 0,15 m : | [25 empty] | VV | 0
|  | 29,9 |  | 29.9 | [23 empty] | VV | 0
|  | Mezisoučet |  | 29.9 | [23 empty] | VV | 1
|  | deska trafostanice : | [25 empty] | VV | 0
|  | plocha = 39,10 m2 : | [25 empty] | VV | 0
|  | obvod = 25,2 m : | [25 empty] | VV | 0
|  | výška = 0,15 m : | [25 empty] | VV | 0
|  | 39,10 |  | 39.1 | [23 empty] | VV | 0
|  | Mezisoučet |  | 39.1 | [23 empty] | VV | 1
14 | 273313311R00 | Beton základových desek prostý C 8/10 | m3 | 5.1922 |  | 0 |  | 0 |  | 0 | 21 | 0 | 2.525 | 13.11 | 0 | 0 |  | RTS 26/ I | RTS 26/ I | 0.477 | 2.48 |  | Práce | Běžná |  |  |  | POL1_
|  | podkladní beton : | [25 empty] | VV | 0
|  | levá deska : | [25 empty] | VV | 0
|  | plocha = 29,9 m2 : | [25 empty] | VV | 0
|  | obvod = 22,0 m : | [25 empty] | VV | 0
|  | výška = 0,05 m : | [25 empty] | VV | 0
|  | 29,9*0,05 |  | 1.495 | [23 empty] | VV | 0
|  | Mezisoučet |  | 1.495 | [23 empty] | VV | 1
|  | prostřední deska : | [25 empty] | VV | 0
|  | plocha = 29,9 m2 : | [25 empty] | VV | 0
|  | obvod = 22,0 m : | [25 empty] | VV | 0
|  | výška = 0,05 m : | [25 empty] | VV | 0
|  | 29,9*0,05 |  | 1.495 | [23 empty] | VV | 0
|  | Mezisoučet |  | 1.495 | [23 empty] | VV | 1
|  | deska trafostanice : | [25 empty] | VV | 0
|  | plocha = 39,10 m2 : | [25 empty] | VV | 0
|  | obvod = 25,2 m : | [25 empty] | VV | 0
|  | výška = 0,05 m : | [25 empty] | VV | 0
|  | 39,10*0,05 |  | 1.955 | [23 empty] | VV | 0
|  | Mezisoučet |  | 1.955 | [23 empty] | VV | 1
|  | Koeficient lidé bez bednění: 0,05 |  | 0.24725 | [23 empty] | VV | 4
15 | 273321321R00 | Železobeton základových desek C 20/25, XC2 včetně dodávky (dle PD) | m3 | 14.835 |  | 0 |  | 0 |  | 0 | 21 | 0 | 2.525 | 37.46 | 0 | 0 |  | RTS 26/ I | RTS 26/ I | 0.48 | 7.12 |  | Práce | Běžná |  |  |  | POL1_
|  | ŽB základová deska : | [25 empty] | VV | 0
|  | levá deska : | [25 empty] | VV | 0
|  | plocha = 29,9 m2 : | [25 empty] | VV | 0
|  | obvod = 22,0 m : | [25 empty] | VV | 0
|  | výška = 0,15 m : | [25 empty] | VV | 0
|  | 29,9*0,15 |  | 4.485 | [23 empty] | VV | 0
|  | Mezisoučet |  | 4.485 | [23 empty] | VV | 1
|  | prostřední deska : | [25 empty] | VV | 0
|  | plocha = 29,9 m2 : | [25 empty] | VV | 0
|  | obvod = 22,0 m : | [25 empty] | VV | 0
|  | výška = 0,15 m : | [25 empty] | VV | 0
|  | 29,9*0,15 |  | 4.485 | [23 empty] | VV | 0
|  | Mezisoučet |  | 4.485 | [23 empty] | VV | 1
|  | deska trafostanice : | [25 empty] | VV | 0
|  | plocha = 39,10 m2 : | [25 empty] | VV | 0
|  | obvod = 25,2 m : | [25 empty] | VV | 0
|  | výška = 0,15 m : | [25 empty] | VV | 0
|  | 39,10*0,15 |  | 5.865 | [23 empty] | VV | 0
|  | Mezisoučet |  | 5.865 | [23 empty] | VV | 1
16 | 273351215R00 | Bednění stěn základových desek - zřízení | m2 | 10.38 |  | 0 |  | 0 |  | 0 | 21 | 0 | 0.0392 | 0.41 | 0 | 0 |  | RTS 26/ I | RTS 26/ I | 1.6 | 16.61 |  | Práce | Běžná |  |  |  | POL1_
|  | ŽB základová deska : | [25 empty] | VV | 0
|  | levá deska : | [25 empty] | VV | 0
|  | plocha = 29,9 m2 : | [25 empty] | VV | 0
|  | obvod = 22,0 m : | [25 empty] | VV | 0
|  | výška = 0,15 m : | [25 empty] | VV | 0
|  | 22,0*0,15 |  | 3.3 | [23 empty] | VV | 0
|  | Mezisoučet |  | 3.3 | [23 empty] | VV | 1
|  | prostřední deska : | [25 empty] | VV | 0
|  | plocha = 29,9 m2 : | [25 empty] | VV | 0
|  | obvod = 22,0 m : | [25 empty] | VV | 0
|  | výška = 0,15 m : | [25 empty] | VV | 0
|  | 22,0*0,15 |  | 3.3 | [23 empty] | VV | 0
|  | Mezisoučet |  | 3.3 | [23 empty] | VV | 1
|  | deska trafostanice : | [25 empty] | VV | 0
|  | plocha = 39,10 m2 : | [25 empty] | VV | 0
|  | obvod = 25,2 m : | [25 empty] | VV | 0
|  | výška = 0,15 m : | [25 empty] | VV | 0
|  | 25,2*0,15 |  | 3.78 | [23 empty] | VV | 0
|  | Mezisoučet |  | 3.78 | [23 empty] | VV | 1
17 | 273351216R00 | Bednění stěn základových desek - odstranění | m2 | 10.38 |  | 0 |  | 0 |  | 0 | 21 | 0 | 0 | 0 | 0 | 0 |  | RTS 26/ I | RTS 26/ I | 0.32 | 3.32 |  | Práce | Běžná |  |  |  | POL1_
|  | Včetně očištění, vytřídění a uložení bednicího materiálu. | [25 empty] | POP
|  | ŽB základová deska : | [25 empty] | VV | 0
|  | levá deska : | [25 empty] | VV | 0
|  | plocha = 29,9 m2 : | [25 empty] | VV | 0
|  | obvod = 22,0 m : | [25 empty] | VV | 0
|  | výška = 0,15 m : | [25 empty] | VV | 0
|  | 22,0*0,15 |  | 3.3 | [23 empty] | VV | 0
|  | Mezisoučet |  | 3.3 | [23 empty] | VV | 1
|  | prostřední deska : | [25 empty] | VV | 0
|  | plocha = 29,9 m2 : | [25 empty] | VV | 0
|  | obvod = 22,0 m : | [25 empty] | VV | 0
|  | výška = 0,15 m : | [25 empty] | VV | 0
|  | 22,0*0,15 |  | 3.3 | [23 empty] | VV | 0
|  | Mezisoučet |  | 3.3 | [23 empty] | VV | 1
|  | deska trafostanice : | [25 empty] | VV | 0
|  | plocha = 39,10 m2 : | [25 empty] | VV | 0
|  | obvod = 25,2 m : | [25 empty] | VV | 0
|  | výška = 0,15 m : | [25 empty] | VV | 0
|  | 25,2*0,15 |  | 3.78 | [23 empty] | VV | 0
|  | Mezisoučet |  | 3.78 | [23 empty] | VV | 1
18 | 273362021R00 | Výztuž základových desek ze svařovaných sití | t | 1.2668 |  | 0 |  | 0 |  | 0 | 21 | 0 | 1.057 | 1.34 | 0 | 0 |  | RTS 26/ I | RTS 26/ I | 15.231 | 19.29 |  | Práce | Běžná |  |  |  | POL1_
|  | Začátek provozního součtu | [25 empty] | VV
|  | ŽB základová deska : | [25 empty] | VV | 2
|  | levá deska : | [25 empty] | VV | 2
|  | plocha = 29,9 m2 : | [25 empty] | VV | 2
|  | obvod = 22,0 m : | [25 empty] | VV | 2
|  | výška = 0,15 m : | [25 empty] | VV | 2
|  | 29,9*0,15 |  | 4.485 | [23 empty] | VV | 2
[28 empty] | VV | 2
|  | prostřední deska : | [25 empty] | VV | 2
|  | plocha = 29,9 m2 : | [25 empty] | VV | 2
|  | obvod = 22,0 m : | [25 empty] | VV | 2
|  | výška = 0,15 m : | [25 empty] | VV | 2
|  | 29,9*0,15 |  | 4.485 | [23 empty] | VV | 2
[28 empty] | VV | 2
|  | deska trafostanice : | [25 empty] | VV | 2
|  | plocha = 39,10 m2 : | [25 empty] | VV | 2
|  | obvod = 25,2 m : | [25 empty] | VV | 2
|  | výška = 0,15 m : | [25 empty] | VV | 2
|  | 39,10*0,15 |  | 5.865 | [23 empty] | VV | 2
|  | Mezisoučet |  | 14.835 | [23 empty] | VV | 3
|  | Konec provozního součtu | [25 empty] | VV
|  | hmotnost = 80 kg/m3 : | [25 empty] | VV | 0
|  | 15,835*0,08 |  | 1.2668 | [23 empty] | VV | 0
|  | Mezisoučet |  | 1.2668 | [23 empty] | VV | 1
19 | 274313311R00 | Beton základových pasů prostý C 8/10 | m3 | 5.3802 |  | 0 |  | 0 |  | 0 | 21 | 0 | 2.525 | 13.59 | 0 | 0 |  | RTS 26/ I | RTS 26/ I | 0.477 | 2.57 |  | Práce | Běžná |  |  |  | POL1_
|  | Včetně dodávky a uložení betonu a kamene. | [25 empty] | POP
|  | Pod schodiště, levá strana : | [25 empty] | VV | 0
|  | (5,80)*0,05*1,20 |  | 0.348 | [23 empty] | VV | 0
|  | (2,30)*0,05*1,20 |  | 0.138 | [23 empty] | VV | 0
|  | (2,30)*0,05*1,20 |  | 0.138 | [23 empty] | VV | 0
|  | Mezisoučet |  | 0.624 | [23 empty] | VV | 1
|  | Levá deska : | [25 empty] | VV | 0
|  | (22,0)*0,05*1,20 |  | 1.32 | [23 empty] | VV | 0
|  | Střední deska : | [25 empty] | VV | 0
|  | (22,0)*0,05*1,20 |  | 1.32 | [23 empty] | VV | 0
|  | Mezisoučet |  | 2.64 | [23 empty] | VV | 1
|  | Trafostanice : | [25 empty] | VV | 0
|  | (6,70+2,50+2,50+2,50+0,50+0,50)*0,05*1,20 |  | 0.912 | [23 empty] | VV | 0
|  | (6,70)*0,05*1,20 |  | 0.402 | [23 empty] | VV | 0
|  | (1,20+1,20+6,70)*0,05*1,20 |  | 0.546 | [23 empty] | VV | 0
|  | Mezisoučet |  | 1.86 | [23 empty] | VV | 1
|  | Koeficient lití betonu do výkopku + 5 %: 0,05 |  | 0.2562 | [23 empty] | VV | 4
20 | 274321321R00 | Železobeton základových pasů C 20/25 XC2 včetně dodávky (dle PD) | m3 | 33.4323 |  | 0 |  | 0 |  | 0 | 21 | 0 | 2.525 | 84.42 | 0 | 0 |  | RTS 26/ I | RTS 26/ I | 0.48 | 16.05 |  | Práce | Běžná |  |  |  | POL1_
|  | Pod schodiště, levá strana : | [25 empty] | VV | 0
|  | (5,80)*(1,22-0,32)*0,40 |  | 2.088 | [23 empty] | VV | 0
|  | (2,30)*(1,22-0,37)*0,40 |  | 0.782 | [23 empty] | VV | 0
|  | (2,30)*(1,07-0,37)*0,40 |  | 0.644 | [23 empty] | VV | 0
|  | Mezisoučet |  | 3.514 | [23 empty] | VV | 1
|  | Levá deska : | [25 empty] | VV | 0
|  | (22,0)*(1,05-0,40)*0,40 |  | 5.72 | [23 empty] | VV | 0
|  | Střední deska : | [25 empty] | VV | 0
|  | (22,0)*(1,05-0,40)*0,40 |  | 5.72 | [23 empty] | VV | 0
|  | Mezisoučet |  | 11.44 | [23 empty] | VV | 1
|  | Trafostanice : | [25 empty] | VV | 0
|  | 1,65*(0,40)*(6,70+2,50+2,50+2,50+0,50+0,50) |  | 10.032 | [23 empty] | VV | 0
|  | 1,65*(0,55)*(6,70) |  | 6.0803 | [23 empty] | VV | 0
|  | (0,87-0,22)*0,40*(1,20+1,20+6,70) |  | 2.366 | [23 empty] | VV | 0
|  | Mezisoučet |  | 18.4782 | [23 empty] | VV | 1
21 | 274351215R00 | Bednění stěn základových pasů - zřízení | m2 | 158.87 |  | 0 |  | 0 |  | 0 | 21 | 0 | 0.03915 | 6.22 | 0 | 0 |  | RTS 26/ I | RTS 26/ I | 1.05 | 166.81 |  | Práce | Běžná |  |  |  | POL1_
|  | Pod schodiště, levá strana : | [25 empty] | VV | 0
|  | (5,80)*(1,22-0,32)*2 |  | 10.44 | [23 empty] | VV | 0
|  | (2,30)*(1,22-0,37)*2 |  | 3.91 | [23 empty] | VV | 0
|  | (2,30)*(1,07-0,37)*2 |  | 3.22 | [23 empty] | VV | 0
|  | Mezisoučet |  | 17.57 | [23 empty] | VV | 1
|  | Levá deska : | [25 empty] | VV | 0
|  | (22,0)*(1,05-0,40)*2 |  | 28.6 | [23 empty] | VV | 0
|  | Střední deska : | [25 empty] | VV | 0
|  | (22,0)*(1,05-0,40)*2 |  | 28.6 | [23 empty] | VV | 0
|  | Mezisoučet |  | 57.2 | [23 empty] | VV | 1
|  | Trafostanice : | [25 empty] | VV | 0
|  | 1,65*(6,70+2,50+2,50+2,50+0,50+0,50)*2 |  | 50.16 | [23 empty] | VV | 0
|  | 1,65*(6,70)*2 |  | 22.11 | [23 empty] | VV | 0
|  | (0,87-0,22)*(1,20+1,20+6,70)*2 |  | 11.83 | [23 empty] | VV | 0
|  | Mezisoučet |  | 84.1 | [23 empty] | VV | 1
22 | 274351216R00 | Bednění stěn základových pasů - odstranění | m2 | 158.87 |  | 0 |  | 0 |  | 0 | 21 | 0 | 0 | 0 | 0 | 0 |  | RTS 26/ I | RTS 26/ I | 0.32 | 50.84 |  | Práce | Běžná |  |  |  | POL1_
|  | Včetně očištění, vytřídění a uložení bednicího materiálu. | [25 empty] | POP
|  | Pod schodiště, levá strana : | [25 empty] | VV | 0
|  | (5,80)*(1,22-0,32)*2 |  | 10.44 | [23 empty] | VV | 0
|  | (2,30)*(1,22-0,37)*2 |  | 3.91 | [23 empty] | VV | 0
|  | (2,30)*(1,07-0,37)*2 |  | 3.22 | [23 empty] | VV | 0
|  | Mezisoučet |  | 17.57 | [23 empty] | VV | 1
|  | Levá deska : | [25 empty] | VV | 0
|  | (22,0)*(1,05-0,40)*2 |  | 28.6 | [23 empty] | VV | 0
|  | Střední deska : | [25 empty] | VV | 0
|  | (22,0)*(1,05-0,40)*2 |  | 28.6 | [23 empty] | VV | 0
|  | Mezisoučet |  | 57.2 | [23 empty] | VV | 1
|  | Trafostanice : | [25 empty] | VV | 0
|  | 1,65*(6,70+2,50+2,50+2,50+0,50+0,50)*2 |  | 50.16 | [23 empty] | VV | 0
|  | 1,65*(6,70)*2 |  | 22.11 | [23 empty] | VV | 0
|  | (0,87-0,22)*(1,20+1,20+6,70)*2 |  | 11.83 | [23 empty] | VV | 0
|  | Mezisoučet |  | 84.1 | [23 empty] | VV | 1
23 | 274361821R00 | Výztuž základových pasů z betonářské oceli B500B (10 505) | t | 2.6752 |  | 0 |  | 0 |  | 0 | 21 | 0 | 1.0249 | 2.74 | 0 | 0 |  | RTS 26/ I | RTS 26/ I | 23.531 | 62.95 |  | Práce | Běžná |  |  |  | POL1_
|  | Začátek provozního součtu | [25 empty] | VV
|  | Pod schodiště, levá strana : | [25 empty] | VV | 2
|  | (5,80)*(1,22-0,32)*0,40 |  | 2.088 | [23 empty] | VV | 2
|  | (2,30)*(1,22-0,37)*0,40 |  | 0.782 | [23 empty] | VV | 2
|  | (2,30)*(1,07-0,37)*0,40 |  | 0.644 | [23 empty] | VV | 2
[28 empty] | VV | 2
|  | Levá deska : | [25 empty] | VV | 2
|  | (22,0)*(1,05-0,40)*0,40 |  | 5.72 | [23 empty] | VV | 2
|  | Střední deska : | [25 empty] | VV | 2
|  | (22,0)*(1,05-0,40)*0,40 |  | 5.72 | [23 empty] | VV | 2
[28 empty] | VV | 2
|  | Trafostanice : | [25 empty] | VV | 2
|  | 1,65*(0,40)*(6,70+2,50+2,50+2,50+0,50+0,50) |  | 10.032 | [23 empty] | VV | 2
|  | 1,65*(0,55)*(6,70) |  | 6.0803 | [23 empty] | VV | 2
|  | (0,87-0,22)*0,40*(1,20+1,20+6,70) |  | 2.366 | [23 empty] | VV | 2
|  | Mezisoučet |  | 33.4323 | [23 empty] | VV | 3
|  | Konec provozního součtu | [25 empty] | VV
|  | hmotnost = 80 kg/m3 : | [25 empty] | VV | 0
|  | 33,44*0,08 |  | 2.6752 | [23 empty] | VV | 0
|  | Mezisoučet |  | 2.6752 | [23 empty] | VV | 1
24 | 274272140RT4 | Zdivo základové z bednicích tvárnic, tl. 300 mm výplň tvárnic betonem C 20/25 | m2 | 31.475 |  | 0 |  | 0 |  | 0 | 21 | 0 | 0.73 | 22.98 | 0 | 0 |  | RTS 26/ I | RTS 26/ I | 1.1 | 34.62 |  | Práce | Běžná |  |  |  | POL1_
|  | Trafostanice : | [25 empty] | VV | 0
|  | vnější stěny pod terénem : | [25 empty] | VV | 0
|  | 1,25*(25,18) |  | 31.475 | [23 empty] | VV | 0
|  | Mezisoučet |  | 31.475 | [23 empty] | VV | 1
25 | 274361021R00 | Výztuž zdiva základových pasů z tvárnic ztraceného bednění 12 prutů/m2, průměr 10 mm | m2 | 31.475 |  | 0 |  | 0 |  | 0 | 21 | 0 | 0.00807 | 0.25 | 0 | 0 |  | RTS 26/ I | RTS 26/ I | 0.2626 | 8.27 |  | Práce | Běžná |  |  |  | POL1_
|  | Trafostanice : | [25 empty] | VV | 0
|  | vnější stěny pod terénem : | [25 empty] | VV | 0
|  | 1,25*(25,18) |  | 31.475 | [23 empty] | VV | 0
|  | Mezisoučet |  | 31.475 | [23 empty] | VV | 1
26 | 275313621R00 | Beton základových patek prostý C 20/25 | m3 | 2.6208 |  | 0 |  | 0 |  | 0 | 21 | 0 | 2.525 | 6.62 | 0 | 0 |  | RTS 26/ I | RTS 26/ I | 0.477 | 1.25 |  | Práce | Běžná |  |  |  | POL1_
|  | Základové patky : | [25 empty] | VV | 0
|  | oplocení : (0,40)*0,40*(0,90-0,25)*12 |  | 1.248 | [23 empty] | VV | 0
|  | oplocení : (0,40)*0,40*(0,90-0,25)*2 |  | 0.208 | [23 empty] | VV | 0
|  | oplocení : (0,40)*0,40*(0,90-0,25)*9 |  | 0.936 | [23 empty] | VV | 0
|  | posuvná brána : (0,40)*0,40*(0,90-0,25)*1 |  | 0.104 | [23 empty] | VV | 0
|  | Mezisoučet |  | 2.496 | [23 empty] | VV | 1
|  | Koeficient lití betonu do výkopku + 5 %: 0,05 |  | 0.1248 | [23 empty] | VV | 4
27 | 275313311R00 | Beton základových patek prostý C 8/10 | m3 | 1.8144 |  | 0 |  | 0 |  | 0 | 21 | 0 | 2.525 | 4.58 | 0 | 0 |  | RTS 26/ I | RTS 26/ I | 0.477 | 0.87 |  | Práce | Běžná |  |  |  | POL1_
|  | Základové patky : | [25 empty] | VV | 0
|  | počet * plocha * hloubka : | [25 empty] | VV | 0
|  | 2*(1,2*1,2)*(0,05) |  | 0.144 | [23 empty] | VV | 0
|  | 1*(1,2*1,2)*(0,05) |  | 0.072 | [23 empty] | VV | 0
|  | 18*(1,2*1,2)*(0,05) |  | 1.296 | [23 empty] | VV | 0
|  | 1*(1,2*1,2)*(0,05) |  | 0.072 | [23 empty] | VV | 0
|  | 2*(1,2*1,2)*(0,05) |  | 0.144 | [23 empty] | VV | 0
|  | Mezisoučet |  | 1.728 | [23 empty] | VV | 1
|  | Koeficient lití betonu do výkopku + 5 %: 0,05 |  | 0.0864 | [23 empty] | VV | 4
28 | 275321321R00 | Železobeton základových patek C 20/25, XC2 včetně dodávky (dle PD) | m3 | 22.8 |  | 0 |  | 0 |  | 0 | 21 | 0 | 2.525 | 57.57 | 0 | 0 |  | RTS 26/ I | RTS 26/ I | 0.48 | 10.94 |  | Práce | Běžná |  |  |  | POL1_
|  | Základové patky : | [25 empty] | VV | 0
|  | počet * plocha * hloubka : | [25 empty] | VV | 0
|  | 2*(1,0*1,0)*(1,50-0,55) |  | 1.9 | [23 empty] | VV | 0
|  | 1*(1,0*1,0)*(1,40-0,45) |  | 0.95 | [23 empty] | VV | 0
|  | 18*(1,0*1,0)*(1,20-0,25) |  | 17.1 | [23 empty] | VV | 0
|  | 1*(1,0*1,0)*(1,30-0,35) |  | 0.95 | [23 empty] | VV | 0
|  | 2*(1,0*1,0)*(1,80-0,85) |  | 1.9 | [23 empty] | VV | 0
|  | Mezisoučet |  | 22.8 | [23 empty] | VV | 1
29 | 275351215R00 | Bednění stěn základových patek - zřízení | m2 | 91.2 |  | 0 |  | 0 |  | 0 | 21 | 0 | 0.03919 | 3.57 | 0 | 0 |  | RTS 26/ I | RTS 26/ I | 1.05 | 95.76 |  | Práce | Běžná |  |  |  | POL1_
|  | Základové patky : | [25 empty] | VV | 0
|  | 2*(4*1,0)*(1,50-0,55) |  | 7.6 | [23 empty] | VV | 0
|  | 1*(4*1,0)*(1,40-0,45) |  | 3.8 | [23 empty] | VV | 0
|  | 18*(4*1,0)*(1,20-0,25) |  | 68.4 | [23 empty] | VV | 0
|  | 1*(4*1,0)*(1,30-0,35) |  | 3.8 | [23 empty] | VV | 0
|  | 2*(4*1,0)*(1,80-0,85) |  | 7.6 | [23 empty] | VV | 0
|  | Mezisoučet |  | 91.2 | [23 empty] | VV | 1
30 | 275351216R00 | Bednění stěn základových patek - odstranění | m2 | 91.2 |  | 0 |  | 0 |  | 0 | 21 | 0 | 0 | 0 | 0 | 0 |  | RTS 26/ I | RTS 26/ I | 0.32 | 29.18 |  | Práce | Běžná |  |  |  | POL1_
|  | Včetně očištění, vytřídění a uložení bednícího materiálu. | [25 empty] | POP
|  | Základové patky : | [25 empty] | VV | 0
|  | 2*(4*1,0)*(1,50-0,55) |  | 7.6 | [23 empty] | VV | 0
|  | 1*(4*1,0)*(1,40-0,45) |  | 3.8 | [23 empty] | VV | 0
|  | 18*(4*1,0)*(1,20-0,25) |  | 68.4 | [23 empty] | VV | 0
|  | 1*(4*1,0)*(1,30-0,35) |  | 3.8 | [23 empty] | VV | 0
|  | 2*(4*1,0)*(1,80-0,85) |  | 7.6 | [23 empty] | VV | 0
|  | Mezisoučet |  | 91.2 | [23 empty] | VV | 1
31 | 275361821R00 | Výztuž základových patek z betonářské oceli B500B (10 505) | t | 1.824 |  | 0 |  | 0 |  | 0 | 21 | 0 | 1.0249 | 1.87 | 0 | 0 |  | RTS 26/ I | RTS 26/ I | 23.531 | 42.92 |  | Práce | Běžná |  |  |  | POL1_
|  | Začátek provozního součtu | [25 empty] | VV
|  | Základové patky : | [25 empty] | VV | 2
|  | počet * plocha * hloubka : | [25 empty] | VV | 2
|  | 2*(1,0*1,0)*(1,50-0,55) |  | 1.9 | [23 empty] | VV | 2
|  | 1*(1,0*1,0)*(1,40-0,45) |  | 0.95 | [23 empty] | VV | 2
|  | 18*(1,0*1,0)*(1,20-0,25) |  | 17.1 | [23 empty] | VV | 2
|  | 1*(1,0*1,0)*(1,30-0,35) |  | 0.95 | [23 empty] | VV | 2
|  | 2*(1,0*1,0)*(1,80-0,85) |  | 1.9 | [23 empty] | VV | 2
|  | Mezisoučet |  | 22.8 | [23 empty] | VV | 3
|  | Konec provozního součtu | [25 empty] | VV
|  | hmotnost = 80 kg/m3 : | [25 empty] | VV | 0
|  | 22,80*0,08 |  | 1.824 | [23 empty] | VV | 0
|  | Mezisoučet |  | 1.824 | [23 empty] | VV | 1
32 | 274321411R00x01 | D+M monolitický pohledový prah, včetně pomocných prací, doplňků, příslušenství, bednění, odbednění | m3 | 2.088 |  | 0 |  | 0 |  | 0 | 21 | 0 | 2.525 | 5.27 | 0 | 0 |  | Vlastní | Indiv | 0.48 | 1 |  | Práce | Běžná |  |  |  | POL1_
|  | Základ prefabrikovaného stupně - (dl x š x hl) : | [25 empty] | VV | 0
|  | (5,80)*0,40*(1,22-0,32) |  | 2.088 | [23 empty] | VV | 0
33 | 280000000X01 | D+M: zřízení prostupů základovou konstrukcí (dle PD) | kpl | 1 |  | 0 |  | 0 |  | 0 | 21 | 0 | 0 | 0 | 0 | 0 |  | Vlastní | Indiv | 0 | 0 |  | Práce | Běžná |  |  |  | POL1_
Díl: | 3 | Svislé a kompletní konstrukce |  |  |  | 0 |  | 0 |  | 0 |  | 0 |  | 80.52 |  | 0 |  |  |  |  | 374.99 | [6 empty] | DIL
34 | 311238143R00 | Zdivo nosné z cihel a tvarovek pálených tloušťky 250 mm | m2 | 78.612 |  | 0 |  | 0 |  | 0 | 21 | 0 | 0.19323 | 15.19 | 0 | 0 |  | RTS 26/ I | RTS 26/ I | 0.62 | 48.74 |  | Práce | Běžná |  |  |  | POL1_
|  | Trafostanice : | [25 empty] | VV | 0
|  | vnější zdivo : | [25 empty] | VV | 0
|  | (24,70)*2,20 |  | 54.34 | [23 empty] | VV | 0
|  | -1*1,25*2,60 |  | -3.25 | [23 empty] | VV | 0
|  | -1*1,75*2,60 |  | -4.55 | [23 empty] | VV | 0
|  | -1*1,75*2,08 |  | -3.64 | [23 empty] | VV | 0
|  | vnitřní zdivo : | [25 empty] | VV | 0
|  | (6,50+2,80)*3,84 |  | 35.712 | [23 empty] | VV | 0
|  | Mezisoučet |  | 78.612 | [23 empty] | VV | 1
35 | 311238142R00 | Zdivo nosné z cihel a tvarovek pálených tloušťky 175 mm | m2 | 126.5675 |  | 0 |  | 0 |  | 0 | 21 | 0 | 0.15604 | 19.75 | 0 | 0 |  | RTS 26/ I | RTS 26/ I | 0.5 | 63.28 |  | Práce | Běžná |  |  |  | POL1_
|  | dle Půdorys 1.NP - (dl x v) - otvory (dl x v) : | [25 empty] | VV | 0
|  | (6,10*2+4,90*2)*3,00 |  | 66 | [23 empty] | VV | 0
|  | -(1,65*2,05) |  | -3.3825 | [23 empty] | VV | 0
|  | (6,10*2+4,90*2)*3,00 |  | 66 | [23 empty] | VV | 0
|  | -(1,00*2,05) |  | -2.05 | [23 empty] | VV | 0
36 | 342248141R00 | Příčky z tvárnic pálených Příčky z tvárnic keramických pálených tloušťky 115 mm z děrovaných příčkovek, P 10, zděných na tenkovrstvou maltu | m2 | 34.65 |  | 0 |  | 0 |  | 0 | 21 | 0 | 0.10202 | 3.53 | 0 | 0 |  | RTS 26/ I | RTS 26/ I | 0.52 | 18.02 |  | Práce | Běžná |  |  |  | POL1_
|  | dle Půdorys 1.NP - (dl x v) - otvory (dl x v) : | [25 empty] | VV | 0
|  | (5,75+1,98*4)*3,00 |  | 41.01 | [23 empty] | VV | 0
|  | -(0,87*2,00+0,77*2,00*3) |  | -6.36 | [23 empty] | VV | 0
37 | 346275113R00 | Přizdívky a obezdívky z desek pórobetonových tloušťky 100 mm | m2 | 8.1402 |  | 0 |  | 0 |  | 0 | 21 | 0 | 0.12183 | 0.99 | 0 | 0 |  | RTS 26/ I | RTS 26/ I | 0.674 | 5.49 |  | Práce | Běžná |  |  |  | POL1_
|  | dle Půdorys 1.NP - (dl x v) : | [25 empty] | VV | 0
|  | (0,25+0,25)*3,00 |  | 1.5 | [23 empty] | VV | 0
|  | (1,20+1,20+0,99+0,95)*1,53 |  | 6.6402 | [23 empty] | VV | 0
38 | 346275114R00 | Přizdívky a obezdívky z desek pórobetonových tloušťky 125 mm | m2 | 1.071 |  | 0 |  | 0 |  | 0 | 21 | 0 | 0.14115 | 0.15 | 0 | 0 |  | RTS 26/ I | RTS 26/ I | 0.684 | 0.73 |  | Práce | Běžná |  |  |  | POL1_
|  | dle Půdorys 1.NP - (dl x v) : | [25 empty] | VV | 0
|  | (0,70)*1,53 |  | 1.071 | [23 empty] | VV | 0
39 | 317168132R00 | Překlady keramické montáž a dodávka nosné, délky 1500 mm, šířky 70 mm, výšky 238 mm | kus | 2 |  | 0 |  | 0 |  | 0 | 21 | 0 | 0.05422 | 0.11 | 0 | 0 |  | RTS 26/ I | RTS 26/ I | 0.26 | 0.52 |  | Práce | Běžná |  |  |  | POL1_
|  | dle Výpis překladů - (sestava x počet) : | [25 empty] | VV | 0
|  | a : 2*1 |  | 2 | [23 empty] | VV | 0
40 | 317168135R00 | Překlady keramické montáž a dodávka nosné, délky 2250 mm, šířky 70 mm, výšky 238 mm | kus | 5 |  | 0 |  | 0 |  | 0 | 21 | 0 | 0.08106 | 0.41 | 0 | 0 |  | RTS 26/ I | RTS 26/ I | 0.35 | 1.75 |  | Práce | Běžná |  |  |  | POL1_
|  | dle Výpis překladů - (sestava x počet) : | [25 empty] | VV | 0
|  | b : 2*1 |  | 2 | [23 empty] | VV | 0
|  | d : 3*1 |  | 3 | [23 empty] | VV | 0
41 | 317998111R00 | Izolace mezi překlady z polystyrenu tl. 50 mm | m | 6 |  | 0 |  | 0 |  | 0 | 21 | 0 | 0.00028 | 0 | 0 | 0 |  | RTS 26/ I | RTS 26/ I | 0.15 | 0.9 |  | Práce | Běžná |  |  |  | POL1_
|  | dle Výpis překladů - (dl x počet) : | [25 empty] | VV | 0
|  | a : 1,50*1 |  | 1.5 | [23 empty] | VV | 0
|  | b : 2,25*1 |  | 2.25 | [23 empty] | VV | 0
|  | d : 2,25*1 |  | 2.25 | [23 empty] | VV | 0
42 | 317168112R00 | Překlady keramické montáž a dodávka nenosné, délky 1250 mm, šířky 115 mm, výšky 71 mm | kus | 5 |  | 0 |  | 0 |  | 0 | 21 | 0 | 0.02288 | 0.11 | 0 | 0 |  | RTS 26/ I | RTS 26/ I | 0.3175 | 1.59 |  | Práce | Běžná |  |  |  | POL1_
|  | Včetně dodávky překladů. | [25 empty] | POP
|  | dle Výpis překladů - (sestava x počet) : | [25 empty] | VV | 0
|  | c : 1*5 |  | 5 | [23 empty] | VV | 0
43 | 317318111R00 | Nadbetonování překladů š. 115 mm betonem C 20/25 | m | 6.25 |  | 0 |  | 0 |  | 0 | 21 | 0 | 0.04984 | 0.31 | 0 | 0 |  | RTS 26/ I | RTS 26/ I | 0.3163 | 1.98 |  | Práce | Běžná |  |  |  | POL1_
|  | dle Výpis překladů : | [25 empty] | VV | 0
|  | c : 5*1,25 |  | 6.25 | [23 empty] | VV | 0
44 | 346971162R00 | Dilatace příček od stropu š. do 150 mm, tl.30 mm | m | 13.67 |  | 0 |  | 0 |  | 0 | 21 | 0 | 0.00058 | 0.01 | 0 | 0 |  | RTS 26/ I | RTS 26/ I | 0.09 | 1.23 |  | Práce | Běžná |  |  |  | POL1_
|  | Rozmeření, nařezání a montáž minerální izolace, zapravení spáry montážní pěnou, dodávka tepelné izolace a montážní pěny. | [25 empty] | POP |  | Rozmeření, nařezání a montáž minerální izolace, zapravení spáry montážní pěnou, dodávka tepelné izolace a montážní pěny.
|  | dle Půdorys 1.NP - (dl) : | [25 empty] | VV | 0
|  | (5,75+1,98*4) |  | 13.67 | [23 empty] | VV | 0
45 | 342948111R00 | Ukotvení příček k cihelné konstrukci kotvami na hmoždinky | m | 18 |  | 0 |  | 0 |  | 0 | 21 | 0 | 0.00102 | 0.02 | 0 | 0 |  | RTS 26/ I | RTS 26/ I | 0.223 | 4.01 |  | Práce | Běžná |  |  |  | POL1_
|  | Včetně dodávky kotev i spojovacího materiálu. | [25 empty] | POP
|  | dle Půdorys 1.NP - (v x počet) : | [25 empty] | VV | 0
|  | 3,00*6 |  | 18 | [23 empty] | VV | 0
46 | 330321410R00 | Beton sloupů a pilířů železový C 25/30 | m3 | 12.864 |  | 0 |  | 0 |  | 0 | 21 | 0 | 2.54 | 32.67 | 0 | 0 |  | RTS 26/ I | RTS 26/ I | 2.304 | 29.64 |  | Práce | Běžná |  |  |  | POL1_
|  | Sloupy ŽB - (dl x š x v x počet) : | [25 empty] | VV | 0
|  | (0,40)*0,40*3,25*20 |  | 10.4 | [23 empty] | VV | 0
|  | (0,40)*0,40*3,85*4 |  | 2.464 | [23 empty] | VV | 0
47 | 331351101R00 | Bednění sloupů čtyřúhelníkového průřezu - zřízení | m2 | 128.64 |  | 0 |  | 0 |  | 0 | 21 | 0 | 0.03808 | 4.9 | 0 | 0 |  | RTS 26/ I | RTS 26/ I | 0.7 | 90.05 |  | Práce | Běžná |  |  |  | POL1_
|  | Sloupy ŽB - (obvod x v x počet) : | [25 empty] | VV | 0
|  | (0,40*4)*3,25*20 |  | 104 | [23 empty] | VV | 0
|  | (0,40*4)*3,85*4 |  | 24.64 | [23 empty] | VV | 0
|  | Mezisoučet |  | 128.64 | [23 empty] | VV | 1
48 | 331351102R00 | Bednění sloupů čtyřúhelníkového průřezu - odstranění | m2 | 128.64 |  | 0 |  | 0 |  | 0 | 21 | 0 | 0 | 0 | 0 | 0 |  | RTS 26/ I | RTS 26/ I | 0.3 | 38.59 |  | Práce | Běžná |  |  |  | POL1_
|  | Sloupy ŽB - (obvod x v x počet) : | [25 empty] | VV | 0
|  | (0,40*4)*3,25*20 |  | 104 | [23 empty] | VV | 0
|  | (0,40*4)*3,85*4 |  | 24.64 | [23 empty] | VV | 0
|  | Mezisoučet |  | 128.64 | [23 empty] | VV | 1
49 | 331361821R00 | Výztuž sloupů hranatých z betonářské oceli B500B (10 505) | t | 2.3155 |  | 0 |  | 0 |  | 0 | 21 | 0 | 1.0248 | 2.37 | 0 | 0 |  | RTS 26/ I | RTS 26/ I | 29.568 | 68.47 |  | Práce | Běžná |  |  |  | POL1_
|  | Začátek provozního součtu | [25 empty] | VV
|  | Sloupy ŽB - (dl x š x v x počet) : | [25 empty] | VV | 2
|  | (0,40)*0,40*3,25*20 |  | 10.4 | [23 empty] | VV | 2
|  | (0,40)*0,40*3,85*4 |  | 2.464 | [23 empty] | VV | 2
|  | Konec provozního součtu | [25 empty] | VV
|  | Mezisoučet | [25 empty] | VV | 1
|  | hmotnost = 180 kg/m3 : | [25 empty] | VV | 0
|  | 12,864*0,180 |  | 2.3155 | [23 empty] | VV | 0
|  | Mezisoučet |  | 2.3155 | [23 empty] | VV | 1
50 | 320000000x01 | D+M: zřízení prostupů svislou konstrukcí (dle PD) | kpl | 1 |  | 0 |  | 0 |  | 0 | 21 | 0 | 0 | 0 | 0 | 0 |  | Vlastní | Indiv | 0 | 0 |  | Práce | Běžná |  |  |  | POL1_
Díl: | 4 | Vodorovné konstrukce |  |  |  | 0 |  | 0 |  | 0 |  | 0 |  | 375.42 |  | 0 |  |  |  |  | 2027.86 | [6 empty] | DIL
51 | 411321825R00 | Stropy deskové ze železobetonu pohledového C 25/30 | m3 | 70.752 |  | 0 |  | 0 |  | 0 | 21 | 0 | 2.5251 | 178.66 | 0 | 0 |  | RTS 26/ I | RTS 26/ I | 0.987 | 69.83 |  | Práce | Běžná |  |  |  | POL1_
|  | ŽB strop - (dl x š x tl) - otvory (dl x š x tl) : | [25 empty] | VV | 0
|  | (76,20)*6,00*0,20 |  | 91.44 | [23 empty] | VV | 0
|  | otvory : | [25 empty] | VV | 0
|  | -(1,00)*1,00*0,20 |  | -0.2 | [23 empty] | VV | 0
|  | -(6,40)*5,20*0,20 |  | -6.656 | [23 empty] | VV | 0
|  | -(6,65)*5,20*0,20*2 |  | -13.832 | [23 empty] | VV | 0
|  | Mezisoučet |  | 70.752 | [23 empty] | VV | 1
52 | 411351801R00 | Bednění čel stropních desek, zřízení | m | 215.3 |  | 0 |  | 0 |  | 0 | 21 | 0 | 0.03047 | 6.56 | 0 | 0 |  | RTS 26/ I | RTS 26/ I | 0.87 | 187.31 |  | Práce | Běžná |  |  |  | POL1_
|  | ŽB strop - (dl) : | [25 empty] | VV | 0
|  | (76,20*2+6,00*2) |  | 164.4 | [23 empty] | VV | 0
|  | Prostupy - (dl) : | [25 empty] | VV | 0
|  | (1,00*4) |  | 4 | [23 empty] | VV | 0
|  | (6,40*2+5,20*2) |  | 23.2 | [23 empty] | VV | 0
|  | (6,65*2+5,20*2) |  | 23.7 | [23 empty] | VV | 0
|  | Mezisoučet |  | 215.3 | [23 empty] | VV | 1
53 | 411351802R00 | Bednění čel stropních desek, odstranění | m | 215.3 |  | 0 |  | 0 |  | 0 | 21 | 0 | 0 | 0 | 0 | 0 |  | RTS 26/ I | RTS 26/ I | 0.23 | 49.52 |  | Práce | Běžná |  |  |  | POL1_
|  | ŽB strop - (dl) : | [25 empty] | VV | 0
|  | (76,20*2+6,00*2) |  | 164.4 | [23 empty] | VV | 0
|  | Prostupy - (dl) : | [25 empty] | VV | 0
|  | (1,00*4) |  | 4 | [23 empty] | VV | 0
|  | (6,40*2+5,20*2) |  | 23.2 | [23 empty] | VV | 0
|  | (6,65*2+5,20*2) |  | 23.7 | [23 empty] | VV | 0
|  | Mezisoučet |  | 215.3 | [23 empty] | VV | 1
54 | 411351701R00 | Bednění stropů pohledových, deskových - zřízení | m2 | 354.76 |  | 0 |  | 0 |  | 0 | 21 | 0 | 0.04869 | 17.27 | 0 | 0 |  | RTS 26/ I | RTS 26/ I | 0.69 | 244.78 |  | Práce | Běžná |  |  |  | POL1_
|  | ŽB strop - (dl x š) - otvory (dl x š) : | [25 empty] | VV | 0
|  | (76,20)*6,00 |  | 457.2 | [23 empty] | VV | 0
|  | otvory : | [25 empty] | VV | 0
|  | -(6,40)*5,20 |  | -33.28 | [23 empty] | VV | 0
|  | -(6,65)*5,20*2 |  | -69.16 | [23 empty] | VV | 0
|  | Mezisoučet |  | 354.76 | [23 empty] | VV | 1
55 | 411351702R00 | Bednění stropů pohledových, deskových - odstranění | m2 | 354.76 |  | 0 |  | 0 |  | 0 | 21 | 0 | 0 | 0 | 0 | 0 |  | RTS 26/ I | RTS 26/ I | 0.173 | 61.37 |  | Práce | Běžná |  |  |  | POL1_
|  | ŽB strop - (dl x š) - otvory (dl x š) : | [25 empty] | VV | 0
|  | (76,20)*6,00 |  | 457.2 | [23 empty] | VV | 0
|  | otvory : | [25 empty] | VV | 0
|  | -(6,40)*5,20 |  | -33.28 | [23 empty] | VV | 0
|  | -(6,65)*5,20*2 |  | -69.16 | [23 empty] | VV | 0
|  | Mezisoučet |  | 354.76 | [23 empty] | VV | 1
56 | 411361821R00 | Výztuž stropů z betonářské oceli B500B | t | 10.6125 |  | 0 |  | 0 |  | 0 | 21 | 0 | 1.0214 | 10.84 | 0 | 0 |  | RTS 26/ I | RTS 26/ I | 26.62 | 282.5 |  | Práce | Běžná |  |  |  | POL1_
|  | prostě uložených, vetknutých i spojitých, deskových, trámových (žebrových, kazetových), s keramickými a jinými vložkami, konzolových nebo balkónových, hřibových včetně hlavic hřibových sloupů, plochých střech a pro zavěšení železobetonových podhledů. | [25 empty] | POP |  | prostě uložených, vetknutých i spojitých, deskových, trámových (žebrových, kazetových), s keramickými a jinými vložkami, konzolových nebo balkónových, hřibových včetně hlavic hřibových sloupů, plochých střech a pro zavěšení železobetonových podhledů.
POP
|  | Včetně distančních prvků. | [25 empty] | POP
|  | Začátek provozního součtu | [25 empty] | VV
|  | ŽB strop - (dl x š x tl) - otvory (dl x š x tl) : | [25 empty] | VV | 2
|  | (76,20)*6,00*0,20 |  | 91.44 | [23 empty] | VV | 2
|  | otvory : | [25 empty] | VV | 2
|  | -(1,00)*1,00*0,20 |  | -0.2 | [23 empty] | VV | 2
|  | -(6,40)*5,20*0,20 |  | -6.656 | [23 empty] | VV | 2
|  | -(6,65)*5,20*0,20*2 |  | -13.832 | [23 empty] | VV | 2
|  | Mezisoučet |  | 70.752 | [23 empty] | VV | 3
|  | Konec provozního součtu | [25 empty] | VV
|  | hmotnost = 150 kg/m3 : | [25 empty] | VV | 0
|  | 70,75*0,15 |  | 10.6125 | [23 empty] | VV | 0
|  | Mezisoučet |  | 10.6125 | [23 empty] | VV | 1
57 | 417321414R00 | Ztužující pásy a věnce z betonu železového C 25/30 | m3 | 49.6716 |  | 0 |  | 0 |  | 0 | 21 | 0 | 2.7501 | 136.6 | 0 | 0 |  | RTS 26/ I | RTS 26/ I | 1.448 | 71.92 |  | Práce | Běžná |  |  |  | POL1_
|  | Ztužující ŽB průvlak - (dl x š x v) : | [25 empty] | VV | 0
|  | obvodový průvlak : | [25 empty] | VV | 0
|  | (76,20)*0,30*0,40*2 |  | 18.288 | [23 empty] | VV | 0
|  | (6,00)*0,30*0,40*2 |  | 1.44 | [23 empty] | VV | 0
|  | vnitřní průvlaky : | [25 empty] | VV | 0
|  | (5,20)*0,40*0,40*7 |  | 5.824 | [23 empty] | VV | 0
|  | (5,20)*0,40*0,60*3 |  | 3.744 | [23 empty] | VV | 0
|  | Mezisoučet |  | 29.296 | [23 empty] | VV | 1
|  | Betonová konstrukce atiky - (dl x š x v) : | [25 empty] | VV | 0
|  | (34,20*2+5,66*2)*0,40*0,20 |  | 6.3776 | [23 empty] | VV | 0
|  | (14,28*2+5,66*2)*0,40*0,20 |  | 3.1904 | [23 empty] | VV | 0
|  | (7,31*2+5,66*2)*0,40*0,20 |  | 2.0752 | [23 empty] | VV | 0
|  | (34,20*2+5,66*2)*0,20*0,30 |  | 4.7832 | [23 empty] | VV | 0
|  | (14,28*2+5,66*2)*0,20*0,30 |  | 2.3928 | [23 empty] | VV | 0
|  | (7,31*2+5,66*2)*0,20*0,30 |  | 1.5564 | [23 empty] | VV | 0
|  | Mezisoučet |  | 20.3756 | [23 empty] | VV | 1
58 | 417351115R00 | Bednění ztužujících pásů a věnců - zřízení | m2 | 249.48 |  | 0 |  | 0 |  | 0 | 21 | 0 | 0.00781 | 1.95 | 0 | 0 |  | RTS 26/ I | RTS 26/ I | 0.79 | 197.09 |  | Práce | Běžná |  |  |  | POL1_
|  | Ztužující ŽB průvlak - (dl x š x v) : | [25 empty] | VV | 0
|  | obvodový průvlak : | [25 empty] | VV | 0
|  | (76,20)*(0,30+0,40+0,40)*2 |  | 167.64 | [23 empty] | VV | 0
|  | (6,00)*(0,30+0,40+0,40)*2 |  | 13.2 | [23 empty] | VV | 0
|  | vnitřní průvlaky : | [25 empty] | VV | 0
|  | (5,20)*(0,40+0,40+0,40)*7 |  | 43.68 | [23 empty] | VV | 0
|  | (5,20)*(0,40+0,60+0,60)*3 |  | 24.96 | [23 empty] | VV | 0
|  | Mezisoučet |  | 249.48 | [23 empty] | VV | 1
59 | 417351116R00 | Bednění ztužujících pásů a věnců - odstranění | m2 | 1075.36 |  | 0 |  | 0 |  | 0 | 21 | 0 | 0 | 0 | 0 | 0 |  | RTS 26/ I | RTS 26/ I | 0.24 | 258.09 |  | Práce | Běžná |  |  |  | POL1_
|  | Ztužující ŽB průvlak - (dl x počet) : | [25 empty] | VV | 0
|  | (76,20)*3*2 |  | 457.2 | [23 empty] | VV | 0
|  | (6,00)*3*2 |  | 36 | [23 empty] | VV | 0
|  | Mezisoučet |  | 493.2 | [23 empty] | VV | 1
|  | Betonová konstrukce atiky - (dl x počet) : | [25 empty] | VV | 0
|  | (34,20*2+5,66*2)*2 |  | 159.44 | [23 empty] | VV | 0
|  | (14,28*2+5,66*2)*2 |  | 79.76 | [23 empty] | VV | 0
|  | (7,31*2+5,66*2)*2 |  | 51.88 | [23 empty] | VV | 0
|  | (34,20*2+5,66*2)*2 |  | 159.44 | [23 empty] | VV | 0
|  | (14,28*2+5,66*2)*2 |  | 79.76 | [23 empty] | VV | 0
|  | (7,31*2+5,66*2)*2 |  | 51.88 | [23 empty] | VV | 0
|  | Mezisoučet |  | 582.16 | [23 empty] | VV | 1
60 | 417351111R00 | Bednění ztužujících věnců, obě strany - zřízení | m | 291.08 |  | 0 |  | 0 |  | 0 | 21 | 0 | 0.04965 | 14.45 | 0 | 0 |  | RTS 26/ I | RTS 26/ I | 0.94 | 273.62 |  | Práce | Běžná |  |  |  | POL1_
|  | Betonová konstrukce atiky - (dl x počet) : | [25 empty] | VV | 0
|  | (34,20*2+5,66*2) |  | 79.72 | [23 empty] | VV | 0
|  | (14,28*2+5,66*2) |  | 39.88 | [23 empty] | VV | 0
|  | (7,31*2+5,66*2) |  | 25.94 | [23 empty] | VV | 0
|  | (34,20*2+5,66*2) |  | 79.72 | [23 empty] | VV | 0
|  | (14,28*2+5,66*2) |  | 39.88 | [23 empty] | VV | 0
|  | (7,31*2+5,66*2) |  | 25.94 | [23 empty] | VV | 0
|  | Mezisoučet |  | 291.08 | [23 empty] | VV | 1
61 | 417351113R00 | Bednění ztužujících věnců, obě strany - odstranění | m | 291.08 |  | 0 |  | 0 |  | 0 | 21 | 0 | 0 | 0 | 0 | 0 |  | RTS 26/ I | RTS 26/ I | 0.29 | 84.41 |  | Práce | Běžná |  |  |  | POL1_
|  | Betonová konstrukce atiky - (dl x počet) : | [25 empty] | VV | 0
|  | (34,20*2+5,66*2) |  | 79.72 | [23 empty] | VV | 0
|  | (14,28*2+5,66*2) |  | 39.88 | [23 empty] | VV | 0
|  | (7,31*2+5,66*2) |  | 25.94 | [23 empty] | VV | 0
|  | (34,20*2+5,66*2) |  | 79.72 | [23 empty] | VV | 0
|  | (14,28*2+5,66*2) |  | 39.88 | [23 empty] | VV | 0
|  | (7,31*2+5,66*2) |  | 25.94 | [23 empty] | VV | 0
|  | Mezisoučet |  | 291.08 | [23 empty] | VV | 1
62 | 417361821R00 | Výztuž ztužujících pásů a věnců z oceli B500B (10 505) | t | 8.9409 |  | 0 |  | 0 |  | 0 | 21 | 0 | 1.0167 | 9.09 | 0 | 0 |  | RTS 26/ I | RTS 26/ I | 27.673 | 247.42 |  | Práce | Běžná |  |  |  | POL1_
|  | Začátek provozního součtu | [25 empty] | VV
|  | Ztužující ŽB průvlak - (dl x š x v) : | [25 empty] | VV | 2
|  | obvodový průvlak : | [25 empty] | VV | 2
|  | (76,20)*0,30*0,40*2 |  | 18.288 | [23 empty] | VV | 2
|  | (6,00)*0,30*0,40*2 |  | 1.44 | [23 empty] | VV | 2
|  | vnitřní průvlaky : | [25 empty] | VV | 2
|  | (5,20)*0,40*0,40*7 |  | 5.824 | [23 empty] | VV | 2
|  | (5,20)*0,40*0,60*3 |  | 3.744 | [23 empty] | VV | 2
[28 empty] | VV | 2
|  | Betonová konstrukce atiky - (dl x š x v) : | [25 empty] | VV | 2
|  | (34,20*2+5,66*2)*0,40*0,20 |  | 6.3776 | [23 empty] | VV | 2
|  | (14,28*2+5,66*2)*0,40*0,20 |  | 3.1904 | [23 empty] | VV | 2
|  | (7,31*2+5,66*2)*0,40*0,20 |  | 2.0752 | [23 empty] | VV | 2
|  | (34,20*2+5,66*2)*0,20*0,30 |  | 4.7832 | [23 empty] | VV | 2
|  | (14,28*2+5,66*2)*0,20*0,30 |  | 2.3928 | [23 empty] | VV | 2
|  | (7,31*2+5,66*2)*0,20*0,30 |  | 1.5564 | [23 empty] | VV | 2
|  | Mezisoučet |  | 49.6716 | [23 empty] | VV | 3
|  | Konec provozního součtu | [25 empty] | VV
|  | hmotnost = 180 kg/m3 : | [25 empty] | VV | 0
|  | 49,6716*0,18 |  | 8.9409 | [23 empty] | VV | 0
|  | Mezisoučet |  | 8.9409 | [23 empty] | VV | 1
63 | 420000000x01 | D+M: zřízení prostupů stropní konstrukcí (dle PD) | kpl | 1 |  | 0 |  | 0 |  | 0 | 21 | 0 | 0 | 0 | 0 | 0 |  | Vlastní | Indiv | 0 | 0 |  | Práce | Běžná |  |  |  | POL1_
Díl: | 416 | Podhledy a mezistropy montované lehké |  |  |  | 0 |  | 0 |  | 0 |  | 0 |  | 0.33 |  | 0 |  |  |  |  | 31.87 | [6 empty] | DIL
64 | 416022121R00 | Podhledy SDK,ocel.dvouúrov.křížový rošt,1x RB 12,5 | m2 | 14.1 |  | 0 |  | 0 |  | 0 | 21 | 0 | 0.01243 | 0.18 | 0 | 0 |  | RTS 26/ I | RTS 26/ I | 0.95 | 13.4 |  | Práce | Běžná |  |  |  | POL1_
|  | s úpravou rohů, koutů a hran konstrukcí, přebroušení a tmelení spár, | [25 empty] | POP
|  | podhled SDK1 - (pl) : | [25 empty] | VV | 0
|  | 1.02 - šatna : 14,10 |  | 14.1 | [23 empty] | VV | 0
65 | 416022123R00 | Podhled SDK,ocel.dvouúrov.křížový rošt,1x RBI 12,5 | m2 | 10.2 |  | 0 |  | 0 |  | 0 | 21 | 0 | 0.01253 | 0.13 | 0 | 0 |  | RTS 26/ I | RTS 26/ I | 0.95 | 9.69 |  | Práce | Běžná |  |  |  | POL1_
|  | s úpravou rohů, koutů a hran konstrukcí, přebroušení a tmelení spár, | [25 empty] | POP
|  | podhled SDK2 - (pl) : | [25 empty] | VV | 0
|  | 1.03 - umývárna ženy : 2,30 |  | 2.3 | [23 empty] | VV | 0
|  | 1.04 - wc ženy : 1,60 |  | 1.6 | [23 empty] | VV | 0
|  | 1.05 - umývárna muži : 2,40 |  | 2.4 | [23 empty] | VV | 0
|  | 1.06 - pisoár muži : 2,00 |  | 2 | [23 empty] | VV | 0
|  | 1.07 - wc muži : 1,90 |  | 1.9 | [23 empty] | VV | 0
66 | 416091081R00 | Příplatek k podhledu sádrokart. za plochu do 2 m2 | m2 | 5.5 |  | 0 |  | 0 |  | 0 | 21 | 0 | 0 | 0 | 0 | 0 |  | RTS 26/ I | RTS 26/ I | 0.58 | 3.19 |  | Práce | Běžná |  |  |  | POL1_
|  | podhled SDK - (pl) : | [25 empty] | VV | 0
|  | 1.04 - wc ženy : 1,60 |  | 1.6 | [23 empty] | VV | 0
|  | 1.06 - pisoár muži : 2,00 |  | 2 | [23 empty] | VV | 0
|  | 1.07 - wc muži : 1,90 |  | 1.9 | [23 empty] | VV | 0
67 | 416091082R00 | Příplatek k podhledu sádrokart. za plochu do 5 m2 | m2 | 4.7 |  | 0 |  | 0 |  | 0 | 21 | 0 | 0 | 0 | 0 | 0 |  | RTS 26/ I | RTS 26/ I | 0.43 | 2.02 |  | Práce | Běžná |  |  |  | POL1_
|  | podhled SDK - (pl) : | [25 empty] | VV | 0
|  | 1.03 - umývárna ženy : 2,30 |  | 2.3 | [23 empty] | VV | 0
|  | 1.05 - umývárna muži : 2,40 |  | 2.4 | [23 empty] | VV | 0
68 | 416091211R00 | Úprava napojovací spáry SDK s jinou stavební konstrukcí akrylovým tmelem, šířka spáry do 2 mm | m | 46.86 |  | 0 |  | 0 |  | 0 | 21 | 0 | 0.00014 | 0.01 | 0 | 0 |  | RTS 26/ I | RTS 26/ I | 0.056 | 2.62 |  | Práce | Běžná |  |  |  | POL1_
|  | SDK podhledy - (dl) : | [25 empty] | VV | 0
|  | 1.02 - šatna : 16,40 |  | 16.4 | [23 empty] | VV | 0
|  | 1.03 - umývárna ženy : 6,40 |  | 6.4 | [23 empty] | VV | 0
|  | 1.04 - wc ženy : 5,87 |  | 5.87 | [23 empty] | VV | 0
|  | 1.05 - umývárna muži : 6,37 |  | 6.37 | [23 empty] | VV | 0
|  | 1.06 - pisoár muži : 5,95 |  | 5.95 | [23 empty] | VV | 0
|  | 1.07 - wc muži : 5,87 |  | 5.87 | [23 empty] | VV | 0
|  | Mezisoučet |  | 46.86 | [23 empty] | VV | 1
69 | 416093121R00 | Čelo podhledu SDK, v.do 500 mm, 1xCD, 1xRB 12,5 mm | m2 | 1 |  | 0 |  | 0 |  | 0 | 21 | 0 | 0.01369 | 0.01 | 0 | 0 |  | RTS 26/ I | RTS 26/ I | 0.95 | 0.95 |  | Práce | Běžná |  |  |  | POL1_
|  | bez dodávky izolace | [25 empty] | POP
|  | Kolem světlíku - (dl x v) : | [25 empty] | VV | 0
|  | (1,00*4)*0,25 |  | 1 | [23 empty] | VV | 0
Díl: | 5 | Komunikace |  |  |  | 0 |  | 0 |  | 0 |  | 0 |  | 215.26 |  | 0 |  |  |  |  | 294.45 | [6 empty] | DIL
70 | 564851111RT2 | Podklad ze štěrkodrti po zhutnění tloušťky 15 cm štěrkodrť frakce 0-32 mm | m2 | 381.9 |  | 0 |  | 0 |  | 0 | 21 | 0 | 0.345 | 131.76 | 0 | 0 |  | RTS 26/ I | RTS 26/ I | 0.026 | 9.93 |  | Práce | Běžná |  |  |  | POL1_
|  | Skladba P4 - betonová dlažba pochozí - (pl) : | [25 empty] | VV | 0
|  | 1.01 - pergola : 152,70 |  | 152.7 | [23 empty] | VV | 0
|  | 1.08 - pergola : 29,20 |  | 29.2 | [23 empty] | VV | 0
|  | Mezisoučet |  | 181.9 | [23 empty] | VV | 1
|  | Dodláždění ke stávající ploše u haly - odhad - (pl) : | [25 empty] | VV | 0
|  | 200,0 |  | 200 | [23 empty] | VV | 0
|  | Mezisoučet |  | 200 | [23 empty] | VV | 1
71 | 289970111R00 | Vrstva geotextilie - Geotextílie separační, filtrační, zpevňující polypropylén, 300 g/m2 | m2 | 381.9 |  | 0 |  | 0 |  | 0 | 21 | 0 | 0.0005 | 0.19 | 0 | 0 |  | RTS 26/ I | RTS 26/ I | 0.09 | 34.37 |  | Práce | Běžná |  |  |  | POL1_
|  | Skladba P4 - betonová dlažba pochozí - (pl) : | [25 empty] | VV | 0
|  | 1.01 - pergola : 152,70 |  | 152.7 | [23 empty] | VV | 0
|  | 1.08 - pergola : 29,20 |  | 29.2 | [23 empty] | VV | 0
|  | Mezisoučet |  | 181.9 | [23 empty] | VV | 1
|  | Dodláždění ke stávající ploše u haly - odhad - (pl) : | [25 empty] | VV | 0
|  | 200,0 |  | 200 | [23 empty] | VV | 0
|  | Mezisoučet |  | 200 | [23 empty] | VV | 1
72 | 596215021R00 | Kladení zámkové dlažby tl. 6 cm do drtě tl. 4 cm | m2 | 381.9 |  | 0 |  | 0 |  | 0 | 21 | 0 | 0.0739 | 28.22 | 0 | 0 |  | RTS 26/ I | RTS 26/ I | 0.45 | 171.86 |  | Práce | Běžná |  |  |  | POL1_
|  | V položce jsou zakalkulovány i náklady na dodání hmot pro lože a na dodání materiálu na výplň spár. | [25 empty] | POP
|  | Skladba P4 - betonová dlažba pochozí - (pl) : | [25 empty] | VV | 0
|  | 1.01 - pergola : 152,70 |  | 152.7 | [23 empty] | VV | 0
|  | 1.08 - pergola : 29,20 |  | 29.2 | [23 empty] | VV | 0
|  | Mezisoučet |  | 181.9 | [23 empty] | VV | 1
|  | Dodláždění ke stávající ploše u haly - odhad - (pl) : | [25 empty] | VV | 0
|  | 200,0 |  | 200 | [23 empty] | VV | 0
|  | Mezisoučet |  | 200 | [23 empty] | VV | 1
73 | 59245263R | Dlažba betonová 200 x 200 x 60 mm dle PD | m2 | 420.09 |  | 0 |  | 0 |  | 0 | 21 | 0 | 0.131 | 55.03 | 0 | 0 | SPCM | RTS 26/ I | RTS 26/ I | 0 | 0 |  | Specifikace | Běžná |  |  |  | POL3_
|  | Skladba P4 - betonová dlažba pochozí - (pl) : | [25 empty] | VV | 0
|  | 1.01 - pergola : 152,70 |  | 152.7 | [23 empty] | VV | 0
|  | 1.08 - pergola : 29,20 |  | 29.2 | [23 empty] | VV | 0
|  | Mezisoučet |  | 181.9 | [23 empty] | VV | 1
|  | Dodláždění ke stávající ploše u haly - odhad - (pl) : | [25 empty] | VV | 0
|  | 200,0 |  | 200 | [23 empty] | VV | 0
|  | Mezisoučet |  | 200 | [23 empty] | VV | 1
|  | Koeficient ztratné 10 %: 0,1 |  | 38.19 | [23 empty] | VV | 4
74 | 596291111R00 | Řezání zámkové dlažby tl. 60 mm | m | 190.95 |  | 0 |  | 0 |  | 0 | 21 | 0 | 0.00033 | 0.06 | 0 | 0 |  | RTS 26/ I | RTS 26/ I | 0.41 | 78.29 |  | Práce | Běžná |  |  |  | POL1_
|  | Začátek provozního součtu | [25 empty] | VV
|  | Skladba P4 - betonová dlažba pochozí - (pl) : | [25 empty] | VV | 2
|  | 1.01 - pergola : 152,70 |  | 152.7 | [23 empty] | VV | 2
|  | 1.08 - pergola : 29,20 |  | 29.2 | [23 empty] | VV | 2
[28 empty] | VV | 2
|  | Dodláždění ke stávající ploše u haly - odhad - (pl) : | [25 empty] | VV | 2
|  | 200,0 |  | 200 | [23 empty] | VV | 2
|  | Mezisoučet |  | 381.9 | [23 empty] | VV | 3
|  | Konec provozního součtu | [25 empty] | VV
|  | cca 1m2 / 0,5m : | [25 empty] | VV | 0
|  | 381,90*0,50 |  | 190.95 | [23 empty] | VV | 0
|  | Mezisoučet |  | 190.95 | [23 empty] | VV | 1
Díl: | 61 | Úpravy povrchů vnitřní |  |  |  | 0 |  | 0 |  | 0 |  | 0 |  | 13.8 |  | 0 |  |  |  |  | 407.93 | [6 empty] | DIL
75 | 610991111R00 | Zakrývání výplní vnitřních otvorů, předmětů apod. fólií Pe 0,05-0,2 mm | m2 | 33.0725 |  | 0 |  | 0 |  | 0 | 21 | 0 | 4e-05 | 0 | 0 | 0 |  | RTS 26/ I | RTS 26/ I | 0.08 | 2.65 |  | Práce | Běžná |  |  |  | POL1_
|  | které se zřizují před úpravami povrchu, a obalení osazených dveřních zárubní před znečištěním při úpravách povrchu nástřikem plastických maltovin včetně pozdějšího odkrytí, | [25 empty] | POP |  | které se zřizují před úpravami povrchu, a obalení osazených dveřních zárubní před znečištěním při úpravách povrchu nástřikem plastických maltovin včetně pozdějšího odkrytí,
|  | Otvory (dl x v) : | [25 empty] | VV | 0
|  | 1.02 - šatna : | [25 empty] | VV | 0
|  | (1,00)*2,05+(0,87*2)*2,00 |  | 5.53 | [23 empty] | VV | 0
|  | 1.03 - umývárna ženy : | [25 empty] | VV | 0
|  | (0,87+0,77)*2,00 |  | 3.28 | [23 empty] | VV | 0
|  | 1.04 - wc ženy : | [25 empty] | VV | 0
|  | (0,77)*2,00 |  | 1.54 | [23 empty] | VV | 0
|  | 1.05 - umývárna muži : | [25 empty] | VV | 0
|  | (0,87+0,77)*2,00 |  | 3.28 | [23 empty] | VV | 0
|  | 1.06 - pisoár muži : | [25 empty] | VV | 0
|  | (0,77*2)*2,00 |  | 3.08 | [23 empty] | VV | 0
|  | 1.07 - wc muži : | [25 empty] | VV | 0
|  | (0,77)*2,00 |  | 1.54 | [23 empty] | VV | 0
|  | 1.09 - sklad sportovního náčiní : | [25 empty] | VV | 0
|  | (1,65)*2,05 |  | 3.3825 | [23 empty] | VV | 0
|  | Mezisoučet |  | 21.6325 | [23 empty] | VV | 1
|  | 1.11 - transformátor : | [25 empty] | VV | 0
|  | (1,75)*2,60 |  | 4.55 | [23 empty] | VV | 0
|  | 1.12 - rozvodna : | [25 empty] | VV | 0
|  | (1,25)*2,60 |  | 3.25 | [23 empty] | VV | 0
|  | 1.13 - sklad sportovního náčiní : | [25 empty] | VV | 0
|  | (1,75)*2,08 |  | 3.64 | [23 empty] | VV | 0
|  | Mezisoučet |  | 11.44 | [23 empty] | VV | 1
76 | 611474611R00 | Omítka stropů vnitřní, VPC jádro,vápen.štuk, ručně | m2 | 51 |  | 0 |  | 0 |  | 0 | 21 | 0 | 0.03337 | 1.7 | 0 | 0 |  | RTS 26/ I | RTS 26/ I | 1.0849 | 55.33 |  | Práce | Běžná |  |  |  | POL1_
|  | včetně pomocného lešení | [25 empty] | POP
|  | Omítka stropu VPC - (pl) : | [25 empty] | VV | 0
|  | 1.09 - sklad sportovního náčiní : 20,60 |  | 20.6 | [23 empty] | VV | 0
|  | 1.11 - transformátor : 5,90 |  | 5.9 | [23 empty] | VV | 0
|  | 1.12 - rozvodna : 11,60 |  | 11.6 | [23 empty] | VV | 0
|  | 1.13 - sklad sportovního náčiní : 12,90 |  | 12.9 | [23 empty] | VV | 0
|  | Mezisoučet |  | 51 | [23 empty] | VV | 1
77 | 612481211RT2 | Montáž výztužné sítě (perlinky) do stěrky - vnitřní stěny včetně výztužné sítě a stěrkového tmelu | m2 | 5.1 |  | 0 |  | 0 |  | 0 | 21 | 0 | 0.00368 | 0.02 | 0 | 0 |  | RTS 26/ I | RTS 26/ I | 0.362 | 1.85 |  | Práce | Běžná |  |  |  | POL1_
|  | Odhad 10 % namáhané plochy - (pl x 0,1) : | [25 empty] | VV | 0
|  | Odkaz na mn. položky pořadí 76 : 51,00000*0,1 |  | 5.1 | [23 empty] | VV | 5
|  | Mezisoučet |  | 5.1 | [23 empty] | VV | 1
78 | 611901111R00 | Ubroušení výstupků betonu po odbednění stropů | m2 | 303.1 |  | 0 |  | 0 |  | 0 | 21 | 0 | 0.00371 | 1.12 | 0 | 0 |  | RTS 26/ I | RTS 26/ I | 0.422 | 127.91 |  | Práce | Běžná |  |  |  | POL1_
|  | Ubroušení ŽB stropu - (pl) : | [25 empty] | VV | 0
|  | 1.01 - pergola : 152,70 |  | 152.7 | [23 empty] | VV | 0
|  | 1.08 - pergola : 29,20 |  | 29.2 | [23 empty] | VV | 0
|  | 1.10 - pergola : 121,20 |  | 121.2 | [23 empty] | VV | 0
|  | Mezisoučet |  | 303.1 | [23 empty] | VV | 1
79 | 612421626R00 | Omítky vnitřní stěn vápenné nebo vápenocementové hladké | m2 | 63.43 |  | 0 |  | 0 |  | 0 | 21 | 0 | 0.04414 | 2.8 | 0 | 0 |  | RTS 26/ I | RTS 26/ I | 0.6 | 38.06 |  | Práce | Běžná |  |  |  | POL1_
|  | Omítka pod obklad - (dl x v) - otvory (dl x v) : | [25 empty] | VV | 0
|  | 1.03 - umývárna ženy : (6,40)*2,50 |  | 16 | [23 empty] | VV | 0
|  | -(0,87+0,77)*2,00 |  | -3.28 | [23 empty] | VV | 0
|  | 1.04 - wc ženy : (5,87)*2,50 |  | 14.675 | [23 empty] | VV | 0
|  | -(0,77)*2,00 |  | -1.54 | [23 empty] | VV | 0
|  | 1.05 - umývárna muži : (6,37)*2,50 |  | 15.925 | [23 empty] | VV | 0
|  | -(0,87+0,77)*2,00 |  | -3.28 | [23 empty] | VV | 0
|  | 1.06 - pisoár muži : (5,95)*2,50 |  | 14.875 | [23 empty] | VV | 0
|  | -(0,77*2)*2,00 |  | -3.08 | [23 empty] | VV | 0
|  | 1.07 - wc muži : (5,87)*2,50 |  | 14.675 | [23 empty] | VV | 0
|  | -(0,77)*2,00 |  | -1.54 | [23 empty] | VV | 0
|  | Mezisoučet |  | 63.43 | [23 empty] | VV | 1
80 | 612474921R00 | Omítka stěn vnitřní, VPC jádro,vápen.štuk, strojně | m2 | 276.1 |  | 0 |  | 0 |  | 0 | 21 | 0 | 0.02888 | 7.97 | 0 | 0 |  | RTS 26/ I | RTS 26/ I | 0.586 | 161.79 |  | Práce | Běžná |  |  |  | POL1_
|  | VPC omítka na stěny - (dl x v) - otvory (dl x v) : | [25 empty] | VV | 0
|  | 1.02 - šatna : (16,40)*3,00 |  | 49.2 | [23 empty] | VV | 0
|  | -(1,00)*2,05-(0,87*2)*2,00 |  | -5.53 | [23 empty] | VV | 0
|  | 1.09 - sklad sportovního náčiní : (20,60)*3,00 |  | 61.8 | [23 empty] | VV | 0
|  | -(1,65)*2,05 |  | -3.3825 | [23 empty] | VV | 0
|  | Mezisoučet |  | 102.0875 | [23 empty] | VV | 1
|  | 1.11 - transformátor : (9,95)*3,85 |  | 38.3075 | [23 empty] | VV | 0
|  | -1*(1,75)*2,60 |  | -4.55 | [23 empty] | VV | 0
|  | 1.12 - rozvodna : (14,20)*3,85 |  | 54.67 | [23 empty] | VV | 0
|  | -1*(1,25)*2,60 |  | -3.25 | [23 empty] | VV | 0
|  | 1.13 - sklad sportovního náčiní : (17,50)*3,85 |  | 67.375 | [23 empty] | VV | 0
|  | -1*(1,75)*2,08 |  | -3.64 | [23 empty] | VV | 0
|  | Mezisoučet |  | 148.9125 | [23 empty] | VV | 1
|  | Koeficient + ostěním, nadpraží: 0,10 |  | 25.1 | [23 empty] | VV | 4
81 | 611481211RT2 | Montáž výztužné sítě (perlinky) do stěrky - stropy vnitřní včetně výztužné sítě a stěrkového tmelu | m2 | 33.953 |  | 0 |  | 0 |  | 0 | 21 | 0 | 0.00412 | 0.14 | 0 | 0 |  | RTS 26/ I | RTS 26/ I | 0.484 | 16.43 |  | Práce | Běžná |  |  |  | POL1_
|  | Odhad 10 % namáhané plochy - (pl x 0,1) : | [25 empty] | VV | 0
|  | Odkaz na mn. položky pořadí 79 : 63,43000*0,1 |  | 6.343 | [23 empty] | VV | 5
|  | Odkaz na mn. položky pořadí 80 : 276,10000*0,1 |  | 27.61 | [23 empty] | VV | 5
|  | Mezisoučet |  | 33.953 | [23 empty] | VV | 1
82 | 622473187RT2 | Příplatek za okenní začišťovací lištu včetně dodávky | m | 78.26 |  | 0 |  | 0 |  | 0 | 21 | 0 | 0.00015 | 0.01 | 0 | 0 |  | RTS 26/ I | RTS 26/ I | 0.05 | 3.91 |  | Práce | Běžná |  |  |  | POL1_
|  | 1.02 - šatna : | [25 empty] | VV | 0
|  | (1,00+2,05*2)+(0,87+2,00*2)*2 |  | 14.84 | [23 empty] | VV | 0
|  | 1.03 - umývárna ženy : | [25 empty] | VV | 0
|  | (0,87+2,00*2)+(0,77+2,00*2) |  | 9.64 | [23 empty] | VV | 0
|  | 1.04 - wc ženy : | [25 empty] | VV | 0
|  | (0,77+2,00*2) |  | 4.77 | [23 empty] | VV | 0
|  | 1.05 - umývárna muži : | [25 empty] | VV | 0
|  | (0,87+2,00*2)+(0,77+2,00*2) |  | 9.64 | [23 empty] | VV | 0
|  | 1.06 - pisoár muži : | [25 empty] | VV | 0
|  | (0,77+2,00*2)*2 |  | 9.54 | [23 empty] | VV | 0
|  | 1.07 - wc muži : | [25 empty] | VV | 0
|  | (0,77+2,00*2) |  | 4.77 | [23 empty] | VV | 0
|  | 1.09 - sklad sportovního náčiní : | [25 empty] | VV | 0
|  | (1,65+2,05*2) |  | 5.75 | [23 empty] | VV | 0
|  | Mezisoučet |  | 58.95 | [23 empty] | VV | 1
|  | 1.11 - transformátor : | [25 empty] | VV | 0
|  | (1,75)+2*2,60 |  | 6.95 | [23 empty] | VV | 0
|  | 1.12 - rozvodna : | [25 empty] | VV | 0
|  | (1,25)+2*2,60 |  | 6.45 | [23 empty] | VV | 0
|  | 1.13 - sklad sportovního náčiní : | [25 empty] | VV | 0
|  | (1,75)+2*2,08 |  | 5.91 | [23 empty] | VV | 0
|  | Mezisoučet |  | 19.31 | [23 empty] | VV | 1
83 | 612473186R00 | Příplatek za zabudované rohovníky, stěny | m | 78.26 |  | 0 |  | 0 |  | 0 | 21 | 0 | 0.00046 | 0.04 | 0 | 0 |  | RTS 26/ I | RTS 26/ I | 0 | 0 |  | Práce | Běžná |  |  |  | POL1_
|  | 1.02 - šatna : | [25 empty] | VV | 0
|  | (1,00+2,05*2)+(0,87+2,00*2)*2 |  | 14.84 | [23 empty] | VV | 0
|  | 1.03 - umývárna ženy : | [25 empty] | VV | 0
|  | (0,87+2,00*2)+(0,77+2,00*2) |  | 9.64 | [23 empty] | VV | 0
|  | 1.04 - wc ženy : | [25 empty] | VV | 0
|  | (0,77+2,00*2) |  | 4.77 | [23 empty] | VV | 0
|  | 1.05 - umývárna muži : | [25 empty] | VV | 0
|  | (0,87+2,00*2)+(0,77+2,00*2) |  | 9.64 | [23 empty] | VV | 0
|  | 1.06 - pisoár muži : | [25 empty] | VV | 0
|  | (0,77+2,00*2)*2 |  | 9.54 | [23 empty] | VV | 0
|  | 1.07 - wc muži : | [25 empty] | VV | 0
|  | (0,77+2,00*2) |  | 4.77 | [23 empty] | VV | 0
|  | 1.09 - sklad sportovního náčiní : | [25 empty] | VV | 0
|  | (1,65+2,05*2) |  | 5.75 | [23 empty] | VV | 0
|  | Mezisoučet |  | 58.95 | [23 empty] | VV | 1
|  | 1.11 - transformátor : | [25 empty] | VV | 0
|  | (1,75)+2*2,60 |  | 6.95 | [23 empty] | VV | 0
|  | 1.12 - rozvodna : | [25 empty] | VV | 0
|  | (1,25)+2*2,60 |  | 6.45 | [23 empty] | VV | 0
|  | 1.13 - sklad sportovního náčiní : | [25 empty] | VV | 0
|  | (1,75)+2*2,08 |  | 5.91 | [23 empty] | VV | 0
|  | Mezisoučet |  | 19.31 | [23 empty] | VV | 1
Díl: | 62 | Úpravy povrchů vnější |  |  |  | 0 |  | 0 |  | 0 |  | 0 |  | 7.28 |  | 0 |  |  |  |  | 248.62 | [6 empty] | DIL
84 | 620991121R00 | Zakrývání výplní vnějších otvorů z postaveného lešení | m2 | 16.8725 |  | 0 |  | 0 |  | 0 | 21 | 0 | 4e-05 | 0 | 0 | 0 |  | RTS 26/ I | RTS 26/ I | 0.08 | 1.35 |  | Práce | Běžná |  |  |  | POL1_
|  | s rámy a zárubněmi, zábradlí, předmětů oplechování apod., které se zřizují ještě před úpravami povrchu, před jejich znečištěním při úpravách povrchu nástřikem plastických (lepivých) maltovin. | [25 empty] | POP |  | s rámy a zárubněmi, zábradlí, předmětů oplechování apod., které se zřizují ještě před úpravami povrchu, před jejich znečištěním při úpravách povrchu nástřikem plastických (lepivých) maltovin.
|  | Otvory - (dl x v) : | [25 empty] | VV | 0
|  | 1.02 - šatna : | [25 empty] | VV | 0
|  | (1,00)*2,05 |  | 2.05 | [23 empty] | VV | 0
|  | 1.09 - sklad sportovního náčiní : | [25 empty] | VV | 0
|  | (1,65)*2,05 |  | 3.3825 | [23 empty] | VV | 0
|  | Mezisoučet |  | 5.4325 | [23 empty] | VV | 1
|  | 1.11 - transformátor : | [25 empty] | VV | 0
|  | (1,75)*2,60 |  | 4.55 | [23 empty] | VV | 0
|  | 1.12 - rozvodna : | [25 empty] | VV | 0
|  | (1,25)*2,60 |  | 3.25 | [23 empty] | VV | 0
|  | 1.13 - sklad sportovního náčiní : | [25 empty] | VV | 0
|  | (1,75)*2,08 |  | 3.64 | [23 empty] | VV | 0
|  | Mezisoučet |  | 11.44 | [23 empty] | VV | 1
85 | 622311853RT3 | Zatepl.syst. ostění miner.desky PV 30 mm, s omítkou silikonovou | m2 | 1.6275 |  | 0 |  | 0 |  | 0 | 21 | 0 | 0.02278 | 0.04 | 0 | 0 |  | RTS 26/ I | RTS 26/ I | 3.042 | 4.95 |  | Práce | Běžná |  |  |  | POL1_
|  | Součinitel tepelné vodivosti izolantu je 0,036 W/mK. | [25 empty] | POP
|  | Zateplení ostění - (dl x š) : | [25 empty] | VV | 0
|  | 1.02 - šatna : | [25 empty] | VV | 0
|  | (1,00+2,05*2)*0,15 |  | 0.765 | [23 empty] | VV | 0
|  | 1.09 - sklad sportovního náčiní : | [25 empty] | VV | 0
|  | (1,65+2,05*2)*0,15 |  | 0.8625 | [23 empty] | VV | 0
86 | 622473186R00 | Příplatek za rohovník - dodávka materiálu | m | 30.16 |  | 0 |  | 0 |  | 0 | 21 | 0 | 0.00045 | 0.01 | 0 | 0 |  | RTS 26/ I | RTS 26/ I | 0 | 0 |  | Práce | Běžná |  |  |  | POL1_
|  | 1.02 - šatna : | [25 empty] | VV | 0
|  | (1,00+2,05*2) |  | 5.1 | [23 empty] | VV | 0
|  | 1.09 - sklad sportovního náčiní : | [25 empty] | VV | 0
|  | (1,65+2,05*2) |  | 5.75 | [23 empty] | VV | 0
|  | Mezisoučet |  | 10.85 | [23 empty] | VV | 1
|  | 1.11 - transformátor : | [25 empty] | VV | 0
|  | (1,75)+2*2,60 |  | 6.95 | [23 empty] | VV | 0
|  | 1.12 - rozvodna : | [25 empty] | VV | 0
|  | (1,25)+2*2,60 |  | 6.45 | [23 empty] | VV | 0
|  | 1.13 - sklad sportovního náčiní : | [25 empty] | VV | 0
|  | (1,75)+2*2,08 |  | 5.91 | [23 empty] | VV | 0
|  | Mezisoučet |  | 19.31 | [23 empty] | VV | 1
87 | 622473187RT2 | Příplatek za okenní začišťovací lištu včetně dodávky | m | 30.16 |  | 0 |  | 0 |  | 0 | 21 | 0 | 0.00015 | 0 | 0 | 0 |  | RTS 26/ I | RTS 26/ I | 0.05 | 1.51 |  | Práce | Běžná |  |  |  | POL1_
|  | 1.02 - šatna : | [25 empty] | VV | 0
|  | (1,00+2,05*2) |  | 5.1 | [23 empty] | VV | 0
|  | 1.09 - sklad sportovního náčiní : | [25 empty] | VV | 0
|  | (1,65+2,05*2) |  | 5.75 | [23 empty] | VV | 0
|  | Mezisoučet |  | 10.85 | [23 empty] | VV | 1
|  | 1.11 - transformátor : | [25 empty] | VV | 0
|  | (1,75)+2*2,60 |  | 6.95 | [23 empty] | VV | 0
|  | 1.12 - rozvodna : | [25 empty] | VV | 0
|  | (1,25)+2*2,60 |  | 6.45 | [23 empty] | VV | 0
|  | 1.13 - sklad sportovního náčiní : | [25 empty] | VV | 0
|  | (1,75)+2*2,08 |  | 5.91 | [23 empty] | VV | 0
|  | Mezisoučet |  | 19.31 | [23 empty] | VV | 1
88 | 622311515R00x01 | Izolace XPS tl. 150 mm, bez PÚ | m2 | 62.64 |  | 0 |  | 0 |  | 0 | 21 | 0 | 0.01027 | 0.64 | 0 | 0 |  | Vlastní | Indiv | 0.493 | 30.88 |  | Práce | Běžná |  |  |  | POL1_
|  | skladba S1 - (dl x v) : | [25 empty] | VV | 0
|  | (6,40*2+5,20*2)*1,35 |  | 31.32 | [23 empty] | VV | 0
|  | (6,40*2+5,20*2)*1,35 |  | 31.32 | [23 empty] | VV | 0
|  | Mezisoučet |  | 62.64 | [23 empty] | VV | 1
89 | 622311835RV1x01 | Zatepl.syst. fasáda, miner.desky PV 150 mm zakončený stěrkou s výztužnou tkaninou, včetně dodávky | m2 | 133.7675 |  | 0 |  | 0 |  | 0 | 21 | 0 | 0.03934 | 5.26 | 0 | 0 |  | Vlastní | Indiv | 1.017 | 136.04 |  | Práce | Běžná |  |  |  | POL1_
|  | Položka neobsahuje kontaktní nátěr a povrchovou úpravu omítkou. | [25 empty] | POP
|  | Součinitel tepelné vodivosti izolantu je 0,036 W/mK. | [25 empty] | POP
|  | skladba S1 - (dl x v) - otvory (dl x v) : | [25 empty] | VV | 0
|  | (6,40*2+5,20*2)*3,00 |  | 69.6 | [23 empty] | VV | 0
|  | -1*(1,00*2,05) |  | -2.05 | [23 empty] | VV | 0
|  | (6,40*2+5,20*2)*3,00 |  | 69.6 | [23 empty] | VV | 0
|  | -1*(1,65*2,05) |  | -3.3825 | [23 empty] | VV | 0
|  | Mezisoučet |  | 133.7675 | [23 empty] | VV | 1
90 | 62000000x01 | D+M doplňková hydroizolace dle PD - skladba S1 | m2 | 133.7675 |  | 0 |  | 0 |  | 0 | 21 | 0 | 0 | 0 | 0 | 0 |  | Vlastní | Indiv | 0 | 0 |  | Práce | Běžná |  |  |  | POL1_
|  | skladba S1 - (dl x v) - otvory (dl x v) : | [25 empty] | VV | 0
|  | (6,40*2+5,20*2)*3,00 |  | 69.6 | [23 empty] | VV | 0
|  | -1*(1,00*2,05) |  | -2.05 | [23 empty] | VV | 0
|  | (6,40*2+5,20*2)*3,00 |  | 69.6 | [23 empty] | VV | 0
|  | -1*(1,65*2,05) |  | -3.3825 | [23 empty] | VV | 0
|  | Mezisoučet |  | 133.7675 | [23 empty] | VV | 1
91 | 62000000x02 | D+M hliníkový podkladní rošt z T a L-profilů, kladených svisle, včetně pomocných prací, doplňků, příslušenství, specifikace dle PD - skladba S1 | m2 | 133.7675 |  | 0 |  | 0 |  | 0 | 21 | 0 | 0 | 0 | 0 | 0 |  | Vlastní | Indiv | 0 | 0 |  | Práce | Běžná |  |  |  | POL1_
|  | skladba S1 - (dl x v) - otvory (dl x v) : | [25 empty] | VV | 0
|  | hliníkový podkladní nosný rošt z T a L-profilů, kladených svisle : | [25 empty] | VV | 0
|  | odvětrávaná mezera tl. 38 mm : | [25 empty] | VV | 0
|  | stěnové úhelníky pro hloubku 174-198 mm kotvené přes termoizolační podložku do nosného zdiva : | [25 empty] | VV | 0
|  | stěnové úhelníky kotveny do nosného zdiva přes podložky zajišťující přerušení tepelného mostu : | [25 empty] | VV | 0
|  | (6,40*2+5,20*2)*3,00 |  | 69.6 | [23 empty] | VV | 0
|  | -1*(1,00*2,05) |  | -2.05 | [23 empty] | VV | 0
|  | (6,40*2+5,20*2)*3,00 |  | 69.6 | [23 empty] | VV | 0
|  | -1*(1,65*2,05) |  | -3.3825 | [23 empty] | VV | 0
|  | Mezisoučet |  | 133.7675 | [23 empty] | VV | 1
92 | 62000000x03 | D+M fasádní obkladová deska z vysokotlakého lamnátu HPL, včetně pomocných prací, doplňků, příslušenství, specifikace dle PD - skladba S1 | m2 | 133.7675 |  | 0 |  | 0 |  | 0 | 21 | 0 | 0 | 0 | 0 | 0 |  | Vlastní | Indiv | 0 | 0 |  | Práce | Běžná |  |  |  | POL1_
|  | skladba S1 - (dl x v) - otvory (dl x v) : | [25 empty] | VV | 0
|  | fasádní obkladová deska z vysokotlakého lamnátu HPL : | [25 empty] | VV | 0
|  | pro použití v exteriéru : | [25 empty] | VV | 0
|  | barva červená, jádro černé - bude odsouhlaseno v rámci autorského dozoru : | [25 empty] | VV | 0
|  | formát 800x2600 mm : | [25 empty] | VV | 0
|  | kotveno do podkladního roštu pomocí nýtů v barvě desek : | [25 empty] | VV | 0
|  | svislé spáry š. min. 8 mm : | [25 empty] | VV | 0
|  | hliníkový podkladní nosný rošt z T a L-profilů, kladených svisle : | [25 empty] | VV | 0
|  | odvětrávaná mezera tl. 38 mm : | [25 empty] | VV | 0
|  | stěnové úhelníky pro hloubku 174-198 mm kotvené přes termoizolační podložku do nosného zdiva : | [25 empty] | VV | 0
|  | stěnové úhelníky kotveny do nosného zdiva přes podložky zajišťující přerušení tepelného mostu : | [25 empty] | VV | 0
|  | (6,40*2+5,20*2)*3,00 |  | 69.6 | [23 empty] | VV | 0
|  | -1*(1,00*2,05) |  | -2.05 | [23 empty] | VV | 0
|  | (6,40*2+5,20*2)*3,00 |  | 69.6 | [23 empty] | VV | 0
|  | -1*(1,65*2,05) |  | -3.3825 | [23 empty] | VV | 0
|  | Mezisoučet |  | 133.7675 | [23 empty] | VV | 1
93 | 622474313RT1x | D+M omítka vnější stěn, třívrstvá, složitost 1 - 2, v dekoru pohledového betonu včetně dodávky (dle PD) | m2 | 48.697 |  | 0 |  | 0 |  | 0 | 21 | 0 | 0.02358 | 1.15 | 0 | 0 |  | Vlastní | Indiv | 1.1553 | 56.26 |  | Práce | Běžná |  |  |  | POL1_
|  | Položka obsahuje postřik, jádrovou vrstvu tepelně izolační tl. 30 mm, vyrovnávací stěrku (nevyztuženou), penetraci a pastovitou omítku se zrnem 2 mm. | [25 empty] | POP |  | Položka obsahuje postřik, jádrovou vrstvu tepelně izolační tl. 30 mm, vyrovnávací stěrku (nevyztuženou), penetraci a pastovitou omítku se zrnem 2 mm.
|  | 1.11 - transformátor : | [25 empty] | VV | 0
|  | 1.12 - rozvodna : | [25 empty] | VV | 0
|  | 1.13 - sklad sportovního náčiní : | [25 empty] | VV | 0
|  | 24,76*2,25 |  | 55.71 | [23 empty] | VV | 0
|  | -1*(1,75)*2,60 |  | -4.55 | [23 empty] | VV | 0
|  | -1*(1,25)*2,60 |  | -3.25 | [23 empty] | VV | 0
|  | -1*(1,75)*2,08 |  | -3.64 | [23 empty] | VV | 0
|  | Mezisoučet |  | 44.27 | [23 empty] | VV | 1
|  | Koeficient + ostěním, nadpraží: 0,10 |  | 4.427 | [23 empty] | VV | 4
94 | 622481211RT2 | Montáž výztužné sítě (perlinky) do stěrky - vnější stěny včetně výztužné sítě a stěrkového tmelu | m2 | 48.697 |  | 0 |  | 0 |  | 0 | 21 | 0 | 0.00368 | 0.18 | 0 | 0 |  | RTS 26/ I | RTS 26/ I | 0.362 | 17.63 |  | Práce | Běžná |  |  |  | POL1_
|  | 1.11 - transformátor : | [25 empty] | VV | 0
|  | 1.12 - rozvodna : | [25 empty] | VV | 0
|  | 1.13 - sklad sportovního náčiní : | [25 empty] | VV | 0
|  | 24,76*2,25 |  | 55.71 | [23 empty] | VV | 0
|  | -1*(1,75)*2,60 |  | -4.55 | [23 empty] | VV | 0
|  | -1*(1,25)*2,60 |  | -3.25 | [23 empty] | VV | 0
|  | -1*(1,75)*2,08 |  | -3.64 | [23 empty] | VV | 0
|  | Mezisoučet |  | 44.27 | [23 empty] | VV | 1
|  | Koeficient + ostěním, nadpraží: 0,10 |  | 4.427 | [23 empty] | VV | 4
Díl: | 63 | Podlahy a podlahové konstrukce |  |  |  | 0 |  | 0 |  | 0 |  | 0 |  | 36.3 |  | 0 |  |  |  |  | 207.17 | [6 empty] | DIL
95 | 631312621R00 | Mazanina betonová tl. 50 - 80 mm C 20/25 | m3 | 3.165 |  | 0 |  | 0 |  | 0 | 21 | 0 | 2.525 | 7.99 | 0 | 0 |  | RTS 26/ I | RTS 26/ I | 3.213 | 10.17 |  | Práce | Běžná |  |  |  | POL1_
|  | Včetně vytvoření dilatačních spár, bez zaplnění. | [25 empty] | POP
|  | Skladba P1 - (pl x tl) : | [25 empty] | VV | 0
|  | 1.02 - šatna : 14,10*0,05 |  | 0.705 | [23 empty] | VV | 0
|  | 1.09 - sklad sportovního náčiní : 26,10*0,05 |  | 1.305 | [23 empty] | VV | 0
|  | Mezisoučet |  | 2.01 | [23 empty] | VV | 1
|  | skladba P2 - (pl) : | [25 empty] | VV | 0
|  | 1.03 - umývárna ženy : 2,30*0,05 |  | 0.115 | [23 empty] | VV | 0
|  | 1.04 - wc ženy : 1,60*0,05 |  | 0.08 | [23 empty] | VV | 0
|  | 1.05 - umývárna muži : 2,40*0,05 |  | 0.12 | [23 empty] | VV | 0
|  | 1.06 - pisoár muži : 2,00*0,05 |  | 0.1 | [23 empty] | VV | 0
|  | 1.07 - wc muži : 1,90*0,05 |  | 0.095 | [23 empty] | VV | 0
|  | Mezisoučet |  | 0.51 | [23 empty] | VV | 1
|  | Skladba P6 : | [25 empty] | VV | 0
|  | 1.13 - sklad sportovního náčiní : 0,05*12,90 |  | 0.645 | [23 empty] | VV | 0
|  | Mezisoučet |  | 0.645 | [23 empty] | VV | 1
96 | 631313621R00 | Mazanina betonová tl. 80 - 120 mm C 20/25 | m3 | 1.75 |  | 0 |  | 0 |  | 0 | 21 | 0 | 2.525 | 4.42 | 0 | 0 |  | RTS 26/ I | RTS 26/ I | 2.58 | 4.52 |  | Práce | Běžná |  |  |  | POL1_
|  | Včetně vytvoření dilatačních spár, bez zaplnění. | [25 empty] | POP
|  | Skladba P3 : | [25 empty] | VV | 0
|  | 1.12 - rozvodna : 0,10*11,60 |  | 1.16 | [23 empty] | VV | 0
|  | Mezisoučet |  | 1.16 | [23 empty] | VV | 1
|  | Skladba P5 : | [25 empty] | VV | 0
|  | 1.11 - transformátor : 0,10*5,90 |  | 0.59 | [23 empty] | VV | 0
|  | Mezisoučet |  | 0.59 | [23 empty] | VV | 1
97 | 631319171R00 | Příplatek za stržení povrchu mazaniny tl. 80 mm | m3 | 3.165 |  | 0 |  | 0 |  | 0 | 21 | 0 | 0 | 0 | 0 | 0 |  | RTS 26/ I | RTS 26/ I | 0.82 | 2.6 |  | Práce | Běžná |  |  |  | POL1_
|  | Skladba P1 - (pl x tl) : | [25 empty] | VV | 0
|  | 1.02 - šatna : 14,10*0,05 |  | 0.705 | [23 empty] | VV | 0
|  | 1.09 - sklad sportovního náčiní : 26,10*0,05 |  | 1.305 | [23 empty] | VV | 0
|  | Mezisoučet |  | 2.01 | [23 empty] | VV | 1
|  | skladba P2 - (pl) : | [25 empty] | VV | 0
|  | 1.03 - umývárna ženy : 2,30*0,05 |  | 0.115 | [23 empty] | VV | 0
|  | 1.04 - wc ženy : 1,60*0,05 |  | 0.08 | [23 empty] | VV | 0
|  | 1.05 - umývárna muži : 2,40*0,05 |  | 0.12 | [23 empty] | VV | 0
|  | 1.06 - pisoár muži : 2,00*0,05 |  | 0.1 | [23 empty] | VV | 0
|  | 1.07 - wc muži : 1,90*0,05 |  | 0.095 | [23 empty] | VV | 0
|  | Mezisoučet |  | 0.51 | [23 empty] | VV | 1
|  | Skladba P6 : | [25 empty] | VV | 0
|  | 1.13 - sklad sportovního náčiní : 0,05*12,90 |  | 0.645 | [23 empty] | VV | 0
|  | Mezisoučet |  | 0.645 | [23 empty] | VV | 1
98 | 631319173R00 | Příplatek za stržení povrchu mazaniny tl. 120 mm | m3 | 1.75 |  | 0 |  | 0 |  | 0 | 21 | 0 | 0 | 0 | 0 | 0 |  | RTS 26/ I | RTS 26/ I | 0.41 | 0.72 |  | Práce | Běžná |  |  |  | POL1_
|  | Skladba P3 : | [25 empty] | VV | 0
|  | 1.12 - rozvodna : 0,10*11,60 |  | 1.16 | [23 empty] | VV | 0
|  | Mezisoučet |  | 1.16 | [23 empty] | VV | 1
|  | Skladba P5 : | [25 empty] | VV | 0
|  | 1.11 - transformátor : 0,10*5,90 |  | 0.59 | [23 empty] | VV | 0
|  | Mezisoučet |  | 0.59 | [23 empty] | VV | 1
99 | 631362021R00 | Výztuž mazanin svařovanou sítí z drátů | t | 0.19392 |  | 0 |  | 0 |  | 0 | 21 | 0 | 1.08 | 0.21 | 0 | 0 |  | RTS 26/ I | RTS 26/ I | 15.231 | 2.95 |  | Práce | Běžná |  |  |  | POL1_
|  | skladba P1 - (pl x hmotnost) : | [25 empty] | VV | 0
|  | 1.02 - šatna : 14,10*2,02*0,001 |  | 0.02848 | [23 empty] | VV | 0
|  | 1.09 - sklad sportovního náčiní : 26,10*2,02*0,001 |  | 0.05272 | [23 empty] | VV | 0
|  | Mezisoučet |  | 0.0812 | [23 empty] | VV | 1
|  | skladba P2 - (pl x hmotnost) : | [25 empty] | VV | 0
|  | 1.03 - umývárna ženy : 2,30*2,02*0,001 |  | 0.00465 | [23 empty] | VV | 0
|  | 1.04 - wc ženy : 1,60*2,02*0,001 |  | 0.00323 | [23 empty] | VV | 0
|  | 1.05 - umývárna muži : 2,40*2,02*0,001 |  | 0.00485 | [23 empty] | VV | 0
|  | 1.06 - pisoár muži : 2,00*2,02*0,001 |  | 0.00404 | [23 empty] | VV | 0
|  | 1.07 - wc muži : 1,90*2,02*0,001 |  | 0.00384 | [23 empty] | VV | 0
|  | Mezisoučet |  | 0.0206 | [23 empty] | VV | 1
|  | Skladba P3 : | [25 empty] | VV | 0
|  | 1.12 - rozvodna : 11,60*3,03*0,001 |  | 0.03515 | [23 empty] | VV | 0
|  | Mezisoučet |  | 0.03515 | [23 empty] | VV | 1
|  | Skladba P5 : | [25 empty] | VV | 0
|  | 1.11 - transformátor : 5,90*3,03*0,001 |  | 0.01788 | [23 empty] | VV | 0
|  | Mezisoučet |  | 0.01788 | [23 empty] | VV | 1
|  | Skladba P6 : | [25 empty] | VV | 0
|  | 1.13 - sklad sportovního náčiní : 12,90*3,03*0,001 |  | 0.03909 | [23 empty] | VV | 0
|  | Mezisoučet |  | 0.03909 | [23 empty] | VV | 1
100 | 632443111R00 | Potěr litý cementový pevnost v tlaku 20 MPa, pokládaná plocha do 100 m2, tloušťky 50 mm | m2 | 63.3 |  | 0 |  | 0 |  | 0 | 21 | 0 | 0.1111 | 7.03 | 0 | 0 |  | RTS 26/ I | RTS 26/ I | 0.153 | 9.68 |  | Práce | Běžná |  |  |  | POL1_
|  | Skladba P1 - (pl) : | [25 empty] | VV | 0
|  | 1.02 - šatna : 14,10 |  | 14.1 | [23 empty] | VV | 0
|  | 1.09 - sklad sportovního náčiní : 26,10 |  | 26.1 | [23 empty] | VV | 0
|  | Mezisoučet |  | 40.2 | [23 empty] | VV | 1
|  | skladba P2 - (pl) : | [25 empty] | VV | 0
|  | 1.03 - umývárna ženy : 2,30 |  | 2.3 | [23 empty] | VV | 0
|  | 1.04 - wc ženy : 1,60 |  | 1.6 | [23 empty] | VV | 0
|  | 1.05 - umývárna muži : 2,40 |  | 2.4 | [23 empty] | VV | 0
|  | 1.06 - pisoár muži : 2,00 |  | 2 | [23 empty] | VV | 0
|  | 1.07 - wc muži : 1,90 |  | 1.9 | [23 empty] | VV | 0
|  | Mezisoučet |  | 10.2 | [23 empty] | VV | 1
|  | Skladba P6 : | [25 empty] | VV | 0
|  | 1.13 - sklad sportovního náčiní : 12,90 |  | 12.9 | [23 empty] | VV | 0
|  | Mezisoučet |  | 12.9 | [23 empty] | VV | 1
101 | 632443112R00 | Potěr litý cementový pevnost v tlaku 20 MPa, pokládaná plocha do 100 m2 - příplatek za každých 5 mm | m2 | 20.4 |  | 0 |  | 0 |  | 0 | 21 | 0 | 0.01111 | 0.23 | 0 | 0 |  | RTS 26/ I | RTS 26/ I | 0.005 | 0.1 |  | Práce | Běžná |  |  |  | POL1_
|  | skladba P2 - (pl) : | [25 empty] | VV | 0
|  | 1.03 - umývárna ženy : 2,30*2 |  | 4.6 | [23 empty] | VV | 0
|  | 1.04 - wc ženy : 1,60*2 |  | 3.2 | [23 empty] | VV | 0
|  | 1.05 - umývárna muži : 2,40*2 |  | 4.8 | [23 empty] | VV | 0
|  | 1.06 - pisoár muži : 2,00*2 |  | 4 | [23 empty] | VV | 0
|  | 1.07 - wc muži : 1,90*2 |  | 3.8 | [23 empty] | VV | 0
102 | 631362021R00x01 | Výztuž potěrů ze svařovaných sítí ze svařovaných sítí, včetně dodávky | t | 0.1918 |  | 0 |  | 0 |  | 0 | 21 | 0 | 1.0662 | 0.2 | 0 | 0 |  | Vlastní | Indiv | 15.231 | 2.92 |  | Práce | Běžná |  |  |  | POL1_
|  | včetně distančních prvků | [25 empty] | POP
|  | skladba P1 - (pl x hmotnost) : | [25 empty] | VV | 0
|  | 1.02 - šatna : 14,10*3,03*0,001 |  | 0.04272 | [23 empty] | VV | 0
|  | 1.09 - sklad sportovního náčiní : 26,10*3,03*0,001 |  | 0.07908 | [23 empty] | VV | 0
|  | Mezisoučet |  | 0.12181 | [23 empty] | VV | 1
|  | skladba P2 - (pl x hmotnost) : | [25 empty] | VV | 0
|  | 1.03 - umývárna ženy : 2,30*3,03*0,001 |  | 0.00697 | [23 empty] | VV | 0
|  | 1.04 - wc ženy : 1,60*3,03*0,001 |  | 0.00485 | [23 empty] | VV | 0
|  | 1.05 - umývárna muži : 2,40*3,03*0,001 |  | 0.00727 | [23 empty] | VV | 0
|  | 1.06 - pisoár muži : 2,00*3,03*0,001 |  | 0.00606 | [23 empty] | VV | 0
|  | 1.07 - wc muži : 1,90*3,03*0,001 |  | 0.00576 | [23 empty] | VV | 0
|  | Mezisoučet |  | 0.03091 | [23 empty] | VV | 1
|  | Skladba P6 : | [25 empty] | VV | 0
|  | 1.13 - sklad sportovního náčiní : 12,90*3,03*0,001 |  | 0.03909 | [23 empty] | VV | 0
|  | Mezisoučet |  | 0.03909 | [23 empty] | VV | 1
103 | 631317110R00 | Řezání dilatační spáry hl. 0-100 mm, beton prostý | m | 4.05 |  | 0 |  | 0 |  | 0 | 21 | 0 | 0 | 0 | 0 | 0 |  | RTS 26/ I | RTS 26/ I | 0.058 | 0.23 |  | Práce | Běžná |  |  |  | POL1_
|  | Řezání spár mezi místnostmi - (dl) : | [25 empty] | VV | 0
|  | 1.02 - šatna : (0,87*2) |  | 1.74 | [23 empty] | VV | 0
|  | 1.04 - wc ženy : (0,77) |  | 0.77 | [23 empty] | VV | 0
|  | 1.06 - pisoár muži : (0,77*2) |  | 1.54 | [23 empty] | VV | 0
104 | 634601131R00 | Zaplnění dilatačních spár v mazaninách v šířce spáry od 20 do 30 mm | m | 4.05 |  | 0 |  | 0 |  | 0 | 21 | 0 | 0.00383 | 0.02 | 0 | 0 |  | RTS 26/ I | RTS 26/ I | 0.134 | 0.54 |  | Práce | Běžná |  |  |  | POL1_
|  | Řezání spár mezi místnostmi - (dl) : | [25 empty] | VV | 0
|  | 1.02 - šatna : (0,87*2) |  | 1.74 | [23 empty] | VV | 0
|  | 1.04 - wc ženy : (0,77) |  | 0.77 | [23 empty] | VV | 0
|  | 1.06 - pisoár muži : (0,77*2) |  | 1.54 | [23 empty] | VV | 0
105 | 713121118RU1 | Montáž dilatačního pásku podél stěn včetně dodávky dilatačního pásku | m | 109.11 |  | 0 |  | 0 |  | 0 | 21 | 0 | 0.00032 | 0.03 | 0 | 0 |  | RTS 26/ I | RTS 26/ I | 0.05 | 5.46 |  | Práce | Běžná |  |  |  | POL1_
|  | Dilatace mazaniny - (obvod) : | [25 empty] | VV | 0
|  | 1.02 - šatna : 16,40 |  | 16.4 | [23 empty] | VV | 0
|  | 1.03 - umývárna ženy : 6,40 |  | 6.4 | [23 empty] | VV | 0
|  | 1.04 - wc ženy : 5,87 |  | 5.87 | [23 empty] | VV | 0
|  | 1.05 - umývárna muži : 6,37 |  | 6.37 | [23 empty] | VV | 0
|  | 1.06 - pisoár muži : 5,95 |  | 5.95 | [23 empty] | VV | 0
|  | 1.07 - wc muži : 5,87 |  | 5.87 | [23 empty] | VV | 0
|  | 1.09 - sklad sportovního náčiní : 20,60 |  | 20.6 | [23 empty] | VV | 0
|  | Mezisoučet |  | 67.46 | [23 empty] | VV | 1
|  | 1.11 - transformátor : (9,95) |  | 9.95 | [23 empty] | VV | 0
|  | 1.12 - rozvodna : (14,20) |  | 14.2 | [23 empty] | VV | 0
|  | 1.13 - sklad sportovního náčiní : (17,50) |  | 17.5 | [23 empty] | VV | 0
|  | Mezisoučet |  | 41.65 | [23 empty] | VV | 1
106 | 632411904R00 | Penetrace savých podkladů | m2 | 80.8 |  | 0 |  | 0 |  | 0 | 21 | 0 | 0.00026 | 0.02 | 0 | 0 |  | RTS 26/ I | RTS 26/ I | 0.09 | 7.27 |  | Práce | Běžná |  |  |  | POL1_
|  | Skladba P1 - (pl) : | [25 empty] | VV | 0
|  | 1.02 - šatna : 14,10 |  | 14.1 | [23 empty] | VV | 0
|  | 1.09 - sklad sportovního náčiní : 26,10 |  | 26.1 | [23 empty] | VV | 0
|  | Mezisoučet |  | 40.2 | [23 empty] | VV | 1
|  | skladba P2 - (pl) : | [25 empty] | VV | 0
|  | 1.03 - umývárna ženy : 2,30 |  | 2.3 | [23 empty] | VV | 0
|  | 1.04 - wc ženy : 1,60 |  | 1.6 | [23 empty] | VV | 0
|  | 1.05 - umývárna muži : 2,40 |  | 2.4 | [23 empty] | VV | 0
|  | 1.06 - pisoár muži : 2,00 |  | 2 | [23 empty] | VV | 0
|  | 1.07 - wc muži : 1,90 |  | 1.9 | [23 empty] | VV | 0
|  | Mezisoučet |  | 10.2 | [23 empty] | VV | 1
|  | Skladba P3 : | [25 empty] | VV | 0
|  | 1.12 - rozvodna : 11,60 |  | 11.6 | [23 empty] | VV | 0
|  | Mezisoučet |  | 11.6 | [23 empty] | VV | 1
|  | Skladba P5 : | [25 empty] | VV | 0
|  | 1.11 - transformátor : 5,90 |  | 5.9 | [23 empty] | VV | 0
|  | Mezisoučet |  | 5.9 | [23 empty] | VV | 1
|  | Skladba P6 : | [25 empty] | VV | 0
|  | 1.13 - sklad sportovního náčiní : 12,90 |  | 12.9 | [23 empty] | VV | 0
|  | Mezisoučet |  | 12.9 | [23 empty] | VV | 1
107 | 632415104RT2x01 | Potěr samonivelační ručně tl. 3 mm, včetně dodávky | m2 | 63.3 |  | 0 |  | 0 |  | 0 | 21 | 0 | 0.00695 | 0.44 | 0 | 0 |  | Vlastní | Indiv | 0.344 | 21.78 |  | Práce | Běžná |  |  |  | POL1_
|  | Skladba P1 - (pl) : | [25 empty] | VV | 0
|  | 1.02 - šatna : 14,10 |  | 14.1 | [23 empty] | VV | 0
|  | 1.09 - sklad sportovního náčiní : 26,10 |  | 26.1 | [23 empty] | VV | 0
|  | Mezisoučet |  | 40.2 | [23 empty] | VV | 1
|  | skladba P2 - (pl) : | [25 empty] | VV | 0
|  | 1.03 - umývárna ženy : 2,30 |  | 2.3 | [23 empty] | VV | 0
|  | 1.04 - wc ženy : 1,60 |  | 1.6 | [23 empty] | VV | 0
|  | 1.05 - umývárna muži : 2,40 |  | 2.4 | [23 empty] | VV | 0
|  | 1.06 - pisoár muži : 2,00 |  | 2 | [23 empty] | VV | 0
|  | 1.07 - wc muži : 1,90 |  | 1.9 | [23 empty] | VV | 0
|  | Mezisoučet |  | 10.2 | [23 empty] | VV | 1
|  | Skladba P6 : | [25 empty] | VV | 0
|  | 1.13 - sklad sportovního náčiní : 12,90 |  | 12.9 | [23 empty] | VV | 0
|  | Mezisoučet |  | 12.9 | [23 empty] | VV | 1
108 | 632481211R00 | Výztuž z armovací sklovláknité tkaniny do potěrů | m2 | 10.2 |  | 0 |  | 0 |  | 0 | 21 | 0 | 0.00013 | 0 | 0 | 0 |  | RTS 26/ I | RTS 26/ I | 0.06 | 0.61 |  | Práce | Běžná |  |  |  | POL1_
|  | oka 40x40x1,1 mm | [25 empty] | POP
|  | skladba P2 - (pl) : | [25 empty] | VV | 0
|  | 1.03 - umývárna ženy : 2,30 |  | 2.3 | [23 empty] | VV | 0
|  | 1.04 - wc ženy : 1,60 |  | 1.6 | [23 empty] | VV | 0
|  | 1.05 - umývárna muži : 2,40 |  | 2.4 | [23 empty] | VV | 0
|  | 1.06 - pisoár muži : 2,00 |  | 2 | [23 empty] | VV | 0
|  | 1.07 - wc muži : 1,90 |  | 1.9 | [23 empty] | VV | 0
109 | 632442421R00 | Potěr litý - cementová pěna výplňový a spádový, pevnost v tlaku 0,5 MPa, pokládaná plocha do 500 m2 tloušťka 40 mm | m2 | 200.41 |  | 0 |  | 0 |  | 0 | 21 | 0 | 0.02545 | 5.1 | 0 | 0 |  | RTS 26/ I | RTS 26/ I | 0.622 | 124.66 |  | Práce | Běžná |  |  |  | POL1_
|  | skladba ST2 - plochá střecha s vegetační vrstvou - nezateplená - (dl x š) : | [25 empty] | VV | 0
|  | (27,00)*4,90 |  | 132.3 | [23 empty] | VV | 0
|  | (7,05)*4,90 |  | 34.545 | [23 empty] | VV | 0
|  | (6,85)*4,90 |  | 33.565 | [23 empty] | VV | 0
110 | 632442422R00 | Potěr litý - cementová pěna výplňový a spádový - příplatek za každých dalších 5 mm | m2 | 2605.33 |  | 0 |  | 0 |  | 0 | 21 | 0 | 0.00318 | 8.28 | 0 | 0 |  | RTS 26/ I | RTS 26/ I | 0.004 | 10.42 |  | Práce | Běžná |  |  |  | POL1_
|  | Včetně vytvoření dilatačních spár. | [25 empty] | POP
POP
|  | dovoz směsi, doprava pomocí šnekového čerpadla, lití hadicí na plochu, srovnání latí do roviny | [25 empty] | POP
|  | skladba ST2 - plochá střecha s vegetační vrstvou - nezateplená - (dl x š x počet) : | [25 empty] | VV | 0
|  | Začátek provozního součtu | [25 empty] | VV
|  | průměrná tloušťka : (0,06+0,15)/2 |  | 0.105 | [23 empty] | VV | 2
|  | Mezisoučet |  | 0.105 | [23 empty] | VV | 3
|  | Konec provozního součtu | [25 empty] | VV
|  | celkem (105 - 40) = 65 mm : | [25 empty] | VV | 0
|  | (27,00)*4,90*13 |  | 1719.9 | [23 empty] | VV | 0
|  | (7,05)*4,90*13 |  | 449.085 | [23 empty] | VV | 0
|  | (6,85)*4,90*13 |  | 436.345 | [23 empty] | VV | 0
111 | 631571005R00 | Násyp z kameniva těž. praného fr. 22-32 (kačírku) | m3 | 1.384 |  | 0 |  | 0 |  | 0 | 21 | 0 | 1.68 | 2.33 | 0 | 0 |  | RTS 26/ I | RTS 26/ I | 1.836 | 2.54 |  | Práce | Běžná |  |  |  | POL1_
|  | pod mazaniny a dlažby, popř. na plochých střechách, vodorovný nebo ve spádu, s udusáním a urovnáním povrchu | [25 empty] | POP |  | pod mazaniny a dlažby, popř. na plochých střechách, vodorovný nebo ve spádu, s udusáním a urovnáním povrchu
|  | Násyp z kačírku na střeše - (pl x tl) : | [25 empty] | VV | 0
|  | 6,59*0,10 |  | 0.659 | [23 empty] | VV | 0
|  | 2,67*0,10 |  | 0.267 | [23 empty] | VV | 0
|  | 3,16*0,10 |  | 0.316 | [23 empty] | VV | 0
|  | 0,44*0,10 |  | 0.044 | [23 empty] | VV | 0
|  | 0,49*0,10*2 |  | 0.098 | [23 empty] | VV | 0
Díl: | 900 | HZS |  |  |  | 0 |  | 0 |  | 0 |  | 0 |  | 0 |  | 0 |  |  |  |  | 10 | [6 empty] | DIL
112 | 900 RT1 | HZS Práce v tarifní třídě 4 | h | 10 |  | 0 |  | 0 |  | 0 | 21 | 0 | 0 | 0 | 0 | 0 |  | RTS 26/ I | RTS 26/ I | 1 | 10 |  | Práce | Běžná |  |  |  | POL1_
|  | Drobné montáže v rámci bytu a ostatní práce, které nezahrnuty v soupisu např. zrcadla na chodbě (2 kusy) a v pokoji (5 kusů), zásuvky, světla, garnyže, záclony, apod. | [25 empty] | POP |  | Drobné montáže v rámci bytu a ostatní práce, které nezahrnuty v soupisu např. zrcadla na chodbě (2 kusy) a v pokoji (5 kusů), zásuvky, světla, garnyže, záclony, apod.
|  | Položka bude čerpána pouze se souhlasem investora - (počet) : | [25 empty] | VV | 0
|  | 10 |  | 10 | [23 empty] | VV | 0
Díl: | 91 | Doplňující práce na komunikaci |  |  |  | 0 |  | 0 |  | 0 |  | 0 |  | 17.31 |  | 0 |  |  |  |  | 15.67 | [6 empty] | DIL
113 | 917862111R00 | Osazení stojatého obrubníku betonového, s boční opěrou, do lože z betonu C 12/15 | m | 45.55 |  | 0 |  | 0 |  | 0 | 21 | 0 | 0.188 | 8.56 | 0 | 0 |  | RTS 26/ I | RTS 26/ I | 0.272 | 12.39 |  | Práce | Běžná |  |  |  | POL1_
|  | Betonový obrubník - (dl) : | [25 empty] | VV | 0
|  | (6,65*3+6,40*4) |  | 45.55 | [23 empty] | VV | 0
114 | 59217421R | Obrubník chodníkový 1000/100/250 | kus | 50 |  | 0 |  | 0 |  | 0 | 21 | 0 | 0.06 | 3 | 0 | 0 | SPCM | RTS 25/ II | RTS 25/ II | 0 | 0 |  | Specifikace | Běžná |  |  |  | POL3_
|  | Začátek provozního součtu | [25 empty] | VV
|  | Betonový obrubník - (dl) : | [25 empty] | VV | 2
|  | (6,65*3+6,40*4) |  | 45.55 | [23 empty] | VV | 2
|  | Mezisoučet |  | 45.55 | [23 empty] | VV | 3
|  | Konec provozního součtu | [25 empty] | VV
|  | 50 |  | 50 | [23 empty] | VV | 0
115 | 918101111R00 | Lože pod obrubníky nebo obruby dlažeb z C 12/15 | m3 | 2.2775 |  | 0 |  | 0 |  | 0 | 21 | 0 | 2.525 | 5.75 | 0 | 0 |  | RTS 26/ I | RTS 26/ I | 1.442 | 3.28 |  | Práce | Běžná |  |  |  | POL1_
|  | Betonový obrubník - (dl x 0,05) : | [25 empty] | VV | 0
|  | (6,65*3+6,40*4)*0,05 |  | 2.2775 | [23 empty] | VV | 0
Díl: | 94 | Lešení a stavební výtahy |  |  |  | 0 |  | 0 |  | 0 |  | 0 |  | 21.16 |  | 0 |  |  |  |  | 343.76 | [6 empty] | DIL
116 | 941955002R00 | Lešení lehké pracovní pomocné pomocné, o výšce lešeňové podlahy přes 1,2 do 1,9 m | m2 | 383.9 |  | 0 |  | 0 |  | 0 | 21 | 0 | 0.00158 | 0.61 | 0 | 0 |  | RTS 26/ I | RTS 26/ I | 0.214 | 82.15 |  | Práce | Běžná |  |  |  | POL1_
|  | Vnitřní lešení - (pl) : | [25 empty] | VV | 0
|  | 1.01 - pergola : 152,70 |  | 152.7 | [23 empty] | VV | 0
|  | 1.02 - šatna : 14,10 |  | 14.1 | [23 empty] | VV | 0
|  | 1.03 - umývárna ženy : 2,30 |  | 2.3 | [23 empty] | VV | 0
|  | 1.04 - wc ženy : 1,60 |  | 1.6 | [23 empty] | VV | 0
|  | 1.05 - umývárna muži : 2,40 |  | 2.4 | [23 empty] | VV | 0
|  | 1.06 - pisoár muži : 2,00 |  | 2 | [23 empty] | VV | 0
|  | 1.07 - wc muži : 1,90 |  | 1.9 | [23 empty] | VV | 0
|  | 1.08 - pergola : 29,20 |  | 29.2 | [23 empty] | VV | 0
|  | 1.09 - sklad sportovního náčiní : 26,10 |  | 26.1 | [23 empty] | VV | 0
|  | 1.10 - pergola : 121,20 |  | 121.2 | [23 empty] | VV | 0
|  | 1.11 - transformátor : 5,90 |  | 5.9 | [23 empty] | VV | 0
|  | 1.12 - rozvodna : 11,60 |  | 11.6 | [23 empty] | VV | 0
|  | 1.13 - sklad sportovního náčiní : 12,90 |  | 12.9 | [23 empty] | VV | 0
117 | 941941052R00 | Montáž lešení leh.řad.s podlahami,š.1,5 m, H 24 m | m2 | 843.9 |  | 0 |  | 0 |  | 0 | 21 | 0 | 0.02426 | 20.47 | 0 | 0 |  | RTS 26/ I | RTS 26/ I | 0.142 | 119.83 |  | Práce | Běžná |  |  |  | POL1_
|  | Včetně kotvení lešení. | [25 empty] | POP
|  | Vnější lešení - (dl + 1,2x2) x (v + 1,2) : | [25 empty] | VV | 0
|  | (76,20+1,20*2)*(3,65+1,20)*2 |  | 762.42 | [23 empty] | VV | 0
|  | (6,00+1,20*2)*(3,65+1,20)*2 |  | 81.48 | [23 empty] | VV | 0
118 | 941941111R00 | Pronájem lešení za den | m2 | 50634 |  | 0 |  | 0 |  | 0 | 21 | 0 | 0 | 0 | 0 | 0 |  | RTS 26/ I | RTS 26/ I | 0 | 0 |  | Práce | Běžná |  |  |  | POL1_
|  | Začátek provozního součtu | [25 empty] | VV
|  | Vnější lešení - (dl + 1,2x2) x (v + 1,2) : | [25 empty] | VV | 2
|  | (76,20+1,20*2)*(3,65+1,20)*2 |  | 762.42 | [23 empty] | VV | 2
|  | (6,00+1,20*2)*(3,65+1,20)*2 |  | 81.48 | [23 empty] | VV | 2
|  | Mezisoučet |  | 843.9 | [23 empty] | VV | 3
|  | Konec provozního součtu | [25 empty] | VV
|  | Předpoklad 60 dní - (pl x počet) : | [25 empty] | VV | 0
|  | 843,9*60 |  | 50634 | [23 empty] | VV | 0
119 | 941941852R00 | Demontáž lešení leh.řad.s podlahami,š.1,5 m,H 24 m | m2 | 843.9 |  | 0 |  | 0 |  | 0 | 21 | 0 | 0 | 0 | 0 | 0 |  | RTS 26/ I | RTS 26/ I | 0.12 | 101.27 |  | Práce | Běžná |  |  |  | POL1_
|  | Vnější lešení - (dl + 1,2x2) x (v + 1,2) : | [25 empty] | VV | 0
|  | (76,20+1,20*2)*(3,65+1,20)*2 |  | 762.42 | [23 empty] | VV | 0
|  | (6,00+1,20*2)*(3,65+1,20)*2 |  | 81.48 | [23 empty] | VV | 0
120 | 944944011R00 | Montáž ochranné sítě z umělých vláken | m2 | 843.9 |  | 0 |  | 0 |  | 0 | 21 | 0 | 0 | 0 | 0 | 0 |  | RTS 26/ I | RTS 26/ I | 0.03 | 25.32 |  | Práce | Běžná |  |  |  | POL1_
|  | Vnější lešení - (dl + 1,2x2) x (v + 1,2) : | [25 empty] | VV | 0
|  | (76,20+1,20*2)*(3,65+1,20)*2 |  | 762.42 | [23 empty] | VV | 0
|  | (6,00+1,20*2)*(3,65+1,20)*2 |  | 81.48 | [23 empty] | VV | 0
121 | 944944031R00 | Příplatek za každý měsíc použití sítí | m2 | 1687.8 |  | 0 |  | 0 |  | 0 | 21 | 0 | 5e-05 | 0.08 | 0 | 0 |  | RTS 26/ I | RTS 26/ I | 0 | 0 |  | Práce | Běžná |  |  |  | POL1_
|  | Začátek provozního součtu | [25 empty] | VV
|  | Vnější lešení - (dl + 1,2x2) x (v + 1,2) : | [25 empty] | VV | 2
|  | (76,20+1,20*2)*(3,65+1,20)*2 |  | 762.42 | [23 empty] | VV | 2
|  | (6,00+1,20*2)*(3,65+1,20)*2 |  | 81.48 | [23 empty] | VV | 2
|  | Mezisoučet |  | 843.9 | [23 empty] | VV | 3
|  | Konec provozního součtu | [25 empty] | VV
|  | Předpoklad 60 dní - (pl x počet) : | [25 empty] | VV | 0
|  | 843,9*2 |  | 1687.8 | [23 empty] | VV | 0
122 | 944944081R00 | Demontáž ochranné sítě z umělých vláken | m2 | 843.9 |  | 0 |  | 0 |  | 0 | 21 | 0 | 0 | 0 | 0 | 0 |  | RTS 26/ I | RTS 26/ I | 0.018 | 15.19 |  | Práce | Běžná |  |  |  | POL1_
|  | Vnější lešení - (dl + 1,2x2) x (v + 1,2) : | [25 empty] | VV | 0
|  | (76,20+1,20*2)*(3,65+1,20)*2 |  | 762.42 | [23 empty] | VV | 0
|  | (6,00+1,20*2)*(3,65+1,20)*2 |  | 81.48 | [23 empty] | VV | 0
Díl: | 95 | Dokončovací konstrukce na pozemních stavbách |  |  |  | 0 |  | 0 |  | 0 |  | 0 |  | 0.02 |  | 0 |  |  |  |  | 140.82 | [6 empty] | DIL
123 | 952901111R00 | Vyčištění budov o výšce podlaží do 4 m | m2 | 457.2 |  | 0 |  | 0 |  | 0 | 21 | 0 | 4e-05 | 0.02 | 0 | 0 |  | RTS 26/ I | RTS 26/ I | 0.308 | 140.82 |  | Práce | Běžná |  |  |  | POL1_
|  | Vyčištění budov a ostatních objektů budov bytové nebo občanské výstavby - zametení a umytí podlah, dlažeb, obkladů, schodů v místnostech, chodbách a schodištích, vyčištění a umytí oken, dveří s rámy, zárubněmi, umytí a vyčištění jiných zasklených a natíraných ploch a zařizovacích předmětů před předáním do užívání světlá výška podlaží do 4 m | [25 empty] | POP |  | Vyčištění budov a ostatních objektů budov bytové nebo občanské výstavby - zametení a umytí podlah, dlažeb, obkladů, schodů v místnostech, chodbách a schodištích, vyčištění a umytí oken, dveří s rámy, zárubněmi, umytí a vyčištění jiných zasklených a natíraných ploch a zařizovacích předmětů před předáním do užívání světlá výška podlaží do 4 m
|  | Plocha objektu - (dl x š) : | [25 empty] | VV | 0
|  | (76,20)*6,00 |  | 457.2 | [23 empty] | VV | 0
Díl: | 99 | Staveništní přesun hmot |  |  |  | 0 |  | 0 |  | 0 |  | 0 |  | 0 |  | 0 |  |  |  |  | 1208.69 | [6 empty] | DIL
124 | 998011001R00 | Přesun hmot pro budovy zděné výšky do 6 m | t | 1418.6487 |  | 0 |  | 0 |  | 0 | 21 | 0 | 0 | 0 | 0 | 0 |  | RTS 26/ I | RTS 26/ I | 0.852 | 1208.69 |  | Přesun hmot | Běžná |  |  |  | POL7_
Díl: | 711 | Izolace proti vodě |  |  |  | 0 |  | 0 |  | 0 |  | 0 |  | 3.49 |  | 0 |  |  |  |  | 204.01 | [6 empty] | DIL
125 | 711111001R00 | Provedení izolace proti vlhkosti, na ploše vodorovné, penetračním nátěrem | m2 | 197.8 |  | 0 |  | 0 |  | 0 | 21 | 0 | 0 | 0 | 0 | 0 |  | RTS 26/ I | RTS 26/ I | 0.0275 | 5.44 |  | Práce | Běžná |  |  |  | POL1_
|  | pentrace 2x : | [25 empty] | VV | 0
|  | ŽB základová deska : | [25 empty] | VV | 0
|  | levá deska : | [25 empty] | VV | 0
|  | plocha = 29,9 m2 : | [25 empty] | VV | 0
|  | obvod = 22,0 m : | [25 empty] | VV | 0
|  | výška = 0,15 m : | [25 empty] | VV | 0
|  | 29,9*2 |  | 59.8 | [23 empty] | VV | 0
|  | Mezisoučet |  | 59.8 | [23 empty] | VV | 1
|  | prostřední deska : | [25 empty] | VV | 0
|  | plocha = 29,9 m2 : | [25 empty] | VV | 0
|  | obvod = 22,0 m : | [25 empty] | VV | 0
|  | výška = 0,15 m : | [25 empty] | VV | 0
|  | 29,9*2 |  | 59.8 | [23 empty] | VV | 0
|  | Mezisoučet |  | 59.8 | [23 empty] | VV | 1
|  | deska trafostanice : | [25 empty] | VV | 0
|  | plocha = 39,10 m2 : | [25 empty] | VV | 0
|  | obvod = 25,2 m : | [25 empty] | VV | 0
|  | výška = 0,15 m : | [25 empty] | VV | 0
|  | 39,10*2 |  | 78.2 | [23 empty] | VV | 0
|  | Mezisoučet |  | 78.2 | [23 empty] | VV | 1
126 | 711112001R00 | Provedení izolace proti vlhkosti, na ploše svislé, asfaltovým penetračním nátěr | m2 | 73.436 |  | 0 |  | 0 |  | 0 | 21 | 0 | 0.00017 | 0.01 | 0 | 0 |  | RTS 26/ I | RTS 26/ I | 0.049 | 3.6 |  | Práce | Běžná |  |  |  | POL1_
|  | pentrace 2x : | [25 empty] | VV | 0
|  | ŽB základová deska : | [25 empty] | VV | 0
|  | levá deska : | [25 empty] | VV | 0
|  | plocha = 29,9 m2 : | [25 empty] | VV | 0
|  | obvod = 22,0 m : | [25 empty] | VV | 0
|  | 22,0*0,85 |  | 18.7 | [23 empty] | VV | 0
|  | Mezisoučet |  | 18.7 | [23 empty] | VV | 1
|  | prostřední deska : | [25 empty] | VV | 0
|  | plocha = 29,9 m2 : | [25 empty] | VV | 0
|  | obvod = 22,0 m : | [25 empty] | VV | 0
|  | 22,0*0,85 |  | 18.7 | [23 empty] | VV | 0
|  | Mezisoučet |  | 18.7 | [23 empty] | VV | 1
|  | deska trafostanice : | [25 empty] | VV | 0
|  | plocha = 39,10 m2 : | [25 empty] | VV | 0
|  | obvod = 25,2 m : | [25 empty] | VV | 0
|  | 25,20*1,43 |  | 36.036 | [23 empty] | VV | 0
|  | Mezisoučet |  | 36.036 | [23 empty] | VV | 1
127 | 11163161R | Lak penetrační asfaltový | kg | 108.4944 |  | 0 |  | 0 |  | 0 | 21 | 0 | 0.001 | 0.11 | 0 | 0 | SPCM | RTS 26/ I | RTS 26/ I | 0 | 0 |  | Specifikace | Běžná |  |  |  | POL3_
|  | spotřeba 0,4 kg/m2 : | [25 empty] | VV | 0
|  | Odkaz na mn. položky pořadí 125 : 197,80000*0,4 |  | 79.12 | [23 empty] | VV | 5
|  | Odkaz na mn. položky pořadí 126 : 73,43600*0,4 |  | 29.3744 | [23 empty] | VV | 5
|  | Mezisoučet |  | 108.4944 | [23 empty] | VV | 1
128 | 711141559RT2 | Provedení izolace proti vlhkosti na ploše vodorovné, asfaltovými pásy přitavením 2 vrstvy - pásy ve specifikaci | m2 | 197.8 |  | 0 |  | 0 |  | 0 | 21 | 0 | 0.00082 | 0.16 | 0 | 0 |  | RTS 26/ I | RTS 26/ I | 0.45982 | 90.95 |  | Práce | Běžná |  |  |  | POL1_
|  | pentrace 2x : | [25 empty] | VV | 0
|  | ŽB základová deska : | [25 empty] | VV | 0
|  | levá deska : | [25 empty] | VV | 0
|  | plocha = 29,9 m2 : | [25 empty] | VV | 0
|  | obvod = 22,0 m : | [25 empty] | VV | 0
|  | výška = 0,15 m : | [25 empty] | VV | 0
|  | 29,9*2 |  | 59.8 | [23 empty] | VV | 0
|  | Mezisoučet |  | 59.8 | [23 empty] | VV | 1
|  | prostřední deska : | [25 empty] | VV | 0
|  | plocha = 29,9 m2 : | [25 empty] | VV | 0
|  | obvod = 22,0 m : | [25 empty] | VV | 0
|  | výška = 0,15 m : | [25 empty] | VV | 0
|  | 29,9*2 |  | 59.8 | [23 empty] | VV | 0
|  | Mezisoučet |  | 59.8 | [23 empty] | VV | 1
|  | deska trafostanice : | [25 empty] | VV | 0
|  | plocha = 39,10 m2 : | [25 empty] | VV | 0
|  | obvod = 25,2 m : | [25 empty] | VV | 0
|  | výška = 0,15 m : | [25 empty] | VV | 0
|  | 39,10*2 |  | 78.2 | [23 empty] | VV | 0
|  | Mezisoučet |  | 78.2 | [23 empty] | VV | 1
129 | 711142559RT2 | Provedení izolace proti vlhkosti na ploše svislé, asfaltovými pásy přitavením 2 vrstvy - pásy ve specifikaci | m2 | 73.436 |  | 0 |  | 0 |  | 0 | 21 | 0 | 0.00099 | 0.07 | 0 | 0 |  | RTS 26/ I | RTS 26/ I | 0.532 | 39.07 |  | Práce | Běžná |  |  |  | POL1_
|  | pentrace 2x : | [25 empty] | VV | 0
|  | ŽB základová deska : | [25 empty] | VV | 0
|  | levá deska : | [25 empty] | VV | 0
|  | plocha = 29,9 m2 : | [25 empty] | VV | 0
|  | obvod = 22,0 m : | [25 empty] | VV | 0
|  | 22,0*0,85 |  | 18.7 | [23 empty] | VV | 0
|  | Mezisoučet |  | 18.7 | [23 empty] | VV | 1
|  | prostřední deska : | [25 empty] | VV | 0
|  | plocha = 29,9 m2 : | [25 empty] | VV | 0
|  | obvod = 22,0 m : | [25 empty] | VV | 0
|  | 22,0*0,85 |  | 18.7 | [23 empty] | VV | 0
|  | Mezisoučet |  | 18.7 | [23 empty] | VV | 1
|  | deska trafostanice : | [25 empty] | VV | 0
|  | plocha = 39,10 m2 : | [25 empty] | VV | 0
|  | obvod = 25,2 m : | [25 empty] | VV | 0
|  | 25,20*1,43 |  | 36.036 | [23 empty] | VV | 0
|  | Mezisoučet |  | 36.036 | [23 empty] | VV | 1
130 | 628522691R | Pás asfaltový modifikovaný, Al fólie kašírovaná skleněnými vlákny (dle PD) | m2 | 325.4832 |  | 0 |  | 0 |  | 0 | 21 | 0 | 0.0045 | 1.46 | 0 | 0 | SPCM | RTS 26/ I | RTS 26/ I | 0 | 0 |  | Specifikace | Běžná |  |  |  | POL3_
|  | Odkaz na mn. položky pořadí 128 : 197,80000 |  | 197.8 | [23 empty] | VV | 5
|  | Odkaz na mn. položky pořadí 129 : 73,43600 |  | 73.436 | [23 empty] | VV | 5
|  | Mezisoučet |  | 271.236 | [23 empty] | VV | 1
|  | Koeficient : 0,2 |  | 54.2472 | [23 empty] | VV | 4
131 | 62852251R | Pás asfaltový modifikovaný, mineral, natavovací, kotvicí, Nosná vložka: PES rohož (dle PD) | m2 | 325.4832 |  | 0 |  | 0 |  | 0 | 21 | 0 | 0.0044 | 1.43 | 0 | 0 | SPCM | RTS 26/ I | RTS 26/ I | 0 | 0 |  | Specifikace | Běžná |  |  |  | POL3_
|  | Odkaz na mn. položky pořadí 128 : 197,80000 |  | 197.8 | [23 empty] | VV | 5
|  | Odkaz na mn. položky pořadí 129 : 73,43600 |  | 73.436 | [23 empty] | VV | 5
|  | Mezisoučet |  | 271.236 | [23 empty] | VV | 1
|  | Koeficient : 0,2 |  | 54.2472 | [23 empty] | VV | 4
132 | 711823121R00 | Montáž nopové fólie svisle | m2 | 73.436 |  | 0 |  | 0 |  | 0 | 21 | 0 | 0 | 0 | 0 | 0 |  | RTS 26/ I | RTS 26/ I | 0.16 | 11.75 |  | Práce | Běžná |  |  |  | POL1_
|  | ŽB základová deska : | [25 empty] | VV | 0
|  | levá deska : | [25 empty] | VV | 0
|  | plocha = 29,9 m2 : | [25 empty] | VV | 0
|  | obvod = 22,0 m : | [25 empty] | VV | 0
|  | 22,0*0,85 |  | 18.7 | [23 empty] | VV | 0
|  | Mezisoučet |  | 18.7 | [23 empty] | VV | 1
|  | prostřední deska : | [25 empty] | VV | 0
|  | plocha = 29,9 m2 : | [25 empty] | VV | 0
|  | obvod = 22,0 m : | [25 empty] | VV | 0
|  | 22,0*0,85 |  | 18.7 | [23 empty] | VV | 0
|  | Mezisoučet |  | 18.7 | [23 empty] | VV | 1
|  | deska trafostanice : | [25 empty] | VV | 0
|  | plocha = 39,10 m2 : | [25 empty] | VV | 0
|  | obvod = 25,2 m : | [25 empty] | VV | 0
|  | 25,20*1,43 |  | 36.036 | [23 empty] | VV | 0
|  | Mezisoučet |  | 36.036 | [23 empty] | VV | 1
133 | 28323137R | Fólie nopová s navařenou geotextilií, nopy 8 mm | m2 | 84.4514 |  | 0 |  | 0 |  | 0 | 21 | 0 | 0.0002 | 0.02 | 0 | 0 | SPCM | RTS 26/ I | RTS 26/ I | 0 | 0 |  | Specifikace | Běžná |  |  |  | POL3_
|  | ŽB základová deska : | [25 empty] | VV | 0
|  | levá deska : | [25 empty] | VV | 0
|  | plocha = 29,9 m2 : | [25 empty] | VV | 0
|  | obvod = 22,0 m : | [25 empty] | VV | 0
|  | 22,0*0,85 |  | 18.7 | [23 empty] | VV | 0
|  | Mezisoučet |  | 18.7 | [23 empty] | VV | 1
|  | prostřední deska : | [25 empty] | VV | 0
|  | plocha = 29,9 m2 : | [25 empty] | VV | 0
|  | obvod = 22,0 m : | [25 empty] | VV | 0
|  | 22,0*0,85 |  | 18.7 | [23 empty] | VV | 0
|  | Mezisoučet |  | 18.7 | [23 empty] | VV | 1
|  | deska trafostanice : | [25 empty] | VV | 0
|  | plocha = 39,10 m2 : | [25 empty] | VV | 0
|  | obvod = 25,2 m : | [25 empty] | VV | 0
|  | 25,20*1,43 |  | 36.036 | [23 empty] | VV | 0
|  | Mezisoučet |  | 36.036 | [23 empty] | VV | 1
|  | Koeficient : 0,15 |  | 11.0154 | [23 empty] | VV | 4
134 | 711823129RT2 | Ochrana konstrukcí nopovou fólií ukončovací lišta , včetně dodávky lišty | m | 69.2 |  | 0 |  | 0 |  | 0 | 21 | 0 | 0.00053 | 0.04 | 0 | 0 |  | RTS 26/ I | RTS 26/ I | 0.1 | 6.92 |  | Práce | Běžná |  |  |  | POL1_
|  | ŽB základová deska : | [25 empty] | VV | 0
|  | levá deska : | [25 empty] | VV | 0
|  | plocha = 29,9 m2 : | [25 empty] | VV | 0
|  | obvod = 22,0 m : | [25 empty] | VV | 0
|  | 22,0 |  | 22 | [23 empty] | VV | 0
|  | Mezisoučet |  | 22 | [23 empty] | VV | 1
|  | prostřední deska : | [25 empty] | VV | 0
|  | plocha = 29,9 m2 : | [25 empty] | VV | 0
|  | obvod = 22,0 m : | [25 empty] | VV | 0
|  | 22,0 |  | 22 | [23 empty] | VV | 0
|  | Mezisoučet |  | 22 | [23 empty] | VV | 1
|  | deska trafostanice : | [25 empty] | VV | 0
|  | plocha = 39,10 m2 : | [25 empty] | VV | 0
|  | obvod = 25,2 m : | [25 empty] | VV | 0
|  | 25,20 |  | 25.2 | [23 empty] | VV | 0
|  | Mezisoučet |  | 25.2 | [23 empty] | VV | 1
135 | 711212000RW6 | Penetrace podkladu pod hydroizolační hmoty včetně dodávky | m2 | 11.1 |  | 0 |  | 0 |  | 0 | 21 | 0 | 0.00126 | 0.01 | 0 | 0 |  | RTS 26/ I | RTS 26/ I | 0.105 | 1.17 |  | Práce | Běžná |  |  |  | POL1_
|  | V MÍSTECH NAVZÁZÁNÍ VÝZTUŽE ŽELEZOBETONOVÝCH STĚN PROVÉST HYDROIZOLACI DVOUSLOŽKOVOU FLEXIBILNÍ POLYMERCEMENTOVOU STĚRKOU VE 2 VRSTVÁCH. : | [25 empty] | VV | 0
|  | 11,10 |  | 11.1 | [23 empty] | VV | 0
|  | Mezisoučet |  | 11.1 | [23 empty] | VV | 1
136 | 711212002RW4 | Stěrka hydroizolační včetně dodávky, dvousložková, flexibilní, proti půdní vlhkosti a netlakové vodě | m2 | 11.1 |  | 0 |  | 0 |  | 0 | 21 | 0 | 0.00378 | 0.04 | 0 | 0 |  | RTS 26/ I | RTS 26/ I | 0.385 | 4.27 |  | Práce | Běžná |  |  |  | POL1_
|  | V MÍSTECH NAVZÁZÁNÍ VÝZTUŽE ŽELEZOBETONOVÝCH STĚN PROVÉST HYDROIZOLACI DVOUSLOŽKOVOU FLEXIBILNÍ POLYMERCEMENTOVOU STĚRKOU VE 2 VRSTVÁCH. : | [25 empty] | VV | 0
|  | 11,10 |  | 11.1 | [23 empty] | VV | 0
|  | Mezisoučet |  | 11.1 | [23 empty] | VV | 1
137 | 711212000R00 | Penetrace podkladu pod hydroizolační nátěr,vč.dod. | m2 | 73.63 |  | 0 |  | 0 |  | 0 | 21 | 0 | 0.00021 | 0.02 | 0 | 0 |  | RTS 26/ I | RTS 26/ I | 0.095 | 6.99 |  | Práce | Běžná |  |  |  | POL1_
|  | podlahy : | [25 empty] | VV | 0
|  | skladba P2 - (pl) : | [25 empty] | VV | 0
|  | 1.03 - umývárna ženy : 2,30 |  | 2.3 | [23 empty] | VV | 0
|  | 1.04 - wc ženy : 1,60 |  | 1.6 | [23 empty] | VV | 0
|  | 1.05 - umývárna muži : 2,40 |  | 2.4 | [23 empty] | VV | 0
|  | 1.06 - pisoár muži : 2,00 |  | 2 | [23 empty] | VV | 0
|  | 1.07 - wc muži : 1,90 |  | 1.9 | [23 empty] | VV | 0
|  | Mezisoučet |  | 10.2 | [23 empty] | VV | 1
|  | stěny pod obklad - (dl x v) - otvory (dl x v) : | [25 empty] | VV | 0
|  | 1.03 - umývárna ženy : (6,40)*2,50 |  | 16 | [23 empty] | VV | 0
|  | -(0,87+0,77)*2,00 |  | -3.28 | [23 empty] | VV | 0
|  | 1.04 - wc ženy : (5,87)*2,50 |  | 14.675 | [23 empty] | VV | 0
|  | -(0,77)*2,00 |  | -1.54 | [23 empty] | VV | 0
|  | 1.05 - umývárna muži : (6,37)*2,50 |  | 15.925 | [23 empty] | VV | 0
|  | -(0,87+0,77)*2,00 |  | -3.28 | [23 empty] | VV | 0
|  | 1.06 - pisoár muži : (5,95)*2,50 |  | 14.875 | [23 empty] | VV | 0
|  | -(0,77*2)*2,00 |  | -3.08 | [23 empty] | VV | 0
|  | 1.07 - wc muži : (5,87)*2,50 |  | 14.675 | [23 empty] | VV | 0
|  | -(0,77)*2,00 |  | -1.54 | [23 empty] | VV | 0
|  | Mezisoučet |  | 63.43 | [23 empty] | VV | 1
138 | 711212001R00 | Hydroizolační povlak - nátěr | m2 | 73.63 |  | 0 |  | 0 |  | 0 | 21 | 0 | 0.00126 | 0.09 | 0 | 0 |  | RTS 26/ I | RTS 26/ I | 0.24 | 17.67 |  | Práce | Běžná |  |  |  | POL1_
|  | podlahy : | [25 empty] | VV | 0
|  | skladba P2 - (pl) : | [25 empty] | VV | 0
|  | 1.03 - umývárna ženy : 2,30 |  | 2.3 | [23 empty] | VV | 0
|  | 1.04 - wc ženy : 1,60 |  | 1.6 | [23 empty] | VV | 0
|  | 1.05 - umývárna muži : 2,40 |  | 2.4 | [23 empty] | VV | 0
|  | 1.06 - pisoár muži : 2,00 |  | 2 | [23 empty] | VV | 0
|  | 1.07 - wc muži : 1,90 |  | 1.9 | [23 empty] | VV | 0
|  | Mezisoučet |  | 10.2 | [23 empty] | VV | 1
|  | stěny pod obklad - (dl x v) - otvory (dl x v) : | [25 empty] | VV | 0
|  | 1.03 - umývárna ženy : (6,40)*2,50 |  | 16 | [23 empty] | VV | 0
|  | -(0,87+0,77)*2,00 |  | -3.28 | [23 empty] | VV | 0
|  | 1.04 - wc ženy : (5,87)*2,50 |  | 14.675 | [23 empty] | VV | 0
|  | -(0,77)*2,00 |  | -1.54 | [23 empty] | VV | 0
|  | 1.05 - umývárna muži : (6,37)*2,50 |  | 15.925 | [23 empty] | VV | 0
|  | -(0,87+0,77)*2,00 |  | -3.28 | [23 empty] | VV | 0
|  | 1.06 - pisoár muži : (5,95)*2,50 |  | 14.875 | [23 empty] | VV | 0
|  | -(0,77*2)*2,00 |  | -3.08 | [23 empty] | VV | 0
|  | 1.07 - wc muži : (5,87)*2,50 |  | 14.675 | [23 empty] | VV | 0
|  | -(0,77)*2,00 |  | -1.54 | [23 empty] | VV | 0
|  | Mezisoučet |  | 63.43 | [23 empty] | VV | 1
139 | 711212601R00 | Těsnicí pás do spoje podlaha - stěna | m | 30.46 |  | 0 |  | 0 |  | 0 | 21 | 0 | 0.00032 | 0.01 | 0 | 0 |  | RTS 26/ I | RTS 26/ I | 0.11 | 3.35 |  | Práce | Běžná |  |  |  | POL1_
|  | spoj podlaha - stěna - (dl) : | [25 empty] | VV | 0
|  | 1.03 - umývárna ženy : (6,40) |  | 6.4 | [23 empty] | VV | 0
|  | 1.04 - wc ženy : (5,87) |  | 5.87 | [23 empty] | VV | 0
|  | 1.05 - umývárna muži : (6,37) |  | 6.37 | [23 empty] | VV | 0
|  | 1.06 - pisoár muži : (5,95) |  | 5.95 | [23 empty] | VV | 0
|  | 1.07 - wc muži : (5,87) |  | 5.87 | [23 empty] | VV | 0
140 | 711212611R00 | Těsnicí pás do svislých koutů | m | 52.5 |  | 0 |  | 0 |  | 0 | 21 | 0 | 0.00032 | 0.02 | 0 | 0 |  | RTS 26/ I | RTS 26/ I | 0.14 | 7.35 |  | Práce | Běžná |  |  |  | POL1_
|  | svislé kouty - (dl) : | [25 empty] | VV | 0
|  | 1.03 - umývárna ženy : (2,50)*4 |  | 10 | [23 empty] | VV | 0
|  | 1.04 - wc ženy : (2,50)*5 |  | 12.5 | [23 empty] | VV | 0
|  | 1.05 - umývárna muži : (2,50)*4 |  | 10 | [23 empty] | VV | 0
|  | 1.06 - pisoár muži : (2,50)*4 |  | 10 | [23 empty] | VV | 0
|  | 1.07 - wc muži : (2,50)*4 |  | 10 | [23 empty] | VV | 0
141 | 998711101R00 | Přesun hmot pro izolace proti vodě, výšky do 6 m | t | 3.497 |  | 0 |  | 0 |  | 0 | 21 | 0 | 0 | 0 | 0 | 0 |  | RTS 26/ I | RTS 26/ I | 1.567 | 5.48 |  | Přesun hmot | Běžná |  |  |  | POL7_
Díl: | 712 | Povlakové krytiny |  |  |  | 0 |  | 0 |  | 0 |  | 0 |  | 2.2 |  | 0 |  |  |  |  | 142.63 | [6 empty] | DIL
142 | 712311101RZ1 | Povlakové krytiny střech do 10° za studena nátěrem 1 x, penetračním nebo asfaltovým lakem včetně dodávky materiálu | m2 | 66.64 |  | 0 |  | 0 |  | 0 | 21 | 0 | 0.00033 | 0.02 | 0 | 0 |  | RTS 26/ I | RTS 26/ I | 0.0275 | 1.83 |  | Práce | Běžná |  |  |  | POL1_
|  | skladba ST1 - plochá střecha s vegetační vrstvou - zateplená - (dl x š x počet) : | [25 empty] | VV | 0
|  | (6,80)*4,90*2 |  | 66.64 | [23 empty] | VV | 0
143 | 712811101RZ1 | Provedení povlakové krytiny střech, samostatné vytažení povlaku, asfaltový penetrační nátěr 1x nátěr - včetně dodávky asfaltového penetračního nátěru | m2 | 18.5 |  | 0 |  | 0 |  | 0 | 21 | 0 | 0.00035 | 0.01 | 0 | 0 |  | RTS 26/ I | RTS 26/ I | 0.036 | 0.67 |  | Práce | Běžná |  |  |  | POL1_
|  | skladba ST1 - plochá střecha s vegetační vrstvou - zateplená - (dl x v x počet) : | [25 empty] | VV | 0
|  | (6,80*2+4,90)*0,50*2 |  | 18.5 | [23 empty] | VV | 0
144 | 712341559R00 | Povlakové krytiny střech do 10° pásy přitavením v celé ploše, 1 vrstva | m2 | 66.64 |  | 0 |  | 0 |  | 0 | 21 | 0 | 0.00035 | 0.02 | 0 | 0 |  | RTS 26/ I | RTS 26/ I | 0.2 | 13.33 |  | Práce | Běžná |  |  |  | POL1_
|  | skladba ST1 - plochá střecha s vegetační vrstvou - zateplená - (dl x š x počet) : | [25 empty] | VV | 0
|  | (6,80)*4,90*2 |  | 66.64 | [23 empty] | VV | 0
145 | 628522691R | Pás asfaltový modifikovaný, Al fólie kašírovaná skleněnými vlákny (dle PD) | m2 | 79.968 |  | 0 |  | 0 |  | 0 | 21 | 0 | 0.0045 | 0.36 | 0 | 0 | SPCM | RTS 26/ I | RTS 26/ I | 0 | 0 |  | Specifikace | Běžná |  |  |  | POL3_
|  | skladba ST1 - plochá střecha s vegetační vrstvou - zateplená - (dl x š x počet) : | [25 empty] | VV | 0
|  | (6,80)*4,90*2 |  | 66.64 | [23 empty] | VV | 0
|  | Koeficient ztratné 20 %: 0,2 |  | 13.328 | [23 empty] | VV | 4
146 | 712841559R00 | Provedení povlakové krytiny střech, samostatné vytažení povlaku, asfaltové pásy přitavením | m2 | 18.5 |  | 0 |  | 0 |  | 0 | 21 | 0 | 0.00042 | 0.01 | 0 | 0 |  | RTS 26/ I | RTS 26/ I | 0.29 | 5.37 |  | Práce | Běžná |  |  |  | POL1_
|  | skladba ST1 - plochá střecha s vegetační vrstvou - zateplená - (dl x v x počet) : | [25 empty] | VV | 0
|  | (6,80*2+4,90)*0,50*2 |  | 18.5 | [23 empty] | VV | 0
147 | 628522691R | Pás asfaltový modifikovaný, Al fólie kašírovaná skleněnými vlákny (dle PD) | m2 | 22.2 |  | 0 |  | 0 |  | 0 | 21 | 0 | 0.0045 | 0.1 | 0 | 0 | SPCM | RTS 26/ I | RTS 26/ I | 0 | 0 |  | Specifikace | Běžná |  |  |  | POL3_
|  | skladba ST1 - plochá střecha s vegetační vrstvou - zateplená - (dl x v x počet) : | [25 empty] | VV | 0
|  | (6,80*2+4,90)*0,50*2 |  | 18.5 | [23 empty] | VV | 0
|  | Koeficient ztratné 20 %: 0,2 |  | 3.7 | [23 empty] | VV | 4
148 | 712361703RT1x | Provedení povlakové krytiny střech do 10°, fólií PVC - včetně vytažení na atiku, lepení v celé ploše plechu, lepení/svařování spojů, náběhových klínů a dalších systémových detailů dle dodavatele | m2 | 336.25 |  | 0 |  | 0 |  | 0 | 21 | 0 | 0.00083 | 0.28 | 0 | 0 |  | Vlastní | Indiv | 0.14 | 47.08 |  | Práce | Běžná |  |  |  | POL1_
|  | skladba ST1 - plochá střecha s vegetační vrstvou - zateplená - (dl x š x počet) : | [25 empty] | VV | 0
|  | (6,80)*4,90*2 |  | 66.64 | [23 empty] | VV | 0
|  | Mezisoučet |  | 66.64 | [23 empty] | VV | 1
|  | skladba ST1 - plochá střecha s vegetační vrstvou - zateplená - (dl x v x počet) : | [25 empty] | VV | 0
|  | (6,80*2+4,90)*0,50*2 |  | 18.5 | [23 empty] | VV | 0
|  | Mezisoučet |  | 18.5 | [23 empty] | VV | 1
|  | skladba ST2 - plochá střecha s vegetační vrstvou - nezateplená - (dl x š) : | [25 empty] | VV | 0
|  | (27,00)*4,90 |  | 132.3 | [23 empty] | VV | 0
|  | (7,05)*4,90 |  | 34.545 | [23 empty] | VV | 0
|  | (6,85)*4,90 |  | 33.565 | [23 empty] | VV | 0
|  | Mezisoučet |  | 200.41 | [23 empty] | VV | 1
|  | skladba ST2 - plochá střecha s vegetační vrstvou - nezateplená - (dl x v) : | [25 empty] | VV | 0
|  | (27,00*2+4,90)*0,50 |  | 29.45 | [23 empty] | VV | 0
|  | (7,05*2+4,90)*0,50 |  | 9.5 | [23 empty] | VV | 0
|  | (6,85*2+4,90*2)*0,50 |  | 11.75 | [23 empty] | VV | 0
|  | Mezisoučet |  | 50.7 | [23 empty] | VV | 1
149 | 283220023R | Fólie hydroizolační PVC-P, tl. 1,8 mm, střešní ke stabilizaci přitížením | m2 | 403.5 |  | 0 |  | 0 |  | 0 | 21 | 0 | 0.00215 | 0.87 | 0 | 0 | SPCM | RTS 26/ I | RTS 26/ I | 0 | 0 |  | Specifikace | Běžná |  |  |  | POL3_
|  | skladba ST1 - plochá střecha s vegetační vrstvou - zateplená - (dl x š x počet) : | [25 empty] | VV | 0
|  | (6,80)*4,90*2 |  | 66.64 | [23 empty] | VV | 0
|  | Mezisoučet |  | 66.64 | [23 empty] | VV | 1
|  | skladba ST1 - plochá střecha s vegetační vrstvou - zateplená - (dl x v x počet) : | [25 empty] | VV | 0
|  | (6,80*2+4,90)*0,50*2 |  | 18.5 | [23 empty] | VV | 0
|  | Mezisoučet |  | 18.5 | [23 empty] | VV | 1
|  | skladba ST2 - plochá střecha s vegetační vrstvou - nezateplená - (dl x š) : | [25 empty] | VV | 0
|  | (27,00)*4,90 |  | 132.3 | [23 empty] | VV | 0
|  | (7,05)*4,90 |  | 34.545 | [23 empty] | VV | 0
|  | (6,85)*4,90 |  | 33.565 | [23 empty] | VV | 0
|  | Mezisoučet |  | 200.41 | [23 empty] | VV | 1
|  | skladba ST2 - plochá střecha s vegetační vrstvou - nezateplená - (dl x v) : | [25 empty] | VV | 0
|  | (27,00*2+4,90)*0,50 |  | 29.45 | [23 empty] | VV | 0
|  | (7,05*2+4,90)*0,50 |  | 9.5 | [23 empty] | VV | 0
|  | (6,85*2+4,90*2)*0,50 |  | 11.75 | [23 empty] | VV | 0
|  | Mezisoučet |  | 50.7 | [23 empty] | VV | 1
|  | Koeficient ztratné 20 %: 0,2 |  | 67.25 | [23 empty] | VV | 4
150 | 712391171RT1 | Provedení povlakové krytiny střech do 10°, podkladní textilií 1 vrstva - textilie ve specifikaci | m2 | 267.05 |  | 0 |  | 0 |  | 0 | 21 | 0 | 0 | 0 | 0 | 0 |  | RTS 26/ I | RTS 26/ I | 0.1 | 26.71 |  | Práce | Běžná |  |  |  | POL1_
|  | skladba ST1 - plochá střecha s vegetační vrstvou - zateplená - (dl x š x počet) : | [25 empty] | VV | 0
|  | (6,80)*4,90*2 |  | 66.64 | [23 empty] | VV | 0
|  | Mezisoučet |  | 66.64 | [23 empty] | VV | 1
|  | skladba ST2 - plochá střecha s vegetační vrstvou - nezateplená - (dl x š) : | [25 empty] | VV | 0
|  | (27,00)*4,90 |  | 132.3 | [23 empty] | VV | 0
|  | (7,05)*4,90 |  | 34.545 | [23 empty] | VV | 0
|  | (6,85)*4,90 |  | 33.565 | [23 empty] | VV | 0
|  | Mezisoučet |  | 200.41 | [23 empty] | VV | 1
151 | 69366055R | Geotextilie PP 300 g/m2 | m2 | 307.1075 |  | 0 |  | 0 |  | 0 | 21 | 0 | 0.0003 | 0.09 | 0 | 0 | SPCM | RTS 26/ I | RTS 26/ I | 0 | 0 |  | Specifikace | Běžná |  |  |  | POL3_
|  | skladba ST1 - plochá střecha s vegetační vrstvou - zateplená - (dl x š x počet) : | [25 empty] | VV | 0
|  | (6,80)*4,90*2 |  | 66.64 | [23 empty] | VV | 0
|  | Mezisoučet |  | 66.64 | [23 empty] | VV | 1
|  | skladba ST2 - plochá střecha s vegetační vrstvou - nezateplená - (dl x š) : | [25 empty] | VV | 0
|  | (27,00)*4,90 |  | 132.3 | [23 empty] | VV | 0
|  | (7,05)*4,90 |  | 34.545 | [23 empty] | VV | 0
|  | (6,85)*4,90 |  | 33.565 | [23 empty] | VV | 0
|  | Mezisoučet |  | 200.41 | [23 empty] | VV | 1
|  | Koeficient ztratné 15 %: 0,15 |  | 40.0575 | [23 empty] | VV | 4
152 | 712891171R00 | Samostatné vytažení podkladní textilie | m2 | 69.2 |  | 0 |  | 0 |  | 0 | 21 | 0 | 0 | 0 | 0 | 0 |  | RTS 26/ I | RTS 26/ I | 0.11 | 7.61 |  | Práce | Běžná |  |  |  | POL1_
|  | skladba ST1 - plochá střecha s vegetační vrstvou - zateplená - (dl x v x počet) : | [25 empty] | VV | 0
|  | (6,80*2+4,90)*0,50*2 |  | 18.5 | [23 empty] | VV | 0
|  | Mezisoučet |  | 18.5 | [23 empty] | VV | 1
|  | skladba ST2 - plochá střecha s vegetační vrstvou - nezateplená - (dl x v) : | [25 empty] | VV | 0
|  | (27,00*2+4,90)*0,50 |  | 29.45 | [23 empty] | VV | 0
|  | (7,05*2+4,90)*0,50 |  | 9.5 | [23 empty] | VV | 0
|  | (6,85*2+4,90*2)*0,50 |  | 11.75 | [23 empty] | VV | 0
|  | Mezisoučet |  | 50.7 | [23 empty] | VV | 1
153 | 69366055R | Geotextilie PP 300 g/m2 | m2 | 79.58 |  | 0 |  | 0 |  | 0 | 21 | 0 | 0.0003 | 0.02 | 0 | 0 | SPCM | RTS 26/ I | RTS 26/ I | 0 | 0 |  | Specifikace | Běžná |  |  |  | POL3_
|  | skladba ST1 - plochá střecha s vegetační vrstvou - zateplená - (dl x v x počet) : | [25 empty] | VV | 0
|  | (6,80*2+4,90)*0,50*2 |  | 18.5 | [23 empty] | VV | 0
|  | Mezisoučet |  | 18.5 | [23 empty] | VV | 1
|  | skladba ST2 - plochá střecha s vegetační vrstvou - nezateplená - (dl x v) : | [25 empty] | VV | 0
|  | (27,00*2+4,90)*0,50 |  | 29.45 | [23 empty] | VV | 0
|  | (7,05*2+4,90)*0,50 |  | 9.5 | [23 empty] | VV | 0
|  | (6,85*2+4,90*2)*0,50 |  | 11.75 | [23 empty] | VV | 0
|  | Mezisoučet |  | 50.7 | [23 empty] | VV | 1
|  | Koeficient ztratné 15 %: 0,15 |  | 10.38 | [23 empty] | VV | 4
154 | 711823111R00 | Položení nopové fólie vodorovně | m2 | 267.05 |  | 0 |  | 0 |  | 0 | 21 | 0 | 0 | 0 | 0 | 0 |  | RTS 26/ I | RTS 26/ I | 0.133 | 35.52 |  | Práce | Běžná |  |  |  | POL1_
|  | včetně dodávky těsnicí pásky | [25 empty] | POP
|  | skladba ST1 - plochá střecha s vegetační vrstvou - zateplená - (dl x š x počet) : | [25 empty] | VV | 0
|  | (6,80)*4,90*2 |  | 66.64 | [23 empty] | VV | 0
|  | Mezisoučet |  | 66.64 | [23 empty] | VV | 1
|  | skladba ST2 - plochá střecha s vegetační vrstvou - nezateplená - (dl x š) : | [25 empty] | VV | 0
|  | (27,00)*4,90 |  | 132.3 | [23 empty] | VV | 0
|  | (7,05)*4,90 |  | 34.545 | [23 empty] | VV | 0
|  | (6,85)*4,90 |  | 33.565 | [23 empty] | VV | 0
|  | Mezisoučet |  | 200.41 | [23 empty] | VV | 1
155 | 283231262Rx | Fólie nopová, výška nopů 41 mm (dle PD) | m2 | 293.755 |  | 0 |  | 0 |  | 0 | 21 | 0 | 0.00143 | 0.42 | 0 | 0 |  | Vlastní | RTS 24/ I | 0 | 0 |  | Specifikace | Běžná |  |  |  | POL3_
|  | Drenážní hydroakumulační fitrační ochranná vrstva z HDPE nopové folie tl. 40 mm s perforací v horním povrchu; horní povrch recyklovaná PES rohož tl. 20 mm; spodní povrch kašírovaná PP texOlie 300 g/m | [25 empty] | POP |  | Drenážní hydroakumulační fitrační ochranná vrstva z HDPE nopové folie tl. 40 mm s perforací v horním povrchu; horní povrch recyklovaná PES rohož tl. 20 mm; spodní povrch kašírovaná PP texOlie 300 g/m
|  | skladba ST1 - plochá střecha s vegetační vrstvou - zateplená - (dl x š x počet) : | [25 empty] | VV | 0
|  | (6,80)*4,90*2 |  | 66.64 | [23 empty] | VV | 0
|  | Mezisoučet |  | 66.64 | [23 empty] | VV | 1
|  | skladba ST2 - plochá střecha s vegetační vrstvou - nezateplená - (dl x š) : | [25 empty] | VV | 0
|  | (27,00)*4,90 |  | 132.3 | [23 empty] | VV | 0
|  | (7,05)*4,90 |  | 34.545 | [23 empty] | VV | 0
|  | (6,85)*4,90 |  | 33.565 | [23 empty] | VV | 0
|  | Mezisoučet |  | 200.41 | [23 empty] | VV | 1
|  | Koeficient ztratné: 0,1 |  | 26.705 | [23 empty] | VV | 4
156 | 712000000x01 | D+M kompozit vegetační, včetně pomocných prací, doplňků, příslušenství, dle PD | m2 | 267.05 |  | 0 |  | 0 |  | 0 | 21 | 0 | 0 | 0 | 0 | 0 |  | Vlastní | Indiv | 0 | 0 |  | Práce | Běžná |  |  |  | POL1_
|  | skladba ST1 - plochá střecha s vegetační vrstvou - zateplená - (dl x š x počet) : | [25 empty] | VV | 0
|  | kompozit vegetační : | [25 empty] | VV | 0
|  | drenážní hydroakumulační filtrační ochranná vrstva z HDPE nopové fólie tl. 40 mm s perforací v hornímpovrchu : | [25 empty] | VV | 0
|  | horní povrch recyklovaná PES rohož tl. 20 mm : | [25 empty] | VV | 0
|  | spodní povrch kašírovaná PP textilie 300 g/m2 : | [25 empty] | VV | 0
|  | (6,80)*4,90*2 |  | 66.64 | [23 empty] | VV | 0
|  | Mezisoučet |  | 66.64 | [23 empty] | VV | 1
|  | skladba ST2 - plochá střecha s vegetační vrstvou - nezateplená - (dl x š) : | [25 empty] | VV | 0
|  | (27,00)*4,90 |  | 132.3 | [23 empty] | VV | 0
|  | (7,05)*4,90 |  | 34.545 | [23 empty] | VV | 0
|  | (6,85)*4,90 |  | 33.565 | [23 empty] | VV | 0
|  | Mezisoučet |  | 200.41 | [23 empty] | VV | 1
157 | 712000000x02 | D+M substrát pro polointenzivní vegetaci, včetně pomocných prací, doplňků, příslušenství, dle PD | m2 | 267.05 |  | 0 |  | 0 |  | 0 | 21 | 0 | 0 | 0 | 0 | 0 |  | Vlastní | Indiv | 0 | 0 |  | Práce | Běžná |  |  |  | POL1_
|  | skladba ST1 - plochá střecha s vegetační vrstvou - zateplená - (dl x š x počet) : | [25 empty] | VV | 0
|  | substrát pro polointenzivní vegetaci : | [25 empty] | VV | 0
|  | horní povrch vrstvy mírně výškově modelován (100-300 mm) : | [25 empty] | VV | 0
|  | vegetace lučního charakteru : | [25 empty] | VV | 0
|  | (6,80)*4,90*2 |  | 66.64 | [23 empty] | VV | 0
|  | Mezisoučet |  | 66.64 | [23 empty] | VV | 1
|  | skladba ST2 - plochá střecha s vegetační vrstvou - nezateplená - (dl x š) : | [25 empty] | VV | 0
|  | (27,00)*4,90 |  | 132.3 | [23 empty] | VV | 0
|  | (7,05)*4,90 |  | 34.545 | [23 empty] | VV | 0
|  | (6,85)*4,90 |  | 33.565 | [23 empty] | VV | 0
|  | Mezisoučet |  | 200.41 | [23 empty] | VV | 1
158 | 712000000x03 | D+M Předpěstovaná rozchodníková rohož, včetně pomocných prací, doplňků, příslušenství, dle PD | m2 | 267.05 |  | 0 |  | 0 |  | 0 | 21 | 0 | 0 | 0 | 0 | 0 |  | Vlastní | Indiv | 0 | 0 |  | Práce | Běžná |  |  |  | POL1_
|  | skladba ST1 - plochá střecha s vegetační vrstvou - zateplená - (dl x š x počet) : | [25 empty] | VV | 0
|  | substrát pro polointenzivní vegetaci : | [25 empty] | VV | 0
|  | horní povrch vrstvy mírně výškově modelován (100-300 mm) : | [25 empty] | VV | 0
|  | vegetace lučního charakteru : | [25 empty] | VV | 0
|  | (6,80)*4,90*2 |  | 66.64 | [23 empty] | VV | 0
|  | Mezisoučet |  | 66.64 | [23 empty] | VV | 1
|  | skladba ST2 - plochá střecha s vegetační vrstvou - nezateplená - (dl x š) : | [25 empty] | VV | 0
|  | (27,00)*4,90 |  | 132.3 | [23 empty] | VV | 0
|  | (7,05)*4,90 |  | 34.545 | [23 empty] | VV | 0
|  | (6,85)*4,90 |  | 33.565 | [23 empty] | VV | 0
|  | Mezisoučet |  | 200.41 | [23 empty] | VV | 1
159 | 998712101R00 | Přesun hmot pro povlakové krytiny, výšky do 6 m | t | 2.202 |  | 0 |  | 0 |  | 0 | 21 | 0 | 0 | 0 | 0 | 0 |  | RTS 26/ I | RTS 26/ I | 2.05 | 4.51 |  | Přesun hmot | Běžná |  |  |  | POL7_
Díl: | 713 | Izolace tepelné |  |  |  | 0 |  | 0 |  | 0 |  | 0 |  | 0.75 |  | 0 |  |  |  |  | 45.51 | [6 empty] | DIL
160 | 713191100RT9 | Položení separační fólie včetně dodávky PE fólie | m2 | 50.4 |  | 0 |  | 0 |  | 0 | 21 | 0 | 1e-05 | 0 | 0 | 0 |  | RTS 26/ I | RTS 26/ I | 0.07 | 3.53 |  | Práce | Běžná |  |  |  | POL1_
|  | Skladba P1 - (pl) : | [25 empty] | VV | 0
|  | 1.02 - šatna : 14,10 |  | 14.1 | [23 empty] | VV | 0
|  | 1.09 - sklad sportovního náčiní : 26,10 |  | 26.1 | [23 empty] | VV | 0
|  | Mezisoučet |  | 40.2 | [23 empty] | VV | 1
|  | skladba P2 - (pl) : | [25 empty] | VV | 0
|  | 1.03 - umývárna ženy : 2,30 |  | 2.3 | [23 empty] | VV | 0
|  | 1.04 - wc ženy : 1,60 |  | 1.6 | [23 empty] | VV | 0
|  | 1.05 - umývárna muži : 2,40 |  | 2.4 | [23 empty] | VV | 0
|  | 1.06 - pisoár muži : 2,00 |  | 2 | [23 empty] | VV | 0
|  | 1.07 - wc muži : 1,90 |  | 1.9 | [23 empty] | VV | 0
|  | Mezisoučet |  | 10.2 | [23 empty] | VV | 1
161 | 713121111R00 | Montáž tepelné izolace podlah na sucho, jednovrstvá | m2 | 50.4 |  | 0 |  | 0 |  | 0 | 21 | 0 | 0 | 0 | 0 | 0 |  | RTS 26/ I | RTS 26/ I | 0.08 | 4.03 |  | Práce | Běžná |  |  |  | POL1_
|  | Skladba P1 - (pl) : | [25 empty] | VV | 0
|  | 1.02 - šatna : 14,10 |  | 14.1 | [23 empty] | VV | 0
|  | 1.09 - sklad sportovního náčiní : 26,10 |  | 26.1 | [23 empty] | VV | 0
|  | Mezisoučet |  | 40.2 | [23 empty] | VV | 1
|  | skladba P2 - (pl) : | [25 empty] | VV | 0
|  | 1.03 - umývárna ženy : 2,30 |  | 2.3 | [23 empty] | VV | 0
|  | 1.04 - wc ženy : 1,60 |  | 1.6 | [23 empty] | VV | 0
|  | 1.05 - umývárna muži : 2,40 |  | 2.4 | [23 empty] | VV | 0
|  | 1.06 - pisoár muži : 2,00 |  | 2 | [23 empty] | VV | 0
|  | 1.07 - wc muži : 1,90 |  | 1.9 | [23 empty] | VV | 0
|  | Mezisoučet |  | 10.2 | [23 empty] | VV | 1
162 | 283757122R | Deska izolační EPS 150, tl. 120 mm | m2 | 55.44 |  | 0 |  | 0 |  | 0 | 21 | 0 | 0.003 | 0.17 | 0 | 0 | SPCM | RTS 26/ I | RTS 26/ I | 0 | 0 |  | Specifikace | Běžná |  |  |  | POL3_
|  | Skladba P1 - (pl) : | [25 empty] | VV | 0
|  | 1.02 - šatna : 14,10 |  | 14.1 | [23 empty] | VV | 0
|  | 1.09 - sklad sportovního náčiní : 26,10 |  | 26.1 | [23 empty] | VV | 0
|  | Mezisoučet |  | 40.2 | [23 empty] | VV | 1
|  | skladba P2 - (pl) : | [25 empty] | VV | 0
|  | 1.03 - umývárna ženy : 2,30 |  | 2.3 | [23 empty] | VV | 0
|  | 1.04 - wc ženy : 1,60 |  | 1.6 | [23 empty] | VV | 0
|  | 1.05 - umývárna muži : 2,40 |  | 2.4 | [23 empty] | VV | 0
|  | 1.06 - pisoár muži : 2,00 |  | 2 | [23 empty] | VV | 0
|  | 1.07 - wc muži : 1,90 |  | 1.9 | [23 empty] | VV | 0
|  | Mezisoučet |  | 10.2 | [23 empty] | VV | 1
|  | Koeficient : 0,1 |  | 5.04 | [23 empty] | VV | 4
163 | 713141326R00 | Montáž tepelné izolace střech do tl. 250 mm, 2 vrstvy, na kotvy (4 kusy/m2) | m2 | 66.64 |  | 0 |  | 0 |  | 0 | 21 | 0 | 0.00017 | 0.01 | 0 | 0 |  | RTS 26/ I | RTS 26/ I | 0.34 | 22.66 |  | Práce | Běžná |  |  |  | POL1_
|  | skladba ST1 - plochá střecha s vegetační vrstvou - zateplená - (dl x š x počet) : | [25 empty] | VV | 0
|  | (6,80)*4,90*2 |  | 66.64 | [23 empty] | VV | 0
164 | 283757090R | Deska izolační EPS 100, tl. 200 mm | m2 | 79.968 |  | 0 |  | 0 |  | 0 | 21 | 0 | 0.004 | 0.32 | 0 | 0 | SPCM | RTS 26/ I | RTS 26/ I | 0 | 0 |  | Specifikace | Běžná |  |  |  | POL3_
|  | skladba ST1 - plochá střecha s vegetační vrstvou - zateplená - (dl x š x tl x počet) : | [25 empty] | VV | 0
|  | (6,80)*4,90*2 |  | 66.64 | [23 empty] | VV | 0
|  | Koeficient : 0,2 |  | 13.328 | [23 empty] | VV | 4
165 | 283757075R | Deska izolační EPS 100, tl. 50 mm | m2 | 79.968 |  | 0 |  | 0 |  | 0 | 21 | 0 | 0.001 | 0.08 | 0 | 0 | SPCM | RTS 26/ I | RTS 26/ I | 0 | 0 |  | Specifikace | Běžná |  |  |  | POL3_
|  | skladba ST1 - plochá střecha s vegetační vrstvou - zateplená - (dl x š x tl x počet) : | [25 empty] | VV | 0
|  | (6,80)*4,90*2 |  | 66.64 | [23 empty] | VV | 0
|  | Koeficient : 0,2 |  | 13.328 | [23 empty] | VV | 4
166 | 713141714R00 | Montáž spádových klínů plochých střech, na pruhy lepidla, 1 vrstva | m2 | 66.64 |  | 0 |  | 0 |  | 0 | 21 | 0 | 0.00016 | 0.01 | 0 | 0 |  | RTS 26/ I | RTS 26/ I | 0.21 | 13.99 |  | Práce | Běžná |  |  |  | POL1_
|  | skladba ST1 - plochá střecha s vegetační vrstvou - zateplená - (dl x š x počet) : | [25 empty] | VV | 0
|  | (6,80)*4,90*2 |  | 66.64 | [23 empty] | VV | 0
167 | 28375971R | Deska spádová EPS 100 | m3 | 8.0634 |  | 0 |  | 0 |  | 0 | 21 | 0 | 0.02 | 0.16 | 0 | 0 | SPCM | RTS 26/ I | RTS 26/ I | 0 | 0 |  | Specifikace | Běžná |  |  |  | POL3_
|  | skladba ST1 - plochá střecha s vegetační vrstvou - zateplená - (dl x š x tl x počet) : | [25 empty] | VV | 0
|  | (6,80)*4,90*((0,06+0,16)/2)*2 |  | 7.3304 | [23 empty] | VV | 0
|  | Mezisoučet |  | 7.3304 | [23 empty] | VV | 1
|  | Koeficient : 0,1 |  | 0.73304 | [23 empty] | VV | 4
168 | 998713101R00 | Přesun hmot pro izolace tepelné, výšky do 6 m | t | 0.74992 |  | 0 |  | 0 |  | 0 | 21 | 0 | 0 | 0 | 0 | 0 |  | RTS 26/ I | RTS 26/ I | 1.74 | 1.3 |  | Přesun hmot | Běžná |  |  |  | POL7_
Díl: | 762 | Konstrukce tesařské |  |  |  | 0 |  | 0 |  | 0 |  | 0 |  | 0.62 |  | 0 |  |  |  |  | 15.72 | [6 empty] | DIL
169 | 762441112R00 | Montáž obložení atiky z desek na bázi dřeva, 1 vrstva, šroubováním | m2 | 43.662 |  | 0 |  | 0 |  | 0 | 21 | 0 | 0 | 0 | 0 | 0 |  | RTS 26/ I | RTS 26/ I | 0.335 | 14.63 |  | Práce | Běžná |  |  |  | POL1_
|  | Betonová konstrukce atiky - (dl x š) : | [25 empty] | VV | 0
|  | (34,20*2+5,66*2)*0,30 |  | 23.916 | [23 empty] | VV | 0
|  | (14,28*2+5,66*2)*0,30 |  | 11.964 | [23 empty] | VV | 0
|  | (7,31*2+5,66*2)*0,30 |  | 7.782 | [23 empty] | VV | 0
170 | 60725016R | Deska dřevoštěpková OSB 3, tl. 22 mm (dle PD) | m2 | 48.0282 |  | 0 |  | 0 |  | 0 | 21 | 0 | 0.013 | 0.62 | 0 | 0 | SPCM | RTS 26/ I | RTS 26/ I | 0 | 0 |  | Specifikace | Běžná |  |  |  | POL3_
|  | Betonová konstrukce atiky - (dl x š) : | [25 empty] | VV | 0
|  | (34,20*2+5,66*2)*0,30 |  | 23.916 | [23 empty] | VV | 0
|  | (14,28*2+5,66*2)*0,30 |  | 11.964 | [23 empty] | VV | 0
|  | (7,31*2+5,66*2)*0,30 |  | 7.782 | [23 empty] | VV | 0
|  | Mezisoučet |  | 43.662 | [23 empty] | VV | 1
|  | Koeficient ztratné: 0,1 |  | 4.3662 | [23 empty] | VV | 4
171 | 998762102R00 | Přesun hmot pro tesařské konstrukce, výšky do 6 m | t | 0.62437 |  | 0 |  | 0 |  | 0 | 21 | 0 | 0 | 0 | 0 | 0 |  | RTS 26/ I | RTS 26/ I | 1.751 | 1.09 |  | Přesun hmot | Běžná |  |  |  | POL7_
Díl: | 767 | Konstrukce zámečnické |  |  |  | 0 |  | 0 |  | 0 |  | 0 |  | 0 |  | 0 |  |  |  |  | 0 | [6 empty] | DIL
172 | 76700AZ.20 | D+M: PÓROROŠT (přesná spec. výrobků viz PD) | m2 | 17.5 |  | 0 |  | 0 |  | 0 | 21 | 0 | 0 | 0 | 0 | 0 |  | Vlastní | Indiv | 0 | 0 |  | Specifikace | Běžná |  |  |  | POL3_0
|  | včetně kotvících a spojovacích prvků, kování, závěsu, zárubně/rámu, lemování, příslušenství, značení, doplňků a povrchové úpravy | [25 empty] | POP |  | včetně kotvících a spojovacích prvků, kování, závěsu, zárubně/rámu, lemování, příslušenství, značení, doplňků a povrchové úpravy
|  | 1.11 - transformátor : 5,90 |  | 5.9 | [23 empty] | VV | 0
|  | 1.12 - rozvodna : 11,60 |  | 11.6 | [23 empty] | VV | 0
Díl: | 771 | Podlahy z dlaždic a obklady |  |  |  | 0 |  | 0 |  | 0 |  | 0 |  | 1.78 |  | 0 |  |  |  |  | 100.07 | [6 empty] | DIL
173 | 771101101R00 | Vysávání podlah prům.vysavačem pro pokládku dlažby | m2 | 63.3 |  | 0 |  | 0 |  | 0 | 21 | 0 | 0 | 0 | 0 | 0 |  | RTS 26/ I | RTS 26/ I | 0.016 | 1.01 |  | Práce | Běžná |  |  |  | POL1_
|  | Skladba P1 - (pl) : | [25 empty] | VV | 0
|  | 1.02 - šatna : 14,10 |  | 14.1 | [23 empty] | VV | 0
|  | 1.09 - sklad sportovního náčiní : 26,10 |  | 26.1 | [23 empty] | VV | 0
|  | Mezisoučet |  | 40.2 | [23 empty] | VV | 1
|  | skladba P2 - (pl) : | [25 empty] | VV | 0
|  | 1.03 - umývárna ženy : 2,30 |  | 2.3 | [23 empty] | VV | 0
|  | 1.04 - wc ženy : 1,60 |  | 1.6 | [23 empty] | VV | 0
|  | 1.05 - umývárna muži : 2,40 |  | 2.4 | [23 empty] | VV | 0
|  | 1.06 - pisoár muži : 2,00 |  | 2 | [23 empty] | VV | 0
|  | 1.07 - wc muži : 1,90 |  | 1.9 | [23 empty] | VV | 0
|  | Mezisoučet |  | 10.2 | [23 empty] | VV | 1
|  | Skladba P6 : | [25 empty] | VV | 0
|  | 1.13 - sklad sportovního náčiní : 12,90 |  | 12.9 | [23 empty] | VV | 0
|  | Mezisoučet |  | 12.9 | [23 empty] | VV | 1
174 | 771101210R00 | Penetrace podkladu pod dlažby | m2 | 63.3 |  | 0 |  | 0 |  | 0 | 21 | 0 | 0.00021 | 0.01 | 0 | 0 |  | RTS 26/ I | RTS 26/ I | 0.05 | 3.17 |  | Práce | Běžná |  |  |  | POL1_
|  | Skladba P1 - (pl) : | [25 empty] | VV | 0
|  | 1.02 - šatna : 14,10 |  | 14.1 | [23 empty] | VV | 0
|  | 1.09 - sklad sportovního náčiní : 26,10 |  | 26.1 | [23 empty] | VV | 0
|  | Mezisoučet |  | 40.2 | [23 empty] | VV | 1
|  | skladba P2 - (pl) : | [25 empty] | VV | 0
|  | 1.03 - umývárna ženy : 2,30 |  | 2.3 | [23 empty] | VV | 0
|  | 1.04 - wc ženy : 1,60 |  | 1.6 | [23 empty] | VV | 0
|  | 1.05 - umývárna muži : 2,40 |  | 2.4 | [23 empty] | VV | 0
|  | 1.06 - pisoár muži : 2,00 |  | 2 | [23 empty] | VV | 0
|  | 1.07 - wc muži : 1,90 |  | 1.9 | [23 empty] | VV | 0
|  | Mezisoučet |  | 10.2 | [23 empty] | VV | 1
|  | Skladba P6 : | [25 empty] | VV | 0
|  | 1.13 - sklad sportovního náčiní : 12,90 |  | 12.9 | [23 empty] | VV | 0
|  | Mezisoučet |  | 12.9 | [23 empty] | VV | 1
175 | 771575111R00 | Montáž podlah z dlaždic hladkých keramických, do tmele | m2 | 63.3 |  | 0 |  | 0 |  | 0 | 21 | 0 | 0.00476 | 0.3 | 0 | 0 |  | RTS 26/ I | RTS 26/ I | 1.04 | 65.83 |  | Práce | Běžná |  |  |  | POL1_
|  | bez soklů - v místnostech s dlažbou jsou obklady : | [25 empty] | VV | 0
|  | Skladba P1 - (pl) : | [25 empty] | VV | 0
|  | 1.02 - šatna : 14,10 |  | 14.1 | [23 empty] | VV | 0
|  | 1.09 - sklad sportovního náčiní : 26,10 |  | 26.1 | [23 empty] | VV | 0
|  | Mezisoučet |  | 40.2 | [23 empty] | VV | 1
|  | skladba P2 - (pl) : | [25 empty] | VV | 0
|  | 1.03 - umývárna ženy : 2,30 |  | 2.3 | [23 empty] | VV | 0
|  | 1.04 - wc ženy : 1,60 |  | 1.6 | [23 empty] | VV | 0
|  | 1.05 - umývárna muži : 2,40 |  | 2.4 | [23 empty] | VV | 0
|  | 1.06 - pisoár muži : 2,00 |  | 2 | [23 empty] | VV | 0
|  | 1.07 - wc muži : 1,90 |  | 1.9 | [23 empty] | VV | 0
|  | Mezisoučet |  | 10.2 | [23 empty] | VV | 1
|  | Skladba P6 : | [25 empty] | VV | 0
|  | 1.13 - sklad sportovního náčiní : 12,90 |  | 12.9 | [23 empty] | VV | 0
|  | Mezisoučet |  | 12.9 | [23 empty] | VV | 1
176 | 771479001R00 | Řezání dlaždic keramických pro soklíky | m | 54.5 |  | 0 |  | 0 |  | 0 | 21 | 0 | 0 | 0 | 0 | 0 |  | RTS 26/ I | RTS 26/ I | 0.154 | 8.39 |  | Práce | Běžná |  |  |  | POL1_
|  | 1.02 - šatna : 16,40 |  | 16.4 | [23 empty] | VV | 0
|  | 1.09 - sklad sportovního náčiní : 20,60 |  | 20.6 | [23 empty] | VV | 0
|  | 1.13 - sklad sportovního náčiní : 17,50 |  | 17.5 | [23 empty] | VV | 0
|  | Mezisoučet |  | 54.5 | [23 empty] | VV | 1
177 | 771475014R00 | Montáž soklíků rovných z dlaždic keramických, do tmele, výšky do 100 mm | m | 54.5 |  | 0 |  | 0 |  | 0 | 21 | 0 | 0.00032 | 0.02 | 0 | 0 |  | RTS 26/ I | RTS 26/ I | 0.236 | 12.86 |  | Práce | Běžná |  |  |  | POL1_
|  | 1.02 - šatna : 16,40 |  | 16.4 | [23 empty] | VV | 0
|  | 1.09 - sklad sportovního náčiní : 20,60 |  | 20.6 | [23 empty] | VV | 0
|  | 1.13 - sklad sportovního náčiní : 17,50 |  | 17.5 | [23 empty] | VV | 0
|  | Mezisoučet |  | 54.5 | [23 empty] | VV | 1
178 | 59764210RM01 | Dlažba mrazuvzdorná a rektifikovaná s matným povrchem, protiskluz R10/B, dle PD | m2 | 75.625 |  | 0 |  | 0 |  | 0 | 21 | 0 | 0.0192 | 1.45 | 0 | 0 |  | Vlastní | Indiv | 0 | 0 |  | Specifikace | Běžná |  |  |  | POL3_
|  | dlažba : | [25 empty] | VV | 0
|  | Odkaz na mn. položky pořadí 175 : 63,30000 |  | 63.3 | [23 empty] | VV | 5
|  | Mezisoučet |  | 63.3 | [23 empty] | VV | 1
|  | soklíky : | [25 empty] | VV | 0
|  | Odkaz na mn. položky pořadí 177 : 54,50000*0,1 |  | 5.45 | [23 empty] | VV | 5
|  | Mezisoučet |  | 5.45 | [23 empty] | VV | 1
|  | Koeficient : 0,1 |  | 6.875 | [23 empty] | VV | 4
179 | 771578011R00 | Spára podlaha - stěna, silikonem | m | 84.96 |  | 0 |  | 0 |  | 0 | 21 | 0 | 4e-05 | 0 | 0 | 0 |  | RTS 26/ I | RTS 26/ I | 0.07 | 5.95 |  | Práce | Běžná |  |  |  | POL1_
|  | Včetně dodávky a montáže silikonu. | [25 empty] | POP
|  | 1.02 - šatna : 16,40 |  | 16.4 | [23 empty] | VV | 0
|  | 1.03 - umývárna ženy : 6,40 |  | 6.4 | [23 empty] | VV | 0
|  | 1.04 - wc ženy : 5,87 |  | 5.87 | [23 empty] | VV | 0
|  | 1.05 - umývárna muži : 6,37 |  | 6.37 | [23 empty] | VV | 0
|  | 1.06 - pisoár muži : 5,95 |  | 5.95 | [23 empty] | VV | 0
|  | 1.07 - wc muži : 5,87 |  | 5.87 | [23 empty] | VV | 0
|  | 1.09 - sklad sportovního náčiní : 20,60 |  | 20.6 | [23 empty] | VV | 0
|  | 1.13 - sklad sportovního náčiní : 17,50 |  | 17.5 | [23 empty] | VV | 0
|  | Mezisoučet |  | 84.96 | [23 empty] | VV | 1
180 | 998771101R00 | Přesun hmot pro podlahy z dlaždic, výšky do 6 m | t | 1.7874 |  | 0 |  | 0 |  | 0 | 21 | 0 | 0 | 0 | 0 | 0 |  | RTS 26/ I | RTS 26/ I | 1.598 | 2.86 |  | Přesun hmot | Běžná |  |  |  | POL7_
Díl: | 777 | Podlahy ze syntetických hmot |  |  |  | 0 |  | 0 |  | 0 |  | 0 |  | 0.31 |  | 0 |  |  |  |  | 19.33 | [6 empty] | DIL
181 | 777101101R00 | Příprava podkladu - vysávání podlah průmyslovým vysavačem | m2 | 29.33 |  | 0 |  | 0 |  | 0 | 21 | 0 | 0 | 0 | 0 | 0 |  | RTS 26/ I | RTS 26/ I | 0.016 | 0.47 |  | Práce | Běžná |  |  |  | POL1_
|  | 1.11 - transformátor : 11,60 |  | 11.6 | [23 empty] | VV | 0
|  | 0,20*9,95 |  | 1.99 | [23 empty] | VV | 0
|  | 1.12 - rozvodna : 12,90 |  | 12.9 | [23 empty] | VV | 0
|  | 0,20*14,20 |  | 2.84 | [23 empty] | VV | 0
|  | Mezisoučet |  | 29.33 | [23 empty] | VV | 1
182 | 777511113R00 | Podlahová stěrka exteriérová, cementová (dle PD) | m2 | 29.33 |  | 0 |  | 0 |  | 0 | 21 | 0 | 0.01071 | 0.31 | 0 | 0 |  | RTS 26/ I | RTS 26/ I | 0.627 | 18.39 |  | Práce | Běžná |  |  |  | POL1_
|  | včetně penetrace a uzavíracího nátěru | [25 empty] | POP
|  | 1.11 - transformátor : 11,60 |  | 11.6 | [23 empty] | VV | 0
|  | 0,20*9,95 |  | 1.99 | [23 empty] | VV | 0
|  | 1.12 - rozvodna : 12,90 |  | 12.9 | [23 empty] | VV | 0
|  | 0,20*14,20 |  | 2.84 | [23 empty] | VV | 0
|  | Mezisoučet |  | 29.33 | [23 empty] | VV | 1
183 | 998777101R00 | Přesun hmot pro podlahy syntetické, v objektech výšky do 6 m | t | 0.31412 |  | 0 |  | 0 |  | 0 | 21 | 0 | 0 | 0 | 0 | 0 |  | RTS 26/ I | RTS 26/ I | 1.499 | 0.47 |  | Přesun hmot | Běžná |  |  |  | POL7_
Díl: | 781 | Obklady keramické |  |  |  | 0 |  | 0 |  | 0 |  | 0 |  | 1.37 |  | 0 |  |  |  |  | 73.81 | [6 empty] | DIL
184 | 781101210R00 | Penetrace podkladu pod obklady | m2 | 63.43 |  | 0 |  | 0 |  | 0 | 21 | 0 | 0.00021 | 0.01 | 0 | 0 |  | RTS 26/ I | RTS 26/ I | 0.05 | 3.17 |  | Práce | Běžná |  |  |  | POL1_
|  | Včetně dodávky materiálu. | [25 empty] | POP
|  | Obklad - (dl x v) - otvory (dl x v) : | [25 empty] | VV | 0
|  | 1.03 - umývárna ženy : (6,40)*2,50 |  | 16 | [23 empty] | VV | 0
|  | -(0,87+0,77)*2,00 |  | -3.28 | [23 empty] | VV | 0
|  | 1.04 - wc ženy : (5,87)*2,50 |  | 14.675 | [23 empty] | VV | 0
|  | -(0,77)*2,00 |  | -1.54 | [23 empty] | VV | 0
|  | 1.05 - umývárna muži : (6,37)*2,50 |  | 15.925 | [23 empty] | VV | 0
|  | -(0,87+0,77)*2,00 |  | -3.28 | [23 empty] | VV | 0
|  | 1.06 - pisoár muži : (5,95)*2,50 |  | 14.875 | [23 empty] | VV | 0
|  | -(0,77*2)*2,00 |  | -3.08 | [23 empty] | VV | 0
|  | 1.07 - wc muži : (5,87)*2,50 |  | 14.675 | [23 empty] | VV | 0
|  | -(0,77)*2,00 |  | -1.54 | [23 empty] | VV | 0
185 | 781475116R00 | Montáž obkladů stěn obkládačkami keramickými, do tmele | m2 | 63.43 |  | 0 |  | 0 |  | 0 | 21 | 0 | 0.00524 | 0.33 | 0 | 0 |  | RTS 26/ I | RTS 26/ I | 0.9584 | 60.79 |  | Práce | Běžná |  |  |  | POL1_
|  | Obklad - (dl x v) - otvory (dl x v) : | [25 empty] | VV | 0
|  | 1.03 - umývárna ženy : (6,40)*2,50 |  | 16 | [23 empty] | VV | 0
|  | -(0,87+0,77)*2,00 |  | -3.28 | [23 empty] | VV | 0
|  | 1.04 - wc ženy : (5,87)*2,50 |  | 14.675 | [23 empty] | VV | 0
|  | -(0,77)*2,00 |  | -1.54 | [23 empty] | VV | 0
|  | 1.05 - umývárna muži : (6,37)*2,50 |  | 15.925 | [23 empty] | VV | 0
|  | -(0,87+0,77)*2,00 |  | -3.28 | [23 empty] | VV | 0
|  | 1.06 - pisoár muži : (5,95)*2,50 |  | 14.875 | [23 empty] | VV | 0
|  | -(0,77*2)*2,00 |  | -3.08 | [23 empty] | VV | 0
|  | 1.07 - wc muži : (5,87)*2,50 |  | 14.675 | [23 empty] | VV | 0
|  | -(0,77)*2,00 |  | -1.54 | [23 empty] | VV | 0
186 | 59761001Rx | Obkládačka keramická (dle PD) | m2 | 69.773 |  | 0 |  | 0 |  | 0 | 21 | 0 | 0.0148 | 1.03 | 0 | 0 |  | Vlastní | Indiv | 0 | 0 |  | Specifikace | Běžná |  |  |  | POL3_
|  | Obklad - (dl x v) - otvory (dl x v) : | [25 empty] | VV | 0
|  | 1.03 - umývárna ženy : (6,40)*2,50 |  | 16 | [23 empty] | VV | 0
|  | -(0,87+0,77)*2,00 |  | -3.28 | [23 empty] | VV | 0
|  | 1.04 - wc ženy : (5,87)*2,50 |  | 14.675 | [23 empty] | VV | 0
|  | -(0,77)*2,00 |  | -1.54 | [23 empty] | VV | 0
|  | 1.05 - umývárna muži : (6,37)*2,50 |  | 15.925 | [23 empty] | VV | 0
|  | -(0,87+0,77)*2,00 |  | -3.28 | [23 empty] | VV | 0
|  | 1.06 - pisoár muži : (5,95)*2,50 |  | 14.875 | [23 empty] | VV | 0
|  | -(0,77*2)*2,00 |  | -3.08 | [23 empty] | VV | 0
|  | 1.07 - wc muži : (5,87)*2,50 |  | 14.675 | [23 empty] | VV | 0
|  | -(0,77)*2,00 |  | -1.54 | [23 empty] | VV | 0
|  | Koeficient ztratné 10 %: 0,1 |  | 6.343 | [23 empty] | VV | 4
187 | 781497111R00 | Lišta hliníková ukončovací k obkladům | m | 30.46 |  | 0 |  | 0 |  | 0 | 21 | 0 | 0.0001 | 0 | 0 | 0 |  | RTS 26/ I | RTS 26/ I | 0.12 | 3.66 |  | Práce | Běžná |  |  |  | POL1_
|  | Ukončení obkladu - (dl) : | [25 empty] | VV | 0
|  | 1.03 - umývárna ženy : (6,40) |  | 6.4 | [23 empty] | VV | 0
|  | 1.04 - wc ženy : (5,87) |  | 5.87 | [23 empty] | VV | 0
|  | 1.05 - umývárna muži : (6,37) |  | 6.37 | [23 empty] | VV | 0
|  | 1.06 - pisoár muži : (5,95) |  | 5.95 | [23 empty] | VV | 0
|  | 1.07 - wc muži : (5,87) |  | 5.87 | [23 empty] | VV | 0
188 | 781497121R00 | Lišta hliníková rohová k obkladům | m | 2.5 |  | 0 |  | 0 |  | 0 | 21 | 0 | 0.0001 | 0 | 0 | 0 |  | RTS 26/ I | RTS 26/ I | 0.12 | 0.3 |  | Práce | Běžná |  |  |  | POL1_
|  | Rohová lišta - (dl) : | [25 empty] | VV | 0
|  | 1.04 - wc ženy : (2,50) |  | 2.5 | [23 empty] | VV | 0
189 | 771578011R00x01 | Spára stěna - stěna, silikonem | m | 52.5 |  | 0 |  | 0 |  | 0 | 21 | 0 | 4e-05 | 0 | 0 | 0 |  | Vlastní | Indiv | 0.07 | 3.68 |  | Práce | Běžná |  |  |  | POL1_
|  | Včetně dodávky a montáže silikonu. | [25 empty] | POP
|  | Koutová spára - (dl) : | [25 empty] | VV | 0
|  | 1.03 - umývárna ženy : (2,50)*4 |  | 10 | [23 empty] | VV | 0
|  | 1.04 - wc ženy : (2,50)*5 |  | 12.5 | [23 empty] | VV | 0
|  | 1.05 - umývárna muži : (2,50)*4 |  | 10 | [23 empty] | VV | 0
|  | 1.06 - pisoár muži : (2,50)*4 |  | 10 | [23 empty] | VV | 0
|  | 1.07 - wc muži : (2,50)*4 |  | 10 | [23 empty] | VV | 0
190 | 998781101R00 | Přesun hmot pro obklady keramické, výšky do 6 m | t | 1.3837 |  | 0 |  | 0 |  | 0 | 21 | 0 | 0 | 0 | 0 | 0 |  | RTS 26/ I | RTS 26/ I | 1.598 | 2.21 |  | Přesun hmot | Běžná |  |  |  | POL7_
Díl: | 783 | Nátěry |  |  |  | 0 |  | 0 |  | 0 |  | 0 |  | 0.19 |  | 0 |  |  |  |  | 85.17 | [6 empty] | DIL
191 | 783814110R00 | Nátěr olejový betonových povrchů dvojnásobný | m2 | 303.1 |  | 0 |  | 0 |  | 0 | 21 | 0 | 0.00062 | 0.19 | 0 | 0 |  | RTS 26/ I | RTS 26/ I | 0.281 | 85.17 |  | Práce | Běžná |  |  |  | POL1_
|  | pohledový strop : | [25 empty] | VV | 0
|  | 1.01 - pergola : 152,70 |  | 152.7 | [23 empty] | VV | 0
|  | 1.08 - pergola : 29,20 |  | 29.2 | [23 empty] | VV | 0
|  | 1.10 - pergola : 121,20 |  | 121.2 | [23 empty] | VV | 0
|  | Mezisoučet |  | 303.1 | [23 empty] | VV | 1
Díl: | 784 | Malby |  |  |  | 0 |  | 0 |  | 0 |  | 0 |  | 0.16 |  | 0 |  |  |  |  | 62.23 | [6 empty] | DIL
192 | 784011222RT2 | Zakrytí podlah, včetně odstranění včetně papírové lepenky | m2 | 80.8 |  | 0 |  | 0 |  | 0 | 21 | 0 | 0.00035 | 0.03 | 0 | 0 |  | RTS 26/ I | RTS 26/ I | 0.0135 | 1.09 |  | Práce | Běžná |  |  |  | POL1_
|  | Zakrytí podlah - (pl) : | [25 empty] | VV | 0
|  | 1.02 - šatna : 14,10 |  | 14.1 | [23 empty] | VV | 0
|  | 1.03 - umývárna ženy : 2,30 |  | 2.3 | [23 empty] | VV | 0
|  | 1.04 - wc ženy : 1,60 |  | 1.6 | [23 empty] | VV | 0
|  | 1.05 - umývárna muži : 2,40 |  | 2.4 | [23 empty] | VV | 0
|  | 1.06 - pisoár muži : 2,00 |  | 2 | [23 empty] | VV | 0
|  | 1.07 - wc muži : 1,90 |  | 1.9 | [23 empty] | VV | 0
|  | 1.09 - sklad sportovního náčiní : 26,10 |  | 26.1 | [23 empty] | VV | 0
|  | 1.11 - transformátor : 5,90 |  | 5.9 | [23 empty] | VV | 0
|  | 1.12 - rozvodna : 11,60 |  | 11.6 | [23 empty] | VV | 0
|  | 1.13 - sklad sportovního náčiní : 12,90 |  | 12.9 | [23 empty] | VV | 0
193 | 784191201R00 | Penetrace podkladu hloubková 1x | m2 | 351.4 |  | 0 |  | 0 |  | 0 | 21 | 0 | 7e-05 | 0.02 | 0 | 0 |  | RTS 26/ I | RTS 26/ I | 0.06496 | 22.83 |  | Práce | Běžná |  |  |  | POL1_
|  | VPC stropy : | [25 empty] | VV | 0
|  | Odkaz na mn. položky pořadí 76 : 51,00000 |  | 51 | [23 empty] | VV | 5
|  | VCP stěny : | [25 empty] | VV | 0
|  | Odkaz na mn. položky pořadí 80 : 276,10000 |  | 276.1 | [23 empty] | VV | 5
|  | SDK podhledy : | [25 empty] | VV | 0
|  | Odkaz na mn. položky pořadí 64 : 14,10000 |  | 14.1 | [23 empty] | VV | 5
|  | Odkaz na mn. položky pořadí 65 : 10,20000 |  | 10.2 | [23 empty] | VV | 5
194 | 784195422R00 | Malba, barva, bez penetrace, 2 x | m2 | 351.4 |  | 0 |  | 0 |  | 0 | 21 | 0 | 0.00031 | 0.11 | 0 | 0 |  | RTS 26/ I | RTS 26/ I | 0.10902 | 38.31 |  | Práce | Běžná |  |  |  | POL1_
|  | Odkaz na mn. položky pořadí 193 : 351,40000 |  | 351.4 | [23 empty] | VV | 5
[26 empty] | 12 | 21 | DPH
| Celkem |  |  |  |  | 0 | [19 empty] | 0 | 0 | SUM
Poznámky uchazeče k zadání
POPUZIV
END
Note on S6: Jedná se o informaci, zda se jedná o položku, která je do rozpočtu zadána z cenové soustavy RTS, nebo vlastní.
Note on T6: Jedná se o název CÚ, která je zadána u položky rozpočtu

## II.102 102.2 Pol
Položkový rozpočet | [27 empty] | #TypZaznamu#
S: | 26MM034 | Sportovní areál u Červených domků, Hodonín II. Sportovní náměstí | [25 empty] | STA
O: | II.102 | Pergola u školy | [22 empty] | STA |  |  | OBJ
R: | 102.2 | Výrobky | [25 empty] | ROZ
P.č. | Číslo položky | Název položky | MJ | Množství | Cena / MJ | Celkem | Dodávka | Dodávka celk. | Montáž | Montáž celk. | DPH | Cena s DPH | Hmotnost / MJ | Hmotnost celk.(t) | Dem. hmotnost / MJ | Dem. hmotnost celk.(t) | Ceník | Cen. soustava / platnost | Cenová úroveň | Nhod / MJ | Nhod celk. | Dodavatel | Typ položky | Stav položky
Díl: | OST | Ostatní PSV |  |  |  | 0 |  | 0 |  | 0 |  | 0 |  | 0 |  | 0 |  |  |  |  | 0 | [6 empty] | DIL
1 | 799000OS.01 | D+M: OS.01 - střešní světlík do ploché střechy, 1000x1000 mm (přesná spec. výrobků viz PD - 183-5b-2_d-1-1_asr_16_SO-102_psv_ostatni) | soubor | 1 |  | 0 |  | 0 |  | 0 | 21 | 0 | 0 | 0 | 0 | 0 |  | Vlastní | Indiv | 0 | 0 |  | Specifikace | Běžná |  |  |  | POL3_0
|  | včetně kotvících, ukončovacích a spojovacích prvků, nosné podkonstrukce, příslušenství, značení, doplňků a povrchové úpravy | [25 empty] | POP | včetně kotvících, ukončovacích a spojovacích prvků, nosné podkonstrukce, příslušenství, značení, doplňků a povrchové úpravy
2 | 799000OS.02 | D+M: OS.02 - hranatý chrlič s integrovanou PVC manžetou, 95x56x400 mm (přesná spec. výrobků viz PD - 183-5b-2_d-1-1_asr_16_SO-102_psv_ostatni) | soubor | 3 |  | 0 |  | 0 |  | 0 | 21 | 0 | 0 | 0 | 0 | 0 |  | Vlastní | Indiv | 0 | 0 |  | Specifikace | Běžná |  |  |  | POL3_0
|  | včetně kotvících, ukončovacích a spojovacích prvků, nosné podkonstrukce, příslušenství, značení, doplňků a povrchové úpravy | [25 empty] | POP | včetně kotvících, ukončovacích a spojovacích prvků, nosné podkonstrukce, příslušenství, značení, doplňků a povrchové úpravy
3 | 799000OS.03 | D+M: OS.03 - dielektrický koberec, 2500x1100 mm (přesná spec. výrobků viz PD - 183-5b-2_d-1-1_asr_16_SO-102_psv_ostatni) | soubor | 1 |  | 0 |  | 0 |  | 0 | 21 | 0 | 0 | 0 | 0 | 0 |  | Vlastní | Indiv | 0 | 0 |  | Specifikace | Běžná |  |  |  | POL3_0
|  | včetně kotvících, ukončovacích a spojovacích prvků, nosné podkonstrukce, příslušenství, značení, doplňků a povrchové úpravy | [25 empty] | POP | včetně kotvících, ukončovacích a spojovacích prvků, nosné podkonstrukce, příslušenství, značení, doplňků a povrchové úpravy
4 | 799000OS.04 | D+M: OS.04 - bezpečnostní a doplňujicí vybavení trafostanice (přesná spec. výrobků viz PD - 183-5b-2_d-1-1_asr_16_SO-102_psv_ostatni) | kpl | 1 |  | 0 |  | 0 |  | 0 | 21 | 0 | 0 | 0 | 0 | 0 |  | Vlastní | Indiv | 0 | 0 |  | Specifikace | Běžná |  |  |  | POL3_0
|  | včetně kotvících, ukončovacích a spojovacích prvků, nosné podkonstrukce, příslušenství, značení, doplňků a povrchové úpravy | [25 empty] | POP | včetně kotvících, ukončovacích a spojovacích prvků, nosné podkonstrukce, příslušenství, značení, doplňků a povrchové úpravy
Díl: | PBŘ | Ostatní PBŘ |  |  |  | 0 |  | 0 |  | 0 |  | 0 |  | 0 |  | 0 |  |  |  |  | 0 | [6 empty] | DIL
5 | 799000PBŘ01 | D+M: PBŘ.01 - přenosné hasicí přístroje (přesná spec. výrobků viz PD - 183-5b-2_d-1-1_asr_16_SO-102_psv_ostatni) | soubor | 4 |  | 0 |  | 0 |  | 0 | 21 | 0 | 0 | 0 | 0 | 0 |  | Vlastní | Indiv | 0 | 0 |  | Specifikace | Běžná |  |  |  | POL3_0
|  | včetně kotvících, ukončovacích a spojovacích prvků, nosné podkonstrukce, příslušenství, značení, doplňků a povrchové úpravy | [25 empty] | POP | včetně kotvících, ukončovacích a spojovacích prvků, nosné podkonstrukce, příslušenství, značení, doplňků a povrchové úpravy
6 | 799000PBŘ03 | D+M: PBŘ.03 - výstražné a bezpečtnostní tabulky (přesná spec. výrobků viz PD - 183-5b-2_d-1-1_asr_16_SO-102_psv_ostatni) | kpl | 1 |  | 0 |  | 0 |  | 0 | 21 | 0 | 0 | 0 | 0 | 0 |  | Vlastní | Indiv | 0 | 0 |  | Specifikace | Běžná |  |  |  | POL3_0
|  | včetně kotvících, ukončovacích a spojovacích prvků, nosné podkonstrukce, příslušenství, značení, doplňků a povrchové úpravy | [25 empty] | POP | včetně kotvících, ukončovacích a spojovacích prvků, nosné podkonstrukce, příslušenství, značení, doplňků a povrchové úpravy
Díl: | PRE | Prefabrikované betonové prvky |  |  |  | 0 |  | 0 |  | 0 |  | 0 |  | 0 |  | 0 |  |  |  |  | 0 | [6 empty] | DIL
7 | 799000PV.01 | D+M: PV.01 - venkovní schodiště, 6400x700x150 mm (přesná spec. výrobků viz PD - 183-5b-2_d-1-1_asr_14_SO-102_psv_prefa) | kpl | 1 |  | 0 |  | 0 |  | 0 | 21 | 0 | 0 | 0 | 0 | 0 |  | Vlastní | Indiv | 0 | 0 |  | Specifikace | Běžná |  |  |  | POL3_0
|  | včetně betonových základů, kotvících, ukončovacích a spojovacích prvků, nosné podkonstrukce, příslušenství, značení, doplňků a povrchové úpravy | [25 empty] | POP | včetně betonových základů, kotvících, ukončovacích a spojovacích prvků, nosné podkonstrukce, příslušenství, značení, doplňků a povrchové úpravy
8 | 799000PV.02 | D+M: PV.02 - venkovní práh, 5200x300x400 mm (přesná spec. výrobků viz PD - 183-5b-2_d-1-1_asr_14_SO-102_psv_prefa) | kpl | 1 |  | 0 |  | 0 |  | 0 | 21 | 0 | 0 | 0 | 0 | 0 |  | Vlastní | Indiv | 0 | 0 |  | Specifikace | Běžná |  |  |  | POL3_0
|  | včetně betonových základů, kotvících, ukončovacích a spojovacích prvků, nosné podkonstrukce, příslušenství, značení, doplňků a povrchové úpravy | [25 empty] | POP | včetně betonových základů, kotvících, ukončovacích a spojovacích prvků, nosné podkonstrukce, příslušenství, značení, doplňků a povrchové úpravy
Díl: | 764 | Konstrukce klempířské |  |  |  | 0 |  | 0 |  | 0 |  | 0 |  | 0 |  | 0 |  |  |  |  | 0 | [6 empty] | DIL
9 | 764000K.01 | D+M: K.01 - závětrná lišta atiky, pozink, poplast, RŠ 250 mm (přesná spec. výrobků viz PD - 183-5b-2_d-1-1_asr_13_SO-102_psv_klempirske) | m | 145.7 |  | 0 |  | 0 |  | 0 | 21 | 0 | 0 | 0 | 0 | 0 |  | Vlastní | Indiv | 0 | 0 |  | Specifikace | Běžná |  |  |  | POL3_0
|  | včetně kotvících, ukončovacích a spojovacích prvků, nosné podkonstrukce, příslušenství, značení, doplňků a povrchové úpravy | [25 empty] | POP | včetně kotvících, ukončovacích a spojovacích prvků, nosné podkonstrukce, příslušenství, značení, doplňků a povrchové úpravy
10 | 764000K.02 | D+M: K.02 - profil vnějšího a vnitřního koutu atiky, pozink, poplast, 2x RŠ 100 mm (přesná spec. výrobků viz PD - 183-5b-2_d-1-1_asr_13_SO-102_psv_klempirske) | m | 140 |  | 0 |  | 0 |  | 0 | 21 | 0 | 0 | 0 | 0 | 0 |  | Vlastní | Indiv | 0 | 0 |  | Specifikace | Běžná |  |  |  | POL3_0
|  | včetně kotvících, ukončovacích a spojovacích prvků, nosné podkonstrukce, příslušenství, značení, doplňků a povrchové úpravy | [25 empty] | POP | včetně kotvících, ukončovacích a spojovacích prvků, nosné podkonstrukce, příslušenství, značení, doplňků a povrchové úpravy
11 | 764000K.03 | D+M: K.03 - oplechování atiky, pozink, poplast, RŠ 400 mm (přesná spec. výrobků viz PD - 183-5b-2_d-1-1_asr_13_SO-102_psv_klempirske) | m | 40 |  | 0 |  | 0 |  | 0 | 21 | 0 | 0 | 0 | 0 | 0 |  | Vlastní | Indiv | 0 | 0 |  | Specifikace | Běžná |  |  |  | POL3_0
|  | včetně kotvících, ukončovacích a spojovacích prvků, nosné podkonstrukce, příslušenství, značení, doplňků a povrchové úpravy | [25 empty] | POP | včetně kotvících, ukončovacích a spojovacích prvků, nosné podkonstrukce, příslušenství, značení, doplňků a povrchové úpravy
12 | 764000K.04 | D+M: K.04 - dešťový svod se běrným kotlíkem napojeným na střešní chrlič, pozink, poplast, dl. 3,25 m (přesná spec. výrobků viz PD - 183-5b-2_d-1-1_asr_13_SO-102_psv_klempirske) | kpl | 3 |  | 0 |  | 0 |  | 0 | 21 | 0 | 0 | 0 | 0 | 0 |  | Vlastní | Indiv | 0 | 0 |  | Specifikace | Běžná |  |  |  | POL3_0
|  | včetně kotvících, ukončovacích a spojovacích prvků, nosné podkonstrukce, příslušenství, značení, doplňků a povrchové úpravy | [25 empty] | POP | včetně kotvících, ukončovacích a spojovacích prvků, nosné podkonstrukce, příslušenství, značení, doplňků a povrchové úpravy
13 | 764000K.05 | D+M: K.05 - kačírková lišta rovná, rozhraní vegetační střechy a kačírku, (přesná spec. výrobků viz PD - 183-5b-2_d-1-1_asr_13_SO-102_psv_klempirske) | m | 136.5 |  | 0 |  | 0 |  | 0 | 21 | 0 | 0 | 0 | 0 | 0 |  | Vlastní | Indiv | 0 | 0 |  | Specifikace | Běžná |  |  |  | POL3_0
|  | včetně kotvících, ukončovacích a spojovacích prvků, nosné podkonstrukce, příslušenství, značení, doplňků a povrchové úpravy | [25 empty] | POP | včetně kotvících, ukončovacích a spojovacích prvků, nosné podkonstrukce, příslušenství, značení, doplňků a povrchové úpravy
Díl: | 766 | Konstrukce truhlářské |  |  |  | 0 |  | 0 |  | 0 |  | 0 |  | 0 |  | 0 |  |  |  |  | 0 | [6 empty] | DIL
14 | 76600AT.02 | D+M: T.02 - dřevěná lavice s kovovou konstrukcí, 1850x450x450 mm (dle PD - 183-5b-2_d-1-1_asr_12_SO-102_psv_truhlarske) | soubor | 3 |  | 0 |  | 0 |  | 0 | 21 | 0 | 0 | 0 | 0 | 0 |  | Vlastní | Indiv | 0 | 0 |  | Specifikace | Běžná |  |  |  | POL3_0
|  | včetně kotvících a spojovacích prvků, kotvení, nosné podkonstrukce, příslušenství, značení, doplňků a povrchové úpravy | [25 empty] | POP | včetně kotvících a spojovacích prvků, kotvení, nosné podkonstrukce, příslušenství, značení, doplňků a povrchové úpravy
15 | 76600AT.03 | D+M: T.03 - dřevěná lavice s kovovou konstrukcí, 2200x450x450 mm (dle PD - 183-5b-2_d-1-1_asr_12_SO-102_psv_truhlarske) | soubor | 1 |  | 0 |  | 0 |  | 0 | 21 | 0 | 0 | 0 | 0 | 0 |  | Vlastní | Indiv | 0 | 0 |  | Specifikace | Běžná |  |  |  | POL3_0
|  | včetně kotvících a spojovacích prvků, kotvení, nosné podkonstrukce, příslušenství, značení, doplňků a povrchové úpravy | [25 empty] | POP | včetně kotvících a spojovacích prvků, kotvení, nosné podkonstrukce, příslušenství, značení, doplňků a povrchové úpravy
16 | 76600AT.04 | D+M: T.04 - deska s háčky, 1850x200x20 mm (dle PD - 183-5b-2_d-1-1_asr_12_SO-102_psv_truhlarske) | soubor | 3 |  | 0 |  | 0 |  | 0 | 21 | 0 | 0 | 0 | 0 | 0 |  | Vlastní | Indiv | 0 | 0 |  | Specifikace | Běžná |  |  |  | POL3_0
|  | včetně kotvících a spojovacích prvků, kotvení, nosné podkonstrukce, roštu, geotextilie, příslušenství, značení, doplňků a povrchové úpravy | [25 empty] | POP | včetně kotvících a spojovacích prvků, kotvení, nosné podkonstrukce, roštu, geotextilie, příslušenství, značení, doplňků a povrchové úpravy
17 | 76600AT.05 | D+M: T.05 - deska s háčky, 2200x200x20 mm (dle PD - 183-5b-2_d-1-1_asr_12_SO-102_psv_truhlarske) | soubor | 1 |  | 0 |  | 0 |  | 0 | 21 | 0 | 0 | 0 | 0 | 0 |  | Vlastní | Indiv | 0 | 0 |  | Specifikace | Běžná |  |  |  | POL3_0
|  | včetně kotvících a spojovacích prvků, kotvení, nosné podkonstrukce, roštu, geotextilie, příslušenství, značení, doplňků a povrchové úpravy | [25 empty] | POP | včetně kotvících a spojovacích prvků, kotvení, nosné podkonstrukce, roštu, geotextilie, příslušenství, značení, doplňků a povrchové úpravy
Díl: | 767 | Konstrukce zámečnické |  |  |  | 0 |  | 0 |  | 0 |  | 0 |  | 0 |  | 0 |  |  |  |  | 0 | [6 empty] | DIL
18 | 76700AZ.01 | D+M: Z.01 - jednokřídlové hliníkové systémové vstupní dveře s PO, 1150x2145 mm (přesná spec. výrobků viz PD - 183-5b-2_d-1-1_asr_11_SO-102_psv_zamecnicke) | soubor | 1 |  | 0 |  | 0 |  | 0 | 21 | 0 | 0 | 0 | 0 | 0 |  | Vlastní | Indiv | 0 | 0 |  | Specifikace | Běžná |  |  |  | POL3_0
|  | včetně kotvících a spojovacích prvků, kování, závěsu, zárubně/rámu, lemování, příslušenství, značení, doplňků a povrchové úpravy | [25 empty] | POP | včetně kotvících a spojovacích prvků, kování, závěsu, zárubně/rámu, lemování, příslušenství, značení, doplňků a povrchové úpravy
19 | 76700AZ.02 | D+M: Z.02 - dvoukřídlové hliníkové systémové vstupní dveře s PO, 1800x2145 mm (přesná spec. výrobků viz PD - 183-5b-2_d-1-1_asr_11_SO-102_psv_zamecnicke) | soubor | 1 |  | 0 |  | 0 |  | 0 | 21 | 0 | 0 | 0 | 0 | 0 |  | Vlastní | Indiv | 0 | 0 |  | Specifikace | Běžná |  |  |  | POL3_0
|  | včetně kotvících a spojovacích prvků, kování, závěsu, zárubně/rámu, lemování, příslušenství, značení, doplňků a povrchové úpravy | [25 empty] | POP | včetně kotvících a spojovacích prvků, kování, závěsu, zárubně/rámu, lemování, příslušenství, značení, doplňků a povrchové úpravy
20 | 76700AZ.03 | D+M: Z.03 - ocelové dveře bezfalcové, 800x1970 mm (přesná spec. výrobků viz PD - 183-5b-2_d-1-1_asr_11_SO-102_psv_zamecnicke) | soubor | 2 |  | 0 |  | 0 |  | 0 | 21 | 0 | 0 | 0 | 0 | 0 |  | Vlastní | Indiv | 0 | 0 |  | Specifikace | Běžná |  |  |  | POL3_0
|  | včetně kotvících a spojovacích prvků, kování, závěsu, zárubně/rámu, lemování, příslušenství, značení, doplňků a povrchové úpravy | [25 empty] | POP | včetně kotvících a spojovacích prvků, kování, závěsu, zárubně/rámu, lemování, příslušenství, značení, doplňků a povrchové úpravy
21 | 76700AZ.04 | D+M: Z.04 - ocelové dveře bezfalcové, 700x1970 mm (přesná spec. výrobků viz PD - 183-5b-2_d-1-1_asr_11_SO-102_psv_zamecnicke) | soubor | 3 |  | 0 |  | 0 |  | 0 | 21 | 0 | 0 | 0 | 0 | 0 |  | Vlastní | Indiv | 0 | 0 |  | Specifikace | Běžná |  |  |  | POL3_0
|  | včetně kotvících a spojovacích prvků, kování, závěsu, zárubně/rámu, lemování, příslušenství, značení, doplňků a povrchové úpravy | [25 empty] | POP | včetně kotvících a spojovacích prvků, kování, závěsu, zárubně/rámu, lemování, příslušenství, značení, doplňků a povrchové úpravy
22 | 76700AZ.05 | D+M: Z.05 - oplocení - pole 1560 x 2250 x 85 mm (přesná spec. výrobků viz PD - 183-5b-2_d-1-1_asr_11_SO-102_psv_zamecnicke) | soubor | 15 |  | 0 |  | 0 |  | 0 | 21 | 0 | 0 | 0 | 0 | 0 |  | Vlastní | Indiv | 0 | 0 |  | Specifikace | Běžná |  |  |  | POL3_0
|  | včetně betonových patek, kotvících, ukončovacích a spojovacích prvků, svařování, nosné podkonstrukce, příslušenství, značení, doplňků a povrchové úpravy | [25 empty] | POP | včetně betonových patek, kotvících, ukončovacích a spojovacích prvků, svařování, nosné podkonstrukce, příslušenství, značení, doplňků a povrchové úpravy
23 | 76700AZ.06 | D+M: Z.06 - oplocení - branka 1560 x 2550 x 85 mm (přesná spec. výrobků viz PD - 183-5b-2_d-1-1_asr_11_SO-102_psv_zamecnicke) | soubor | 1 |  | 0 |  | 0 |  | 0 | 21 | 0 | 0 | 0 | 0 | 0 |  | Vlastní | Indiv | 0 | 0 |  | Specifikace | Běžná |  |  |  | POL3_0
|  | včetně betonových patek, kotvících, ukončovacích a spojovacích prvků, svařování, nosné podkonstrukce, příslušenství, značení, doplňků a povrchové úpravy | [25 empty] | POP | včetně betonových patek, kotvících, ukončovacích a spojovacích prvků, svařování, nosné podkonstrukce, příslušenství, značení, doplňků a povrchové úpravy
24 | 76700AZ.07 | D+M: Z.07 - oplocení - pole 1620 x 2250 x 85 mm (přesná spec. výrobků viz PD - 183-5b-2_d-1-1_asr_11_SO-102_psv_zamecnicke) | soubor | 11 |  | 0 |  | 0 |  | 0 | 21 | 0 | 0 | 0 | 0 | 0 |  | Vlastní | Indiv | 0 | 0 |  | Specifikace | Běžná |  |  |  | POL3_0
|  | včetně betonových patek, kotvících, ukončovacích a spojovacích prvků, svařování, nosné podkonstrukce, příslušenství, značení, doplňků a povrchové úpravy | [25 empty] | POP | včetně betonových patek, kotvících, ukončovacích a spojovacích prvků, svařování, nosné podkonstrukce, příslušenství, značení, doplňků a povrchové úpravy
25 | 76700AZ.08 | D+M: Z.08 - oplocení - branka 1660 x 2550 x 85 mm (přesná spec. výrobků viz PD - 183-5b-2_d-1-1_asr_11_SO-102_psv_zamecnicke) | soubor | 1 |  | 0 |  | 0 |  | 0 | 21 | 0 | 0 | 0 | 0 | 0 |  | Vlastní | Indiv | 0 | 0 |  | Specifikace | Běžná |  |  |  | POL3_0
|  | včetně betonových patek, kotvících, ukončovacích a spojovacích prvků, svařování, nosné podkonstrukce, příslušenství, značení, doplňků a povrchové úpravy | [25 empty] | POP | včetně betonových patek, kotvících, ukončovacích a spojovacích prvků, svařování, nosné podkonstrukce, příslušenství, značení, doplňků a povrchové úpravy
26 | 76700AZ.09 | D+M: Z.09 - oplocení - pole 1690 x 2550 x 85 mm (přesná spec. výrobků viz PD - 183-5b-2_d-1-1_asr_11_SO-102_psv_zamecnicke) | soubor | 3 |  | 0 |  | 0 |  | 0 | 21 | 0 | 0 | 0 | 0 | 0 |  | Vlastní | Indiv | 0 | 0 |  | Specifikace | Běžná |  |  |  | POL3_0
|  | včetně betonových patek, kotvících, ukončovacích a spojovacích prvků, svařování, nosné podkonstrukce, příslušenství, značení, doplňků a povrchové úpravy | [25 empty] | POP | včetně betonových patek, kotvících, ukončovacích a spojovacích prvků, svařování, nosné podkonstrukce, příslušenství, značení, doplňků a povrchové úpravy
27 | 76700AZ.12 | D+M: Z.12 - plná stěna se vstupní bránou, pozink, 6400x2620 mm (přesná spec. výrobků viz PD - 183-5b-2_d-1-1_asr_11_SO-102_psv_zamecnicke) | soubor | 1 |  | 0 |  | 0 |  | 0 | 21 | 0 | 0 | 0 | 0 | 0 |  | Vlastní | Indiv | 0 | 0 |  | Specifikace | Běžná |  |  |  | POL3_0
|  | včetně betonových patek, kotvících, ukončovacích a spojovacích prvků, svařování, nosné podkonstrukce, příslušenství, značení, doplňků a povrchové úpravy | [25 empty] | POP | včetně betonových patek, kotvících, ukončovacích a spojovacích prvků, svařování, nosné podkonstrukce, příslušenství, značení, doplňků a povrchové úpravy
28 | 76700AZ.13 | D+M: Z.13 - pojezdová brána bez el.pohonu, 8800x2000 mm (přesná spec. výrobků viz PD - 183-5b-2_d-1-1_asr_11_SO-102_psv_zamecnicke) | soubor | 1 |  | 0 |  | 0 |  | 0 | 21 | 0 | 0 | 0 | 0 | 0 |  | Vlastní | Indiv | 0 | 0 |  | Specifikace | Běžná |  |  |  | POL3_0
|  | včetně betonových patek, kotvících, ukončovacích a spojovacích prvků, svařování, nosné podkonstrukce, příslušenství, značení, doplňků a povrchové úpravy | [25 empty] | POP | včetně betonových patek, kotvících, ukončovacích a spojovacích prvků, svařování, nosné podkonstrukce, příslušenství, značení, doplňků a povrchové úpravy
29 | 76700AZ.14 | D+M: Z.14 - hliníkové stínící profily, 200x100x5200 mm (přesná spec. výrobků viz PD - 183-5b-2_d-1-1_asr_11_SO-102_psv_zamecnicke) | soubor | 1 |  | 0 |  | 0 |  | 0 | 21 | 0 | 0 | 0 | 0 | 0 |  | Vlastní | Indiv | 0 | 0 |  | Specifikace | Běžná |  |  |  | POL3_0
|  | včetně kotvících, ukončovacích a spojovacích prvků, svařování, nosné podkonstrukce, příslušenství, značení, doplňků a povrchové úpravy | [25 empty] | POP | včetně kotvících, ukončovacích a spojovacích prvků, svařování, nosné podkonstrukce, příslušenství, značení, doplňků a povrchové úpravy
30 | 76700AZ.16 | D+M: Z.16 - obrubník z ocelové pásoviny s cortenovým povrchem, 250x10 mm (přesná spec. výrobků viz PD - 183-5b-2_d-1-1_asr_11_SO-102_psv_zamecnicke) | m | 35.2 |  | 0 |  | 0 |  | 0 | 21 | 0 | 0 | 0 | 0 | 0 |  | Vlastní | Indiv | 0 | 0 |  | Specifikace | Běžná |  |  |  | POL3_0
|  | včetně kotvících, ukončovacích a spojovacích prvků, svařování, výkopu, obetonování, zásypu, pomocných prací, doplňků a povrchové úpravy | [25 empty] | POP | včetně kotvících, ukončovacích a spojovacích prvků, svařování, výkopu, obetonování, zásypu, pomocných prací, doplňků a povrchové úpravy
31 | 76700AZ.17 | D+M: Z.17 - obrubník z ocelové pásoviny s cortenovým povrchem, 350x10 mm (přesná spec. výrobků viz PD - 183-5b-2_d-1-1_asr_11_SO-102_psv_zamecnicke) | m | 6.8 |  | 0 |  | 0 |  | 0 | 21 | 0 | 0 | 0 | 0 | 0 |  | Vlastní | Indiv | 0 | 0 |  | Specifikace | Běžná |  |  |  | POL3_0
|  | včetně kotvících, ukončovacích a spojovacích prvků, svařování, výkopu, obetonování, zásypu, pomocných prací, doplňků a povrchové úpravy | [25 empty] | POP | včetně kotvících, ukončovacích a spojovacích prvků, svařování, výkopu, obetonování, zásypu, pomocných prací, doplňků a povrchové úpravy
32 | 76700AZ.18 | D+M: Z.18 - obrubník z ocelové pásoviny s cortenovým povrchem, 450x10 mm (přesná spec. výrobků viz PD - 183-5b-2_d-1-1_asr_11_SO-102_psv_zamecnicke) | m | 6.8 |  | 0 |  | 0 |  | 0 | 21 | 0 | 0 | 0 | 0 | 0 |  | Vlastní | Indiv | 0 | 0 |  | Specifikace | Běžná |  |  |  | POL3_0
|  | včetně kotvících, ukončovacích a spojovacích prvků, svařování, výkopu, obetonování, zásypu, pomocných prací, doplňků a povrchové úpravy | [25 empty] | POP | včetně kotvících, ukončovacích a spojovacích prvků, svařování, výkopu, obetonování, zásypu, pomocných prací, doplňků a povrchové úpravy
33 | 76700AZ.19 | D+M: Z.19 - jednokřídlové hliníkové systémové vstupní dveře, 1250x2680 mm (přesná spec. výrobků viz PD - 183-5b-2_d-1-1_asr_11_SO-102_psv_zamecnicke) | soubor | 1 |  | 0 |  | 0 |  | 0 | 21 | 0 | 0 | 0 | 0 | 0 |  | Vlastní | Indiv | 0 | 0 |  | Specifikace | Běžná |  |  |  | POL3_0
|  | včetně kotvících a spojovacích prvků, kování, závěsu, zárubně/rámu, lemování, příslušenství, značení, doplňků a povrchové úpravy | [25 empty] | POP | včetně kotvících a spojovacích prvků, kování, závěsu, zárubně/rámu, lemování, příslušenství, značení, doplňků a povrchové úpravy
34 | 76700AZ.20 | D+M: Z.20 - dvoukřídlové hliníkové systémové vstupní dveře, 1750x2680 mm (přesná spec. výrobků viz PD - 183-5b-2_d-1-1_asr_11_SO-102_psv_zamecnicke) | soubor | 1 |  | 0 |  | 0 |  | 0 | 21 | 0 | 0 | 0 | 0 | 0 |  | Vlastní | Indiv | 0 | 0 |  | Specifikace | Běžná |  |  |  | POL3_0
|  | včetně kotvících a spojovacích prvků, kování, závěsu, zárubně/rámu, lemování, příslušenství, značení, doplňků a povrchové úpravy | [25 empty] | POP | včetně kotvících a spojovacích prvků, kování, závěsu, zárubně/rámu, lemování, příslušenství, značení, doplňků a povrchové úpravy
35 | 76700AZ.21 | D+M: Z.21 - dvoukřídlové hliníkové systémové vstupní dveře, 1750x2100 mm (přesná spec. výrobků viz PD - 183-5b-2_d-1-1_asr_11_SO-102_psv_zamecnicke) | soubor | 1 |  | 0 |  | 0 |  | 0 | 21 | 0 | 0 | 0 | 0 | 0 |  | Vlastní | Indiv | 0 | 0 |  | Specifikace | Běžná |  |  |  | POL3_0
|  | včetně kotvících a spojovacích prvků, kování, závěsu, zárubně/rámu, lemování, příslušenství, značení, doplňků a povrchové úpravy | [25 empty] | POP | včetně kotvících a spojovacích prvků, kování, závěsu, zárubně/rámu, lemování, příslušenství, značení, doplňků a povrchové úpravy
36 | 76700AZ.22 | D+M: Z.22 - zdvojená podlaha trafostanice, místnost 1.11 (přesná spec. výrobků viz PD - 183-5b-2_d-1-1_asr_11_SO-102_psv_zamecnicke) | soubor | 1 |  | 0 |  | 0 |  | 0 | 21 | 0 | 0 | 0 | 0 | 0 |  | Vlastní | Indiv | 0 | 0 |  | Specifikace | Běžná |  |  |  | POL3_0
|  | včetně kotvících a spojovacích prvků, kování, závěsu, zárubně/rámu, lemování, příslušenství, značení, doplňků a povrchové úpravy | [25 empty] | POP | včetně kotvících a spojovacích prvků, kování, závěsu, zárubně/rámu, lemování, příslušenství, značení, doplňků a povrchové úpravy
37 | 76700AZ.23 | D+M: Z.23 - zdvojená podlaha rozvodny VN / NN, místnost 1.12 (přesná spec. výrobků viz PD - 183-5b-2_d-1-1_asr_11_SO-102_psv_zamecnicke) | soubor | 1 |  | 0 |  | 0 |  | 0 | 21 | 0 | 0 | 0 | 0 | 0 |  | Vlastní | Indiv | 0 | 0 |  | Specifikace | Běžná |  |  |  | POL3_0
|  | včetně kotvících a spojovacích prvků, kování, závěsu, zárubně/rámu, lemování, příslušenství, značení, doplňků a povrchové úpravy | [25 empty] | POP | včetně kotvících a spojovacích prvků, kování, závěsu, zárubně/rámu, lemování, příslušenství, značení, doplňků a povrchové úpravy
Díl: | MOB | Mobiliář |  |  |  | 0 |  | 0 |  | 0 |  | 0 |  | 0 |  | 0 |  |  |  |  | 0 | [6 empty] | DIL
38 | 799000M.01 | D+M: M.01 - sestava stolu a lavic bez opěradel, 1800x1380 mm (přesná spec. výrobků viz PD - 183-5b-2_d-1-1_asr_15_SO-102_psv_mobiliar) | kpl | 8 |  | 0 |  | 0 |  | 0 | 21 | 0 | 0 | 0 | 0 | 0 |  | Vlastní | Indiv | 0 | 0 |  | Specifikace | Běžná |  |  |  | POL3_0
|  | včetně kotvících, ukončovacích a spojovacích prvků, nosné podkonstrukce, příslušenství, značení, doplňků a povrchové úpravy | [25 empty] | POP | včetně kotvících, ukončovacích a spojovacích prvků, nosné podkonstrukce, příslušenství, značení, doplňků a povrchové úpravy
39 | 799000M.02 | D+M: M.02 - stůl na stolní tenis pro venkovní použití, 2740x1525x760 mm (přesná spec. výrobků viz PD - 183-5b-2_d-1-1_asr_15_SO-102_psv_mobiliar) | soubor | 1 |  | 0 |  | 0 |  | 0 | 21 | 0 | 0 | 0 | 0 | 0 |  | Vlastní | Indiv | 0 | 0 |  | Specifikace | Běžná |  |  |  | POL3_0
|  | včetně betonových základů, kotvících, ukončovacích a spojovacích prvků, nosné podkonstrukce, příslušenství, značení, doplňků a povrchové úpravy | [25 empty] | POP | včetně betonových základů, kotvících, ukončovacích a spojovacích prvků, nosné podkonstrukce, příslušenství, značení, doplňků a povrchové úpravy
[26 empty] | 12 | 21 | DPH
| Celkem |  |  |  |  | 0 | [19 empty] | 0 | 0 | SUM
Poznámky uchazeče k zadání
POPUZIV
END
Note on S6: Jedná se o informaci, zda se jedná o položku, která je do rozpočtu zadána z cenové soustavy RTS, nebo vlastní.
Note on T6: Jedná se o název CÚ, která je zadána u položky rozpočtu

## II.102 D.1.4.1 Pol
Položkový rozpočet | [27 empty] | #TypZaznamu#
S: | 26MM034 | Sportovní areál u Červených domků, Hodonín II. Sportovní náměstí | [25 empty] | STA
O: | II.102 | Pergola u školy | [22 empty] | STA |  |  | OBJ
R: | D.1.4.1 | Pergola - ZTI | [25 empty] | ROZ
P.č. | Číslo položky | Název položky | MJ | Množství | Cena / MJ | Celkem | Dodávka | Dodávka celk. | Montáž | Montáž celk. | DPH | Cena s DPH | Hmotnost / MJ | Hmotnost celk.(t) | Dem. hmotnost / MJ | Dem. hmotnost celk.(t) | Ceník | Cen. soustava / platnost | Cenová úroveň | Nhod / MJ | Nhod celk. | Dodavatel | Typ položky | Stav položky
Díl: | 721x01 | Kanalizace dešťová |  |  |  | 0 |  | 0 |  | 0 |  | 0 |  | 0 |  | 0 |  |  |  |  | 6.76 | [6 empty] | DIL
1 | 721176115R00 | Potrubí HT odpadní svislé D 110 x 2,7 mm | m | 8 |  | 0 |  | 0 |  | 0 | 21 | 0 | 0 | 0 | 0 | 0 |  | RTS 26/ I | RTS 26/ I | 0.797 | 6.38 |  | Práce | Běžná |  |  |  | POL1_7
2 | 721290111R00 | Zkouška těsnosti kanalizace vodou do DN 125 | m | 8 |  | 0 |  | 0 |  | 0 | 21 | 0 | 0 | 0 | 0 | 0 |  | RTS 26/ I | RTS 26/ I | 0.048 | 0.38 |  | Práce | Běžná |  |  |  | POL1_7
3 | 283 482052.Rx1 | Vpust střešní svislá s asfaltovou manžetou(popř.PVC manžetou)Dodávka všetně lapače splavenin a montáže | kpl | 2 |  | 0 |  | 0 |  | 0 | 21 | 0 | 0 | 0 | 0 | 0 |  | Vlastní | Indiv | 0 | 0 |  | Specifikace | Běžná |  |  |  | POL3_0
Díl: | 721x02 | Kanalizace splašková |  |  |  | 0 |  | 0 |  | 0 |  | 0 |  | 0 |  | 0 |  |  |  |  | 15.15 | [6 empty] | DIL
4 | 721176115R00 | Potrubí HT odpadní svislé D 110 x 2,7 mm | m | 5 |  | 0 |  | 0 |  | 0 | 21 | 0 | 0 | 0 | 0 | 0 |  | RTS 26/ I | RTS 26/ I | 0.797 | 3.99 |  | Práce | Běžná |  |  |  | POL1_7
5 | 721176101R00 | Potrubí HT připojovací, D 32 x 1,8 mm | m | 8 |  | 0 |  | 0 |  | 0 | 21 | 0 | 0 | 0 | 0 | 0 |  | RTS 26/ I | RTS 26/ I | 0.32 | 2.56 |  | Práce | Běžná |  |  |  | POL1_7
6 | 721176103R00 | Potrubí HT připojovací D 50 x 1,8 mm | m | 7 |  | 0 |  | 0 |  | 0 | 21 | 0 | 0 | 0 | 0 | 0 |  | RTS 26/ I | RTS 26/ I | 0.359 | 2.51 |  | Práce | Běžná |  |  |  | POL1_7
7 | 721176105R00 | Potrubí HT připojovací D 110 x 2,7 mm | m | 2 |  | 0 |  | 0 |  | 0 | 21 | 0 | 0 | 0 | 0 | 0 |  | RTS 26/ I | RTS 26/ I | 1.173 | 2.35 |  | Práce | Běžná |  |  |  | POL1_7
8 | 721290111R00 | Zkouška těsnosti kanalizace vodou do DN 125 | m | 22 |  | 0 |  | 0 |  | 0 | 21 | 0 | 0 | 0 | 0 | 0 |  | RTS 26/ I | RTS 26/ I | 0.048 | 1.06 |  | Práce | Běžná |  |  |  | POL1_7
9 | 721273145R00 | Nástavec větrací z PVC D 110 mm, délka 930 mm | ks | 1 |  | 0 |  | 0 |  | 0 | 21 | 0 | 0 | 0 | 0 | 0 |  | RTS 26/ I | RTS 26/ I | 0.333 | 0.33 |  | Práce | Běžná |  |  |  | POL1_7
10 | 998721103R00 | Přesun hmot pro vnitřní kanalizaci, výšky do 24 m | t | 0.83 |  | 0 |  | 0 |  | 0 | 21 | 0 | 0 | 0 | 0 | 0 |  | RTS 26/ I | RTS 26/ I | 1.575 | 1.31 |  | Práce | Běžná |  |  |  | POL1_7
11 | 721194105R00 | Vyvedení odpadních výpustek D 50 x 1,8 | ks | 3 |  | 0 |  | 0 |  | 0 | 21 | 0 | 0 | 0 | 0 | 0 |  | RTS 26/ I | RTS 26/ I | 0.174 | 0.52 |  | Práce | Běžná |  |  |  | POL1_7
12 | 721194109R00 | Vyvedení odpadních výpustek D 110 x 2,3 | ks | 2 |  | 0 |  | 0 |  | 0 | 21 | 0 | 0 | 0 | 0 | 0 |  | RTS 26/ I | RTS 26/ I | 0.259 | 0.52 |  | Práce | Běžná |  |  |  | POL1_7
Díl: | 721x03 | Zařizovací předměty : |  |  |  | 0 |  | 0 |  | 0 |  | 0 |  | 0 |  | 0 |  |  |  |  | 15.14 | [6 empty] | DIL
13 | 725-R001 | Klozet závěsný + sedátko, bílý včetně sedátka v bílé barvě, RIMLESS, HORIZONTÁLNÍ ODPAD | ks | 2 |  | 0 |  | 0 |  | 0 | 21 | 0 | 0 | 0 | 0 | 0 |  | Vlastní | Indiv | 0 | 0 |  | Specifikace | Běžná |  |  |  | POL3_0
14 | 725119306R00 | Montáž klozetu závěsného | ks | 2 |  | 0 |  | 0 |  | 0 | 21 | 0 | 0 | 0 | 0 | 0 |  | RTS 26/ I | RTS 26/ I | 1.12 | 2.24 |  | Práce | Běžná |  |  |  | POL1_7
15 | 726212122R00 | Předstěnový systém pro závěsné WC | ks | 2 |  | 0 |  | 0 |  | 0 | 21 | 0 | 0 | 0 | 0 | 0 |  | RTS 26/ I | RTS 26/ I | 1.77 | 3.54 |  | Práce | Běžná |  |  |  | POL1_7
16 | 725119401R00 | Montáž předstěnových systémů pro zazdění | ks | 2 |  | 0 |  | 0 |  | 0 | 21 | 0 | 0 | 0 | 0 | 0 |  | RTS 26/ I | RTS 26/ I | 1.77 | 3.54 |  | Práce | Běžná |  |  |  | POL1_7
17 | 28696752R | Tlačítko ovládací plastové bílá | ks | 2 |  | 0 |  | 0 |  | 0 | 21 | 0 | 0 | 0 | 0 | 0 | SPCM | RTS 26/ I | RTS 26/ I | 0 | 0 |  | Specifikace | Běžná |  |  |  | POL3_0
18 | 725017172R00 | Umyvadlo, 550 x 450 mm, bílé, bez otvoru na baterii | ks | 2 |  | 0 |  | 0 |  | 0 | 21 | 0 | 0 | 0 | 0 | 0 |  | RTS 25/ I | RTS 13/ I | 0.84 | 1.68 |  | Práce | Běžná |  |  |  | POL1_7
19 | 725219401R00 | Montáž umyvadel na šrouby do zdiva | ks | 2 |  | 0 |  | 0 |  | 0 | 21 | 0 | 0 | 0 | 0 | 0 |  | RTS 26/ I | RTS 26/ I | 1.575 | 3.15 |  | Práce | Běžná |  |  |  | POL1_7
20 | 725869101R00 | Montáž uzávěrek zápachových umyvadlových D 32 | ks | 2 |  | 0 |  | 0 |  | 0 | 21 | 0 | 0 | 0 | 0 | 0 |  | RTS 26/ I | RTS 26/ I | 0.246 | 0.49 |  | Práce | Běžná |  |  |  | POL1_7
21 | 725 86-0201.R00x1 | Sifon k umyvadlu 5/4 chrom mosaz | ks | 2 |  | 0 |  | 0 |  | 0 | 21 | 0 | 0 | 0 | 0 | 0 |  | Vlastní | Indiv | 0 | 0 |  | Specifikace | Běžná |  |  |  | POL3_0
22 | 725 84-5911.RT1x1 | Podomítková umyvadlová baterie, nerez mat | ks | 2 |  | 0 |  | 0 |  | 0 | 21 | 0 | 0 | 0 | 0 | 0 |  | Vlastní | Indiv | 0 | 0 |  | Specifikace | Běžná |  |  |  | POL3_0
23 | 725122221R00 | Pisoár s automatickým splachovačem | ks | 1 |  | 0 |  | 0 |  | 0 | 21 | 0 | 0 | 0 | 0 | 0 |  | RTS 26/ I | RTS 26/ I | 0.5 | 0.5 |  | Práce | Běžná |  |  |  | POL1_7
Díl: | 721x04 | VODOVOD |  |  |  | 0 |  | 0 |  | 0 |  | 0 |  | 0 |  | 0 |  |  |  |  | 26.97 | [6 empty] | DIL
24 | 722172742R00 | Potrubí plastové PP-RCT Ekoplastik, bez zednických výpomocí, D 20 x 2,3 mm, S 3,2 | m | 14 |  | 0 |  | 0 |  | 0 | 21 | 0 | 0 | 0 | 0 | 0 |  | RTS 26/ I | RTS 26/ I | 0.258 | 3.61 |  | Práce | Běžná |  |  |  | POL1_7
25 | 722172743R00 | Potrubí plastové PP-RCT Ekoplastik, bez zednických výpomocí, D 25 x 2,8 mm, S 3,2 | m | 14 |  | 0 |  | 0 |  | 0 | 21 | 0 | 0 | 0 | 0 | 0 |  | RTS 26/ I | RTS 26/ I | 0.2789 | 3.9 |  | Práce | Běžná |  |  |  | POL1_7
26 | 722176112R00 | Montáž plastového vodovodního potrubí, polyfuzně svařovaného, D 20 mm | m | 14 |  | 0 |  | 0 |  | 0 | 21 | 0 | 0 | 0 | 0 | 0 |  | RTS 26/ I | RTS 26/ I | 0.35017 | 4.9 |  | Práce | Běžná |  |  |  | POL1_7
27 | 722176113R00 | Montáž plastového vodovodního potrubí, polyfuzně svařovaného, D 25 mm | m | 14 |  | 0 |  | 0 |  | 0 | 21 | 0 | 0 | 0 | 0 | 0 |  | RTS 26/ I | RTS 26/ I | 0.38519 | 5.39 |  | Práce | Běžná |  |  |  | POL1_7
28 | 722290234R00 | Proplach a dezinfekce vodovodního potrubí DN 80 mm | m | 28 |  | 0 |  | 0 |  | 0 | 21 | 0 | 0 | 0 | 0 | 0 |  | RTS 26/ I | RTS 26/ I | 0.062 | 1.74 |  | Práce | Běžná |  |  |  | POL1_7
29 | 722280106R00 | Tlaková zkouška vodovodního potrubí do DN 32 mm | m | 28 |  | 0 |  | 0 |  | 0 | 21 | 0 | 0 | 0 | 0 | 0 |  | RTS 26/ I | RTS 26/ I | 0.029 | 0.81 |  | Práce | Běžná |  |  |  | POL1_7
30 | 722181213RT7 | Izolace návleková tl. stěny 10 mm vnitřní průměr 22 mm | m | 14 |  | 0 |  | 0 |  | 0 | 21 | 0 | 0 | 0 | 0 | 0 |  | RTS 26/ I | RTS 26/ I | 0.129 | 1.81 |  | Práce | Běžná |  |  |  | POL1_7
31 | 722181213RT8 | Izolace návleková tl. stěny 10 mm vnitřní průměr 25 mm | m | 14 |  | 0 |  | 0 |  | 0 | 21 | 0 | 0 | 0 | 0 | 0 |  | RTS 26/ I | RTS 26/ I | 0.129 | 1.81 |  | Práce | Běžná |  |  |  | POL1_7
32 | 722235113R00 | Kohout vod.kul.,vnitř.-vnitř.z. DN 25 | ks | 1 |  | 0 |  | 0 |  | 0 | 21 | 0 | 0 | 0 | 0 | 0 |  | RTS 26/ I | RTS 26/ I | 0.227 | 0.23 |  | Práce | Běžná |  |  |  | POL1_7
33 | 722239103R00 | Montáž vodovodních armatur 2závity, G 1 | ks | 1 |  | 0 |  | 0 |  | 0 | 21 | 0 | 0 | 0 | 0 | 0 |  | RTS 26/ I | RTS 26/ I | 0.227 | 0.23 |  | Práce | Běžná |  |  |  | POL1_7
34 | 722 23-9103.R00x1 | Revizní dvířka 200x200mm | ks | 1 |  | 0 |  | 0 |  | 0 | 21 | 0 | 0 | 0 | 0 | 0 |  | Vlastní | Indiv | 0 | 0 |  | Specifikace | Běžná |  |  |  | POL3_0
35 | 722220111R00 | Nástěnka K 247, pro výtokový ventil G 1/2" | ks | 6 |  | 0 |  | 0 |  | 0 | 21 | 0 | 0 | 0 | 0 | 0 |  | RTS 26/ I | RTS 26/ I | 0.272 | 1.63 |  | Práce | Běžná |  |  |  | POL1_7
36 | 722224111R00 | Kohout plnicí a vypouštěcí, DN 15 mm | ks | 4 |  | 0 |  | 0 |  | 0 | 21 | 0 | 0 | 0 | 0 | 0 |  | RTS 26/ I | RTS 26/ I | 0.083 | 0.33 |  | Práce | Běžná |  |  |  | POL1_7
37 | 722229101R00 | Montáž vodovodních armatur,1závit, G 1/2" | ks | 4 |  | 0 |  | 0 |  | 0 | 21 | 0 | 0 | 0 | 0 | 0 |  | RTS 26/ I | RTS 26/ I | 0.145 | 0.58 |  | Práce | Běžná |  |  |  | POL1_7
38 | 54132200R | Ohřívač vody zásobníkový 30 litrů, 2,0 kW | ks | 1 |  | 0 |  | 0 |  | 0 | 21 | 0 | 0 | 0 | 0 | 0 | SPCM | RTS 26/ I | RTS 26/ I | 0 | 0 |  | Specifikace | Běžná |  |  |  | POL3_0
Díl: | 721x05 | Vedlejší náklady |  |  |  | 0 |  | 0 |  | 0 |  | 0 |  | 0 |  | 0 |  |  |  |  | 0 | [6 empty] | DIL
39 | 728R001x12 | Lešení, plošiny, mechanismy a jiné mechanismy pro montáž celého díla | kpl | 1 |  | 0 |  | 0 |  | 0 | 21 | 0 | 0 | 0 | 0 | 0 |  | Vlastní | Indiv | 0 | 0 |  | Práce | Běžná |  |  |  | POL1_7
40 | 728R001x13 | Projektová dokumentace skutečného provedení | kpl | 1 |  | 0 |  | 0 |  | 0 | 21 | 0 | 0 | 0 | 0 | 0 |  | Vlastní | Indiv | 0 | 0 |  | Specifikace | Běžná |  |  |  | POL3_0
41 | 728R001x14 | REVIZE, dokladová část, měření, zkoušky | kpl | 1 |  | 0 |  | 0 |  | 0 | 21 | 0 | 0 | 0 | 0 | 0 |  | Vlastní | Indiv | 0 | 0 |  | Specifikace | Běžná |  |  |  | POL3_0
42 | 728R001x15 | Stavební přípomoce (sekání, drážky, prostupy), zapravení, likvidace přebytečného materiálu aj. | kpl | 1 |  | 0 |  | 0 |  | 0 | 21 | 0 | 0 | 0 | 0 | 0 |  | Vlastní | Indiv | 0 | 0 |  | Specifikace | Běžná |  |  |  | POL3_0
[26 empty] | 12 | 21 | DPH
| Celkem |  |  |  |  | 0 | [19 empty] | 0 | 0 | SUM
Poznámky uchazeče k zadání
POPUZIV
END
Note on S6: Jedná se o informaci, zda se jedná o položku, která je do rozpočtu zadána z cenové soustavy RTS, nebo vlastní.
Note on T6: Jedná se o název CÚ, která je zadána u položky rozpočtu

## II.102 D.1.4.5 Pol
Položkový rozpočet | [27 empty] | #TypZaznamu#
S: | 26MM034 | Sportovní areál u Červených domků, Hodonín II. Sportovní náměstí | [25 empty] | STA
O: | II.102 | Pergola u školy | [22 empty] | STA |  |  | OBJ
R: | D.1.4.5 | Pergola - VZT | [25 empty] | ROZ
P.č. | Číslo položky | Název položky | MJ | Množství | Cena / MJ | Celkem | Dodávka | Dodávka celk. | Montáž | Montáž celk. | DPH | Cena s DPH | Hmotnost / MJ | Hmotnost celk.(t) | Dem. hmotnost / MJ | Dem. hmotnost celk.(t) | Ceník | Cen. soustava / platnost | Cenová úroveň | Nhod / MJ | Nhod celk. | Dodavatel | Typ položky | Stav položky
Díl: | 728 | Vzduchotechnika |  |  |  | 0 |  | 0 |  | 0 |  | 0 |  | 0 |  | 0 |  |  |  |  | 50.3 | [6 empty] | DIL
1 | 42981270Rx1 | Potrubí Spiro pozink, d 100 mm | m | 2 |  | 0 |  | 0 |  | 0 | 21 | 0 | 0 | 0 | 0 | 0 |  | Vlastní | Indiv | 0 | 0 |  | Práce | Běžná |  |  |  | POL1_7
2 | 42981292Rx1 | Potrubí Spiro pozink, d 160 mm | m | 5 |  | 0 |  | 0 |  | 0 | 21 | 0 | 0 | 0 | 0 | 0 |  | Vlastní | Indiv | 0 | 0 |  | Práce | Běžná |  |  |  | POL1_7
3 | 42981303Rx1 | Potrubí Spiro pozink, d 200 mm | m | 14 |  | 0 |  | 0 |  | 0 | 21 | 0 | 0 | 0 | 0 | 0 |  | Vlastní | Indiv | 0 | 0 |  | Práce | Běžná |  |  |  | POL1_7
4 | 728112111R00 | Montáž potrubí plechového kruhového do d 100 mm | m | 2 |  | 0 |  | 0 |  | 0 | 21 | 0 | 0 | 0 | 0 | 0 |  | RTS 25/ II | Indiv | 0.74 | 1.48 |  | Práce | Běžná |  |  |  | POL1_7
5 | 728112112R00 | Montáž potrubí plechového kruhového do d 200 mm | m | 18 |  | 0 |  | 0 |  | 0 | 21 | 0 | 0 | 0 | 0 | 0 |  | RTS 25/ II | Indiv | 0.83 | 14.94 |  | Práce | Běžná |  |  |  | POL1_7
6 | 713 41-1111.R00x1 | Izolace potrubí z VZT jednotky do exteriéru, kaučuková izolace s Al povrchem, tl.25mm | m2 | 3 |  | 0 |  | 0 |  | 0 | 21 | 0 | 0 | 0 | 0 | 0 |  | Vlastní | Indiv | 0 | 0 |  | Práce | Běžná |  |  |  | POL1_7
7 | 713 41-1111.R00x2 | Montáž tepelné izolace potrubí plošné, lepením | m2 | 3 |  | 0 |  | 0 |  | 0 | 21 | 0 | 0 | 0 | 0 | 0 |  | Vlastní | Indiv | 0 | 0 |  | Práce | Běžná |  |  |  | POL1_7
8 | 728 31-2122.R00x1 | Tlumič hluku kruhový d200i50-750mm | ks | 2 |  | 0 |  | 0 |  | 0 | 21 | 0 | 0 | 0 | 0 | 0 |  | Vlastní | Indiv | 0 | 0 |  | Specifikace | Běžná |  |  |  | POL3_0
9 | 728 31-2122.R00x1 | Tlumič hluku kruhový d200i50-1000mm | ks | 2 |  | 0 |  | 0 |  | 0 | 21 | 0 | 0 | 0 | 0 | 0 |  | Vlastní | Indiv | 0 | 0 |  | R-položka | Běžná |  |  |  | POL12_0
10 | 728312122R00 | Montáž tlumiče kruhového do d 200 mm | ks | 4 |  | 0 |  | 0 |  | 0 | 21 | 0 | 0 | 0 | 0 | 0 |  | RTS 25/ II | Indiv | 0.83 | 3.32 |  | Práce | Běžná |  |  |  | POL1_7
11 | 4297266014R | Ventil talířový odvodní plast KK 100 | ks | 9 |  | 0 |  | 0 |  | 0 | 21 | 0 | 0 | 0 | 0 | 0 | SPCM | RTS 26/ I | RTS 26/ I | 0 | 0 |  | Specifikace | Běžná |  |  |  | POL3_0
12 | 728413521R00 | Montáž talířového ventilu kruhového do d 100 mm | ks | 9 |  | 0 |  | 0 |  | 0 | 21 | 0 | 0 | 0 | 0 | 0 |  | RTS 25/ II | Indiv | 0.29 | 2.61 |  | Práce | Běžná |  |  |  | POL1_7
13 | 728413522R00 | Montáž talířového ventilu kruhového do d 200 mm | ks | 1 |  | 0 |  | 0 |  | 0 | 21 | 0 | 0 | 0 | 0 | 0 |  | RTS 25/ II | Indiv | 0.37 | 0.37 |  | Práce | Běžná |  |  |  | POL1_7
14 | 42972885Rx1 | Mřížka čtyřhranná KMM 300x100 mm | ks | 2 |  | 0 |  | 0 |  | 0 | 21 | 0 | 0 | 0 | 0 | 0 |  | Vlastní | Indiv | 0 | 0 |  | Specifikace | Běžná |  |  |  | POL3_0
15 | 728415111R00 | Montáž mřížky větrací nebo ventilační do 0,04 m2 | ks | 2 |  | 0 |  | 0 |  | 0 | 21 | 0 | 0 | 0 | 0 | 0 |  | RTS 25/ II | Indiv | 0.55 | 1.1 |  | Práce | Běžná |  |  |  | POL1_7
16 | 4295330115Rx1 | Žaluzie protidešťová d125 – 250 x 250 mm | ks | 4 |  | 0 |  | 0 |  | 0 | 21 | 0 | 0 | 0 | 0 | 0 |  | Vlastní | Indiv | 0 | 0 |  | Specifikace | Běžná |  |  |  | POL3_0
17 | 4295330115Rx1 | Žaluzie protidešťová d200 – 315 x 315 mm | ks | 2 |  | 0 |  | 0 |  | 0 | 21 | 0 | 0 | 0 | 0 | 0 |  | Vlastní | Indiv | 0 | 0 |  | R-položka | Běžná |  |  |  | POL12_0
18 | 728 61-1113.R00x3 | Ventilátor potrubní axiální d125max.345 m3/h, příkon 38 W- ovládání tlačítkem u dveří a časovým programem- ventilátor s doběhem- před ventilátorem zpětná klapka d125 a filtr kapsový d125 | ks | 2 |  | 0 |  | 0 |  | 0 | 21 | 0 | 0 | 0 | 0 | 0 |  | Vlastní | Indiv | 0 | 0 |  | Specifikace | Běžná |  |  |  | POL3_0
19 | 728614212R00 | Montáž ventilátoru axiálního nízkotlakového potrubního do d 200 mm | ks | 2 |  | 0 |  | 0 |  | 0 | 21 | 0 | 0 | 0 | 0 | 0 |  | RTS 25/ II | Indiv | 0.54 | 1.08 |  | Práce | Běžná |  |  |  | POL1_7
20 | 728 31-3111.R00x1 | Filtr kapsový d125 | ks | 2 |  | 0 |  | 0 |  | 0 | 21 | 0 | 0 | 0 | 0 | 0 |  | Vlastní | Indiv | 0 | 0 |  | Práce | Běžná |  |  |  | POL1_7
21 | 728313111R00 | Montáž filtru kapsového čtyřhranného do 0,15 m2 | ks | 2 |  | 0 |  | 0 |  | 0 | 21 | 0 | 0 | 0 | 0 | 0 |  | RTS 25/ II | Indiv | 1.45 | 2.9 |  | Práce | Běžná |  |  |  | POL1_7
22 | 42971270Rx1 | Klapka požární kruhová d 125 mm, s tavnou pojistkou | ks | 2 |  | 0 |  | 0 |  | 0 | 21 | 0 | 0 | 0 | 0 | 0 |  | Vlastní | Indiv | 0 | 0 |  | Specifikace | Běžná |  |  |  | POL3_0
23 | 42971270Rx2 | Klapka požární kruhová d 150 mm, s tavnou pojistkou | ks | 2 |  | 0 |  | 0 |  | 0 | 21 | 0 | 0 | 0 | 0 | 0 |  | Vlastní | Indiv | 0 | 0 |  | Specifikace | Běžná |  |  |  | POL3_0
24 | 42971270Rx3 | Klapka požární kruhová d 200 mm, s tavnou pojistkou | ks | 2 |  | 0 |  | 0 |  | 0 | 21 | 0 | 0 | 0 | 0 | 0 |  | Vlastní | Indiv | 0 | 0 |  | Specifikace | Běžná |  |  |  | POL3_0
25 | 42971270Rx4 | Montáž klapky požární do d 200 mm | ks | 6 |  | 0 |  | 0 |  | 0 | 21 | 0 | 0 | 0 | 0 | 0 |  | Vlastní | Indiv | 0 | 0 |  | Práce | Běžná |  |  |  | POL1_7
26 | 434 501031.Rx4 | VZT zařízení č.3 – Vzduchotechnická jednotka podstropní s rekuperací, el.ohřevem a filtracíVzduchové množství - 320 m3/hExterní statický tlak jednotky - 100 Pa, včetně příslušenství | ks | 1 |  | 0 |  | 0 |  | 0 | 21 | 0 | 0 | 0 | 0 | 0 |  | Vlastní | Indiv | 0 | 0 |  | Specifikace | Běžná |  |  |  | POL3_0
|  | dle specifikace | [25 empty] | POP
27 | 728416222R00 | Montáž větrací jednotky s rekuperací, centrální, průtok vzduchu do 500 m3/hod | ks | 1 |  | 0 |  | 0 |  | 0 | 21 | 0 | 0 | 0 | 0 | 0 |  | RTS 25/ II | Indiv | 22.5 | 22.5 |  | Práce | Běžná |  |  |  | POL1_7
28 | 728R001x12 | Lešení, plošiny, mechanismy a jiné mechanismy pro montáž celého díla | kpl | 1 |  | 0 |  | 0 |  | 0 | 21 | 0 | 0 | 0 | 0 | 0 |  | Vlastní | Indiv | 0 | 0 |  | Práce | Běžná |  |  |  | POL1_7
29 | 728R001x13 | Projektová dokumentace skutečného provedení | kpl | 1 |  | 0 |  | 0 |  | 0 | 21 | 0 | 0 | 0 | 0 | 0 |  | Vlastní | Indiv | 0 | 0 |  | Specifikace | Běžná |  |  |  | POL3_0
30 | 728R001x14 | REVIZE, dokladová část, měření, zkoušky | kpl | 1 |  | 0 |  | 0 |  | 0 | 21 | 0 | 0 | 0 | 0 | 0 |  | Vlastní | Indiv | 0 | 0 |  | Specifikace | Běžná |  |  |  | POL3_0
[26 empty] | 12 | 21 | DPH
| Celkem |  |  |  |  | 0 | [19 empty] | 0 | 0 | SUM
Poznámky uchazeče k zadání
POPUZIV
END
Note on S6: Jedná se o informaci, zda se jedná o položku, která je do rozpočtu zadána z cenové soustavy RTS, nebo vlastní.
Note on T6: Jedná se o název CÚ, která je zadána u položky rozpočtu

## II.102 D.1.4.6 Pol
Položkový rozpočet | [27 empty] | #TypZaznamu#
S: | 26MM034 | Sportovní areál u Červených domků, Hodonín II. Sportovní náměstí | [25 empty] | STA
O: | II.102 | Pergola u školy | [22 empty] | STA |  |  | OBJ
R: | D.1.4.6 | Pergola - SILNOPROUDÁ ELEKTROTECHNIKA | [25 empty] | ROZ
P.č. | Číslo položky | Název položky | MJ | Množství | Cena / MJ | Celkem | Dodávka | Dodávka celk. | Montáž | Montáž celk. | DPH | Cena s DPH | Hmotnost / MJ | Hmotnost celk.(t) | Dem. hmotnost / MJ | Dem. hmotnost celk.(t) | Ceník | Cen. soustava / platnost | Cenová úroveň | Nhod / MJ | Nhod celk. | Dodavatel | Typ položky | Stav položky
Díl: | _2 | Kabely,vodiče a příslušenství |  |  |  | 0 |  | 0 |  | 0 |  | 0 |  | 0 |  | 0 |  |  |  |  | 0 | [6 empty] | DIL
1 | 1 | FOLIE VYSTRAZNA CEZ 330MM 250 | M | 20 |  | 0 |  | 0 |  | 0 | 21 | 0 | 0 | 0 | 0 | 0 |  | Vlastní | Indiv | 0 | 0 |  | Specifikace | Běžná |  |  |  | POL3_0
|  | FOLIE330MM | [25 empty] | POP
2 | 2 | KONVEKTOR 2000W elektrický konvektor s digitálním termostatem s týdenním program | KS | 4 |  | 0 |  | 0 |  | 0 | 21 | 0 | 0 | 0 | 0 | 0 |  | Vlastní | Indiv | 0 | 0 |  | Specifikace | Běžná |  |  |  | POL3_0
|  | IVIGO Pro 20 | [25 empty] | POP
3 | 3 | STITEK KABEL. 60X25 UZAVIRAT. | KS | 18 |  | 0 |  | 0 |  | 0 | 21 | 0 | 0 | 0 | 0 | 0 |  | Vlastní | Indiv | 0 | 0 |  | Specifikace | Běžná |  |  |  | POL3_0
|  | E000000748140 | [25 empty] | POP
4 | 4 | VODIC H07V-U 6 ZELENOZLUTY | M | 40 |  | 0 |  | 0 |  | 0 | 21 | 0 | 0 | 0 | 0 | 0 |  | Vlastní | Indiv | 0 | 0 |  | Specifikace | Běžná |  |  |  | POL3_0
|  | H07V-U6ZZL | [25 empty] | POP
5 | 5 | KABEL 22-AXEKVCEY 1x70/16 | M | 60 |  | 0 |  | 0 |  | 0 | 21 | 0 | 0 | 0 | 0 | 0 |  | Vlastní | Indiv | 0 | 0 |  | Specifikace | Běžná |  |  |  | POL3_0
|  | 22AXEKVCEY1X70/ | [25 empty] | POP
6 | 6 | KABEL 4x2xAWG23 FTP cat.6 LSOH | M | 350 |  | 0 |  | 0 |  | 0 | 21 | 0 | 0 | 0 | 0 | 0 |  | Vlastní | Indiv | 0 | 0 |  | Specifikace | Běžná |  |  |  | POL3_0
|  | SXKD-6-FTP-LSOH | [25 empty] | POP
7 | 7 | KABEL PRAFLADUR-PH120-O 3x1,5 | M | 25 |  | 0 |  | 0 |  | 0 | 21 | 0 | 0 | 0 | 0 | 0 |  | Vlastní | Indiv | 0 | 0 |  | Specifikace | Běžná |  |  |  | POL3_0
|  | PRAFLADUR-PH120 | [25 empty] | POP
8 | 8 | VODIC 1-YY-O 1x240 CERNY | M | 90 |  | 0 |  | 0 |  | 0 | 21 | 0 | 0 | 0 | 0 | 0 |  | Vlastní | Indiv | 0 | 0 |  | Specifikace | Běžná |  |  |  | POL3_0
|  | 1-YY-O1X240 | [25 empty] | POP
9 | 9 | KONVEKTOR 750W elektrický konvektor s digitálním termostatem s týdenním program | KS | 4 |  | 0 |  | 0 |  | 0 | 21 | 0 | 0 | 0 | 0 | 0 |  | Vlastní | Indiv | 0 | 0 |  | Specifikace | Běžná |  |  |  | POL3_0
|  | IVIGO Pro 07 | [25 empty] | POP
10 | 10 | VODIC 1-YY-J 1x240 ZELENOZLUTY | M | 30 |  | 0 |  | 0 |  | 0 | 21 | 0 | 0 | 0 | 0 | 0 |  | Vlastní | Indiv | 0 | 0 |  | Specifikace | Běžná |  |  |  | POL3_0
|  | 1-YY-J1X240 | [25 empty] | POP
11 | 11 | VODIC H07V-K 25 ZELENOZLUTY | M | 10 |  | 0 |  | 0 |  | 0 | 21 | 0 | 0 | 0 | 0 | 0 |  | Vlastní | Indiv | 0 | 0 |  | Specifikace | Běžná |  |  |  | POL3_0
|  | H07V-K25ZZL | [25 empty] | POP
12 | 12 | KABEL CYKY-J 5x2,5 | M | 20 |  | 0 |  | 0 |  | 0 | 21 | 0 | 0 | 0 | 0 | 0 |  | Vlastní | Indiv | 0 | 0 |  | Specifikace | Běžná |  |  |  | POL3_0
|  | CYKY-J5X2,5 | [25 empty] | POP
13 | 13 | KABEL CYKY-J 5x10 | M | 20 |  | 0 |  | 0 |  | 0 | 21 | 0 | 0 | 0 | 0 | 0 |  | Vlastní | Indiv | 0 | 0 |  | Specifikace | Běžná |  |  |  | POL3_0
|  | CYKY-J5X10 | [25 empty] | POP
14 | 14 | KABEL CYKY-J 3x2,5 | M | 470 |  | 0 |  | 0 |  | 0 | 21 | 0 | 0 | 0 | 0 | 0 |  | Vlastní | Indiv | 0 | 0 |  | Specifikace | Běžná |  |  |  | POL3_0
|  | CYKY-J3X2,5 | [25 empty] | POP
15 | 15 | KABEL CYKY-O 3x1,5 | M | 10 |  | 0 |  | 0 |  | 0 | 21 | 0 | 0 | 0 | 0 | 0 |  | Vlastní | Indiv | 0 | 0 |  | Specifikace | Běžná |  |  |  | POL3_0
|  | CYKY-O3X1,5 | [25 empty] | POP
16 | 16 | KABEL CYKY-J 3x1,5 | M | 910 |  | 0 |  | 0 |  | 0 | 21 | 0 | 0 | 0 | 0 | 0 |  | Vlastní | Indiv | 0 | 0 |  | Specifikace | Běžná |  |  |  | POL3_0
|  | CYKY-J3X1,5 | [25 empty] | POP
17 | 17 | KABEL JYTY-O 4x1 | M | 220 |  | 0 |  | 0 |  | 0 | 21 | 0 | 0 | 0 | 0 | 0 |  | Vlastní | Indiv | 0 | 0 |  | Specifikace | Běžná |  |  |  | POL3_0
|  | JYTY-O4X1 | [25 empty] | POP
18 | 18 | VODIC H07V-K 10 ZELENOZLUTY | M | 100 |  | 0 |  | 0 |  | 0 | 21 | 0 | 0 | 0 | 0 | 0 |  | Vlastní | Indiv | 0 | 0 |  | Specifikace | Běžná |  |  |  | POL3_0
|  | H07V-K10ZZL | [25 empty] | POP
19 | 19 | KABEL CYKY-J 7x2,5 | M | 20 |  | 0 |  | 0 |  | 0 | 21 | 0 | 0 | 0 | 0 | 0 |  | Vlastní | Indiv | 0 | 0 |  | Specifikace | Běžná |  |  |  | POL3_0
|  | CYKY-J7X2,5 | [25 empty] | POP
20 | 20 | KABEL CYKY-J 5x25 KS | M | 90 |  | 0 |  | 0 |  | 0 | 21 | 0 | 0 | 0 | 0 | 0 |  | Vlastní | Indiv | 0 | 0 |  | Specifikace | Běžná |  |  |  | POL3_0
|  | CYKY-J5X25 | [25 empty] | POP
21 | 21 | KABEL CYKY-J 7x1,5 | M | 20 |  | 0 |  | 0 |  | 0 | 21 | 0 | 0 | 0 | 0 | 0 |  | Vlastní | Indiv | 0 | 0 |  | Specifikace | Běžná |  |  |  | POL3_0
|  | CYKY-J7X1,5 | [25 empty] | POP
Díl: | _3 | Úložný materiál,krabice a příslušenství |  |  |  | 0 |  | 0 |  | 0 |  | 0 |  | 0 |  | 0 |  |  |  |  | 0 | [6 empty] | DIL
22 | 1 | SPOJKA PVC TRUBEK BILA | KS | 6 |  | 0 |  | 0 |  | 0 | 21 | 0 | 0 | 0 | 0 | 0 |  | Vlastní | Indiv | 0 | 0 |  | R-položka | Běžná |  |  |  | POL12_0
|  | 0225HB | [25 empty] | POP
23 | 2 | DRZAK DT 250 BF | KS | 10 |  | 0 |  | 0 |  | 0 | 21 | 0 | 0 | 0 | 0 | 0 |  | Vlastní | Indiv | 0 | 0 |  | R-položka | Běžná |  |  |  | POL12_0
|  | DT250BF | [25 empty] | POP
24 | 3 | PRICHYTKA TRUBKY PVC RAL9005 | KS | 60 |  | 0 |  | 0 |  | 0 | 21 | 0 | 0 | 0 | 0 | 0 |  | Vlastní | Indiv | 0 | 0 |  | R-položka | Běžná |  |  |  | POL12_0
|  | 5332FB | [25 empty] | POP
25 | 4 | UCHYT VIKA | KS | 60 |  | 0 |  | 0 |  | 0 | 21 | 0 | 0 | 0 | 0 | 0 |  | Vlastní | Indiv | 0 | 0 |  | R-položka | Běžná |  |  |  | POL12_0
|  | VU | [25 empty] | POP
26 | 5 | ZLAB PLECH KZIN 60X200X0.75 BF | M | 10 |  | 0 |  | 0 |  | 0 | 21 | 0 | 0 | 0 | 0 | 0 |  | Vlastní | Indiv | 0 | 0 |  | R-položka | Běžná |  |  |  | POL12_0
|  | KZIN60X200X0.75 | [25 empty] | POP
27 | 6 | SROUB DO BETONU SB6,3X35ZNCR | KS | 100 |  | 0 |  | 0 |  | 0 | 21 | 0 | 0 | 0 | 0 | 0 |  | Vlastní | Indiv | 0 | 0 |  | R-položka | Běžná |  |  |  | POL12_0
|  | SB6.3X35ZNCR | [25 empty] | POP
28 | 7 | VIKO KABELOVEHO ZLABU 2M | M | 10 |  | 0 |  | 0 |  | 0 | 21 | 0 | 0 | 0 | 0 | 0 |  | Vlastní | Indiv | 0 | 0 |  | R-položka | Běžná |  |  |  | POL12_0
|  | V200S | [25 empty] | POP
29 | 8 | NSM 6X10-GMT GMT SROUB+MATICE | KS | 40 |  | 0 |  | 0 |  | 0 | 21 | 0 | 0 | 0 | 0 | 0 |  | Vlastní | Indiv | 0 | 0 |  | R-položka | Běžná |  |  |  | POL12_0
|  | E000008441040 | [25 empty] | POP
30 | 9 | PRICHYTKA KABELOVA 6716E ZNCRPO | KS | 100 |  | 0 |  | 0 |  | 0 | 21 | 0 | 0 | 0 | 0 | 0 |  | Vlastní | Indiv | 0 | 0 |  | R-položka | Běžná |  |  |  | POL12_0
|  | 6716EZNCRPO | [25 empty] | POP
31 | 10 | HMOZDINKA 8/100MMZATLOUK. NH | KS | 658 |  | 0 |  | 0 |  | 0 | 21 | 0 | 0 | 0 | 0 | 0 |  | Vlastní | Indiv | 0 | 0 |  | R-položka | Běžná |  |  |  | POL12_0
|  | HMOZDINKA8/100M | [25 empty] | POP
32 | 11 | VICKO KRABICE V68 NA SROUBKY | KS | 12 |  | 0 |  | 0 |  | 0 | 21 | 0 | 0 | 0 | 0 | 0 |  | Vlastní | Indiv | 0 | 0 |  | R-položka | Běžná |  |  |  | POL12_0
|  | V68 | [25 empty] | POP
33 | 12 | KRABICE UNIVERZALNI 1901 KU 68 | KS | 31 |  | 0 |  | 0 |  | 0 | 21 | 0 | 0 | 0 | 0 | 0 |  | Vlastní | Indiv | 0 | 0 |  | R-položka | Běžná |  |  |  | POL12_0
|  | KU68-1901 | [25 empty] | POP
34 | 13 | TRUBKA ZEMNI DN75 | M | 20 |  | 0 |  | 0 |  | 0 | 21 | 0 | 0 | 0 | 0 | 0 |  | Vlastní | Indiv | 0 | 0 |  | R-položka | Běžná |  |  |  | POL12_0
|  | KF09075 | [25 empty] | POP
35 | 14 | KRABICE PRISTROJOVA KPR 68 | KS | 14 |  | 0 |  | 0 |  | 0 | 21 | 0 | 0 | 0 | 0 | 0 |  | Vlastní | Indiv | 0 | 0 |  | R-položka | Běžná |  |  |  | POL12_0
|  | KPR68 | [25 empty] | POP
36 | 15 | ZLAB KABELOVY LHD 40X20 2M HF | M | 80 |  | 0 |  | 0 |  | 0 | 21 | 0 | 0 | 0 | 0 | 0 |  | Vlastní | Indiv | 0 | 0 |  | R-položka | Běžná |  |  |  | POL12_0
|  | LHD40X20HFHD | [25 empty] | POP
37 | 16 | TRUBKA TUHA PVC 320N 1525 | M | 60 |  | 0 |  | 0 |  | 0 | 21 | 0 | 0 | 0 | 0 | 0 |  | Vlastní | Indiv | 0 | 0 |  | R-položka | Běžná |  |  |  | POL12_0
|  | 1525 | [25 empty] | POP
38 | 17 | KRABICE 8135 S KRYTEM IP54 | KS | 18 |  | 0 |  | 0 |  | 0 | 21 | 0 | 0 | 0 | 0 | 0 |  | Vlastní | Indiv | 0 | 0 |  | R-položka | Běžná |  |  |  | POL12_0
|  | 8135 | [25 empty] | POP
39 | 18 | KOLENO TRUBKY PVC 4125 | KS | 6 |  | 0 |  | 0 |  | 0 | 21 | 0 | 0 | 0 | 0 | 0 |  | Vlastní | Indiv | 0 | 0 |  | R-položka | Běžná |  |  |  | POL12_0
|  | 4125 | [25 empty] | POP
40 | 19 | HMOZDINKA 8/100MMZATLOUK. NH | KS | 60 |  | 0 |  | 0 |  | 0 | 21 | 0 | 0 | 0 | 0 | 0 |  | Vlastní | Indiv | 0 | 0 |  | R-položka | Běžná |  |  |  | POL12_0
|  | HMOZDINKA8/100M | [25 empty] | POP
Díl: | _4 | Ukončovací prvky a svorkovnice |  |  |  | 0 |  | 0 |  | 0 |  | 0 |  | 0 |  | 0 |  |  |  |  | 0 | [6 empty] | DIL
41 | 1 | PASEK CU 15X500MM K ZSA16 | KS | 4 |  | 0 |  | 0 |  | 0 | 21 | 0 | 0 | 0 | 0 | 0 |  | Vlastní | Indiv | 0 | 0 |  | R-položka | Běžná |  |  |  | POL12_0
|  | I142708 | [25 empty] | POP
42 | 2 | SVORKA KRABICOVA 3X1-2,5MM | KS | 150 |  | 0 |  | 0 |  | 0 | 21 | 0 | 0 | 0 | 0 | 0 |  | Vlastní | Indiv | 0 | 0 |  | R-položka | Běžná |  |  |  | POL12_0
|  | 273-104 | [25 empty] | POP
43 | 3 | KONCOVKA VN KABELU 70/16 | KS | 12 |  | 0 |  | 0 |  | 0 | 21 | 0 | 0 | 0 | 0 | 0 |  | Vlastní | Indiv | 0 | 0 |  | R-položka | Běžná |  |  |  | POL12_0
|  | 011051 | [25 empty] | POP
44 | 4 | PRICHYTKA VAZ. VPP 4/360 | KS | 850 |  | 0 |  | 0 |  | 0 | 21 | 0 | 0 | 0 | 0 | 0 |  | Vlastní | Indiv | 0 | 0 |  | R-položka | Běžná |  |  |  | POL12_0
|  | VPP4/360 | [25 empty] | POP
45 | 5 | OKO KABELOVE 10X8 KU-L | KS | 6 |  | 0 |  | 0 |  | 0 | 21 | 0 | 0 | 0 | 0 | 0 |  | Vlastní | Indiv | 0 | 0 |  | R-položka | Běžná |  |  |  | POL12_0
|  | 10X8KU-L | [25 empty] | POP
46 | 6 | SVORKA ZEMNICI BECOV ZSA16 | KS | 4 |  | 0 |  | 0 |  | 0 | 21 | 0 | 0 | 0 | 0 | 0 |  | Vlastní | Indiv | 0 | 0 |  | R-položka | Běžná |  |  |  | POL12_0
|  | I131307 | [25 empty] | POP
47 | 7 | OKO KABELOVE 240X16 KU-L | KS | 16 |  | 0 |  | 0 |  | 0 | 21 | 0 | 0 | 0 | 0 | 0 |  | Vlastní | Indiv | 0 | 0 |  | R-položka | Běžná |  |  |  | POL12_0
|  | 240X16KU-L | [25 empty] | POP
48 | 8 | OKO KABELOVE 25X8 KU-L | KS | 2 |  | 0 |  | 0 |  | 0 | 21 | 0 | 0 | 0 | 0 | 0 |  | Vlastní | Indiv | 0 | 0 |  | R-položka | Běžná |  |  |  | POL12_0
|  | 25X8KU-L | [25 empty] | POP
Díl: | _5 | Strukturovaná kabeláž |  |  |  | 0 |  | 0 |  | 0 |  | 0 |  | 0 |  | 0 |  |  |  |  | 0 | [6 empty] | DIL
49 | 1 | 19"vyvazovací panel 1U 5x plastová úchytka | KS | 1 |  | 0 |  | 0 |  | 0 | 21 | 0 | 0 | 0 | 0 | 0 |  | Vlastní | Indiv | 0 | 0 |  | R-položka | Běžná |  |  |  | POL12_0
|  | DSK000178125 | [25 empty] | POP
50 | 2 | Záslepka 1U | KS | 1 |  | 0 |  | 0 |  | 0 | 21 | 0 | 0 | 0 | 0 | 0 |  | Vlastní | Indiv | 0 | 0 |  | R-položka | Běžná |  |  |  | POL12_0
|  | DSK000178165 | [25 empty] | POP
51 | 3 | Napájecí panel ACAR 5x 230 V, 50 Hz s přepěťovou ochranou | ks | 1 |  | 0 |  | 0 |  | 0 | 21 | 0 | 0 | 0 | 0 | 0 |  | Vlastní | Indiv | 0 | 0 |  | R-položka | Běžná |  |  |  | POL12_0
|  | DSK000181280 | [25 empty] | POP
52 | 4 | Polička pevná s perforací 1U/350mm, černá | ks | 1 |  | 0 |  | 0 |  | 0 | 21 | 0 | 0 | 0 | 0 | 0 |  | Vlastní | Indiv | 0 | 0 |  | R-položka | Běžná |  |  |  | POL12_0
|  | DSK000178030 | [25 empty] | POP
53 | 5 | Patch Panel 24 port FTP Cat.6 1U | KS | 1 |  | 0 |  | 0 |  | 0 | 21 | 0 | 0 | 0 | 0 | 0 |  | Vlastní | Indiv | 0 | 0 |  | R-položka | Běžná |  |  |  | POL12_0
|  | DSK000176430 | [25 empty] | POP
54 | 6 | Konektor 8p8c FTP s krytkou 5,7mm, CAT.6 | KS | 5 |  | 0 |  | 0 |  | 0 | 21 | 0 | 0 | 0 | 0 | 0 |  | Vlastní | Indiv | 0 | 0 |  | R-položka | Běžná |  |  |  | POL12_0
|  | DSK000176505 | [25 empty] | POP
55 | 7 | 19" nástěnný dvoudílný rozvaděč 12U/600/600 | KS | 1 |  | 0 |  | 0 |  | 0 | 21 | 0 | 0 | 0 | 0 | 0 |  | Vlastní | Indiv | 0 | 0 |  | R-položka | Běžná |  |  |  | POL12_0
|  | DSK000177160 | [25 empty] | POP
Díl: | _6 | Spínače,zásuvky a vidlice |  |  |  | 0 |  | 0 |  | 0 |  | 0 |  | 0 |  | 0 |  |  |  |  | 0 | [6 empty] | DIL
56 | 1 | SPINAC C.1 IP44 BILA VARIANT+ | KS | 3 |  | 0 |  | 0 |  | 0 | 21 | 0 | 0 | 0 | 0 | 0 |  | Vlastní | Indiv | 0 | 0 |  | R-položka | Běžná |  |  |  | POL12_0
|  | 3558N-C01510B | [25 empty] | POP
57 | 2 | KRABICE NAST.45X45 IP44 V+ | KS | 1 |  | 0 |  | 0 |  | 0 | 21 | 0 | 0 | 0 | 0 | 0 |  | Vlastní | Indiv | 0 | 0 |  | R-položka | Běžná |  |  |  | POL12_0
|  | 3903N-C06541B | [25 empty] | POP
58 | 3 | ZASUVKA 22,5X45 SE ZACLONKOU | KS | 2 |  | 0 |  | 0 |  | 0 | 21 | 0 | 0 | 0 | 0 | 0 |  | Vlastní | Indiv | 0 | 0 |  | R-položka | Běžná |  |  |  | POL12_0
|  | 136811-1 | [25 empty] | POP
59 | 4 | ZASUVKA BILA S PREP.OCHRANOU | KS | 1 |  | 0 |  | 0 |  | 0 | 21 | 0 | 0 | 0 | 0 | 0 |  | Vlastní | Indiv | 0 | 0 |  | R-položka | Běžná |  |  |  | POL12_0
|  | 5599A-A02357B | [25 empty] | POP
60 | 5 | OVLADAC PREP.RAZ.6/0 IP44 V+ | KS | 2 |  | 0 |  | 0 |  | 0 | 21 | 0 | 0 | 0 | 0 | 0 |  | Vlastní | Indiv | 0 | 0 |  | R-položka | Běžná |  |  |  | POL12_0
|  | 3558N-C86510B | [25 empty] | POP
61 | 6 | ZASUVKA S VICKEM BILA IP54 V+ | KS | 1 |  | 0 |  | 0 |  | 0 | 21 | 0 | 0 | 0 | 0 | 0 |  | Vlastní | Indiv | 0 | 0 |  | R-položka | Běžná |  |  |  | POL12_0
|  | 5518N-C02510B | [25 empty] | POP
62 | 7 | SPINAC C.1 BEZSROUBOVY | KS | 8 |  | 0 |  | 0 |  | 0 | 21 | 0 | 0 | 0 | 0 | 0 |  | Vlastní | Indiv | 0 | 0 |  | R-položka | Běžná |  |  |  | POL12_0
|  | 3559-A01345 | [25 empty] | POP
63 | 8 | RAMECEK 1NASOBNY BILA TA | KS | 31 |  | 0 |  | 0 |  | 0 | 21 | 0 | 0 | 0 | 0 | 0 |  | Vlastní | Indiv | 0 | 0 |  | R-položka | Běžná |  |  |  | POL12_0
|  | 3901A-B10B | [25 empty] | POP
64 | 9 | KOLEBKA JEDNOD. BILA TA | KS | 10 |  | 0 |  | 0 |  | 0 | 21 | 0 | 0 | 0 | 0 | 0 |  | Vlastní | Indiv | 0 | 0 |  | R-položka | Běžná |  |  |  | POL12_0
|  | 3558A-A651B | [25 empty] | POP
65 | 10 | KONEKTOR CAT.5E NESTINENY | KS | 2 |  | 0 |  | 0 |  | 0 | 21 | 0 | 0 | 0 | 0 | 0 |  | Vlastní | Indiv | 0 | 0 |  | R-položka | Běžná |  |  |  | POL12_0
|  | R302518 | [25 empty] | POP
66 | 11 | ZASUVKA 1NAS. BEZS. S CLON. TA | KS | 20 |  | 0 |  | 0 |  | 0 | 21 | 0 | 0 | 0 | 0 | 0 |  | Vlastní | Indiv | 0 | 0 |  | R-položka | Běžná |  |  |  | POL12_0
|  | 5519A-A02357B | [25 empty] | POP
67 | 12 | SPINAC C.1/0SO BEZSROUBOVY | KS | 2 |  | 0 |  | 0 |  | 0 | 21 | 0 | 0 | 0 | 0 | 0 |  | Vlastní | Indiv | 0 | 0 |  | R-položka | Běžná |  |  |  | POL12_0
|  | 3559-A91345 | [25 empty] | POP
Díl: | _7 | Rozváděče,skříně a příslušenství |  |  |  | 0 |  | 0 |  | 0 |  | 0 |  | 0 |  | 0 |  |  |  |  | 0 | [6 empty] | DIL
68 | 1 | SKRIN NOUZ.VYP. 1NA+1NC IP55 | KS | 1 |  | 0 |  | 0 |  | 0 | 21 | 0 | 0 | 0 | 0 | 0 |  | Vlastní | Indiv | 0 | 0 |  | R-položka | Běžná |  |  |  | POL12_0
|  | GW42201 | [25 empty] | POP
69 | 2 | SKRIN ZAS.1x 400V/63A/5p, 1x 400V/32A/5p, 4x 230V/16A/3p, osazena jističi a prou | KS | 2 |  | 0 |  | 0 |  | 0 | 21 | 0 | 0 | 0 | 0 | 0 |  | Vlastní | Indiv | 0 | 0 |  | R-položka | Běžná |  |  |  | POL12_0
|  | v11802 | [25 empty] | POP
70 | 3 | Rozváděč RMS10 dle PD D.1.4.6-12 | ks | 1 |  | 0 |  | 0 |  | 0 | 21 | 0 | 0 | 0 | 0 | 0 |  | Vlastní | Indiv | 0 | 0 |  | R-položka | Běžná |  |  |  | POL12_0
|  | E000000000019 | [25 empty] | POP
71 | 4 | Přepojení stávajícího rozváděče RO - demontáž a montáž rozváděče, přepojení stáv | soub | 1 |  | 0 |  | 0 |  | 0 | 21 | 0 | 0 | 0 | 0 | 0 |  | Vlastní | Indiv | 0 | 0 |  | Práce | Běžná |  |  |  | POL1_1
72 | 5 | Rozváděč RH dle PD D.1.4.6-21 | ks | 1 |  | 0 |  | 0 |  | 0 | 21 | 0 | 0 | 0 | 0 | 0 |  | Vlastní | Indiv | 0 | 0 |  | R-položka | Běžná |  |  |  | POL12_0
|  | E000000000019 | [25 empty] | POP
73 | 6 | Univerzální měřící skříň USM | ks | 1 |  | 0 |  | 0 |  | 0 | 21 | 0 | 0 | 0 | 0 | 0 |  | Vlastní | Indiv | 0 | 0 |  | R-položka | Běžná |  |  |  | POL12_0
|  | E000000000019 | [25 empty] | POP
74 | 7 | Rozváděč VN pole 3 a pole 4 | ks | 1 |  | 0 |  | 0 |  | 0 | 21 | 0 | 0 | 0 | 0 | 0 |  | Vlastní | Indiv | 0 | 0 |  | R-položka | Běžná |  |  |  | POL12_0
|  | E000000000019 | [25 empty] | POP
75 | Pol__0075 | Transformátor 1x630kVA, 630kVA, 22/0,4kV, ecodesign | ks | 1 |  | 0 |  | 0 |  | 0 | 21 | 0 | 0 | 0 | 0 | 0 |  | Vlastní | Indiv | 0 | 0 |  | Práce | Běžná |  |  |  | POL1_1
Díl: | _8 | El. přístroje a příslušenství |  |  |  | 0 |  | 0 |  | 0 |  | 0 |  | 0 |  | 0 |  |  |  |  | 0 | [6 empty] | DIL
76 | 1 | ZDROJ SLZ01Y | KS | 1 |  | 0 |  | 0 |  | 0 | 21 | 0 | 0 | 0 | 0 | 0 |  | Vlastní | Indiv | 0 | 0 |  | R-položka | Běžná |  |  |  | POL12_0
|  | SLZ01Y | [25 empty] | POP
77 | 2 | SVODIC CZ-275A | KS | 1 |  | 0 |  | 0 |  | 0 | 21 | 0 | 0 | 0 | 0 | 0 |  | Vlastní | Indiv | 0 | 0 |  | R-položka | Běžná |  |  |  | POL12_0
|  | CZ-275A | [25 empty] | POP
78 | 3 | KOMPEN.KONDENZATOR 50KVAR 400 | KS | 1 |  | 0 |  | 0 |  | 0 | 21 | 0 | 0 | 0 | 0 | 0 |  | Vlastní | Indiv | 0 | 0 |  | R-položka | Běžná |  |  |  | POL12_0
|  | E000008239080 | [25 empty] | POP
Díl: | _9 | Měřící přístroje,teploměry,hodiny |  |  |  | 0 |  | 0 |  | 0 |  | 0 |  | 0 |  | 0 |  |  |  |  | 0 | [6 empty] | DIL
79 | 1 | snímač prostorové teploty P10S, odporový výstup Ni1000/6180 | KS | 1 |  | 0 |  | 0 |  | 0 | 21 | 0 | 0 | 0 | 0 | 0 |  | Vlastní | Indiv | 0 | 0 |  | R-položka | Běžná |  |  |  | POL12_0
|  | P10S | [25 empty] | POP
80 | 2 | snímač příložný P11S, odporový výstup Ni1000/6180, IP65 | KS | 1 |  | 0 |  | 0 |  | 0 | 21 | 0 | 0 | 0 | 0 | 0 |  | Vlastní | Indiv | 0 | 0 |  | R-položka | Běžná |  |  |  | POL12_0
|  | P11S | [25 empty] | POP
Díl: | _10 | Poplachový zabezpečovací a tísňový systém |  |  |  | 0 |  | 0 |  | 0 |  | 0 |  | 0 |  | 0 |  |  |  |  | 0 | [6 empty] | DIL
81 | 1 | Čtyř drátový plastový polarizovaný magnetický kontakt se sab | ks | 8 |  | 0 |  | 0 |  | 0 | 21 | 0 | 0 | 0 | 0 | 0 |  | Vlastní | Indiv | 0 | 0 |  | R-položka | Běžná |  |  |  | POL12_0
|  | EZS002886 | [25 empty] | POP
82 | 2 | Venkovní zálohovaná siréna 125dB, oranžový maják | ks | 1 |  | 0 |  | 0 |  | 0 | 21 | 0 | 0 | 0 | 0 | 0 |  | Vlastní | Indiv | 0 | 0 |  | R-položka | Běžná |  |  |  | POL12_0
|  | EZS003396 | [25 empty] | POP
83 | 3 | Plastová nízká propojovací krabice pro povrchovou montáž s o | ks | 5 |  | 0 |  | 0 |  | 0 | 21 | 0 | 0 | 0 | 0 | 0 |  | Vlastní | Indiv | 0 | 0 |  | Práce | Běžná |  |  |  | POL1_1
|  | EZS004126 | [25 empty] | POP
84 | 4 | Ústředna PZTS | ks | 1 |  | 0 |  | 0 |  | 0 | 21 | 0 | 0 | 0 | 0 | 0 |  | Vlastní | Indiv | 0 | 0 |  | R-položka | Běžná |  |  |  | POL12_0
|  | EZS001201 | [25 empty] | POP
85 | 5 | Ovládací a programovací LCD klávesnice | ks | 1 |  | 0 |  | 0 |  | 0 | 21 | 0 | 0 | 0 | 0 | 0 |  | Vlastní | Indiv | 0 | 0 |  | R-položka | Běžná |  |  |  | POL12_0
|  | EZS001226 | [25 empty] | POP
86 | 6 | PIR detektor | ks | 5 |  | 0 |  | 0 |  | 0 | 21 | 0 | 0 | 0 | 0 | 0 |  | Vlastní | Indiv | 0 | 0 |  | R-položka | Běžná |  |  |  | POL12_0
|  | EZS002161 | [25 empty] | POP
Díl: | _11 | Svítidla |  |  |  | 0 |  | 0 |  | 0 |  | 0 |  | 0 |  | 0 |  |  |  |  | 0 | [6 empty] | DIL
87 | 1 | Typ svítidla N2 - svítidlo nouzové LED přisazené s piktogramem 1x3W, 410lm, 1hod, IP65, autotest, svítící při výpadku, včetně baterie Ni-Cd 3,6V, korpus plastový, barvy bílé, polykarbonátový kryt, | KS | 5 |  | 0 |  | 0 |  | 0 | 21 | 0 | 0 | 0 | 0 | 0 |  | Vlastní | Indiv | 0 | 0 |  | R-položka | Běžná |  |  |  | POL12_0
|  | rozměry 332 x 178 x 52 mm OZN/ETE/3W/C/1/ | [25 empty] | POP
88 | 2 | Typ svítidla I3 - svítidlo LED přisazené liniové, nestmívatelné, 1x20W, 500mA, korpus plastový, barvy bílé, opálový kryt, IP65, 2600lm, 4000K, CRI 80-89, symetrická distribuce světla, rozměry 710 | KS | 5 |  | 0 |  | 0 |  | 0 | 21 | 0 | 0 | 0 | 0 | 0 |  | Vlastní | Indiv | 0 | 0 |  | R-položka | Běžná |  |  |  | POL12_0
|  | x 75 x 78 mm PHD3000S4PC/S/N | [25 empty] | POP
89 | 3 | Typ svítidla N3 - svítidlo nouzové LED přisazené s piktogramem nad hasícími prostředky 1x3W, 410lm, 1hod, IP65, autotest, svítící při výpadku, včetně baterie Ni-Cd 3,6V, korpus plastový, barvy bílé, | KS | 2 |  | 0 |  | 0 |  | 0 | 21 | 0 | 0 | 0 | 0 | 0 |  | Vlastní | Indiv | 0 | 0 |  | R-položka | Běžná |  |  |  | POL12_0
|  | polykarbonátový kryt, rozměry 332 x 178 x 52 mm OZN/ETE/3W/C/1/ | [25 empty] | POP
90 | 4 | Typ svítidla I1 - svítidlo LED přisazené liniové, nestmívatelné, 1x53W, 1200mA, korpus plastový, barvy bílé, opálový kryt, IP65, 7800lm, 4000K, CRI 80-89, symetrická distribuce světla, rozměry 1610 | KS | 42 |  | 0 |  | 0 |  | 0 | 21 | 0 | 0 | 0 | 0 | 0 |  | Vlastní | Indiv | 0 | 0 |  | R-položka | Běžná |  |  |  | POL12_0
|  | x 75 x 78 mm PHD7000L4PC/S/N | [25 empty] | POP
91 | 5 | Typ svítidla N1 - svítidlo nouzové LED přisazené 1x3W, 410lm, 1hod, IP65, autotest, svítící při výpadku, včetně baterie Ni-Cd 3,6V, korpus plastový, barvy bílé, polykarbonátový kryt, rozměry 332 x | KS | 1 |  | 0 |  | 0 |  | 0 | 21 | 0 | 0 | 0 | 0 | 0 |  | Vlastní | Indiv | 0 | 0 |  | R-položka | Běžná |  |  |  | POL12_0
|  | 178 x 52 mm OZN/ETE/3W/C/1/ | [25 empty] | POP
92 | 6 | Typ svítidla I2 - svítidlo LED přisazené liniové, nestmívatelné, 1x37W, 700mA, korpus plastový, barvy bílé, opálový kryt, IP65, 5400lm, 4000K, CRI 80-89, symetrická distribuce světla, rozměry 1310 | KS | 13 |  | 0 |  | 0 |  | 0 | 21 | 0 | 0 | 0 | 0 | 0 |  | Vlastní | Indiv | 0 | 0 |  | R-položka | Běžná |  |  |  | POL12_0
|  | x 75 x 78 mm PHD5000M4PC/S/N | [25 empty] | POP
Díl: | _12 | Protipožární konstrukce |  |  |  | 0 |  | 0 |  | 0 |  | 0 |  | 0 |  | 0 |  |  |  |  | 0 | [6 empty] | DIL
93 | 1 | požární ucpávka nad 1dm2 dle PBŘ EI30 | ks | 4 |  | 0 |  | 0 |  | 0 | 21 | 0 | 0 | 0 | 0 | 0 |  | Vlastní | Indiv | 0 | 0 |  | Práce | Běžná |  |  |  | POL1_1
|  | VLP000013 | [25 empty] | POP
94 | 2 | požární ucpávka do 1dm2 dle PBŘ EI30 | ks | 16 |  | 0 |  | 0 |  | 0 | 21 | 0 | 0 | 0 | 0 | 0 |  | Vlastní | Indiv | 0 | 0 |  | Práce | Běžná |  |  |  | POL1_1
|  | VLP000012 | [25 empty] | POP
Díl: | _13 | Materiál zemních a stavebních prací |  |  |  | 0 |  | 0 |  | 0 |  | 0 |  | 0 |  | 0 |  |  |  |  | 0 | [6 empty] | DIL
95 | 1 | Písek kopaný | m3 | 1.4 |  | 0 |  | 0 |  | 0 | 21 | 0 | 0 | 0 | 0 | 0 |  | Vlastní | Indiv | 0 | 0 |  | R-položka | Běžná |  |  |  | POL12_0
|  | VLZ000010 | [25 empty] | POP
Díl: | _14 | Hromosvody a uzemnění |  |  |  | 0 |  | 0 |  | 0 |  | 0 |  | 0 |  | 0 |  |  |  |  | 0 | [6 empty] | DIL
96 | 1 | UHELNIK OCHRANNY OU 1,7 | KS | 10 |  | 0 |  | 0 |  | 0 | 21 | 0 | 0 | 0 | 0 | 0 |  | Vlastní | Indiv | 0 | 0 |  | R-položka | Běžná |  |  |  | POL12_0
|  | OU1.7 | [25 empty] | POP
97 | 2 | PASEK FEZN 30X4MM (0,95KG/M) | KG | 199.5 |  | 0 |  | 0 |  | 0 | 21 | 0 | 0 | 0 | 0 | 0 |  | Vlastní | Indiv | 0 | 0 |  | R-položka | Běžná |  |  |  | POL12_0
|  | PASEK30/4 | [25 empty] | POP
98 | 3 | PODPERA VEDENI PV 21D/100 | KS | 250 |  | 0 |  | 0 |  | 0 | 21 | 0 | 0 | 0 | 0 | 0 |  | Vlastní | Indiv | 0 | 0 |  | R-položka | Běžná |  |  |  | POL12_0
|  | PV21D/100 | [25 empty] | POP
99 | 4 | DRZAK UHELNIKU DOUA-25 | KS | 30 |  | 0 |  | 0 |  | 0 | 21 | 0 | 0 | 0 | 0 | 0 |  | Vlastní | Indiv | 0 | 0 |  | R-položka | Běžná |  |  |  | POL12_0
|  | DOUA-25 | [25 empty] | POP
100 | 5 | TABULKA VYSTR. PLAST CZ | KS | 10 |  | 0 |  | 0 |  | 0 | 21 | 0 | 0 | 0 | 0 | 0 |  | Vlastní | Indiv | 0 | 0 |  | R-položka | Běžná |  |  |  | POL12_0
|  | 480699CZ | [25 empty] | POP
101 | 6 | STITEK PVC BEZ OZNACENI | KS | 10 |  | 0 |  | 0 |  | 0 | 21 | 0 | 0 | 0 | 0 | 0 |  | Vlastní | Indiv | 0 | 0 |  | R-položka | Běžná |  |  |  | POL12_0
|  | STITEKPVC | [25 empty] | POP
102 | 7 | DRAT FEZN 0,62KG/M D=10MM | KG | 67 |  | 0 |  | 0 |  | 0 | 21 | 0 | 0 | 0 | 0 | 0 |  | Vlastní | Indiv | 0 | 0 |  | R-položka | Běžná |  |  |  | POL12_0
|  | DRAT10 | [25 empty] | POP
103 | 8 | PODPERA VEDENI PV1p-55 | KS | 50 |  | 0 |  | 0 |  | 0 | 21 | 0 | 0 | 0 | 0 | 0 |  | Vlastní | Indiv | 0 | 0 |  | R-položka | Běžná |  |  |  | POL12_0
|  | PV1P-55 | [25 empty] | POP
104 | 9 | SVORKA OKAPOVA SOA | KS | 10 |  | 0 |  | 0 |  | 0 | 21 | 0 | 0 | 0 | 0 | 0 |  | Vlastní | Indiv | 0 | 0 |  | R-položka | Běžná |  |  |  | POL12_0
|  | SOA | [25 empty] | POP
105 | 10 | SVORKA KRIZOVA SK | KS | 24 |  | 0 |  | 0 |  | 0 | 21 | 0 | 0 | 0 | 0 | 0 |  | Vlastní | Indiv | 0 | 0 |  | R-položka | Běžná |  |  |  | POL12_0
|  | SK | [25 empty] | POP
106 | 11 | DRAT ALMGSI 8MM MEKKY 7,4M/KG | KG | 35.1 |  | 0 |  | 0 |  | 0 | 21 | 0 | 0 | 0 | 0 | 0 |  | Vlastní | Indiv | 0 | 0 |  | R-položka | Běžná |  |  |  | POL12_0
|  | DRAT8ALMGSIT4 | [25 empty] | POP
107 | 12 | SVORKA SPOJOVACI SR2A M6 OLD | KS | 24 |  | 0 |  | 0 |  | 0 | 21 | 0 | 0 | 0 | 0 | 0 |  | Vlastní | Indiv | 0 | 0 |  | R-položka | Běžná |  |  |  | POL12_0
|  | SR2A | [25 empty] | POP
108 | 13 | SVORKA ZKUSEBNI SZB LITINA | KS | 10 |  | 0 |  | 0 |  | 0 | 21 | 0 | 0 | 0 | 0 | 0 |  | Vlastní | Indiv | 0 | 0 |  | R-položka | Běžná |  |  |  | POL12_0
|  | SZB | [25 empty] | POP
109 | 14 | SVORKA SPOJOVACI SS | KS | 120 |  | 0 |  | 0 |  | 0 | 21 | 0 | 0 | 0 | 0 | 0 |  | Vlastní | Indiv | 0 | 0 |  | R-položka | Běžná |  |  |  | POL12_0
|  | SS | [25 empty] | POP
110 | 15 | SVORKA SPOJOVACI SR3A | KS | 24 |  | 0 |  | 0 |  | 0 | 21 | 0 | 0 | 0 | 0 | 0 |  | Vlastní | Indiv | 0 | 0 |  | R-položka | Běžná |  |  |  | POL12_0
|  | SR03A | [25 empty] | POP
111 | 16 | BOD ZEMNICI ZB N NEREZ | KS | 10 |  | 0 |  | 0 |  | 0 | 21 | 0 | 0 | 0 | 0 | 0 |  | Vlastní | Indiv | 0 | 0 |  | R-položka | Běžná |  |  |  | POL12_0
|  | ZBNV4A | [25 empty] | POP
112 | 17 | SVORKA ZBSRM K ZEM. BODU | KS | 20 |  | 0 |  | 0 |  | 0 | 21 | 0 | 0 | 0 | 0 | 0 |  | Vlastní | Indiv | 0 | 0 |  | R-položka | Běžná |  |  |  | POL12_0
|  | ZBSRM | [25 empty] | POP
113 | 18 | TYC PRO ZEMNICI BOD M10 | KS | 10 |  | 0 |  | 0 |  | 0 | 21 | 0 | 0 | 0 | 0 | 0 |  | Vlastní | Indiv | 0 | 0 |  | R-položka | Běžná |  |  |  | POL12_0
|  | OSAM10 | [25 empty] | POP
114 | 19 | SVORKA SKT | KS | 20 |  | 0 |  | 0 |  | 0 | 21 | 0 | 0 | 0 | 0 | 0 |  | Vlastní | Indiv | 0 | 0 |  | R-položka | Běžná |  |  |  | POL12_0
|  | SKT | [25 empty] | POP
115 | 20 | SVORKA SPOJOVACI SR2B | KS | 90 |  | 0 |  | 0 |  | 0 | 21 | 0 | 0 | 0 | 0 | 0 |  | Vlastní | Indiv | 0 | 0 |  | R-položka | Běžná |  |  |  | POL12_0
|  | SR2B | [25 empty] | POP
116 | 21 | PODPERA VEDENI PV 44B | KS | 60 |  | 0 |  | 0 |  | 0 | 21 | 0 | 0 | 0 | 0 | 0 |  | Vlastní | Indiv | 0 | 0 |  | R-položka | Běžná |  |  |  | POL12_0
|  | PV44 | [25 empty] | POP
117 | 22 | PASEK FEZN 30X4MM (0,95KG/M) | KG | 380 |  | 0 |  | 0 |  | 0 | 21 | 0 | 0 | 0 | 0 | 0 |  | Vlastní | Indiv | 0 | 0 |  | Specifikace | Běžná |  |  |  | POL3_0
|  | PASEK30/4 | [25 empty] | POP
Díl: | _15 | Ostatní materiál |  |  |  | 0 |  | 0 |  | 0 |  | 0 |  | 0 |  | 0 |  |  |  |  | 0 | [6 empty] | DIL
118 | 1 | LEPIDLO MONTAZNI UNIVER. 310M | KS | 2.5 |  | 0 |  | 0 |  | 0 | 21 | 0 | 0 | 0 | 0 | 0 |  | Vlastní | Indiv | 0 | 0 |  | R-položka | Běžná |  |  |  | POL12_0
|  | 1317507 | [25 empty] | POP
119 | 2 | KOBEREC DIELEKTRICY 26/30kV | M | 5 |  | 0 |  | 0 |  | 0 | 21 | 0 | 0 | 0 | 0 | 0 |  | Vlastní | Indiv | 0 | 0 |  | R-položka | Běžná |  |  |  | POL12_0
|  | KOBERECDIELEKTR | [25 empty] | POP
120 | 3 | těsnící průchodka beton | KS | 7 |  | 0 |  | 0 |  | 0 | 21 | 0 | 0 | 0 | 0 | 0 |  | Vlastní | Indiv | 0 | 0 |  | R-položka | Běžná |  |  |  | POL12_0
|  | E000000795902 | [25 empty] | POP
121 | 4 | ochranné pomůcky trafostanice | ks | 1 |  | 0 |  | 0 |  | 0 | 21 | 0 | 0 | 0 | 0 | 0 |  | Vlastní | Indiv | 0 | 0 |  | R-položka | Běžná |  |  |  | POL12_0
Díl: | _16 | Barvy a nátěry |  |  |  | 0 |  | 0 |  | 0 |  | 0 |  | 0 |  | 0 |  |  |  |  | 0 | [6 empty] | DIL
122 | 1 | Asfaltový lak (ochrana zemních spojů) | kg | 25 |  | 0 |  | 0 |  | 0 | 21 | 0 | 0 | 0 | 0 | 0 |  | Vlastní | Indiv | 0 | 0 |  | R-položka | Běžná |  |  |  | POL12_1
|  | VLB000550 | [25 empty] | POP
123 | 2 | Benzin technický | l | 5 |  | 0 |  | 0 |  | 0 | 21 | 0 | 0 | 0 | 0 | 0 |  | Vlastní | Indiv | 0 | 0 |  | R-položka | Běžná |  |  |  | POL12_0
|  | VLB000380 | [25 empty] | POP
Díl: | _18 | Montáže dle ceníku M741 |  |  |  | 0 |  | 0 |  | 0 |  | 0 |  | 0 |  | 0 |  |  |  |  | 0 | [6 empty] | DIL
124 | 1 | Přesun hmot (vnitrostaveništní i mimostaveništní dopravu, přesuny hmot všech jednotlivých dílů dilčích rozpočtů) | soubor | 1 |  | 0 |  | 0 |  | 0 | 21 | 0 | 0 | 0 | 0 | 0 |  | Vlastní | Indiv | 0 | 0 |  | R-položka | Běžná |  |  |  | POL12_1
|  | 741000002 | [25 empty] | POP
125 | 2 | Pomocné práce (vysekání kapes pro kotvicí šrouby vodítek a prostupů pro rozvody a jejich zazdění nebo zabetonování ve zdech nebo stropech; osazení, zazdění nebo zabetonování konzol, podpěr, závěsů, | soubor | 1 |  | 0 |  | 0 |  | 0 | 21 | 0 | 0 | 0 | 0 | 0 |  | Vlastní | Indiv | 0 | 0 |  | R-položka | Běžná |  |  |  | POL12_0
|  | pevných bodů a konstrukcí; podezdění nebo podbetonování armatur; zalití kotevních šroubů, podlití strojů bez omezení rozsahu a tloušťky podloží, podlévání vyrovnaných strojů nebo jiných zařízení betonem; zabetonování kotvicích rámů do betonových bloků; nastřelování upevňovacích prvků) 741000003 | [25 empty] | POP | pevných bodů a konstrukcí; podezdění nebo podbetonování armatur; zalití kotevních šroubů, podlití strojů bez omezení rozsahu a tloušťky podloží, podlévání vyrovnaných strojů nebo jiných zařízení betonem; zabetonování kotvicích rámů do betonových bloků; nastřelování upevňovacích prvků) 741000003
126 | 3 | Pomocný drobný materiál (drobný spojovací a kotvicí materiál, související doplňkový, podružný a montážní materiál. Součástí jsou veškeré komponenty, upevňovací prvky, podpory apod.) | soubor | 1 |  | 0 |  | 0 |  | 0 | 21 | 0 | 0 | 0 | 0 | 0 |  | Vlastní | Indiv | 0 | 0 |  | R-položka | Běžná |  |  |  | POL12_0
|  | 741000005 | [25 empty] | POP
127 | 4 | Mont vodič Al 22kV pevně sk.4-1,6kg | m | 60 |  | 0 |  | 0 |  | 0 | 21 | 0 | 0 | 0 | 0 | 0 |  | Vlastní | Indiv | 0 | 0 |  | R-položka | Běžná |  |  |  | POL12_1
|  | 745245440 | [25 empty] | POP
128 | 5 | Označování vodičů dalším štítkem | kus | 18 |  | 0 |  | 0 |  | 0 | 21 | 0 | 0 | 0 | 0 | 0 |  | Vlastní | Indiv | 0 | 0 |  | R-položka | Běžná |  |  |  | POL12_0
|  | 745901200 | [25 empty] | POP
129 | 6 | Montáž kabel sděl pevně sk.18-0,4kg | m | 350 |  | 0 |  | 0 |  | 0 | 21 | 0 | 0 | 0 | 0 | 0 |  | Vlastní | Indiv | 0 | 0 |  | Práce | Běžná |  |  |  | POL1_1
|  | 744742810 | [25 empty] | POP
130 | 7 | Mont vodičů Al-1kV volně sk.2-4,0kg | m | 30 |  | 0 |  | 0 |  | 0 | 21 | 0 | 0 | 0 | 0 | 0 |  | Vlastní | Indiv | 0 | 0 |  | Práce | Běžná |  |  |  | POL1_1
|  | 745231260 | [25 empty] | POP
131 | 8 | Příplatek za zatahování kabelů-8kg | m | 20 |  | 0 |  | 0 |  | 0 | 21 | 0 | 0 | 0 | 0 | 0 |  | Vlastní | Indiv | 0 | 0 |  | Práce | Běžná |  |  |  | POL1_1
|  | 745904115 | [25 empty] | POP
132 | 9 | Ukončení vodičů na svorkov 2,5 mm2 | kus | 480 |  | 0 |  | 0 |  | 0 | 21 | 0 | 0 | 0 | 0 | 0 |  | Vlastní | Indiv | 0 | 0 |  | Práce | Běžná |  |  |  | POL1_1
|  | 746212110 | [25 empty] | POP
133 | 10 | Svazkováni vodičů | kus | 36 |  | 0 |  | 0 |  | 0 | 21 | 0 | 0 | 0 | 0 | 0 |  | Vlastní | Indiv | 0 | 0 |  | R-položka | Běžná |  |  |  | POL12_0
|  | 745901300 | [25 empty] | POP
134 | 11 | Příplatek za zatahování kabelů-2kg | m | 60 |  | 0 |  | 0 |  | 0 | 21 | 0 | 0 | 0 | 0 | 0 |  | Vlastní | Indiv | 0 | 0 |  | Práce | Běžná |  |  |  | POL1_1
|  | 745904112 | [25 empty] | POP
135 | 12 | Mont vodičů Cu-1kV pevně sk.1-0,4kg | m | 150 |  | 0 |  | 0 |  | 0 | 21 | 0 | 0 | 0 | 0 | 0 |  | Vlastní | Indiv | 0 | 0 |  | Práce | Běžná |  |  |  | POL1_1
|  | 744241110 | [25 empty] | POP
136 | 13 | Mont vodičů Cu-1kV pevně sk.4-2,5kg | m | 90 |  | 0 |  | 0 |  | 0 | 21 | 0 | 0 | 0 | 0 | 0 |  | Vlastní | Indiv | 0 | 0 |  | Práce | Běžná |  |  |  | POL1_1
|  | 744241450 | [25 empty] | POP
137 | 14 | Montáž hromosvod ochranných lišt | kus | 10 |  | 0 |  | 0 |  | 0 | 21 | 0 | 0 | 0 | 0 | 0 |  | Vlastní | Indiv | 0 | 0 |  | Práce | Běžná |  |  |  | POL1_1
|  | 743624200 | [25 empty] | POP
138 | 15 | Montáž hromosvod štítku označ svodu | kus | 10 |  | 0 |  | 0 |  | 0 | 21 | 0 | 0 | 0 | 0 | 0 |  | Vlastní | Indiv | 0 | 0 |  | Práce | Běžná |  |  |  | POL1_1
|  | 743629300 | [25 empty] | POP
139 | 16 | Mont kabel Cu-1kV pevně sk.1 -1,6kg | m | 90 |  | 0 |  | 0 |  | 0 | 21 | 0 | 0 | 0 | 0 | 0 |  | Vlastní | Indiv | 0 | 0 |  | Práce | Běžná |  |  |  | POL1_1
|  | 744441400 | [25 empty] | POP
140 | 17 | Montáž kabelů sděl pevně sk.1-0,4kg | m | 220 |  | 0 |  | 0 |  | 0 | 21 | 0 | 0 | 0 | 0 | 0 |  | Vlastní | Indiv | 0 | 0 |  | Práce | Běžná |  |  |  | POL1_1
|  | 744741110 | [25 empty] | POP
141 | 18 | Mont kabel Cu-1kV pevně sk.1 -0,4kg | m | 1475 |  | 0 |  | 0 |  | 0 | 21 | 0 | 0 | 0 | 0 | 0 |  | Vlastní | Indiv | 0 | 0 |  | Práce | Běžná |  |  |  | POL1_1
|  | 744441100 | [25 empty] | POP
142 | 19 | Mont kabel Cu-1kV pevně sk.1 -1,0kg | m | 20 |  | 0 |  | 0 |  | 0 | 21 | 0 | 0 | 0 | 0 | 0 |  | Vlastní | Indiv | 0 | 0 |  | Práce | Běžná |  |  |  | POL1_1
|  | 744441300 | [25 empty] | POP
143 | 20 | Ukončení vodičů kabelov okem -25mm2 | kus | 8 |  | 0 |  | 0 |  | 0 | 21 | 0 | 0 | 0 | 0 | 0 |  | Vlastní | Indiv | 0 | 0 |  | Práce | Běžná |  |  |  | POL1_1
|  | 746214110 | [25 empty] | POP
144 | 21 | mtz odporniku-1 kw | kus | 4 |  | 0 |  | 0 |  | 0 | 21 | 0 | 0 | 0 | 0 | 0 |  | Vlastní | Indiv | 0 | 0 |  | Práce | Běžná |  |  |  | POL1_1
|  | 747734100 | [25 empty] | POP
145 | 22 | mtz odporniku-3 kw | kus | 4 |  | 0 |  | 0 |  | 0 | 21 | 0 | 0 | 0 | 0 | 0 |  | Vlastní | Indiv | 0 | 0 |  | Práce | Běžná |  |  |  | POL1_1
|  | 747734200 | [25 empty] | POP
146 | 23 | Montáž bleskojistek do 25 kV 10 kA | kus | 1 |  | 0 |  | 0 |  | 0 | 21 | 0 | 0 | 0 | 0 | 0 |  | Vlastní | Indiv | 0 | 0 |  | Práce | Běžná |  |  |  | POL1_1
|  | 747221320 | [25 empty] | POP
147 | 24 | mtz translatoru ul11 | kus | 1 |  | 0 |  | 0 |  | 0 | 21 | 0 | 0 | 0 | 0 | 0 |  | Vlastní | Indiv | 0 | 0 |  | Práce | Běžná |  |  |  | POL1_1
|  | 747529500 | [25 empty] | POP
148 | 25 | mtz. požární ucpávky do 1dm2 | ks | 16 |  | 0 |  | 0 |  | 0 | 21 | 0 | 0 | 0 | 0 | 0 |  | Vlastní | Indiv | 0 | 0 |  | Specifikace | Běžná |  |  |  | POL3_0
|  | 789942223 | [25 empty] | POP
149 | 26 | mtz. požární ucpávky nad 1dm2 | ks | 4 |  | 0 |  | 0 |  | 0 | 21 | 0 | 0 | 0 | 0 | 0 |  | Vlastní | Indiv | 0 | 0 |  | Specifikace | Běžná |  |  |  | POL3_0
|  | 789942224 | [25 empty] | POP
150 | 27 | mtz svit zariv pru str pris 2zdkryt | kus | 68 |  | 0 |  | 0 |  | 0 | 21 | 0 | 0 | 0 | 0 | 0 |  | Vlastní | Indiv | 0 | 0 |  | Práce | Běžná |  |  |  | POL1_1
|  | 748122114 | [25 empty] | POP
151 | 28 | nater zem pasku 1slozk 1kryci pruhy | m | 25 |  | 0 |  | 0 |  | 0 | 21 | 0 | 0 | 0 | 0 | 0 |  | Vlastní | Indiv | 0 | 0 |  | Specifikace | Běžná |  |  |  | POL3_0
|  | 783903510 | [25 empty] | POP
152 | 29 | Montáž vypínačů nástěn venk 1-1pól | kus | 5 |  | 0 |  | 0 |  | 0 | 21 | 0 | 0 | 0 | 0 | 0 |  | Vlastní | Indiv | 0 | 0 |  | Práce | Běžná |  |  |  | POL1_1
|  | 747111211 | [25 empty] | POP
153 | 30 | Montáž vypínačů zapuštěných 1-1pól | kus | 10 |  | 0 |  | 0 |  | 0 | 21 | 0 | 0 | 0 | 0 | 0 |  | Vlastní | Indiv | 0 | 0 |  | Práce | Běžná |  |  |  | POL1_1
|  | 747112111 | [25 empty] | POP
154 | 31 | Ukončení vodičů kabelov okem 240mm2 | kus | 16 |  | 0 |  | 0 |  | 0 | 21 | 0 | 0 | 0 | 0 | 0 |  | Vlastní | Indiv | 0 | 0 |  | Práce | Běžná |  |  |  | POL1_1
|  | 746214190 | [25 empty] | POP
155 | 32 | Ukončení kabelů konc 22kV KSS-3x240 | kus | 12 |  | 0 |  | 0 |  | 0 | 21 | 0 | 0 | 0 | 0 | 0 |  | Vlastní | Indiv | 0 | 0 |  | Práce | Běžná |  |  |  | POL1_1
|  | 746451623 | [25 empty] | POP
156 | 33 | Mont zásuv domov zapušt 2P+Z 2zapoj | kus | 21 |  | 0 |  | 0 |  | 0 | 21 | 0 | 0 | 0 | 0 | 0 |  | Vlastní | Indiv | 0 | 0 |  | Práce | Běžná |  |  |  | POL1_1
|  | 747161240 | [25 empty] | POP
157 | 34 | Mont zásuvek domov krabic venk 2P+Z | kus | 2 |  | 0 |  | 0 |  | 0 | 21 | 0 | 0 | 0 | 0 | 0 |  | Vlastní | Indiv | 0 | 0 |  | Práce | Běžná |  |  |  | POL1_1
|  | 747161523 | [25 empty] | POP
158 | 35 | Mont ovlad 1pól zapušt 0/1-tlač vyp | kus | 1 |  | 0 |  | 0 |  | 0 | 21 | 0 | 0 | 0 | 0 | 0 |  | Vlastní | Indiv | 0 | 0 |  | Práce | Běžná |  |  |  | POL1_1
|  | 747112211 | [25 empty] | POP
159 | 36 | Mont spínačů s dálk ovlad 2kontakt | kus | 2 |  | 0 |  | 0 |  | 0 | 21 | 0 | 0 | 0 | 0 | 0 |  | Vlastní | Indiv | 0 | 0 |  | Práce | Běžná |  |  |  | POL1_1
|  | 747131320 | [25 empty] | POP
160 | 37 | Montáž hromosvod úhel,trub do zdiva | kus | 10 |  | 0 |  | 0 |  | 0 | 21 | 0 | 0 | 0 | 0 | 0 |  | Vlastní | Indiv | 0 | 0 |  | Práce | Běžná |  |  |  | POL1_1
|  | 743624110 | [25 empty] | POP
161 | 38 | Montáž rozvodnic oceloplech -50 kg | kus | 2 |  | 0 |  | 0 |  | 0 | 21 | 0 | 0 | 0 | 0 | 0 |  | Vlastní | Indiv | 0 | 0 |  | Práce | Běžná |  |  |  | POL1_1
|  | 742111200 | [25 empty] | POP
162 | 39 | Montáž rozváděč sestav do 1000 kg | kus | 1 |  | 0 |  | 0 |  | 0 | 21 | 0 | 0 | 0 | 0 | 0 |  | Vlastní | Indiv | 0 | 0 |  | Práce | Běžná |  |  |  | POL1_1
|  | 742221160 | [25 empty] | POP
163 | 40 | Montážní stroje a mechanismy | soub | 1 |  | 0 |  | 0 |  | 0 | 21 | 0 | 0 | 0 | 0 | 0 |  | Vlastní | Indiv | 0 | 0 |  | Specifikace | Běžná |  |  |  | POL3_0
|  | 740999914 | [25 empty] | POP
164 | 41 | Geodetické zaměření | soub | 1 |  | 0 |  | 0 |  | 0 | 21 | 0 | 0 | 0 | 0 | 0 |  | Vlastní | Indiv | 0 | 0 |  | OPN | Běžná |  |  |  | POL13_0
|  | 740999915 | [25 empty] | POP
165 | 42 | Montáž tabulek pro přístr šroubov | kus | 10 |  | 0 |  | 0 |  | 0 | 21 | 0 | 0 | 0 | 0 | 0 |  | Vlastní | Indiv | 0 | 0 |  | Práce | Běžná |  |  |  | POL1_1
|  | 742894210 | [25 empty] | POP
166 | 43 | Mont trub inst plast tuh pevně p26 | m | 60 |  | 0 |  | 0 |  | 0 | 21 | 0 | 0 | 0 | 0 | 0 |  | Vlastní | Indiv | 0 | 0 |  | Práce | Běžná |  |  |  | POL1_1
|  | 743111116 | [25 empty] | POP
167 | 44 | Montáž rozváděč sestav do 3000 kg | kus | 1 |  | 0 |  | 0 |  | 0 | 21 | 0 | 0 | 0 | 0 | 0 |  | Vlastní | Indiv | 0 | 0 |  | Práce | Běžná |  |  |  | POL1_1
|  | 742221210 | [25 empty] | POP
168 | 45 | Montáž svorkovnic řad vodič-2,5 mm2 | kus | 150 |  | 0 |  | 0 |  | 0 | 21 | 0 | 0 | 0 | 0 | 0 |  | Vlastní | Indiv | 0 | 0 |  | Práce | Běžná |  |  |  | POL1_1
|  | 742811110 | [25 empty] | POP
169 | 46 | Zapojení přístrojů a zařízení | soub | 1 |  | 0 |  | 0 |  | 0 | 21 | 0 | 0 | 0 | 0 | 0 |  | Vlastní | Indiv | 0 | 0 |  | Práce | Běžná |  |  |  | POL1_1
|  | 740999902 | [25 empty] | POP
170 | 47 | Revize, zkoušky, dílčí revize | soub | 1 |  | 0 |  | 0 |  | 0 | 21 | 0 | 0 | 0 | 0 | 0 |  | Vlastní | Indiv | 0 | 0 |  | Specifikace | Běžná |  |  |  | POL3_0
|  | 740999906 | [25 empty] | POP
171 | 48 | Vyhledání obvodů a zajištění beznapěť.stavu | kus | 5 |  | 0 |  | 0 |  | 0 | 21 | 0 | 0 | 0 | 0 | 0 |  | Vlastní | Indiv | 0 | 0 |  | Specifikace | Běžná |  |  |  | POL3_0
|  | 740999900 | [25 empty] | POP
172 | 49 | Práce na stávající instalaci | soub | 1 |  | 0 |  | 0 |  | 0 | 21 | 0 | 0 | 0 | 0 | 0 |  | Vlastní | Indiv | 0 | 0 |  | Specifikace | Běžná |  |  |  | POL3_0
|  | 740999901 | [25 empty] | POP
173 | 50 | Oprava proj. dokumentace dle skut.stavu dle vyhl. 499/2006 S | soub | 1 |  | 0 |  | 0 |  | 0 | 21 | 0 | 0 | 0 | 0 | 0 |  | Vlastní | Indiv | 0 | 0 |  | Práce | Běžná |  |  |  | POL1_1
|  | 740999912 | [25 empty] | POP
174 | 51 | Pomocné lešení, plošina po celou dobu stavby | soub | 1 |  | 0 |  | 0 |  | 0 | 21 | 0 | 0 | 0 | 0 | 0 |  | Vlastní | Indiv | 0 | 0 |  | Specifikace | Běžná |  |  |  | POL3_0
|  | 740999913 | [25 empty] | POP
175 | 52 | Spolupráce s revizním technikem | soub | 1 |  | 0 |  | 0 |  | 0 | 21 | 0 | 0 | 0 | 0 | 0 |  | Vlastní | Indiv | 0 | 0 |  | Specifikace | Běžná |  |  |  | POL3_0
|  | 740999907 | [25 empty] | POP
176 | 53 | Zabezpečení pracoviště | soub | 1 |  | 0 |  | 0 |  | 0 | 21 | 0 | 0 | 0 | 0 | 0 |  | Vlastní | Indiv | 0 | 0 |  | Práce | Běžná |  |  |  | POL1_1
|  | 740999910 | [25 empty] | POP
177 | 54 | Montáž trub ochran PH tuh volně-p40 | m | 20 |  | 0 |  | 0 |  | 0 | 21 | 0 | 0 | 0 | 0 | 0 |  | Vlastní | Indiv | 0 | 0 |  | Práce | Běžná |  |  |  | POL1_1
|  | 743131213 | [25 empty] | POP
178 | 55 | Mont hromosvod drát s podpěr do -p10mm | m | 260 |  | 0 |  | 0 |  | 0 | 21 | 0 | 0 | 0 | 0 | 0 |  | Vlastní | Indiv | 0 | 0 |  | Práce | Běžná |  |  |  | POL1_1
|  | 743621110 | [25 empty] | POP
179 | 56 | Mont hromosvod drát s podpěr nad -p10mm- | m | 48 |  | 0 |  | 0 |  | 0 | 21 | 0 | 0 | 0 | 0 | 0 |  | Vlastní | Indiv | 0 | 0 |  | Práce | Běžná |  |  |  | POL1_1
|  | 743621120 | [25 empty] | POP
180 | 57 | Mont uzem pásku FeZn v zemi městě | m | 210 |  | 0 |  | 0 |  | 0 | 21 | 0 | 0 | 0 | 0 | 0 |  | Vlastní | Indiv | 0 | 0 |  | Práce | Běžná |  |  |  | POL1_1
|  | 743612111 | [25 empty] | POP
181 | 58 | Mont uzem drátu-p10mm v zemi městě | m | 60 |  | 0 |  | 0 |  | 0 | 21 | 0 | 0 | 0 | 0 | 0 |  | Vlastní | Indiv | 0 | 0 |  | Práce | Běžná |  |  |  | POL1_1
|  | 743612121 | [25 empty] | POP
182 | 59 | Montáž hromosvod svorek se 3 šrouby | kus | 68 |  | 0 |  | 0 |  | 0 | 21 | 0 | 0 | 0 | 0 | 0 |  | Vlastní | Indiv | 0 | 0 |  | Práce | Běžná |  |  |  | POL1_1
|  | 743622200 | [25 empty] | POP
183 | 60 | Mont hromosvod svor potrub Bernard | kus | 4 |  | 0 |  | 0 |  | 0 | 21 | 0 | 0 | 0 | 0 | 0 |  | Vlastní | Indiv | 0 | 0 |  | Práce | Běžná |  |  |  | POL1_1
|  | 743622320 | [25 empty] | POP
184 | 61 | Mont hromosvod drát bez podp nad -p10mm- | m | 60 |  | 0 |  | 0 |  | 0 | 21 | 0 | 0 | 0 | 0 | 0 |  | Vlastní | Indiv | 0 | 0 |  | Práce | Běžná |  |  |  | POL1_1
|  | 743621220 | [25 empty] | POP
185 | 62 | Montáž hromosvod svorek se 2 šrouby | kus | 194 |  | 0 |  | 0 |  | 0 | 21 | 0 | 0 | 0 | 0 | 0 |  | Vlastní | Indiv | 0 | 0 |  | Práce | Běžná |  |  |  | POL1_1
|  | 743622100 | [25 empty] | POP
186 | 63 | Montáž krabic instal lištových PH | kus | 18 |  | 0 |  | 0 |  | 0 | 21 | 0 | 0 | 0 | 0 | 0 |  | Vlastní | Indiv | 0 | 0 |  | Práce | Běžná |  |  |  | POL1_1
|  | 743411510 | [25 empty] | POP
187 | 64 | Montáž krabic přístr zapušť PH kruh | kus | 23 |  | 0 |  | 0 |  | 0 | 21 | 0 | 0 | 0 | 0 | 0 |  | Vlastní | Indiv | 0 | 0 |  | Práce | Běžná |  |  |  | POL1_1
|  | 743412111 | [25 empty] | POP
188 | 65 | Montáž lišt vkládac s víčkem -40 mm | m | 80 |  | 0 |  | 0 |  | 0 | 21 | 0 | 0 | 0 | 0 | 0 |  | Vlastní | Indiv | 0 | 0 |  | Práce | Běžná |  |  |  | POL1_1
|  | 743312120 | [25 empty] | POP
189 | 66 | Montáž krabic instal zapušť PH kruh | kus | 21 |  | 0 |  | 0 |  | 0 | 21 | 0 | 0 | 0 | 0 | 0 |  | Vlastní | Indiv | 0 | 0 |  | Práce | Běžná |  |  |  | POL1_1
|  | 743411111 | [25 empty] | POP
190 | 67 | Montáž žlabu kovo Mars-uzávěr víkem | m | 20 |  | 0 |  | 0 |  | 0 | 21 | 0 | 0 | 0 | 0 | 0 |  | Vlastní | Indiv | 0 | 0 |  | Práce | Běžná |  |  |  | POL1_1
|  | 743552131 | [25 empty] | POP
191 | 68 | Montáž příchytek kabel-p40 mm | kus | 185 |  | 0 |  | 0 |  | 0 | 21 | 0 | 0 | 0 | 0 | 0 |  | Vlastní | Indiv | 0 | 0 |  | Práce | Běžná |  |  |  | POL1_1
|  | 743591211 | [25 empty] | POP
192 | 69 | Otevření krabic panc víčkem 2šrouby | kus | 12 |  | 0 |  | 0 |  | 0 | 21 | 0 | 0 | 0 | 0 | 0 |  | Vlastní | Indiv | 0 | 0 |  | Specifikace | Běžná |  |  |  | POL3_0
|  | 743429120 | [25 empty] | POP
193 | 70 | Montáž žlabu kovo Mars,ZPA š.-250mm | m | 20 |  | 0 |  | 0 |  | 0 | 21 | 0 | 0 | 0 | 0 | 0 |  | Vlastní | Indiv | 0 | 0 |  | Práce | Běžná |  |  |  | POL1_1
|  | 743552124 | [25 empty] | POP
194 | 71 | Utěsnění kabelu zátkou s lepidlem | ks | 250 |  | 0 |  | 0 |  | 0 | 21 | 0 | 0 | 0 | 0 | 0 |  | Vlastní | Indiv | 0 | 0 |  | Práce | Běžná |  |  |  | POL1_1
|  | 220 060401 | [25 empty] | POP
195 | 72 | Montáž venk blok trafo 22kV 630kVA | kus | 1 |  | 0 |  | 0 |  | 0 | 21 | 0 | 0 | 0 | 0 | 0 |  | Vlastní | Indiv | 0 | 0 |  | Práce | Běžná |  |  |  | POL1_1
|  | 742282323 | [25 empty] | POP
196 | 73 | mtz kondenzatoru silovych-50 kvar | kus | 1 |  | 0 |  | 0 |  | 0 | 21 | 0 | 0 | 0 | 0 | 0 |  | Vlastní | Indiv | 0 | 0 |  | Práce | Běžná |  |  |  | POL1_1
|  | 747721330 | [25 empty] | POP
197 | 74 | Montáž rozváděč sestav do 100 kg | kus | 1 |  | 0 |  | 0 |  | 0 | 21 | 0 | 0 | 0 | 0 | 0 |  | Vlastní | Indiv | 0 | 0 |  | Práce | Běžná |  |  |  | POL1_1
|  | 742221120 | [25 empty] | POP
198 | 75 | Montáž rozváděčů Irodel -22kV VH271 | kus | 2 |  | 0 |  | 0 |  | 0 | 21 | 0 | 0 | 0 | 0 | 0 |  | Vlastní | Indiv | 0 | 0 |  | Práce | Běžná |  |  |  | POL1_1
|  | 742281121 | [25 empty] | POP
199 | 76 | Koberec dielektrický | m2 | 5 |  | 0 |  | 0 |  | 0 | 21 | 0 | 0 | 0 | 0 | 0 |  | Vlastní | Indiv | 0 | 0 |  | Specifikace | Běžná |  |  |  | POL3_0
|  | 220 301601 | [25 empty] | POP
200 | 77 | Montáž hromosvod svorek se 3 šrouby | kus | 90 |  | 0 |  | 0 |  | 0 | 21 | 0 | 0 | 0 | 0 | 0 |  | Vlastní | Indiv | 0 | 0 |  | Práce | Běžná |  |  |  | POL1_1
|  | 743622200 | [25 empty] | POP
201 | 78 | utěsnění prostupu přes zeď | ks | 7 |  | 0 |  | 0 |  | 0 | 21 | 0 | 0 | 0 | 0 | 0 |  | Vlastní | Indiv | 0 | 0 |  | Práce | Běžná |  |  |  | POL1_1
|  | 789942225 | [25 empty] | POP
202 | 79 | Montáž hromosvod svorek se 2 šrouby | kus | 90 |  | 0 |  | 0 |  | 0 | 21 | 0 | 0 | 0 | 0 | 0 |  | Vlastní | Indiv | 0 | 0 |  | Práce | Běžná |  |  |  | POL1_1
|  | 743622100 | [25 empty] | POP
203 | 80 | Mont uzem pásku FeZn-300mm2 povrch | m | 50 |  | 0 |  | 0 |  | 0 | 21 | 0 | 0 | 0 | 0 | 0 |  | Vlastní | Indiv | 0 | 0 |  | Práce | Běžná |  |  |  | POL1_1
|  | 743611112 | [25 empty] | POP
204 | 81 | Mont uzem pásku FeZn v zemi městě | m | 350 |  | 0 |  | 0 |  | 0 | 21 | 0 | 0 | 0 | 0 | 0 |  | Vlastní | Indiv | 0 | 0 |  | Práce | Běžná |  |  |  | POL1_1
|  | 743612111 | [25 empty] | POP
Díl: | _19 | Stavební práce při elektromontážích - 846-9 |  |  |  | 0 |  | 0 |  | 0 |  | 0 |  | 0 |  | 0 |  |  |  |  | 0 | [6 empty] | DIL
205 | 1 | Bourání otv zdi leh 0,09m2, tl.30cm | kus | 12 |  | 0 |  | 0 |  | 0 | 21 | 0 | 0 | 0 | 0 | 0 |  | Vlastní | Indiv | 0 | 0 |  | R-položka | Běžná |  |  |  | POL12_1
|  | 971011200 | [25 empty] | POP
206 | 2 | Bourání otv zdi cih 0,02m2, tl.15cm | kus | 12 |  | 0 |  | 0 |  | 0 | 21 | 0 | 0 | 0 | 0 | 0 |  | Vlastní | Indiv | 0 | 0 |  | R-položka | Běžná |  |  |  | POL12_1
|  | 971031100 | [25 empty] | POP
207 | 3 | Osazení hmoždinek stěn cihel d.8 mm | kus | 768 |  | 0 |  | 0 |  | 0 | 21 | 0 | 0 | 0 | 0 | 0 |  | Vlastní | Indiv | 0 | 0 |  | R-položka | Běžná |  |  |  | POL12_1
|  | 953993120 | [25 empty] | POP
208 | 4 | Osaz hmoždinek stropů želbet d.8 mm | kus | 100 |  | 0 |  | 0 |  | 0 | 21 | 0 | 0 | 0 | 0 | 0 |  | Vlastní | Indiv | 0 | 0 |  | R-položka | Běžná |  |  |  | POL12_1
|  | 953994320 | [25 empty] | POP
209 | 5 | Bourání otv zdi cih 0,02m2, tl.30cm | kus | 14 |  | 0 |  | 0 |  | 0 | 21 | 0 | 0 | 0 | 0 | 0 |  | Vlastní | Indiv | 0 | 0 |  | Práce | Běžná |  |  |  | POL1_1
|  | 971031200 | [25 empty] | POP
210 | 6 | Sekání rýh zdi cih hl.3 cm š.3 cm | m | 141.5 |  | 0 |  | 0 |  | 0 | 21 | 0 | 0 | 0 | 0 | 0 |  | Vlastní | Indiv | 0 | 0 |  | R-položka | Běžná |  |  |  | POL12_1
|  | 974031110 | [25 empty] | POP
211 | 7 | Sekání rýh zdi cih hl.5 cm š.5 cm | m | 55 |  | 0 |  | 0 |  | 0 | 21 | 0 | 0 | 0 | 0 | 0 |  | Vlastní | Indiv | 0 | 0 |  | R-položka | Běžná |  |  |  | POL12_1
|  | 974031220 | [25 empty] | POP
212 | 8 | Bourání otv zdi bet 0,02m2, tl.30cm | kus | 36 |  | 0 |  | 0 |  | 0 | 21 | 0 | 0 | 0 | 0 | 0 |  | Vlastní | Indiv | 0 | 0 |  | R-položka | Běžná |  |  |  | POL12_1
|  | 971041200 | [25 empty] | POP
213 | 9 | Sekání kapes zdi cih.krabic 7x7x5 | kus | 45 |  | 0 |  | 0 |  | 0 | 21 | 0 | 0 | 0 | 0 | 0 |  | Vlastní | Indiv | 0 | 0 |  | R-položka | Běžná |  |  |  | POL12_1
|  | 973031100 | [25 empty] | POP
214 | 10 | Lože pískové tl.10 cm, š.do 65 cm | m | 20 |  | 0 |  | 0 |  | 0 | 21 | 0 | 0 | 0 | 0 | 0 |  | Vlastní | Indiv | 0 | 0 |  | Práce | Běžná |  |  |  | POL1_1
|  | 451572110 | [25 empty] | POP
215 | 11 | Jámy ostatních konstrukcí tř.3 | m3 | 144 |  | 0 |  | 0 |  | 0 | 21 | 0 | 0 | 0 | 0 | 0 |  | Vlastní | Indiv | 0 | 0 |  | R-položka | Běžná |  |  |  | POL12_1
|  | 131319000 | [25 empty] | POP
216 | 12 | Rýhy ručně š.35 cm, hl.80 cm, tř.3 | m | 170 |  | 0 |  | 0 |  | 0 | 21 | 0 | 0 | 0 | 0 | 0 |  | Vlastní | Indiv | 0 | 0 |  | R-položka | Běžná |  |  |  | POL12_1
|  | 132311318 | [25 empty] | POP
217 | 13 | Vytyč vedení podzem v zástavbě | km | 0.17 |  | 0 |  | 0 |  | 0 | 21 | 0 | 0 | 0 | 0 | 0 |  | Vlastní | Indiv | 0 | 0 |  | R-položka | Běžná |  |  |  | POL12_0
|  | 110002200 | [25 empty] | POP
218 | 14 | Jámy základů skříní přístrojov tř.3 | kus | 1 |  | 0 |  | 0 |  | 0 | 21 | 0 | 0 | 0 | 0 | 0 |  | Vlastní | Indiv | 0 | 0 |  | R-položka | Běžná |  |  |  | POL12_1
|  | 131315110 | [25 empty] | POP
219 | 15 | Ulož sypaníny do násypu zhut tř.3-4 | m3 | 191.6 |  | 0 |  | 0 |  | 0 | 21 | 0 | 0 | 0 | 0 | 0 |  | Vlastní | Indiv | 0 | 0 |  | R-položka | Běžná |  |  |  | POL12_1
|  | 171401000 | [25 empty] | POP
220 | 16 | Provizor úprava terénu se zhut tř.1 | m2 | 7 |  | 0 |  | 0 |  | 0 | 21 | 0 | 0 | 0 | 0 | 0 |  | Vlastní | Indiv | 0 | 0 |  | R-položka | Běžná |  |  |  | POL12_0
|  | 181111100 | [25 empty] | POP
221 | 17 | Osaz trub plast do rýhy+obsyp 10 cm | m | 20 |  | 0 |  | 0 |  | 0 | 21 | 0 | 0 | 0 | 0 | 0 |  | Vlastní | Indiv | 0 | 0 |  | R-položka | Běžná |  |  |  | POL12_1
|  | 388791210 | [25 empty] | POP
222 | 18 | Zásyp rýh ručně š.35cm,hl.80cm,tř.3 | m | 170 |  | 0 |  | 0 |  | 0 | 21 | 0 | 0 | 0 | 0 | 0 |  | Vlastní | Indiv | 0 | 0 |  | R-položka | Běžná |  |  |  | POL12_1
|  | 174311318 | [25 empty] | POP
223 | 19 | Zásyp jam,rýh strojně ve vol terénu | m3 | 144 |  | 0 |  | 0 |  | 0 | 21 | 0 | 0 | 0 | 0 | 0 |  | Vlastní | Indiv | 0 | 0 |  | R-položka | Běžná |  |  |  | POL12_1
|  | 174951000 | [25 empty] | POP
224 | 20 | Osazení hmoždinek stěn cihel d.8 mm | kus | 60 |  | 0 |  | 0 |  | 0 | 21 | 0 | 0 | 0 | 0 | 0 |  | Vlastní | Indiv | 0 | 0 |  | R-položka | Běžná |  |  |  | POL12_1
|  | 953993120 | [25 empty] | POP
Díl: | _20 | Montáže slaboproudů |  |  |  | 0 |  | 0 |  | 0 |  | 0 |  | 0 |  | 0 |  |  |  |  | 0 | [6 empty] | DIL
225 | 1 | Programování ústředny | ks | 1 |  | 0 |  | 0 |  | 0 | 21 | 0 | 0 | 0 | 0 | 0 |  | Vlastní | Indiv | 0 | 0 |  | R-položka | Běžná |  |  |  | POL12_0
|  | MS005851 | [25 empty] | POP
226 | 2 | Montáž ovládací klávesnice | ks | 1 |  | 0 |  | 0 |  | 0 | 21 | 0 | 0 | 0 | 0 | 0 |  | Vlastní | Indiv | 0 | 0 |  | R-položka | Běžná |  |  |  | POL12_1
|  | MS005891 | [25 empty] | POP
227 | 3 | Montáž rozvodné krabice RKZ | ks | 5 |  | 0 |  | 0 |  | 0 | 21 | 0 | 0 | 0 | 0 | 0 |  | Vlastní | Indiv | 0 | 0 |  | R-položka | Běžná |  |  |  | POL12_1
|  | MS005971 | [25 empty] | POP
228 | 4 | Měření RJ 45 UTP, FTP | ks | 6 |  | 0 |  | 0 |  | 0 | 21 | 0 | 0 | 0 | 0 | 0 |  | Vlastní | Indiv | 0 | 0 |  | R-položka | Běžná |  |  |  | POL12_1
|  | MS001211 | [25 empty] | POP
229 | 5 | Montáž ústředny sběrnicové vč. zapojení kabelů | ks | 1 |  | 0 |  | 0 |  | 0 | 21 | 0 | 0 | 0 | 0 | 0 |  | Vlastní | Indiv | 0 | 0 |  | R-položka | Běžná |  |  |  | POL12_1
|  | MS005831 | [25 empty] | POP
230 | 6 | Zpracování a příprava programu | ks | 1 |  | 0 |  | 0 |  | 0 | 21 | 0 | 0 | 0 | 0 | 0 |  | Vlastní | Indiv | 0 | 0 |  | R-položka | Běžná |  |  |  | POL12_0
|  | MS005841 | [25 empty] | POP
231 | 7 | Kontrola funkce detektoru, kontaktu | ks | 5 |  | 0 |  | 0 |  | 0 | 21 | 0 | 0 | 0 | 0 | 0 |  | Vlastní | Indiv | 0 | 0 |  | R-položka | Běžná |  |  |  | POL12_1
|  | MS006030 | [25 empty] | POP
232 | 8 | Montáž sirény vnější | ks | 1 |  | 0 |  | 0 |  | 0 | 21 | 0 | 0 | 0 | 0 | 0 |  | Vlastní | Indiv | 0 | 0 |  | R-položka | Běžná |  |  |  | POL12_1
|  | MS006045 | [25 empty] | POP
233 | 9 | Závěr.oživení,funkční odzkouš.EZS v rozsahu 1 ústř. | ks | 1 |  | 0 |  | 0 |  | 0 | 21 | 0 | 0 | 0 | 0 | 0 |  | Vlastní | Indiv | 0 | 0 |  | R-položka | Běžná |  |  |  | POL12_0
|  | MS006321 | [25 empty] | POP
234 | 10 | Montáž PIR detektoru | ks | 5 |  | 0 |  | 0 |  | 0 | 21 | 0 | 0 | 0 | 0 | 0 |  | Vlastní | Indiv | 0 | 0 |  | R-položka | Běžná |  |  |  | POL12_1
|  | MS006025 | [25 empty] | POP
235 | 11 | Montáž magnetického kontaktu | ks | 8 |  | 0 |  | 0 |  | 0 | 21 | 0 | 0 | 0 | 0 | 0 |  | Vlastní | Indiv | 0 | 0 |  | R-položka | Běžná |  |  |  | POL12_1
|  | MS006028 | [25 empty] | POP
236 | 12 | Montáž přídržného magnetu | ks | 8 |  | 0 |  | 0 |  | 0 | 21 | 0 | 0 | 0 | 0 | 0 |  | Vlastní | Indiv | 0 | 0 |  | R-položka | Běžná |  |  |  | POL12_1
|  | MS006029 | [25 empty] | POP
237 | 13 | Zhotovení štítku na panel | ks | 6 |  | 0 |  | 0 |  | 0 | 21 | 0 | 0 | 0 | 0 | 0 |  | Vlastní | Indiv | 0 | 0 |  | R-položka | Běžná |  |  |  | POL12_1
|  | MS001041 | [25 empty] | POP
238 | 14 | Montáž nátěnného rozvaděče | ks | 1 |  | 0 |  | 0 |  | 0 | 21 | 0 | 0 | 0 | 0 | 0 |  | Vlastní | Indiv | 0 | 0 |  | R-položka | Běžná |  |  |  | POL12_1
|  | MS000831 | [25 empty] | POP
239 | 15 | Instalace panelu 1 - 2 U včetně upevnění modulů | ks | 1 |  | 0 |  | 0 |  | 0 | 21 | 0 | 0 | 0 | 0 | 0 |  | Vlastní | Indiv | 0 | 0 |  | R-položka | Běžná |  |  |  | POL12_0
|  | MS000841 | [25 empty] | POP
240 | 16 | Upevnění zařízení k vedení vodičů | ks | 1 |  | 0 |  | 0 |  | 0 | 21 | 0 | 0 | 0 | 0 | 0 |  | Vlastní | Indiv | 0 | 0 |  | R-položka | Běžná |  |  |  | POL12_0
|  | MS000861 | [25 empty] | POP
241 | 17 | Ukončení konektor RJ45 samec - plug | ks | 5 |  | 0 |  | 0 |  | 0 | 21 | 0 | 0 | 0 | 0 | 0 |  | Vlastní | Indiv | 0 | 0 |  | R-položka | Běžná |  |  |  | POL12_1
|  | MS000531 | [25 empty] | POP
242 | 18 | Zásuvka s modulem Cat.5e - 2x RJ45 UTP | ks | 2 |  | 0 |  | 0 |  | 0 | 21 | 0 | 0 | 0 | 0 | 0 |  | Vlastní | Indiv | 0 | 0 |  | R-položka | Běžná |  |  |  | POL12_0
|  | MS000631 | [25 empty] | POP
243 | 19 | ukončení kab. 4páry FTP na bloku cat.6 | ks | 24 |  | 0 |  | 0 |  | 0 | 21 | 0 | 0 | 0 | 0 | 0 |  | Vlastní | Indiv | 0 | 0 |  | R-položka | Běžná |  |  |  | POL12_1
|  | MS000731 | [25 empty] | POP
244 | 20 | Upevnění bloku napájení 230V | ks | 1 |  | 0 |  | 0 |  | 0 | 21 | 0 | 0 | 0 | 0 | 0 |  | Vlastní | Indiv | 0 | 0 |  | R-položka | Běžná |  |  |  | POL12_0
|  | MS001001 | [25 empty] | POP
245 | 21 | zhotovení kabelového štítku | ks | 12 |  | 0 |  | 0 |  | 0 | 21 | 0 | 0 | 0 | 0 | 0 |  | Vlastní | Indiv | 0 | 0 |  | R-položka | Běžná |  |  |  | POL12_1
|  | MS001021 | [25 empty] | POP
246 | 22 | Zhotovení štítku na výstupní modul | ks | 6 |  | 0 |  | 0 |  | 0 | 21 | 0 | 0 | 0 | 0 | 0 |  | Vlastní | Indiv | 0 | 0 |  | R-položka | Běžná |  |  |  | POL12_1
|  | MS001031 | [25 empty] | POP
247 | 23 | Upevnění police do rozvaděče | ks | 1 |  | 0 |  | 0 |  | 0 | 21 | 0 | 0 | 0 | 0 | 0 |  | Vlastní | Indiv | 0 | 0 |  | Specifikace | Běžná |  |  |  | POL3_0
|  | MS000881 | [25 empty] | POP
248 | 24 | Montáž panelu krycího 1U - 3U | ks | 1 |  | 0 |  | 0 |  | 0 | 21 | 0 | 0 | 0 | 0 | 0 |  | Vlastní | Indiv | 0 | 0 |  | R-položka | Běžná |  |  |  | POL12_1
|  | MS000891 | [25 empty] | POP
249 | 25 | Uzemnění datového rozvaděče | ks | 1 |  | 0 |  | 0 |  | 0 | 21 | 0 | 0 | 0 | 0 | 0 |  | Vlastní | Indiv | 0 | 0 |  | Práce | Běžná |  |  |  | POL1_1
|  | MS000999 | [25 empty] | POP
[26 empty] | 12 | 21 | DPH
| Celkem |  |  |  |  | 0 | [19 empty] | 0 | 0 | SUM
Poznámky uchazeče k zadání
POPUZIV
END
Note on S6: Jedná se o informaci, zda se jedná o položku, která je do rozpočtu zadána z cenové soustavy RTS, nebo vlastní.
Note on T6: Jedná se o název CÚ, která je zadána u položky rozpočtu

## II.404.1,2 404.1 Pol
Položkový rozpočet | [27 empty] | #TypZaznamu#
S: | 26MM034 | Sportovní areál u Červených domků, Hodonín II. Sportovní náměstí | [25 empty] | STA
O: | II.404.1,2 | Vodní prvek | [22 empty] | STA |  |  | OBJ
R: | 404.1 | Akumulační nádrž a technologie | [25 empty] | ROZ
P.č. | Číslo položky | Název položky | MJ | Množství | Cena / MJ | Celkem | Dodávka | Dodávka celk. | Montáž | Montáž celk. | DPH | Cena s DPH | Hmotnost / MJ | Hmotnost celk.(t) | Dem. hmotnost / MJ | Dem. hmotnost celk.(t) | Ceník | Cen. soustava / platnost | Cenová úroveň | Nhod / MJ | Nhod celk. | Dodavatel | Typ položky | Stav položky
Díl: | 1 | Zemní práce |  |  |  | 0 |  | 0 |  | 0 |  | 0 |  | 0 |  | 0 |  |  |  |  | 0 | [6 empty] | DIL
1 | 132201211R00 | Hloubení rýh š.do 200 cm hor.3 do 100 m3,STROJNĚ | m3 | 19.7254 |  | 0 |  | 0 |  | 0 | 21 | 0 | 0 | 0 | 0 | 0 |  | Vlastní | Indiv | 0 | 0 |  | Práce | Běžná |  |  |  | POL1_1
|  | rozvody: (13,31+2,28)*0,7*0,8+(6,33+7,71+6,16+4,66+3,92+3,46+1,81+4,3+3,95+1,68)*0,5*0,5 : | [25 empty] | VV | 0
|  | 19,7254 |  | 19.73 | [23 empty] | VV | 0
2 | 132201219R00 | Přípl.za lepivost,hloubení rýh 200cm,hor.3,STROJNĚ | m3 | 19.7254 |  | 0 |  | 0 |  | 0 | 21 | 0 | 0 | 0 | 0 | 0 |  | Vlastní | Indiv | 0 | 0 |  | Práce | Běžná |  |  |  | POL1_1
3 | 175101101RXX | Obsyp potrubí bez prohození sypaniny, s dodáním písku frakce 0 - 4 mm | m3 | 9.8709 |  | 0 |  | 0 |  | 0 | 21 | 0 | 0 | 0 | 0 | 0 |  | Vlastní | Indiv | 0 | 0 |  | Práce | Běžná |  |  |  | POL1_1
|  | rozvody: (13,31+2,28)*0,7*0,3+(6,33+7,71+6,16+4,66+3,92+3,46+1,81+4,3+3,95+1,68)*0,5*0,3 : | [25 empty] | VV | 0
|  | 9,8709 |  | 9.87 | [23 empty] | VV | 0
4 | 174101101R00 | Zásyp jam, rýh, šachet se zhutněním | m3 | 9.8545 |  | 0 |  | 0 |  | 0 | 21 | 0 | 0 | 0 | 0 | 0 |  | Vlastní | Indiv | 0 | 0 |  | Práce | Běžná |  |  |  | POL1_1
|  | rozvody: (13,31+2,28)*0,7*0,3+(6,33+7,71+6,16+4,66+3,92+3,46+1,81+4,3+3,95+1,68)*0,5*0,3 : | [25 empty] | VV | 0
|  | 9,8545 |  | 9.85 | [23 empty] | VV | 0
5 | 162701101R00 | Vodorovné přemístění výkopku z hor.1-4 do 6000 m | m3 | 9.8709 |  | 0 |  | 0 |  | 0 | 21 | 0 | 0 | 0 | 0 | 0 |  | Vlastní | Indiv | 0 | 0 |  | Práce | Běžná |  |  |  | POL1_1
|  | rozvody: (13,31+2,28)*0,7*0,3+(6,33+7,71+6,16+4,66+3,92+3,46+1,81+4,3+3,95+1,68)*0,5*0,3 : | [25 empty] | VV | 0
|  | 9,8709 |  | 9.87 | [23 empty] | VV | 0
6 | 167101102R00 | Nakládání výkopku z hor. 1 ÷ 4 v množství nad 100 m3 | m3 | 9.8709 |  | 0 |  | 0 |  | 0 | 21 | 0 | 0 | 0 | 0 | 0 |  | Vlastní | Indiv | 0 | 0 |  | Práce | Běžná |  |  |  | POL1_1
7 | 171201101RXX | Uložení sypaniny na skládku | m3 | 9.8709 |  | 0 |  | 0 |  | 0 | 21 | 0 | 0 | 0 | 0 | 0 |  | Vlastní | Indiv | 0 | 0 |  | Práce | Běžná |  |  |  | POL1_1
8 | 199000002R00 | Poplatek za skládku horniny 1- 4, č. dle katal. odpadů 17 05 04 | m3 | 9.8709 |  | 0 |  | 0 |  | 0 | 21 | 0 | 0 | 0 | 0 | 0 |  | Vlastní | Indiv | 0 | 0 |  | Práce | Běžná |  |  |  | POL1_1
Díl: | 2 | Základy,zvláštní zakládání |  |  |  | 0 |  | 0 |  | 0 |  | 0 |  | 0 |  | 0 |  |  |  |  | 0 | [6 empty] | DIL
9 | 273313511R00 | Beton základových desek prostý C 12/15 | m3 | 3.4118 |  | 0 |  | 0 |  | 0 | 21 | 0 | 0 | 0 | 0 | 0 |  | Vlastní | Indiv | 0 | 0 |  | Práce | Běžná |  |  |  | POL1_1
|  | podkladní beton strojovny: 5,65*2,95*0,1 : | [25 empty] | VV | 0
|  | ochranná deska nad potrubí: (8,0+2,5)*0,7*0,1+(7,71+6,33+6,16)*0,5*0,1 : | [25 empty] | VV | 0
|  | 3,41175 |  | 3.41 | [23 empty] | VV | 0
Díl: | 3 | Svislé a kompletní konstrukce |  |  |  | 0 |  | 0 |  | 0 |  | 0 |  | 0 |  | 0 |  |  |  |  | 0 | [6 empty] | DIL
10 | 328311114R00 | Konstrukce šachet z bet. prostého C 25/30 XA2 | m3 | 13.5187 |  | 0 |  | 0 |  | 0 | 21 | 0 | 0 | 0 | 0 | 0 |  | Vlastní | Indiv | 0 | 0 |  | Práce | Běžná |  |  |  | POL1_1
|  | dno strojovny:5,42*2,72*0,25 : | [25 empty] | VV | 0
|  | stěny strojovny:2*5,42*0,2*2,09+2*2,32*0,2*2,09 : | [25 empty] | VV | 0
|  | strop strojovny:5,42*2,72*0,2-2*0,75*0,6*0,2 : | [25 empty] | VV | 0
|  | komínek strojovny:2*((2*0,6+2*1,05)*0,6*0,15) : | [25 empty] | VV | 0
|  | 13,51872 |  | 13.52 | [23 empty] | VV | 0
11 | 311351105R00 | Bednění nadzákladových zdí, oboustranné - zřízení | m2 | 38.8616 |  | 0 |  | 0 |  | 0 | 21 | 0 | 0 | 0 | 0 | 0 |  | Vlastní | Indiv | 0 | 0 |  | Práce | Běžná |  |  |  | POL1_1
|  | stěny strojovny (vnější- částečné):0,4*(2*(5,42+2,72)*2,55) : | [25 empty] | VV | 0
|  | komínek strojovny (vnější):2*(2*0,9*0,6+2*1,05*0,6) : | [25 empty] | VV | 0
|  | stěny strojovny (vnitřní-částečné):0,4*(2*(5,0+2,3)*2,0) : | [25 empty] | VV | 0
|  | strop strojovny (vnitřní-částečné):0,4*(5,0*2,3) : | [25 empty] | VV | 0
|  | komínek strojovny (vnitřní-částečné):0,4*2*(2*0,6*0,6+2*0,75*0,6) : | [25 empty] | VV | 0
|  | 38,8616 |  | 38.86 | [23 empty] | VV | 0
12 | 311351106R00 | Bednění nadzákladových zdí, oboustranné - odstranění | m2 | 38.8616 |  | 0 |  | 0 |  | 0 | 21 | 0 | 0 | 0 | 0 | 0 |  | Vlastní | Indiv | 0 | 0 |  | Práce | Běžná |  |  |  | POL1_1
13 | 311361921R00 | Výztuž nadzákladových zdí ze svařovaných sítí | t | 0.87968 |  | 0 |  | 0 |  | 0 | 21 | 0 | 0 | 0 | 0 | 0 |  | Vlastní | Indiv | 0 | 0 |  | Práce | Běžná |  |  |  | POL1_1
|  | dno strojovny 2x síť 8x150x150mm:(2*5,42*2,72)*5,4/1000 : | [25 empty] | VV | 0
|  | stěny strojovny 2x síť 8x150x150mm: (2*2*5,42*2,09+2*2*2,72*2,09)*5,4/1000 : | [25 empty] | VV | 0
|  | strop strojovny 2x síť 8x150x150mm: (2*5,42*2,72-2*0,6*0,75)*5,4/1000 : | [25 empty] | VV | 0
|  | příložky R8 délky 1,5m- 310ks:310*1,5*0,4/1000 : | [25 empty] | VV | 0
|  | komínek retenční nádrže:síť 8x150x150mm:(2*0,9*0,6+2*1,05*0,6)*5,4/1000 : | [25 empty] | VV | 0
|  | 0,879684 |  | 0.88 | [23 empty] | VV | 0
Díl: | 711 | Izolace proti vodě, vlhkosti a plynu |  |  |  | 0 |  | 0 |  | 0 |  | 0 |  | 0 |  | 0 |  |  |  |  | 0 | [6 empty] | DIL
14 | Pol__0014 | Izolace proti vlhkosti vodorovná- nátěr asfaltovým lakem za studena - včetně dodávky penetračního laku | m2 | 20.9484 |  | 0 |  | 0 |  | 0 | 21 | 0 | 0 | 0 | 0 | 0 |  | Vlastní | Indiv | 0 | 0 |  | Práce | Běžná |  |  |  | POL1_7
|  | strojovna- strop: 5,82*3,12-2*0,9*1,05 : | [25 empty] | VV | 0
|  | strojovna- komínky: 2*(2*0,9*0,6+2*1,05*0,6) : | [25 empty] | VV | 0
|  | 20,9484 |  | 20.95 | [23 empty] | VV | 0
15 | Pol__0015 | Izolace proti vlhkosti vodorovná- asfaltové pásy tl.4mm přitavením | m2 | 20.9484 |  | 0 |  | 0 |  | 0 | 21 | 0 | 0 | 0 | 0 | 0 |  | Vlastní | Indiv | 0 | 0 |  | Práce | Běžná |  |  |  | POL1_7
16 | Pol__0016 | Ochranná vrstva hydroizolace- XPS tl.40mm nalenením PUR lepící pěnou na HI | m2 | 20.9484 |  | 0 |  | 0 |  | 0 | 21 | 0 | 0 | 0 | 0 | 0 |  | Vlastní | Indiv | 0 | 0 |  | Práce | Běžná |  |  |  | POL1_7
Díl: | M21 | Elektromontáž, řízení, osvětlení |  |  |  | 0 |  | 0 |  | 0 |  | 0 |  | 0 |  | 0 |  |  |  |  | 0 | [6 empty] | DIL
17 | 00001 | Podružný elektrorozvaděč technologie RM1 v provedení jako sestava plastových rozvodnic na omítku, krytí IP55 | kus | 1 |  | 0 |  | 0 |  | 0 | 21 | 0 | 0 | 0 | 0 | 0 |  | Vlastní | Indiv | 0 | 0 |  | Specifikace | Běžná |  |  |  | POL3_0
18 | CYKYJ3x1,5 | Kabeláž ke světlům CYKY-J 3x1,5 | bm | 627 |  | 0 |  | 0 |  | 0 | 21 | 0 | 0 | 0 | 0 | 0 |  | Vlastní | Indiv | 0 | 0 |  | Specifikace | Běžná |  |  |  | POL3_0
19 | KF 09075_BA | Kabelová chránička D75 | bm | 22 |  | 0 |  | 0 |  | 0 | 21 | 0 | 0 | 0 | 0 | 0 |  | Vlastní | Indiv | 0 | 0 |  | Práce | Běžná |  |  |  | POL1_9
20 | KF 09040_BA | Kabelová chránička D40 | bm | 88 |  | 0 |  | 0 |  | 0 | 21 | 0 | 0 | 0 | 0 | 0 |  | Vlastní | Indiv | 0 | 0 |  | Práce | Běžná |  |  |  | POL1_9
21 | LED OV1 | Nerezový korunový LED reflektor 9x3W, 12VAC(24VDC), IP68, jednobarevné- teplá bílá | kus | 19 |  | 0 |  | 0 |  | 0 | 21 | 0 | 0 | 0 | 0 | 0 |  | Vlastní | Indiv | 0 | 0 |  | Specifikace | Běžná |  |  |  | POL3_0
22 | 620B100S087XX | Uzavíratelnámezipřírubová klapka s elektropohonem, IP67, 24V DC, PN16 | kus | 1 |  | 0 |  | 0 |  | 0 | 21 | 0 | 0 | 0 | 0 | 0 |  | Vlastní | Indiv | 0 | 0 |  | Specifikace | Běžná |  |  |  | POL3_0
23 | GSM B1 | GSM Brána dle specifikace v TZ vč.napojení na rozvaděč, nerezové sondy zatopení | kus | 1 |  | 0 |  | 0 |  | 0 | 21 | 0 | 0 | 0 | 0 | 0 |  | Vlastní | Indiv | 0 | 0 |  | Specifikace | Běžná |  |  |  | POL3_0
24 | 00002 | Ovládací panel řízení mlžení | kus | 1 |  | 0 |  | 0 |  | 0 | 21 | 0 | 0 | 0 | 0 | 0 |  | Vlastní | Indiv | 0 | 0 |  | Specifikace | Běžná |  |  |  | POL3_0
25 | 00003 | Venkovní snímač teploty a relativní vlhkosti, 24V DC, IP65 | kompl. | 1 |  | 0 |  | 0 |  | 0 | 21 | 0 | 0 | 0 | 0 | 0 |  | Vlastní | Indiv | 0 | 0 |  | Specifikace | Běžná |  |  |  | POL3_0
26 | TS 411 010 | Tlakový spínač, rozsah nastavení 1-10bar | kus | 1 |  | 0 |  | 0 |  | 0 | 21 | 0 | 0 | 0 | 0 | 0 |  | Vlastní | Indiv | 0 | 0 |  | Specifikace | Běžná |  |  |  | POL3_0
27 | MF2222678 | Frekvenční měnič 3,7kW, Uvst=3x400V, Uvýst=3x400V, IP20, fr=0,2-400Hz; 9,5A | kus | 1 |  | 0 |  | 0 |  | 0 | 21 | 0 | 0 | 0 | 0 | 0 |  | Vlastní | Indiv | 0 | 0 |  | Práce | Běžná |  |  |  | POL1_9
28 | 00004 | Jednoduchá ovládací jednotka pro měnič | kus | 1 |  | 0 |  | 0 |  | 0 | 21 | 0 | 0 | 0 | 0 | 0 |  | Vlastní | Indiv | 0 | 0 |  | Specifikace | Běžná |  |  |  | POL3_0
29 | MF22288 | Odrušovací filtr pro frekvenční měniče do výkonu 15 kW | kus | 1 |  | 0 |  | 0 |  | 0 | 21 | 0 | 0 | 0 | 0 | 0 |  | Vlastní | Indiv | 0 | 0 |  | Specifikace | Běžná |  |  |  | POL3_0
30 | FX3U32MR/ES | Řídící systém, napájení 230V, 16xDI, 16xDO relé 2A | kus | 1 |  | 0 |  | 0 |  | 0 | 21 | 0 | 0 | 0 | 0 | 0 |  | Vlastní | Indiv | 0 | 0 |  | Specifikace | Běžná |  |  |  | POL3_0
31 | SW1 | Aplikační sw PLC | kompl | 1 |  | 0 |  | 0 |  | 0 | 21 | 0 | 0 | 0 | 0 | 0 |  | Vlastní | Indiv | 0 | 0 |  | Specifikace | Běžná |  |  |  | POL3_0
32 | 00005 | Oživení systému, naprogramování, provozní zkouška | kompl | 1 |  | 0 |  | 0 |  | 0 | 21 | 0 | 0 | 0 | 0 | 0 |  | Vlastní | Indiv | 0 | 0 |  | Specifikace | Běžná |  |  |  | POL3_0
33 | 00006 | Rozváděč pro odrušovací filtr označený RF1, v provedení jako plastová rozvodnice GW44211 na omítku s rozměry 380x460x180 mm, krytí IP56, bez ceny filtru | kus | 1 |  | 0 |  | 0 |  | 0 | 21 | 0 | 0 | 0 | 0 | 0 |  | Vlastní | Indiv | 0 | 0 |  | Specifikace | Běžná |  |  |  | POL3_0
34 | 00007 | Rozváděč pro frekvenční měniče označené RFM1 v provedení jako oceloplechová rozvodnice na omítku krytí IP65, | kus | 1 |  | 0 |  | 0 |  | 0 | 21 | 0 | 0 | 0 | 0 | 0 |  | Vlastní | Indiv | 0 | 0 |  | Specifikace | Běžná |  |  |  | POL3_0
35 | 00008 | Nucené odvětrání strojovny odtahovým radiálním ventilátorem D100mm, průtok vzduchu min. 100m3/h | kompl. | 1 |  | 0 |  | 0 |  | 0 | 21 | 0 | 0 | 0 | 0 | 0 |  | Vlastní | Indiv | 0 | 0 |  | Specifikace | Běžná |  |  |  | POL3_0
36 | 00009 | Stropní svítidlo strojovny 100W s krycím sklem, IP44, 230V | kus | 1 |  | 0 |  | 0 |  | 0 | 21 | 0 | 0 | 0 | 0 | 0 |  | Vlastní | Indiv | 0 | 0 |  | Specifikace | Běžná |  |  |  | POL3_0
37 | 00010 | Drobný elektroinstalační materiál | kompl. | 1 |  | 0 |  | 0 |  | 0 | 21 | 0 | 0 | 0 | 0 | 0 |  | Vlastní | Indiv | 0 | 0 |  | Specifikace | Běžná |  |  |  | POL3_0
38 | 00011 | Elektroinstalační práce | kompl. | 1 |  | 0 |  | 0 |  | 0 | 21 | 0 | 0 | 0 | 0 | 0 |  | Vlastní | Indiv | 0 | 0 |  | Specifikace | Běžná |  |  |  | POL3_0
39 | 00012 | Revizní zpráva | kompl. | 1 |  | 0 |  | 0 |  | 0 | 21 | 0 | 0 | 0 | 0 | 0 |  | Vlastní | Indiv | 0 | 0 |  | Specifikace | Běžná |  |  |  | POL3_0
Díl: | M35 | Montáž čerpadel, kompresorů |  |  |  | 0 |  | 0 |  | 0 |  | 0 |  | 0 |  | 0 |  |  |  |  | 0 | [6 empty] | DIL
40 | 315111114 | Montáž technologie | kompl. | 1 |  | 0 |  | 0 |  | 0 | 21 | 0 | 0 | 0 | 0 | 0 |  | Vlastní | Indiv | 0 | 0 |  | Práce | Běžná |  |  |  | POL1_9
41 | 03511234 | Tlakové zkoušky | hod. | 6 |  | 0 |  | 0 |  | 0 | 21 | 0 | 0 | 0 | 0 | 0 |  | Vlastní | Indiv | 0 | 0 |  | Práce | Běžná |  |  |  | POL1_9
42 | 03511235 | Kompletace, uvedení do provozu | hod. | 22 |  | 0 |  | 0 |  | 0 | 21 | 0 | 0 | 0 | 0 | 0 |  | Vlastní | Indiv | 0 | 0 |  | Specifikace | Běžná |  |  |  | POL3_0
43 | 03511236 | Zaškolení obsluhy | hod. | 2 |  | 0 |  | 0 |  | 0 | 21 | 0 | 0 | 0 | 0 | 0 |  | Vlastní | Indiv | 0 | 0 |  | Specifikace | Běžná |  |  |  | POL3_0
Díl: | M99 | Ostatní dodávky a práce "M" |  |  |  | 0 |  | 0 |  | 0 |  | 0 |  | 0 |  | 0 |  |  |  |  | 0 | [6 empty] | DIL
44 | 3511238 | Návod na obsluhu a údržbu | kompl. | 1 |  | 0 |  | 0 |  | 0 | 21 | 0 | 0 | 0 | 0 | 0 |  | Vlastní | Indiv | 0 | 0 |  | Specifikace | Běžná |  |  |  | POL3_0
45 | 3519999 | Vedlejší náklady | kompl. | 1 |  | 0 |  | 0 |  | 0 | 21 | 0 | 0 | 0 | 0 | 0 |  | Vlastní | Indiv | 0 | 0 |  | Specifikace | Běžná |  |  |  | POL3_0
46 | 3511239 | PD ve stupni realizační, Dílenská dokumentace | kompl. | 1 |  | 0 |  | 0 |  | 0 | 21 | 0 | 0 | 0 | 0 | 0 |  | Vlastní | Indiv | 0 | 0 |  | Specifikace | Běžná |  |  |  | POL3_0
47 | 3511240 | Autorský dozor | kompl. | 1 |  | 0 |  | 0 |  | 0 | 21 | 0 | 0 | 0 | 0 | 0 |  | Vlastní | Indiv | 0 | 0 |  | Specifikace | Běžná |  |  |  | POL3_0
48 | 3511241/1 | Doprava | kompl. | 1 |  | 0 |  | 0 |  | 0 | 21 | 0 | 0 | 0 | 0 | 0 |  | Vlastní | Indiv | 0 | 0 |  | Práce | Běžná |  |  |  | POL1_9
49 | 3511241/2 | Doprava- jednoplášťová strojovna technologie | kompl. | 1 |  | 0 |  | 0 |  | 0 | 21 | 0 | 0 | 0 | 0 | 0 |  | Vlastní | Indiv | 0 | 0 |  | Práce | Běžná |  |  |  | POL1_9
50 | 50968 | Mosazná pramínková tryska typu Kometa, Ř ústí 12mm, připojení G1" | kus | 19 |  | 0 |  | 0 |  | 0 | 21 | 0 | 0 | 0 | 0 | 0 |  | Vlastní | Indiv | 0 | 0 |  | Specifikace | Běžná |  |  |  | POL3_0
51 | Art.1700 | Mosazné šoupě G1" | kus | 19 |  | 0 |  | 0 |  | 0 | 21 | 0 | 0 | 0 | 0 | 0 |  | Vlastní | Indiv | 0 | 0 |  | Specifikace | Běžná |  |  |  | POL3_0
52 | IT.404C | Nerezová vysokotlaká mlžná tryska, Ř ústí 0,4mm, průtok 0,150l/min při 70bar, připojení UNC 10-24 | kus | 38 |  | 0 |  | 0 |  | 0 | 21 | 0 | 0 | 0 | 0 | 0 |  | Vlastní | Indiv | 0 | 0 |  | Specifikace | Běžná |  |  |  | POL3_0
53 | IT.0250 | Vysokotlaká polyamidová hadice Ř6,35mm | m | 160 |  | 0 |  | 0 |  | 0 | 21 | 0 | 0 | 0 | 0 | 0 |  | Vlastní | Indiv | 0 | 0 |  | Specifikace | Běžná |  |  |  | POL3_0
54 | IT.0330 | Vysokotlaká fitinka G1/4"- 6,35mm- přechodka trysky | kus | 38 |  | 0 |  | 0 |  | 0 | 21 | 0 | 0 | 0 | 0 | 0 |  | Vlastní | Indiv | 0 | 0 |  | Specifikace | Běžná |  |  |  | POL3_0
55 | EKO 700 B | Kompozitní poklop 600x600mm, třída zatížení B125, vč. těsnění a uzamykání | kus | 2 |  | 0 |  | 0 |  | 0 | 21 | 0 | 0 | 0 | 0 | 0 |  | Vlastní | Indiv | 0 | 0 |  | Práce | Běžná |  |  |  | POL1_9
56 | atyp.plast 01 | Dvouvstupovádvouplášťová PP strojovna technologie vodního prvku, rozměry 5000x2300x2000mm, s integrovanou PP retenční nádrží o rozměrech 2300x2300x2000mm oddělenou staticky zajištěnou příčkou, | kus | 1 |  | 0 |  | 0 |  | 0 | 21 | 0 | 0 | 0 | 0 | 0 |  | Vlastní | Indiv | 0 | 0 |  | Specifikace | Běžná |  |  |  | POL3_0
|  | vč. čerpací jímky, žebříků a těsněných prostupů | [25 empty] | POP
57 | atyp.plast 02 | PP zachycovač nečistot s nerezovým sítem | kus | 1 |  | 0 |  | 0 |  | 0 | 21 | 0 | 0 | 0 | 0 | 0 |  | Vlastní | Indiv | 0 | 0 |  | Specifikace | Běžná |  |  |  | POL3_0
58 | atyp.plast 03 | PP podstavec čerpadla | kus | 4 |  | 0 |  | 0 |  | 0 | 21 | 0 | 0 | 0 | 0 | 0 |  | Vlastní | Indiv | 0 | 0 |  | Specifikace | Běžná |  |  |  | POL3_0
59 | atyp.plast 04 | PP svařovaná záchytná vana chemikálií pro 2 kanystry | kus | 1 |  | 0 |  | 0 |  | 0 | 21 | 0 | 0 | 0 | 0 | 0 |  | Vlastní | Indiv | 0 | 0 |  | Specifikace | Běžná |  |  |  | POL3_0
60 | atyp.plast/nerez 01 | PP šachtička odvětrání s nerezovou krycí mřížkou | kus | 1 |  | 0 |  | 0 |  | 0 | 21 | 0 | 0 | 0 | 0 | 0 |  | Vlastní | Indiv | 0 | 0 |  | Specifikace | Běžná |  |  |  | POL3_0
61 | atyp.nerez 01 | Nerezový podúrovňový žlab trysek typ 1- šířka 300mm, výška 350mm, délka 6400mm, 5x komínek trysky Ř300mm výšky 150mm, 5x přívod trysky G1", 2x vypouštění G3", 5-vývodová kabelová průchodka napájení | kus | 1 |  | 0 |  | 0 |  | 0 | 21 | 0 | 0 | 0 | 0 | 0 |  | Vlastní | Indiv | 0 | 0 |  | Specifikace | Běžná |  |  |  | POL3_0
|  | reflektorů, 1-vývodová průchodka přívodu mlžení | [25 empty] | POP
62 | atyp.nerez 02 | Nerezový podúrovňový žlab trysek typ 2- šířka 300mm, výška 350mm, délka 4900mm, 4x komínek trysky Ř300mm výšky 150mm, 4x přívod trysky G1", 2x vypouštění G3", 4-vývodová kabelová průchodka napájení | kus | 2 |  | 0 |  | 0 |  | 0 | 21 | 0 | 0 | 0 | 0 | 0 |  | Vlastní | Indiv | 0 | 0 |  | Specifikace | Běžná |  |  |  | POL3_0
|  | reflektorů, 1-vývodová průchodka přívodu mlžení | [25 empty] | POP
63 | atyp.nerez 03 | Nerezový podúrovňový žlab trysek typ 3- šířka 300mm, výška 350mm, délka 3400mm, 3x komínek trysky Ř300mm výšky 150mm, 3x přívod trysky G1", 1x vypouštění G3", 3-vývodová kabelová průchodka napájení | kus | 2 |  | 0 |  | 0 |  | 0 | 21 | 0 | 0 | 0 | 0 | 0 |  | Vlastní | Indiv | 0 | 0 |  | Specifikace | Běžná |  |  |  | POL3_0
|  | reflektorů, 1-vývodová průchodka přívodu mlžení | [25 empty] | POP
64 | atyp.nerez 04 | Nerezová štěrbinová přepadová armatura- šířka 150mm, výška 250mm, tvar kruhu o vnitřním průměru 8000mm, přepadová štěrbina šířky 20mm lemována plechem tl.5mm, 8x gravitační odtok DN100 s revizní | kus | 1 |  | 0 |  | 0 |  | 0 | 21 | 0 | 0 | 0 | 0 | 0 |  | Vlastní | Indiv | 0 | 0 |  | Specifikace | Běžná |  |  |  | POL3_0
|  | šachtou s odnímatelným víkem | [25 empty] | POP
65 | atyp.nerez 05 | Nerezový rozvaděč mlžení, přívod G1/4", 5x vývod UNC 10-24 | kus | 1 |  | 0 |  | 0 |  | 0 | 21 | 0 | 0 | 0 | 0 | 0 |  | Vlastní | Indiv | 0 | 0 |  | Specifikace | Běžná |  |  |  | POL3_0
66 | 570541N | Odstředivé plastové čerpadlo napouštění s integrovaným zachycovačem nečistot, připojení DN100/DN100, výkon 2,6 kW; Q=50m3/h při 6mvs, 400V | kus | 1 |  | 0 |  | 0 |  | 0 | 21 | 0 | 0 | 0 | 0 | 0 |  | Vlastní | Indiv | 0 | 0 |  | Specifikace | Běžná |  |  |  | POL3_0
67 | 570441N | Odstředivé plastové čerpadlo trysek s integrovaným zachycovačem nečistot, připojení DN80/DN80, výkon 2,2 kW; Q=43,5m3/h při 6mvs, 400V | kus | 1 |  | 0 |  | 0 |  | 0 | 21 | 0 | 0 | 0 | 0 | 0 |  | Vlastní | Indiv | 0 | 0 |  | Specifikace | Běžná |  |  |  | POL3_0
68 | 70/5,8-E | Vysokotlaké tříplunžrové čerpadlo s přepouštěcím ventilem, filtrem vstupní kapaliny a manometrem výtlaku, 400V, výkon motoru 1,1kW, průtok 5,8l/min při 70barech, IP55, připojení G1/2'/G3/8" | kus | 1 |  | 0 |  | 0 |  | 0 | 21 | 0 | 0 | 0 | 0 | 0 |  | Vlastní | Indiv | 0 | 0 |  | Specifikace | Běžná |  |  |  | POL3_0
69 | 570418 | Odstředivé plastové čerpadlo filtrace s integrovaným zachycovačem nečistot, připojení DN50/DN40, výkon 0,45 kW; Q=12m3/h při 8 mvs, 230V | kus | 1 |  | 0 |  | 0 |  | 0 | 21 | 0 | 0 | 0 | 0 | 0 |  | Vlastní | Indiv | 0 | 0 |  | Specifikace | Běžná |  |  |  | POL3_0
70 | 15782 | Pískový plastový filtr s bočním připojením 11/2", vnitřní průměr D500, průtok 9m3/h | kus | 1 |  | 0 |  | 0 |  | 0 | 21 | 0 | 0 | 0 | 0 | 0 |  | Vlastní | Indiv | 0 | 0 |  | Specifikace | Běžná |  |  |  | POL3_0
71 | 00596 | Filtrační písek 0,6-1 mm | kg | 100 |  | 0 |  | 0 |  | 0 | 21 | 0 | 0 | 0 | 0 | 0 |  | Vlastní | Indiv | 0 | 0 |  | Práce | Běžná |  |  |  | POL1_9
72 | 32581 | Automatický ovládací 6-ti cestný ventil s bočním připojením na filtr, připojení 11/2" | kus | 1 |  | 0 |  | 0 |  | 0 | 21 | 0 | 0 | 0 | 0 | 0 |  | Vlastní | Indiv | 0 | 0 |  | Specifikace | Běžná |  |  |  | POL3_0
73 | 1214 | Automatická dávkovací stanice- měření a udržování pH a koncentrace chloru | kus | 1 |  | 0 |  | 0 |  | 0 | 21 | 0 | 0 | 0 | 0 | 0 |  | Vlastní | Indiv | 0 | 0 |  | Specifikace | Běžná |  |  |  | POL3_0
74 | 12130 | Kanystr s korektorem pH, 20l | kus | 1 |  | 0 |  | 0 |  | 0 | 21 | 0 | 0 | 0 | 0 | 0 |  | Vlastní | Indiv | 0 | 0 |  | Specifikace | Běžná |  |  |  | POL3_0
75 | 12075 | Kanystr s chlornanem sodným, 20l | kus | 1 |  | 0 |  | 0 |  | 0 | 21 | 0 | 0 | 0 | 0 | 0 |  | Vlastní | Indiv | 0 | 0 |  | Specifikace | Běžná |  |  |  | POL3_0
76 | DOC3GT | Ponorné kalové čerpadlo, nerezové, výkon 0,25kW, Q=6m3/h při 3,7mvs, 230V | kus | 1 |  | 0 |  | 0 |  | 0 | 21 | 0 | 0 | 0 | 0 | 0 |  | Vlastní | Indiv | 0 | 0 |  | Specifikace | Běžná |  |  |  | POL3_0
77 | AQ-20018 | Potrubní systémový oddělovač DN25 (ochranná jednotka BA dle ČSN EN 1717) | kus | 1 |  | 0 |  | 0 |  | 0 | 21 | 0 | 0 | 0 | 0 | 0 |  | Vlastní | Indiv | 0 | 0 |  | Specifikace | Běžná |  |  |  | POL3_0
78 | 0150 | Plastový potrubní zachycovač nečistot G1" s bavlněnou vložkou 5-10µm | kus | 1 |  | 0 |  | 0 |  | 0 | 21 | 0 | 0 | 0 | 0 | 0 |  | Vlastní | Indiv | 0 | 0 |  | Specifikace | Běžná |  |  |  | POL3_0
79 | XTR50/50 | Hadice PE100 D50x4,6 SDR11 PE80 | m | 120 |  | 0 |  | 0 |  | 0 | 21 | 0 | 0 | 0 | 0 | 0 |  | Vlastní | Indiv | 0 | 0 |  | Specifikace | Běžná |  |  |  | POL3_0
80 | WGME-240 | Jednoduchý změkčovací filtr s objemovým řízením s kapacitou 240°dHxm3, vč. nádoby na sůl | kus | 1 |  | 0 |  | 0 |  | 0 | 21 | 0 | 0 | 0 | 0 | 0 |  | Vlastní | Indiv | 0 | 0 |  | Specifikace | Běžná |  |  |  | POL3_0
81 | SD-1" | Sestava dopouštění včetně By-passu - 1" a nerezových ponorných sond | kompl. | 1 |  | 0 |  | 0 |  | 0 | 21 | 0 | 0 | 0 | 0 | 0 |  | Vlastní | Indiv | 0 | 0 |  | Specifikace | Běžná |  |  |  | POL3_0
82 | EVPI 2020 | Elektromagnetický ventil 1", 230V | kus | 1 |  | 0 |  | 0 |  | 0 | 21 | 0 | 0 | 0 | 0 | 0 |  | Vlastní | Indiv | 0 | 0 |  | Práce | Běžná |  |  |  | POL1_9
83 | RA109P421 | Kartušový filtr G 1 včetně filtrační vložky 50 mic | kus | 1 |  | 0 |  | 0 |  | 0 | 21 | 0 | 0 | 0 | 0 | 0 |  | Vlastní | Indiv | 0 | 0 |  | Práce | Běžná |  |  |  | POL1_9
84 | 02718 | Tr PVC D225,dl.5m,PN10 | m | 2 |  | 0 |  | 0 |  | 0 | 21 | 0 | 0 | 0 | 0 | 0 |  | Vlastní | Indiv | 0 | 0 |  | Specifikace | Běžná |  |  |  | POL3_0
85 | 02716 | Tr PVC D160,dl.6m,PN 10 | m | 18 |  | 0 |  | 0 |  | 0 | 21 | 0 | 0 | 0 | 0 | 0 |  | Vlastní | Indiv | 0 | 0 |  | Specifikace | Běžná |  |  |  | POL3_0
86 | 02715 | Tr PVC D140,dl.6m,PN 10 | m | 2 |  | 0 |  | 0 |  | 0 | 21 | 0 | 0 | 0 | 0 | 0 |  | Vlastní | Indiv | 0 | 0 |  | Specifikace | Běžná |  |  |  | POL3_0
87 | 02713 | Tr PVC D110,dl.6m,PN 10 | m | 28 |  | 0 |  | 0 |  | 0 | 21 | 0 | 0 | 0 | 0 | 0 |  | Vlastní | Indiv | 0 | 0 |  | Specifikace | Běžná |  |  |  | POL3_0
88 | 02712 | Tr PVC D 90,dl.6m, PN 10 | m | 26 |  | 0 |  | 0 |  | 0 | 21 | 0 | 0 | 0 | 0 | 0 |  | Vlastní | Indiv | 0 | 0 |  | Specifikace | Běžná |  |  |  | POL3_0
89 | 02710 | Tr PVC D 63,dl.5m, PN 10 | m | 32 |  | 0 |  | 0 |  | 0 | 21 | 0 | 0 | 0 | 0 | 0 |  | Vlastní | Indiv | 0 | 0 |  | Specifikace | Běžná |  |  |  | POL3_0
90 | 02709 | Tr PVC D 50,dl.5m, PN 10 | m | 24 |  | 0 |  | 0 |  | 0 | 21 | 0 | 0 | 0 | 0 | 0 |  | Vlastní | Indiv | 0 | 0 |  | Specifikace | Běžná |  |  |  | POL3_0
91 | 02724 | Tr PVC D 32,dl.5m,PN 10 | m | 19 |  | 0 |  | 0 |  | 0 | 21 | 0 | 0 | 0 | 0 | 0 |  | Vlastní | Indiv | 0 | 0 |  | Specifikace | Běžná |  |  |  | POL3_0
92 | 0560090 | Kohout kulový D 90 PVC | kus | 1 |  | 0 |  | 0 |  | 0 | 21 | 0 | 0 | 0 | 0 | 0 |  | Vlastní | Indiv | 0 | 0 |  | Specifikace | Běžná |  |  |  | POL3_0
93 | 0560063 | Kohout kulový D 63 PVC | kus | 1 |  | 0 |  | 0 |  | 0 | 21 | 0 | 0 | 0 | 0 | 0 |  | Vlastní | Indiv | 0 | 0 |  | Specifikace | Běžná |  |  |  | POL3_0
94 | 0560050 | Kohout kulový D 50 PVC | kus | 3 |  | 0 |  | 0 |  | 0 | 21 | 0 | 0 | 0 | 0 | 0 |  | Vlastní | Indiv | 0 | 0 |  | Specifikace | Běžná |  |  |  | POL3_0
95 | 0567050 | Ventil zpětný D 50 PVC | kus | 2 |  | 0 |  | 0 |  | 0 | 21 | 0 | 0 | 0 | 0 | 0 |  | Vlastní | Indiv | 0 | 0 |  | Specifikace | Běžná |  |  |  | POL3_0
96 | 0501160 | Koleno D160 PVC 90° lep | kus | 4 |  | 0 |  | 0 |  | 0 | 21 | 0 | 0 | 0 | 0 | 0 |  | Vlastní | Indiv | 0 | 0 |  | Specifikace | Běžná |  |  |  | POL3_0
97 | 0502160 | Koleno D160 PVC 45° lep | kus | 6 |  | 0 |  | 0 |  | 0 | 21 | 0 | 0 | 0 | 0 | 0 |  | Vlastní | Indiv | 0 | 0 |  | Specifikace | Běžná |  |  |  | POL3_0
98 | 0501110 | Koleno D110 PVC 90° lep | kus | 14 |  | 0 |  | 0 |  | 0 | 21 | 0 | 0 | 0 | 0 | 0 |  | Vlastní | Indiv | 0 | 0 |  | Specifikace | Běžná |  |  |  | POL3_0
99 | 0502110 | Koleno D110 PVC 45° lep | kus | 18 |  | 0 |  | 0 |  | 0 | 21 | 0 | 0 | 0 | 0 | 0 |  | Vlastní | Indiv | 0 | 0 |  | Specifikace | Běžná |  |  |  | POL3_0
100 | 0501090 | Koleno D 90 PVC 90° lep | kus | 14 |  | 0 |  | 0 |  | 0 | 21 | 0 | 0 | 0 | 0 | 0 |  | Vlastní | Indiv | 0 | 0 |  | Specifikace | Běžná |  |  |  | POL3_0
101 | 0502090 | Koleno D 90 PVC 45° lep | kus | 20 |  | 0 |  | 0 |  | 0 | 21 | 0 | 0 | 0 | 0 | 0 |  | Vlastní | Indiv | 0 | 0 |  | Specifikace | Běžná |  |  |  | POL3_0
102 | PV01063AP | Koleno D 63/90° PN 16 PVC | kus | 20 |  | 0 |  | 0 |  | 0 | 21 | 0 | 0 | 0 | 0 | 0 |  | Vlastní | Indiv | 0 | 0 |  | Práce | Běžná |  |  |  | POL1_9
103 | PV02063AP | Koleno D 63/45° PN16 PVC | kus | 18 |  | 0 |  | 0 |  | 0 | 21 | 0 | 0 | 0 | 0 | 0 |  | Vlastní | Indiv | 0 | 0 |  | Práce | Běžná |  |  |  | POL1_9
104 | PV01050AP | Koleno D 50/90° PVC PN16 | kus | 16 |  | 0 |  | 0 |  | 0 | 21 | 0 | 0 | 0 | 0 | 0 |  | Vlastní | Indiv | 0 | 0 |  | Práce | Běžná |  |  |  | POL1_9
105 | PV02050AP | Koleno D 50/45° PN 16, PVC | kus | 8 |  | 0 |  | 0 |  | 0 | 21 | 0 | 0 | 0 | 0 | 0 |  | Vlastní | Indiv | 0 | 0 |  | Práce | Běžná |  |  |  | POL1_9
106 | 0501032 | Koleno D 32 PVC 90° lep | kus | 19 |  | 0 |  | 0 |  | 0 | 21 | 0 | 0 | 0 | 0 | 0 |  | Vlastní | Indiv | 0 | 0 |  | Specifikace | Běžná |  |  |  | POL3_0
107 | 0503225 | T-kus D225 PVC lepení | kus | 2 |  | 0 |  | 0 |  | 0 | 21 | 0 | 0 | 0 | 0 | 0 |  | Vlastní | Indiv | 0 | 0 |  | Specifikace | Běžná |  |  |  | POL3_0
108 | 0503160 | T-kus D160 PVC lepení | kus | 4 |  | 0 |  | 0 |  | 0 | 21 | 0 | 0 | 0 | 0 | 0 |  | Vlastní | Indiv | 0 | 0 |  | Specifikace | Běžná |  |  |  | POL3_0
109 | 0503110 | T-kus D110 PVC lepení | kus | 5 |  | 0 |  | 0 |  | 0 | 21 | 0 | 0 | 0 | 0 | 0 |  | Vlastní | Indiv | 0 | 0 |  | Specifikace | Běžná |  |  |  | POL3_0
110 | 0503090 | T-kus D 90 PVC lepení | kus | 4 |  | 0 |  | 0 |  | 0 | 21 | 0 | 0 | 0 | 0 | 0 |  | Vlastní | Indiv | 0 | 0 |  | Specifikace | Běžná |  |  |  | POL3_0
111 | 7503063 | T-kus D 63 PVC,PN10 lep | kus | 16 |  | 0 |  | 0 |  | 0 | 21 | 0 | 0 | 0 | 0 | 0 |  | Vlastní | Indiv | 0 | 0 |  | Specifikace | Běžná |  |  |  | POL3_0
112 | 0216600050 | T-kus D 50/90° lep.PVC | kus | 3 |  | 0 |  | 0 |  | 0 | 21 | 0 | 0 | 0 | 0 | 0 |  | Vlastní | Indiv | 0 | 0 |  | Specifikace | Běžná |  |  |  | POL3_0
113 | 0551490 | Šroubení D 90x3"ext.PVC | kus | 2 |  | 0 |  | 0 |  | 0 | 21 | 0 | 0 | 0 | 0 | 0 |  | Vlastní | Indiv | 0 | 0 |  | Specifikace | Běžná |  |  |  | POL3_0
114 | 0551463 | Šroubení D 63x2"ext.PVC | kus | 1 |  | 0 |  | 0 |  | 0 | 21 | 0 | 0 | 0 | 0 | 0 |  | Vlastní | Indiv | 0 | 0 |  | Specifikace | Běžná |  |  |  | POL3_0
115 | 0551250 | Šroubení D 50x6/4"ex.těsn | kus | 4 |  | 0 |  | 0 |  | 0 | 21 | 0 | 0 | 0 | 0 | 0 |  | Vlastní | Indiv | 0 | 0 |  | Specifikace | Běžná |  |  |  | POL3_0
116 | 0505832 | Nátrubek D 32x1"int.kov | kus | 19 |  | 0 |  | 0 |  | 0 | 21 | 0 | 0 | 0 | 0 | 0 |  | Vlastní | Indiv | 0 | 0 |  | Specifikace | Běžná |  |  |  | POL3_0
117 | 0505490 | Nátrubek D 90 x 3" int | kus | 8 |  | 0 |  | 0 |  | 0 | 21 | 0 | 0 | 0 | 0 | 0 |  | Vlastní | Indiv | 0 | 0 |  | Specifikace | Běžná |  |  |  | POL3_0
118 | 0506226 | Redukce kr.D225x160 PVC | kus | 3 |  | 0 |  | 0 |  | 0 | 21 | 0 | 0 | 0 | 0 | 0 |  | Vlastní | Indiv | 0 | 0 |  | Specifikace | Běžná |  |  |  | POL3_0
119 | 0506160 | Redukce kr.D160x140 PVC | kus | 2 |  | 0 |  | 0 |  | 0 | 21 | 0 | 0 | 0 | 0 | 0 |  | Vlastní | Indiv | 0 | 0 |  | Specifikace | Běžná |  |  |  | POL3_0
120 | 0506162 | Redukce kr.D160x110 PVC | kus | 5 |  | 0 |  | 0 |  | 0 | 21 | 0 | 0 | 0 | 0 | 0 |  | Vlastní | Indiv | 0 | 0 |  | Specifikace | Běžná |  |  |  | POL3_0
121 | 0506110 | Redukce kr.D110x90 PVC | kus | 9 |  | 0 |  | 0 |  | 0 | 21 | 0 | 0 | 0 | 0 | 0 |  | Vlastní | Indiv | 0 | 0 |  | Specifikace | Běžná |  |  |  | POL3_0
122 | 0506091 | Redukce kr.D 90x63 PVC | kus | 3 |  | 0 |  | 0 |  | 0 | 21 | 0 | 0 | 0 | 0 | 0 |  | Vlastní | Indiv | 0 | 0 |  | Specifikace | Běžná |  |  |  | POL3_0
123 | 0506092 | Redukce kr.D 90x50 PVC | kus | 1 |  | 0 |  | 0 |  | 0 | 21 | 0 | 0 | 0 | 0 | 0 |  | Vlastní | Indiv | 0 | 0 |  | Specifikace | Běžná |  |  |  | POL3_0
124 | 0506141 | Redukce kr.D140x110 PVC | kus | 2 |  | 0 |  | 0 |  | 0 | 21 | 0 | 0 | 0 | 0 | 0 |  | Vlastní | Indiv | 0 | 0 |  | Specifikace | Běžná |  |  |  | POL3_0
125 | 0506112 | Redukce kr.D110x63 PVC | kus | 1 |  | 0 |  | 0 |  | 0 | 21 | 0 | 0 | 0 | 0 | 0 |  | Vlastní | Indiv | 0 | 0 |  | Specifikace | Běžná |  |  |  | POL3_0
126 | 0506065 | Redukce kr.D 63x32 PVC | kus | 19 |  | 0 |  | 0 |  | 0 | 21 | 0 | 0 | 0 | 0 | 0 |  | Vlastní | Indiv | 0 | 0 |  | Specifikace | Běžná |  |  |  | POL3_0
127 | 0565110RA | Klapka zpětná D110 + příruby | kus | 1 |  | 0 |  | 0 |  | 0 | 21 | 0 | 0 | 0 | 0 | 0 |  | Vlastní | Indiv | 0 | 0 |  | Práce | Běžná |  |  |  | POL1_9
128 | 0565090RA | Klapka zpětná D 90 + příruby | kus | 1 |  | 0 |  | 0 |  | 0 | 21 | 0 | 0 | 0 | 0 | 0 |  | Vlastní | Indiv | 0 | 0 |  | Práce | Běžná |  |  |  | POL1_9
129 | 0580160 | Klapka uzavírací D160 PVC | kus | 2 |  | 0 |  | 0 |  | 0 | 21 | 0 | 0 | 0 | 0 | 0 |  | Vlastní | Indiv | 0 | 0 |  | Specifikace | Běžná |  |  |  | POL3_0
130 | 0581160RA | Sada přírub D160 ke kla | kus | 3 |  | 0 |  | 0 |  | 0 | 21 | 0 | 0 | 0 | 0 | 0 |  | Vlastní | Indiv | 0 | 0 |  | Práce | Běžná |  |  |  | POL1_9
131 | 0580140 | Klapka uzavírací D125-140 PVC | kus | 2 |  | 0 |  | 0 |  | 0 | 21 | 0 | 0 | 0 | 0 | 0 |  | Vlastní | Indiv | 0 | 0 |  | Specifikace | Běžná |  |  |  | POL3_0
132 | 0581140RA | Sada přírub D140 ke kla | kus | 2 |  | 0 |  | 0 |  | 0 | 21 | 0 | 0 | 0 | 0 | 0 |  | Vlastní | Indiv | 0 | 0 |  | Práce | Běžná |  |  |  | POL1_9
133 | 0581110RA | Sada přírub D110 ke kla | kus | 1 |  | 0 |  | 0 |  | 0 | 21 | 0 | 0 | 0 | 0 | 0 |  | Vlastní | Indiv | 0 | 0 |  | Práce | Běžná |  |  |  | POL1_9
134 | 150/1 | Kanalizační trubky SN4 DN 150 1m | kus | 38 |  | 0 |  | 0 |  | 0 | 21 | 0 | 0 | 0 | 0 | 0 |  | Vlastní | Indiv | 0 | 0 |  | Specifikace | Běžná |  |  |  | POL3_0
135 | 100/1 | Kanalizační trubky SN4 DN 100 1m | kus | 30 |  | 0 |  | 0 |  | 0 | 21 | 0 | 0 | 0 | 0 | 0 |  | Vlastní | Indiv | 0 | 0 |  | Specifikace | Běžná |  |  |  | POL3_0
136 | HT150/1000 | Trubka PP HT DN 150 1000m | kus | 5 |  | 0 |  | 0 |  | 0 | 21 | 0 | 0 | 0 | 0 | 0 |  | Vlastní | Indiv | 0 | 0 |  | Specifikace | Běžná |  |  |  | POL3_0
137 | HT150/250 | Trubka PP HT DN 150 250m | kus | 5 |  | 0 |  | 0 |  | 0 | 21 | 0 | 0 | 0 | 0 | 0 |  | Vlastní | Indiv | 0 | 0 |  | Práce | Běžná |  |  |  | POL1_9
138 | KGB150/87 | Koleno DN 150 87° | kus | 8 |  | 0 |  | 0 |  | 0 | 21 | 0 | 0 | 0 | 0 | 0 |  | Vlastní | Indiv | 0 | 0 |  | Práce | Běžná |  |  |  | POL1_9
139 | KGB150/45 | Koleno DN 150 45° | kus | 14 |  | 0 |  | 0 |  | 0 | 21 | 0 | 0 | 0 | 0 | 0 |  | Vlastní | Indiv | 0 | 0 |  | Práce | Běžná |  |  |  | POL1_9
140 | KGB100/87 | Koleno DN 100 87° | kus | 20 |  | 0 |  | 0 |  | 0 | 21 | 0 | 0 | 0 | 0 | 0 |  | Vlastní | Indiv | 0 | 0 |  | Práce | Běžná |  |  |  | POL1_9
141 | KGB100/45 | Koleno DN 100 45° | kus | 18 |  | 0 |  | 0 |  | 0 | 21 | 0 | 0 | 0 | 0 | 0 |  | Vlastní | Indiv | 0 | 0 |  | Práce | Běžná |  |  |  | POL1_9
142 | KGEA150/100/45 | Jednoduchá odbočka 45° DN 150 DN 100 | kus | 6 |  | 0 |  | 0 |  | 0 | 21 | 0 | 0 | 0 | 0 | 0 |  | Vlastní | Indiv | 0 | 0 |  | Specifikace | Běžná |  |  |  | POL3_0
143 | KGR150/100 | Redukce DN 150 DN 100 | kus | 2 |  | 0 |  | 0 |  | 0 | 21 | 0 | 0 | 0 | 0 | 0 |  | Vlastní | Indiv | 0 | 0 |  | Specifikace | Běžná |  |  |  | POL3_0
144 | KGEA150/150/45 | Jednoduchá odbočka 45° DN 150 DN 150 | kus | 1 |  | 0 |  | 0 |  | 0 | 21 | 0 | 0 | 0 | 0 | 0 |  | Vlastní | Indiv | 0 | 0 |  | Specifikace | Běžná |  |  |  | POL3_0
145 | HTB150/87 | Koleno PP HT DN 150 87° | kus | 2 |  | 0 |  | 0 |  | 0 | 21 | 0 | 0 | 0 | 0 | 0 |  | Vlastní | Indiv | 0 | 0 |  | Práce | Běžná |  |  |  | POL1_9
146 | HTEA150/150/87 | Jednoduchá odbočka PP HT 87° DN 150 DN 150 | kus | 1 |  | 0 |  | 0 |  | 0 | 21 | 0 | 0 | 0 | 0 | 0 |  | Vlastní | Indiv | 0 | 0 |  | Specifikace | Běžná |  |  |  | POL3_0
147 | HTEA150/100/87 | Jednoduchá odbočka PP HT 87° DN 150 DN 100 | kus | 4 |  | 0 |  | 0 |  | 0 | 21 | 0 | 0 | 0 | 0 | 0 |  | Vlastní | Indiv | 0 | 0 |  | Specifikace | Běžná |  |  |  | POL3_0
148 | HTR100/40 | Redukce PP HT DN 100 DN 40 | kus | 4 |  | 0 |  | 0 |  | 0 | 21 | 0 | 0 | 0 | 0 | 0 |  | Vlastní | Indiv | 0 | 0 |  | Práce | Běžná |  |  |  | POL1_9
149 | 0590300 | Čistič PVC | litr | 5 |  | 0 |  | 0 |  | 0 | 21 | 0 | 0 | 0 | 0 | 0 |  | Vlastní | Indiv | 0 | 0 |  | Specifikace | Běžná |  |  |  | POL3_0
150 | 900102 | Teflonová páska | kus | 30 |  | 0 |  | 0 |  | 0 | 21 | 0 | 0 | 0 | 0 | 0 |  | Vlastní | Indiv | 0 | 0 |  | Specifikace | Běžná |  |  |  | POL3_0
151 | 0590101 | Lepidlo PVC-U | litr | 5 |  | 0 |  | 0 |  | 0 | 21 | 0 | 0 | 0 | 0 | 0 |  | Vlastní | Indiv | 0 | 0 |  | Specifikace | Běžná |  |  |  | POL3_0
152 | KM pozink. plast | Kotvící materiál, úchyty | kg | 25 |  | 0 |  | 0 |  | 0 | 21 | 0 | 0 | 0 | 0 | 0 |  | Vlastní | Indiv | 0 | 0 |  | Specifikace | Běžná |  |  |  | POL3_0
[26 empty] | 15 | 21 | DPH
| Celkem |  |  |  |  | 0 | [19 empty] | 0 | 0 | SUM
Poznámky uchazeče k zadání
POPUZIV
END
Note on S6: Jedná se o informaci, zda se jedná o položku, která je do rozpočtu zadána z cenové soustavy RTS, nebo vlastní.
Note on T6: Jedná se o název CÚ, která je zadána u položky rozpočtu

## II.502,1 502.1 Pol
Položkový rozpočet | [27 empty] | #TypZaznamu#
S: | 26MM034 | Sportovní areál u Červených domků, Hodonín II. Sportovní náměstí | [25 empty] | STA
O: | II.502,1 | Komunikace a zpevněné plochy | [22 empty] | STA |  |  | OBJ
R: | 502.1 | Bourací práce, příprava území | [25 empty] | ROZ
P.č. | Číslo položky | Název položky | MJ | Množství | Cena / MJ | Celkem | Dodávka | Dodávka celk. | Montáž | Montáž celk. | DPH | Cena s DPH | Hmotnost / MJ | Hmotnost celk.(t) | Dem. hmotnost / MJ | Dem. hmotnost celk.(t) | Ceník | Cen. soustava / platnost | Cenová úroveň | Nhod / MJ | Nhod celk. | Dodavatel | Typ položky | Stav položky
Díl: | 1 | Zemní práce |  |  |  | 0 |  | 0 |  | 0 |  | 0 |  | 240.19 |  | 1912.74 |  |  |  |  | 1340.46 | [6 empty] | DIL
1 | 121101103R00 | Sejmutí ornice s přemístěním přes 100 do 250 m | m3 | 173 |  | 0 |  | 0 |  | 0 | 21 | 0 | 0 | 0 | 0 | 0 |  | RTS 26/ I | RTS 26/ I | 0.0134 | 2.32 |  | Práce | Běžná |  |  |  | POL1_
|  | V položce je obsaženo i uložení na dočasnou skládku v příslušné vzdálenosti, pokud na 1 m2 skládky nepřipadá více jak 2 m3 ornice. V opačném případě se uložení musí dokalkulovat. | [25 empty] | POP |  | V položce je obsaženo i uložení na dočasnou skládku v příslušné vzdálenosti, pokud na 1 m2 skládky nepřipadá více jak 2 m3 ornice. V opačném případě se uložení musí dokalkulovat.
|  | Výměra dle výkazu výměr : | [25 empty] | VV | 0
|  | Sejmutí ornice : | [25 empty] | VV | 0
|  | 865*0,20 |  | 173 | [23 empty] | VV | 0
|  | Mezisoučet |  | 173 | [23 empty] | VV | 1
2 | 162206113R00 | Vodorovné přemístění zemin pro zúrodnění do 100 m | m3 | 46 |  | 0 |  | 0 |  | 0 | 21 | 0 | 0 | 0 | 0 | 0 |  | RTS 26/ I | RTS 26/ I | 0.11 | 5.06 |  | Práce | Běžná |  |  |  | POL1_
|  | Včetně: | [25 empty] | POP
|  | - shrnutí výkopku ve výkopišti a hrubé rozhrnutí v násypišti, | [25 empty] | POP
|  | - udržování sjízdnosti cest uvnitř násypiště i výkopiště, pokud vrcholky nerovností nejsou vyšší než +- 0,5 m, | [25 empty] | POP |  | - udržování sjízdnosti cest uvnitř násypiště i výkopiště, pokud vrcholky nerovností nejsou vyšší než +- 0,5 m,
|  | - příplatky za jízdu v terénu uvnitř výkopiště i násypiště. | [25 empty] | POP
|  | Přesun ornice na meziskládku pro použití při dokončení stavby : | [25 empty] | VV | 0
|  | 46 |  | 46 | [23 empty] | VV | 0
|  | Mezisoučet |  | 46 | [23 empty] | VV | 1
3 | 162306112R00 | Vodorovné přemístění zemin pro zúrodnění do 1000 m | m3 | 127 |  | 0 |  | 0 |  | 0 | 21 | 0 | 0 | 0 | 0 | 0 |  | RTS 26/ I | RTS 26/ I | 0.093 | 11.81 |  | Práce | Běžná |  |  |  | POL1_
|  | Sejmutí ornice : | [25 empty] | VV | 0
|  | Výměra dle výkazu výměr : | [25 empty] | VV | 0
|  | 865*0,20 |  | 173 | [23 empty] | VV | 0
|  | Přesun ornice na meziskládku pro použití při dokončení stavby : | [25 empty] | VV | 0
|  | -1*46,0 |  | -46 | [23 empty] | VV | 0
|  | Mezisoučet |  | 127 | [23 empty] | VV | 1
4 | 162706119R00 | Příplatek za dalších 1000 m přemístění zemin | m3 | 2032 |  | 0 |  | 0 |  | 0 | 21 | 0 | 0 | 0 | 0 | 0 |  | RTS 26/ I | RTS 26/ I | 0 | 0 |  | Práce | Běžná |  |  |  | POL1_
|  | Sejmutí ornice : | [25 empty] | VV | 0
|  | Výměra dle výkazu výměr : | [25 empty] | VV | 0
|  | 865*0,20 |  | 173 | [23 empty] | VV | 0
|  | Přesun ornice na meziskládku pro použití při dokončení stavby : | [25 empty] | VV | 0
|  | -1*46,0 |  | -46 | [23 empty] | VV | 0
|  | Mezisoučet |  | 127 | [23 empty] | VV | 1
|  | Koeficient do 15 km: 15 |  | 1905 | [23 empty] | VV | 4
5 | 199000001R00 | Poplatek za skládku - ornice | m3 | 127 |  | 0 |  | 0 |  | 0 | 21 | 0 | 0 | 0 | 0 | 0 |  | RTS 25/ II | Indiv | 0 | 0 |  | Práce | Běžná |  |  |  | POL1_
|  | Sejmutí ornice : | [25 empty] | VV | 0
|  | Výměra dle výkazu výměr : | [25 empty] | VV | 0
|  | 865*0,20 |  | 173 | [23 empty] | VV | 0
|  | Přesun ornice na meziskládku pro použití při dokončení stavby : | [25 empty] | VV | 0
|  | -1*46,0 |  | -46 | [23 empty] | VV | 0
|  | Mezisoučet |  | 127 | [23 empty] | VV | 1
6 | 113151315R00 | Fréz.živič.krytu, tl.6 cm | m2 | 1215 |  | 0 |  | 0 |  | 0 | 21 | 0 | 0 | 0 | 0.132 | 160.38 |  | RTS 26/ I | RTS 26/ I | 0.0559 | 67.92 |  | Práce | Běžná |  |  |  | POL1_
|  | Výměra dle výkazu výměr : | [25 empty] | VV | 0
|  | Odstranění podkladu či krytu : | [25 empty] | VV | 0
|  | ACO 60mm + ACP 60mm + podkladní šd vrstvy 300mm : | [25 empty] | VV | 0
|  | 1215 |  | 1215 | [23 empty] | VV | 0
|  | Mezisoučet |  | 1215 | [23 empty] | VV | 1
7 | 113109406R00 | Odstranění podkladu, beton, tl. 6 cm | m2 | 1215 |  | 0 |  | 0 |  | 0 | 21 | 0 | 0 | 0 | 0.144 | 174.96 |  | RTS 26/ I | RTS 26/ I | 0.018 | 21.87 |  | Práce | Běžná |  |  |  | POL1_
|  | Výměra dle výkazu výměr : | [25 empty] | VV | 0
|  | Odstranění podkladu či krytu : | [25 empty] | VV | 0
|  | ACO 60mm + ACP 60mm + podkladní šd vrstvy 300mm : | [25 empty] | VV | 0
|  | 1215 |  | 1215 | [23 empty] | VV | 0
|  | Mezisoučet |  | 1215 | [23 empty] | VV | 1
8 | 113107415R00 | Odstranění podkladu nad 50 m2,kam.těžené tl.15 cm | m2 | 1215 |  | 0 |  | 0 |  | 0 | 21 | 0 | 0 | 0 | 0.33 | 400.95 |  | RTS 26/ I | RTS 26/ I | 0.0405 | 49.21 |  | Práce | Běžná |  |  |  | POL1_
|  | Výměra dle výkazu výměr : | [25 empty] | VV | 0
|  | Odstranění podkladu či krytu : | [25 empty] | VV | 0
|  | ACO 60mm + ACP 60mm + podkladní šd vrstvy 300mm : | [25 empty] | VV | 0
|  | 1215 |  | 1215 | [23 empty] | VV | 0
|  | Mezisoučet |  | 1215 | [23 empty] | VV | 1
9 | 113107615R00 | Odstranění podkladu nad 50 m2,kam.drcené tl.15 cm | m2 | 1215 |  | 0 |  | 0 |  | 0 | 21 | 0 | 0 | 0 | 0.33 | 400.95 |  | RTS 26/ I | RTS 26/ I | 0.06 | 72.9 |  | Práce | Běžná |  |  |  | POL1_
|  | Výměra dle výkazu výměr : | [25 empty] | VV | 0
|  | Odstranění podkladu či krytu : | [25 empty] | VV | 0
|  | ACO 60mm + ACP 60mm + podkladní šd vrstvy 300mm : | [25 empty] | VV | 0
|  | 1215 |  | 1215 | [23 empty] | VV | 0
|  | Mezisoučet |  | 1215 | [23 empty] | VV | 1
10 | 919735111R00 | Řezání stávajícího živičného krytu tl. do 5 cm | m | 65 |  | 0 |  | 0 |  | 0 | 21 | 0 | 0 | 0 | 0 | 0 |  | RTS 26/ I | RTS 26/ I | 0.032 | 2.08 |  | Práce | Běžná |  |  |  | POL1_
|  | Výměra dle výkazu výměr : | [25 empty] | VV | 0
|  | Řezání konstrukcí : | [25 empty] | VV | 0
|  | při bourání vozovka : | [25 empty] | VV | 0
|  | 65 |  | 65 | [23 empty] | VV | 0
|  | Mezisoučet |  | 65 | [23 empty] | VV | 1
11 | 113106231R00 | Rozebrání dlažeb ze zámkové dlažby v kamenivu | m2 | 52 |  | 0 |  | 0 |  | 0 | 21 | 0 | 0 | 0 | 0.225 | 11.7 |  | RTS 26/ I | RTS 26/ I | 0.142 | 7.38 |  | Práce | Běžná |  |  |  | POL1_
|  | Výměra dle výkazu výměr : | [25 empty] | VV | 0
|  | Odstranění podkladu či krytu : | [25 empty] | VV | 0
|  | betonová dlažba 60mm+ lože 40mm, ŠD vrstva 150mm : | [25 empty] | VV | 0
|  | 52 |  | 52 | [23 empty] | VV | 0
|  | Mezisoučet |  | 52 | [23 empty] | VV | 1
12 | 113107405R00 | Odstranění podkladu nad 50 m2,kam.těžené tl.5 cm | m2 | 52 |  | 0 |  | 0 |  | 0 | 21 | 0 | 0 | 0 | 0.11 | 5.72 |  | RTS 26/ I | RTS 26/ I | 0.0175 | 0.91 |  | Práce | Běžná |  |  |  | POL1_
|  | Výměra dle výkazu výměr : | [25 empty] | VV | 0
|  | Odstranění podkladu či krytu : | [25 empty] | VV | 0
|  | betonová dlažba 60mm+ lože 40mm, ŠD vrstva 150mm : | [25 empty] | VV | 0
|  | 52 |  | 52 | [23 empty] | VV | 0
|  | Mezisoučet |  | 52 | [23 empty] | VV | 1
13 | 113107615R00 | Odstranění podkladu nad 50 m2,kam.drcené tl.15 cm | m2 | 52 |  | 0 |  | 0 |  | 0 | 21 | 0 | 0 | 0 | 0.33 | 17.16 |  | RTS 26/ I | RTS 26/ I | 0.06 | 3.12 |  | Práce | Běžná |  |  |  | POL1_
|  | Výměra dle výkazu výměr : | [25 empty] | VV | 0
|  | Odstranění podkladu či krytu : | [25 empty] | VV | 0
|  | betonová dlažba 60mm+ lože 40mm, ŠD vrstva 150mm : | [25 empty] | VV | 0
|  | 52 |  | 52 | [23 empty] | VV | 0
|  | Mezisoučet |  | 52 | [23 empty] | VV | 1
14 | 113109410R00 | Odstranění podkladu pl.nad 50 m2, beton, tl. 10 cm | m2 | 83 |  | 0 |  | 0 |  | 0 | 21 | 0 | 0 | 0 | 0.24 | 19.92 |  | RTS 26/ I | RTS 26/ I | 0.03 | 2.49 |  | Práce | Běžná |  |  |  | POL1_
|  | Výměra dle výkazu výměr : | [25 empty] | VV | 0
|  | Odstranění podkladu či krytu : | [25 empty] | VV | 0
|  | beton 100mm+ ŠD vrstva 150mm : | [25 empty] | VV | 0
|  | 83 |  | 83 | [23 empty] | VV | 0
|  | Mezisoučet |  | 83 | [23 empty] | VV | 1
15 | 113107615R00 | Odstranění podkladu nad 50 m2,kam.drcené tl.15 cm | m2 | 83 |  | 0 |  | 0 |  | 0 | 21 | 0 | 0 | 0 | 0.33 | 27.39 |  | RTS 26/ I | RTS 26/ I | 0.06 | 4.98 |  | Práce | Běžná |  |  |  | POL1_
|  | Výměra dle výkazu výměr : | [25 empty] | VV | 0
|  | Odstranění podkladu či krytu : | [25 empty] | VV | 0
|  | beton 100mm+ ŠD vrstva 150mm : | [25 empty] | VV | 0
|  | 83 |  | 83 | [23 empty] | VV | 0
|  | Mezisoučet |  | 83 | [23 empty] | VV | 1
16 | 113107630R00 | Odstranění podkladu nad 50 m2,kam.drcené tl.30 cm | m2 | 645 |  | 0 |  | 0 |  | 0 | 21 | 0 | 0 | 0 | 0.66 | 425.7 |  | RTS 26/ I | RTS 26/ I | 0.119 | 76.76 |  | Práce | Běžná |  |  |  | POL1_
|  | Výměra dle výkazu výměr : | [25 empty] | VV | 0
|  | Odstranění podkladu či krytu : | [25 empty] | VV | 0
|  | nezpevněná kameninová plocha, šd vrstvy : | [25 empty] | VV | 0
|  | 645 |  | 645 | [23 empty] | VV | 0
|  | Mezisoučet |  | 645 | [23 empty] | VV | 1
17 | 113202111R00 | Vytrhání obrub obrubníků silničních | m | 45 |  | 0 |  | 0 |  | 0 | 21 | 0 | 0 | 0 | 0.27 | 12.15 |  | RTS 26/ I | RTS 26/ I | 0.123 | 5.54 |  | Práce | Běžná |  |  |  | POL1_
|  | Výměra dle výkazu výměr : | [25 empty] | VV | 0
|  | Vytrhání obrub : | [25 empty] | VV | 0
|  | 45 |  | 45 | [23 empty] | VV | 0
|  | Mezisoučet |  | 45 | [23 empty] | VV | 1
18 | 799000dem04 | Demontáž a odvoz: PLECHOVÝ OBJEKT SKLADU (dle PD) | soubor | 1 |  | 0 |  | 0 |  | 0 | 21 | 0 | 0 | 0 | 0 | 0 |  | Vlastní | Indiv | 0 | 0 |  | Práce | Běžná |  |  |  | POL1_
|  | včetně pomocných prací, zapravení, uložení, odvozu, poplatku za skládku/recyklaci a další prací dle PD | [25 empty] | POP |  | včetně pomocných prací, zapravení, uložení, odvozu, poplatku za skládku/recyklaci a další prací dle PD
|  | 183-5b_II_rev-01_c3_priprava_uzemi : | [25 empty] | VV | 0
|  | 1 |  | 1 | [23 empty] | VV | 0
19 | 799000dem01 | Demontáž a odvoz: BETONOVÉ OPLOCENÍ, včetně vybourání podezdívky (dle PD) | m | 13 |  | 0 |  | 0 |  | 0 | 21 | 0 | 0 | 0 | 0 | 0 |  | Vlastní | Indiv | 0 | 0 |  | Práce | Běžná |  |  |  | POL1_
|  | včetně pomocných prací, zapravení, uložení, odvozu, poplatku za skládku/recyklaci a další prací dle PD | [25 empty] | POP |  | včetně pomocných prací, zapravení, uložení, odvozu, poplatku za skládku/recyklaci a další prací dle PD
|  | 183-5b_II_rev-01_c3_priprava_uzemi : | [25 empty] | VV | 0
|  | 7.1: BETONOVÉ OPLOCENÍ : | [25 empty] | VV | 0
|  | 13 |  | 13 | [23 empty] | VV | 0
|  | Mezisoučet |  | 13 | [23 empty] | VV | 1
20 | 799000dem02 | Demontáž a odvoz: OPLOCENÍ ZE SVAŘOVANÝCH SÍTÍ, včetně vybourání podezdívky (dle PD) | m | 89 |  | 0 |  | 0 |  | 0 | 21 | 0 | 0 | 0 | 0 | 0 |  | Vlastní | Indiv | 0 | 0 |  | Práce | Běžná |  |  |  | POL1_
|  | včetně pomocných prací, zapravení, uložení, odvozu, poplatku za skládku/recyklaci a další prací dle PD | [25 empty] | POP |  | včetně pomocných prací, zapravení, uložení, odvozu, poplatku za skládku/recyklaci a další prací dle PD
|  | 183-5b_II_rev-01_c3_priprava_uzemi : | [25 empty] | VV | 0
|  | 07.2: OPLOCENÍ ZE SVAŘOVANÝCH SÍTÍ : | [25 empty] | VV | 0
|  | 89 |  | 89 | [23 empty] | VV | 0
21 | 799000dem03 | Demontáž a odvoz: MOBILIÁŘ – KOVOVÉ STOJANY NA KOLA (dle PD) | soubor | 3 |  | 0 |  | 0 |  | 0 | 21 | 0 | 0 | 0 | 0 | 0 |  | Vlastní | Indiv | 0 | 0 |  | Práce | Běžná |  |  |  | POL1_
|  | včetně pomocných prací, zapravení, uložení, odvozu, poplatku za skládku/recyklaci a další prací dle PD | [25 empty] | POP |  | včetně pomocných prací, zapravení, uložení, odvozu, poplatku za skládku/recyklaci a další prací dle PD
|  | 183-5b_II_rev-01_c3_priprava_uzemi : | [25 empty] | VV | 0
|  | 7.3. : | [25 empty] | VV | 0
|  | 3 |  | 3 | [23 empty] | VV | 0
22 | 799000dem05 | Demontáž a odvoz: LAMPY VO (dle PD) | soubor | 2 |  | 0 |  | 0 |  | 0 | 21 | 0 | 0 | 0 | 0 | 0 |  | Vlastní | Indiv | 0 | 0 |  | Práce | Běžná |  |  |  | POL1_
|  | včetně pomocných prací, zapravení, uložení, odvozu, poplatku za skládku/recyklaci a další prací dle PD | [25 empty] | POP |  | včetně pomocných prací, zapravení, uložení, odvozu, poplatku za skládku/recyklaci a další prací dle PD
|  | 183-5b_II_rev-01_c3_priprava_uzemi : | [25 empty] | VV | 0
|  | 7.4. : | [25 empty] | VV | 0
|  | 2 |  | 2 | [23 empty] | VV | 0
23 | 132301212R00 | Hloubení rýh šířky do 2000 mm v hor. 4, do 1000 m3, STROJNĚ | m3 | 417 |  | 0 |  | 0 |  | 0 | 21 | 0 | 0 | 0 | 0 | 0 |  | RTS 26/ I | RTS 26/ I | 0.291 | 121.35 |  | Práce | Běžná |  |  |  | POL1_
|  | Začátek provozního součtu | [25 empty] | VV
|  | Předpoklad rozměrů zakryté konstrukce : | [25 empty] | VV | 2
|  | ověřit při realizaci a účtovat dle skutečnosti : | [25 empty] | VV | 2
|  | Konec provozního součtu | [25 empty] | VV
|  | 183-5b_II_rev-01_c3_priprava_uzemi : | [25 empty] | VV | 0
|  | 8) ODSTRANĚNÍ HORKOVODU : | [25 empty] | VV | 0
|  | – CELKOVÁ DÉLKA 278 bm obour trubek : | [25 empty] | VV | 0
|  | délka výkopu = 278/2 : | [25 empty] | VV | 0
|  | předpoklad výšky výkopu = 2,00 m : | [25 empty] | VV | 0
|  | předpoklad šířky výkopu = 1,50 m : | [25 empty] | VV | 0
|  | (278/2)*2,00*1,50 |  | 417 | [23 empty] | VV | 0
|  | Mezisoučet |  | 417 | [23 empty] | VV | 1
24 | 162201102R00 | Vodorovné přemístění výkopku z horniny tř. 1 - 4, do 50 m | m3 | 834 |  | 0 |  | 0 |  | 0 | 21 | 0 | 0 | 0 | 0 | 0 |  | RTS 26/ I | RTS 26/ I | 0.074 | 61.72 |  | Práce | Běžná |  |  |  | POL1_
|  | Začátek provozního součtu | [25 empty] | VV
|  | Předpoklad rozměrů zakryté konstrukce : | [25 empty] | VV | 2
|  | ověřit při realizaci a účtovat dle skutečnosti : | [25 empty] | VV | 2
|  | Konec provozního součtu | [25 empty] | VV
|  | 183-5b_II_rev-01_c3_priprava_uzemi : | [25 empty] | VV | 0
|  | 8) ODSTRANĚNÍ HORKOVODU : | [25 empty] | VV | 0
|  | – CELKOVÁ DÉLKA 278 bm obour trubek : | [25 empty] | VV | 0
|  | délka výkopu = 278/2 : | [25 empty] | VV | 0
|  | předpoklad výšky výkopu = 2,00 m : | [25 empty] | VV | 0
|  | předpoklad šířky výkopu = 1,50 m : | [25 empty] | VV | 0
|  | mezideponie : | [25 empty] | VV | 0
|  | (278/2)*2,00*1,50 |  | 417 | [23 empty] | VV | 0
|  | zásyp : | [25 empty] | VV | 0
|  | (278/2)*2,00*1,50 |  | 417 | [23 empty] | VV | 0
|  | Mezisoučet |  | 834 | [23 empty] | VV | 1
25 | 58330002.AR | Štěrkopísek k zásypu | t | 240.192 |  | 0 |  | 0 |  | 0 | 21 | 0 | 1 | 240.19 | 0 | 0 | SPCM | RTS 26/ I | RTS 26/ I | 0 | 0 |  | Specifikace | Běžná |  |  |  | POL3_
|  | Začátek provozního součtu | [25 empty] | VV
|  | Předpoklad rozměrů zakryté konstrukce : | [25 empty] | VV | 2
|  | ověřit při realizaci a účtovat dle skutečnosti : | [25 empty] | VV | 2
|  | Konec provozního součtu | [25 empty] | VV
|  | 183-5b_II_rev-01_c3_priprava_uzemi : | [25 empty] | VV | 0
|  | 8) ODSTRANĚNÍ HORKOVODU : | [25 empty] | VV | 0
|  | – CELKOVÁ DÉLKA 278 bm obour trubek : | [25 empty] | VV | 0
|  | délka výkopu = 278/2 : | [25 empty] | VV | 0
|  | předpoklad výšky výkopu = 2,00 m : | [25 empty] | VV | 0
|  | předpoklad šířky výkopu = 1,50 m : | [25 empty] | VV | 0
|  | objem horkovodu = zásyp kamenivem : | [25 empty] | VV | 0
|  | (278/2)*(1,20*0,80)*1,80 |  | 240.192 | [23 empty] | VV | 0
|  | Mezisoučet |  | 240.192 | [23 empty] | VV | 1
26 | 961044111R00 | Bourání základů z betonu prostého | m3 | 127.88 |  | 0 |  | 0 |  | 0 | 21 | 0 | 0 | 0 | 2 | 255.76 |  | RTS 26/ I | RTS 26/ I | 6.436 | 823.04 |  | Práce | Běžná |  |  |  | POL1_
|  | Začátek provozního součtu | [25 empty] | VV
|  | Předpoklad rozměrů zakryté konstrukce : | [25 empty] | VV | 2
|  | ověřit při realizaci a účtovat dle skutečnosti : | [25 empty] | VV | 2
|  | Konec provozního součtu | [25 empty] | VV
|  | 183-5b_II_rev-01_c3_priprava_uzemi : | [25 empty] | VV | 0
|  | 8) ODSTRANĚNÍ HORKOVODU : | [25 empty] | VV | 0
|  | – CELKOVÁ DÉLKA 278 bm obour trubek : | [25 empty] | VV | 0
|  | délka výkopu = 278/2 : | [25 empty] | VV | 0
|  | PZD desky : | [25 empty] | VV | 0
|  | (278/2)*0,20*1,50 |  | 41.7 | [23 empty] | VV | 0
|  | koryto : | [25 empty] | VV | 0
|  | spodek : (278/2)*0,20*1,50 |  | 41.7 | [23 empty] | VV | 0
|  | boky : (278/2)*0,20*0,80*2 |  | 44.48 | [23 empty] | VV | 0
|  | Mezisoučet |  | 127.88 | [23 empty] | VV | 1
27 | 799000dem08 | Demontáž a odvoz: potrubí horkovodu (dle PD) | soubor | 278 |  | 0 |  | 0 |  | 0 | 21 | 0 | 0 | 0 | 0 | 0 |  | Vlastní | Indiv | 0 | 0 |  | Práce | Běžná |  |  |  | POL1_
|  | včetně pomocných prací, zapravení, uložení, odvozu, poplatku za skládku/recyklaci a další prací dle PD | [25 empty] | POP |  | včetně pomocných prací, zapravení, uložení, odvozu, poplatku za skládku/recyklaci a další prací dle PD
|  | Začátek provozního součtu | [25 empty] | VV
|  | Předpoklad rozměrů zakryté konstrukce : | [25 empty] | VV | 2
|  | ověřit při realizaci a účtovat dle skutečnosti : | [25 empty] | VV | 2
|  | Konec provozního součtu | [25 empty] | VV
|  | 183-5b_II_rev-01_c3_priprava_uzemi : | [25 empty] | VV | 0
|  | 8) ODSTRANĚNÍ HORKOVODU : | [25 empty] | VV | 0
|  | – CELKOVÁ DÉLKA 278 bm obour trubek : | [25 empty] | VV | 0
|  | 278 |  | 278 | [23 empty] | VV | 0
|  | Mezisoučet |  | 278 | [23 empty] | VV | 1
Díl: | D96 | Přesuny suti a vybouraných hmot |  |  |  | 0 |  | 0 |  | 0 |  | 0 |  | 0 |  | 0 |  |  |  |  | 1444.12 | [6 empty] | DIL
28 | 979082312R00 | Vodorovná doprava suti a hmot po suchu do 500 m | t | 1912.74 |  | 0 |  | 0 |  | 0 | 21 | 0 | 0 | 0 | 0 | 0 |  | RTS 26/ I | RTS 26/ I | 0 | 0 |  | Přesun suti | Běžná |  |  |  | POL8_
29 | 979094211R00 | Nakládání nebo překládání vybourané suti | t | 1912.74 |  | 0 |  | 0 |  | 0 | 21 | 0 | 0 | 0 | 0 | 0 |  | RTS 26/ I | RTS 26/ I | 0.265 | 506.88 |  | Přesun suti | Běžná |  |  |  | POL8_
30 | 979081111R00 | Odvoz suti a vybour. hmot na skládku do 1 km | t | 1912.74 |  | 0 |  | 0 |  | 0 | 21 | 0 | 0 | 0 | 0 | 0 |  | RTS 26/ I | RTS 26/ I | 0.49 | 937.24 |  | Přesun suti | Běžná |  |  |  | POL8_
|  | Včetně naložení na dopravní prostředek a složení na skládku, bez poplatku za skládku. | [25 empty] | POP
31 | 979081121R00 | Příplatek k odvozu za každý další 1 km | t | 26778.36 |  | 0 |  | 0 |  | 0 | 21 | 0 | 0 | 0 | 0 | 0 |  | RTS 26/ I | RTS 26/ I | 0 | 0 |  | Přesun suti | Běžná |  |  |  | POL8_
32 | 979999987R00 | Poplatek za recyklaci směsi suti | t | 1912.74 |  | 0 |  | 0 |  | 0 | 21 | 0 | 0 | 0 | 0 | 0 |  | RTS 26/ I | RTS 26/ I | 0 | 0 |  | Přesun suti | Běžná |  |  |  | POL8_
[26 empty] | 12 | 21 | DPH
| Celkem |  |  |  |  | 0 | [19 empty] | 0 | 0 | SUM
Poznámky uchazeče k zadání
POPUZIV
END
Note on S6: Jedná se o informaci, zda se jedná o položku, která je do rozpočtu zadána z cenové soustavy RTS, nebo vlastní.
Note on T6: Jedná se o název CÚ, která je zadána u položky rozpočtu

## II.502,1 502.2 Pol
Položkový rozpočet | [27 empty] | #TypZaznamu#
S: | 26MM034 | Sportovní areál u Červených domků, Hodonín II. Sportovní náměstí | [25 empty] | STA
O: | II.502,1 | Komunikace a zpevněné plochy | [22 empty] | STA |  |  | OBJ
R: | 502.2 | Nový stav | [25 empty] | ROZ
P.č. | Číslo položky | Název položky | MJ | Množství | Cena / MJ | Celkem | Dodávka | Dodávka celk. | Montáž | Montáž celk. | DPH | Cena s DPH | Hmotnost / MJ | Hmotnost celk.(t) | Dem. hmotnost / MJ | Dem. hmotnost celk.(t) | Ceník | Cen. soustava / platnost | Cenová úroveň | Nhod / MJ | Nhod celk. | Dodavatel | Typ položky | Stav položky
Díl: | 1 | Zemní práce |  |  |  | 0 |  | 0 |  | 0 |  | 0 |  | 990 |  | 0 |  |  |  |  | 604.28 | [6 empty] | DIL
1 | 122302202R00 | Odkopávky pro silnice v hor. 4 do 1000 m3 | m3 | 1060 |  | 0 |  | 0 |  | 0 | 21 | 0 | 0 | 0 | 0 | 0 |  | RTS 26/ I | RTS 26/ I | 0.434 | 460.04 |  | Práce | Běžná |  |  |  | POL1_
|  | Výměra dle výkazu výměr : | [25 empty] | VV | 0
|  | Odkop horniny třída : | [25 empty] | VV | 0
|  | 560 výkop zp.plochy před tribunou : | [25 empty] | VV | 0
|  | 560 |  | 560 | [23 empty] | VV | 0
|  | 560+500(výměna) předpokládá se vzdálenost 20km, položka čerpatelná se souhlasem investora : | [25 empty] | VV | 0
|  | 500 |  | 500 | [23 empty] | VV | 0
|  | Mezisoučet |  | 1060 | [23 empty] | VV | 1
2 | 162701105R00 | Vodorovné přemístění výkopku z hor.1-4 do 10000 m | m3 | 1060 |  | 0 |  | 0 |  | 0 | 21 | 0 | 0 | 0 | 0 | 0 |  | RTS 26/ I | RTS 26/ I | 0.011 | 11.66 |  | Práce | Běžná |  |  |  | POL1_1
|  | Výměra dle výkazu výměr : | [25 empty] | VV | 0
|  | Odkop horniny třída : | [25 empty] | VV | 0
|  | 560 výkop zp.plochy před tribunou : | [25 empty] | VV | 0
|  | 560 |  | 560 | [23 empty] | VV | 0
|  | 560+500(výměna) předpokládá se vzdálenost 20km, položka čerpatelná se souhlasem investora : | [25 empty] | VV | 0
|  | 500 |  | 500 | [23 empty] | VV | 0
|  | Mezisoučet |  | 1060 | [23 empty] | VV | 1
3 | 162701109R00 | Příplatek k vod. přemístění hor.1-4 za další 1 km | m3 | 5300 |  | 0 |  | 0 |  | 0 | 21 | 0 | 0 | 0 | 0 | 0 |  | RTS 26/ I | RTS 26/ I | 0 | 0 |  | Práce | Běžná |  |  |  | POL1_1
|  | Výměra dle výkazu výměr : | [25 empty] | VV | 0
|  | Odkop horniny třída : | [25 empty] | VV | 0
|  | 560 výkop zp.plochy před tribunou : | [25 empty] | VV | 0
|  | 560 |  | 560 | [23 empty] | VV | 0
|  | 560+500(výměna) předpokládá se vzdálenost 20km, položka čerpatelná se souhlasem investora : | [25 empty] | VV | 0
|  | 500 |  | 500 | [23 empty] | VV | 0
|  | Mezisoučet |  | 1060 | [23 empty] | VV | 1
|  | Koeficient celkem 15 km: 4 |  | 4240 | [23 empty] | VV | 4
4 | 199000002R00 | Poplatek za skládku horniny 1- 4 | m3 | 1060 |  | 0 |  | 0 |  | 0 | 21 | 0 | 0 | 0 | 0 | 0 |  | RTS 26/ I | RTS 26/ I | 0 | 0 |  | Práce | Běžná |  |  |  | POL1_1
|  | Výměra dle výkazu výměr : | [25 empty] | VV | 0
|  | Odkop horniny třída : | [25 empty] | VV | 0
|  | 560 výkop zp.plochy před tribunou : | [25 empty] | VV | 0
|  | 560 |  | 560 | [23 empty] | VV | 0
|  | 560+500(výměna) předpokládá se vzdálenost 20km, položka čerpatelná se souhlasem investora : | [25 empty] | VV | 0
|  | 500 |  | 500 | [23 empty] | VV | 0
|  | Mezisoučet |  | 1060 | [23 empty] | VV | 1
5 | 171102111R00 | Uložení sypaniny do násypů v aktivní zóně | m3 | 500 |  | 0 |  | 0 |  | 0 | 21 | 0 | 0 | 0 | 0 | 0 |  | RTS 26/ I | RTS 26/ I | 0.06 | 30 |  | Práce | Běžná |  |  |  | POL1_
|  | 1190m2, položka čerpatelná se souhlasem investora | [25 empty] | POP
|  | Výměra dle výkazu výměr : | [25 empty] | VV | 0
|  | Výměna zeminy odkop zeminy : | [25 empty] | VV | 0
|  | 500 |  | 500 | [23 empty] | VV | 0
|  | Mezisoučet |  | 500 | [23 empty] | VV | 1
6 | 561301119R00 | Stabilizace podkladu hydraul.pojivem tl. do 500 mm | m2 | 1251 |  | 0 |  | 0 |  | 0 | 21 | 0 | 0 | 0 | 0 | 0 |  | RTS 26/ I | RTS 26/ I | 0.04 | 50.04 |  | Práce | Běžná |  |  |  | POL1_
|  | 1190m2, položka čerpatelná se souhlasem investora | [25 empty] | POP
|  | Výměra dle výkazu výměr : | [25 empty] | VV | 0
|  | Výměna zeminy odkop zeminy : | [25 empty] | VV | 0
|  | 1251 |  | 1251 | [23 empty] | VV | 0
|  | Mezisoučet |  | 1251 | [23 empty] | VV | 1
7 | 583325631Rx | drcené kamenivo/štěrkodrť (dle PD) | t | 990 |  | 0 |  | 0 |  | 0 | 21 | 0 | 1 | 990 | 0 | 0 |  | Vlastní | RTS 24/ I | 0 | 0 |  | Specifikace | Běžná |  |  |  | POL3_
|  | 1190m2,materiál: drcené kamenivo/štěrkodrť, položka čerpatelná se souhlasem investora | [25 empty] | POP
|  | Začátek provozního součtu | [25 empty] | VV
|  | Výměra dle výkazu výměr : | [25 empty] | VV | 2
|  | Výměna zeminy odkop zeminy : | [25 empty] | VV | 2
|  | 500 |  | 500 | [23 empty] | VV | 2
|  | Mezisoučet |  | 500 | [23 empty] | VV | 3
|  | Konec provozního součtu | [25 empty] | VV
|  | 500*1800*0,001 |  | 900 | [23 empty] | VV | 0
|  | Mezisoučet |  | 900 | [23 empty] | VV | 1
|  | Koeficient ztratné: 0,1 |  | 90 | [23 empty] | VV | 4
8 | 181102302R00 | Úprava pláně silnic v zářezech se zhutněním | m2 | 1946 |  | 0 |  | 0 |  | 0 | 21 | 0 | 0 | 0 | 0 | 0 |  | RTS 26/ I | RTS 26/ I | 0.027 | 52.54 |  | Práce | Běžná |  |  |  | POL1_
|  | Výměra dle výkazu výměr : | [25 empty] | VV | 0
|  | Hutnění pláně : | [25 empty] | VV | 0
|  | pojížděné 1251+chodník 695 : | [25 empty] | VV | 0
|  | 1251+695 |  | 1946 | [23 empty] | VV | 0
|  | Mezisoučet |  | 1946 | [23 empty] | VV | 1
Díl: | 2 | Základy a zvláštní zakládání |  |  |  | 0 |  | 0 |  | 0 |  | 0 |  | 224.29 |  | 0 |  |  |  |  | 160.7 | [6 empty] | DIL
9 | 871228111R00 | Kladení dren. potrubí do rýhy, tvr. PVC, do 150 mm | m | 132 |  | 0 |  | 0 |  | 0 | 21 | 0 | 0 | 0 | 0 | 0 |  | RTS 26/ I | RTS 26/ I | 0.03 | 3.96 |  | Práce | Běžná |  |  |  | POL1_
|  | Výměra dle výkazu výměr : | [25 empty] | VV | 0
|  | Flexibilní trativod PVC : | [25 empty] | VV | 0
|  | 132 |  | 132 | [23 empty] | VV | 0
|  | Mezisoučet |  | 132 | [23 empty] | VV | 1
10 | 28611224.ARx | Trubka PVC drenážní flexibilní d 120 mm (dle PD) | m | 145.2 |  | 0 |  | 0 |  | 0 | 21 | 0 | 0.0006 | 0.09 | 0 | 0 |  | Vlastní | RTS 24/ I | 0 | 0 |  | Specifikace | Běžná |  |  |  | POL3_
|  | Výměra dle výkazu výměr : | [25 empty] | VV | 0
|  | Flexibilní trativod PVC : | [25 empty] | VV | 0
|  | 132 |  | 132 | [23 empty] | VV | 0
|  | Mezisoučet |  | 132 | [23 empty] | VV | 1
|  | Koeficient ztratné: 0,1 |  | 13.2 | [23 empty] | VV | 4
11 | 213151121R00 | Obalení geotextílií | m2 | 132 |  | 0 |  | 0 |  | 0 | 21 | 0 | 4e-05 | 0.01 | 0 | 0 |  | RTS 26/ I | RTS 26/ I | 0.06 | 7.92 |  | Práce | Běžná |  |  |  | POL1_
|  | Výměra dle výkazu výměr : | [25 empty] | VV | 0
|  | Flexibilní trativod PVC : | [25 empty] | VV | 0
|  | 132 |  | 132 | [23 empty] | VV | 0
|  | Mezisoučet |  | 132 | [23 empty] | VV | 1
12 | 67352004R | Geotextilie netkaná 300 g/m2 | m2 | 145.2 |  | 0 |  | 0 |  | 0 | 21 | 0 | 0.0003 | 0.04 | 0 | 0 | SPCM | RTS 26/ I | RTS 26/ I | 0 | 0 |  | Specifikace | Běžná |  |  |  | POL3_
|  | Výměra dle výkazu výměr : | [25 empty] | VV | 0
|  | Flexibilní trativod PVC : | [25 empty] | VV | 0
|  | 132 |  | 132 | [23 empty] | VV | 0
|  | Mezisoučet |  | 132 | [23 empty] | VV | 1
|  | Koeficient ztratné: 0,1 |  | 13.2 | [23 empty] | VV | 4
13 | 212572111R00 | Lože trativodu ze štěrkopísku tříděného | m3 | 39.6 |  | 0 |  | 0 |  | 0 | 21 | 0 | 1.9205 | 76.05 | 0 | 0 |  | RTS 26/ I | RTS 26/ I | 1.231 | 48.75 |  | Práce | Běžná |  |  |  | POL1_
|  | Výměra dle výkazu výměr : | [25 empty] | VV | 0
|  | Flexibilní trativod PVC : | [25 empty] | VV | 0
|  | 132*0,3 |  | 39.6 | [23 empty] | VV | 0
|  | Mezisoučet |  | 39.6 | [23 empty] | VV | 1
14 | 583418004R | Kamenivo drcené frakce 16/32 | t | 74.052 |  | 0 |  | 0 |  | 0 | 21 | 0 | 1 | 74.05 | 0 | 0 |  | Vlastní | Indiv | 0 | 0 |  | Specifikace | Běžná |  |  |  | POL3_
|  | Začátek provozního součtu | [25 empty] | VV
|  | Výměra dle výkazu výměr : | [25 empty] | VV | 2
|  | Flexibilní trativod PVC : | [25 empty] | VV | 2
|  | 132*0,3 |  | 39.6 | [23 empty] | VV | 2
|  | Mezisoučet |  | 39.6 | [23 empty] | VV | 3
|  | Konec provozního součtu | [25 empty] | VV
|  | přepočet na tuny : 39,60*1700*0,001 |  | 67.32 | [23 empty] | VV | 0
|  | Mezisoučet |  | 67.32 | [23 empty] | VV | 1
|  | Koeficient ztratné: 0,1 |  | 6.732 | [23 empty] | VV | 4
15 | 175101101R00 | Obsyp potrubí bez prohození sypaniny | m3 | 39.6 |  | 0 |  | 0 |  | 0 | 21 | 0 | 0 | 0 | 0 | 0 |  | RTS 26/ I | RTS 26/ I | 1.587 | 62.85 |  | Práce | Běžná |  |  |  | POL1_
|  | Výměra dle výkazu výměr : | [25 empty] | VV | 0
|  | Flexibilní trativod PVC : | [25 empty] | VV | 0
|  | 132*0,3 |  | 39.6 | [23 empty] | VV | 0
|  | Mezisoučet |  | 39.6 | [23 empty] | VV | 1
16 | 175101109R00 | Příplatek za prohození sypaniny pro obsyp potrubí | m3 | 39.6 |  | 0 |  | 0 |  | 0 | 21 | 0 | 0 | 0 | 0 | 0 |  | RTS 26/ I | RTS 26/ I | 0.94 | 37.22 |  | Práce | Běžná |  |  |  | POL1_
|  | Výměra dle výkazu výměr : | [25 empty] | VV | 0
|  | Flexibilní trativod PVC : | [25 empty] | VV | 0
|  | 132*0,3 |  | 39.6 | [23 empty] | VV | 0
|  | Mezisoučet |  | 39.6 | [23 empty] | VV | 1
17 | 583418004R | Kamenivo drcené frakce 16/32 | t | 74.052 |  | 0 |  | 0 |  | 0 | 21 | 0 | 1 | 74.05 | 0 | 0 |  | Vlastní | Indiv | 0 | 0 |  | Specifikace | Běžná |  |  |  | POL3_
|  | Začátek provozního součtu | [25 empty] | VV
|  | Výměra dle výkazu výměr : | [25 empty] | VV | 2
|  | Flexibilní trativod PVC : | [25 empty] | VV | 2
|  | 132*0,3 |  | 39.6 | [23 empty] | VV | 2
|  | Mezisoučet |  | 39.6 | [23 empty] | VV | 3
|  | Konec provozního součtu | [25 empty] | VV
|  | přepočet na tuny : 39,60*1700*0,001 |  | 67.32 | [23 empty] | VV | 0
|  | Mezisoučet |  | 67.32 | [23 empty] | VV | 1
|  | Koeficient ztratné: 0,1 |  | 6.732 | [23 empty] | VV | 4
18 | 799000PV.01 | D+M: Trativodní šachtice, nepojížděná (dle PD) | soubor | 3 |  | 0 |  | 0 |  | 0 | 21 | 0 | 0 | 0 | 0 | 0 |  | Vlastní | Indiv | 0 | 0 |  | Práce | Běžná |  |  |  | POL1_
|  | včetně betonových základů, kotvících, ukončovacích a spojovacích prvků, nosné podkonstrukce, příslušenství, značení, doplňků a povrchové úpravy | [25 empty] | POP |  | včetně betonových základů, kotvících, ukončovacích a spojovacích prvků, nosné podkonstrukce, příslušenství, značení, doplňků a povrchové úpravy
|  | Výměra dle výkazu výměr : | [25 empty] | VV | 0
|  | Trativodní šachtice : | [25 empty] | VV | 0
|  | nepojížděná : | [25 empty] | VV | 0
|  | 3 |  | 3 | [23 empty] | VV | 0
|  | Mezisoučet |  | 3 | [23 empty] | VV | 1
Díl: | 5 | Komunikace |  |  |  | 0 |  | 0 |  | 0 |  | 0 |  | 15.69 |  | 0 |  |  |  |  | 30.73 | [6 empty] | DIL
19 | 597092113R00x02 | D+M: Žlab odvodňovací - D400 dle PD | m | 123 |  | 0 |  | 0 |  | 0 | 21 | 0 | 0.1265 | 15.56 | 0 | 0 |  | Vlastní | Indiv | 0.24782 | 30.48 |  | Práce | Běžná |  |  |  | POL1_
|  | Položka obsahuje montáž a dodávku odvodňovacího žlabu, rošt, čela, přípravu pro připojení, včetně osazení do betonového lože, pomocných prací a zednických přípomocí. | [25 empty] | POP |  | Položka obsahuje montáž a dodávku odvodňovacího žlabu, rošt, čela, přípravu pro připojení, včetně osazení do betonového lože, pomocných prací a zednických přípomocí.
|  | Situace stavebních úprav : | [25 empty] | VV | 0
|  | komnunikace : | [25 empty] | VV | 0
|  | Liniová vpusť č.1 : | [25 empty] | VV | 0
|  | 99,0 |  | 99 | [23 empty] | VV | 0
|  | Liniová vpusť č.2 : | [25 empty] | VV | 0
|  | 24,0 |  | 24 | [23 empty] | VV | 0
|  | Mezisoučet |  | 123 | [23 empty] | VV | 1
20 | 597092113R00x03 | D+M: Ulišní vpusť (dle PD) | kpl | 1 |  | 0 |  | 0 |  | 0 | 21 | 0 | 0.1265 | 0.13 | 0 | 0 |  | Vlastní | Indiv | 0.24782 | 0.25 |  | Práce | Běžná |  |  |  | POL1_
|  | Položka obsahuje montáž a dodávku odvodňovacího žlabu, rošt, čela, přípravu pro připojení, včetně osazení do betonového lože, pomocných prací a zednických přípomocí. | [25 empty] | POP |  | Položka obsahuje montáž a dodávku odvodňovacího žlabu, rošt, čela, přípravu pro připojení, včetně osazení do betonového lože, pomocných prací a zednických přípomocí.
|  | Situace stavebních úprav : | [25 empty] | VV | 0
|  | komnunikace : | [25 empty] | VV | 0
|  | UV : | [25 empty] | VV | 0
|  | 1 |  | 1 | [23 empty] | VV | 0
|  | Mezisoučet |  | 1 | [23 empty] | VV | 1
Díl: | 5 - 01 | Komunikace - Vozovka |  |  |  | 0 |  | 0 |  | 0 |  | 0 |  | 1293.9 |  | 0 |  |  |  |  | 856.6 | [6 empty] | DIL
21 | 596415040R00 | Kladení kamenné dlažby tl. 8 cm do drtě tl. 4 cm | m2 | 248 |  | 0 |  | 0 |  | 0 | 21 | 0 | 0.0739 | 18.33 | 0 | 0 |  | RTS 26/ I | RTS 26/ I | 0.748 | 185.5 |  | Práce | Běžná |  |  |  | POL1_
|  | V položce jsou zakalkulovány i náklady na dodání hmot pro lože a na dodání materiálu na výplň spár. | [25 empty] | POP
|  | Výměra dle výkazu výměr : | [25 empty] | VV | 0
|  | Dlažba štípaná žula : | [25 empty] | VV | 0
|  | 248 |  | 248 | [23 empty] | VV | 0
|  | Mezisoučet |  | 248 | [23 empty] | VV | 1
22 | 583800591R | Mozaika dlažební žulová 70 až 90 mm | t | 54.56 |  | 0 |  | 0 |  | 0 | 21 | 0 | 1 | 54.56 | 0 | 0 | SPCM | RTS 26/ I | RTS 26/ I | 0 | 0 |  | Specifikace | Běžná |  |  |  | POL3_
|  | Výměra dle výkazu výměr : | [25 empty] | VV | 0
|  | Dlažba štípaná žula : | [25 empty] | VV | 0
|  | přepočet na hmotnost : | [25 empty] | VV | 0
|  | 248*0,08*2500*0,001 |  | 49.6 | [23 empty] | VV | 0
|  | Mezisoučet |  | 49.6 | [23 empty] | VV | 1
|  | Koeficient ztratné: 0,10 |  | 4.96 | [23 empty] | VV | 4
23 | 596491113R00 | Řezání kamenné dlažby tl. 80 mm | m | 49.6 |  | 0 |  | 0 |  | 0 | 21 | 0 | 0.00036 | 0.02 | 0 | 0 |  | RTS 26/ I | RTS 26/ I | 0.43 | 21.33 |  | Práce | Běžná |  |  |  | POL1_
|  | Výměra dle výkazu výměr : | [25 empty] | VV | 0
|  | Dlažba štípaná žula : | [25 empty] | VV | 0
|  | 248*0,2 |  | 49.6 | [23 empty] | VV | 0
|  | Mezisoučet |  | 49.6 | [23 empty] | VV | 1
24 | 596215040R00 | Kladení zámkové dlažby tl. 8 cm do drtě tl. 4 cm | m2 | 959 |  | 0 |  | 0 |  | 0 | 21 | 0 | 0.0739 | 70.87 | 0 | 0 |  | RTS 26/ I | RTS 26/ I | 0.478 | 458.4 |  | Práce | Běžná |  |  |  | POL1_
|  | V položce jsou zakalkulovány i náklady na dodání hmot pro lože a na dodání materiálu na výplň spár. | [25 empty] | POP
|  | Výměra dle výkazu výměr : | [25 empty] | VV | 0
|  | Dlažba betonová páskovaná : | [25 empty] | VV | 0
|  | 775 |  | 775 | [23 empty] | VV | 0
|  | Dlažba betonová 100*200 : | [25 empty] | VV | 0
|  | 184 |  | 184 | [23 empty] | VV | 0
|  | Mezisoučet |  | 959 | [23 empty] | VV | 1
25 | 592451178Rx02 | Dlažba betonová, páskovaná, tl. 80 mm (dle PD) | m2 | 852.5 |  | 0 |  | 0 |  | 0 | 21 | 0 | 0.17245 | 147.01 | 0 | 0 |  | Vlastní | Indiv | 0 | 0 |  | Specifikace | Běžná |  |  |  | POL3_
|  | Výměra dle výkazu výměr : | [25 empty] | VV | 0
|  | Dlažba betonová páskovaná : | [25 empty] | VV | 0
|  | 775 |  | 775 | [23 empty] | VV | 0
|  | Mezisoučet |  | 775 | [23 empty] | VV | 1
|  | Koeficient ztratné: 0,10 |  | 77.5 | [23 empty] | VV | 4
26 | 592451178Rx01 | Dlažba betonová 200 x 100 x 80 mm (dle PD) | m2 | 202.4 |  | 0 |  | 0 |  | 0 | 21 | 0 | 0.17245 | 34.9 | 0 | 0 |  | Vlastní | Indiv | 0 | 0 |  | Specifikace | Běžná |  |  |  | POL3_
|  | Výměra dle výkazu výměr : | [25 empty] | VV | 0
|  | Dlažba betonová 100*200 : | [25 empty] | VV | 0
|  | 184 |  | 184 | [23 empty] | VV | 0
|  | Mezisoučet |  | 184 | [23 empty] | VV | 1
|  | Koeficient ztratné: 0,10 |  | 18.4 | [23 empty] | VV | 4
27 | 596291113R00 | Řezání zámkové dlažby tl. 80 mm | m | 287.7 |  | 0 |  | 0 |  | 0 | 21 | 0 | 0.00036 | 0.1 | 0 | 0 |  | RTS 26/ I | RTS 26/ I | 0.43 | 123.71 |  | Práce | Běžná |  |  |  | POL1_
|  | Výměra dle výkazu výměr : | [25 empty] | VV | 0
|  | obvody a kraje : | [25 empty] | VV | 0
|  | Dlažba betonová páskovaná : | [25 empty] | VV | 0
|  | 775*0,3 |  | 232.5 | [23 empty] | VV | 0
|  | Dlažba betonová 100*200 : | [25 empty] | VV | 0
|  | 184*0,3 |  | 55.2 | [23 empty] | VV | 0
|  | Mezisoučet |  | 287.7 | [23 empty] | VV | 1
28 | 564851111RT2 | Podklad ze štěrkodrti po zhutnění tloušťky 15 cm štěrkodrť frakce 0-32 mm | m2 | 1207 |  | 0 |  | 0 |  | 0 | 21 | 0 | 0.345 | 416.42 | 0 | 0 |  | RTS 26/ I | RTS 26/ I | 0.026 | 31.38 |  | Práce | Běžná |  |  |  | POL1_
|  | Výměra dle výkazu výměr : | [25 empty] | VV | 0
|  | Štěrkodrť - A : | [25 empty] | VV | 0
|  | 1207 |  | 1207 | [23 empty] | VV | 0
|  | Mezisoučet |  | 1207 | [23 empty] | VV | 1
29 | 564861111RT4 | Podklad ze štěrkodrti po zhutnění tloušťky 20 cm štěrkodrť frakce 0-63 mm | m2 | 1251 |  | 0 |  | 0 |  | 0 | 21 | 0 | 0.441 | 551.69 | 0 | 0 |  | RTS 26/ I | RTS 26/ I | 0.029 | 36.28 |  | Práce | Běžná |  |  |  | POL1_
|  | Výměra dle výkazu výměr : | [25 empty] | VV | 0
|  | Štěrkodrť - A : | [25 empty] | VV | 0
|  | 1251 |  | 1251 | [23 empty] | VV | 0
|  | Mezisoučet |  | 1251 | [23 empty] | VV | 1
Díl: | 5 - 02 | Komunikace - Chodník |  |  |  | 0 |  | 0 |  | 0 |  | 0 |  | 565.7 |  | 0 |  |  |  |  | 568.52 | [6 empty] | DIL
30 | 596415040R00x | Kladení kamenné dlažby tl. 6 cm do drtě tl. 4 cm | m2 | 695 |  | 0 |  | 0 |  | 0 | 21 | 0 | 0.0739 | 51.36 | 0 | 0 |  | Vlastní | RTS 24/ I | 0.748 | 519.86 |  | Práce | Běžná |  |  |  | POL1_
|  | V položce jsou zakalkulovány i náklady na dodání hmot pro lože a na dodání materiálu na výplň spár. | [25 empty] | POP
|  | Výměra dle výkazu výměr : | [25 empty] | VV | 0
|  | Dlažba žulová - mozaika : | [25 empty] | VV | 0
|  | 695 |  | 695 | [23 empty] | VV | 0
|  | Mezisoučet |  | 695 | [23 empty] | VV | 1
31 | 583800581R | Mozaika dlažební žulová 60 až 80 mm | t | 114.675 |  | 0 |  | 0 |  | 0 | 21 | 0 | 1 | 114.68 | 0 | 0 | SPCM | RTS 26/ I | RTS 26/ I | 0 | 0 |  | Specifikace | Běžná |  |  |  | POL3_
|  | Výměra dle výkazu výměr : | [25 empty] | VV | 0
|  | Dlažba žulová - mozaika : | [25 empty] | VV | 0
|  | přepočet na hmotnost : | [25 empty] | VV | 0
|  | 695*0,06*2500*0,001 |  | 104.25 | [23 empty] | VV | 0
|  | Mezisoučet |  | 104.25 | [23 empty] | VV | 1
|  | Koeficient ztratné: 0,10 |  | 10.425 | [23 empty] | VV | 4
32 | 596491113R00 | Řezání kamenné dlažby tl. 80 mm | m | 69.5 |  | 0 |  | 0 |  | 0 | 21 | 0 | 0.00036 | 0.03 | 0 | 0 |  | RTS 26/ I | RTS 26/ I | 0.43 | 29.89 |  | Práce | Běžná |  |  |  | POL1_
|  | Výměra dle výkazu výměr : | [25 empty] | VV | 0
|  | Dlažba žulová - mozaika : | [25 empty] | VV | 0
|  | 695*0,1 |  | 69.5 | [23 empty] | VV | 0
|  | Mezisoučet |  | 69.5 | [23 empty] | VV | 1
33 | 564871111RT2 | Podklad ze štěrkodrti po zhutnění tloušťky 25 cm štěrkodrť frakce 0-32 mm | m2 | 695 |  | 0 |  | 0 |  | 0 | 21 | 0 | 0.575 | 399.63 | 0 | 0 |  | RTS 26/ I | RTS 26/ I | 0.027 | 18.77 |  | Práce | Běžná |  |  |  | POL1_
|  | Výměra dle výkazu výměr : | [25 empty] | VV | 0
|  | Štěrkodrť - A : | [25 empty] | VV | 0
|  | 695 |  | 695 | [23 empty] | VV | 0
|  | Mezisoučet |  | 695 | [23 empty] | VV | 1
Díl: | 5 - 03 | Komunikace - Mlatová plocha |  |  |  | 0 |  | 0 |  | 0 |  | 0 |  | 3.98 |  | 0 |  |  |  |  | 2.12 | [6 empty] | DIL
34 | 564922104RT1 | Mlatový kryt z mech.zpevněného kameniva tl. 4 cm prosívka fr.0-4 mm | m2 | 15 |  | 0 |  | 0 |  | 0 | 21 | 0 | 0.08096 | 1.21 | 0 | 0 |  | RTS 26/ I | RTS 26/ I | 0.023 | 0.35 |  | Práce | Běžná |  |  |  | POL1_
|  | Výměra dle výkazu výměr : | [25 empty] | VV | 0
|  | zapravení v šířce 0,5m po vybourání dočasné obruby : | [25 empty] | VV | 0
|  | 15 |  | 15 | [23 empty] | VV | 0
35 | 564821111RT2 | Podklad ze štěrkodrti po zhutnění tloušťky 8 cm štěrkodrť frakce 8-16 mm | m2 | 15 |  | 0 |  | 0 |  | 0 | 21 | 0 | 0.184 | 2.76 | 0 | 0 |  | RTS 26/ I | RTS 26/ I | 0.024 | 0.36 |  | Práce | Běžná |  |  |  | POL1_
|  | Výměra dle výkazu výměr : | [25 empty] | VV | 0
|  | zapravení v šířce 0,5m po vybourání dočasné obruby : | [25 empty] | VV | 0
|  | 15 |  | 15 | [23 empty] | VV | 0
36 | 289970111R00x | Vrstva geotextilie 200g/m2 | m2 | 15 |  | 0 |  | 0 |  | 0 | 21 | 0 | 0.0005 | 0.01 | 0 | 0 |  | Vlastní | RTS 24/ I | 0.094 | 1.41 |  | Práce | Běžná |  |  |  | POL1_
|  | Výměra dle výkazu výměr : | [25 empty] | VV | 0
|  | zapravení v šířce 0,5m po vybourání dočasné obruby : | [25 empty] | VV | 0
|  | 15 |  | 15 | [23 empty] | VV | 0
Díl: | 91 | Doplňující práce na komunikaci |  |  |  | 0 |  | 0 |  | 0 |  | 0 |  | 120.69 |  | 0 |  |  |  |  | 154.99 | [6 empty] | DIL
37 | 917862111RT7 | Osazení stojatého obrubníku betonového, s boční opěrou, do lože z betonu C 12/15 včetně obrubníku 100/15/25 | m | 147 |  | 0 |  | 0 |  | 0 | 21 | 0 | 0.2688 | 39.51 | 0 | 0 |  | RTS 26/ I | RTS 26/ I | 0.272 | 39.98 |  | Práce | Běžná |  |  |  | POL1_
|  | Výměra dle výkazu výměr : | [25 empty] | VV | 0
|  | Silniční obrubník : | [25 empty] | VV | 0
|  | 147 |  | 147 | [23 empty] | VV | 0
38 | 917862111RV3 | Osazení stojatého obrubníku betonového, s boční opěrou, do lože z betonu C 12/15 včetně obrubníku nájezdového 1000/150/150 | m | 34 |  | 0 |  | 0 |  | 0 | 21 | 0 | 0.1952 | 6.64 | 0 | 0 |  | RTS 26/ I | RTS 26/ I | 0.272 | 9.25 |  | Práce | Běžná |  |  |  | POL1_
|  | Výměra dle výkazu výměr : | [25 empty] | VV | 0
|  | Nájezdový obrubník : | [25 empty] | VV | 0
|  | 34 |  | 34 | [23 empty] | VV | 0
39 | 917862111RV4 | Osazení stojatého obrubníku betonového, s boční opěrou, do lože z betonu C 12/15 vč.obrub.nájezd.náběh. 1000/150/150-250 | m | 7 |  | 0 |  | 0 |  | 0 | 21 | 0 | 0.21116 | 1.48 | 0 | 0 |  | RTS 26/ I | RTS 26/ I | 0.272 | 1.9 |  | Práce | Běžná |  |  |  | POL1_
|  | Výměra dle výkazu výměr : | [25 empty] | VV | 0
|  | Přechodový obrubník L : | [25 empty] | VV | 0
|  | 4,0 |  | 4 | [23 empty] | VV | 0
|  | Přechodový obrubník P : | [25 empty] | VV | 0
|  | 3,0 |  | 3 | [23 empty] | VV | 0
|  | Mezisoučet |  | 7 | [23 empty] | VV | 1
40 | 917862111RT5 | Osazení stojatého obrubníku betonového, s boční opěrou, do lože z betonu C 12/15 včetně obrubníku 100/10/25 | m | 16 |  | 0 |  | 0 |  | 0 | 21 | 0 | 0.22133 | 3.54 | 0 | 0 |  | RTS 26/ I | RTS 26/ I | 0.272 | 4.35 |  | Práce | Běžná |  |  |  | POL1_
|  | Výměra dle výkazu výměr : | [25 empty] | VV | 0
|  | Chodníkový obrubník 10/25/100 : | [25 empty] | VV | 0
|  | 16 |  | 16 | [23 empty] | VV | 0
41 | 918101111R00 | Lože pod obrubníky nebo obruby dlažeb z C 12/15 | m3 | 10.2 |  | 0 |  | 0 |  | 0 | 21 | 0 | 2.525 | 25.76 | 0 | 0 |  | RTS 26/ I | RTS 26/ I | 1.442 | 14.71 |  | Práce | Běžná |  |  |  | POL1_
|  | lože pod obrubu : | [25 empty] | VV | 0
|  | rezerva = 0,05 m3 / m : | [25 empty] | VV | 0
|  | Odkaz na mn. položky pořadí 37 : 147,00000*0,05 |  | 7.35 | [23 empty] | VV | 5
|  | Odkaz na mn. položky pořadí 38 : 34,00000*0,05 |  | 1.7 | [23 empty] | VV | 5
|  | Odkaz na mn. položky pořadí 39 : 7,00000*0,05 |  | 0.35 | [23 empty] | VV | 5
|  | Odkaz na mn. položky pořadí 40 : 16,00000*0,05 |  | 0.8 | [23 empty] | VV | 5
|  | Mezisoučet |  | 10.2 | [23 empty] | VV | 1
42 | 919721211R00 | Dilatační spáry vkládané vyplněné asfalt. zálivkou | m | 65 |  | 0 |  | 0 |  | 0 | 21 | 0 | 0.0043 | 0.28 | 0 | 0 |  | RTS 26/ I | RTS 26/ I | 0.208 | 13.52 |  | Práce | Běžná |  |  |  | POL1_
|  | Výměra dle výkazu výměr : | [25 empty] | VV | 0
|  | Zalití spáry asf.zálivkou : | [25 empty] | VV | 0
|  | 65 |  | 65 | [23 empty] | VV | 0
43 | 917931111RT2 | Osazení přídlažby,kostka velká,1 řada, lože C12/15 včetně dodávky kamenných dlažebních kostek | m | 154 |  | 0 |  | 0 |  | 0 | 21 | 0 | 0.18113 | 27.89 | 0 | 0 |  | RTS 26/ I | RTS 26/ I | 0.32 | 49.28 |  | Práce | Běžná |  |  |  | POL1_
|  | Výměra dle výkazu výměr : | [25 empty] | VV | 0
|  | Žulový jednořádek včetně bet.lože : | [25 empty] | VV | 0
|  | 154 |  | 154 | [23 empty] | VV | 0
44 | 917931112RT2 | Osazení přídlažby,kostka velká,2 řady, lože C12/15 včetně dodávky kamenných dlažebních kostek | m | 55 |  | 0 |  | 0 |  | 0 | 21 | 0 | 0.2835 | 15.59 | 0 | 0 |  | RTS 26/ I | RTS 26/ I | 0.4 | 22 |  | Práce | Běžná |  |  |  | POL1_
|  | Výměra dle výkazu výměr : | [25 empty] | VV | 0
|  | Žulový dvouřádek včetně bet.lože : | [25 empty] | VV | 0
|  | 55 |  | 55 | [23 empty] | VV | 0
Díl: | 95 | Dokončovací konstrukce na pozemních stavbách |  |  |  | 0 |  | 0 |  | 0 |  | 0 |  | 0 |  | 0 |  |  |  |  | 272.58 | [6 empty] | DIL
45 | 952901411R00 | Vyčištění ostatních objektů | m2 | 1961 |  | 0 |  | 0 |  | 0 | 21 | 0 | 0 | 0 | 0 | 0 |  | RTS 26/ I | RTS 26/ I | 0.139 | 272.58 |  | Práce | Běžná |  |  |  | POL1_
|  | Chodník : | [25 empty] | VV | 0
|  | Odkaz na mn. položky pořadí 29 : 1251,00000 |  | 1251 | [23 empty] | VV | 5
|  | Komunikace : | [25 empty] | VV | 0
|  | Odkaz na mn. položky pořadí 33 : 695,00000 |  | 695 | [23 empty] | VV | 5
|  | Mlat : | [25 empty] | VV | 0
|  | Odkaz na mn. položky pořadí 36 : 15,00000 |  | 15 | [23 empty] | VV | 5
|  | Mezisoučet |  | 1961 | [23 empty] | VV | 1
Díl: | 99 | Staveništní přesun hmot |  |  |  | 0 |  | 0 |  | 0 |  | 0 |  | 0 |  | 0 |  |  |  |  | 1253.55 | [6 empty] | DIL
46 | 998223011R00 | Přesun hmot, pozemní komunikace, kryt dlážděný | t | 3214.2382 |  | 0 |  | 0 |  | 0 | 21 | 0 | 0 | 0 | 0 | 0 |  | RTS 26/ I | RTS 26/ I | 0.39 | 1253.55 |  | Přesun hmot | Běžná |  |  |  | POL7_
Díl: | 767 | Konstrukce zámečnické |  |  |  | 0 |  | 0 |  | 0 |  | 0 |  | 0 |  | 0 |  |  |  |  | 0 | [6 empty] | DIL
47 | 76700AZ.01 | D+M: Z.01 - Ocelový obrubník - ocelová pásovina (dle PD) | m | 55 |  | 0 |  | 0 |  | 0 | 21 | 0 | 0 | 0 | 0 | 0 |  | Vlastní | Indiv | 0 | 0 |  | Specifikace | Běžná |  |  |  | POL3_0
|  | včetně kotvících, ukončovacích a spojovacích prvků, svařování, výkopu, obetonování, zásypu, pomocných prací, doplňků a povrchové úpravy | [25 empty] | POP |  | včetně kotvících, ukončovacích a spojovacích prvků, svařování, výkopu, obetonování, zásypu, pomocných prací, doplňků a povrchové úpravy
|  | Výměra dle výkazu výměr : | [25 empty] | VV | 0
|  | 55,0 |  | 55 | [23 empty] | VV | 0
48 | 76700AZ.02 | D+M: Z.02 - Ocelový obrubník-okolo stromů - ocelová pásovina (dle PD) | m | 5 |  | 0 |  | 0 |  | 0 | 21 | 0 | 0 | 0 | 0 | 0 |  | Vlastní | Indiv | 0 | 0 |  | Specifikace | Běžná |  |  |  | POL3_0
|  | včetně kotvících, ukončovacích a spojovacích prvků, svařování, výkopu, obetonování, zásypu, pomocných prací, doplňků a povrchové úpravy | [25 empty] | POP |  | včetně kotvících, ukončovacích a spojovacích prvků, svařování, výkopu, obetonování, zásypu, pomocných prací, doplňků a povrchové úpravy
|  | Výměra dle výkazu výměr : | [25 empty] | VV | 0
|  | 5 |  | 5 | [23 empty] | VV | 0
Díl: | 799 | Ostatní |  |  |  | 0 |  | 0 |  | 0 |  | 0 |  | 0 |  | 0 |  |  |  |  | 0 | [6 empty] | DIL
49 | 799000x01 | D+M: Schodiště - schodišťový stupeň prefabrikovaný 100*35*15 (dle PD) | soubor | 9 |  | 0 |  | 0 |  | 0 | 21 | 0 | 0 | 0 | 0 | 0 |  | Vlastní | Indiv | 0 | 0 |  | Specifikace | Běžná |  |  |  | POL3_0
|  | včetně betonových základů, kotvících, ukončovacích a spojovacích prvků, nosné podkonstrukce, příslušenství, značení, doplňků a povrchové úpravy | [25 empty] | POP |  | včetně betonových základů, kotvících, ukončovacích a spojovacích prvků, nosné podkonstrukce, příslušenství, značení, doplňků a povrchové úpravy
|  | Výměra dle výkazu výměr : | [25 empty] | VV | 0
|  | 9 |  | 9 | [23 empty] | VV | 0
[26 empty] | 12 | 21 | DPH
| Celkem |  |  |  |  | 0 | [19 empty] | 0 | 0 | SUM
Poznámky uchazeče k zadání
POPUZIV
END
Note on S6: Jedná se o informaci, zda se jedná o položku, která je do rozpočtu zadána z cenové soustavy RTS, nebo vlastní.
Note on T6: Jedná se o název CÚ, která je zadána u položky rozpočtu

## II.503 503.1 Pol
Položkový rozpočet | [27 empty] | #TypZaznamu#
S: | 26MM034 | Sportovní areál u Červených domků, Hodonín II. Sportovní náměstí | [25 empty] | STA
O: | II.503 | Sportovní náměstí - Volnočasová plocha | [22 empty] | STA |  |  | OBJ
R: | 503.1 | Nový stav | [25 empty] | ROZ
P.č. | Číslo položky | Název položky | MJ | Množství | Cena / MJ | Celkem | Dodávka | Dodávka celk. | Montáž | Montáž celk. | DPH | Cena s DPH | Hmotnost / MJ | Hmotnost celk.(t) | Dem. hmotnost / MJ | Dem. hmotnost celk.(t) | Ceník | Cen. soustava / platnost | Cenová úroveň | Nhod / MJ | Nhod celk. | Dodavatel | Typ položky | Stav položky
Díl: | 1 | Zemní práce |  |  |  | 0 |  | 0 |  | 0 |  | 0 |  | 0 |  | 0 |  |  |  |  | 117.95 | [6 empty] | DIL
|  | sejmutí ornice, demolice stávajících ploch a příprava území (výkopy) jsou součástí rozpočtu 502.1 - Komunikace a zpevněné plochy | [25 empty] | POP |  | sejmutí ornice, demolice stávajících ploch a příprava území (výkopy) jsou součástí rozpočtu 502.1 - Komunikace a zpevněné plochy
1 | 131201112R00 | Hloubení nezapaž. jam hor.3 do 1000 m3, STROJNĚ | m3 | 252.986 |  | 0 |  | 0 |  | 0 | 21 | 0 | 0 | 0 | 0 | 0 |  | RTS 26/ I | RTS 26/ I | 0.106 | 26.82 |  | Práce | Běžná |  |  |  | POL1_
|  | II.503.1 – PŮDORYS ZÁKLADŮ : | [25 empty] | VV | 0
|  | záhon 1 - obsahem sadových úprav : 0 | [25 empty] | VV | 0
|  | záhon 2 - obsahem sadových úprav : 0 | [25 empty] | VV | 0
|  | záhon 3 - obsahem sadových úprav : 0 | [25 empty] | VV | 0
|  | Mezisoučet | [25 empty] | VV | 1
|  | patky na koše : | [25 empty] | VV | 0
|  | 0,4*0,4*0,8 |  | 0.128 | [23 empty] | VV | 0
|  | 0,4*0,4*0,8 |  | 0.128 | [23 empty] | VV | 0
|  | Mezisoučet |  | 0.256 | [23 empty] | VV | 1
|  | VÝKOP PRO STROJOVNU VODNÍHO PRVKU; : | [25 empty] | VV | 0
|  | 3,00*5,70*3,30 |  | 56.43 | [23 empty] | VV | 0
|  | VÝKOP SVAHOVAT 60°, VČETNĚ ZPĚTNÉHO ZÁSYPU : | [25 empty] | VV | 0
|  | plocha dle řezu 3,2 m2 : | [25 empty] | VV | 0
|  | (24,5)*3,20 |  | 78.4 | [23 empty] | VV | 0
|  | Mezisoučet |  | 134.83 | [23 empty] | VV | 1
|  | fontána : | [25 empty] | VV | 0
|  | plocha = 78,6 m : | [25 empty] | VV | 0
|  | hloubka = 1,51 m : | [25 empty] | VV | 0
|  | 78,6*1,50 |  | 117.9 | [23 empty] | VV | 0
|  | Mezisoučet |  | 117.9 | [23 empty] | VV | 1
2 | 132201212R00 | Hloubení rýh š.do 200 cm hor.3 do 1000m3,STROJNĚ | m3 | 127.008 |  | 0 |  | 0 |  | 0 | 21 | 0 | 0 | 0 | 0 | 0 |  | RTS 26/ I | RTS 26/ I | 0.156 | 19.81 |  | Práce | Běžná |  |  |  | POL1_
|  | II.503.1 – PŮDORYS ZÁKLADŮ : | [25 empty] | VV | 0
|  | základ lemovací stěny : | [25 empty] | VV | 0
|  | šířka = 0,60 m : | [25 empty] | VV | 0
|  | výška = 0,80 m : | [25 empty] | VV | 0
|  | 0,60*0,80*(16,9+12,6+45,2+5,7+7,80) |  | 42.336 | [23 empty] | VV | 0
|  | Mezisoučet |  | 42.336 | [23 empty] | VV | 1
|  | svahování : | [25 empty] | VV | 0
|  | 2*0,60*0,80*(16,9+12,6+45,2+5,7+7,80) |  | 84.672 | [23 empty] | VV | 0
|  | Mezisoučet |  | 84.672 | [23 empty] | VV | 1
3 | 162301101R00 | Vodorovné přemístění výkopku z hor.1-4 do 500 m | m3 | 379.994 |  | 0 |  | 0 |  | 0 | 21 | 0 | 0 | 0 | 0 | 0 |  | RTS 26/ I | RTS 26/ I | 0.011 | 4.18 |  | Práce | Běžná |  |  |  | POL1_1
|  | Přesun zeminy na mezideponii - (objem) : | [25 empty] | VV | 0
|  | hloubení jam : | [25 empty] | VV | 0
|  | Odkaz na mn. položky pořadí 1 : 252,98600 |  | 252.986 | [23 empty] | VV | 5
|  | hloubení rýh : | [25 empty] | VV | 0
|  | Odkaz na mn. položky pořadí 2 : 127,00800 |  | 127.008 | [23 empty] | VV | 5
|  | Mezisoučet |  | 379.994 | [23 empty] | VV | 1
4 | 171201101R00 | Uložení sypaniny do násypů nezhutněných | m3 | 379.994 |  | 0 |  | 0 |  | 0 | 21 | 0 | 0 | 0 | 0 | 0 |  | RTS 26/ I | RTS 26/ I | 0.03 | 11.4 |  | Práce | Běžná |  |  |  | POL1_1
|  | Uložení sypaniny do násypů nebo na skládku s rozprostřením sypaniny ve vrstvách a s hrubým urovnáním. | [25 empty] | POP |  | Uložení sypaniny do násypů nebo na skládku s rozprostřením sypaniny ve vrstvách a s hrubým urovnáním.
|  | Přesun zeminy na mezideponii - (objem) : | [25 empty] | VV | 0
|  | hloubení jam : | [25 empty] | VV | 0
|  | Odkaz na mn. položky pořadí 1 : 252,98600 |  | 252.986 | [23 empty] | VV | 5
|  | hloubení rýh : | [25 empty] | VV | 0
|  | Odkaz na mn. položky pořadí 2 : 127,00800 |  | 127.008 | [23 empty] | VV | 5
|  | Mezisoučet |  | 379.994 | [23 empty] | VV | 1
5 | 167101102R00 | Nakládání výkopku z hor.1-4 v množství nad 100 m3 | m3 | 379.994 |  | 0 |  | 0 |  | 0 | 21 | 0 | 0 | 0 | 0 | 0 |  | RTS 26/ I | RTS 26/ I | 0.05 | 19 |  | Práce | Běžná |  |  |  | POL1_1
|  | Přesun z mezideponie - (objem) : | [25 empty] | VV | 0
|  | hloubení jam : | [25 empty] | VV | 0
|  | Odkaz na mn. položky pořadí 1 : 252,98600 |  | 252.986 | [23 empty] | VV | 5
|  | hloubení rýh : | [25 empty] | VV | 0
|  | Odkaz na mn. položky pořadí 2 : 127,00800 |  | 127.008 | [23 empty] | VV | 5
|  | Mezisoučet |  | 379.994 | [23 empty] | VV | 1
6 | 174101101R00 | Zásyp jam, rýh, šachet se zhutněním | m3 | 163.072 |  | 0 |  | 0 |  | 0 | 21 | 0 | 0 | 0 | 0 | 0 |  | RTS 26/ I | RTS 26/ I | 0.202 | 32.94 |  | Práce | Běžná |  |  |  | POL1_
|  | Včetně strojního přemístění materiálu pro zásyp ze vzdálenosti do 10 m od okraje zásypu, z jakékoliv horniny s uložením výkopku po vrstvách. | [25 empty] | POP |  | Včetně strojního přemístění materiálu pro zásyp ze vzdálenosti do 10 m od okraje zásypu, z jakékoliv horniny s uložením výkopku po vrstvách.
|  | II.503.1 – PŮDORYS ZÁKLADŮ : | [25 empty] | VV | 0
|  | základ lemovací stěny : | [25 empty] | VV | 0
|  | svahování : | [25 empty] | VV | 0
|  | 2*0,60*0,80*(16,9+12,6+45,2+5,7+7,80) |  | 84.672 | [23 empty] | VV | 0
|  | Mezisoučet |  | 84.672 | [23 empty] | VV | 1
|  | VÝKOP SVAHOVAT 60°, VČETNĚ ZPĚTNÉHO ZÁSYPU : | [25 empty] | VV | 0
|  | plocha dle řezu 3,2 m2 : | [25 empty] | VV | 0
|  | (24,5)*3,20 |  | 78.4 | [23 empty] | VV | 0
|  | Mezisoučet |  | 78.4 | [23 empty] | VV | 1
7 | 162701105R00 | Vodorovné přemístění výkopku z hor.1-4 do 10000 m | m3 | 216.922 |  | 0 |  | 0 |  | 0 | 21 | 0 | 0 | 0 | 0 | 0 |  | RTS 26/ I | RTS 26/ I | 0.011 | 2.39 |  | Práce | Běžná |  |  |  | POL1_
|  | Přesun z mezideponie - (objem) : | [25 empty] | VV | 0
|  | hloubení jam : | [25 empty] | VV | 0
|  | Odkaz na mn. položky pořadí 1 : 252,98600 |  | 252.986 | [23 empty] | VV | 5
|  | hloubení rýh : | [25 empty] | VV | 0
|  | Odkaz na mn. položky pořadí 2 : 127,00800 |  | 127.008 | [23 empty] | VV | 5
|  | Mezisoučet |  | 379.994 | [23 empty] | VV | 1
|  | - zásyp : | [25 empty] | VV | 0
|  | Odkaz na mn. položky pořadí 6 : 163,07200*-1 |  | -163.072 | [23 empty] | VV | 5
|  | Mezisoučet |  | -163.072 | [23 empty] | VV | 1
8 | 162701109R00 | Příplatek k vod. přemístění hor.1-4 za další 1 km | m3 | 1084.61 |  | 0 |  | 0 |  | 0 | 21 | 0 | 0 | 0 | 0 | 0 |  | RTS 26/ I | RTS 26/ I | 0 | 0 |  | Práce | Běžná |  |  |  | POL1_1
|  | Odkop horniny třída : | [25 empty] | VV | 0
|  | Odkaz na mn. položky pořadí 7 : 216,92200 |  | 216.922 | [23 empty] | VV | 5
|  | Mezisoučet |  | 216.922 | [23 empty] | VV | 1
|  | Koeficient celkem 15 km: 4 |  | 867.688 | [23 empty] | VV | 4
9 | 199000002R00 | Poplatek za skládku horniny 1- 4, č. dle katal. odpadů 17 05 04 | m3 | 216.922 |  | 0 |  | 0 |  | 0 | 21 | 0 | 0 | 0 | 0 | 0 |  | RTS 26/ I | RTS 26/ I | 0 | 0 |  | Práce | Běžná |  |  |  | POL1_1
|  | Odkop horniny třída : | [25 empty] | VV | 0
|  | Odkaz na mn. položky pořadí 7 : 216,92200 |  | 216.922 | [23 empty] | VV | 5
|  | Mezisoučet |  | 216.922 | [23 empty] | VV | 1
10 | 181101102R00 | Úprava pláně v zářezech v hor. 1-4, se zhutněním | m2 | 70.34 |  | 0 |  | 0 |  | 0 | 21 | 0 | 0 | 0 | 0 | 0 |  | RTS 26/ I | RTS 26/ I | 0.02 | 1.41 |  | Práce | Běžná |  |  |  | POL1_
|  | úprava pláně obsahem je součástí rozpočtu 502.1 - Komunikace a zpevněné plochy : | [25 empty] | VV | 0
|  | II.503.1 – PŮDORYS ZÁKLADŮ : | [25 empty] | VV | 0
|  | základ lemovací stěny : | [25 empty] | VV | 0
|  | šířka = 0,60 m : | [25 empty] | VV | 0
|  | výška = 0,80 m : | [25 empty] | VV | 0
|  | 0,60*(16,9+12,6+45,2+5,7+7,80) |  | 52.92 | [23 empty] | VV | 0
|  | Mezisoučet |  | 52.92 | [23 empty] | VV | 1
|  | II.503.1 – PŮDORYS ZÁKLADŮ : | [25 empty] | VV | 0
|  | záhon 1 - obsahem sadových úprav : 0 | [25 empty] | VV | 0
|  | záhon 2 - obsahem sadových úprav : 0 | [25 empty] | VV | 0
|  | záhon 3 - obsahem sadových úprav : 0 | [25 empty] | VV | 0
|  | Mezisoučet | [25 empty] | VV | 1
|  | patky na koše : | [25 empty] | VV | 0
|  | 0,4*0,4 |  | 0.16 | [23 empty] | VV | 0
|  | 0,4*0,4 |  | 0.16 | [23 empty] | VV | 0
|  | Mezisoučet |  | 0.32 | [23 empty] | VV | 1
|  | VÝKOP PRO STROJOVNU VODNÍHO PRVKU; : | [25 empty] | VV | 0
|  | 3,00*5,70 |  | 17.1 | [23 empty] | VV | 0
|  | Mezisoučet |  | 17.1 | [23 empty] | VV | 1
Díl: | 2 | Základy a zvláštní zakládání |  |  |  | 0 |  | 0 |  | 0 |  | 0 |  | 524.79 |  | 0 |  |  |  |  | 977.49 | [6 empty] | DIL
11 | 274321411R00 | Železobeton základových pasů C 25/30 | m3 | 62.456 |  | 0 |  | 0 |  | 0 | 21 | 0 | 2.525 | 157.7 | 0 | 0 |  | RTS 26/ I | RTS 26/ I | 0.48 | 29.98 |  | Práce | Běžná |  |  |  | POL1_
|  | II.503.1 – PŮDORYS ZÁKLADŮ : | [25 empty] | VV | 0
|  | základ lemovací stěny : | [25 empty] | VV | 0
|  | šířka = 0,60 m : | [25 empty] | VV | 0
|  | výška = 0,80 m : | [25 empty] | VV | 0
|  | 0,60*0,80*(16,9+12,6+45,2+5,7+7,80) |  | 42.336 | [23 empty] | VV | 0
|  | Mezisoučet |  | 42.336 | [23 empty] | VV | 1
|  | základ záhonů : | [25 empty] | VV | 0
|  | šířka = 0,50 m : | [25 empty] | VV | 0
|  | výška = 0,80 m : | [25 empty] | VV | 0
|  | záhon 1 : | [25 empty] | VV | 0
|  | 0,5*0,8*22,0 |  | 8.8 | [23 empty] | VV | 0
|  | záhon 2 : | [25 empty] | VV | 0
|  | 0,5*0,8*15,7 |  | 6.28 | [23 empty] | VV | 0
|  | záhon 3 : | [25 empty] | VV | 0
|  | 0,5*0,8*12,6 |  | 5.04 | [23 empty] | VV | 0
|  | Mezisoučet |  | 20.12 | [23 empty] | VV | 1
12 | 274351215R00 | Bednění stěn základových pasů - zřízení | m2 | 221.6 |  | 0 |  | 0 |  | 0 | 21 | 0 | 0.03916 | 8.68 | 0 | 0 |  | RTS 26/ I | RTS 26/ I | 1.05 | 232.68 |  | Práce | Běžná |  |  |  | POL1_
|  | II.503.1 – PŮDORYS ZÁKLADŮ : | [25 empty] | VV | 0
|  | základ lemovací stěny : | [25 empty] | VV | 0
|  | šířka = 0,60 m : | [25 empty] | VV | 0
|  | výška = 0,80 m : | [25 empty] | VV | 0
|  | 2*0,80*(16,9+12,6+45,2+5,7+7,80) |  | 141.12 | [23 empty] | VV | 0
|  | Mezisoučet |  | 141.12 | [23 empty] | VV | 1
|  | základ záhonů : | [25 empty] | VV | 0
|  | šířka = 0,50 m : | [25 empty] | VV | 0
|  | výška = 0,80 m : | [25 empty] | VV | 0
|  | záhon 1 : | [25 empty] | VV | 0
|  | 2*0,8*22,0 |  | 35.2 | [23 empty] | VV | 0
|  | záhon 2 : | [25 empty] | VV | 0
|  | 2*0,8*15,7 |  | 25.12 | [23 empty] | VV | 0
|  | záhon 3 : | [25 empty] | VV | 0
|  | 2*0,8*12,6 |  | 20.16 | [23 empty] | VV | 0
|  | Mezisoučet |  | 80.48 | [23 empty] | VV | 1
13 | 274351216R00 | Bednění stěn základových pasů - odstranění | m2 | 221.6 |  | 0 |  | 0 |  | 0 | 21 | 0 | 0 | 0 | 0 | 0 |  | RTS 26/ I | RTS 26/ I | 0.32 | 70.91 |  | Práce | Běžná |  |  |  | POL1_
|  | Včetně očištění, vytřídění a uložení bednicího materiálu. | [25 empty] | POP
|  | II.503.1 – PŮDORYS ZÁKLADŮ : | [25 empty] | VV | 0
|  | základ lemovací stěny : | [25 empty] | VV | 0
|  | šířka = 0,60 m : | [25 empty] | VV | 0
|  | výška = 0,80 m : | [25 empty] | VV | 0
|  | 2*0,80*(16,9+12,6+45,2+5,7+7,80) |  | 141.12 | [23 empty] | VV | 0
|  | Mezisoučet |  | 141.12 | [23 empty] | VV | 1
|  | základ záhonů : | [25 empty] | VV | 0
|  | šířka = 0,50 m : | [25 empty] | VV | 0
|  | výška = 0,80 m : | [25 empty] | VV | 0
|  | záhon 1 : | [25 empty] | VV | 0
|  | 2*0,8*22,0 |  | 35.2 | [23 empty] | VV | 0
|  | záhon 2 : | [25 empty] | VV | 0
|  | 2*0,8*15,7 |  | 25.12 | [23 empty] | VV | 0
|  | záhon 3 : | [25 empty] | VV | 0
|  | 2*0,8*12,6 |  | 20.16 | [23 empty] | VV | 0
|  | Mezisoučet |  | 80.48 | [23 empty] | VV | 1
14 | 274361821R00 | Výztuž základových pasů z betonářské oceli B500B (10 505) | t | 11.2421 |  | 0 |  | 0 |  | 0 | 21 | 0 | 1.0249 | 11.52 | 0 | 0 |  | RTS 26/ I | RTS 26/ I | 23.531 | 264.54 |  | Práce | Běžná |  |  |  | POL1_
|  | Začátek provozního součtu | [25 empty] | VV
|  | II.503.1 – PŮDORYS ZÁKLADŮ : | [25 empty] | VV | 2
|  | základ lemovací stěny : | [25 empty] | VV | 2
|  | šířka = 0,60 m : | [25 empty] | VV | 2
|  | výška = 0,80 m : | [25 empty] | VV | 2
|  | 0,60*0,80*(16,9+12,6+45,2+5,7+7,80) |  | 42.336 | [23 empty] | VV | 2
|  | základ záhonů : | [25 empty] | VV | 2
|  | šířka = 0,50 m : | [25 empty] | VV | 2
|  | výška = 0,80 m : | [25 empty] | VV | 2
|  | záhon 1 : | [25 empty] | VV | 2
|  | 0,5*0,8*22,0 |  | 8.8 | [23 empty] | VV | 2
|  | záhon 2 : | [25 empty] | VV | 2
|  | 0,5*0,8*15,7 |  | 6.28 | [23 empty] | VV | 2
|  | záhon 3 : | [25 empty] | VV | 2
|  | 0,5*0,8*12,6 |  | 5.04 | [23 empty] | VV | 2
|  | Mezisoučet |  | 62.456 | [23 empty] | VV | 3
|  | Konec provozního součtu | [25 empty] | VV
|  | Odhad vyztužení 180 kg/m3 - (dl x š x v x hmotnost) : | [25 empty] | VV | 0
|  | 62,456*0,18 |  | 11.2421 | [23 empty] | VV | 0
|  | Mezisoučet |  | 11.2421 | [23 empty] | VV | 1
15 | 275321411R00 | Železobeton základových patek C 25/30 | m3 | 0.2816 |  | 0 |  | 0 |  | 0 | 21 | 0 | 2.525 | 0.71 | 0 | 0 |  | RTS 26/ I | RTS 26/ I | 0.48 | 0.14 |  | Práce | Běžná |  |  |  | POL1_
|  | II.503.1 – PŮDORYS ZÁKLADŮ : | [25 empty] | VV | 0
|  | patky na koše : | [25 empty] | VV | 0
|  | 0,4*0,4*0,8 |  | 0.128 | [23 empty] | VV | 0
|  | 0,4*0,4*0,8 |  | 0.128 | [23 empty] | VV | 0
|  | Mezisoučet |  | 0.256 | [23 empty] | VV | 1
|  | Koeficient lití do výkopu: 0,1 |  | 0.0256 | [23 empty] | VV | 4
16 | 275361821R00 | Výztuž základových patek z betonářské oceli B500B (10 505) | t | 0.04608 |  | 0 |  | 0 |  | 0 | 21 | 0 | 1.0249 | 0.05 | 0 | 0 |  | RTS 26/ I | RTS 26/ I | 23.531 | 1.08 |  | Práce | Běžná |  |  |  | POL1_
|  | Začátek provozního součtu | [25 empty] | VV
|  | II.503.1 – PŮDORYS ZÁKLADŮ : | [25 empty] | VV | 2
|  | patky na koše : | [25 empty] | VV | 2
|  | 0,4*0,4*0,8 |  | 0.128 | [23 empty] | VV | 2
|  | 0,4*0,4*0,8 |  | 0.128 | [23 empty] | VV | 2
|  | Mezisoučet |  | 0.256 | [23 empty] | VV | 3
|  | Konec provozního součtu | [25 empty] | VV
|  | Odhad vyztužení 180 kg/m3 - (dl x š x v x hmotnost) : | [25 empty] | VV | 0
|  | 0,256*0,18 |  | 0.04608 | [23 empty] | VV | 0
|  | Mezisoučet |  | 0.04608 | [23 empty] | VV | 1
17 | 274272130RT5 | Zdivo základové z bednicích tvárnic, tl. 250 mm výplň tvárnic betonem C 25/30 | m2 | 24 |  | 0 |  | 0 |  | 0 | 21 | 0 | 0.6 | 14.4 | 0 | 0 |  | RTS 26/ I | RTS 26/ I | 1 | 24 |  | Práce | Běžná |  |  |  | POL1_
|  | II.503.1 – PŮDORYS "EPDM" PLOCHY : | [25 empty] | VV | 0
|  | slkladba P2 : | [25 empty] | VV | 0
|  | modelace - stupňě výtězů : | [25 empty] | VV | 0
|  | spodní hrana : | [25 empty] | VV | 0
|  | 20 bloků - 250 x 250 x 500 : 20*0,50 |  | 10 | [23 empty] | VV | 0
|  | 20 bloků - 250 x 250 x 500 : 20*0,50 |  | 10 | [23 empty] | VV | 0
|  | druhý stupeň : | [25 empty] | VV | 0
|  | 8 bloků - 250 x 250 x 500 : 8*0,50 |  | 4 | [23 empty] | VV | 0
|  | Mezisoučet |  | 24 | [23 empty] | VV | 1
18 | 274361023R00 | Výztuž zdiva základových pasů z tvárnic ztraceného bednění 12 prutů/m2, průměr 14 mm | m2 | 24 |  | 0 |  | 0 |  | 0 | 21 | 0 | 0.01547 | 0.37 | 0 | 0 |  | RTS 26/ I | RTS 26/ I | 0.2638 | 6.33 |  | Práce | Běžná |  |  |  | POL1_
|  | II.503.1 – PŮDORYS "EPDM" PLOCHY : | [25 empty] | VV | 0
|  | slkladba P2 : | [25 empty] | VV | 0
|  | modelace - stupňě výtězů : | [25 empty] | VV | 0
|  | spodní hrana : | [25 empty] | VV | 0
|  | 20 bloků - 250 x 250 x 500 : 20*0,50 |  | 10 | [23 empty] | VV | 0
|  | 20 bloků - 250 x 250 x 500 : 20*0,50 |  | 10 | [23 empty] | VV | 0
|  | druhý stupeň : | [25 empty] | VV | 0
|  | 8 bloků - 250 x 250 x 500 : 8*0,50 |  | 4 | [23 empty] | VV | 0
|  | Mezisoučet |  | 24 | [23 empty] | VV | 1
19 | 174101102R00 | Zásyp ruční se zhutněním | m3 | 102.22 |  | 0 |  | 0 |  | 0 | 21 | 0 | 0 | 0 | 0 | 0 |  | RTS 26/ I | RTS 26/ I | 1.15 | 117.55 |  | Práce | Běžná |  |  |  | POL1_
|  | II.503.1 – PŮDORYS "EPDM" PLOCHY : | [25 empty] | VV | 0
|  | slkladba P2 : | [25 empty] | VV | 0
|  | modelace - stupňě výtězů : | [25 empty] | VV | 0
|  | spodní hrana : | [25 empty] | VV | 0
|  | 2,05*0,50 |  | 1.025 | [23 empty] | VV | 0
|  | druhý stupeň : | [25 empty] | VV | 0
|  | 0,33*0,50 |  | 0.165 | [23 empty] | VV | 0
|  | Mezisoučet |  | 1.19 | [23 empty] | VV | 1
|  | modelace - boule : | [25 empty] | VV | 0
|  | 7,60*3,50*0,40 |  | 10.64 | [23 empty] | VV | 0
|  | Mezisoučet |  | 10.64 | [23 empty] | VV | 1
|  | fontána : | [25 empty] | VV | 0
|  | plocha = 78,6 m : | [25 empty] | VV | 0
|  | hloubka = 1,15 m : | [25 empty] | VV | 0
|  | 78,6*1,15 |  | 90.39 | [23 empty] | VV | 0
|  | Mezisoučet |  | 90.39 | [23 empty] | VV | 1
20 | 58330002.AR | Štěrkopísek k zásypu | t | 202.3956 |  | 0 |  | 0 |  | 0 | 21 | 0 | 1 | 202.4 | 0 | 0 | SPCM | RTS 26/ I | RTS 26/ I | 0 | 0 |  | Specifikace | Běžná |  |  |  | POL3_
|  | Začátek provozního součtu | [25 empty] | VV
|  | II.503.1 – PŮDORYS "EPDM" PLOCHY : | [25 empty] | VV | 2
|  | slkladba P2 : | [25 empty] | VV | 2
|  | modelace - stupňě výtězů : | [25 empty] | VV | 2
|  | spodní hrana : | [25 empty] | VV | 2
|  | 2,05*0,50 |  | 1.025 | [23 empty] | VV | 2
|  | druhý stupeň : | [25 empty] | VV | 2
|  | 0,33*0,50 |  | 0.165 | [23 empty] | VV | 2
|  | modelace - boule : | [25 empty] | VV | 2
|  | 7,60*3,50*0,40 |  | 10.64 | [23 empty] | VV | 2
|  | fontána : | [25 empty] | VV | 2
|  | plocha = 78,6 m : | [25 empty] | VV | 2
|  | hloubka = 1,15 m : | [25 empty] | VV | 2
|  | 78,6*1,15 |  | 90.39 | [23 empty] | VV | 2
|  | Mezisoučet |  | 102.22 | [23 empty] | VV | 3
|  | Konec provozního součtu | [25 empty] | VV
|  | přepočet na hmotnost : | [25 empty] | VV | 0
|  | 102,22*1,8 |  | 183.996 | [23 empty] | VV | 0
|  | Mezisoučet |  | 183.996 | [23 empty] | VV | 1
|  | Koeficient ztratné: 0,1 |  | 18.3996 | [23 empty] | VV | 4
21 | 273313711R00 | Beton základových desek prostý C 25/30 | m3 | 19.456 |  | 0 |  | 0 |  | 0 | 21 | 0 | 2.525 | 49.13 | 0 | 0 |  | RTS 26/ I | RTS 26/ I | 0.477 | 9.28 |  | Práce | Běžná |  |  |  | POL1_
|  | II.503.1 – PŮDORYS "EPDM" PLOCHY : | [25 empty] | VV | 0
|  | slkladba P2 : | [25 empty] | VV | 0
|  | modelace - stupňě výtězů : | [25 empty] | VV | 0
|  | spodní hrana : | [25 empty] | VV | 0
|  | 4,72*0,50 |  | 2.36 | [23 empty] | VV | 0
|  | druhý stupeň : | [25 empty] | VV | 0
|  | 1,60*0,40 |  | 0.64 | [23 empty] | VV | 0
|  | třetí stupeň : | [25 empty] | VV | 0
|  | 0,79*0,40 |  | 0.316 | [23 empty] | VV | 0
|  | Mezisoučet |  | 3.316 | [23 empty] | VV | 1
|  | modelace - sedák půlkopule : | [25 empty] | VV | 0
|  | (1,0*1,0)*4*0,09 |  | 0.36 | [23 empty] | VV | 0
|  | Mezisoučet |  | 0.36 | [23 empty] | VV | 1
|  | modelace - pumptrack : | [25 empty] | VV | 0
|  | 2,60*1,0 |  | 2.6 | [23 empty] | VV | 0
|  | Mezisoučet |  | 2.6 | [23 empty] | VV | 1
|  | modelace - boule : | [25 empty] | VV | 0
|  | 7,60*3,50*0,20 |  | 5.32 | [23 empty] | VV | 0
|  | Mezisoučet |  | 5.32 | [23 empty] | VV | 1
|  | fontána : | [25 empty] | VV | 0
|  | plocha = 78,6 m : | [25 empty] | VV | 0
|  | 78,6*0,10 |  | 7.86 | [23 empty] | VV | 0
|  | Mezisoučet |  | 7.86 | [23 empty] | VV | 1
22 | 273362021R00 | Výztuž základových desek ze svařovaných sití KARI | t | 0.52752 |  | 0 |  | 0 |  | 0 | 21 | 0 | 1.0627 | 0.56 | 0 | 0 |  | RTS 26/ I | RTS 26/ I | 15.231 | 8.03 |  | Práce | Běžná |  |  |  | POL1_
|  | Začátek provozního součtu | [25 empty] | VV
|  | II.503.1 – PŮDORYS "EPDM" PLOCHY : | [25 empty] | VV | 2
|  | slkladba P2 : | [25 empty] | VV | 2
|  | modelace - stupňě výtězů : | [25 empty] | VV | 2
|  | spodní hrana : | [25 empty] | VV | 2
|  | 4,72 |  | 4.72 | [23 empty] | VV | 2
|  | druhý stupeň : | [25 empty] | VV | 2
|  | 1,60 |  | 1.6 | [23 empty] | VV | 2
|  | třetí stupeň : | [25 empty] | VV | 2
|  | 0,79 |  | 0.79 | [23 empty] | VV | 2
[28 empty] | VV | 2
|  | modelace - sedák půlkopule : | [25 empty] | VV | 2
|  | (1,0*1,0)*4 |  | 4 | [23 empty] | VV | 2
[28 empty] | VV | 2
|  | modelace - pumptrack : | [25 empty] | VV | 2
|  | 2,60*1,0 |  | 2.6 | [23 empty] | VV | 2
[28 empty] | VV | 2
|  | modelace - boule : | [25 empty] | VV | 2
|  | 7,60*3,50 |  | 26.6 | [23 empty] | VV | 2
[28 empty] | VV | 2
|  | fontána : | [25 empty] | VV | 2
|  | plocha = 78,6 m : | [25 empty] | VV | 2
|  | 78,6 |  | 78.6 | [23 empty] | VV | 2
|  | Mezisoučet |  | 118.91 | [23 empty] | VV | 3
|  | Konec provozního součtu | [25 empty] | VV
|  | hmotnost = 4,44 kg/m2 : | [25 empty] | VV | 0
|  | 4,44*118,81*0,001 |  | 0.52752 | [23 empty] | VV | 0
|  | Mezisoučet |  | 0.52752 | [23 empty] | VV | 1
23 | 273351215R00 | Bednění stěn základových desek - zřízení | m2 | 19.618 |  | 0 |  | 0 |  | 0 | 21 | 0 | 0.0392 | 0.77 | 0 | 0 |  | RTS 26/ I | RTS 26/ I | 1.6 | 31.39 |  | Práce | Běžná |  |  |  | POL1_
|  | II.503.1 – PŮDORYS "EPDM" PLOCHY : | [25 empty] | VV | 0
|  | slkladba P2 : | [25 empty] | VV | 0
|  | modelace - stupňě výtězů : | [25 empty] | VV | 0
|  | spodní hrana : | [25 empty] | VV | 0
|  | 9,20*0,50 |  | 4.6 | [23 empty] | VV | 0
|  | druhý stupeň : | [25 empty] | VV | 0
|  | 6,22*0,40 |  | 2.488 | [23 empty] | VV | 0
|  | třetí stupeň : | [25 empty] | VV | 0
|  | 3,20*0,40 |  | 1.28 | [23 empty] | VV | 0
|  | Mezisoučet |  | 8.368 | [23 empty] | VV | 1
|  | modelace - sedák půlkopule : | [25 empty] | VV | 0
|  | (1,0*4)*0,09 |  | 0.36 | [23 empty] | VV | 0
|  | Mezisoučet |  | 0.36 | [23 empty] | VV | 1
|  | modelace - pumptrack : | [25 empty] | VV | 0
|  | 2,60*2,0 |  | 5.2 | [23 empty] | VV | 0
|  | Mezisoučet |  | 5.2 | [23 empty] | VV | 1
|  | fontána : | [25 empty] | VV | 0
|  | 31,5*0,10 |  | 3.15 | [23 empty] | VV | 0
|  | 25,4*0,10 |  | 2.54 | [23 empty] | VV | 0
|  | Mezisoučet |  | 5.69 | [23 empty] | VV | 1
24 | 273351216R00 | Bednění stěn základových desek - odstranění | m2 | 19.618 |  | 0 |  | 0 |  | 0 | 21 | 0 | 0 | 0 | 0 | 0 |  | RTS 26/ I | RTS 26/ I | 0.32 | 6.28 |  | Práce | Běžná |  |  |  | POL1_
|  | Včetně očištění, vytřídění a uložení bednicího materiálu. | [25 empty] | POP
|  | II.503.1 – PŮDORYS "EPDM" PLOCHY : | [25 empty] | VV | 0
|  | slkladba P2 : | [25 empty] | VV | 0
|  | modelace - stupňě výtězů : | [25 empty] | VV | 0
|  | spodní hrana : | [25 empty] | VV | 0
|  | 9,20*0,50 |  | 4.6 | [23 empty] | VV | 0
|  | druhý stupeň : | [25 empty] | VV | 0
|  | 6,22*0,40 |  | 2.488 | [23 empty] | VV | 0
|  | třetí stupeň : | [25 empty] | VV | 0
|  | 3,20*0,40 |  | 1.28 | [23 empty] | VV | 0
|  | Mezisoučet |  | 8.368 | [23 empty] | VV | 1
|  | modelace - sedák půlkopule : | [25 empty] | VV | 0
|  | (1,0*4)*0,09 |  | 0.36 | [23 empty] | VV | 0
|  | Mezisoučet |  | 0.36 | [23 empty] | VV | 1
|  | modelace - pumptrack : | [25 empty] | VV | 0
|  | 2,60*2,0 |  | 5.2 | [23 empty] | VV | 0
|  | Mezisoučet |  | 5.2 | [23 empty] | VV | 1
|  | fontána : | [25 empty] | VV | 0
|  | 31,5*0,10 |  | 3.15 | [23 empty] | VV | 0
|  | 25,4*0,10 |  | 2.54 | [23 empty] | VV | 0
|  | Mezisoučet |  | 5.69 | [23 empty] | VV | 1
25 | 273321411R00 | Železobeton základových desek C 25/30 | m3 | 23.64 |  | 0 |  | 0 |  | 0 | 21 | 0 | 2.525 | 59.69 | 0 | 0 |  | RTS 26/ I | RTS 26/ I | 0.48 | 11.35 |  | Práce | Běžná |  |  |  | POL1_
|  | II.503.1 – PŮDORYS "EPDM" PLOCHY : | [25 empty] | VV | 0
|  | fontána : | [25 empty] | VV | 0
|  | 31,3*0,30 |  | 9.39 | [23 empty] | VV | 0
|  | 47,5*0,30 |  | 14.25 | [23 empty] | VV | 0
|  | Mezisoučet |  | 23.64 | [23 empty] | VV | 1
26 | 273351215R00 | Bednění stěn základových desek - zřízení | m2 | 5.7 |  | 0 |  | 0 |  | 0 | 21 | 0 | 0.0392 | 0.22 | 0 | 0 |  | RTS 26/ I | RTS 26/ I | 1.6 | 9.12 |  | Práce | Běžná |  |  |  | POL1_
|  | II.503.1 – PŮDORYS "EPDM" PLOCHY : | [25 empty] | VV | 0
|  | fontána : | [25 empty] | VV | 0
|  | 19,0*0,30 |  | 5.7 | [23 empty] | VV | 0
|  | Mezisoučet |  | 5.7 | [23 empty] | VV | 1
27 | 273351216R00 | Bednění stěn základových desek - odstranění | m2 | 5.7 |  | 0 |  | 0 |  | 0 | 21 | 0 | 0 | 0 | 0 | 0 |  | RTS 26/ I | RTS 26/ I | 0.32 | 1.82 |  | Práce | Běžná |  |  |  | POL1_
|  | Včetně očištění, vytřídění a uložení bednicího materiálu. | [25 empty] | POP
|  | II.503.1 – PŮDORYS "EPDM" PLOCHY : | [25 empty] | VV | 0
|  | fontána : | [25 empty] | VV | 0
|  | 19,0*0,30 |  | 5.7 | [23 empty] | VV | 0
|  | Mezisoučet |  | 5.7 | [23 empty] | VV | 1
28 | 273361821R00 | Výztuž základových desek z betonářské oceli B500B (10 505) | t | 4.2552 |  | 0 |  | 0 |  | 0 | 21 | 0 | 1.0275 | 4.37 | 0 | 0 |  | RTS 26/ I | RTS 26/ I | 23.531 | 100.13 |  | Práce | Běžná |  |  |  | POL1_
|  | II.503.1 – PŮDORYS "EPDM" PLOCHY : | [25 empty] | VV | 0
|  | fontána : | [25 empty] | VV | 0
|  | 31,3*0,30*0,18 |  | 1.6902 | [23 empty] | VV | 0
|  | 47,5*0,30*0,18 |  | 2.565 | [23 empty] | VV | 0
|  | Mezisoučet |  | 4.2552 | [23 empty] | VV | 1
29 | 411321826R00x | Stropy deskové ze železobetonu C 25/30, včetně prostupů (dle PD) | m3 | 4.695 |  | 0 |  | 0 |  | 0 | 21 | 0 | 2.5251 | 11.86 | 0 | 0 |  | Vlastní | Indiv | 0.987 | 4.63 |  | Práce | Běžná |  |  |  | POL1_
|  | II.503.1 – PŮDORYS "EPDM" PLOCHY : | [25 empty] | VV | 0
|  | fontána : | [25 empty] | VV | 0
|  | 31,3*0,15 |  | 4.695 | [23 empty] | VV | 0
|  | Mezisoučet |  | 4.695 | [23 empty] | VV | 1
30 | 411351101R00 | Bednění stropů deskových, bednění vlastní -zřízení | m2 | 31.3 |  | 0 |  | 0 |  | 0 | 21 | 0 | 0.04751 | 1.49 | 0 | 0 |  | RTS 26/ I | RTS 26/ I | 0.65 | 20.35 |  | Práce | Běžná |  |  |  | POL1_
|  | II.503.1 – PŮDORYS "EPDM" PLOCHY : | [25 empty] | VV | 0
|  | fontána : | [25 empty] | VV | 0
|  | 31,3 |  | 31.3 | [23 empty] | VV | 0
|  | Mezisoučet |  | 31.3 | [23 empty] | VV | 1
31 | 411351102R00 | Bednění stropů deskových, vlastní - odstranění | m2 | 31.3 |  | 0 |  | 0 |  | 0 | 21 | 0 | 0 | 0 | 0 | 0 |  | RTS 26/ I | RTS 26/ I | 0.173 | 5.41 |  | Práce | Běžná |  |  |  | POL1_
|  | II.503.1 – PŮDORYS "EPDM" PLOCHY : | [25 empty] | VV | 0
|  | fontána : | [25 empty] | VV | 0
|  | 31,3 |  | 31.3 | [23 empty] | VV | 0
|  | Mezisoučet |  | 31.3 | [23 empty] | VV | 1
32 | 411361821R00 | Výztuž stropů z betonářské oceli B500B (10 505) | t | 0.8451 |  | 0 |  | 0 |  | 0 | 21 | 0 | 1.0328 | 0.87 | 0 | 0 |  | RTS 26/ I | RTS 26/ I | 26.616 | 22.49 |  | Práce | Běžná |  |  |  | POL1_
|  | II.503.1 – PŮDORYS "EPDM" PLOCHY : | [25 empty] | VV | 0
|  | fontána : | [25 empty] | VV | 0
|  | 31,3*0,15*0,180 |  | 0.8451 | [23 empty] | VV | 0
|  | Mezisoučet |  | 0.8451 | [23 empty] | VV | 1
33 | 210000Ox01 | D+M: prefabrikovaná skořepina potažená EPDM vrstvou (dle PD) | soubor | 4 |  | 0 |  | 0 |  | 0 | 21 | 0 | 0 | 0 | 0 | 0 |  | Vlastní | Indiv | 0 | 0 |  | Specifikace | Běžná |  |  |  | POL3_0
|  | včetně kotvících, ukončovacích a spojovacích prvků, nosné podkonstrukce, příslušenství, značení, doplňků a povrchové úpravy | [25 empty] | POP |  | včetně kotvících, ukončovacích a spojovacích prvků, nosné podkonstrukce, příslušenství, značení, doplňků a povrchové úpravy
|  | II.503.1 – PŮDORYS "EPDM" PLOCHY : | [25 empty] | VV | 0
|  | modelace - sedák půlkopule : | [25 empty] | VV | 0
|  | 4 |  | 4 | [23 empty] | VV | 0
|  | Mezisoučet |  | 4 | [23 empty] | VV | 1
34 | 210000Ox02 | D+M: prostupnost základů lemovací zídky (dle PD) | soubor | 1 |  | 0 |  | 0 |  | 0 | 21 | 0 | 0 | 0 | 0 | 0 |  | Vlastní | Indiv | 0 | 0 |  | Specifikace | Běžná |  |  |  | POL3_0
|  | včetně kotvících, ukončovacích a spojovacích prvků, nosné podkonstrukce, příslušenství, značení, doplňků a povrchové úpravy | [25 empty] | POP |  | včetně kotvících, ukončovacích a spojovacích prvků, nosné podkonstrukce, příslušenství, značení, doplňků a povrchové úpravy
|  | II.503.1 – PŮDORYS "EPDM" PLOCHY : | [25 empty] | VV | 0
|  | Záhon 3 : 1 |  | 1 | [23 empty] | VV | 0
|  | Mezisoučet |  | 1 | [23 empty] | VV | 1
Díl: | 5 | Komunikace |  |  |  | 0 |  | 0 |  | 0 |  | 0 |  | 13.31 |  | 0 |  |  |  |  | 26.07 | [6 empty] | DIL
35 | 597092113R00x01 | D+M: Žlab odvodňovací - B125 dle PD | m | 105.2 |  | 0 |  | 0 |  | 0 | 21 | 0 | 0.1265 | 13.31 | 0 | 0 |  | Vlastní | Indiv | 0.24782 | 26.07 |  | Práce | Běžná |  |  |  | POL1_
|  | Položka obsahuje montáž a dodávku odvodňovacího žlabu, rošt, čela, přípravu pro připojení, včetně osazení do betonového lože, pomocných prací a zednických přípomocí. | [25 empty] | POP |  | Položka obsahuje montáž a dodávku odvodňovacího žlabu, rošt, čela, přípravu pro připojení, včetně osazení do betonového lože, pomocných prací a zednických přípomocí.
|  | Situace stavebních úprav : | [25 empty] | VV | 0
|  | komnunikace : | [25 empty] | VV | 0
|  | Liniová vpusť č.3 : | [25 empty] | VV | 0
|  | 45,0 |  | 45 | [23 empty] | VV | 0
|  | 16,7 |  | 16.7 | [23 empty] | VV | 0
|  | 8,0 |  | 8 | [23 empty] | VV | 0
|  | Liniová vpusť č.4 : | [25 empty] | VV | 0
|  | 35,5 |  | 35.5 | [23 empty] | VV | 0
|  | Mezisoučet |  | 105.2 | [23 empty] | VV | 1
Díl: | 5 - P01 | Komunikace - Skladba P01 |  |  |  | 0 |  | 0 |  | 0 |  | 0 |  | 920.12 |  | 0 |  |  |  |  | 191.33 | [6 empty] | DIL
36 | 564831111RT4x | Podklad ze štěrkodrti po zhutnění tloušťky 10 cm štěrkodrť frakce 32-63 mm | m2 | 991.35 |  | 0 |  | 0 |  | 0 | 21 | 0 | 0.23 | 228.01 | 0 | 0 |  | Vlastní | Indiv | 0.023 | 22.8 |  | Práce | Běžná |  |  |  | POL1_
|  | II.503.1 – PŮDORYS "EPDM" PLOCHY : | [25 empty] | VV | 0
|  | slkladba P1 : | [25 empty] | VV | 0
|  | výška skladby = 0,353 m : | [25 empty] | VV | 0
|  | Začátek provozního součtu | [25 empty] | VV
|  | plocha = 1150,2 m2 : 1150 |  | 1150 | [23 empty] | VV | 2
|  | - záhony : -38,5-19,6-12,5 |  | -70.6 | [23 empty] | VV | 2
|  | - vodní prvek : -50,2 |  | -50.2 | [23 empty] | VV | 2
|  | - modelace - stupňě výtězů : -7,1 |  | -7.1 | [23 empty] | VV | 2
|  | - modelace - sedák půlkopule : -1,0*1,0*4 |  | -4 | [23 empty] | VV | 2
|  | - modelace - pumptrack : -9,6*1 |  | -9.6 | [23 empty] | VV | 2
|  | - modelace - boule : -17,15*1 |  | -17.15 | [23 empty] | VV | 2
|  | Mezisoučet |  | 991.35 | [23 empty] | VV | 3
|  | Konec provozního součtu | [25 empty] | VV
|  | plocha kameniva : 991,35 |  | 991.35 | [23 empty] | VV | 0
|  | Mezisoučet |  | 991.35 | [23 empty] | VV | 1
37 | 564831111RT2x | Podklad ze štěrkodrti po zhutnění tloušťky 10 cm štěrkodrť frakce 16-32 mm | m2 | 991.35 |  | 0 |  | 0 |  | 0 | 21 | 0 | 0.23 | 228.01 | 0 | 0 |  | Vlastní | Indiv | 0.023 | 22.8 |  | Práce | Běžná |  |  |  | POL1_
|  | II.503.1 – PŮDORYS "EPDM" PLOCHY : | [25 empty] | VV | 0
|  | slkladba P1 : | [25 empty] | VV | 0
|  | výška skladby = 0,353 m : | [25 empty] | VV | 0
|  | Začátek provozního součtu | [25 empty] | VV
|  | plocha = 1150,2 m2 : 1150 |  | 1150 | [23 empty] | VV | 2
|  | - záhony : -38,5-19,6-12,5 |  | -70.6 | [23 empty] | VV | 2
|  | - vodní prvek : -50,2 |  | -50.2 | [23 empty] | VV | 2
|  | - modelace - stupňě výtězů : -7,1 |  | -7.1 | [23 empty] | VV | 2
|  | - modelace - sedák půlkopule : -1,0*1,0*4 |  | -4 | [23 empty] | VV | 2
|  | - modelace - pumptrack : -9,6*1 |  | -9.6 | [23 empty] | VV | 2
|  | - modelace - boule : -17,15*1 |  | -17.15 | [23 empty] | VV | 2
|  | Mezisoučet |  | 991.35 | [23 empty] | VV | 3
|  | Konec provozního součtu | [25 empty] | VV
|  | plocha kameniva : 991,35 |  | 991.35 | [23 empty] | VV | 0
|  | Mezisoučet |  | 991.35 | [23 empty] | VV | 1
38 | 564811111RT2x | Podklad ze štěrkodrti po zhutnění tloušťky 5 cm štěrkodrť frakce 0-16 mm | m2 | 991.35 |  | 0 |  | 0 |  | 0 | 21 | 0 | 0.115 | 114.01 | 0 | 0 |  | Vlastní | Indiv | 0.021 | 20.82 |  | Práce | Běžná |  |  |  | POL1_
|  | II.503.1 – PŮDORYS "EPDM" PLOCHY : | [25 empty] | VV | 0
|  | slkladba P1 : | [25 empty] | VV | 0
|  | výška skladby = 0,353 m : | [25 empty] | VV | 0
|  | Začátek provozního součtu | [25 empty] | VV
|  | plocha = 1150,2 m2 : 1150 |  | 1150 | [23 empty] | VV | 2
|  | - záhony : -38,5-19,6-12,5 |  | -70.6 | [23 empty] | VV | 2
|  | - vodní prvek : -50,2 |  | -50.2 | [23 empty] | VV | 2
|  | - modelace - stupňě výtězů : -7,1 |  | -7.1 | [23 empty] | VV | 2
|  | - modelace - sedák půlkopule : -1,0*1,0*4 |  | -4 | [23 empty] | VV | 2
|  | - modelace - pumptrack : -9,6*1 |  | -9.6 | [23 empty] | VV | 2
|  | - modelace - boule : -17,15*1 |  | -17.15 | [23 empty] | VV | 2
|  | Mezisoučet |  | 991.35 | [23 empty] | VV | 3
|  | Konec provozního součtu | [25 empty] | VV
|  | plocha kameniva : 991,35 |  | 991.35 | [23 empty] | VV | 0
|  | Mezisoučet |  | 991.35 | [23 empty] | VV | 1
39 | 576411217R00x | Koberec asfaltový drenážní, tl. 50 mm - Drenážní hrubý asfalt AKOH (dle PD) | m2 | 991.35 |  | 0 |  | 0 |  | 0 | 21 | 0 | 0.138 | 136.81 | 0 | 0 |  | Vlastní | Indiv | 0.047 | 46.59 |  | Práce | Běžná |  |  |  | POL1_
|  | II.503.1 – PŮDORYS "EPDM" PLOCHY : | [25 empty] | VV | 0
|  | slkladba P1 : | [25 empty] | VV | 0
|  | výška skladby = 0,353 m : | [25 empty] | VV | 0
|  | Začátek provozního součtu | [25 empty] | VV
|  | plocha = 1150,2 m2 : 1150 |  | 1150 | [23 empty] | VV | 2
|  | - záhony : -38,5-19,6-12,5 |  | -70.6 | [23 empty] | VV | 2
|  | - vodní prvek : -50,2 |  | -50.2 | [23 empty] | VV | 2
|  | - modelace - stupňě výtězů : -7,1 |  | -7.1 | [23 empty] | VV | 2
|  | - modelace - sedák půlkopule : -1,0*1,0*4 |  | -4 | [23 empty] | VV | 2
|  | - modelace - pumptrack : -9,6*1 |  | -9.6 | [23 empty] | VV | 2
|  | - modelace - boule : -17,15*1 |  | -17.15 | [23 empty] | VV | 2
|  | Mezisoučet |  | 991.35 | [23 empty] | VV | 3
|  | Konec provozního součtu | [25 empty] | VV
|  | plocha kameniva : 991,35 |  | 991.35 | [23 empty] | VV | 0
|  | Mezisoučet |  | 991.35 | [23 empty] | VV | 1
40 | 573231125R00 | Postřik spojovací penetrace (dle PD) | m2 | 991.35 |  | 0 |  | 0 |  | 0 | 21 | 0 | 0.0005 | 0.5 | 0 | 0 |  | RTS 26/ I | Indiv | 0.002 | 1.98 |  | Práce | Běžná |  |  |  | POL1_
|  | II.503.1 – PŮDORYS "EPDM" PLOCHY : | [25 empty] | VV | 0
|  | slkladba P1 : | [25 empty] | VV | 0
|  | výška skladby = 0,353 m : | [25 empty] | VV | 0
|  | Začátek provozního součtu | [25 empty] | VV
|  | plocha = 1150,2 m2 : 1150 |  | 1150 | [23 empty] | VV | 2
|  | - záhony : -38,5-19,6-12,5 |  | -70.6 | [23 empty] | VV | 2
|  | - vodní prvek : -50,2 |  | -50.2 | [23 empty] | VV | 2
|  | - modelace - stupňě výtězů : -7,1 |  | -7.1 | [23 empty] | VV | 2
|  | - modelace - sedák půlkopule : -1,0*1,0*4 |  | -4 | [23 empty] | VV | 2
|  | - modelace - pumptrack : -9,6*1 |  | -9.6 | [23 empty] | VV | 2
|  | - modelace - boule : -17,15*1 |  | -17.15 | [23 empty] | VV | 2
|  | Mezisoučet |  | 991.35 | [23 empty] | VV | 3
|  | Konec provozního součtu | [25 empty] | VV
|  | plocha kameniva : 991,35 |  | 991.35 | [23 empty] | VV | 0
|  | Mezisoučet |  | 991.35 | [23 empty] | VV | 1
41 | 576411225R00 | Koberec asfaltový drenážní, tl. 40 mm - Drenážní jemný asfalt AKOJ (dle PD) | m2 | 991.35 |  | 0 |  | 0 |  | 0 | 21 | 0 | 0.1104 | 109.45 | 0 | 0 |  | RTS 26/ I | Indiv | 0.013 | 12.89 |  | Práce | Běžná |  |  |  | POL1_
|  | II.503.1 – PŮDORYS "EPDM" PLOCHY : | [25 empty] | VV | 0
|  | slkladba P1 : | [25 empty] | VV | 0
|  | výška skladby = 0,353 m : | [25 empty] | VV | 0
|  | Začátek provozního součtu | [25 empty] | VV
|  | plocha = 1150,2 m2 : 1150 |  | 1150 | [23 empty] | VV | 2
|  | - záhony : -38,5-19,6-12,5 |  | -70.6 | [23 empty] | VV | 2
|  | - vodní prvek : -50,2 |  | -50.2 | [23 empty] | VV | 2
|  | - modelace - stupňě výtězů : -7,1 |  | -7.1 | [23 empty] | VV | 2
|  | - modelace - sedák půlkopule : -1,0*1,0*4 |  | -4 | [23 empty] | VV | 2
|  | - modelace - pumptrack : -9,6*1 |  | -9.6 | [23 empty] | VV | 2
|  | - modelace - boule : -17,15*1 |  | -17.15 | [23 empty] | VV | 2
|  | Mezisoučet |  | 991.35 | [23 empty] | VV | 3
|  | Konec provozního součtu | [25 empty] | VV
|  | plocha kameniva : 991,35 |  | 991.35 | [23 empty] | VV | 0
|  | Mezisoučet |  | 991.35 | [23 empty] | VV | 1
42 | 573231125x01 | PU penetrace (dle PD) | m2 | 991.35 |  | 0 |  | 0 |  | 0 | 21 | 0 | 0.0005 | 0.5 | 0 | 0 |  | Vlastní | Indiv | 0 | 0 |  | Práce | Běžná |  |  |  | POL1_
|  | II.503.1 – PŮDORYS "EPDM" PLOCHY : | [25 empty] | VV | 0
|  | slkladba P1 : | [25 empty] | VV | 0
|  | výška skladby = 0,353 m : | [25 empty] | VV | 0
|  | Začátek provozního součtu | [25 empty] | VV
|  | plocha = 1150,2 m2 : 1150 |  | 1150 | [23 empty] | VV | 2
|  | - záhony : -38,5-19,6-12,5 |  | -70.6 | [23 empty] | VV | 2
|  | - vodní prvek : -50,2 |  | -50.2 | [23 empty] | VV | 2
|  | - modelace - stupňě výtězů : -7,1 |  | -7.1 | [23 empty] | VV | 2
|  | - modelace - sedák půlkopule : -1,0*1,0*4 |  | -4 | [23 empty] | VV | 2
|  | - modelace - pumptrack : -9,6*1 |  | -9.6 | [23 empty] | VV | 2
|  | - modelace - boule : -17,15*1 |  | -17.15 | [23 empty] | VV | 2
|  | Mezisoučet |  | 991.35 | [23 empty] | VV | 3
|  | Konec provozního součtu | [25 empty] | VV
|  | plocha kameniva : 991,35 |  | 991.35 | [23 empty] | VV | 0
|  | Mezisoučet |  | 991.35 | [23 empty] | VV | 1
43 | 57711200x02 | D+M: Nášlapné vrstva z EPDM (dle PD) | m2 | 991.35 |  | 0 |  | 0 |  | 0 | 21 | 0 | 0.10373 | 102.83 | 0 | 0 |  | Vlastní | Indiv | 0.064 | 63.45 |  | Práce | Běžná |  |  |  | POL1_
|  | II.503.1 – PŮDORYS "EPDM" PLOCHY : | [25 empty] | VV | 0
|  | slkladba P1 : | [25 empty] | VV | 0
|  | výška skladby = 0,353 m : | [25 empty] | VV | 0
|  | Začátek provozního součtu | [25 empty] | VV
|  | plocha = 1150,2 m2 : 1150 |  | 1150 | [23 empty] | VV | 2
|  | - záhony : -38,5-19,6-12,5 |  | -70.6 | [23 empty] | VV | 2
|  | - vodní prvek : -50,2 |  | -50.2 | [23 empty] | VV | 2
|  | - modelace - stupňě výtězů : -7,1 |  | -7.1 | [23 empty] | VV | 2
|  | - modelace - sedák půlkopule : -1,0*1,0*4 |  | -4 | [23 empty] | VV | 2
|  | - modelace - pumptrack : -9,6*1 |  | -9.6 | [23 empty] | VV | 2
|  | - modelace - boule : -17,15*1 |  | -17.15 | [23 empty] | VV | 2
|  | Mezisoučet |  | 991.35 | [23 empty] | VV | 3
|  | Konec provozního součtu | [25 empty] | VV
|  | plocha kameniva : 991,35 |  | 991.35 | [23 empty] | VV | 0
|  | Mezisoučet |  | 991.35 | [23 empty] | VV | 1
Díl: | 5 - P02 | Komunikace - Skladba P02 |  |  |  | 0 |  | 0 |  | 0 |  | 0 |  | 34.91 |  | 0 |  |  |  |  | 10.63 | [6 empty] | DIL
44 | 564831111RT4x | Podklad ze štěrkodrti po zhutnění tloušťky 10 cm štěrkodrť frakce 32-63 mm | m2 | 37.85 |  | 0 |  | 0 |  | 0 | 21 | 0 | 0.23 | 8.71 | 0 | 0 |  | Vlastní | Indiv | 0.023 | 0.87 |  | Práce | Běžná |  |  |  | POL1_
|  | II.503.1 – PŮDORYS "EPDM" PLOCHY : | [25 empty] | VV | 0
|  | slkladba P2 : | [25 empty] | VV | 0
|  | modelace - stupňě výtězů : 7,1 |  | 7.1 | [23 empty] | VV | 0
|  | modelace - sedák půlkopule : 1,0*1,0*4 |  | 4 | [23 empty] | VV | 0
|  | modelace - pumptrack : 9,6 |  | 9.6 | [23 empty] | VV | 0
|  | modelace - boule : 17,15 |  | 17.15 | [23 empty] | VV | 0
|  | Mezisoučet |  | 37.85 | [23 empty] | VV | 1
45 | 564831111RT2x | Podklad ze štěrkodrti po zhutnění tloušťky 10 cm štěrkodrť frakce 16-32 mm | m2 | 37.85 |  | 0 |  | 0 |  | 0 | 21 | 0 | 0.23 | 8.71 | 0 | 0 |  | Vlastní | Indiv | 0.023 | 0.87 |  | Práce | Běžná |  |  |  | POL1_
|  | II.503.1 – PŮDORYS "EPDM" PLOCHY : | [25 empty] | VV | 0
|  | slkladba P2 : | [25 empty] | VV | 0
|  | modelace - stupňě výtězů : 7,1 |  | 7.1 | [23 empty] | VV | 0
|  | modelace - sedák půlkopule : 1,0*1,0*4 |  | 4 | [23 empty] | VV | 0
|  | modelace - pumptrack : 9,6 |  | 9.6 | [23 empty] | VV | 0
|  | modelace - boule : 17,15 |  | 17.15 | [23 empty] | VV | 0
|  | Mezisoučet |  | 37.85 | [23 empty] | VV | 1
46 | 564811111RT2x | Podklad ze štěrkodrti po zhutnění tloušťky 5 cm štěrkodrť frakce 0-16 mm | m2 | 37.85 |  | 0 |  | 0 |  | 0 | 21 | 0 | 0.115 | 4.35 | 0 | 0 |  | Vlastní | Indiv | 0.021 | 0.79 |  | Práce | Běžná |  |  |  | POL1_
|  | II.503.1 – PŮDORYS "EPDM" PLOCHY : | [25 empty] | VV | 0
|  | slkladba P2 : | [25 empty] | VV | 0
|  | modelace - stupňě výtězů : 7,1 |  | 7.1 | [23 empty] | VV | 0
|  | modelace - sedák půlkopule : 1,0*1,0*4 |  | 4 | [23 empty] | VV | 0
|  | modelace - pumptrack : 9,6 |  | 9.6 | [23 empty] | VV | 0
|  | modelace - boule : 17,15 |  | 17.15 | [23 empty] | VV | 0
|  | Mezisoučet |  | 37.85 | [23 empty] | VV | 1
47 | 57711200x01 | D+M: SBR granulát (dle PD) | m2 | 63.32 |  | 0 |  | 0 |  | 0 | 21 | 0 | 0.10373 | 6.57 | 0 | 0 |  | Vlastní | Indiv | 0.064 | 4.05 |  | Práce | Běžná |  |  |  | POL1_
|  | II.503.1 – PŮDORYS "EPDM" PLOCHY : | [25 empty] | VV | 0
|  | slkladba P2 : | [25 empty] | VV | 0
|  | modelace - stupňě výtězů : | [25 empty] | VV | 0
|  | spodní hrana čelo : 9,40*0,40 |  | 3.76 | [23 empty] | VV | 0
|  | spodní hrana vodorovná : 4,00 |  | 4 | [23 empty] | VV | 0
|  | druhý stupeň čelo : 6,30*0,40 |  | 2.52 | [23 empty] | VV | 0
|  | druhý stupeň vodorovná : 2,40 |  | 2.4 | [23 empty] | VV | 0
|  | třetí stupeň čelo : 3,20*0,40 |  | 1.28 | [23 empty] | VV | 0
|  | třetí stupeň vodorovná : 0,80 |  | 0.8 | [23 empty] | VV | 0
|  | Mezisoučet |  | 14.76 | [23 empty] | VV | 1
|  | modelace - sedák půlkopule : | [25 empty] | VV | 0
|  | 4*1,30*1,30 |  | 6.76 | [23 empty] | VV | 0
|  | modelace - pumptrack : | [25 empty] | VV | 0
|  | 10,0*1,0 |  | 10 | [23 empty] | VV | 0
|  | 2,60*2 |  | 5.2 | [23 empty] | VV | 0
|  | modelace - boule : | [25 empty] | VV | 0
|  | 7,60*3,50 |  | 26.6 | [23 empty] | VV | 0
|  | Mezisoučet |  | 48.56 | [23 empty] | VV | 1
48 | 57711200x02 | D+M: Nášlapné vrstva z EPDM (dle PD) | m2 | 63.32 |  | 0 |  | 0 |  | 0 | 21 | 0 | 0.10373 | 6.57 | 0 | 0 |  | Vlastní | Indiv | 0.064 | 4.05 |  | Práce | Běžná |  |  |  | POL1_
|  | II.503.1 – PŮDORYS "EPDM" PLOCHY : | [25 empty] | VV | 0
|  | slkladba P2 : | [25 empty] | VV | 0
|  | modelace - stupňě výtězů : | [25 empty] | VV | 0
|  | spodní hrana čelo : 9,40*0,40 |  | 3.76 | [23 empty] | VV | 0
|  | spodní hrana vodorovná : 4,00 |  | 4 | [23 empty] | VV | 0
|  | druhý stupeň čelo : 6,30*0,40 |  | 2.52 | [23 empty] | VV | 0
|  | druhý stupeň vodorovná : 2,40 |  | 2.4 | [23 empty] | VV | 0
|  | třetí stupeň čelo : 3,20*0,40 |  | 1.28 | [23 empty] | VV | 0
|  | třetí stupeň vodorovná : 0,80 |  | 0.8 | [23 empty] | VV | 0
|  | Mezisoučet |  | 14.76 | [23 empty] | VV | 1
|  | modelace - sedák půlkopule : | [25 empty] | VV | 0
|  | 4*1,30*1,30 |  | 6.76 | [23 empty] | VV | 0
|  | modelace - pumptrack : | [25 empty] | VV | 0
|  | 10,0*1,0 |  | 10 | [23 empty] | VV | 0
|  | 2,60*2 |  | 5.2 | [23 empty] | VV | 0
|  | modelace - boule : | [25 empty] | VV | 0
|  | 7,60*3,50 |  | 26.6 | [23 empty] | VV | 0
|  | Mezisoučet |  | 48.56 | [23 empty] | VV | 1
Díl: | 5 - P03 | Fontána - Skladba P03 |  |  |  | 0 |  | 0 |  | 0 |  | 0 |  | 9.88 |  | 0 |  |  |  |  | 6.18 | [6 empty] | DIL
49 | 573231125R00 | Postřik spojovací penetrace (dle PD) | m2 | 47.5 |  | 0 |  | 0 |  | 0 | 21 | 0 | 0.0005 | 0.02 | 0 | 0 |  | RTS 26/ I | Indiv | 0.002 | 0.1 |  | Práce | Běžná |  |  |  | POL1_
|  | II.503.1 – PŮDORYS "EPDM" PLOCHY : | [25 empty] | VV | 0
|  | fontána : | [25 empty] | VV | 0
|  | 47,5 |  | 47.5 | [23 empty] | VV | 0
|  | Mezisoučet |  | 47.5 | [23 empty] | VV | 1
50 | 57711200x01 | D+M: SBR granulát (dle PD) | m2 | 47.5 |  | 0 |  | 0 |  | 0 | 21 | 0 | 0.10373 | 4.93 | 0 | 0 |  | Vlastní | Indiv | 0.064 | 3.04 |  | Práce | Běžná |  |  |  | POL1_
|  | II.503.1 – PŮDORYS "EPDM" PLOCHY : | [25 empty] | VV | 0
|  | fontána : | [25 empty] | VV | 0
|  | 47,5 |  | 47.5 | [23 empty] | VV | 0
|  | Mezisoučet |  | 47.5 | [23 empty] | VV | 1
51 | 57711200x02 | D+M: Nášlapné vrstva z EPDM (dle PD) | m2 | 47.5 |  | 0 |  | 0 |  | 0 | 21 | 0 | 0.10373 | 4.93 | 0 | 0 |  | Vlastní | Indiv | 0.064 | 3.04 |  | Práce | Běžná |  |  |  | POL1_
|  | II.503.1 – PŮDORYS "EPDM" PLOCHY : | [25 empty] | VV | 0
|  | fontána : | [25 empty] | VV | 0
|  | 47,5 |  | 47.5 | [23 empty] | VV | 0
|  | Mezisoučet |  | 47.5 | [23 empty] | VV | 1
Díl: | 5 - P04 | Fontána - Skladba P04 |  |  |  | 0 |  | 0 |  | 0 |  | 0 |  | 11.93 |  | 0 |  |  |  |  | 56.62 | [6 empty] | DIL
52 | 711212012R00 | Hydroizolační povlak vyztužený tkaninou (dle PD) | m2 | 51.53 |  | 0 |  | 0 |  | 0 | 21 | 0 | 0.00358 | 0.18 | 0 | 0 |  | RTS 26/ I | RTS 26/ I | 0.498 | 25.66 |  | Práce | Běžná |  |  |  | POL1_
|  | II.503.1 – PŮDORYS "EPDM" PLOCHY : | [25 empty] | VV | 0
|  | fontána : | [25 empty] | VV | 0
|  | 51,53 |  | 51.53 | [23 empty] | VV | 0
|  | Mezisoučet |  | 51.53 | [23 empty] | VV | 1
53 | 596841111R00 | Kladení dlažby z dlaždic kom.pro pěší do lože z MC | m2 | 51.53 |  | 0 |  | 0 |  | 0 | 21 | 0 | 0.16848 | 8.68 | 0 | 0 |  | RTS 26/ I | RTS 26/ I | 0.388 | 19.99 |  | Práce | Běžná |  |  |  | POL1_
|  | II.503.1 – PŮDORYS "EPDM" PLOCHY : | [25 empty] | VV | 0
|  | fontána : | [25 empty] | VV | 0
|  | 51,53 |  | 51.53 | [23 empty] | VV | 0
|  | Mezisoučet |  | 51.53 | [23 empty] | VV | 1
54 | 58381340R | Deska dlažební žulová tryskaná tl. 20 mm | m2 | 56.683 |  | 0 |  | 0 |  | 0 | 21 | 0 | 0.054 | 3.06 | 0 | 0 | SPCM | RTS 26/ I | RTS 26/ I | 0 | 0 |  | Specifikace | Běžná |  |  |  | POL3_
|  | II.503.1 – PŮDORYS "EPDM" PLOCHY : | [25 empty] | VV | 0
|  | fontána : | [25 empty] | VV | 0
|  | 51,53 |  | 51.53 | [23 empty] | VV | 0
|  | Mezisoučet |  | 51.53 | [23 empty] | VV | 1
|  | Koeficient ztratné: 0,10 |  | 5.153 | [23 empty] | VV | 4
55 | 596491113R00 | Řezání kamenné dlažby | m | 25.5 |  | 0 |  | 0 |  | 0 | 21 | 0 | 0.00036 | 0.01 | 0 | 0 |  | RTS 26/ I | RTS 26/ I | 0.43 | 10.97 |  | Práce | Běžná |  |  |  | POL1_
|  | II.503.1 – PŮDORYS "EPDM" PLOCHY : | [25 empty] | VV | 0
|  | fontána : | [25 empty] | VV | 0
|  | 25,5 |  | 25.5 | [23 empty] | VV | 0
|  | Mezisoučet |  | 25.5 | [23 empty] | VV | 1
Díl: | 91 | Doplňující práce na zpevněných plochách |  |  |  | 0 |  | 0 |  | 0 |  | 0 |  | 0.26 |  | 0 |  |  |  |  | 115.56 | [6 empty] | DIL
56 | 915791111R00 | Předznačení pro značení čáry, vodicí proužky | m | 1070 |  | 0 |  | 0 |  | 0 | 21 | 0 | 0 | 0 | 0 | 0 |  | RTS 26/ I | RTS 26/ I | 0.012 | 12.84 |  | Práce | Běžná |  |  |  | POL1_
|  | Lajnování, šířka 100 mm, 1.070 bm : | [25 empty] | VV | 0
|  | 1070 |  | 1070 | [23 empty] | VV | 0
|  | Mezisoučet |  | 1070 | [23 empty] | VV | 1
57 | 915711112Rx | Vodorovné značení sportoviště, š. 100 mm - lanování včetně dodávky (dle PD) | m | 1070 |  | 0 |  | 0 |  | 0 | 21 | 0 | 0.00012 | 0.13 | 0 | 0 |  | Vlastní | Indiv | 0.048 | 51.36 |  | Práce | Běžná |  |  |  | POL1_
|  | Lajnování, šířka 100 mm, 1.070 bm : | [25 empty] | VV | 0
|  | 1070 |  | 1070 | [23 empty] | VV | 0
|  | Mezisoučet |  | 1070 | [23 empty] | VV | 1
58 | 915711112y | Vodorovné značení sportoviště - příplatek za grafické ztvárnění včetně dodávky (dle PD) | m | 1070 |  | 0 |  | 0 |  | 0 | 21 | 0 | 0.00012 | 0.13 | 0 | 0 |  | Vlastní | Indiv | 0.048 | 51.36 |  | Práce | Běžná |  |  |  | POL1_
|  | Lajnování, šířka 100 mm, 1.070 bm : | [25 empty] | VV | 0
|  | Příplatek za grafické ztvárnění : | [25 empty] | VV | 0
|  | 1070 |  | 1070 | [23 empty] | VV | 0
|  | Mezisoučet |  | 1070 | [23 empty] | VV | 1
[26 empty] | 12 | 21 | DPH
| Celkem |  |  |  |  | 0 | [19 empty] | 0 | 0 | SUM
Poznámky uchazeče k zadání
POPUZIV
END
Note on S6: Jedná se o informaci, zda se jedná o položku, která je do rozpočtu zadána z cenové soustavy RTS, nebo vlastní.
Note on T6: Jedná se o název CÚ, která je zadána u položky rozpočtu

## II.503 503.2 Pol
Položkový rozpočet | [27 empty] | #TypZaznamu#
S: | 26MM034 | Sportovní areál u Červených domků, Hodonín II. Sportovní náměstí | [25 empty] | STA
O: | II.503 | Sportovní náměstí - Volnočasová plocha | [22 empty] | STA |  |  | OBJ
R: | 503.2 | Výrobky | [25 empty] | ROZ
P.č. | Číslo položky | Název položky | MJ | Množství | Cena / MJ | Celkem | Dodávka | Dodávka celk. | Montáž | Montáž celk. | DPH | Cena s DPH | Hmotnost / MJ | Hmotnost celk.(t) | Dem. hmotnost / MJ | Dem. hmotnost celk.(t) | Ceník | Cen. soustava / platnost | Cenová úroveň | Nhod / MJ | Nhod celk. | Dodavatel | Typ položky | Stav položky
Díl: | PRE | Prefabrikované betonové prvky |  |  |  | 0 |  | 0 |  | 0 |  | 0 |  | 0 |  | 0 |  |  |  |  | 0 | [6 empty] | DIL
1 | 799000PV.01 | D+M: PV.01 - venkovní schodiště, 2000x400x150 mm (přesná spec. výrobků viz PD - 183-5b-2_d-1-8_16_SO-503_psv_prefa) | soubor | 16 |  | 0 |  | 0 |  | 0 | 21 | 0 | 0 | 0 | 0 | 0 |  | Vlastní | Indiv | 0 | 0 |  | Specifikace | Běžná |  |  |  | POL3_0
|  | včetně betonových základů, kotvících, ukončovacích a spojovacích prvků, nosné podkonstrukce, příslušenství, značení, doplňků a povrchové úpravy | [25 empty] | POP | včetně betonových základů, kotvících, ukončovacích a spojovacích prvků, nosné podkonstrukce, příslušenství, značení, doplňků a povrchové úpravy
2 | 799000PV.02 | D+M: PV.02 - venkovní schodiště, 2000x300x150 mm (přesná spec. výrobků viz PD - 183-5b-2_d-1-8_16_SO-503_psv_prefa) | soubor | 8 |  | 0 |  | 0 |  | 0 | 21 | 0 | 0 | 0 | 0 | 0 |  | Vlastní | Indiv | 0 | 0 |  | Specifikace | Běžná |  |  |  | POL3_0
|  | včetně betonových základů, kotvících, ukončovacích a spojovacích prvků, nosné podkonstrukce, příslušenství, značení, doplňků a povrchové úpravy | [25 empty] | POP | včetně betonových základů, kotvících, ukončovacích a spojovacích prvků, nosné podkonstrukce, příslušenství, značení, doplňků a povrchové úpravy
3 | 799000PV.03 | D+M: PV.03 - venkovní zídka, 2300x600x550 mm (přesná spec. výrobků viz PD - 183-5b-2_d-1-8_16_SO-503_psv_prefa) | soubor | 18 |  | 0 |  | 0 |  | 0 | 21 | 0 | 0 | 0 | 0 | 0 |  | Vlastní | Indiv | 0 | 0 |  | Specifikace | Běžná |  |  |  | POL3_0
|  | včetně kotvících, ukončovacích a spojovacích prvků, nosné podkonstrukce, příslušenství, značení, doplňků a povrchové úpravy | [25 empty] | POP | včetně kotvících, ukončovacích a spojovacích prvků, nosné podkonstrukce, příslušenství, značení, doplňků a povrchové úpravy
4 | 799000PV.04 | D+M: PV.04 - venkovní zídka, 2950x600x550 mm (přesná spec. výrobků viz PD - 183-5b-2_d-1-8_16_SO-503_psv_prefa) | soubor | 1 |  | 0 |  | 0 |  | 0 | 21 | 0 | 0 | 0 | 0 | 0 |  | Vlastní | Indiv | 0 | 0 |  | Specifikace | Běžná |  |  |  | POL3_0
|  | včetně kotvících, ukončovacích a spojovacích prvků, nosné podkonstrukce, příslušenství, značení, doplňků a povrchové úpravy | [25 empty] | POP | včetně kotvících, ukončovacích a spojovacích prvků, nosné podkonstrukce, příslušenství, značení, doplňků a povrchové úpravy
5 | 799000PV.05 | D+M: PV.05 - venkovní segmentová zídka, 3160x600x550 mm (přesná spec. výrobků viz PD - 183-5b-2_d-1-8_16_SO-503_psv_prefa) | soubor | 4 |  | 0 |  | 0 |  | 0 | 21 | 0 | 0 | 0 | 0 | 0 |  | Vlastní | Indiv | 0 | 0 |  | Specifikace | Běžná |  |  |  | POL3_0
|  | včetně kotvících, ukončovacích a spojovacích prvků, nosné podkonstrukce, příslušenství, značení, doplňků a povrchové úpravy | [25 empty] | POP | včetně kotvících, ukončovacích a spojovacích prvků, nosné podkonstrukce, příslušenství, značení, doplňků a povrchové úpravy
6 | 799000PV.06 | D+M: PV.06 - venkovní zídka, 2600x600x550 mm (přesná spec. výrobků viz PD - 183-5b-2_d-1-8_16_SO-503_psv_prefa) | soubor | 3 |  | 0 |  | 0 |  | 0 | 21 | 0 | 0 | 0 | 0 | 0 |  | Vlastní | Indiv | 0 | 0 |  | Specifikace | Běžná |  |  |  | POL3_0
|  | včetně kotvících, ukončovacích a spojovacích prvků, nosné podkonstrukce, příslušenství, značení, doplňků a povrchové úpravy | [25 empty] | POP | včetně kotvících, ukončovacích a spojovacích prvků, nosné podkonstrukce, příslušenství, značení, doplňků a povrchové úpravy
7 | 799000PV.07 | D+M: PV.07 - venkovní segmentová zídka, 3160x600x550 mm (přesná spec. výrobků viz PD - 183-5b-2_d-1-8_16_SO-503_psv_prefa) | soubor | 2 |  | 0 |  | 0 |  | 0 | 21 | 0 | 0 | 0 | 0 | 0 |  | Vlastní | Indiv | 0 | 0 |  | Specifikace | Běžná |  |  |  | POL3_0
|  | včetně kotvících, ukončovacích a spojovacích prvků, nosné podkonstrukce, příslušenství, značení, doplňků a povrchové úpravy | [25 empty] | POP | včetně kotvících, ukončovacích a spojovacích prvků, nosné podkonstrukce, příslušenství, značení, doplňků a povrchové úpravy
8 | 799000PV.08 | D+M: PV.08 - venkovní segmentová zídka, 5500x500x550 mm (přesná spec. výrobků viz PD - 183-5b-2_d-1-8_16_SO-503_psv_prefa) | soubor | 8 |  | 0 |  | 0 |  | 0 | 21 | 0 | 0 | 0 | 0 | 0 |  | Vlastní | Indiv | 0 | 0 |  | Specifikace | Běžná |  |  |  | POL3_0
|  | včetně kotvících, ukončovacích a spojovacích prvků, nosné podkonstrukce, příslušenství, značení, doplňků a povrchové úpravy | [25 empty] | POP | včetně kotvících, ukončovacích a spojovacích prvků, nosné podkonstrukce, příslušenství, značení, doplňků a povrchové úpravy
9 | 799000PV.09 | D+M: PV.09 - venkovní segmentová zídka, 1960x500x550 mm (přesná spec. výrobků viz PD - 183-5b-2_d-1-8_16_SO-503_psv_prefa) | soubor | 8 |  | 0 |  | 0 |  | 0 | 21 | 0 | 0 | 0 | 0 | 0 |  | Vlastní | Indiv | 0 | 0 |  | Specifikace | Běžná |  |  |  | POL3_0
|  | včetně kotvících, ukončovacích a spojovacích prvků, nosné podkonstrukce, příslušenství, značení, doplňků a povrchové úpravy | [25 empty] | POP | včetně kotvících, ukončovacích a spojovacích prvků, nosné podkonstrukce, příslušenství, značení, doplňků a povrchové úpravy
10 | 799000PV.10 | D+M: PV.10 - venkovní segmentová zídka, 3140x500x550 mm (přesná spec. výrobků viz PD - 183-5b-2_d-1-8_16_SO-503_psv_prefa) | soubor | 4 |  | 0 |  | 0 |  | 0 | 21 | 0 | 0 | 0 | 0 | 0 |  | Vlastní | Indiv | 0 | 0 |  | Specifikace | Běžná |  |  |  | POL3_0
|  | včetně kotvících, ukončovacích a spojovacích prvků, nosné podkonstrukce, příslušenství, značení, doplňků a povrchové úpravy | [25 empty] | POP | včetně kotvících, ukončovacích a spojovacích prvků, nosné podkonstrukce, příslušenství, značení, doplňků a povrchové úpravy
Díl: | MOB | Mobiliář |  |  |  | 0 |  | 0 |  | 0 |  | 0 |  | 0 |  | 0 |  |  |  |  | 0 | [6 empty] | DIL
11 | 799000M.01 | D+M: M.01 - koš na streetbal s jednosloupovou konstrukcí (přesná spec. výrobků viz PD - 183-5b-2_d-1-8_17_SO-503_psv_mobiliar) | soubor | 2 |  | 0 |  | 0 |  | 0 | 21 | 0 | 0 | 0 | 0 | 0 |  | Vlastní | Indiv | 0 | 0 |  | Specifikace | Běžná |  |  |  | POL3_0
|  | včetně betonových základů, kotvících, ukončovacích a spojovacích prvků, nosné podkonstrukce, příslušenství, značení, doplňků a povrchové úpravy | [25 empty] | POP | včetně betonových základů, kotvících, ukončovacích a spojovacích prvků, nosné podkonstrukce, příslušenství, značení, doplňků a povrchové úpravy
12 | 799000M.02 | D+M: M.02 - stůl na stolní tenis pro venkovní použití, 2740x1525x760 mm (přesná spec. výrobků viz PD - 183-5b-2_d-1-8_17_SO-503_psv_mobiliar) | soubor | 1 |  | 0 |  | 0 |  | 0 | 21 | 0 | 0 | 0 | 0 | 0 |  | Vlastní | Indiv | 0 | 0 |  | Specifikace | Běžná |  |  |  | POL3_0
|  | včetně betonových základů, kotvících, ukončovacích a spojovacích prvků, nosné podkonstrukce, příslušenství, značení, doplňků a povrchové úpravy | [25 empty] | POP | včetně betonových základů, kotvících, ukončovacích a spojovacích prvků, nosné podkonstrukce, příslušenství, značení, doplňků a povrchové úpravy
[26 empty] | 12 | 21 | DPH
| Celkem |  |  |  |  | 0 | [19 empty] | 0 | 0 | SUM
Poznámky uchazeče k zadání
POPUZIV
END
Note on S6: Jedná se o informaci, zda se jedná o položku, která je do rozpočtu zadána z cenové soustavy RTS, nebo vlastní.
Note on T6: Jedná se o název CÚ, která je zadána u položky rozpočtu

## II.505 505.1 Pol
Položkový rozpočet | [27 empty] | #TypZaznamu#
S: | 26MM034 | Sportovní areál u Červených domků, Hodonín II. Sportovní náměstí | [25 empty] | STA
O: | II.505 | Mobiliář | [22 empty] | STA |  |  | OBJ
R: | 505.1 | Mobiliář | [25 empty] | ROZ
P.č. | Číslo položky | Název položky | MJ | Množství | Cena / MJ | Celkem | Dodávka | Dodávka celk. | Montáž | Montáž celk. | DPH | Cena s DPH | Hmotnost / MJ | Hmotnost celk.(t) | Dem. hmotnost / MJ | Dem. hmotnost celk.(t) | Ceník | Cen. soustava / platnost | Cenová úroveň | Nhod / MJ | Nhod celk. | Dodavatel | Typ položky | Stav položky
Díl: | 1 | Zemní práce |  |  |  | 0 |  | 0 |  | 0 |  | 0 |  | 0 |  | 0 |  |  |  |  | 29.83 | [6 empty] | DIL
1 | 139601103R00 | Ruční výkop jam, rýh a šachet v hornině tř. 4 | m3 | 6.3929 |  | 0 |  | 0 |  | 0 | 21 | 0 | 0 | 0 | 0 | 0 |  | RTS 26/ I | RTS 26/ I | 4.655 | 29.76 |  | Práce | Běžná |  |  |  | POL1_1
|  | M.01 LAVIČKA PARKOVÁ S OPĚRADLEM : | [25 empty] | VV | 0
|  | 4*2*0,20*0,80*0,25 |  | 0.32 | [23 empty] | VV | 0
|  | M.02 ODPADKOVÝ KOŠ : | [25 empty] | VV | 0
|  | 4*0,50*0,50*0,50 |  | 0.5 | [23 empty] | VV | 0
|  | M.03 STOJANY NA KOLA : | [25 empty] | VV | 0
|  | 5*0,35*0,87*0,35 |  | 0.53288 | [23 empty] | VV | 0
|  | M.04 LAVICE Z MASIVNÍHO TRÁMU : | [25 empty] | VV | 0
|  | 8*2*0,60*0,30*0,25 |  | 0.72 | [23 empty] | VV | 0
|  | M.05 OBLOUKOVÁ LAVIČKA NA CENTRÁLNÍ NOZE, BEZ OPĚRADLA : | [25 empty] | VV | 0
|  | 8*3*0,50*0,60*0,30 |  | 2.16 | [23 empty] | VV | 0
|  | M.06 OBLOUKOVÁ LAVIČKA NA CENTRÁLNÍ NOZE, BEZ OPĚRADLA : | [25 empty] | VV | 0
|  | 8*3*0,50*0,60*0,30 |  | 2.16 | [23 empty] | VV | 0
|  | Mezisoučet |  | 6.3929 | [23 empty] | VV | 1
2 | 162701105R00 | Vodorovné přemístění výkopku z hor.1-4 do 10000 m | m3 | 6.3929 |  | 0 |  | 0 |  | 0 | 21 | 0 | 0 | 0 | 0 | 0 |  | RTS 26/ I | RTS 26/ I | 0.011 | 0.07 |  | Práce | Běžná |  |  |  | POL1_1
|  | Výkop -> odvoz : | [25 empty] | VV | 0
|  | Odkaz na mn. položky pořadí 1 : 6,39288 |  | 6.3929 | [23 empty] | VV | 5
|  | Mezisoučet |  | 6.3929 | [23 empty] | VV | 1
3 | 162701109R00 | Příplatek k vod. přemístění hor.1-4 za další 1 km | m3 | 31.9644 |  | 0 |  | 0 |  | 0 | 21 | 0 | 0 | 0 | 0 | 0 |  | RTS 26/ I | RTS 26/ I | 0 | 0 |  | Práce | Běžná |  |  |  | POL1_1
|  | Výkop -> odvoz : | [25 empty] | VV | 0
|  | Odkaz na mn. položky pořadí 1 : 6,39288 |  | 6.3929 | [23 empty] | VV | 5
|  | Mezisoučet |  | 6.3929 | [23 empty] | VV | 1
|  | Koeficient celkem 15 km: 4 |  | 25.5715 | [23 empty] | VV | 4
4 | 199000002R00 | Poplatek za skládku horniny 1- 4 | m3 | 6.3929 |  | 0 |  | 0 |  | 0 | 21 | 0 | 0 | 0 | 0 | 0 |  | RTS 26/ I | RTS 26/ I | 0 | 0 |  | Práce | Běžná |  |  |  | POL1_1
|  | Výkop -> odvoz : | [25 empty] | VV | 0
|  | Odkaz na mn. položky pořadí 1 : 6,39288 |  | 6.3929 | [23 empty] | VV | 5
|  | Mezisoučet |  | 6.3929 | [23 empty] | VV | 1
Díl: | 2 | Základy a zvláštní zakládání |  |  |  | 0 |  | 0 |  | 0 |  | 0 |  | 17.76 |  | 0 |  |  |  |  | 3.35 | [6 empty] | DIL
5 | 275313611R00 | Beton základových patek prostý C 16/20 | m3 | 7.0322 |  | 0 |  | 0 |  | 0 | 21 | 0 | 2.525 | 17.76 | 0 | 0 |  | RTS 26/ I | RTS 26/ I | 0.477 | 3.35 |  | Práce | Běžná |  |  |  | POL1_
|  | M.01 LAVIČKA PARKOVÁ S OPĚRADLEM : | [25 empty] | VV | 0
|  | 4*2*0,20*0,80*0,25 |  | 0.32 | [23 empty] | VV | 0
|  | M.02 ODPADKOVÝ KOŠ : | [25 empty] | VV | 0
|  | 4*0,50*0,50*0,50 |  | 0.5 | [23 empty] | VV | 0
|  | M.03 STOJANY NA KOLA : | [25 empty] | VV | 0
|  | 5*0,35*0,87*0,35 |  | 0.53288 | [23 empty] | VV | 0
|  | M.04 LAVICE Z MASIVNÍHO TRÁMU : | [25 empty] | VV | 0
|  | 8*2*0,60*0,30*0,25 |  | 0.72 | [23 empty] | VV | 0
|  | M.05 OBLOUKOVÁ LAVIČKA NA CENTRÁLNÍ NOZE, BEZ OPĚRADLA : | [25 empty] | VV | 0
|  | 8*3*0,50*0,60*0,30 |  | 2.16 | [23 empty] | VV | 0
|  | M.06 OBLOUKOVÁ LAVIČKA NA CENTRÁLNÍ NOZE, BEZ OPĚRADLA : | [25 empty] | VV | 0
|  | 8*3*0,50*0,60*0,30 |  | 2.16 | [23 empty] | VV | 0
|  | Mezisoučet |  | 6.3929 | [23 empty] | VV | 1
|  | Koeficient lití do výkopu bez bednění: 0,10 |  | 0.63929 | [23 empty] | VV | 4
Díl: | 99 | Staveništní přesun hmot |  |  |  | 0 |  | 0 |  | 0 |  | 0 |  | 0 |  | 0 |  |  |  |  | 6.92 | [6 empty] | DIL
6 | 998223011R00 | Přesun hmot | t | 17.7562 |  | 0 |  | 0 |  | 0 | 21 | 0 | 0 | 0 | 0 | 0 |  | RTS 26/ I | RTS 26/ I | 0.39 | 6.92 |  | Přesun hmot | Běžná |  |  |  | POL7_
Díl: | MOB | Mobiliář |  |  |  | 0 |  | 0 |  | 0 |  | 0 |  | 0 |  | 0 |  |  |  |  | 0 | [6 empty] | DIL
7 | MOBV001 | D+M: M.01 LAVIČKA PARKOVÁ S OPĚRADLEM (dle PD) | soubor | 4 |  | 0 |  | 0 |  | 0 | 21 | 0 | 0 | 0 | 0 | 0 |  | Vlastní | Indiv | 0 | 0 |  | Práce | Běžná |  |  |  | POL1_
|  | včetně kotvících a spojovacích prvků, kování, příslušenství, značení, doplňků, povrchové úpravy a dalších detailů dle PD | [25 empty] | POP |  | včetně kotvících a spojovacích prvků, kování, příslušenství, značení, doplňků, povrchové úpravy a dalších detailů dle PD
|  | M.01 LAVIČKA PARKOVÁ S OPĚRADLEM : | [25 empty] | VV | 0
|  | 4 |  | 4 | [23 empty] | VV | 0
8 | MOBV002 | D+M: M.02 ODPADKOVÝ KOŠ (dle PD) | soubor | 4 |  | 0 |  | 0 |  | 0 | 21 | 0 | 0 | 0 | 0 | 0 |  | Vlastní | Indiv | 0 | 0 |  | Práce | Běžná |  |  |  | POL1_
|  | včetně kotvících a spojovacích prvků, kování, příslušenství, značení, doplňků, povrchové úpravy a dalších detailů dle PD | [25 empty] | POP |  | včetně kotvících a spojovacích prvků, kování, příslušenství, značení, doplňků, povrchové úpravy a dalších detailů dle PD
|  | M.02 ODPADKOVÝ KOŠ : | [25 empty] | VV | 0
|  | 4 |  | 4 | [23 empty] | VV | 0
9 | MOBV003 | D+M: M.03 STOJANY NA KOLA (dle PD) | soubor | 5 |  | 0 |  | 0 |  | 0 | 21 | 0 | 0 | 0 | 0 | 0 |  | Vlastní | Indiv | 0 | 0 |  | Práce | Běžná |  |  |  | POL1_
|  | včetně kotvících a spojovacích prvků, kování, příslušenství, značení, doplňků, povrchové úpravy a dalších detailů dle PD | [25 empty] | POP |  | včetně kotvících a spojovacích prvků, kování, příslušenství, značení, doplňků, povrchové úpravy a dalších detailů dle PD
|  | M.03 STOJANY NA KOLA : | [25 empty] | VV | 0
|  | 5 |  | 5 | [23 empty] | VV | 0
10 | MOBV004 | D+M: M.04 LAVICE Z MASIVNÍHO TRÁMU (dle PD) | soubor | 8 |  | 0 |  | 0 |  | 0 | 21 | 0 | 0 | 0 | 0 | 0 |  | Vlastní | Indiv | 0 | 0 |  | Práce | Běžná |  |  |  | POL1_
|  | včetně kotvících a spojovacích prvků, kování, příslušenství, značení, doplňků, povrchové úpravy a dalších detailů dle PD | [25 empty] | POP |  | včetně kotvících a spojovacích prvků, kování, příslušenství, značení, doplňků, povrchové úpravy a dalších detailů dle PD
|  | M.04 LAVICE Z MASIVNÍHO TRÁMU : | [25 empty] | VV | 0
|  | 8 |  | 8 | [23 empty] | VV | 0
11 | MOBV005 | D+M: M.05 OBLOUKOVÁ LAVIČKA NA CENTRÁLNÍ NOZE, BEZ OPĚRADLA (dle PD) | soubor | 8 |  | 0 |  | 0 |  | 0 | 21 | 0 | 0 | 0 | 0 | 0 |  | Vlastní | Indiv | 0 | 0 |  | Práce | Běžná |  |  |  | POL1_
|  | včetně kotvících a spojovacích prvků, kování, příslušenství, značení, doplňků, povrchové úpravy a dalších detailů dle PD | [25 empty] | POP |  | včetně kotvících a spojovacích prvků, kování, příslušenství, značení, doplňků, povrchové úpravy a dalších detailů dle PD
|  | M.05 OBLOUKOVÁ LAVIČKA NA CENTRÁLNÍ NOZE, BEZ OPĚRADLA : | [25 empty] | VV | 0
|  | 8 |  | 8 | [23 empty] | VV | 0
12 | MOBV006 | D+M: M.06 OBLOUKOVÁ LAVIČKA NA CENTRÁLNÍ NOZE, BEZ OPĚRADLA (dle PD) | soubor | 8 |  | 0 |  | 0 |  | 0 | 21 | 0 | 0 | 0 | 0 | 0 |  | Vlastní | Indiv | 0 | 0 |  | Práce | Běžná |  |  |  | POL1_
|  | včetně kotvících a spojovacích prvků, kování, příslušenství, značení, doplňků, povrchové úpravy a dalších detailů dle PD | [25 empty] | POP |  | včetně kotvících a spojovacích prvků, kování, příslušenství, značení, doplňků, povrchové úpravy a dalších detailů dle PD
|  | M.06 OBLOUKOVÁ LAVIČKA NA CENTRÁLNÍ NOZE, BEZ OPĚRADLA : | [25 empty] | VV | 0
|  | 8 |  | 8 | [23 empty] | VV | 0
[26 empty] | 12 | 21 | DPH
| Celkem |  |  |  |  | 0 | [19 empty] | 0 | 0 | SUM
Poznámky uchazeče k zadání
POPUZIV
END
Note on S6: Jedná se o informaci, zda se jedná o položku, která je do rozpočtu zadána z cenové soustavy RTS, nebo vlastní.
Note on T6: Jedná se o název CÚ, která je zadána u položky rozpočtu

## SAD SAD01 Pol
Položkový rozpočet | [27 empty] | #TypZaznamu#
S: | 26MM034 | Sportovní areál u Červených domků, Hodonín II. Sportovní náměstí | [25 empty] | STA
O: | SAD | Sadové a krajinářské úpravy | [22 empty] | STA |  |  | OBJ
R: | SAD01 | Zakládání zeleně | [25 empty] | ROZ
P.č. | Číslo položky | Název položky | MJ | Množství | Cena / MJ | Celkem | Dodávka | Dodávka celk. | Montáž | Montáž celk. | DPH | Cena s DPH | Hmotnost / MJ | Hmotnost celk.(t) | Dem. hmotnost / MJ | Dem. hmotnost celk.(t) | Ceník | Cen. soustava / platnost | Cenová úroveň | Nhod / MJ | Nhod celk. | Dodavatel | Typ položky | Stav položky
Díl: | 01-1 | Ochrana stromů a půdního povrchu |  |  |  | 0 |  | 0 |  | 0 |  | 0 |  | 0.49 |  | 0 |  |  |  |  | 0 | [6 empty] | DIL
1 | 184818245 | Ochrana kmene bedněním před poškozením stavebním provozem zřízení včetně odstranění výšky bednění přes 2 do 3 m průměru kmene přes 900 do 1100 mm | kus | 7 |  | 0 |  | 0 |  | 0 | 21 | 0 | 0.07046 | 0.49 | 0 | 0 |  | URS | ÚRS 26 01 | 0 | 0 |  | Práce | Běžná |  |  |  | POL1_1
Díl: | 01-2 | Úprava kořenového prostoru technikou pneumatického rýče |  |  |  | 0 |  | 0 |  | 0 |  | 0 |  | 3.71 |  | 0 |  |  |  |  | 0 | [6 empty] | DIL
2 | 183117431 | Plošné sejmutí zeminy v kořenové zóně stromu jakékoli plochy technologií pneumatického rýče v rovině nebo na svahu do 1:5, hloubky do 150 mm | m2 | 25 |  | 0 |  | 0 |  | 0 | 21 | 0 | 0 | 0 | 0 | 0 |  | URS | ÚRS 26 01 | 0 | 0 |  | Práce | Běžná |  |  |  | POL1_1
3 | 174151101 | Zásyp sypaninou z jakékoliv horniny strojně s uložením výkopku ve vrstvách se zhutněním jam, šachet, rýh nebo kolem objektů v těchto vykopávkách | m3 | 3.705 |  | 0 |  | 0 |  | 0 | 21 | 0 | 0 | 0 | 0 | 0 |  | URS | ÚRS 26 01 | 0 | 0 |  | Práce | Běžná |  |  |  | POL1_1
4 | 103R | strukturální substrát pro technologii pneumatického rýče | m3 | 3.705 |  | 0 |  | 0 |  | 0 | 21 | 0 | 1 | 3.71 | 0 | 0 |  | Vlastní | Indiv | 0 | 0 |  | Specifikace | Běžná |  |  |  | POL3_0
|  | Poznámka k položce: | [25 empty] | POP
|  | vrstva 15 cm | [25 empty] | POP
|  | složení viz. Technická zpráva | [25 empty] | POP
5 | 185804312R | Zalití rostlin vodou plochy záhonů jednotlivě přes 20 m2 - kropení kořenů při technologii pneumatického rýče | m3 | 1.235 |  | 0 |  | 0 |  | 0 | 21 | 0 | 0 | 0 | 0 | 0 |  | Vlastní | Indiv | 0 | 0 |  | Práce | Běžná |  |  |  | POL1_1
|  | Poznámka k položce: | [25 empty] | POP
|  | 50 l /m2 | [25 empty] | POP
6 | 185851121 | Dovoz vody pro zálivku rostlin na vzdálenost do 1000 m | m3 | 1.235 |  | 0 |  | 0 |  | 0 | 21 | 0 | 0 | 0 | 0 | 0 |  | URS | ÚRS 26 01 | 0 | 0 |  | Práce | Běžná |  |  |  | POL1_1
|  | Poznámka k položce: | [25 empty] | POP
|  | 50l / m2 | [25 empty] | POP
7 | 08231320 | voda odvedená kanalizací nečištěná od smluvních odběratelů | m3 | 1.235 |  | 0 |  | 0 |  | 0 | 21 | 0 | 0 | 0 | 0 | 0 |  | URS | ÚRS 26 01 | 0 | 0 |  | Specifikace | Běžná |  |  |  | POL3_0
Díl: | 01-21 | Hrubé terénní úpravy |  |  |  | 0 |  | 0 |  | 0 |  | 0 |  | 0 |  | 0 |  |  |  |  | 0 | [6 empty] | DIL
8 | 122151104 | Odkopávky a prokopávky nezapažené strojně v hornině třídy těžitelnosti I skupiny 1 a 2 přes 100 do 500 m3 | m3 | 201.75 |  | 0 |  | 0 |  | 0 | 21 | 0 | 0 | 0 | 0 | 0 |  | URS | ÚRS 26 01 | 0 | 0 |  | Práce | Běžná |  |  |  | POL1_1
|  | Poznámka k položce: | [25 empty] | POP
|  | mlatová plocha = 807 m2 | [25 empty] | POP
9 | 131251104 | Hloubení nezapažených jam a zářezů strojně s urovnáním dna do předepsaného profilu a spádu v hornině třídy těžitelnosti I skupiny 3 přes 100 do 500 m3 | m3 | 456 |  | 0 |  | 0 |  | 0 | 21 | 0 | 0 | 0 | 0 | 0 |  | URS | ÚRS 26 01 | 0 | 0 |  | Práce | Běžná |  |  |  | POL1_1
|  | Poznámka k položce: | [25 empty] | POP
|  | ocel.pásovina | [25 empty] | POP
10 | 132151101 | Hloubení nezapažených rýh šířky do 800 mm strojně s urovnáním dna do předepsaného profilu a spádu v hornině třídy těžitelnosti I skupiny 1 a 2 do 20 m3 | m3 | 2.04 |  | 0 |  | 0 |  | 0 | 21 | 0 | 0 | 0 | 0 | 0 |  | URS | ÚRS 26 01 | 0 | 0 |  | Práce | Běžná |  |  |  | POL1_1
|  | Poznámka k položce: | [25 empty] | POP
|  | prokořenitelný prostor 21*25 + založení bet. obrub E2+E3 epdm | [25 empty] | POP
11 | 162751117 | Vodorovné přemístění výkopku nebo sypaniny po suchu na obvyklém dopravním prostředku, bez naložení výkopku, avšak se složením bez rozhrnutí z horniny třídy těžitelnosti I skupiny 1 až 3 na vzdálenost | m3 | 740.094 |  | 0 |  | 0 |  | 0 | 21 | 0 | 0 | 0 | 0 | 0 |  | URS | ÚRS 26 01 | 0 | 0 |  | Práce | Běžná |  |  |  | POL1_1
|  | přes 9 000 do 10 000 m | [25 empty] | POP
12 | 162751119 | Vodorovné přemístění výkopku nebo sypaniny po suchu na obvyklém dopravním prostředku, bez naložení výkopku, avšak se složením bez rozhrnutí z horniny třídy těžitelnosti I skupiny 1 až 3 na vzdálenost | m3 | 2960.376 |  | 0 |  | 0 |  | 0 | 21 | 0 | 0 | 0 | 0 | 0 |  | URS | ÚRS 26 01 | 0 | 0 |  | Práce | Běžná |  |  |  | POL1_1
|  | Příplatek k ceně za každých dalších i započatých 1 000 m | [25 empty] | POP
|  | Poznámka k položce: | [25 empty] | POP
|  | 4x | [25 empty] | POP
13 | 171201231 | Poplatek za předání zeminy a kamení recyklačnímu zařízení zatříděné do Katalogu odpadů pod kódem 17 05 04 | t | 1332.169 |  | 0 |  | 0 |  | 0 | 21 | 0 | 0 | 0 | 0 | 0 |  | URS | ÚRS 26 01 | 0 | 0 |  | Práce | Běžná |  |  |  | POL1_1
Díl: | 02 | Stromy |  |  |  | 0 |  | 0 |  | 0 |  | 0 |  | 534.12 |  | 0 |  |  |  |  | 0 | [6 empty] | DIL
14 | 174151101.1 | Zásyp sypaninou z jakékoliv horniny strojně s uložením výkopku ve vrstvách se zhutněním jam, šachet, rýh nebo kolem objektů v těchto vykopávkách | m3 | 525 |  | 0 |  | 0 |  | 0 | 21 | 0 | 0 | 0 | 0 | 0 |  | URS | ÚRS 26 01 | 0 | 0 |  | Práce | Běžná |  |  |  | POL1_1
15 | 103R2 | strukturální substrát - prokořenitelný prostor | m3 | 525 |  | 0 |  | 0 |  | 0 | 21 | 0 | 1 | 525 | 0 | 0 |  | Vlastní | Indiv | 0 | 0 |  | Specifikace | Běžná |  |  |  | POL3_0
|  | Poznámka k položce: | [25 empty] | POP
|  | SLOŽENÍ: | [25 empty] | POP
|  | Udávané množství na 1 m3 | [25 empty] | POP
POP
|  | HDK fr. 63 – 125 mm 65 % | [25 empty] | POP
POP
|  | HDK fr. 32 – 63 mm 35 % | [25 empty] | POP
POP
|  | Výplň otvorů bude tvořit: | [25 empty] | POP
POP
|  | Ornice 35 l (cca 50 kg) | [25 empty] | POP
POP
|  | Zeolit fr. 8/16 mm (bez prachu) – 1 l | [25 empty] | POP
POP
|  | dělená geotextilie (300 g/m2) v páscích š. 10 cm a d. 20 cm, množství geotextilie bude odpovídat v celkové ploše 1m2 dělených pásků na 1m2 prokořenitelného prostoru | [25 empty] | POP | dělená geotextilie (300 g/m2) v páscích š. 10 cm a d. 20 cm, množství geotextilie bude odpovídat v celkové ploše 1m2 dělených pásků na 1m2 prokořenitelného prostoru
16 | 119005151 | Vytyčení výsadeb s rozmístěním rostlin dle projektové dokumentace solitérních do 10 kusů | kus | 21 |  | 0 |  | 0 |  | 0 | 21 | 0 | 0 | 0 | 0 | 0 |  | URS | ÚRS 26 01 | 0 | 0 |  | Práce | Běžná |  |  |  | POL1_1
17 | 183106614 | Instalace protikořenových bariér do předem vyhloubené rýhy, včetně zásypu a hutnění v rovině nebo na svahu do 1:5, hloubky přes 1000 do 1400 mm | m | 243 |  | 0 |  | 0 |  | 0 | 21 | 0 | 0 | 0 | 0 | 0 |  | URS | ÚRS 26 01 | 0 | 0 |  | Práce | Běžná |  |  |  | POL1_1
18 | 69311225R | protikořenová folie v. 0,7 m | m | 243 |  | 0 |  | 0 |  | 0 | 21 | 0 | 0.0001 | 0.02 | 0 | 0 |  | Vlastní | Indiv | 0 | 0 |  | Specifikace | Běžná |  |  |  | POL3_0
|  | Poznámka k položce: | [25 empty] | POP
|  | polyethylen | [25 empty] | POP
19 | 183101315 | Hloubení jamek pro vysazování rostlin v zemině skupiny 1 až 4 s výměnou půdy z 100% v rovině nebo na svahu do 1:5, objemu přes 0,125 do 0,40 m3 | kus | 21 |  | 0 |  | 0 |  | 0 | 21 | 0 | 0 | 0 | 0 | 0 |  | URS | ÚRS 26 01 | 0 | 0 |  | Práce | Běžná |  |  |  | POL1_1
20 | 10321100 | strukturální substrát pro výsadbu stromů | m3 | 4.2 |  | 0 |  | 0 |  | 0 | 21 | 0 | 1 | 4.2 | 0 | 0 |  | URS | ÚRS 24 01 | 0 | 0 |  | Specifikace | Běžná |  |  |  | POL3_0
|  | Poznámka k položce: | [25 empty] | POP
|  | SLOŽENÍ: | [25 empty] | POP
|  | Udávané množství na 1 m3 | [25 empty] | POP
|  | HDK fr. 63 – 125 mm 100 % | [25 empty] | POP
POP
|  | Výplň otvorů bude tvořit: | [25 empty] | POP
POP
|  | Ornice 70 l (cca 100 kg) | [25 empty] | POP
POP
|  | Zeolit fr. 8/16 mm (bez prachu) – 2 l | [25 empty] | POP
POP
|  | Biouhel fr. 2/20 mm – 40 l | [25 empty] | POP
POP
|  | dělená geotextilie (300 g/m2) v páscích šíře 10 cm a délce cca 20 cm, množství geotextilie bude odpovídat v celkové ploše 1m2 dělených pásků na 1m2 prokořenitelného prostoru | [25 empty] | POP | dělená geotextilie (300 g/m2) v páscích šíře 10 cm a délce cca 20 cm, množství geotextilie bude odpovídat v celkové ploše 1m2 dělených pásků na 1m2 prokořenitelného prostoru
21 | 184102115 | Výsadba dřeviny s balem do předem vyhloubené jamky se zalitím v rovině nebo na svahu do 1:5, při průměru balu přes 500 do 600 mm | kus | 21 |  | 0 |  | 0 |  | 0 | 21 | 0 | 0 | 0 | 0 | 0 |  | URS | ÚRS 26 01 | 0 | 0 |  | Práce | Běžná |  |  |  | POL1_1
22 | R02 | strom, listnatý, 16/18, bal. | kus | 21 |  | 0 |  | 0 |  | 0 | 21 | 0 | 0.08 | 1.68 | 0 | 0 |  | Vlastní | Indiv | 0 | 0 |  | Specifikace | Běžná |  |  |  | POL3_0
|  | Poznámka k položce: | [25 empty] | POP
|  | 16x Platanus x acerifolia, bal. | [25 empty] | POP
|  | 5x Acer rubrum, bal. | [25 empty] | POP
23 | 184215211 | Ukotvení dřeviny podzemním kotvením do volné zeminy skupiny 1 až 4, obvodu kmene do 250 mm | kus | 21 |  | 0 |  | 0 |  | 0 | 21 | 0 | 0 | 0 | 0 | 0 |  | URS | ÚRS 26 01 | 0 | 0 |  | Práce | Běžná |  |  |  | POL1_1
24 | R23 | Materiál pro podzemní kotvení stromů (sada pro kotvení + 2x kari síť 1,5x1,5m, oka 100x100 mm) | kpl | 21 |  | 0 |  | 0 |  | 0 | 21 | 0 | 0.01 | 0.21 | 0 | 0 |  | Vlastní | Indiv | 0 | 0 |  | Specifikace | Běžná |  |  |  | POL3_0
25 | 184215133 | Ukotvení dřeviny kůly v rovině nebo na svahu do 1:5 třemi kůly, délky přes 2 do 3 m | kus | 21 |  | 0 |  | 0 |  | 0 | 21 | 0 | 6e-05 | 0 | 0 | 0 |  | URS | ÚRS 26 01 | 0 | 0 |  | Práce | Běžná |  |  |  | POL1_1
26 | R03 | Kůl (průměr 8 cm, frézovaný s fazetou a špicí, neimpregnovamý, 2,5 m) | kus | 63 |  | 0 |  | 0 |  | 0 | 21 | 0 | 0.001 | 0.06 | 0 | 0 |  | Vlastní | Indiv | 0 | 0 |  | Specifikace | Běžná |  |  |  | POL3_0
|  | Poznámka k položce: | [25 empty] | POP
|  | 3 ks / 1 ks listnatý strom | [25 empty] | POP
|  | 1 ks / 1 ks jehličnatý strom | [25 empty] | POP
27 | R04 | Příčka z půlené frézované kulatiny pr. 8 cm, délka 40 cm | kus | 63 |  | 0 |  | 0 |  | 0 | 21 | 0 | 0.005 | 0.32 | 0 | 0 |  | Vlastní | Indiv | 0 | 0 |  | Specifikace | Běžná |  |  |  | POL3_0
|  | Poznámka k položce: | [25 empty] | POP
|  | 3 ks / 1 ks listnatý strom | [25 empty] | POP
|  | 1 ks / 1 ks jehličnatý strom | [25 empty] | POP
28 | R05 | Popruh - úvazek | kus | 63 |  | 0 |  | 0 |  | 0 | 21 | 0 | 0.0001 | 0.01 | 0 | 0 |  | Vlastní | Indiv | 0 | 0 |  | Specifikace | Běžná |  |  |  | POL3_0
|  | Poznámka k položce: | [25 empty] | POP
|  | 3 ks / 1 ks listnatý strom | [25 empty] | POP
|  | 1 ks / 1 ks jehličnatý strom | [25 empty] | POP
29 | 184215412 | Zhotovení závlahové mísy u solitérních dřevin v rovině nebo na svahu do 1:5, o průměru mísy přes 0,5 do 1 m | kus | 21 |  | 0 |  | 0 |  | 0 | 21 | 0 | 0 | 0 | 0 | 0 |  | URS | ÚRS 26 01 | 0 | 0 |  | Práce | Běžná |  |  |  | POL1_1
30 | 184806112 | Řez stromů, keřů nebo růží průklestem stromů netrnitých, o průměru koruny přes 2 do 4 m | kus | 21 |  | 0 |  | 0 |  | 0 | 21 | 0 | 0 | 0 | 0 | 0 |  | URS | ÚRS 26 01 | 0 | 0 |  | Práce | Běžná |  |  |  | POL1_1
31 | 184813161-R | Zřízení ochranného nátěru kmene stromu do výšky 1 m, obvodu kmene do 180 mm | kus | 21 |  | 0 |  | 0 |  | 0 | 21 | 0 | 0 | 0 | 0 | 0 |  | URS | ÚRS 26 01 | 0 | 0 |  | Práce | Běžná |  |  |  | POL1_1
32 | 58534624-R | ochranný nátěr kmene | kg | 4.515 |  | 0 |  | 0 |  | 0 | 21 | 0 | 0.001 | 0 | 0 | 0 |  | Vlastní | Indiv | 0 | 0 |  | Specifikace | Běžná |  |  |  | POL3_0
33 | 184816111.2 | Hnojení sazenic průmyslovými hnojivy v množství do 0,25 kg k jedné sazenici | kus | 21 |  | 0 |  | 0 |  | 0 | 21 | 0 | 0 | 0 | 0 | 0 |  | URS | ÚRS 26 01 | 0 | 0 |  | Práce | Běžná |  |  |  | POL1_1
34 | R01 | hnojivo tabletové 10 g | ks | 105 |  | 0 |  | 0 |  | 0 | 21 | 0 | 0.001 | 0.11 | 0 | 0 |  | Vlastní | Indiv | 0 | 0 |  | Specifikace | Běžná |  |  |  | POL3_0
|  | Poznámka k položce: | [25 empty] | POP
|  | 5 ks tablet / 1 ks strom | [25 empty] | POP
35 | 184816111-R | Doplnění půdního kondicionéru do 0,25 kg k jedné sazenici | kus | 21 |  | 0 |  | 0 |  | 0 | 21 | 0 | 0 | 0 | 0 | 0 |  | Vlastní | Indiv | 0 | 0 |  | Práce | Běžná |  |  |  | POL1_1
36 | R11 | půdní kondicionér | kg | 5.25 |  | 0 |  | 0 |  | 0 | 21 | 0 | 0.001 | 0.01 | 0 | 0 |  | Vlastní | Indiv | 0 | 0 |  | Specifikace | Běžná |  |  |  | POL3_0
|  | Poznámka k položce: | [25 empty] | POP
|  | 250 g / strom | [25 empty] | POP
37 | 184911421-R004 | Mulčování vysazených rostlin speciální směsí, tl. do 100 mm v rovině nebo na svahu do 1:5 | m2 | 21 |  | 0 |  | 0 |  | 0 | 21 | 0 | 0 | 0 | 0 | 0 |  | Vlastní | Indiv | 0 | 0 |  | Práce | Běžná |  |  |  | POL1_1
|  | Poznámka k položce: | [25 empty] | POP
|  | vrstva 7 cm | [25 empty] | POP
38 | 10391100-R006 | drcené kamenivo fr. 8/16 | m3 | 1.47 |  | 0 |  | 0 |  | 0 | 21 | 0 | 1.7 | 2.5 | 0 | 0 |  | Vlastní | Indiv | 0 | 0 |  | Specifikace | Běžná |  |  |  | POL3_0
|  | Poznámka k položce: | [25 empty] | POP
|  | směs pro mulčování kořeových mís | [25 empty] | POP
39 | 185804311.2 | Zalití rostlin vodou plochy záhonů jednotlivě do 20 m2 | m3 | 1.68 |  | 0 |  | 0 |  | 0 | 21 | 0 | 0 | 0 | 0 | 0 |  | URS | ÚRS 26 01 | 0 | 0 |  | Práce | Běžná |  |  |  | POL1_1
|  | Poznámka k položce: | [25 empty] | POP
|  | 80 l / ks | [25 empty] | POP
40 | 08231320.2 | voda odvedená kanalizací nečištěná od smluvních odběratelů | m3 | 1.68 |  | 0 |  | 0 |  | 0 | 21 | 0 | 0 | 0 | 0 | 0 |  | URS | ÚRS 26 01 | 0 | 0 |  | Specifikace | Běžná |  |  |  | POL3_0
41 | 185851121.2 | Dovoz vody pro zálivku rostlin na vzdálenost do 1000 m | m3 | 1.68 |  | 0 |  | 0 |  | 0 | 21 | 0 | 0 | 0 | 0 | 0 |  | URS | ÚRS 26 01 | 0 | 0 |  | Práce | Běžná |  |  |  | POL1_1
|  | Poznámka k položce: | [25 empty] | POP
|  | 80 l vody / 1 ks strom | [25 empty] | POP
Díl: | 03 | Trvalkové záhony |  |  |  | 0 |  | 0 |  | 0 |  | 0 |  | 10.33 |  | 0 |  |  |  |  | 0 | [6 empty] | DIL
42 | 119005123 | Vytyčení výsadeb s rozmístěním rostlin dle projektové dokumentace zapojených nebo v záhonu, plochy přes 10 do 100 m2 individuálně ve stejnorodých skupinách | m2 | 59 |  | 0 |  | 0 |  | 0 | 21 | 0 | 0 | 0 | 0 | 0 |  | URS | ÚRS 26 01 | 0 | 0 |  | Práce | Běžná |  |  |  | POL1_1
43 | 121112007 | Sejmutí ornice ručně při souvislé ploše, tl. vrstvy přes 400 do 500 mm | m2 | 59 |  | 0 |  | 0 |  | 0 | 21 | 0 | 0 | 0 | 0 | 0 |  | URS | ÚRS 26 01 | 0 | 0 |  | Práce | Běžná |  |  |  | POL1_1
|  | Poznámka k položce: | [25 empty] | POP
|  | snížení záhonu o 11 cm | [25 empty] | POP
44 | 162351104 | Vodorovné přemístění výkopku nebo sypaniny po suchu na obvyklém dopravním prostředku, bez naložení výkopku, avšak se složením bez rozhrnutí z horniny třídy těžitelnosti I skupiny 1 až 3 na vzdálenost | m3 | 23.6 |  | 0 |  | 0 |  | 0 | 21 | 0 | 0 | 0 | 0 | 0 |  | URS | ÚRS 26 01 | 0 | 0 |  | Práce | Běžná |  |  |  | POL1_1
|  | přes 500 do 1 000 m | [25 empty] | POP
45 | 564730111 | Podklad nebo kryt z kameniva hrubého drceného vel. 16-32 mm s rozprostřením a zhutněním plochy přes 100 m2, po zhutnění tl. 100 mm | m2 | 59 |  | 0 |  | 0 |  | 0 | 21 | 0 | 0 | 0 | 0 | 0 |  | URS | ÚRS 26 01 | 0 | 0 |  | Práce | Běžná |  |  |  | POL1_1
46 | 181006115 | Rozprostření zemin schopných zúrodnění v rovině a ve sklonu do 1:5, tloušťka vrstvy přes 0,30 do 0, 40 m | m2 | 59 |  | 0 |  | 0 |  | 0 | 21 | 0 | 0 | 0 | 0 | 0 |  | URS | ÚRS 26 01 | 0 | 0 |  | Práce | Běžná |  |  |  | POL1_1
|  | Poznámka k položce: | [25 empty] | POP
|  | kompost VL, vrstva 5 cm | [25 empty] | POP
47 | 10321100.1 | zahradní substrát pro výsadbu VL | m3 | 17.7 |  | 0 |  | 0 |  | 0 | 21 | 0 | 0.22 | 3.89 | 0 | 0 |  | URS | ÚRS 26 01 | 0 | 0 |  | Specifikace | Běžná |  |  |  | POL3_0
|  | Poznámka k položce: | [25 empty] | POP
|  | Včetně namíchání substrátu se složením: | [25 empty] | POP
POP
|  | 30% původní ornice | [25 empty] | POP
|  | 30% kompost | [25 empty] | POP
|  | 40% speciální substrát (s obsahem kokosového vlákna + 15% a píniové kůry) | [25 empty] | POP
POP
|  | (porcentuální zastoupení v objemových jednotkách) | [25 empty] | POP
48 | 183403114 | Obdělání půdy kultivátorováním v rovině nebo na svahu do 1:5 | m2 | 59 |  | 0 |  | 0 |  | 0 | 21 | 0 | 0 | 0 | 0 | 0 |  | URS | ÚRS 26 01 | 0 | 0 |  | Práce | Běžná |  |  |  | POL1_1
49 | 183403153.1 | Obdělání půdy hrabáním v rovině nebo na svahu do 1:5 | m2 | 59 |  | 0 |  | 0 |  | 0 | 21 | 0 | 0 | 0 | 0 | 0 |  | URS | ÚRS 26 01 | 0 | 0 |  | Práce | Běžná |  |  |  | POL1_1
50 | 183205111.1 | Založení záhonu pro výsadbu rostlin v rovině nebo na svahu do 1:5 v zemině skupiny 1 až 2 | m2 | 59 |  | 0 |  | 0 |  | 0 | 21 | 0 | 0 | 0 | 0 | 0 |  | URS | ÚRS 26 01 | 0 | 0 |  | Práce | Běžná |  |  |  | POL1_1
51 | 183111111 | Hloubení jamek pro vysazování rostlin v zemině skupiny 1 až 4 bez výměny půdy v rovině nebo na svahu do 1:5, objemu do 0,002 m3 | kus | 410 |  | 0 |  | 0 |  | 0 | 21 | 0 | 0 | 0 | 0 | 0 |  | URS | ÚRS 26 01 | 0 | 0 |  | Práce | Běžná |  |  |  | POL1_1
52 | 183211322 | Výsadba květin do připravené půdy se zalitím do připravené půdy, se zalitím květin krytokořenných o průměru kontejneru přes 80 do 120 mm | kus | 410 |  | 0 |  | 0 |  | 0 | 21 | 0 | 0 | 0 | 0 | 0 |  | URS | ÚRS 26 01 | 0 | 0 |  | Práce | Běžná |  |  |  | POL1_1
|  | Poznámka k položce: | [25 empty] | POP
|  | 5 ks trvalek / m2 | [25 empty] | POP
53 | R007 | trvalka, kont. nejméně 9x9 | kus | 410 |  | 0 |  | 0 |  | 0 | 21 | 0 | 0.002 | 0.82 | 0 | 0 |  | Vlastní | Indiv | 0 | 0 |  | Specifikace | Běžná |  |  |  | POL3_0
|  | Poznámka k položce: | [25 empty] | POP
|  | SORTIMENT | [25 empty] | POP
POP
|  | Kosterní rostliny: | [25 empty] | POP
|  | 12x Miscanthus sinensis ‚Silberspinne‘ | [25 empty] | POP
|  | 18x Panicum virgatum ‚Rotstrahlbusch‘ | [25 empty] | POP
|  | 6x Perovskia atriplicfolia 'Blue Spire' | [25 empty] | POP
|  | 6x Eremurus Pinokkio | [25 empty] | POP
POP
|  | Doplňkové rostliny: | [25 empty] | POP
POP
|  | 12x Achillea millefolium 'Cerise Queen´ | [25 empty] | POP
|  | 12x Echinacea purpurea 'Magnus' | [25 empty] | POP
|  | 18x Euphorbia polychroma | [25 empty] | POP
|  | 12x Kniphofia hybride ´Royal Standard´ | [25 empty] | POP
|  | 18x Knautia macedonica ´Melton´ | [25 empty] | POP
|  | 18x Pennisetum alopecuroides 'Hameln' | [25 empty] | POP
|  | 12x Sedum telephium ´Herbstfreude´ | [25 empty] | POP
|  | 12x Veronica longifolia ´Blauriesin´ | [25 empty] | POP
|  | 18x Salvia nemorosa´Ostfriedland´ | [25 empty] | POP
|  | 18x Liatris spicata | [25 empty] | POP
POP
|  | Půdopokryvné rostliny: | [25 empty] | POP
POP
|  | 53x Anemone sylvestris | [25 empty] | POP
|  | 53x Calamintha nepeta | [25 empty] | POP
|  | 53x Geranium macrorhizzum | [25 empty] | POP
|  | 53x Aster dumosus ´Victor | [25 empty] | POP
POP
|  | Vtroušené rostliny: | [25 empty] | POP
POP
|  | 6x Aster dumosus ´Victor ´ | [25 empty] | POP
|  | 6x Gaura lindheimerii | [25 empty] | POP
54 | 184816111.1 | Hnojení sazenic průmyslovými hnojivy v množství do 0,25 kg k jedné sazenici | kus | 410 |  | 0 |  | 0 |  | 0 | 21 | 0 | 0 | 0 | 0 | 0 |  | URS | ÚRS 26 01 | 0 | 0 |  | Práce | Běžná |  |  |  | POL1_1
55 | R01 | hnojivo tabletové 10 g | ks | 410 |  | 0 |  | 0 |  | 0 | 21 | 0 | 0.001 | 0.41 | 0 | 0 |  | Vlastní | Indiv | 0 | 0 |  | Specifikace | Běžná |  |  |  | POL3_0
|  | Poznámka k položce: | [25 empty] | POP
|  | 5 ks tablet / 1 ks strom | [25 empty] | POP
56 | R007 | Moření cibulí nebo hlíz | ks | 209 |  | 0 |  | 0 |  | 0 | 21 | 0 | 0 | 0 | 0 | 0 |  | Vlastní | Indiv | 0 | 0 |  | Práce | Běžná |  |  |  | POL1_1
57 | 183211313 | Výsadba květin do připravené půdy se zalitím do připravené půdy, se zalitím cibulí nebo hlíz | kus | 209 |  | 0 |  | 0 |  | 0 | 21 | 0 | 0 | 0 | 0 | 0 |  | URS | ÚRS 26 01 | 0 | 0 |  | Práce | Běžná |  |  |  | POL1_1
|  | Poznámka k položce: | [25 empty] | POP
|  | 25 ks cibulí / m2 | [25 empty] | POP
58 | R008 | cibulovina | kus | 209 |  | 0 |  | 0 |  | 0 | 21 | 0 | 0.005 | 1.05 | 0 | 0 |  | Vlastní | Indiv | 0 | 0 |  | Specifikace | Běžná |  |  |  | POL3_0
|  | Poznámka k položce: | [25 empty] | POP
|  | SORTIMENT: | [25 empty] | POP
POP
|  | 30x Allium aflatunense | [25 empty] | POP
|  | 30x Allium sphaerocephalon | [25 empty] | POP
|  | 59x Crocus tommasinianus ´Ruby Giant´ | [25 empty] | POP
|  | 30x Muscari latifolium | [25 empty] | POP
|  | 30x Tulipa ´Gaiety´ | [25 empty] | POP
|  | 30x Tulipa ‚Van Eijk‘ | [25 empty] | POP
59 | 183111113 | Hloubení jamek pro vysazování rostlin v zemině skupiny 1 až 4 bez výměny půdy v rovině nebo na svahu do 1:5, objemu přes 0,005 do 0,01 m3 | kus | 6 |  | 0 |  | 0 |  | 0 | 21 | 0 | 0 | 0 | 0 | 0 |  | URS | ÚRS 26 01 | 0 | 0 |  | Práce | Běžná |  |  |  | POL1_1
60 | 184102111 | Výsadba dřeviny s balem do předem vyhloubené jamky se zalitím v rovině nebo na svahu do 1:5, při průměru balu přes 100 do 200 mm | kus | 6 |  | 0 |  | 0 |  | 0 | 21 | 0 | 0 | 0 | 0 | 0 |  | URS | ÚRS 26 01 | 0 | 0 |  | Práce | Běžná |  |  |  | POL1_1
61 | R02.1 | keř listnatý nebo jehličnatý, sortiment dle výkazu výměr | kus | 6 |  | 0 |  | 0 |  | 0 | 21 | 0 | 0.005 | 0.03 | 0 | 0 |  | Vlastní | Indiv | 0 | 0 |  | Specifikace | Běžná |  |  |  | POL3_0
|  | Poznámka k položce: | [25 empty] | POP
|  | SORTIMENT: | [25 empty] | POP
POP
|  | 6x Perovskia atriplicfolia 'Blue Spire' | [25 empty] | POP
62 | 184911421-R004 | Mulčování vysazených rostlin speciální směsí, tl. do 100 mm v rovině nebo na svahu do 1:5 | m2 | 59 |  | 0 |  | 0 |  | 0 | 21 | 0 | 0 | 0 | 0 | 0 |  | Vlastní | Indiv | 0 | 0 |  | Práce | Běžná |  |  |  | POL1_1
63 | 10391100-R005 | směs pro mulčování záhonu | m3 | 4.13 |  | 0 |  | 0 |  | 0 | 21 | 0 | 1 | 4.13 | 0 | 0 |  | Vlastní | Indiv | 0 | 0 |  | Specifikace | Běžná |  |  |  | POL3_0
|  | Poznámka k položce: | [25 empty] | POP
|  | Drcené kamenivo fr. 8/16 (haldovina) 17% | [25 empty] | POP
|  | Drcené kamenivo fr. 4/8 (haldovina) 17% | [25 empty] | POP
|  | fermentovan jemně mletá modřínová borka 66% | [25 empty] | POP
POP
POP
|  | (porcentuální zastoupení v objemových jednotkách) | [25 empty] | POP
64 | 185804311.1 | Zalití rostlin vodou plochy záhonů jednotlivě do 20 m2 | m3 | 1.18 |  | 0 |  | 0 |  | 0 | 21 | 0 | 0 | 0 | 0 | 0 |  | URS | ÚRS 26 01 | 0 | 0 |  | Práce | Běžná |  |  |  | POL1_1
|  | Poznámka k položce: | [25 empty] | POP
|  | 20 l / m2 | [25 empty] | POP
65 | 08231320.1 | voda odvedená kanalizací nečištěná od smluvních odběratelů | m3 | 1.18 |  | 0 |  | 0 |  | 0 | 21 | 0 | 0 | 0 | 0 | 0 |  | URS | ÚRS 26 01 | 0 | 0 |  | Specifikace | Běžná |  |  |  | POL3_0
66 | 185851121.1 | Dovoz vody pro zálivku rostlin na vzdálenost do 1000 m | m3 | 1.18 |  | 0 |  | 0 |  | 0 | 21 | 0 | 0 | 0 | 0 | 0 |  | URS | ÚRS 26 01 | 0 | 0 |  | Práce | Běžná |  |  |  | POL1_1
|  | Poznámka k položce: | [25 empty] | POP
|  | 50 l vody / 1 ks strom | [25 empty] | POP
Díl: | 031 | Komunikace |  |  |  | 0 |  | 0 |  | 0 |  | 0 |  | 0 |  | 0 |  |  |  |  | 0 | [6 empty] | DIL
67 | 564952111R1 | Mlatová plocha, skladba PS1 | m2 | 665 |  | 0 |  | 0 |  | 0 | 21 | 0 | 0 | 0 | 0 | 0 |  | Vlastní | Indiv | 0 | 0 |  | Práce | Běžná |  |  |  | POL1_1
68 | 564952111R2 | Propustná plocha pod stromy ve zpevněné ploše, skladba PS2 | m2 | 52 |  | 0 |  | 0 |  | 0 | 21 | 0 | 0 | 0 | 0 | 0 |  | Vlastní | Indiv | 0 | 0 |  | Práce | Běžná |  |  |  | POL1_1
|  | Poznámka k položce: | [25 empty] | POP
|  | - plocha kolem stromů bude zasypána kamenivem ve shodné barevnosti jako kamenivo mlatu PS1, vrstva bude oddělená geotextilií od strukturálního substrátu | [25 empty] | POP | - plocha kolem stromů bude zasypána kamenivem ve shodné barevnosti jako kamenivo mlatu PS1, vrstva bude oddělená geotextilií od strukturálního substrátu
Díl: | 4 | Přesun hmot |  |  |  | 0 |  | 0 |  | 0 |  | 0 |  | 0 |  | 0 |  |  |  |  | 0 | [6 empty] | DIL
69 | 998231311 | Přesun hmot pro sadovnické a krajinářské úpravy strojně dopravní vzdálenost do 5000 m | t | 548.641 |  | 0 |  | 0 |  | 0 | 21 | 0 | 0 | 0 | 0 | 0 |  | URS | ÚRS 26 01 | 0 | 0 |  | Práce | Běžná |  |  |  | POL1_1
Díl: | 05 | VRN |  |  |  | 0 |  | 0 |  | 0 |  | 0 |  | 0 |  | 0 |  |  |  |  | 0 | [6 empty] | DIL
70 | 012002000-R001 | Geodetické polohopisné a výškopisné zaměření skutečného provedení | … | 1 |  | 0 |  | 0 |  | 0 | 21 | 0 | 0 | 0 | 0 | 0 |  | Vlastní | Indiv | 0 | 0 |  | Práce | Běžná |  |  |  | POL1_1
71 | 013254000 | Dokumentace skutečného provedení stavby | soubor | 1 |  | 0 |  | 0 |  | 0 | 21 | 0 | 0 | 0 | 0 | 0 |  | URS | ÚRS 24 01 | 0 | 0 |  | Práce | Běžná |  |  |  | POL1_1
[26 empty] | 12 | 21 | DPH
| Celkem |  |  |  |  | 0 | [19 empty] | 0 | 0 | SUM
Poznámky uchazeče k zadání
POPUZIV
END
Note on S6: Jedná se o informaci, zda se jedná o položku, která je do rozpočtu zadána z cenové soustavy RTS, nebo vlastní.
Note on T6: Jedná se o název CÚ, která je zadána u položky rozpočtu

## SAD SAD02 Pol
Položkový rozpočet | [27 empty] | #TypZaznamu#
S: | 26MM034 | Sportovní areál u Červených domků, Hodonín II. Sportovní náměstí | [25 empty] | STA
O: | SAD | Sadové a krajinářské úpravy | [22 empty] | STA |  |  | OBJ
R: | SAD02 | Následná péče - 1.rok | [25 empty] | ROZ
P.č. | Číslo položky | Název položky | MJ | Množství | Cena / MJ | Celkem | Dodávka | Dodávka celk. | Montáž | Montáž celk. | DPH | Cena s DPH | Hmotnost / MJ | Hmotnost celk.(t) | Dem. hmotnost / MJ | Dem. hmotnost celk.(t) | Ceník | Cen. soustava / platnost | Cenová úroveň | Nhod / MJ | Nhod celk. | Dodavatel | Typ položky | Stav položky
Díl: | _9 |  |  |  |  | 0 |  | 0 |  | 0 |  | 0 |  | 0.24 |  | 0 |  |  |  |  | 0 | [6 empty] | DIL
1 | 185804213 | Vypletí v rovině nebo na svahu do 1:5 dřevin solitérních | m2 | 257 |  | 0 |  | 0 |  | 0 | 21 | 0 | 0 | 0 | 0 | 0 |  | URS | ÚRS 26 01 | 0 | 0 |  | Práce | Běžná |  |  |  | POL1_1
|  | Poznámka k položce: | [25 empty] | POP
|  | 1x ročně mísy solitérních stromů + 4x ročně záhony | [25 empty] | POP
2 | 185804252 | Odstranění odkvetlých a odumřelých částí rostlin ze záhonů trvalek | m2 | 236 |  | 0 |  | 0 |  | 0 | 21 | 0 | 0.001 | 0.24 | 0 | 0 |  | URS | ÚRS 26 01 | 0 | 0 |  | Práce | Běžná |  |  |  | POL1_1
3 | 111111212 | Odklizení plevele z vypletých záhonů do vzdálenosti 50 m, do košů, při zaplevelení středním | ar | 4.4 |  | 0 |  | 0 |  | 0 | 21 | 0 | 0 | 0 | 0 | 0 |  | URS | ÚRS 26 01 | 0 | 0 |  | Práce | Běžná |  |  |  | POL1_1
4 | 185851121 | Dovoz vody pro zálivku rostlin na vzdálenost do 1000 m | m3 | 34.32 |  | 0 |  | 0 |  | 0 | 21 | 0 | 0 | 0 | 0 | 0 |  | URS | ÚRS 26 01 | 0 | 0 |  | Práce | Běžná |  |  |  | POL1_1
|  | Poznámka k položce: | [25 empty] | POP
|  | zálivka 12x 80 l / strom | [25 empty] | POP
|  | 20 l/m2 záhony | [25 empty] | POP
5 | 185804312 | Zalití rostlin vodou plochy záhonů jednotlivě přes 20 m2 | m3 | 34.32 |  | 0 |  | 0 |  | 0 | 21 | 0 | 0 | 0 | 0 | 0 |  | URS | ÚRS 26 01 | 0 | 0 |  | Práce | Běžná |  |  |  | POL1_1
|  | Poznámka k položce: | [25 empty] | POP
6 | 08231320 | voda odvedená kanalizací nečištěná od smluvních odběratelů | m3 | 34.32 |  | 0 |  | 0 |  | 0 | 21 | 0 | 0 | 0 | 0 | 0 |  | URS | ÚRS 26 01 | 0 | 0 |  | Specifikace | Běžná |  |  |  | POL3_0
7 | 184215412 | Zhotovení závlahové mísy u solitérních dřevin v rovině nebo na svahu do 1:5, o průměru mísy přes 0,5 do 1 m | kus | 21 |  | 0 |  | 0 |  | 0 | 21 | 0 | 0 | 0 | 0 | 0 |  | URS | ÚRS 26 01 | 0 | 0 |  | Práce | Běžná |  |  |  | POL1_1
|  | Poznámka k položce: | [25 empty] | POP
|  | Oprava závlahových mís solitérních stromů. | [25 empty] | POP
8 | 998231311 | Přesun hmot pro sadovnické a krajinářské úpravy strojně dopravní vzdálenost do 5000 m | t | 0.236 |  | 0 |  | 0 |  | 0 | 21 | 0 | 0 | 0 | 0 | 0 |  | URS | ÚRS 26 01 | 0 | 0 |  | Práce | Běžná |  |  |  | POL1_1
[26 empty] | 12 | 21 | DPH
| Celkem |  |  |  |  | 0 | [19 empty] | 0 | 0 | SUM
Poznámky uchazeče k zadání
POPUZIV
END
Note on S6: Jedná se o informaci, zda se jedná o položku, která je do rozpočtu zadána z cenové soustavy RTS, nebo vlastní.
Note on T6: Jedná se o název CÚ, která je zadána u položky rozpočtu

## SAD SAD03 Pol
Položkový rozpočet | [27 empty] | #TypZaznamu#
S: | 26MM034 | Sportovní areál u Červených domků, Hodonín II. Sportovní náměstí | [25 empty] | STA
O: | SAD | Sadové a krajinářské úpravy | [22 empty] | STA |  |  | OBJ
R: | SAD03 | Následná péče - 2.rok | [25 empty] | ROZ
P.č. | Číslo položky | Název položky | MJ | Množství | Cena / MJ | Celkem | Dodávka | Dodávka celk. | Montáž | Montáž celk. | DPH | Cena s DPH | Hmotnost / MJ | Hmotnost celk.(t) | Dem. hmotnost / MJ | Dem. hmotnost celk.(t) | Ceník | Cen. soustava / platnost | Cenová úroveň | Nhod / MJ | Nhod celk. | Dodavatel | Typ položky | Stav položky
Díl: | _10 |  |  |  |  | 0 |  | 0 |  | 0 |  | 0 |  | 0.24 |  | 0 |  |  |  |  | 0 | [6 empty] | DIL
1 | 185804213 | Vypletí v rovině nebo na svahu do 1:5 dřevin solitérních | m2 | 257 |  | 0 |  | 0 |  | 0 | 21 | 0 | 0 | 0 | 0 | 0 |  | URS | ÚRS 26 01 | 0 | 0 |  | Práce | Běžná |  |  |  | POL1_1
|  | Poznámka k položce: | [25 empty] | POP
|  | 1x ročně mísy solitérních stromů + 4x ročně záhony | [25 empty] | POP
2 | 185804252 | Odstranění odkvetlých a odumřelých částí rostlin ze záhonů trvalek | m2 | 236 |  | 0 |  | 0 |  | 0 | 21 | 0 | 0.001 | 0.24 | 0 | 0 |  | URS | ÚRS 26 01 | 0 | 0 |  | Práce | Běžná |  |  |  | POL1_1
3 | 111111212 | Odklizení plevele z vypletých záhonů do vzdálenosti 50 m, do košů, při zaplevelení středním | ar | 4.4 |  | 0 |  | 0 |  | 0 | 21 | 0 | 0 | 0 | 0 | 0 |  | URS | ÚRS 26 01 | 0 | 0 |  | Práce | Běžná |  |  |  | POL1_1
4 | 185851121 | Dovoz vody pro zálivku rostlin na vzdálenost do 1000 m | m3 | 34.32 |  | 0 |  | 0 |  | 0 | 21 | 0 | 0 | 0 | 0 | 0 |  | URS | ÚRS 26 01 | 0 | 0 |  | Práce | Běžná |  |  |  | POL1_1
|  | Poznámka k položce: | [25 empty] | POP
|  | zálivka 12x 80 l / strom | [25 empty] | POP
|  | 20 l/m2 záhony | [25 empty] | POP
5 | 185804312 | Zalití rostlin vodou plochy záhonů jednotlivě přes 20 m2 | m3 | 34.32 |  | 0 |  | 0 |  | 0 | 21 | 0 | 0 | 0 | 0 | 0 |  | URS | ÚRS 26 01 | 0 | 0 |  | Práce | Běžná |  |  |  | POL1_1
|  | Poznámka k položce: | [25 empty] | POP
6 | 08231320 | voda odvedená kanalizací nečištěná od smluvních odběratelů | m3 | 34.32 |  | 0 |  | 0 |  | 0 | 21 | 0 | 0 | 0 | 0 | 0 |  | URS | ÚRS 26 01 | 0 | 0 |  | Specifikace | Běžná |  |  |  | POL3_0
7 | 184215412 | Zhotovení závlahové mísy u solitérních dřevin v rovině nebo na svahu do 1:5, o průměru mísy přes 0,5 do 1 m | kus | 21 |  | 0 |  | 0 |  | 0 | 21 | 0 | 0 | 0 | 0 | 0 |  | URS | ÚRS 26 01 | 0 | 0 |  | Práce | Běžná |  |  |  | POL1_1
|  | Poznámka k položce: | [25 empty] | POP
|  | Oprava závlahových mís solitérních stromů. | [25 empty] | POP
8 | 998231311 | Přesun hmot pro sadovnické a krajinářské úpravy strojně dopravní vzdálenost do 5000 m | t | 0.236 |  | 0 |  | 0 |  | 0 | 21 | 0 | 0 | 0 | 0 | 0 |  | URS | ÚRS 26 01 | 0 | 0 |  | Práce | Běžná |  |  |  | POL1_1
[26 empty] | 12 | 21 | DPH
| Celkem |  |  |  |  | 0 | [19 empty] | 0 | 0 | SUM
Poznámky uchazeče k zadání
POPUZIV
END
Note on S6: Jedná se o informaci, zda se jedná o položku, která je do rozpočtu zadána z cenové soustavy RTS, nebo vlastní.
Note on T6: Jedná se o název CÚ, která je zadána u položky rozpočtu

## SAD SAD04 Pol
Položkový rozpočet | [27 empty] | #TypZaznamu#
S: | 26MM034 | Sportovní areál u Červených domků, Hodonín II. Sportovní náměstí | [25 empty] | STA
O: | SAD | Sadové a krajinářské úpravy | [22 empty] | STA |  |  | OBJ
R: | SAD04 | Následná péče - 3.rok | [25 empty] | ROZ
P.č. | Číslo položky | Název položky | MJ | Množství | Cena / MJ | Celkem | Dodávka | Dodávka celk. | Montáž | Montáž celk. | DPH | Cena s DPH | Hmotnost / MJ | Hmotnost celk.(t) | Dem. hmotnost / MJ | Dem. hmotnost celk.(t) | Ceník | Cen. soustava / platnost | Cenová úroveň | Nhod / MJ | Nhod celk. | Dodavatel | Typ položky | Stav položky
Díl: | _11 |  |  |  |  | 0 |  | 0 |  | 0 |  | 0 |  | 0.24 |  | 0 |  |  |  |  | 0 | [6 empty] | DIL
1 | 185804213 | Vypletí v rovině nebo na svahu do 1:5 dřevin solitérních | m2 | 257 |  | 0 |  | 0 |  | 0 | 21 | 0 | 0 | 0 | 0 | 0 |  | URS | ÚRS 26 01 | 0 | 0 |  | Práce | Běžná |  |  |  | POL1_1
|  | Poznámka k položce: | [25 empty] | POP
|  | 1x ročně mísy solitérních stromů + 4x ročně záhony | [25 empty] | POP
2 | 185804252 | Odstranění odkvetlých a odumřelých částí rostlin ze záhonů trvalek | m2 | 236 |  | 0 |  | 0 |  | 0 | 21 | 0 | 0.001 | 0.24 | 0 | 0 |  | URS | ÚRS 26 01 | 0 | 0 |  | Práce | Běžná |  |  |  | POL1_1
3 | 111111212 | Odklizení plevele z vypletých záhonů do vzdálenosti 50 m, do košů, při zaplevelení středním | ar | 4.4 |  | 0 |  | 0 |  | 0 | 21 | 0 | 0 | 0 | 0 | 0 |  | URS | ÚRS 26 01 | 0 | 0 |  | Práce | Běžná |  |  |  | POL1_1
4 | 185851121 | Dovoz vody pro zálivku rostlin na vzdálenost do 1000 m | m3 | 34.32 |  | 0 |  | 0 |  | 0 | 21 | 0 | 0 | 0 | 0 | 0 |  | URS | ÚRS 26 01 | 0 | 0 |  | Práce | Běžná |  |  |  | POL1_1
|  | Poznámka k položce: | [25 empty] | POP
|  | zálivka 12x 80 l / strom | [25 empty] | POP
|  | 20 l/m2 záhony | [25 empty] | POP
5 | 185804312 | Zalití rostlin vodou plochy záhonů jednotlivě přes 20 m2 | m3 | 34.32 |  | 0 |  | 0 |  | 0 | 21 | 0 | 0 | 0 | 0 | 0 |  | URS | ÚRS 26 01 | 0 | 0 |  | Práce | Běžná |  |  |  | POL1_1
|  | Poznámka k položce: | [25 empty] | POP
6 | 08231320 | voda odvedená kanalizací nečištěná od smluvních odběratelů | m3 | 34.32 |  | 0 |  | 0 |  | 0 | 21 | 0 | 0 | 0 | 0 | 0 |  | URS | ÚRS 26 01 | 0 | 0 |  | Specifikace | Běžná |  |  |  | POL3_0
7 | 184215412 | Zhotovení závlahové mísy u solitérních dřevin v rovině nebo na svahu do 1:5, o průměru mísy přes 0,5 do 1 m | kus | 21 |  | 0 |  | 0 |  | 0 | 21 | 0 | 0 | 0 | 0 | 0 |  | URS | ÚRS 26 01 | 0 | 0 |  | Práce | Běžná |  |  |  | POL1_1
|  | Poznámka k položce: | [25 empty] | POP
|  | Oprava závlahových mís solitérních stromů. | [25 empty] | POP
8 | 184806112 | Řez stromů, keřů nebo růží průklestem stromů netrnitých, o průměru koruny přes 2 do 4 m | kus | 21 |  | 0 |  | 0 |  | 0 | 21 | 0 | 0 | 0 | 0 | 0 |  | URS | ÚRS 26 01 | 0 | 0 |  | Práce | Běžná |  |  |  | POL1_1
|  | Poznámka k položce: | [25 empty] | POP
|  | Provedeno u průměrně 100% vysazovaných stromů. | [25 empty] | POP
9 | 998231311 | Přesun hmot pro sadovnické a krajinářské úpravy strojně dopravní vzdálenost do 5000 m | t | 0.236 |  | 0 |  | 0 |  | 0 | 21 | 0 | 0 | 0 | 0 | 0 |  | URS | ÚRS 26 01 | 0 | 0 |  | Práce | Běžná |  |  |  | POL1_1
[26 empty] | 12 | 21 | DPH
| Celkem |  |  |  |  | 0 | [19 empty] | 0 | 0 | SUM
Poznámky uchazeče k zadání
POPUZIV
END
Note on S6: Jedná se o informaci, zda se jedná o položku, která je do rozpočtu zadána z cenové soustavy RTS, nebo vlastní.
Note on T6: Jedná se o název CÚ, která je zadána u položky rozpočtu

## SAD SAD05 Pol
Položkový rozpočet | [27 empty] | #TypZaznamu#
S: | 26MM034 | Sportovní areál u Červených domků, Hodonín II. Sportovní náměstí | [25 empty] | STA
O: | SAD | Sadové a krajinářské úpravy | [22 empty] | STA |  |  | OBJ
R: | SAD05 | Následná péče - 4.rok | [25 empty] | ROZ
P.č. | Číslo položky | Název položky | MJ | Množství | Cena / MJ | Celkem | Dodávka | Dodávka celk. | Montáž | Montáž celk. | DPH | Cena s DPH | Hmotnost / MJ | Hmotnost celk.(t) | Dem. hmotnost / MJ | Dem. hmotnost celk.(t) | Ceník | Cen. soustava / platnost | Cenová úroveň | Nhod / MJ | Nhod celk. | Dodavatel | Typ položky | Stav položky
Díl: | _12 |  |  |  |  | 0 |  | 0 |  | 0 |  | 0 |  | 0.24 |  | 0 |  |  |  |  | 0 | [6 empty] | DIL
1 | 185804213 | Vypletí v rovině nebo na svahu do 1:5 dřevin solitérních | m2 | 257 |  | 0 |  | 0 |  | 0 | 21 | 0 | 0 | 0 | 0 | 0 |  | URS | ÚRS 26 01 | 0 | 0 |  | Práce | Běžná |  |  |  | POL1_1
|  | Poznámka k položce: | [25 empty] | POP
|  | 1x ročně mísy solitérních stromů + 4x ročně záhony | [25 empty] | POP
2 | 185804252 | Odstranění odkvetlých a odumřelých částí rostlin ze záhonů trvalek | m2 | 236 |  | 0 |  | 0 |  | 0 | 21 | 0 | 0.001 | 0.24 | 0 | 0 |  | URS | ÚRS 26 01 | 0 | 0 |  | Práce | Běžná |  |  |  | POL1_1
3 | 111111212 | Odklizení plevele z vypletých záhonů do vzdálenosti 50 m, do košů, při zaplevelení středním | ar | 4.4 |  | 0 |  | 0 |  | 0 | 21 | 0 | 0 | 0 | 0 | 0 |  | URS | ÚRS 26 01 | 0 | 0 |  | Práce | Běžná |  |  |  | POL1_1
4 | 185851121 | Dovoz vody pro zálivku rostlin na vzdálenost do 1000 m | m3 | 28.6 |  | 0 |  | 0 |  | 0 | 21 | 0 | 0 | 0 | 0 | 0 |  | URS | ÚRS 26 01 | 0 | 0 |  | Práce | Běžná |  |  |  | POL1_1
|  | Poznámka k položce: | [25 empty] | POP
|  | zálivka 10x 80 l / strom | [25 empty] | POP
|  | 20 l/m2 záhony | [25 empty] | POP
5 | 185804312 | Zalití rostlin vodou plochy záhonů jednotlivě přes 20 m2 | m3 | 28.6 |  | 0 |  | 0 |  | 0 | 21 | 0 | 0 | 0 | 0 | 0 |  | URS | ÚRS 26 01 | 0 | 0 |  | Práce | Běžná |  |  |  | POL1_1
|  | Poznámka k položce: | [25 empty] | POP
6 | 08231320 | voda odvedená kanalizací nečištěná od smluvních odběratelů | m3 | 28.6 |  | 0 |  | 0 |  | 0 | 21 | 0 | 0 | 0 | 0 | 0 |  | URS | ÚRS 26 01 | 0 | 0 |  | Specifikace | Běžná |  |  |  | POL3_0
7 | 184215412 | Zhotovení závlahové mísy u solitérních dřevin v rovině nebo na svahu do 1:5, o průměru mísy přes 0,5 do 1 m | kus | 21 |  | 0 |  | 0 |  | 0 | 21 | 0 | 0 | 0 | 0 | 0 |  | URS | ÚRS 26 01 | 0 | 0 |  | Práce | Běžná |  |  |  | POL1_1
|  | Poznámka k položce: | [25 empty] | POP
|  | Oprava závlahových mís solitérních stromů. | [25 empty] | POP
8 | 184813161-R | Zřízení ochranného nátěru kmene stromu do výšky 1 m, obvodu kmene do 180 mm | kus | 21 |  | 0 |  | 0 |  | 0 | 21 | 0 | 0 | 0 | 0 | 0 |  | URS | ÚRS 26 01 | 0 | 0 |  | Práce | Běžná |  |  |  | POL1_1
9 | 58534624-R | ochranný nátěr kmene | kg | 4.515 |  | 0 |  | 0 |  | 0 | 21 | 0 | 0.001 | 0 | 0 | 0 |  | Vlastní | Indiv | 0 | 0 |  | Specifikace | Běžná |  |  |  | POL3_0
10 | 998231311 | Přesun hmot pro sadovnické a krajinářské úpravy strojně dopravní vzdálenost do 5000 m | t | 0.242 |  | 0 |  | 0 |  | 0 | 21 | 0 | 0 | 0 | 0 | 0 |  | URS | ÚRS 26 01 | 0 | 0 |  | Práce | Běžná |  |  |  | POL1_1
11 | 184215133-R001 | Odstranění ukotvení kmene dřevin v rovině nebo na svahu do 1:5 třemi kůly D do 0,1 m dl přes 2 do 3 m | kus | 21 |  | 0 |  | 0 |  | 0 | 21 | 0 | 6e-05 | 0 | 0 | 0 |  | Vlastní | Indiv | 0 | 0 |  | Práce | Běžná |  |  |  | POL1_1
[26 empty] | 12 | 21 | DPH
| Celkem |  |  |  |  | 0 | [19 empty] | 0 | 0 | SUM
Poznámky uchazeče k zadání
POPUZIV
END
Note on S6: Jedná se o informaci, zda se jedná o položku, která je do rozpočtu zadána z cenové soustavy RTS, nebo vlastní.
Note on T6: Jedná se o název CÚ, která je zadána u položky rozpočtu

## SAD SAD06 Pol
Položkový rozpočet | [27 empty] | #TypZaznamu#
S: | 26MM034 | Sportovní areál u Červených domků, Hodonín II. Sportovní náměstí | [25 empty] | STA
O: | SAD | Sadové a krajinářské úpravy | [22 empty] | STA |  |  | OBJ
R: | SAD06 | Následná péče - 5.rok | [25 empty] | ROZ
P.č. | Číslo položky | Název položky | MJ | Množství | Cena / MJ | Celkem | Dodávka | Dodávka celk. | Montáž | Montáž celk. | DPH | Cena s DPH | Hmotnost / MJ | Hmotnost celk.(t) | Dem. hmotnost / MJ | Dem. hmotnost celk.(t) | Ceník | Cen. soustava / platnost | Cenová úroveň | Nhod / MJ | Nhod celk. | Dodavatel | Typ položky | Stav položky
Díl: | _13 |  |  |  |  | 0 |  | 0 |  | 0 |  | 0 |  | 0.24 |  | 0 |  |  |  |  | 0 | [6 empty] | DIL
1 | 185804213 | Vypletí v rovině nebo na svahu do 1:5 dřevin solitérních | m2 | 257 |  | 0 |  | 0 |  | 0 | 21 | 0 | 0 | 0 | 0 | 0 |  | URS | ÚRS 26 01 | 0 | 0 |  | Práce | Běžná |  |  |  | POL1_1
|  | Poznámka k položce: | [25 empty] | POP
|  | 1x ročně mísy solitérních stromů + 4x ročně záhony | [25 empty] | POP
2 | 185804252 | Odstranění odkvetlých a odumřelých částí rostlin ze záhonů trvalek | m2 | 236 |  | 0 |  | 0 |  | 0 | 21 | 0 | 0.001 | 0.24 | 0 | 0 |  | URS | ÚRS 26 01 | 0 | 0 |  | Práce | Běžná |  |  |  | POL1_1
3 | 111111212 | Odklizení plevele z vypletých záhonů do vzdálenosti 50 m, do košů, při zaplevelení středním | ar | 4.4 |  | 0 |  | 0 |  | 0 | 21 | 0 | 0 | 0 | 0 | 0 |  | URS | ÚRS 26 01 | 0 | 0 |  | Práce | Běžná |  |  |  | POL1_1
4 | 185851121 | Dovoz vody pro zálivku rostlin na vzdálenost do 1000 m | m3 | 22.88 |  | 0 |  | 0 |  | 0 | 21 | 0 | 0 | 0 | 0 | 0 |  | URS | ÚRS 26 01 | 0 | 0 |  | Práce | Běžná |  |  |  | POL1_1
|  | Poznámka k položce: | [25 empty] | POP
|  | zálivka 8x 80 l / strom | [25 empty] | POP
|  | 20 l/m2 záhony | [25 empty] | POP
5 | 185804312 | Zalití rostlin vodou plochy záhonů jednotlivě přes 20 m2 | m3 | 22.88 |  | 0 |  | 0 |  | 0 | 21 | 0 | 0 | 0 | 0 | 0 |  | URS | ÚRS 26 01 | 0 | 0 |  | Práce | Běžná |  |  |  | POL1_1
|  | Poznámka k položce: | [25 empty] | POP
6 | 08231320 | voda odvedená kanalizací nečištěná od smluvních odběratelů | m3 | 22.88 |  | 0 |  | 0 |  | 0 | 21 | 0 | 0 | 0 | 0 | 0 |  | URS | ÚRS 26 01 | 0 | 0 |  | Specifikace | Běžná |  |  |  | POL3_0
7 | 184215412 | Zhotovení závlahové mísy u solitérních dřevin v rovině nebo na svahu do 1:5, o průměru mísy přes 0,5 do 1 m | kus | 21 |  | 0 |  | 0 |  | 0 | 21 | 0 | 0 | 0 | 0 | 0 |  | URS | ÚRS 26 01 | 0 | 0 |  | Práce | Běžná |  |  |  | POL1_1
|  | Poznámka k položce: | [25 empty] | POP
|  | Oprava závlahových mís solitérních stromů. | [25 empty] | POP
8 | 998231311 | Přesun hmot pro sadovnické a krajinářské úpravy strojně dopravní vzdálenost do 5000 m | t | 0.236 |  | 0 |  | 0 |  | 0 | 21 | 0 | 0 | 0 | 0 | 0 |  | URS | ÚRS 26 01 | 0 | 0 |  | Práce | Běžná |  |  |  | POL1_1
[26 empty] | 12 | 21 | DPH
| Celkem |  |  |  |  | 0 | [19 empty] | 0 | 0 | SUM
Poznámky uchazeče k zadání
POPUZIV
END
Note on S6: Jedná se o informaci, zda se jedná o položku, která je do rozpočtu zadána z cenové soustavy RTS, nebo vlastní.
Note on T6: Jedná se o název CÚ, která je zadána u položky rozpočtu

## TZB D.1.4.1 Pol
Položkový rozpočet | [27 empty] | #TypZaznamu#
S: | 26MM034 | Sportovní areál u Červených domků, Hodonín II. Sportovní náměstí | [25 empty] | STA
O: | TZB | Technické zařízení budov | [22 empty] | STA |  |  | OBJ
R: | D.1.4.1 | Dešťová kanalizace | [25 empty] | ROZ
P.č. | Číslo položky | Název položky | MJ | Množství | Cena / MJ | Celkem | Dodávka | Dodávka celk. | Montáž | Montáž celk. | DPH | Cena s DPH | Hmotnost / MJ | Hmotnost celk.(t) | Dem. hmotnost / MJ | Dem. hmotnost celk.(t) | Ceník | Cen. soustava / platnost | Cenová úroveň | Nhod / MJ | Nhod celk. | Dodavatel | Typ položky | Stav položky
Díl: | 1 | Zemní práce |  |  |  | 0 |  | 0 |  | 0 |  | 0 |  | 0 |  | 0 |  |  |  |  | 127.61 | [6 empty] | DIL
1 | 131201111R00 | Hloubení nezapaž. jam hor.3 do 100 m3, STROJNĚ | m3 | 93.9 |  | 0 |  | 0 |  | 0 | 21 | 0 | 0 | 0 | 0 | 0 |  | RTS 26/ I | RTS 26/ I | 0.12 | 11.27 |  | Práce | Běžná |  |  |  | POL1_7
|  | Retenční nádrž : | [25 empty] | VV | 0
|  | objem nádrže : 36 |  | 36 | [23 empty] | VV | 0
|  | výkopy, svahování, deska : 18,7+19,2 |  | 37.9 | [23 empty] | VV | 0
|  | rezerva : 20 |  | 20 | [23 empty] | VV | 0
|  | Mezisoučet |  | 93.9 | [23 empty] | VV | 1
2 | 132201112R00 | Hloubení rýh šířky do 600 mm v hor. 3. nad 100 m3, STROJNĚ | m3 | 512.46 |  | 0 |  | 0 |  | 0 | 21 | 0 | 0 | 0 | 0 | 0 |  | RTS 26/ I | RTS 26/ I | 0.214 | 109.67 |  | Práce | Běžná |  |  |  | POL1_7
|  | rezerva pro sítě : | [25 empty] | VV | 0
|  | výkopy jsou obsahem agregovaných položek : | [25 empty] | VV | 0
|  | včetně lože, obsypů, zásypu, násypu, hutnění : | [25 empty] | VV | 0
|  | množství nutné odsouhlasit AD a TDS : | [25 empty] | VV | 0
|  | kanalizace dešťová : | [25 empty] | VV | 0
|  | (45+42+77+50+29,6)*0,60*1,20 |  | 175.392 | [23 empty] | VV | 0
|  | kanalikzace splašková : | [25 empty] | VV | 0
|  | (10+60+2,15)*0,60*1,20 |  | 51.948 | [23 empty] | VV | 0
|  | vodovod : | [25 empty] | VV | 0
|  | (65+45)*0,60*1,20 |  | 79.2 | [23 empty] | VV | 0
|  | plyn : | [25 empty] | VV | 0
|  | (133+153)*0,60*1,20 |  | 205.92 | [23 empty] | VV | 0
|  | Mezisoučet |  | 512.46 | [23 empty] | VV | 1
3 | 162701105R00 | Vodorovné přemístění výkopku z hor.1-4 do 10000 m | m3 | 606.36 |  | 0 |  | 0 |  | 0 | 21 | 0 | 0 | 0 | 0 | 0 |  | RTS 26/ I | RTS 26/ I | 0.011 | 6.67 |  | Práce | Běžná |  |  |  | POL1_
|  | Odkaz na mn. položky pořadí 1 : 93,90000 |  | 93.9 | [23 empty] | VV | 5
|  | Odkaz na mn. položky pořadí 2 : 512,46000 |  | 512.46 | [23 empty] | VV | 5
4 | 162701109R00 | Příplatek k vod. přemístění hor.1-4 za další 1 km | m3 | 3031.8 |  | 0 |  | 0 |  | 0 | 21 | 0 | 0 | 0 | 0 | 0 |  | RTS 26/ I | RTS 26/ I | 0 | 0 |  | Práce | Běžná |  |  |  | POL1_1
|  | Odkaz na mn. položky pořadí 1 : 93,90000 |  | 93.9 | [23 empty] | VV | 5
|  | Odkaz na mn. položky pořadí 2 : 512,46000 |  | 512.46 | [23 empty] | VV | 5
|  | Mezisoučet |  | 606.36 | [23 empty] | VV | 1
|  | Koeficient celkem 15 km: 4 |  | 2425.44 | [23 empty] | VV | 4
5 | 199000002R00 | Poplatek za skládku horniny 1- 4 | m3 | 606.36 |  | 0 |  | 0 |  | 0 | 21 | 0 | 0 | 0 | 0 | 0 |  | RTS 26/ I | RTS 26/ I | 0 | 0 |  | Práce | Běžná |  |  |  | POL1_1
|  | Odkaz na mn. položky pořadí 1 : 93,90000 |  | 93.9 | [23 empty] | VV | 5
|  | Odkaz na mn. položky pořadí 2 : 512,46000 |  | 512.46 | [23 empty] | VV | 5
Díl: | 721x01 | Nádrže |  |  |  | 0 |  | 0 |  | 0 |  | 0 |  | 0 |  | 0 |  |  |  |  | 182.34 | [6 empty] | DIL
6 | 592261020RX1 | D+M: Retenční nádrž - 36 m3 včetně pomocných prací, příslušenství, doplňků, lože (dle PD) | kpl | 1 |  | 0 |  | 0 |  | 0 | 21 | 0 | 0 | 0 | 0 | 0 |  | Vlastní | Indiv | 0 | 0 |  | Práce | Běžná |  |  |  | POL1_7
|  | retenční prefabrikovaná betonová skládaná nádrž - sestava 4 ks ŽB nádrží (4 x 3 x 2,4 x 1,65 = 4 x 9 m3) - objem 36 m3 | [25 empty] | POP |  | retenční prefabrikovaná betonová skládaná nádrž - sestava 4 ks ŽB nádrží (4 x 3 x 2,4 x 1,65 = 4 x 9 m3) - objem 36 m3
POP
POP
|  | Součástí dodávky je kompletní vystrojení a příslušenství dle PD: | [25 empty] | POP
|  | - provrtání a propojení nádrží včetně tvarovek, těsnění a příslušenství | [25 empty] | POP
|  | - revizní vstup DN600 | [25 empty] | POP
|  | - poklop s příslušenstvím pro zatížení D400 | [25 empty] | POP
|  | - madla | [25 empty] | POP
|  | - žebřík v nádrži | [25 empty] | POP
|  | - zákrytová deska, dno, těsnění | [25 empty] | POP
|  | - a další dle PD | [25 empty] | POP
7 | 592261020RX2 | Doprava, montáž a osazení nádrže, příslušenství (manipulační kotvy, těsnění, atd.) | ks | 4 |  | 0 |  | 0 |  | 0 | 21 | 0 | 0 | 0 | 0 | 0 |  | Vlastní | Indiv | 0 | 0 |  | Práce | Běžná |  |  |  | POL1_7
8 | 274320050RAC | Základová konstrukce pro prefabrikovnou nádržodhad Základ ŽB z betonu C 25/30, vč. bednění výztuž 150 kg/m3, štěrkopískový podklad 10 cm | m3 | 18.7 |  | 0 |  | 0 |  | 0 | 21 | 0 | 0 | 0 | 0 | 0 |  | RTS 26/ I | RTS 26/ I | 9.751 | 182.34 |  | Agregovaná položka | Běžná |  |  |  | POL2_7
9 | 58337213R | Štěrkopísek frakce 0-32 ((skutečná mocnost bude zjištěna pro provedení výkopu pro retenční nádrž, předpoklad 500mm) | m3 | 19.2 |  | 0 |  | 0 |  | 0 | 21 | 0 | 0 | 0 | 0 | 0 |  | Vlastní | Indiv | 0 | 0 |  | Specifikace | Běžná |  |  |  | POL3_0
Díl: | 721x03 | Kanalizace z trub PVC hrdlových |  |  |  | 0 |  | 0 |  | 0 |  | 0 |  | 0 |  | 0 |  |  |  |  | 631.23 | [6 empty] | DIL
10 | 831 35-0111.RA0x1 | Kanalizace z trub PVC hrdlových D 110 mm | m | 45 |  | 0 |  | 0 |  | 0 | 21 | 0 | 0 | 0 | 0 | 0 |  | Vlastní | Indiv | 0 | 0 |  | Práce | Běžná |  |  |  | POL1_7
|  | Hloubení rýh zapažených, šířky do 200 cm, hloubky 2 m, v hornině 3 (včetně příplatku za lepivost), pažení a rozepření rýh příložné (pro jakoukoliv mezerovitost) včetně přepažování rozepření a odstranění, s uložením materiálu do 3 m od okraje výkopu, svislé přemístění výkopku, s naložením přebytku po zásypu (0,08 - 2,22 m3/m rýhy) na dopravní prostředek, s odvozem do 6 km a uložením na skládku, lože pod potrubí z písku a štěrkopísku do 63 mm, dodávka a montáž potrubí z trub PVC hrdlových, obsyp potrubí pískem, pro jakoukoliv míru zhutnění, zásyp rýhy sypaninou z jakékoliv horniny, s uložením výkopku ve vrstvách, se zhutněním. | [25 empty] | POP |  | Hloubení rýh zapažených, šířky do 200 cm, hloubky 2 m, v hornině 3 (včetně příplatku za lepivost), pažení a rozepření rýh příložné (pro jakoukoliv mezerovitost) včetně přepažování rozepření a odstranění, s uložením materiálu do 3 m od okraje výkopu, svislé přemístění výkopku, s naložením přebytku po zásypu (0,08 - 2,22 m3/m rýhy) na dopravní prostředek, s odvozem do 6 km a uložením na skládku, lože pod potrubí z písku a štěrkopísku do 63 mm, dodávka a montáž potrubí z trub PVC hrdlových, obsyp potrubí pískem, pro jakoukoliv míru zhutnění, zásyp rýhy sypaninou z jakékoliv horniny, s uložením výkopku ve vrstvách, se zhutněním.
11 | 831350111RA0 | Kanalizace z trub PVC hrdlových D 125 mm | m | 42 |  | 0 |  | 0 |  | 0 | 21 | 0 | 0 | 0 | 0 | 0 |  | RTS 26/ I | RTS 26/ I | 1.99 | 83.58 |  | Agregovaná položka | Běžná |  |  |  | POL2_7
|  | Položka obsahuje: vyhloubení rýhy, svislé přemístění, naložení přebytku po zásypu na dopravní prostředek a odvoz do 10 km, lože pod potrubí z kameniva 4-8 mm, dodávku a montáž potrubí z trub PVC hrdlových vnějšího průměru podle popisu, dodávku a montáž PVC tvarovek jednoosých (1 kus/ 10 m potrubí), zkoušku těsnosti potrubí, obsyp potrubí z kameniva 4-8 mm, dosyp rýhy výkopkem se zhutněním. | [25 empty] | POP |  | Položka obsahuje: vyhloubení rýhy, svislé přemístění, naložení přebytku po zásypu na dopravní prostředek a odvoz do 10 km, lože pod potrubí z kameniva 4-8 mm, dodávku a montáž potrubí z trub PVC hrdlových vnějšího průměru podle popisu, dodávku a montáž PVC tvarovek jednoosých (1 kus/ 10 m potrubí), zkoušku těsnosti potrubí, obsyp potrubí z kameniva 4-8 mm, dosyp rýhy výkopkem se zhutněním.
12 | 831350012RA0 | Kanalizace z trub PVC hrdlových D 160 mm | m | 77 |  | 0 |  | 0 |  | 0 | 21 | 0 | 0 | 0 | 0 | 0 |  | RTS 26/ I | RTS 26/ I | 3.4 | 261.8 |  | Agregovaná položka | Běžná |  |  |  | POL2_7
|  | V položce je zakalkulováno: hloubení rýh, pažení a rozepření rýh včetně přepažování, svislé přemístění, naložení přebytku po zásypu (0,524 m3/m rýhy) na dopravní prostředek, odvoz do 6 km a uložení na skládku, lože pod potrubí ze štěrkopísku, dodávka a montáž potrubí z trub PVC vnějšího průměru dle popisu, zřízení kanalizační přípojky (1 kus/20 m potrubí), dodávka a montáž PVC tvarovek odbočných (1 kus/ 20 m potrubí), dodávka a montáž PVC tvarovek jednoosých (1 kus/ 20 m potrubí), obsyp potrubí pískem, zásyp rýhy sypaninou, se zhutněním. | [25 empty] | POP |  | V položce je zakalkulováno: hloubení rýh, pažení a rozepření rýh včetně přepažování, svislé přemístění, naložení přebytku po zásypu (0,524 m3/m rýhy) na dopravní prostředek, odvoz do 6 km a uložení na skládku, lože pod potrubí ze štěrkopísku, dodávka a montáž potrubí z trub PVC vnějšího průměru dle popisu, zřízení kanalizační přípojky (1 kus/20 m potrubí), dodávka a montáž PVC tvarovek odbočných (1 kus/ 20 m potrubí), dodávka a montáž PVC tvarovek jednoosých (1 kus/ 20 m potrubí), obsyp potrubí pískem, zásyp rýhy sypaninou, se zhutněním.
13 | 831350013RA0 | Kanalizace z trub PVC hrdlových D 200 mm | m | 50 |  | 0 |  | 0 |  | 0 | 21 | 0 | 0 | 0 | 0 | 0 |  | RTS 26/ I | RTS 26/ I | 3.47 | 173.5 |  | Agregovaná položka | Běžná |  |  |  | POL2_7
|  | V položce je zakalkulováno: hloubení rýh, pažení a rozepření rýh včetně přepažování, svislé přemístění, naložení přebytku po zásypu (0,598 m3/m rýhy) na dopravní prostředek, odvoz do 6 km a uložení na skládku, lože pod potrubí ze štěrkopísku, dodávka a montáž potrubí z trub PVC vnějšího průměru dle popisu, zřízení kanalizační přípojky (1 kus/20 m potrubí), dodávka a montáž PVC tvarovek odbočných (1 kus/ 20 m potrubí), dodávka a montáž PVC tvarovek jednoosých (1 kus/ 20 m potrubí), obsyp potrubí pískem, zásyp rýhy sypaninou, se zhutněním. | [25 empty] | POP |  | V položce je zakalkulováno: hloubení rýh, pažení a rozepření rýh včetně přepažování, svislé přemístění, naložení přebytku po zásypu (0,598 m3/m rýhy) na dopravní prostředek, odvoz do 6 km a uložení na skládku, lože pod potrubí ze štěrkopísku, dodávka a montáž potrubí z trub PVC vnějšího průměru dle popisu, zřízení kanalizační přípojky (1 kus/20 m potrubí), dodávka a montáž PVC tvarovek odbočných (1 kus/ 20 m potrubí), dodávka a montáž PVC tvarovek jednoosých (1 kus/ 20 m potrubí), obsyp potrubí pískem, zásyp rýhy sypaninou, se zhutněním.
14 | 831350019RA0 | Kanalizace z trub PVC hrdlových D 250 mm | m | 29 |  | 0 |  | 0 |  | 0 | 21 | 0 | 0 | 0 | 0 | 0 |  | RTS 26/ I | RTS 26/ I | 3.09 | 89.61 |  | Agregovaná položka | Běžná |  |  |  | POL2_7
|  | V položce je zakalkulováno: hloubení rýh, pažení a rozepření rýh včetně přepažování, svislé přemístění, naložení přebytku po zásypu (0,675 m3/m rýhy) na dopravní prostředek, odvoz do 6 km a uložení na skládku, lože pod potrubí ze štěrkopísku, dodávka a montáž potrubí z trub PVC vnějšího průměru dle popisu, zřízení kanalizační přípojky (1 kus/20 m potrubí), dodávka a montáž PVC tvarovek odbočných (1 kus/ 20 m potrubí), dodávka a montáž PVC tvarovek jednoosých (1 kus/ 20 m potrubí), obsyp potrubí pískem, zásyp rýhy sypaninou, se zhutněním. | [25 empty] | POP |  | V položce je zakalkulováno: hloubení rýh, pažení a rozepření rýh včetně přepažování, svislé přemístění, naložení přebytku po zásypu (0,675 m3/m rýhy) na dopravní prostředek, odvoz do 6 km a uložení na skládku, lože pod potrubí ze štěrkopísku, dodávka a montáž potrubí z trub PVC vnějšího průměru dle popisu, zřízení kanalizační přípojky (1 kus/20 m potrubí), dodávka a montáž PVC tvarovek odbočných (1 kus/ 20 m potrubí), dodávka a montáž PVC tvarovek jednoosých (1 kus/ 20 m potrubí), obsyp potrubí pískem, zásyp rýhy sypaninou, se zhutněním.
15 | 831350014RA0 | Kanalizace z trub PVC hrdlových D 315 mm | m | 6 |  | 0 |  | 0 |  | 0 | 21 | 0 | 0 | 0 | 0 | 0 |  | RTS 26/ I | RTS 26/ I | 3.79 | 22.74 |  | Agregovaná položka | Běžná |  |  |  | POL2_7
|  | V položce je zakalkulováno: hloubení rýh, pažení a rozepření rýh včetně přepažování, svislé přemístění, naložení přebytku po zásypu (0,747 m3/m rýhy) na dopravní prostředek, odvoz do 6 km a uložení na skládku, lože pod potrubí ze štěrkopísku, dodávka a montáž potrubí z trub PVC vnějšího průměru dle popisu, zřízení kanalizační přípojky (1 kus/20 m potrubí), dodávka a montáž PVC tvarovek odbočných (1 kus/ 20 m potrubí), dodávka a montáž PVC tvarovek jednoosých (1 kus/ 20 m potrubí), obsyp potrubí pískem, zásyp rýhy sypaninou, se zhutněním. | [25 empty] | POP |  | V položce je zakalkulováno: hloubení rýh, pažení a rozepření rýh včetně přepažování, svislé přemístění, naložení přebytku po zásypu (0,747 m3/m rýhy) na dopravní prostředek, odvoz do 6 km a uložení na skládku, lože pod potrubí ze štěrkopísku, dodávka a montáž potrubí z trub PVC vnějšího průměru dle popisu, zřízení kanalizační přípojky (1 kus/20 m potrubí), dodávka a montáž PVC tvarovek odbočných (1 kus/ 20 m potrubí), dodávka a montáž PVC tvarovek jednoosých (1 kus/ 20 m potrubí), obsyp potrubí pískem, zásyp rýhy sypaninou, se zhutněním.
Díl: | 721x04 | Šachty a vpusti |  |  |  | 0 |  | 0 |  | 0 |  | 0 |  | 0 |  | 0 |  |  |  |  | 10.45 | [6 empty] | DIL
16 | 894431421RAK | Šachta D 600 mm, dl.šach.roury 2,00 m, přímá, dno KG D 160 mm, poklop PE do roury 1,5 t | ks | 5 |  | 0 |  | 0 |  | 0 | 21 | 0 | 0 | 0 | 0 | 0 |  | RTS 26/ I | RTS 26/ I | 2.09 | 10.45 |  | Agregovaná položka | Běžná |  |  |  | POL2_7
|  | Osazení plastového dna, osazení korugované šachtové roury, vložení těsnění a osazení plastového poklopu. | [25 empty] | POP |  | Osazení plastového dna, osazení korugované šachtové roury, vložení těsnění a osazení plastového poklopu.
Díl: | 721x05 | Liniová žlaby,vpusti,lapače |  |  |  | 0 |  | 0 |  | 0 |  | 0 |  | 0 |  | 0 |  |  |  |  | 0 | [6 empty] | DIL
17 | 597 10-1035.RA0x1 | Liniový žlab šířka 150mm, hloubka 100 mmdélka 19,70 m, litinový rošt B125, spád ve dnu, Odtok 6 x DN125/160 se sběrným košem | m | 106 |  | 0 |  | 0 |  | 0 | 21 | 0 | 0 | 0 | 0 | 0 |  | Vlastní | Indiv | 0 | 0 |  | Specifikace | Běžná |  |  |  | POL3_0
18 | 283 482052.Rx1 | Vpust střešní svislá s asfaltovou manžetou(popř.PVC manžetou)Dodávka všetně lapače splavenin a montáže | kpl | 1 |  | 0 |  | 0 |  | 0 | 21 | 0 | 0 | 0 | 0 | 0 |  | Vlastní | Indiv | 0 | 0 |  | Specifikace | Běžná |  |  |  | POL3_0
19 | 721 24-2111.R00x1 | Lapač střešních splavenin PP LS, D 110 mm | ks | 3 |  | 0 |  | 0 |  | 0 | 21 | 0 | 0 | 0 | 0 | 0 |  | Vlastní | Indiv | 0 | 0 |  | Specifikace | Běžná |  |  |  | POL3_0
Díl: | 721x06 | Regulace odtoku |  |  |  | 0 |  | 0 |  | 0 |  | 0 |  | 0 |  | 0 |  |  |  |  | 0 | [6 empty] | DIL
20 | 721 17-6225.R00xa1 | Regulační ventil T-kus DN315 s regulovaným odtokem: 3,00 l/ss ochranným sítem a bezpečnostním přepadem | ks | 1 |  | 0 |  | 0 |  | 0 | 21 | 0 | 0 | 0 | 0 | 0 |  | Vlastní | Indiv | 0 | 0 |  | Specifikace | Běžná |  |  |  | POL3_0
Díl: | 721x07 | Čerpadlo kalové (pro vodní prvek) |  |  |  | 0 |  | 0 |  | 0 |  | 0 |  | 0 |  | 0 |  |  |  |  | 0 | [6 empty] | DIL
21 | 437 323515.Rx2 | Čerpadlo pro užitkovou voduPonorné tlakové čerpadlo s integrovanou elektronikou určenou k automatickému zahájení a ukončení provozu čerpadla.Integrovaný elektronický tlakový spínač a | ks | 1 |  | 0 |  | 0 |  | 0 | 21 | 0 | 0 | 0 | 0 | 0 |  | Vlastní | Indiv | 0 | 0 |  | Specifikace | Běžná |  |  |  | POL3_0
|  | průtokový senzor, ochrana před chodem nasucho, zpětná klapka, | [25 empty] | POP
|  | typ AL-21N, 3,60 m3/h, 10 m výtlak, El.parametry: 1,08 kW, 3F/400V, včetně spouštěcího zařízení a vodící tyče a řetězu | [25 empty] | POP |  | typ AL-21N, 3,60 m3/h, 10 m výtlak, El.parametry: 1,08 kW, 3F/400V, včetně spouštěcího zařízení a vodící tyče a řetězu
Díl: | 721x08 | Šachta čerpací betonová (pro vodní prvek) |  |  |  | 0 |  | 0 |  | 0 |  | 0 |  | 0 |  | 0 |  |  |  |  | 0 | [6 empty] | DIL
22 | 894 41-2213.RAA x1 | ZÁKRYTOVÁ DESKA - 1800/625/165 | ks | 1 |  | 0 |  | 0 |  | 0 | 21 | 0 | 0 | 0 | 0 | 0 |  | Vlastní | Indiv | 0 | 0 |  | Specifikace | Běžná |  |  |  | POL3_0
23 | 895 41-2213.RAA x2 | DNO - 1800/1885 | ks | 1 |  | 0 |  | 0 |  | 0 | 21 | 0 | 0 | 0 | 0 | 0 |  | Vlastní | Indiv | 0 | 0 |  | Specifikace | Běžná |  |  |  | POL3_0
24 | 896 41-2213.RAA x3 | Elastomerové těsnění obyčejné OZ | ks | 1 |  | 0 |  | 0 |  | 0 | 21 | 0 | 0 | 0 | 0 | 0 |  | Vlastní | Indiv | 0 | 0 |  | Specifikace | Běžná |  |  |  | POL3_0
25 | 897 41-2213.RAA x4 | Stupadla polymerová (na celou výšku šachty a nádrže) | kpl | 1 |  | 0 |  | 0 |  | 0 | 21 | 0 | 0 | 0 | 0 | 0 |  | Vlastní | Indiv | 0 | 0 |  | Práce | Běžná |  |  |  | POL1_7
26 | 898 41-2213.RAA x5 | KONUSY - 1000/625/580 | ks | 1 |  | 0 |  | 0 |  | 0 | 21 | 0 | 0 | 0 | 0 | 0 |  | Vlastní | Indiv | 0 | 0 |  | Specifikace | Běžná |  |  |  | POL3_0
27 | 899 41-2213.RAA x6 | SKRUŽE VÝŠKY 1000 MM -1000/1000/100 | ks | 1 |  | 0 |  | 0 |  | 0 | 21 | 0 | 0 | 0 | 0 | 0 |  | Vlastní | Indiv | 0 | 0 |  | Specifikace | Běžná |  |  |  | POL3_0
28 | 900 41-2213.RAA x7 | Poklop litinový bez odvět."B3" B125 vnitř. prům. 605 mm | ks | 1 |  | 0 |  | 0 |  | 0 | 21 | 0 | 0 | 0 | 0 | 0 |  | Vlastní | Indiv | 0 | 0 |  | Specifikace | Běžná |  |  |  | POL3_0
[26 empty] | 12 | 21 | DPH
| Celkem |  |  |  |  | 0 | [19 empty] | 0 | 0 | SUM
Poznámky uchazeče k zadání
POPUZIV
END
Note on S6: Jedná se o informaci, zda se jedná o položku, která je do rozpočtu zadána z cenové soustavy RTS, nebo vlastní.
Note on T6: Jedná se o název CÚ, která je zadána u položky rozpočtu

## TZB D.1.4.1 P1
Položkový rozpočet | [27 empty] | #TypZaznamu#
S: | 26MM034 | Sportovní areál u Červených domků, Hodonín II. Sportovní náměstí | [25 empty] | STA
O: | TZB | Technické zařízení budov | [22 empty] | STA |  |  | OBJ
R: | D.1.4.1 | Splašková kanalizace | [25 empty] | ROZ
P.č. | Číslo položky | Název položky | MJ | Množství | Cena / MJ | Celkem | Dodávka | Dodávka celk. | Montáž | Montáž celk. | DPH | Cena s DPH | Hmotnost / MJ | Hmotnost celk.(t) | Dem. hmotnost / MJ | Dem. hmotnost celk.(t) | Ceník | Cen. soustava / platnost | Cenová úroveň | Nhod / MJ | Nhod celk. | Dodavatel | Typ položky | Stav položky
Díl: | 721x01 | Kanalizace z trub PVC hrdlových |  |  |  | 0 |  | 0 |  | 0 |  | 0 |  | 0 |  | 0 |  |  |  |  | 218.69 | [6 empty] | DIL
1 | 831 35-0111.RA0x1 | Kanalizace z trub PVC hrdlových D 110 mm | m | 10 |  | 0 |  | 0 |  | 0 | 21 | 0 | 0 | 0 | 0 | 0 |  | Vlastní | Indiv | 0 | 0 |  | Práce | Běžná |  |  |  | POL1_7
|  | V položce je zakalkulováno: hloubení rýh, pažení a rozepření rýh včetně přepažování, svislé přemístění, naložení přebytku po zásypu (0,524 m3/m rýhy) na dopravní prostředek, odvoz do 6 km a uložení na skládku, lože pod potrubí ze štěrkopísku, dodávka a montáž potrubí z trub PVC vnějšího průměru dle popisu, zřízení kanalizační přípojky (1 kus/20 m potrubí), dodávka a montáž PVC tvarovek odbočných (1 kus/ 20 m potrubí), dodávka a montáž PVC tvarovek jednoosých (1 kus/ 20 m potrubí), obsyp potrubí pískem, zásyp rýhy sypaninou, se zhutněním. | [25 empty] | POP | V položce je zakalkulováno: hloubení rýh, pažení a rozepření rýh včetně přepažování, svislé přemístění, naložení přebytku po zásypu (0,524 m3/m rýhy) na dopravní prostředek, odvoz do 6 km a uložení na skládku, lože pod potrubí ze štěrkopísku, dodávka a montáž potrubí z trub PVC vnějšího průměru dle popisu, zřízení kanalizační přípojky (1 kus/20 m potrubí), dodávka a montáž PVC tvarovek odbočných (1 kus/ 20 m potrubí), dodávka a montáž PVC tvarovek jednoosých (1 kus/ 20 m potrubí), obsyp potrubí pískem, zásyp rýhy sypaninou, se zhutněním.
2 | 831350012RA0 | Kanalizace z trub PVC hrdlových D 160 mm | m | 60 |  | 0 |  | 0 |  | 0 | 21 | 0 | 0 | 0 | 0 | 0 |  | RTS 26/ I | RTS 26/ I | 3.4 | 204 |  | Agregovaná položka | Běžná |  |  |  | POL2_7
|  | V položce je zakalkulováno: hloubení rýh, pažení a rozepření rýh včetně přepažování, svislé přemístění, naložení přebytku po zásypu (0,524 m3/m rýhy) na dopravní prostředek, odvoz do 6 km a uložení na skládku, lože pod potrubí ze štěrkopísku, dodávka a montáž potrubí z trub PVC vnějšího průměru dle popisu, zřízení kanalizační přípojky (1 kus/20 m potrubí), dodávka a montáž PVC tvarovek odbočných (1 kus/ 20 m potrubí), dodávka a montáž PVC tvarovek jednoosých (1 kus/ 20 m potrubí), obsyp potrubí pískem, zásyp rýhy sypaninou, se zhutněním. | [25 empty] | POP | V položce je zakalkulováno: hloubení rýh, pažení a rozepření rýh včetně přepažování, svislé přemístění, naložení přebytku po zásypu (0,524 m3/m rýhy) na dopravní prostředek, odvoz do 6 km a uložení na skládku, lože pod potrubí ze štěrkopísku, dodávka a montáž potrubí z trub PVC vnějšího průměru dle popisu, zřízení kanalizační přípojky (1 kus/20 m potrubí), dodávka a montáž PVC tvarovek odbočných (1 kus/ 20 m potrubí), dodávka a montáž PVC tvarovek jednoosých (1 kus/ 20 m potrubí), obsyp potrubí pískem, zásyp rýhy sypaninou, se zhutněním.
3 | 831350014RA0 | Kanalizace z trub PVC hrdlových D 315 mm | m | 2.15 |  | 0 |  | 0 |  | 0 | 21 | 0 | 0 | 0 | 0 | 0 |  | RTS 26/ I | RTS 26/ I | 3.79 | 8.15 |  | Agregovaná položka | Běžná |  |  |  | POL2_7
|  | V položce je zakalkulováno: hloubení rýh, pažení a rozepření rýh včetně přepažování, svislé přemístění, naložení přebytku po zásypu (0,747 m3/m rýhy) na dopravní prostředek, odvoz do 6 km a uložení na skládku, lože pod potrubí ze štěrkopísku, dodávka a montáž potrubí z trub PVC vnějšího průměru dle popisu, zřízení kanalizační přípojky (1 kus/20 m potrubí), dodávka a montáž PVC tvarovek odbočných (1 kus/ 20 m potrubí), dodávka a montáž PVC tvarovek jednoosých (1 kus/ 20 m potrubí), obsyp potrubí pískem, zásyp rýhy sypaninou, se zhutněním. | [25 empty] | POP | V položce je zakalkulováno: hloubení rýh, pažení a rozepření rýh včetně přepažování, svislé přemístění, naložení přebytku po zásypu (0,747 m3/m rýhy) na dopravní prostředek, odvoz do 6 km a uložení na skládku, lože pod potrubí ze štěrkopísku, dodávka a montáž potrubí z trub PVC vnějšího průměru dle popisu, zřízení kanalizační přípojky (1 kus/20 m potrubí), dodávka a montáž PVC tvarovek odbočných (1 kus/ 20 m potrubí), dodávka a montáž PVC tvarovek jednoosých (1 kus/ 20 m potrubí), obsyp potrubí pískem, zásyp rýhy sypaninou, se zhutněním.
4 | 894412311RAB | Šachta, DN 1000 stěna 120 mm, dno přímé V max. 40, hloubka dna 2,26 m poklop litina 40 t | ks | 1 |  | 0 |  | 0 |  | 0 | 21 | 0 | 0 | 0 | 0 | 0 |  | RTS 26/ I | RTS 26/ I | 6.54 | 6.54 |  | Agregovaná položka | Běžná |  |  |  | POL2_7
|  | V položce je zakalkulováno: osazení betonového dna, betonové skruže, šachetního konusu, vyrovnávacího prstence vložení těsnění mezi dílce a osazení litinového poklopu. | [25 empty] | POP | V položce je zakalkulováno: osazení betonového dna, betonové skruže, šachetního konusu, vyrovnávacího prstence vložení těsnění mezi dílce a osazení litinového poklopu.
|  | V max. 40 vtok/výtok do max. DN 400 | [25 empty] | POP
5 | 894431423RBB | Šachta D 600 mm, dl.šach.roury 2,00 m, sběrná, dno KG D 200 mm, poklop litina 40 t | ks | 2 |  | 0 |  | 0 |  | 0 | 21 | 0 | 0 | 0 | 0 | 0 |  | Vlastní | Indiv | 0 | 0 |  | Práce | Běžná |  |  |  | POL1_7
[26 empty] | 12 | 21 | DPH
| Celkem |  |  |  |  | 0 | [19 empty] | 0 | 0 | SUM
Poznámky uchazeče k zadání
POPUZIV
END
Note on S6: Jedná se o informaci, zda se jedná o položku, která je do rozpočtu zadána z cenové soustavy RTS, nebo vlastní.
Note on T6: Jedná se o název CÚ, která je zadána u položky rozpočtu

## TZB D.1.4.1 P2
Položkový rozpočet | [27 empty] | #TypZaznamu#
S: | 26MM034 | Sportovní areál u Červených domků, Hodonín II. Sportovní náměstí | [25 empty] | STA
O: | TZB | Technické zařízení budov | [22 empty] | STA |  |  | OBJ
R: | D.1.4.1 | Vodovod | [25 empty] | ROZ
P.č. | Číslo položky | Název položky | MJ | Množství | Cena / MJ | Celkem | Dodávka | Dodávka celk. | Montáž | Montáž celk. | DPH | Cena s DPH | Hmotnost / MJ | Hmotnost celk.(t) | Dem. hmotnost / MJ | Dem. hmotnost celk.(t) | Ceník | Cen. soustava / platnost | Cenová úroveň | Nhod / MJ | Nhod celk. | Dodavatel | Typ položky | Stav položky
Díl: | 722x01 | Venkovní vodovod z trub polyetylénových |  |  |  | 0 |  | 0 |  | 0 |  | 0 |  | 14.08 |  | 0 |  |  |  |  | 62.81 | [6 empty] | DIL
1 | 831230110RA0x01 | Vodovodní přípojka z trub polyetylénových D 40 - 63 mm | m | 65 |  | 0 |  | 0 |  | 0 | 21 | 0 | 0.21664 | 14.08 | 0 | 0 |  | Vlastní | RTS 26/ I | 0.96629 | 62.81 |  | Agregovaná položka | Běžná |  |  |  | POL2_
|  | V položce je zakalkulováno: hloubení rýh, svislé přemístění, lože pod potrubí ze štěrkopísku, dodávka a montáž potrubí z trub polyetylénových tlakových hrdlových vnějšího průměru dle popisu, tlaková zkouška potrubí, proplach a dezinfekce, obsyp potrubí štěrkopískem, zásyp rýhy sypaninou se zhutněním. | [25 empty] | POP | V položce je zakalkulováno: hloubení rýh, svislé přemístění, lože pod potrubí ze štěrkopísku, dodávka a montáž potrubí z trub polyetylénových tlakových hrdlových vnějšího průměru dle popisu, tlaková zkouška potrubí, proplach a dezinfekce, obsyp potrubí štěrkopískem, zásyp rýhy sypaninou se zhutněním.
POP
|  | Včetně: | [25 empty] | POP
|  | - přísunu, montáže, demontáže a odsunu zkoušecího čerpadla, napuštění tlakovou vodou a dodání vody pro tlakovou zkoušku, | [25 empty] | POP | - přísunu, montáže, demontáže a odsunu zkoušecího čerpadla, napuštění tlakovou vodou a dodání vody pro tlakovou zkoušku,
|  | - napuštění a vypuštění vody, dodání vody a desinfekčního prostředku a na bakteriologický rozbor vody. | [25 empty] | POP | - napuštění a vypuštění vody, dodání vody a desinfekčního prostředku a na bakteriologický rozbor vody.
2 | 831 23-0110.RA0x2 | Vodovod z trub polyetylénových D 32 | m | 45 |  | 0 |  | 0 |  | 0 | 21 | 0 | 0 | 0 | 0 | 0 |  | Vlastní | Indiv | 0 | 0 |  | Práce | Běžná |  |  |  | POL1_7
|  | V položce je zakalkulováno: hloubení rýh, svislé přemístění, lože pod potrubí ze štěrkopísku, dodávka a montáž potrubí z trub polyetylénových tlakových hrdlových vnějšího průměru dle popisu, tlaková zkouška potrubí, proplach a dezinfekce, obsyp potrubí štěrkopískem, zásyp rýhy sypaninou se zhutněním. | [25 empty] | POP | V položce je zakalkulováno: hloubení rýh, svislé přemístění, lože pod potrubí ze štěrkopísku, dodávka a montáž potrubí z trub polyetylénových tlakových hrdlových vnějšího průměru dle popisu, tlaková zkouška potrubí, proplach a dezinfekce, obsyp potrubí štěrkopískem, zásyp rýhy sypaninou se zhutněním.
POP
|  | Včetně: | [25 empty] | POP
|  | - přísunu, montáže, demontáže a odsunu zkoušecího čerpadla, napuštění tlakovou vodou a dodání vody pro tlakovou zkoušku, | [25 empty] | POP | - přísunu, montáže, demontáže a odsunu zkoušecího čerpadla, napuštění tlakovou vodou a dodání vody pro tlakovou zkoušku,
|  | - napuštění a vypuštění vody, dodání vody a desinfekčního prostředku a na bakteriologický rozbor vody. | [25 empty] | POP | - napuštění a vypuštění vody, dodání vody a desinfekčního prostředku a na bakteriologický rozbor vody.
Díl: | 722x02 | Armatury |  |  |  | 0 |  | 0 |  | 0 |  | 0 |  | 0 |  | 0 |  |  |  |  | 9.16 | [6 empty] | DIL
3 | 722237223R00 | Kohout vodovodní kulový, 2x vnitřní závit, DN 25 mm | ks | 2 |  | 0 |  | 0 |  | 0 | 21 | 0 | 0 | 0 | 0 | 0 |  | RTS 26/ I | RTS 26/ I | 0.227 | 0.45 |  | Práce | Běžná |  |  |  | POL1_7
4 | 722237124R00 | Kohout vodovodní, kulový, 2x vnitřní závit, DN 32 mm | ks | 12 |  | 0 |  | 0 |  | 0 | 21 | 0 | 0 | 0 | 0 | 0 |  | RTS 26/ I | RTS 26/ I | 0.269 | 3.23 |  | Práce | Běžná |  |  |  | POL1_7
5 | 722239103R00 | Montáž vodovodních armatur 2závity, G 1" | ks | 2 |  | 0 |  | 0 |  | 0 | 21 | 0 | 0 | 0 | 0 | 0 |  | RTS 26/ I | RTS 26/ I | 0.227 | 0.45 |  | Práce | Běžná |  |  |  | POL1_7
6 | 722239104R00 | Montáž vodovodních armatur 2závity, G 5/4" | ks | 12 |  | 0 |  | 0 |  | 0 | 21 | 0 | 0 | 0 | 0 | 0 |  | RTS 26/ I | RTS 26/ I | 0.269 | 3.23 |  | Práce | Běžná |  |  |  | POL1_7
7 | 722 23-7124.R00x1 | Ventil - 2" C52 spojka slitina AL PN16 | ks | 4 |  | 0 |  | 0 |  | 0 | 21 | 0 | 0 | 0 | 0 | 0 |  | Vlastní | Indiv | 0 | 0 |  | Specifikace | Běžná |  |  |  | POL3_0
8 | 722229106R00 | Montáž vodovodních armatur,1závit, G 2" | ks | 4 |  | 0 |  | 0 |  | 0 | 21 | 0 | 0 | 0 | 0 | 0 |  | RTS 26/ I | RTS 26/ I | 0.155 | 0.62 |  | Práce | Běžná |  |  |  | POL1_7
9 | 722264325R00 | Vodoměr bytový TV/SV Enbra ER-AM DN 25 x 130 mm, Qn 6,3 | ks | 2 |  | 0 |  | 0 |  | 0 | 21 | 0 | 0 | 0 | 0 | 0 |  | RTS 26/ I | RTS 26/ I | 0.372 | 0.74 |  | Práce | Běžná |  |  |  | POL1_7
10 | 722260923R00 | Montáž vodoměrů závitových G 1 | ks | 2 |  | 0 |  | 0 |  | 0 | 21 | 0 | 0 | 0 | 0 | 0 |  | RTS 26/ I | RTS 26/ I | 0.219 | 0.44 |  | Práce | Běžná |  |  |  | POL1_7
[26 empty] | 12 | 21 | DPH
| Celkem |  |  |  |  | 0 | [19 empty] | 0 | 0 | SUM
Poznámky uchazeče k zadání
POPUZIV
END
Note on S6: Jedná se o informaci, zda se jedná o položku, která je do rozpočtu zadána z cenové soustavy RTS, nebo vlastní.
Note on T6: Jedná se o název CÚ, která je zadána u položky rozpočtu

## TZB D.1.4.3 Pol
Položkový rozpočet | [27 empty] | #TypZaznamu#
S: | 26MM034 | Sportovní areál u Červených domků, Hodonín II. Sportovní náměstí | [25 empty] | STA
O: | TZB | Technické zařízení budov | [22 empty] | STA |  |  | OBJ
R: | D.1.4.3 | Plynovod | [25 empty] | ROZ
P.č. | Číslo položky | Název položky | MJ | Množství | Cena / MJ | Celkem | Dodávka | Dodávka celk. | Montáž | Montáž celk. | DPH | Cena s DPH | Hmotnost / MJ | Hmotnost celk.(t) | Dem. hmotnost / MJ | Dem. hmotnost celk.(t) | Ceník | Cen. soustava / platnost | Cenová úroveň | Nhod / MJ | Nhod celk. | Dodavatel | Typ položky | Stav položky
Díl: | 84x01 | Venkovní plynovody z trub PE |  |  |  | 0 |  | 0 |  | 0 |  | 0 |  | 0 |  | 0 |  |  |  |  | 376.57 | [6 empty] | DIL
1 | 841230114RAB | Plynovod z trub PE, D 63 mm, hl. 1,2 m, D 63 x 5,8 návin, SDR11, s podsypem štěrkopískem | m | 133 |  | 0 |  | 0 |  | 0 | 21 | 0 | 0 | 0 | 0 | 0 |  | RTS 26/ I | RTS 26/ I | 1.2876 | 171.26 |  | Agregovaná položka | Běžná |  |  |  | POL2_1
|  | Hloubení rýh nezapažených, šířky do 60 cm, v hornině 3 (včetně příplatku za lepivost), ve volném terénu, dodávka a montáž potrubí včetně tvarovek, bez podsypu nebo s podsypem štěrkopískem, s obsypem pískem nebo štěrkopískem, se zásypem hutněným a s odvozem přebytečné zeminy do 6 km, bez poplatku za skládku. | [25 empty] | POP | Hloubení rýh nezapažených, šířky do 60 cm, v hornině 3 (včetně příplatku za lepivost), ve volném terénu, dodávka a montáž potrubí včetně tvarovek, bez podsypu nebo s podsypem štěrkopískem, s obsypem pískem nebo štěrkopískem, se zásypem hutněným a s odvozem přebytečné zeminy do 6 km, bez poplatku za skládku.
2 | 841 23-0114.RABx1 | Plynovod z trub PE, D90 mm, hl. 1,2 m, D 90 x 8,2 návin, SDR11, s podsypem štěrkopískem | m | 153 |  | 0 |  | 0 |  | 0 | 21 | 0 | 0 | 0 | 0 | 0 |  | Vlastní | Indiv | 0 | 0 |  | Práce | Běžná |  |  |  | POL1_1
|  | Hloubení rýh nezapažených, šířky do 60 cm, v hornině 3 (včetně příplatku za lepivost), ve volném terénu, dodávka a montáž potrubí včetně tvarovek, bez podsypu nebo s podsypem štěrkopískem, s obsypem pískem nebo štěrkopískem, se zásypem hutněným a s odvozem přebytečné zeminy do 6 km, bez poplatku za skládku. | [25 empty] | POP | Hloubení rýh nezapažených, šířky do 60 cm, v hornině 3 (včetně příplatku za lepivost), ve volném terénu, dodávka a montáž potrubí včetně tvarovek, bez podsypu nebo s podsypem štěrkopískem, s obsypem pískem nebo štěrkopískem, se zásypem hutněným a s odvozem přebytečné zeminy do 6 km, bez poplatku za skládku.
3 | 841990140RAB | Příplatek za trasu v komunikaci asfaltobetonové, šířka rýhy 80 cm | m | 106 |  | 0 |  | 0 |  | 0 | 21 | 0 | 0 | 0 | 0 | 0 |  | RTS 26/ I | RTS 26/ I | 1.573 | 166.74 |  | Agregovaná položka | Běžná |  |  |  | POL2_1
4 | 230170002R00 | Příprava pro zkoušku těsnosti, DN 50 – 80 | sada | 4 |  | 0 |  | 0 |  | 0 | 21 | 0 | 0 | 0 | 0 | 0 |  | RTS 26/ I | RTS 26/ I | 6.71 | 26.84 |  | Práce | Běžná |  |  |  | POL1_1
5 | 230170012R00 | Zkouška těsnosti potrubí, DN 50 - 80 | m | 286 |  | 0 |  | 0 |  | 0 | 21 | 0 | 0 | 0 | 0 | 0 |  | RTS 26/ I | RTS 26/ I | 0.041 | 11.73 |  | Práce | Běžná |  |  |  | POL1_1
Díl: | 84x02 | Plynoměrná skříň |  |  |  | 0 |  | 0 |  | 0 |  | 0 |  | 0 |  | 0 |  |  |  |  | 0 | [6 empty] | DIL
6 | 42243805Rx1 | Plynoměrná skříň modulární- směs termoplastu určená do venkovního prostředí. Materiál je schopen odolávat extrémním teplotám, rychlým změnám teplot, nárazům, UV záření, chemickým vlivům a působením | ks | 1 |  | 0 |  | 0 |  | 0 | 21 | 0 | 0 | 0 | 0 | 0 |  | Vlastní | Indiv | 0 | 0 |  | Specifikace | Běžná |  |  |  | POL3_0
|  | znečištěného ovzduší. Skříně jsou opatřeny dvoukřídlými uzavíratelnými vraty s možností doplnění zámkem. skříň-1500x1710x540mm, sokl-1500x1755x585mm | [25 empty] | POP | znečištěného ovzduší. Skříně jsou opatřeny dvoukřídlými uzavíratelnými vraty s možností doplnění zámkem. skříň-1500x1710x540mm, sokl-1500x1755x585mm
[26 empty] | 12 | 21 | DPH
| Celkem |  |  |  |  | 0 | [19 empty] | 0 | 0 | SUM
Poznámky uchazeče k zadání
POPUZIV
END
Note on S6: Jedná se o informaci, zda se jedná o položku, která je do rozpočtu zadána z cenové soustavy RTS, nebo vlastní.
Note on T6: Jedná se o název CÚ, která je zadána u položky rozpočtu

## TZB D.1.4.6 Pol
Položkový rozpočet | [27 empty] | #TypZaznamu#
S: | 26MM034 | Sportovní areál u Červených domků, Hodonín II. Sportovní náměstí | [25 empty] | STA
O: | TZB | Technické zařízení budov | [22 empty] | STA |  |  | OBJ
R: | D.1.4.6 | SILNOPROUDÁ ELEKTROTECHNIKA - AREÁLOVÉ ROZVODY NN A SLABOPROUDU | [25 empty] | ROZ
P.č. | Číslo položky | Název položky | MJ | Množství | Cena / MJ | Celkem | Dodávka | Dodávka celk. | Montáž | Montáž celk. | DPH | Cena s DPH | Hmotnost / MJ | Hmotnost celk.(t) | Dem. hmotnost / MJ | Dem. hmotnost celk.(t) | Ceník | Cen. soustava / platnost | Cenová úroveň | Nhod / MJ | Nhod celk. | Dodavatel | Typ položky | Stav položky
Díl: | _22 | Kabely,vodiče a příslušenství |  |  |  | 0 |  | 0 |  | 0 |  | 0 |  | 0 |  | 0 |  |  |  |  | 0 | [6 empty] | DIL
1 | 1 | KABEL AYKY-J 3x240+120 KS | M | 490 |  | 0 |  | 0 |  | 0 | 21 | 0 | 0 | 0 | 0 | 0 |  | Vlastní | Indiv | 0 | 0 |  | Specifikace | Běžná |  |  |  | POL3_0
|  | AYKY-J3X240+120 | [25 empty] | POP
2 | 2 | FOLIE VYSTRAZNA CEZ 330MM 250 | M | 250 |  | 0 |  | 0 |  | 0 | 21 | 0 | 0 | 0 | 0 | 0 |  | Vlastní | Indiv | 0 | 0 |  | Specifikace | Běžná |  |  |  | POL3_0
|  | FOLIE330MM | [25 empty] | POP
3 | 3 | KABEL CYKY-J 7x2,5 | M | 90 |  | 0 |  | 0 |  | 0 | 21 | 0 | 0 | 0 | 0 | 0 |  | Vlastní | Indiv | 0 | 0 |  | Specifikace | Běžná |  |  |  | POL3_0
|  | CYKY-J7X2,5 | [25 empty] | POP
4 | 4 | KABEL CYKY-J 5x1,5 | M | 190 |  | 0 |  | 0 |  | 0 | 21 | 0 | 0 | 0 | 0 | 0 |  | Vlastní | Indiv | 0 | 0 |  | Specifikace | Běžná |  |  |  | POL3_0
|  | CYKY-J5X1,5 | [25 empty] | POP
5 | 5 | KABEL CYKY-J 5x4 | M | 60 |  | 0 |  | 0 |  | 0 | 21 | 0 | 0 | 0 | 0 | 0 |  | Vlastní | Indiv | 0 | 0 |  | Specifikace | Běžná |  |  |  | POL3_0
|  | CYKY-J5X4 | [25 empty] | POP
Díl: | _23 | Ukončovací prvky a svorkovnice |  |  |  | 0 |  | 0 |  | 0 |  | 0 |  | 0 |  | 0 |  |  |  |  | 0 | [6 empty] | DIL
6 | 1 | KONCOVKA KAB. FMKZ4+ 185-240 | KS | 10 |  | 0 |  | 0 |  | 0 | 21 | 0 | 0 | 0 | 0 | 0 |  | Vlastní | Indiv | 0 | 0 |  | R-položka | Běžná |  |  |  | POL12_0
|  | E000000684900 | [25 empty] | POP
7 | 2 | SPOJKA KABELOVA 19R 2,5MM | KS | 5 |  | 0 |  | 0 |  | 0 | 21 | 0 | 0 | 0 | 0 | 0 |  | Vlastní | Indiv | 0 | 0 |  | R-položka | Běžná |  |  |  | POL12_0
|  | 2951 | [25 empty] | POP
8 | 3 | SPOJKA SMOE 81515 | KS | 2 |  | 0 |  | 0 |  | 0 | 21 | 0 | 0 | 0 | 0 | 0 |  | Vlastní | Indiv | 0 | 0 |  | R-položka | Běžná |  |  |  | POL12_0
|  | 10565 | [25 empty] | POP
9 | 4 | SPOJKA SMOE 81512 | KS | 1 |  | 0 |  | 0 |  | 0 | 21 | 0 | 0 | 0 | 0 | 0 |  | Vlastní | Indiv | 0 | 0 |  | R-položka | Běžná |  |  |  | POL12_0
|  | E000000820272 | [25 empty] | POP
10 | 5 | OKO KABELOVE 240x12 ALU-F | KS | 30 |  | 0 |  | 0 |  | 0 | 21 | 0 | 0 | 0 | 0 | 0 |  | Vlastní | Indiv | 0 | 0 |  | R-položka | Běžná |  |  |  | POL12_0
|  | 240X12ALU-F | [25 empty] | POP
11 | 6 | OKO KABELOVE 120X10 ALU-F | KS | 10 |  | 0 |  | 0 |  | 0 | 21 | 0 | 0 | 0 | 0 | 0 |  | Vlastní | Indiv | 0 | 0 |  | Specifikace | Běžná |  |  |  | POL3_0
|  | 120X10ALU-F | [25 empty] | POP
12 | 7 | SPOJKA KABELOVA 240 KU-L | KS | 6 |  | 0 |  | 0 |  | 0 | 21 | 0 | 0 | 0 | 0 | 0 |  | Vlastní | Indiv | 0 | 0 |  | Specifikace | Běžná |  |  |  | POL3_0
|  | 240KU-L | [25 empty] | POP
13 | 8 | SPOJKA KABELOVA 120 KU-L | KS | 2 |  | 0 |  | 0 |  | 0 | 21 | 0 | 0 | 0 | 0 | 0 |  | Vlastní | Indiv | 0 | 0 |  | Specifikace | Běžná |  |  |  | POL3_0
|  | 120KU-L | [25 empty] | POP
Díl: | _24 | Úložný materiál,krabice a příslušenství |  |  |  | 0 |  | 0 |  | 0 |  | 0 |  | 0 |  | 0 |  |  |  |  | 0 | [6 empty] | DIL
14 | 1 | KONCOVKA HDPE S VENTILKEM 40/32 | KS | 2 |  | 0 |  | 0 |  | 0 | 21 | 0 | 0 | 0 | 0 | 0 |  | Vlastní | Indiv | 0 | 0 |  | R-položka | Běžná |  |  |  | POL12_0
|  | E000008397380 | [25 empty] | POP
15 | 2 | SPOJKA HDPE NA TRUBKU 40/33 | KS | 4 |  | 0 |  | 0 |  | 0 | 21 | 0 | 0 | 0 | 0 | 0 |  | Vlastní | Indiv | 0 | 0 |  | R-položka | Běžná |  |  |  | POL12_0
|  | E000008705020 | [25 empty] | POP
16 | 3 | KONCOVKA NA TRUBKU HDPE 40/33 | KS | 2 |  | 0 |  | 0 |  | 0 | 21 | 0 | 0 | 0 | 0 | 0 |  | Vlastní | Indiv | 0 | 0 |  | R-položka | Běžná |  |  |  | POL12_0
|  | E000008705040 | [25 empty] | POP
17 | 4 | TRUBKA ZEMNI DN75 | M | 150 |  | 0 |  | 0 |  | 0 | 21 | 0 | 0 | 0 | 0 | 0 |  | Vlastní | Indiv | 0 | 0 |  | R-položka | Běžná |  |  |  | POL12_0
|  | KF09075 | [25 empty] | POP
18 | 5 | TRUBKA ZEMNI DN110 | M | 480 |  | 0 |  | 0 |  | 0 | 21 | 0 | 0 | 0 | 0 | 0 |  | Vlastní | Indiv | 0 | 0 |  | R-položka | Běžná |  |  |  | POL12_0
|  | KF09110 | [25 empty] | POP
19 | 6 | CHRANICKA OPT. KABELU HDPE 40/33 | M | 230 |  | 0 |  | 0 |  | 0 | 21 | 0 | 0 | 0 | 0 | 0 |  | Vlastní | Indiv | 0 | 0 |  | R-položka | Běžná |  |  |  | POL12_0
|  | 6040 | [25 empty] | POP
Díl: | _25 | Materiál zemních a stavebních prací |  |  |  | 0 |  | 0 |  | 0 |  | 0 |  | 0 |  | 0 |  |  |  |  | 0 | [6 empty] | DIL
20 | 1 | Písek kopaný | m3 | 17.5 |  | 0 |  | 0 |  | 0 | 21 | 0 | 0 | 0 | 0 | 0 |  | Vlastní | Indiv | 0 | 0 |  | R-položka | Běžná |  |  |  | POL12_0
|  | VLZ000010 | [25 empty] | POP
Díl: | _26 | Strukturovaná kabeláž |  |  |  | 0 |  | 0 |  | 0 |  | 0 |  | 0 |  | 0 |  |  |  |  | 0 | [6 empty] | DIL
21 | 1 | 19" optická vana 1U pro max.24 SC spojek | ks | 4 |  | 0 |  | 0 |  | 0 | 21 | 0 | 0 | 0 | 0 | 0 |  | Vlastní | Indiv | 0 | 0 |  | R-položka | Běžná |  |  |  | POL12_0
|  | DSK000172820 | [25 empty] | POP
22 | 2 | Pigtail SC, 50/125um, 1m | ks | 96 |  | 0 |  | 0 |  | 0 | 21 | 0 | 0 | 0 | 0 | 0 |  | Vlastní | Indiv | 0 | 0 |  | R-položka | Běžná |  |  |  | POL12_0
|  | DSK000176965 | [25 empty] | POP
23 | 3 | 24 vláken 50/125µm OS2 LSOH | m | 350 |  | 0 |  | 0 |  | 0 | 21 | 0 | 0 | 0 | 0 | 0 |  | Vlastní | Indiv | 0 | 0 |  | R-položka | Běžná |  |  |  | POL12_0
|  | DSK000002240 | [25 empty] | POP
24 | 4 | Průchodka SC, kovová s maticí, SM | ks | 48 |  | 0 |  | 0 |  | 0 | 21 | 0 | 0 | 0 | 0 | 0 |  | Vlastní | Indiv | 0 | 0 |  | R-položka | Běžná |  |  |  | POL12_0
|  | DSK000172410 | [25 empty] | POP
Díl: | _28 | Montáže dle ceníku M741 |  |  |  | 0 |  | 0 |  | 0 |  | 0 |  | 0 |  | 0 |  |  |  |  | 0 | [6 empty] | DIL
25 | 1 | Přesun hmot (vnitrostaveništní i mimostaveništní dopravu, přesuny hmot všech jednotlivých dílů dilčích rozpočtů) | soubor | 1 |  | 0 |  | 0 |  | 0 | 21 | 0 | 0 | 0 | 0 | 0 |  | Vlastní | Indiv | 0 | 0 |  | Práce | Běžná |  |  |  | POL1_1
|  | 741000002 | [25 empty] | POP
26 | 10 | Příplatek za zatahování kabelů-8kg | m | 60 |  | 0 |  | 0 |  | 0 | 21 | 0 | 0 | 0 | 0 | 0 |  | Vlastní | Indiv | 0 | 0 |  | Práce | Běžná |  |  |  | POL1_1
|  | 745904115 | [25 empty] | POP
27 | 11 | Ukonč kabel konc Raych 1kV 502k026 | kus | 10 |  | 0 |  | 0 |  | 0 | 21 | 0 | 0 | 0 | 0 | 0 |  | Vlastní | Indiv | 0 | 0 |  | Práce | Běžná |  |  |  | POL1_1
|  | 746428114 | [25 empty] | POP
28 | 12 | Propoj kabelů spojkou-1kV SVp-4x240 | kus | 2 |  | 0 |  | 0 |  | 0 | 21 | 0 | 0 | 0 | 0 | 0 |  | Vlastní | Indiv | 0 | 0 |  | Práce | Běžná |  |  |  | POL1_1
|  | 746511125 | [25 empty] | POP
29 | 13 | Propoj kab spoj Raych-1kV EPKJ 0903 | kus | 1 |  | 0 |  | 0 |  | 0 | 21 | 0 | 0 | 0 | 0 | 0 |  | Vlastní | Indiv | 0 | 0 |  | Práce | Běžná |  |  |  | POL1_1
|  | 746515111 | [25 empty] | POP
30 | 14 | Příplatek za zatahování kabelů-18kg | m | 490 |  | 0 |  | 0 |  | 0 | 21 | 0 | 0 | 0 | 0 | 0 |  | Vlastní | Indiv | 0 | 0 |  | Práce | Běžná |  |  |  | POL1_1
|  | 745904121 | [25 empty] | POP
31 | 15 | Ukončení vodičů kabelov okem 120mm2 | kus | 10 |  | 0 |  | 0 |  | 0 | 21 | 0 | 0 | 0 | 0 | 0 |  | Vlastní | Indiv | 0 | 0 |  | Práce | Běžná |  |  |  | POL1_1
|  | 746214160 | [25 empty] | POP
32 | 16 | Ukončení vodičů kabelov okem 240mm2 | kus | 30 |  | 0 |  | 0 |  | 0 | 21 | 0 | 0 | 0 | 0 | 0 |  | Vlastní | Indiv | 0 | 0 |  | Práce | Běžná |  |  |  | POL1_1
|  | 746214190 | [25 empty] | POP
33 | 18 | Zabezpečení pracoviště | soub | 1 |  | 0 |  | 0 |  | 0 | 21 | 0 | 0 | 0 | 0 | 0 |  | Vlastní | Indiv | 0 | 0 |  | Práce | Běžná |  |  |  | POL1_1
|  | 740999910 | [25 empty] | POP
34 | 19 | Oprava proj. dokumentace dle skut.stavu dle vyhl. 499/2006 S | soub | 1 |  | 0 |  | 0 |  | 0 | 21 | 0 | 0 | 0 | 0 | 0 |  | Vlastní | Indiv | 0 | 0 |  | Práce | Běžná |  |  |  | POL1_1
|  | 740999912 | [25 empty] | POP
35 | 20 | Tlakové zkoušky HDPE chráničky | m | 230 |  | 0 |  | 0 |  | 0 | 21 | 0 | 0 | 0 | 0 | 0 |  | Vlastní | Indiv | 0 | 0 |  | Práce | Běžná |  |  |  | POL1_1
36 | 22 | Zapojení přístrojů a zařízení | soub | 1 |  | 0 |  | 0 |  | 0 | 21 | 0 | 0 | 0 | 0 | 0 |  | Vlastní | Indiv | 0 | 0 |  | Práce | Běžná |  |  |  | POL1_1
|  | 740999902 | [25 empty] | POP
37 | 24 | Montáž trub ochran PH tuh volně-p40 | m | 150 |  | 0 |  | 0 |  | 0 | 21 | 0 | 0 | 0 | 0 | 0 |  | Vlastní | Indiv | 0 | 0 |  | Práce | Běžná |  |  |  | POL1_1
|  | 743131213 | [25 empty] | POP
38 | 25 | Mont trub ochran PH tuh volně -p110 | m | 480 |  | 0 |  | 0 |  | 0 | 21 | 0 | 0 | 0 | 0 | 0 |  | Vlastní | Indiv | 0 | 0 |  | Práce | Běžná |  |  |  | POL1_1
|  | 743131218 | [25 empty] | POP
39 | 26 | Montáž rozvodek pancéř kovo A 69 | kus | 6 |  | 0 |  | 0 |  | 0 | 21 | 0 | 0 | 0 | 0 | 0 |  | Vlastní | Indiv | 0 | 0 |  | Práce | Běžná |  |  |  | POL1_1
|  | 743424211 | [25 empty] | POP
40 | 28 | Mont spojů nn proud spojkou-50 mm2 | kus | 4 |  | 0 |  | 0 |  | 0 | 21 | 0 | 0 | 0 | 0 | 0 |  | Vlastní | Indiv | 0 | 0 |  | Práce | Běžná |  |  |  | POL1_1
|  | 741551110 | [25 empty] | POP
41 | 29 | Montáž trub inst PH oheb pevně p48 | m | 230 |  | 0 |  | 0 |  | 0 | 21 | 0 | 0 | 0 | 0 | 0 |  | Vlastní | Indiv | 0 | 0 |  | Práce | Běžná |  |  |  | POL1_1
|  | 743112119 | [25 empty] | POP
42 | 4 | Mont kabel Al-1kV pevně sk.1 -4,0kg | m | 490 |  | 0 |  | 0 |  | 0 | 21 | 0 | 0 | 0 | 0 | 0 |  | Vlastní | Indiv | 0 | 0 |  | Práce | Běžná |  |  |  | POL1_1
|  | 745441160 | [25 empty] | POP
43 | 6 | Příplatek za zatahování kabelů-4kg | m | 280 |  | 0 |  | 0 |  | 0 | 21 | 0 | 0 | 0 | 0 | 0 |  | Vlastní | Indiv | 0 | 0 |  | Práce | Běžná |  |  |  | POL1_1
|  | 745904113 | [25 empty] | POP
44 | 7 | Montáž rozvodek pancéř AA 100x100mm | kus | 2 |  | 0 |  | 0 |  | 0 | 21 | 0 | 0 | 0 | 0 | 0 |  | Vlastní | Indiv | 0 | 0 |  | Práce | Běžná |  |  |  | POL1_1
|  | 743424221 | [25 empty] | POP
45 | 8 | Mont kabel Cu-1kV pevně sk.1 -0,4kg | m | 280 |  | 0 |  | 0 |  | 0 | 21 | 0 | 0 | 0 | 0 | 0 |  | Vlastní | Indiv | 0 | 0 |  | Práce | Běžná |  |  |  | POL1_1
|  | 744441100 | [25 empty] | POP
46 | 9 | Mont kabel Cu-1kV pevně sk.1 -0,6kg | m | 60 |  | 0 |  | 0 |  | 0 | 21 | 0 | 0 | 0 | 0 | 0 |  | Vlastní | Indiv | 0 | 0 |  | Práce | Běžná |  |  |  | POL1_1
|  | 744441200 | [25 empty] | POP
47 | 2 | Pomocné práce (vysekání kapes pro kotvicí šrouby vodítek a prostupů pro rozvody a jejich zazdění nebo zabetonování ve zdech nebo stropech; osazení, zazdění nebo zabetonování konzol, podpěr, závěsů, | soubor | 1 |  | 0 |  | 0 |  | 0 | 21 | 0 | 0 | 0 | 0 | 0 |  | Vlastní | Indiv | 0 | 0 |  | R-položka | Běžná |  |  |  | POL12_0
|  | pevných bodů a konstrukcí; podezdění nebo podbetonování armatur; zalití kotevních šroubů, podlití strojů bez omezení rozsahu a tloušťky podloží, podlévání vyrovnaných strojů nebo jiných zařízení betonem; zabetonování kotvicích rámů do betonových bloků; nastřelování upevňovacích prvků) 741000003 | [25 empty] | POP | pevných bodů a konstrukcí; podezdění nebo podbetonování armatur; zalití kotevních šroubů, podlití strojů bez omezení rozsahu a tloušťky podloží, podlévání vyrovnaných strojů nebo jiných zařízení betonem; zabetonování kotvicích rámů do betonových bloků; nastřelování upevňovacích prvků) 741000003
48 | 3 | Pomocný drobný materiál (drobný spojovací a kotvicí materiál, související doplňkový, podružný a montážní materiál. Součástí jsou veškeré komponenty, upevňovací prvky, podpory apod.) | soubor | 1 |  | 0 |  | 0 |  | 0 | 21 | 0 | 0 | 0 | 0 | 0 |  | Vlastní | Indiv | 0 | 0 |  | R-položka | Běžná |  |  |  | POL12_0
|  | 741000005 | [25 empty] | POP
49 | 5 | Příplat za zatahování kabelů-0,75kg | m | 350 |  | 0 |  | 0 |  | 0 | 21 | 0 | 0 | 0 | 0 | 0 |  | Vlastní | Indiv | 0 | 0 |  | R-položka | Běžná |  |  |  | POL12_0
|  | 745904111 | [25 empty] | POP
50 | 17 | Revize, zkoušky, dílčí revize | soub | 1 |  | 0 |  | 0 |  | 0 | 21 | 0 | 0 | 0 | 0 | 0 |  | Vlastní | Indiv | 0 | 0 |  | Specifikace | Běžná |  |  |  | POL3_0
|  | 740999906 | [25 empty] | POP
51 | 21 | Práce na stávající instalaci | soub | 1 |  | 0 |  | 0 |  | 0 | 21 | 0 | 0 | 0 | 0 | 0 |  | Vlastní | Indiv | 0 | 0 |  | Specifikace | Běžná |  |  |  | POL3_0
|  | 740999901 | [25 empty] | POP
52 | 23 | Montážní stroje a mechanismy | soub | 1 |  | 0 |  | 0 |  | 0 | 21 | 0 | 0 | 0 | 0 | 0 |  | Vlastní | Indiv | 0 | 0 |  | Specifikace | Běžná |  |  |  | POL3_0
|  | 740999914 | [25 empty] | POP
53 | 27 | Geodetické zaměření | soub | 1 |  | 0 |  | 0 |  | 0 | 21 | 0 | 0 | 0 | 0 | 0 |  | Vlastní | Indiv | 0 | 0 |  | OPN | Běžná |  |  |  | POL13_0
|  | 740999915 | [25 empty] | POP
Díl: | _29 | Stavební práce při elektromontážích - 846-9 |  |  |  | 0 |  | 0 |  | 0 |  | 0 |  | 0 |  | 0 |  |  |  |  | 0 | [6 empty] | DIL
54 | 2 | Zásyp rýh ručně š.35cm,hl.80cm,tř.3 | m | 250 |  | 0 |  | 0 |  | 0 | 21 | 0 | 0 | 0 | 0 | 0 |  | Vlastní | Indiv | 0 | 0 |  | Práce | Běžná |  |  |  | POL1_1
|  | 174311318 | [25 empty] | POP
55 | 3 | Lože pískové tl.10 cm, š.do 65 cm | m | 250 |  | 0 |  | 0 |  | 0 | 21 | 0 | 0 | 0 | 0 | 0 |  | Vlastní | Indiv | 0 | 0 |  | Práce | Běžná |  |  |  | POL1_1
|  | 451572110 | [25 empty] | POP
56 | 5 | Jámy kabelových spojek do 10kV tř.3 | kus | 2 |  | 0 |  | 0 |  | 0 | 21 | 0 | 0 | 0 | 0 | 0 |  | Vlastní | Indiv | 0 | 0 |  | Práce | Běžná |  |  |  | POL1_1
|  | 131313110 | [25 empty] | POP
57 | 1 | Provizor úprava terénu se zhut tř.1 | m2 | 87.5 |  | 0 |  | 0 |  | 0 | 21 | 0 | 0 | 0 | 0 | 0 |  | Vlastní | Indiv | 0 | 0 |  | R-položka | Běžná |  |  |  | POL12_0
|  | 181111100 | [25 empty] | POP
58 | 6 | Vytyč vedení podzem v zástavbě | km | 0.25 |  | 0 |  | 0 |  | 0 | 21 | 0 | 0 | 0 | 0 | 0 |  | Vlastní | Indiv | 0 | 0 |  | R-položka | Běžná |  |  |  | POL12_0
|  | 110002200 | [25 empty] | POP
59 | 4 | Osaz trub plast do rýhy+obsyp 10 cm | m | 630 |  | 0 |  | 0 |  | 0 | 21 | 0 | 0 | 0 | 0 | 0 |  | Vlastní | Indiv | 0 | 0 |  | R-položka | Běžná |  |  |  | POL12_1
|  | 388791210 | [25 empty] | POP
60 | 7 | Ulož sypaníny do násypu zhut tř.3-4 | m3 | 70 |  | 0 |  | 0 |  | 0 | 21 | 0 | 0 | 0 | 0 | 0 |  | Vlastní | Indiv | 0 | 0 |  | R-položka | Běžná |  |  |  | POL12_1
|  | 171401000 | [25 empty] | POP
61 | 8 | Rýhy ručně š.35 cm, hl.80 cm, tř.3 | m | 250 |  | 0 |  | 0 |  | 0 | 21 | 0 | 0 | 0 | 0 | 0 |  | Vlastní | Indiv | 0 | 0 |  | R-položka | Běžná |  |  |  | POL12_1
|  | 132311318 | [25 empty] | POP
Díl: | _30 | Montáže slaboproudů |  |  |  | 0 |  | 0 |  | 0 |  | 0 |  | 0 |  | 0 |  |  |  |  | 0 | [6 empty] | DIL
62 | 1 | Upevnění FO kab.v FO rozvaděči vč.odizol.primární a sekund.i | ks | 4 |  | 0 |  | 0 |  | 0 | 21 | 0 | 0 | 0 | 0 | 0 |  | Vlastní | Indiv | 0 | 0 |  | R-položka | Běžná |  |  |  | POL12_0
|  | MS001411 | [25 empty] | POP
63 | 2 | Popis FO rozvaděče - 2vlákna a násobky dle počtu vláken | ks | 4 |  | 0 |  | 0 |  | 0 | 21 | 0 | 0 | 0 | 0 | 0 |  | Vlastní | Indiv | 0 | 0 |  | R-položka | Běžná |  |  |  | POL12_0
|  | MS001431 | [25 empty] | POP
64 | 3 | Kompletace a instalace FO rozvaděče do datové skříně | ks | 4 |  | 0 |  | 0 |  | 0 | 21 | 0 | 0 | 0 | 0 | 0 |  | Vlastní | Indiv | 0 | 0 |  | R-položka | Běžná |  |  |  | POL12_0
|  | MS001441 | [25 empty] | POP
65 | 4 | Optický kabel uložení pevně | m | 350 |  | 0 |  | 0 |  | 0 | 21 | 0 | 0 | 0 | 0 | 0 |  | Vlastní | Indiv | 0 | 0 |  | R-položka | Běžná |  |  |  | POL12_0
|  | MS000451 | [25 empty] | POP
66 | 5 | Měření jedno vlákno přímou metodou | ks | 96 |  | 0 |  | 0 |  | 0 | 21 | 0 | 0 | 0 | 0 | 0 |  | Vlastní | Indiv | 0 | 0 |  | R-položka | Běžná |  |  |  | POL12_1
|  | MS001341 | [25 empty] | POP
67 | 6 | Svar optického vlákna Multimode, Singlemode | ks | 96 |  | 0 |  | 0 |  | 0 | 21 | 0 | 0 | 0 | 0 | 0 |  | Vlastní | Indiv | 0 | 0 |  | R-položka | Běžná |  |  |  | POL12_1
|  | MS001381 | [25 empty] | POP
Díl: | _31 | Demontáže dle ceníku M741 |  |  |  | 0 |  | 0 |  | 0 |  | 0 |  | 0 |  | 0 |  |  |  |  | 0 | [6 empty] | DIL
68 | 1 | Demontáž stávajících rozvodů, stávající kabeláže, koncových prvků - svítidel, zásuvek, spínačů, rozváděčů, kabelového úložného systému, ochrany před bleskem | soub | 1 |  | 0 |  | 0 |  | 0 | 21 | 0 | 0 | 0 | 0 | 0 |  | Vlastní | Indiv | 0 | 0 |  | R-položka | Běžná |  |  |  | POL12_1
|  | 740999902dem | [25 empty] | POP
69 | 2 | Montáž pilířů skříní PRIS 4,8 | kus | 1 |  | 0 |  | 0 |  | 0 | 21 | 0 | 0 | 0 | 0 | 0 |  | Vlastní | Indiv | 0 | 0 |  | R-položka | Běžná |  |  |  | POL12_1
|  | 742311340dem | [25 empty] | POP
70 | 3 | Mont vodičů Al-1kV pevně sk.2-2,5kg | m | 20 |  | 0 |  | 0 |  | 0 | 21 | 0 | 0 | 0 | 0 | 0 |  | Vlastní | Indiv | 0 | 0 |  | R-položka | Běžná |  |  |  | POL12_1
|  | 745241250dem | [25 empty] | POP
71 | 4 | Montáž rozváděč sestav do 100 kg | kus | 1 |  | 0 |  | 0 |  | 0 | 21 | 0 | 0 | 0 | 0 | 0 |  | Vlastní | Indiv | 0 | 0 |  | R-položka | Běžná |  |  |  | POL12_1
|  | 742221120dem | [25 empty] | POP
[26 empty] | 12 | 21 | DPH
| Celkem |  |  |  |  | 0 | [19 empty] | 0 | 0 | SUM
Poznámky uchazeče k zadání
POPUZIV
END
Note on S6: Jedná se o informaci, zda se jedná o položku, která je do rozpočtu zadána z cenové soustavy RTS, nebo vlastní.
Note on T6: Jedná se o název CÚ, která je zadána u položky rozpočtu

## TZB D.1.4.6 P1
Položkový rozpočet | [27 empty] | #TypZaznamu#
S: | 26MM034 | Sportovní areál u Červených domků, Hodonín II. Sportovní náměstí | [25 empty] | STA
O: | TZB | Technické zařízení budov | [22 empty] | STA |  |  | OBJ
R: | D.1.4.6 | SILNOPROUDÁ ELEKTROTECHNIKA - VEŘEJNÉ OSVĚTLENÍ | [25 empty] | ROZ
P.č. | Číslo položky | Název položky | MJ | Množství | Cena / MJ | Celkem | Dodávka | Dodávka celk. | Montáž | Montáž celk. | DPH | Cena s DPH | Hmotnost / MJ | Hmotnost celk.(t) | Dem. hmotnost / MJ | Dem. hmotnost celk.(t) | Ceník | Cen. soustava / platnost | Cenová úroveň | Nhod / MJ | Nhod celk. | Dodavatel | Typ položky | Stav položky
Díl: | _33 | Kabely,vodiče a příslušenství |  |  |  | 0 |  | 0 |  | 0 |  | 0 |  | 0 |  | 0 |  |  |  |  | 0 | [6 empty] | DIL
1 | 1 | FOLIE VYSTRAZNA CEZ 330MM 250 | M | 270 |  | 0 |  | 0 |  | 0 | 21 | 0 | 0 | 0 | 0 | 0 |  | Vlastní | Indiv | 0 | 0 |  | Specifikace | Běžná |  |  |  | POL3_0
|  | FOLIE330MM | [25 empty] | POP
2 | 2 | KABEL CYKY-J 4x16 | M | 320 |  | 0 |  | 0 |  | 0 | 21 | 0 | 0 | 0 | 0 | 0 |  | Vlastní | Indiv | 0 | 0 |  | Specifikace | Běžná |  |  |  | POL3_0
|  | CYKY-J4X16 | [25 empty] | POP
3 | 3 | KABEL CYKY-J 3x1,5 | M | 80 |  | 0 |  | 0 |  | 0 | 21 | 0 | 0 | 0 | 0 | 0 |  | Vlastní | Indiv | 0 | 0 |  | Specifikace | Běžná |  |  |  | POL3_0
|  | CYKY-J3X1,5 | [25 empty] | POP
Díl: | _34 | Ukončovací prvky a svorkovnice |  |  |  | 0 |  | 0 |  | 0 |  | 0 |  | 0 |  | 0 |  |  |  |  | 0 | [6 empty] | DIL
4 | 1 | KONCOVKA KAB. FMKZ4+ 6- 25 | KS | 20 |  | 0 |  | 0 |  | 0 | 21 | 0 | 0 | 0 | 0 | 0 |  | Vlastní | Indiv | 0 | 0 |  | R-položka | Běžná |  |  |  | POL12_0
|  | E000000684740 | [25 empty] | POP
5 | 2 | smršťovací ochranná koncovka s lepidlem | KS | 1 |  | 0 |  | 0 |  | 0 | 21 | 0 | 0 | 0 | 0 | 0 |  | Vlastní | Indiv | 0 | 0 |  | R-položka | Běžná |  |  |  | POL12_0
|  | KTK 23/8 | [25 empty] | POP
6 | 3 | OKO KABELOVE 16X10 KU-L | KS | 68 |  | 0 |  | 0 |  | 0 | 21 | 0 | 0 | 0 | 0 | 0 |  | Vlastní | Indiv | 0 | 0 |  | R-položka | Běžná |  |  |  | POL12_0
|  | 16X10KU-L | [25 empty] | POP
Díl: | _35 | Materiál zemních a stavebních prací |  |  |  | 0 |  | 0 |  | 0 |  | 0 |  | 0 |  | 0 |  |  |  |  | 0 | [6 empty] | DIL
7 | 1 | SP250/1500 st.pouz.PVC pro stož. J, JL | ks | 8 |  | 0 |  | 0 |  | 0 | 21 | 0 | 0 | 0 | 0 | 0 |  | Vlastní | Indiv | 0 | 0 |  | R-položka | Běžná |  |  |  | POL12_0
|  | VLZ213890 | [25 empty] | POP
8 | 2 | Dlažba 300x300x5 | ks | 8 |  | 0 |  | 0 |  | 0 | 21 | 0 | 0 | 0 | 0 | 0 |  | Vlastní | Indiv | 0 | 0 |  | R-položka | Běžná |  |  |  | POL12_0
|  | VLZ213950 | [25 empty] | POP
9 | 3 | Betonová směs C25/30 | m3 | 3.44 |  | 0 |  | 0 |  | 0 | 21 | 0 | 0 | 0 | 0 | 0 |  | Vlastní | Indiv | 0 | 0 |  | R-položka | Běžná |  |  |  | POL12_0
|  | VLZ000110 | [25 empty] | POP
10 | 4 | Písek kopaný | m3 | 18.9 |  | 0 |  | 0 |  | 0 | 21 | 0 | 0 | 0 | 0 | 0 |  | Vlastní | Indiv | 0 | 0 |  | Specifikace | Běžná |  |  |  | POL3_0
|  | VLZ000010 | [25 empty] | POP
11 | 5 | Kamenivo frakce 0/16 | m3 | 4 |  | 0 |  | 0 |  | 0 | 21 | 0 | 0 | 0 | 0 | 0 |  | Vlastní | Indiv | 0 | 0 |  | Specifikace | Běžná |  |  |  | POL3_0
|  | VLZ000042 | [25 empty] | POP
Díl: | _36 | Hromosvody a uzemnění |  |  |  | 0 |  | 0 |  | 0 |  | 0 |  | 0 |  | 0 |  |  |  |  | 0 | [6 empty] | DIL
12 | 1 | DRAT FEZN 0,62KG/M D=10MM | KG | 195 |  | 0 |  | 0 |  | 0 | 21 | 0 | 0 | 0 | 0 | 0 |  | Vlastní | Indiv | 0 | 0 |  | R-položka | Běžná |  |  |  | POL12_0
|  | DRAT10 | [25 empty] | POP
13 | 2 | SVORKA SPOJOVACI SS | KS | 18 |  | 0 |  | 0 |  | 0 | 21 | 0 | 0 | 0 | 0 | 0 |  | Vlastní | Indiv | 0 | 0 |  | R-položka | Běžná |  |  |  | POL12_0
|  | SS | [25 empty] | POP
14 | 3 | SVORKA PRIPOJOVACI SP | KS | 9 |  | 0 |  | 0 |  | 0 | 21 | 0 | 0 | 0 | 0 | 0 |  | Vlastní | Indiv | 0 | 0 |  | R-položka | Běžná |  |  |  | POL12_0
|  | SP | [25 empty] | POP
Díl: | _37 | Úložný materiál,krabice a příslušenství |  |  |  | 0 |  | 0 |  | 0 |  | 0 |  | 0 |  | 0 |  |  |  |  | 0 | [6 empty] | DIL
15 | 1 | TRUBKA ZEMNI DN63 | M | 320 |  | 0 |  | 0 |  | 0 | 21 | 0 | 0 | 0 | 0 | 0 |  | Vlastní | Indiv | 0 | 0 |  | R-položka | Běžná |  |  |  | POL12_0
|  | KF09063 | [25 empty] | POP
Díl: | _38 | Rozváděče,skříně a příslušenství |  |  |  | 0 |  | 0 |  | 0 |  | 0 |  | 0 |  | 0 |  |  |  |  | 0 | [6 empty] | DIL
16 | 1 | Skříň RVO1 | KS | 1 |  | 0 |  | 0 |  | 0 | 21 | 0 | 0 | 0 | 0 | 0 |  | Vlastní | Indiv | 0 | 0 |  | R-položka | Běžná |  |  |  | POL12_0
|  | E000008812080 | [25 empty] | POP
Díl: | _39 | Svítidla |  |  |  | 0 |  | 0 |  | 0 |  | 0 |  | 0 |  | 0 |  |  |  |  | 0 | [6 empty] | DIL
17 | 1 | STOZAR SB 5 BRNO | KS | 7 |  | 0 |  | 0 |  | 0 | 21 | 0 | 0 | 0 | 0 | 0 |  | Vlastní | Indiv | 0 | 0 |  | R-položka | Běžná |  |  |  | POL12_0
|  | E000008260280 | [25 empty] | POP
18 | 2 | MANZETA PLASTOVA OM 133 | KS | 8 |  | 0 |  | 0 |  | 0 | 21 | 0 | 0 | 0 | 0 | 0 |  | Vlastní | Indiv | 0 | 0 |  | R-položka | Běžná |  |  |  | POL12_0
|  | OM133 | [25 empty] | POP
19 | 3 | STOZAR - SVORK. EKM 2035-1D2 | KS | 8 |  | 0 |  | 0 |  | 0 | 21 | 0 | 0 | 0 | 0 | 0 |  | Vlastní | Indiv | 0 | 0 |  | R-položka | Běžná |  |  |  | POL12_0
|  | EKM2035127 | [25 empty] | POP
20 | 4 | DRZAK VERTIKALNI | KS | 8 |  | 0 |  | 0 |  | 0 | 21 | 0 | 0 | 0 | 0 | 0 |  | Vlastní | Indiv | 0 | 0 |  | R-položka | Běžná |  |  |  | POL12_0
|  | DV | [25 empty] | POP
21 | 5 | osvětlovací těleso LED s nastavitelnou intenzitu svítivosti, 1x20W, 2798 lm, 3000 K, IP66, IK10, Ra70, rozměry 640 x 300 x 100 mm | KS | 8 |  | 0 |  | 0 |  | 0 | 21 | 0 | 0 | 0 | 0 | 0 |  | Vlastní | Indiv | 0 | 0 |  | R-položka | Běžná |  |  |  | POL12_0
|  | TVO40SQ20N 20W | [25 empty] | POP
22 | 6 | STOZAR SB 5 ZESILENY | KS | 1 |  | 0 |  | 0 |  | 0 | 21 | 0 | 0 | 0 | 0 | 0 |  | Vlastní | Indiv | 0 | 0 |  | Specifikace | Běžná |  |  |  | POL3_0
|  | E000008260280 | [25 empty] | POP
Díl: | _40 | Barvy a nátěry |  |  |  | 0 |  | 0 |  | 0 |  | 0 |  | 0 |  | 0 |  |  |  |  | 0 | [6 empty] | DIL
23 | 1 | Asfaltový lak (ochrana zemních spojů) | kg | 12 |  | 0 |  | 0 |  | 0 | 21 | 0 | 0 | 0 | 0 | 0 |  | Vlastní | Indiv | 0 | 0 |  | Práce | Běžná |  |  |  | POL1_1
|  | VLB000550 | [25 empty] | POP
24 | 2 | Benzin technický | l | 2.4 |  | 0 |  | 0 |  | 0 | 21 | 0 | 0 | 0 | 0 | 0 |  | Vlastní | Indiv | 0 | 0 |  | R-položka | Běžná |  |  |  | POL12_0
|  | VLB000380 | [25 empty] | POP
Díl: | _42 | Montáže dle ceníku M741 |  |  |  | 0 |  | 0 |  | 0 |  | 0 |  | 0 |  | 0 |  |  |  |  | 0 | [6 empty] | DIL
25 | 10 | mtz svit vyboj pru str pris 1zdkryt | kus | 8 |  | 0 |  | 0 |  | 0 | 21 | 0 | 0 | 0 | 0 | 0 |  | Vlastní | Indiv | 0 | 0 |  | Práce | Běžná |  |  |  | POL1_1
|  | 748132112 | [25 empty] | POP
26 | 11 | mtz patic stozaru sklolaminatovych | kus | 8 |  | 0 |  | 0 |  | 0 | 21 | 0 | 0 | 0 | 0 | 0 |  | Vlastní | Indiv | 0 | 0 |  | Práce | Běžná |  |  |  | POL1_1
|  | 748739200 | [25 empty] | POP
27 | 12 | mtz elvyzbroje stozaru 2 okruhy | kus | 8 |  | 0 |  | 0 |  | 0 | 21 | 0 | 0 | 0 | 0 | 0 |  | Vlastní | Indiv | 0 | 0 |  | Práce | Běžná |  |  |  | POL1_1
|  | 748742000 | [25 empty] | POP
28 | 14 | mtz stozaru osvet parkov ocelovych | kus | 9 |  | 0 |  | 0 |  | 0 | 21 | 0 | 0 | 0 | 0 | 0 |  | Vlastní | Indiv | 0 | 0 |  | Práce | Běžná |  |  |  | POL1_1
|  | 748711200 | [25 empty] | POP
29 | 15 | mtz vylozniku 1ramen nasten-35 kg | kus | 8 |  | 0 |  | 0 |  | 0 | 21 | 0 | 0 | 0 | 0 | 0 |  | Vlastní | Indiv | 0 | 0 |  | Práce | Běžná |  |  |  | POL1_1
|  | 748721110 | [25 empty] | POP
30 | 16 | mtz patic stozaru betonovych | kus | 9 |  | 0 |  | 0 |  | 0 | 21 | 0 | 0 | 0 | 0 | 0 |  | Vlastní | Indiv | 0 | 0 |  | Práce | Běžná |  |  |  | POL1_1
|  | 748739100 | [25 empty] | POP
31 | 17 | Montáž hromosvod svorek se 3 šrouby | kus | 9 |  | 0 |  | 0 |  | 0 | 21 | 0 | 0 | 0 | 0 | 0 |  | Vlastní | Indiv | 0 | 0 |  | Práce | Běžná |  |  |  | POL1_1
|  | 743622200 | [25 empty] | POP
32 | 18 | Zabezpečení pracoviště | soub | 1 |  | 0 |  | 0 |  | 0 | 21 | 0 | 0 | 0 | 0 | 0 |  | Vlastní | Indiv | 0 | 0 |  | Práce | Běžná |  |  |  | POL1_1
|  | 740999910 | [25 empty] | POP
33 | 19 | Oprava proj. dokumentace dle skut.stavu dle vyhl. 499/2006 S | soub | 1 |  | 0 |  | 0 |  | 0 | 21 | 0 | 0 | 0 | 0 | 0 |  | Vlastní | Indiv | 0 | 0 |  | Práce | Běžná |  |  |  | POL1_1
|  | 740999912 | [25 empty] | POP
34 | 22 | Zapojení přístrojů a zařízení | soub | 1 |  | 0 |  | 0 |  | 0 | 21 | 0 | 0 | 0 | 0 | 0 |  | Vlastní | Indiv | 0 | 0 |  | Práce | Běžná |  |  |  | POL1_1
|  | 740999902 | [25 empty] | POP
35 | 25 | Mont uzem drátu-p10mm v zemi městě | m | 310 |  | 0 |  | 0 |  | 0 | 21 | 0 | 0 | 0 | 0 | 0 |  | Vlastní | Indiv | 0 | 0 |  | Práce | Běžná |  |  |  | POL1_1
|  | 743612121 | [25 empty] | POP
36 | 26 | Mont hromosvod drát bez podp nad -p10mm- | m | 310 |  | 0 |  | 0 |  | 0 | 21 | 0 | 0 | 0 | 0 | 0 |  | Vlastní | Indiv | 0 | 0 |  | Práce | Běžná |  |  |  | POL1_1
|  | 743621220 | [25 empty] | POP
37 | 27 | Montáž hromosvod svorek se 2 šrouby | kus | 18 |  | 0 |  | 0 |  | 0 | 21 | 0 | 0 | 0 | 0 | 0 |  | Vlastní | Indiv | 0 | 0 |  | Práce | Běžná |  |  |  | POL1_1
|  | 743622100 | [25 empty] | POP
38 | 29 | Montáž pilířů skříní PRIS 3,7 | kus | 1 |  | 0 |  | 0 |  | 0 | 21 | 0 | 0 | 0 | 0 | 0 |  | Vlastní | Indiv | 0 | 0 |  | Práce | Běžná |  |  |  | POL1_1
|  | 742311330 | [25 empty] | POP
39 | 30 | Montáž trub ochran PH tuh pevně-p63 | m | 320 |  | 0 |  | 0 |  | 0 | 21 | 0 | 0 | 0 | 0 | 0 |  | Vlastní | Indiv | 0 | 0 |  | Práce | Běžná |  |  |  | POL1_1
|  | 743131115 | [25 empty] | POP
40 | 4 | Příplatek za zatahování kabelů-8kg | m | 320 |  | 0 |  | 0 |  | 0 | 21 | 0 | 0 | 0 | 0 | 0 |  | Vlastní | Indiv | 0 | 0 |  | Práce | Běžná |  |  |  | POL1_1
|  | 745904115 | [25 empty] | POP
41 | 5 | Ukončení vodičů kabelov okem -25mm2 | kus | 68 |  | 0 |  | 0 |  | 0 | 21 | 0 | 0 | 0 | 0 | 0 |  | Vlastní | Indiv | 0 | 0 |  | Práce | Běžná |  |  |  | POL1_1
|  | 746214110 | [25 empty] | POP
42 | 6 | Ukonč kabel konc Raych 1kV 502K033 | kus | 21 |  | 0 |  | 0 |  | 0 | 21 | 0 | 0 | 0 | 0 | 0 |  | Vlastní | Indiv | 0 | 0 |  | Práce | Běžná |  |  |  | POL1_1
|  | 746428111 | [25 empty] | POP
43 | 7 | Mont kabel Cu-1kV pevně sk.1 -0,4kg | m | 80 |  | 0 |  | 0 |  | 0 | 21 | 0 | 0 | 0 | 0 | 0 |  | Vlastní | Indiv | 0 | 0 |  | Práce | Běžná |  |  |  | POL1_1
|  | 744441100 | [25 empty] | POP
44 | 8 | Mont kabel Cu-1kV pevně sk.1 -1,6kg | m | 320 |  | 0 |  | 0 |  | 0 | 21 | 0 | 0 | 0 | 0 | 0 |  | Vlastní | Indiv | 0 | 0 |  | Práce | Běžná |  |  |  | POL1_1
|  | 744441400 | [25 empty] | POP
45 | 9 | Příplatek za zatahování kabelů-2kg | m | 80 |  | 0 |  | 0 |  | 0 | 21 | 0 | 0 | 0 | 0 | 0 |  | Vlastní | Indiv | 0 | 0 |  | Práce | Běžná |  |  |  | POL1_1
|  | 745904112 | [25 empty] | POP
46 | 2 | Pomocné práce (vysekání kapes pro kotvicí šrouby vodítek a prostupů pro rozvody a jejich zazdění nebo zabetonování ve zdech nebo stropech; osazení, zazdění nebo zabetonování konzol, podpěr, závěsů, | soubor | 1 |  | 0 |  | 0 |  | 0 | 21 | 0 | 0 | 0 | 0 | 0 |  | Vlastní | Indiv | 0 | 0 |  | R-položka | Běžná |  |  |  | POL12_0
|  | pevných bodů a konstrukcí; podezdění nebo podbetonování armatur; zalití kotevních šroubů, podlití strojů bez omezení rozsahu a tloušťky podloží, podlévání vyrovnaných strojů nebo jiných zařízení betonem; zabetonování kotvicích rámů do betonových bloků; nastřelování upevňovacích prvků) 741000003 | [25 empty] | POP | pevných bodů a konstrukcí; podezdění nebo podbetonování armatur; zalití kotevních šroubů, podlití strojů bez omezení rozsahu a tloušťky podloží, podlévání vyrovnaných strojů nebo jiných zařízení betonem; zabetonování kotvicích rámů do betonových bloků; nastřelování upevňovacích prvků) 741000003
47 | 3 | Pomocný drobný materiál (drobný spojovací a kotvicí materiál, související doplňkový, podružný a montážní materiál. Součástí jsou veškeré komponenty, upevňovací prvky, podpory apod.) | soubor | 1 |  | 0 |  | 0 |  | 0 | 21 | 0 | 0 | 0 | 0 | 0 |  | Vlastní | Indiv | 0 | 0 |  | R-položka | Běžná |  |  |  | POL12_0
|  | 741000005 | [25 empty] | POP
48 | 13 | nater zem pasku 1slozk 1kryci pruhy | m | 12 |  | 0 |  | 0 |  | 0 | 21 | 0 | 0 | 0 | 0 | 0 |  | Vlastní | Indiv | 0 | 0 |  | Specifikace | Běžná |  |  |  | POL3_0
|  | 783903510 | [25 empty] | POP
49 | 20 | Pomocné lešení, plošina po celou dobu stavby | soub | 1 |  | 0 |  | 0 |  | 0 | 21 | 0 | 0 | 0 | 0 | 0 |  | Vlastní | Indiv | 0 | 0 |  | Specifikace | Běžná |  |  |  | POL3_0
|  | 740999913 | [25 empty] | POP
50 | 21 | Práce na stávající instalaci | soub | 1 |  | 0 |  | 0 |  | 0 | 21 | 0 | 0 | 0 | 0 | 0 |  | Vlastní | Indiv | 0 | 0 |  | Specifikace | Běžná |  |  |  | POL3_0
|  | 740999901 | [25 empty] | POP
51 | 23 | Revize, zkoušky, dílčí revize | soub | 1 |  | 0 |  | 0 |  | 0 | 21 | 0 | 0 | 0 | 0 | 0 |  | Vlastní | Indiv | 0 | 0 |  | Specifikace | Běžná |  |  |  | POL3_0
|  | 740999906 | [25 empty] | POP
52 | 24 | Montážní stroje a mechanismy | soub | 1 |  | 0 |  | 0 |  | 0 | 21 | 0 | 0 | 0 | 0 | 0 |  | Vlastní | Indiv | 0 | 0 |  | Specifikace | Běžná |  |  |  | POL3_0
|  | 740999914 | [25 empty] | POP
53 | 1 | Přesun hmot (vnitrostaveništní i mimostaveništní dopravu, přesuny hmot všech jednotlivých dílů dilčích rozpočtů) | soubor | 1 |  | 0 |  | 0 |  | 0 | 21 | 0 | 0 | 0 | 0 | 0 |  | Vlastní | Indiv | 0 | 0 |  | R-položka | Běžná |  |  |  | POL12_1
|  | 741000002 | [25 empty] | POP
54 | 28 | Geodetické zaměření | soub | 1 |  | 0 |  | 0 |  | 0 | 21 | 0 | 0 | 0 | 0 | 0 |  | Vlastní | Indiv | 0 | 0 |  | OPN | Běžná |  |  |  | POL13_0
|  | 740999915 | [25 empty] | POP
Díl: | _43 | Stavební práce při elektromontážích - 846-9 |  |  |  | 0 |  | 0 |  | 0 |  | 0 |  | 0 |  | 0 |  |  |  |  | 0 | [6 empty] | DIL
55 | 3 | Zásyp rýh ručně š.35cm,hl.80cm,tř.3 | m | 270 |  | 0 |  | 0 |  | 0 | 21 | 0 | 0 | 0 | 0 | 0 |  | Vlastní | Indiv | 0 | 0 |  | Práce | Běžná |  |  |  | POL1_1
|  | 174311318 | [25 empty] | POP
56 | 2 | Provizor úprava terénu se zhut tř.1 | m2 | 95.9 |  | 0 |  | 0 |  | 0 | 21 | 0 | 0 | 0 | 0 | 0 |  | Vlastní | Indiv | 0 | 0 |  | R-položka | Běžná |  |  |  | POL12_0
|  | 181111100 | [25 empty] | POP
57 | 9 | Vytyč vedení podzem v zástavbě | km | 0.27 |  | 0 |  | 0 |  | 0 | 21 | 0 | 0 | 0 | 0 | 0 |  | Vlastní | Indiv | 0 | 0 |  | Specifikace | Běžná |  |  |  | POL3_0
|  | 110002200 | [25 empty] | POP
58 | 1 | Základové konstrukce z betonu B 10 | m3 | 3.44 |  | 0 |  | 0 |  | 0 | 21 | 0 | 0 | 0 | 0 | 0 |  | Vlastní | Indiv | 0 | 0 |  | R-položka | Běžná |  |  |  | POL12_1
|  | 270311200 | [25 empty] | POP
59 | 10 | Ulož sypaníny do násypu zhut tř.3-4 | m3 | 75.6 |  | 0 |  | 0 |  | 0 | 21 | 0 | 0 | 0 | 0 | 0 |  | Vlastní | Indiv | 0 | 0 |  | R-položka | Běžná |  |  |  | POL12_1
|  | 171401000 | [25 empty] | POP
60 | 11 | Rýhy ručně š.35 cm, hl.80 cm, tř.3 | m | 270 |  | 0 |  | 0 |  | 0 | 21 | 0 | 0 | 0 | 0 | 0 |  | Vlastní | Indiv | 0 | 0 |  | R-položka | Běžná |  |  |  | POL12_1
|  | 132311318 | [25 empty] | POP
61 | 12 | Jámy základů kabelových objektů tř4 | kus | 1 |  | 0 |  | 0 |  | 0 | 21 | 0 | 0 | 0 | 0 | 0 |  | Vlastní | Indiv | 0 | 0 |  | R-položka | Běžná |  |  |  | POL12_1
|  | 131415950 | [25 empty] | POP
62 | 4 | Lože pískové tl.10 cm, š.do 65 cm | m | 270 |  | 0 |  | 0 |  | 0 | 21 | 0 | 0 | 0 | 0 | 0 |  | Vlastní | Indiv | 0 | 0 |  | R-položka | Běžná |  |  |  | POL12_1
|  | 451572110 | [25 empty] | POP
63 | 5 | Osaz trub plast do rýhy+obsyp 10 cm | m | 320 |  | 0 |  | 0 |  | 0 | 21 | 0 | 0 | 0 | 0 | 0 |  | Vlastní | Indiv | 0 | 0 |  | R-položka | Běžná |  |  |  | POL12_1
|  | 388791210 | [25 empty] | POP
64 | 6 | Osazení žlabů beton pochozích 0,25t | kus | 8 |  | 0 |  | 0 |  | 0 | 21 | 0 | 0 | 0 | 0 | 0 |  | Vlastní | Indiv | 0 | 0 |  | R-položka | Běžná |  |  |  | POL12_1
|  | 388113100 | [25 empty] | POP
65 | 7 | Jámy ostatních konstrukcí tř.3 | m3 | 3.5 |  | 0 |  | 0 |  | 0 | 21 | 0 | 0 | 0 | 0 | 0 |  | Vlastní | Indiv | 0 | 0 |  | R-položka | Běžná |  |  |  | POL12_1
|  | 131319000 | [25 empty] | POP
66 | 8 | Jámy stožárů veřej osvětlení tř.3 | kus | 8 |  | 0 |  | 0 |  | 0 | 21 | 0 | 0 | 0 | 0 | 0 |  | Vlastní | Indiv | 0 | 0 |  | R-položka | Běžná |  |  |  | POL12_1
|  | 131311700 | [25 empty] | POP
Díl: | _44 | Demontáže dle ceníku M741 |  |  |  | 0 |  | 0 |  | 0 |  | 0 |  | 0 |  | 0 |  |  |  |  | 0 | [6 empty] | DIL
67 | 2 | mtz patic stozaru betonovych | kus | 1 |  | 0 |  | 0 |  | 0 | 21 | 0 | 0 | 0 | 0 | 0 |  | Vlastní | Indiv | 0 | 0 |  | Práce | Běžná |  |  |  | POL1_1
|  | 748739100dem | [25 empty] | POP
68 | 1 | Demontáž stávajících rozvodů, stávající kabeláže, koncových prvků - svítidel, zásuvek, spínačů, rozváděčů, kabelového úložného systému, ochrany před bleskem | soubor | 1 |  | 0 |  | 0 |  | 0 | 21 | 0 | 0 | 0 | 0 | 0 |  | Vlastní | Indiv | 0 | 0 |  | R-položka | Běžná |  |  |  | POL12_1
|  | 740999902dem | [25 empty] | POP
69 | 3 | mtz patic stozaru sklolaminatovych | kus | 1 |  | 0 |  | 0 |  | 0 | 21 | 0 | 0 | 0 | 0 | 0 |  | Vlastní | Indiv | 0 | 0 |  | R-položka | Běžná |  |  |  | POL12_1
|  | 748739200dem | [25 empty] | POP
70 | 4 | mtz elvyzbroje stozaru 2 okruhy | kus | 1 |  | 0 |  | 0 |  | 0 | 21 | 0 | 0 | 0 | 0 | 0 |  | Vlastní | Indiv | 0 | 0 |  | R-položka | Běžná |  |  |  | POL12_1
|  | 748742000dem | [25 empty] | POP
71 | 5 | mtz vylozniku 1ramen nasten-35 kg | kus | 1 |  | 0 |  | 0 |  | 0 | 21 | 0 | 0 | 0 | 0 | 0 |  | Vlastní | Indiv | 0 | 0 |  | R-položka | Běžná |  |  |  | POL12_1
|  | 748721110dem | [25 empty] | POP
72 | 6 | mtz svit vyboj pru str pris 1zdkryt | kus | 1 |  | 0 |  | 0 |  | 0 | 21 | 0 | 0 | 0 | 0 | 0 |  | Vlastní | Indiv | 0 | 0 |  | R-položka | Běžná |  |  |  | POL12_1
|  | 748132112dem | [25 empty] | POP
73 | 7 | mtz stozaru osvet parkov ocelovych | kus | 1 |  | 0 |  | 0 |  | 0 | 21 | 0 | 0 | 0 | 0 | 0 |  | Vlastní | Indiv | 0 | 0 |  | R-položka | Běžná |  |  |  | POL12_1
|  | 748711200dem | [25 empty] | POP
[26 empty] | 12 | 21 | DPH
| Celkem |  |  |  |  | 0 | [19 empty] | 0 | 0 | SUM
Poznámky uchazeče k zadání
POPUZIV
END
Note on S6: Jedná se o informaci, zda se jedná o položku, která je do rozpočtu zadána z cenové soustavy RTS, nebo vlastní.
Note on T6: Jedná se o název CÚ, která je zadána u položky rozpočtu

## VON VON Naklady
Položkový rozpočet | [27 empty] | #TypZaznamu#
S: | 26MM034 | Sportovní areál u Červených domků, Hodonín II. Sportovní náměstí | [25 empty] | STA
O: | VON | Vedlejší ostatní náklady | [22 empty] | NAK |  |  | OBJ
R: | VON | Vedlejší a ostatní náklady | [25 empty] | ROZ
P.č. | Číslo položky | Název položky | MJ | Množství | Cena / MJ | Celkem | Dodávka | Dodávka celk. | Montáž | Montáž celk. | DPH | Cena s DPH | Hmotnost / MJ | Hmotnost celk.(t) | Dem. hmotnost / MJ | Dem. hmotnost celk.(t) | Ceník | Cen. soustava / platnost | Cenová úroveň | Nhod / MJ | Nhod celk. | Dodavatel | Typ položky | Stav položky
Díl: | VN | Vedlejší náklady |  |  |  | 0 |  | 0 |  | 0 |  | 0 |  | 0 |  | 0 |  |  |  |  | 0 | [6 empty] | DIL
1 | 005121010R | Vybudování zařízení staveniště | Soubor | 1 |  | 0 |  | 0 |  | 0 | 21 | 0 | 0 | 0 | 0 | 0 |  | RTS 26/ I | Indiv | 0 | 0 |  | VRN | Běžná |  |  |  | POL99_8
|  | Náklady spojené se zřízením přípojek energií k objektům zařízení staveniště, vybudování případných měřících odběrných míst a zřízení, případná příprava území pro objekty zařízení staveniště a vlastní vybudování objektů zařízení staveniště. | [25 empty] | POP | Náklady spojené se zřízením přípojek energií k objektům zařízení staveniště, vybudování případných měřících odběrných míst a zřízení, případná příprava území pro objekty zařízení staveniště a vlastní vybudování objektů zařízení staveniště.
2 | 005121020R | Provoz a pronájem zařízení staveniště, včetně oplocení a ochránění stávajícího provozu | Soubor | 1 |  | 0 |  | 0 |  | 0 | 21 | 0 | 0 | 0 | 0 | 0 |  | RTS 26/ I | Indiv | 0 | 0 |  | VRN | Běžná |  |  |  | POL99_8
|  | Náklady na vybavení objektů zařízení staveniště, ostraha staveniště, náklady na energie spotřebované dodavatelem v rámci provozu zařízení staveniště, náklady na potřebný úklid v prostorách zařízení staveniště, náklady na nutnou údržbu a opravy na objektech zařízení staveniště a na přípojkách energií. | [25 empty] | POP | Náklady na vybavení objektů zařízení staveniště, ostraha staveniště, náklady na energie spotřebované dodavatelem v rámci provozu zařízení staveniště, náklady na potřebný úklid v prostorách zařízení staveniště, náklady na nutnou údržbu a opravy na objektech zařízení staveniště a na přípojkách energií.
3 | 005121030R | Odstranění zařízení staveniště | Soubor | 1 |  | 0 |  | 0 |  | 0 | 21 | 0 | 0 | 0 | 0 | 0 |  | RTS 26/ I | Indiv | 0 | 0 |  | VRN | Běžná |  |  |  | POL99_8
|  | Odstranění objektů zařízení staveniště včetně přípojek energií a jejich odvoz. Položka zahrnuje i náklady na úpravu povrchů po odstranění zařízení staveniště a úklid ploch, na kterých bylo zařízení staveniště provozováno. | [25 empty] | POP | Odstranění objektů zařízení staveniště včetně přípojek energií a jejich odvoz. Položka zahrnuje i náklady na úpravu povrchů po odstranění zařízení staveniště a úklid ploch, na kterých bylo zařízení staveniště provozováno.
4 | 005124010R | Koordinační činnost při výstavbě | Soubor | 1 |  | 0 |  | 0 |  | 0 | 21 | 0 | 0 | 0 | 0 | 0 |  | RTS 26/ I | Indiv | 0 | 0 |  | VRN | Běžná |  |  |  | POL99_8
|  | Koordinace stavebních a technologických dodávek stavby. | [25 empty] | POP
5 | 005111020R | Vytyčení stavby | Soubor | 1 |  | 0 |  | 0 |  | 0 | 21 | 0 | 0 | 0 | 0 | 0 |  | RTS 26/ I | Indiv | 0 | 0 |  | VRN | Běžná |  |  |  | POL99_8
|  | Geodetické zaměření rohů stavby, stabilizace bodů a sestavení laviček. | [25 empty] | POP
|  | Vyhotovení protokolu o vytyčení stavby se seznamem souřadnic vytyčených bodů a jejich polohopisnými (S-JTSK) a výškopisnými (Bpv) hodnotami. | [25 empty] | POP | Vyhotovení protokolu o vytyčení stavby se seznamem souřadnic vytyčených bodů a jejich polohopisnými (S-JTSK) a výškopisnými (Bpv) hodnotami.
6 | 005111021R | Vytyčení inženýrských sítí | Soubor | 1 |  | 0 |  | 0 |  | 0 | 21 | 0 | 0 | 0 | 0 | 0 |  | RTS 26/ I | Indiv | 0 | 0 |  | VRN | Běžná |  |  |  | POL99_8
|  | Zaměření a vytýčení stávajících inženýrských sítí v místě stavby z hlediska jejich ochrany při provádění stavby. | [25 empty] | POP | Zaměření a vytýčení stávajících inženýrských sítí v místě stavby z hlediska jejich ochrany při provádění stavby.
Díl: | ON | Ostatní náklady |  |  |  | 0 |  | 0 |  | 0 |  | 0 |  | 0 |  | 0 |  |  |  |  | 0 | [6 empty] | DIL
7 | 005211020R | Ochrana stávaj. inženýrských sítí na staveništi | Soubor | 1 |  | 0 |  | 0 |  | 0 | 21 | 0 | 0 | 0 | 0 | 0 |  | RTS 26/ I | Indiv | 0 | 0 |  | VRN | Běžná |  |  |  | POL99_8
|  | Náklady na přezkoumání podkladů objednatele o stavu inženýrských sítí probíhajících staveništěm nebo dotčenými stavbou i mimo území staveniště, kontrola vytýčení jejich skutečné trasy a provedení ochranných opatření pro zabezpečení stávajících inženýrských sítí. | [25 empty] | POP | Náklady na přezkoumání podkladů objednatele o stavu inženýrských sítí probíhajících staveništěm nebo dotčenými stavbou i mimo území staveniště, kontrola vytýčení jejich skutečné trasy a provedení ochranných opatření pro zabezpečení stávajících inženýrských sítí.
8 | 005211030R | Dočasná dopravní opatření | Soubor | 1 |  | 0 |  | 0 |  | 0 | 21 | 0 | 0 | 0 | 0 | 0 |  | RTS 26/ I | Indiv | 0 | 0 |  | VRN | Běžná |  |  |  | POL99_8
|  | Náklady na vyhotovení návrhu dočasného dopravního značení, jeho projednání s dotčenými orgány a organizacemi, dodání dopravních značek a světelné signalizace, jejich rozmístění a přemísťování a jejich údržba v průběhu výstavby včetně následného odstranění po ukončení stavebních prací. | [25 empty] | POP | Náklady na vyhotovení návrhu dočasného dopravního značení, jeho projednání s dotčenými orgány a organizacemi, dodání dopravních značek a světelné signalizace, jejich rozmístění a přemísťování a jejich údržba v průběhu výstavby včetně následného odstranění po ukončení stavebních prací.
9 | 005211080R | Bezpečnostní a hygienická opatření na staveništi | Soubor | 1 |  | 0 |  | 0 |  | 0 | 21 | 0 | 0 | 0 | 0 | 0 |  | RTS 26/ I | Indiv | 0 | 0 |  | VRN | Běžná |  |  |  | POL99_8
|  | Náklady na ochranu staveniště před vstupem nepovolaných osob, včetně příslušného značení, náklady na osvětlení staveniště, náklady na vypracování potřebné dokumentace pro provoz staveniště z hlediska požární ochrany (požární řád a poplachová směrnice) a z hlediska provozu staveniště (provozně dopravní řád). | [25 empty] | POP | Náklady na ochranu staveniště před vstupem nepovolaných osob, včetně příslušného značení, náklady na osvětlení staveniště, náklady na vypracování potřebné dokumentace pro provoz staveniště z hlediska požární ochrany (požární řád a poplachová směrnice) a z hlediska provozu staveniště (provozně dopravní řád).
10 | 0052110x01 | Náklady na technika BOZP na stavbě | Soubor | 1 |  | 0 |  | 0 |  | 0 | 21 | 0 | 0 | 0 | 0 | 0 |  | Vlastní | Indiv | 0 | 0 |  | VRN | Běžná |  |  |  | POL99_8
11 | 004111020R | Vypracování projektové dokumentace výrobně montážní PD | Soubor | 1 |  | 0 |  | 0 |  | 0 | 21 | 0 | 0 | 0 | 0 | 0 |  | RTS 26/ I | Indiv | 0 | 0 |  | VRN | Běžná |  |  |  | POL99_8
12 | 00523 R | Zkoušky a revize | Soubor | 1 |  | 0 |  | 0 |  | 0 | 21 | 0 | 0 | 0 | 0 | 0 |  | RTS 26/ I | Indiv | 0 | 0 |  | VRN | Běžná |  |  |  | POL99_8
|  | Náklady zhotovitele, související s prováděním zkoušek a revizí předepsaných technickými normami nebo objednatelem a které jsou pro provedení díla nezbytné. | [25 empty] | POP | Náklady zhotovitele, související s prováděním zkoušek a revizí předepsaných technickými normami nebo objednatelem a které jsou pro provedení díla nezbytné.
13 | 005241010R | Dokumentace skutečného provedení | Soubor | 1 |  | 0 |  | 0 |  | 0 | 21 | 0 | 0 | 0 | 0 | 0 |  | RTS 26/ I | Indiv | 0 | 0 |  | VRN | Běžná |  |  |  | POL99_8
|  | Náklady na vyhotovení dokumentace skutečného provedení stavby a její předání objednateli v požadované formě a požadovaném počtu. | [25 empty] | POP | Náklady na vyhotovení dokumentace skutečného provedení stavby a její předání objednateli v požadované formě a požadovaném počtu.
14 | 005281010R | Propagace dotace | Soubor | 1 |  | 0 |  | 0 |  | 0 | 21 | 0 | 0 | 0 | 0 | 0 |  | RTS 26/ I | Indiv | 0 | 0 |  | VRN | Běžná |  |  |  | POL99_8
|  | Náklady spojené s povinnou publicitou, pokud ji objednatel požaduje. Zahrnuje zejména náklady na propagační a informační billboardy, tabule, internetovou propagaci, tiskoviny apod. | [25 empty] | POP | Náklady spojené s povinnou publicitou, pokud ji objednatel požaduje. Zahrnuje zejména náklady na propagační a informační billboardy, tabule, internetovou propagaci, tiskoviny apod.
[26 empty] | 12 | 21 | DPH
| Celkem |  |  |  |  | 0 | [19 empty] | 0 | 0 | SUM
Poznámky uchazeče k zadání
POPUZIV
END
Note on S6: Jedná se o informaci, zda se jedná o položku, která je do rozpočtu zadána z cenové soustavy RTS, nebo vlastní.
Note on T6: Jedná se o název CÚ, která je zadána u položky rozpočtu