## Rekapitulace stavby
Export VZ |  | List obsahuje: |  |  |  |  | 1) Rekapitulace stavby |  |  | 2) Rekapitulace objektů stavby a soupisů prací | [16 empty] | 3.0 | [5 empty] | False | False | {8044c298-53a1-471e-a1a8-72231bfa4b82}
[18 empty] | >> skryté sloupce << | [13 empty] | 0,01 | 21
[32 empty] | 0,01 | 15
|  | REKAPITULACE STAVBY | [16 empty] | v --- níže se nacházejí doplnkové a pomocné údaje k sestavám --- v | [11 empty] | Návod na vyplnění | 0,001
|  | Kód: |  |  |  |  | 1409 | [23 empty] | Měnit lze pouze buňky se žlutým podbarvením! 1) v Rekapitulaci stavby vyplňte údaje o Uchazeči (přenesou se do ostatních sestav i v jiných listech) 2) na vybraných listech vyplňte v sestavě Soupis prací ceny u položek Podrobnosti k vyplnění naleznete na poslední záložce s Pokyny pro vyplnění | 0,5
|  | Stavba: |  |  |  |  | Rekonstrukce bývalého kravína na výrobní prostory firmy JK MONT s.r.o. - rozpočet | [24 empty] | 0,5
|  | KSO: | [11 empty] | CC-CZ: | [17 empty] | 0,5
|  | Místo: |  |  |  |  | Lhota pod Přeloučí | [6 empty] | Datum: |  | 8.10.2015 | [15 empty] | 0,5
0,5
|  | Zadavatel: | [11 empty] | IČ: | [17 empty] | 0,5
|  |  | JK MONT s.r.o. | [10 empty] | DIČ: | [17 empty] | 0,5
0,5
|  | Uchazeč: | [11 empty] | IČ: |  | Vyplň údaj | [15 empty] | 0,5
|  |  | Vyplň údaj | [10 empty] | DIČ: |  | Vyplň údaj | [15 empty] | 0,5
False
|  | Projektant: | [11 empty] | IČ: | [17 empty] | False
|  |  | Stapring, s.r.o. | [10 empty] | DIČ: | [17 empty] | True
0,01
|  | Poznámka: | [29 empty] | 0,1
False
|  | Cena bez DPH | [11 empty] | 0
[8 empty] | Sazba daně |  | Základ daně |  |  |  | Výše daně
|  | DPH |  | základní |  |  |  | 21% |  | 0 |  |  |  | 0
|  |  |  | snížená |  |  |  | 15% |  | 0 |  |  |  | 0
|  |  |  | zákl. přenesená |  |  |  | 21% |  | 0 |  |  |  | 0
|  |  |  | sníž. přenesená |  |  |  | 15% |  | 0 |  |  |  | 0
|  |  |  | nulová |  |  |  | 0% |  | 0 |  |  |  | 0
|  | Cena s DPH | [6 empty] | v |  | CZK |  |  | 0
REKAPITULACE OBJEKTŮ STAVBY A SOUPISŮ PRACÍ
| Kód: | [6 empty] | 1409
| Stavba: | [6 empty] | Rekonstrukce bývalého kravína na výrobní prostory firmy JK MONT s.r.o. - rozpočet
| Místo: | [6 empty] | Lhota pod Přeloučí |  |  |  |  | Datum: |  | 8.10.2015
| Zadavatel: | [6 empty] | JK MONT s.r.o. |  |  |  |  | Projektant: |  | Stapring, s.r.o. |  |  |  | Informatívní údaje z listů zakázek
Uchazeč:
| Kód |  |  |  | Objekt, Soupis prací | [6 empty] | Cena bez DPH [CZK] |  |  |  | Cena s DPH [CZK] | Typ |  | z toho Ostat. náklady [CZK] | DPH [CZK] | Normohodiny [h] | DPH základní [CZK] | DPH snížená [CZK] | DPH základní přenesená [CZK] | DPH snížená přenesená [CZK] | Základna DPH základní | Základna DPH snížená | Základna DPH zákl. přenesená | Základna DPH sníž. přenesená | Základna DPH nulová
| Náklady stavby celkem | [10 empty] | 0 |  |  |  | 0 |  |  | 0 | 0 | 0 | 0 | 0 | 0 | 0 | 0 | 0 | 0 | 0 | 0 |  | D | 0 | ###NOIMPORT### | IMPORT | {8044c298-53a1-471e-a1a8-72231bfa4b82} | {00000000-0000-0000-0000-000000000000}
/ |  | 140901 |  |  |  | Vlastní objekt | [5 empty] | 0 |  |  |  | 0 | STA |  | 0 | 0 | 0 | 0 | 0 | 0 | 0 | 0 | 0 | 0 | 0 | 0 |  |  | 1 |  | IMPORT | {89f08387-0cd3-48e0-ad48-d938ce89d244} | {8044c298-53a1-471e-a1a8-72231bfa4b82} | 2
/ |  | 140902 |  |  |  | ZTI - přípojky | [5 empty] | 0 |  |  |  | 0 | STA |  | 0 | 0 | 0 | 0 | 0 | 0 | 0 | 0 | 0 | 0 | 0 | 0 |  |  | 1 |  | IMPORT | {ba23782e-7d46-4f3c-911e-c22ee04fbf4d} | {8044c298-53a1-471e-a1a8-72231bfa4b82} | 2
/ |  | 140903 |  |  |  | Dešťová kanalizace | [5 empty] | 0 |  |  |  | 0 | STA |  | 0 | 0 | 0 | 0 | 0 | 0 | 0 | 0 | 0 | 0 | 0 | 0 |  |  | 1 |  | IMPORT | {e23f65eb-4bf5-41fb-a1fc-41a146db6c12} | {8044c298-53a1-471e-a1a8-72231bfa4b82} | 2
/ |  | 140904 |  |  |  | Plynová přípojka | [5 empty] | 0 |  |  |  | 0 | STA |  | 0 | 0 | 0 | 0 | 0 | 0 | 0 | 0 | 0 | 0 | 0 | 0 |  |  | 1 |  | IMPORT | {89c07c48-3ea6-4ac3-b0a0-8e684f3f7038} | {8044c298-53a1-471e-a1a8-72231bfa4b82} | 2
/ |  | 140905 |  |  |  | Přípojka elektro | [5 empty] | 0 |  |  |  | 0 | STA |  | 0 | 0 | 0 | 0 | 0 | 0 | 0 | 0 | 0 | 0 | 0 | 0 |  |  | 1 |  | IMPORT | {a91ce337-2752-4b8d-921a-a308bfed99e2} | {8044c298-53a1-471e-a1a8-72231bfa4b82} | 2
/ |  | 140906 |  |  |  | Telekomunikační přípojka | [5 empty] | 0 |  |  |  | 0 | STA |  | 0 | 0 | 0 | 0 | 0 | 0 | 0 | 0 | 0 | 0 | 0 | 0 |  |  | 1 |  | IMPORT | {732543e3-746b-4667-bc0e-693a1531b2b4} | {8044c298-53a1-471e-a1a8-72231bfa4b82} | 2
/ |  | 140907 |  |  |  | Přípojka stlačeného vzduchu | [5 empty] | 0 |  |  |  | 0 | STA |  | 0 | 0 | 0 | 0 | 0 | 0 | 0 | 0 | 0 | 0 | 0 | 0 |  |  | 1 |  | IMPORT | {de6c1ac9-ccd1-4564-ad96-fd216145593f} | {8044c298-53a1-471e-a1a8-72231bfa4b82} | 2
/ |  | 140908 |  |  |  | Zpevněné plochy | [5 empty] | 0 |  |  |  | 0 | STA |  | 0 | 0 | 0 | 0 | 0 | 0 | 0 | 0 | 0 | 0 | 0 | 0 |  |  | 1 |  | IMPORT | {d494410d-f45f-4054-8b1c-878309a793fa} | {8044c298-53a1-471e-a1a8-72231bfa4b82} | 2
/ |  | 140909 |  |  |  | Oplocení | [5 empty] | 0 |  |  |  | 0 | STA |  | 0 | 0 | 0 | 0 | 0 | 0 | 0 | 0 | 0 | 0 | 0 | 0 |  |  | 1 |  | IMPORT | {3bfc06f4-bab6-47eb-a9ea-51f7666d26a6} | {8044c298-53a1-471e-a1a8-72231bfa4b82} | 2
/ |  | 140910 |  |  |  | Demolice | [5 empty] | 0 |  |  |  | 0 | STA |  | 0 | 0 | 0 | 0 | 0 | 0 | 0 | 0 | 0 | 0 | 0 | 0 |  |  | 1 |  | IMPORT | {5303d3a6-f48c-4dde-aa32-ff125430039a} | {8044c298-53a1-471e-a1a8-72231bfa4b82} | 2
/ |  | 140911 |  |  |  | Vedlejší rozpočtové náklady | [5 empty] | 0 |  |  |  | 0 | STA |  | 0 | 0 | 0 | 0 | 0 | 0 | 0 | 0 | 0 | 0 | 0 | 0 |  |  | 1 |  | IMPORT | {b09054f7-db0e-4db5-90ba-0fb3ddc33ec9} | {8044c298-53a1-471e-a1a8-72231bfa4b82} | 2

## 140901 - Vlastní objekt
| List obsahuje: |  | 1) Krycí list soupisu | 2) Rekapitulace |  |  | 3) Soupis prací | Zpět na list: | Rekapitulace stavby
[9 empty] | >> skryté sloupce << | [9 empty] | {89f08387-0cd3-48e0-ad48-d938ce89d244} | [5 empty] | Drátko | Plocha drátkobetonu | 309,434 | 2
[19 empty] | 2 | [5 empty] | EPS100 | Plocha EPS 100 | 323,841 | 2
| KRYCÍ LIST SOUPISU | [8 empty] | v --- níže se nacházejí doplnkové a pomocné údaje k sestavám --- v | [8 empty] | False | [5 empty] | EPS100S | Plocha tepelné izolace | 348 | 2
[25 empty] | EPS20 | Plocha EPS 20 | 102,259 | 2
| Stavba: | [23 empty] | EPS30 | Plocha EPS 30 | 15,295 | 2
|  | Rekonstrukce bývalého kravína na výrobní prostory firmy JK MONT s.r.o. - rozpočet | [22 empty] | EPSG100 | plocha eps tl 100 šedý | 323,841 | 2
| Objekt: | [23 empty] | EPSG30 | plocha špalet ostění | 15,295 | 2
|  | 140901 - Vlastní objekt | [22 empty] | jama | objem výkopu pro jámy | 438,646 | 2
[25 empty] | Jámy | Objem výkopu jam | 23,084 | 3
| KSO: |  |  |  |  | CC-CZ: | [18 empty] | Lešení | Plocha pro lešení | 901,131 | 2
| Místo: |  | Lhota pod Přeloučí |  |  | Datum: | 8.10.2015 | [17 empty] | Lišta1 | Obvod oken pro APU lišty | 160,12 | 2
[25 empty] | Lištazakl | Obvod pro lišty zakládací | 87,37 | 2
| Zadavatel: |  |  |  |  | IČ: | [18 empty] | mazanina | objem mazaniny | 20,933 | 2
|  | JK MONT s.r.o. |  |  |  | DIČ: | [18 empty] | OmítkaHlad | Plocha hladkých omítek | 184,806 | 2
[25 empty] | OmítkaStropy | Plocha omítek pro stropy v admin čísti | 349,75 | 2
| Uchazeč: |  |  |  |  | IČ: | [18 empty] | OmítkyStuk | Plocha omítek štukových | 1079,399 | 2
[6 empty] | DIČ: | [18 empty] | Parapet | Délka lišt | 7,44 | 2
[25 empty] | parapetpřipojovaci | podparapetní profil délka | 87,715 | 2
| Projektant: |  |  |  |  | IČ: | [18 empty] | patky | objem patek | 24,988 | 2
|  | Stapring, s.r.o. |  |  |  | DIČ: | [18 empty] | Podhled | Plocha podhledu | 54,681 | 2
[25 empty] | podhled2 | plocha podhledu zelený | 47,35 | 2
| Poznámka: | [23 empty] | Rýhy | Objem výkopu rýh | 27,68 | 2
[25 empty] | Rýhy2 | Objem - rýh dvě | 304,682 | 2
[25 empty] | SDK1 | Plocha SDK instalační | 3,835 | 2
[25 empty] | SDK2 | Plocha SDK instal 155 | 3,885 | 2
| Cena bez DPH | [5 empty] | 0 | [17 empty] | Soklik | obvod keram.soklů | 328,135 | 2
[25 empty] | XPS80 | plocha XPS tl. 80 | 47,948 | 2
|  |  | Základ daně |  |  | Sazba daně | Výše daně
| DPH | základní | 0 |  |  | 21% | 0
|  | snížená | 0 |  |  | 15% | 0
|  | zákl. přenesená | 0 |  |  | 21% | 0
|  | sníž. přenesená | 0 |  |  | 15% | 0
|  | nulová | 0 |  |  | 0% | 0
| Cena s DPH |  |  | v | CZK |  | 0
REKAPITULACE ČLENĚNÍ SOUPISU PRACÍ
Stavba:
Rekonstrukce bývalého kravína na výrobní prostory firmy JK MONT s.r.o. - rozpočet
Objekt:
140901 - Vlastní objekt
Místo: |  |  | Lhota pod Přeloučí |  |  | Datum: | 8.10.2015
Zadavatel: |  |  | JK MONT s.r.o. |  |  | Projektant: | Stapring, s.r.o.
Uchazeč:
Kód dílu - Popis | [6 empty] | Cena celkem [CZK]
Náklady soupisu celkem | [6 empty] | 0 | [12 empty] | -1
| HSV - Práce a dodávky HSV | [5 empty] | 0
| 1 - Zemní práce | [5 empty] | 0
| 13 - Zemní práce - hloubené vykopávky | [5 empty] | 0
| 16 - Zemní práce - přemístění výkopku | [5 empty] | 0
| 17 - Zemní práce - konstrukce ze zemin | [5 empty] | 0
| 2 - Zakládání | [5 empty] | 0
| 27 - Zakládání - základy | [5 empty] | 0
| 3 - Svislé a kompletní konstrukce | [5 empty] | 0
| 31 - Zdi podpěrné a volné | [5 empty] | 0
| 34 - Stěny a příčky | [5 empty] | 0
| 38 - Různé kompletní konstrukce | [5 empty] | 0
| 4 - Vodorovné konstrukce | [5 empty] | 0
| 41 - Stropy a stropní konstrukce | [5 empty] | 0
| 43 - Vodorovné konstrukce - schodiště | [5 empty] | 0
| 44 - Vodorovné konstrukce - zastřešení | [5 empty] | 0
| 5 - Komunikace | [5 empty] | 0
| 56 - Podkladní vrstvy komunikací, letišť a ploch | [5 empty] | 0
| 57 - Kryty pozemních komunikací letišť a ploch z kameniva nebo živičné | [5 empty] | 0
| 6 - Úpravy povrchů, podlahy a osazování výplní | [5 empty] | 0
| 61 - Úprava povrchů vnitřní | [5 empty] | 0
| 62 - Úprava povrchů vnější | [5 empty] | 0
| 63 - Podlahy a podlahové konstrukce | [5 empty] | 0
| 64 - Osazování výplní otvorů | [5 empty] | 0
| 9 - Ostatní konstrukce a práce-bourání | [5 empty] | 0
| 94 - Lešení a stavební výtahy | [5 empty] | 0
| 95 - Různé dokončovací konstrukce a práce pozemních staveb | [5 empty] | 0
| 96 - Bourání konstrukcí | [5 empty] | 0
| 97 - Prorážení otvorů a ostatní bourací práce | [5 empty] | 0
| 99 - Přesun hmot | [5 empty] | 0
| PSV - Práce a dodávky PSV | [5 empty] | 0
| 711 - Izolace proti vodě, vlhkosti a plynům | [5 empty] | 0
| 712 - Povlakové krytiny | [5 empty] | 0
| 713 - Izolace tepelné | [5 empty] | 0
| 721 - Zdravotechnika - vnitřní kanalizace | [5 empty] | 0
| 722 - Zdravotechnika - vnitřní vodovod | [5 empty] | 0
| 723 - Zdravotechnika - vnitřní plynovod | [5 empty] | 0
| 727 - Zdravotechnika - požární ochrana | [5 empty] | 0
| 735 - Ústřední vytápění - otopná tělesa | [5 empty] | 0
| 742 - Elektromontáže - rozvodný systém | [5 empty] | 0
| 751 - Vzduchotechnika | [5 empty] | 0
| 762 - Konstrukce tesařské | [5 empty] | 0
| 763 - Montované konstrukce – dřevostavby, sádrokartony | [5 empty] | 0
| 764 - Konstrukce klempířské | [5 empty] | 0
| 766 - Konstrukce truhlářské | [5 empty] | 0
| 767 - Konstrukce zámečnické | [5 empty] | 0
| 768 - Plastové výplně otvorů | [5 empty] | 0
| 771 - Podlahy z dlaždic | [5 empty] | 0
| 781 - Dokončovací práce - obklady keramické | [5 empty] | 0
| 783 - Dokončovací práce - nátěry | [5 empty] | 0
| 784 - Dokončovací práce - malby | [5 empty] | 0
| 787 - Dokončovací práce - zasklívání | [5 empty] | 0
| O01 - Ostatní | [5 empty] | 0
SOUPIS PRACÍ
Stavba:
Rekonstrukce bývalého kravína na výrobní prostory firmy JK MONT s.r.o. - rozpočet
Objekt:
140901 - Vlastní objekt
Místo: |  |  | Lhota pod Přeloučí |  |  | Datum: | 8.10.2015
Zadavatel: |  |  | JK MONT s.r.o. |  |  | Projektant: | Stapring, s.r.o.
Uchazeč:
PČ | Typ | Kód | Popis | MJ | Množství | J.cena [CZK] | Cena celkem [CZK] | Cenová soustava |  | Poznámka | DPH | J. Nh [h] | Nh celkem [h] | J. hmotnost [t] | Hmotnost celkem [t] | J. suť [t] | Suť Celkem [t]
Náklady soupisu celkem | [6 empty] | 0 | [5 empty] | 0 |  | 2102.5854 |  | 155.2875 |  | D | -1 | [14 empty] | 0
| D | HSV | Práce a dodávky HSV |  |  |  | 0 | [5 empty] | 0 |  | 2029.0069 |  | 139.409 | 1 | D | 0 |  |  |  | ROZPOCET | [10 empty] | 0
| D | 1 | Zemní práce |  |  |  | 0 | [5 empty] | 0 |  | 353.394 |  | 0 | 1 | D | 1 |  |  |  | ROZPOCET | [10 empty] | 0
1 | K | 131201102 | Hloubení jam nezapažených v hornině tř. 3 objemu do 1000 m3 | m3 | 438.646 |  | 0 | CS ÚRS 2013 01 |  |  | základní |  | 0 | 0 | 0 | 0 | 0 | 4 | K | 2 |  |  |  | ROZPOCET |  |  |  |  | 0 | 0 | 0 | 0 | 0 | 1 | 0 | 4 | -2053642387
| PP |  | Hloubení nezapažených jam a zářezů kromě zářezů se šikmými stěnami pro podzemní vedení s urovnáním dna do předepsaného profilu a spádu v hornině tř. 3 přes 100 do 1 000 m3 | [15 empty] | PP | 2
| VV |  | " hala - jáma pro skladbu SK03" 10,25*(32,39+0,8+0,6*2) |  | 352.498 | [13 empty] | VV | 2 | 2 | True | 0 | ROZPOCET
| VV |  | "admin - jáma pro skladbu podlahy SK01.." (14*2,9*2+10,25*7,57)*(0,2) |  | 31.759 | [13 empty] | VV | 2 | 2 | True | 0 | ROZPOCET
| VV |  | "jáma - lakovna" | [15 empty] | VV | 2 | 1 | True | 0 | ROZPOCET
| VV |  | (0,6+0,6+0,52+4,8)*(10,25)*(1,55-0,98) |  | 38.093 | [13 empty] | VV | 2 | 2 | True | 0 | ROZPOCET
| VV |  | (4,676)*(4,06+0,6)*(1,55-0,98) |  | 12.42 | [13 empty] | VV | 2 | 2 | True | 0 | ROZPOCET
| VV |  | "kolem patek u jámy" (0,8+0,6*2)*2*(1,55-0,98)+ (0,8+0,6)*2*(1,55-0,98) |  | 3.876 | [13 empty] | VV | 2 | 2 | True | 0 | ROZPOCET
| VV | jama | Součet |  | 438.646 | [13 empty] | VV | 2 | 4 | True | 1 | ROZPOCET
| D | 13 | Zemní práce - hloubené vykopávky |  |  |  | 0 | [5 empty] | 0 |  | 0 |  | 0 | 1 | D | 2 |  |  |  | ROZPOCET | [10 empty] | 0
2 | K | 132201101 | Hloubení rýh š do 600 mm v hornině tř. 3 objemu do 100 m3 | m3 | 27.68 |  | 0 | CS ÚRS 2013 01 |  |  | základní |  | 0 | 0 | 0 | 0 | 0 | 4 | K | 3 |  |  |  | ROZPOCET |  |  |  |  | 0 | 0 | 0 | 0 | 0 | 1 | 0 | 4 | -888499570
| PP |  | Hloubení zapažených i nezapažených rýh šířky do 600 mm s urovnáním dna do předepsaného profilu a spádu v hornině tř. 3 do 100 m3 | [15 empty] | PP | 3
| VV |  | "uvnitř objektu" | [15 empty] | VV | 3 | 1 | True | 0 | ROZPOCET
| VV |  | " Dešťová kanalizace" | [15 empty] | VV | 3 | 1 | True | 0 | ROZPOCET
| VV |  | (10+4,5)*0,4*0,6 |  | 3.48 | [13 empty] | VV | 3 | 2 | True | 0 | ROZPOCET
| VV |  | " Splašková kanalizace" | [15 empty] | VV | 3 | 1 | True | 0 | ROZPOCET
| VV |  | " V" (30+2,5+5,0+6,5+10+4,0+2,5)*0,4*1,0 |  | 24.2 | [13 empty] | VV | 3 | 2 | True | 0 | ROZPOCET
| VV | Rýhy | Součet |  | 27.68 | [13 empty] | VV | 3 | 4 | True | 1 | ROZPOCET
3 | K | 132201203 | Hloubení rýh š do 2000 mm v hornině tř. 3 objemu do 5000 m3 | m3 | 304.682 |  | 0 | CS ÚRS 2013 01 |  |  | základní |  | 0 | 0 | 0 | 0 | 0 | 4 | K | 3 |  |  |  | ROZPOCET |  |  |  |  | 0 | 0 | 0 | 0 | 0 | 1 | 0 | 4 | 1925541934
| PP |  | Hloubení zapažených i nezapažených rýh šířky přes 600 do 2 000 mm s urovnáním dna do předepsaného profilu a spádu v hornině tř. 3 přes 1 000 do 5 000 m3 | [15 empty] | PP | 3
| VV |  | "Hala" | [15 empty] | VV | 3 | 1 | True | 0 | ROZPOCET
| VV |  | " uvnitř objektu v hale podél patek" 33*0,8*(1,9-0,88)*2+(10,25-0,8*2)*0,8*(1,9-0,88)*2*2 |  | 82.09 | [13 empty] | VV | 3 | 2 | True | 0 | ROZPOCET
| VV |  | "rozhraní admin a haly" (2,9+2,9)*(0,8+0,6+0,6)*(1,9-0,88) |  | 11.832 | [13 empty] | VV | 3 | 2 | True | 0 | ROZPOCET
| VV |  | " zvenku objektu podél haly" (25,9+25,8)*(1,5*1) |  | 77.55 | [13 empty] | VV | 3 | 2 | True | 0 | ROZPOCET
| VV |  | "admin část" | [15 empty] | VV | 3 | 1 | True | 0 | ROZPOCET
| VV |  | "z vnějšku - kvuli zateplení" (3,35+1+15,21+18,555+1+1+15,255+3,55*1)*1,2*1,5 |  | 106.056 | [13 empty] | VV | 3 | 2 | True | 0 | ROZPOCET
| VV |  | "schodiště" (0,65+0,6*2)*(4+0,6*2)*(1,9-0,2) |  | 16.354 | [13 empty] | VV | 3 | 2 | True | 0 | ROZPOCET
| VV |  | " HUP" (0,8+0,5+0,2)*(3,5+0,5+0,5)*1,6 |  | 10.8 | [13 empty] | VV | 3 | 2 | True | 0 | ROZPOCET
| VV | Rýhy2 | Součet |  | 304.682 | [13 empty] | VV | 3 | 4 | True | 1 | ROZPOCET
| D | 16 | Zemní práce - přemístění výkopku |  |  |  | 0 | [5 empty] | 0 |  | 0 |  | 0 | 1 | D | 2 |  |  |  | ROZPOCET | [10 empty] | 0
4 | K | 162601102 | Vodorovné přemístění do 5000 m výkopku/sypaniny z horniny tř. 1 až 4 | m3 | 771.008 |  | 0 | CS ÚRS 2013 01 |  |  | základní |  | 0 | 0 | 0 | 0 | 0 | 4 | K | 3 |  |  |  | ROZPOCET |  |  |  |  | 0 | 0 | 0 | 0 | 0 | 1 | 0 | 4 | 917937700
| PP |  | Vodorovné přemístění do 5000 m výkopku/sypaniny z horniny tř. 1 až 4 | [15 empty] | PP | 3
| VV |  | Rýhy+ rýhy2 + jama |  | 771.008 | [13 empty] | VV | 3 | 2 | True | 0 | ROZPOCET
| VV |  | Součet |  | 771.008 | [13 empty] | VV | 3 | 4 | True | 1 | ROZPOCET
5 | K | 167101102 | Nakládání výkopku z hornin tř. 1 až 4 přes 100 m3 | m3 | 771.008 |  | 0 | CS ÚRS 2013 01 |  |  | základní |  | 0 | 0 | 0 | 0 | 0 | 4 | K | 3 |  |  |  | ROZPOCET |  |  |  |  | 0 | 0 | 0 | 0 | 0 | 1 | 0 | 4 | -1541273861
| PP |  | Nakládání výkopku z hornin tř. 1 až 4 přes 100 m3 | [15 empty] | PP | 3
| D | 17 | Zemní práce - konstrukce ze zemin |  |  |  | 0 | [5 empty] | 0 |  | 353.394 |  | 0 | 1 | D | 2 |  |  |  | ROZPOCET | [10 empty] | 0
6 | K | 171201201 | Uložení sypaniny na skládky | m3 | 771.008 |  | 0 | CS ÚRS 2013 01 |  |  | základní |  | 0 | 0 | 0 | 0 | 0 | 4 | K | 3 |  |  |  | ROZPOCET |  |  |  |  | 0 | 0 | 0 | 0 | 0 | 1 | 0 | 4 | 328985569
| PP |  | Uložení sypaniny na skládky | [15 empty] | PP | 3
| VV |  | Rýhy |  | 27.68 | [13 empty] | VV | 3 | 2 | True | 0 | ROZPOCET
| VV |  | Rýhy2 |  | 304.682 | [13 empty] | VV | 3 | 2 | True | 0 | ROZPOCET
| VV |  | jama |  | 438.646 | [13 empty] | VV | 3 | 2 | True | 0 | ROZPOCET
| VV |  | Součet |  | 771.008 | [13 empty] | VV | 3 | 4 | True | 1 | ROZPOCET
7 | K | 171201211 | Poplatek za uložení odpadu ze sypaniny na skládce (skládkovné) | t | 1542.016 |  | 0 | CS ÚRS 2013 01 |  |  | základní |  | 0 | 0 | 0 | 0 | 0 | 4 | K | 3 |  |  |  | ROZPOCET |  |  |  |  | 0 | 0 | 0 | 0 | 0 | 1 | 0 | 4 | -1769532891
| PP |  | Poplatek za uložení odpadu ze sypaniny na skládce (skládkovné) | [15 empty] | PP | 3
| VV |  | 771,008*2 'Přepočtené koeficientem množství |  | 1542.016 | [13 empty] | VV | 3 | 2 | False | 1 | ROZPOCET
8 | K | 174101101 | Zásyp jam, šachet rýh nebo kolem objektů sypaninou se zhutněním | m3 | 196.33 |  | 0 | CS ÚRS 2013 01 |  |  | základní |  | 0 | 0 | 0 | 0 | 0 | 4 | K | 3 |  |  |  | ROZPOCET |  |  |  |  | 0 | 0 | 0 | 0 | 0 | 1 | 0 | 4 | 542822566
| PP |  | Zásyp jam, šachet rýh nebo kolem objektů sypaninou se zhutněním | [15 empty] | PP | 3
| VV |  | "kolem základů - původní zemina" | [15 empty] | VV | 3 | 1 | True | 0 | ROZPOCET
| VV |  | (25,95*2)*(1,9+0,8) + (3,6*2+15,2*2+18,6)*1,0 |  | 196.33 | [13 empty] | VV | 3 | 2 | True | 0 | ROZPOCET
| VV | Zásyp | Součet |  | 196.33 | [13 empty] | VV | 3 | 4 | True | 1 | ROZPOCET
9 | M | 583373440 | štěrkopísek, frakce 0-32 | t | 353.394 |  | 0 | CS ÚRS 2015 01 |  |  | základní |  | 0 | 1 | 353.394 | 0 | 0 | 8 | M | 3 |  |  |  | ROZPOCET |  |  |  |  | 0 | 0 | 0 | 0 | 0 | 1 | 0 | 4 | 229242603
| PP |  | kamenivo přírodní těžené pro stavební účely PTK (drobné, hrubé, štěrkopísky) štěrkopísky ČSN 72 1511-2 frakce 0-32 pískovna Hulín | [15 empty] | PP | 3
| VV |  | 196,33*1,8 'Přepočtené koeficientem množství |  | 353.394 | [13 empty] | VV | 3 | 2 | False | 1 | ROZPOCET
| D | 2 | Zakládání |  |  |  | 0 | [5 empty] | 0 |  | 336.2594 |  | 0 | 1 | D | 1 |  |  |  | ROZPOCET | [10 empty] | 0
| D | 27 | Zakládání - základy |  |  |  | 0 | [5 empty] | 0 |  | 336.2594 |  | 0 | 1 | D | 2 |  |  |  | ROZPOCET | [10 empty] | 0
10 | K | 273313611 | Základové desky z betonu tř. C 16/20 | m3 | 30.895 |  | 0 | CS ÚRS 2013 01 |  |  | základní |  | 0 | 2.4533 | 75.7944 | 0 | 0 | 4 | K | 3 |  |  |  | ROZPOCET |  |  |  |  | 0 | 0 | 0 | 0 | 0 | 1 | 0 | 4 | 2057628080
| PP |  | Základy z betonu prostého desky z betonu kamenem neprokládaného tř. C 16/20 | [15 empty] | PP | 3
| VV |  | "admin. část - podkl. beton" | [15 empty] | VV | 3 | 1 | True | 0 | ROZPOCET
| VV |  | 3,75*15,055*0,12*2 |  | 13.55 | [13 empty] | VV | 3 | 2 | True | 0 | ROZPOCET
| VV |  | (18,355-3,75*2)*(15,01- 6,54)*0,12 |  | 11.033 | [13 empty] | VV | 3 | 2 | True | 0 | ROZPOCET
| VV |  | " hala - jáma" | [15 empty] | VV | 3 | 1 | True | 0 | ROZPOCET
| VV |  | 59,55*0,1 |  | 5.955 | [13 empty] | VV | 3 | 2 | True | 0 | ROZPOCET
| VV |  | " čerpací šachta - dno" 0,75*3,17*0,75*0,2 |  | 0.357 | [13 empty] | VV | 3 | 2 | True | 0 | ROZPOCET
| VV |  | Součet |  | 30.895 | [13 empty] | VV | 3 | 4 | True | 1 | ROZPOCET
11 | K | 273313711 | Základové desky z betonu tř. C 20/25 | m3 | 10.12 |  | 0 | CS ÚRS 2013 01 |  |  | základní |  | 0 | 2.4533 | 24.8273 | 0 | 0 | 4 | K | 3 |  |  |  | ROZPOCET |  |  |  |  | 0 | 0 | 0 | 0 | 0 | 1 | 0 | 4 | 796712149
| PP |  | Základy z betonu prostého desky z betonu kamenem neprokládaného tř. C 20/25 | [15 empty] | PP | 3
| VV |  | " jáma nosná deska" | [15 empty] | VV | 3 | 1 | True | 0 | ROZPOCET
| VV |  | 46*0,22 |  | 10.12 | [13 empty] | VV | 3 | 2 | True | 0 | ROZPOCET
| VV |  | Součet |  | 10.12 | [13 empty] | VV | 3 | 4 | True | 1 | ROZPOCET
12 | K | 273361116 | Výztuž základových desek z betonářské oceli 10 505 | t | 1.915 |  | 0 | CS ÚRS 2013 01 |  |  | základní |  | 0 | 1.0382 | 1.9882 | 0 | 0 | 4 | K | 3 |  |  |  | ROZPOCET |  |  |  |  | 0 | 0 | 0 | 0 | 0 | 1 | 0 | 4 | 1621960362
| PP |  | Výztuž základových konstrukcí desek z betonářské oceli 10 505 (R) nebo BSt 500 | [15 empty] | PP | 3
| VV |  | "admin. část - podkl. beton - KARI síť 100x100x8x8" | [15 empty] | VV | 3 | 1 | True | 0 | ROZPOCET
| VV |  | 3,75*15,055*2*7,9*0,001*1,15 |  | 1.026 | [13 empty] | VV | 3 | 2 | True | 0 | ROZPOCET
| VV |  | (18,355-3,75*2)*(15,01- 6,54)*7,9*0,001*1,15 |  | 0.835 | [13 empty] | VV | 3 | 2 | True | 0 | ROZPOCET
| VV |  | " hala - jáma 100x100x8x8" | [15 empty] | VV | 3 | 1 | True | 0 | ROZPOCET
| VV |  | 59,55*0,1*7,9*0,001*1,15 |  | 0.054 | [13 empty] | VV | 3 | 2 | True | 0 | ROZPOCET
| VV |  | Součet |  | 1.915 | [13 empty] | VV | 3 | 4 | True | 1 | ROZPOCET
13 | K | 274321411 | Základové pasy ze ŽB tř. C 20/25 | m3 | 56.673 |  | 0 | CS ÚRS 2013 01 |  |  | základní |  | 0 | 2.4533 | 139.0353 | 0 | 0 | 4 | K | 3 |  |  |  | ROZPOCET |  |  |  |  | 0 | 0 | 0 | 0 | 0 | 1 | 0 | 4 | -1521068842
| PP |  | Základy z betonu železového (bez výztuže) pasy z betonu bez zvláštních nároků na vliv prostředí (X0, XC) tř. C 20/25 | [15 empty] | PP | 3
| VV |  | " nabetonování stav. základových pasů v hale/administrative - mimo patky a mimo nový trámec v místě jeřábu" | [15 empty] | VV | 3 | 1 | True | 0 | ROZPOCET
| VV |  | (4,8+2,95+3,375)*2*0,6*0,14 |  | 1.869 | [13 empty] | VV | 3 | 2 | True | 0 | ROZPOCET
| VV |  | "betonový trámec v místě jeřábu" (4,2+2,25+4,2)*2*0,5*0,4 |  | 4.26 | [13 empty] | VV | 3 | 2 | True | 0 | ROZPOCET
| VV |  | " základový pas pod vnitřní společnou nosnou stěnou hala/administrativa" | [15 empty] | VV | 3 | 1 | True | 0 | ROZPOCET
| VV |  | (2,9+2,605+6,295+2,095)*0,6*1,9+(0,875+0,8+0,875)*1*1,9 |  | 20.685 | [13 empty] | VV | 3 | 2 | True | 0 | ROZPOCET
| VV |  | " základový pás pod schodištěm"4,0*0,65*1,9 |  | 4.94 | [13 empty] | VV | 3 | 2 | True | 0 | ROZPOCET
| VV |  | " základ. pás pod nosnou stěnou u schodiště" 2,675*0,6*1,9 |  | 3.05 | [13 empty] | VV | 3 | 2 | True | 0 | ROZPOCET
| VV |  | "základ pod jámou" | [15 empty] | VV | 3 | 1 | True | 0 | ROZPOCET
| VV |  | " odvod" (0,8+3,1+1,54+3,1+0,8+3,21*2+1,65+1,787+2,421+1,82+2,324+2,107+2,366+0,8*2)*0,8*0,3 |  | 7.64 | [13 empty] | VV | 3 | 2 | True | 0 | ROZPOCET
| VV |  | " vnitřní stěna"(4,056-3,923)*1,54*0,3/2+(3,923)*1,54*0,3+ 2,4*0,3 |  | 2.563 | [13 empty] | VV | 3 | 2 | True | 0 | ROZPOCET
| VV |  |  |  | 0 | [13 empty] | VV | 3 | 2 | True | 0 | ROZPOCET
| VV |  | "HUP" 3,5*0,8*1,6 mm | [15 empty] | VV | 3 | 1 | True | 0 | ROZPOCET
| VV |  | "vnitřní sousední společná stěna základ - hala/p. Šanda" 4,45*2*0,6*1,9+0,8*1,0*1,9 |  | 11.666 | [13 empty] | VV | 3 | 2 | True | 0 | ROZPOCET
| VV |  | Součet |  | 56.673 | [13 empty] | VV | 3 | 4 | True | 1 | ROZPOCET
14 | K | 274351215 | Zřízení bednění stěn základových pasů | m2 | 178.658 |  | 0 | CS ÚRS 2013 01 |  |  | základní |  | 0 | 0.00103 | 0.18402 | 0 | 0 | 4 | K | 3 |  |  |  | ROZPOCET |  |  |  |  | 0 | 0 | 0 | 0 | 0 | 1 | 0 | 4 | 362773943
| PP |  | Bednění základových stěn pasů svislé nebo šikmé (odkloněné), půdorysně přímé nebo zalomené ve volných nebo zapažených jámách, rýhách, šachtách, včetně případných vzpěr zřízení | [15 empty] | PP | 3
| VV |  | " nabetonování stav. základových pasů v hale/administrative - mimo patky a mimo nový trámec v místě jeřábu" | [15 empty] | VV | 3 | 1 | True | 0 | ROZPOCET
| VV |  | (4,8+2,95+3,375)*2*0,14 |  | 3.115 | [13 empty] | VV | 3 | 2 | True | 0 | ROZPOCET
| VV |  | "betonový trámec v místě jeřábu" (4,2+2,25+4,2)*2*0,4 |  | 8.52 | [13 empty] | VV | 3 | 2 | True | 0 | ROZPOCET
| VV |  | " základový pas pod vnitřní společnou nosnou stěnou hala/administrativa" | [15 empty] | VV | 3 | 1 | True | 0 | ROZPOCET
| VV |  | (2,9+2,605+6,295+2,095)*1,9*2+(0,875+0,8+0,875)*1,9*2 |  | 62.491 | [13 empty] | VV | 3 | 2 | True | 0 | ROZPOCET
| VV |  | " základový pás pod schodištěm"4,0*1,9*2+0,65*1,9*2 |  | 17.67 | [13 empty] | VV | 3 | 2 | True | 0 | ROZPOCET
| VV |  | " základ. pás pod nosnou stěnou u schodiště" 2,675*1,9*2+0,6*2*1,9 |  | 12.445 | [13 empty] | VV | 3 | 2 | True | 0 | ROZPOCET
| VV |  | "základ pod jámou" | [15 empty] | VV | 3 | 1 | True | 0 | ROZPOCET
| VV |  | " odvod" (0,8+3,1+1,54+3,1+0,8+3,21*2+1,65+1,787+2,421+1,82+2,324+2,107+2,366+0,8*2)*0,3*2 |  | 19.101 | [13 empty] | VV | 3 | 2 | True | 0 | ROZPOCET
| VV |  | " vnitřní stěna"(4,056-3,923)*0,3+(3,923)*0,3*2+(1,033+0,735+1,42+0,787+1,165)*0,3 |  | 3.936 | [13 empty] | VV | 3 | 2 | True | 0 | ROZPOCET
| VV |  |  |  | 0 | [13 empty] | VV | 3 | 2 | True | 0 | ROZPOCET
| VV |  | "HUP" (3,5+0,8)*2*1,6 |  | 13.76 | [13 empty] | VV | 3 | 2 | True | 0 | ROZPOCET
| VV |  | "vnitřní sousední společná stěna základ - hala/p. Šanda" (4,45*2*2)*1,9+(1+0,5+0,5)*1,9 |  | 37.62 | [13 empty] | VV | 3 | 2 | True | 0 | ROZPOCET
| VV |  | Součet |  | 178.658 | [13 empty] | VV | 3 | 4 | True | 1 | ROZPOCET
15 | K | 274351216 | Odstranění bednění stěn základových pasů | m2 | 178.658 |  | 0 | CS ÚRS 2013 01 |  |  | základní |  | 0 | 0 | 0 | 0 | 0 | 4 | K | 3 |  |  |  | ROZPOCET |  |  |  |  | 0 | 0 | 0 | 0 | 0 | 1 | 0 | 4 | 1885644969
| PP |  | Bednění základových stěn pasů svislé nebo šikmé (odkloněné), půdorysně přímé nebo zalomené ve volných nebo zapažených jámách, rýhách, šachtách, včetně případných vzpěr odstranění | [15 empty] | PP | 3
16 | K | 274361821 | Výztuž základových pásů betonářskou ocelí 10 505 (R) | t | 1.609 |  | 0 | CS ÚRS 2013 01 |  |  | základní |  | 0 | 1.0602 | 1.7058 | 0 | 0 | 4 | K | 3 |  |  |  | ROZPOCET |  |  |  |  | 0 | 0 | 0 | 0 | 0 | 1 | 0 | 4 | 328161767
| PP |  | Výztuž základů pasů z betonářské oceli 10 505 (R) nebo BSt 500 | [15 empty] | PP | 3
| VV |  | " viz výpis statické části - ST05" | [15 empty] | VV | 3 | 1 | True | 0 | ROZPOCET
| VV |  | " R8" 52,8*0,395*0,001*1,2 |  | 0.025 | [13 empty] | VV | 3 | 2 | True | 0 | ROZPOCET
| VV |  | " R10" 46,16*0,617*0,001*1,2 |  | 0.034 | [13 empty] | VV | 3 | 2 | True | 0 | ROZPOCET
| VV |  | " R16" 81*1,578*0,001*1,2 |  | 0.153 | [13 empty] | VV | 3 | 2 | True | 0 | ROZPOCET
| VV |  | Mezisoučet |  | 0.212 | [13 empty] | VV | 3 | 3 | True | 0 | ROZPOCET
| VV |  | " viz výpis statické části - ST04" | [15 empty] | VV | 3 | 1 | True | 0 | ROZPOCET
| VV |  | " R8" 146,7*0,395*0,001*1,2 |  | 0.07 | [13 empty] | VV | 3 | 2 | True | 0 | ROZPOCET
| VV |  | " R10" 144,6*0,617*0,001*1,2 |  | 0.107 | [13 empty] | VV | 3 | 2 | True | 0 | ROZPOCET
| VV |  | " R16" 124,8*1,578*0,001*1,2 |  | 0.236 | [13 empty] | VV | 3 | 2 | True | 0 | ROZPOCET
| VV |  | Mezisoučet |  | 0.413 | [13 empty] | VV | 3 | 3 | True | 0 | ROZPOCET
| VV |  | " viz výpis statické části - ST04" | [15 empty] | VV | 3 | 1 | True | 0 | ROZPOCET
| VV |  | " R6" 158,4*0,222*0,001*1,2 |  | 0.042 | [13 empty] | VV | 3 | 2 | True | 0 | ROZPOCET
| VV |  | " R8" 629*0,395*0,001*1,2 |  | 0.298 | [13 empty] | VV | 3 | 2 | True | 0 | ROZPOCET
| VV |  | " R10" 28,16*0,617*0,001*1,2 |  | 0.021 | [13 empty] | VV | 3 | 2 | True | 0 | ROZPOCET
| VV |  | " R16" 328,85*1,578*0,001*1,2 |  | 0.623 | [13 empty] | VV | 3 | 2 | True | 0 | ROZPOCET
| VV |  | Mezisoučet |  | 0.984 | [13 empty] | VV | 3 | 3 | True | 0 | ROZPOCET
| VV |  | Součet |  | 1.609 | [13 empty] | VV | 3 | 4 | True | 1 | ROZPOCET
17 | K | 275321411 | Základové patky ze ŽB tř. C 20/25 | m3 | 24.988 |  | 0 | CS ÚRS 2013 01 |  |  | základní |  | 0 | 2.4533 | 61.3028 | 0 | 0 | 4 | K | 3 |  |  |  | ROZPOCET |  |  |  |  | 0 | 0 | 0 | 0 | 0 | 1 | 0 | 4 | 2120760568
| PP |  | Základy z betonu železového (bez výztuže) patky z betonu bez zvláštních nároků na vliv prostředí (X0, XC) tř. C 20/25 | [15 empty] | PP | 3
| VV |  | " hala - Zapad " | [15 empty] | VV | 3 | 1 | True | 0 | ROZPOCET
| VV |  | 1,02*0,8*1,9 |  | 1.55 | [13 empty] | VV | 3 | 2 | True | 0 | ROZPOCET
| VV |  | 1,2*0,8*1,9 |  | 1.824 | [13 empty] | VV | 3 | 2 | True | 0 | ROZPOCET
| VV |  | 1,1*0,8*1,9 |  | 1.672 | [13 empty] | VV | 3 | 2 | True | 0 | ROZPOCET
| VV |  | 0,8*0,8*1,9*2 |  | 2.432 | [13 empty] | VV | 3 | 2 | True | 0 | ROZPOCET
| VV |  | 1,0*0,8*1,9 |  | 1.52 | [13 empty] | VV | 3 | 2 | True | 0 | ROZPOCET
| VV |  | 0,8*0,8*1,9 |  | 1.216 | [13 empty] | VV | 3 | 2 | True | 0 | ROZPOCET
| VV |  | "hala - východ" | [15 empty] | VV | 3 | 1 | True | 0 | ROZPOCET
| VV |  | 1,02*0,8*1,9+1,2*0,8*1,9 |  | 3.374 | [13 empty] | VV | 3 | 2 | True | 0 | ROZPOCET
| VV |  | 1,2*0,8*1,9 |  | 1.824 | [13 empty] | VV | 3 | 2 | True | 0 | ROZPOCET
| VV |  | 1,1*0,8*1,9 |  | 1.672 | [13 empty] | VV | 3 | 2 | True | 0 | ROZPOCET
| VV |  | 0,8*0,8*1,9*2 |  | 2.432 | [13 empty] | VV | 3 | 2 | True | 0 | ROZPOCET
| VV |  | 1,0*0,8*1,9*2 |  | 3.04 | [13 empty] | VV | 3 | 2 | True | 0 | ROZPOCET
| VV |  | "uvnitř haly" | [15 empty] | VV | 3 | 1 | True | 0 | ROZPOCET
| VV |  | 0,8*0,8*1,9*2 |  | 2.432 | [13 empty] | VV | 3 | 2 | True | 0 | ROZPOCET
| VV | patky | Součet |  | 24.988 | [13 empty] | VV | 3 | 4 | True | 1 | ROZPOCET
18 | K | 275351215 | Zřízení bednění stěn základových patek | m2 | 106.552 |  | 0 | CS ÚRS 2013 01 |  |  | základní |  | 0 | 0.00103 | 0.10975 | 0 | 0 | 4 | K | 3 |  |  |  | ROZPOCET |  |  |  |  | 0 | 0 | 0 | 0 | 0 | 1 | 0 | 4 | -316438271
| PP |  | Bednění základových stěn patek svislé nebo šikmé (odkloněné), půdorysně přímé nebo zalomené ve volných nebo zapažených jámách, rýhách, šachtách, včetně případných vzpěr zřízení | [15 empty] | PP | 3
| VV |  | " hala - Zapad " | [15 empty] | VV | 3 | 1 | True | 0 | ROZPOCET
| VV |  | (1,02+0,8)*1,9*2 |  | 6.916 | [13 empty] | VV | 3 | 2 | True | 0 | ROZPOCET
| VV |  | (1,2+0,8)*1,9*2 |  | 7.6 | [13 empty] | VV | 3 | 2 | True | 0 | ROZPOCET
| VV |  | (1,1+0,8)*1,9*2 |  | 7.22 | [13 empty] | VV | 3 | 2 | True | 0 | ROZPOCET
| VV |  | (0,8+0,8)*1,9*2*2 |  | 12.16 | [13 empty] | VV | 3 | 2 | True | 0 | ROZPOCET
| VV |  | (1,0+0,8)*1,9*2 |  | 6.84 | [13 empty] | VV | 3 | 2 | True | 0 | ROZPOCET
| VV |  | (0,8+0,8)*1,9*2 |  | 6.08 | [13 empty] | VV | 3 | 2 | True | 0 | ROZPOCET
| VV |  | "hala - východ" | [15 empty] | VV | 3 | 1 | True | 0 | ROZPOCET
| VV |  | (1,02+0,8)*1,9*2 |  | 6.916 | [13 empty] | VV | 3 | 2 | True | 0 | ROZPOCET
| VV |  | (1,2+0,8)*1,9*2 |  | 7.6 | [13 empty] | VV | 3 | 2 | True | 0 | ROZPOCET
| VV |  | (1,1+0,8)*1,9*2 |  | 7.22 | [13 empty] | VV | 3 | 2 | True | 0 | ROZPOCET
| VV |  | (0,8+0,8)*1,9*2*2 |  | 12.16 | [13 empty] | VV | 3 | 2 | True | 0 | ROZPOCET
| VV |  | (1,0+0,8)*1,9*2*2 |  | 13.68 | [13 empty] | VV | 3 | 2 | True | 0 | ROZPOCET
| VV |  | "uvnitř haly" | [15 empty] | VV | 3 | 1 | True | 0 | ROZPOCET
| VV |  | (0,8+0,8)*1,9*2*2 |  | 12.16 | [13 empty] | VV | 3 | 2 | True | 0 | ROZPOCET
| VV |  | Součet |  | 106.552 | [13 empty] | VV | 3 | 4 | True | 1 | ROZPOCET
19 | K | 275351216 | Odstranění bednění stěn základových patek | m2 | 106.552 |  | 0 | CS ÚRS 2013 01 |  |  | základní |  | 0 | 0 | 0 | 0 | 0 | 4 | K | 3 |  |  |  | ROZPOCET |  |  |  |  | 0 | 0 | 0 | 0 | 0 | 1 | 0 | 4 | -187629096
| PP |  | Bednění základových stěn patek svislé nebo šikmé (odkloněné), půdorysně přímé nebo zalomené ve volných nebo zapažených jámách, rýhách, šachtách, včetně případných vzpěr odstranění | [15 empty] | PP | 3
20 | K | 279113132 | Základová zeď tl do 200 mm z tvárnic ztraceného bednění včetně výplně z betonu tř. C 16/20 | m2 | 44.48 |  | 0 | CS ÚRS 2013 01 |  |  | základní |  | 0 | 0.67489 | 30.0191 | 0 | 0 | 4 | K | 3 |  |  |  | ROZPOCET |  |  |  |  | 0 | 0 | 0 | 0 | 0 | 1 | 0 | 4 | 918923679
| PP |  | Základové zdi z tvárnic ztraceného bednění včetně výplně z betonu bez zvláštních nároků na vliv prostředí (X0, XC) třídy C 16/20, tloušťky zdiva přes 150 do 200 mm | [15 empty] | PP | 3
| VV |  | "obvod jámy" | [15 empty] | VV | 3 | 1 | True | 0 | ROZPOCET
| VV |  | (8,94+4,41*2+1,85+1,27+2,895+3,02+2,74+2,65)* 1 |  | 32.185 | [13 empty] | VV | 3 | 2 | True | 0 | ROZPOCET
| VV |  | " uvnitř jámy - stěny" | [15 empty] | VV | 3 | 1 | True | 0 | ROZPOCET
| VV |  | (4,2+1,165+0,5+0,62+0,22+1,03+4,56)*1 |  | 12.295 | [13 empty] | VV | 3 | 2 | True | 0 | ROZPOCET
| VV |  | Součet |  | 44.48 | [13 empty] | VV | 3 | 4 | True | 1 | ROZPOCET
21 | K | 279361821 | Výztuž základových zdí nosných betonářskou ocelí 10 505 | t | 1.221 |  | 0 | CS ÚRS 2013 01 |  |  | základní |  | 0 | 1.0587 | 1.2927 | 0 | 0 | 4 | K | 3 |  |  |  | ROZPOCET |  |  |  |  | 0 | 0 | 0 | 0 | 0 | 1 | 0 | 4 | -1472056872
| PP |  | Výztuž základových zdí nosných svislých nebo odkloněných od svislice, rovinných nebo oblých, deskových nebo žebrových, včetně výztuže jejich žeber z betonářské oceli 10 505 (R) nebo BSt 500 | [15 empty] | PP | 3
| VV |  | " ST06 - prohlubeň" | [15 empty] | VV | 3 | 1 | True | 0 | ROZPOCET
| VV |  | " R6" 163,8*0,222*0,001*1,2 |  | 0.044 | [13 empty] | VV | 3 | 2 | True | 0 | ROZPOCET
| VV |  | " R8" 948,8*0,395*0,001*1,2 |  | 0.45 | [13 empty] | VV | 3 | 2 | True | 0 | ROZPOCET
| VV |  | " R10" 840,3*0,617*0,001*1,2 |  | 0.622 | [13 empty] | VV | 3 | 2 | True | 0 | ROZPOCET
| VV |  | " R12" 25,65*0,888*0,001*1,2 |  | 0.027 | [13 empty] | VV | 3 | 2 | True | 0 | ROZPOCET
| VV |  | " R14" 53,56*1,208*0,001*1,2 |  | 0.078 | [13 empty] | VV | 3 | 2 | True | 0 | ROZPOCET
| VV |  | Součet |  | 1.221 | [13 empty] | VV | 3 | 4 | True | 1 | ROZPOCET
| D | 3 | Svislé a kompletní konstrukce |  |  |  | 0 | [5 empty] | 0 |  | 191.3816 |  | 0 | 1 | D | 1 |  |  |  | ROZPOCET | [10 empty] | 0
| D | 31 | Zdi podpěrné a volné |  |  |  | 0 | [5 empty] | 0 |  | 142.1799 |  | 0 | 1 | D | 2 |  |  |  | ROZPOCET | [10 empty] | 0
22 | K | 317168121 | Překlad keramický plochý š 14,5 cm dl 100 cm | kus | 12 |  | 0 | CS ÚRS 2013 01 |  |  | základní |  | 0 | 0.01962 | 0.23544 | 0 | 0 | 4 | K | 3 |  |  |  | ROZPOCET |  |  |  |  | 0 | 0 | 0 | 0 | 0 | 1 | 0 | 4 | -5241216
| PP |  | Překlady keramické ploché osazené do maltového lože, výšky překladu 7,1 cm šířky 14,5 cm, délky 100 cm | [15 empty] | PP | 3
| VV |  | " okna 1.NP" 4*3 |  | 12 | [13 empty] | VV | 3 | 2 | True | 0 | ROZPOCET
| VV |  | Součet |  | 12 | [13 empty] | VV | 3 | 4 | True | 1 | ROZPOCET
23 | K | 317168122 | Překlad keramický plochý š 14,5 cm dl 125 cm | kus | 32 |  | 0 | CS ÚRS 2013 01 |  |  | základní |  | 0 | 0.02488 | 0.79616 | 0 | 0 | 4 | K | 3 |  |  |  | ROZPOCET |  |  |  |  | 0 | 0 | 0 | 0 | 0 | 1 | 0 | 4 | 79149341
| PP |  | Překlady keramické ploché osazené do maltového lože, výšky překladu 7,1 cm šířky 14,5 cm, délky 125 cm | [15 empty] | PP | 3
| VV |  | "vnitřní dveře 1.NP a 2.NP" 23 |  | 23 | [13 empty] | VV | 3 | 2 | True | 0 | ROZPOCET
| VV |  | "b - okna 1.NP" 3*3 |  | 9 | [13 empty] | VV | 3 | 2 | True | 0 | ROZPOCET
| VV |  | Součet |  | 32 | [13 empty] | VV | 3 | 4 | True | 1 | ROZPOCET
24 | K | 317168123 | Překlad keramický plochý š 14,5 cm dl 150 cm | kus | 27 |  | 0 | CS ÚRS 2013 01 |  |  | základní |  | 0 | 0.02949 | 0.79623 | 0 | 0 | 4 | K | 3 |  |  |  | ROZPOCET |  |  |  |  | 0 | 0 | 0 | 0 | 0 | 1 | 0 | 4 | 11502762
| PP |  | Překlady keramické ploché osazené do maltového lože, výšky překladu 7,1 cm šířky 14,5 cm, délky 150 cm | [15 empty] | PP | 3
| VV |  | "okna 1.NP" 9*3 |  | 27 | [13 empty] | VV | 3 | 2 | True | 0 | ROZPOCET
| VV |  | Součet |  | 27 | [13 empty] | VV | 3 | 4 | True | 1 | ROZPOCET
25 | K | 317168125 | Překlad keramický plochý š 14,5 cm dl 200 cm | kus | 1 |  | 0 | CS ÚRS 2013 01 |  |  | základní |  | 0 | 0.03872 | 0.03872 | 0 | 0 | 4 | K | 3 |  |  |  | ROZPOCET |  |  |  |  | 0 | 0 | 0 | 0 | 0 | 1 | 0 | 4 | -696881080
| PP |  | Překlady keramické ploché osazené do maltového lože, výšky překladu 7,1 cm šířky 14,5 cm, délky 200 cm | [15 empty] | PP | 3
| VV |  | "dveře do 202" 1 |  | 1 | [13 empty] | VV | 3 | 2 | True | 0 | ROZPOCET
| VV |  | Součet |  | 1 | [13 empty] | VV | 3 | 4 | True | 1 | ROZPOCET
26 | K | 317168130 | Překlad keramický vysoký v 23,8 cm dl 100 cm | kus | 13 |  | 0 | CS ÚRS 2013 01 |  |  | základní |  | 0 | 0.03727 | 0.48451 | 0 | 0 | 16 | K | 3 |  |  |  | ROZPOCET |  |  |  |  | 0 | 0 | 0 | 0 | 0 | 1 | 0 | 16 | -712218885
| PP |  | Překlady keramické vysoké osazené do maltového lože, šířky překladu 7 cm výšky 23,8 cm, délky 100 cm | [15 empty] | PP | 3
| VV |  | " okna 2.NP" 3*3 |  | 9 | [13 empty] | VV | 3 | 2 | True | 0 | ROZPOCET
| VV |  | " h - vnitřní dveře 1.NP" 4*1 |  | 4 | [13 empty] | VV | 3 | 2 | True | 0 | ROZPOCET
| VV |  | Součet |  | 13 | [13 empty] | VV | 3 | 4 | True | 1 | ROZPOCET
27 | K | 317168131 | Překlad keramický vysoký v 23,8 cm dl 125 cm | kus | 29 |  | 0 | CS ÚRS 2013 01 |  |  | základní |  | 0 | 0.04645 | 1.3471 | 0 | 0 | 4 | K | 3 |  |  |  | ROZPOCET |  |  |  |  | 0 | 0 | 0 | 0 | 0 | 1 | 0 | 4 | -1710507779
| PP |  | Překlady keramické vysoké osazené do maltového lože, šířky překladu 7 cm výšky 23,8 cm, délky 125 cm | [15 empty] | PP | 3
| VV |  | "b - okna 2.NP" 3*3 |  | 9 | [13 empty] | VV | 3 | 2 | True | 0 | ROZPOCET
| VV |  | "e - dveře vnitřní" 5*4 |  | 20 | [13 empty] | VV | 3 | 2 | True | 0 | ROZPOCET
| VV |  | Součet |  | 29 | [13 empty] | VV | 3 | 4 | True | 1 | ROZPOCET
28 | K | 317168132 | Překlad keramický vysoký v 23,8 cm dl 150 cm | kus | 33 |  | 0 | CS ÚRS 2013 01 |  |  | základní |  | 0 | 0.05563 | 1.8358 | 0 | 0 | 4 | K | 3 |  |  |  | ROZPOCET |  |  |  |  | 0 | 0 | 0 | 0 | 0 | 1 | 0 | 4 | 1354878525
| PP |  | Překlady keramické vysoké osazené do maltového lože, šířky překladu 7 cm výšky 23,8 cm, délky 150 cm | [15 empty] | PP | 3
| VV |  | "a - okna 2.NP" 11*3 |  | 33 | [13 empty] | VV | 3 | 2 | True | 0 | ROZPOCET
| VV |  | Součet |  | 33 | [13 empty] | VV | 3 | 4 | True | 1 | ROZPOCET
29 | K | 317998113 | Tepelná izolace mezi překlady v 24 cm z polystyrénu tl 80 mm | m | 44.5 |  | 0 | CS ÚRS 2013 01 |  |  | základní |  | 0 | 0.0003 | 0.01335 | 0 | 0 | 4 | K | 3 |  |  |  | ROZPOCET |  |  |  |  | 0 | 0 | 0 | 0 | 0 | 1 | 0 | 4 | 608320249
| PP |  | Izolace tepelná mezi překlady z pěnového polystyrénu výšky 24 cm, tloušťky 80 mm | [15 empty] | PP | 3
| VV |  | " okna 1.NP a 2.NP" 20*1,5+6*1,25+7*1,0 |  | 44.5 | [13 empty] | VV | 3 | 2 | True | 0 | ROZPOCET
| VV |  | Součet |  | 44.5 | [13 empty] | VV | 3 | 4 | True | 1 | ROZPOCET
30 | K | 311238131 | Zdivo nosné vnitřní zvukově izolační tl 250 mm pevnosti P 15 na MVC | m2 | 7.604 |  | 0 | CS ÚRS 2013 01 |  |  | základní |  | 0 | 0.27123 | 2.0624 | 0 | 0 | 4 | K | 3 |  |  |  | ROZPOCET |  |  |  |  | 0 | 0 | 0 | 0 | 0 | 1 | 0 | 4 | -1005118858
| PP |  | Zdivo nosné jednovrstvé z cihel děrovaných vnitřní zvukově izolační spojené na pero a drážku tl. zdiva 250 mm, pevnost cihel P10, P 15 na maltu MVC | [15 empty] | PP | 3
| VV |  | " stěna nosná schodiště 1.NP" (0,115+2,3+0,15+0,2)*2,75 |  | 7.604 | [13 empty] | VV | 3 | 2 | True | 0 | ROZPOCET
| VV |  | Součet |  | 7.604 | [13 empty] | VV | 3 | 4 | True | 1 | ROZPOCET
31 | K | 311238135 | Zdivo nosné vnitřní zvukově izolační tl 300 mm pevnosti P 15 na MVC | m2 | 171.571 |  | 0 | CS ÚRS 2013 01 |  |  | základní |  | 0 | 0.31977 | 54.8633 | 0 | 0 | 4 | K | 3 |  |  |  | ROZPOCET |  |  |  |  | 0 | 0 | 0 | 0 | 0 | 1 | 0 | 4 | 709680261
| PP |  | Zdivo nosné jednovrstvé z cihel děrovaných vnitřní zvukově izolační spojené na pero a drážku tl. zdiva 300 mm, pevnost cihel P10, P15 na maltu MVC | [15 empty] | PP | 3
| VV |  | "1.NP" | [15 empty] | VV | 3 | 1 | True | 0 | ROZPOCET
| VV |  | "admin/hala"(6,235+10,85+0,3+0,3+6,19)*2,75 |  | 65.656 | [13 empty] | VV | 3 | 2 | True | 0 | ROZPOCET
| VV |  | "-dveře" -0,9*1,97*2-0,7*1,97-0,8*1,97*4 |  | -11.229 | [13 empty] | VV | 3 | 2 | True | 0 | ROZPOCET
| VV |  | " hala/soused" 10,85*2,75 |  | 29.838 | [13 empty] | VV | 3 | 2 | True | 0 | ROZPOCET
| VV |  | "pilíř mezi okny v 1.NP pod ocel. nosníky" 1*3*2 |  | 6 | [13 empty] | VV | 3 | 2 | True | 0 | ROZPOCET
| VV |  | "2.NP" | [15 empty] | VV | 3 | 1 | True | 0 | ROZPOCET
| VV |  | "admin/ hala" (6,235+10,85+0,3+0,3+6,19)*2,75 |  | 65.656 | [13 empty] | VV | 3 | 2 | True | 0 | ROZPOCET
| VV |  | "nad posledním věncem u administrativy" 0,406/2*(10,85+0,3*2) |  | 2.324 | [13 empty] | VV | 3 | 2 | True | 0 | ROZPOCET
| VV |  | "209/209" 3,15*2,75-0,8*1,97-0,6*0,45-0,945*0,45-0,55*0,3 |  | 6.226 | [13 empty] | VV | 3 | 2 | True | 0 | ROZPOCET
| VV |  | "202/203"3,155*2,75-0,8*1,97 |  | 7.1 | [13 empty] | VV | 3 | 2 | True | 0 | ROZPOCET
| VV |  | Součet |  | 171.571 | [13 empty] | VV | 3 | 4 | True | 1 | ROZPOCET
32 | K | 311238142 | Zdivo nosné vnitřní z cihel broušených tl 175 mm pevnosti P10 lepených tenkovrstvou maltou | m2 | 19.865 |  | 0 | CS ÚRS 2013 01 |  |  | základní |  | 0 | 0.15254 | 3.0302 | 0 | 0 | 4 | K | 3 |  |  |  | ROZPOCET |  |  |  |  | 0 | 0 | 0 | 0 | 0 | 1 | 0 | 4 | 684356169
| PP |  | Zdivo nosné jednovrstvé z cihel děrovaných vnitřní broušené, spojené na pero a drážku, lepené tenkovrstvou maltou, pevnost cihel P10, tl. zdiva 175 mm | [15 empty] | PP | 3
| VV |  | "kuchyňka 117" | [15 empty] | VV | 3 | 1 | True | 0 | ROZPOCET
| VV |  | (3,265+0,5+3,085)*2,9 |  | 19.865 | [13 empty] | VV | 3 | 2 | True | 0 | ROZPOCET
| VV |  | Součet |  | 19.865 | [13 empty] | VV | 3 | 4 | True | 1 | ROZPOCET
33 | K | 311238144 | Zdivo nosné vnitřní z cihel broušených tl 300 mm pevnosti P10 lepených tenkovrstvou maltou | m2 | 277.139 |  | 0 | CS ÚRS 2013 01 |  |  | základní |  | 0 | 0.26119 | 72.3859 | 0 | 0 | 4 | K | 3 |  |  |  | ROZPOCET |  |  |  |  | 0 | 0 | 0 | 0 | 0 | 1 | 0 | 4 | 1073422817
| PP |  | Zdivo nosné jednovrstvé z cihel děrovaných vnitřní broušené, spojené na pero a drážku, lepené tenkovrstvou maltou, pevnost cihel P10, tl. zdiva 300 mm | [15 empty] | PP | 3
| VV |  | "admin - odvodové zdivo" | [15 empty] | VV | 3 | 1 | True | 0 | ROZPOCET
| VV |  | "1.NP" | [15 empty] | VV | 3 | 1 | True | 0 | ROZPOCET
| VV |  | (3,45+15,055+18,355+15,01+3,455)*2,75 |  | 152.144 | [13 empty] | VV | 3 | 2 | True | 0 | ROZPOCET
| VV |  | " - okna a dveře" -1,1*1,5*9-1,0*1,5*2-0,75*1,25*4-1,06*2,4 |  | -24.144 | [13 empty] | VV | 3 | 2 | True | 0 | ROZPOCET
| VV |  | "2.NP" | [15 empty] | VV | 3 | 1 | True | 0 | ROZPOCET
| VV |  | (3,45+15,055+18,355+15,01+3,455)*2,75 |  | 152.144 | [13 empty] | VV | 3 | 2 | True | 0 | ROZPOCET
| VV |  | " - okna a dveře" -1,1*1,5*12-1,0*1,5*2-0,75*1,25*2-0,55*0,4 |  | -24.895 | [13 empty] | VV | 3 | 2 | True | 0 | ROZPOCET
| VV |  | "atika" | [15 empty] | VV | 3 | 1 | True | 0 | ROZPOCET
| VV |  | (3,45+15,055+17,755+15,01+3,455)*0,4 |  | 21.89 | [13 empty] | VV | 3 | 2 | True | 0 | ROZPOCET
| VV |  | Součet |  | 277.139 | [13 empty] | VV | 3 | 4 | True | 1 | ROZPOCET
34 | K | 312311951 | Výplňová zeď z betonu prostého tř. C 20/25 | m3 | 1.749 |  | 0 | CS ÚRS 2013 01 |  |  | základní |  | 0 | 2.4533 | 4.2908 | 0 | 0 | 4 | K | 3 |  |  |  | ROZPOCET |  |  |  |  | 0 | 0 | 0 | 0 | 0 | 1 | 0 | 4 | 1252185038
| PP |  | Nadzákladové zdi z betonu prostého výplňové bez zvláštních nároků na vliv prostředí (X0, XC) tř. C 20/25 | [15 empty] | PP | 3
| VV |  | " jáma - středov vnitřní zeď" | [15 empty] | VV | 3 | 1 | True | 0 | ROZPOCET
| VV |  | 4,14*0,34*1,12 |  | 1.577 | [13 empty] | VV | 3 | 2 | True | 0 | ROZPOCET
| VV |  | 0,55*0,383/2*1,12 |  | 0.118 | [13 empty] | VV | 3 | 2 | True | 0 | ROZPOCET
| VV |  | 0,257*0,374/2*1,12 |  | 0.054 | [13 empty] | VV | 3 | 2 | True | 0 | ROZPOCET
| VV |  | Součet |  | 1.749 | [13 empty] | VV | 3 | 4 | True | 1 | ROZPOCET
| D | 34 | Stěny a příčky |  |  |  | 0 | [5 empty] | 0 |  | 44.4182 |  | 0 | 1 | D | 2 |  |  |  | ROZPOCET | [10 empty] | 0
35 | K | 341321310 | Stěny nosné ze ŽB tř. C 16/20 | m3 | 1.498 |  | 0 | CS ÚRS 2013 01 |  |  | základní |  | 0 | 2.2563 | 3.38 | 0 | 0 | 4 | K | 3 |  |  |  | ROZPOCET |  |  |  |  | 0 | 0 | 0 | 0 | 0 | 1 | 0 | 4 | -1455163937
| PP |  | Stěny a příčky z betonu železového (bez výztuže) nosné tř. C 16/20 | [15 empty] | PP | 3
| VV |  | " stěny přečerpávací šachty " ( 3,14*0,75*0,75*2)-(3,14*0,6*0,6*1,8) |  | 1.498 | [13 empty] | VV | 3 | 2 | True | 0 | ROZPOCET
| VV |  | Součet |  | 1.498 | [13 empty] | VV | 3 | 4 | True | 1 | ROZPOCET
36 | K | 342151112 | Montáž opláštění stěn ocelových kcí ze sendvičových panelů šroubovaných budov v do 12 m | m2 | 289.76 |  | 0 | CS ÚRS 2013 01 |  |  | základní |  | 0 | 0 | 0 | 0 | 0 | 4 | K | 3 |  |  |  | ROZPOCET |  |  |  |  | 0 | 0 | 0 | 0 | 0 | 1 | 0 | 4 | 1778182228
| PP |  | Montáž opláštění stěn ocelové konstrukce ze sendvičových panelů šroubovaných, výšky budovy přes 6 do 12 m | [15 empty] | PP | 3
| VV |  | " opláštění stěn haly " 29*6,82*2 |  | 395.56 | [13 empty] | VV | 3 | 2 | True | 0 | ROZPOCET
| VV |  | " - dveře, vrata, okna" -4,2*4,2*2-5,0*5,0*2-3*1,5*3-1,0*2,7-1,6*2,7 |  | -105.8 | [13 empty] | VV | 3 | 2 | True | 0 | ROZPOCET
| VV |  | Součet |  | 289.76 | [13 empty] | VV | 3 | 4 | True | 1 | ROZPOCET
37 | M | 553246130 | panel sendvičový stěnový, tl. panelu 200 mm, jádro z minerální vlny, s vnější profilací Euro, vnitřní profilace Minibox, požární odolnost EW 30 DP1, U<=0,222 W/m2/K | m2 | 289.76 |  | 0 |  |  |  | základní |  | 0 | 0.0114 | 3.3033 | 0 | 0 | 8 | M | 3 |  |  |  | ROZPOCET |  |  |  |  | 0 | 0 | 0 | 0 | 0 | 1 | 0 | 4 | -915013288
| PP |  | dílce stavební obvodové deskové kovové panely sendvičové stěnové ocelový plášť, | [15 empty] | PP | 3
| P |  | Poznámka k položce: 31-60 m2 , do 30 m2 příplatek 10%, délky dle specifikace | [15 empty] | P | 3
38 | K | 342151112 | Montáž opláštění stěn ocelových kcí ze sendvičových panelů šroubovaných budov v do 12 m | m2 | 181.831 |  | 0 | CS ÚRS 2013 01 |  |  | základní |  | 0 | 0 | 0 | 0 | 0 | 4 | K | 3 |  |  |  | ROZPOCET |  |  |  |  | 0 | 0 | 0 | 0 | 0 | 1 | 0 | 4 | 746678116
| PP |  | Montáž opláštění stěn ocelové konstrukce ze sendvičových panelů šroubovaných, výšky budovy přes 6 do 12 m | [15 empty] | PP | 3
| VV |  | " vnitřní stěny haly" | [15 empty] | VV | 3 | 1 | True | 0 | ROZPOCET
| VV |  | " 107/108" 11,09*7,59-1,4*1,97 |  | 81.415 | [13 empty] | VV | 3 | 2 | True | 0 | ROZPOCET
| VV |  | "108/105" 7,02*7,59-0,8*1,97+(11,09-7,02)*3,49 - 0,8*1,97-0,8*1,97 |  | 62.758 | [13 empty] | VV | 3 | 2 | True | 0 | ROZPOCET
| VV |  | "108" 3,75*2,925-0,9*1,97+3,75*7,59 |  | 37.658 | [13 empty] | VV | 3 | 2 | True | 0 | ROZPOCET
| VV |  | Součet |  | 181.831 | [13 empty] | VV | 3 | 4 | True | 1 | ROZPOCET
39 | M | 553246140 | panel sendvičový stěnový, tl. panelu 100 mm, jádro z minerální vlny, profilace vnitřní/vnější Minibox, požární odolnost EI 30 DP1 | m2 | 181.831 |  | 0 |  |  |  | základní |  | 0 | 0.0114 | 2.0729 | 0 | 0 | 8 | M | 3 |  |  |  | ROZPOCET |  |  |  |  | 0 | 0 | 0 | 0 | 0 | 1 | 0 | 4 | -804239932
| PP |  | dílce stavební obvodové deskové kovové panely sendvičové stěnové ocelový plášť | [15 empty] | PP | 3
| P |  | Poznámka k položce: 31-60 m2 , do 30 m2 příplatek 10%, délky dle specifikace | [15 empty] | P | 3
40 | K | 342248140 | Příčky z keramických cihel broušených tl 80 mm pevnosti P10 s lepenými žebry | m2 | 3.02 |  | 0 | CS ÚRS 2013 01 |  |  | základní |  | 0 | 0.06638 | 0.20047 | 0 | 0 | 4 | K | 3 |  |  |  | ROZPOCET |  |  |  |  | 0 | 0 | 0 | 0 | 0 | 1 | 0 | 4 | 1237074336
| PP |  | Příčky jednoduché z cihel děrovaných spojených na pero a drážku broušených, lepených tenkovrstvou maltou, pevnost cihel P8, P10, tl. příčky 80 mm | [15 empty] | PP | 3
| VV |  | "211" 1,0*3,02 |  | 3.02 | [13 empty] | VV | 3 | 2 | True | 0 | ROZPOCET
| VV |  | Součet |  | 3.02 | [13 empty] | VV | 3 | 4 | True | 1 | ROZPOCET
41 | K | 342248141 | Příčky z keramických cihel broušených tl 115 mm pevnosti P10 s lepenými žebry | m2 | 264.436 |  | 0 | CS ÚRS 2013 01 |  |  | základní |  | 0 | 0.10031 | 26.5256 | 0 | 0 | 4 | K | 3 |  |  |  | ROZPOCET |  |  |  |  | 0 | 0 | 0 | 0 | 0 | 1 | 0 | 4 | -2047932822
| PP |  | Příčky jednoduché z cihel děrovaných POROTHERM spojených na pero a drážku broušených, lepených tenkovrstvou maltou, pevnost cihel P10, tl. příčky 115 mm | [15 empty] | PP | 3
| VV |  | "101" 7,92*2,9-0,8*1,97*2 +(3,4+0,8+1,815+0,3+0,115+2,05-0,14)*2,9-0,7*1,97 |  | 42.623 | [13 empty] | VV | 3 | 2 | True | 0 | ROZPOCET
| VV |  | "103"3,555*2,9*2 |  | 20.619 | [13 empty] | VV | 3 | 2 | True | 0 | ROZPOCET
| VV |  | "109"3,15*2,9 |  | 9.135 | [13 empty] | VV | 3 | 2 | True | 0 | ROZPOCET
| VV |  | "111" (0,9+0,115+1,635)*2,9-0,7*1,97 |  | 6.306 | [13 empty] | VV | 3 | 2 | True | 0 | ROZPOCET
| VV |  | "112" (1,750+0,115+0,9)*2,9-0,7*1,97 |  | 6.64 | [13 empty] | VV | 3 | 2 | True | 0 | ROZPOCET
| VV |  | "113"0,8*2,9 |  | 2.32 | [13 empty] | VV | 3 | 2 | True | 0 | ROZPOCET
| VV |  | "114" 4,325*2,9-0,7*1,97*2-0,8*1,97 |  | 8.209 | [13 empty] | VV | 3 | 2 | True | 0 | ROZPOCET
| VV |  | "115"(3,15+1,015*2)*2,9+0,9*0,15*2 |  | 15.292 | [13 empty] | VV | 3 | 2 | True | 0 | ROZPOCET
| VV |  | "116"(7,92+3,42)*2,9-0,8*1,97*2 |  | 29.734 | [13 empty] | VV | 3 | 2 | True | 0 | ROZPOCET
| VV |  | "119" (1,03+0,115+2,4)*2,9 |  | 10.281 | [13 empty] | VV | 3 | 2 | True | 0 | ROZPOCET
| VV |  | "120"(1,785*2)*2,9-0,7*1,97 |  | 8.974 | [13 empty] | VV | 3 | 2 | True | 0 | ROZPOCET
| VV |  | "121"1,335*2,9 |  | 3.872 | [13 empty] | VV | 3 | 2 | True | 0 | ROZPOCET
| VV |  |  |  | 0 | [13 empty] | VV | 3 | 2 | True | 0 | ROZPOCET
| VV |  | "2.NP" | [15 empty] | VV | 3 | 1 | True | 0 | ROZPOCET
| VV |  | "201"(3,76+5,72)*3,02-0,7*1,97*3-0,8*1,97*2 |  | 21.341 | [13 empty] | VV | 3 | 2 | True | 0 | ROZPOCET
| VV |  | "202"7,92*3,02-1,7*1,97-0,8*1,97-1,1*0,4 |  | 18.553 | [13 empty] | VV | 3 | 2 | True | 0 | ROZPOCET
| VV |  | "204"2,085*3,02-1,1*0,4 |  | 5.857 | [13 empty] | VV | 3 | 2 | True | 0 | ROZPOCET
| VV |  | "205, 206, 207"(2,3+3,290+2,3+1,7)*3,02-0,7*1,97*2-1,1*0,4*2-0,5*0,4*3 |  | 24.724 | [13 empty] | VV | 3 | 2 | True | 0 | ROZPOCET
| VV |  | "210, 212, 213" (2,3+1,43+2,3+0,115+1,015+1,85*2)*3,02-0,7*1,97-0,6*1,97-0,5*0,4-0,2*0,2*2 |  | 29.956 | [13 empty] | VV | 3 | 2 | True | 0 | ROZPOCET
| VV |  | Součet |  | 264.436 | [13 empty] | VV | 3 | 4 | True | 1 | ROZPOCET
42 | K | 342248142 | Příčky z keramických cihel broušených tl 140 mm pevnosti P10 s lepenými žebry | m2 | 11.064 |  | 0 | CS ÚRS 2013 01 |  |  | základní |  | 0 | 0.12185 | 1.3481 | 0 | 0 | 4 | K | 3 |  |  |  | ROZPOCET |  |  |  |  | 0 | 0 | 0 | 0 | 0 | 1 | 0 | 4 | -1504753567
| PP |  | spojených na pero a drážku broušených, lepených tenkovrstvou maltou, pevnost cihel P8, P10, tl. příčky 140 mm | [15 empty] | PP | 3
| VV |  | "schodiště" 3,815*2,9 |  | 11.064 | [13 empty] | VV | 3 | 2 | True | 0 | ROZPOCET
| VV |  | Součet |  | 11.064 | [13 empty] | VV | 3 | 4 | True | 1 | ROZPOCET
43 | K | 346244811 | Přizdívky izolační tl 65 mm z cihel dl 290 mm pevnosti P 20 na MC 10 | m2 | 47.306 |  | 0 | CS ÚRS 2013 01 |  |  | základní |  | 0 | 0.1604 | 7.5879 | 0 | 0 | 4 | K | 3 |  |  |  | ROZPOCET |  |  |  |  | 0 | 0 | 0 | 0 | 0 | 1 | 0 | 4 | -1630185022
| PP |  | Přizdívky izolační a ochranné z cihel pálených na maltu MC-10 včetně vytvoření požlábku v ohybu izolace vodorovné na svislou, se zatřenou cementovou omítkou z malty min. MC 10 tl. 20 mm pod izolaci z cihel plných dl. 290 mm, P 10 až P 20 tl. 65 mm | [15 empty] | PP | 3
| VV |  | " jáma" | [15 empty] | VV | 3 | 1 | True | 0 | ROZPOCET
| VV |  | ( 4,41+1,85+1,27+2,9+3,02+2,74+1,6+2,65+4,41+8,94)*1,4 |  | 47.306 | [13 empty] | VV | 3 | 2 | True | 0 | ROZPOCET
| VV |  | Součet |  | 47.306 | [13 empty] | VV | 3 | 4 | True | 1 | ROZPOCET
| D | 38 | Různé kompletní konstrukce |  |  |  | 0 | [5 empty] | 0 |  | 4.7835 |  | 0 | 1 | D | 2 |  |  |  | ROZPOCET | [10 empty] | 0
44 | K | 389361001 | Doplňující výztuž prefabrikovaných konstrukcí z betonářské oceli | t | 0.269 |  | 0 | CS ÚRS 2013 01 |  |  | základní |  | 0 | 1.038 | 0.27923 | 0 | 0 | 4 | K | 3 |  |  |  | ROZPOCET |  |  |  |  | 0 | 0 | 0 | 0 | 0 | 1 | 0 | 4 | 2037473582
| PP |  | Doplňující výztuž prefabrikovaných konstrukcí pro každý druh a stavební díl z betonářské oceli | [15 empty] | PP | 3
| VV |  | "zálivková výztuž" | [15 empty] | VV | 3 | 1 | True | 0 | ROZPOCET
| VV |  | "strop nad 1.NP a 2.NP" | [15 empty] | VV | 3 | 1 | True | 0 | ROZPOCET
| VV |  | " 1-R16 " (0,49+3,62+0,49)*(2+3)*1,58*0,001*1,15 |  | 0.042 | [13 empty] | VV | 3 | 2 | True | 0 | ROZPOCET
| VV |  | " 2-R16" (0,51+8,39+0,5)*(3+4)*1,58*0,001*1,15 |  | 0.12 | [13 empty] | VV | 3 | 2 | True | 0 | ROZPOCET
| VV |  | " 3-R16" (0,5+8,55+0,5)*(3+2)*1,58*0,001*1,15 |  | 0.087 | [13 empty] | VV | 3 | 2 | True | 0 | ROZPOCET
| VV |  | " 4-R16" (0,51+8,39+0,5)*1*1,58*0,001*1,15 |  | 0.017 | [13 empty] | VV | 3 | 2 | True | 0 | ROZPOCET
| VV |  | " 4-R16" (0,95+0,5)*1*1,58*0,001*1,15 |  | 0.003 | [13 empty] | VV | 3 | 2 | True | 0 | ROZPOCET
| VV |  | Součet |  | 0.269 | [13 empty] | VV | 3 | 4 | True | 1 | ROZPOCET
45 | K | 389381001 | Dobetonování prefabrikovaných konstrukcí | m3 | 1.735 |  | 0 | CS ÚRS 2013 01 |  |  | základní |  | 0 | 2.5961 | 4.5042 | 0 | 0 | 4 | K | 3 |  |  |  | ROZPOCET |  |  |  |  | 0 | 0 | 0 | 0 | 0 | 1 | 0 | 4 | 1630861793
| PP |  | Dobetonování prefabrikovaných konstrukcí | [15 empty] | PP | 3
| VV |  | " strop nad 1.NP" | [15 empty] | VV | 3 | 1 | True | 0 | ROZPOCET
| VV |  | (0,13+0,39+0,39)*3,45*0,2+8,22*(0,11+0,05+0,03*2)*0,265 |  | 1.107 | [13 empty] | VV | 3 | 2 | True | 0 | ROZPOCET
| VV |  | "strop nad 2.NP" | [15 empty] | VV | 3 | 1 | True | 0 | ROZPOCET
| VV |  | (0,13+0,39+0,39)*3,45*0,2 |  | 0.628 | [13 empty] | VV | 3 | 2 | True | 0 | ROZPOCET
| VV |  | Součet |  | 1.735 | [13 empty] | VV | 3 | 4 | True | 1 | ROZPOCET
| D | 4 | Vodorovné konstrukce |  |  |  | 0 | [5 empty] | 0 |  | 865.226 |  | 0 | 1 | D | 1 |  |  |  | ROZPOCET | [10 empty] | 0
| D | 41 | Stropy a stropní konstrukce |  |  |  | 0 | [5 empty] | 0 |  | 862.7301 |  | 0 | 1 | D | 2 |  |  |  | ROZPOCET | [10 empty] | 0
46 | K | 411135003 | Montáž stropních panelů z předpjatého betonu hmotnosti do 5 t | kus | 54 |  | 0 | CS ÚRS 2013 01 |  |  | základní |  | 0 | 0.39805 | 21.4947 | 0 | 0 | 4 | K | 3 |  |  |  | ROZPOCET |  |  |  |  | 0 | 0 | 0 | 0 | 0 | 1 | 0 | 4 | 2138400187
| PP |  | Montáž stropních panelů z předpjatého betonu bez závěsných háků, hmotnosti přes 3 do 5 t | [15 empty] | PP | 3
| VV |  | "1NP" 27 |  | 27 | [13 empty] | VV | 3 | 2 | True | 0 | ROZPOCET
| VV |  | "2NP" 27 |  | 27 | [13 empty] | VV | 3 | 2 | True | 0 | ROZPOCET
| VV |  | Součet |  | 54 | [13 empty] | VV | 3 | 4 | True | 1 | ROZPOCET
47 | M | 593468631 | panel stropní předpjatý tl. 265 m | m2 | 69.048 |  | 0 |  |  |  | základní |  | 0 | 0.413 | 28.5168 | 0 | 0 | 8 | M | 3 |  |  |  | ROZPOCET |  |  |  |  | 0 | 0 | 0 | 0 | 0 | 1 | 0 | 4 | -642927490
| PP |  | desky (prefabrikáty) stropní betonové a železobetonové desky (prefabrikáty) stropní z betonu předpjatého panely stropní předpjaté | [15 empty] | PP | 3
| VV |  | "1.NP" 8,22*1,2*7 |  | 69.048 | [13 empty] | VV | 3 | 2 | True | 0 | ROZPOCET
| VV |  | Součet |  | 69.048 | [13 empty] | VV | 3 | 4 | True | 1 | ROZPOCET
48 | M | 593468632 | panel stropní předpjatý tl. 250 m | m2 | 56.102 |  | 0 |  |  |  | základní |  | 0 | 0.413 | 23.1701 | 0 | 0 | 8 | M | 3 |  |  |  | ROZPOCET |  |  |  |  | 0 | 0 | 0 | 0 | 0 | 1 | 0 | 4 | 729200238
| PP |  | desky (prefabrikáty) stropní betonové a železobetonové desky (prefabrikáty) stropní z betonu předpjatého panely stropní předpjaté | [15 empty] | PP | 3
| VV |  | "1NP" 8,22*1,2*5+8,22*0,825 |  | 56.102 | [13 empty] | VV | 3 | 2 | True | 0 | ROZPOCET
| VV |  | Součet |  | 56.102 | [13 empty] | VV | 3 | 4 | True | 1 | ROZPOCET
49 | M | 593468633 | panel stropní předpjatý tl. 200 m | m2 | 227.004 |  | 0 |  |  |  | základní |  | 0 | 0.413 | 93.7527 | 0 | 0 | 8 | M | 3 |  |  |  | ROZPOCET |  |  |  |  | 0 | 0 | 0 | 0 | 0 | 1 | 0 | 4 | 659915724
| PP |  | desky (prefabrikáty) stropní betonové a železobetonové desky (prefabrikáty) stropní z betonu předpjatého panely stropní předpjaté | [15 empty] | PP | 3
| VV |  | "1NP" 1,2*4*3,45+1,2*5*3,455 |  | 37.29 | [13 empty] | VV | 3 | 2 | True | 0 | ROZPOCET
| VV |  | "2NP" 6,37*3,45+8,22*17,8+6,2*3,455 |  | 189.714 | [13 empty] | VV | 3 | 2 | True | 0 | ROZPOCET
| VV |  | Součet |  | 227.004 | [13 empty] | VV | 3 | 4 | True | 1 | ROZPOCET
50 | K | 411321515 | Stropy deskové ze ŽB tř. C 20/25 | m3 | 1.778 |  | 0 | CS ÚRS 2013 01 |  |  | základní |  | 0 | 2.4534 | 4.3622 | 0 | 0 | 4 | K | 3 |  |  |  | ROZPOCET |  |  |  |  | 0 | 0 | 0 | 0 | 0 | 1 | 0 | 4 | 1438646450
| PP |  | Stropy z betonu železového (bez výztuže) stropů deskových, plochých střech, desek balkonových, desek hřibových stropů včetně hlavic hřibových sloupů tř. C 20/25 | [15 empty] | PP | 3
| VV |  | " nad jámou" 5,5*0,12 |  | 0.66 | [13 empty] | VV | 3 | 2 | True | 0 | ROZPOCET
| VV |  | " jáma - rošty" 4,0*1,165*2*0,12 |  | 1.118 | [13 empty] | VV | 3 | 2 | True | 0 | ROZPOCET
| VV |  | Součet |  | 1.778 | [13 empty] | VV | 3 | 4 | True | 1 | ROZPOCET
51 | K | 411351101 | Zřízení bednění stropů deskových | m2 | 14.82 |  | 0 | CS ÚRS 2013 01 |  |  | základní |  | 0 | 0.00215 | 0.031863 | 0 | 0 | 4 | K | 3 |  |  |  | ROZPOCET |  |  |  |  | 0 | 0 | 0 | 0 | 0 | 1 | 0 | 4 | -1107900657
| PP |  | Bednění stropů, kleneb nebo skořepin bez podpěrné konstrukce stropů deskových, balkonových nebo plošných konzol plné, rovné, popř. s náběhy zřízení | [15 empty] | PP | 3
| VV |  | " nad jámou" 5,5 |  | 5.5 | [13 empty] | VV | 3 | 2 | True | 0 | ROZPOCET
| VV |  | " jáma - rošty" 4,0*1,165*2 |  | 9.32 | [13 empty] | VV | 3 | 2 | True | 0 | ROZPOCET
| VV |  | Součet |  | 14.82 | [13 empty] | VV | 3 | 4 | True | 1 | ROZPOCET
52 | K | 411351102 | Odstranění bednění stropů deskových | m2 | 14.82 |  | 0 | CS ÚRS 2013 01 |  |  | základní |  | 0 | 0 | 0 | 0 | 0 | 4 | K | 3 |  |  |  | ROZPOCET |  |  |  |  | 0 | 0 | 0 | 0 | 0 | 1 | 0 | 4 | -1264922990
| PP |  | Bednění stropů, kleneb nebo skořepin bez podpěrné konstrukce stropů deskových, balkonových nebo plošných konzol plné, rovné, popř. s náběhy odstranění | [15 empty] | PP | 3
53 | K | 411361821 | Výztuž stropů betonářskou ocelí 10 505 | t | 0.213 |  | 0 | CS ÚRS 2013 01 |  |  | základní |  | 0 | 1.0552 | 0.22475 | 0 | 0 | 4 | K | 3 |  |  |  | ROZPOCET |  |  |  |  | 0 | 0 | 0 | 0 | 0 | 1 | 0 | 4 | 745250748
| PP |  | Výztuž stropů prostě uložených, vetknutých, spojitých, deskových, trámových (žebrových, kazetových), s keramickými a jinými vložkami, konsolových nebo balkonových, hřibových včetně hlavic hřibových sloupů, plochých střech a pro zavěšení železobetonových podhledů z betonářské oceli 10 505 (R) nebo BSt 500 | [15 empty] | PP | 3
| VV |  | "statika ST06" | [15 empty] | VV | 3 | 1 | True | 0 | ROZPOCET
| VV |  | " 7 - R 8 " 58,8*0,395 *1,15*0,001 |  | 0.027 | [13 empty] | VV | 3 | 2 | True | 0 | ROZPOCET
| VV |  | " 8 - R 8 " 190*0,395*1,15*0,001 |  | 0.086 | [13 empty] | VV | 3 | 2 | True | 0 | ROZPOCET
| VV |  | " 11 - R 14 "8,85*0,888 *1,15*0,001 |  | 0.009 | [13 empty] | VV | 3 | 2 | True | 0 | ROZPOCET
| VV |  | " 12 - R 14 " 10*0,888 *1,15*0,001 |  | 0.01 | [13 empty] | VV | 3 | 2 | True | 0 | ROZPOCET
| VV |  | " 13 - R 14 " 6,8*0,888*1,15*0,001 |  | 0.007 | [13 empty] | VV | 3 | 2 | True | 0 | ROZPOCET
| VV |  | " 14 - R 14 " 53,56*1,208 *1,15*0,001 |  | 0.074 | [13 empty] | VV | 3 | 2 | True | 0 | ROZPOCET
| VV |  | Součet |  | 0.213 | [13 empty] | VV | 3 | 4 | True | 1 | ROZPOCET
54 | K | 411322525 | Stropy trámové nebo kazetové ze ŽB tř. C 20/25 | m3 | 4.678 |  | 0 | CS ÚRS 2013 01 |  |  | základní |  | 0 | 2.4534 | 11.4771 | 0 | 0 | 4 | K | 3 |  |  |  | ROZPOCET |  |  |  |  | 0 | 0 | 0 | 0 | 0 | 1 | 0 | 4 | 2039301346
| PP |  | Stropy z betonu železového (bez výztuže) trámových, žebrových, kazetových nebo vložkových z tvárnic nebo z hraněných či zaoblených vln zabudovaného plechového bednění tř. C 20/25 | [15 empty] | PP | 3
| VV |  | " nad jámou" 5,5*0,12 |  | 0.66 | [13 empty] | VV | 3 | 2 | True | 0 | ROZPOCET
| VV |  | " jáma - rošty" 4,0*1,165*2*0,12 |  | 1.118 | [13 empty] | VV | 3 | 2 | True | 0 | ROZPOCET
| VV |  | " nad 106" 15,63*0,15 |  | 2.345 | [13 empty] | VV | 3 | 2 | True | 0 | ROZPOCET
| VV |  | "nad 123" 5,55*0,1 |  | 0.555 | [13 empty] | VV | 3 | 2 | True | 0 | ROZPOCET
| VV |  | Součet |  | 4.678 | [13 empty] | VV | 3 | 4 | True | 1 | ROZPOCET
55 | K | 411362021 | Výztuž stropů svařovanými sítěmi Kari | t | 1.053 |  | 0 | CS ÚRS 2013 01 |  |  | základní |  | 0 | 2.4534 | 2.5835 | 0 | 0 | 4 | K | 3 |  |  |  | ROZPOCET |  |  |  |  | 0 | 0 | 0 | 0 | 0 | 1 | 0 | 4 | 2019909621
| PP |  | Výztuž stropů prostě uložených, vetknutých, spojitých, deskových, trámových (žebrových, kazetových), s keramickými a jinými vložkami, konsolových nebo balkonových, hřibových včetně hlavic hřibových sloupů, plochých střech a pro zavěšení železobetonových podhledů ze svařovaných sítí z drátů typu KARI | [15 empty] | PP | 3
| VV |  | " jáma - ST06" | [15 empty] | VV | 3 | 1 | True | 0 | ROZPOCET
| VV |  | " dno 150/150/8/8 " 145*5,4*0,001 |  | 0.783 | [13 empty] | VV | 3 | 2 | True | 0 | ROZPOCET
| VV |  | " strop 150/150/8/8" 30*5,4*0,001 |  | 0.162 | [13 empty] | VV | 3 | 2 | True | 0 | ROZPOCET
| VV |  | " strop nad 106 - 100/100/6/6" 15,63*4,44*0,001*1,15 |  | 0.08 | [13 empty] | VV | 3 | 2 | True | 0 | ROZPOCET
| VV |  | "strop nad 123 - 100/100/6/6" 5,55*4,44*0,001*1,15 |  | 0.028 | [13 empty] | VV | 3 | 2 | True | 0 | ROZPOCET
| VV |  | Součet |  | 1.053 | [13 empty] | VV | 3 | 4 | True | 1 | ROZPOCET
56 | K | 417321414 | Ztužující pásy a věnce ze ŽB tř. C 20/25 | m3 | 19.248 |  | 0 |  |  |  | základní |  | 0 | 2.4534 | 47.2229 | 0 | 0 | 4 | K | 3 |  |  |  | ROZPOCET |  |  |  |  | 0 | 0 | 0 | 0 | 0 | 1 | 0 | 4 | -210497126
| PP |  | Ztužující pásy a věnce ze ŽB tř. C 20/25 | [15 empty] | PP | 3
| VV |  | " Admin -věnec 1.NP" | [15 empty] | VV | 3 | 1 | True | 0 | ROZPOCET
| VV |  | "obvod" (3,75+6,435+8,22+18,355+7,92+0,3+6,19+3,755)*(0,16*0,25) |  | 2.197 | [13 empty] | VV | 3 | 2 | True | 0 | ROZPOCET
| VV |  | "obručový věněc" (3,7*0,2+6,435*0,1+8,220*0,25+17,720*0,1+8,82*0,25+6,39*0,1+7,63*0,2)*0,265 |  | 2.539 | [13 empty] | VV | 3 | 2 | True | 0 | ROZPOCET
| VV |  | "vnitřní nosná stěna" (6,59+10,850+6,385)*0,3*0,16 |  | 1.144 | [13 empty] | VV | 3 | 2 | True | 0 | ROZPOCET
| VV |  | "obručový vnitřní nosná stěna" (6,59+10,850+6,385)*0,16*0,15 |  | 0.572 | [13 empty] | VV | 3 | 2 | True | 0 | ROZPOCET
| VV |  | "stěna pro schodistě - pod panely + 100 mm pod ramena schodiště" (0,115+2,3+0,15+0,2)*0,25*(0,16+0,1) |  | 0.18 | [13 empty] | VV | 3 | 2 | True | 0 | ROZPOCET
| VV |  |  |  | 0 | [13 empty] | VV | 3 | 2 | True | 0 | ROZPOCET
| VV |  | " Admin -věnec 2.NP" | [15 empty] | VV | 3 | 1 | True | 0 | ROZPOCET
| VV |  | "obvod" (3,75+6,435+8,22+18,355+7,92+0,3+6,19+3,755)*(0,255*0,25) |  | 3.501 | [13 empty] | VV | 3 | 2 | True | 0 | ROZPOCET
| VV |  | "obručový věněc" (3,7*0,2+6,435*0,1+8,220*0,25+17,720*0,1+8,82*0,25+6,39*0,1+7,63*0,2)*0,2 |  | 1.916 | [13 empty] | VV | 3 | 2 | True | 0 | ROZPOCET
| VV |  | "vnitřní nosná stěna" (6,59+10,850+6,385)*0,3*0,255 |  | 1.823 | [13 empty] | VV | 3 | 2 | True | 0 | ROZPOCET
| VV |  | "obručový vnitřní nosná stěna" (6,59+10,850+6,385)*0,16*0,15 |  | 0.572 | [13 empty] | VV | 3 | 2 | True | 0 | ROZPOCET
| VV |  | "horní betonové ukončení v místě základových zdí"( 8,94+4,41)*2*0,04 "plocha " |  | 1.068 | [13 empty] | VV | 3 | 2 | True | 0 | ROZPOCET
| VV |  | "atika - odvodová stěna" (3,45+15,055+18,355-0,3*2+15,02+3,45)*0,3*0,15 |  | 2.463 | [13 empty] | VV | 3 | 2 | True | 0 | ROZPOCET
| VV |  | " ukončení stěny admin/haly" (0,3+6,19+0,3+10,85+0,3+6,235+0,3)*0,3*0,14 |  | 1.028 | [13 empty] | VV | 3 | 2 | True | 0 | ROZPOCET
| VV |  | "roznášecí betonové bloky pro ocelové průvlaky v 1.NP admin číst m.č. 103 a 110" | [15 empty] | VV | 3 | 1 | True | 0 | ROZPOCET
| VV |  | (0,5*0,3+0,2*0,3)*0,38*2 + 0,25*0,45*0,38*2 |  | 0.245 | [13 empty] | VV | 3 | 2 | True | 0 | ROZPOCET
| VV |  | Součet |  | 19.248 | [13 empty] | VV | 3 | 4 | True | 1 | ROZPOCET
57 | K | 417351115 | Zřízení bednění ztužujících věnců | m2 | 128.099 |  | 0 | CS ÚRS 2013 01 |  |  | základní |  | 0 | 2.4534 | 314.2768 | 0 | 0 | 4 | K | 3 |  |  |  | ROZPOCET |  |  |  |  | 0 | 0 | 0 | 0 | 0 | 1 | 0 | 4 | 1555993279
| PP |  | Zřízení bednění ztužujících věnců | [15 empty] | PP | 3
| VV |  | " Admin -věnec 1.NP" | [15 empty] | VV | 3 | 1 | True | 0 | ROZPOCET
| VV |  | "obvod" (3,7+6,435+8,22+18,355+7,92+0,3+6,19+3,755)*(0,16)+ (3,15+14,455+17,755+14,410)*0,16 |  | 16.743 | [13 empty] | VV | 3 | 2 | True | 0 | ROZPOCET
| VV |  | "obručový věněc" (3,7*0,2+6,435*0,1+8,220*0,25+17,720*0,1+8,82*0,25+6,39*0,1+7,63*0,2)*0,265 |  | 2.539 | [13 empty] | VV | 3 | 2 | True | 0 | ROZPOCET
| VV |  | "vnitřní nosná stěna" (6,59+10,850+6,385)*0,16+ (6,190+11,45+6,235)*0,16 |  | 7.632 | [13 empty] | VV | 3 | 2 | True | 0 | ROZPOCET
| VV |  | "obručový vnitřní nosná stěna" (6,59+10,850+6,385)*0,16 |  | 3.812 | [13 empty] | VV | 3 | 2 | True | 0 | ROZPOCET
| VV |  | "stěna pro schodistě - pod panely + 100 mm pod ramena schodiště" (0,115+2,3+0,15+0,2)*(0,16+0,1)*2+0,25*(0,16+0,1)*2 |  | 1.568 | [13 empty] | VV | 3 | 2 | True | 0 | ROZPOCET
| VV |  |  |  | 0 | [13 empty] | VV | 3 | 2 | True | 0 | ROZPOCET
| VV |  | " Admin -věnec 2.NP" | [15 empty] | VV | 3 | 1 | True | 0 | ROZPOCET
| VV |  | "obvod" (3,7+6,435+8,22+18,355+7,92+0,3+6,19+3,755)*(0,255)+(3,15+14,455+17,755+14,410)*0,225 |  | 25.191 | [13 empty] | VV | 3 | 2 | True | 0 | ROZPOCET
| VV |  | "obručový věněc" (3,7+6,435+8,220+17,720+8,82+6,39+7,63)*0,2 |  | 11.783 | [13 empty] | VV | 3 | 2 | True | 0 | ROZPOCET
| VV |  | "vnitřní nosná stěna" (6,59+10,850+6,385+3,155)*0,255*2*2 |  | 27.52 | [13 empty] | VV | 3 | 2 | True | 0 | ROZPOCET
| VV |  | "obručový vnitřní nosná stěna" (6,59+10,850+6,385)*0,2 |  | 4.765 | [13 empty] | VV | 3 | 2 | True | 0 | ROZPOCET
| VV |  | "atika - odvodová stěna" (3,7+6,435+8,22+18,355+7,92+0,3+6,19+3,755)*(0,15)+ (3,15+14,455+17,755+14,410)*0,15 |  | 15.697 | [13 empty] | VV | 3 | 2 | True | 0 | ROZPOCET
| VV |  | " ukončení stěny admin/haly" (0,3+6,19+0,3+10,85+0,3+6,235+0,3)*0,14+(6,19+10,85+0,3+0,3+6,235)*0,14 |  | 6.769 | [13 empty] | VV | 3 | 2 | True | 0 | ROZPOCET
| VV |  |  |  | 0 | [13 empty] | VV | 3 | 2 | True | 0 | ROZPOCET
| VV |  | "horní betonové ukončení v místě základových zdí"( 8,94+4,41)*2*0,04 "plocha " |  | 1.068 | [13 empty] | VV | 3 | 2 | True | 0 | ROZPOCET
| VV |  | "horní ukončení u vzduch. jednotky" (2,4+2,62)*2*0,3 |  | 3.012 | [13 empty] | VV | 3 | 2 | True | 0 | ROZPOCET
| VV |  | Součet |  | 128.099 | [13 empty] | VV | 3 | 4 | True | 1 | ROZPOCET
58 | K | 417351116 | Odstranění bednění ztužujících věnců | m2 | 128.099 |  | 0 | CS ÚRS 2013 01 |  |  | základní |  | 0 | 2.4534 | 314.2768 | 0 | 0 | 4 | K | 3 |  |  |  | ROZPOCET |  |  |  |  | 0 | 0 | 0 | 0 | 0 | 1 | 0 | 4 | -241403650
| PP |  | Odstranění bednění ztužujících věnců | [15 empty] | PP | 3
59 | K | 417361821 | Výztuž ztužujících pásů a věnců betonářskou ocelí 10 505 | t | 1.273 |  | 0 |  |  |  | základní |  | 0 | 1.0526 | 1.3399 | 0 | 0 | 4 | K | 3 |  |  |  | ROZPOCET |  |  |  |  | 0 | 0 | 0 | 0 | 0 | 1 | 0 | 4 | -652602799
| PP |  | Výztuž ztužujících pásů a věnců betonářskou ocelí 10 505 | [15 empty] | PP | 3
| VV |  | " výpis výztuže viz výkres ST09" | [15 empty] | VV | 3 | 1 | True | 0 | ROZPOCET
| VV |  | " R 6,0" 373,6*0,222*1,15*0,001 |  | 0.095 | [13 empty] | VV | 3 | 2 | True | 0 | ROZPOCET
| VV |  | " R 8,0" 28,8*0,395*1,15*0,001 |  | 0.013 | [13 empty] | VV | 3 | 2 | True | 0 | ROZPOCET
| VV |  | " R 10,0" 574*0,617*1,15*0,001 |  | 0.407 | [13 empty] | VV | 3 | 2 | True | 0 | ROZPOCET
| VV |  | "výpis výztuže viz výkres ST10" | [15 empty] | VV | 3 | 1 | True | 0 | ROZPOCET
| VV |  | " R 6,0" 391,9*0,222*1,15*0,001 |  | 0.1 | [13 empty] | VV | 3 | 2 | True | 0 | ROZPOCET
| VV |  | " R 8,0" 28,8*0,395*1,15*0,001 |  | 0.013 | [13 empty] | VV | 3 | 2 | True | 0 | ROZPOCET
| VV |  | " R 10,0" 564,2*0,617*1,15*0,001 |  | 0.4 | [13 empty] | VV | 3 | 2 | True | 0 | ROZPOCET
| VV |  | "věnec atika" | [15 empty] | VV | 3 | 1 | True | 0 | ROZPOCET
| VV |  | " 4x R 10 " (3,6+14,8+18,3+14,8+3,6+6,9+14,8+6,9)*4*0,617*0,001*1,15 |  | 0.238 | [13 empty] | VV | 3 | 2 | True | 0 | ROZPOCET
| VV |  | "třmínky R6 po 200 mm" (3,6+14,8+18,3+14,8+3,6+6,9+14,8+6,9)/0,2*(0,05+0,2+0,1+0,05+0,1+0,2)*0,222*0,0001*1,15 |  | 0.007 | [13 empty] | VV | 3 | 2 | True | 0 | ROZPOCET
| VV |  | Součet |  | 1.273 | [13 empty] | VV | 3 | 4 | True | 1 | ROZPOCET
| D | 43 | Vodorovné konstrukce - schodiště |  |  |  | 0 | [5 empty] | 0 |  | 2.4959 |  | 0 | 1 | D | 2 |  |  |  | ROZPOCET | [10 empty] | 0
60 | K | 435124411 | Montáž schodišťových ramen s podestou se svařovanými spoji hmotnosti do 3 t budova v do 12 m | kus | 2 |  | 0 | CS ÚRS 2013 01 |  |  | základní |  | 0 | 0.08496 | 0.16992 | 0 | 0 | 4 | K | 3 |  |  |  | ROZPOCET |  |  |  |  | 0 | 0 | 0 | 0 | 0 | 1 | 0 | 4 | -536106820
| PP |  | Montáž schodišťových konstrukcí ramen s podestou se svařovanými spoji, vcelku hmotnosti do 3,0 t, v budovách výšky do 12 m | [15 empty] | PP | 3
| VV |  | " 101 " 2 |  | 2 | [13 empty] | VV | 3 | 2 | True | 0 | ROZPOCET
| VV |  | Součet |  | 2 | [13 empty] | VV | 3 | 4 | True | 1 | ROZPOCET
61 | M | 593721901 | rameno schodišťové s mezipodestou, stupně 173x280mm, š. 1150 mm, tl. desky 180 mm | kus | 2 |  | 0 |  |  |  | základní |  | 0 | 1.163 | 2.326 | 0 | 0 | 8 | M | 3 |  |  |  | ROZPOCET |  |  |  |  | 0 | 0 | 0 | 0 | 0 | 1 | 0 | 4 | 1100940300
| PP |  | ramena, stupně a podesty schodišťové železobetonové ramena schodišťová DZH 6/13 220 x 109 x 140 | [15 empty] | PP | 3
| D | 44 | Vodorovné konstrukce - zastřešení |  |  |  | 0 | [5 empty] | 0 |  | 0 |  | 0 | 1 | D | 2 |  |  |  | ROZPOCET | [10 empty] | 0
62 | K | 44010001 | D+M opláštění střech ze sendvičových panelů, šroubovaných, vč. kotvícho materiálů, panel sendvičový střešní, tl 200 mm, jádro minerální vlna, vnější profilace trapéz o 4 vlnách, vnitřní profilace Minibox., požární odolnost RE120 DP1 | m2 | 422.971 |  | 0 |  |  |  | základní |  | 0 | 0 | 0 | 0 | 0 | 4 | K | 3 |  |  |  | ROZPOCET |  |  |  |  | 0 | 0 | 0 | 0 | 0 | 1 | 0 | 4 | -690588631
| VV |  | "střecha výroba" 389* "sklon"1,08733 |  | 422.971 | [13 empty] | VV | 3 | 2 | True | 0 | ROZPOCET
| VV |  | Součet |  | 422.971 | [13 empty] | VV | 3 | 4 | True | 1 | ROZPOCET
| D | 5 | Komunikace |  |  |  | 0 | [5 empty] | 0 |  | 0 |  | 0 | 1 | D | 1 |  |  |  | ROZPOCET | [10 empty] | 0
| D | 56 | Podkladní vrstvy komunikací, letišť a ploch |  |  |  | 0 | [5 empty] | 0 |  | 0 |  | 0 | 1 | D | 2 |  |  |  | ROZPOCET | [10 empty] | 0
63 | K | 564861111 | Podklad ze štěrkodrtě ŠD tl 200 mm | m2 | 309.434 |  | 0 | CS ÚRS 2013 01 |  |  | základní |  | 0 | 0 | 0 | 0 | 0 | 4 | K | 3 |  |  |  | ROZPOCET |  |  |  |  | 0 | 0 | 0 | 0 | 0 | 1 | 0 | 4 | 243049989
| PP |  | Podklad ze štěrkodrti ŠD s rozprostřením a zhutněním, po zhutnění tl. 200 mm | [15 empty] | PP | 3
| VV |  | Drátko |  | 309.434 | [13 empty] | VV | 3 | 2 | True | 0 | ROZPOCET
| VV |  | Součet |  | 309.434 | [13 empty] | VV | 3 | 4 | True | 1 | ROZPOCET
| D | 57 | Kryty pozemních komunikací letišť a ploch z kameniva nebo živičné |  |  |  | 0 | [5 empty] | 0 |  | 0 |  | 0 | 1 | D | 2 |  |  |  | ROZPOCET | [10 empty] | 0
64 | K | 575191111 | Vsypný makadam VM tl 100 mm | m2 | 2227.925 |  | 0 | CS ÚRS 2013 01 |  |  | základní |  | 0 | 0 | 0 | 0 | 0 | 4 | K | 3 |  |  |  | ROZPOCET |  |  |  |  | 0 | 0 | 0 | 0 | 0 | 1 | 0 | 4 | 571502295
| PP |  | Vsypný makadam VM z kameniva hrubého drceného s rozprostřením, se vsypem z kameniva drceného obaleného asfaltem, po zhutnění tl. 100 mm | [15 empty] | PP | 3
| VV |  | " plocha pod drátkobetonem" | [15 empty] | VV | 3 | 1 | True | 0 | ROZPOCET
| VV |  | Drátko *7,2 |  | 2227.925 | [13 empty] | VV | 3 | 2 | True | 0 | ROZPOCET
| VV |  | Součet |  | 2227.925 | [13 empty] | VV | 3 | 4 | True | 1 | ROZPOCET
| D | 6 | Úpravy povrchů, podlahy a osazování výplní |  |  |  | 0 | [5 empty] | 0 |  | 282.3563 |  | 0 | 1 | D | 1 |  |  |  | ROZPOCET | [10 empty] | 0
| D | 61 | Úprava povrchů vnitřní |  |  |  | 0 | [5 empty] | 0 |  | 31.3473 |  | 0 | 1 | D | 2 |  |  |  | ROZPOCET | [10 empty] | 0
65 | K | 611131121 | Penetrace akrylát-silikonová vnitřních stropů nanášená ručně | m2 | 349.75 |  | 0 | CS ÚRS 2015 01 |  |  | základní |  | 0 | 0.00047 | 0.16438 | 0 | 0 | 4 | K | 3 |  |  |  | ROZPOCET |  |  |  |  | 0 | 0 | 0 | 0 | 0 | 1 | 0 | 4 | -1483763181
| PP |  | Podkladní a spojovací vrstva vnitřních omítaných ploch penetrace akrylát-silikonová nanášená ručně stropů | [15 empty] | PP | 3
| VV |  | "stropy 1.NP - celková podlahová plocha administraticní části" | [15 empty] | VV | 3 | 1 | True | 0 | ROZPOCET
| VV |  | 512,19-(66,07+14,84+240,95+11,92+4,37) |  | 174.04 | [13 empty] | VV | 3 | 2 | True | 0 | ROZPOCET
| VV |  | "stropy 2.NP - administrativní část" | [15 empty] | VV | 3 | 1 | True | 0 | ROZPOCET
| VV |  | 196,89- (5,55+15,63) |  | 175.71 | [13 empty] | VV | 3 | 2 | True | 0 | ROZPOCET
| VV | OmítkaStropy | Součet |  | 349.75 | [13 empty] | VV | 3 | 4 | True | 1 | ROZPOCET
66 | K | 611321141 | Vápenocementová omítka štuková dvouvrstvá vnitřních stropů rovných nanášená ručně | m2 | 349.75 |  | 0 | CS ÚRS 2015 01 |  |  | základní |  | 0 | 0.01838 | 6.4284 | 0 | 0 | 4 | K | 3 |  |  |  | ROZPOCET |  |  |  |  | 0 | 0 | 0 | 0 | 0 | 1 | 0 | 4 | 441221730
| PP |  | Omítka vápenocementová vnitřních ploch nanášená ručně dvouvrstvá, tloušťky jádrové omítky do 10 mm a tloušťky štuku do 3 mm štuková vodorovných konstrukcí stropů rovných | [15 empty] | PP | 3
| VV |  | " plocha omítek stropů administrativní části" OmítkaStropy |  | 349.75 | [13 empty] | VV | 3 | 2 | True | 0 | ROZPOCET
| VV |  | Součet |  | 349.75 | [13 empty] | VV | 3 | 4 | True | 1 | ROZPOCET
67 | K | 611321145 | Vápenocementová omítka štuková dvouvrstvá vnitřních schodišťových konstrukcí nanášená ručně | m2 | 11.581 |  | 0 | CS ÚRS 2015 01 |  |  | základní |  | 0 | 0.01838 | 0.21286 | 0 | 0 | 4 | K | 3 |  |  |  | ROZPOCET |  |  |  |  | 0 | 0 | 0 | 0 | 0 | 1 | 0 | 4 | 1126380650
| PP |  | Omítka vápenocementová vnitřních ploch nanášená ručně dvouvrstvá, tloušťky jádrové omítky do 10 mm a tloušťky štuku do 3 mm štuková schodišťových konstrukcí stropů, stěn, ramen nebo nosníků | [15 empty] | PP | 3
| VV |  | " pohledová strana schodišťových ramen" | [15 empty] | VV | 3 | 1 | True | 0 | ROZPOCET
| VV |  | 1,55*2*2,6+2,3*1,135 + 2,6*0,35 |  | 11.581 | [13 empty] | VV | 3 | 2 | True | 0 | ROZPOCET
| VV |  | Součet |  | 11.581 | [13 empty] | VV | 3 | 4 | True | 1 | ROZPOCET
68 | K | 612321141 | Vápenocementová omítka štuková dvouvrstvá vnitřních stěn nanášená ručně | m2 | 1079.395 |  | 0 | CS ÚRS 2013 01 |  |  | základní |  | 0 | 0.01838 | 19.8393 | 0 | 0 | 4 | K | 3 |  |  |  | ROZPOCET |  |  |  |  | 0 | 0 | 0 | 0 | 0 | 1 | 0 | 4 | -788245718
| PP |  | Omítka vápenocementová vnitřních ploch nanášená ručně dvouvrstvá, tloušťky jádrové omítky do 10 mm štuková svislých konstrukcí stěn | [15 empty] | PP | 3
69 | K | 612321121 | Vápenocementová omítka hladká jednovrstvá vnitřních stěn nanášená ručně | m2 | 184.806 |  | 0 | CS ÚRS 2013 01 |  |  | základní |  | 0 | 0.0154 | 2.846 | 0 | 0 | 4 | K | 3 |  |  |  | ROZPOCET |  |  |  |  | 0 | 0 | 0 | 0 | 0 | 1 | 0 | 4 | 1495503352
| PP |  | Omítka vápenocementová vnitřních ploch nanášená ručně jednovrstvá, tloušťky do 10 mm hladká svislých konstrukcí stěn | [15 empty] | PP | 3
| VV |  | "110" (4,215+1,4+0,735+1,75+0,115+0,8+0,115+1,4)*(2,0) |  | 21.06 | [13 empty] | VV | 3 | 2 | True | 0 | ROZPOCET
| VV |  | "111" (1,635+0,9)*2*(2,0) - 0,7*(1,25-0,4)+(0,7*0,85*2)*0,25-0,7*1,97 |  | 8.464 | [13 empty] | VV | 3 | 2 | True | 0 | ROZPOCET
| VV |  | "112"(0,9+1,75)*2*(2,0)-0,7*1,97*2-0,7*0,85+(0,75+0,85*2)*0,25+(0,9+2,0*2)*0,2 |  | 8.84 | [13 empty] | VV | 3 | 2 | True | 0 | ROZPOCET
| VV |  | "113"(0,115+0,9+1,335+1,835+0,8)*(2,0)-0,75*0,85+(0,75+0,85*2)*0,25 |  | 9.945 | [13 empty] | VV | 3 | 2 | True | 0 | ROZPOCET
| VV |  | "115"(3,15+2,685+1,015*2+0,115)*2*(2)-0,7*1,97-0,75*0,85+(0,75+0,85*2)*0,25 |  | 30.516 | [13 empty] | VV | 3 | 2 | True | 0 | ROZPOCET
| VV |  | "117- kuchyňký obklad a za umyvadkem" 1*1,6+3*0,6 |  | 3.4 | [13 empty] | VV | 3 | 2 | True | 0 | ROZPOCET
| VV |  | "119" (1,15+3,815)*2*2,0-0,7*1,97 |  | 18.481 | [13 empty] | VV | 3 | 2 | True | 0 | ROZPOCET
| VV |  | "120"(1,585+1,43)*2*(2)-0,7*1,97*3 |  | 7.923 | [13 empty] | VV | 3 | 2 | True | 0 | ROZPOCET
| VV |  | "121"(1+1,585)*2*(2)-0,7*1,97 |  | 8.961 | [13 empty] | VV | 3 | 2 | True | 0 | ROZPOCET
| VV |  | "122"(1,175+1,585)*2*(2)-0,7*1,97 |  | 9.661 | [13 empty] | VV | 3 | 2 | True | 0 | ROZPOCET
| VV |  | "2.NP" | [15 empty] | VV | 3 | 1 | True | 0 | ROZPOCET
| VV |  | "204"3,76*0,6 |  | 2.256 | [13 empty] | VV | 3 | 2 | True | 0 | ROZPOCET
| VV |  | "205"(1,21+2,3)*2*2-0,7*1,97*3 |  | 9.903 | [13 empty] | VV | 3 | 2 | True | 0 | ROZPOCET
| VV |  | "206" (1,7+1,185)*2*(2,0)-0,7*1,97 |  | 10.161 | [13 empty] | VV | 3 | 2 | True | 0 | ROZPOCET
| VV |  | "207"(1+1,7)*2*(2)-0,7*1,97 |  | 9.421 | [13 empty] | VV | 3 | 2 | True | 0 | ROZPOCET
| VV |  | "211"(1,85+2,3)*2*(2)+(1,0+0,115+1,0)*(2)-0,7*1,97*2-0,6*1,97-0,75*0,85+(0,75+0,85*2)*0,2 |  | 16.743 | [13 empty] | VV | 3 | 2 | True | 0 | ROZPOCET
| VV |  | "212" (1,7+0,9)*2*(2)-0,6*1,97-0,75*0,85+(0,75+0,85*2)*0,2 |  | 9.071 | [13 empty] | VV | 3 | 2 | True | 0 | ROZPOCET
| VV | OmítkaHlad | Součet |  | 184.806 | [13 empty] | VV | 3 | 4 | True | 1 | ROZPOCET
70 | K | 612325122 | Vápenocementová štuková omítka rýh ve stěnách šířky do 300 mm | m2 | 44.7 |  | 0 | CS ÚRS 2013 01 |  |  | základní |  | 0 | 0.04153 | 1.8564 | 0 | 0 | 64 | K | 3 |  |  |  | ROZPOCET |  |  |  |  | 0 | 0 | 0 | 0 | 0 | 1 | 0 | 64 | -168552222
| PP |  | Vápenocementová štuková omítka rýh ve stěnách šířky do 300 mm | [15 empty] | PP | 3
| VV |  | 149*0,3 'Přepočtené koeficientem množství |  | 44.7 | [13 empty] | VV | 3 | 2 | False | 1 | ROZPOCET
| D | 62 | Úprava povrchů vnější |  |  |  | 0 | [5 empty] | 0 |  | 9.313 |  | 0 | 1 | D | 2 |  |  |  | ROZPOCET | [10 empty] | 0
71 | K | 622030002 | D+M Těsnící páska - vnější uzávěr, fóliový pás, š 100 mm, difuzně otevřená | m | 160.12 |  | 0 |  |  |  | základní |  | 0 | 0 | 0 | 0 | 0 | 4 | K | 3 |  |  |  | ROZPOCET |  |  |  |  | 0 | 0 | 0 | 0 | 0 | 1 | 0 | 4 | -909061689
| PP |  | D+M Těsnící páska - vnější uzávěr, fóliový pás, š 100 mm | [15 empty] | PP | 3
| VV |  | "obvod oken" | [15 empty] | VV | 3 | 1 | True | 0 | ROZPOCET
| VV |  | Lišta1 |  | 160.12 | [13 empty] | VV | 3 | 2 | True | 0 | ROZPOCET
| VV |  | Součet |  | 160.12 | [13 empty] | VV | 3 | 4 | True | 1 | ROZPOCET
72 | K | 622030003 | D+M Těsnící páska - vnitřní uzávěr, fóliový pás, š 140 mm, nepropustná pro vodní páry, samolepící | m | 160.12 |  | 0 |  |  |  | základní |  | 0 | 0 | 0 | 0 | 0 | 4 | K | 3 |  |  |  | ROZPOCET |  |  |  |  | 0 | 0 | 0 | 0 | 0 | 1 | 0 | 4 | 902889711
| PP |  | D+M Těsnící páska - vnější uzávěr, fóliový pás, š 100 mm | [15 empty] | PP | 3
| VV |  | "obvod oken a dveří" | [15 empty] | VV | 3 | 1 | True | 0 | ROZPOCET
| VV |  | Lišta1 |  | 160.12 | [13 empty] | VV | 3 | 2 | True | 0 | ROZPOCET
| VV |  | Součet |  | 160.12 | [13 empty] | VV | 3 | 4 | True | 1 | ROZPOCET
73 | K | 622131121 | Penetrace akrylát-silikon vnějších stěn nanášená ručně | m2 | 391.085 |  | 0 | CS ÚRS 2013 01 |  |  | základní |  | 0 | 0.00047 | 0.18381 | 0 | 0 | 4 | K | 3 |  |  |  | ROZPOCET |  |  |  |  | 0 | 0 | 0 | 0 | 0 | 1 | 0 | 4 | 1909008217
| PP |  | Podkladní a spojovací vrstva vnějších omítaných ploch penetrace akrylát-silikonová nanášená ručně stěn | [15 empty] | PP | 3
| VV |  | EPS100 |  | 323.841 | [13 empty] | VV | 3 | 2 | True | 0 | ROZPOCET
| VV |  | EPS30 |  | 15.295 | [13 empty] | VV | 3 | 2 | True | 0 | ROZPOCET
| VV |  | "soklová část -" XPS80 |  | 47.948 | [13 empty] | VV | 3 | 2 | True | 0 | ROZPOCET
| VV |  | "HUP" (3,3+0,65)*2,38-3*1,8 |  | 4.001 | [13 empty] | VV | 3 | 2 | True | 0 | ROZPOCET
| VV |  | Součet |  | 391.085 | [13 empty] | VV | 3 | 4 | True | 1 | ROZPOCET
74 | K | 622143003 | Montáž omítkových plastových nebo pozinkovaných rohových profilů | m | 185.3 |  | 0 | CS ÚRS 2013 01 |  |  | základní |  | 0 | 0 | 0 | 0 | 0 | 4 | K | 3 |  |  |  | ROZPOCET |  |  |  |  | 0 | 0 | 0 | 0 | 0 | 1 | 0 | 4 | 606157494
| PP |  | Montáž omítkových plastových nebo pozinkovaných rohových profilů | [15 empty] | PP | 3
| VV |  | "rohy objektu" | [15 empty] | VV | 3 | 1 | True | 0 | ROZPOCET
| VV |  | 4*7,4 |  | 29.6 | [13 empty] | VV | 3 | 2 | True | 0 | ROZPOCET
| VV |  | "rohy okna - pouze svislé" | [15 empty] | VV | 3 | 1 | True | 0 | ROZPOCET
| VV |  | 1,5*(21+4)*2+1,25*6*2 |  | 90 | [13 empty] | VV | 3 | 2 | True | 0 | ROZPOCET
| VV |  | "dveře" 2,4*2 |  | 4.8 | [13 empty] | VV | 3 | 2 | True | 0 | ROZPOCET
| VV |  | "mřížky" 0,4*2 |  | 0.8 | [13 empty] | VV | 3 | 2 | True | 0 | ROZPOCET
| VV |  | "vystupující parapetní panely - boční hrany" | [15 empty] | VV | 3 | 1 | True | 0 | ROZPOCET
| VV |  | 6,01*10 |  | 60.1 | [13 empty] | VV | 3 | 2 | True | 0 | ROZPOCET
| VV |  | Součet |  | 185.3 | [13 empty] | VV | 3 | 4 | True | 1 | ROZPOCET
75 | M | 590514800 | lišta rohová Al 10/10 cm s tkaninou bal. 2,5 m | m | 194.565 |  | 0 | CS ÚRS 2013 01 |  |  | základní |  | 0 | 3e-05 | 0.0058369 | 0 | 0 | 8 | M | 3 |  |  |  | ROZPOCET |  |  |  |  | 0 | 0 | 0 | 0 | 0 | 1 | 0 | 4 | -1558194273
| PP |  | lišta rohová Al 10/10 cm s tkaninou bal. 2,5 m | [15 empty] | PP | 3
| VV |  | 185,3*1,05 'Přepočtené koeficientem množství |  | 194.565 | [13 empty] | VV | 3 | 2 | False | 1 | ROZPOCET
76 | K | 622143004 | Montáž omítkových samolepících začišťovacích profilů (APU lišt) | m | 255.275 |  | 0 | CS ÚRS 2013 01 |  |  | základní |  | 0 | 0 | 0 | 0 | 0 | 4 | K | 3 |  |  |  | ROZPOCET |  |  |  |  | 0 | 0 | 0 | 0 | 0 | 1 | 0 | 4 | 919487473
| PP |  | Montáž omítkových samolepících začišťovacích profilů (APU lišt) | [15 empty] | PP | 3
| VV |  | " APU lišty" Lišta1 |  | 160.12 | [13 empty] | VV | 3 | 2 | True | 0 | ROZPOCET
| VV |  | Parapet |  | 7.44 | [13 empty] | VV | 3 | 2 | True | 0 | ROZPOCET
| VV |  | parapetpřipojovaci |  | 87.715 | [13 empty] | VV | 3 | 2 | True | 0 | ROZPOCET
| VV |  | Součet |  | 255.275 | [13 empty] | VV | 3 | 4 | True | 1 | ROZPOCET
77 | M | 590514750 | profil okenní s tkaninou APU lišta 6 mm | m | 168.126 |  | 0 | CS ÚRS 2013 01 |  |  | základní |  | 0 | 3e-05 | 0.0050438 | 0 | 0 | 8 | M | 3 |  |  |  | ROZPOCET |  |  |  |  | 0 | 0 | 0 | 0 | 0 | 1 | 0 | 4 | -1657739140
| PP |  | profil okenní s tkaninou APU lišta 6 mm | [15 empty] | PP | 3
| P |  | Poznámka k položce: délka 2,4 m, přesah tkaniny 100 mm | [15 empty] | P | 3
| VV |  | " obvod oken" | [15 empty] | VV | 3 | 1 | True | 0 | ROZPOCET
| VV |  | (1,1+1,5)*2*21 |  | 109.2 | [13 empty] | VV | 3 | 2 | True | 0 | ROZPOCET
| VV |  | (1,0+1,5)*2*4 |  | 20 | [13 empty] | VV | 3 | 2 | True | 0 | ROZPOCET
| VV |  | (0,75+1,25)*2*6 |  | 24 | [13 empty] | VV | 3 | 2 | True | 0 | ROZPOCET
| VV |  | "dveře" | [15 empty] | VV | 3 | 1 | True | 0 | ROZPOCET
| VV |  | (1,06+2,4)*2 |  | 6.92 | [13 empty] | VV | 3 | 2 | True | 0 | ROZPOCET
| VV | Lišta1 | Součet |  | 160.12 | [13 empty] | VV | 3 | 4 | True | 1 | ROZPOCET
| VV |  | 160,12*1,05 'Přepočtené koeficientem množství |  | 168.126 | [13 empty] | VV | 3 | 2 | False | 1 | ROZPOCET
78 | M | 590501001 | plastový parapetní profil pro připojení v ostění se síťovinou | m | 7.812 |  | 0 |  |  |  | základní |  | 0 | 0 | 0 | 0 | 0 | 8 | M | 3 |  |  |  | ROZPOCET |  |  |  |  | 0 | 0 | 0 | 0 | 0 | 1 | 0 | 4 | -1902559657
| PP |  | profil parapetní ukončující s tkaninou | [15 empty] | PP | 3
| VV |  | "parapetní lišty - ostění oken" | [15 empty] | VV | 3 | 1 | True | 0 | ROZPOCET
| VV |  | 0,12*2*(21+4+6) |  | 7.44 | [13 empty] | VV | 3 | 2 | True | 0 | ROZPOCET
| VV | Parapet | Součet |  | 7.44 | [13 empty] | VV | 3 | 4 | True | 1 | ROZPOCET
| VV |  | 7,44*1,05 'Přepočtené koeficientem množství |  | 7.812 | [13 empty] | VV | 3 | 2 | False | 1 | ROZPOCET
79 | M | 590501002 | plastový parapetní připojovací profil pro oplechování | m | 92.101 |  | 0 |  |  |  | základní |  | 0 | 0 | 0 | 0 | 0 | 8 | M | 3 |  |  |  | ROZPOCET |  |  |  |  | 0 | 0 | 0 | 0 | 0 | 1 | 0 | 4 | -1353013556
| PP |  | profil parapetní ukončující s tkaninou | [15 empty] | PP | 3
| VV |  | "atika - pod oplechováním"3,55+15,255+18,55+15,21+3,55 |  | 56.115 | [13 empty] | VV | 3 | 2 | True | 0 | ROZPOCET
| VV |  | "okna" | [15 empty] | VV | 3 | 1 | True | 0 | ROZPOCET
| VV |  | 1,1*21+1,0*4+0,75*6 |  | 31.6 | [13 empty] | VV | 3 | 2 | True | 0 | ROZPOCET
| VV | parapetpřipojovaci | Součet |  | 87.715 | [13 empty] | VV | 3 | 4 | True | 1 | ROZPOCET
| VV |  | 87,715*1,05 'Přepočtené koeficientem množství |  | 92.101 | [13 empty] | VV | 3 | 2 | False | 1 | ROZPOCET
80 | K | 622211011 | Montáž zateplení vnějších stěn z polystyrénových desek tl do 80 mm | m2 | 42.3 |  | 0 | CS ÚRS 2013 01 |  |  | základní |  | 0 | 0.00832 | 0.35194 | 0 | 0 | 4 | K | 3 |  |  |  | ROZPOCET |  |  |  |  | 0 | 0 | 0 | 0 | 0 | 1 | 0 | 4 | -1939577714
| PP |  | Montáž kontaktního zateplení z polystyrenových desek na vnější stěny, tloušťky desek přes 40 do 80 mm | [15 empty] | PP | 3
81 | M | 283764280 | deska z extrudovaného polystyrénu XPS 50 SF 50 mm (0,037 W/m/K) | m2 | 44.415 |  | 0 | CS ÚRS 2013 01 |  |  | základní |  | 0 | 0.0015 | 0.066623 | 0 | 0 | 32 | M | 3 |  |  |  | ROZPOCET |  |  |  |  | 0 | 0 | 0 | 0 | 0 | 1 | 0 | 16 | 1935716220
| PP |  | desky z lehčených plastů desky z extrudovaného polystyrenu desky z extrudovaného polystyrenu XPS 50 SF hladký povrch, ozub po celém obvodu 1265 x 615 mm (krycí plocha 0,75 m2) 50 mm | [15 empty] | PP | 3
| VV |  | "Plocha na horní straně atiky" | [15 empty] | VV | 3 | 1 | True | 0 | ROZPOCET
| VV |  | (3,8+15,3+18,55*2+15,3+6,55*2)*(0,1+0,3+0,1) |  | 42.3 | [13 empty] | VV | 3 | 2 | True | 0 | ROZPOCET
| VV |  | Součet |  | 42.3 | [13 empty] | VV | 3 | 4 | True | 1 | ROZPOCET
| VV |  | 42,3*1,05 'Přepočtené koeficientem množství |  | 44.415 | [13 empty] | VV | 3 | 2 | False | 1 | ROZPOCET
82 | K | 622211011 | Montáž zateplení vnějších stěn z polystyrénových desek tl do 80 mm | m2 | 47.948 |  | 0 | CS ÚRS 2013 01 |  |  | základní |  | 0 | 0.00832 | 0.39893 | 0 | 0 | 4 | K | 3 |  |  |  | ROZPOCET |  |  |  |  | 0 | 0 | 0 | 0 | 0 | 1 | 0 | 4 | 342838977
| PP |  | Montáž kontaktního zateplení z polystyrenových desek na vnější stěny, tloušťky desek přes 40 do 80 mm | [15 empty] | PP | 3
| VV |  | XPS80 |  | 47.948 | [13 empty] | VV | 3 | 2 | True | 0 | ROZPOCET
| VV |  | Součet |  | 47.948 | [13 empty] | VV | 3 | 4 | True | 1 | ROZPOCET
83 | M | 283764300 | deska z extrudovaného polystyrénu XPS 50 SF 80 mm (0,037 W/m/K) | m2 | 50.345 |  | 0 | CS ÚRS 2013 01 |  |  | základní |  | 0 | 0.0024 | 0.12083 | 0 | 0 | 8 | M | 3 |  |  |  | ROZPOCET |  |  |  |  | 0 | 0 | 0 | 0 | 0 | 1 | 0 | 4 | 286438985
| PP |  | desky z lehčených plastů desky z extrudovaného polystyrenu desky z extrudovaného polystyrenu XPS 50 SF hladký povrch, ozub po celém obvodu 1265 x 615 mm (krycí plocha 0,75 m2) 80 mm | [15 empty] | PP | 3
| VV |  | "sokl administrativy" | [15 empty] | VV | 3 | 1 | True | 0 | ROZPOCET
| VV |  | (3,55+15,255+18,555+15,25+3,55)*0,58 |  | 32.573 | [13 empty] | VV | 3 | 2 | True | 0 | ROZPOCET
| VV |  | "sokl haly" | [15 empty] | VV | 3 | 1 | True | 0 | ROZPOCET
| VV |  | 25,905*2*0,5-(1,06+4,2+4,2+5+5+1,6)*0,5 |  | 15.375 | [13 empty] | VV | 3 | 2 | True | 0 | ROZPOCET
| VV | XPS80 | Součet |  | 47.948 | [13 empty] | VV | 3 | 4 | True | 1 | ROZPOCET
| VV |  | 47,948*1,05 'Přepočtené koeficientem množství |  | 50.345 | [13 empty] | VV | 3 | 2 | False | 1 | ROZPOCET
84 | K | 622211011 | Montáž zateplení vnějších stěn z polystyrénových desek tl do 80 mm | m2 | 55.72 |  | 0 | CS ÚRS 2013 01 |  |  | základní |  | 0 | 0.00832 | 0.46359 | 0 | 0 | 4 | K | 3 |  |  |  | ROZPOCET |  |  |  |  | 0 | 0 | 0 | 0 | 0 | 1 | 0 | 4 | -411358311
| PP |  | Montáž kontaktního zateplení z polystyrenových desek na vnější stěny, tloušťky desek přes 40 do 80 mm | [15 empty] | PP | 3
| VV |  | " zateplení základových pasů" | [15 empty] | VV | 3 | 1 | True | 0 | ROZPOCET
| VV |  | "admin čast" (3,5+15,155+18,455+15,11+3,5)*1 |  | 55.72 | [13 empty] | VV | 3 | 2 | True | 0 | ROZPOCET
| VV |  | Součet |  | 55.72 | [13 empty] | VV | 3 | 4 | True | 1 | ROZPOCET
85 | M | 283764280 | deska z extrudovaného polystyrénu XPS 50 SF 50 mm (0,037 W/m/K) | m2 | 58.506 |  | 0 | CS ÚRS 2013 01 |  |  | základní |  | 0 | 0.0015 | 0.087759 | 0 | 0 | 32 | M | 3 |  |  |  | ROZPOCET |  |  |  |  | 0 | 0 | 0 | 0 | 0 | 1 | 0 | 16 | 1936876660
| PP |  | desky z lehčených plastů desky z extrudovaného polystyrenu desky z extrudovaného polystyrenu XPS 50 SF hladký povrch, ozub po celém obvodu 1265 x 615 mm (krycí plocha 0,75 m2) 50 mm | [15 empty] | PP | 3
| VV |  | 55,72*1,05 'Přepočtené koeficientem množství |  | 58.506 | [13 empty] | VV | 3 | 2 | False | 1 | ROZPOCET
86 | K | 622211011 | Montáž zateplení vnějších stěn z polystyrénových desek tl do 80 mm | m2 | 102.259 |  | 0 | CS ÚRS 2013 01 |  |  | základní |  | 0 | 0.00832 | 0.85079 | 0 | 0 | 4 | K | 3 |  |  |  | ROZPOCET |  |  |  |  | 0 | 0 | 0 | 0 | 0 | 1 | 0 | 4 | 1945589977
| PP |  | Montáž kontaktního zateplení z polystyrenových desek na vnější stěny, tloušťky desek přes 40 do 80 mm | [15 empty] | PP | 3
| VV |  | EPS20 |  | 102.259 | [13 empty] | VV | 3 | 2 | True | 0 | ROZPOCET
| VV |  | Součet |  | 102.259 | [13 empty] | VV | 3 | 4 | True | 1 | ROZPOCET
87 | M | 283760300 | deska fasádní polystyrénová EPS GreyWall 1000 x 500 x 20 mm (0,032 W/m/K) | m2 | 107.372 |  | 0 | CS ÚRS 2015 01 |  |  | základní |  | 0 | 0.0003 | 0.032212 | 0 | 0 | 8 | M | 3 |  |  |  | ROZPOCET |  |  |  |  | 0 | 0 | 0 | 0 | 0 | 1 | 0 | 4 | -2081739610
| PP |  | desky z lehčených plastů desky polystyrénové fasádní - speciální EPS GreyWall 1000 x 500 x 20 mm | [15 empty] | PP | 3
| P |  | Poznámka k položce: lambda=0,032 [W / m K]. Desky obsahují nanočástice grafitu | [15 empty] | P | 3
| VV |  | " vystupující pruhy na fasádě" | [15 empty] | VV | 3 | 1 | True | 0 | ROZPOCET
| VV |  | 8*1,0*6,01 + 4,655*6,01 |  | 76.057 | [13 empty] | VV | 3 | 2 | True | 0 | ROZPOCET
| VV |  | (3,55+15,255+18,555+15,25+3,55)*0,6 |  | 33.696 | [13 empty] | VV | 3 | 2 | True | 0 | ROZPOCET
| VV |  | -1,1*1,5*3-1,06*2,4 |  | -7.494 | [13 empty] | VV | 3 | 2 | True | 0 | ROZPOCET
| VV | EPSG20 | Součet |  | 102.259 | [13 empty] | VV | 3 | 4 | True | 1 | ROZPOCET
| VV |  | 102,259*1,05 'Přepočtené koeficientem množství |  | 107.372 | [13 empty] | VV | 3 | 2 | False | 1 | ROZPOCET
88 | K | 622211021 | Montáž zateplení vnějších stěn z polystyrénových desek tl do 120 mm | m2 | 88.305 |  | 0 | CS ÚRS 2013 01 |  |  | základní |  | 0 | 0.00832 | 0.7347 | 0 | 0 | 4 | K | 3 |  |  |  | ROZPOCET |  |  |  |  | 0 | 0 | 0 | 0 | 0 | 1 | 0 | 4 | 1300796100
| PP |  | Montáž zateplení vnějších stěn z polystyrénových desek tl do 120 mm | [15 empty] | PP | 3
89 | M | 283723090 | deska z pěnového polystyrenu bílá EPS 100 S 1000 x 1000 x 100 mm (0,037 W/m/K) | m2 | 92.72 |  | 0 | CS ÚRS 2013 01 |  |  | základní |  | 0 | 0.0025 | 0.2318 | 0 | 0 | 32 | M | 3 |  |  |  | ROZPOCET |  |  |  |  | 0 | 0 | 0 | 0 | 0 | 1 | 0 | 16 | -1435364985
| PP |  | desky z lehčených plastů desky z pěnového polystyrénu - samozhášivého EN 13 163 - EPS 002/03 rozměry desek - 1000 x 1000 mm nebo 1000 x 500 mm typ EPS 100 S stabil, objemová hmotnost 20 - 25 kg/m3 tepelně izolační desky pro izolace ploché střechy nebo podlahy s běžným zatížením formát 1000 x 500 mm 100 mm | [15 empty] | PP | 3
| VV |  | " střecha - vnitřní obvod atiky" | [15 empty] | VV | 3 | 1 | True | 0 | ROZPOCET
| VV |  | (3,05+14,45+17,755+14,41+3,155+36,59*2)*0,6 |  | 75.6 | [13 empty] | VV | 3 | 2 | True | 0 | ROZPOCET
| VV |  | 11,55*1,0+11,55/2*0,2 |  | 12.705 | [13 empty] | VV | 3 | 2 | True | 0 | ROZPOCET
| VV |  | Součet |  | 88.305 | [13 empty] | VV | 3 | 4 | True | 1 | ROZPOCET
| VV |  | 88,305*1,05 'Přepočtené koeficientem množství |  | 92.72 | [13 empty] | VV | 3 | 2 | False | 1 | ROZPOCET
90 | K | 622211021 | Montáž zateplení vnějších stěn z polystyrénových desek tl do 120 mm | m2 | 323.841 |  | 0 | CS ÚRS 2013 01 |  |  | základní |  | 0 | 0.00832 | 2.6944 | 0 | 0 | 4 | K | 3 |  |  |  | ROZPOCET |  |  |  |  | 0 | 0 | 0 | 0 | 0 | 1 | 0 | 4 | 1976212845
| PP |  | Montáž zateplení vnějších stěn z polystyrénových desek tl do 120 mm | [15 empty] | PP | 3
| VV |  | "severní strana" 18,595*(6,01+0,6)-1,1*1,5*9-0,75*1,25*2-1,06*2,4 |  | 103.644 | [13 empty] | VV | 3 | 2 | True | 0 | ROZPOCET
| VV |  | "východní strana" 15,250*6,61- (1,1*1,5)*6-(1,0*1,5)*4 |  | 84.903 | [13 empty] | VV | 3 | 2 | True | 0 | ROZPOCET
| VV |  | "západní strana"15,25*6,61-(1,1*1,5)*6-(0,75*1,25)*4 |  | 87.153 | [13 empty] | VV | 3 | 2 | True | 0 | ROZPOCET
| VV |  | "jižní strana" (3,653+3,63)*6,61 |  | 48.141 | [13 empty] | VV | 3 | 2 | True | 0 | ROZPOCET
| VV | EPSG100 | Součet |  | 323.841 | [13 empty] | VV | 3 | 4 | True | 1 | ROZPOCET
91 | M | 283760370 | deska fasádní polystyrénová EPS GreyWall 1000 x 500 x 100 mm (0,032 W/m/K) | m2 | 323.841 |  | 0 | CS ÚRS 2015 01 |  |  | základní |  | 0 | 0.0015 | 0.48576 | 0 | 0 | 8 | M | 3 |  |  |  | ROZPOCET |  |  |  |  | 0 | 0 | 0 | 0 | 0 | 1 | 0 | 4 | 892478729
| PP |  | desky z lehčených plastů desky polystyrénové fasádní - speciální EPS GreyWall 1000 x 500 x 100 mm | [15 empty] | PP | 3
| P |  | Poznámka k položce: lambda=0,032 [W / m K] | [15 empty] | P | 3
92 | K | 622212051 | Montáž zateplení vnějšího ostění hl. špalety do 400 mm z polystyrénových desek tl do 40 mm | m | 127.458 |  | 0 | CS ÚRS 2013 01 |  |  | základní |  | 0 | 0.00334 | 0.42571 | 0 | 0 | 4 | K | 3 |  |  |  | ROZPOCET |  |  |  |  | 0 | 0 | 0 | 0 | 0 | 1 | 0 | 4 | 865895531
| PP |  | Montáž zateplení vnějšího ostění hl. špalety do 400 mm z polystyrénových desek tl do 40 mm | [15 empty] | PP | 3
| VV |  | EPS30/0,12 |  | 127.458 | [13 empty] | VV | 3 | 2 | True | 0 | ROZPOCET
| VV | Osteni | Součet |  | 127.458 | [13 empty] | VV | 3 | 4 | False | 1 | ROZPOCET
93 | M | 283760310 | deska fasádní polystyrénová EPS GreyWall 1000 x 500 x 30 mm (0,032 W/m/K) | m2 | 16.06 |  | 0 | CS ÚRS 2015 01 |  |  | základní |  | 0 | 0.00045 | 0.007227 | 0 | 0 | 8 | M | 3 |  |  |  | ROZPOCET |  |  |  |  | 0 | 0 | 0 | 0 | 0 | 1 | 0 | 4 | -1234234610
| PP |  | desky z lehčených plastů desky polystyrénové fasádní - speciální EPS GreyWall 1000 x 500 x 30 mm | [15 empty] | PP | 3
| P |  | Poznámka k položce: lambda=0,032 [W / m K] | [15 empty] | P | 3
| VV |  | "ostění oken a dveří" | [15 empty] | VV | 3 | 1 | True | 0 | ROZPOCET
| VV |  | (1,1+1,5*2)*21*0,12+(1,0+1,5*2)*4*0,12+(0,75+1,25*2)*6*0,12 |  | 14.592 | [13 empty] | VV | 3 | 2 | True | 0 | ROZPOCET
| VV |  | (1,06+2,4*2)*1*0,12 |  | 0.703 | [13 empty] | VV | 3 | 2 | True | 0 | ROZPOCET
| VV | EPSG30 | Součet |  | 15.295 | [13 empty] | VV | 3 | 4 | True | 1 | ROZPOCET
| VV |  | 15,295*1,05 'Přepočtené koeficientem množství |  | 16.06 | [13 empty] | VV | 3 | 2 | False | 1 | ROZPOCET
94 | K | 622251101 | Příplatek k cenám zateplení vnějších stěn za použití tepelněizolačních zátek z polystyrenu | m2 | 339.136 |  | 0 | CS ÚRS 2013 01 |  |  | základní |  | 0 | 6e-05 | 0.020348 | 0 | 0 | 4 | K | 3 |  |  |  | ROZPOCET |  |  |  |  | 0 | 0 | 0 | 0 | 0 | 1 | 0 | 4 | 1296878872
| PP |  | Montáž kontaktního zateplení Příplatek k cenám za zápustnou montáž kotev s použitím tepelněizolačních zátek na vnější stěny z polystyrenu | [15 empty] | PP | 3
| VV |  |  |  | 0 | [13 empty] | VV | 3 | 2 | True | 0 | ROZPOCET
| VV |  | EPSG100 |  | 323.841 | [13 empty] | VV | 3 | 2 | True | 0 | ROZPOCET
| VV |  | EPSG30 |  | 15.295 | [13 empty] | VV | 3 | 2 | True | 0 | ROZPOCET
| VV |  | Součet |  | 339.136 | [13 empty] | VV | 3 | 4 | True | 1 | ROZPOCET
95 | K | 622222011 | Montáž zateplení vnějšího ostění nebo nadpraží hl. špalety do 200 mm z minerální vlny tl do 80 mm | m | 13.8 |  | 0 | CS ÚRS 2013 01 |  |  | základní |  | 0 | 0.0017 | 0.02346 | 0 | 0 | 4 | K | 3 |  |  |  | ROZPOCET |  |  |  |  | 0 | 0 | 0 | 0 | 0 | 1 | 0 | 4 | 304819245
| PP |  | Montáž kontaktního zateplení vnějšího ostění nebo nadpraží z desek z minerální vlny s podélnou nebo kolmou orientací vláken hloubky špalet do 200 mm, tloušťky desek přes 40 do 80 mm | [15 empty] | PP | 3
| VV |  | "ostění vrat" (4,2+4,2+4,2)*0,25*2 |  | 6.3 | [13 empty] | VV | 3 | 2 | True | 0 | ROZPOCET
| VV |  | (5+5+5)*0,25*2 |  | 7.5 | [13 empty] | VV | 3 | 2 | True | 0 | ROZPOCET
| VV |  | Součet |  | 13.8 | [13 empty] | VV | 3 | 4 | True | 1 | ROZPOCET
96 | M | 631515190 | deska minerální izolační tl.50 mm (0,039 W/m/K) | m2 | 14.49 |  | 0 | CS ÚRS 2013 01 |  |  | základní |  | 0 | 0.0075 | 0.10867 | 0 | 0 | 8 | M | 3 |  |  |  | ROZPOCET |  |  |  |  | 0 | 0 | 0 | 0 | 0 | 1 | 0 | 4 | -610177481
| PP |  | plsť minerální a výrobky z ní (desky, skruže, pásy, rohože, vložkové pytle apod.) z minerální plsti - izolace stěn deska , s podélnou orientací vláken pro zateplovací systémy 500 x 1000 mm, la = 0,039 W/mK tl. 50 mm | [15 empty] | PP | 3
| VV |  | 13,8*1,05 'Přepočtené koeficientem množství |  | 14.49 | [13 empty] | VV | 3 | 2 | False | 1 | ROZPOCET
97 | K | 622252001 | Montáž zakládacích soklových lišt zateplení | m | 174.74 |  | 0 | CS ÚRS 2013 01 |  |  | základní |  | 0 | 6e-05 | 0.010484 | 0 | 0 | 4 | K | 3 |  |  |  | ROZPOCET |  |  |  |  | 0 | 0 | 0 | 0 | 0 | 1 | 0 | 4 | 1982137529
| PP |  | Montáž zakládacích soklových lišt zateplení | [15 empty] | PP | 3
| VV |  | "obvod objektu podle XPS - pro oba druhy lišt přenásobeno koeficientem množství" | [15 empty] | VV | 3 | 1 | True | 0 | ROZPOCET
| VV |  | "admin" (3,63+15,255+18,555+15,25+3,63)-1,06+0,12*2 |  | 55.5 | [13 empty] | VV | 3 | 2 | True | 0 | ROZPOCET
| VV |  | "hala" 25,905*2-1,06-4,2*2-5,0-5,0-1,6+0,08*14 |  | 31.87 | [13 empty] | VV | 3 | 2 | True | 0 | ROZPOCET
| VV | Lištazakl | Součet |  | 87.37 | [13 empty] | VV | 3 | 4 | True | 1 | ROZPOCET
| VV |  | 87,37*2 'Přepočtené koeficientem množství |  | 174.74 | [13 empty] | VV | 3 | 2 | False | 1 | ROZPOCET
98 | M | 590514161 | zakládací úhelníkový profil PVC se síťovinou, zvýšená požární odolnost | m | 91.739 |  | 0 |  |  |  | základní |  | 0 | 0.00044 | 0.040365 | 0 | 0 | 8 | M | 3 |  |  |  | ROZPOCET |  |  |  |  | 0 | 0 | 0 | 0 | 0 | 1 | 0 | 4 | -1550807950
| PP |  | lišta zakládací LO 103 mm tl 1,0 mm | [15 empty] | PP | 3
| VV |  | Lištazakl |  | 87.37 | [13 empty] | VV | 3 | 2 | True | 0 | ROZPOCET
| VV |  | Součet |  | 87.37 | [13 empty] | VV | 3 | 4 | True | 1 | ROZPOCET
| VV |  | 87,37*1,05 'Přepočtené koeficientem množství |  | 91.739 | [13 empty] | VV | 3 | 2 | False | 1 | ROZPOCET
99 | M | 590514162 | zakončovací profil s okapničkou PVC se síťovinou, se zvýšenou požární odolností | m | 91.739 |  | 0 |  |  |  | základní |  | 0 | 0.00044 | 0.040365 | 0 | 0 | 8 | M | 3 |  |  |  | ROZPOCET |  |  |  |  | 0 | 0 | 0 | 0 | 0 | 1 | 0 | 4 | 1376335879
| PP |  | lišta zakládací LO 103 mm tl 1,0 mm | [15 empty] | PP | 3
| VV |  | Lištazakl |  | 87.37 | [13 empty] | VV | 3 | 2 | True | 0 | ROZPOCET
| VV |  | Součet |  | 87.37 | [13 empty] | VV | 3 | 4 | True | 1 | ROZPOCET
| VV |  | 87,37*1,05 'Přepočtené koeficientem množství |  | 91.739 | [13 empty] | VV | 3 | 2 | False | 1 | ROZPOCET
100 | K | 622252002 | Montáž ostatních lišt zateplení | m | 189.98 |  | 0 | CS ÚRS 2013 01 |  |  | základní |  | 0 | 0.00025 | 0.047495 | 0 | 0 | 4 | K | 3 |  |  |  | ROZPOCET |  |  |  |  | 0 | 0 | 0 | 0 | 0 | 1 | 0 | 4 | 752464769
| PP |  | Montáž ostatních lišt zateplení | [15 empty] | PP | 3
| VV |  | "přechod Ti z 100 na 120 mm u atiky" 33,3*2+15,7+15,7+2,05*2 |  | 102.1 | [13 empty] | VV | 3 | 2 | True | 0 | ROZPOCET
| VV |  | (3,63+15,255+18,555+15,21+3,63) |  | 56.28 | [13 empty] | VV | 3 | 2 | True | 0 | ROZPOCET
| VV |  | "horní hrana oken" | [15 empty] | VV | 3 | 1 | True | 0 | ROZPOCET
| VV |  | 1,1*21+1*4+0,75*6 |  | 31.6 | [13 empty] | VV | 3 | 2 | True | 0 | ROZPOCET
| VV |  | Součet |  | 189.98 | [13 empty] | VV | 3 | 4 | True | 1 | ROZPOCET
101 | M | 590515160 | profil ukončovací s okapničkou 1,4 cm PVC hrana | m | 199.479 |  | 0 | CS ÚRS 2013 01 |  |  | základní |  | 0 | 0.0003 | 0.059844 | 0 | 0 | 8 | M | 3 |  |  |  | ROZPOCET |  |  |  |  | 0 | 0 | 0 | 0 | 0 | 1 | 0 | 4 | 1022090516
| PP |  | profil ukončovací 1,4 cm PVC hrana (délka 3 m) | [15 empty] | PP | 3
| VV |  | 189,98*1,05 'Přepočtené koeficientem množství |  | 199.479 | [13 empty] | VV | 3 | 2 | False | 1 | ROZPOCET
102 | K | 622511111 | Tenkovrstvá akrylátová mozaiková střednězrnná omítka včetně penetrace vnějších stěn | m2 | 51.592 |  | 0 | CS ÚRS 2013 01 |  |  | základní |  | 0 | 0.00628 | 0.324 | 0 | 0 | 4 | K | 3 |  |  |  | ROZPOCET |  |  |  |  | 0 | 0 | 0 | 0 | 0 | 1 | 0 | 4 | 652569286
| PP |  | Tenkovrstvá akrylátová mozaiková střednězrnná omítka včetně penetrace vnějších stěn | [15 empty] | PP | 3
| VV |  | " soklová část -" XPS80 |  | 47.948 | [13 empty] | VV | 3 | 2 | True | 0 | ROZPOCET
| VV |  | "HUP" (3,3+0,5)*2,38-1,8*3,0 |  | 3.644 | [13 empty] | VV | 3 | 2 | True | 0 | ROZPOCET
| VV |  | Součet |  | 51.592 | [13 empty] | VV | 3 | 4 | True | 1 | ROZPOCET
103 | K | 622531021 | Tenkovrstvá minerální zrnitá omítka tl. 2,0 mm včetně penetrace vnějších stěn, zvýšená odolnost proti zněčistění, barva světle modrá a šedá | m2 | 339.136 |  | 0 | CS ÚRS 2013 01 |  |  | základní |  | 0 | 0.00348 | 1.1802 | 0 | 0 | 4 | K | 3 |  |  |  | ROZPOCET |  |  |  |  | 0 | 0 | 0 | 0 | 0 | 1 | 0 | 4 | -2073793895
| PP |  | Tenkovrstvá silikonová zrnitá omítka tl. 2,0 mm včetně penetrace vnějších stěn | [15 empty] | PP | 3
| VV |  | EPS100 |  | 323.841 | [13 empty] | VV | 3 | 2 | True | 0 | ROZPOCET
| VV |  | EPS30 |  | 15.295 | [13 empty] | VV | 3 | 2 | True | 0 | ROZPOCET
| VV | OmitkaSilikon | Součet |  | 339.136 | [13 empty] | VV | 3 | 4 | True | 1 | ROZPOCET
104 | K | 624631224 | Tmelení silikonovým tmelem spar prefabrikovaných dílců š do 30 mm včetně penetrace | m | 315.7 |  | 0 | CS ÚRS 2013 01 |  |  | základní |  | 0 | 0.00068 | 0.21468 | 0 | 0 | 4 | K | 3 |  |  |  | ROZPOCET |  |  |  |  | 0 | 0 | 0 | 0 | 0 | 1 | 0 | 4 | -1135028509
| PP |  | Úprava vnějších spar obvodového pláště z prefabrikovaných dílců tmelení spáry včetně penetračního nátěru tmelem silikonovým, šířky spáry přes 25 do 30 mm | [15 empty] | PP | 3
| VV |  | "stropy" | [15 empty] | VV | 3 | 1 | True | 0 | ROZPOCET
| VV |  | 8,22*15*2 |  | 246.6 | [13 empty] | VV | 3 | 2 | True | 0 | ROZPOCET
| VV |  | 3,455*5*2*2 |  | 69.1 | [13 empty] | VV | 3 | 2 | True | 0 | ROZPOCET
| VV |  | Součet |  | 315.7 | [13 empty] | VV | 3 | 4 | True | 1 | ROZPOCET
105 | K | 628195001 | Očištění zdiva nebo betonu zdí a valů před započetím oprav ručně | m2 | 203.076 |  | 0 | CS ÚRS 2013 01 |  |  | základní |  | 0 | 0 | 0 | 0 | 0 | 4 | K | 3 |  |  |  | ROZPOCET |  |  |  |  | 0 | 0 | 0 | 0 | 0 | 1 | 0 | 4 | 819041878
| PP |  | Očištění zdiva nebo betonu zdí a valů před započetím oprav ručně | [15 empty] | PP | 3
| VV |  | "základové pasy stávající - pro lepení XPS a provedení bednění" | [15 empty] | VV | 3 | 1 | True | 0 | ROZPOCET
| VV |  | "admin" (3,73+ 15,255+0,1*2+18,555+0,1*2+15,21+0,1*2+3,63+0,1)*1 |  | 57.08 | [13 empty] | VV | 3 | 2 | True | 0 | ROZPOCET
| VV |  | "hala" (25,95*2)*1,9+6,235*2*1,9*2 |  | 145.996 | [13 empty] | VV | 3 | 2 | True | 0 | ROZPOCET
| VV |  | Součet |  | 203.076 | [13 empty] | VV | 3 | 4 | True | 1 | ROZPOCET
106 | K | 629991011 | Zakrytí výplní otvorů a svislých ploch fólií přilepenou lepící páskou | m2 | 801.572 |  | 0 | CS ÚRS 2013 01 |  |  | základní |  | 0 | 0.00012 | 0.096189 | 0 | 0 | 4 | K | 3 |  |  |  | ROZPOCET |  |  |  |  | 0 | 0 | 0 | 0 | 0 | 1 | 0 | 4 | -1086193405
| PP |  | Zakrytí výplní otvorů a svislých ploch fólií přilepenou lepící páskou | [15 empty] | PP | 3
| VV |  | " okna"(1,1*1,5*21+1,0*1,5*4+0,75*1,25*6+12,5*1,5*3)*2 |  | 205.05 | [13 empty] | VV | 3 | 2 | True | 0 | ROZPOCET
| VV |  | "dveře"(1,06*2,4+1,06*2,7*2+1,6*2,7)*2 |  | 25.176 | [13 empty] | VV | 3 | 2 | True | 0 | ROZPOCET
| VV |  | "vrata" 4,2*4,2*2*2+5,0*5,0*2*2 |  | 170.56 | [13 empty] | VV | 3 | 2 | True | 0 | ROZPOCET
| VV |  | Součet |  | 400.786 | [13 empty] | VV | 3 | 4 | True | 1 | ROZPOCET
| VV |  | 400,786*2 'Přepočtené koeficientem množství |  | 801.572 | [13 empty] | VV | 3 | 2 | False | 1 | ROZPOCET
| D | 63 | Podlahy a podlahové konstrukce |  |  |  | 0 | [5 empty] | 0 |  | 240.6948 |  | 0 | 1 | D | 2 |  |  |  | ROZPOCET | [10 empty] | 0
107 | K | 632481213 | Separační vrstva z PE fólie | m2 | 352.57 |  | 0 | CS ÚRS 2013 01 |  |  | základní |  | 0 | 0.00012 | 0.042308 | 0 | 0 | 4 | K | 3 |  |  |  | ROZPOCET |  |  |  |  | 0 | 0 | 0 | 0 | 0 | 1 | 0 | 4 | 1891654758
| PP |  | Separační vrstva k oddělení podlahových vrstev z polyetylénové fólie | [15 empty] | PP | 3
| VV |  | " podlahy" | [15 empty] | VV | 3 | 1 | True | 0 | ROZPOCET
| VV |  | "101"21,74 |  | 21.74 | [13 empty] | VV | 3 | 2 | True | 0 | ROZPOCET
| VV |  | "102"17,46 |  | 17.46 | [13 empty] | VV | 3 | 2 | True | 0 | ROZPOCET
| VV |  | "103"13,79 |  | 13.79 | [13 empty] | VV | 3 | 2 | True | 0 | ROZPOCET
| VV |  | "104"13,9 |  | 13.9 | [13 empty] | VV | 3 | 2 | True | 0 | ROZPOCET
| VV |  | "105"240,95 - | [15 empty] | VV | 3 | 1 | True | 0 | ROZPOCET
| VV |  | "106"14,84- | [15 empty] | VV | 3 | 1 | True | 0 | ROZPOCET
| VV |  | "107"66,07- | [15 empty] | VV | 3 | 1 | True | 0 | ROZPOCET
| VV |  | "108"20,4- | [15 empty] | VV | 3 | 1 | True | 0 | ROZPOCET
| VV |  | "109"11,92 |  | 11.92 | [13 empty] | VV | 3 | 2 | True | 0 | ROZPOCET
| VV |  | "110"7,42 |  | 7.42 | [13 empty] | VV | 3 | 2 | True | 0 | ROZPOCET
| VV |  | "111"1,47 |  | 1.47 | [13 empty] | VV | 3 | 2 | True | 0 | ROZPOCET
| VV |  | "112"1,58 |  | 1.58 | [13 empty] | VV | 3 | 2 | True | 0 | ROZPOCET
| VV |  | "113"2,23 |  | 2.23 | [13 empty] | VV | 3 | 2 | True | 0 | ROZPOCET
| VV |  | "114"15,51 |  | 15.51 | [13 empty] | VV | 3 | 2 | True | 0 | ROZPOCET
| VV |  | "115"8,22 |  | 8.22 | [13 empty] | VV | 3 | 2 | True | 0 | ROZPOCET
| VV |  | "116"12,2 |  | 12.2 | [13 empty] | VV | 3 | 2 | True | 0 | ROZPOCET
| VV |  | "117"23,43 |  | 23.43 | [13 empty] | VV | 3 | 2 | True | 0 | ROZPOCET
| VV |  | "118"7,84 |  | 7.84 | [13 empty] | VV | 3 | 2 | True | 0 | ROZPOCET
| VV |  | "119"8,04 |  | 8.04 | [13 empty] | VV | 3 | 2 | True | 0 | ROZPOCET
| VV |  | "120"2,28 |  | 2.28 | [13 empty] | VV | 3 | 2 | True | 0 | ROZPOCET
| VV |  | "121"1,6 |  | 1.6 | [13 empty] | VV | 3 | 2 | True | 0 | ROZPOCET
| VV |  | "122"1,86 |  | 1.86 | [13 empty] | VV | 3 | 2 | True | 0 | ROZPOCET
| VV |  | "123"4,37 |  | 4.37 | [13 empty] | VV | 3 | 2 | True | 0 | ROZPOCET
| VV |  | "2.NP" | [15 empty] | VV | 3 | 1 | True | 0 | ROZPOCET
| VV |  | "201"21,51 |  | 21.51 | [13 empty] | VV | 3 | 2 | True | 0 | ROZPOCET
| VV |  | "202"53,38 |  | 53.38 | [13 empty] | VV | 3 | 2 | True | 0 | ROZPOCET
| VV |  | "203"19,73 |  | 19.73 | [13 empty] | VV | 3 | 2 | True | 0 | ROZPOCET
| VV |  | "204"7,84 |  | 7.84 | [13 empty] | VV | 3 | 2 | True | 0 | ROZPOCET
| VV |  | "205"2,78 |  | 2.78 | [13 empty] | VV | 3 | 2 | True | 0 | ROZPOCET
| VV |  | "206"1,85 |  | 1.85 | [13 empty] | VV | 3 | 2 | True | 0 | ROZPOCET
| VV |  | "207"2,41 |  | 2.41 | [13 empty] | VV | 3 | 2 | True | 0 | ROZPOCET
| VV |  | "208"37,22 |  | 37.22 | [13 empty] | VV | 3 | 2 | True | 0 | ROZPOCET
| VV |  | "209"19,84 |  | 19.84 | [13 empty] | VV | 3 | 2 | True | 0 | ROZPOCET
| VV |  | "210"3,29 |  | 3.29 | [13 empty] | VV | 3 | 2 | True | 0 | ROZPOCET
| VV |  | "211"4,19 |  | 4.19 | [13 empty] | VV | 3 | 2 | True | 0 | ROZPOCET
| VV |  | "212"1,67 |  | 1.67 | [13 empty] | VV | 3 | 2 | True | 0 | ROZPOCET
| VV |  | "213"15,63- | [15 empty] | VV | 3 | 1 | True | 0 | ROZPOCET
| VV |  | "214"5,55- | [15 empty] | VV | 3 | 1 | True | 0 | ROZPOCET
| VV |  | Součet |  | 352.57 | [13 empty] | VV | 3 | 4 | True | 1 | ROZPOCET
108 | K | 635111215 | Násyp pod podlahy ze štěrkopísku se zhutněním | m3 | 76.06 |  | 0 | CS ÚRS 2013 01 |  |  | základní |  | 0 | 1.98 | 150.5988 | 0 | 0 | 4 | K | 3 |  |  |  | ROZPOCET |  |  |  |  | 0 | 0 | 0 | 0 | 0 | 1 | 0 | 4 | 968897515
| PP |  | Násyp ze štěrkopísku, písku nebo kameniva pod podlahy se zhutněním ze štěrkopísku | [15 empty] | PP | 3
| VV |  | " admin" 174*0,24 |  | 41.76 | [13 empty] | VV | 3 | 2 | True | 0 | ROZPOCET
| VV |  | " hala" 343*0,1 |  | 34.3 | [13 empty] | VV | 3 | 2 | True | 0 | ROZPOCET
| VV |  | Součet |  | 76.06 | [13 empty] | VV | 3 | 4 | True | 1 | ROZPOCET
109 | K | 630100001 | D+M Drátkobeton tl. 180 mm, beton C 25/30, RC 80/60 BN - 35 kg/m3 | m2 | 309.434 |  | 0 |  |  |  | základní |  | 0 | 0 | 0 | 0 | 0 | 4 | K | 3 |  |  |  | ROZPOCET |  |  |  |  | 0 | 0 | 0 | 0 | 0 | 1 | 0 | 4 | 103701047
| VV |  | " plocha drátkobetonu hala" 347 |  | 347 | [13 empty] | VV | 3 | 2 | True | 0 | ROZPOCET
| VV |  | " - jáma" -4,01*3,9*2 |  | -31.278 | [13 empty] | VV | 3 | 2 | True | 0 | ROZPOCET
| VV |  | " - jáma jednotka" -2,4*2,62 |  | -6.288 | [13 empty] | VV | 3 | 2 | True | 0 | ROZPOCET
| VV | Drátko | Součet |  | 309.434 | [13 empty] | VV | 3 | 4 | True | 1 | ROZPOCET
110 | K | 631311112 | Mazanina tl do 80 mm z betonu prostého tř. C 8/10 | m3 | 2.3 |  | 0 | CS ÚRS 2013 01 |  |  | základní |  | 0 | 2.2563 | 5.1896 | 0 | 0 | 4 | K | 3 |  |  |  | ROZPOCET |  |  |  |  | 0 | 0 | 0 | 0 | 0 | 1 | 0 | 4 | -923959135
| PP |  | Mazanina z betonu prostého tl. přes 50 do 80 mm tř. C 8/10 | [15 empty] | PP | 3
| VV |  | " jáma 108" | [15 empty] | VV | 3 | 1 | True | 0 | ROZPOCET
| VV |  | 46*0,05 |  | 2.3 | [13 empty] | VV | 3 | 2 | True | 0 | ROZPOCET
| VV |  | Součet |  | 2.3 | [13 empty] | VV | 3 | 4 | True | 1 | ROZPOCET
111 | K | 631311115 | Mazanina tl do 80 mm z betonu prostého tř. C 20/25 | m3 | 20.933 |  | 0 | CS ÚRS 2013 01 |  |  | základní |  | 0 | 2.4533 | 51.3547 | 0 | 0 | 4 | K | 3 |  |  |  | ROZPOCET |  |  |  |  | 0 | 0 | 0 | 0 | 0 | 1 | 0 | 4 | -314061742
| PP |  | Mazanina z betonu prostého tl. přes 50 do 80 mm tř. C 20/25 | [15 empty] | PP | 3
| VV |  | "101"21,74*0,065 |  | 1.413 | [13 empty] | VV | 3 | 2 | True | 0 | ROZPOCET
| VV |  | "102"17,46*0,065 |  | 1.135 | [13 empty] | VV | 3 | 2 | True | 0 | ROZPOCET
| VV |  | "103"13,79*0,065 |  | 0.896 | [13 empty] | VV | 3 | 2 | True | 0 | ROZPOCET
| VV |  | "104"13,9*0,065 |  | 0.904 | [13 empty] | VV | 3 | 2 | True | 0 | ROZPOCET
| VV |  | "105 drátkobeton" | [15 empty] | VV | 3 | 1 | True | 0 | ROZPOCET
| VV |  | "106 drátkobeton" | [15 empty] | VV | 3 | 1 | True | 0 | ROZPOCET
| VV |  | "107 drátkobeton" | [15 empty] | VV | 3 | 1 | True | 0 | ROZPOCET
| VV |  | "108 drátkobeton" | [15 empty] | VV | 3 | 1 | True | 0 | ROZPOCET
| VV |  | "109"11,92*0,065 |  | 0.775 | [13 empty] | VV | 3 | 2 | True | 0 | ROZPOCET
| VV |  | "110"7,42*0,064 |  | 0.475 | [13 empty] | VV | 3 | 2 | True | 0 | ROZPOCET
| VV |  | "111"1,47*0,064 |  | 0.094 | [13 empty] | VV | 3 | 2 | True | 0 | ROZPOCET
| VV |  | "112"1,58*0,064 |  | 0.101 | [13 empty] | VV | 3 | 2 | True | 0 | ROZPOCET
| VV |  | "113"2,23*0,064 |  | 0.143 | [13 empty] | VV | 3 | 2 | True | 0 | ROZPOCET
| VV |  | "114"15,51*0,065 |  | 1.008 | [13 empty] | VV | 3 | 2 | True | 0 | ROZPOCET
| VV |  | "115"8,22*0,075 |  | 0.617 | [13 empty] | VV | 3 | 2 | True | 0 | ROZPOCET
| VV |  | "116"12,2*0,065 |  | 0.793 | [13 empty] | VV | 3 | 2 | True | 0 | ROZPOCET
| VV |  | "117"23,43*0,065 |  | 1.523 | [13 empty] | VV | 3 | 2 | True | 0 | ROZPOCET
| VV |  | "118"7,84*0,065 |  | 0.51 | [13 empty] | VV | 3 | 2 | True | 0 | ROZPOCET
| VV |  | "119"8,04*0,064 |  | 0.515 | [13 empty] | VV | 3 | 2 | True | 0 | ROZPOCET
| VV |  | "120"2,28*0,064 |  | 0.146 | [13 empty] | VV | 3 | 2 | True | 0 | ROZPOCET
| VV |  | "121"1,6*0,064 |  | 0.102 | [13 empty] | VV | 3 | 2 | True | 0 | ROZPOCET
| VV |  | "122"1,86*0,064 |  | 0.119 | [13 empty] | VV | 3 | 2 | True | 0 | ROZPOCET
| VV |  | "123 drátkobeton" | [15 empty] | VV | 3 | 1 | True | 0 | ROZPOCET
| VV |  | "2.NP" | [15 empty] | VV | 3 | 1 | True | 0 | ROZPOCET
| VV |  | "201"21,51*0,055 |  | 1.183 | [13 empty] | VV | 3 | 2 | True | 0 | ROZPOCET
| VV |  | "202"53,38*0,055 |  | 2.936 | [13 empty] | VV | 3 | 2 | True | 0 | ROZPOCET
| VV |  | "203"19,73*0,055 |  | 1.085 | [13 empty] | VV | 3 | 2 | True | 0 | ROZPOCET
| VV |  | "204"7,84*0,055 |  | 0.431 | [13 empty] | VV | 3 | 2 | True | 0 | ROZPOCET
| VV |  | "205"2,78*0,055 |  | 0.153 | [13 empty] | VV | 3 | 2 | True | 0 | ROZPOCET
| VV |  | "206"1,85*0,055 |  | 0.102 | [13 empty] | VV | 3 | 2 | True | 0 | ROZPOCET
| VV |  | "207"2,41*0,055 |  | 0.133 | [13 empty] | VV | 3 | 2 | True | 0 | ROZPOCET
| VV |  | "208"37,22*0,055 |  | 2.047 | [13 empty] | VV | 3 | 2 | True | 0 | ROZPOCET
| VV |  | "209"19,84*0,055 |  | 1.091 | [13 empty] | VV | 3 | 2 | True | 0 | ROZPOCET
| VV |  | "210"3,29*0,055 |  | 0.181 | [13 empty] | VV | 3 | 2 | True | 0 | ROZPOCET
| VV |  | "211"4,19*0,055 |  | 0.23 | [13 empty] | VV | 3 | 2 | True | 0 | ROZPOCET
| VV |  | "212"1,67*0,055 |  | 0.092 | [13 empty] | VV | 3 | 2 | True | 0 | ROZPOCET
| VV |  | "213 - strop" | [15 empty] | VV | 3 | 1 | True | 0 | ROZPOCET
| VV |  | "214 - strop" | [15 empty] | VV | 3 | 1 | True | 0 | ROZPOCET
| VV | mazanina | Součet |  | 20.933 | [13 empty] | VV | 3 | 4 | True | 1 | ROZPOCET
112 | K | 631319011 | Příplatek k mazanině tl do 80 mm za přehlazení povrchu | m3 | 20.933 |  | 0 | CS ÚRS 2013 01 |  |  | základní |  | 0 | 0 | 0 | 0 | 0 | 4 | K | 3 |  |  |  | ROZPOCET |  |  |  |  | 0 | 0 | 0 | 0 | 0 | 1 | 0 | 4 | -1086529717
| PP |  | Příplatek k cenám mazanin za úpravu povrchu mazaniny přehlazením, mazanina tl. přes 50 do 80 mm | [15 empty] | PP | 3
| VV |  | mazanina |  | 20.933 | [13 empty] | VV | 3 | 2 | True | 0 | ROZPOCET
| VV |  | Součet |  | 20.933 | [13 empty] | VV | 3 | 4 | True | 1 | ROZPOCET
113 | K | 631319171 | Příplatek k mazanině tl do 80 mm za stržení povrchu spodní vrstvy před vložením výztuže | m3 | 20.933 |  | 0 | CS ÚRS 2013 01 |  |  | základní |  | 0 | 0 | 0 | 0 | 0 | 4 | K | 3 |  |  |  | ROZPOCET |  |  |  |  | 0 | 0 | 0 | 0 | 0 | 1 | 0 | 4 | -1261548707
| PP |  | Příplatek k cenám mazanin za stržení povrchu spodní vrstvy mazaniny latí před vložením výztuže nebo pletiva pro tl. obou vrstev mazaniny přes 50 do 80 mm | [15 empty] | PP | 3
| VV |  | mazanina |  | 20.933 | [13 empty] | VV | 3 | 2 | True | 0 | ROZPOCET
| VV |  | Součet |  | 20.933 | [13 empty] | VV | 3 | 4 | True | 1 | ROZPOCET
114 | K | 631362021 | Výztuž mazanin svařovanými sítěmi Kari | t | 1.215 |  | 0 | CS ÚRS 2013 01 |  |  | základní |  | 0 | 1.0531 | 1.2795 | 0 | 0 | 4 | K | 3 |  |  |  | ROZPOCET |  |  |  |  | 0 | 0 | 0 | 0 | 0 | 1 | 0 | 4 | -1466055196
| PP |  | Výztuž mazanin ze svařovaných sítí z drátů typu KARI | [15 empty] | PP | 3
| VV |  | "101"21,74*0,001*3,03*1,15 |  | 0.076 | [13 empty] | VV | 3 | 2 | True | 0 | ROZPOCET
| VV |  | "102"17,46*0,001*3,03*1,15 |  | 0.061 | [13 empty] | VV | 3 | 2 | True | 0 | ROZPOCET
| VV |  | "103"13,79*0,001*3,03*1,15 |  | 0.048 | [13 empty] | VV | 3 | 2 | True | 0 | ROZPOCET
| VV |  | "104"13,9*0,001*3,03*1,15 |  | 0.048 | [13 empty] | VV | 3 | 2 | True | 0 | ROZPOCET
| VV |  | "105 drátkobeton" | [15 empty] | VV | 3 | 1 | True | 0 | ROZPOCET
| VV |  | "106 drátkobeton" | [15 empty] | VV | 3 | 1 | True | 0 | ROZPOCET
| VV |  | "107 drátkobeton" | [15 empty] | VV | 3 | 1 | True | 0 | ROZPOCET
| VV |  | "108 drátkobeton" | [15 empty] | VV | 3 | 1 | True | 0 | ROZPOCET
| VV |  | "109"11,92*0,001*3,03*1,15 |  | 0.042 | [13 empty] | VV | 3 | 2 | True | 0 | ROZPOCET
| VV |  | "110"7,42*0,001*3,03*1,15 |  | 0.026 | [13 empty] | VV | 3 | 2 | True | 0 | ROZPOCET
| VV |  | "111"1,47*0,001*3,03*1,15 |  | 0.005 | [13 empty] | VV | 3 | 2 | True | 0 | ROZPOCET
| VV |  | "112"1,58*0,001*3,03*1,15 |  | 0.006 | [13 empty] | VV | 3 | 2 | True | 0 | ROZPOCET
| VV |  | "113"2,23*0,001*3,03*1,15 |  | 0.008 | [13 empty] | VV | 3 | 2 | True | 0 | ROZPOCET
| VV |  | "114"15,51*0,001*3,03*1,15 |  | 0.054 | [13 empty] | VV | 3 | 2 | True | 0 | ROZPOCET
| VV |  | "115"8,22*0,001*3,03*1,15 |  | 0.029 | [13 empty] | VV | 3 | 2 | True | 0 | ROZPOCET
| VV |  | "116"12,2*0,001*3,03*1,15 |  | 0.043 | [13 empty] | VV | 3 | 2 | True | 0 | ROZPOCET
| VV |  | "117"23,43*0,001*3,03*1,15 |  | 0.082 | [13 empty] | VV | 3 | 2 | True | 0 | ROZPOCET
| VV |  | "118"7,84*0,001*3,03*1,15 |  | 0.027 | [13 empty] | VV | 3 | 2 | True | 0 | ROZPOCET
| VV |  | "119"8,04*0,001*3,03*1,15 |  | 0.028 | [13 empty] | VV | 3 | 2 | True | 0 | ROZPOCET
| VV |  | "120"2,28*0,001*3,03*1,15 |  | 0.008 | [13 empty] | VV | 3 | 2 | True | 0 | ROZPOCET
| VV |  | "121"1,6*0,001*3,03*1,15 |  | 0.006 | [13 empty] | VV | 3 | 2 | True | 0 | ROZPOCET
| VV |  | "122"1,86*0,001*3,03*1,15 |  | 0.006 | [13 empty] | VV | 3 | 2 | True | 0 | ROZPOCET
| VV |  | "123 drátkobeton" | [15 empty] | VV | 3 | 1 | True | 0 | ROZPOCET
| VV |  | "2.NP" | [15 empty] | VV | 3 | 1 | True | 0 | ROZPOCET
| VV |  | "201"21,51*0,001*3,03*1,15 |  | 0.075 | [13 empty] | VV | 3 | 2 | True | 0 | ROZPOCET
| VV |  | "202"53,38*0,001*3,03*1,15 |  | 0.186 | [13 empty] | VV | 3 | 2 | True | 0 | ROZPOCET
| VV |  | "203"19,73*0,001*3,03*1,15 |  | 0.069 | [13 empty] | VV | 3 | 2 | True | 0 | ROZPOCET
| VV |  | "204"7,84*0,001*3,03*1,15 |  | 0.027 | [13 empty] | VV | 3 | 2 | True | 0 | ROZPOCET
| VV |  | "205"2,78*0,001*3,03*1,15 |  | 0.01 | [13 empty] | VV | 3 | 2 | True | 0 | ROZPOCET
| VV |  | "206"1,85*0,001*3,03*1,15 |  | 0.006 | [13 empty] | VV | 3 | 2 | True | 0 | ROZPOCET
| VV |  | "207"2,41*0,001*3,03*1,15 |  | 0.008 | [13 empty] | VV | 3 | 2 | True | 0 | ROZPOCET
| VV |  | "208"37,22*0,001*3,03*1,15 |  | 0.13 | [13 empty] | VV | 3 | 2 | True | 0 | ROZPOCET
| VV |  | "209"19,84*0,001*3,03*1,15 |  | 0.069 | [13 empty] | VV | 3 | 2 | True | 0 | ROZPOCET
| VV |  | "210"3,29*0,001*3,03*1,15 |  | 0.011 | [13 empty] | VV | 3 | 2 | True | 0 | ROZPOCET
| VV |  | "211"4,19*0,001*3,03*1,15 |  | 0.015 | [13 empty] | VV | 3 | 2 | True | 0 | ROZPOCET
| VV |  | "212"1,67*0,001*3,03*1,15 |  | 0.006 | [13 empty] | VV | 3 | 2 | True | 0 | ROZPOCET
| VV |  | "213 - strop" | [15 empty] | VV | 3 | 1 | True | 0 | ROZPOCET
| VV |  | "214 - strop" | [15 empty] | VV | 3 | 1 | True | 0 | ROZPOCET
| VV |  | Součet |  | 1.215 | [13 empty] | VV | 3 | 4 | True | 1 | ROZPOCET
115 | K | 634111113 | Obvodová dilatace pružnou těsnicí páskou v 80 mm mezi stěnou a mazaninou | m | 434.852 |  | 0 | CS ÚRS 2013 01 |  |  | základní |  | 0 | 6e-05 | 0.026091 | 0 | 0 | 4 | K | 3 |  |  |  | ROZPOCET |  |  |  |  | 0 | 0 | 0 | 0 | 0 | 1 | 0 | 4 | 2005399547
| PP |  | Obvodová dilatace mezi stěnou a mazaninou pružnou těsnicí páskou výšky 80 mm | [15 empty] | PP | 3
| VV |  | stěny | [15 empty] | VV | 3 | 1 | True | 0 | ROZPOCET
| VV |  | "101" (5,885+7,92+1,535+0,3+3,4+0,8+1,815+2,05+1,905) |  | 25.61 | [13 empty] | VV | 3 | 2 | True | 0 | ROZPOCET
| VV |  | "101 schodiště" (3,815*2+2,3+1,15) |  | 11.08 | [13 empty] | VV | 3 | 2 | True | 0 | ROZPOCET
| VV |  | "102"(5,53+3,155)*2 |  | 17.37 | [13 empty] | VV | 3 | 2 | True | 0 | ROZPOCET
| VV |  | "103"(4,31+3,155)*2 |  | 14.93 | [13 empty] | VV | 3 | 2 | True | 0 | ROZPOCET
| VV |  | "104"(4,34+3,155)*2 |  | 14.99 | [13 empty] | VV | 3 | 2 | True | 0 | ROZPOCET
| VV |  | "105"(0,15+0,3+6,235+10,85+6,19+0,3+0,15) |  | 24.175 | [13 empty] | VV | 3 | 2 | True | 0 | ROZPOCET
| VV |  | "106" | [15 empty] | VV | 3 | 1 | True | 0 | ROZPOCET
| VV |  | "107"11,09 |  | 11.09 | [13 empty] | VV | 3 | 2 | True | 0 | ROZPOCET
| VV |  | "108" | [15 empty] | VV | 3 | 1 | True | 0 | ROZPOCET
| VV |  | "109" (3,73+3,15)*2 |  | 13.76 | [13 empty] | VV | 3 | 2 | True | 0 | ROZPOCET
| VV |  | "110"(4,215+1,4+0,735+1,75+0,115+0,8+0,115+1,4) |  | 10.53 | [13 empty] | VV | 3 | 2 | True | 0 | ROZPOCET
| VV |  | "111"(1,635+0,9)*2,0 |  | 5.07 | [13 empty] | VV | 3 | 2 | True | 0 | ROZPOCET
| VV |  | "112"(0,9+1,75)*2,0 |  | 5.3 | [13 empty] | VV | 3 | 2 | True | 0 | ROZPOCET
| VV |  | "113"(0,115+0,9+1,335+1,835+0,8) |  | 4.985 | [13 empty] | VV | 3 | 2 | True | 0 | ROZPOCET
| VV |  | "114"(4,325+3,585)*2 |  | 15.82 | [13 empty] | VV | 3 | 2 | True | 0 | ROZPOCET
| VV |  | "115"(3,15+2,685+1,015*2+0,115)*2 |  | 15.96 | [13 empty] | VV | 3 | 2 | True | 0 | ROZPOCET
| VV |  | "116"(7,92+1,52)*2 |  | 18.88 | [13 empty] | VV | 3 | 2 | True | 0 | ROZPOCET
| VV |  | "117" (6,85+3,42)*2 |  | 20.54 | [13 empty] | VV | 3 | 2 | True | 0 | ROZPOCET
| VV |  | "118"(1,95+3,935)*2 |  | 11.77 | [13 empty] | VV | 3 | 2 | True | 0 | ROZPOCET
| VV |  | "119" (1,15+3,815)*2 |  | 9.93 | [13 empty] | VV | 3 | 2 | True | 0 | ROZPOCET
| VV |  | "120"(1,585+1,43)*2 |  | 6.03 | [13 empty] | VV | 3 | 2 | True | 0 | ROZPOCET
| VV |  | "121"(1+1,585)*2 |  | 5.17 | [13 empty] | VV | 3 | 2 | True | 0 | ROZPOCET
| VV |  | "122" (1,175+1,585)*2 |  | 5.52 | [13 empty] | VV | 3 | 2 | True | 0 | ROZPOCET
| VV |  | "123" | [15 empty] | VV | 3 | 1 | True | 0 | ROZPOCET
| VV |  | "2.NP" | [15 empty] | VV | 3 | 1 | True | 0 | ROZPOCET
| VV |  | "201"(5,72+3,76)*2 |  | 18.96 | [13 empty] | VV | 3 | 2 | True | 0 | ROZPOCET
| VV |  | "202"(7,92+7,14)*2 |  | 30.12 | [13 empty] | VV | 3 | 2 | True | 0 | ROZPOCET
| VV |  | "203"(6,19+3,155)*2 |  | 18.69 | [13 empty] | VV | 3 | 2 | True | 0 | ROZPOCET
| VV |  | "204"(3,76+2,085)*2 |  | 11.69 | [13 empty] | VV | 3 | 2 | True | 0 | ROZPOCET
| VV |  | "205"(1,21+2,3)*2 |  | 7.02 | [13 empty] | VV | 3 | 2 | True | 0 | ROZPOCET
| VV |  | "206" (1,7+1,185)*2 |  | 5.77 | [13 empty] | VV | 3 | 2 | True | 0 | ROZPOCET
| VV |  | "207" (1+1,7)*2 |  | 5.4 | [13 empty] | VV | 3 | 2 | True | 0 | ROZPOCET
| VV |  | "208"((2,3*2+0,115*2)+7,92*2+1,015+3,595+4,61) |  | 29.89 | [13 empty] | VV | 3 | 2 | True | 0 | ROZPOCET
| VV |  | "209" (3,15+6,235)*2 |  | 18.77 | [13 empty] | VV | 3 | 2 | True | 0 | ROZPOCET
| VV |  | "210" (1,42*2,3)*2 |  | 6.532 | [13 empty] | VV | 3 | 2 | True | 0 | ROZPOCET
| VV |  | "211"(1,85+2,3)*2 |  | 8.3 | [13 empty] | VV | 3 | 2 | True | 0 | ROZPOCET
| VV |  | "212" (1,7+0,9)*2 |  | 5.2 | [13 empty] | VV | 3 | 2 | True | 0 | ROZPOCET
| VV |  | "213" -- | [15 empty] | VV | 3 | 1 | True | 0 | ROZPOCET
| VV |  | "214" -- | [15 empty] | VV | 3 | 1 | True | 0 | ROZPOCET
| VV |  | Součet |  | 434.852 | [13 empty] | VV | 3 | 4 | True | 1 | ROZPOCET
116 | K | 635111221 | Násyp pod podlahy z písku sléváranského se zhutněním | m3 | 6.96 |  | 0 | CS ÚRS 2013 01 |  |  | základní |  | 0 | 1.98 | 13.7808 | 0 | 0 | 4 | K | 3 |  |  |  | ROZPOCET |  |  |  |  | 0 | 0 | 0 | 0 | 0 | 1 | 0 | 4 | -1304492786
| PP |  | Násyp ze štěrkopísku, písku nebo kameniva pod podlahy se zhutněním z písku slévárenského | [15 empty] | PP | 3
| VV |  | "admin část" | [15 empty] | VV | 3 | 1 | True | 0 | ROZPOCET
| VV |  | 174*0,04 |  | 6.96 | [13 empty] | VV | 3 | 2 | True | 0 | ROZPOCET
| VV |  | Součet |  | 6.96 | [13 empty] | VV | 3 | 4 | True | 1 | ROZPOCET
117 | K | 632450131 | Vyrovnávací cementový potěr tl do 20 mm ze suchých směsí provedený v ploše | m2 | 173.88 |  | 0 | CS ÚRS 2013 01 |  |  | základní |  | 0 | 0.042 | 7.303 | 0 | 0 | 4 | K | 3 |  |  |  | ROZPOCET |  |  |  |  | 0 | 0 | 0 | 0 | 0 | 1 | 0 | 4 | 1583233682
| PP |  | Potěr cementový vyrovnávací ze suchých směsí v ploše o průměrné (střední) tl. od 10 do 20 mm | [15 empty] | PP | 3
| VV |  | "plocha 2. NP- panely" 181,7-2,3*3,4 |  | 173.88 | [13 empty] | VV | 3 | 2 | True | 0 | ROZPOCET
| VV |  | Součet |  | 173.88 | [13 empty] | VV | 3 | 4 | True | 1 | ROZPOCET
118 | K | 632451111 | Cementový samonivelační potěr ze suchých směsí tloušťky do 30 mm | m2 | 181.7 |  | 0 | CS ÚRS 2015 01 |  |  | základní |  | 0 | 0.0612 | 11.12 | 0 | 0 | 4 | K | 3 |  |  |  | ROZPOCET |  |  |  |  | 0 | 0 | 0 | 0 | 0 | 1 | 0 | 4 | 270391179
| PP |  | Potěr cementový samonivelační ze suchých směsí tloušťky přes 25 do 30 mm | [15 empty] | PP | 3
| VV |  | " střecha - panely" | [15 empty] | VV | 3 | 1 | True | 0 | ROZPOCET
| VV |  | 181,7 |  | 181.7 | [13 empty] | VV | 3 | 2 | True | 0 | ROZPOCET
| VV |  | Součet |  | 181.7 | [13 empty] | VV | 3 | 4 | True | 1 | ROZPOCET
| D | 64 | Osazování výplní otvorů |  |  |  | 0 | [5 empty] | 0 |  | 1.0012 |  | 0 | 1 | D | 2 |  |  |  | ROZPOCET | [10 empty] | 0
119 | K | 642942111 | Osazování zárubní nebo rámů dveřních kovových do 2,5 m2 na MC | kus | 29 |  | 0 | CS ÚRS 2013 01 |  |  | základní |  | 0 | 0.01698 | 0.49242 | 0 | 0 | 4 | K | 3 |  |  |  | ROZPOCET |  |  |  |  | 0 | 0 | 0 | 0 | 0 | 1 | 0 | 4 | -1948904826
| PP |  | Osazování zárubní nebo rámů kovových dveřních lisovaných nebo z úhelníků bez dveřních křídel, na cementovou maltu, o ploše otvoru do 2,5 m2 | [15 empty] | PP | 3
| VV |  | " 600" 1 |  | 1 | [13 empty] | VV | 3 | 2 | True | 0 | ROZPOCET
| VV |  | "700" 12 |  | 12 | [13 empty] | VV | 3 | 2 | True | 0 | ROZPOCET
| VV |  | "800" 13 |  | 13 | [13 empty] | VV | 3 | 2 | True | 0 | ROZPOCET
| VV |  | " 900" 3 |  | 3 | [13 empty] | VV | 3 | 2 | True | 0 | ROZPOCET
| VV |  | Součet |  | 29 | [13 empty] | VV | 3 | 4 | True | 1 | ROZPOCET
120 | M | 553311260 | zárubeň ocelová pro běžné zdění H 125 600 L/P | kus | 1 |  | 0 | CS ÚRS 2013 01 |  |  | základní |  | 0 | 0.0116 | 0.0116 | 0 | 0 | 8 | M | 3 |  |  |  | ROZPOCET |  |  |  |  | 0 | 0 | 0 | 0 | 0 | 1 | 0 | 4 | 53786972
| PP |  | zárubně kovové zárubně ocelové pro zdění H 125 600 L/P | [15 empty] | PP | 3
| VV |  | "211"1 |  | 1 | [13 empty] | VV | 3 | 2 | True | 0 | ROZPOCET
| VV |  | Součet |  | 1 | [13 empty] | VV | 3 | 4 | True | 1 | ROZPOCET
121 | M | 553311280 | zárubeň ocelová pro běžné zdění H 125 700 L/P | kus | 12 |  | 0 | CS ÚRS 2013 01 |  |  | základní |  | 0 | 0.0119 | 0.1428 | 0 | 0 | 8 | M | 3 |  |  |  | ROZPOCET |  |  |  |  | 0 | 0 | 0 | 0 | 0 | 1 | 0 | 4 | -1821189530
| PP |  | zárubně kovové zárubně ocelové pro zdění H 125 700 L/P | [15 empty] | PP | 3
| VV |  | 12 |  | 12 | [13 empty] | VV | 3 | 2 | True | 0 | ROZPOCET
| VV |  | Součet |  | 12 | [13 empty] | VV | 3 | 4 | True | 1 | ROZPOCET
122 | M | 553311300 | zárubeň ocelová pro běžné zdění H 125 800 L/P | kus | 13 |  | 0 | CS ÚRS 2013 01 |  |  | základní |  | 0 | 0.0121 | 0.1573 | 0 | 0 | 8 | M | 3 |  |  |  | ROZPOCET |  |  |  |  | 0 | 0 | 0 | 0 | 0 | 1 | 0 | 4 | 1503838264
| PP |  | zárubně kovové zárubně ocelové pro zdění H 125 800 L/P | [15 empty] | PP | 3
| VV |  | 15-2 |  | 13 | [13 empty] | VV | 3 | 2 | True | 0 | ROZPOCET
| VV |  | Součet |  | 13 | [13 empty] | VV | 3 | 4 | True | 1 | ROZPOCET
123 | M | 553311320 | zárubeň ocelová pro běžné zdění H 125 900 L/P | kus | 3 |  | 0 | CS ÚRS 2013 01 |  |  | základní |  | 0 | 0.0123 | 0.0369 | 0 | 0 | 8 | M | 3 |  |  |  | ROZPOCET |  |  |  |  | 0 | 0 | 0 | 0 | 0 | 1 | 0 | 4 | 454027959
| PP |  | zárubně kovové zárubně ocelové pro zdění H 125 900 L/P | [15 empty] | PP | 3
| VV |  | 3 |  | 3 | [13 empty] | VV | 3 | 2 | True | 0 | ROZPOCET
| VV |  | Součet |  | 3 | [13 empty] | VV | 3 | 4 | True | 1 | ROZPOCET
124 | K | 642942221 | Osazování zárubní nebo rámů dveřních kovových do 4 m2 na MC | kus | 2 |  | 0 | CS ÚRS 2013 01 |  |  | základní |  | 0 | 0.03373 | 0.06746 | 0 | 0 | 4 | K | 3 |  |  |  | ROZPOCET |  |  |  |  | 0 | 0 | 0 | 0 | 0 | 1 | 0 | 4 | 821740278
| PP |  | Osazování zárubní nebo rámů kovových dveřních lisovaných nebo z úhelníků bez dveřních křídel, na cementovou maltu, o ploše otvoru přes 2,5 do 4,5 m2 | [15 empty] | PP | 3
| VV |  | "1400"1 |  | 1 | [13 empty] | VV | 3 | 2 | True | 0 | ROZPOCET
| VV |  | "1600"1 |  | 1 | [13 empty] | VV | 3 | 2 | True | 0 | ROZPOCET
| VV |  | Součet |  | 2 | [13 empty] | VV | 3 | 4 | True | 1 | ROZPOCET
125 | M | 553311380 | zárubeň ocelová pro běžné zdění H 125 1600 dvoukřídlá | kus | 1 |  | 0 | CS ÚRS 2013 01 |  |  | základní |  | 0 | 0.0154 | 0.0154 | 0 | 0 | 8 | M | 3 |  |  |  | ROZPOCET |  |  |  |  | 0 | 0 | 0 | 0 | 0 | 1 | 0 | 4 | -54904558
| PP |  | zárubně kovové zárubně ocelové pro zdění H 125 1600 dvoukřídlá | [15 empty] | PP | 3
| VV |  | 1 |  | 1 | [13 empty] | VV | 3 | 2 | True | 0 | ROZPOCET
| VV |  | Součet |  | 1 | [13 empty] | VV | 3 | 4 | True | 1 | ROZPOCET
126 | M | 553311371 | zárubeň ocelová pro běžné zdění H 125 1400 dvoukřídlá | kus | 1 |  | 0 |  |  |  | základní |  | 0 | 0.0147 | 0.0147 | 0 | 0 | 8 | M | 3 |  |  |  | ROZPOCET |  |  |  |  | 0 | 0 | 0 | 0 | 0 | 1 | 0 | 4 | -126661852
| PP |  | zárubně kovové zárubně ocelové pro zdění H 125 1450 dvoukřídlá | [15 empty] | PP | 3
| VV |  | "107"1 |  | 1 | [13 empty] | VV | 3 | 2 | True | 0 | ROZPOCET
| VV |  | Součet |  | 1 | [13 empty] | VV | 3 | 4 | True | 1 | ROZPOCET
127 | K | 642942728 | Osazování zárubní nebo rámů dveřních kovových do 4 m2 do montované panelové sendvičové stěny | kus | 4 |  | 0 |  |  |  | základní |  | 0 | 0.00096 | 0.00384 | 0 | 0 | 4 | K | 3 |  |  |  | ROZPOCET |  |  |  |  | 0 | 0 | 0 | 0 | 0 | 1 | 0 | 4 | -1356827142
| PP |  | Osazování zárubní nebo rámů kovových dveřních lisovaných nebo z úhelníků bez dveřních křídel, na montážní pěnu, o ploše otvoru přes 2,5 do 4,5 m2 | [15 empty] | PP | 3
| VV |  | " 800 " 3 |  | 3 | [13 empty] | VV | 3 | 2 | True | 0 | ROZPOCET
| VV |  | "1400" 1 |  | 1 | [13 empty] | VV | 3 | 2 | True | 0 | ROZPOCET
| VV |  | Součet |  | 4 | [13 empty] | VV | 3 | 4 | True | 1 | ROZPOCET
128 | M | 553311378 | zárubeň ocelová pro montáž do sendvičové stěny š. 1400 dvoukřídlá | kus | 1 |  | 0 |  |  |  | základní |  | 0 | 0.0147 | 0.0147 | 0 | 0 | 8 | M | 3 |  |  |  | ROZPOCET |  |  |  |  | 0 | 0 | 0 | 0 | 0 | 1 | 0 | 4 | 342547082
| PP |  | zárubně kovové zárubně ocelové pro zdění H 125 1450 dvoukřídlá | [15 empty] | PP | 3
| VV |  | "107" 1 |  | 1 | [13 empty] | VV | 3 | 2 | True | 0 | ROZPOCET
| VV |  | Součet |  | 1 | [13 empty] | VV | 3 | 4 | True | 1 | ROZPOCET
129 | M | 553311379 | zárubeň ocelová pro montáž do sendvičové stěny š. 1400 dvoukřídlá | kus | 3 |  | 0 |  |  |  | základní |  | 0 | 0.0147 | 0.0441 | 0 | 0 | 8 | M | 3 |  |  |  | ROZPOCET |  |  |  |  | 0 | 0 | 0 | 0 | 0 | 1 | 0 | 4 | -2132132397
| PP |  | zárubně kovové zárubně ocelové pro zdění H 125 1450 dvoukřídlá | [15 empty] | PP | 3
| VV |  | "108" 1 |  | 1 | [13 empty] | VV | 3 | 2 | True | 0 | ROZPOCET
| VV |  | "109"1 |  | 1 | [13 empty] | VV | 3 | 2 | True | 0 | ROZPOCET
| VV |  | "123" 1 |  | 1 | [13 empty] | VV | 3 | 2 | True | 0 | ROZPOCET
| VV |  | Součet |  | 3 | [13 empty] | VV | 3 | 4 | True | 1 | ROZPOCET
| D | 9 | Ostatní konstrukce a práce-bourání |  |  |  | 0 | [5 empty] | 0 |  | 0.3896 |  | 139.409 | 1 | D | 1 |  |  |  | ROZPOCET | [10 empty] | 0
| D | 94 | Lešení a stavební výtahy |  |  |  | 0 | [5 empty] | 0 |  | 0.093081 |  | 0 | 1 | D | 2 |  |  |  | ROZPOCET | [10 empty] | 0
130 | K | 941111132 | Montáž lešení řadového trubkového lehkého s podlahami zatížení do 200 kg/m2 š do 1,5 m v do 25 m | m2 | 901.131 |  | 0 | CS ÚRS 2013 01 |  |  | základní |  | 0 | 0 | 0 | 0 | 0 | 4 | K | 3 |  |  |  | ROZPOCET |  |  |  |  | 0 | 0 | 0 | 0 | 0 | 1 | 0 | 4 | -557232020
| PP |  | Montáž lešení řadového trubkového lehkého pracovního s podlahami s provozním zatížením tř. 3 do 200 kg/m2 šířky tř. W12 přes 1,2 do 1,5 m, výšky přes 10 do 25 m | [15 empty] | PP | 3
| VV |  | "severní pohled" | [15 empty] | VV | 3 | 1 | True | 0 | ROZPOCET
| VV |  | (18,555+1,0+1,0)*7,75 |  | 159.301 | [13 empty] | VV | 3 | 2 | True | 0 | ROZPOCET
| VV |  | "východní pohled" | [15 empty] | VV | 3 | 1 | True | 0 | ROZPOCET
| VV |  | (41,160+1+1)*7,75 |  | 334.49 | [13 empty] | VV | 3 | 2 | True | 0 | ROZPOCET
| VV |  | " západní pohled" | [15 empty] | VV | 3 | 1 | True | 0 | ROZPOCET
| VV |  | (41,16+1+1)*7,75 |  | 334.49 | [13 empty] | VV | 3 | 2 | True | 0 | ROZPOCET
| VV |  | "jižní pohled" | [15 empty] | VV | 3 | 1 | True | 0 | ROZPOCET
| VV |  | (3,7+1)*2*7,75 |  | 72.85 | [13 empty] | VV | 3 | 2 | True | 0 | ROZPOCET
| VV | Lešení | Součet |  | 901.131 | [13 empty] | VV | 3 | 4 | True | 1 | ROZPOCET
131 | K | 941111231 | Příplatek k lešení řadovému trubkovému lehkému s podlahami š 1,5 m v 10 m za první a ZKD den použití | m2 | 108135.72 |  | 0 |  |  |  | základní |  | 0 | 0 | 0 | 0 | 0 | 4 | K | 3 |  |  |  | ROZPOCET |  |  |  |  | 0 | 0 | 0 | 0 | 0 | 1 | 0 | 4 | -1811296025
| PP |  | Příplatek k lešení řadovému trubkovému lehkému s podlahami š 1,5 m v 10 m za první a ZKD den použití | [15 empty] | PP | 3
| VV |  | Lešení |  | 901.131 | [13 empty] | VV | 3 | 2 | True | 0 | ROZPOCET
| VV |  | Součet |  | 901.131 | [13 empty] | VV | 3 | 4 | True | 1 | ROZPOCET
| VV |  | 901,131*120 'Přepočtené koeficientem množství |  | 108135.72 | [13 empty] | VV | 3 | 2 | False | 1 | ROZPOCET
132 | K | 941111832 | Demontáž lešení řadového trubkového lehkého s podlahami zatížení do 200 kg/m2 š do 1,5 m v do 25 m | m2 | 901.131 |  | 0 | CS ÚRS 2013 01 |  |  | základní |  | 0 | 0 | 0 | 0 | 0 | 4 | K | 3 |  |  |  | ROZPOCET |  |  |  |  | 0 | 0 | 0 | 0 | 0 | 1 | 0 | 4 | 249269873
| PP |  | Demontáž lešení řadového trubkového lehkého pracovního s podlahami s provozním zatížením tř. 3 do 200 kg/m2 šířky tř. W12 přes 1,2 do 1,5 m, výšky přes 10 do 25 m | [15 empty] | PP | 3
| VV |  | Lešení |  | 901.131 | [13 empty] | VV | 3 | 2 | True | 0 | ROZPOCET
| VV |  | Součet |  | 901.131 | [13 empty] | VV | 3 | 4 | True | 1 | ROZPOCET
133 | K | 944001001 | Montáž záchytného systému vč. revize | sou | 1 |  | 0 |  |  |  | základní |  | 0 | 0 | 0 | 0 | 0 | 4 | K | 3 |  |  |  | ROZPOCET |  |  |  |  | 0 | 0 | 0 | 0 | 0 | 1 | 0 | 4 | -992125540
| PP |  | Montáž záchytného systému vč. revize | [15 empty] | PP | 3
134 | M | 548011001 | kotvící prvek EAP/AIP SAND 13, délka 500 mm, vč. nerezového sedla a kotvy do nosné konstrukce | kus | 10 |  | 0 |  |  |  | základní |  | 0 | 0 | 0 | 0 | 0 | 8 | M | 3 |  |  |  | ROZPOCET |  |  |  |  | 0 | 0 | 0 | 0 | 0 | 1 | 0 | 4 | -177354568
| PP |  | kotvící prvek průběžný, délka 500 mm, vč. nerezového sedla a kotvy do nosné konstrukce | [15 empty] | PP | 3
135 | M | 548011002 | Koncový bod EB 10 | kus | 4 |  | 0 |  |  |  | základní |  | 0 | 0 | 0 | 0 | 0 | 8 | M | 3 |  |  |  | ROZPOCET |  |  |  |  | 0 | 0 | 0 | 0 | 0 | 1 | 0 | 4 | -1119110755
| PP |  | kotvící prvek rohový, dělící, délka 500 mm, vč, nerezového sedla a kotvy do nosné konstrukce | [15 empty] | PP | 3
| VV |  | "střecha - rohy" 3+1 |  | 4 | [13 empty] | VV | 3 | 2 | True | 0 | ROZPOCET
| VV |  | Součet |  | 4 | [13 empty] | VV | 3 | 4 | True | 1 | ROZPOCET
136 | M | 548011003 | nerezové lano 8 mm | m | 67 |  | 0 |  |  |  | základní |  | 0 | 0 | 0 | 0 | 0 | 8 | M | 3 |  |  |  | ROZPOCET |  |  |  |  | 0 | 0 | 0 | 0 | 0 | 1 | 0 | 4 | -1948538270
| PP |  | nerezové lano 6 mm | [15 empty] | PP | 3
137 | M | 548011004 | nerezové lano 6 mm | m | 33 |  | 0 |  |  |  | základní |  | 0 | 0 | 0 | 0 | 0 | 8 | M | 3 |  |  |  | ROZPOCET |  |  |  |  | 0 | 0 | 0 | 0 | 0 | 1 | 0 | 4 | -973187218
| PP |  | nerezové lano 6 mm | [15 empty] | PP | 3
138 | M | 548011005 | kotvící prvek 11.500 EN | kus | 5 |  | 0 |  |  |  | základní |  | 0 | 0 | 0 | 0 | 0 | 8 | M | 3 |  |  |  | ROZPOCET |  |  |  |  | 0 | 0 | 0 | 0 | 0 | 1 | 0 | 4 | 631879917
| PP |  | nerezové lano 6 mm | [15 empty] | PP | 3
139 | M | 548011006 | koncový bod 11.500 EN | kus | 2 |  | 0 |  |  |  | základní |  | 0 | 0 | 0 | 0 | 0 | 8 | M | 3 |  |  |  | ROZPOCET |  |  |  |  | 0 | 0 | 0 | 0 | 0 | 1 | 0 | 4 | -2137386007
| PP |  | nerezové lano 6 mm | [15 empty] | PP | 3
140 | M | 548011007 | středové oko 11.500 EN | kus | 3 |  | 0 |  |  |  | základní |  | 0 | 0 | 0 | 0 | 0 | 8 | M | 3 |  |  |  | ROZPOCET |  |  |  |  | 0 | 0 | 0 | 0 | 0 | 1 | 0 | 4 | 200589829
| PP |  | nerezové lano 6 mm | [15 empty] | PP | 3
141 | M | 548011008 | koncový tlumič ENDS 10 - pár | kus | 2 |  | 0 |  |  |  | základní |  | 0 | 0 | 0 | 0 | 0 | 8 | M | 3 |  |  |  | ROZPOCET |  |  |  |  | 0 | 0 | 0 | 0 | 0 | 1 | 0 | 4 | -943171033
| PP |  | nerezové lano 6 mm | [15 empty] | PP | 3
142 | K | 944611111 | Montáž ochranné plachty z textilie z umělých vláken | m2 | 901.131 |  | 0 | CS ÚRS 2013 01 |  |  | základní |  | 0 | 0 | 0 | 0 | 0 | 4 | K | 3 |  |  |  | ROZPOCET |  |  |  |  | 0 | 0 | 0 | 0 | 0 | 1 | 0 | 4 | 825874053
| PP |  | Montáž ochranné plachty z textilie z umělých vláken | [15 empty] | PP | 3
| VV |  | Lešení |  | 901.131 | [13 empty] | VV | 3 | 2 | True | 0 | ROZPOCET
| VV |  | Součet |  | 901.131 | [13 empty] | VV | 3 | 4 | True | 1 | ROZPOCET
143 | K | 944611211 | Příplatek k ochranné plachtě za první a ZKD den použití | m2 | 108135.72 |  | 0 | CS ÚRS 2013 01 |  |  | základní |  | 0 | 0 | 0 | 0 | 0 | 4 | K | 3 |  |  |  | ROZPOCET |  |  |  |  | 0 | 0 | 0 | 0 | 0 | 1 | 0 | 4 | 1546305465
| PP |  | Příplatek k ochranné plachtě za první a ZKD den použití | [15 empty] | PP | 3
| VV |  | Lešení |  | 901.131 | [13 empty] | VV | 3 | 2 | True | 0 | ROZPOCET
| VV |  | Součet |  | 901.131 | [13 empty] | VV | 3 | 4 | True | 1 | ROZPOCET
| VV |  | 901,131*120 'Přepočtené koeficientem množství |  | 108135.72 | [13 empty] | VV | 3 | 2 | False | 1 | ROZPOCET
144 | K | 944611811 | Demontáž ochranné plachty z textilie z umělých vláken | m2 | 901.131 |  | 0 | CS ÚRS 2013 01 |  |  | základní |  | 0 | 0 | 0 | 0 | 0 | 4 | K | 3 |  |  |  | ROZPOCET |  |  |  |  | 0 | 0 | 0 | 0 | 0 | 1 | 0 | 4 | 869882941
| PP |  | Demontáž ochranné plachty zavěšené na konstrukci lešení z textilie z umělých vláken | [15 empty] | PP | 3
145 | K | 949101111 | Lešení pomocné pro objekty pozemních staveb s lešeňovou podlahou v do 1,9 m zatížení do 150 kg/m2 | m2 | 716.01 |  | 0 | CS ÚRS 2013 01 |  |  | základní |  | 0 | 0.00013 | 0.093081 | 0 | 0 | 4 | K | 3 |  |  |  | ROZPOCET |  |  |  |  | 0 | 0 | 0 | 0 | 0 | 1 | 0 | 4 | -323401655
| PP |  | Lešení pomocné pro objekty pozemních staveb s lešeňovou podlahou v do 1,9 m zatížení do 150 kg/m2 | [15 empty] | PP | 3
| VV |  | "101"21,74 |  | 21.74 | [13 empty] | VV | 3 | 2 | True | 0 | ROZPOCET
| VV |  | "102"17,46 |  | 17.46 | [13 empty] | VV | 3 | 2 | True | 0 | ROZPOCET
| VV |  | "103"13,79 |  | 13.79 | [13 empty] | VV | 3 | 2 | True | 0 | ROZPOCET
| VV |  | "104"13,9 |  | 13.9 | [13 empty] | VV | 3 | 2 | True | 0 | ROZPOCET
| VV |  | "105"240,95 |  | 240.95 | [13 empty] | VV | 3 | 2 | True | 0 | ROZPOCET
| VV |  | "106"14,84 |  | 14.84 | [13 empty] | VV | 3 | 2 | True | 0 | ROZPOCET
| VV |  | "107"66,07 |  | 66.07 | [13 empty] | VV | 3 | 2 | True | 0 | ROZPOCET
| VV |  | "108"20,4 |  | 20.4 | [13 empty] | VV | 3 | 2 | True | 0 | ROZPOCET
| VV |  | "109"11,92 |  | 11.92 | [13 empty] | VV | 3 | 2 | True | 0 | ROZPOCET
| VV |  | "110"7,42 |  | 7.42 | [13 empty] | VV | 3 | 2 | True | 0 | ROZPOCET
| VV |  | "111"1,47 |  | 1.47 | [13 empty] | VV | 3 | 2 | True | 0 | ROZPOCET
| VV |  | "112"1,58 |  | 1.58 | [13 empty] | VV | 3 | 2 | True | 0 | ROZPOCET
| VV |  | "113"2,23 |  | 2.23 | [13 empty] | VV | 3 | 2 | True | 0 | ROZPOCET
| VV |  | "114"15,51 |  | 15.51 | [13 empty] | VV | 3 | 2 | True | 0 | ROZPOCET
| VV |  | "115"8,22 |  | 8.22 | [13 empty] | VV | 3 | 2 | True | 0 | ROZPOCET
| VV |  | "116"12,2 |  | 12.2 | [13 empty] | VV | 3 | 2 | True | 0 | ROZPOCET
| VV |  | "117"23,43 |  | 23.43 | [13 empty] | VV | 3 | 2 | True | 0 | ROZPOCET
| VV |  | "118"7,84 |  | 7.84 | [13 empty] | VV | 3 | 2 | True | 0 | ROZPOCET
| VV |  | "119"8,04 |  | 8.04 | [13 empty] | VV | 3 | 2 | True | 0 | ROZPOCET
| VV |  | "120"2,28 |  | 2.28 | [13 empty] | VV | 3 | 2 | True | 0 | ROZPOCET
| VV |  | "121"1,6 |  | 1.6 | [13 empty] | VV | 3 | 2 | True | 0 | ROZPOCET
| VV |  | "122"1,86 |  | 1.86 | [13 empty] | VV | 3 | 2 | True | 0 | ROZPOCET
| VV |  | "123"4,37 |  | 4.37 | [13 empty] | VV | 3 | 2 | True | 0 | ROZPOCET
| VV |  | "2.NP" | [15 empty] | VV | 3 | 1 | True | 0 | ROZPOCET
| VV |  | "201"21,51 |  | 21.51 | [13 empty] | VV | 3 | 2 | True | 0 | ROZPOCET
| VV |  | "202"53,38 |  | 53.38 | [13 empty] | VV | 3 | 2 | True | 0 | ROZPOCET
| VV |  | "203"19,73 |  | 19.73 | [13 empty] | VV | 3 | 2 | True | 0 | ROZPOCET
| VV |  | "204"7,84 |  | 7.84 | [13 empty] | VV | 3 | 2 | True | 0 | ROZPOCET
| VV |  | "205"2,78 |  | 2.78 | [13 empty] | VV | 3 | 2 | True | 0 | ROZPOCET
| VV |  | "206"1,85 |  | 1.85 | [13 empty] | VV | 3 | 2 | True | 0 | ROZPOCET
| VV |  | "207"2,41 |  | 2.41 | [13 empty] | VV | 3 | 2 | True | 0 | ROZPOCET
| VV |  | "208"37,22 |  | 37.22 | [13 empty] | VV | 3 | 2 | True | 0 | ROZPOCET
| VV |  | "209"19,84 |  | 19.84 | [13 empty] | VV | 3 | 2 | True | 0 | ROZPOCET
| VV |  | "210"3,29 |  | 3.29 | [13 empty] | VV | 3 | 2 | True | 0 | ROZPOCET
| VV |  | "211"4,19 |  | 4.19 | [13 empty] | VV | 3 | 2 | True | 0 | ROZPOCET
| VV |  | "212"1,67 |  | 1.67 | [13 empty] | VV | 3 | 2 | True | 0 | ROZPOCET
| VV |  | "213"15,63 |  | 15.63 | [13 empty] | VV | 3 | 2 | True | 0 | ROZPOCET
| VV |  | "214"5,55 |  | 5.55 | [13 empty] | VV | 3 | 2 | True | 0 | ROZPOCET
| VV |  | Součet |  | 716.01 | [13 empty] | VV | 3 | 4 | True | 1 | ROZPOCET
| D | 95 | Různé dokončovací konstrukce a práce pozemních staveb |  |  |  | 0 | [5 empty] | 0 |  | 0.29652 |  | 0 | 1 | D | 2 |  |  |  | ROZPOCET | [10 empty] | 0
146 | K | 950011001 | Zednické přípomoce ZTI | sou | 1 |  | 0 |  |  |  | základní |  | 0 | 0 | 0 | 0 | 0 | 4 | K | 3 |  |  |  | ROZPOCET |  |  |  |  | 0 | 0 | 0 | 0 | 0 | 1 | 0 | 4 | 422170943
147 | K | 950011002 | Zednické přípomoce Plyn | sou | 1 |  | 0 |  |  |  | základní |  | 0 | 0 | 0 | 0 | 0 | 4 | K | 3 |  |  |  | ROZPOCET |  |  |  |  | 0 | 0 | 0 | 0 | 0 | 1 | 0 | 4 | -874326278
148 | K | 950011003 | Zednické přípomoce ÚT | sou | 1 |  | 0 |  |  |  | základní |  | 0 | 0 | 0 | 0 | 0 | 4 | K | 3 |  |  |  | ROZPOCET |  |  |  |  | 0 | 0 | 0 | 0 | 0 | 1 | 0 | 4 | 1286703521
149 | K | 950011004 | Zednické přípomoce MaR | sou | 1 |  | 0 |  |  |  | základní |  | 0 | 0 | 0 | 0 | 0 | 4 | K | 3 |  |  |  | ROZPOCET |  |  |  |  | 0 | 0 | 0 | 0 | 0 | 1 | 0 | 4 | 1989318994
150 | K | 950011005 | Zednické přípomoce EI | sou | 1 |  | 0 |  |  |  | základní |  | 0 | 0 | 0 | 0 | 0 | 4 | K | 3 |  |  |  | ROZPOCET |  |  |  |  | 0 | 0 | 0 | 0 | 0 | 1 | 0 | 4 | 1459705838
151 | K | 950011006 | Zednické přípomoce Slaboproud | sou | 1 |  | 0 |  |  |  | základní |  | 0 | 0 | 0 | 0 | 0 | 4 | K | 3 |  |  |  | ROZPOCET |  |  |  |  | 0 | 0 | 0 | 0 | 0 | 1 | 0 | 4 | -112755011
| PP |  | Zednické přípomoce ZTI | [15 empty] | PP | 3
152 | K | 950011007 | Zednické přípomoce VZT | sou | 1 |  | 0 |  |  |  | základní |  | 0 | 0 | 0 | 0 | 0 | 4 | K | 3 |  |  |  | ROZPOCET |  |  |  |  | 0 | 0 | 0 | 0 | 0 | 1 | 0 | 4 | 1149451360
| PP |  | Zednické přípomoce ZTI | [15 empty] | PP | 3
153 | K | 950011008 | Zednické přípomoce STL vzduch | sou | 1 |  | 0 |  |  |  | základní |  | 0 | 0 | 0 | 0 | 0 | 4 | K | 3 |  |  |  | ROZPOCET |  |  |  |  | 0 | 0 | 0 | 0 | 0 | 1 | 0 | 4 | 697544181
| PP |  | Zednické přípomoce ZTI | [15 empty] | PP | 3
154 | K | 952901221 | Vyčištění budov průmyslových objektů při jakékoliv výšce podlaží | m2 | 716.01 |  | 0 | CS ÚRS 2013 01 |  |  | základní |  | 0 | 4e-05 | 0.02864 | 0 | 0 | 4 | K | 3 |  |  |  | ROZPOCET |  |  |  |  | 0 | 0 | 0 | 0 | 0 | 1 | 0 | 4 | -2054994234
| PP |  | Vyčištění budov nebo objektů před předáním do užívání průmyslových budov a objektů výrobních, skladovacích, garáží, dílen nebo hal apod. s nespalnou podlahou-zametení podlahy, umytí dlažeb nebo keramických podlah v přilehlých místnostech, chodbách a schodištích, umytí obkladů, schodů, vyčištění a umytí oken a dveří s rámy a zárubněmi, umytí a vyčištění jiných zasklených a natíraných ploch a zařizovacích předmětů jakékoliv výšky podlaží | [15 empty] | PP | 3
| VV |  | "101"21,74 |  | 21.74 | [13 empty] | VV | 3 | 2 | True | 0 | ROZPOCET
| VV |  | "102"17,46 |  | 17.46 | [13 empty] | VV | 3 | 2 | True | 0 | ROZPOCET
| VV |  | "103"13,79 |  | 13.79 | [13 empty] | VV | 3 | 2 | True | 0 | ROZPOCET
| VV |  | "104"13,9 |  | 13.9 | [13 empty] | VV | 3 | 2 | True | 0 | ROZPOCET
| VV |  | "105"240,95 |  | 240.95 | [13 empty] | VV | 3 | 2 | True | 0 | ROZPOCET
| VV |  | "106"14,84 |  | 14.84 | [13 empty] | VV | 3 | 2 | True | 0 | ROZPOCET
| VV |  | "107"66,07 |  | 66.07 | [13 empty] | VV | 3 | 2 | True | 0 | ROZPOCET
| VV |  | "108"20,4 |  | 20.4 | [13 empty] | VV | 3 | 2 | True | 0 | ROZPOCET
| VV |  | "109"11,92 |  | 11.92 | [13 empty] | VV | 3 | 2 | True | 0 | ROZPOCET
| VV |  | "110"7,42 |  | 7.42 | [13 empty] | VV | 3 | 2 | True | 0 | ROZPOCET
| VV |  | "111"1,47 |  | 1.47 | [13 empty] | VV | 3 | 2 | True | 0 | ROZPOCET
| VV |  | "112"1,58 |  | 1.58 | [13 empty] | VV | 3 | 2 | True | 0 | ROZPOCET
| VV |  | "113"2,23 |  | 2.23 | [13 empty] | VV | 3 | 2 | True | 0 | ROZPOCET
| VV |  | "114"15,51 |  | 15.51 | [13 empty] | VV | 3 | 2 | True | 0 | ROZPOCET
| VV |  | "115"8,22 |  | 8.22 | [13 empty] | VV | 3 | 2 | True | 0 | ROZPOCET
| VV |  | "116"12,2 |  | 12.2 | [13 empty] | VV | 3 | 2 | True | 0 | ROZPOCET
| VV |  | "117"23,43 |  | 23.43 | [13 empty] | VV | 3 | 2 | True | 0 | ROZPOCET
| VV |  | "118"7,84 |  | 7.84 | [13 empty] | VV | 3 | 2 | True | 0 | ROZPOCET
| VV |  | "119"8,04 |  | 8.04 | [13 empty] | VV | 3 | 2 | True | 0 | ROZPOCET
| VV |  | "120"2,28 |  | 2.28 | [13 empty] | VV | 3 | 2 | True | 0 | ROZPOCET
| VV |  | "121"1,6 |  | 1.6 | [13 empty] | VV | 3 | 2 | True | 0 | ROZPOCET
| VV |  | "122"1,86 |  | 1.86 | [13 empty] | VV | 3 | 2 | True | 0 | ROZPOCET
| VV |  | "123"4,37 |  | 4.37 | [13 empty] | VV | 3 | 2 | True | 0 | ROZPOCET
| VV |  | "2.NP" | [15 empty] | VV | 3 | 1 | True | 0 | ROZPOCET
| VV |  | "201"21,51 |  | 21.51 | [13 empty] | VV | 3 | 2 | True | 0 | ROZPOCET
| VV |  | "202"53,38 |  | 53.38 | [13 empty] | VV | 3 | 2 | True | 0 | ROZPOCET
| VV |  | "203"19,73 |  | 19.73 | [13 empty] | VV | 3 | 2 | True | 0 | ROZPOCET
| VV |  | "204"7,84 |  | 7.84 | [13 empty] | VV | 3 | 2 | True | 0 | ROZPOCET
| VV |  | "205"2,78 |  | 2.78 | [13 empty] | VV | 3 | 2 | True | 0 | ROZPOCET
| VV |  | "206"1,85 |  | 1.85 | [13 empty] | VV | 3 | 2 | True | 0 | ROZPOCET
| VV |  | "207"2,41 |  | 2.41 | [13 empty] | VV | 3 | 2 | True | 0 | ROZPOCET
| VV |  | "208"37,22 |  | 37.22 | [13 empty] | VV | 3 | 2 | True | 0 | ROZPOCET
| VV |  | "209"19,84 |  | 19.84 | [13 empty] | VV | 3 | 2 | True | 0 | ROZPOCET
| VV |  | "210"3,29 |  | 3.29 | [13 empty] | VV | 3 | 2 | True | 0 | ROZPOCET
| VV |  | "211"4,19 |  | 4.19 | [13 empty] | VV | 3 | 2 | True | 0 | ROZPOCET
| VV |  | "212"1,67 |  | 1.67 | [13 empty] | VV | 3 | 2 | True | 0 | ROZPOCET
| VV |  | "213"15,63 |  | 15.63 | [13 empty] | VV | 3 | 2 | True | 0 | ROZPOCET
| VV |  | "214"5,55 |  | 5.55 | [13 empty] | VV | 3 | 2 | True | 0 | ROZPOCET
| VV |  | Součet |  | 716.01 | [13 empty] | VV | 3 | 4 | True | 1 | ROZPOCET
155 | K | 953945242 | Kotvy mechanické M 16 dl 180 mm pro těžká kotvení do betonu, ŽB nebo kamene s vyvrtáním otvoru | kus | 377.3 |  | 0 | CS ÚRS 2015 01 |  |  | základní |  | 0 | 0.00071 | 0.26788 | 0 | 0 | 4 | K | 3 |  |  |  | ROZPOCET |  |  |  |  | 0 | 0 | 0 | 0 | 0 | 1 | 0 | 4 | 1095635975
| PP |  | Kotvy mechanické s vyvrtáním otvoru do betonu, železobetonu nebo tvrdého kamene pro těžká kotvení, velikost M 16, délka 180 mm | [15 empty] | PP | 3
| VV |  | " chemické kotvy 10 ks/m2 - napojení nových patek na stávající základové pasy" | [15 empty] | VV | 3 | 1 | True | 0 | ROZPOCET
| VV |  | " společný základ u sousední části objektu - svislá plocha zákl. patky" (0,6*4*1,9)*10 |  | 45.6 | [13 empty] | VV | 3 | 2 | True | 0 | ROZPOCET
| VV |  | " patky hala" (0,6*1,9*28)*10 |  | 319.2 | [13 empty] | VV | 3 | 2 | True | 0 | ROZPOCET
| VV |  | " betonový trámec pro JD - půdorysná plocha" (1,25*0,5*2)*10 |  | 12.5 | [13 empty] | VV | 3 | 2 | True | 0 | ROZPOCET
| VV |  | Součet |  | 377.3 | [13 empty] | VV | 3 | 4 | True | 1 | ROZPOCET
| D | 96 | Bourání konstrukcí |  |  |  | 0 | [5 empty] | 0 |  | 0 |  | 127.032 | 1 | D | 2 |  |  |  | ROZPOCET | [10 empty] | 0
156 | K | 961055111 | Bourání základů ze ŽB | m3 | 52.93 |  | 0 | CS ÚRS 2013 01 |  |  | základní |  | 0 | 0 | 0 | 2.4 | 127.032 | 4 | K | 3 |  |  |  | ROZPOCET |  |  |  |  | 0 | 0 | 0 | 0 | 0 | 1 | 0 | 4 | -1929184879
| PP |  | Bourání základů z betonu železového | [15 empty] | PP | 3
| VV |  | "pro nové patky" patky |  | 24.988 | [13 empty] | VV | 3 | 2 | True | 0 | ROZPOCET
| VV |  | "betonový trámec v místě jeřábu" (4,2+2,25+4,2)*2*0,5*0,4 |  | 4.26 | [13 empty] | VV | 3 | 2 | True | 0 | ROZPOCET
| VV |  | "v místě probourání základu pro nový pás hala/admin" 0,6*1,0*1,9*2 |  | 2.28 | [13 empty] | VV | 3 | 2 | True | 0 | ROZPOCET
| VV |  | "bourání patek uvnitř haly na výšku -1,2" 12*1,0*1,0*1,2 |  | 14.4 | [13 empty] | VV | 3 | 2 | True | 0 | ROZPOCET
| VV |  | "bourání základových pasů v admin části na výšku - 0,32" 14,1*2*0,6*0,32+ 3,7*2*0,4*0,32 |  | 6.362 | [13 empty] | VV | 3 | 2 | True | 0 | ROZPOCET
| VV |  | "patky v admin. části" 2*1*1*0,32 |  | 0.64 | [13 empty] | VV | 3 | 2 | True | 0 | ROZPOCET
| VV |  | Součet |  | 52.93 | [13 empty] | VV | 3 | 4 | True | 1 | ROZPOCET
| D | 97 | Prorážení otvorů a ostatní bourací práce |  |  |  | 0 | [5 empty] | 0 |  | 0 |  | 12.377 | 1 | D | 2 |  |  |  | ROZPOCET | [10 empty] | 0
157 | K | 974031167 | Vysekání rýh ve zdivu cihelném hl do 150 mm š do 300 mm | m | 149 |  | 0 | CS ÚRS 2013 01 |  |  | základní |  | 0 | 0 | 0 | 0.081 | 12.069 | 64 | K | 3 |  |  |  | ROZPOCET |  |  |  |  | 0 | 0 | 0 | 0 | 0 | 1 | 0 | 64 | 1162440534
| PP |  | Vysekání rýh ve zdivu cihelném hl do 150 mm š do 300 mm | [15 empty] | PP | 3
| VV |  | "voda a kanalizace a ÚT" | [15 empty] | VV | 3 | 1 | True | 0 | ROZPOCET
| VV |  | " 1.NP " 15* 3,0 |  | 45 | [13 empty] | VV | 3 | 2 | True | 0 | ROZPOCET
| VV |  | " 2NP" 10* 3,1 |  | 31 | [13 empty] | VV | 3 | 2 | True | 0 | ROZPOCET
| VV |  | " atika " 4* 0,75 |  | 3 | [13 empty] | VV | 3 | 2 | True | 0 | ROZPOCET
| VV |  | "elektro" 3,5*10*2 |  | 70 | [13 empty] | VV | 3 | 2 | True | 0 | ROZPOCET
| VV |  | Součet |  | 149 | [13 empty] | VV | 3 | 4 | True | 1 | ROZPOCET
158 | K | 971035461 | Vybourání otvorů ve zdivu cihelném pl do 0,25 m2 na MC tl do 600 mm | kus | 1 |  | 0 | CS ÚRS 2013 01 |  |  | základní |  | 0 | 0 | 0 | 0.308 | 0.308 | 4 | K | 3 |  |  |  | ROZPOCET |  |  |  |  | 0 | 0 | 0 | 0 | 0 | 1 | 0 | 4 | -360682388
| PP |  | Vybourání otvorů ve zdivu základovém nebo nadzákladovém z cihel, tvárnic, příčkovek z cihel pálených na maltu cementovou plochy do 0,25 m2, tl. do 600 mm | [15 empty] | PP | 3
| VV |  | " do stávajícího výrobního objeku" 0,5*2 |  | 1 | [13 empty] | VV | 3 | 2 | True | 0 | ROZPOCET
| VV |  | Součet |  | 1 | [13 empty] | VV | 3 | 4 | True | 1 | ROZPOCET
| D | 99 | Přesun hmot |  |  |  | 0 | [5 empty] | 0 |  | 0 |  | 0 | 1 | D | 2 |  |  |  | ROZPOCET | [10 empty] | 0
159 | K | 997013213 | Vnitrostaveništní doprava suti a vybouraných hmot pro budovy v do 12 m ručně | t | 143.218 |  | 0 | CS ÚRS 2013 01 |  |  | základní |  | 0 | 0 | 0 | 0 | 0 | 4 | K | 3 |  |  |  | ROZPOCET |  |  |  |  | 0 | 0 | 0 | 0 | 0 | 1 | 0 | 4 | 1255587024
| PP |  | Vnitrostaveništní doprava suti a vybouraných hmot vodorovně do 50 m svisle ručně (nošením po schodech) pro budovy a haly výšky přes 9 do 12 m | [15 empty] | PP | 3
160 | K | 997013501 | Odvoz suti na skládku a vybouraných hmot nebo meziskládku do 1 km se složením | t | 143.218 |  | 0 | CS ÚRS 2013 01 |  |  | základní |  | 0 | 0 | 0 | 0 | 0 | 4 | K | 3 |  |  |  | ROZPOCET |  |  |  |  | 0 | 0 | 0 | 0 | 0 | 1 | 0 | 4 | 377813436
| PP |  | Odvoz suti na skládku a vybouraných hmot nebo meziskládku do 1 km se složením | [15 empty] | PP | 3
161 | K | 997013509 | Příplatek k odvozu suti a vybouraných hmot na skládku ZKD 1 km přes 1 km | t | 1432.18 |  | 0 | CS ÚRS 2013 01 |  |  | základní |  | 0 | 0 | 0 | 0 | 0 | 4 | K | 3 |  |  |  | ROZPOCET |  |  |  |  | 0 | 0 | 0 | 0 | 0 | 1 | 0 | 4 | 1001388484
| PP |  | Příplatek k odvozu suti a vybouraných hmot na skládku ZKD 1 km přes 1 km | [15 empty] | PP | 3
| VV |  | 143,218*10 'Přepočtené koeficientem množství |  | 1432.18 | [13 empty] | VV | 3 | 2 | False | 1 | ROZPOCET
162 | K | 997321211 | Svislá doprava suti a vybouraných hmot v do 4 m | t | 143.218 |  | 0 | CS ÚRS 2013 01 |  |  | základní |  | 0 | 0 | 0 | 0 | 0 | 4 | K | 3 |  |  |  | ROZPOCET |  |  |  |  | 0 | 0 | 0 | 0 | 0 | 1 | 0 | 4 | 209091153
| PP |  | Svislá doprava suti a vybouraných hmot v do 4 m | [15 empty] | PP | 3
163 | K | 997321219 | Příplatek ZKD v 4 m svislé dopravy suti a vybouraných hmot | t | 286.436 |  | 0 | CS ÚRS 2013 01 |  |  | základní |  | 0 | 0 | 0 | 0 | 0 | 4 | K | 3 |  |  |  | ROZPOCET |  |  |  |  | 0 | 0 | 0 | 0 | 0 | 1 | 0 | 4 | -434348977
| PP |  | Příplatek ZKD v 4 m svislé dopravy suti a vybouraných hmot | [15 empty] | PP | 3
| VV |  | 143,218*2 'Přepočtené koeficientem množství |  | 286.436 | [13 empty] | VV | 3 | 2 | False | 1 | ROZPOCET
164 | K | 998011002 | Přesun hmot pro budovy zděné v do 12 m | t | 2029.416 |  | 0 | CS ÚRS 2013 01 |  |  | základní |  | 0 | 0 | 0 | 0 | 0 | 4 | K | 3 |  |  |  | ROZPOCET |  |  |  |  | 0 | 0 | 0 | 0 | 0 | 1 | 0 | 4 | -1835163805
| D | PSV | Práce a dodávky PSV |  |  |  | 0 | [5 empty] | 0 |  | 73.5785 |  | 15.8785 | 2 | D | 0 |  |  |  | ROZPOCET | [10 empty] | 0
| D | 711 | Izolace proti vodě, vlhkosti a plynům |  |  |  | 0 | [5 empty] | 0 |  | 0.89773 |  | 0 | 2 | D | 1 |  |  |  | ROZPOCET | [10 empty] | 0
165 | K | 711001001 | D+M Hydroizolace LDPE tl. 1,0 mm (plošná hmotnost 75 kg/m2) | m2 | 116.92 |  | 0 |  |  |  | základní |  | 0 | 0 | 0 | 0 | 0 | 16 | K | 2 |  |  |  | ROZPOCET |  |  |  |  | 0 | 0 | 0 | 0 | 0 | 1 | 0 | 16 | -289010288
| VV |  | "hala - jáma - odvod*výška+ napojení " 34,4*(1,4+0,2 *2) |  | 61.92 | [13 empty] | VV | 2 | 2 | True | 0 | ROZPOCET
| VV |  | "hala - jáma dno" 55 |  | 55 | [13 empty] | VV | 2 | 2 | True | 0 | ROZPOCET
| VV |  | Součet |  | 116.92 | [13 empty] | VV | 2 | 4 | True | 1 | ROZPOCET
166 | K | 711001002 | D+M Hydroizolace HDPE tl. 0,6 mm ( plošná hmotnost 95 kg/m2) | m2 | 548.367 |  | 0 |  |  |  | základní |  | 0 | 0 | 0 | 0 | 0 | 16 | K | 2 |  |  |  | ROZPOCET |  |  |  |  | 0 | 0 | 0 | 0 | 0 | 1 | 0 | 16 | 851394394
| VV |  | "hala"32,69*11,096 +25,905*0,3*2 |  | 378.271 | [13 empty] | VV | 2 | 2 | True | 0 | ROZPOCET
| VV |  | "admin" 208,2+"sokl" (3,63+15,255+18,555+15,25+3,63)*0,3 |  | 225.096 | [13 empty] | VV | 2 | 2 | True | 0 | ROZPOCET
| VV |  | " mínus dno jámy " -55 |  | -55 | [13 empty] | VV | 2 | 2 | True | 0 | ROZPOCET
| VV |  | Součet |  | 548.367 | [13 empty] | VV | 2 | 4 | True | 1 | ROZPOCET
167 | K | 711161308 | Izolace proti zemní vlhkosti stěn foliemi nopovými pro běžné podmínky tl. 0,5 mm šířky 2,0 m | m2 | 205.571 |  | 0 | CS ÚRS 2013 01 |  |  | základní |  | 0 | 0.00067 | 0.13773 | 0 | 0 | 16 | K | 2 |  |  |  | ROZPOCET |  |  |  |  | 0 | 0 | 0 | 0 | 0 | 1 | 0 | 16 | 744825481
| PP |  | Izolace proti zemní vlhkosti nopovými foliemi základů nebo stěn pro běžné podmínky tloušťky 0,5 mm, šířky 2,0 m | [15 empty] | PP | 2
| VV |  | "obvod objektu" | [15 empty] | VV | 2 | 1 | True | 0 | ROZPOCET
| VV |  | (25,95*2+3,62*2+15,25*2+18,555)*1,9 |  | 205.571 | [13 empty] | VV | 2 | 2 | True | 0 | ROZPOCET
| VV |  | Součet |  | 205.571 | [13 empty] | VV | 2 | 4 | True | 1 | ROZPOCET
168 | M | 283230450 | fólie multifunkční profilovaná (nopová) 2 x 20 m | m2 | 236.407 |  | 0 | CS ÚRS 2013 01 |  |  | základní |  | 0 | 0.0005 | 0.1182 | 0 | 0 | 32 | M | 2 |  |  |  | ROZPOCET |  |  |  |  | 0 | 0 | 0 | 0 | 0 | 1 | 0 | 16 | -736028110
| PP |  | fólie z polyetylénu a jednoduché výrobky z nich fólie multifunkční profilované (nopové), protivlhkostní a drenážní fólie 2 x 20 m | [15 empty] | PP | 2
| VV |  | 205,571*1,15 'Přepočtené koeficientem množství |  | 236.407 | [13 empty] | VV | 2 | 2 | False | 1 | ROZPOCET
169 | K | 711491171 | Provedení izolace proti tlakové vodě vodorovné z textilií vrstva podkladní | m2 | 1222.455 |  | 0 | CS ÚRS 2013 01 |  |  | základní |  | 0 | 0 | 0 | 0 | 0 | 16 | K | 2 |  |  |  | ROZPOCET |  |  |  |  | 0 | 0 | 0 | 0 | 0 | 1 | 0 | 16 | -1763511197
| PP |  | Provedení izolace proti povrchové a podpovrchové tlakové vodě ostatní na ploše vodorovné V z textilií, vrstvy podkladní | [15 empty] | PP | 2
| VV |  | "goetextilie v podlaze" | [15 empty] | VV | 2 | 1 | True | 0 | ROZPOCET
| VV |  | "hala"32,69*11,096*2 +25,905*0,3*2 |  | 740.999 | [13 empty] | VV | 2 | 2 | True | 0 | ROZPOCET
| VV |  | "hala - jáma - odvod*výška" 34,4*1,4 |  | 48.16 | [13 empty] | VV | 2 | 2 | True | 0 | ROZPOCET
| VV |  | "admin" 208,2*2+"sokl" (3,63+15,255+18,555+15,25+3,63)*0,3 |  | 433.296 | [13 empty] | VV | 2 | 2 | True | 0 | ROZPOCET
| VV |  | Součet |  | 1222.455 | [13 empty] | VV | 2 | 4 | True | 1 | ROZPOCET
170 | M | 693112460 | textilie ochranná 500 g/m2 | m2 | 1283.578 |  | 0 | CS ÚRS 2013 01 |  |  | základní |  | 0 | 0.0005 | 0.64179 | 0 | 0 | 32 | M | 2 |  |  |  | ROZPOCET |  |  |  |  | 0 | 0 | 0 | 0 | 0 | 1 | 0 | 16 | 1069728669
| PP |  | geotextilie geotextilie netkané PP (polypropylen) použití: při výstavbě silnic,dálnic,železnic,mostů zakládání spodních staveb a do střešních plášťů materiál: POP střiž,odolnost vůči alkáliím, kyselinám a mikroorganismům max. šíře 600 cm 500g/m2 | [15 empty] | PP | 2
| VV |  | 1222,455*1,05 'Přepočtené koeficientem množství |  | 1283.578 | [13 empty] | VV | 2 | 2 | False | 1 | ROZPOCET
171 | K | 712010003 | D+M Hydroizolační stěrka včetně těsnících pásek, exteriérové použití | m2 | 93.42 |  | 0 |  |  |  | základní |  | 0 | 0 | 0 | 0 | 0 | 16 | K | 2 |  |  |  | ROZPOCET |  |  |  |  | 0 | 0 | 0 | 0 | 0 | 1 | 0 | 16 | -590262814
| PP |  | D+M Hydroizolační stěrka včetně těsnících pásek, exteriérové použití | [15 empty] | PP | 2
| VV |  | " hydroizolační ošetření horní hrany stávajících základových pasů v místě haly, kde provádíme betonový práh pro založení Kingsanu" | [15 empty] | VV | 2 | 1 | True | 0 | ROZPOCET
| VV |  | 25,95*2*(0,6+0,6+0,6) |  | 93.42 | [13 empty] | VV | 2 | 2 | True | 0 | ROZPOCET
| VV |  | Součet |  | 93.42 | [13 empty] | VV | 2 | 4 | True | 1 | ROZPOCET
172 | K | 712010004 | D+M Hydroizolační stěrka včetně těsnících pásek, interiérové použití | m2 | 85.176 |  | 0 |  |  |  | základní |  | 0 | 0 | 0 | 0 | 0 | 16 | K | 2 |  |  |  | ROZPOCET |  |  |  |  | 0 | 0 | 0 | 0 | 0 | 1 | 0 | 16 | -1769015602
| PP |  | D+M Hydroizolační stěrka včetně těsnících pásek, exteriérové použití | [15 empty] | PP | 2
| VV |  | "plocha podlahy" | [15 empty] | VV | 2 | 1 | True | 0 | ROZPOCET
| VV |  | "110"7,42 |  | 7.42 | [13 empty] | VV | 2 | 2 | True | 0 | ROZPOCET
| VV |  | "111"1,47 |  | 1.47 | [13 empty] | VV | 2 | 2 | True | 0 | ROZPOCET
| VV |  | "112"1,58 |  | 1.58 | [13 empty] | VV | 2 | 2 | True | 0 | ROZPOCET
| VV |  | "113"2,23 |  | 2.23 | [13 empty] | VV | 2 | 2 | True | 0 | ROZPOCET
| VV |  | "115"8,22 |  | 8.22 | [13 empty] | VV | 2 | 2 | True | 0 | ROZPOCET
| VV |  | "119"8,04 |  | 8.04 | [13 empty] | VV | 2 | 2 | True | 0 | ROZPOCET
| VV |  | "120"2,28 |  | 2.28 | [13 empty] | VV | 2 | 2 | True | 0 | ROZPOCET
| VV |  | "121"1,6 |  | 1.6 | [13 empty] | VV | 2 | 2 | True | 0 | ROZPOCET
| VV |  | "122"1,86 |  | 1.86 | [13 empty] | VV | 2 | 2 | True | 0 | ROZPOCET
| VV |  | "205"2,78 |  | 2.78 | [13 empty] | VV | 2 | 2 | True | 0 | ROZPOCET
| VV |  | "206"1,85 |  | 1.85 | [13 empty] | VV | 2 | 2 | True | 0 | ROZPOCET
| VV |  | "207"2,41 |  | 2.41 | [13 empty] | VV | 2 | 2 | True | 0 | ROZPOCET
| VV |  | "210"3,29 |  | 3.29 | [13 empty] | VV | 2 | 2 | True | 0 | ROZPOCET
| VV |  | "211"4,19 |  | 4.19 | [13 empty] | VV | 2 | 2 | True | 0 | ROZPOCET
| VV |  | "212"1,67 |  | 1.67 | [13 empty] | VV | 2 | 2 | True | 0 | ROZPOCET
| VV |  | " stěny" | [15 empty] | VV | 2 | 1 | True | 0 | ROZPOCET
| VV |  | "110" (4,215+1,4+0,735+1,75+0,115+0,8+0,115+1,4)*0,3 |  | 3.159 | [13 empty] | VV | 2 | 2 | True | 0 | ROZPOCET
| VV |  | "111" (1,635+0,9)*2*0,3 |  | 1.521 | [13 empty] | VV | 2 | 2 | True | 0 | ROZPOCET
| VV |  | "112"(0,9+1,75)*2*0,3 |  | 1.59 | [13 empty] | VV | 2 | 2 | True | 0 | ROZPOCET
| VV |  | "113"(0,115+0,9+1,335+1,835+0,8)*(0,3) |  | 1.496 | [13 empty] | VV | 2 | 2 | True | 0 | ROZPOCET
| VV |  | "115"(3,15+2,685+1,015*2+0,115)*2*0,3 |  | 4.788 | [13 empty] | VV | 2 | 2 | True | 0 | ROZPOCET
| VV |  | "119" (1,15+3,815)*2*0,3 |  | 2.979 | [13 empty] | VV | 2 | 2 | True | 0 | ROZPOCET
| VV |  | "120"(1,585+1,43)*2*0,3 |  | 1.809 | [13 empty] | VV | 2 | 2 | True | 0 | ROZPOCET
| VV |  | "121"(1+1,585)*2*0,3 |  | 1.551 | [13 empty] | VV | 2 | 2 | True | 0 | ROZPOCET
| VV |  | "122"(1,175+1,585)*2*0,3 |  | 1.656 | [13 empty] | VV | 2 | 2 | True | 0 | ROZPOCET
| VV |  | "205"(1,21+2,3)*2*0,3 |  | 2.106 | [13 empty] | VV | 2 | 2 | True | 0 | ROZPOCET
| VV |  | "206" (1,7+1,185)*2*0,3 |  | 1.731 | [13 empty] | VV | 2 | 2 | True | 0 | ROZPOCET
| VV |  | "207"(1+1,7)*2*0,3 |  | 1.62 | [13 empty] | VV | 2 | 2 | True | 0 | ROZPOCET
| VV |  | "211"(1,85+2,3)*2*0,3+(1,0+0,115+1,0)*(2) |  | 6.72 | [13 empty] | VV | 2 | 2 | True | 0 | ROZPOCET
| VV |  | "212" (1,7+0,9)*2*0,3 |  | 1.56 | [13 empty] | VV | 2 | 2 | True | 0 | ROZPOCET
| VV |  | Součet |  | 85.176 | [13 empty] | VV | 2 | 4 | True | 1 | ROZPOCET
173 | K | 712010005 | D+M Chemicky odolná stěrka, epoxidová, dvousložková, elektrostaticky vodivá | m2 | 103.173 |  | 0 |  |  |  | základní |  | 0 | 0 | 0 | 0 | 0 | 16 | K | 2 |  |  |  | ROZPOCET |  |  |  |  | 0 | 0 | 0 | 0 | 0 | 1 | 0 | 16 | -854055977
| PP |  | D+M Hydroizolační stěrka včetně těsnících pásek, exteriérové použití | [15 empty] | PP | 2
| VV |  | " prohluběň pro odvětrání lakovny" | [15 empty] | VV | 2 | 1 | True | 0 | ROZPOCET
| VV |  | " podlaha" 46 |  | 46 | [13 empty] | VV | 2 | 2 | True | 0 | ROZPOCET
| VV |  | " stěny kanálu - obvod x výška" (4,15+3,9+15,514+4,01+3,9+4,2+1,165+0,511+0,62+0,316+0,955)*1,3 |  | 51.013 | [13 empty] | VV | 2 | 2 | True | 0 | ROZPOCET
| VV |  | " strop a překlad" (2,55+2)+ ( 2,0155+1+1+1,35)*0,3 |  | 6.16 | [13 empty] | VV | 2 | 2 | True | 0 | ROZPOCET
| VV |  | Součet |  | 103.173 | [13 empty] | VV | 2 | 4 | True | 1 | ROZPOCET
174 | K | 998711102 | Přesun hmot tonážní pro izolace proti vodě, vlhkosti a plynům v objektech výšky do 12 m | t | 0.898 |  | 0 | CS ÚRS 2013 01 |  |  | základní |  | 0 | 0 | 0 | 0 | 0 | 16 | K | 2 |  |  |  | ROZPOCET |  |  |  |  | 0 | 0 | 0 | 0 | 0 | 1 | 0 | 16 | 667055547
| PP |  | Přesun hmot pro izolace proti vodě, vlhkosti a plynům stanovený z hmotnosti přesunovaného materiálu vodorovná dopravní vzdálenost do 50 m v objektech výšky přes 6 do 12 m | [15 empty] | PP | 2
| D | 712 | Povlakové krytiny |  |  |  | 0 | [5 empty] | 0 |  | 0.41466 |  | 0 | 2 | D | 1 |  |  |  | ROZPOCET | [10 empty] | 0
175 | K | 712010001 | D+M Hydroizolační folie mPVC tl. 1,5 mm, vč. systémových klempířských prvků, vč. kotvícího materiálu | m2 | 278.564 |  | 0 |  |  |  | základní |  | 0 | 0.001 | 0.27856 | 0 | 0 | 16 | K | 2 |  |  |  | ROZPOCET |  |  |  |  | 0 | 0 | 0 | 0 | 0 | 1 | 0 | 16 | -1683039740
| PP |  | D+M Hydroizolační folie mPVC tl. 1,5 mm, vč. systémových klempířských prvků, vč. kotvícího materiálu | [15 empty] | PP | 2
| VV |  | "plocha střechy admin" 174*1,1 |  | 191.4 | [13 empty] | VV | 2 | 2 | True | 0 | ROZPOCET
| VV |  | "atika - vytažení na stěny + horní hrana"76,85* (0,6+0,2)+0,3*0,3*4 |  | 61.84 | [13 empty] | VV | 2 | 2 | True | 0 | ROZPOCET
| VV |  | Součet |  | 253.24 | [13 empty] | VV | 2 | 4 | True | 1 | ROZPOCET
| VV |  | 253,24*1,1 'Přepočtené koeficientem množství |  | 278.564 | [13 empty] | VV | 2 | 2 | False | 1 | ROZPOCET
176 | K | 712311101 | Provedení povlakové krytiny střech do 10° za studena lakem penetračním nebo asfaltovým | m2 | 171.1 |  | 0 | CS ÚRS 2013 01 |  |  | základní |  | 0 | 0 | 0 | 0 | 0 | 16 | K | 2 |  |  |  | ROZPOCET |  |  |  |  | 0 | 0 | 0 | 0 | 0 | 1 | 0 | 16 | -2037929286
| PP |  | Provedení povlakové krytiny střech plochých do 10 st. natěradly a tmely za studena nátěrem lakem penetračním nebo asfaltovým | [15 empty] | PP | 2
177 | M | 111631500 | lak asfaltový ALP/9 bal 9 kg | t | 0.051 |  | 0 | CS ÚRS 2013 01 |  |  | základní |  | 0 | 1 | 0.051 | 0 | 0 | 32 | M | 2 |  |  |  | ROZPOCET |  |  |  |  | 0 | 0 | 0 | 0 | 0 | 1 | 0 | 16 | 1890824294
| PP |  | výrobky asfaltové izolační a zálivkové hmoty asfalty oxidované stavebně-izolační k penetraci suchých a očištěných podkladů pod asfaltové izolační krytiny a izolace ALP/9 bal 9 kg | [15 empty] | PP | 2
| P |  | Poznámka k položce: Spotřeba 0,3-0,4kg/m2 dle povrchu, ředidlo technický benzín | [15 empty] | P | 2
| VV |  | 171,1*0,0003 'Přepočtené koeficientem množství |  | 0.051 | [13 empty] | VV | 2 | 2 | False | 1 | ROZPOCET
178 | K | 712331111 | Provedení povlakové krytiny střech do 10° podkladní vrstvy pásy na sucho samolepící | m2 | 253.36 |  | 0 | CS ÚRS 2013 01 |  |  | základní |  | 0 | 0 | 0 | 0 | 0 | 16 | K | 2 |  |  |  | ROZPOCET |  |  |  |  | 0 | 0 | 0 | 0 | 0 | 1 | 0 | 16 | -65571082
| PP |  | Provedení povlakové krytiny střech plochých do 10 st. pásy na sucho podkladní samolepící asfaltový pás | [15 empty] | PP | 2
| VV |  | "plocha střechy admin" 174*1,1 |  | 191.4 | [13 empty] | VV | 2 | 2 | True | 0 | ROZPOCET
| VV |  | "atika - vytažení na stěny + horní hrana"76,85* (0,6+0,2)+0,3*0,4*4 |  | 61.96 | [13 empty] | VV | 2 | 2 | True | 0 | ROZPOCET
| VV |  | Součet |  | 253.36 | [13 empty] | VV | 2 | 4 | True | 1 | ROZPOCET
179 | M | 628030001 | Asfaltový pás samolepící s hliníkovou vložkou | m2 | 291.364 |  | 0 |  |  |  | základní |  | 0 | 0 | 0 | 0 | 0 | 32 | M | 2 |  |  |  | ROZPOCET |  |  |  |  | 0 | 0 | 0 | 0 | 0 | 1 | 0 | 16 | -1064596604
| PP |  | Asfaltový pás samolepící s hliníkovou vložkou, tl. do 4,0 mm | [15 empty] | PP | 2
| VV |  | 253,36*1,15 'Přepočtené koeficientem množství |  | 291.364 | [13 empty] | VV | 2 | 2 | False | 1 | ROZPOCET
180 | K | 712391171 | Provedení povlakové krytiny střech do 10° podkladní textilní vrstvy | m2 | 257.871 |  | 0 | CS ÚRS 2013 01 |  |  | základní |  | 0 | 0 | 0 | 0 | 0 | 16 | K | 2 |  |  |  | ROZPOCET |  |  |  |  | 0 | 0 | 0 | 0 | 0 | 1 | 0 | 16 | 177083938
| PP |  | Provedení povlakové krytiny střech plochých do 10 st. -ostatní práce provedení vrstvy textilní podkladní | [15 empty] | PP | 2
181 | M | 693112860 | geotextilie separační 300 g/m2 š 200 cm | m | 141.829 |  | 0 | CS ÚRS 2013 01 |  |  | základní |  | 0 | 0.0006 | 0.085097 | 0 | 0 | 32 | M | 2 |  |  |  | ROZPOCET |  |  |  |  | 0 | 0 | 0 | 0 | 0 | 1 | 0 | 16 | -169813026
| PP |  | geotextilie geotextilie netkané (polypropylen) šíře 200 cm 300 g/m2 | [15 empty] | PP | 2
| VV |  | 257,871361267459*0,55 'Přepočtené koeficientem množství |  | 141.829 | [13 empty] | VV | 2 | 2 | False | 1 | ROZPOCET
182 | K | 998712102 | Přesun hmot tonážní pro krytiny povlakové v objektech v do 12 m | t | 0.415 |  | 0 | CS ÚRS 2013 01 |  |  | základní |  | 0 | 0 | 0 | 0 | 0 | 16 | K | 2 |  |  |  | ROZPOCET |  |  |  |  | 0 | 0 | 0 | 0 | 0 | 1 | 0 | 16 | 325790444
| PP |  | Přesun hmot pro povlakové krytiny stanovený z hmotnosti přesunovaného materiálu vodorovná dopravní vzdálenost do 50 m v objektech výšky přes 6 do 12 m | [15 empty] | PP | 2
| D | 713 | Izolace tepelné |  |  |  | 0 | [5 empty] | 0 |  | 3.55 |  | 0 | 2 | D | 1 |  |  |  | ROZPOCET | [10 empty] | 0
183 | K | 713121111 | Montáž izolace tepelné podlah volně kladenými rohožemi, pásy, dílci, deskami 1 vrstva | m2 | 148.76 |  | 0 | CS ÚRS 2013 01 |  |  | základní |  | 0 | 0 | 0 | 0 | 0 | 16 | K | 2 |  |  |  | ROZPOCET |  |  |  |  | 0 | 0 | 0 | 0 | 0 | 1 | 0 | 16 | -1845130919
| PP |  | Montáž tepelné izolace podlah rohožemi, pásy, deskami, dílci, bloky (izolační materiál ve specifikaci) kladenými volně jednovrstvá | [15 empty] | PP | 2
| VV |  | "101"21,74 |  | 21.74 | [13 empty] | VV | 2 | 2 | True | 0 | ROZPOCET
| VV |  | "102"17,46 |  | 17.46 | [13 empty] | VV | 2 | 2 | True | 0 | ROZPOCET
| VV |  | "103"13,79 |  | 13.79 | [13 empty] | VV | 2 | 2 | True | 0 | ROZPOCET
| VV |  | "104"13,9 |  | 13.9 | [13 empty] | VV | 2 | 2 | True | 0 | ROZPOCET
| VV |  | "105" | [15 empty] | VV | 2 | 1 | True | 0 | ROZPOCET
| VV |  | "106" | [15 empty] | VV | 2 | 1 | True | 0 | ROZPOCET
| VV |  | "107" | [15 empty] | VV | 2 | 1 | True | 0 | ROZPOCET
| VV |  | "108" | [15 empty] | VV | 2 | 1 | True | 0 | ROZPOCET
| VV |  | "109"11,92 |  | 11.92 | [13 empty] | VV | 2 | 2 | True | 0 | ROZPOCET
| VV |  | "110"7,42 |  | 7.42 | [13 empty] | VV | 2 | 2 | True | 0 | ROZPOCET
| VV |  | "111"1,47 |  | 1.47 | [13 empty] | VV | 2 | 2 | True | 0 | ROZPOCET
| VV |  | "112"1,58 |  | 1.58 | [13 empty] | VV | 2 | 2 | True | 0 | ROZPOCET
| VV |  | "113"2,23 |  | 2.23 | [13 empty] | VV | 2 | 2 | False | 0 | ROZPOCET
| VV |  | "116"12,2 |  | 12.2 | [13 empty] | VV | 2 | 2 | True | 0 | ROZPOCET
| VV |  | "117"23,43 |  | 23.43 | [13 empty] | VV | 2 | 2 | True | 0 | ROZPOCET
| VV |  | "118"7,84 |  | 7.84 | [13 empty] | VV | 2 | 2 | True | 0 | ROZPOCET
| VV |  | "119"8,04 |  | 8.04 | [13 empty] | VV | 2 | 2 | True | 0 | ROZPOCET
| VV |  | "120"2,28 |  | 2.28 | [13 empty] | VV | 2 | 2 | True | 0 | ROZPOCET
| VV |  | "121"1,6 |  | 1.6 | [13 empty] | VV | 2 | 2 | True | 0 | ROZPOCET
| VV |  | "122"1,86 |  | 1.86 | [13 empty] | VV | 2 | 2 | True | 0 | ROZPOCET
| VV |  | "123" | [15 empty] | VV | 2 | 1 | True | 0 | ROZPOCET
| VV |  | Součet |  | 148.76 | [13 empty] | VV | 2 | 4 | True | 1 | ROZPOCET
184 | M | 283723120 | deska z pěnového polystyrenu bílá EPS 100 S 1000 x 1000 x 120 mm( 0,037 W/m/K) | m2 | 156.198 |  | 0 | CS ÚRS 2013 01 |  |  | základní |  | 0 | 0.003 | 0.46859 | 0 | 0 | 32 | M | 2 |  |  |  | ROZPOCET |  |  |  |  | 0 | 0 | 0 | 0 | 0 | 1 | 0 | 16 | -602315276
| PP |  | desky z lehčených plastů desky z pěnového polystyrénu - samozhášivého EN 13 163 - EPS 002/03 rozměry desek - 1000 x 1000 mm nebo 1000 x 500 mm typ EPS 100 S stabil, objemová hmotnost 20 - 25 kg/m3 tepelně izolační desky pro izolace ploché střechy nebo podlahy s běžným zatížením formát 1000 x 500 mm 120 mm | [15 empty] | PP | 2
| VV |  | 148,76*1,05 'Přepočtené koeficientem množství |  | 156.198 | [13 empty] | VV | 2 | 2 | False | 1 | ROZPOCET
185 | K | 713121111 | Montáž izolace tepelné podlah volně kladenými rohožemi, pásy, dílci, deskami 1 vrstva | m2 | 15.51 |  | 0 | CS ÚRS 2013 01 |  |  | základní |  | 0 | 0 | 0 | 0 | 0 | 16 | K | 2 |  |  |  | ROZPOCET |  |  |  |  | 0 | 0 | 0 | 0 | 0 | 1 | 0 | 16 | 533042521
| PP |  | Montáž tepelné izolace podlah rohožemi, pásy, deskami, dílci, bloky (izolační materiál ve specifikaci) kladenými volně jednovrstvá | [15 empty] | PP | 2
| VV |  | "114´"15,51 |  | 15.51 | [13 empty] | VV | 2 | 2 | True | 0 | ROZPOCET
| VV |  | Součet |  | 15.51 | [13 empty] | VV | 2 | 4 | True | 1 | ROZPOCET
186 | M | 283723070 | deska z pěnového polystyrenu bílá EPS 100 S 1000 x 1000 x 70 mm | m2 | 16.286 |  | 0 |  |  |  | základní |  | 0 | 0.002 | 0.032572 | 0 | 0 | 32 | M | 2 |  |  |  | ROZPOCET |  |  |  |  | 0 | 0 | 0 | 0 | 0 | 1 | 0 | 16 | -1375819887
| PP |  | desky z lehčených plastů desky z pěnového polystyrénu - samozhášivého EN 13 163 - EPS 002/03 rozměry desek - 1000 x 1000 mm nebo 1000 x 500 mm typ EPS 100 S stabil, objemová hmotnost 20 - 25 kg/m3 tepelně izolační desky pro izolace ploché střechy nebo podlahy s běžným zatížením formát 1000 x 500 mm 80 mm | [15 empty] | PP | 2
| VV |  | 15,51*1,05 'Přepočtené koeficientem množství |  | 16.286 | [13 empty] | VV | 2 | 2 | False | 1 | ROZPOCET
187 | K | 713121111 | Montáž izolace tepelné podlah volně kladenými rohožemi, pásy, dílci, deskami 1 vrstva | m2 | 8.22 |  | 0 | CS ÚRS 2013 01 |  |  | základní |  | 0 | 0 | 0 | 0 | 0 | 16 | K | 2 |  |  |  | ROZPOCET |  |  |  |  | 0 | 0 | 0 | 0 | 0 | 1 | 0 | 16 | -1853548623
| PP |  | Montáž tepelné izolace podlah rohožemi, pásy, deskami, dílci, bloky (izolační materiál ve specifikaci) kladenými volně jednovrstvá | [15 empty] | PP | 2
| VV |  | "115" 8,22 |  | 8.22 | [13 empty] | VV | 2 | 2 | True | 0 | ROZPOCET
| VV |  | Součet |  | 8.22 | [13 empty] | VV | 2 | 4 | True | 1 | ROZPOCET
188 | M | 283723060 | deska z pěnového polystyrenu bílá EPS 100 S 1000 x 1000 x 60 mm | m2 | 8.631 |  | 0 | CS ÚRS 2013 01 |  |  | základní |  | 0 | 0.0015 | 0.012946 | 0 | 0 | 32 | M | 2 |  |  |  | ROZPOCET |  |  |  |  | 0 | 0 | 0 | 0 | 0 | 1 | 0 | 16 | 287597524
| PP |  | desky z lehčených plastů desky z pěnového polystyrénu - samozhášivého EN 13 163 - EPS 002/03 rozměry desek - 1000 x 1000 mm nebo 1000 x 500 mm typ EPS 100 S stabil, objemová hmotnost 20 - 25 kg/m3 tepelně izolační desky pro izolace ploché střechy nebo podlahy s běžným zatížením formát 1000 x 500 mm 60 mm | [15 empty] | PP | 2
| VV |  | 8,22*1,05 'Přepočtené koeficientem množství |  | 8.631 | [13 empty] | VV | 2 | 2 | False | 1 | ROZPOCET
189 | K | 713121121 | Montáž izolace tepelné podlah volně kladenými rohožemi, pásy, dílci, deskami 2 vrstvy | m2 | 410.83 |  | 0 | CS ÚRS 2013 01 |  |  | základní |  | 0 | 0 | 0 | 0 | 0 | 16 | K | 2 |  |  |  | ROZPOCET |  |  |  |  | 0 | 0 | 0 | 0 | 0 | 1 | 0 | 16 | -1083105210
| PP |  | Montáž tepelné izolace podlah rohožemi, pásy, deskami, dílci, bloky (izolační materiál ve specifikaci) kladenými volně dvouvrstvá | [15 empty] | PP | 2
190 | M | 631514810 | deska minerální izolační tuhá, tl. 30 mm | m2 | 73.25 |  | 0 | CS ÚRS 2015 01 |  |  | základní |  | 0 | 0.00203 | 0.1487 | 0 | 0 | 8 | M | 2 |  |  |  | ROZPOCET |  |  |  |  | 0 | 0 | 0 | 0 | 0 | 1 | 0 | 4 | -1887008844
| PP |  | vlákno minerální a výrobky z něj (desky, skruže, pásy, rohože, vložkové pytle apod.) z minerální plsti- izolace plovoucích podlah deska , pro Izolace těžkých plovoucích podlah s vyšším namáháním tl. 30 mm | [15 empty] | PP | 2
| VV |  | " podlaha 2.NP" | [15 empty] | VV | 2 | 1 | True | 0 | ROZPOCET
| VV |  | "205"2,78 |  | 2.78 | [13 empty] | VV | 2 | 2 | True | 0 | ROZPOCET
| VV |  | "206"1,85 |  | 1.85 | [13 empty] | VV | 2 | 2 | True | 0 | ROZPOCET
| VV |  | "207"2,41 |  | 2.41 | [13 empty] | VV | 2 | 2 | True | 0 | ROZPOCET
| VV |  | "208" 37,22 |  | 37.22 | [13 empty] | VV | 2 | 2 | True | 0 | ROZPOCET
| VV |  | "209"19,84 |  | 19.84 | [13 empty] | VV | 2 | 2 | True | 0 | ROZPOCET
| VV |  | "210"3,29 |  | 3.29 | [13 empty] | VV | 2 | 2 | True | 0 | ROZPOCET
| VV |  | "211"4,19 |  | 4.19 | [13 empty] | VV | 2 | 2 | True | 0 | ROZPOCET
| VV |  | "212"1,67 |  | 1.67 | [13 empty] | VV | 2 | 2 | True | 0 | ROZPOCET
| VV |  | Součet |  | 73.25 | [13 empty] | VV | 2 | 4 | True | 1 | ROZPOCET
191 | M | 631514820 | deska minerální izolační tuhá, tl. 40 mm | m2 | 337.58 |  | 0 | CS ÚRS 2015 01 |  |  | základní |  | 0 | 0.0027 | 0.91147 | 0 | 0 | 8 | M | 2 |  |  |  | ROZPOCET |  |  |  |  | 0 | 0 | 0 | 0 | 0 | 1 | 0 | 4 | -1921761497
| PP |  | vlákno minerální a výrobky z něj (desky, skruže, pásy, rohože, vložkové pytle apod.) z minerální plsti - izolace plovoucích podlah deska, pro Izolace těžkých plovoucích podlah s vyšším namáháním tl. 40 mm | [15 empty] | PP | 2
| VV |  | " podlaha 2.NP" | [15 empty] | VV | 2 | 1 | True | 0 | ROZPOCET
| VV |  | "201"21,51*2 |  | 43.02 | [13 empty] | VV | 2 | 2 | True | 0 | ROZPOCET
| VV |  | "202"53,38*2 |  | 106.76 | [13 empty] | VV | 2 | 2 | True | 0 | ROZPOCET
| VV |  | "203"19,73*3 |  | 59.19 | [13 empty] | VV | 2 | 2 | True | 0 | ROZPOCET
| VV |  | "204"7,84*2 |  | 15.68 | [13 empty] | VV | 2 | 2 | True | 0 | ROZPOCET
| VV |  | "205"2,78 |  | 2.78 | [13 empty] | VV | 2 | 2 | True | 0 | ROZPOCET
| VV |  | "206"1,85 |  | 1.85 | [13 empty] | VV | 2 | 2 | True | 0 | ROZPOCET
| VV |  | "207"2,41 |  | 2.41 | [13 empty] | VV | 2 | 2 | True | 0 | ROZPOCET
| VV |  | "208" 37,22 |  | 37.22 | [13 empty] | VV | 2 | 2 | True | 0 | ROZPOCET
| VV |  | "209"19,84*3 |  | 59.52 | [13 empty] | VV | 2 | 2 | True | 0 | ROZPOCET
| VV |  | "210"3,29 |  | 3.29 | [13 empty] | VV | 2 | 2 | True | 0 | ROZPOCET
| VV |  | "211"4,19 |  | 4.19 | [13 empty] | VV | 2 | 2 | True | 0 | ROZPOCET
| VV |  | "212"1,67 |  | 1.67 | [13 empty] | VV | 2 | 2 | True | 0 | ROZPOCET
| VV |  | Součet |  | 337.58 | [13 empty] | VV | 2 | 4 | True | 1 | ROZPOCET
192 | K | 713141163 | Montáž izolace tepelné střech plochých tl do 130 mm šrouby, budova v do 20 m | m2 | 348 |  | 0 | CS ÚRS 2013 01 |  |  | základní |  | 0 | 0.00116 | 0.40368 | 0 | 0 | 16 | K | 2 |  |  |  | ROZPOCET |  |  |  |  | 0 | 0 | 0 | 0 | 0 | 1 | 0 | 16 | 2110044063
| PP |  | Montáž tepelné izolace střech plochých rohožemi, pásy, deskami, dílci, bloky (izolační materiál ve specifikaci) přišroubovanými šrouby tl. izolace do 130 mm budovy výšky do 20 m rohové pole | [15 empty] | PP | 2
| VV |  | "plocha střechy" | [15 empty] | VV | 2 | 1 | True | 0 | ROZPOCET
| VV |  | 174*2 |  | 348 | [13 empty] | VV | 2 | 2 | True | 0 | ROZPOCET
| VV | EPS100S | Součet |  | 348 | [13 empty] | VV | 2 | 4 | True | 1 | ROZPOCET
193 | M | 283723090 | deska z pěnového polystyrenu bílá EPS 100 S 1000 x 1000 x 100 mm (0,037 W/m/K) | m2 | 365.4 |  | 0 | CS ÚRS 2013 01 |  |  | základní |  | 0 | 0.0025 | 0.9135 | 0 | 0 | 32 | M | 2 |  |  |  | ROZPOCET |  |  |  |  | 0 | 0 | 0 | 0 | 0 | 1 | 0 | 16 | 633384125
| PP |  | desky z lehčených plastů desky z pěnového polystyrénu - samozhášivého EN 13 163 - EPS 002/03 rozměry desek - 1000 x 1000 mm nebo 1000 x 500 mm typ EPS 100 S stabil, objemová hmotnost 20 - 25 kg/m3 tepelně izolační desky pro izolace ploché střechy nebo podlahy s běžným zatížením formát 1000 x 500 mm 100 mm | [15 empty] | PP | 2
| VV |  | 348*1,05 'Přepočtené koeficientem množství |  | 365.4 | [13 empty] | VV | 2 | 2 | False | 1 | ROZPOCET
194 | K | 713141163 | Montáž izolace tepelné střech plochých tl do 130 mm šrouby, budova v do 20 m | m2 | 174 |  | 0 | CS ÚRS 2013 01 |  |  | základní |  | 0 | 0.00116 | 0.20184 | 0 | 0 | 16 | K | 2 |  |  |  | ROZPOCET |  |  |  |  | 0 | 0 | 0 | 0 | 0 | 1 | 0 | 16 | -1594489645
| PP |  | Montáž tepelné izolace střech plochých rohožemi, pásy, deskami, dílci, bloky (izolační materiál ve specifikaci) přišroubovanými šrouby tl. izolace do 130 mm budovy výšky do 20 m rohové pole | [15 empty] | PP | 2
| VV |  | "plocha střechy" EPS100S / 2 |  | 174 | [13 empty] | VV | 2 | 2 | True | 0 | ROZPOCET
| VV |  | Součet |  | 174 | [13 empty] | VV | 2 | 4 | True | 1 | ROZPOCET
195 | M | 283723091 | deska z pěnového polystyrenu bílá EPS 100 S - spádové klíny (0,037 W/m/K), min. tl. 50 mm | m2 | 182.7 |  | 0 |  |  |  | základní |  | 0 | 0.0025 | 0.45675 | 0 | 0 | 32 | M | 2 |  |  |  | ROZPOCET |  |  |  |  | 0 | 0 | 0 | 0 | 0 | 1 | 0 | 16 | -1699837312
| PP |  | desky z lehčených plastů desky z pěnového polystyrénu - samozhášivého EN 13 163 - EPS 002/03 rozměry desek - 1000 x 1000 mm nebo 1000 x 500 mm typ EPS 100 S stabil, objemová hmotnost 20 - 25 kg/m3 tepelně izolační desky pro izolace ploché střechy nebo podlahy s běžným zatížením formát 1000 x 500 mm 100 mm | [15 empty] | PP | 2
| VV |  | " plocha střechy" EPS100S/2 |  | 174 | [13 empty] | VV | 2 | 2 | True | 0 | ROZPOCET
| VV |  | Součet |  | 174 | [13 empty] | VV | 2 | 4 | True | 1 | ROZPOCET
| VV |  | 174*1,05 'Přepočtené koeficientem množství |  | 182.7 | [13 empty] | VV | 2 | 2 | False | 1 | ROZPOCET
196 | K | 998713102 | Přesun hmot pro izolace tepelné v objektech v do 12 m | t | 2.49 |  | 0 |  |  |  | základní |  | 0 | 0 | 0 | 0 | 0 | 16 | K | 2 |  |  |  | ROZPOCET |  |  |  |  | 0 | 0 | 0 | 0 | 0 | 1 | 0 | 16 | 1479249636
| PP |  | Přesun hmot pro izolace tepelné v objektech v do 12 m | [15 empty] | PP | 2
| D | 721 | Zdravotechnika - vnitřní kanalizace |  |  |  | 0 | [5 empty] | 0 |  | 0.00636 |  | 0 | 2 | D | 1 |  |  |  | ROZPOCET | [10 empty] | 0
197 | K | 721233112 | Střešní vtok polypropylen PP pro ploché střechy svislý odtok DN 110 s integrovanou PVC manžetou | kus | 3 |  | 0 | CS ÚRS 2013 01 |  |  | základní |  | 0 | 0.00212 | 0.00636 | 0 | 0 | 16 | K | 2 |  |  |  | ROZPOCET |  |  |  |  | 0 | 0 | 0 | 0 | 0 | 1 | 0 | 16 | -429505051
| PP |  | Střešní vtoky (vpusti) polypropylenové (PP) pro ploché střechy s odtokem svislým DN 110 (HL 62) | [15 empty] | PP | 2
| VV |  | 3 |  | 3 | [13 empty] | VV | 2 | 2 | True | 0 | ROZPOCET
| VV |  | Součet |  | 3 | [13 empty] | VV | 2 | 4 | True | 1 | ROZPOCET
| D | 722 | Zdravotechnika - vnitřní vodovod |  |  |  | 0 | [5 empty] | 0 |  | 0.09042 |  | 0 | 2 | D | 1 |  |  |  | ROZPOCET | [10 empty] | 0
198 | K | 722010001 | D+M ZTI | sou | 1 | 0 | 0 |  |  |  | základní |  | 0 | 0 | 0 | 0 | 0 | 16 | K | 2 |  |  |  | ROZPOCET |  |  |  |  | 0 | 0 | 0 | 0 | 0 | 1 | 0 | 16 | 1831344755
199 | K | 722250143 | Hydrantový systém s tvarově stálou hadicí D 25 x 30 m prosklený | sou | 3 |  | 0 | CS ÚRS 2013 01 |  |  | základní |  | 0 | 0.03014 | 0.09042 | 0 | 0 | 16 | K | 2 |  |  |  | ROZPOCET |  |  |  |  | 0 | 0 | 0 | 0 | 0 | 1 | 0 | 16 | 567673578
| PP |  | Požární příslušenství a armatury hydrantový systém s tvarově stálou hadicí prosklený D 25 x 30 m | [15 empty] | PP | 2
| D | 723 | Zdravotechnika - vnitřní plynovod |  |  |  | 0 | [5 empty] | 0 |  | 0 |  | 0 | 2 | D | 1 |  |  |  | ROZPOCET | [10 empty] | 0
200 | K | 723010001 | D+M Vnitřní plynovod | sou | 1 | 0 | 0 |  |  |  | základní |  | 0 | 0 | 0 | 0 | 0 | 16 | K | 2 |  |  |  | ROZPOCET |  |  |  |  | 0 | 0 | 0 | 0 | 0 | 1 | 0 | 16 | -119302602
| D | 727 | Zdravotechnika - požární ochrana |  |  |  | 0 | [5 empty] | 0 |  | 0.01886 |  | 0 | 2 | D | 1 |  |  |  | ROZPOCET | [10 empty] | 0
201 | K | 727111126 | Prostup předizolovaného kovového potrubí D 106 mm stěnou tl 10 cm požární odolnost EI 90 | kus | 23 |  | 0 | CS ÚRS 2013 01 |  |  | základní |  | 0 | 0.00082 | 0.01886 | 0 | 0 | 16 | K | 2 |  |  |  | ROZPOCET |  |  |  |  | 0 | 0 | 0 | 0 | 0 | 1 | 0 | 16 | 2014311804
| PP |  | Protipožární trubní ucpávky předizolované kovové potrubí prostup stěnou tloušťky 100 mm požární odolnost EI 90 | [15 empty] | PP | 2
| VV |  | "108" 3*2+3 |  | 9 | [13 empty] | VV | 2 | 2 | True | 0 | ROZPOCET
| VV |  | "105" 1+1+2+5 |  | 9 | [13 empty] | VV | 2 | 2 | True | 0 | ROZPOCET
| VV |  | " EI" 5 |  | 5 | [13 empty] | VV | 2 | 2 | True | 0 | ROZPOCET
| VV |  | Součet |  | 23 | [13 empty] | VV | 2 | 4 | True | 1 | ROZPOCET
| D | 735 | Ústřední vytápění - otopná tělesa |  |  |  | 0 | [5 empty] | 0 |  | 0.032022 |  | 0 | 2 | D | 1 |  |  |  | ROZPOCET | [10 empty] | 0
202 | K | 735011001 | D+M ÚT | sou | 1 | 0 | 0 |  |  |  | základní |  | 0 | 0 | 0 | 0 | 0 | 16 | K | 2 |  |  |  | ROZPOCET |  |  |  |  | 0 | 0 | 0 | 0 | 0 | 1 | 0 | 16 | -352613102
| PP |  | D+M ÚT | [15 empty] | PP | 2
203 | K | 735011002 | D+M MaR | sou | 1 | 0 | 0 |  |  |  | základní |  | 0 | 0 | 0 | 0 | 0 | 512 | K | 2 |  |  |  | ROZPOCET |  |  |  |  | 0 | 0 | 0 | 0 | 0 | 1 | 0 | 512 | 968338238
| PP | [17 empty] | PP | 2
204 | K | 735511009 | Podlahové vytápění, systémová deska 30-2 (vč. ti 30 mm) | m2 | 23.72 |  | 0 |  |  |  | základní |  | 0 | 0.00135 | 0.032022 | 0 | 0 | 16 | K | 2 |  |  |  | ROZPOCET |  |  |  |  | 0 | 0 | 0 | 0 | 0 | 1 | 0 | 16 | 1802546410
| PP |  | Trubkové teplovodní podlahové vytápění, systémová deska | [15 empty] | PP | 2
| VV |  | " 114 " 15,5 |  | 15.5 | [13 empty] | VV | 2 | 2 | True | 0 | ROZPOCET
| VV |  | " 115" 8,22 |  | 8.22 | [13 empty] | VV | 2 | 2 | True | 0 | ROZPOCET
| VV |  | Součet |  | 23.72 | [13 empty] | VV | 2 | 4 | True | 1 | ROZPOCET
| D | 742 | Elektromontáže - rozvodný systém |  |  |  | 0 | [5 empty] | 0 |  | 0 |  | 0 | 2 | D | 1 |  |  |  | ROZPOCET | [10 empty] | 0
205 | K | 742010001 | D+M Vnitřní elektroinstalace | sou | 1 | 0 | 0 |  |  |  | základní |  | 0 | 0 | 0 | 0 | 0 | 16 | K | 2 |  |  |  | ROZPOCET |  |  |  |  | 0 | 0 | 0 | 0 | 0 | 1 | 0 | 16 | -1150957241
206 | K | 742010002 | D+M Slaboproud | sou | 1 | 0 | 0 |  |  |  | základní |  | 0 | 0 | 0 | 0 | 0 | 16 | K | 2 |  |  |  | ROZPOCET |  |  |  |  | 0 | 0 | 0 | 0 | 0 | 1 | 0 | 16 | -846944162
| D | 751 | Vzduchotechnika |  |  |  | 0 | [5 empty] | 0 |  | 0 |  | 0 | 2 | D | 1 |  |  |  | ROZPOCET | [10 empty] | 0
207 | K | 751010001 | D+M Vzduchotechnika | sou | 1 | 0 | 0 |  |  |  | základní |  | 0 | 0 | 0 | 0 | 0 | 16 | K | 2 |  |  |  | ROZPOCET |  |  |  |  | 0 | 0 | 0 | 0 | 0 | 1 | 0 | 16 | -319862087
208 | K | 751010002 | D+M Stlačený vzduch - vnitřní rozvod | sou | 1 | 0 | 0 |  |  |  | základní |  | 0 | 0 | 0 | 0 | 0 | 16 | K | 2 |  |  |  | ROZPOCET |  |  |  |  | 0 | 0 | 0 | 0 | 0 | 1 | 0 | 16 | 1573927049
| D | 762 | Konstrukce tesařské |  |  |  | 0 | [5 empty] | 0 |  | 0.56809 |  | 0 | 2 | D | 1 |  |  |  | ROZPOCET | [10 empty] | 0
209 | K | 762431036 | Obložení stěn z desek OSB tl 22 mm broušených na pero a drážku přibíjených | m2 | 42.3 |  | 0 | CS ÚRS 2013 01 |  |  | základní |  | 0 | 0.01343 | 0.56809 | 0 | 0 | 16 | K | 2 |  |  |  | ROZPOCET |  |  |  |  | 0 | 0 | 0 | 0 | 0 | 1 | 0 | 16 | -714863917
| PP |  | Obložení stěn z dřevoštěpkových desek OSB přibíjených na pero a drážku broušených, tloušťky desky 22 mm | [15 empty] | PP | 2
| VV |  | "Plocha na horní straně atiky" | [15 empty] | VV | 2 | 1 | True | 0 | ROZPOCET
| VV |  | (3,8+15,3+18,55*2+15,3+6,55*2)*(0,1+0,3+0,1) |  | 42.3 | [13 empty] | VV | 2 | 2 | True | 0 | ROZPOCET
| VV |  | Součet |  | 42.3 | [13 empty] | VV | 2 | 4 | True | 1 | ROZPOCET
| D | 763 | Montované konstrukce – dřevostavby, sádrokartony |  |  |  | 0 | [5 empty] | 0 |  | 3.8184 |  | 0 | 2 | D | 1 |  |  |  | ROZPOCET | [10 empty] | 0
210 | K | 763010001 | D+M SDK obklad ocelové konstrukce, vč. tenkostěnných profilů, deska RED 12,5 mm | m2 | 11.83 |  | 0 |  |  |  | základní |  | 0 | 0 | 0 | 0 | 0 | 16 | K | 2 |  |  |  | ROZPOCET |  |  |  |  | 0 | 0 | 0 | 0 | 0 | 1 | 0 | 16 | 910552105
| VV |  | "nosník schodiště" 3,1*(0,35+0,35+0,35) |  | 3.255 | [13 empty] | VV | 2 | 2 | True | 0 | ROZPOCET
| VV |  | "sloupy v 119" (0,5+0,2)*2,8 |  | 1.96 | [13 empty] | VV | 2 | 2 | True | 0 | ROZPOCET
| VV |  | " nosníky 103" 3,15*(0,35+0,35+0,35)*2 |  | 6.615 | [13 empty] | VV | 2 | 2 | True | 0 | ROZPOCET
| VV |  | Součet |  | 11.83 | [13 empty] | VV | 2 | 4 | True | 1 | ROZPOCET
211 | K | 763111717 | SDK příčka základní penetrační nátěr | m2 | 15.44 |  | 0 | CS ÚRS 2013 01 |  |  | základní |  | 0 | 0.0002 | 0.003088 | 0 | 0 | 16 | K | 2 |  |  |  | ROZPOCET |  |  |  |  | 0 | 0 | 0 | 0 | 0 | 1 | 0 | 16 | 1641113148
| PP |  | SDK příčka základní penetrační nátěr | [15 empty] | PP | 2
| VV |  | "SDK předstěny" | [15 empty] | VV | 2 | 1 | True | 0 | ROZPOCET
| VV |  | SDK1 |  | 3.835 | [13 empty] | VV | 2 | 2 | True | 0 | ROZPOCET
| VV |  | SDK2 |  | 3.885 | [13 empty] | VV | 2 | 2 | True | 0 | ROZPOCET
| VV |  | Součet |  | 7.72 | [13 empty] | VV | 2 | 4 | True | 1 | ROZPOCET
| VV |  | 7,72*2 'Přepočtené koeficientem množství |  | 15.44 | [13 empty] | VV | 2 | 2 | False | 1 | ROZPOCET
212 | K | 763113341 | SDK příčka instalační tl 155 mm zdvojený profil CW+UW 50 desky 2xH2 12,5 TI 50 mm EI 60 Rw 52 dB | m2 | 3.885 |  | 0 | CS ÚRS 2013 01 |  |  | základní |  | 0 | 0.04728 | 0.18368 | 0 | 0 | 16 | K | 2 |  |  |  | ROZPOCET |  |  |  |  | 0 | 0 | 0 | 0 | 0 | 1 | 0 | 16 | -1544365464
| PP |  | Příčka instalační ze sádrokartonových desek s nosnou konstrukcí ze zdvojených ocelových profilů UW, CW s mezerou, CW profily navzájem spojeny páskem sádry dvojitě opláštěná deskami impregnovanými H2 tl. 2 x 12,5 mm, EI 60, příčka tl. 155 mm, profil 50 TI tl. 50 mm, Rw 52 dB | [15 empty] | PP | 2
| VV |  | " WC předstěny" | [15 empty] | VV | 2 | 1 | True | 0 | ROZPOCET
| VV |  | "111" 0,9 |  | 0.9 | [13 empty] | VV | 2 | 2 | True | 0 | ROZPOCET
| VV |  | "112" 0,9 |  | 0.9 | [13 empty] | VV | 2 | 2 | True | 0 | ROZPOCET
| VV |  | "207"1,185 |  | 1.185 | [13 empty] | VV | 2 | 2 | True | 0 | ROZPOCET
| VV |  | "212" 0,9 |  | 0.9 | [13 empty] | VV | 2 | 2 | True | 0 | ROZPOCET
| VV | SDK2 | Součet |  | 3.885 | [13 empty] | VV | 2 | 4 | True | 1 | ROZPOCET
213 | K | 763113343 | SDK příčka instalační tl 205 mm zdvojený profil CW+UW 75 desky 2xH2 12,5 TI 60 mm EI 60 Rw 52 dB | m2 | 3.835 |  | 0 | CS ÚRS 2013 01 |  |  | základní |  | 0 | 0.0478 | 0.18331 | 0 | 0 | 16 | K | 2 |  |  |  | ROZPOCET |  |  |  |  | 0 | 0 | 0 | 0 | 0 | 1 | 0 | 16 | -257855766
| PP |  | Příčka instalační ze sádrokartonových desek s nosnou konstrukcí ze zdvojených ocelových profilů UW, CW s mezerou, CW profily navzájem spojeny páskem sádry dvojitě opláštěná deskami impregnovanými H2 tl. 2 x 12,5 mm, EI 60, příčka tl. 205 mm, profil 75 TI tl. 60 mm, Rw 52 dB | [15 empty] | PP | 2
| VV |  | "předstěny WC u schodiště" | [15 empty] | VV | 2 | 1 | True | 0 | ROZPOCET
| VV |  | "120+121+122"1,0+0,115+1,43+0,115+1,175 |  | 3.835 | [13 empty] | VV | 2 | 2 | True | 0 | ROZPOCET
| VV | SDK1 | Součet |  | 3.835 | [13 empty] | VV | 2 | 4 | True | 1 | ROZPOCET
214 | K | 763131411 | SDK podhled desky 1xA 12,5 bez TI dvouvrstvá spodní kce profil CD+UD | m2 | 54.681 |  | 0 | CS ÚRS 2010 01 |  |  | základní |  | 0 | 0.01325 | 0.72452 | 0 | 0 | 4 | K | 2 |  |  |  | ROZPOCET |  |  |  |  | 0 | 0 | 0 | 0 | 0 | 1 | 0 | 4 | -1110123354
| PP |  | SDK podhled desky 1xA 12,5 bez TI dvouvrstvá spodní kce profil CD+UD | [15 empty] | PP | 2
| VV |  | "101"(2,4515+0,115)*(0,35+0,35+0,35) |  | 2.695 | [13 empty] | VV | 2 | 2 | True | 0 | ROZPOCET
| VV |  | "103"3,555*(0,35+0,35+0,35) |  | 3.733 | [13 empty] | VV | 2 | 2 | True | 0 | ROZPOCET
| VV |  | "114" 4,325*(0,75+0,35)+(3,585-0,75)*(0,75+0,35) |  | 7.876 | [13 empty] | VV | 2 | 2 | True | 0 | ROZPOCET
| VV |  | "202" 7,92*(0,75+0,35)*2+(7,14-0,75-0,75)*(0,75+0,35)*2 |  | 29.832 | [13 empty] | VV | 2 | 2 | True | 0 | ROZPOCET
| VV |  | "204"7,84 |  | 7.84 | [13 empty] | VV | 2 | 2 | True | 0 | ROZPOCET
| VV |  | "208" 1,12* (2,3+0,115) |  | 2.705 | [13 empty] | VV | 2 | 2 | True | 0 | ROZPOCET
| VV | Podhled | Součet |  | 54.681 | [13 empty] | VV | 2 | 4 | True | 1 | ROZPOCET
215 | K | 763131541 | SDK podhled desky 2xDF 12,5 bez TI jednovrstvá spodní kce profil CD+UD | m2 | 5 |  | 0 | CS ÚRS 2013 01 |  |  | základní |  | 0 | 0.02553 | 0.12765 | 0 | 0 | 16 | K | 2 |  |  |  | ROZPOCET |  |  |  |  | 0 | 0 | 0 | 0 | 0 | 1 | 0 | 16 | 1865917951
| PP |  | Podhled ze sádrokartonových desek jednovrstvá zavěšená spodní konstrukce z ocelových profilů CD, UD dvojitě opláštěná deskami protipožárními DF, tl. 2 x 12,5 mm, bez TI | [15 empty] | PP | 2
| VV |  | " 123" 5 |  | 5 | [13 empty] | VV | 2 | 2 | True | 0 | ROZPOCET
| VV |  | Součet |  | 5 | [13 empty] | VV | 2 | 4 | True | 1 | ROZPOCET
216 | K | 763131581 | SDK podhled desky 2xH2DF 12,5 bez TI jednovrstvá spodní kce profil CD+UD | m2 | 47.35 |  | 0 | CS ÚRS 2013 01 |  |  | základní |  | 0 | 0.02553 | 1.2088 | 0 | 0 | 16 | K | 2 |  |  |  | ROZPOCET |  |  |  |  | 0 | 0 | 0 | 0 | 0 | 1 | 0 | 16 | 1036951255
| PP |  | Podhled ze sádrokartonových desek jednovrstvá zavěšená spodní konstrukce z ocelových profilů CD, UD dvojitě opláštěná deskami impregnovanými protipožárními H2DF, tl. 2 x 12,5 mm, bez TI | [15 empty] | PP | 2
| VV |  | "podhledy - sociálky" | [15 empty] | VV | 2 | 1 | True | 0 | ROZPOCET
| VV |  | "110"7,42 |  | 7.42 | [13 empty] | VV | 2 | 2 | True | 0 | ROZPOCET
| VV |  | "111"1,47 |  | 1.47 | [13 empty] | VV | 2 | 2 | True | 0 | ROZPOCET
| VV |  | "112"1,58 |  | 1.58 | [13 empty] | VV | 2 | 2 | True | 0 | ROZPOCET
| VV |  | "113"2,23 |  | 2.23 | [13 empty] | VV | 2 | 2 | True | 0 | ROZPOCET
| VV |  | "115"8,22 |  | 8.22 | [13 empty] | VV | 2 | 2 | True | 0 | ROZPOCET
| VV |  | "120"2,28 |  | 2.28 | [13 empty] | VV | 2 | 2 | True | 0 | ROZPOCET
| VV |  | "121"1,6 |  | 1.6 | [13 empty] | VV | 2 | 2 | True | 0 | ROZPOCET
| VV |  | "122"1,86 |  | 1.86 | [13 empty] | VV | 2 | 2 | True | 0 | ROZPOCET
| VV |  | "123" 4,5 |  | 4.5 | [13 empty] | VV | 2 | 2 | True | 0 | ROZPOCET
| VV |  | "205"2,78 |  | 2.78 | [13 empty] | VV | 2 | 2 | True | 0 | ROZPOCET
| VV |  | "206"1,85 |  | 1.85 | [13 empty] | VV | 2 | 2 | True | 0 | ROZPOCET
| VV |  | "207"2,41 |  | 2.41 | [13 empty] | VV | 2 | 2 | True | 0 | ROZPOCET
| VV |  | "210"3,29 |  | 3.29 | [13 empty] | VV | 2 | 2 | True | 0 | ROZPOCET
| VV |  | "211"4,19 |  | 4.19 | [13 empty] | VV | 2 | 2 | True | 0 | ROZPOCET
| VV |  | "212"1,67 |  | 1.67 | [13 empty] | VV | 2 | 2 | True | 0 | ROZPOCET
| VV | podhled2 | Součet |  | 47.35 | [13 empty] | VV | 2 | 4 | True | 1 | ROZPOCET
217 | K | 763131714 | SDK podhled základní penetrační nátěr | m2 | 102.031 |  | 0 | CS ÚRS 2013 01 |  |  | základní |  | 0 | 0.01325 | 1.3519 | 0 | 0 | 4 | K | 2 |  |  |  | ROZPOCET |  |  |  |  | 0 | 0 | 0 | 0 | 0 | 1 | 0 | 4 | 1185724822
| PP |  | SDK podhled základní penetrační nátěr | [15 empty] | PP | 2
| VV |  | Podhled |  | 54.681 | [13 empty] | VV | 2 | 2 | True | 0 | ROZPOCET
| VV |  | podhled2 |  | 47.35 | [13 empty] | VV | 2 | 2 | True | 0 | ROZPOCET
| VV |  | Součet |  | 102.031 | [13 empty] | VV | 2 | 4 | True | 1 | ROZPOCET
218 | K | 763131752 | Montáž jedné vrstvy tepelné izolace do SDK podhledu | m2 | 5 |  | 0 | CS ÚRS 2013 01 |  |  | základní |  | 0 | 0 | 0 | 0 | 0 | 16 | K | 2 |  |  |  | ROZPOCET |  |  |  |  | 0 | 0 | 0 | 0 | 0 | 1 | 0 | 16 | 2121701942
| PP |  | Podhled ze sádrokartonových desek ostatní práce a konstrukce na podhledech ze sádrokartonových desek montáž jedné vrstvy tepelné izolace | [15 empty] | PP | 2
| VV |  | " 123" 5 |  | 5 | [13 empty] | VV | 2 | 2 | True | 0 | ROZPOCET
| VV |  | Součet |  | 5 | [13 empty] | VV | 2 | 4 | True | 1 | ROZPOCET
219 | M | 631481040 | deska minerální střešní izolační 600x1200 mm tl. 100 mm | m2 | 10.1 |  | 0 | CS ÚRS 2013 01 |  |  | základní |  | 0 | 0.0035 | 0.03535 | 0 | 0 | 32 | M | 2 |  |  |  | ROZPOCET |  |  |  |  | 0 | 0 | 0 | 0 | 0 | 1 | 0 | 16 | -269372043
| PP |  | plsť minerální a výrobky z ní (desky, skruže, pásy, rohože, vložkové pytle apod.) z minerální plsti - izolace pro suchou výstavbu deska izolace šikmých střech, rozměr 600x1200 mm, la = 0,037 W/mK tl.100 mm | [15 empty] | PP | 2
| VV |  | 5*2,02 'Přepočtené koeficientem množství |  | 10.1 | [13 empty] | VV | 2 | 2 | False | 1 | ROZPOCET
220 | K | 998763101 | Přesun hmot tonážní pro dřevostavby v objektech v do 12 m | t | 1.742 |  | 0 | CS ÚRS 2013 01 |  |  | základní |  | 0 | 0 | 0 | 0 | 0 | 16 | K | 2 |  |  |  | ROZPOCET |  |  |  |  | 0 | 0 | 0 | 0 | 0 | 1 | 0 | 16 | -1421720959
| PP |  | Přesun hmot pro dřevostavby stanovený z hmotnosti přesunovaného materiálu vodorovná dopravní vzdálenost do 50 m v objektech výšky přes 6 do 12 m | [15 empty] | PP | 2
| D | 764 | Konstrukce klempířské |  |  |  | 0 | [5 empty] | 0 |  | 0.6555 |  | 15.8785 | 2 | D | 1 |  |  |  | ROZPOCET | [10 empty] | 0
221 | K | 764010001 | D+M K01 Oplechování parapetu oken, materiál TiZn, tl. 0,6 mm, r.š. 200 mm | m | 23.1 |  | 0 |  |  |  | základní |  | 0 | 0.0005 | 0.01155 | 0.00425 | 0.098175 | 16 | K | 2 |  |  |  | ROZPOCET |  |  |  |  | 0 | 0 | 0 | 0 | 0 | 1 | 0 | 16 | -2051020649
| VV |  | "okna šířky 1100 mm" 21*1,1 |  | 23.1 | [13 empty] | VV | 2 | 2 | True | 0 | ROZPOCET
| VV |  | Součet |  | 23.1 | [13 empty] | VV | 2 | 4 | True | 1 | ROZPOCET
222 | K | 764010002 | D+M K02 Oplechování parapetu oken, materiál TiZn, tl. 0,6 mm, r.š. 200 mm | m | 4 |  | 0 |  |  |  | základní |  | 0 | 0.0005 | 0.002 | 0.00425 | 0.017 | 16 | K | 2 |  |  |  | ROZPOCET |  |  |  |  | 0 | 0 | 0 | 0 | 0 | 1 | 0 | 16 | -2018476137
| VV |  | "šířka oken 1000 mm" 4*1,0 |  | 4 | [13 empty] | VV | 2 | 2 | True | 0 | ROZPOCET
| VV |  | Součet |  | 4 | [13 empty] | VV | 2 | 4 | True | 1 | ROZPOCET
223 | K | 764010003 | D+M K03 Oplechování parapetu oken, materiál TiZn, tl. 0,6 mm, r.š. 200 mm | m | 4.5 |  | 0 |  |  |  | základní |  | 0 | 0.0005 | 0.00225 | 0.015 | 0.0675 | 16 | K | 2 |  |  |  | ROZPOCET |  |  |  |  | 0 | 0 | 0 | 0 | 0 | 1 | 0 | 16 | 454444173
| VV |  | "šířka oken 0,75" 6*0,75 |  | 4.5 | [13 empty] | VV | 2 | 2 | True | 0 | ROZPOCET
| VV |  | Součet |  | 4.5 | [13 empty] | VV | 2 | 4 | True | 1 | ROZPOCET
224 | K | 764010004 | D+M K04 Oplechování parapetu oken, materiál TiZn, tl. 0,6 mm, r.š. 200 mm | m | 9 |  | 0 |  |  |  | základní |  | 0 | 0.0005 | 0.0045 | 0.015 | 0.135 | 16 | K | 2 |  |  |  | ROZPOCET |  |  |  |  | 0 | 0 | 0 | 0 | 0 | 1 | 0 | 16 | -262052601
| VV |  | "šířka oken 3" 3*3 |  | 9 | [13 empty] | VV | 2 | 2 | True | 0 | ROZPOCET
| VV |  | Součet |  | 9 | [13 empty] | VV | 2 | 4 | True | 1 | ROZPOCET
225 | K | 764010005 | D+M K05 Dešťový svod vč. kotlíku a objímek s upevněním, materiál TiZn, tl. 0,6 mm, pr. 100 mm | m | 24 |  | 0 |  |  |  | základní |  | 0 | 0.0005 | 0.012 | 0.015 | 0.36 | 16 | K | 2 |  |  |  | ROZPOCET |  |  |  |  | 0 | 0 | 0 | 0 | 0 | 1 | 0 | 16 | 1818672829
| VV |  | 4*6,0 |  | 24 | [13 empty] | VV | 2 | 2 | True | 0 | ROZPOCET
| VV |  | Součet |  | 24 | [13 empty] | VV | 2 | 4 | True | 1 | ROZPOCET
226 | K | 764010006 | D+M K06 Dešťový žlab, materiál TiZn, tl. 0,6 mm, pr. 100 mm | m | 66.2 |  | 0 |  |  |  | základní |  | 0 | 0.0005 | 0.0331 | 0.015 | 0.993 | 16 | K | 2 |  |  |  | ROZPOCET |  |  |  |  | 0 | 0 | 0 | 0 | 0 | 1 | 0 | 16 | 1144030304
| VV |  | 4* 16,55 |  | 66.2 | [13 empty] | VV | 2 | 2 | True | 0 | ROZPOCET
| VV |  | Součet |  | 66.2 | [13 empty] | VV | 2 | 4 | True | 1 | ROZPOCET
227 | K | 764010007 | D+M K102 Oplechování hřebene, pozink.plech tl. 0,7 mm, r.š. 80 mm | m | 41.55 |  | 0 |  |  |  | základní |  | 0 | 0.0005 | 0.020775 | 0.015 | 0.62325 | 16 | K | 2 |  |  |  | ROZPOCET |  |  |  |  | 0 | 0 | 0 | 0 | 0 | 1 | 0 | 16 | -1667530900
| VV |  | 3,375+17,4 |  | 20.775 | [13 empty] | VV | 2 | 2 | True | 0 | ROZPOCET
| VV |  | Součet |  | 20.775 | [13 empty] | VV | 2 | 4 | True | 1 | ROZPOCET
| VV |  | 20,775*2 'Přepočtené koeficientem množství |  | 41.55 | [13 empty] | VV | 2 | 2 | False | 1 | ROZPOCET
228 | K | 764010008 | D+M K103a Oplechování hřebene, pozink.plech tl. 0,7 mm, r.š. 624 mm | m | 20.775 |  | 0 |  |  |  | základní |  | 0 | 0.0005 | 0.010387 | 0.015 | 0.31162 | 16 | K | 2 |  |  |  | ROZPOCET |  |  |  |  | 0 | 0 | 0 | 0 | 0 | 1 | 0 | 16 | -1515344548
229 | K | 764010009 | D+M K106 Lemovací prvek - ukončení stěnového panelu u stávající stěny, pozink.plech tl. 0,7 mm, r.š. 150 mm | m | 51.5 |  | 0 |  |  |  | základní |  | 0 | 0.0005 | 0.02575 | 0.015 | 0.7725 | 16 | K | 2 |  |  |  | ROZPOCET |  |  |  |  | 0 | 0 | 0 | 0 | 0 | 1 | 0 | 16 | -280233426
| VV |  | " napojení na stávající stěnu - svislé" 7,2*2*2 |  | 28.8 | [13 empty] | VV | 2 | 2 | True | 0 | ROZPOCET
| VV |  | " napojení v úrovni střechy na stávající zeď" 5,675*2 |  | 11.35 | [13 empty] | VV | 2 | 2 | True | 0 | ROZPOCET
| VV |  | "napojení v provni střechy na novou zeď s administrativou" 5,675*2 |  | 11.35 | [13 empty] | VV | 2 | 2 | True | 0 | ROZPOCET
| VV |  | Součet |  | 51.5 | [13 empty] | VV | 2 | 4 | True | 1 | ROZPOCET
230 | K | 764010011 | D+M K109 Lemovací prvek - vnitřní ukončení stěnového panelu u střešního se sklonem 5°, pozink.plech tl. 0,7 mm, r.š. 130 mm | m | 51.71 |  | 0 |  |  |  | základní |  | 0 | 0.0005 | 0.025855 | 0.015 | 0.77565 | 16 | K | 2 |  |  |  | ROZPOCET |  |  |  |  | 0 | 0 | 0 | 0 | 0 | 1 | 0 | 16 | -2013703705
| VV |  | 25,855*2 |  | 51.71 | [13 empty] | VV | 2 | 2 | True | 0 | ROZPOCET
| VV |  | Součet |  | 51.71 | [13 empty] | VV | 2 | 4 | True | 1 | ROZPOCET
231 | K | 764010012 | D+M K110 Oplechování okapničky v úrovni střešního panelu, tl. jádra 200 mm, pozink.plech tl. 0,7 mm, r.š. 360 mm | m | 65.6 |  | 0 |  |  |  | základní |  | 0 | 0.0005 | 0.0328 | 0.015 | 0.984 | 16 | K | 2 |  |  |  | ROZPOCET |  |  |  |  | 0 | 0 | 0 | 0 | 0 | 1 | 0 | 16 | 1146582401
| VV |  | " střecha " 32,8*2 |  | 65.6 | [13 empty] | VV | 2 | 2 | True | 0 | ROZPOCET
| VV |  | Součet |  | 65.6 | [13 empty] | VV | 2 | 4 | True | 1 | ROZPOCET
232 | K | 764010013 | D+M K111a Lemovací profil - světlík, pozink.plech tl. 0,7 mm, r.š. 480 mm | m | 24.6 |  | 0 |  |  |  | základní |  | 0 | 0.0005 | 0.0123 | 0.015 | 0.369 | 16 | K | 2 |  |  |  | ROZPOCET |  |  |  |  | 0 | 0 | 0 | 0 | 0 | 1 | 0 | 16 | 451837023
| VV |  | "světlík - podélná stěna " 12,3*2 |  | 24.6 | [13 empty] | VV | 2 | 2 | True | 0 | ROZPOCET
| VV |  | Součet |  | 24.6 | [13 empty] | VV | 2 | 4 | True | 1 | ROZPOCET
233 | K | 764010014 | D+M K111b Lemovací profil - světlík, pozink.plech tl. 0,7 mm, r.š. 480 mm | m | 6.6 |  | 0 |  |  |  | základní |  | 0 | 0.0005 | 0.0033 | 0.015 | 0.099 | 16 | K | 2 |  |  |  | ROZPOCET |  |  |  |  | 0 | 0 | 0 | 0 | 0 | 1 | 0 | 16 | 963886312
| VV |  | " světlík - příčná stěn" 3,3*2 |  | 6.6 | [13 empty] | VV | 2 | 2 | True | 0 | ROZPOCET
| VV |  | Součet |  | 6.6 | [13 empty] | VV | 2 | 4 | True | 1 | ROZPOCET
234 | K | 764010015 | D+M K120 Lemovací profil - napojení stěny střechy ve spádu, pozink.plech tl. 0,7 mm, r.š. 90 mm | m | 12 |  | 0 |  |  |  | základní |  | 0 | 0.0005 | 0.006 | 0.015 | 0.18 | 16 | K | 2 |  |  |  | ROZPOCET |  |  |  |  | 0 | 0 | 0 | 0 | 0 | 1 | 0 | 16 | 1491716464
| VV |  | " stěna a střecha u sousední části" 6*2 |  | 12 | [13 empty] | VV | 2 | 2 | True | 0 | ROZPOCET
| VV |  | Součet |  | 12 | [13 empty] | VV | 2 | 4 | True | 1 | ROZPOCET
235 | K | 764010016 | D+M K131 Lemovací profil - štít, pozink.plech tl. 0,7 mm, r.š. 600 mm | m | 12 |  | 0 |  |  |  | základní |  | 0 | 0.0005 | 0.006 | 0.015 | 0.18 | 16 | K | 2 |  |  |  | ROZPOCET |  |  |  |  | 0 | 0 | 0 | 0 | 0 | 1 | 0 | 16 | 2066403970
| VV |  | "detail D1.23" 6+6 |  | 12 | [13 empty] | VV | 2 | 2 | True | 0 | ROZPOCET
| VV |  | Součet |  | 12 | [13 empty] | VV | 2 | 4 | True | 1 | ROZPOCET
236 | K | 764010017 | D+M K132 Lemovací pomocny profil - štít, pozink.plech tl. 0,7 mm, r.š. 80 mm | m | 30.6 |  | 0 |  |  |  | základní |  | 0 | 0.0005 | 0.0153 | 0.015 | 0.459 | 16 | K | 2 |  |  |  | ROZPOCET |  |  |  |  | 0 | 0 | 0 | 0 | 0 | 1 | 0 | 16 | -1775176913
| VV |  | " D.1.23" 6+6 |  | 12 | [13 empty] | VV | 2 | 2 | True | 0 | ROZPOCET
| VV |  | "D.1.24" 3,3*2 |  | 6.6 | [13 empty] | VV | 2 | 2 | True | 0 | ROZPOCET
| VV |  | " D.1.31" 6+6 |  | 12 | [13 empty] | VV | 2 | 2 | True | 0 | ROZPOCET
| VV |  | Součet |  | 30.6 | [13 empty] | VV | 2 | 4 | True | 1 | ROZPOCET
237 | K | 764010018 | D+M K141 Lemovací pomocny profil - napojení stěny střechy ve spádu, pozink.plech tl. 0,7 mm, r.š. 475 mm | m | 12 |  | 0 |  |  |  | základní |  | 0 | 0.0005 | 0.006 | 0.015 | 0.18 | 16 | K | 2 |  |  |  | ROZPOCET |  |  |  |  | 0 | 0 | 0 | 0 | 0 | 1 | 0 | 16 | -1571801118
| VV |  | " D.131" 6+6 |  | 12 | [13 empty] | VV | 2 | 2 | True | 0 | ROZPOCET
| VV |  | Součet |  | 12 | [13 empty] | VV | 2 | 4 | True | 1 | ROZPOCET
238 | K | 764010019 | D+M K143 Lemovací pomocny profil - ukončení stěnového panelu nad oknem - okapnička, pozink.plech tl. 0,7 mm, r.š. 270 mm | m | 11.22 |  | 0 |  |  |  | základní |  | 0 | 0.0005 | 0.00561 | 0.015 | 0.1683 | 16 | K | 2 |  |  |  | ROZPOCET |  |  |  |  | 0 | 0 | 0 | 0 | 0 | 1 | 0 | 16 | 1307468552
| VV |  | " okno" 2,5*3 |  | 7.5 | [13 empty] | VV | 2 | 2 | True | 0 | ROZPOCET
| VV |  | "dveře" 1,6+1,06*2 |  | 3.72 | [13 empty] | VV | 2 | 2 | True | 0 | ROZPOCET
| VV |  | Součet |  | 11.22 | [13 empty] | VV | 2 | 4 | True | 1 | ROZPOCET
239 | K | 764010020 | D+M K144 Lemovací pomocny profil - ukončení stěnového panelu v ostění okna, pozink.plech tl. 0,7 mm, r.š. 220 mm | m | 25.2 |  | 0 |  |  |  | základní |  | 0 | 0.0005 | 0.0126 | 0.015 | 0.378 | 16 | K | 2 |  |  |  | ROZPOCET |  |  |  |  | 0 | 0 | 0 | 0 | 0 | 1 | 0 | 16 | -883287313
| VV |  | " okno " 1,5*2*3 |  | 9 | [13 empty] | VV | 2 | 2 | True | 0 | ROZPOCET
| VV |  | " dveře" 2,7*2*3 |  | 16.2 | [13 empty] | VV | 2 | 2 | True | 0 | ROZPOCET
| VV |  | Součet |  | 25.2 | [13 empty] | VV | 2 | 4 | True | 1 | ROZPOCET
240 | K | 764010021 | D+M K152 Lemovací profil -profil pro upevnění vnitřní stěny, pozink.plech tl. 0,7 mm, r.š. 120 mm | m | 59.36 |  | 0 |  |  |  | základní |  | 0 | 0.0005 | 0.02968 | 0.015 | 0.8904 | 16 | K | 2 |  |  |  | ROZPOCET |  |  |  |  | 0 | 0 | 0 | 0 | 0 | 1 | 0 | 16 | 923230269
| VV |  | " vnitřní stěna " 11,09*2*2+3,75*2*2 |  | 59.36 | [13 empty] | VV | 2 | 2 | True | 0 | ROZPOCET
| VV |  | Součet |  | 59.36 | [13 empty] | VV | 2 | 4 | True | 1 | ROZPOCET
241 | K | 764010022 | D+M K155 Lemovací profil -ukončení vnitřní příčky u podlahy, pozink.plech tl. 0,7 mm, r.š. 143 mm | m | 59.36 |  | 0 |  |  |  | základní |  | 0 | 0.0005 | 0.02968 | 0.015 | 0.8904 | 16 | K | 2 |  |  |  | ROZPOCET |  |  |  |  | 0 | 0 | 0 | 0 | 0 | 1 | 0 | 16 | 1463666963
| VV |  | " vnitřní stěna " 11,09*2*2+3,75*2*2 |  | 59.36 | [13 empty] | VV | 2 | 2 | True | 0 | ROZPOCET
| VV |  | Součet |  | 59.36 | [13 empty] | VV | 2 | 4 | True | 1 | ROZPOCET
242 | K | 764010023 | D+M K157 Lemovací profil -okapanička ukončení stěnového panelu nad vraty, pozink.plech tl. 0,7 mm, r.š. 375 mm | m | 18.4 |  | 0 |  |  |  | základní |  | 0 | 0.0005 | 0.0092 | 0.015 | 0.276 | 16 | K | 2 |  |  |  | ROZPOCET |  |  |  |  | 0 | 0 | 0 | 0 | 0 | 1 | 0 | 16 | -2109848862
| VV |  | " vrata" 4,2*2+5,0*2 |  | 18.4 | [13 empty] | VV | 2 | 2 | True | 0 | ROZPOCET
| VV |  | Součet |  | 18.4 | [13 empty] | VV | 2 | 4 | True | 1 | ROZPOCET
243 | K | 764010024 | D+M K158 Lemovací profil - ukončení stěnového panelu nad vraty, pozink.plech tl. 0,7 mm, r.š. 300 mm | m | 18.4 |  | 0 |  |  |  | základní |  | 0 | 0.0005 | 0.0092 | 0.015 | 0.276 | 16 | K | 2 |  |  |  | ROZPOCET |  |  |  |  | 0 | 0 | 0 | 0 | 0 | 1 | 0 | 16 | -977177896
244 | K | 764010025 | D+M K165 Lemovací profil - ukončení stěnového panelu v osění vrat, pozink.plech tl. 0,7 mm, r.š. 380 mm | m | 36.8 |  | 0 |  |  |  | základní |  | 0 | 0.0005 | 0.0184 | 0.015 | 0.552 | 16 | K | 2 |  |  |  | ROZPOCET |  |  |  |  | 0 | 0 | 0 | 0 | 0 | 1 | 0 | 16 | -1765877183
| VV |  | " vrata - ostění " 4,2*2*2+5*2*2 |  | 36.8 | [13 empty] | VV | 2 | 2 | True | 0 | ROZPOCET
| VV |  | Součet |  | 36.8 | [13 empty] | VV | 2 | 4 | True | 1 | ROZPOCET
245 | K | 764010026 | D+M K183 Lemovací profil - vnější parapet oken - příponky, pozink.plech tl. 0,7 mm, rozměry 90/30/30 mm | kus | 12 |  | 0 |  |  |  | základní |  | 0 | 0.0005 | 0.006 | 0.015 | 0.18 | 16 | K | 2 |  |  |  | ROZPOCET |  |  |  |  | 0 | 0 | 0 | 0 | 0 | 1 | 0 | 16 | 1856678287
| VV |  | " okna" 4*3 |  | 12 | [13 empty] | VV | 2 | 2 | True | 0 | ROZPOCET
| VV |  | Součet |  | 12 | [13 empty] | VV | 2 | 4 | True | 1 | ROZPOCET
246 | K | 764010027 | D+M K184 Lemovací profil - vnější parapet -ukončení u založení panelu u betonového trámce, pozink.plech tl. 0,7 mm, r.š. 330 mm | m | 29.565 |  | 0 |  |  |  | základní |  | 0 | 0.0005 | 0.014783 | 0.015 | 0.44348 | 16 | K | 2 |  |  |  | ROZPOCET |  |  |  |  | 0 | 0 | 0 | 0 | 0 | 1 | 0 | 16 | -1816416240
| VV |  | "panel založení " 0,55+1,965+1,965+3,970+1,17+0,775+16,38+2,24+0,55 |  | 29.565 | [13 empty] | VV | 2 | 2 | True | 0 | ROZPOCET
| VV |  | Součet |  | 29.565 | [13 empty] | VV | 2 | 4 | True | 1 | ROZPOCET
247 | K | 764010028 | D+M K193 Lemovací profil - napojení stěnový a střešní panel se sklonem 5°, pozink.plech tl. 0,7 mm, r.š. 330 mm | m | 64.78 |  | 0 |  |  |  | základní |  | 0 | 0.0005 | 0.03239 | 0.015 | 0.9717 | 16 | K | 2 |  |  |  | ROZPOCET |  |  |  |  | 0 | 0 | 0 | 0 | 0 | 1 | 0 | 16 | -243103727
| VV |  | " stěna / střecha " 32,390*2 |  | 64.78 | [13 empty] | VV | 2 | 2 | True | 0 | ROZPOCET
| VV |  | Součet |  | 64.78 | [13 empty] | VV | 2 | 4 | True | 1 | ROZPOCET
248 | K | 764010029 | D+M K197 Lemovací profil - vnitřní ukončení nadpaží nad vraty, pozink.plech tl. 0,7 mm, r.š. 180 mm | m | 18.4 |  | 0 |  |  |  | základní |  | 0 | 0.0005 | 0.0092 | 0.015 | 0.276 | 16 | K | 2 |  |  |  | ROZPOCET |  |  |  |  | 0 | 0 | 0 | 0 | 0 | 1 | 0 | 16 | 985687243
| VV |  | "vrata " 4,2*2+5,0*2 |  | 18.4 | [13 empty] | VV | 2 | 2 | True | 0 | ROZPOCET
| VV |  | Součet |  | 18.4 | [13 empty] | VV | 2 | 4 | True | 1 | ROZPOCET
249 | K | 764010030 | D+M K197 Lemovací profil - vnitřní ukončení ostění u vrat, pozink.plech tl. 0,7 mm, r.š. 130 mm | m | 36.8 |  | 0 |  |  |  | základní |  | 0 | 0.0005 | 0.0184 | 0.015 | 0.552 | 16 | K | 2 |  |  |  | ROZPOCET |  |  |  |  | 0 | 0 | 0 | 0 | 0 | 1 | 0 | 16 | 1667593411
| VV |  | " vrata " 4,2*2*2+5,0*2*2 |  | 36.8 | [13 empty] | VV | 2 | 2 | True | 0 | ROZPOCET
| VV |  | Součet |  | 36.8 | [13 empty] | VV | 2 | 4 | True | 1 | ROZPOCET
250 | K | 764010031 | D+M K203 Lemovací profil - ukončení střešního panelu tl. 200 mm v úrovni okapu, pozink.plech tl. 0,7 mm, r.š. 360 mm | m | 65.98 |  | 0 |  |  |  | základní |  | 0 | 0.0005 | 0.03299 | 0.015 | 0.9897 | 16 | K | 2 |  |  |  | ROZPOCET |  |  |  |  | 0 | 0 | 0 | 0 | 0 | 1 | 0 | 16 | -106413104
| VV |  | " střecha" 32,690*2+0,15*2*2 |  | 65.98 | [13 empty] | VV | 2 | 2 | True | 0 | ROZPOCET
| VV |  | Součet |  | 65.98 | [13 empty] | VV | 2 | 4 | True | 1 | ROZPOCET
251 | K | 764010032 | D+M K211 Lemovací profil - vnější parapet oken, pozink.plech tl. 0,7 mm, r.š. 310 mm | m | 7.5 |  | 0 |  |  |  | základní |  | 0 | 0.0005 | 0.00375 | 0.015 | 0.1125 | 16 | K | 2 |  |  |  | ROZPOCET |  |  |  |  | 0 | 0 | 0 | 0 | 0 | 1 | 0 | 16 | 414751703
| VV |  | "okna" 2,5*3 |  | 7.5 | [13 empty] | VV | 2 | 2 | True | 0 | ROZPOCET
| VV |  | Součet |  | 7.5 | [13 empty] | VV | 2 | 4 | True | 1 | ROZPOCET
252 | K | 764010033 | D+M K214 Lemovací profil - ukončení panelu u založení, pozink.plech tl. 0,7 mm, r.š. 60 mm | m | 29.565 |  | 0 |  |  |  | základní |  | 0 | 0.0005 | 0.014783 | 0.015 | 0.44348 | 16 | K | 2 |  |  |  | ROZPOCET |  |  |  |  | 0 | 0 | 0 | 0 | 0 | 1 | 0 | 16 | -1135564014
| VV |  | "založení panelu na betonovém trámci" 0,55+1,965+1,965+3,97+1,17+0,775+16,380+2,240+0,55 |  | 29.565 | [13 empty] | VV | 2 | 2 | True | 0 | ROZPOCET
| VV |  | Součet |  | 29.565 | [13 empty] | VV | 2 | 4 | True | 1 | ROZPOCET
253 | K | 764010034 | D+M K223 Lemovací profil -pomocný profil ukončení stěnového panelu u okna vnitřní nadpraží i ostění, pozink.plech tl. 0,7 mm, r.š. 130 mm | m | 117.42 |  | 0 |  |  |  | základní |  | 0 | 0.0005 | 0.05871 | 0.015 | 1.7613 | 16 | K | 2 |  |  |  | ROZPOCET |  |  |  |  | 0 | 0 | 0 | 0 | 0 | 1 | 0 | 16 | 2025174243
| VV |  | "okno nadpraží" 2,5*3 |  | 7.5 | [13 empty] | VV | 2 | 2 | True | 0 | ROZPOCET
| VV |  | "okno ostění " 1,5*2*30 |  | 90 | [13 empty] | VV | 2 | 2 | True | 0 | ROZPOCET
| VV |  | " dveře nadpraží" 1,6+1,06*2 |  | 3.72 | [13 empty] | VV | 2 | 2 | True | 0 | ROZPOCET
| VV |  | " dveře ostění" 2,7*2*3 |  | 16.2 | [13 empty] | VV | 2 | 2 | True | 0 | ROZPOCET
| VV |  | Součet |  | 117.42 | [13 empty] | VV | 2 | 4 | True | 1 | ROZPOCET
254 | K | 764010035 | D+M K224 Lemovací profil - vnitřní napojení rámu oken a U140 - parapetní část, pozink.plech tl. 0,7 mm, r.š. 150 mm | m | 7.5 |  | 0 |  |  |  | základní |  | 0 | 0.0005 | 0.00375 | 0.015 | 0.1125 | 16 | K | 2 |  |  |  | ROZPOCET |  |  |  |  | 0 | 0 | 0 | 0 | 0 | 1 | 0 | 16 | 1745007359
| VV |  | " parapet oken" 2,5*3 |  | 7.5 | [13 empty] | VV | 2 | 2 | True | 0 | ROZPOCET
| VV |  | Součet |  | 7.5 | [13 empty] | VV | 2 | 4 | True | 1 | ROZPOCET
255 | K | 764204109 | Montáž oplechování horních ploch a atik bez rohů rš do 800 mm | m | 56.285 |  | 0 | CS ÚRS 2015 01 |  |  | základní |  | 0 | 0 | 0 | 0 | 0 | 16 | K | 2 |  |  |  | ROZPOCET |  |  |  |  | 0 | 0 | 0 | 0 | 0 | 1 | 0 | 16 | -497567470
| PP |  | Montáž oplechování horních ploch zdí a nadezdívek (atik) rozvinuté šířky přes 400 do 800 mm | [15 empty] | PP | 2
| VV |  | " atika administrativní část" 3,575+15,25+18,595+15,295+3,57 |  | 56.285 | [13 empty] | VV | 2 | 2 | True | 0 | ROZPOCET
| VV |  | Součet |  | 56.285 | [13 empty] | VV | 2 | 4 | True | 1 | ROZPOCET
256 | M | 138801030 | plech tabule 0,5 mm šířka 1250 mm povrch 25 µm Polyester mat | m2 | 33.771 |  | 0 | CS ÚRS 2015 01 |  |  | základní |  | 0 | 0.00345 | 0.11651 | 0 | 0 | 32 | M | 2 |  |  |  | ROZPOCET |  |  |  |  | 0 | 0 | 0 | 0 | 0 | 1 | 0 | 16 | -568931104
| PP |  | plechy hladké potažené plasty ploché tabule pro výrobu klempířských prvků tl. plechu 0,5 mm šířka 1250 mm povrch 25 µm Polyester mat | [15 empty] | PP | 2
| VV |  | 56,285*0,6 'Přepočtené koeficientem množství |  | 33.771 | [13 empty] | VV | 2 | 2 | False | 1 | ROZPOCET
257 | K | 998764102 | Přesun hmot tonážní pro konstrukce klempířské v objektech v do 12 m | t | 0.656 |  | 0 |  |  |  | základní |  | 0 | 0 | 0 | 0 | 0 | 16 | K | 2 |  |  |  | ROZPOCET |  |  |  |  | 0 | 0 | 0 | 0 | 0 | 1 | 0 | 16 | 1874040312
| PP |  | Přesun hmot tonážní pro konstrukce klempířské v objektech v do 12 m | [15 empty] | PP | 2
| D | 766 | Konstrukce truhlářské |  |  |  | 0 | [5 empty] | 0 |  | 0 |  | 0 | 2 | D | 1 |  |  |  | ROZPOCET | [10 empty] | 0
258 | K | 766010001 | D+M Parapet dřevotřískový s povrchovou úpravou laminováním, hl. 300 mm, délka 1100 mm | kus | 21 |  | 0 |  |  |  | základní |  | 0 | 0 | 0 | 0 | 0 | 16 | K | 2 |  |  |  | ROZPOCET |  |  |  |  | 0 | 0 | 0 | 0 | 0 | 1 | 0 | 16 | 697076756
| VV |  | "okna šířky 1100 mm" 21 |  | 21 | [13 empty] | VV | 2 | 2 | True | 0 | ROZPOCET
| VV |  | Součet |  | 21 | [13 empty] | VV | 2 | 4 | True | 1 | ROZPOCET
259 | K | 766010002 | D+M Parapet dřevotřískový s povrchovou úpravou lamionováním, hl. 300 mm, délka 1000 mm | kus | 4 |  | 0 |  |  |  | základní |  | 0 | 0 | 0 | 0 | 0 | 16 | K | 2 |  |  |  | ROZPOCET |  |  |  |  | 0 | 0 | 0 | 0 | 0 | 1 | 0 | 16 | -729219296
| VV |  | "okna šířky 1000 mm" 4 |  | 4 | [13 empty] | VV | 2 | 2 | True | 0 | ROZPOCET
| VV |  | Součet |  | 4 | [13 empty] | VV | 2 | 4 | True | 1 | ROZPOCET
260 | K | 766010003 | D+M Parapet dřevotřískový s povrchovou úpravou lamionováním, hl. 300 mm, délka 750, mm | kus | 6 |  | 0 |  |  |  | základní |  | 0 | 0 | 0 | 0 | 0 | 16 | K | 2 |  |  |  | ROZPOCET |  |  |  |  | 0 | 0 | 0 | 0 | 0 | 1 | 0 | 16 | -946491734
| VV |  | "okno šířky 750 mm" 6 |  | 6 | [13 empty] | VV | 2 | 2 | True | 0 | ROZPOCET
| VV |  | Součet |  | 6 | [13 empty] | VV | 2 | 4 | True | 1 | ROZPOCET
261 | K | 766010004 | D+M T04 Dveře vnitřní dřevěné jednokřídlé plné 700/900 L, FEST, model M10, do ocel. zárubně, vč. kování a prahu | kus | 6 |  | 0 |  |  |  | základní |  | 0 | 0 | 0 | 0 | 0 | 16 | K | 2 |  |  |  | ROZPOCET |  |  |  |  | 0 | 0 | 0 | 0 | 0 | 1 | 0 | 16 | 1441057429
262 | K | 766010005 | D+M T05 Dveře vnitřní dřevěné jednokřídlé plné 700/1970, FEST, model M10, do ocel. zárubně, vč. kování a prahu | kus | 5 |  | 0 |  |  |  | základní |  | 0 | 0 | 0 | 0 | 0 | 16 | K | 2 |  |  |  | ROZPOCET |  |  |  |  | 0 | 0 | 0 | 0 | 0 | 1 | 0 | 16 | 71909963
263 | K | 766010006 | D+M T05 Dveře vnitřní dřevěné jednokřídlé plné 700/1970, FEST, model M10, do ocel. zárubně, vč. kování a prahu, s PO EW 30 DP3 -C2 | kus | 1 |  | 0 |  |  |  | základní |  | 0 | 0 | 0 | 0 | 0 | 16 | K | 2 |  |  |  | ROZPOCET |  |  |  |  | 0 | 0 | 0 | 0 | 0 | 1 | 0 | 16 | -252208903
264 | K | 766010007 | D+M T06 Dveře vnitřní dřevěné jednokřídlé plné 800/1970 L, FEST, model M10, do ocel. zárubně, vč. kování a prahu | kus | 2 |  | 0 |  |  |  | základní |  | 0 | 0 | 0 | 0 | 0 | 16 | K | 2 |  |  |  | ROZPOCET |  |  |  |  | 0 | 0 | 0 | 0 | 0 | 1 | 0 | 16 | 1443163916
265 | K | 766010008 | D+M T07 Dveře vnitřní dřevěné jednokřídlé prosklené 800/1970 P, FEST, model M60, do ocel. zárubně, vč. kování a prahu | kus | 4 |  | 0 |  |  |  | základní |  | 0 | 0 | 0 | 0 | 0 | 16 | K | 2 |  |  |  | ROZPOCET |  |  |  |  | 0 | 0 | 0 | 0 | 0 | 1 | 0 | 16 | 124298065
266 | K | 766010009 | D+M T08 Dveře vnitřní dřevěné jednokřídlé plné 900/1970 P, FEST, model M10, do ocel. zárubně, vč. kování a prahu | kus | 2 |  | 0 |  |  |  | základní |  | 0 | 0 | 0 | 0 | 0 | 16 | K | 2 |  |  |  | ROZPOCET |  |  |  |  | 0 | 0 | 0 | 0 | 0 | 1 | 0 | 16 | -96815357
267 | K | 766010010 | D+M T09 Dveře vnitřní dřevěné dvoukřídlé plné 1400/1970 P, hl. křídlo 800/1970 P, FEST, model M10, do ocel. zárubně, vč. kování a prahu | kus | 1 |  | 0 |  |  |  | základní |  | 0 | 0 | 0 | 0 | 0 | 16 | K | 2 |  |  |  | ROZPOCET |  |  |  |  | 0 | 0 | 0 | 0 | 0 | 1 | 0 | 16 | 283538117
268 | K | 766010011 | D+M T10 Dveře vnitřní dřevěné jednokřídlé prosklené 800/1970 L, hl. křídlo 800/1970 P, FEST, model M60, do ocel. zárubně, vč. kování a prahu | kus | 2 |  | 0 |  |  |  | základní |  | 0 | 0 | 0 | 0 | 0 | 16 | K | 2 |  |  |  | ROZPOCET |  |  |  |  | 0 | 0 | 0 | 0 | 0 | 1 | 0 | 16 | -1605624918
269 | K | 766010012 | D+M T11 Dveře vnitřní dřevěné jednokřídlé plné 900/1970 L, hl. křídlo 800/1970 P, FEST, model M60, do ocel. zárubně, vč. kování a prahu | kus | 1 |  | 0 |  |  |  | základní |  | 0 | 0 | 0 | 0 | 0 | 16 | K | 2 |  |  |  | ROZPOCET |  |  |  |  | 0 | 0 | 0 | 0 | 0 | 1 | 0 | 16 | 1151662418
270 | K | 766010013 | D+M T12 Dveře vnitřní dřevěné jenokřídlé plné 800/1970 L, FEST, model M60, do ocel. zárubně, vč. kování a prahu | kus | 1 |  | 0 |  |  |  | základní |  | 0 | 0 | 0 | 0 | 0 | 16 | K | 2 |  |  |  | ROZPOCET |  |  |  |  | 0 | 0 | 0 | 0 | 0 | 1 | 0 | 16 | 702346927
271 | K | 766010014 | D+M T12 Dveře vnitřní dřevěné jednokřídlé prosklené 800/1970 L, FEST, model M60, do ocel. zárubně, vč. kování a prahu, s PO EW 30DP3-C2 | kus | 2 |  | 0 |  |  |  | základní |  | 0 | 0 | 0 | 0 | 0 | 16 | K | 2 |  |  |  | ROZPOCET |  |  |  |  | 0 | 0 | 0 | 0 | 0 | 1 | 0 | 16 | 786310774
272 | K | 766010015 | D+M T13 Dveře vnitřní dřevěné jednokřídlé plné 600/1970 P, FEST, model M60, do ocel. zárubně, vč. kování a prahu | kus | 1 |  | 0 |  |  |  | základní |  | 0 | 0 | 0 | 0 | 0 | 16 | K | 2 |  |  |  | ROZPOCET |  |  |  |  | 0 | 0 | 0 | 0 | 0 | 1 | 0 | 16 | -347475880
273 | K | 766010016 | D+M T14 Dveře vnitřní dřevěné jednokřídlé plné 900/1970 P, FEST, model M60, do ocel. zárubně, vč. kování a prahu, s PO EW 30 DP3-C2 | kus | 1 |  | 0 |  |  |  | základní |  | 0 | 0 | 0 | 0 | 0 | 16 | K | 2 |  |  |  | ROZPOCET |  |  |  |  | 0 | 0 | 0 | 0 | 0 | 1 | 0 | 16 | 593209432
274 | K | 766010017 | D+M T15 Dveře vnitřní dřevěné jednokřídlé plné 800/1970 P, FEST, model M10, do ocel. zárubně, vč. kování a prahu | kus | 1 |  | 0 |  |  |  | základní |  | 0 | 0 | 0 | 0 | 0 | 16 | K | 2 |  |  |  | ROZPOCET |  |  |  |  | 0 | 0 | 0 | 0 | 0 | 1 | 0 | 16 | -838400455
275 | K | 766010018 | D+M T16 Dveře vnitřní dřevěné jednokřídlé plné 800/1970 L, FEST, model M10, do ocel. zárubně, vč. kování a prahu, s PO EW 30DP3-C2 | kus | 1 |  | 0 |  |  |  | základní |  | 0 | 0 | 0 | 0 | 0 | 16 | K | 2 |  |  |  | ROZPOCET |  |  |  |  | 0 | 0 | 0 | 0 | 0 | 1 | 0 | 16 | -105127454
276 | K | 766010019 | D+M T16 Dveře vnitřní dřevěné dvoukřídlé prosklené 800/1970 L, FEST, model M10, do ocel. zárubně, vč. kování a prahu | kus | 1 |  | 0 |  |  |  | základní |  | 0 | 0 | 0 | 0 | 0 | 16 | K | 2 |  |  |  | ROZPOCET |  |  |  |  | 0 | 0 | 0 | 0 | 0 | 1 | 0 | 16 | -1018628557
277 | K | 766010020 | D+M T17 Dveře vnitřní dřevěné dvoukřídlé prosklené 1600/1970, hl. křídla 800/1970 L, FEST, model M60, do ocel. zárubně, vč. kování a prahu | kus | 1 |  | 0 |  |  |  | základní |  | 0 | 0 | 0 | 0 | 0 | 16 | K | 2 |  |  |  | ROZPOCET |  |  |  |  | 0 | 0 | 0 | 0 | 0 | 1 | 0 | 16 | 1916224603
278 | K | 766010021 | D+M Kuchyňká linka, vč. dřezu, délky 3,0 m | sou | 2 |  | 0 |  |  |  | základní |  | 0 | 0 | 0 | 0 | 0 | 16 | K | 2 |  |  |  | ROZPOCET |  |  |  |  | 0 | 0 | 0 | 0 | 0 | 1 | 0 | 16 | -1271120410
| D | 767 | Konstrukce zámečnické |  |  |  | 0 | [5 empty] | 0 |  | 0 |  | 0 | 2 | D | 1 |  |  |  | ROZPOCET | [10 empty] | 0
279 | K | 737010001 | D+M Z01 Sekční vrata 4,2x4,2 m s prosklenými sekcemi, el. pohonem, dálk. ovl. | kus | 2 |  | 0 |  |  |  | základní |  | 0 | 0 | 0 | 0 | 0 | 16 | K | 2 |  |  |  | ROZPOCET |  |  |  |  | 0 | 0 | 0 | 0 | 0 | 1 | 0 | 16 | 661456729
280 | K | 737010002 | D+M Z02 Sekční vrata 5,0x5,0 m, s dvěmi prosklenými sekcemi, el. pohonem do výbušného prostředí, dálk. ovl. | kus | 1 |  | 0 |  |  |  | základní |  | 0 | 0 | 0 | 0 | 0 | 16 | K | 2 |  |  |  | ROZPOCET |  |  |  |  | 0 | 0 | 0 | 0 | 0 | 1 | 0 | 16 | 419785139
281 | K | 737010003 | D+M Z02 Sekční vrata 5,0x5,0 m s průchozími dvířky 800/1970 mm se zavíračem, s dvěmi prosklenými sekcemi, el. pohonem do výbušného prostředí, dálk. ovl | kus | 1 |  | 0 |  |  |  | základní |  | 0 | 0 | 0 | 0 | 0 | 16 | K | 2 |  |  |  | ROZPOCET |  |  |  |  | 0 | 0 | 0 | 0 | 0 | 1 | 0 | 16 | -1959982487
282 | K | 767010001 | D+M Nerezový koš pro střešní vtoky pro ploché střechy, DN 100 | kus | 3 |  | 0 |  |  |  | základní |  | 0 | 0 | 0 | 0 | 0 | 16 | K | 2 |  |  |  | ROZPOCET |  |  |  |  | 0 | 0 | 0 | 0 | 0 | 1 | 0 | 16 | 267182625
283 | K | 767010004 | D+M Z03 Hliníkové dveře dvoukřídlé s nadsvětlíkem, celk. rozměry otvoru 1720/2700 mm, zasklení izolačním dvojsklem, vč, kování a prahu | kus | 1 |  | 0 |  |  |  | základní |  | 0 | 0 | 0 | 0 | 0 | 16 | K | 2 |  |  |  | ROZPOCET |  |  |  |  | 0 | 0 | 0 | 0 | 0 | 1 | 0 | 16 | -1377396766
284 | K | 767010005 | D+M Z04 Hliníkové dveře jednokřídlé prosklené s nadsvětlíkem, celk. rozměry otvoru 1060/2700 mm, zasklení izolačním dvojsklem, vč, kování a prahu | kus | 2 |  | 0 |  |  |  | základní |  | 0 | 0 | 0 | 0 | 0 | 16 | K | 2 |  |  |  | ROZPOCET |  |  |  |  | 0 | 0 | 0 | 0 | 0 | 1 | 0 | 16 | -674449181
285 | K | 767010006 | D+M Z05 Hliníkové dveře jednokřídlé prosklené s nadsvětlíkem, celk. rozměry otvoru 1060/2400 mm, zasklení izolačním dvojsklem, vč, kování a prahu | kus | 1 |  | 0 |  |  |  | základní |  | 0 | 0 | 0 | 0 | 0 | 16 | K | 2 |  |  |  | ROZPOCET |  |  |  |  | 0 | 0 | 0 | 0 | 0 | 1 | 0 | 16 | -1845873476
286 | K | 767010007 | D+M Z06 Ocelový požární žebřík vč. ochranného koše, délka žebříku 6,3 m | kus | 1 |  | 0 |  |  |  | základní |  | 0 | 0 | 0 | 0 | 0 | 16 | K | 2 |  |  |  | ROZPOCET |  |  |  |  | 0 | 0 | 0 | 0 | 0 | 1 | 0 | 16 | -848444012
287 | K | 767010008 | D+M Z07 Obloukový světelný pás vč. Ti. postavce , s 2x větrací klapkou typ 1,2x2,0 m, celk. rozměry světliku 3x12 m | kus | 1 |  | 0 |  |  |  | základní |  | 0 | 0 | 0 | 0 | 0 | 16 | K | 2 |  |  |  | ROZPOCET |  |  |  |  | 0 | 0 | 0 | 0 | 0 | 1 | 0 | 16 | 815914598
288 | K | 767010009 | D+M Z08 Přístřešek 1,5x1,3 m z vrstveného bezpečnostního skla, s úchyty do nosné kce vč. nerezových terčů a táhel | kus | 4 |  | 0 |  |  |  | základní |  | 0 | 0 | 0 | 0 | 0 | 16 | K | 2 |  |  |  | ROZPOCET |  |  |  |  | 0 | 0 | 0 | 0 | 0 | 1 | 0 | 16 | 2105590702
289 | K | 767010010 | D+M Z09 Ukončující úhelník do drátkobetonu L 80/80/6 mm, pozink | m | 26.88 |  | 0 |  |  |  | základní |  | 0 | 0 | 0 | 0 | 0 | 16 | K | 2 |  |  |  | ROZPOCET |  |  |  |  | 0 | 0 | 0 | 0 | 0 | 1 | 0 | 16 | -1639142188
| VV |  | " vrata" 4,2*2+5,0*2 |  | 18.4 | [13 empty] | VV | 2 | 2 | True | 0 | ROZPOCET
| VV |  | "dveře" 1,06+1,72 |  | 2.78 | [13 empty] | VV | 2 | 2 | True | 0 | ROZPOCET
| VV |  | "vnitřní dveře" 0,9*2+0,7+0,8*4 |  | 5.7 | [13 empty] | VV | 2 | 2 | True | 0 | ROZPOCET
| VV |  | Součet |  | 26.88 | [13 empty] | VV | 2 | 4 | True | 1 | ROZPOCET
290 | K | 767010011 | D+M Z12 Nerezové madlo pr. 50 mm vč. úchytů do stěny | m | 2.7 |  | 0 |  |  |  | základní |  | 0 | 0 | 0 | 0 | 0 | 16 | K | 2 |  |  |  | ROZPOCET |  |  |  |  | 0 | 0 | 0 | 0 | 0 | 1 | 0 | 16 | 1347401217
| VV |  | " schodiště" 2,7 |  | 2.7 | [13 empty] | VV | 2 | 2 | True | 0 | ROZPOCET
| VV |  | Součet |  | 2.7 | [13 empty] | VV | 2 | 4 | True | 1 | ROZPOCET
291 | K | 767010012 | D+M Z13 Nerezové systémové zábradlí výšky 1,0 m, madlo i sloupky 50x2 mm s výpní z nerez lanek pr. 5,0 mm vč. držáků a lanek a napínáků, vč. kotvení do podlahy | m | 7.3 |  | 0 |  |  |  | základní |  | 0 | 0 | 0 | 0 | 0 | 16 | K | 2 |  |  |  | ROZPOCET |  |  |  |  | 0 | 0 | 0 | 0 | 0 | 1 | 0 | 16 | 435309930
| VV |  | 7,3 |  | 7.3 | [13 empty] | VV | 2 | 2 | True | 0 | ROZPOCET
| VV |  | Součet |  | 7.3 | [13 empty] | VV | 2 | 4 | True | 1 | ROZPOCET
292 | K | 767010013 | D+M Z14 Ocelové demontovatelné zábradlí výšky 1,0 m, kruhové madlo i sloupky 50x2 mm, výpň pr. 10x1 mm, vč. nátěru, vč. demontovatelného kotvení přes ocel. plotny | m | 3.5 |  | 0 |  |  |  | základní |  | 0 | 0 | 0 | 0 | 0 | 16 | K | 2 |  |  |  | ROZPOCET |  |  |  |  | 0 | 0 | 0 | 0 | 0 | 1 | 0 | 16 | -1590350700
| VV |  | " hala m.č. 213" 3,5 |  | 3.5 | [13 empty] | VV | 2 | 2 | True | 0 | ROZPOCET
| VV |  | Součet |  | 3.5 | [13 empty] | VV | 2 | 4 | True | 1 | ROZPOCET
293 | K | 767010014 | D+M Ocelová nosná konstrukce jámy v m.č. 107 a 108 | t | 4.896 |  | 0 |  |  |  | základní |  | 0 | 0 | 0 | 0 | 0 | 16 | K | 2 |  |  |  | ROZPOCET |  |  |  |  | 0 | 0 | 0 | 0 | 0 | 1 | 0 | 16 | 864950579
| VV |  | " Z15 - I 160 - stojky" 36*0,915*17,9 "kg/m" *0,001*1,15 |  | 0.678 | [13 empty] | VV | 2 | 2 | True | 0 | ROZPOCET
| VV |  | " Z16 - L 65/65/6 " (6*0,69+9*3,9+4*4,03+2*4,14)*5,91 " kg/m" *0,001*1,15 |  | 0.433 | [13 empty] | VV | 2 | 2 | True | 0 | ROZPOCET
| VV |  | " Z15 - I 160 - vodorovný překlad "183,85*17,9 "kg/m" *0,001*1,15 |  | 3.785 | [13 empty] | VV | 2 | 2 | True | 0 | ROZPOCET
| VV |  | Součet |  | 4.896 | [13 empty] | VV | 2 | 4 | True | 1 | ROZPOCET
294 | K | 767010015 | D+M Ocelová nosná rámová svařovaná konstrukce haly, materiál S 235 | t | 19.003 |  | 0 |  |  |  | základní |  | 0 | 0 | 0 | 0 | 0 | 16 | K | 2 |  |  |  | ROZPOCET |  |  |  |  | 0 | 0 | 0 | 0 | 0 | 1 | 0 | 16 | -1902497761
| VV |  | " z výpisu OK" (1085+930+295+340+4995+200+760+330+610+290+1935+250+190+415+320+115+30+265+175+50+40+20+100+320+300+180+4460+""2,869)*0,001 |  | 19.003 | [13 empty] | VV | 2 | 2 | True | 0 | ROZPOCET
| VV |  | Součet |  | 19.003 | [13 empty] | VV | 2 | 4 | True | 1 | ROZPOCET
295 | K | 767010016 | D+M Ocelová nosná rámová svarovaná konstrukce haly, materiál S 355 | t | 25.875 |  | 0 |  |  |  | základní |  | 0 | 0 | 0 | 0 | 0 | 16 | K | 2 |  |  |  | ROZPOCET |  |  |  |  | 0 | 0 | 0 | 0 | 0 | 1 | 0 | 16 | 529968616
| VV |  | " z výpisu OK" (5980+3485+6455+1055+1520+3345+405+95+160+""3375)*0,001 |  | 25.875 | [13 empty] | VV | 2 | 2 | True | 0 | ROZPOCET
| VV |  | Součet |  | 25.875 | [13 empty] | VV | 2 | 4 | True | 1 | ROZPOCET
296 | K | 767010017 | D+M Nerezový koš pro střešní vtoky plochých střech, DN 100 | kus | 3 |  | 0 |  |  |  | základní |  | 0 | 0 | 0 | 0 | 0 | 16 | K | 2 |  |  |  | ROZPOCET |  |  |  |  | 0 | 0 | 0 | 0 | 0 | 1 | 0 | 16 | 1371354066
297 | K | 767010018 | D+M Z 11 Ocelová svařovaná konstrukce překladů | t | 1.233 |  | 0 |  |  |  | základní |  | 0 | 0 | 0 | 0 | 0 | 16 | K | 2 |  |  |  | ROZPOCET |  |  |  |  | 0 | 0 | 0 | 0 | 0 | 1 | 0 | 16 | 1976243092
| VV |  | " I 260 "2*3*3,7* 41,8*0,001*1,15 |  | 1.067 | [13 empty] | VV | 2 | 2 | True | 0 | ROZPOCET
| VV |  | " I 120 - sloupy " 3*2*2*11,1*0,001*1,15 |  | 0.153 | [13 empty] | VV | 2 | 2 | True | 0 | ROZPOCET
| VV |  | " I 120 - překlad" 1,1*3*3*1,11*0,001*1,15 |  | 0.013 | [13 empty] | VV | 2 | 2 | True | 0 | ROZPOCET
| VV |  | Součet |  | 1.233 | [13 empty] | VV | 2 | 4 | True | 1 | ROZPOCET
298 | K | 998767102 | Přesun hmot tonážní pro zámečnické konstrukce v objektech v do 12 m | t | 47.733 |  | 0 | CS ÚRS 2013 01 |  |  | základní |  | 0 | 0 | 0 | 0 | 0 | 16 | K | 2 |  |  |  | ROZPOCET |  |  |  |  | 0 | 0 | 0 | 0 | 0 | 1 | 0 | 16 | -1490511629
| PP |  | Přesun hmot pro zámečnické konstrukce stanovený z hmotnosti přesunovaného materiálu vodorovná dopravní vzdálenost do 50 m v objektech výšky přes 6 do 12 m | [15 empty] | PP | 2
| VV |  | 5+19+22,5+1,233 |  | 47.733 | [13 empty] | VV | 2 | 2 | True | 0 | ROZPOCET
| VV |  | Součet |  | 47.733 | [13 empty] | VV | 2 | 4 | True | 1 | ROZPOCET
| D | 768 | Plastové výplně otvorů |  |  |  | 0 | [5 empty] | 0 |  | 0 |  | 0 | 2 | D | 1 |  |  |  | ROZPOCET | [10 empty] | 0
299 | K | 768010001 | D+M P01 Plastové okno jednokřídlé 1,1x1,5m, otviravé, sklopné | kus | 21 |  | 0 |  |  |  | základní |  | 0 | 0 | 0 | 0 | 0 | 16 | K | 2 |  |  |  | ROZPOCET |  |  |  |  | 0 | 0 | 0 | 0 | 0 | 1 | 0 | 16 | 684497783
| PP |  | D+M P01 Plastové vstupní dveře dvoukřídlé, 2,1x2,2 m | [15 empty] | PP | 2
| VV |  | 21 |  | 21 | [13 empty] | VV | 2 | 2 | True | 0 | ROZPOCET
| VV |  | Součet |  | 21 | [13 empty] | VV | 2 | 4 | True | 1 | ROZPOCET
300 | K | 768010002 | D+M P02 Plastové okno jednokřídlé 1,0x1,5 m, otvíravé, sklopné | kus | 4 |  | 0 |  |  |  | základní |  | 0 | 0 | 0 | 0 | 0 | 16 | K | 2 |  |  |  | ROZPOCET |  |  |  |  | 0 | 0 | 0 | 0 | 0 | 1 | 0 | 16 | -1996227364
| PP |  | D+M P02 Plastové okno jednokřídlé 1,2x1,5 m | [15 empty] | PP | 2
| VV |  | 4 |  | 4 | [13 empty] | VV | 2 | 2 | True | 0 | ROZPOCET
| VV |  | Součet |  | 4 | [13 empty] | VV | 2 | 4 | True | 1 | ROZPOCET
301 | K | 768010003 | D+M P03 Plastové okno jednokřídlé 0,75x1,25 m, otvíravé, sklopné, zasklení izolační dvojsklo, mlečné sklo | kus | 6 |  | 0 |  |  |  | základní |  | 0 | 0 | 0 | 0 | 0 | 16 | K | 2 |  |  |  | ROZPOCET |  |  |  |  | 0 | 0 | 0 | 0 | 0 | 1 | 0 | 16 | -2061520116
| PP |  | D+M P03 Plastové dveře s bočními světlíky, hl. křídlo š. 750 mm, rozměry 2,1x2,2 m | [15 empty] | PP | 2
| VV |  | 6 |  | 6 | [13 empty] | VV | 2 | 2 | True | 0 | ROZPOCET
| VV |  | Součet |  | 6 | [13 empty] | VV | 2 | 4 | True | 1 | ROZPOCET
302 | K | 768010004 | D+M P04 Plastové okno - trojdílné, 2 části otvíravé, sklopné, prostřední část pevně zasklená | kus | 2 |  | 0 |  |  |  | základní |  | 0 | 0 | 0 | 0 | 0 | 16 | K | 2 |  |  |  | ROZPOCET |  |  |  |  | 0 | 0 | 0 | 0 | 0 | 1 | 0 | 16 | 1056281658
| VV |  | 2 |  | 2 | [13 empty] | VV | 2 | 2 | True | 0 | ROZPOCET
| VV |  | Součet |  | 2 | [13 empty] | VV | 2 | 4 | True | 1 | ROZPOCET
303 | K | 768010005 | D+M P04 Plastové okno 3- dílné, pevně zasklené, 2,5x1,5 m | kus | 1 |  | 0 |  |  |  | základní |  | 0 | 0 | 0 | 0 | 0 | 16 | K | 2 |  |  |  | ROZPOCET |  |  |  |  | 0 | 0 | 0 | 0 | 0 | 1 | 0 | 16 | -1315775203
| VV |  | 1 |  | 1 | [13 empty] | VV | 2 | 2 | True | 0 | ROZPOCET
| VV |  | Součet |  | 1 | [13 empty] | VV | 2 | 4 | True | 1 | ROZPOCET
304 | K | 768010006 | D+M P05 Protidešťová žaluzie se síťovinou proti hmyzu 550x300 mm | kus | 1 |  | 0 |  |  |  | základní |  | 0 | 0 | 0 | 0 | 0 | 16 | K | 2 |  |  |  | ROZPOCET |  |  |  |  | 0 | 0 | 0 | 0 | 0 | 1 | 0 | 16 | 1590053692
| VV |  | 1 |  | 1 | [13 empty] | VV | 2 | 2 | True | 0 | ROZPOCET
| VV |  | Součet |  | 1 | [13 empty] | VV | 2 | 4 | True | 1 | ROZPOCET
305 | K | 768010007 | D+M P06 Protidešťová žaluzie se síťovinou proti hmyzu 250x300 mm | kus | 3 |  | 0 |  |  |  | základní |  | 0 | 0 | 0 | 0 | 0 | 16 | K | 2 |  |  |  | ROZPOCET |  |  |  |  | 0 | 0 | 0 | 0 | 0 | 1 | 0 | 16 | 1210018924
| VV |  | 3 |  | 3 | [13 empty] | VV | 2 | 2 | True | 0 | ROZPOCET
| VV |  | Součet |  | 3 | [13 empty] | VV | 2 | 4 | True | 1 | ROZPOCET
306 | K | 768010008 | D+M P07 Plastové větrací mřížky do dveřního křídla 368x130 mm | kus | 7 |  | 0 |  |  |  | základní |  | 0 | 0 | 0 | 0 | 0 | 16 | K | 2 |  |  |  | ROZPOCET |  |  |  |  | 0 | 0 | 0 | 0 | 0 | 1 | 0 | 16 | 837268920
| VV |  | 7 |  | 7 | [13 empty] | VV | 2 | 2 | True | 0 | ROZPOCET
| VV |  | Součet |  | 7 | [13 empty] | VV | 2 | 4 | True | 1 | ROZPOCET
| D | 771 | Podlahy z dlaždic |  |  |  | 0 | [5 empty] | 0 |  | 61.9688 |  | 0 | 2 | D | 1 |  |  |  | ROZPOCET | [10 empty] | 0
307 | K | 771010001 | D+M Plastové ukončující a rohové lišty na keramické obklady | m | 448.346 |  | 0 |  |  |  | základní |  | 0 | 0 | 0 | 0 | 0 | 16 | K | 2 |  |  |  | ROZPOCET |  |  |  |  | 0 | 0 | 0 | 0 | 0 | 1 | 0 | 16 | -749400825
| PP |  | D+M Plastové ukončující a rohové lišty na keramické obklady | [15 empty] | PP | 2
| VV |  | " obvod keramických soklů" soklik |  | 328.135 | [13 empty] | VV | 2 | 2 | True | 0 | ROZPOCET
| VV |  | "obvod keram obkladů" | [15 empty] | VV | 2 | 1 | True | 0 | ROZPOCET
| VV |  | "110" (4,215+1,4+0,735+1,75+0,115+0,8+0,115+1,4) |  | 10.53 | [13 empty] | VV | 2 | 2 | True | 0 | ROZPOCET
| VV |  | "111" (1,635+0,9)+0,7*0,85*2 |  | 3.725 | [13 empty] | VV | 2 | 2 | True | 0 | ROZPOCET
| VV |  | "112"(0,9+1,75)+(0,75+0,85*2) |  | 5.1 | [13 empty] | VV | 2 | 2 | True | 0 | ROZPOCET
| VV |  | "113"(0,115+0,9+1,335+1,835+0,8)+(0,75+0,85*2) |  | 7.435 | [13 empty] | VV | 2 | 2 | True | 0 | ROZPOCET
| VV |  | "115"(3,15+2,685+1,015*2+0,115)*2+(0,75+0,85*2) |  | 18.41 | [13 empty] | VV | 2 | 2 | True | 0 | ROZPOCET
| VV |  | "117- kuchyňký obklad a za umyvadkem" 1*1,6*2+3+0,6*2 |  | 7.4 | [13 empty] | VV | 2 | 2 | True | 0 | ROZPOCET
| VV |  | "119" (1,15+3,815)*2 |  | 9.93 | [13 empty] | VV | 2 | 2 | True | 0 | ROZPOCET
| VV |  | "120"(1,585+1,43)*2 |  | 6.03 | [13 empty] | VV | 2 | 2 | True | 0 | ROZPOCET
| VV |  | "121"(1+1,585)*2 |  | 5.17 | [13 empty] | VV | 2 | 2 | True | 0 | ROZPOCET
| VV |  | "122"(1,175+1,585)*2 |  | 5.52 | [13 empty] | VV | 2 | 2 | True | 0 | ROZPOCET
| VV |  | "2.NP" | [15 empty] | VV | 2 | 1 | True | 0 | ROZPOCET
| VV |  | "204"3,76*0,6 |  | 2.256 | [13 empty] | VV | 2 | 2 | True | 0 | ROZPOCET
| VV |  | "205"(1,21+2,3)*2 |  | 7.02 | [13 empty] | VV | 2 | 2 | True | 0 | ROZPOCET
| VV |  | "206" (1,7+1,185)*2 |  | 5.77 | [13 empty] | VV | 2 | 2 | True | 0 | ROZPOCET
| VV |  | "207"(1+1,7)*2 |  | 5.4 | [13 empty] | VV | 2 | 2 | True | 0 | ROZPOCET
| VV |  | "211"(1,85+2,3)*2+(1,0+0,115+1,0)+0,75+0,85*2 |  | 12.865 | [13 empty] | VV | 2 | 2 | True | 0 | ROZPOCET
| VV |  | "212" (1,7+0,9)*2+(0,75+0,85*2) |  | 7.65 | [13 empty] | VV | 2 | 2 | True | 0 | ROZPOCET
| VV |  | Součet |  | 448.346 | [13 empty] | VV | 2 | 4 | True | 1 | ROZPOCET
308 | K | 771010002 | D+M Nerezové ukončující a rohové lišty na keramické obklady | m | 55.12 |  | 0 |  |  |  | základní |  | 0 | 0 | 0 | 0 | 0 | 16 | K | 2 |  |  |  | ROZPOCET |  |  |  |  | 0 | 0 | 0 | 0 | 0 | 1 | 0 | 16 | 1165967789
| VV |  | "105, 106, 107, 123 - betonový trámec" | [15 empty] | VV | 2 | 1 | True | 0 | ROZPOCET
| VV |  | 0,18+0,75+0,62+0,18+0,6+3,06+0,21+0,6+0,22+1,275+0,16+0,16+1,415+0,16+0,16+0,22 |  | 9.97 | [13 empty] | VV | 2 | 2 | True | 0 | ROZPOCET
| VV |  | 0,22+0,2+0,16+0,2+1,69+0,16+0,16+16,35+0,16 |  | 19.3 | [13 empty] | VV | 2 | 2 | True | 0 | ROZPOCET
| VV |  | " schodiště 101" 9*2,3+1,15 |  | 21.85 | [13 empty] | VV | 2 | 2 | True | 0 | ROZPOCET
| VV |  | " 213 - hrana ukončení dlažby" 4,0 |  | 4 | [13 empty] | VV | 2 | 2 | True | 0 | ROZPOCET
| VV |  | Součet |  | 55.12 | [13 empty] | VV | 2 | 4 | True | 1 | ROZPOCET
309 | K | 771010003 | D+M Nerezové ukončující lišty, přechod koberec/dlažba | m | 42.32 |  | 0 |  |  |  | základní |  | 0 | 0 | 0 | 0 | 0 | 16 | K | 2 |  |  |  | ROZPOCET |  |  |  |  | 0 | 0 | 0 | 0 | 0 | 1 | 0 | 16 | -2068586533
| VV |  | " 101 - lemovka koberce jako čistící zóny" | [15 empty] | VV | 2 | 1 | True | 0 | ROZPOCET
| VV |  | (1,305+5,285)*2 |  | 13.18 | [13 empty] | VV | 2 | 2 | True | 0 | ROZPOCET
| VV |  | (0,935+5,415)*2 |  | 12.7 | [13 empty] | VV | 2 | 2 | True | 0 | ROZPOCET
| VV |  | "116" (0,9+7,32)*2 |  | 16.44 | [13 empty] | VV | 2 | 2 | True | 0 | ROZPOCET
| VV |  | Součet |  | 42.32 | [13 empty] | VV | 2 | 4 | True | 1 | ROZPOCET
310 | K | 771271242 | Montáž obkladů podstupnic z dlaždic protiskluzných keramických do malty v do 200 mm | m | 20.7 |  | 0 | CS ÚRS 2013 01 |  |  | základní |  | 0 | 0.00641 | 0.13269 | 0 | 0 | 16 | K | 2 |  |  |  | ROZPOCET |  |  |  |  | 0 | 0 | 0 | 0 | 0 | 1 | 0 | 16 | 641259451
| PP |  | Montáž obkladů schodišť z dlaždic keramických kladených do malty podstupnic protiskluzných nebo reliefovaných výšky přes 150 do 200 mm | [15 empty] | PP | 2
| VV |  | "schodiště 101" 18*1,15 |  | 20.7 | [13 empty] | VV | 2 | 2 | True | 0 | ROZPOCET
| VV |  | Součet |  | 20.7 | [13 empty] | VV | 2 | 4 | True | 1 | ROZPOCET
311 | M | 597010000 | dlažba keramická 300x300x9 mm | m2 | 6.21 |  | 0 |  |  |  | základní |  | 0 | 0.12 | 0.7452 | 0 | 0 | 32 | M | 2 |  |  |  | ROZPOCET |  |  |  |  | 0 | 0 | 0 | 0 | 0 | 1 | 0 | 16 | -304163173
| VV |  | 20,7*0,3 'Přepočtené koeficientem množství |  | 6.21 | [13 empty] | VV | 2 | 2 | False | 1 | ROZPOCET
312 | K | 771274123 | Montáž obkladů stupnic z dlaždic protiskluzných keramických flexibilní lepidlo š do 300 mm | m | 20.7 |  | 0 | CS ÚRS 2013 01 |  |  | základní |  | 0 | 0.00147 | 0.030429 | 0 | 0 | 16 | K | 2 |  |  |  | ROZPOCET |  |  |  |  | 0 | 0 | 0 | 0 | 0 | 1 | 0 | 16 | -102290057
| PP |  | Montáž obkladů schodišť z dlaždic keramických lepených flexibilním lepidlem stupnic protiskluzných nebo reliefovaných šířky přes 250 do 300 mm | [15 empty] | PP | 2
| VV |  | "schodiště 101" 18*1,15 |  | 20.7 | [13 empty] | VV | 2 | 2 | True | 0 | ROZPOCET
| VV |  | Součet |  | 20.7 | [13 empty] | VV | 2 | 4 | True | 1 | ROZPOCET
313 | M | 597010001 | keramická schodovka 300x300x9 mm | kus | 62.1 |  | 0 |  |  |  | základní |  | 0 | 0.12 | 7.452 | 0 | 0 | 32 | M | 2 |  |  |  | ROZPOCET |  |  |  |  | 0 | 0 | 0 | 0 | 0 | 1 | 0 | 16 | 1327998727
| VV |  | 20,7*3 'Přepočtené koeficientem množství |  | 62.1 | [13 empty] | VV | 2 | 2 | False | 1 | ROZPOCET
314 | K | 771474113 | Montáž soklíků z dlaždic keramických rovných flexibilní lepidlo v do 120 mm | m | 328.135 |  | 0 | CS ÚRS 2013 01 |  |  | základní |  | 0 | 0.00062 | 0.20344 | 0 | 0 | 16 | K | 2 |  |  |  | ROZPOCET |  |  |  |  | 0 | 0 | 0 | 0 | 0 | 1 | 0 | 16 | -677955339
| PP |  | Montáž soklíků z dlaždic keramických lepených flexibilním lepidlem rovných výšky přes 90 do 120 mm | [15 empty] | PP | 2
| VV |  | stěny | [15 empty] | VV | 2 | 1 | True | 0 | ROZPOCET
| VV |  | "101" (5,885+7,92+1,535+0,3+3,4+0,8+1,815+2,05+1,905) |  | 25.61 | [13 empty] | VV | 2 | 2 | True | 0 | ROZPOCET
| VV |  | "101 schodiště" (3,815*2+2,3+1,15) |  | 11.08 | [13 empty] | VV | 2 | 2 | True | 0 | ROZPOCET
| VV |  | "102"(5,53+3,155)*2 |  | 17.37 | [13 empty] | VV | 2 | 2 | True | 0 | ROZPOCET
| VV |  | "103"(4,31+3,155)*2 |  | 14.93 | [13 empty] | VV | 2 | 2 | True | 0 | ROZPOCET
| VV |  | "104"(4,34+3,155)*2 |  | 14.99 | [13 empty] | VV | 2 | 2 | True | 0 | ROZPOCET
| VV |  | "105"(0,15+0,3+6,235+10,85+6,19+0,3+0,15) |  | 24.175 | [13 empty] | VV | 2 | 2 | True | 0 | ROZPOCET
| VV |  | "106" | [15 empty] | VV | 2 | 1 | True | 0 | ROZPOCET
| VV |  | "107"11,09 |  | 11.09 | [13 empty] | VV | 2 | 2 | True | 0 | ROZPOCET
| VV |  | "108" | [15 empty] | VV | 2 | 1 | True | 0 | ROZPOCET
| VV |  | "109" (3,73+3,15)*2 |  | 13.76 | [13 empty] | VV | 2 | 2 | True | 0 | ROZPOCET
| VV |  | "110"obklad | [15 empty] | VV | 2 | 1 | True | 0 | ROZPOCET
| VV |  | "111"obklad | [15 empty] | VV | 2 | 1 | True | 0 | ROZPOCET
| VV |  | "112"obklad | [15 empty] | VV | 2 | 1 | True | 0 | ROZPOCET
| VV |  | "113"obklad | [15 empty] | VV | 2 | 1 | True | 0 | ROZPOCET
| VV |  | "114"(4,325+3,585)*2 |  | 15.82 | [13 empty] | VV | 2 | 2 | True | 0 | ROZPOCET
| VV |  | "115"obklad | [15 empty] | VV | 2 | 1 | True | 0 | ROZPOCET
| VV |  | "116"(7,92+1,52)*2 |  | 18.88 | [13 empty] | VV | 2 | 2 | True | 0 | ROZPOCET
| VV |  | "117" (6,85+3,42)*2 |  | 20.54 | [13 empty] | VV | 2 | 2 | True | 0 | ROZPOCET
| VV |  | "118"(1,95+3,935)*2 |  | 11.77 | [13 empty] | VV | 2 | 2 | True | 0 | ROZPOCET
| VV |  | "119" obklad | [15 empty] | VV | 2 | 1 | True | 0 | ROZPOCET
| VV |  | "120"obklad | [15 empty] | VV | 2 | 1 | True | 0 | ROZPOCET
| VV |  | "121"obklad | [15 empty] | VV | 2 | 1 | True | 0 | ROZPOCET
| VV |  | "122" obklad | [15 empty] | VV | 2 | 1 | True | 0 | ROZPOCET
| VV |  | "123" | [15 empty] | VV | 2 | 1 | True | 0 | ROZPOCET
| VV |  | "2.NP" | [15 empty] | VV | 2 | 1 | True | 0 | ROZPOCET
| VV |  | "201"(5,72+3,76)*2 |  | 18.96 | [13 empty] | VV | 2 | 2 | True | 0 | ROZPOCET
| VV |  | "202"(7,92+7,14)*2 |  | 30.12 | [13 empty] | VV | 2 | 2 | True | 0 | ROZPOCET
| VV |  | "203"(6,19+3,155)*2 |  | 18.69 | [13 empty] | VV | 2 | 2 | True | 0 | ROZPOCET
| VV |  | "204"(3,76+2,085)*2 |  | 11.69 | [13 empty] | VV | 2 | 2 | True | 0 | ROZPOCET
| VV |  | "205"obklad | [15 empty] | VV | 2 | 1 | True | 0 | ROZPOCET
| VV |  | "206" obklad | [15 empty] | VV | 2 | 1 | True | 0 | ROZPOCET
| VV |  | "207" obklad | [15 empty] | VV | 2 | 1 | True | 0 | ROZPOCET
| VV |  | "208"((2,3*2+0,115*2)+7,92*2+1,015+3,595+4,61) |  | 29.89 | [13 empty] | VV | 2 | 2 | True | 0 | ROZPOCET
| VV |  | "209" (3,15+6,235)*2 |  | 18.77 | [13 empty] | VV | 2 | 2 | True | 0 | ROZPOCET
| VV |  | "210" obklad | [15 empty] | VV | 2 | 1 | True | 0 | ROZPOCET
| VV |  | "211"obklad | [15 empty] | VV | 2 | 1 | True | 0 | ROZPOCET
| VV |  | "212" obklad | [15 empty] | VV | 2 | 1 | True | 0 | ROZPOCET
| VV |  | "213" | [15 empty] | VV | 2 | 1 | True | 0 | ROZPOCET
| VV |  | "214" | [15 empty] | VV | 2 | 1 | True | 0 | ROZPOCET
| VV | Soklik | Součet |  | 328.135 | [13 empty] | VV | 2 | 4 | True | 1 | ROZPOCET
315 | M | 597010002 | dlažba keramická 300x300x9 mm | m2 | 32.814 |  | 0 |  |  |  | základní |  | 0 | 0.12 | 3.9377 | 0 | 0 | 32 | M | 2 |  |  |  | ROZPOCET |  |  |  |  | 0 | 0 | 0 | 0 | 0 | 1 | 0 | 16 | 192024553
| VV |  | 328,135*0,1 'Přepočtené koeficientem množství |  | 32.814 | [13 empty] | VV | 2 | 2 | False | 1 | ROZPOCET
316 | K | 771474123 | Montáž soklíků z dlaždic keramických schodišťových šikmých flexibilní lepidlo v do 120 mm | m | 12 |  | 0 | CS ÚRS 2013 01 |  |  | základní |  | 0 | 0.00062 | 0.00744 | 0 | 0 | 16 | K | 2 |  |  |  | ROZPOCET |  |  |  |  | 0 | 0 | 0 | 0 | 0 | 1 | 0 | 16 | -1123787780
| PP |  | Montáž soklíků z dlaždic keramických lepených flexibilním lepidlem schodišťových šikmých výšky přes 90 do 120 mm | [15 empty] | PP | 2
| VV |  | "schodiště 101" 2,4*2*2*1,25 |  | 12 | [13 empty] | VV | 2 | 2 | True | 0 | ROZPOCET
| VV |  | Součet |  | 12 | [13 empty] | VV | 2 | 4 | True | 1 | ROZPOCET
317 | M | 597010002 | dlažba keramická 300x300x9 mm | m2 | 1.2 |  | 0 |  |  |  | základní |  | 0 | 0.12 | 0.144 | 0 | 0 | 32 | M | 2 |  |  |  | ROZPOCET |  |  |  |  | 0 | 0 | 0 | 0 | 0 | 1 | 0 | 16 | -306392858
| VV |  | 12*0,1 'Přepočtené koeficientem množství |  | 1.2 | [13 empty] | VV | 2 | 2 | False | 1 | ROZPOCET
318 | K | 771574132 | Montáž podlah keramických režných protiskluzných lepených flexibilním lepidlem do 85 ks/m2 | m2 | 361.79 |  | 0 | CS ÚRS 2013 01 |  |  | základní |  | 0 | 0.00416 | 1.505 | 0 | 0 | 16 | K | 2 |  |  |  | ROZPOCET |  |  |  |  | 0 | 0 | 0 | 0 | 0 | 1 | 0 | 16 | 2127070770
| PP |  | Montáž podlah z dlaždic keramických lepených flexibilním lepidlem režných nebo glazovaných protiskluzných nebo reliefovaných přes 50 do 85 ks/ m2 | [15 empty] | PP | 2
| VV |  | "101"21,74-1,305*5,285-0,935*5,415 |  | 9.78 | [13 empty] | VV | 2 | 2 | True | 0 | ROZPOCET
| VV |  | "102"17,46 |  | 17.46 | [13 empty] | VV | 2 | 2 | True | 0 | ROZPOCET
| VV |  | "103"13,79 |  | 13.79 | [13 empty] | VV | 2 | 2 | True | 0 | ROZPOCET
| VV |  | "104"13,9 |  | 13.9 | [13 empty] | VV | 2 | 2 | True | 0 | ROZPOCET
| VV |  | "105"- | [15 empty] | VV | 2 | 1 | True | 0 | ROZPOCET
| VV |  | "106"- | [15 empty] | VV | 2 | 1 | True | 0 | ROZPOCET
| VV |  | "107"- | [15 empty] | VV | 2 | 1 | True | 0 | ROZPOCET
| VV |  | "108"- | [15 empty] | VV | 2 | 1 | True | 0 | ROZPOCET
| VV |  | "109"11,92 |  | 11.92 | [13 empty] | VV | 2 | 2 | True | 0 | ROZPOCET
| VV |  | "110"7,42 |  | 7.42 | [13 empty] | VV | 2 | 2 | True | 0 | ROZPOCET
| VV |  | "111"1,47 |  | 1.47 | [13 empty] | VV | 2 | 2 | True | 0 | ROZPOCET
| VV |  | "112"1,58 |  | 1.58 | [13 empty] | VV | 2 | 2 | True | 0 | ROZPOCET
| VV |  | "113"2,23 |  | 2.23 | [13 empty] | VV | 2 | 2 | True | 0 | ROZPOCET
| VV |  | "114"15,51 |  | 15.51 | [13 empty] | VV | 2 | 2 | True | 0 | ROZPOCET
| VV |  | "115"8,22 |  | 8.22 | [13 empty] | VV | 2 | 2 | True | 0 | ROZPOCET
| VV |  | "116"12,2 |  | 12.2 | [13 empty] | VV | 2 | 2 | True | 0 | ROZPOCET
| VV |  | "117"23,43 |  | 23.43 | [13 empty] | VV | 2 | 2 | True | 0 | ROZPOCET
| VV |  | "118"7,84 |  | 7.84 | [13 empty] | VV | 2 | 2 | True | 0 | ROZPOCET
| VV |  | "119"8,04 |  | 8.04 | [13 empty] | VV | 2 | 2 | True | 0 | ROZPOCET
| VV |  | "120"2,28 |  | 2.28 | [13 empty] | VV | 2 | 2 | True | 0 | ROZPOCET
| VV |  | "121"1,6 |  | 1.6 | [13 empty] | VV | 2 | 2 | True | 0 | ROZPOCET
| VV |  | "122"1,86 |  | 1.86 | [13 empty] | VV | 2 | 2 | True | 0 | ROZPOCET
| VV |  | "123"4,37 |  | 4.37 | [13 empty] | VV | 2 | 2 | True | 0 | ROZPOCET
| VV |  | "2.NP" | [15 empty] | VV | 2 | 1 | True | 0 | ROZPOCET
| VV |  | "201"21,51 |  | 21.51 | [13 empty] | VV | 2 | 2 | True | 0 | ROZPOCET
| VV |  | "202"53,38 |  | 53.38 | [13 empty] | VV | 2 | 2 | True | 0 | ROZPOCET
| VV |  | "203"19,73 |  | 19.73 | [13 empty] | VV | 2 | 2 | True | 0 | ROZPOCET
| VV |  | "204"7,84 |  | 7.84 | [13 empty] | VV | 2 | 2 | True | 0 | ROZPOCET
| VV |  | "205"2,78 |  | 2.78 | [13 empty] | VV | 2 | 2 | True | 0 | ROZPOCET
| VV |  | "206"1,85 |  | 1.85 | [13 empty] | VV | 2 | 2 | True | 0 | ROZPOCET
| VV |  | "207"2,41 |  | 2.41 | [13 empty] | VV | 2 | 2 | True | 0 | ROZPOCET
| VV |  | "208"37,22 |  | 37.22 | [13 empty] | VV | 2 | 2 | True | 0 | ROZPOCET
| VV |  | "209"19,84 |  | 19.84 | [13 empty] | VV | 2 | 2 | True | 0 | ROZPOCET
| VV |  | "210"3,29 |  | 3.29 | [13 empty] | VV | 2 | 2 | True | 0 | ROZPOCET
| VV |  | "211"4,19 |  | 4.19 | [13 empty] | VV | 2 | 2 | True | 0 | ROZPOCET
| VV |  | "212"1,67 |  | 1.67 | [13 empty] | VV | 2 | 2 | True | 0 | ROZPOCET
| VV |  | "213"15,63 |  | 15.63 | [13 empty] | VV | 2 | 2 | True | 0 | ROZPOCET
| VV |  | "214"5,55 |  | 5.55 | [13 empty] | VV | 2 | 2 | True | 0 | ROZPOCET
| VV | Dlažba1 | Součet |  | 361.79 | [13 empty] | VV | 2 | 4 | True | 1 | ROZPOCET
319 | M | 597010002 | dlažba keramická 300x300x9 mm | m2 | 397.969 |  | 0 |  |  |  | základní |  | 0 | 0.12 | 47.7563 | 0 | 0 | 32 | M | 2 |  |  |  | ROZPOCET |  |  |  |  | 0 | 0 | 0 | 0 | 0 | 1 | 0 | 16 | 1084242523
| VV |  | 361,79*1,1 'Přepočtené koeficientem množství |  | 397.969 | [13 empty] | VV | 2 | 2 | False | 1 | ROZPOCET
320 | K | 771591111 | Podlahy penetrace podkladu | m2 | 182 |  | 0 | CS ÚRS 2013 01 |  |  | základní |  | 0 | 0.0003 | 0.0546 | 0 | 0 | 16 | K | 2 |  |  |  | ROZPOCET |  |  |  |  | 0 | 0 | 0 | 0 | 0 | 1 | 0 | 16 | 434106783
| PP |  | Podlahy - ostatní práce penetrace podkladu | [15 empty] | PP | 2
| VV |  | " strop nad 2.NP" | [15 empty] | VV | 2 | 1 | True | 0 | ROZPOCET
| VV |  | 182 |  | 182 | [13 empty] | VV | 2 | 2 | True | 0 | ROZPOCET
| VV |  | Součet |  | 182 | [13 empty] | VV | 2 | 4 | True | 1 | ROZPOCET
321 | K | 771591185 | Podlahy řezání keramických dlaždic rovné | kus | 109.378 |  | 0 | CS ÚRS 2013 01 |  |  | základní |  | 0 | 0 | 0 | 0 | 0 | 16 | K | 2 |  |  |  | ROZPOCET |  |  |  |  | 0 | 0 | 0 | 0 | 0 | 1 | 0 | 16 | 1769112068
| PP |  | Podlahy - ostatní práce řezání dlaždic keramických rovné | [15 empty] | PP | 2
| VV |  | "sokl keramický" soklik/3 |  | 109.378 | [13 empty] | VV | 2 | 2 | True | 0 | ROZPOCET
| VV |  | Součet |  | 109.378 | [13 empty] | VV | 2 | 4 | True | 1 | ROZPOCET
322 | K | 998771102 | Přesun hmot tonážní pro podlahy z dlaždic v objektech v do 12 m | t | 61.969 |  | 0 | CS ÚRS 2013 01 |  |  | základní |  | 0 | 0 | 0 | 0 | 0 | 16 | K | 2 |  |  |  | ROZPOCET |  |  |  |  | 0 | 0 | 0 | 0 | 0 | 1 | 0 | 16 | 1326130362
| PP |  | Přesun hmot pro podlahy z dlaždic stanovený z hmotnosti přesunovaného materiálu vodorovná dopravní vzdálenost do 50 m v objektech výšky přes 6 do 12 m | [15 empty] | PP | 2
| D | 781 | Dokončovací práce - obklady keramické |  |  |  | 0 | [5 empty] | 0 |  | 0.58185 |  | 0 | 2 | D | 1 |  |  |  | ROZPOCET | [10 empty] | 0
323 | K | 781474112 | Montáž obkladů vnitřních keramických hladkých do 12 ks/m2 lepených flexibilním lepidlem | m2 | 200.639 |  | 0 | CS ÚRS 2013 01 |  |  | základní |  | 0 | 0.0029 | 0.58185 | 0 | 0 | 16 | K | 2 |  |  |  | ROZPOCET |  |  |  |  | 0 | 0 | 0 | 0 | 0 | 1 | 0 | 16 | -1972363292
| PP |  | Montáž obkladů vnitřních stěn z dlaždic keramických lepených flexibilním lepidlem režných nebo glazovaných hladkých přes 6 do 12 ks/m2 | [15 empty] | PP | 2
| VV |  | OmítkaHlad |  | 184.806 | [13 empty] | VV | 2 | 2 | True | 0 | ROZPOCET
| VV |  | "obklad betonové trámce pro založení stěnových panelu" | [15 empty] | VV | 2 | 1 | True | 0 | ROZPOCET
| VV |  | "horní hrana" (0,745+0,63+3,05+1,595+1,710+0,22+0,22+1,985+16,35)*0,16 |  | 4.241 | [13 empty] | VV | 2 | 2 | True | 0 | ROZPOCET
| VV |  | "svislá část" (0,745+0,63+3,05+1,595+1,710+0,22+0,22+1,985+16,35+ 0,3*16)*0,3 |  | 9.392 | [13 empty] | VV | 2 | 2 | True | 0 | ROZPOCET
| VV |  | " umyvadlo hala" 1*1,6+0,3*2*1 |  | 2.2 | [13 empty] | VV | 2 | 2 | True | 0 | ROZPOCET
| VV |  | Součet |  | 200.639 | [13 empty] | VV | 2 | 4 | True | 1 | ROZPOCET
324 | M | 597010003 | obklad keramický | m2 | 220.703 |  | 0 |  |  |  | základní |  | 0 | 0 | 0 | 0 | 0 | 32 | M | 2 |  |  |  | ROZPOCET |  |  |  |  | 0 | 0 | 0 | 0 | 0 | 1 | 0 | 16 | 317823440
| VV |  | 200,639*1,1 'Přepočtené koeficientem množství |  | 220.703 | [13 empty] | VV | 2 | 2 | False | 1 | ROZPOCET
| D | 783 | Dokončovací práce - nátěry |  |  |  | 0 | [5 empty] | 0 |  | 0.75466 |  | 0 | 2 | D | 1 |  |  |  | ROZPOCET | [10 empty] | 0
325 | K | 783121112 | Nátěry syntetické OK těžkých "A" barva dražší lesklý povrch 1x antikorozní, 1x základní, 2x email | m2 | 146.13 |  | 0 | CS ÚRS 2013 01 |  |  | základní |  | 0 | 0.00072 | 0.10521 | 0 | 0 | 16 | K | 2 |  |  |  | ROZPOCET |  |  |  |  | 0 | 0 | 0 | 0 | 0 | 1 | 0 | 16 | -1208815802
| PP |  | Nátěry ocelových konstrukcí syntetické na vzduchu schnoucí dražšími barvami konstrukcí těžkých "A" lesklý povrch 1x antikorozní, 1x základní 2x email | [15 empty] | PP | 2
| VV |  | "ocelová konstrukce haly" | [15 empty] | VV | 2 | 1 | True | 0 | ROZPOCET
| VV |  | 146,13 |  | 146.13 | [13 empty] | VV | 2 | 2 | True | 0 | ROZPOCET
| VV |  | Součet |  | 146.13 | [13 empty] | VV | 2 | 4 | True | 1 | ROZPOCET
326 | K | 783121132 | Nátěry syntetické OK střední "B" barva dražší lesklý povrch 1x antikorozní, 1x základní, 2x email | m2 | 355.373 |  | 0 | CS ÚRS 2013 01 |  |  | základní |  | 0 | 0.0008 | 0.2843 | 0 | 0 | 16 | K | 2 |  |  |  | ROZPOCET |  |  |  |  | 0 | 0 | 0 | 0 | 0 | 1 | 0 | 16 | 1042260719
| PP |  | Nátěry ocelových konstrukcí syntetické na vzduchu schnoucí dražšími barvami konstrukcí středních "B" lesklý povrch 1x antikorozní, 1x základní 2x email | [15 empty] | PP | 2
| VV |  | " ocelová konstrukce haly - hmotnost prvků 20 -75 " | [15 empty] | VV | 2 | 1 | True | 0 | ROZPOCET
| VV |  | 301 |  | 301 | [13 empty] | VV | 2 | 2 | True | 0 | ROZPOCET
| VV |  | " ocelové konstruce v administrative" | [15 empty] | VV | 2 | 1 | True | 0 | ROZPOCET
| VV |  | " I 260 " (0,26*2+0,113*4)*3,7*2*3 |  | 21.578 | [13 empty] | VV | 2 | 2 | True | 0 | ROZPOCET
| VV |  | " I 260 " (0,26*2+0,113*4)*2,7*2 |  | 5.249 | [13 empty] | VV | 2 | 2 | True | 0 | ROZPOCET
| VV |  | " sloupky schodiště" | [15 empty] | VV | 2 | 1 | True | 0 | ROZPOCET
| VV |  | " I 120 " 2,69*4* ( 0,12*2+0,58*4) |  | 27.546 | [13 empty] | VV | 2 | 2 | True | 0 | ROZPOCET
| VV |  | Součet |  | 355.373 | [13 empty] | VV | 2 | 4 | True | 1 | ROZPOCET
327 | K | 783121152 | Nátěry syntetické OK lehkých "C" barva dražší lesklý povrch 1x antikorozní, 1x základní, 2x email | m2 | 441.81 |  | 0 | CS ÚRS 2013 01 |  |  | základní |  | 0 | 0.0008 | 0.35345 | 0 | 0 | 16 | K | 2 |  |  |  | ROZPOCET |  |  |  |  | 0 | 0 | 0 | 0 | 0 | 1 | 0 | 16 | 1391501817
| PP |  | Nátěry ocelových konstrukcí syntetické na vzduchu schnoucí dražšími barvamikonstrukcí lehkých "C" nebo velmi lehkých "CC" lesklý povrch 1x antikorozní, 1x základní 2x email | [15 empty] | PP | 2
| VV |  | " ocelová konstrukce haly - do 20 kg" | [15 empty] | VV | 2 | 1 | True | 0 | ROZPOCET
| VV |  | 441,81 |  | 441.81 | [13 empty] | VV | 2 | 2 | True | 0 | ROZPOCET
| VV |  | Součet |  | 441.81 | [13 empty] | VV | 2 | 4 | True | 1 | ROZPOCET
328 | K | 783225400 | Nátěry syntetické kovových doplňkových konstrukcí barva standardní dvojnásobné a 1x email a tmelení | m2 | 34.407 |  | 0 |  |  |  | základní |  | 0 | 0.00034 | 0.011698 | 0 | 0 | 16 | K | 2 |  |  |  | ROZPOCET |  |  |  |  | 0 | 0 | 0 | 0 | 0 | 1 | 0 | 16 | -206940733
| PP |  | Nátěry syntetické kovových doplňkových konstrukcí barva standardní dvojnásobné a 1x email a tmelení | [15 empty] | PP | 2
| VV |  | " 110/600"(2*2+0,6)*(0,11+2*0,05)*1"ks" |  | 0.966 | [13 empty] | VV | 2 | 2 | True | 0 | ROZPOCET
| VV |  | "110/700"(2*2+0,7)*(0,11+2*0,05)*12"ks" |  | 11.844 | [13 empty] | VV | 2 | 2 | True | 0 | ROZPOCET
| VV |  | "zárubeň 110/800" (2*2+0,8)*(0,125+2*0,05)*15"ks" |  | 16.2 | [13 empty] | VV | 2 | 2 | True | 0 | ROZPOCET
| VV |  | "zárubeň 110/900" (2*2+0,9)*(0,11+2*0,05)*3"ks" |  | 3.087 | [13 empty] | VV | 2 | 2 | True | 0 | ROZPOCET
| VV |  | "zárubeň 110/1400" (2*2+1,4)*(0,11+2*0,05)*1"ks" |  | 1.134 | [13 empty] | VV | 2 | 2 | True | 0 | ROZPOCET
| VV |  | "zárubeň 110/1600" (2*2+1,6)*(0,11+2*0,05)*1 "ks" |  | 1.176 | [13 empty] | VV | 2 | 2 | True | 0 | ROZPOCET
| VV |  | Součet |  | 34.407 | [13 empty] | VV | 2 | 4 | True | 1 | ROZPOCET
| D | 784 | Dokončovací práce - malby |  |  |  | 0 | [5 empty] | 0 |  | 0.15112 |  | 0 | 2 | D | 1 |  |  |  | ROZPOCET | [10 empty] | 0
329 | K | 784221101 | Dvojnásobné bílé malby ze směsí za sucha dobře otěruvzdorných v místnostech do 3,80 m | m2 | 1079.395 |  | 0 | CS ÚRS 2013 01 |  |  | základní |  | 0 | 0.00014 | 0.15112 | 0 | 0 | 16 | K | 2 |  |  |  | ROZPOCET |  |  |  |  | 0 | 0 | 0 | 0 | 0 | 1 | 0 | 16 | -1393258919
| PP |  | Dvojnásobné bílé malby ze směsí za sucha dobře otěruvzdorných v místnostech do 3,80 m | [15 empty] | PP | 2
| VV |  | OmítkyStuk |  | 1079.395 | [13 empty] | VV | 2 | 2 | True | 0 | ROZPOCET
| VV | Malba | Součet |  | 1079.395 | [13 empty] | VV | 2 | 4 | True | 1 | ROZPOCET
| D | 787 | Dokončovací práce - zasklívání |  |  |  | 0 | [5 empty] | 0 |  | 0.07 |  | 0 | 2 | D | 1 |  |  |  | ROZPOCET | [10 empty] | 0
330 | K | 787010001 | Osazení a upevnění zrcadla na zeď zapuštěné mezi keramický obklad, rozměr 500x600 mm | kus | 7 |  | 0 |  |  |  | základní |  | 0 | 0 | 0 | 0 | 0 | 16 | K | 2 |  |  |  | ROZPOCET |  |  |  |  | 0 | 0 | 0 | 0 | 0 | 1 | 0 | 16 | 1097690099
| PP |  | Osazení a upevnění zrcadla na zeď zapuštěné mezi keramický obklad, rozměr 300x400 mm | [15 empty] | PP | 2
| VV |  | "110" 2 |  | 2 | [13 empty] | VV | 2 | 2 | True | 0 | ROZPOCET
| VV |  | "115" 2 |  | 2 | [13 empty] | VV | 2 | 2 | True | 0 | ROZPOCET
| VV |  | " 120" 1 |  | 1 | [13 empty] | VV | 2 | 2 | True | 0 | ROZPOCET
| VV |  | " 205" 1 |  | 1 | [13 empty] | VV | 2 | 2 | True | 0 | ROZPOCET
| VV |  | "211"1 |  | 1 | [13 empty] | VV | 2 | 2 | True | 0 | ROZPOCET
| VV |  | Součet |  | 7 | [13 empty] | VV | 2 | 4 | True | 1 | ROZPOCET
331 | M | 634651250 | zrcadlo tl 4 mm, rozměr 500x600 mm | kus | 7 |  | 0 |  |  |  | základní |  | 0 | 0.01 | 0.07 | 0 | 0 | 32 | M | 2 |  |  |  | ROZPOCET |  |  |  |  | 0 | 0 | 0 | 0 | 0 | 1 | 0 | 16 | -723974190
| PP |  | zrcadla nemontovaná čirá tl. 4 mm rozměr tabule 3210 x 2250 mm | [15 empty] | PP | 2
332 | K | 998787101 | Přesun hmot tonážní pro zasklívání v objektech v do 6 m | t | 0.07 |  | 0 | CS ÚRS 2013 01 |  |  | základní |  | 0 | 0 | 0 | 0 | 0 | 16 | K | 2 |  |  |  | ROZPOCET |  |  |  |  | 0 | 0 | 0 | 0 | 0 | 1 | 0 | 16 | 1595538489
| PP |  | Přesun hmot pro zasklívání stanovený z hmotnosti přesunovaného materiálu vodorovná dopravní vzdálenost do 50 m v objektech výšky do 6 m | [15 empty] | PP | 2
| D | O01 | Ostatní |  |  |  | 0 | [5 empty] | 0 |  | 0 |  | 0 | 4 | D | 0 |  |  |  | ROZPOCET | [10 empty] | 0
333 | K | 001010001 | D+M Vytyčení stavby před zahájením oprávněným geodetem | sou | 1 |  | 0 |  |  |  | základní |  | 0 | 0 | 0 | 0 | 0 | 512 | K | 1 |  |  |  | ROZPOCET |  |  |  |  | 0 | 0 | 0 | 0 | 0 | 1 | 0 | 512 | 1938465511
| PP |  | D+M Vytyčení stavby před zahájením oprávněným geodetem | [15 empty] | PP | 1
334 | K | 001010002 | D+M Zaměření stavby pro zápis do KN oprávněným geodetem | sou | 1 |  | 0 |  |  |  | základní |  | 0 | 0 | 0 | 0 | 0 | 512 | K | 1 |  |  |  | ROZPOCET |  |  |  |  | 0 | 0 | 0 | 0 | 0 | 1 | 0 | 512 | -1564460628
| PP |  | D+M Zaměření stavby pro zápis do KN oprávněným geodetem | [15 empty] | PP | 1
335 | K | 001010003 | D+M Přenosný hasicí přístroj - práškový | kus | 8 |  | 0 |  |  |  | základní |  | 0 | 0 | 0 | 0 | 0 | 512 | K | 1 |  |  |  | ROZPOCET |  |  |  |  | 0 | 0 | 0 | 0 | 0 | 1 | 0 | 512 | 1148424954
| PP |  | D+M Systém pro zachycení pádu | [15 empty] | PP | 1
336 | K | 001010004 | D+M Přenosný hasicí přístroj- sněhový | kus | 4 |  | 0 |  |  |  | základní |  | 0 | 0 | 0 | 0 | 0 | 512 | K | 1 |  |  |  | ROZPOCET |  |  |  |  | 0 | 0 | 0 | 0 | 0 | 1 | 0 | 512 | 92569588
| PP |  | D+M Přenosný hasicí přístroj | [15 empty] | PP | 1
337 | K | 001010005 | D+M Požární a poplachové směrnice, směr úniku (přípřava na kolaudaci) | sou | 1 |  | 0 |  |  |  | základní |  | 0 | 0 | 0 | 0 | 0 | 512 | K | 1 |  |  |  | ROZPOCET |  |  |  |  | 0 | 0 | 0 | 0 | 0 | 1 | 0 | 512 | 706256856
| PP |  | D+M Požární a poplachové směrnice, směr úniku (přípřava na kolaudaci) | [15 empty] | PP | 1
338 | K | 001010006 | D+M Vybavení interiéru hygienických místností | sou | 1 |  | 0 |  |  |  | základní |  | 0 | 0 | 0 | 0 | 0 | 4 | K | 1 |  |  |  | ROZPOCET |  |  |  |  | 0 | 0 | 0 | 0 | 0 | 1 | 0 | 4 | -705616797
| PP |  | D+M Kontrola zakládání pilotáží geologem | [15 empty] | PP | 1

## 14090101 ZTI vnitřní
Rozpočet
název položky | dn | MJ | množství | cena celkem
Vodovod
potrubí PPR a rPe
potrubí PPR D=20x2,8 včetně tvarovek, upevnění a izolace | 0 | m | 81 | 0
potrubí PPR D=25x3,5 včetně tvarovek, upevnění a izolace | 0 | m | 30 | 0
potrubí PPR D=32x4,4 včetně tvarovek, upevnění a izolace | 0 | m | 23 | 0
potrubí PPR D=40x5,6 včetně tvarovek, upevnění a izolace |  | m | 52 | 0
potrubí PPR D=20x3,4 včetně tvarovek, upevnění a izolace |  | m | 88 | 0
potrubí PPR D=25x4,2 včetně tvarovek, upevnění a izolace |  | m | 26 | 0
potrubí PPR D=32x5,4 včetně tvarovek, upevnění a izolace |  | m | 23 | 0
potrubí PPR D=40x67 včetně tvarovek, upevnění a izolace |  | m | 12 | 0
0
ocelové pozinkované potrubí DN50 |  | m | 6 | 0
ocelové pozinkované potrubí DN32 |  | m | 2 | 0
0
baterie | 0 |  |  | 0
umyvadlová stojánková páková baterie | ks | ks | 9 | 0
sprchová nástěnná páková baterie | ks | ks | 3 | 0
dřezová stojánková páková baterie | ks | ks | 2 | 0
nástěnná baterie pro výlevku |  | ks | 1 | 0
0
0
ohřívač vody | 0 |  |  | 0
ohřívač TUV SU300 | 0 | ks | 1 | 0
0
armatury | 0 |  |  | 0
kulový kohout DN50 |  | ks | 2 | 0
kulový kohout DN32 | ks | ks | 2 | 0
kulový kohout DN25 | ks | ks | 1 | 0
kulový kohout DN20 | ks | ks | 2 | 0
rohový ventil | ks | ks | 26 | 0
vypouštěcí ventil DN15 | ks | ks | 1 | 0
zpětná klapka DN25 | ks | ks | 1 | 0
zpětná klapka DN32 |  | ks | 1 | 0
pojistný ventil - 8 bar |  | ks | 1 | 0
filtr DN20 |  | ks | 1 | 0
filtr DN50 |  | ks | 1 | 0
0
ostatní zařízení |  |  |  | 0
cirkulační čerpadlo | ks | ks | 1 | 0
tlaková membránová expanzní nádoba 8l pro TUV | ks | ks | 1 | 0
ventil pro expanzní nádoby | ks | ks | 1 | 0
teploměr | ks | ks | 1 | 0
podružný vodoměr Q = 10 m3/hod | ks | ks | 1 | 0
hydrant s tvarově stálou hadicí D25 - 30 m + revize |  | ks | 1 | 0
0
tlaková zkouška, dezinfekce vodovodu | m | bm | 343 | 0
0
Kanalizace splašková |  |  |  | 0
0
Potrubí HT, PE a KG vč. Tvarovek |  |  |  | 0
potrubí HT 32, 40, 50 včetně tvarovek a upevnění | m | m | 34 | 0
potrubí HT 75 včetně tvarovek a upevnění | m | m | 2 | 0
potrubí HT 110 včetně tvarovek a upevnění | m | m | 40 | 0
potrubí KG 110 včetně tvarovek a upevnění | m | m | 38 | 0
potrubí KG 125 včetně tvarovek a upevnění | m | m | 30 | 0
potrubí KG 160 včetně tvarovek a upevnění | m | m | 14 | 0
0
zařizovací předměty vč. příslušenství - referenční |  |  |  | 0
WC1 - záchodová mísa závěsná | ks | ks | 5 | 0
U - umyvadlo | ks | ks | 9 | 0
D - dřez nerezový - dod. interíéru | ks | ks | 2 | 0
SV - sprchová vanička | ks | ks | 1 | 0
zástěna pro sprchový kout | ks | ks | 3 | 0
P - pisoár | ks | ks | 4 | 0
Vy - výlevka |  | ks | 1 | 0
0
montážní systémy |  |  |  | 0
montážní prvek pro závěsné WC, s nádržkou do stěny UP 320, |  | ks | 5 | 0
ovládání zepředu, s kolenem 90°pro závěsné WC ( stavební výška 112 cm ), ovládání zepředu, s kolenem 90°pro závěsné WC ( stavební výška 112 cm ) |  | ks |  | 0
0
odpadní soupravy a zápachové uzavírky |  |  |  | 0
umývadlo - zápachová uzávěrka s dělící stěnou a krytem ventilu | ks | ks | 9 | 0
sprcha - uniflex sprchová odpadní souprava pro sprchové vaničky s odtokem d90, souprava pro kompletaci | ks | ks | 1 | 0
sprchový kout - odtokový žlab vč. krycí mřížky | ks | ks | 2 | 0
dřez - trubková zápachová uzávěrka pro jednodílný dřez | ks | ks | 2 | 0
odpadní ventil 1 1/2" pro dřezy s otočným ovládáním | ks | ks | 2 | 0
0
tvarovky HL |  |  |  | 0
HL 21 - vtok se zápachovou uzávěrkou a s přídavným uzávěrem proti zápachu pro suchý stav |  | ks | 2 | 0
větrací hlavice DN50 |  |  | 1 | 0
větrací hlavice DN100 |  |  | 4 | 0
0
Ostatní | 0 |  |  | 0
0
0
tlaková zkouška kanalizace | m | bm | 158 | 0
0
stavební přípomoci, doprava, režie, přesun hmot (viz. stavební část )
celkem (bez DPH 21%) |  |  |  | 0
56565
ostatní

## 14090102 Plyn
Rozpočet
název položky | dn | MJ | množství | cena za jed. | cena celkem
Plynové spotřebiče a příslušenství
nástěnný plynový kondenzační kotel včetně příslušenství (viz. část zařízení pro vytápění ) | m
plynová teplovzdušná jednotka (viz zařízení pro větrání)
Potrubí a tvarovky | 0
trubka ocel bezešvá 22x2,6 (DN15) |  | m | 18 |  | 0
trubka ocel bezešvá 31,8x2,6 (DN25) |  | m | 28 |  | 0
trubka ocel bezešvá 38x2,6 (DN32) | m | m | 27 |  | 0
trubka ocel bezešvá 44,5x2,6 (DN40) | m | m | 12 |  | 0
trubka ocel bezešvá 57x2,9 (DN50) | m | m | 8 |  | 0
trubka ocel bezešvá 89x3,6 (DN80) | m | m | 12 |  | 0
trubka ocel bezešvá 219x6,3 (DN200) | m | m | 3.5 |  | 0
| 0 |  |  |  | 0
Armatury | 0 |  |  |  | 0
kulový kohout - plyn DN 3/8“ |  | ks | 1 |  | 0
kulový kohout - plyn DN 1/2“ | 0 | ks | 6 |  | 0
kulový kohout - plyn DN 1“ | 0 | ks | 4 |  | 0
filtr FO 25 - 1" |  | ks | 1 |  | 0
detektor úníku plynu JTO |  | ks | 1 |  | 0
0
Ostatní | 0 |  |  |  | 0
tlaková zkouška, revize plynovodu | 0 | soub | 1 |  | 0
stavební přípomoci, doprava, režie, přesun hmot (viz. stavební část )
celkem (bez DPH 21%) |  |  |  |  | 0
56565
ostatní

## 14090103 ÚT
Rozpočet
název položky | dn | MJ | množství | cena za jed. | cena celkem
podlahové vytápění
rozdělovací jednotka HKV-D - 3 okruhy | ks | ks | 1 |  | 0
vestavná skříň UP-1 (lakovaná, bílá, se zámkem) | ks | ks | 1 |  | 0
dilatační pás | 0 | m | 35 |  | 0
prostorový termostat + servopohon | ks | ks | 2 |  | 0
reflexní fólie | 0 | m2 | 35 |  | 0
kompozitní vícevrstvá S 17x2 | m | m | 185 |  | 0
| 0 |  |  |  | 0
otopná tělesa vč. uchycení a přísl. |  |  |  |  | 0
otopné těleso 21VK/600/400 | ks | ks | 1 |  | 0
otopné těleso 21VK/600/500 | ks | ks | 2 |  | 0
otopné těleso 21VK/600/600 | ks | ks | 2 |  | 0
otopné těleso 21VK/600/700 | ks | ks | 5 |  | 0
otopné těleso 21VK/600800 | ks | ks | 10 |  | 0
otopné těleso 21VK/600/900 | ks | ks | 2 |  | 0
otopné těleso 21VK/600/1200 | ks | ks | 1 |  | 0
otopné těleso 22VK/600/700 | ks | ks | 1 |  | 0
otopné těleso 22VK/600/1200 | ks | ks | 1 |  | 0
příprava pro osazení otopného tělesa (2x zaslepeno DN15) |  | ks | 2 |  | 0
0
elektrické přímotopy |  |  |  |  | 0
el. přímotop CON 20 S 2 kW |  | ks | 1 |  | 0
0
potrubí z trubek měděnných |  |  |  |  | 0
( včetně tvarovek a kotevního materiálu ) |  |  |  |  | 0
Ø 15x1 | m | m | 160 |  | 0
Ø 18x1 | m | m | 27 |  | 0
Ø 22x1 | m | m | 130 |  | 0
Ø 28x1 | m | m | 58 |  | 0
0
potrubí z ocelových trubek |  |  |  |  | 0
( včetně tvarovek, tepelné izolace a kotevního materiálu ) |  |  |  |  | 0
ocelové potrubí DN20 |  | m | 3 |  | 0
ocelové potrubí DN25 |  | m | 6 |  | 0
ocelové potrubí DN32 |  | m | 12 |  | 0
ocelové potrubí DN40 |  | m | 15 |  | 0
0
tepelné návlekové izolace potrubí |  |  |  |  | 0
( včetně tvarovek a kotevního materiálu ) |  |  |  |  | 0
Ø 15 - 10 | m | m | 160 |  | 0
Ø 18 - 15 | m | m | 27 |  | 0
Ø 22 - 15 | m | m | 65 |  | 0
Ø 22 - 30 | m | m | 65 |  | 0
Ø 28 - 15 | m | m | 29 |  | 0
Ø 28 - 30 | m | m | 29 |  | 0
0
0
armatury pro připojení těles | 0 |  |  |  | 0
termostatická hlavice Standardní | ks | ks | 25 |  | 0
připojovací armatura v roh. Provedení R1/2" (VK) | ks | ks | 25 |  | 0
svěrné šroubení pro měděnné potrubí Ø15 (VK, KRCM) | ks | ks | 50 |  | 0
| 0 |  |  |  | 0
zdroje tepla a příslušenství | 0 |  |  |  | 0
plynový kondezační kotel GB162-45 vč. příslušenství | 0 | ks | 1 |  | 0
rozšiřující modul regulace EM10 | 0 | ks | 1 |  | 0
termohydraulický rozdělovač (příslušenství ke kotli) |  | ks | 1 |  | 0
koaxiální odkouření 80/125 | 0 | soub | 1 |  | 0
kombinovaný rozdělovač/sběrač vč. izolace |  | soub | 1 |  | 0
oběhové čerpadlo 32/60 |  | ks | 1 |  | 0
oběhové čerpadlo 25/40 |  | ks | 2 |  | 0
oběhové čerpadlo 25/60 |  | ks | 1 |  | 0
0
| 0 |  |  |  | 0
ostatní armatury | 0 |  |  |  | 0
kohouty plnící a vypouštěcí DN 1/2" | 0 | ks | 9 |  | 0
kulový kohout DN 6/4" | 0 | ks | 2 |  | 0
kulový kohout DN 5/4" | 0 | ks | 2 |  | 0
kulový kohout DN 1" | 0 | ks | 13 |  | 0
kulový kohout DN 3/4" | 0 | ks | 4 |  | 0
kulový kohout s filtrem 1" |  | ks | 1 |  | 0
trojcestný směšovací ventil 3/4" |  | ks | 2 |  | 0
trojcestný směšovací ventil 1/2" |  | ks | 1 |  | 0
dvojcestný ventil DN25 |  | ks | 1 |  | 0
filtr do potrubí DN 3/4" | 0 | ks | 1 |  | 0
filtr do potrubí DN 1" | 0 | ks | 3 |  | 0
pojistný ventil DN 1" | 0 | ks | 1 |  | 0
zpětná klapka DN 1" | 0 | ks | 3 |  | 0
zpětná klapka DN 3/4" | 0 | ks | 1 |  | 0
tlaková membránová expanzní nádoba o objemu 50l - 6 bar (UT) | 0 | ks | 1 |  | 0
ventil pro expazní nádoby |  | ks | 1 |  | 0
teploměr + jímka + návarek |  | ks | 8 |  | 0
manometr + man. Kohout + návarek |  | ks | 1 |  | 0
| 0 |  |  |  | 0
tlaková zkouška | 0 | soub | 1 |  | 0
0
doprava, režie, přesun hmot (viz. stavební část )
celkem (bez DPH 21%) |  |  |  |  | 0
56565
ostatní

## 14090104 MaR
Položka | Typ | Popis | Profese dodávka | Mn. | M.j. | Cena Mn. | Cena celkem
Periferie
Seznam periferií
+01BT5 | TS1-COP 3M | Kapilárový termostat TS1-COP, +4,5 až +20°C, délka kapiláry 3m | MaR | 1 | ks |  | 0
+01KO1, +01KP1 | LF24 | Dvoupolohový pohon 24VAC/DC | MaR | 2 | ks |  | 0
+01KOB1 | LM24A-SR | Plynulý pohon, napájení 24VAC/DC, řídící signál 0-10VDC | MaR | 1 | ks |  | 0
+01HC1, +03HC1 | LR24A-SR | Otočný pohon pro 2 a 3cestné regulační kulové kohouty 24VAC,0-10VDC | MaR | 2 | ks |  | 0
+01KP2 | LM24A | Klapkový pohon otevřeno-zavřeno 24VAC/DC | MaR | 1 | ks |  | 0
+04HC1 | LRF24A | Otočný pohon s hav.fcí 2 a 3cestné kulové kohouty | MaR | 1 | ks |  | 0
+03HC2 | LRF24A-SR | Otočný pohon s hav.fcí 2 a 3cestné kulové kohouty | MaR | 1 | ks |  | 0
+01DP1, +01DP2 | 604.99556 | Diferenční tlakový spínač HUBA CONTROL 604, rozsah 20-300Pa | MaR | 2 | ks |  | 0
+01DP3, +01DP4, +01DP5 | 604.92 | Diferenční tlakový spínač HUBA CONTROL 604, rozsah 100-1000Pa | MaR | 3 | ks |  | 0
+19BT3, +19BT4 | BRC545860 | Termostat příložný BRC bimetalový 20/90°C s vnitřním nastavením | MaR | 2 | ks |  | 0
+19BP1 | KPI35 | Presostat -0,2..8 bar, přepínací kontakt | MaR | 1 | ks |  | 0
+19BP1 |  | příslušenství pro připojení presostatu | MaR | 1 | ks |  | 0
+19SB1, +MX1 | BS-13 | Vývodka PG 11 světle šedá RAL7035 | MaR | 2 | ks |  | 0
+19SB1, +MX1 | BL-13 | Matice PG 11 světle šedá RAL7035 | MaR | 2 | ks |  | 0
+19BT2 | heatTHERM-AT-1 | Termostat příložný , 0-120°C, příložný, IP54 | MaR | 1 | ks |  | 0
+19BL1 | PS-2 | Ponorná sonda PS-2 pro snímání jedné hladiny | MaR | 1 | ks |  | 0
+MX1 | M22-I1 | Skříňka jedna volná pozice IP67 | MaR | 1 | ks |  | 0
+MX1-SB1 | M22-D-S | Ovládací hlavice černá barva | MaR | 1 | ks |  | 0
+19SB1, +MX1-SB1, +MX2-SA1, +MX2-SA2 | M22-A | Upevňovací adaptér pro 3 prvky | MaR | 4 | ks |  | 0
+MX1-SB1;+MX2-SA1;+MX2-SA2 | M22-K10 | Kontakt N.O. šroubové svorky | MaR | 3 | ks |  | 0
+19SB1 | M22-DRP-R | Hříbové tlačítko nouzového zastavení | MaR | 1 | ks |  | 0
+19SB1 | M22-K01 | Kontakt N.C. šroubové svorky | MaR | 1 | ks |  | 0
+19SB1 | M22-IY1 | Skříňka jedna volná pozice IP67, pro tlačítka nouzového zastavení | MaR | 1 | ks |  | 0
+MX2 | M22-H2 | Kryt plastový, montáž pod omítku | MaR | 1 | ks |  | 0
+MX2 | M22-E2 | Čelní deska pro montáž do panelu | MaR | 1 | ks |  | 0
+MX2 | M22-UPE | Sada úchytek pod omítku | MaR | 1 | ks |  | 0
+MX2-SA1;+MX2-SA2 | M22-WRK | Přepínač s úchytem 0->60° s aretací | MaR | 2 | ks |  | 0
+01BT1, +01BT2 | NS121 | Teplotní snímač se stonkem a plastovou hlavicí Ni1000, L1=180mm | MaR | 2 | ks |  | 0
+02BT1, +19BT1 | NS 111 | Teplotní snímač venkovní provedení NS 111 | MaR | 2 | ks |  | 0
+01BT3, +02BT2, +03BT1, +03BT2 | NS 141 | Teplotní snímač příložný NS 141 | MaR | 4 | ks |  | 0
+04BT1 | NS121 | Teplotní snímač se stonkem a plastovou hlavicí Ni1000, L1=120mm | MaR | 1 | ks |  | 0
+04BT1 | ASU-5991382 | Výplň pro uchycení čidla | MaR | 1 | ks |  | 0
+03BT1.1, +03BT1.2, +03BT2.1 | NS 101 | Teplotní snímač vnitřní provedení NS 101 | MaR | 3 | ks |  | 0
Rozváděč RD1
+RD1 |  | Oceloplechový rozvaděč s kompletní elektro výzbrojí vč. frekv.měničů dle specifikace výkresové části rozváděče RD1 | MaR | 1 | kpl |  | 0
Řídící systém | APT3221WT | TFT displej, 5,7“ RS232, Ethernet | MaR | 1 | ks |  | 0
| AMAP99S | Kompaktní řídicí systém s rozhraním Ethernet, RS232,RS485 | MaR | 1 | ks |  | 0
| AM-AO2U | Modul dvou analogových výstupů 0-10VDC | MaR | 3 | ks |  | 0
| AM-RS485 | Komunikační modul RS485 | MaR | 1 | ks |  | 0
| DM-UI8AO8U | Modul analog.výstupů 0-10V a univerz.vstupů s protokolem ARION(RS485) | MaR | 1 | ks |  | 0
Kabely a trasy
Kabelové trasy
|  | Kovový elektroinstalační žlab 125/100 vč.víka, nosníků a pomocného materiálu | MaR | 2 | m |  | 0
|  | Kovový elektroinstalační žlab 125/50 vč.víka, nosníků a pomocného materiálu | MaR | 10 | m |  | 0
|  | Kovový elektroinstalační žlab 62/50 vč.víka, nosníků a pomocného materiálu | MaR | 16 | m |  | 0
|  | Lišta vkládací PVC 40X40 vč.víka | MaR | 10 | m |  | 0
|  | Lišta vkládací PVC 20X20 vč.víka | MaR | 20 | m |  | 0
|  | Ocelové konstrukce | MaR | 1 | kpl |  | 0
|  | Trubka ohebná PVC, šedá, ICE25 | MaR | 15 | m |  | 0
|  | Trubka ohebná 320N MFXE 3 černá d=8,5mm | MaR | 20 | m |  | 0
|  | Krabice HENSEL D9020 | MaR | 8 | ks |  | 0
|  | Ekvipotenciální přípojnice typ 1809 (OBO BETTERMANN) | MaR | 1 | ks |  | 0
|  | Drobný montážní materiál (stahovací pásky, hmoždinky, vruty apod.) | MaR | 1 | kpl |  | 0
Kabely uvedeny s 30% rezervou na případné změny, prořez apod.
| J-Y(ST)Y 2x2x0,8 | Sdělovací kabel s barevnými žílami, bezhalogenový | MaR | 480 | m |  | 0
| CMFM-G 4x1 | Flexibilní stíněný kabel CMFM značení dle ČSN 330166 ed.2 | MaR | 25 | m |  | 0
| CMSM-G 3x1 | Instalační kabel s Cu jádrem | MaR | 52 | m |  | 0
| CMSM-G 4x1 | Instalační kabel s Cu jádrem | MaR | 30 | m |  | 0
| CMSM-G 5x1 | Instalační kabel s Cu jádrem | MaR | 7 | m |  | 0
| CMSM-X 2x1 | Instalační kabel s Cu jádrem | MaR | 12 | m |  | 0
| CMSM-X 3x1 | Instalační kabel s Cu jádrem | MaR | 13 | m |  | 0
| CYA 6 zž | Vodič CYA6 zelenožlutý | MaR | 70 | m |  | 0
|  | Montáž - kabely + trasy + pomocný montážní materiál | MaR | 1 | kpl |  | 0
|  | Montáž a zapojení rozváděče RD1 | MaR | 1 | kpl |  | 0
|  | Výroba rozváděč RD1 | MaR | 1 | kpl |  | 0
|  | Montáž periferií dodávkou MaR včetně zapojení a oživení | MaR | 1 | kpl |  | 0
|  | Připojení a oživení periferií dodaný ostatními profesemi(kotel, čerpadla, ventilátory, apod.) | MaR | 8 | ks |  | 0
Ostatní
|  | Dokumentace skutečného provedení | MaR | 1 | kpl |  | 0
|  | Regulační SW | MaR | 62 | DB |  | 0
|  | Vizualizační SW na displeji(možnost nastavení čas.programů,útlumů apod.) | MaR | 1 | kpl |  | 0
|  | Seřízení a uvedení do provozu | MaR | 1 | kpl |  | 0
|  | Zkušební provoz | MaR | 1 | kpl |  | 0
|  | Koordinace s ostatními profesemi | MaR | 1 | kpl |  | 0
|  | Revize el. zařízení | MaR | 1 | kpl |  | 0
|  | Zaškolení obsluhy | MaR | 1 | kpl |  | 0
|  | Dopravné | MaR | 1 | kpl |  | 0
|  | Náklady na ubytování | MaR | 1 | kpl |  | 0
|  | Doplňkové náklady(spotřební materiál) | MaR | 1 | kpl |  | 0
[5 empty] | Celkem bez DPH |  | 0

## 14090105 EI
PORADI | TYP | POLOZKA | TEXTPOL | MJ | MNOZSTVI | CENA | CENACEL
1 | P | 210010002 | MTŽ TRUBKA PLAST OHEB POD OM D 16MM | M | 15 |  | 0
2 | M | 345710620 | TRUBKA INST OHEBNA PVC 2316 | M | 15 |  | 0
3 | P | 210010023 | MTŽ TRUBKA PLAST TUHÁ P.U. D 29MM | M | 125 |  | 0
4 | M | 345711100 | TRUBKA PH 8040 | M | 125 |  | 0
5 | P | 210010301 | MTŽ KRABICE PŘÍSTR PLAST KRUH KU,KP | KUS | 177 |  | 0
6 | M | 345715110 | KRABICE PRISTROJ KRUH KP68/2 | KUS | 177 |  | 0
7 | P | 210010322 | MTŽ ROZVODKA PLAST KRUH 1906/V68 | KUS | 54 |  | 0
8 | M | 345715630 | ROZVODKA KRABICOVA PH KRUH KR97/5 | KUS | 54 |  | 0
9 | P | 210010312 | MTŽ KRABICE ODBOČNÉ 1904/V68 | KUS | 38 |  | 0
10 | M | 345715210 | KRABICE UNIVERZ KU 68/2 1903 | KUS | 38 |  | 0
11 | P | 210010453 | MTŽ ROZVODKA PANCÉŘ PLAST 4HR 8111 | KUS | 35 |  | 0
12 | M | 345714280 | KRABICE PANC ELINST 8111 | KUS | 35 |  | 0
13 | P | 210010521 | ODVÍČKOVÁNÍ/ZAVÍČK KRABIC ZÁVIT | KUS | 76 |  | 0
14 | P | 210010523 | ODVÍČKOVÁNÍ/ZAVÍČK KRABIC 4ŠROUBY | KUS | 70 |  | 0
15 | P | 210010364 | MTŽ ROZVODKA PODLAHOVÁ 4HRAN 7221A | KUS | 1 |  | 0
16 | M | 345000021 | RAM PODLAH KRABICE KOPOBOX 80 | KUS | 1 |  | 0
17 | P | 210010282 | MTŽ KRABIC PODLAHOVÝCH KANÁLKŮ | KUS | 1 |  | 0
18 | M | 345000022 | KRABICE PODLAH KUP 80 | KUS | 1 |  | 0
19 | P | 210010333 | MTŽ KRABICE PŘÍSTROJ KPP 80 | KUS | 2 |  | 0
20 | M | 345000023 | KRABICE PRISTROJ PODLAH KPP 80 | KUS | 2 |  | 0
21 | M | 345000016 | PODLOZKA PRISTROJOVA PP80/45 | KUS | 2 |  | 0
22 | P | 210020305 | MTŽ ŽLAB KOV MARS Š -100MM S VÍKEM | M | 96 |  | 0
23 | M | 553473910 | ZLAB KABELOVY 5101 2M 62/50 LAK | KUS | 48 |  | 0
24 | M | 553474100 | VIKO ZLABU 5150 62 LAK | KUS | 48 |  | 0
25 | P | 210020307 | MTŽ ŽLAB KOV MARS Š -125MM S VÍKEM | M | 54 |  | 0
26 | M | 553473920 | ZLAB WKSG120FS (110x200x6000mm) | M | 54 |  | 0
27 | M | 553474110 | VIKO WDRL111620FS | M | 54 |  | 0
28 | M | 553474180 | OBLOUK 90°WRB90120FS | KUS | 4 |  | 0
29 | M | 553474010 | VÍKO OBLOUKU WDBRL9020FS | KUS | 4 |  | 0
30 | M | 553474520 | NOSNIK ZLABU 200 MM | KUS | 14 |  | 0
31 | P | 210020311 | MTŽ ŽLAB KOV MARS Š -250MM S VÍKEM | M | 48 |  | 0
32 | M | 553473950 | ZLAB WKSG130FS (110x300x6000mm) | KUS | 48 |  | 0
33 | M | 553474120 | VIKO WDRL111630FS | KUS | 48 |  | 0
34 | M | 553474190 | OBLOUK 90°WRB90130FS | KUS | 2 |  | 0
35 | M | 553474020 | VÍKO OBLOUKU WDBRL9030FS | KUS | 2 |  | 0
36 | M | 553474530 | NOSNIK ZLABU 300 MM | KUS | 11 |  | 0
37 | M | 553475470 | PODÉLNÁ SPOJKA WRVL FS | KUS | 42 |  | 0
38 | P | 210020551 | MTŽ KONZOLA KOTEVNÍ S 1 NAPÍNAČEM | KUS | 8 |  | 0
39 | M | 311905120 | NAPINACE 021940 OKO-HAK M12 | TIS | 0.008 |  | 0
40 | P | 210020555 | NAPNUTÍ JEDNOHO NOSNÉHO LANA | M | 96 |  | 0
41 | M | 314528210 | LAN 6PR 1570 MPA 14 | M | 96 |  | 0
42 | P | 210020951 | MTŽ TABULKA VÝSTRAŽNÁ SMALT A3-A4 | KUS | 6 |  | 0
43 | M | 735345120 | TABULKA BEZP TISK 2BAR A7 105X74 | KUS | 6 |  | 0
44 | P | 210100001 | UKONČENÍ VODIČŮ ROZVÁDĚČ -2,5MM2 | KUS | 276 |  | 0
45 | P | 210100013 | UKONČENÍ VODIČŮ ROZVÁDĚČ -4MM2 | KUS | 20 |  | 0
46 | P | 210100002 | UKONČENÍ VODIČŮ ROZVÁDĚČ -6MMĚ | KUS | 10 |  | 0
47 | P | 210100014 | UKONČENÍ VODIČŮ ROZVÁDĚČ -10MM2 | KUS | 56 |  | 0
48 | P | 210100003 | UKONČENÍ VODIČŮ ROZVÁDĚČ -16MM2 | KUS | 24 |  | 0
49 | P | 210100004 | UKONČENÍ VODIČŮ ROZVÁDĚČ -25MM2 | KUS | 2 |  | 0
50 | P | 210100005 | UKONČENÍ VODIČŮ ROZVÁDĚČ -35MM2 | KUS | 8 |  | 0
51 | P | 210100006 | UKONČENÍ VODIČŮ ROZVÁDĚČ -50MM2 | KUS | 6 |  | 0
52 | P | 210100101 | UKONČENÍ VODIČŮ SVORKOVNICE -16MM2 | KUS | 22 |  | 0
53 | P | 210100204 | UKONČENÍ ŠŇŮR+ZAPOJENÍ ŽÍLY -3X4MM2 | KUS | 18 |  | 0
54 | P | 210100235 | UKONČENÍ ŠŇŮR+ZAPOJENÍ ŽÍLY -5X4MM2 | KUS | 12 |  | 0
55 | P | 210100238 | UKONČENÍ ŠŇŮR+ZAPOJENÍ ŽÍLY -7X4MM2 | KUS | 4 |  | 0
56 | P | 210110021 | MTŽ VYPÍNAČ NÁSTĚNNÝ 1PÓL VENKOVNÍ | KUS | 6 |  | 0
57 | M | 345000001 | SPINAC 10A KOLEB R1 3553-01929 PH | KUS | 6 |  | 0
58 | P | 210110024 | MTŽ PŘEPÍNAČ NÁSTĚNNÝ 6STŘÍDAVÝ VEN | KUS | 8 |  | 0
59 | M | 345000003 | SPINAC 10A KOLEB R6 3553-06929 PH | KUS | 8 |  | 0
60 | P | 210110041 | MTŽ VYPÍNAČ ZAP ŠROUB 1-1PÓL | KUS | 18 |  | 0
61 | M | 345355150 | SPINAC 10A TANGO BÍLÝ, SLONOVÁ KO | KUS | 18 |  | 0
62 | P | 210110043 | MTŽ PŘEPÍNAČ ZAP ŠROUB 5-SERIOVÝ | KUS | 7 |  | 0
63 | M | 345355750 | SPINAC 10A TANGO R5 BÍLÝ, SLON.KO | KUS | 7 |  | 0
64 | P | 210110045 | MTŽ PŘEPÍNAČ ZAP ŠROUB 6-STŘÍDAVÝ | KUS | 12 |  | 0
65 | M | 345355550 | SPINAC 10A TANGO R6 BÍLÝ, SLON.KO | KUS | 12 |  | 0
66 | P | 210110046 | MTŽ PŘEPÍNAČ ZAP ŠROUB 7-KŘÍŽOVÝ | KUS | 1 |  | 0
67 | M | 345357130 | SPINAC 10A TANGO R7 BÍLÝ, SLON.KO | KUS | 1 |  | 0
68 | P | 210111012 | MTŽ ZÁSUVKA ZAP ŠROUB 2P+PE PRŮB | KUS | 118 |  | 0
69 | M | 345551030 | ZÁSUVKA 16ATANGO BÍLÝ, SLON. KOST | KUS | 118 |  | 0
70 | P | 210111016 | MTŽ ZÁSUVKA ZAP ŠROUB 2X(2P+PE) | KUS | 10 |  | 0
71 | M | 345551230 | ZÁSUVKA 2X16A TANGO BÍLÁ | KUS | 10 |  | 0
72 | P | 210111012 | MTŽ ZÁSUVKA ZAP ŠROUB 2P+PE PRŮB | KUS | 5 |  | 0
73 | M | 345551035 | ZÁSUVKA 16A MODUL 45X45 BÍLÁ | KUS | 5 |  | 0
74 | P | 210111042 | MTŽ ZÁSUVKA ZAP BEZŠROUB 2P+PE PRŮB | KUS | 5 |  | 0
75 | M | 345000007 | Zásuvka proti přep Tango 5598A-2999 | KUS | 5 |  | 0
76 | P | 210111022 | MTŽ ZÁSUVKA KRAB ŠROUB 2P+PE PRŮB | KUS | 9 |  | 0
77 | M | 345514100 | ZASUVKA 10A,10/16A 5518-2929 | KUS | 9 |  | 0
78 | P | 210111032 | MTŽ ZÁSUVKA KRAB ŠR VEN 2P+PE PRŮB | KUS | 1 |  | 0
79 | M | 345000020 | Zásuvka proi přep IP44 5598-2929 | KUS | 1 |  | 0
80 | P | 210111136 | MTŽ ZÁSUVKA PRŮM N IP44 3P+N+PE 16A | KUS | 6 |  | 0
81 | M | 358112510 | ZASUVKA NASTEN IP44 416RS6 | KUS | 6 |  | 0
82 | P | 210110061 | MTŽ SPÍNAČ SPECIÁLNÍ SCHODIŠŤ ŠROUB | KUS | 6 |  | 0
83 | M | 405000020 | Spínač automt se snimačem Tango 3299A-C22184 | KUS | 6 |  | 0
84 | P | 210110071 | MTŽ SPÍNAČ SPECIÁLNÍ SOUMRAK ŠROUB | KUS | 3 |  | 0
85 | M | 405000012 | Venkovní domovní strážce 6800-0-25254 IP55 | KUS | 3 |  | 0
86 | P | 210110027 | MTŽ VYPÍNAČ NÁSTĚNNÝ 3PÓL -25A VEN | KUS | 4 |  | 0
87 | M | 358000004 | SPINAC STIS NAST PRESSTO 3536N-C03251IP55 25A | KUS | 4 |  | 0
88 | P | 210110028 | MTŽ VYPÍNAČ NÁSTĚNNÝ 3PÓL -63A VEN | KUS | 1 |  | 0
89 | M | 358000010 | SPINAC JERAB ZAMYK KEM325U 25A 400V | KUS | 1 |  | 0
90 | P | 210120102 | MTŽ POJISTKOVÁ PATRONA NOŽOVÁ | KUS | 3 |  | 0
91 | M | 358252540 | POJIST VYKON PHN 1 100A NORM | KUS | 3 |  | 0
92 | P | 210140431 | MTŽ KOMPLET OVLADAČ 1TLAČÍTKO SKŘÍŃ | KUS | 8 |  | 0
93 | M | 358000011 | OVLADAC ZAP VARIANT 1/0S 3558N-C91512S IP54 | KUS | 8 |  | 0
94 | P | 210140471 | MTŽ OVLADAČ TLAČÍTKOVÝ ONPP +ZAPOJ | KUS | 4 |  | 0
95 | M | 358000012 | OVLADAC TLAC STOP HRIB XAL K1781 10A IP65 | KUS | 4 |  | 0
96 | P | 210190001 | MTŽ ROZVODNICE PLAST,VENTILAT,ČIDEL,KONV-20KG | KUS | 23 |  | 0
97 | D | 357000007 | Rozvodnice R2 | KUS | 1 |  | 0
98 | D | 357000021 | ZAS.KOMBINACE ABL Z60.212/FI/24V | KUS | 7 |  | 0
99 | D | 541000007 | El.konvektor ECOFLEX TAC20 2000W | KUS | 1 |  | 0
100 | P | 210190002 | MTŽ ROZVODNICE PLECH/PLAST -50KG | KUS | 3 |  | 0
101 | P | 210190071 | MTŽ ROZVADĚČ SKŘÍŇ NEDĚLIT -500KG | KUS | 2 |  | 0
102 | D | 357000006 | Rozvaděč R1 | KUS | 1 |  | 0
103 | D | 357000016 | Kompenzační rozvaděč RK | KUS | 1 |  | 0
104 | P | 210201015 | MTŽ SVÍTIDLO ZÁŘ BYT PŘISAZ 1Z+KRYT | KUS | 7 |  | 0
105 | M | 348000032 | ZARIV SVIT NASTEN CORSO 1X13W | KUS | 7 |  | 0
106 | P | 210201025 | MTŽ SVÍTIDLO ZÁŘ BYT PŘISAZ 2Z+KRYT | KUS | 19 |  | 0
107 | M | 348000033 | ZARIV SVIT STROP FOX-236-K 2X36W | KUS | 19 |  | 0
108 | P | 210201092 | MTŽ SVÍTIDLO ZÁŘ PR ŘETÍZEK 2ZDROJE | KUS | 39 |  | 0
109 | M | 348000023 | ZARIV SVIT PRUM VIPET II 2X58W | KUS | 39 |  | 0
110 | M | 348000057 | VYBAVA PRO PRUCHOZ ZAPOJ VIPET 58W | KUS | 39 |  | 0
111 | P | 210201020 | MTŽ SVÍTIDLO ZÁŘ BYT PŘISAZ 2ZDROJE | KUS | 38 |  | 0
112 | M | 348000040 | ZARIV SVIT STROP FALCON - BAP,2X36W | KUS | 38 |  | 0
113 | P | 210203003 | MTŽ SVÍTIDLO ŽÁR BYT PŘIS 1ZD+SKLO | KUS | 13 |  | 0
114 | M | 348000039 | ZARIV SVIT PRISAZ PULI 2-113 13W | KUS | 13 |  | 0
115 | P | 210201055 | MTŽ SVÍTIDLO ZÁŘ BYT STĚNA 1ZDROJ | KUS | 2 |  | 0
116 | M | 348000036 | ZARIV SVIT NASTEN BíGL-S 111 11W | KUS | 2 |  | 0
117 | P | 210200120 | MTŽ SVĚTLOMET HALOGENOVÝ VNĚ/UVNITŘ | KUS | 4 |  | 0
118 | M | 348000034 | HALOGEN.REFLEKTOR SPIDER 511 200W | KUS | 4 |  | 0
119 | P | 210200040 | MTŽ SVÍTIDLO ŽÁR BYT STĚNA 2ZD NOUZ | KUS | 9 |  | 0
120 | M | 348000037 | NOUZ SVIT NETRVALE OSV KOKR 111 11W | KUS | 9 |  | 0
121 | P | 210201091 | MTŽ SVÍTIDLO ZÁŘ PR NOUZ ŘADA 2ZD | KUS | 5 |  | 0
122 | M | 348000038 | NOUZ SVIT TRVAL OSV MULTIVIPET-I-258-EP 2X58W | KUS | 5 |  | 0
123 | M | 347513030 | ZARIV JEDNOPAT DZS 13W BILA | KUS | 20 |  | 0
124 | M | 347513040 | ZARIV JEDNOPAT DZS 11W 2G7 BILA | KUS | 11 |  | 0
125 | M | 347510140 | ZARIVKA 36W G13 DENNI BILA | KUS | 114 |  | 0
126 | M | 347510100 | ZARIVKA 58W G13 DENNI BILA | KUS | 98 |  | 0
127 | M | 347614290 | VYBOJKA HALOG R7S 200W | KUS | 4 |  | 0
128 | P | 210220101 | MTŽ SVODOVÝ VODIČ + PODPĚRY -10MM | M | 375 |  | 0
129 | M | 354410720 | DRÁT PRŮMĚR 8 MM FEZN | KG | 155 |  | 0
130 | P | 210220022 | MTŽ UZEM DRÁT FEZN -120 ZEM MĚSTO | M | 225 |  | 0
131 | M | 354420620 | PÁSKA ZEMNÍCÍ 30 X 4 MM FEZN | KG | 180 |  | 0
132 | M | 354410730 | DRÁT PRŮMĚR 10 MM FEZN | KG | 32 |  | 0
133 | P | 210220301 | MTŽ SVORKA HROM 2ŠROUBY SS,SR 03 | KUS | 46 |  | 0
134 | M | 354418850 | SVORKA SPOJ SS LANO D8-10MM FEZN | KUS | 150 |  | 0
135 | M | 354418950 | SVORKA PRIPOJ SP1 FEZN | KUS | 16 |  | 0
136 | M | 354419960 | SVORKA VODOV SR 03 VOD D6-12 FEZN | KUS | 50 |  | 0
137 | P | 210220303 | MTŽ SVORKA HROMOSVOD S0 OKAP ŽLABY | KUS | 8 |  | 0
138 | M | 354419050 | SVORKA PRIPOJ SO FEZN | KUS | 8 |  | 0
139 | P | 210220302 | MTŽ SVORKA HROM 2Š- ST,SJ,SK,SZ,SR | KUS | 46 |  | 0
140 | M | 354418750 | SVORKA KRIZ SK VODIC D6-10MM FEZN | KUS | 30 |  | 0
141 | M | 354419250 | SVORKA ZKUSEB SZ LANO D6-12MM FEZ | KUS | 12 |  | 0
142 | M | 354418600 | SVORKA K JIMACI TYCI SJ 1 FEZN | KUS | 9 |  | 0
143 | P | 210220431 | TVAROVÁNÍ PRVKŮ | KUS | 9 |  | 0
144 | P | 210220231 | MTŽ JÍMACÍ TYČE DO 3M NA STOJAN | KUS | 9 |  | 0
145 | M | 354900001 | JÍMAČ JP20 Al PR 16/10 | KUS | 6 |  | 0
146 | M | 354900002 | JÍMAČ JP30 Al PR 16/10 | KUS | 3 |  | 0
147 | M | 354900002 | BETONOVÝ PODSTAVEC | KUS | 9 |  | 0
148 | M | 354900002 | PODLOZKA POD BETOVOVÝ PODSTAVEC | KUS | 9 |  | 0
149 | M | 354900002 | SVORKA SJ 16/8-10 FEZN | KUS | 9 |  | 0
150 | M | 354414150 | PODPERA VED DO ZDI PV1B 15 FEZN | KUS | 32 |  | 0
151 | M | 354415400 | PODPERA VED PLOCH ST PV21 100FEZN | KUS | 254 |  | 0
152 | P | 210220372 | MTŽ ÚHELNÍK, TRUBKA DO ZDIVA | KUS | 4 |  | 0
153 | M | 354418300 | UHELNIK OCHRANNY OU 1,7M FEZN | KUS | 4 |  | 0
154 | M | 354418360 | DRZAK OCHR UHELNIK DUZ DO ZDI FEZ | KUS | 8 |  | 0
155 | P | 210220401 | MTŽ ŠTÍTEK K OZNAČENÍ SVODŮ | KUS | 12 |  | 0
156 | P | 210220411 | MTŽ NAPÍNACÍ ŠROUB S OKEM | KUS | 4 |  | 0
157 | P | 210220321 | MTŽ SVORKA HROM BERNARD POTRUBÍ | KUS | 14 |  | 0
158 | M | 354420430 | SVOR. NA VODOV. POTR. ST NEREZ | KUS | 14 |  | 0
159 | P | 999900003 | UPRAVA STAVAJ BLESKOSVOD SOUSTAVY | Kč | 1 |  | 0
160 | P | 210280003 | PROHLÍDKA EL ROZVODŮ -1MIL KČ | KUS | 1 |  | 0
161 | P | 210280010 | PŘÍPL PROHLÍDKA EL ROZVODŮ ZKD 0,5 | KUS | 1 |  | 0
162 | P | 210800628 | MTŽ CU VODIČ CYA 16MM2 VOLNĚ ULOŽ | M | 260 |  | 0
163 | M | 341421590 | VODIC H07 V-K 16 | M | 260 |  | 0
164 | P | 210800526 | MTŽ CU VODIČ CY 4MM2 VOLNĚ ULOŽENÝ | M | 40 |  | 0
165 | M | 341408420 | VODIC H07V-R 4 | M | 40 |  | 0
166 | P | 210802308 | MTŽ CU VODIČ CYSY 1KV 3X1,50 VOLNĚ | M | 26 |  | 0
167 | M | 341438080 | SNURA LEH CU JADRO H05VV-F 3G1,5 | M | 26 |  | 0
168 | P | 210802309 | MTŽ CU VODIČ CYSY 1KV 3X2,50 VOLNĚ | M | 5 |  | 0
169 | M | 341438100 | SNURA LEH CU JADRO H05VV-F 3G2,5 | M | 5 |  | 0
170 | P | 210802318 | MTŽ CU VODIČ CYSY 1KV 5X1,50 VOLNĚ | M | 24 |  | 0
171 | M | 341438290 | SNURA LEH CU JADRO H05 VV-F 5G1,5 | M | 24 |  | 0
172 | P | 210802319 | MTŽ CU VODIČ CYSY 1KV 5X2,50 VOLNĚ | M | 12 |  | 0
173 | M | 341438300 | SNURA LEH CU JADRO H05 VV-F 5G2,5 | M | 12 |  | 0
174 | P | 210810062 | MTŽ CU KABEL CYKY 5X6 PEVNE | M | 25 |  | 0
175 | M | 341111000 | KABEL CU JADRO CYKY 5 X 6 | M | 25 |  | 0
176 | P | 210810045 | MTŽ CU KABEL CYKY 750V 3X1,5 PEVNĚ | M | 1750 |  | 0
177 | M | 341110300 | KABEL CU JADRO CYKY 3 X 1,5 | M | 1750 |  | 0
178 | P | 210810046 | MTŽ CU KABEL CYKY 750V 3X2,5 PEVNĚ | M | 1500 |  | 0
179 | M | 341110360 | KABEL CU JADRO CYKY 3 X 2,5 | M | 1500 |  | 0
180 | P | 210810055 | MTŽ CU KABEL CYKY 750V 5X1,5 PEVNĚ | M | 600 |  | 0
181 | M | 341110900 | KABEL CU JADRO CYKY 5 X 1,5 | M | 600 |  | 0
182 | P | 210810056 | MTŽ CU KABEL CYKY 750V 5X2,5 PEVNĚ | M | 120 |  | 0
183 | M | 341110940 | KABEL CU JADRO CYKY 5 X 2,5 | M | 120 |  | 0
184 | P | 210810057 | MTŽ CU KABEL CYKY 750V 5X4 PEVNĚ | M | 60 |  | 0
185 | M | 341110980 | KABEL CU JADRO CYKY 5 X 4 | M | 60 |  | 0
186 | P | 210810053 | MTŽ CU KABEL CYKY 750V 4X10 PEVNĚ | M | 280 |  | 0
187 | M | 341110760 | KABEL CU JADRO CYKY 4 X10 | M | 280 |  | 0
188 | P | 210810054 | MTŽ CU KABEL CYKY 750V 4X16 PEVNĚ | M | 120 |  | 0
189 | M | 341110800 | KABEL CU JADRO CYKY 4 X16 | M | 120 |  | 0
190 | P | 210810058 | MTŽ CU KABEL CYKY 750V 7X1,5 PEVNĚ | M | 60 |  | 0
191 | M | 341111100 | KABEL CU JADRO CYKY 7 X 1,5 | M | 60 |  | 0
192 | P | 210810110 | MTŽ CU KABEL CYKY 1KV 3X35+25 PEVNĚ | M | 5 |  | 0
193 | M | 341116310 | KABEL CU JADRO 1-CYKY 3 X 35 + 25 | M | 5 |  | 0
194 | P | 210810111 | MTŽ CU KABEL CYKY 1KV 3X50+35 PEVNĚ | M | 15 |  | 0
195 | M | 341116370 | KABEL CU JADRO 1-CYKY 3 X 50 + 35 | M | 15 |  | 0
196 | P | 220730001 | MTŽ DAT ZÁSUVKY | KUS | 15 |  | 0
197 | P | 460690031 | HMOŽDINKA D -8MM STĚNA CIHLA | KUS | 190 |  | 0
198 | P | 460690061 | HMOŽDINKA D -8MM STROP KERAMIKA | KUS | 320 |  | 0
199 | M | 562810840 | HMOZDINKA HL8 | TIS | 0.51 |  | 0
Celkem | [6 empty] | 0

## 14090106 Slaboproud
Slaboproud – Optický propoj + dat. a kamerová síť
JK MONT
Popis | Množství |  | Cena / jedn. |  | Cena celkem
Kabel FTP. Cat.6 LSOH PC datová síť | 645 | m |  | Kč | 0 | Kč
Kabel FTP. Cat.5 LSOH WIFI, kamery a docházka | 325 | m |  | Kč | 0 | Kč
Mikrotrubička 12/8 pro následné zafouknutí optického kabelu | 135 | m |  | Kč | 0 | Kč
Optický kabel 9/125 SM 12 vl. k zafouknutí | 165 | m |  | Kč | 0 | Kč
Instalace op.kabelu a trubičky | 165 | m |  | Kč | 0 | Kč
Optická vana s příslušenstvím | 2 | ks |  | Kč | 0 | Kč
SFP Moduly | 2 | ks |  | Kč | 0 | Kč
Sváry a měření op. trasy | 4 | ks |  | Kč | 0 | Kč
UBIQUITI UniFi Long Range 300 Mbps AP/Hotspot 2,4 GHz, 802.11n, MIMO 2×2, HP - vnitřní | 2 | ks |  | Kč | 0 | Kč
UBIQUITI UniFi 300 Mbps AP/Hotspot 2,4 GHz, 802.11n, MIMO 2×2 - vnitřní | 2 | ks |  | Kč | 0 | Kč
spojky 12/8 mikrotrubičky | 4 | ks |  | Kč | 0 | Kč
Dvojzásuvka ABB TANGO 2xRJ45 Cat5e UTP bílá,Bkkeys | 14 | ks |  | Kč | 0 | Kč
Venkovní IP kamera, TD/N, HD1080p, 2MP, MZVF, f=2.8-12mm, DWDR, VA, IR 50m, IP67 s příslušenstvím | 6 | ks |  | Kč | 0 | Kč
Ekonomický NVR pro 16 IP kamer, až 5MP, HDMI, I/O, Audio, bez HDD | 1 | ks |  | Kč | 0 | Kč
HDD 2TB WD20PURX Purple 64MB SATAIII IntelliP.3RZ | 2 | ks |  | Kč | 0 | Kč
RACK 19'' rozvaděč stojanový 22U/600x600 rozebíratelný, patch panel 24 port 2ks, napájecí lišta 1 ks | 1 | ks |  | Kč | 0 | Kč
instalace a montáž dat. A kamerové sítě 3 technici x 8 hod x 5 dní | 120 | h |  | Kč | 0 | Kč
Spotřební materiál | 1 | ks |  | Kč | 0 | Kč
Celkem bez DPH |  |  |  |  | 0 | Kč
Celkem DPH |  |  |  |  | 0 | Kč
Celkem s DPH |  |  |  |  | 0 | Kč
jednotlivá množství budou fakturována dle skutečnosti

## 14090107 VZT
Rozpočet
název položky | dn | MJ | množství | cena za jed. | cena celkem
zař. 1 Větrání zasedací místnosti + šatny
VZT jednotka hřebec H2 vč. Příslušenství | ks | ks | 1 |  | 0
tlumič hluku 450x450 mm | ks | m | 8 |  | 0
uzavírací klapka těsná 500x315 mm se servopohonem | 0 | ks | 2 |  | 0
regulační klapka ruční ∅250 | 0 | ks | 1 |  | 0
regulační klapka ruční ∅200 |  | ks | 1 |  | 0
regulační klapka ruční ∅160 |  | ks | 3 |  | 0
odvodní čtyřhranná vyústka jednořadá 825x125 mm | 0 | ks | 4 |  | 0
přívodní čtyřhranná vyústka dvouřadá 825x125 mm |  | ks | 4 |  | 0
odvodní talířový ventil ∅200 |  | ks | 2 |  | 0
odvodní talířový ventil ∅160 |  | ks | 1 |  | 0
odvodní talířový ventil ∅125 |  | ks | 2 |  | 0
odvodní talířový ventil ∅100 |  | ks | 3 |  | 0
přívodní talířový ventil ∅160 |  | ks | 2 |  | 0
přívodní vyústka pro kruhové protrubí 825x75 mm | 0 | ks | 3 |  | 0
protidešťová žaluzie 450x450 mm | 0 | ks | 1 |  | 0
výfukový kus s protidešťovou žaluzií 450x450 mm |  | ks | 1 |  | 0
0
zař. 2 Větrání sociálních zařízení |  |  |  |  | 0
potrubní odtahový ventilátor td mixvent 250/100 vč. příslušenství a regul. |  |  | 3 |  | 0
zpětná klapka ∅100 |  |  | 2 |  | 0
odvodní talířový ventil ∅100 |  |  | 6 |  | 0
0
zař. 3 Větrání haly |  |  |  |  | 0
nástřešní ventilátor DHS 355DV vč. příslušentství |  | ks | 2 |  | 0
střešní nástavec FDS 355/400 |  | ks | 2 |  | 0
klapka zpětná VKS 355-500 |  | ks | 2 |  | 0
2-st. regulátor otáček, 400V |  | ks | 2 |  | 0
klapka uzavírací se servem VKM 355-500 |  | ks | 2 |  | 0
pružná manžeta ASS 355-500 |  | ks | 2 |  | 0
0
zař. 4 Vytápění haly |  |  |  |  | 0
Teplovzdušný agregát Robur F1 21 (vč. Směšovací komory, protidešťové žaluzie, termostau Auroton 2025 s kabelem, ruční ovládání klapek) |  | ks | 2 |  | 0
Plynová hadice - Flexigas DN20 |  | ks | 2 |  | 0
Sestava pro sání a odtah spalin d=80 (nerez) (vč. Protivětrné koncovky) |  | soub | 2 |  | 0
Konzola otočná - prodloužená 1100 mm vč. Příslušenství |  | ks | 2 |  | 0
0
zař. 5 Větrání technologie lakování |  |  |  |  | 0
Mixvent td 800/200 |  | ks | 1 |  | 0
kruhový tlumič MAA 200/900 | ks | ks | 1 |  | 0
Filtr MFL 200 |  | ks | 1 |  | 0
Ohřívač MBE 200/3 - 3 kw |  | ks | 1 |  | 0
Protidešťová žaluzie ∅200 |  | ks | 1 |  | 0
Krycí mřížka na potrubí ∅200 |  | ks | 1 |  | 0
Krycí mřížka na potrubí 200x200 |  | ks | 1 |  | 0
Protidešťová klapka 200x200 |  | ks | 1 |  | 0
0
zař. 6 Větrání příprava barev |  |  |  |  | 0
nástěnný ventilátor EB100 | 0 | ks | 1 |  | 0
protidešťová klapka ∅100 | 0 | ks | 1 |  | 0
protidešťová žaluzie 500x500 | 0 | ks | 2 |  | 0
krycí mřížka 500x500 | 0 | ks | 2 |  | 0
0
Potrubí sonovac a ED Plano vč.tvarovek |  |  |  |  | 0
potrubí Spiro 100 | m |  | 18 |  | 0
potrubí Spiro 125 | m |  | 0 |  | 0
potrubí Spiro 160 | m |  | 30 |  | 0
potrubí Spiro 200 | m |  | 14 |  | 0
potrubí Spiro 250 | m |  | 18 |  | 0
potrubí Sonovac 25 - Ø102 |  |  | 16 |  | 0
potrubí Sonovac 25 - Ø127 |  |  | 2 |  | 0
potrubí Sonovac 25 - Ø160 | 0 |  | 3 |  | 0
potrubí Sonovac 25 - Ø203 |  |  | 2 |  | 0
čtyřhranné potrubí pozink - 30 % tvarovek |  | m2 | 146 |  | 0
0
Ostatní | 0 |  |  |  | 0
spojovací, kotevní a těsnící materiál |  | soub | 1
zprovoznění a zaregulování VZT systému |  | soub | 1 |  | 0
stavební přípomoci, doprava, režie, přesun hmot (viz. stavební část )
celkem (bez DPH 21%) |  |  |  |  | 0
56565
ostatní

## 14090108 STL vzduch
Rozpočet
název položky | dn | MJ | množství | cena za jed. | cena celkem
armatury
krabice EV15-KH2xSK | ks | ks | 2 |  | 0
krabice EV15-KHxSK | ks | ks | 4 |  | 0
ukočovací armatura pro zař. tech. lakování (zař. VYZA+stř. pistole) | 0 | ks | 4 |  | 0
kulový kohout 3/8" | ks | ks | 4 |  | 0
| 0 |  |  |  | 0
potrubí vč. tvarovek |  |  |  |  | 0
plastové potrubí 5/4" | ks | m | 102 |  | 0
plastové potrubí 3/4" | ks | m | 50 |  | 0
potrubí pro odkalení DN10 | ks | m | 4 |  | 0
0
tlaková zkouška | 0 | soub | 1 |  | 0
celkem (bez DPH 21%) |  |  |  |  | 0
56565
ostatní

## 14090109 Interiér
SOUPIS VYBAVENÍ HYGIENICKÝCH MÍSTNOTÍ
Pol.č. | Popis | Množství 1.NP |  | Množství 2.NP |  | Cena Kč/kus | Cena celkem
1 | Dávkovač mýdla | 6 | ks | 2 | ks |  | 0
2 | Vysoušeč rukou | 3 | ks | 2 | ks |  | 0
3 | Háček | 7 | ks | 2 | ks |  | 0
4 | WC štětka | 3 | ks | 2 | ks |  | 0
5 | Zásobník na toaletní papír | 3 | ks | 2 | ks |  | 0
6 | Odpadkový koš | 1 | ks | 1 | ks |  | 0
7 | Zásobník na hygienické sáčky | 0 | ks | 1 | ks |  | 0
| Celkem | [5 empty] | 0

## 140902 - ZTI - přípojky
| List obsahuje: |  | 1) Krycí list soupisu | 2) Rekapitulace |  |  | 3) Soupis prací | Zpět na list: | Rekapitulace stavby
[9 empty] | >> skryté sloupce << | [9 empty] | {ba23782e-7d46-4f3c-911e-c22ee04fbf4d}
2
| KRYCÍ LIST SOUPISU | [8 empty] | v --- níže se nacházejí doplnkové a pomocné údaje k sestavám --- v | [8 empty] | False
Stavba:
Rekonstrukce bývalého kravína na výrobní prostory firmy JK MONT s.r.o. - rozpočet
Objekt:
140902 - ZTI - přípojky
| KSO: |  |  |  |  | CC-CZ:
| Místo: |  | Lhota pod Přeloučí |  |  | Datum: | 8.10.2015
| Zadavatel: |  |  |  |  | IČ:
|  | JK MONT s.r.o. |  |  |  | DIČ:
| Uchazeč: |  |  |  |  | IČ:
DIČ:
| Projektant: |  |  |  |  | IČ:
|  | Stapring, s.r.o. |  |  |  | DIČ:
Poznámka:
| Cena bez DPH | [5 empty] | 0
|  |  | Základ daně |  |  | Sazba daně | Výše daně
| DPH | základní | 0 |  |  | 21% | 0
|  | snížená | 0 |  |  | 15% | 0
|  | zákl. přenesená | 0 |  |  | 21% | 0
|  | sníž. přenesená | 0 |  |  | 15% | 0
|  | nulová | 0 |  |  | 0% | 0
| Cena s DPH |  |  | v | CZK |  | 0
REKAPITULACE ČLENĚNÍ SOUPISU PRACÍ
Stavba:
Rekonstrukce bývalého kravína na výrobní prostory firmy JK MONT s.r.o. - rozpočet
Objekt:
140902 - ZTI - přípojky
Místo: |  |  | Lhota pod Přeloučí |  |  | Datum: | 8.10.2015
Zadavatel: |  |  | JK MONT s.r.o. |  |  | Projektant: | Stapring, s.r.o.
Uchazeč:
Kód dílu - Popis | [6 empty] | Cena celkem [CZK]
Náklady soupisu celkem | [6 empty] | 0 | [12 empty] | -1
| M - Práce a dodávky M | [5 empty] | 0
| 23-M - Montáže potrubí | [5 empty] | 0
SOUPIS PRACÍ
Stavba:
Rekonstrukce bývalého kravína na výrobní prostory firmy JK MONT s.r.o. - rozpočet
Objekt:
140902 - ZTI - přípojky
Místo: |  |  | Lhota pod Přeloučí |  |  | Datum: | 8.10.2015
Zadavatel: |  |  | JK MONT s.r.o. |  |  | Projektant: | Stapring, s.r.o.
Uchazeč:
PČ | Typ | Kód | Popis | MJ | Množství | J.cena [CZK] | Cena celkem [CZK] | Cenová soustava |  | Poznámka | DPH | J. Nh [h] | Nh celkem [h] | J. hmotnost [t] | Hmotnost celkem [t] | J. suť [t] | Suť Celkem [t]
Náklady soupisu celkem | [6 empty] | 0 | [5 empty] | 0 |  | 0 |  | 0 |  | D | -1 | [7 empty] | 0
| D | M | Práce a dodávky M |  |  |  | 0 | [5 empty] | 0 |  | 0 |  | 0 | 3 | D | 0 | ROZPOCET | [6 empty] | 0
| D | 23-M | Montáže potrubí |  |  |  | 0 | [5 empty] | 0 |  | 0 |  | 0 | 3 | D | 1 | ROZPOCET | [6 empty] | 0
1 | K | 23010001 | D+M ZTI vnější | sou | 1 | 0 | 0 |  |  |  | základní |  | 0 | 0 | 0 | 0 | 0 | 64 | K | 2 | ROZPOCET | 0 | 0 | 0 | 0 | 0 | 1 | 0 | 64 | -1148092543

## 14090201 ZTI vnější
Rozpočet
Č. pol. | název položky | dn | MJ | množství | Cena | cena celkem
Vodovod
potrubí PPR a rPe
1 | potrubí PeHD D=110x10 |  | m | 55 |  | 0
|  | 0 |  |  |  | 0
| ostatní zařízení |  |  |  |  | 0
2 | signalizační vodič Cu 4 mm2 | m | m | 55 |  | 0
3 | signalizační folie barva bílá | m | m | 55 |  | 0
4 | tlaková zkouška, dezinfekce vodovodu | m | bm | 55 |  | 0
0
| Kanalizace splašková |  |  |  |  | 0
0
| Potrubí HT, PE a KG vč. Tvarovek |  |  |  |  | 0
5 | potrubí KG 110 včetně tvarovek a upevnění | m | m | 16 |  | 0
6 | potrubí KG 160 včetně tvarovek a upevnění | m | m | 4 |  | 0
7 | potrubí PE 50 (tlaková kanalizace) |  | m | 35 |  | 0
0
| Ostatní | 0 |  |  |  | 0
zemní práce (viz stavební část )
písek (viz stavební část )
0
8 | čerpací šachta vč. vystrojení a osazení |  | soub | 1 |  | 0
0
9 | tlaková zkouška kanalizace | m | m | 55 |  | 0
0
stavební přípomoci, doprava, režie, přesun hmot (viz. stavební část )
celkem (bez DPH 21%) | [5 empty] | 0
56565
ostatní

## 140903 - Dešťová kanalizace
| List obsahuje: |  | 1) Krycí list soupisu | 2) Rekapitulace |  |  | 3) Soupis prací | Zpět na list: | Rekapitulace stavby
[9 empty] | >> skryté sloupce << | [9 empty] | {e23f65eb-4bf5-41fb-a1fc-41a146db6c12} | [5 empty] | KG160 | délka potrubí KG 160 | 62,2 | 2
[19 empty] | 2 | [5 empty] | KG200 | délka potrubí KG 200 | 8,45 | 2
| KRYCÍ LIST SOUPISU | [8 empty] | v --- níže se nacházejí doplnkové a pomocné údaje k sestavám --- v | [8 empty] | False
Stavba:
Rekonstrukce bývalého kravína na výrobní prostory firmy JK MONT s.r.o. - rozpočet
Objekt:
140903 - Dešťová kanalizace
| KSO: |  |  |  |  | CC-CZ:
| Místo: |  | Lhota pod Přeloučí |  |  | Datum: | 8.10.2015
| Zadavatel: |  |  |  |  | IČ:
|  | JK MONT s.r.o. |  |  |  | DIČ:
| Uchazeč: |  |  |  |  | IČ:
DIČ:
| Projektant: |  |  |  |  | IČ:
|  | Stapring, s.r.o. |  |  |  | DIČ:
Poznámka:
| Cena bez DPH | [5 empty] | 0
|  |  | Základ daně |  |  | Sazba daně | Výše daně
| DPH | základní | 0 |  |  | 21% | 0
|  | snížená | 0 |  |  | 15% | 0
|  | zákl. přenesená | 0 |  |  | 21% | 0
|  | sníž. přenesená | 0 |  |  | 15% | 0
|  | nulová | 0 |  |  | 0% | 0
| Cena s DPH |  |  | v | CZK |  | 0
REKAPITULACE ČLENĚNÍ SOUPISU PRACÍ
Stavba:
Rekonstrukce bývalého kravína na výrobní prostory firmy JK MONT s.r.o. - rozpočet
Objekt:
140903 - Dešťová kanalizace
Místo: |  |  | Lhota pod Přeloučí |  |  | Datum: | 8.10.2015
Zadavatel: |  |  | JK MONT s.r.o. |  |  | Projektant: | Stapring, s.r.o.
Uchazeč:
Kód dílu - Popis | [6 empty] | Cena celkem [CZK]
Náklady soupisu celkem | [6 empty] | 0 | [12 empty] | -1
| HSV - Práce a dodávky HSV | [5 empty] | 0
| 1 - Zemní práce | [5 empty] | 0
| 17 - Zemní práce - konstrukce ze zemin | [5 empty] | 0
| 8 - Trubní vedení | [5 empty] | 0
| 87 - Potrubí z trub plastických a skleněných | [5 empty] | 0
| 9 - Ostatní konstrukce a práce-bourání | [5 empty] | 0
| 97 - Prorážení otvorů a ostatní bourací práce | [5 empty] | 0
| PSV - Práce a dodávky PSV | [5 empty] | 0
| 721 - Zdravotechnika - vnitřní kanalizace | [5 empty] | 0
SOUPIS PRACÍ
Stavba:
Rekonstrukce bývalého kravína na výrobní prostory firmy JK MONT s.r.o. - rozpočet
Objekt:
140903 - Dešťová kanalizace
Místo: |  |  | Lhota pod Přeloučí |  |  | Datum: | 8.10.2015
Zadavatel: |  |  | JK MONT s.r.o. |  |  | Projektant: | Stapring, s.r.o.
Uchazeč:
PČ | Typ | Kód | Popis | MJ | Množství | J.cena [CZK] | Cena celkem [CZK] | Cenová soustava |  | Poznámka | DPH | J. Nh [h] | Nh celkem [h] | J. hmotnost [t] | Hmotnost celkem [t] | J. suť [t] | Suť Celkem [t]
Náklady soupisu celkem | [6 empty] | 0 | [5 empty] | 0 |  | 50.8439 |  | 0 |  | D | -1 | [14 empty] | 0
| D | HSV | Práce a dodávky HSV |  |  |  | 0 | [5 empty] | 0 |  | 50.5463 |  | 0 | 1 | D | 0 |  |  |  | ROZPOCET | [10 empty] | 0
| D | 1 | Zemní práce |  |  |  | 0 | [5 empty] | 0 |  | 33.817 |  | 0 | 1 | D | 1 |  |  |  | ROZPOCET | [10 empty] | 0
| D | 17 | Zemní práce - konstrukce ze zemin |  |  |  | 0 | [5 empty] | 0 |  | 33.817 |  | 0 | 1 | D | 2 |  |  |  | ROZPOCET | [10 empty] | 0
1 | K | 174101101 | Zásyp jam, šachet rýh nebo kolem objektů sypaninou se zhutněním | m3 | 5.652 |  | 0 | CS ÚRS 2013 01 |  |  | základní |  | 0 | 0 | 0 | 0 | 0 | 4 | K | 3 |  |  |  | ROZPOCET |  |  |  |  | 0 | 0 | 0 | 0 | 0 | 1 | 0 | 4 | -1676169280
| PP |  | Zásyp jam, šachet rýh nebo kolem objektů sypaninou se zhutněním | [15 empty] | PP | 3
| VV |  | " 160" | [15 empty] | VV | 3 | 1 | True | 0 | ROZPOCET
| VV |  | " dešťová kanalizace napojení na hlavní řad" | [15 empty] | VV | 3 | 1 | True | 0 | ROZPOCET
| VV |  | (6,5+4,3+5,3+10+11+6,7+11,2+7,2)*0,4*0,2 |  | 4.976 | [13 empty] | VV | 3 | 2 | True | 0 | ROZPOCET
| VV |  | " 200 " | [15 empty] | VV | 3 | 1 | True | 0 | ROZPOCET
| VV |  | " dešťová kanalizace napojení na hlavní řad" | [15 empty] | VV | 3 | 1 | True | 0 | ROZPOCET
| VV |  | " napojení na hlavní řad" (2,25+4,2+2)*0,4*0,2 |  | 0.676 | [13 empty] | VV | 3 | 2 | True | 0 | ROZPOCET
| VV |  | Součet |  | 5.652 | [13 empty] | VV | 3 | 4 | True | 1 | ROZPOCET
2 | M | 583373021 | štěrkopísek frakce 8-16 | t | 10.174 |  | 0 |  |  |  | základní |  | 0 | 1 | 10.174 | 0 | 0 | 8 | M | 3 |  |  |  | ROZPOCET |  |  |  |  | 0 | 0 | 0 | 0 | 0 | 1 | 0 | 4 | -947933602
| PP |  | kamenivo přírodní těžené pro stavební účely PTK (drobné, hrubé, štěrkopísky) štěrkopísky ČSN 72 1511-2 frakce 0-16 | [15 empty] | PP | 3
| VV |  | 5,652*1,8 'Přepočtené koeficientem množství |  | 10.174 | [13 empty] | VV | 3 | 2 | False | 1 | ROZPOCET
3 | K | 175101101 | Obsypání potrubí bez prohození sypaniny z hornin tř. 1 až 4 uloženým do 3 m od kraje výkopu | m3 | 13.135 |  | 0 | CS ÚRS 2013 01 |  |  | základní |  | 0 | 0 | 0 | 0 | 0 | 4 | K | 3 |  |  |  | ROZPOCET |  |  |  |  | 0 | 0 | 0 | 0 | 0 | 1 | 0 | 4 | 1900969373
| PP |  | Obsypání potrubí bez prohození sypaniny z hornin tř. 1 až 4 uloženým do 3 m od kraje výkopu | [15 empty] | PP | 3
| VV |  | " 160" | [15 empty] | VV | 3 | 1 | True | 0 | ROZPOCET
| VV |  | " dešťová kanalizace napojení na hlavní řad" | [15 empty] | VV | 3 | 1 | True | 0 | ROZPOCET
| VV |  | (6,5+4,3+5,3+10+11+6,7+11,2+7,2)*0,4*(0,1+0,16+0,2) |  | 11.445 | [13 empty] | VV | 3 | 2 | True | 0 | ROZPOCET
| VV |  | " 200 " | [15 empty] | VV | 3 | 1 | True | 0 | ROZPOCET
| VV |  | " dešťová kanalizace napojení na hlavní řad" | [15 empty] | VV | 3 | 1 | True | 0 | ROZPOCET
| VV |  | " napojení na hlavní řad" (2,25+4,2+2)*0,4*(0,1+0,2+0,2) |  | 1.69 | [13 empty] | VV | 3 | 2 | True | 0 | ROZPOCET
| VV |  | Součet |  | 13.135 | [13 empty] | VV | 3 | 4 | True | 1 | ROZPOCET
4 | M | 581533040 | písek technický tříděný KP 04 | t | 23.643 |  | 0 | CS ÚRS 2013 01 |  |  | základní |  | 0 | 1 | 23.643 | 0 | 0 | 8 | M | 3 |  |  |  | ROZPOCET |  |  |  |  | 0 | 0 | 0 | 0 | 0 | 1 | 0 | 4 | -211971094
| PP |  | písek technický tříděný KP 04 | [15 empty] | PP | 3
| VV |  | 13,135*1,8 'Přepočtené koeficientem množství |  | 23.643 | [13 empty] | VV | 3 | 2 | False | 1 | ROZPOCET
| D | 8 | Trubní vedení |  |  |  | 0 | [5 empty] | 0 |  | 0.00572 |  | 0 | 1 | D | 1 |  |  |  | ROZPOCET | [10 empty] | 0
| D | 87 | Potrubí z trub plastických a skleněných |  |  |  | 0 | [5 empty] | 0 |  | 0.00572 |  | 0 | 1 | D | 2 |  |  |  | ROZPOCET | [10 empty] | 0
5 | K | 877265271 | Montáž lapače střešních splavenin z tvrdého PVC-systém KG DN 100 | kus | 4 |  | 0 | CS ÚRS 2013 01 |  |  | základní |  | 0 | 0 | 0 | 0 | 0 | 4 | K | 3 |  |  |  | ROZPOCET |  |  |  |  | 0 | 0 | 0 | 0 | 0 | 1 | 0 | 4 | -622456208
| PP |  | Montáž tvarovek na kanalizačním potrubí z trub z plastu z tvrdého PVC systém KG nebo z polypropylenu systém KG 2000 v otevřeném výkopu lapačů střešních splavenin DN 100 | [15 empty] | PP | 3
| VV |  | " u haly" | [15 empty] | VV | 3 | 1 | True | 0 | ROZPOCET
| VV |  | 4 |  | 4 | [13 empty] | VV | 3 | 2 | True | 0 | ROZPOCET
| VV |  | Součet |  | 4 | [13 empty] | VV | 3 | 4 | True | 1 | ROZPOCET
6 | M | 562311600 | lapač střešních splavenin se zápachovou klapkou a lapacím košem HL600 DN 110 | kus | 4 |  | 0 | CS ÚRS 2013 01 |  |  | základní |  | 0 | 0.00143 | 0.00572 | 0 | 0 | 8 | M | 3 |  |  |  | ROZPOCET |  |  |  |  | 0 | 0 | 0 | 0 | 0 | 1 | 0 | 4 | -1991361063
| PP |  | materiál stavební instalační z plastů vtoky, vpusti, hlavice HL lapač střešních splavenin se zápach.klapkou s košem pro zachytávaní nečistot HL600 se stavitel.odpadem DN 110 | [15 empty] | PP | 3
| P |  | Poznámka k položce: Lapač střešních splavenin DN110 s košem pro zachytávání nečistot, s otočným a kulovým kloubem na odtoku, suchá klapka proti pronikání zápachu, těsnící kroužky pro připojení dešťových svodů do ø75, 100, 110 mm . Kapacita odtoku 360 až 400 l/min. | [15 empty] | P | 3
| D | 9 | Ostatní konstrukce a práce-bourání |  |  |  | 0 | [5 empty] | 0 |  | 16.7236 |  | 0 | 1 | D | 1 |  |  |  | ROZPOCET | [10 empty] | 0
7 | K | 935010001 | D+M Odtoková vpusť s pozink roštem ke žlabu KS 150, vč. čelní stěny uzavřené a stěny s nátrubkem KG DN 150 a zápachové uzávěrky | sou | 2 |  | 0 |  |  |  | základní |  | 0 | 0 | 0 | 0 | 0 | 16 | K | 2 |  |  |  | ROZPOCET |  |  |  |  | 0 | 0 | 0 | 0 | 0 | 1 | 0 | 16 | 1917811625
8 | K | 935113212 | Osazení odvodňovacího betonového žlabu s krycím roštem šířky přes 200 mm | m | 37 |  | 0 | CS ÚRS 2013 01 |  |  | základní |  | 0 | 0.43819 | 16.213 | 0 | 0 | 4 | K | 2 |  |  |  | ROZPOCET |  |  |  |  | 0 | 0 | 0 | 0 | 0 | 1 | 0 | 4 | -39390037
| PP |  | Osazení odvodňovacího žlabu s krycím roštem betonového šířky přes 200 mm | [15 empty] | PP | 2
| VV |  | "v strana objektu" | [15 empty] | VV | 2 | 1 | True | 0 | ROZPOCET
| VV |  | " u admin" 12 |  | 12 | [13 empty] | VV | 2 | 2 | True | 0 | ROZPOCET
| VV |  | " u haly" 25 |  | 25 | [13 empty] | VV | 2 | 2 | True | 0 | ROZPOCET
| VV |  | Součet |  | 37 | [13 empty] | VV | 2 | 4 | True | 1 | ROZPOCET
9 | M | 592270001 | žlab odvodňovací, tř. zatížení krytu C250, ŠxV 210x220 mm, se spádováním dna 0,5% | kus | 37 |  | 0 |  |  |  | základní |  | 0 | 0.0138 | 0.5106 | 0 | 0 | 32 | M | 2 |  |  |  | ROZPOCET |  |  |  |  | 0 | 0 | 0 | 0 | 0 | 1 | 0 | 16 | -23703535
| PP |  | tvárnice meliorační a příkopové z polymerického betonu žlaby odvodňovací - integrovaný spád dna 5% typ stav.délka x šířka x výška zač. x výška konec 6 100 x 13 x 15,5 x 16 cm | [15 empty] | PP | 2
| D | 97 | Prorážení otvorů a ostatní bourací práce |  |  |  | 0 | [5 empty] | 0 |  | 0 |  | 0 | 1 | D | 2 |  |  |  | ROZPOCET | [10 empty] | 0
10 | K | 970010001 | D+M Vybourání otvorů ve stávajícím potrubí dešťové kanalizace, vč. těšného napojení na potrubí KG | m2 | 0.21 |  | 0 |  |  |  | základní |  | 0 | 0 | 0 | 0 | 0 | 4 | K | 3 |  |  |  | ROZPOCET |  |  |  |  | 0 | 0 | 0 | 0 | 0 | 1 | 0 | 4 | 749902829
| PP |  | Vybourání otvorů ve stávajícím potrubí kanalizace | [15 empty] | PP | 3
| VV |  | " vybourání otvorů pro napojení dešťové kanalizace na stvající řad v komunikaci" | [15 empty] | VV | 3 | 1 | True | 0 | ROZPOCET
| VV |  | "V" 3*0,2*0,2 |  | 0.12 | [13 empty] | VV | 3 | 2 | True | 0 | ROZPOCET
| VV |  | "Z"2*0,2*0,2 |  | 0.08 | [13 empty] | VV | 3 | 2 | True | 0 | ROZPOCET
| VV |  | " napojení na stávající septik" 1*0,1*0,1 |  | 0.01 | [13 empty] | VV | 3 | 2 | True | 0 | ROZPOCET
| VV |  | Součet |  | 0.21 | [13 empty] | VV | 3 | 4 | True | 1 | ROZPOCET
| D | PSV | Práce a dodávky PSV |  |  |  | 0 | [5 empty] | 0 |  | 0.29751 |  | 0 | 2 | D | 0 |  |  |  | ROZPOCET | [10 empty] | 0
| D | 721 | Zdravotechnika - vnitřní kanalizace |  |  |  | 0 | [5 empty] | 0 |  | 0.29751 |  | 0 | 2 | D | 1 |  |  |  | ROZPOCET | [10 empty] | 0
11 | K | 721173403 | Potrubí kanalizační plastové svodné systém KG DN 160 | m | 62.2 |  | 0 | CS ÚRS 2013 01 |  |  | základní |  | 0 | 0.00277 | 0.17229 | 0 | 0 | 16 | K | 2 |  |  |  | ROZPOCET |  |  |  |  | 0 | 0 | 0 | 0 | 0 | 1 | 0 | 16 | 1815318478
| PP |  | Potrubí z plastových trub KG Systém (SN4) svodné (ležaté) DN 150 | [15 empty] | PP | 2
| VV |  | " dešťová kanalizace napojení na hlavní řad" | [15 empty] | VV | 2 | 1 | True | 0 | ROZPOCET
| VV |  | 6,5+4,3+5,3+10+11+6,7+11,2+7,2 |  | 62.2 | [13 empty] | VV | 2 | 2 | True | 0 | ROZPOCET
| VV | KG160 | Součet |  | 62.2 | [13 empty] | VV | 2 | 4 | True | 1 | ROZPOCET
12 | K | 721173404 | Potrubí kanalizační plastové svodné systém KG DN 200 | m | 8.45 |  | 0 | CS ÚRS 2013 01 |  |  | základní |  | 0 | 0.0044 | 0.03718 | 0 | 0 | 16 | K | 2 |  |  |  | ROZPOCET |  |  |  |  | 0 | 0 | 0 | 0 | 0 | 1 | 0 | 16 | 2053611929
| PP |  | Potrubí z plastových trub KG Systém (SN4) svodné (ležaté) DN 200 | [15 empty] | PP | 2
| VV |  | " dešťová kanalizace napojení na hlavní řad" | [15 empty] | VV | 2 | 1 | True | 0 | ROZPOCET
| VV |  | " napojení na hlavní řad" 2,25+4,2+2 |  | 8.45 | [13 empty] | VV | 2 | 2 | True | 0 | ROZPOCET
| VV | KG200 | Součet |  | 8.45 | [13 empty] | VV | 2 | 4 | True | 1 | ROZPOCET
15 | K | 721175032 | Potrubí kanalizační plastové dešťové zvuk tlumící vícevrstvé systém DN 100 | m | 25.5 |  | 0 | CS ÚRS 2013 01 |  |  | základní |  | 0 | 0.00334 | 0.08517 | 0 | 0 | 16 | K | 2 |  |  |  | ROZPOCET |  |  |  |  | 0 | 0 | 0 | 0 | 0 | 1 | 0 | 16 | -1482885046
| PP |  | Potrubí z plastových trub vícevrstvé tlumící zvuk FRIAPHON systém dešťové DN 100 | [15 empty] | PP | 2
| VV |  | "uvnitř objektu - 3 x vtok svislí + vodorovné potrubí" | [15 empty] | VV | 2 | 1 | True | 0 | ROZPOCET
| VV |  | "svislá" 3*6,5 |  | 19.5 | [13 empty] | VV | 2 | 2 | True | 0 | ROZPOCET
| VV |  | "vodorovná" 2*3 |  | 6 | [13 empty] | VV | 2 | 2 | True | 0 | ROZPOCET
| VV |  | Součet |  | 25.5 | [13 empty] | VV | 2 | 4 | True | 1 | ROZPOCET
16 | M | 286156590 | instalační objímka pevná dvoušroubová HTPO DN 110 | kus | 19.125 |  | 0 | CS ÚRS 2013 01 |  |  | základní |  | 0 | 0.00015 | 0.0028688 | 0 | 0 | 32 | M | 2 |  |  |  | ROZPOCET |  |  |  |  | 0 | 0 | 0 | 0 | 0 | 1 | 0 | 16 | 1574919877
| PP |  | trubky z polypropylénu a kombinované trubky a tvarovky kanalizační HT instalační objímky pevné dvoušroubová HTPO DN 110 | [15 empty] | PP | 2
| VV |  | 25,5*0,75 |  | 19.125 | [13 empty] | VV | 2 | 2 | True | 1 | ROZPOCET
| VV |  | Součet |  | 19.125 | [13 empty] | VV | 2 | 4 | True | 0 | ROZPOCET
17 | K | 721290111 | Zkouška těsnosti potrubí kanalizace vodou do DN 125 | m | 25.5 |  | 0 | CS ÚRS 2013 01 |  |  | základní |  | 0 | 0 | 0 | 0 | 0 | 16 | K | 2 |  |  |  | ROZPOCET |  |  |  |  | 0 | 0 | 0 | 0 | 0 | 1 | 0 | 16 | -244247583
| PP |  | Zkouška těsnosti kanalizace v objektech vodou do DN 125 | [15 empty] | PP | 2
13 | K | 721290112 | Zkouška těsnosti potrubí kanalizace vodou do DN 200 | m | 70.65 |  | 0 | CS ÚRS 2013 01 |  |  | základní |  | 0 | 0 | 0 | 0 | 0 | 16 | K | 2 |  |  |  | ROZPOCET |  |  |  |  | 0 | 0 | 0 | 0 | 0 | 1 | 0 | 16 | 1479915423
| PP |  | Zkouška těsnosti kanalizace v objektech vodou DN 150 nebo DN 200 | [15 empty] | PP | 2
| VV |  | KG160 |  | 62.2 | [13 empty] | VV | 2 | 2 | True | 0 | ROZPOCET
| VV |  | KG200 |  | 8.45 | [13 empty] | VV | 2 | 2 | True | 0 | ROZPOCET
| VV |  | Součet |  | 70.65 | [13 empty] | VV | 2 | 4 | True | 1 | ROZPOCET
14 | K | 998721102 | Přesun hmot tonážní pro vnitřní kanalizace v objektech v do 12 m | t | 0.298 |  | 0 | CS ÚRS 2013 01 |  |  | základní |  | 0 | 0 | 0 | 0 | 0 | 16 | K | 2 |  |  |  | ROZPOCET |  |  |  |  | 0 | 0 | 0 | 0 | 0 | 1 | 0 | 16 | -863561163
| PP |  | Přesun hmot pro vnitřní kanalizace stanovený z hmotnosti přesunovaného materiálu vodorovná dopravní vzdálenost do 50 m v objektech výšky přes 6 do 12 m | [15 empty] | PP | 2

## 140904 - Plynová přípojka
| List obsahuje: |  | 1) Krycí list soupisu | 2) Rekapitulace |  |  | 3) Soupis prací | Zpět na list: | Rekapitulace stavby
[9 empty] | >> skryté sloupce << | [9 empty] | {89c07c48-3ea6-4ac3-b0a0-8e684f3f7038} | [5 empty] | Rýhy2 | Objem - rýh dvě | 10,8 | 2
2
| KRYCÍ LIST SOUPISU | [8 empty] | v --- níže se nacházejí doplnkové a pomocné údaje k sestavám --- v | [8 empty] | False
Stavba:
Rekonstrukce bývalého kravína na výrobní prostory firmy JK MONT s.r.o. - rozpočet
Objekt:
140904 - Plynová přípojka
| KSO: |  |  |  |  | CC-CZ:
| Místo: |  | Lhota pod Přeloučí |  |  | Datum: | 8.10.2015
| Zadavatel: |  |  |  |  | IČ:
|  | JK MONT s.r.o. |  |  |  | DIČ:
| Uchazeč: |  |  |  |  | IČ:
DIČ:
| Projektant: |  |  |  |  | IČ:
|  | Stapring, s.r.o. |  |  |  | DIČ:
Poznámka:
| Cena bez DPH | [5 empty] | 0
|  |  | Základ daně |  |  | Sazba daně | Výše daně
| DPH | základní | 0 |  |  | 21% | 0
|  | snížená | 0 |  |  | 15% | 0
|  | zákl. přenesená | 0 |  |  | 21% | 0
|  | sníž. přenesená | 0 |  |  | 15% | 0
|  | nulová | 0 |  |  | 0% | 0
| Cena s DPH |  |  | v | CZK |  | 0
REKAPITULACE ČLENĚNÍ SOUPISU PRACÍ
Stavba:
Rekonstrukce bývalého kravína na výrobní prostory firmy JK MONT s.r.o. - rozpočet
Objekt:
140904 - Plynová přípojka
Místo: |  |  | Lhota pod Přeloučí |  |  | Datum: | 8.10.2015
Zadavatel: |  |  | JK MONT s.r.o. |  |  | Projektant: | Stapring, s.r.o.
Uchazeč:
Kód dílu - Popis | [6 empty] | Cena celkem [CZK]
Náklady soupisu celkem | [6 empty] | 0 | [12 empty] | -1
| HSV - Práce a dodávky HSV | [5 empty] | 0
| 1 - Zemní práce | [5 empty] | 0
| 13 - Zemní práce - hloubené vykopávky | [5 empty] | 0
| 16 - Zemní práce - přemístění výkopku | [5 empty] | 0
| 2 - Zakládání | [5 empty] | 0
| 27 - Zakládání - základy | [5 empty] | 0
| 4 - Vodorovné konstrukce | [5 empty] | 0
| 41 - Stropy a stropní konstrukce | [5 empty] | 0
| 6 - Úpravy povrchů, podlahy a osazování výplní | [5 empty] | 0
| PSV - Práce a dodávky PSV | [5 empty] | 0
| 723 - Zdravotechnika - vnitřní plynovod | [5 empty] | 0
| 764 - Konstrukce klempířské | [5 empty] | 0
| 784 - Dokončovací práce - malby | [5 empty] | 0
SOUPIS PRACÍ
Stavba:
Rekonstrukce bývalého kravína na výrobní prostory firmy JK MONT s.r.o. - rozpočet
Objekt:
140904 - Plynová přípojka
Místo: |  |  | Lhota pod Přeloučí |  |  | Datum: | 8.10.2015
Zadavatel: |  |  | JK MONT s.r.o. |  |  | Projektant: | Stapring, s.r.o.
Uchazeč:
PČ | Typ | Kód | Popis | MJ | Množství | J.cena [CZK] | Cena celkem [CZK] | Cenová soustava |  | Poznámka | DPH | J. Nh [h] | Nh celkem [h] | J. hmotnost [t] | Hmotnost celkem [t] | J. suť [t] | Suť Celkem [t]
Náklady soupisu celkem | [6 empty] | 0 | [5 empty] | 0 |  | 16.014 |  | 0 |  | D | -1 | [14 empty] | 0
| D | HSV | Práce a dodávky HSV |  |  |  | 0 | [5 empty] | 0 |  | 16.008 |  | 0 | 1 | D | 0 |  |  |  | ROZPOCET | [10 empty] | 0
| D | 1 | Zemní práce |  |  |  | 0 | [5 empty] | 0 |  | 0 |  | 0 | 1 | D | 1 |  |  |  | ROZPOCET | [10 empty] | 0
| D | 13 | Zemní práce - hloubené vykopávky |  |  |  | 0 | [5 empty] | 0 |  | 0 |  | 0 | 1 | D | 2 |  |  |  | ROZPOCET | [10 empty] | 0
1 | K | 132201203 | Hloubení rýh š do 2000 mm v hornině tř. 3 objemu do 5000 m3 | m3 | 10.8 |  | 0 | CS ÚRS 2013 01 |  |  | základní |  | 0 | 0 | 0 | 0 | 0 | 4 | K | 3 |  |  |  | ROZPOCET |  |  |  |  | 0 | 0 | 0 | 0 | 0 | 1 | 0 | 4 | 962266157
| PP |  | Hloubení zapažených i nezapažených rýh šířky přes 600 do 2 000 mm s urovnáním dna do předepsaného profilu a spádu v hornině tř. 3 přes 1 000 do 5 000 m3 | [15 empty] | PP | 3
| VV |  | " HUP" (0,8+0,5+0,2)*(3,5+0,5+0,5)*1,6 |  | 10.8 | [13 empty] | VV | 3 | 2 | True | 0 | ROZPOCET
| VV | Rýhy2 | Součet |  | 10.8 | [13 empty] | VV | 3 | 4 | True | 1 | ROZPOCET
| D | 16 | Zemní práce - přemístění výkopku |  |  |  | 0 | [5 empty] | 0 |  | 0 |  | 0 | 1 | D | 2 |  |  |  | ROZPOCET | [10 empty] | 0
2 | K | 162601102 | Vodorovné přemístění do 5000 m výkopku/sypaniny z horniny tř. 1 až 4 | m3 | 10.8 |  | 0 | CS ÚRS 2013 01 |  |  | základní |  | 0 | 0 | 0 | 0 | 0 | 4 | K | 3 |  |  |  | ROZPOCET |  |  |  |  | 0 | 0 | 0 | 0 | 0 | 1 | 0 | 4 | 1325675623
| PP |  | Vodorovné přemístění do 5000 m výkopku/sypaniny z horniny tř. 1 až 4 | [15 empty] | PP | 3
| VV |  | Rýhy2 |  | 10.8 | [13 empty] | VV | 3 | 2 | True | 0 | ROZPOCET
| VV |  | Součet |  | 10.8 | [13 empty] | VV | 3 | 4 | True | 1 | ROZPOCET
3 | K | 167101102 | Nakládání výkopku z hornin tř. 1 až 4 přes 100 m3 | m3 | 10.8 |  | 0 | CS ÚRS 2013 01 |  |  | základní |  | 0 | 0 | 0 | 0 | 0 | 4 | K | 3 |  |  |  | ROZPOCET |  |  |  |  | 0 | 0 | 0 | 0 | 0 | 1 | 0 | 4 | -786111123
| PP |  | Nakládání výkopku z hornin tř. 1 až 4 přes 100 m3 | [15 empty] | PP | 3
| VV |  | Rýhy2 |  | 10.8 | [13 empty] | VV | 3 | 2 | True | 0 | ROZPOCET
| VV |  | Součet |  | 10.8 | [13 empty] | VV | 3 | 4 | True | 1 | ROZPOCET
| D | 2 | Zakládání |  |  |  | 0 | [5 empty] | 0 |  | 14.9638 |  | 0 | 1 | D | 1 |  |  |  | ROZPOCET | [10 empty] | 0
| D | 27 | Zakládání - základy |  |  |  | 0 | [5 empty] | 0 |  | 14.9638 |  | 0 | 1 | D | 2 |  |  |  | ROZPOCET | [10 empty] | 0
4 | K | 274321411 | Základové pasy ze ŽB tř. C 20/25 | m3 | 4.48 |  | 0 | CS ÚRS 2013 01 |  |  | základní |  | 0 | 2.4533 | 10.9907 | 0 | 0 | 4 | K | 3 |  |  |  | ROZPOCET |  |  |  |  | 0 | 0 | 0 | 0 | 0 | 1 | 0 | 4 | 1282921130
| PP |  | Základy z betonu železového (bez výztuže) pasy z betonu bez zvláštních nároků na vliv prostředí (X0, XC) tř. C 20/25 | [15 empty] | PP | 3
| VV |  | "HUP" 3,5*0,8*1,6 |  | 4.48 | [13 empty] | VV | 3 | 2 | True | 0 | ROZPOCET
| VV |  | Součet |  | 4.48 | [13 empty] | VV | 3 | 4 | True | 1 | ROZPOCET
5 | K | 274351215 | Zřízení bednění stěn základových pasů | m2 | 13.76 |  | 0 | CS ÚRS 2013 01 |  |  | základní |  | 0 | 0.00103 | 0.014173 | 0 | 0 | 4 | K | 3 |  |  |  | ROZPOCET |  |  |  |  | 0 | 0 | 0 | 0 | 0 | 1 | 0 | 4 | -1414287772
| PP |  | Bednění základových stěn pasů svislé nebo šikmé (odkloněné), půdorysně přímé nebo zalomené ve volných nebo zapažených jámách, rýhách, šachtách, včetně případných vzpěr zřízení | [15 empty] | PP | 3
| VV |  | "HUP" (3,5+0,8)*2*1,6 |  | 13.76 | [13 empty] | VV | 3 | 2 | True | 0 | ROZPOCET
| VV |  | Součet |  | 13.76 | [13 empty] | VV | 3 | 4 | True | 1 | ROZPOCET
6 | K | 274351216 | Odstranění bednění stěn základových pasů | m2 | 13.76 |  | 0 | CS ÚRS 2013 01 |  |  | základní |  | 0 | 0 | 0 | 0 | 0 | 4 | K | 3 |  |  |  | ROZPOCET |  |  |  |  | 0 | 0 | 0 | 0 | 0 | 1 | 0 | 4 | -1284883948
| PP |  | Bednění základových stěn pasů svislé nebo šikmé (odkloněné), půdorysně přímé nebo zalomené ve volných nebo zapažených jámách, rýhách, šachtách, včetně případných vzpěr odstranění | [15 empty] | PP | 3
7 | K | 279113111 | Základová zeď tl 150 mm z tvárnic ztraceného bednění včetně výplně z betonu tř. C 8/10 | m2 | 11.98 |  | 0 | CS ÚRS 2013 01 |  |  | základní |  | 0 | 0.33046 | 3.9589 | 0 | 0 | 4 | K | 3 |  |  |  | ROZPOCET |  |  |  |  | 0 | 0 | 0 | 0 | 0 | 1 | 0 | 4 | 44267507
| PP |  | Základové zdi z tvárnic ztraceného bednění včetně výplně z betonu bez zvláštních nároků na vliv prostředí (X0, XC) třídy C 8/10, tloušťky zdiva 150 mm | [15 empty] | PP | 3
| VV |  | " HUP" | [15 empty] | VV | 3 | 1 | True | 0 | ROZPOCET
| VV |  | (3,3+0,65)*2*2,2-3,0*1,8 |  | 11.98 | [13 empty] | VV | 3 | 2 | True | 0 | ROZPOCET
| VV |  | Součet |  | 11.98 | [13 empty] | VV | 3 | 4 | True | 1 | ROZPOCET
| D | 4 | Vodorovné konstrukce |  |  |  | 0 | [5 empty] | 0 |  | 0.58607 |  | 0 | 1 | D | 1 |  |  |  | ROZPOCET | [10 empty] | 0
| D | 41 | Stropy a stropní konstrukce |  |  |  | 0 | [5 empty] | 0 |  | 0.58607 |  | 0 | 1 | D | 2 |  |  |  | ROZPOCET | [10 empty] | 0
8 | K | 411321515 | Stropy deskové ze ŽB tř. C 20/25 | m3 | 0.215 |  | 0 | CS ÚRS 2013 01 |  |  | základní |  | 0 | 2.4534 | 0.52749 | 0 | 0 | 4 | K | 3 |  |  |  | ROZPOCET |  |  |  |  | 0 | 0 | 0 | 0 | 0 | 1 | 0 | 4 | -1392766851
| PP |  | Stropy z betonu železového (bez výztuže) stropů deskových, plochých střech, desek balkonových, desek hřibových stropů včetně hlavic hřibových sloupů tř. C 20/25 | [15 empty] | PP | 3
| VV |  | " HUP" (3,3*0,65)*0,1 |  | 0.215 | [13 empty] | VV | 3 | 2 | True | 0 | ROZPOCET
| VV |  | Součet |  | 0.215 | [13 empty] | VV | 3 | 4 | True | 1 | ROZPOCET
9 | K | 411351101 | Zřízení bednění stropů deskových | m2 | 2.145 |  | 0 | CS ÚRS 2013 01 |  |  | základní |  | 0 | 0.00215 | 0.0046118 | 0 | 0 | 4 | K | 3 |  |  |  | ROZPOCET |  |  |  |  | 0 | 0 | 0 | 0 | 0 | 1 | 0 | 4 | 845778487
| PP |  | Bednění stropů, kleneb nebo skořepin bez podpěrné konstrukce stropů deskových, balkonových nebo plošných konzol plné, rovné, popř. s náběhy zřízení | [15 empty] | PP | 3
| VV |  | "HUP" 3,3*0,65 |  | 2.145 | [13 empty] | VV | 3 | 2 | True | 0 | ROZPOCET
| VV |  | Součet |  | 2.145 | [13 empty] | VV | 3 | 4 | True | 1 | ROZPOCET
10 | K | 411351102 | Odstranění bednění stropů deskových | m2 | 2.145 |  | 0 | CS ÚRS 2013 01 |  |  | základní |  | 0 | 0 | 0 | 0 | 0 | 4 | K | 3 |  |  |  | ROZPOCET |  |  |  |  | 0 | 0 | 0 | 0 | 0 | 1 | 0 | 4 | 1329546174
| PP |  | Bednění stropů, kleneb nebo skořepin bez podpěrné konstrukce stropů deskových, balkonových nebo plošných konzol plné, rovné, popř. s náběhy odstranění | [15 empty] | PP | 3
11 | K | 411362021 | Výztuž stropů svařovanými sítěmi Kari | t | 0.022 |  | 0 | CS ÚRS 2013 01 |  |  | základní |  | 0 | 2.4534 | 0.053975 | 0 | 0 | 4 | K | 3 |  |  |  | ROZPOCET |  |  |  |  | 0 | 0 | 0 | 0 | 0 | 1 | 0 | 4 | -1593563282
| PP |  | Výztuž stropů prostě uložených, vetknutých, spojitých, deskových, trámových (žebrových, kazetových), s keramickými a jinými vložkami, konsolových nebo balkonových, hřibových včetně hlavic hřibových sloupů, plochých střech a pro zavěšení železobetonových podhledů ze svařovaných sítí z drátů typu KARI | [15 empty] | PP | 3
| VV |  | " strop- 100/100/6/6" (3,3*0,65) *4,44*0,001*1,15*2 |  | 0.022 | [13 empty] | VV | 3 | 2 | True | 0 | ROZPOCET
| VV |  | Součet |  | 0.022 | [13 empty] | VV | 3 | 4 | True | 1 | ROZPOCET
| D | 6 | Úpravy povrchů, podlahy a osazování výplní |  |  |  | 0 | [5 empty] | 0 |  | 0.45814 |  | 0 | 1 | D | 1 |  |  |  | ROZPOCET | [10 empty] | 0
12 | K | 622321141 | Vápenocementová omítka štuková dvouvrstvá vnějších stěn nanášená ručně | m2 | 17.38 |  | 0 | CS ÚRS 2013 01 |  |  | základní |  | 0 | 0.02636 | 0.45814 | 0 | 0 | 4 | K | 2 |  |  |  | ROZPOCET |  |  |  |  | 0 | 0 | 0 | 0 | 0 | 1 | 0 | 4 | 2110657251
| PP |  | Omítka vápenocementová vnějších ploch nanášená ručně dvouvrstvá, tloušťky jádrové omítky do 15 mm štuková stěn | [15 empty] | PP | 2
| VV |  | " HUP" (3,3+0,65)*2*2,2 |  | 17.38 | [13 empty] | VV | 2 | 2 | True | 0 | ROZPOCET
| VV |  | Součet |  | 17.38 | [13 empty] | VV | 2 | 4 | True | 1 | ROZPOCET
| D | PSV | Práce a dodávky PSV |  |  |  | 0 | [5 empty] | 0 |  | 0.0059332 |  | 0 | 2 | D | 0 |  |  |  | ROZPOCET | [10 empty] | 0
| D | 723 | Zdravotechnika - vnitřní plynovod |  |  |  | 0 | [5 empty] | 0 |  | 0 |  | 0 | 2 | D | 1 |  |  |  | ROZPOCET | [10 empty] | 0
13 | K | 723050001 | Plynovod - vnější | sou | 1 | 0 | 0 |  |  |  | základní |  | 0 | 0 | 0 | 0 | 0 | 16 | K | 2 |  |  |  | ROZPOCET |  |  |  |  | 0 | 0 | 0 | 0 | 0 | 1 | 0 | 16 | -2145554724
| D | 764 | Konstrukce klempířské |  |  |  | 0 | [5 empty] | 0 |  | 0.0035 |  | 0 | 2 | D | 1 |  |  |  | ROZPOCET | [10 empty] | 0
14 | K | 764050001 | D+M Oplechování horní desky, R.Š. 900 mm, TiZn tl. 0,6 mm | m | 3.5 |  | 0 |  |  |  | základní |  | 0 | 0.001 | 0.0035 | 0 | 0 | 16 | K | 2 |  |  |  | ROZPOCET |  |  |  |  | 0 | 0 | 0 | 0 | 0 | 1 | 0 | 16 | -781997151
| VV |  | " HUP" 3,3+0,1+0,1 |  | 3.5 | [13 empty] | VV | 2 | 2 | True | 0 | ROZPOCET
| VV |  | Součet |  | 3.5 | [13 empty] | VV | 2 | 4 | True | 1 | ROZPOCET
15 | K | 998764101 | Přesun hmot tonážní pro konstrukce klempířské v objektech v do 6 m | t | 0.004 |  | 0 | CS ÚRS 2013 01 |  |  | základní |  | 0 | 0 | 0 | 0 | 0 | 16 | K | 2 |  |  |  | ROZPOCET |  |  |  |  | 0 | 0 | 0 | 0 | 0 | 1 | 0 | 16 | -870107490
| PP |  | Přesun hmot pro konstrukce klempířské stanovený z hmotnosti přesunovaného materiálu vodorovná dopravní vzdálenost do 50 m v objektech výšky do 6 m | [15 empty] | PP | 2
| D | 784 | Dokončovací práce - malby |  |  |  | 0 | [5 empty] | 0 |  | 0.0024332 |  | 0 | 2 | D | 1 |  |  |  | ROZPOCET | [10 empty] | 0
16 | K | 784221101 | Dvojnásobné bílé malby do exteriéru ze směsí za sucha dobře otěruvzdorných v místnostech do 3,80 m | m2 | 17.38 |  | 0 | CS ÚRS 2013 01 |  |  | základní |  | 0 | 0.00014 | 0.0024332 | 0 | 0 | 16 | K | 2 |  |  |  | ROZPOCET |  |  |  |  | 0 | 0 | 0 | 0 | 0 | 1 | 0 | 16 | 1140364937
| PP |  | Dvojnásobné bílé malby ze směsí za sucha dobře otěruvzdorných v místnostech do 3,80 m | [15 empty] | PP | 2
| VV |  | " HUP" (3,3+0,65)*2*2,2 |  | 17.38 | [13 empty] | VV | 2 | 2 | True | 0 | ROZPOCET
| VV |  | Součet |  | 17.38 | [13 empty] | VV | 2 | 4 | True | 1 | ROZPOCET

## 14090401 Plynovod vnější
Rozpočet
název položky | dn | MJ | množství | cena za jed. | cena celkem
Potrubí a tvarovky | 0
trubka ocel bezešvá 31,8x2,6 (DN25) |  | m | 1 |  | 0
trubka ocel bezešvá 57x2,9 (DN50) | m | m | 1 |  | 0
trubka ocel bezešvá 89x3,6 (DN80) | m | m | 1 |  | 0
přechodka PE - ocel dn/DN 32/25 SDR 11 | 0 | ks | 1 |  | 0
trubka PE-HD D=32 mm | 0 | m | 45 |  | 0
bralen DN50 |  | m | 14 |  | 0
bralen DN80 |  | m | 12 |  | 0
| 0 |  |  |  | 0
Armatury | 0 |  |  |  | 0
kulový kohout - plyn DN 1“ | 0 | ks | 3 |  | 0
kulový kohout - plyn DN 6/4“ |  | ks | 2 |  | 0
kulový kohout - plyn DN 2“ |  | ks | 1 |  | 0
mezipřírubová klapka 3" + přírubový spoj |  | ks | 1 |  | 0
šoupě se stoupavým vřetenem 6/4" |  | ks | 2 |  | 0
filtr FO 25 - 1" |  | ks | 3 |  | 0
havarijní ventil EVHNC DN50, bez proudu zavřeno |  | ks | 1 |  | 0
návarek M20x1,5 |  | ks | 1 |  | 0
0
příprava pro plynoměr g40 |  | ks | 1 |  | 0
regulátor tlaku STL/NTL B40 |  | ks | 1 |  | 0
regulátor tlaku STL/NTL (40-65 mbar) |  | ks | 1 |  | 0
manometr 0-600 kPa + man. Smyčka + man. Kohout třícestný |  | ks | 1 |  | 0
manometr 0-10 kPa + man. Smyčka + man. Kohout třícestný |  | ks | 3 |  | 0
teploměr + jínka + návarek |  | ks | 1 |  | 0
0
Ostatní | 0 |  |  |  | 0
hloubení rýhy (viz stavební část ) | 0
písek (viz stavební část ) | 0
signalizační vodič Cu 4 mm2 | 0 | m | 71 |  | 0
signalizační folie barva žlutá | 0 | m | 71 |  | 0
0
tlaková zkouška, revize plynovodu | 0 | soub | 1 |  | 0
stavební přípomoci, doprava, režie, přesun hmot (viz. stavební část )
celkem (bez DPH 21%) |  |  |  |  | 0
56565
ostatní

## 140905 - Přípojka elektro
| List obsahuje: |  | 1) Krycí list soupisu | 2) Rekapitulace |  |  | 3) Soupis prací | Zpět na list: | Rekapitulace stavby
[9 empty] | >> skryté sloupce << | [9 empty] | {a91ce337-2752-4b8d-921a-a308bfed99e2}
2
| KRYCÍ LIST SOUPISU | [8 empty] | v --- níže se nacházejí doplnkové a pomocné údaje k sestavám --- v | [8 empty] | False
Stavba:
Rekonstrukce bývalého kravína na výrobní prostory firmy JK MONT s.r.o. - rozpočet
Objekt:
140905 - Přípojka elektro
| KSO: |  |  |  |  | CC-CZ:
| Místo: |  | Lhota pod Přeloučí |  |  | Datum: | 8.10.2015
| Zadavatel: |  |  |  |  | IČ:
|  | JK MONT s.r.o. |  |  |  | DIČ:
| Uchazeč: |  |  |  |  | IČ:
DIČ:
| Projektant: |  |  |  |  | IČ:
|  | Stapring, s.r.o. |  |  |  | DIČ:
Poznámka:
| Cena bez DPH | [5 empty] | 0
|  |  | Základ daně |  |  | Sazba daně | Výše daně
| DPH | základní | 0 |  |  | 21% | 0
|  | snížená | 0 |  |  | 15% | 0
|  | zákl. přenesená | 0 |  |  | 21% | 0
|  | sníž. přenesená | 0 |  |  | 15% | 0
|  | nulová | 0 |  |  | 0% | 0
| Cena s DPH |  |  | v | CZK |  | 0
REKAPITULACE ČLENĚNÍ SOUPISU PRACÍ
Stavba:
Rekonstrukce bývalého kravína na výrobní prostory firmy JK MONT s.r.o. - rozpočet
Objekt:
140905 - Přípojka elektro
Místo: |  |  | Lhota pod Přeloučí |  |  | Datum: | 8.10.2015
Zadavatel: |  |  | JK MONT s.r.o. |  |  | Projektant: | Stapring, s.r.o.
Uchazeč:
Kód dílu - Popis | [6 empty] | Cena celkem [CZK]
Náklady soupisu celkem | [6 empty] | 0 | [12 empty] | -1
| M - Práce a dodávky M | [5 empty] | 0
| 21-M - Elektromontáže | [5 empty] | 0
SOUPIS PRACÍ
Stavba:
Rekonstrukce bývalého kravína na výrobní prostory firmy JK MONT s.r.o. - rozpočet
Objekt:
140905 - Přípojka elektro
Místo: |  |  | Lhota pod Přeloučí |  |  | Datum: | 8.10.2015
Zadavatel: |  |  | JK MONT s.r.o. |  |  | Projektant: | Stapring, s.r.o.
Uchazeč:
PČ | Typ | Kód | Popis | MJ | Množství | J.cena [CZK] | Cena celkem [CZK] | Cenová soustava |  | Poznámka | DPH | J. Nh [h] | Nh celkem [h] | J. hmotnost [t] | Hmotnost celkem [t] | J. suť [t] | Suť Celkem [t]
Náklady soupisu celkem | [6 empty] | 0 | [5 empty] | 0 |  | 0 |  | 0 |  | D | -1 | [7 empty] | 0
| D | M | Práce a dodávky M |  |  |  | 0 | [5 empty] | 0 |  | 0 |  | 0 | 3 | D | 0 | ROZPOCET | [6 empty] | 0
| D | 21-M | Elektromontáže |  |  |  | 0 | [5 empty] | 0 |  | 0 |  | 0 | 3 | D | 1 | ROZPOCET | [6 empty] | 0
1 | K | 210100001 | D+M Přípojka NN | sou | 1 | 0 | 0 |  |  |  | základní |  | 0 | 0 | 0 | 0 | 0 | 64 | K | 2 | ROZPOCET | 0 | 0 | 0 | 0 | 0 | 1 | 0 | 64 | 174473569

## 14090501 Přípojka NN
PORADI | TYP | POLOZKA | TEXTPOL | MJ | MNOZSTVI | CENA | CENACEL
1 | P | 210010125 | MTŽ TRUBKA OCHR PLAST VOLNÁ D-110MM | M | 230 |  | 0
2 | M | 345713550 | TRUBKA KOPOFLEX KF 090110 | M | 230 |  | 0
3 | P | 210100007 | UKONČENÍ VODIČŮ ROZVÁDĚČ -70MM2 | KUS | 2 |  | 0
4 | P | 210100009 | UKONČENÍ VODIČŮ ROZVÁDĚČ -120MM2 | KUS | 6 |  | 0
5 | P | 210120102 | MTŽ POJISTKOVÁ PATRONA NOŽOVÁ | KUS | 3 |  | 0
6 | M | 358252580 | POJIST VYKON PHN 1 160A NORM | KUS | 3 |  | 0
7 | P | 210191505 | MTŽ SKŘÍŇ PŘÍPOJKOVÁ SR 3-5/1 | KUS | 1 |  | 0
8 | M | 357117340 | SKRIN PRIPOJ. SS100/PVS1P 3X160A | KUS | 1 |  | 0
9 | P | 210220022 | MTŽ UZEM DRÁT FEZN -120 ZEM MĚSTO | M | 20 |  | 0
10 | M | 354420620 | PÁSKA ZEMNÍCÍ 30 X 4 MM FEZN | KG | 20 |  | 0
11 | P | 210280001 | PROHLÍDKA EL ROZVODŮ -0,1MIL KČ | KUS | 1 |  | 0
12 | P | 210901075 | MTŽ AL KABEL AYKY 1KV 3X120+70 VOL | M | 120 |  | 0
13 | M | 341132230 | KABEL AL JADRO 1-AYKY 3X120+ 70 | M | 120 |  | 0
14 | P | 460421281 | LOŽE VÝKOPEK 5CM Š-25CM FÓLIE PLAST | M | 115 |  | 0
15 | M | 693113100 | FOLIE VAROVNÁ PE POLYNET ŠÍŘE 33 | M | 115 |  | 0
Celkem | [6 empty] | 0

## 140906 - Telekomunikační...
| List obsahuje: |  | 1) Krycí list soupisu | 2) Rekapitulace |  |  | 3) Soupis prací | Zpět na list: | Rekapitulace stavby
[9 empty] | >> skryté sloupce << | [9 empty] | {732543e3-746b-4667-bc0e-693a1531b2b4}
2
| KRYCÍ LIST SOUPISU | [8 empty] | v --- níže se nacházejí doplnkové a pomocné údaje k sestavám --- v | [8 empty] | False
Stavba:
Rekonstrukce bývalého kravína na výrobní prostory firmy JK MONT s.r.o. - rozpočet
Objekt:
140906 - Telekomunikační přípojka
| KSO: |  |  |  |  | CC-CZ:
| Místo: |  | Lhota pod Přeloučí |  |  | Datum: | 8.10.2015
| Zadavatel: |  |  |  |  | IČ:
|  | JK MONT s.r.o. |  |  |  | DIČ:
| Uchazeč: |  |  |  |  | IČ:
DIČ:
| Projektant: |  |  |  |  | IČ:
|  | Stapring, s.r.o. |  |  |  | DIČ:
Poznámka:
| Cena bez DPH | [5 empty] | 0
|  |  | Základ daně |  |  | Sazba daně | Výše daně
| DPH | základní | 0 |  |  | 21% | 0
|  | snížená | 0 |  |  | 15% | 0
|  | zákl. přenesená | 0 |  |  | 21% | 0
|  | sníž. přenesená | 0 |  |  | 15% | 0
|  | nulová | 0 |  |  | 0% | 0
| Cena s DPH |  |  | v | CZK |  | 0
REKAPITULACE ČLENĚNÍ SOUPISU PRACÍ
Stavba:
Rekonstrukce bývalého kravína na výrobní prostory firmy JK MONT s.r.o. - rozpočet
Objekt:
140906 - Telekomunikační přípojka
Místo: |  |  | Lhota pod Přeloučí |  |  | Datum: | 8.10.2015
Zadavatel: |  |  | JK MONT s.r.o. |  |  | Projektant: | Stapring, s.r.o.
Uchazeč:
Kód dílu - Popis | [6 empty] | Cena celkem [CZK]
Náklady soupisu celkem | [6 empty] | 0 | [12 empty] | -1
| PSV - Práce a dodávky PSV | [5 empty] | 0
| 742 - Elektromontáže - rozvodný systém | [5 empty] | 0
SOUPIS PRACÍ
Stavba:
Rekonstrukce bývalého kravína na výrobní prostory firmy JK MONT s.r.o. - rozpočet
Objekt:
140906 - Telekomunikační přípojka
Místo: |  |  | Lhota pod Přeloučí |  |  | Datum: | 8.10.2015
Zadavatel: |  |  | JK MONT s.r.o. |  |  | Projektant: | Stapring, s.r.o.
Uchazeč:
PČ | Typ | Kód | Popis | MJ | Množství | J.cena [CZK] | Cena celkem [CZK] | Cenová soustava |  | Poznámka | DPH | J. Nh [h] | Nh celkem [h] | J. hmotnost [t] | Hmotnost celkem [t] | J. suť [t] | Suť Celkem [t]
Náklady soupisu celkem | [6 empty] | 0 | [5 empty] | 0 |  | 0 |  | 0 |  | D | -1 | [7 empty] | 0
| D | PSV | Práce a dodávky PSV |  |  |  | 0 | [5 empty] | 0 |  | 0 |  | 0 | 2 | D | 0 | ROZPOCET | [6 empty] | 0
| D | 742 | Elektromontáže - rozvodný systém |  |  |  | 0 | [5 empty] | 0 |  | 0 |  | 0 | 2 | D | 1 | ROZPOCET | [6 empty] | 0
1 | K | 742070001 | Slaboproud | sou | 1 | 0 | 0 |  |  |  | základní |  | 0 | 0 | 0 | 0 | 0 | 512 | K | 2 | ROZPOCET | 0 | 0 | 0 | 0 | 0 | 1 | 0 | 512 | 428004663

## 14090601 Telekomunikační přípoj
Vnější optický propoj
JK MONT
Popis | Množství |  | Cena / jedn. |  | Cena celkem
Kabel FTP. Cat.6 LSOH PC datová síť | 157 | m |  | Kč | 0 | Kč
Kabel FTP. Cat.5 LSOH WIFI a docházka | 94 | m |  | Kč | 0 | Kč
Mikrotrubička 12/8 pro následné zafouknutí optického kabelu | 202 | m |  | Kč | 0 | Kč
Optický kabel 9/125 SM 12 vl. k zafouknutí | 0 | m |  | Kč | 0 | Kč
Instalace op.kabelu | 202 | m |  | Kč | 0 | Kč
Optická vana s příslušenstvím | 2 | ks |  | Kč | 0 | Kč
SFP Moduly | 2 | ks |  | Kč | 0 | Kč
Sváry a měření op. trasy | 4 | ks |  | Kč | 0 | Kč
UBIQUITI UniFi Long Range 300 Mbps AP/Hotspot 2,4 GHz, 802.11n, MIMO 2×2, HP - vnitřní | 2 | ks |  | Kč | 0 | Kč
UBIQUITI UniFi 300 Mbps AP/Hotspot 2,4 GHz, 802.11n, MIMO 2×2 - vnitřní | 2 | ks |  | Kč | 0 | Kč
spojky 12/8 mikrotrubičky | 4 | ks |  | Kč | 0 | Kč
Montaž, instalace | 50 | h |  | Kč | 0 | Kč
| 0 | ks |  | Kč | 0 | Kč
Celkem bez DPH |  |  |  |  | 0 | Kč
Celkem DPH |  |  |  |  | 0 | Kč
Celkem s DPH |  |  |  |  | 0 | Kč

## 140907 - Přípojka stlačen...
| List obsahuje: |  | 1) Krycí list soupisu | 2) Rekapitulace |  |  | 3) Soupis prací | Zpět na list: | Rekapitulace stavby
[9 empty] | >> skryté sloupce << | [9 empty] | {de6c1ac9-ccd1-4564-ad96-fd216145593f}
2
| KRYCÍ LIST SOUPISU | [8 empty] | v --- níže se nacházejí doplnkové a pomocné údaje k sestavám --- v | [8 empty] | False
Stavba:
Rekonstrukce bývalého kravína na výrobní prostory firmy JK MONT s.r.o. - rozpočet
Objekt:
140907 - Přípojka stlačeného vzduchu
| KSO: |  |  |  |  | CC-CZ:
| Místo: |  | Lhota pod Přeloučí |  |  | Datum: | 8.10.2015
| Zadavatel: |  |  |  |  | IČ:
|  | JK MONT s.r.o. |  |  |  | DIČ:
| Uchazeč: |  |  |  |  | IČ:
DIČ:
| Projektant: |  |  |  |  | IČ:
|  | Stapring, s.r.o. |  |  |  | DIČ:
Poznámka:
| Cena bez DPH | [5 empty] | 0
|  |  | Základ daně |  |  | Sazba daně | Výše daně
| DPH | základní | 0 |  |  | 21% | 0
|  | snížená | 0 |  |  | 15% | 0
|  | zákl. přenesená | 0 |  |  | 21% | 0
|  | sníž. přenesená | 0 |  |  | 15% | 0
|  | nulová | 0 |  |  | 0% | 0
| Cena s DPH |  |  | v | CZK |  | 0
REKAPITULACE ČLENĚNÍ SOUPISU PRACÍ
Stavba:
Rekonstrukce bývalého kravína na výrobní prostory firmy JK MONT s.r.o. - rozpočet
Objekt:
140907 - Přípojka stlačeného vzduchu
Místo: |  |  | Lhota pod Přeloučí |  |  | Datum: | 8.10.2015
Zadavatel: |  |  | JK MONT s.r.o. |  |  | Projektant: | Stapring, s.r.o.
Uchazeč:
Kód dílu - Popis | [6 empty] | Cena celkem [CZK]
Náklady soupisu celkem | [6 empty] | 0 | [12 empty] | -1
| M - Práce a dodávky M | [5 empty] | 0
| 23-M - Montáže potrubí | [5 empty] | 0
SOUPIS PRACÍ
Stavba:
Rekonstrukce bývalého kravína na výrobní prostory firmy JK MONT s.r.o. - rozpočet
Objekt:
140907 - Přípojka stlačeného vzduchu
Místo: |  |  | Lhota pod Přeloučí |  |  | Datum: | 8.10.2015
Zadavatel: |  |  | JK MONT s.r.o. |  |  | Projektant: | Stapring, s.r.o.
Uchazeč:
PČ | Typ | Kód | Popis | MJ | Množství | J.cena [CZK] | Cena celkem [CZK] | Cenová soustava |  | Poznámka | DPH | J. Nh [h] | Nh celkem [h] | J. hmotnost [t] | Hmotnost celkem [t] | J. suť [t] | Suť Celkem [t]
Náklady soupisu celkem | [6 empty] | 0 | [5 empty] | 0 |  | 0 |  | 0 |  | D | -1 | [7 empty] | 0
| D | M | Práce a dodávky M |  |  |  | 0 | [5 empty] | 0 |  | 0 |  | 0 | 3 | D | 0 | ROZPOCET | [6 empty] | 0
| D | 23-M | Montáže potrubí |  |  |  | 0 | [5 empty] | 0 |  | 0 |  | 0 | 3 | D | 1 | ROZPOCET | [6 empty] | 0
1 | K | 23010002 | D+M Stlačený vzduch vnější | sou | 1 | 0 | 0 |  |  |  | základní |  | 0 | 0 | 0 | 0 | 0 | 64 | K | 2 | ROZPOCET | 0 | 0 | 0 | 0 | 0 | 1 | 0 | 64 | -1366205389

## 14090701 Přípojka stl. vzduchu
Rozpočet
název položky | dn | MJ | množství | cena za jed. | cena celkem
potrubí vč. tvarovek |  |  |  |  | 0
potrubí přívodu pro stávající halu PE 32 (vedeno v zemi) | ks | m | 45 |  | 0
přechodka PE - ocel dn/DN 32/32 | 0 | ks | 2 |  | 0
přechodka PP - ocel dn/DN 32/32 |  | ks | 2 |  | 0
zemní práce pro potrubí (viz stavební část )
0
tlaková zkouška | 0 | soub | 1 |  | 0
doprava, režie, přesun hmot (viz. stavební část )
celkem (bez DPH 21%) |  |  |  |  | 0

## 140908 - Zpevněné plochy
| List obsahuje: |  | 1) Krycí list soupisu | 2) Rekapitulace |  |  | 3) Soupis prací | Zpět na list: | Rekapitulace stavby
[9 empty] | >> skryté sloupce << | [9 empty] | {d494410d-f45f-4054-8b1c-878309a793fa} | [5 empty] | Plocha1 | Plocha 1 - za bránou | 1835 | 2
[19 empty] | 2 | [5 empty] | ryha2000 | Objem výkopu rýhy š. do 2000 mm | 115,022 | 2
| KRYCÍ LIST SOUPISU | [8 empty] | v --- níže se nacházejí doplnkové a pomocné údaje k sestavám --- v | [8 empty] | False | [5 empty] | Rýhy_1 | Objem výkopu rýh | 63,366 | 2
[25 empty] | Výkop | Objem výkopu | 1015,543 | 2
| Stavba: | [23 empty] | ZamDlazba | Plocha Zámkové dlažby | 35,36 | 2
Rekonstrukce bývalého kravína na výrobní prostory firmy JK MONT s.r.o. - rozpočet
Objekt:
140908 - Zpevněné plochy
| KSO: |  |  |  |  | CC-CZ:
| Místo: |  | Lhota pod Přeloučí |  |  | Datum: | 8.10.2015
| Zadavatel: |  |  |  |  | IČ:
|  | JK MONT s.r.o. |  |  |  | DIČ:
| Uchazeč: |  |  |  |  | IČ:
DIČ:
| Projektant: |  |  |  |  | IČ:
|  | Stapring, s.r.o. |  |  |  | DIČ:
Poznámka:
| Cena bez DPH | [5 empty] | 0
|  |  | Základ daně |  |  | Sazba daně | Výše daně
| DPH | základní | 0 |  |  | 21% | 0
|  | snížená | 0 |  |  | 15% | 0
|  | zákl. přenesená | 0 |  |  | 21% | 0
|  | sníž. přenesená | 0 |  |  | 15% | 0
|  | nulová | 0 |  |  | 0% | 0
| Cena s DPH |  |  | v | CZK |  | 0
REKAPITULACE ČLENĚNÍ SOUPISU PRACÍ
Stavba:
Rekonstrukce bývalého kravína na výrobní prostory firmy JK MONT s.r.o. - rozpočet
Objekt:
140908 - Zpevněné plochy
Místo: |  |  | Lhota pod Přeloučí |  |  | Datum: | 8.10.2015
Zadavatel: |  |  | JK MONT s.r.o. |  |  | Projektant: | Stapring, s.r.o.
Uchazeč:
Kód dílu - Popis | [6 empty] | Cena celkem [CZK]
Náklady soupisu celkem | [6 empty] | 0 | [12 empty] | -1
| HSV - Práce a dodávky HSV | [5 empty] | 0
| 1 - Zemní práce | [5 empty] | 0
| 11 - Zemní práce - přípravné a přidružené práce | [5 empty] | 0
| 13 - Zemní práce - hloubené vykopávky | [5 empty] | 0
| 16 - Zemní práce - přemístění výkopku | [5 empty] | 0
| 17 - Zemní práce - konstrukce ze zemin | [5 empty] | 0
| 18 - Zemní práce - povrchové úpravy terénu | [5 empty] | 0
| 2 - Zakládání | [5 empty] | 0
| 29 - Zakládání - pomocné konstrukce pro zakládání | [5 empty] | 0
| 5 - Komunikace | [5 empty] | 0
| 56 - Podkladní vrstvy komunikací, letišť a ploch | [5 empty] | 0
| 57 - Kryty pozemních komunikací letišť a ploch z kameniva nebo živičné | [5 empty] | 0
| 59 - Kryty pozemních komunikací, letišť a ploch dlážděných (předlažby) | [5 empty] | 0
| 6 - Úpravy povrchů, podlahy a osazování výplní | [5 empty] | 0
| 63 - Podlahy a podlahové konstrukce | [5 empty] | 0
| 9 - Ostatní konstrukce a práce-bourání | [5 empty] | 0
| 91 - Doplňující konstrukce a práce pozemních komunikací, letišť a ploch | [5 empty] | 0
| 99 - Přesuny hmot a sutí | [5 empty] | 0
| 997 - Přesun sutě | [5 empty] | 0
SOUPIS PRACÍ
Stavba:
Rekonstrukce bývalého kravína na výrobní prostory firmy JK MONT s.r.o. - rozpočet
Objekt:
140908 - Zpevněné plochy
Místo: |  |  | Lhota pod Přeloučí |  |  | Datum: | 8.10.2015
Zadavatel: |  |  | JK MONT s.r.o. |  |  | Projektant: | Stapring, s.r.o.
Uchazeč:
PČ | Typ | Kód | Popis | MJ | Množství | J.cena [CZK] | Cena celkem [CZK] | Cenová soustava |  | Poznámka | DPH | J. Nh [h] | Nh celkem [h] | J. hmotnost [t] | Hmotnost celkem [t] | J. suť [t] | Suť Celkem [t]
Náklady soupisu celkem | [6 empty] | 0 | [5 empty] | 0 |  | 2694.0267 |  | 338.5352 |  | D | -1 | [14 empty] | 0
| D | HSV | Práce a dodávky HSV |  |  |  | 0 | [5 empty] | 0 |  | 2694.0267 |  | 338.5352 | 1 | D | 0 |  |  |  | ROZPOCET | [10 empty] | 0
| D | 1 | Zemní práce |  |  |  | 0 | [5 empty] | 0 |  | 312.132 |  | 338.5352 | 1 | D | 1 |  |  |  | ROZPOCET | [10 empty] | 0
| D | 11 | Zemní práce - přípravné a přidružené práce |  |  |  | 0 | [5 empty] | 0 |  | 0 |  | 338.5352 | 1 | D | 2 |  |  |  | ROZPOCET | [10 empty] | 0
1 | K | 113107242 | Odstranění podkladu pl přes 200 m2 živičných tl 100 mm | m2 | 1870.36 |  | 0 | CS ÚRS 2015 01 |  |  | základní |  | 0 | 0 | 0 | 0.181 | 338.5352 | 4 | K | 3 |  |  |  | ROZPOCET |  |  |  |  | 0 | 0 | 0 | 0 | 0 | 1 | 0 | 4 | -772000613
| PP |  | Odstranění podkladů nebo krytů s přemístěním hmot na skládku na vzdálenost do 20 m nebo s naložením na dopravní prostředek v ploše jednotlivě přes 200 m2 živičných, o tl. vrstvy přes 50 do 100 mm | [15 empty] | PP | 3
| VV |  | Plocha1 + ZamDlazba |  | 1870.36 | [13 empty] | VV | 3 | 2 | True | 0 | ROZPOCET
| VV |  | Součet |  | 1870.36 | [13 empty] | VV | 3 | 4 | True | 1 | ROZPOCET
| D | 13 | Zemní práce - hloubené vykopávky |  |  |  | 0 | [5 empty] | 0 |  | 0 |  | 0 | 1 | D | 2 |  |  |  | ROZPOCET | [10 empty] | 0
2 | K | 131201201 | Hloubení jam zapažených v hornině tř. 3 objemu do 100 m3 | m3 | 1015.543 |  | 0 | CS ÚRS 2013 01 |  |  | základní |  | 0 | 0 | 0 | 0 | 0 | 4 | K | 3 |  |  |  | ROZPOCET |  |  |  |  | 0 | 0 | 0 | 0 | 0 | 1 | 0 | 4 | 1842570326
| PP |  | Hloubení zapažených jam a zářezů s urovnáním dna do předepsaného profilu a spádu v hornině tř. 3 do 100 m3 | [15 empty] | PP | 3
| VV |  | Plocha1*(0,570-0,05) |  | 954.2 | [13 empty] | VV | 3 | 2 | True | 0 | ROZPOCET
| VV |  | "okapový chodník - část, V srtana je o rádek níž" (12,6+19,16)*1 |  | 31.76 | [13 empty] | VV | 3 | 2 | True | 0 | ROZPOCET
| VV |  | "a podlažbou a žlabem+ odkop kolem objektu u admin i haly" 25,95*0,6*1,9 |  | 29.583 | [13 empty] | VV | 3 | 2 | True | 0 | ROZPOCET
| VV | Výkop | Součet |  | 1015.543 | [13 empty] | VV | 3 | 4 | True | 1 | ROZPOCET
3 | K | 132201101 | Hloubení rýh š do 600 mm v hornině tř. 3 objemu do 100 m3 | m3 | 63.366 |  | 0 | CS ÚRS 2013 01 |  |  | základní |  | 0 | 0 | 0 | 0 | 0 | 4 | K | 3 |  |  |  | ROZPOCET |  |  |  |  | 0 | 0 | 0 | 0 | 0 | 1 | 0 | 4 | -996349843
| PP |  | Hloubení zapažených i nezapažených rýh šířky do 600 mm s urovnáním dna do předepsaného profilu a spádu v hornině tř. 3 do 100 m3 | [15 empty] | PP | 3
| VV |  | " Dešťová kanalizace" | [15 empty] | VV | 3 | 1 | True | 0 | ROZPOCET
| VV |  | " V" (3,6+7,0+6,5+6,72)*0,4*0,6 |  | 5.717 | [13 empty] | VV | 3 | 2 | True | 0 | ROZPOCET
| VV |  | " Z" (11+8+5) *0,4*0,6 |  | 5.76 | [13 empty] | VV | 3 | 2 | True | 0 | ROZPOCET
| VV |  | " Splašková konalizace" | [15 empty] | VV | 3 | 1 | True | 0 | ROZPOCET
| VV |  | " V" (12,2+1,25+1,4+49,27)*0,4*0,6 |  | 15.389 | [13 empty] | VV | 3 | 2 | True | 0 | ROZPOCET
| VV |  | " Elektro" | [15 empty] | VV | 3 | 1 | True | 0 | ROZPOCET
| VV |  | " Z a S" (1,5+35) |  | 36.5 | [13 empty] | VV | 3 | 2 | True | 0 | ROZPOCET
| VV |  |  |  | 0 | [13 empty] | VV | 3 | 2 | True | 0 | ROZPOCET
| VV | Rýhy_1 | Součet |  | 63.366 | [13 empty] | VV | 3 | 4 | True | 1 | ROZPOCET
4 | K | 132201202 | Hloubení rýh š do 2000 mm v hornině tř. 3 objemu do 1000 m3 | m3 | 115.022 |  | 0 | CS ÚRS 2013 01 |  |  | základní |  | 0 | 0 | 0 | 0 | 0 | 4 | K | 3 |  |  |  | ROZPOCET |  |  |  |  | 0 | 0 | 0 | 0 | 0 | 1 | 0 | 4 | -1186355793
| PP |  | Hloubení zapažených i nezapažených rýh šířky přes 600 do 2 000 mm s urovnáním dna do předepsaného profilu a spádu v hornině tř. 3 přes 100 do 1 000 m3 | [15 empty] | PP | 3
| VV |  | " sdruženný výkop" | [15 empty] | VV | 3 | 1 | True | 0 | ROZPOCET
| VV |  | " západní strana a severní EI" | [15 empty] | VV | 3 | 1 | True | 0 | ROZPOCET
| VV |  | "š. 1,2 " 1,2*(34+6)*0,6 |  | 28.8 | [13 empty] | VV | 3 | 2 | True | 0 | ROZPOCET
| VV |  | "š. 1,0" 1,0* (17,6+19)*0,6 |  | 21.96 | [13 empty] | VV | 3 | 2 | True | 0 | ROZPOCET
| VV |  | "š. 0,6" 0,6*(35)*0,6 |  | 12.6 | [13 empty] | VV | 3 | 2 | True | 0 | ROZPOCET
| VV |  | "š. 2,0" 2,0*16,7*0,6 |  | 20.04 | [13 empty] | VV | 3 | 2 | True | 0 | ROZPOCET
| VV |  | "východní strana" | [15 empty] | VV | 3 | 1 | True | 0 | ROZPOCET
| VV |  | " š. 0,6 - dešťová" (3,5+7+6,5+6,72) *0,6*0,6 |  | 8.539 | [13 empty] | VV | 3 | 2 | True | 0 | ROZPOCET
| VV |  | "š. 0,6 - splašková" (12,2+1,25+1,4+49,27)*0,6*0,6 |  | 23.083 | [13 empty] | VV | 3 | 2 | True | 0 | ROZPOCET
| VV | ryha2000 | Součet |  | 115.022 | [13 empty] | VV | 3 | 4 | True | 1 | ROZPOCET
5 | K | 133251011 | Hloubení šachet do 10 m3 v hornině tř. 3 při překopech inženýrských sítí | m3 | 1.256 |  | 0 | CS ÚRS 2013 01 |  |  | základní |  | 0 | 0 | 0 | 0 | 0 | 4 | K | 3 |  |  |  | ROZPOCET |  |  |  |  | 0 | 0 | 0 | 0 | 0 | 1 | 0 | 4 | 132284164
| PP |  | Hloubení šachet při překopech inženýrských sítí objemu do 10 m3 zapažených nebo nezapažených s případným nutným přemístěním výkopku ve výkopišti v hornině tř. 3 | [15 empty] | PP | 3
| VV |  | " čerpaci šachta" 2,5*0,4*0,4*3,14 |  | 1.256 | [13 empty] | VV | 3 | 2 | True | 0 | ROZPOCET
| VV |  | Součet |  | 1.256 | [13 empty] | VV | 3 | 4 | True | 1 | ROZPOCET
| D | 16 | Zemní práce - přemístění výkopku |  |  |  | 0 | [5 empty] | 0 |  | 0 |  | 0 | 1 | D | 2 |  |  |  | ROZPOCET | [10 empty] | 0
6 | K | 162601102 | Vodorovné přemístění do 5000 m výkopku/sypaniny z horniny tř. 1 až 4 | m3 | 1193.931 |  | 0 | CS ÚRS 2013 01 |  |  | základní |  | 0 | 0 | 0 | 0 | 0 | 4 | K | 3 |  |  |  | ROZPOCET |  |  |  |  | 0 | 0 | 0 | 0 | 0 | 1 | 0 | 4 | -1934755355
| PP |  | Vodorovné přemístění do 5000 m výkopku/sypaniny z horniny tř. 1 až 4 | [15 empty] | PP | 3
| VV |  | Výkop |  | 1015.543 | [13 empty] | VV | 3 | 2 | True | 0 | ROZPOCET
| VV |  | ryha2000 |  | 115.022 | [13 empty] | VV | 3 | 2 | True | 0 | ROZPOCET
| VV |  | Rýhy_1 |  | 63.366 | [13 empty] | VV | 3 | 2 | True | 0 | ROZPOCET
| VV |  | Součet |  | 1193.931 | [13 empty] | VV | 3 | 4 | True | 1 | ROZPOCET
7 | K | 167101102 | Nakládání výkopku z hornin tř. 1 až 4 přes 100 m3 | m3 | 1193.931 |  | 0 | CS ÚRS 2013 01 |  |  | základní |  | 0 | 0 | 0 | 0 | 0 | 4 | K | 3 |  |  |  | ROZPOCET |  |  |  |  | 0 | 0 | 0 | 0 | 0 | 1 | 0 | 4 | 957417307
| PP |  | Nakládání výkopku z hornin tř. 1 až 4 přes 100 m3 | [15 empty] | PP | 3
| D | 17 | Zemní práce - konstrukce ze zemin |  |  |  | 0 | [5 empty] | 0 |  | 312.132 |  | 0 | 1 | D | 2 |  |  |  | ROZPOCET | [10 empty] | 0
8 | K | 171201201 | Uložení sypaniny na skládky | m3 | 1193.931 |  | 0 | CS ÚRS 2013 01 |  |  | základní |  | 0 | 0 | 0 | 0 | 0 | 4 | K | 3 |  |  |  | ROZPOCET |  |  |  |  | 0 | 0 | 0 | 0 | 0 | 1 | 0 | 4 | 7194923
| PP |  | Uložení sypaniny na skládky | [15 empty] | PP | 3
| VV |  | Výkop |  | 1015.543 | [13 empty] | VV | 3 | 2 | True | 0 | ROZPOCET
| VV |  | Rýhy_1 |  | 63.366 | [13 empty] | VV | 3 | 2 | True | 0 | ROZPOCET
| VV |  | ryha2000 |  | 115.022 | [13 empty] | VV | 3 | 2 | True | 0 | ROZPOCET
| VV |  | Součet |  | 1193.931 | [13 empty] | VV | 3 | 4 | True | 1 | ROZPOCET
9 | K | 171201211 | Poplatek za uložení odpadu ze sypaniny na skládce (skládkovné) | t | 3199.735 |  | 0 | CS ÚRS 2013 01 |  |  | základní |  | 0 | 0 | 0 | 0 | 0 | 4 | K | 3 |  |  |  | ROZPOCET |  |  |  |  | 0 | 0 | 0 | 0 | 0 | 1 | 0 | 4 | -1835134091
| PP |  | Poplatek za uložení odpadu ze sypaniny na skládce (skládkovné) | [15 empty] | PP | 3
| VV |  | 1193,931*2,68 'Přepočtené koeficientem množství |  | 3199.735 | [13 empty] | VV | 3 | 2 | False | 1 | ROZPOCET
10 | K | 175101101 | Obsypání potrubí bez prohození sypaniny z hornin tř. 1 až 4 uloženým do 3 m od kraje výkopu | m3 | 82.14 |  | 0 | CS ÚRS 2013 01 |  |  | základní |  | 0 | 0 | 0 | 0 | 0 | 4 | K | 3 |  |  |  | ROZPOCET |  |  |  |  | 0 | 0 | 0 | 0 | 0 | 1 | 0 | 4 | 1024204324
| PP |  | Obsypání potrubí bez prohození sypaniny z hornin tř. 1 až 4 uloženým do 3 m od kraje výkopu | [15 empty] | PP | 3
| VV |  | " pro sdružená výkop jednotlivých přípojek" | [15 empty] | VV | 3 | 1 | True | 0 | ROZPOCET
| VV |  | "Voda" 59*0,2 |  | 11.8 | [13 empty] | VV | 3 | 2 | True | 0 | ROZPOCET
| VV |  | "EI"108 *0,2 |  | 21.6 | [13 empty] | VV | 3 | 2 | True | 0 | ROZPOCET
| VV |  | "Kanalizace" (12,0+5+7+11+48,7+5+10+6,5)*0,2 |  | 21.04 | [13 empty] | VV | 3 | 2 | True | 0 | ROZPOCET
| VV |  | "Sdělovací kabel" 40,6*0,2 |  | 8.12 | [13 empty] | VV | 3 | 2 | True | 0 | ROZPOCET
| VV |  | "Stlačený vzduch" 40*0,2 |  | 8 | [13 empty] | VV | 3 | 2 | True | 0 | ROZPOCET
| VV |  | "Plyn" (19,7+38,2)*0,2 |  | 11.58 | [13 empty] | VV | 3 | 2 | True | 0 | ROZPOCET
| VV |  | Součet |  | 82.14 | [13 empty] | VV | 3 | 4 | True | 1 | ROZPOCET
11 | M | 581533040 | písek technický tříděný KP 04 | t | 164.28 |  | 0 | CS ÚRS 2013 01 |  |  | základní |  | 0 | 1 | 164.28 | 0 | 0 | 8 | M | 3 |  |  |  | ROZPOCET |  |  |  |  | 0 | 0 | 0 | 0 | 0 | 1 | 0 | 4 | -1285130322
| PP |  | písek technický tříděný KP 04 | [15 empty] | PP | 3
| VV |  | 82,14*2 'Přepočtené koeficientem množství |  | 164.28 | [13 empty] | VV | 3 | 2 | False | 1 | ROZPOCET
12 | K | 174201101 | Zásyp jam, šachet rýh nebo kolem objektů sypaninou bez zhutnění | m3 | 82.14 |  | 0 | CS ÚRS 2015 01 |  |  | základní |  | 0 | 0 | 0 | 0 | 0 | 4 | K | 3 |  |  |  | ROZPOCET |  |  |  |  | 0 | 0 | 0 | 0 | 0 | 1 | 0 | 4 | -691617788
| PP |  | Zásyp sypaninou z jakékoliv horniny s uložením výkopku ve vrstvách bez zhutnění jam, šachet, rýh nebo kolem objektů v těchto vykopávkách | [15 empty] | PP | 3
| VV |  | " pro sdružená výkop jednotlivých přípojek" | [15 empty] | VV | 3 | 1 | True | 0 | ROZPOCET
| VV |  | "Voda" 59*0,2 |  | 11.8 | [13 empty] | VV | 3 | 2 | True | 0 | ROZPOCET
| VV |  | "EI"108 *0,2 |  | 21.6 | [13 empty] | VV | 3 | 2 | True | 0 | ROZPOCET
| VV |  | "Kanalizace" (12,0+5+7+11+48,7+5+10+6,5)*0,2 |  | 21.04 | [13 empty] | VV | 3 | 2 | True | 0 | ROZPOCET
| VV |  | "Sdělovací kabel" 40,6*0,2 |  | 8.12 | [13 empty] | VV | 3 | 2 | True | 0 | ROZPOCET
| VV |  | "Stlačený vzduch" 40*0,2 |  | 8 | [13 empty] | VV | 3 | 2 | True | 0 | ROZPOCET
| VV |  | "Plyn" (19,7+38,2)*0,2 |  | 11.58 | [13 empty] | VV | 3 | 2 | True | 0 | ROZPOCET
| VV |  | Součet |  | 82.14 | [13 empty] | VV | 3 | 4 | True | 1 | ROZPOCET
13 | M | 583373440 | štěrkopísek, frakce 0-32 | t | 147.852 |  | 0 | CS ÚRS 2015 01 |  |  | základní |  | 0 | 1 | 147.852 | 0 | 0 | 8 | M | 3 |  |  |  | ROZPOCET |  |  |  |  | 0 | 0 | 0 | 0 | 0 | 1 | 0 | 4 | -1703382626
| PP |  | kamenivo přírodní těžené pro stavební účely PTK (drobné, hrubé, štěrkopísky) štěrkopísky ČSN 72 1511-2 frakce 0-32 pískovna Hulín | [15 empty] | PP | 3
| VV |  | 82,14*1,8 'Přepočtené koeficientem množství |  | 147.852 | [13 empty] | VV | 3 | 2 | False | 1 | ROZPOCET
| D | 18 | Zemní práce - povrchové úpravy terénu |  |  |  | 0 | [5 empty] | 0 |  | 0 |  | 0 | 1 | D | 2 |  |  |  | ROZPOCET | [10 empty] | 0
14 | K | 181951102 | Úprava pláně v hornině tř. 1 až 4 se zhutněním | m2 | 1835 |  | 0 | CS ÚRS 2013 01 |  |  | základní |  | 0 | 0 | 0 | 0 | 0 | 4 | K | 3 |  |  |  | ROZPOCET |  |  |  |  | 0 | 0 | 0 | 0 | 0 | 1 | 0 | 4 | 1775859430
| PP |  | Úprava pláně v hornině tř. 1 až 4 se zhutněním | [15 empty] | PP | 3
| VV |  | Plocha1 |  | 1835 | [13 empty] | VV | 3 | 2 | True | 0 | ROZPOCET
| VV |  | Součet |  | 1835 | [13 empty] | VV | 3 | 4 | True | 1 | ROZPOCET
| D | 2 | Zakládání |  |  |  | 0 | [5 empty] | 0 |  | 3.4144 |  | 0 | 1 | D | 1 |  |  |  | ROZPOCET | [10 empty] | 0
| D | 29 | Zakládání - pomocné konstrukce pro zakládání |  |  |  | 0 | [5 empty] | 0 |  | 3.4144 |  | 0 | 1 | D | 2 |  |  |  | ROZPOCET | [10 empty] | 0
15 | K | 291111114 | Podklad pro zpevněné plochy z kameniva drceného 8 až 16 mm | m3 | 1.768 |  | 0 |  |  |  | základní |  | 0 | 1.9312 | 3.4144 | 0 | 0 | 4 | K | 3 |  |  |  | ROZPOCET |  |  |  |  | 0 | 0 | 0 | 0 | 0 | 1 | 0 | 4 | 283982039
| PP |  | Podklad pro zpevněné plochy s rozprostřením a s hutněním z kameniva drceného frakce 0 - 63 mm | [15 empty] | PP | 3
| VV |  | ZamDlazba*0,05 |  | 1.768 | [13 empty] | VV | 3 | 2 | True | 0 | ROZPOCET
| VV |  | Součet |  | 1.768 | [13 empty] | VV | 3 | 4 | True | 1 | ROZPOCET
| D | 5 | Komunikace |  |  |  | 0 | [5 empty] | 0 |  | 2344.2929 |  | 0 | 1 | D | 1 |  |  |  | ROZPOCET | [10 empty] | 0
| D | 56 | Podkladní vrstvy komunikací, letišť a ploch |  |  |  | 0 | [5 empty] | 0 |  | 1792.2078 |  | 0 | 1 | D | 2 |  |  |  | ROZPOCET | [10 empty] | 0
16 | K | 564871111 | Podklad ze vibrovaného štěrkodrtě ŠD tl 250 mm, fr. 32-63 mm | m2 | 1835 |  | 0 | CS ÚRS 2013 01 |  |  | základní |  | 0 | 0.46166 | 847.1461 | 0 | 0 | 4 | K | 3 |  |  |  | ROZPOCET |  |  |  |  | 0 | 0 | 0 | 0 | 0 | 1 | 0 | 4 | -780578206
| PP |  | Podklad ze štěrkodrtě ŠD tl 250 mm | [15 empty] | PP | 3
| VV |  | Plocha1 |  | 1835 | [13 empty] | VV | 3 | 2 | True | 0 | ROZPOCET
| VV |  | Součet |  | 1835 | [13 empty] | VV | 3 | 4 | True | 1 | ROZPOCET
17 | K | 565135111 | Asfaltový beton vrstva podkladní ACP 16 (obalované kamenivo OKS) tl 50 mm š do 3 m | m2 | 1835 |  | 0 | CS ÚRS 2013 01 |  |  | základní |  | 0 | 0.13188 | 241.9998 | 0 | 0 | 4 | K | 3 |  |  |  | ROZPOCET |  |  |  |  | 0 | 0 | 0 | 0 | 0 | 1 | 0 | 4 | 195778044
| PP |  | Asfaltový beton vrstva podkladní ACP 16 (obalované kamenivo OKS) tl 50 mm š do 3 m | [15 empty] | PP | 3
| VV |  | Plocha1 |  | 1835 | [13 empty] | VV | 3 | 2 | True | 0 | ROZPOCET
| VV |  | Součet |  | 1835 | [13 empty] | VV | 3 | 4 | True | 1 | ROZPOCET
18 | K | 567122114 | Podklad z kameniva zpevněného cementem KSC I tl 150 mm | m2 | 1835 |  | 0 | CS ÚRS 2013 01 |  |  | základní |  | 0 | 0.38314 | 703.0619 | 0 | 0 | 4 | K | 3 |  |  |  | ROZPOCET |  |  |  |  | 0 | 0 | 0 | 0 | 0 | 1 | 0 | 4 | -374865667
| PP |  | Podklad z kameniva zpevněného cementem KSC I tl 150 mm | [15 empty] | PP | 3
| VV |  | " Asfaltová plocha z Archicadu" 1835 |  | 1835 | [13 empty] | VV | 3 | 2 | True | 0 | ROZPOCET
| VV | Plocha1 | Součet |  | 1835 | [13 empty] | VV | 3 | 4 | True | 1 | ROZPOCET
| D | 57 | Kryty pozemních komunikací letišť a ploch z kameniva nebo živičné |  |  |  | 0 | [5 empty] | 0 |  | 462.9155 |  | 0 | 1 | D | 2 |  |  |  | ROZPOCET | [10 empty] | 0
19 | K | 576133111 | Asfaltový koberec mastixový SMA 8 (AKMJ) tl 60 mm š do 3 m | m2 | 1835 |  | 0 | CS ÚRS 2013 01 |  |  | základní |  | 0 | 0.09668 | 177.4078 | 0 | 0 | 4 | K | 3 |  |  |  | ROZPOCET |  |  |  |  | 0 | 0 | 0 | 0 | 0 | 1 | 0 | 4 | 432153151
| PP |  | Asfaltový koberec mastixový SMA 8 (AKMJ) tl 40 mm š do 3 m | [15 empty] | PP | 3
| VV |  | Plocha1 |  | 1835 | [13 empty] | VV | 3 | 2 | True | 0 | ROZPOCET
| VV |  | Součet |  | 1835 | [13 empty] | VV | 3 | 4 | True | 1 | ROZPOCET
20 | K | 577155111 | Asfaltový beton vrstva obrusná ACO 16 (ABH) tl 60 mm š do 3 m z nemodifikovaného asfaltu | m2 | 1835 |  | 0 | CS ÚRS 2013 01 |  |  | základní |  | 0 | 0.15559 | 285.5077 | 0 | 0 | 4 | K | 3 |  |  |  | ROZPOCET |  |  |  |  | 0 | 0 | 0 | 0 | 0 | 1 | 0 | 4 | -1991830129
| PP |  | Asfaltový beton vrstva obrusná ACO 16 (ABH) tl 60 mm š do 3 m z nemodifikovaného asfaltu | [15 empty] | PP | 3
| VV |  | Plocha1 |  | 1835 | [13 empty] | VV | 3 | 2 | True | 0 | ROZPOCET
| VV |  | Součet |  | 1835 | [13 empty] | VV | 3 | 4 | True | 1 | ROZPOCET
| D | 59 | Kryty pozemních komunikací, letišť a ploch dlážděných (předlažby) |  |  |  | 0 | [5 empty] | 0 |  | 89.1697 |  | 0 | 1 | D | 2 |  |  |  | ROZPOCET | [10 empty] | 0
21 | K | 596212211 | Kladení zámkové dlažby pozemních komunikací tl 80 mm skupiny A pl do 100 m2 | m2 | 50.3 |  | 0 | CS ÚRS 2013 01 |  |  | základní |  | 0 | 0.10362 | 5.2121 | 0 | 0 | 4 | K | 3 |  |  |  | ROZPOCET |  |  |  |  | 0 | 0 | 0 | 0 | 0 | 1 | 0 | 4 | 879591686
| PP |  | Kladení dlažby z betonových zámkových dlaždic pozemních komunikací s ložem z kameniva těženého nebo drceného tl. do 50 mm, s vyplněním spár, s dvojitým hutněním vibrováním a se smetením přebytečného materiálu na krajnici tl. 80 mm skupiny A, pro plochy přes 50 do 100 m2 | [15 empty] | PP | 3
| VV |  | "kolem asfaltové plochy a pod oplocením" (25,5+24+30,5+48,75+6,0+25,45+15)*0,25 |  | 43.8 | [13 empty] | VV | 3 | 2 | True | 0 | ROZPOCET
| VV |  | " u p. Pospíšila hranice " (16+10)*0,25 |  | 6.5 | [13 empty] | VV | 3 | 2 | True | 0 | ROZPOCET
| VV |  | Součet |  | 50.3 | [13 empty] | VV | 3 | 4 | True | 1 | ROZPOCET
22 | M | 592010001 | přídlažba (vodící pásek) 250x500x80 mm, přírodní | kus | 402.4 |  | 0 |  |  |  | základní |  | 0 | 0.185 | 74.444 | 0 | 0 | 8 | M | 3 |  |  |  | ROZPOCET |  |  |  |  | 0 | 0 | 0 | 0 | 0 | 1 | 0 | 4 | -544486225
| PP |  | dlaždice betonové dlažba zámková (ČSN EN 1338) dlažba H-PROFIL s fazetou, 1 m2=36 kusů HBB 20 x 16,5 x 8 červená | [15 empty] | PP | 3
| VV |  | "kolem skafaltové plochy a pod oplocením" (25,5+24+30,5+48,75+6,0+25,45+15)/0,5 |  | 350.4 | [13 empty] | VV | 3 | 2 | True | 0 | ROZPOCET
| VV |  | " u p. Pospíšila hranice" (16+10)/0,5 |  | 52 | [13 empty] | VV | 3 | 2 | True | 0 | ROZPOCET
| VV |  | Součet |  | 402.4 | [13 empty] | VV | 3 | 4 | True | 1 | ROZPOCET
23 | K | 596212212 | Kladení zámkové dlažby pozemních komunikací tl 80 mm skupiny A pl do 300 m2 | m2 | 35.36 |  | 0 | CS ÚRS 2013 01 |  |  | základní |  | 0 | 0.08425 | 2.9791 | 0 | 0 | 4 | K | 3 |  |  |  | ROZPOCET |  |  |  |  | 0 | 0 | 0 | 0 | 0 | 1 | 0 | 4 | -1497452512
| PP |  | Kladení dlažby z betonových zámkových dlaždic pozemních komunikací s ložem z kameniva těženého nebo drceného tl. do 50 mm, s vyplněním spár, s dvojitým hutněním vibrováním a se smetením přebytečného materiálu na krajnici tl. 80 mm skupiny A, pro plochy přes 100 do 300 m2 | [15 empty] | PP | 3
| VV |  | "plocha z Archicadu" 25,41+9,95 |  | 35.36 | [13 empty] | VV | 3 | 2 | True | 0 | ROZPOCET
| VV | ZamDlazba | Součet |  | 35.36 | [13 empty] | VV | 3 | 4 | True | 1 | ROZPOCET
24 | M | 592453110 | zámková dlažba Ičko 20 x 10 x 8 cm přírodní | m2 | 37.128 |  | 0 | CS ÚRS 2013 01 |  |  | základní |  | 0 | 0.176 | 6.5345 | 0 | 0 | 8 | M | 3 |  |  |  | ROZPOCET |  |  |  |  | 0 | 0 | 0 | 0 | 0 | 1 | 0 | 4 | -243450350
| PP |  | dlaždice betonové dlažba zámková (ČSN EN 1338) dlažba vibrolisovaná standardní povrch (uzavřený hladký povrch) provedení: přírodní tvarově jednoduchá dlažba 20 x 10 x 8 | [15 empty] | PP | 3
| VV |  | 35,36*1,05 'Přepočtené koeficientem množství |  | 37.128 | [13 empty] | VV | 3 | 2 | False | 1 | ROZPOCET
| D | 6 | Úpravy povrchů, podlahy a osazování výplní |  |  |  | 0 | [5 empty] | 0 |  | 21.2243 |  | 0 | 1 | D | 1 |  |  |  | ROZPOCET | [10 empty] | 0
| D | 63 | Podlahy a podlahové konstrukce |  |  |  | 0 | [5 empty] | 0 |  | 21.2243 |  | 0 | 1 | D | 2 |  |  |  | ROZPOCET | [10 empty] | 0
25 | K | 637121114 | Okapový chodník z praného kačírku tl 250 mm s udusáním | m2 | 46.21 |  | 0 | CS ÚRS 2013 01 |  |  | základní |  | 0 | 0.4593 | 21.2243 | 0 | 0 | 4 | K | 3 |  |  |  | ROZPOCET |  |  |  |  | 0 | 0 | 0 | 0 | 0 | 1 | 0 | 4 | 1924725734
| PP |  | Okapový chodník z kameniva s udusáním a urovnáním povrchu z kačírku tl. 250 mm | [15 empty] | PP | 3
| VV |  | " kolem objektu - AC" 12,6+19,16+14,45 |  | 46.21 | [13 empty] | VV | 3 | 2 | True | 0 | ROZPOCET
| VV |  | Součet |  | 46.21 | [13 empty] | VV | 3 | 4 | True | 1 | ROZPOCET
| D | 9 | Ostatní konstrukce a práce-bourání |  |  |  | 0 | [5 empty] | 0 |  | 12.9631 |  | 0 | 1 | D | 1 |  |  |  | ROZPOCET | [10 empty] | 0
| D | 91 | Doplňující konstrukce a práce pozemních komunikací, letišť a ploch |  |  |  | 0 | [5 empty] | 0 |  | 12.9631 |  | 0 | 1 | D | 2 |  |  |  | ROZPOCET | [10 empty] | 0
26 | K | 916231213 | Osazení chodníkového obrubníku betonového stojatého s boční opěrou do lože z betonu prostého | m | 77.975 |  | 0 | CS ÚRS 2013 01 |  |  | základní |  | 0 | 0.1295 | 10.0978 | 0 | 0 | 4 | K | 3 |  |  |  | ROZPOCET |  |  |  |  | 0 | 0 | 0 | 0 | 0 | 1 | 0 | 4 | -1586015615
| PP |  | Osazení chodníkového obrubníku betonového stojatého s boční opěrou do lože z betonu prostého | [15 empty] | PP | 3
| VV |  | 15,5+1+3,05+15,0+8,1+0,5+9,85+15,3+3,675+1+5 |  | 77.975 | [13 empty] | VV | 3 | 2 | True | 0 | ROZPOCET
| VV |  | Součet |  | 77.975 | [13 empty] | VV | 3 | 4 | True | 1 | ROZPOCET
27 | M | 592175090 | obrubník betonový 50x8x25 cm přírodní | kus | 159.849 |  | 0 | CS ÚRS 2013 01 |  |  | základní |  | 0 | 0.011 | 1.7583 | 0 | 0 | 8 | M | 3 |  |  |  | ROZPOCET |  |  |  |  | 0 | 0 | 0 | 0 | 0 | 1 | 0 | 4 | -2017042698
| PP |  | obrubníky betonové a železobetonové obrubníky provedení: přírodní (d x š x v) vnější poloměr r=200, d. vnějšího oblouku 78 LINEA 50 x 8 x 25 | [15 empty] | PP | 3
| VV |  | 77,975*2,05 'Přepočtené koeficientem množství |  | 159.849 | [13 empty] | VV | 3 | 2 | False | 1 | ROZPOCET
28 | K | 916231213 | Osazení chodníkového obrubníku betonového stojatého s boční opěrou do lože z betonu prostého | m | 6 |  | 0 | CS ÚRS 2013 01 |  |  | základní |  | 0 | 0.1295 | 0.777 | 0 | 0 | 4 | K | 3 |  |  |  | ROZPOCET |  |  |  |  | 0 | 0 | 0 | 0 | 0 | 1 | 0 | 4 | 2115862967
| PP |  | Osazení chodníkového obrubníku betonového stojatého s boční opěrou do lože z betonu prostého | [15 empty] | PP | 3
| VV |  | "oblouky" 1+1+1+1 |  | 4 | [13 empty] | VV | 3 | 2 | True | 0 | ROZPOCET
| VV |  | " u vodoměrné šachty - V strana" 1+1 |  | 2 | [13 empty] | VV | 3 | 2 | True | 0 | ROZPOCET
| VV |  | Součet |  | 6 | [13 empty] | VV | 3 | 4 | True | 1 | ROZPOCET
29 | M | 592175060 | obrubník betonové R0,5 vnější r=50 cm, délka vnějšího oblouku 78 cm 78x15/12x25 cm přírodní | kus | 6 |  | 0 | CS ÚRS 2013 01 |  |  | základní |  | 0 | 0.055 | 0.33 | 0 | 0 | 8 | M | 3 |  |  |  | ROZPOCET |  |  |  |  | 0 | 0 | 0 | 0 | 0 | 1 | 0 | 4 | 157787305
| PP |  | obrubníky betonové a železobetonové obrubníky provedení: přírodní (d x š x v) vnější poloměr r=50, d. vnějšího oblouku 78 MONO II R0,5 78 x 15/12 x 25 | [15 empty] | PP | 3
| D | 99 | Přesuny hmot a sutí |  |  |  | 0 | [5 empty] | 0 |  | 0 |  | 0 | 1 | D | 2 |  |  |  | ROZPOCET | [10 empty] | 0
30 | K | 997221561 | Vodorovná doprava suti z kusových materiálů do 1 km | t | 1193.931 |  | 0 | CS ÚRS 2013 01 |  |  | základní |  | 0 | 0 | 0 | 0 | 0 | 4 | K | 3 |  |  |  | ROZPOCET |  |  |  |  | 0 | 0 | 0 | 0 | 0 | 1 | 0 | 4 | 987735794
| PP |  | Vodorovná doprava suti z kusových materiálů do 1 km | [15 empty] | PP | 3
| VV |  | Výkop |  | 1015.543 | [13 empty] | VV | 3 | 2 | True | 0 | ROZPOCET
| VV |  | Rýhy_1 |  | 63.366 | [13 empty] | VV | 3 | 2 | True | 0 | ROZPOCET
| VV |  | ryha2000 |  | 115.022 | [13 empty] | VV | 3 | 2 | True | 0 | ROZPOCET
| VV |  | Součet |  | 1193.931 | [13 empty] | VV | 3 | 4 | True | 1 | ROZPOCET
31 | K | 997221569 | Příplatek ZKD 1 km u vodorovné dopravy suti z kusových materiálů | t | 15233.145 |  | 0 | CS ÚRS 2013 01 |  |  | základní |  | 0 | 0 | 0 | 0 | 0 | 4 | K | 3 |  |  |  | ROZPOCET |  |  |  |  | 0 | 0 | 0 | 0 | 0 | 1 | 0 | 4 | 424274797
| PP |  | Příplatek ZKD 1 km u vodorovné dopravy suti z kusových materiálů | [15 empty] | PP | 3
| VV |  | výkop |  | 1015.543 | [13 empty] | VV | 3 | 2 | True | 0 | ROZPOCET
| VV |  | Součet |  | 1015.543 | [13 empty] | VV | 3 | 4 | True | 1 | ROZPOCET
| VV |  | 1015,543*15 'Přepočtené koeficientem množství |  | 15233.145 | [13 empty] | VV | 3 | 2 | False | 1 | ROZPOCET
32 | K | 997221611 | Nakládání suti na dopravní prostředky pro vodorovnou dopravu | t | 1193.931 |  | 0 | CS ÚRS 2013 01 |  |  | základní |  | 0 | 0 | 0 | 0 | 0 | 4 | K | 3 |  |  |  | ROZPOCET |  |  |  |  | 0 | 0 | 0 | 0 | 0 | 1 | 0 | 4 | 173086496
| PP |  | Nakládání suti na dopravní prostředky pro vodorovnou dopravu | [15 empty] | PP | 3
| VV |  | ryha2000 |  | 115.022 | [13 empty] | VV | 3 | 2 | True | 0 | ROZPOCET
| VV |  | Výkop+Rýhy_1 |  | 1078.909 | [13 empty] | VV | 3 | 2 | True | 0 | ROZPOCET
| VV |  | Součet |  | 1193.931 | [13 empty] | VV | 3 | 4 | True | 1 | ROZPOCET
33 | K | 997221815 | Poplatek za uložení betonového odpadu na skládce (skládkovné) | t | 1193.931 |  | 0 | CS ÚRS 2013 01 |  |  | základní |  | 0 | 0 | 0 | 0 | 0 | 4 | K | 3 |  |  |  | ROZPOCET |  |  |  |  | 0 | 0 | 0 | 0 | 0 | 1 | 0 | 4 | 1193414870
| PP |  | Poplatek za uložení betonového odpadu na skládce (skládkovné) | [15 empty] | PP | 3
| VV |  | Výkop+Rýhy_1+ryha2000 |  | 1193.931 | [13 empty] | VV | 3 | 2 | True | 0 | ROZPOCET
| VV |  | Součet |  | 1193.931 | [13 empty] | VV | 3 | 4 | True | 1 | ROZPOCET
34 | K | 997221845 | Poplatek za uložení odpadu z asfaltových povrchů na skládce (skládkovné) | t | 302.775 |  | 0 | CS ÚRS 2013 01 |  |  | základní |  | 0 | 0 | 0 | 0 | 0 | 4 | K | 3 |  |  |  | ROZPOCET |  |  |  |  | 0 | 0 | 0 | 0 | 0 | 1 | 0 | 4 | 1139378446
| PP |  | Poplatek za uložení odpadu z asfaltových povrchů na skládce (skládkovné) | [15 empty] | PP | 3
| VV |  | " objemová hm. 1100 kg/m3" plocha1*0,15*1,100 |  | 302.775 | [13 empty] | VV | 3 | 2 | True | 0 | ROZPOCET
| VV |  | Součet |  | 302.775 | [13 empty] | VV | 3 | 4 | True | 1 | ROZPOCET
35 | K | 998223011 | Přesun hmot pro pozemní komunikace s krytem dlážděným | t | 2694.027 |  | 0 | CS ÚRS 2013 01 |  |  | základní |  | 0 | 0 | 0 | 0 | 0 | 4 | K | 3 |  |  |  | ROZPOCET |  |  |  |  | 0 | 0 | 0 | 0 | 0 | 1 | 0 | 4 | 1090768579
| PP |  | Přesun hmot pro pozemní komunikace s krytem dlážděným | [15 empty] | PP | 3
| D | 997 | Přesun sutě |  |  |  | 0 | [5 empty] | 0 |  | 0 |  | 0 | 1 | D | 1 |  |  |  | ROZPOCET | [10 empty] | 0
36 | K | 997013805 | Poplatek za uložení stavebního odpadu z čisté stavební suti na skladce (skládkovné) | t | 338.535 |  | 0 |  |  |  | základní |  | 0 | 0 | 0 | 0 | 0 | 4 | K | 2 |  |  |  | ROZPOCET |  |  |  |  | 0 | 0 | 0 | 0 | 0 | 1 | 0 | 4 | 1277444938
| PP |  | Poplatek za uložení stavebního odpadu na skládce (skládkovné) betonového | [15 empty] | PP | 2

## 140909 - Oplocení
| List obsahuje: |  | 1) Krycí list soupisu | 2) Rekapitulace |  |  | 3) Soupis prací | Zpět na list: | Rekapitulace stavby
[9 empty] | >> skryté sloupce << | [9 empty] | {3bfc06f4-bab6-47eb-a9ea-51f7666d26a6} | [5 empty] | Výkop1 | Objem výkopu pro oplocení | 3,561 | 2
[19 empty] | 2 | [5 empty] | Výkop2 | Objem výkopu pro brány | 6,784 | 2
| KRYCÍ LIST SOUPISU | [8 empty] | v --- níže se nacházejí doplnkové a pomocné údaje k sestavám --- v | [8 empty] | False
Stavba:
Rekonstrukce bývalého kravína na výrobní prostory firmy JK MONT s.r.o. - rozpočet
Objekt:
140909 - Oplocení
| KSO: |  |  |  |  | CC-CZ:
| Místo: |  | Lhota pod Přeloučí |  |  | Datum: | 8.10.2015
| Zadavatel: |  |  |  |  | IČ:
|  | JK MONT s.r.o. |  |  |  | DIČ:
| Uchazeč: |  |  |  |  | IČ:
DIČ:
| Projektant: |  |  |  |  | IČ:
|  | Stapring, s.r.o. |  |  |  | DIČ:
Poznámka:
| Cena bez DPH | [5 empty] | 0
|  |  | Základ daně |  |  | Sazba daně | Výše daně
| DPH | základní | 0 |  |  | 21% | 0
|  | snížená | 0 |  |  | 15% | 0
|  | zákl. přenesená | 0 |  |  | 21% | 0
|  | sníž. přenesená | 0 |  |  | 15% | 0
|  | nulová | 0 |  |  | 0% | 0
| Cena s DPH |  |  | v | CZK |  | 0
REKAPITULACE ČLENĚNÍ SOUPISU PRACÍ
Stavba:
Rekonstrukce bývalého kravína na výrobní prostory firmy JK MONT s.r.o. - rozpočet
Objekt:
140909 - Oplocení
Místo: |  |  | Lhota pod Přeloučí |  |  | Datum: | 8.10.2015
Zadavatel: |  |  | JK MONT s.r.o. |  |  | Projektant: | Stapring, s.r.o.
Uchazeč:
Kód dílu - Popis | [6 empty] | Cena celkem [CZK]
Náklady soupisu celkem | [6 empty] | 0 | [12 empty] | -1
| HSV - Práce a dodávky HSV | [5 empty] | 0
| 1 - Zemní práce | [5 empty] | 0
| 16 - Zemní práce - přemístění výkopku | [5 empty] | 0
| 17 - Zemní práce - konstrukce ze zemin | [5 empty] | 0
| 2 - Zakládání | [5 empty] | 0
| PSV - Práce a dodávky PSV | [5 empty] | 0
| 767 - Konstrukce zámečnické | [5 empty] | 0
SOUPIS PRACÍ
Stavba:
Rekonstrukce bývalého kravína na výrobní prostory firmy JK MONT s.r.o. - rozpočet
Objekt:
140909 - Oplocení
Místo: |  |  | Lhota pod Přeloučí |  |  | Datum: | 8.10.2015
Zadavatel: |  |  | JK MONT s.r.o. |  |  | Projektant: | Stapring, s.r.o.
Uchazeč:
PČ | Typ | Kód | Popis | MJ | Množství | J.cena [CZK] | Cena celkem [CZK] | Cenová soustava |  | Poznámka | DPH | J. Nh [h] | Nh celkem [h] | J. hmotnost [t] | Hmotnost celkem [t] | J. suť [t] | Suť Celkem [t]
Náklady soupisu celkem | [6 empty] | 0 | [5 empty] | 0 |  | 30.1054 |  | 0 |  | D | -1 | [14 empty] | 0
| D | HSV | Práce a dodávky HSV |  |  |  | 0 | [5 empty] | 0 |  | 26.6354 |  | 0 | 1 | D | 0 |  |  |  | ROZPOCET | [10 empty] | 0
| D | 1 | Zemní práce |  |  |  | 0 | [5 empty] | 0 |  | 0 |  | 0 | 1 | D | 1 |  |  |  | ROZPOCET | [10 empty] | 0
1 | K | 130100001 | Hloubení jam pr. 300 mm pro patky ocelových sloupků oplocení | m3 | 3.561 |  | 0 |  |  |  | základní |  | 0 | 0 | 0 | 0 | 0 | 4 | K | 2 |  |  |  | ROZPOCET |  |  |  |  | 0 | 0 | 0 | 0 | 0 | 1 | 0 | 4 | -398554584
| VV |  | " sloupky oplocení" 36*3,14*0,15*0,15*1,4 |  | 3.561 | [13 empty] | VV | 2 | 2 | True | 0 | ROZPOCET
| VV | Výkop1 | Součet |  | 3.561 | [13 empty] | VV | 2 | 4 | True | 1 | ROZPOCET
2 | K | 132201201 | Hloubení rýh š do 2000 mm v hornině tř. 3 objemu do 100 m3 | m3 | 6.784 |  | 0 | CS ÚRS 2013 01 |  |  | základní |  | 0 | 0 | 0 | 0 | 0 | 4 | K | 2 |  |  |  | ROZPOCET |  |  |  |  | 0 | 0 | 0 | 0 | 0 | 1 | 0 | 4 | -997144102
| PP |  | Hloubení zapažených i nezapažených rýh šířky přes 600 do 2 000 mm s urovnáním dna do předepsaného profilu a spádu v hornině tř. 3 do 100 m3 | [15 empty] | PP | 2
| VV |  | " jako patky pod sloupy brány" 0,8*0,8*1,4*4 |  | 3.584 | [13 empty] | VV | 2 | 2 | True | 0 | ROZPOCET
| VV |  | " patky pod sloupy brány š. 10 m" 1,0*1,0*1,6*2 |  | 3.2 | [13 empty] | VV | 2 | 2 | True | 0 | ROZPOCET
| VV | Výkop2 | Součet |  | 6.784 | [13 empty] | VV | 2 | 4 | True | 1 | ROZPOCET
| D | 16 | Zemní práce - přemístění výkopku |  |  |  | 0 | [5 empty] | 0 |  | 0 |  | 0 | 1 | D | 2 |  |  |  | ROZPOCET | [10 empty] | 0
3 | K | 162601102 | Vodorovné přemístění do 5000 m výkopku/sypaniny z horniny tř. 1 až 4 | m3 | 10.345 |  | 0 | CS ÚRS 2013 01 |  |  | základní |  | 0 | 0 | 0 | 0 | 0 | 4 | K | 3 |  |  |  | ROZPOCET |  |  |  |  | 0 | 0 | 0 | 0 | 0 | 1 | 0 | 4 | -2068853199
| PP |  | Vodorovné přemístění do 5000 m výkopku/sypaniny z horniny tř. 1 až 4 | [15 empty] | PP | 3
| VV |  | výkop1+výkop2 |  | 10.345 | [13 empty] | VV | 3 | 2 | True | 0 | ROZPOCET
| VV |  | Součet |  | 10.345 | [13 empty] | VV | 3 | 4 | True | 1 | ROZPOCET
4 | K | 167101102 | Nakládání výkopku z hornin tř. 1 až 4 přes 100 m3 | m3 | 10.345 |  | 0 | CS ÚRS 2013 01 |  |  | základní |  | 0 | 0 | 0 | 0 | 0 | 4 | K | 3 |  |  |  | ROZPOCET |  |  |  |  | 0 | 0 | 0 | 0 | 0 | 1 | 0 | 4 | 1472163159
| PP |  | Nakládání výkopku z hornin tř. 1 až 4 přes 100 m3 | [15 empty] | PP | 3
| D | 17 | Zemní práce - konstrukce ze zemin |  |  |  | 0 | [5 empty] | 0 |  | 0 |  | 0 | 1 | D | 2 |  |  |  | ROZPOCET | [10 empty] | 0
5 | K | 171201201 | Uložení sypaniny na skládky | m3 | 10.345 |  | 0 | CS ÚRS 2013 01 |  |  | základní |  | 0 | 0 | 0 | 0 | 0 | 4 | K | 3 |  |  |  | ROZPOCET |  |  |  |  | 0 | 0 | 0 | 0 | 0 | 1 | 0 | 4 | 1636120498
| PP |  | Uložení sypaniny na skládky | [15 empty] | PP | 3
| VV |  | výkop1 + výkop2 |  | 10.345 | [13 empty] | VV | 3 | 2 | True | 0 | ROZPOCET
| VV |  | Součet |  | 10.345 | [13 empty] | VV | 3 | 4 | True | 1 | ROZPOCET
6 | K | 171201211 | Poplatek za uložení odpadu ze sypaniny na skládce (skládkovné) | t | 27.725 |  | 0 | CS ÚRS 2013 01 |  |  | základní |  | 0 | 0 | 0 | 0 | 0 | 4 | K | 3 |  |  |  | ROZPOCET |  |  |  |  | 0 | 0 | 0 | 0 | 0 | 1 | 0 | 4 | -286963497
| PP |  | Poplatek za uložení odpadu ze sypaniny na skládce (skládkovné) | [15 empty] | PP | 3
| VV |  | 10,345*2,68 'Přepočtené koeficientem množství |  | 27.725 | [13 empty] | VV | 3 | 2 | False | 1 | ROZPOCET
| D | 2 | Zakládání |  |  |  | 0 | [5 empty] | 0 |  | 26.6354 |  | 0 | 1 | D | 1 |  |  |  | ROZPOCET | [10 empty] | 0
7 | K | 275313711 | Základové patky z betonu tř. C 20/25 | m3 | 10.857 |  | 0 | CS ÚRS 2013 01 |  |  | základní |  | 0 | 2.4533 | 26.6354 | 0 | 0 | 4 | K | 2 |  |  |  | ROZPOCET |  |  |  |  | 0 | 0 | 0 | 0 | 0 | 1 | 0 | 4 | 258326027
| PP |  | Základy z betonu prostého patky a bloky z betonu kamenem neprokládaného tř. C 20/25 | [15 empty] | PP | 2
| VV |  | "patky pod sloupky oplocení "36*3,14*0,15*0,15*1,4 |  | 3.561 | [13 empty] | VV | 2 | 2 | True | 0 | ROZPOCET
| VV |  | " patky pod sloupy brány" 0,8*0,8*1,6*4+1*1*1,6*2 |  | 7.296 | [13 empty] | VV | 2 | 2 | True | 0 | ROZPOCET
| VV |  | Součet |  | 10.857 | [13 empty] | VV | 2 | 4 | True | 1 | ROZPOCET
| D | PSV | Práce a dodávky PSV |  |  |  | 0 | [5 empty] | 0 |  | 3.47 |  | 0 | 2 | D | 0 |  |  |  | ROZPOCET | [10 empty] | 0
| D | 767 | Konstrukce zámečnické |  |  |  | 0 | [5 empty] | 0 |  | 3.47 |  | 0 | 2 | D | 1 |  |  |  | ROZPOCET | [10 empty] | 0
8 | K | 767010001 | D+M Z22 Ocelový pozinkovyný sloupek oplocení, pr. 60x3 mmm, v. 2,75 m | kus | 37 |  | 0 |  |  |  | základní |  | 0 | 0.01 | 0.37 | 0 | 0 | 16 | K | 2 |  |  |  | ROZPOCET |  |  |  |  | 0 | 0 | 0 | 0 | 0 | 1 | 0 | 16 | -1331930668
| VV |  | 35+2 |  | 37 | [13 empty] | VV | 2 | 2 | True | 0 | ROZPOCET
| VV |  | Součet |  | 37 | [13 empty] | VV | 2 | 4 | True | 1 | ROZPOCET
9 | K | 767010002 | D+M Z22 Ocelové pozinkové polatí plotu, r. 2,8x1,5m; rám z tr.hr. 40x30x3 mm, s výplné z Kari sítě 100x100x6x6 mm | kus | 37 |  | 0 |  |  |  | základní |  | 0 | 0.05 | 1.85 | 0 | 0 | 16 | K | 2 |  |  |  | ROZPOCET |  |  |  |  | 0 | 0 | 0 | 0 | 0 | 1 | 0 | 16 | -1560357901
| VV |  | 30 |  | 30 | [13 empty] | VV | 2 | 2 | True | 0 | ROZPOCET
| VV |  | "atyp" 7 |  | 7 | [13 empty] | VV | 2 | 2 | True | 0 | ROZPOCET
| VV |  | Součet |  | 37 | [13 empty] | VV | 2 | 4 | True | 1 | ROZPOCET
10 | K | 767010003 | D+M Z18 Ocelová pozinkovaná brána š. 5,0 m, křídla 2,5 m, v. 1,5 m, tr. hr. 60x60x5 mm, KARI síť 100x100x6x6 mm, uzamykatelná FAB | kus | 1 |  | 0 |  |  |  | základní |  | 0 | 0.3 | 0.3 | 0 | 0 | 16 | K | 2 |  |  |  | ROZPOCET |  |  |  |  | 0 | 0 | 0 | 0 | 0 | 1 | 0 | 16 | 1852618346
| VV |  | 1 |  | 1 | [13 empty] | VV | 2 | 2 | True | 0 | ROZPOCET
| VV |  | Součet |  | 1 | [13 empty] | VV | 2 | 4 | True | 1 | ROZPOCET
11 | K | 767010004 | D+M Z19 Ocelová pozinkovaná brána š. 5,0 m, hl. křídlo 3,5 m, v.1,5 m, rám z tr. hr. 60x60x5 mm, výplň KARI síť 100x100x6x6 mm, uzamykatelná FAB | kus | 1 |  | 0 |  |  |  | základní |  | 0 | 0.3 | 0.3 | 0 | 0 | 16 | K | 2 |  |  |  | ROZPOCET |  |  |  |  | 0 | 0 | 0 | 0 | 0 | 1 | 0 | 16 | 655854303
| VV |  | 1 |  | 1 | [13 empty] | VV | 2 | 2 | True | 0 | ROZPOCET
| VV |  | Součet |  | 1 | [13 empty] | VV | 2 | 4 | True | 1 | ROZPOCET
12 | K | 767010005 | D+M Z21 Ocelová pozinkovaná brána š. 10,0 m, hl. křídlo 5,0 m, v.1,5 m, rám z tr. hr. 60x60x5 mm, výplň Kari síť 100x100x6x6 mm, uzamykatelná FAB, hl. křídlo pojezd na el. pohon, vč. pohonu | kus | 1 |  | 0 |  |  |  | základní |  | 0 | 0.5 | 0.5 | 0 | 0 | 16 | K | 2 |  |  |  | ROZPOCET |  |  |  |  | 0 | 0 | 0 | 0 | 0 | 1 | 0 | 16 | 1091465074
| VV |  | 1 |  | 1 | [13 empty] | VV | 2 | 2 | True | 0 | ROZPOCET
| VV |  | Součet |  | 1 | [13 empty] | VV | 2 | 4 | True | 1 | ROZPOCET
13 | K | 767010006 | D+M Z21 Ocelový pozinkovaný sloupek pr. 100x5 mm, v. 2,75 m | kus | 6 |  | 0 |  |  |  | základní |  | 0 | 0.025 | 0.15 | 0 | 0 | 16 | K | 2 |  |  |  | ROZPOCET |  |  |  |  | 0 | 0 | 0 | 0 | 0 | 1 | 0 | 16 | -747221601
| VV |  | "3x brána" 3*2 |  | 6 | [13 empty] | VV | 2 | 2 | True | 0 | ROZPOCET
| VV |  | Součet |  | 6 | [13 empty] | VV | 2 | 4 | True | 1 | ROZPOCET
14 | K | 998767101 | Přesun hmot tonážní pro zámečnické konstrukce v objektech v do 6 m | t | 3.47 |  | 0 | CS ÚRS 2013 01 |  |  | základní |  | 0 | 0 | 0 | 0 | 0 | 16 | K | 2 |  |  |  | ROZPOCET |  |  |  |  | 0 | 0 | 0 | 0 | 0 | 1 | 0 | 16 | -1537470369
| PP |  | Přesun hmot pro zámečnické konstrukce stanovený z hmotnosti přesunovaného materiálu vodorovná dopravní vzdálenost do 50 m v objektech výšky do 6 m | [15 empty] | PP | 2

## 140910 - Demolice
| List obsahuje: |  | 1) Krycí list soupisu | 2) Rekapitulace |  |  | 3) Soupis prací | Zpět na list: | Rekapitulace stavby
[9 empty] | >> skryté sloupce << | [9 empty] | {5303d3a6-f48c-4dde-aa32-ff125430039a}
2
| KRYCÍ LIST SOUPISU | [8 empty] | v --- níže se nacházejí doplnkové a pomocné údaje k sestavám --- v | [8 empty] | False
Stavba:
Rekonstrukce bývalého kravína na výrobní prostory firmy JK MONT s.r.o. - rozpočet
Objekt:
140910 - Demolice
| KSO: |  |  |  |  | CC-CZ:
| Místo: |  | Lhota pod Přeloučí |  |  | Datum: | 8.10.2015
| Zadavatel: |  |  |  |  | IČ:
|  | JK MONT s.r.o. |  |  |  | DIČ:
| Uchazeč: |  |  |  |  | IČ:
DIČ:
| Projektant: |  |  |  |  | IČ:
|  | Stapring, s.r.o. |  |  |  | DIČ:
Poznámka:
| Cena bez DPH | [5 empty] | 0
|  |  | Základ daně |  |  | Sazba daně | Výše daně
| DPH | základní | 0 |  |  | 21% | 0
|  | snížená | 0 |  |  | 15% | 0
|  | zákl. přenesená | 0 |  |  | 21% | 0
|  | sníž. přenesená | 0 |  |  | 15% | 0
|  | nulová | 0 |  |  | 0% | 0
| Cena s DPH |  |  | v | CZK |  | 0
REKAPITULACE ČLENĚNÍ SOUPISU PRACÍ
Stavba:
Rekonstrukce bývalého kravína na výrobní prostory firmy JK MONT s.r.o. - rozpočet
Objekt:
140910 - Demolice
Místo: |  |  | Lhota pod Přeloučí |  |  | Datum: | 8.10.2015
Zadavatel: |  |  | JK MONT s.r.o. |  |  | Projektant: | Stapring, s.r.o.
Uchazeč:
Kód dílu - Popis | [6 empty] | Cena celkem [CZK]
Náklady soupisu celkem | [6 empty] | 0 | [12 empty] | -1
| HSV - Práce a dodávky HSV | [5 empty] | 0
| 9 - Ostatní konstrukce a práce-bourání | [5 empty] | 0
| 98 - Demolice | [5 empty] | 0
| 99 - Přesuny hmot a sutí | [5 empty] | 0
SOUPIS PRACÍ
Stavba:
Rekonstrukce bývalého kravína na výrobní prostory firmy JK MONT s.r.o. - rozpočet
Objekt:
140910 - Demolice
Místo: |  |  | Lhota pod Přeloučí |  |  | Datum: | 8.10.2015
Zadavatel: |  |  | JK MONT s.r.o. |  |  | Projektant: | Stapring, s.r.o.
Uchazeč:
PČ | Typ | Kód | Popis | MJ | Množství | J.cena [CZK] | Cena celkem [CZK] | Cenová soustava |  | Poznámka | DPH | J. Nh [h] | Nh celkem [h] | J. hmotnost [t] | Hmotnost celkem [t] | J. suť [t] | Suť Celkem [t]
Náklady soupisu celkem | [6 empty] | 0 | [5 empty] | 0 |  | 0 |  | 1212.05 |  | D | -1 | [10 empty] | 0
| D | HSV | Práce a dodávky HSV |  |  |  | 0 | [5 empty] | 0 |  | 0 |  | 1212.05 | 1 | D | 0 |  |  |  | ROZPOCET | [6 empty] | 0
| D | 9 | Ostatní konstrukce a práce-bourání |  |  |  | 0 | [5 empty] | 0 |  | 0 |  | 1212.05 | 1 | D | 1 |  |  |  | ROZPOCET | [6 empty] | 0
| D | 98 | Demolice |  |  |  | 0 | [5 empty] | 0 |  | 0 |  | 1212.05 | 1 | D | 2 |  |  |  | ROZPOCET | [6 empty] | 0
1 | K | 981011313 | Demolice budov zděných na MVC podíl konstrukcí do 20 % postupným rozebíráním | m3 | 3463 |  | 0 | CS ÚRS 2013 01 |  |  | základní |  | 0 | 0 | 0 | 0.35 | 1212.05 | 4 | K | 3 |  |  |  | ROZPOCET | 0 | 0 | 0 | 0 | 0 | 1 | 0 | 4 | 271690229
| D | 99 | Přesuny hmot a sutí |  |  |  | 0 | [5 empty] | 0 |  | 0 |  | 0 | 1 | D | 2 |  |  |  | ROZPOCET | [6 empty] | 0
2 | K | 997006512 | Vodorovné doprava suti s naložením a složením na skládku do 1 km | t | 1212.05 |  | 0 | CS ÚRS 2013 01 |  |  | základní |  | 0 | 0 | 0 | 0 | 0 | 4 | K | 3 |  |  |  | ROZPOCET | 0 | 0 | 0 | 0 | 0 | 1 | 0 | 4 | 1525616912
3 | K | 997006519 | Příplatek k vodorovnému přemístění suti na skládku ZKD 1 km přes 1 km | t | 18180.75 |  | 0 | CS ÚRS 2013 01 |  |  | základní |  | 0 | 0 | 0 | 0 | 0 | 4 | K | 3 |  |  |  | ROZPOCET | 0 | 0 | 0 | 0 | 0 | 1 | 0 | 4 | -14810455
| VV |  | 1212,05*15 'Přepočtené koeficientem množství |  | 18180.75 | [13 empty] | VV | 3 | 2 | False | 1 | ROZPOCET
4 | K | 997013805 | Poplatek za uložení stavebního odpadu z čisté stavební suti na skládce (skládkovné) | t | 969.64 |  | 0 |  |  |  | základní |  | 0 | 0 | 0 | 0 | 0 | 4 | K | 3 |  |  |  | ROZPOCET | 0 | 0 | 0 | 0 | 0 | 1 | 0 | 4 | -796587669
| VV |  | 1212,05*0,8 'Přepočtené koeficientem množství |  | 969.64 | [13 empty] | VV | 3 | 2 | False | 1 | ROZPOCET
5 | K | 997013831 | Poplatek za uložení stavebního směsného odpadu na skládce (skládkovné) | t | 242.41 |  | 0 | CS ÚRS 2013 01 |  |  | základní |  | 0 | 0 | 0 | 0 | 0 | 4 | K | 3 |  |  |  | ROZPOCET | 0 | 0 | 0 | 0 | 0 | 1 | 0 | 4 | 1868068140
| VV |  | 1212,05*0,2 'Přepočtené koeficientem množství |  | 242.41 | [13 empty] | VV | 3 | 2 | False | 1 | ROZPOCET

## 140911 - Vedlejší rozpočt...
| List obsahuje: |  | 1) Krycí list soupisu | 2) Rekapitulace |  |  | 3) Soupis prací | Zpět na list: | Rekapitulace stavby
[9 empty] | >> skryté sloupce << | [9 empty] | {b09054f7-db0e-4db5-90ba-0fb3ddc33ec9}
2
| KRYCÍ LIST SOUPISU | [8 empty] | v --- níže se nacházejí doplnkové a pomocné údaje k sestavám --- v | [8 empty] | False
Stavba:
Rekonstrukce bývalého kravína na výrobní prostory firmy JK MONT s.r.o. - rozpočet
Objekt:
140911 - Vedlejší rozpočtové náklady
| KSO: |  |  |  |  | CC-CZ:
| Místo: |  | Lhota pod Přeloučí |  |  | Datum: | 8.10.2015
| Zadavatel: |  |  |  |  | IČ:
|  | JK MONT s.r.o. |  |  |  | DIČ:
| Uchazeč: |  |  |  |  | IČ:
DIČ:
| Projektant: |  |  |  |  | IČ:
|  | Stapring, s.r.o. |  |  |  | DIČ:
Poznámka:
| Cena bez DPH | [5 empty] | 0
|  |  | Základ daně |  |  | Sazba daně | Výše daně
| DPH | základní | 0 |  |  | 21% | 0
|  | snížená | 0 |  |  | 15% | 0
|  | zákl. přenesená | 0 |  |  | 21% | 0
|  | sníž. přenesená | 0 |  |  | 15% | 0
|  | nulová | 0 |  |  | 0% | 0
| Cena s DPH |  |  | v | CZK |  | 0
REKAPITULACE ČLENĚNÍ SOUPISU PRACÍ
Stavba:
Rekonstrukce bývalého kravína na výrobní prostory firmy JK MONT s.r.o. - rozpočet
Objekt:
140911 - Vedlejší rozpočtové náklady
Místo: |  |  | Lhota pod Přeloučí |  |  | Datum: | 8.10.2015
Zadavatel: |  |  | JK MONT s.r.o. |  |  | Projektant: | Stapring, s.r.o.
Uchazeč:
Kód dílu - Popis | [6 empty] | Cena celkem [CZK]
Náklady soupisu celkem | [6 empty] | 0 | [12 empty] | -1
| VRN - Vedlejší rozpočtové náklady | [5 empty] | 0
| 0 - Vedlejší rozpočtové náklady | [5 empty] | 0
SOUPIS PRACÍ
Stavba:
Rekonstrukce bývalého kravína na výrobní prostory firmy JK MONT s.r.o. - rozpočet
Objekt:
140911 - Vedlejší rozpočtové náklady
Místo: |  |  | Lhota pod Přeloučí |  |  | Datum: | 8.10.2015
Zadavatel: |  |  | JK MONT s.r.o. |  |  | Projektant: | Stapring, s.r.o.
Uchazeč:
PČ | Typ | Kód | Popis | MJ | Množství | J.cena [CZK] | Cena celkem [CZK] | Cenová soustava |  | Poznámka | DPH | J. Nh [h] | Nh celkem [h] | J. hmotnost [t] | Hmotnost celkem [t] | J. suť [t] | Suť Celkem [t]
Náklady soupisu celkem | [6 empty] | 0 | [5 empty] | 0 |  | 0 |  | 0 |  | D | -1 | [7 empty] | 0
| D | VRN | Vedlejší rozpočtové náklady |  |  |  | 0 | [5 empty] | 0 |  | 0 |  | 0 | 5 | D | 0 | ROZPOCET | [6 empty] | 0
| D | 0 | Vedlejší rozpočtové náklady |  |  |  | 0 | [5 empty] | 0 |  | 0 |  | 0 | 5 | D | 1 | ROZPOCET | [6 empty] | 0
1 | K | 090001100 | Vybudování zařízení staveniště | Kč | 1 |  | 0 |  |  |  | základní |  | 0 | 0 | 0 | 0 | 0 | 1024 | K | 2 | ROZPOCET | 0 | 0 | 0 | 0 | 0 | 1 | 0 | 1024 | -1210321628
| PP |  | Vybudování zařízení staveniště | [15 empty] | PP | 2
| P |  | Poznámka k položce: Náklady spojené s vypracováním projektové dokumentace zařízení staveniště, zřízením přípojek energií k objektům zařízení staveniště, vybudování měřících odběrných míst a zřízení, případná příprava území pro objekty zařízení staveniště a vlastní vybudování : 1 objektů zařízení staveniště : | [15 empty] | P | 2
2 | K | 090001101 | Provoz zařízení staveniště | Kč | 1 |  | 0 |  |  |  | základní |  | 0 | 0 | 0 | 0 | 0 | 1024 | K | 2 | ROZPOCET | 0 | 0 | 0 | 0 | 0 | 1 | 0 | 1024 | 1186658114
| PP |  | Provoz zařízení staveniště | [15 empty] | PP | 2
| P |  | Poznámka k položce: Náklady na vybavení objektů zařízení staveniště , náklady na energie spotřebované dodavatelem v rámci provozu zařízení staveniště, náklady na potřebný úklid v prostorách zařízení staveniště, náklady na nutnou údržbu a opravy na objektech zařízení staveniště a na přípojkách energií | [15 empty] | P | 2
3 | K | 090001102 | Odstranění zařízení staveniště | Kč | 1 |  | 0 |  |  |  | základní |  | 0 | 0 | 0 | 0 | 0 | 1024 | K | 2 | ROZPOCET | 0 | 0 | 0 | 0 | 0 | 1 | 0 | 1024 | -1697642776
| PP |  | Odstranění zařízení staveniště | [15 empty] | PP | 2
| P |  | Poznámka k položce: Odstranění objektů zařízení staveniště včetně přípojek energií a jejich odvoz. Položka zahrnuje i náklady na úpravu povrchů po odstranění zařízení staveniště a úklid ploch, na kterých bylo zařízení staveniště provozováno. | [15 empty] | P | 2
4 | K | 090001103 | Dočasná dopravní opatření | Kč | 1 |  | 0 |  |  |  | základní |  | 0 | 0 | 0 | 0 | 0 | 1024 | K | 2 | ROZPOCET | 0 | 0 | 0 | 0 | 0 | 1 | 0 | 1024 | 270742806
| PP |  | Dočasná dopravní opatření | [15 empty] | PP | 2
| P |  | Poznámka k položce: Náklady na vyhotovení návrhu dočasného dopravního značení, jeho projednání s dotčenými orgány a organizacemi, dodání dopravních značek a světelné signalizace, jejich rozmístění a přemísťování a jejich údržba v průběhu výstavby, včetně následného odstranění po ukončení stavebních prací. | [15 empty] | P | 2
5 | K | 090001104 | Dokumentace skutečného, provedení stavby včetně geodetické zaměření | Kč | 1 |  | 0 |  |  |  | základní |  | 0 | 0 | 0 | 0 | 0 | 1024 | K | 2 | ROZPOCET | 0 | 0 | 0 | 0 | 0 | 1 | 0 | 1024 | 995823956
| PP |  | Dokumentace skutečného, provedení stavby včetně geodetické zaměření | [15 empty] | PP | 2
| P |  | Poznámka k položce: Náklady na vyhotovení dokumentace skutečného provedení stavby a její předání objednateli v požadované formě a požadovaném počtu. Součástí dokumentace je prokázání nakládání s odpadem produkovaným stavbou, resp. předání dokladů o likvidaci odpadu v souladu se zákonem č. 185/2001 Sb., o odpadech a změně některých dalších zákonů. Geodetické zaměření skutečného provedení díla včetně zákresu na podkladě snímku kopie katastrální mapy. | [15 empty] | P | 2
6 | K | 090001105 | Ochrana stávajících inženýrských sítí na staveništi vč. odpojení přípojek EI, vody i sdělovacích prostředků | Kč | 1 |  | 0 |  |  |  | základní |  | 0 | 0 | 0 | 0 | 0 | 1024 | K | 2 | ROZPOCET | 0 | 0 | 0 | 0 | 0 | 1 | 0 | 1024 | -1250075249
| PP |  | Ochrana stávajících inženýrských, sítí na staveništi | [15 empty] | PP | 2
| P |  | Poznámka k položce: Do této položky patří náklady na přezkoumání podkladů objednatele o stavu inženýrských sítí probíhajících staveništěm nebo dotčenými stavbou i mimo území staveniště, kontrola a vytýčení jejich skutečné trasy a provedení ochranných opatření nebo zabezpečení stávajících inženýrských sítí. | [15 empty] | P | 2
7 | K | 090001106 | Bezpečnostní a hygienické, opatření na staveništi | Kč | 1 |  | 0 |  |  |  | základní |  | 0 | 0 | 0 | 0 | 0 | 1024 | K | 2 | ROZPOCET | 0 | 0 | 0 | 0 | 0 | 1 | 0 | 1024 | -1729174931
| PP |  | Bezpečnostní a hygienické, opatření na staveništi | [15 empty] | PP | 2
| P |  | Poznámka k položce: Do této položky jsou zahrnuty náklady na ochranu staveniště před vstupem nepovolaných osob, včetně příslušného značení, náklady na oplocení staveniště a na jeho osvětlení, náklady na dočasná přemostění výkopů, náklady na snížení prašnosti a znečištění v důsledku provozu na staveništi, náklady na zajištění staveniště z hlediska požární ochrany. | [15 empty] | P | 2
8 | K | 090001107 | Zajištění provedení kontrol, a zkoušek stavebních prací | Kč | 1 |  | 0 |  |  |  | základní |  | 0 | 0 | 0 | 0 | 0 | 1024 | K | 2 | ROZPOCET | 0 | 0 | 0 | 0 | 0 | 1 | 0 | 1024 | 902386501
| PP |  | Zajištění provedení kontrol, a zkoušek stavebních prací | [15 empty] | PP | 2
| P |  | Poznámka k položce: Do této položky patří náklady na zajištění kontrol a zkoušek uvedených v kontrolním a zkušebním plánu a dalších kontrolních zkoušek prokazujících jakost provedených stavebních a montážních prací, případně revizí. | [15 empty] | P | 2
9 | K | 090001108 | Označení stavby | Kč | 1 |  | 0 |  |  |  | základní |  | 0 | 0 | 0 | 0 | 0 | 1024 | K | 2 | ROZPOCET | 0 | 0 | 0 | 0 | 0 | 1 | 0 | 1024 | -408578234
| PP |  | Označení stavby | [15 empty] | PP | 2
| P |  | Poznámka k položce: Provedení, osazení a odstranění tabule z materiálu odolnému povětrnostním podmínkám po dobu výstavby. Na viditelném místě bude umístěna tabule o rozměrech formátu min. A3, na které bude uveden zejména název akce, sídlo stavebníka (investora) stavby, projektanta, zhotovitele stavby, technického dozoru investora a odpovědného stavbyvedoucího a termín dokončení stavby. Na uvedené tabuli, která bude v místě stavby ponechána až do dokončení stavby (případně do vydání kolaudačního souhlasu), bude také uvedeno, že stavba je povolena. | [15 empty] | P | 2

## Pokyny pro vyplnění
Struktura údajů, formát souboru a metodika pro zpracování
Struktura
Soubor je složen ze záložky Rekapitulace stavby a záložek s názvem soupisu prací pro jednotlivé objekty ve formátu XLS. Každá ze záložek přitom obsahuje
ještě samostatné sestavy vymezené orámovaním a nadpisem sestavy.
Rekapitulace stavby obsahuje sestavu Rekapitulace stavby a Rekapitulace objektů stavby a soupisů prací.
V sestavě Rekapitulace stavby jsou uvedeny informace identifikující předmět veřejné zakázky na stavební práce, KSO, CC-CZ, CZ-CPV, CZ-CPA a rekapitulaci
celkové nabídkové ceny uchazeče.
V sestavě Rekapitulace objektů stavby a soupisů prací je uvedena rekapitulace stavebních objektů, inženýrských objektů, provozních souborů,
vedlejších a ostatních nákladů a ostatních nákladů s rekapitulací nabídkové ceny za jednotlivé soupisy prací. Na základě údaje Typ je možné
identifikovat, zda se jedná o objekt nebo soupis prací pro daný objekt:
|  | STA | Stavební objekt pozemní
|  | ING | Stavební objekt inženýrský
|  | PRO | Provozní soubor
|  | VON | Vedlejší a ostatní náklady
|  | OST | Ostatní
|  | Soupis | Soupis prací pro daný typ objektu
Soupis prací pro jednotlivé objekty obsahuje sestavy Krycí list soupisu, Rekapitulace členění soupisu prací, Soupis prací. Za soupis prací může být považován
i objekt stavby v případě, že neobsahuje podřízenou zakázku.
Krycí list soupisu obsahuje rekapitulaci informací o předmětu veřejné zakázky ze sestavy Rekapitulace stavby, informaci o zařazení objektu do KSO,
CC-CZ, CZ-CPV, CZ-CPA a rekapitulaci celkové nabídkové ceny uchazeče za aktuální soupis prací.
Rekapitulace členění soupisu prací obsahuje rekapitulaci soupisu prací ve všech úrovních členění soupisu tak, jak byla tato členění použita (např.
stavební díly, funkční díly, případně jiné členění) s rekapitulací nabídkové ceny.
Soupis prací obsahuje položky veškerých stavebních nebo montážních prací, dodávek materiálů a služeb nezbytných pro zhotovení stavebního objektu,
inženýrského objektu, provozního souboru, vedlejších a ostatních nákladů.
Pro položky soupisu prací se zobrazují následující informace:
|  | PČ |  | Pořadové číslo položky v aktuálním soupisu
|  | TYP |  | Typ položky: K - konstrukce, M - materiál, PP - plný popis, PSC - poznámka k souboru cen, P - poznámka k položce, VV - výkaz výměr
|  | Kód |  | Kód položky
|  | Popis |  | Zkrácený popis položky
|  | MJ |  | Měrná jednotka položky
|  | Množství |  | Množství v měrné jednotce
|  | J.cena |  | Jednotková cena položky. Zadaní může obsahovat namísto J.ceny sloupce J.materiál a J.montáž, jejichž součet definuje
J.cenu položky.
|  | Cena celkem |  | Celková cena položky daná jako součin množství a j.ceny
|  | Cenová soustava |  | Příslušnost položky do cenové soustavy
Ke každé položce soupisu prací se na samostatných řádcích může zobrazovat:
Plný popis položky
Poznámka k souboru cen a poznámka zadavatele
Výkaz výměr
Pokud je k řádku výkazu výměr evidovaný údaj ve sloupci Kód, jedná se o definovaný odkaz, na který se může odvolávat výkaz výměr z jiné položky.
Metodika pro zpracování
Jednotlivé sestavy jsou v souboru provázány. Editovatelné pole jsou zvýrazněny žlutým podbarvením, ostatní pole neslouží k editaci a nesmí být jakkoliv
modifikovány.
Uchazeč je pro podání nabídky povinen vyplnit žlutě podbarvená pole:
Pole Uchazeč v sestavě Rekapitulace stavby - zde uchazeč vyplní svůj název (název subjektu)
Pole IČ a DIČ v sestavě Rekapitulace stavby - zde uchazeč vyplní svoje IČ a DIČ
Datum v sestavě Rekapitulace stavby - zde uchazeč vyplní datum vytvoření nabídky
J.cena = jednotková cena v sestavě Soupis prací o maximálním počtu desetinných míst uvedených v poli
- pokud sestavy soupisů prací obsahují pole J.cena, musí být všechna tato pole vyplněna nenulovými kladnými číslicemi
Poznámka - nepovinný údaj pro položku soupisu
V případě, že sestavy soupisů prací neobsahují pole J.cena, potom ve všech soupisech prací obsahují pole:
- J.materiál - jednotková cena materiálu
- J.montáž - jednotková cena montáže
Uchazeč je v tomto případě povinen vyplnit všechna pole J.materiál a pole J.montáž nenulovými kladnými číslicemi. V případech, kdy položka
neobsahuje žádný materiál je přípustné, aby pole J.materiál bylo vyplněno nulou. V případech, kdy položka neobsahuje žádnou montáž je přípustné,
aby pole J.montáž bylo vyplněno nulou. Není však přípustné, aby obě pole - J.materiál, J.Montáž byly u jedné položky vyplněny nulou.
Rekapitulace stavby
Název |  |  | Povinný |  | Popis | Typ | Max. počet
atributu |  |  | (A/N) |  |  |  | znaků
Kód |  |  | A |  | Kód stavby | String | 20
Stavba |  |  | A |  | Název stavby | String | 120
Místo |  |  | N |  | Místo stavby | String | 50
Datum |  |  | A |  | Datum vykonaného exportu | Date
KSO |  |  | N |  | Klasifikace stavebního objektu | String | 15
CC-CZ |  |  | N |  | Klasifikace stavbeních děl | String | 15
CZ-CPV |  |  | N |  | Společný slovník pro veřejné zakázky | String | 20
CZ-CPA |  |  | N |  | Klasifikace produkce podle činností | String | 20
Zadavatel |  |  | N |  | Zadavatel zadaní | String | 50
IČ |  |  | N |  | IČ zadavatele zadaní | String | 20
DIČ |  |  | N |  | DIČ zadavatele zadaní | String | 20
Uchazeč |  |  | N |  | Uchazeč veřejné zakázky | String | 50
Projektant |  |  | N |  | Projektant | String | 50
Poznámka |  |  | N |  | Poznámka k zadání | String | 255
Sazba DPH |  |  | A |  | Rekapitulace sazeb DPH u položek soupisů | eGSazbaDph
Základna DPH |  |  | A |  | Základna DPH určena součtem celkové ceny z položek soupisů | Double
Hodnota DPH |  |  | A |  | Hodnota DPH | Double
Cena bez DPH |  |  | A |  | Celková cena bez DPH za celou stavbu. Sčítává se ze všech listů. | Double
Cena s DPH |  |  | A |  | Celková cena s DPH za celou stavbu | Double
Rekapitulace objektů stavby a soupisů prací
Název |  |  | Povinný |  | Popis | Typ | Max. počet
atributu |  |  | (A/N) |  |  |  | znaků
Kód |  |  | A |  | Přebírá se z Rekapitulace stavby | String | 20
Stavba |  |  | A |  | Přebírá se z Rekapitulace stavby | String | 120
Místo |  |  | N |  | Přebírá se z Rekapitulace stavby | String | 50
Datum |  |  | A |  | Přebírá se z Rekapitulace stavby | Date
Zadavatel |  |  | N |  | Přebírá se z Rekapitulace stavby | String | 50
Projektant |  |  | N |  | Přebírá se z Rekapitulace stavby | String | 50
Uchazeč |  |  | N |  | Přebírá se z Rekapitulace stavby | String | 50
Kód |  |  | A |  | Kód objektu | String | 20
Objektu, Soupis prací |  |  | A |  | Název objektu | String | 120
Cena bez DPH |  |  | A |  | Cena bez DPH za daný objekt | Double
Cena s DPH |  |  | A |  | Cena spolu s DPH za daný objekt | Double
Typ |  |  | A |  | Typ zakázky | eGTypZakazky
Krycí list soupisu
Název |  |  | Povinný |  | Popis | Typ | Max. počet
atributu |  |  | (A/N) |  |  |  | znaků
Stavba |  |  | A |  | Přebírá se z Rekapitulace stavby | String | 120
Objekt |  |  | A |  | Kód a název objektu | String | 20 + 120
Soupis |  |  | A |  | Kód a název soupisu | String | 20 + 120
KSO |  |  | N |  | Klasifikace stavebního objektu | String | 15
CC-CZ |  |  | N |  | Klasifikace stavbeních děl | String | 15
CZ-CPV |  |  | N |  | Společný slovník pro veřejné zakázky | String | 20
CZ-CPA |  |  | N |  | Klasifikace produkce podle činností | String | 20
Místo |  |  | N |  | Přebírá se z Rekapitulace stavby | String | 50
Zadavatel |  |  | N |  | Přebírá se z Rekapitulace stavby | String | 50
Uchazeč |  |  | N |  | Přebírá se z Rekapitulace stavby | String | 50
Projektant |  |  | N |  | Přebírá se z Rekapitulace stavby | String | 50
Poznámka |  |  | N |  | Poznámka k soupisu prací | String | 255
Sazba DPH |  |  | A |  | Rekapitulace sazeb DPH na položkách aktuálního soupisu | eGSazbaDph
Základna DPH |  |  | A |  | Základna DPH určena součtem celkové ceny z položek aktuálního soupisu | Double
Hodnota DPH |  |  | A |  | Hodnota DPH | Double
Cena bez DPH |  |  | A |  | Cena bez DPH za daný soupis | Double
Cena s DPH |  |  | A |  | Cena s DPH za daný soupis | Double
Rekapitulace členění soupisu prací
Název |  |  | Povinný |  | Popis | Typ | Max. počet
atributu |  |  | (A/N) |  |  |  | znaků
Stavba |  |  | A |  | Přebírá se z Rekapitulace stavby | String | 120
Objekt |  |  | A |  | Kód a název objektu, přebírá se z Krycího listu soupisu | String | 20 + 120
Soupis |  |  | A |  | Kód a název objektu, přebírá se z Krycího listu soupisu | String | 20 + 120
Místo |  |  | N |  | Přebírá se z Rekapitulace stavby | String | 50
Datum |  |  | A |  | Přebírá se z Rekapitulace stavby | Date
Zadavatel |  |  | N |  | Přebírá se z Rekapitulace stavby | String | 50
Projektant |  |  | N |  | Přebírá se z Rekapitulace stavby | String | 50
Uchazeč |  |  | N |  | Přebírá se z Rekapitulace stavby | String | 50
Kód dílu - Popis |  |  | A |  | Kód a název dílu ze soupisu | String | 20 + 100
Cena celkem |  |  | A |  | Cena celkem za díl ze soupisu | Double
Soupis prací
Název |  |  | Povinný |  | Popis | Typ | Max. počet
atributu |  |  | (A/N) |  |  |  | znaků
Stavba |  |  | A |  | Přebírá se z Rekapitulace stavby | String | 120
Objekt |  |  | A |  | Kód a název objektu | String | 20 + 120
Soupis |  |  | A |  | Přebírá se z Krycího listu soupisu | String | 20 + 120
Místo |  |  | N |  | Přebírá se z Krycího listu soupisu | String | 50
Datum |  |  | A |  | Přebírá se z Krycího listu soupisu | Date
Zadavatel |  |  | N |  | Přebírá se z Krycího listu soupisu | String | 50
Projektant |  |  | N |  | Přebírá se z Krycího listu soupisu | String | 50
Uchazeč |  |  | N |  | Přebírá se z Krycího listu soupisu | String | 50
PČ |  |  | A |  | Pořadové číslo položky soupisu | Long
Typ |  |  | A |  | Typ položky soupisu | eGTypPolozky | 1
Kód |  |  | A |  | Kód položky ze soupisu | String | 20
Popis |  |  | A |  | Popis položky ze soupisu | String | 255
MJ |  |  | A |  | Měrná jednotka položky | String | 10
Množství |  |  | A |  | Množství položky soupisu | Double
J.Cena |  |  | A |  | Jednotková cena položky | Double
Cena celkem |  |  | A |  | Cena celkem vyčíslena jako J.Cena * Množství | Double
Cenová soustava |  |  | N |  | Zařazení položky do cenové soustavy | String | 50
p |  |  | N |  | Poznámka položky ze soupisu | Memo
psc |  |  | N |  | Poznámka k souboru cen ze soupisu | Memo
pp |  |  | N |  | Plný popis položky ze soupisu | Memo
vv |  |  | N |  | Výkaz výměr (figura, výraz, výměra) ze soupisu | Text,Text,Double | 20, 150
Datová věta
Typ věty |  |  | Hodnota |  | Význam
eGSazbaDPH |  |  | základní |  | Základní sazba DPH
|  |  | snížená |  | Snížená sazba DPH
|  |  | nulová |  | Nulová sazba DPH
|  |  | zákl. přenesená |  | Základní sazba DPH přenesená
|  |  | sníž. přenesená |  | Snížená sazba DPH přenesená
eGTypZakazky |  |  | STA |  | Stavební objekt
|  |  | PRO |  | Provozní soubor
|  |  | ING |  | Inženýrský objekt
|  |  | VON |  | Vedlejší a ostatní náklady
|  |  | OST |  | Ostatní náklady
eGTypPolozky |  |  | 1 |  | Položka typu HSV
|  |  | 2 |  | Položka typu PSV
|  |  | 3 |  | Položka typu M
|  |  | 4 |  | Položka typu OST