## Pokyny pro vyplnění
Pokyny pro vyplnění
Ve všech listech tohoto souboru můžete měnit pouze buňky s modrým pozadím. Jedná se o tyto údaje : - údaje o firmě - jednotkové ceny položek zadané na maximálně dvě desetinná místa

## Stavba
#RTSROZP# | Soupis stavebních prací, dodávek a služeb s výkazem výměr
| Zakázka: |  | Zateplení fasád pavilonů ZŠ U Červených domků, Hodonín - Pavilon MV3
| Misto |  | Pavilon MV3
Rozpočet:
| Objednatel: | [5 empty] | IČ:
DIČ:
| Projektant: | [5 empty] | IČ:
DIČ:
| Zhotovitel: | [5 empty] | IČ:
DIČ:
Vypracoval:
| Rozpis ceny | [6 empty] | Celkem
HSV | HSV | [6 empty] | 0
PSV | PSV | [6 empty] | 0
MON | MON | [6 empty] | 0
VN | Vedlejší a ostatní náklady | [6 empty] | 0
ON | [7 empty] | 0
| Celkem | [6 empty] | 0
Rekapitulace daní
| Základ pro základní DPH |  |  | 21 | % | 0 |  |  | CZK
| Základní DPH |  |  | 21 | % | 0 |  |  | CZK
| Zaokrouhlení |  |  |  |  | 0 |  |  | CZK
| Cena celkem bez DPH |  |  |  |  | 0 |  |  | CZK
| Cena celkem s DPH |  |  |  |  | 0 |  |  | CZK
|  | v |  |  | dne
|  |  | Za zhotovitele |  |  |  | Za objednatele
Rekapitulace dílčích částí
#CASTI>> | Číslo | Název |  |  | 0 | Základ pro základní DPH | DPH celkem | Cena celkem | %
1 |  |  |  |  | 0 | 0 | 0 | 0
| Celkem za stavbu |  |  |  | 0 | 0 | 0 | 0 | 0
Rekapitulace dílů
| Číslo | Název |  |  | Typ dílu |  |  | Celkem
| 3 | Svislé a kompletní konstrukce |  |  | HSV |  |  | 0
| 46 | Zpevněné plochy |  |  | HSV |  |  | 0
| 60 | Úpravy povrchů, omítky |  |  | HSV |  |  | 0
| 61 | Upravy povrchů vnitřní |  |  | HSV |  |  | 0
| 62 | Upravy povrchů vnější |  |  | HSV |  |  | 0
| 64 | Výplně otvorů |  |  | HSV |  |  | 0
| 90 | Přípočty |  |  | HSV |  |  | 0
| 94 | Lešení a stavební výtahy |  |  | HSV |  |  | 0
| 95 | Dokončovací kce na pozem.stav. |  |  | HSV |  |  | 0
| 96 | Bourání konstrukcí |  |  | HSV |  |  | 0
| 97 | Prorážení otvorů |  |  | HSV |  |  | 0
| 99 | Staveništní přesun hmot |  |  | HSV |  |  | 0
| 721 | Vnitřní kanalizace |  |  | PSV |  |  | 0
| 764 | Konstrukce klempířské |  |  | PSV |  |  | 0
| 766 | Konstrukce truhlářské |  |  | PSV |  |  | 0
| 767 | Konstrukce zámečnické |  |  | PSV |  |  | 0
| 771 | Podlahy z dlaždic a obklady |  |  | PSV |  |  | 0
| 776 | Podlahy povlakové |  |  | PSV |  |  | 0
| 783 | Nátěry |  |  | PSV |  |  | 0
| 784 | Malby |  |  | PSV |  |  | 0
| M21 | Elektromontáže |  |  | MON |  |  | 0
| M22 | Montáž sdělovací a zabezp.tech |  |  | MON |  |  | 0
| M24 | Montáže vzduchotechnických zař |  |  | MON |  |  | 0
| VON | Vedlejší a ostatní náklady |  |  | VON |  |  | 0
| Cena celkem | [6 empty] | 0
Note on D11: Název
Note on I11: IČO
Note on D12: Ulice
Note on I12: DIČ
Note on C13: PSČ
Note on D13: Ulice

## VzorPolozky (hidden)
Položkový rozpočet
Z:
O:
R:

## Pol
Soupis stavebních prací, dodávek a služeb s výkazem výměr | [23 empty] | #TypZaznamu#
S: |  |  | Zateplení fasád pavilonů ZŠ U Červených domků, Hodonín - Pavilon MV3 | [20 empty] | STA
O: |  |  | Pavilon MV3 | [20 empty] | OBJ
R: | [23 empty] | ROZ
C: | [23 empty] | CAS_STR
P.č. | Označení cenové soustavy | Číslo položky | Název položky | MJ | množství | cena / MJ | Celkem | Dodávka | Dodávka celk. | Montáž | Montáž celk. | DPH | cena s DPH | hmotnost / MJ | hmotnost celk.(t) | dem. hmotnost / MJ | dem. hmotnost celk.(t) | Ceník | Cen. soustava | Nhod / MJ | Nhod celk.
Díl: |  | 3 | Svislé a kompletní konstrukce |  |  |  | 0 |  | 0 |  | 0 |  | 0 |  | 2.1194 |  | 0 |  |  |  | 9.86 |  |  | DIL
1 | RTS DATA 2017 | 310236241RT1 | Zazdívka otvorů pl. 0,09 m2 cihlami, tl. zdi 30 cm, s použitím suché maltové směsi | kus | 40 |  | 0 |  | 0 |  | 0 | 21 | 0 | 0.04842 | 1.9368 | 0 | 0 |  |  | 0.23374 | 9.35 |  |  | POL1_0
|  |  | pro vysunuté lešení - pohled JV:20*2 |  | 40 | [18 empty] | VV | 0
2 | RTS DATA 2017 | 310238211RT1 | Zazdívka otvorů plochy do 1 m2 cihlami na MVC, s použitím suché maltové směsi | m3 | 0.105 |  | 0 |  | 0 |  | 0 | 21 | 0 | 1.7392 | 0.18261 | 0 | 0 |  |  | 4.89 | 0.51 |  |  | POL1_0
|  |  | otvor po vybouraném rozvaděči:0,7*0,5*0,3 |  | 0.105 | [18 empty] | VV | 0
|  |  | fasáda JV, výkres D.1.1-8: | [20 empty] | VV | 0
Díl: |  | 46 | Zpevněné plochy |  |  |  | 0 |  | 0 |  | 0 |  | 0 |  | 19.9447 |  | 0 |  |  |  | 30.96 |  |  | DIL
3 | RTS DATA 2017 | 632921913R00 | Dlažba z dlaždic betonových do písku, tl. 60 mm | m2 | 28.335 |  | 0 |  | 0 |  | 0 | 21 | 0 | 0.27827 | 7.8848 | 0 | 0 |  |  | 0.508 | 14.39 |  |  | POL1_0
|  |  | nový okapový chodník, D.1.1-6:0,5*(49,27+0,5+6,9) |  | 28.335 | [18 empty] | VV | 0
4 | RTS DATA 2017 | 639561121R00 | Obrubník zahradní výšky 250 mm, šedý | m | 57.67 |  | 0 |  | 0 |  | 0 | 21 | 0 | 0.12068 | 6.9596 | 0 | 0 |  |  | 0.14 | 8.07 |  |  | POL1_0
|  |  | nový okapový chodník, D.1.1-6:49,27+0,5*3+6,9 |  | 57.67 | [18 empty] | VV | 0
5 | RTS DATA 2017 | 639571110R00 | Okapový chodník podél budovy ze štěrkopísku tl.100 | m2 | 28.335 |  | 0 |  | 0 |  | 0 | 21 | 0 | 0.18 | 5.1003 | 0 | 0 |  |  | 0.17 | 4.82 |  |  | POL1_0
|  |  | nový okapový chodník, D.1.1-6:0,5*(49,27+0,5+6,9) |  | 28.335 | [18 empty] | VV | 0
|  |  | lože pod dlažbu: | [20 empty] | VV | 0
6 | RTS DATA 2017 | 639571311R00 | Okapový chodník - textilie proti prorůstání 45g/m2 | m2 | 28.335 |  | 0 |  | 0 |  | 0 | 21 | 0 | 0 | 0 | 0 | 0 |  |  | 0.13 | 3.68 |  |  | POL1_0
|  |  | nový okapový chodník, D.1.1-6:0,5*(49,27+0,5+6,9) |  | 28.335 | [18 empty] | VV | 0
Díl: |  | 60 | Úpravy povrchů, omítky |  |  |  | 0 |  | 0 |  | 0 |  | 0 |  | 0.65589 |  | 0 |  |  |  | 63.32 |  |  | DIL
7 | RTS DATA 2017 | 601011188RT7 | Omítka stropů tenkovrstvá silikonová barevná, zatíraná, zrnitost 2,0 mm | m2 | 8.435 |  | 0 |  | 0 |  | 0 | 21 | 0 | 0.00371 | 0.03129 | 0 | 0 |  |  | 0.345 | 2.91 |  |  | POL1_0
|  |  | markýza - pohled JZ:5,3*(0,16+1,35)+2*1,35*0,16 |  | 8.435 | [18 empty] | VV | 0
|  |  | výkres D.1.1-7: | [20 empty] | VV | 0
8 | RTS DATA 2017 | 601011191R00 | Podkladní nátěr pod tenkovrstvé omítky | m2 | 8.435 |  | 0 |  | 0 |  | 0 | 21 | 0 | 0.00035 | 0.00295 | 0 | 0 |  |  | 0.089 | 0.75 |  |  | POL1_0
|  |  | markýza - pohled JZ:5,3*(0,16+1,35)+2*1,35*0,16 |  | 8.435 | [18 empty] | VV | 0
|  |  | výkres D.1.1-7: | [20 empty] | VV | 0
9 | RTS DATA 2017 | 601011193R00 | Kontaktní nátěr pod omítky bílý, penetrace původních ploch | m2 | 8.435 |  | 0 |  | 0 |  | 0 | 21 | 0 | 0.00032 | 0.0027 | 0 | 0 |  |  | 0.089 | 0.75 |  |  | POL1_0
|  |  | markýza - pohled JZ:5,3*(0,16+1,35)+2*1,35*0,16 |  | 8.435 | [18 empty] | VV | 0
|  |  | výkres D.1.1-7: | [20 empty] | VV | 0
10 | RTS DATA 2017 | 602011188RT7 | Omítka stěn tenkovrstvá silikonová barevná, zatíraná, zrnitost 2,0 mm | m2 | 12 |  | 0 |  | 0 |  | 0 | 21 | 0 | 0.00326 | 0.03912 | 0 | 0 |  |  | 0.244 | 2.93 |  |  | POL1_0
|  |  | vnitřní strany obloukových:5*0,6*2*2 |  | 12 | [18 empty] | VV | 0
|  |  | štítů, výkres D.1.1-5: | [20 empty] | VV | 0
11 | RTS DATA 2017 | 602011191R00 | Podkladní nátěr pod tenkovrstvé omítky | m2 | 12 |  | 0 |  | 0 |  | 0 | 21 | 0 | 0.00035 | 0.0042 | 0 | 0 |  |  | 0.07 | 0.84 |  |  | POL1_0
|  |  | vnitřní strany obloukových:5*0,6*2*2 |  | 12 | [18 empty] | VV | 0
|  |  | štítů, výkres D.1.1-5: | [20 empty] | VV | 0
12 | RTS DATA 2017 | 602011189R00 | Omítka stěn mozaiková | m2 | 75.2045 |  | 0 |  | 0 |  | 0 | 21 | 0 | 0.00473 | 0.35572 | 0 | 0 |  |  | 0.36 | 27.07 |  |  | POL1_0
|  |  | sokl - požární pruh - pohled JV:(15,25+0,11)*0,5+(1,68+0,11)*0,5 |  | 8.575 | [18 empty] | VV | 0
|  |  | ostění oken 1.PP - pohled JV:(0,15+0,11)*3*0,6*8 |  | 3.744 | [18 empty] | VV | 0
|  |  | sokl - požární pruh - pohled SZ:(49,27+2*0,11)*0,5 |  | 24.745 | [18 empty] | VV | 0
|  |  | ostění oken 1.PP - pohled SZ:(0,15+0,11)*3*0,6*9 |  | 4.212 | [18 empty] | VV | 0
|  |  | sokl - požární pruh - pohled JZ:0,5*(1,25+0,11+2,61+0,75+0,11+2,4+1,3) |  | 4.265 | [18 empty] | VV | 0
|  |  | sokl - požární pruh - pohled SV:(9,25+2*0,11-1,83)*0,5 |  | 3.82 | [18 empty] | VV | 0
|  |  | opěrná stěna - pohled JZ:1,45*(4,64+0,25)+2,61*1,45*0,5-0,95*1,3 |  | 7.7477 | [18 empty] | VV | 0
|  |  | venkovní vstup do 1.PP:2,63*(1,4+1,35)+2,55*2,63*0,5+1,4*3,9 |  | 16.0458 | [18 empty] | VV | 0
|  |  | vstup do 1.PP - ostění dveří:(0,3+0,11)*(1+2*2) |  | 2.05 | [18 empty] | VV | 0
|  |  | výkresy D.1.1-7, D.1.1-8: | [20 empty] | VV | 0
13 | RTS DATA 2017 | 602011193R00 | Kontaktní nátěr pod omítky bílý, penetrace původních ploch | m2 | 87.2045 |  | 0 |  | 0 |  | 0 | 21 | 0 | 0.00032 | 0.02791 | 0 | 0 |  |  | 0.07 | 6.1 |  |  | POL1_0
|  |  | sokl - požární pruh - pohled JV:(15,25+0,11)*0,5+(1,68+0,11)*0,5 |  | 8.575 | [18 empty] | VV | 0
|  |  | ostění oken 1.PP - pohled JV:(0,15+0,11)*3*0,6*8 |  | 3.744 | [18 empty] | VV | 0
|  |  | sokl - požární pruh - pohled SZ:(49,27+2*0,11)*0,5 |  | 24.745 | [18 empty] | VV | 0
|  |  | ostění oken 1.PP - pohled SZ:(0,15+0,11)*3*0,6*9 |  | 4.212 | [18 empty] | VV | 0
|  |  | sokl - požární pruh - pohled JZ:0,5*(1,25+0,11+2,61+0,75+0,11+2,4+1,3) |  | 4.265 | [18 empty] | VV | 0
|  |  | sokl - požární pruh - pohled SV:(9,25+2*0,11-1,83)*0,5 |  | 3.82 | [18 empty] | VV | 0
|  |  | opěrná stěna - pohled JZ:1,45*(4,64+0,25)+2,61*1,45*0,5-0,95*1,3 |  | 7.7477 | [18 empty] | VV | 0
|  |  | venkovní vstup do 1.PP:2,63*(1,4+1,35)+2,55*2,63*0,5+1,4*3,9 |  | 16.0458 | [18 empty] | VV | 0
|  |  | vstup do 1.PP - ostění dveří:(0,3+0,11)*(1+2*2) |  | 2.05 | [18 empty] | VV | 0
|  |  | výkresy D.1.1-7, D.1.1-8: | [20 empty] | VV | 0
|  |  | vnitřní strany obloukových:5*0,6*2*2 |  | 12 | [18 empty] | VV | 0
|  |  | štítů, výkres D.1.1-1: | [20 empty] | VV | 0
14 | RTS DATA 2017 | 602011195R00 | Kontaktní nátěr pod mozaikové omítky | m2 | 75.2045 |  | 0 |  | 0 |  | 0 | 21 | 0 | 0.00043 | 0.03234 | 0 | 0 |  |  | 0.07 | 5.26 |  |  | POL1_0
|  |  | sokl - požární pruh - pohled JV:(15,25+0,11)*0,5+(1,68+0,11)*0,5 |  | 8.575 | [18 empty] | VV | 0
|  |  | ostění oken 1.PP - pohled JV:(0,15+0,11)*3*0,6*8 |  | 3.744 | [18 empty] | VV | 0
|  |  | sokl - požární pruh - pohled SZ:(49,27+2*0,11)*0,5 |  | 24.745 | [18 empty] | VV | 0
|  |  | ostění oken 1.PP - pohled SZ:(0,15+0,11)*3*0,6*9 |  | 4.212 | [18 empty] | VV | 0
|  |  | sokl - požární pruh - pohled JZ:0,5*(1,25+0,11+2,61+0,75+0,11+2,4+1,3) |  | 4.265 | [18 empty] | VV | 0
|  |  | sokl - požární pruh - pohled SV:(9,25+2*0,11-1,83)*0,5 |  | 3.82 | [18 empty] | VV | 0
|  |  | opěrná stěna - pohled JZ:1,45*(4,64+0,25)+2,61*1,45*0,5-0,95*1,3 |  | 7.7477 | [18 empty] | VV | 0
|  |  | venkovní vstup do 1.PP:2,63*(1,4+1,35)+2,55*2,63*0,5+1,4*3,9 |  | 16.0458 | [18 empty] | VV | 0
|  |  | vstup do 1.PP - ostění dveří:(0,3+0,11)*(1+2*2) |  | 2.05 | [18 empty] | VV | 0
|  |  | výkresy D.1.1-7, D.1.1-8: | [20 empty] | VV | 0
15 | RTS DATA 2017 | 622481211RT8 | Montáž výztužné sítě (perlinky) do stěrky-stěny, včetně výztužné sítě a stěrkového tmelu | m2 | 35.7935 |  | 0 |  | 0 |  | 0 | 21 | 0 | 0.00361 | 0.12921 | 0 | 0 |  |  | 0.362 | 12.96 |  |  | POL1_0
|  |  | vnitřní strany obloukových:5*0,6*2*2 |  | 12 | [18 empty] | VV | 0
|  |  | štítů, výkres D.1.1-5: | [20 empty] | VV | 0
|  |  | opěrná stěna - pohled JZ:1,45*(4,64+0,25)+2,61*1,45*0,5-0,95*1,3 |  | 7.7477 | [18 empty] | VV | 0
|  |  | venkovní vstup do 1.PP:2,63*(1,4+1,35)+2,55*2,63*0,5+1,4*3,9 |  | 16.0458 | [18 empty] | VV | 0
|  |  | výkresy D.1.1-7, D.1.1-8: | [20 empty] | VV | 0
16 | RTS DATA 2017 | 621481211RT8 | Montáž výztužné sítě (perlinky) do stěrky-podhledy, včetně výztužné sítě a stěrkového tmelu | m2 | 8.435 |  | 0 |  | 0 |  | 0 | 21 | 0 | 0.00361 | 0.03045 | 0 | 0 |  |  | 0.444 | 3.75 |  |  | POL1_0
|  |  | markýza - pohled JZ:5,3*(0,16+1,35)+2*1,35*0,16 |  | 8.435 | [18 empty] | VV | 0
|  |  | výkres D.1.1-7: | [20 empty] | VV | 0
Díl: |  | 61 | Upravy povrchů vnitřní |  |  |  | 0 |  | 0 |  | 0 |  | 0 |  | 0.54669 |  | 0 |  |  |  | 18.54 |  |  | DIL
17 | RTS DATA 2017 | 612425931RT2 | Omítka vápenná vnitřního ostění - štuková, s použitím suché maltové směsi | m2 | 15.66 |  | 0 |  | 0 |  | 0 | 21 | 0 | 0.03491 | 0.54669 | 0 | 0 |  |  | 1.1842 | 18.54 |  |  | POL1_0
|  |  | původ. otvor s novými okny - JV:0,3*2*2*(0,85+5,7+0,8+5,7) |  | 15.66 | [18 empty] | VV | 0
Díl: |  | 62 | Upravy povrchů vnější |  |  |  | 0 |  | 0 |  | 0 |  | 0 |  | 24.2068 |  | 0 |  |  |  | 2316.78 |  |  | DIL
18 | RTS DATA 2017 | 622477123R00 | Oprava vnější omítky hladké stěn,sl.II,do 30 %,SMS, jednovrstvé doplnění omítky | m2 | 743.28 |  | 0 |  | 0 |  | 0 | 21 | 0 | 0.00724 | 5.3814 | 0 | 0 |  |  | 0.3486 | 259.11 |  |  | POL1_0
|  |  | původní fasáda - pohled JV:49,27*7,8-32,35*4,3-40*1,2*1,2 |  | 187.601 | [18 empty] | VV | 0
|  |  | ostění oken a dveří - pohled JV:0,15*40*1,2*3 |  | 21.6 | [18 empty] | VV | 0
|  |  | původní fasáda - pohled SZ:49,27*7,8-1,2*1,2*56-2*0,85*5,7-2*0,8*5,7 |  | 284.856 | [18 empty] | VV | 0
|  |  | ostění oken a dveří - pohled SZ:0,15*56*(1,2+2*2,1) |  | 45.36 | [18 empty] | VV | 0
|  |  | 2*0,15*(0,85+2*5,7)+2*0,15*(0,8+2*5,7) |  | 7.335 | [18 empty] | VV | 0
|  |  | původní fasáda - pohled JZ:9,25*(7,58+0,5)+2*0,5*0,18+10,3-0,9*0,9*2-1,5*3 |  | 79.1 | [18 empty] | VV | 0
|  |  | ostění oken a dveří - pohled JZ:0,15*2*0,9*3+0,15*(1,5+2*3) |  | 1.935 | [18 empty] | VV | 0
|  |  | markýza - pohled JZ:5,3*(0,16+1,5)+2*1,5*0,16 |  | 9.278 | [18 empty] | VV | 0
|  |  | původní fasáda - pohled SV:9,25*(7,58+0,5)+2*0,5*0,18+10,3-0,9*0,9*6 |  | 80.36 | [18 empty] | VV | 0
|  |  | -1,83*3,05-2,65*3,01 |  | -13.558 | [18 empty] | VV | 0
|  |  | ostění oken a dveří - pohled SV:0,15*(1,83+2*3,05)+0,15*0,9*3*6 |  | 3.6195 | [18 empty] | VV | 0
|  |  | výkresy D.1.1-3, D.1.1-4: | [20 empty] | VV | 0
|  |  | vnitřní strany obloukových:5*0,6*2*2 |  | 12 | [18 empty] | VV | 0
|  |  | štítů, výkres D.1.1-1: | [20 empty] | VV | 0
|  |  | opěrná stěna - pohled JZ:1,45*(4,64+0,25)+2,61*1,45*0,5-0,95*1,3 |  | 7.7477 | [18 empty] | VV | 0
|  |  | venkovní vstup do 1.PP:2,63*(1,4+1,35)+2,55*2,63*0,5+1,4*3,9 |  | 16.0458 | [18 empty] | VV | 0
|  |  | výkresy D.1.1-1, D.1.1-3: | [20 empty] | VV | 0
19 | RTS DATA 2017 | 622477125R00 | Oprava vnější omítky hladké stěn,sl.II,do 50 %,SMS, jednovrstvé doplnění omítky | m2 | 91.5082 |  | 0 |  | 0 |  | 0 | 21 | 0 | 0.01207 | 1.1045 | 0 | 0 |  |  | 0.53729 | 49.17 |  |  | POL1_0
|  |  | sokl - pohled JV:15,25*1,45-0,6*0,6*8+1,68*0,7 |  | 20.4085 | [18 empty] | VV | 0
|  |  | ostění oken 1.PP - pohled JV:0,15*3*0,6*8 |  | 2.16 | [18 empty] | VV | 0
|  |  | sokl - pohled SZ:49,27*0,5*(0,75+1,45)-0,6*0,6*9 |  | 50.957 | [18 empty] | VV | 0
|  |  | ostění oken 1.PP - pohled SZ:0,15*3*0,6*9 |  | 2.43 | [18 empty] | VV | 0
|  |  | sokl - pohled JZ:1,45*1,25+2,61*1,45*0,5+0,75*1,45-0,9*0,9 |  | 3.9823 | [18 empty] | VV | 0
|  |  | sokl - venkovní vstup do 1.PP:1,03*2,63-1*2+2,4*2,63*0,5 |  | 3.8649 | [18 empty] | VV | 0
|  |  | vstup do 1.PP - ostění dveří:0,3*(1+2*2) |  | 1.5 | [18 empty] | VV | 0
|  |  | sokl - pohled SV:9,25*0,75-1,83*0,4 |  | 6.2055 | [18 empty] | VV | 0
|  |  | výkres D.1.1-3, D.1.1-4: | [20 empty] | VV | 0
20 | RTS DATA 2017 | 629451111R00 | Vyrovnávací vrstva MC šířky do 15 cm, pod klempířskými prvky | m | 135.9 |  | 0 |  | 0 |  | 0 | 21 | 0 | 0.0106 | 1.4405 | 0 | 0 |  |  | 0.10855 | 14.75 |  |  | POL1_0
|  |  | okna 1.PP - pohled JV:0,6*8 |  | 4.8 | [18 empty] | VV | 0
|  |  | okna 1.NP - pohled JV:1,2*10 |  | 12 | [18 empty] | VV | 0
|  |  | okna 2.NP - pohled JV:1,2*30 |  | 36 | [18 empty] | VV | 0
|  |  | okna 1.PP - pohled SZ:0,6*9 |  | 5.4 | [18 empty] | VV | 0
|  |  | okna 1.NP - pohled SZ:1,2*28 |  | 33.6 | [18 empty] | VV | 0
|  |  | okna 2.NP - pohled SZ:1,2*28 |  | 33.6 | [18 empty] | VV | 0
|  |  | nové okna - pohled SZ:2*(0,85+0,8) |  | 3.3 | [18 empty] | VV | 0
|  |  | okna 1.NP - pohled JZ:0,9*2 |  | 1.8 | [18 empty] | VV | 0
|  |  | okna 1.NP,2.NP - pohled SV:0,9*6 |  | 5.4 | [18 empty] | VV | 0
|  |  | výkresy D.1.1-7, D.1.1-8: | [20 empty] | VV | 0
21 | RTS DATA 2017 | 629451112R00 | Vyrovnávací vrstva MC šířky do 30 cm, pod klempířskými prvky | m | 20.5984 |  | 0 |  | 0 |  | 0 | 21 | 0 | 0.0212 | 0.43669 | 0 | 0 |  |  | 0.1818 | 3.74 |  |  | POL1_0
|  |  | obloukové štíty - pohled JZ:3,14*8,2*72/180 |  | 10.2992 | [18 empty] | VV | 0
|  |  | obloukové štíty - pohled SV:3,14*8,2*72/180 |  | 10.2992 | [18 empty] | VV | 0
|  |  | výkres D.1.1-7: | [20 empty] | VV | 0
22 | RTS DATA 2017 | 622323041R00 | Penetrace podkladu | m2 | 789.7166 |  | 0 |  | 0 |  | 0 | 21 | 0 | 0.00035 | 0.2764 | 0 | 0 |  |  | 0.07 | 55.28 |  |  | POL1_0
|  |  | původní fasáda - pohled JV:49,27*7,8-32,35*4,3-40*1,2*1,2 |  | 187.601 | [18 empty] | VV | 0
|  |  | ostění oken a dveří - pohled JV:0,15*40*1,2*3 |  | 21.6 | [18 empty] | VV | 0
|  |  | původní fasáda - pohled SZ:49,27*7,8-1,2*1,2*56-2*0,85*5,7-2*0,8*5,7 |  | 284.856 | [18 empty] | VV | 0
|  |  | ostění oken a dveří - pohled SZ:0,15*56*(1,2+2*2,1) |  | 45.36 | [18 empty] | VV | 0
|  |  | 2*0,15*(0,85+2*5,7)+2*0,15*(0,8+2*5,7) |  | 7.335 | [18 empty] | VV | 0
|  |  | původní fasáda - pohled JZ:9,25*(7,58+0,5)+2*0,5*0,18+10,3-0,9*0,9*2-1,5*3 |  | 79.1 | [18 empty] | VV | 0
|  |  | ostění oken a dveří - pohled JZ:0,15*2*0,9*3+0,15*(1,5+2*3) |  | 1.935 | [18 empty] | VV | 0
|  |  | původní fasáda - pohled SV:9,25*(7,58+0,5)+2*0,5*0,18+10,3-0,9*0,9*6 |  | 80.36 | [18 empty] | VV | 0
|  |  | -1,83*3,05-2,65*3,01 |  | -13.558 | [18 empty] | VV | 0
|  |  | ostění oken a dveří - pohled SV:0,15*(1,83+2*3,05)+0,15*0,9*3*6 |  | 3.6195 | [18 empty] | VV | 0
|  |  | výkresy D.1.1-3, D.1.1-4: | [20 empty] | VV | 0
|  |  | sokl - pohled JV:15,25*1,45-0,6*0,6*8+1,68*0,7 |  | 20.4085 | [18 empty] | VV | 0
|  |  | ostění oken 1.PP - pohled JV:0,15*3*0,6*8 |  | 2.16 | [18 empty] | VV | 0
|  |  | sokl - pohled SZ:49,27*0,5*(0,75+1,45)-0,6*0,6*9 |  | 50.957 | [18 empty] | VV | 0
|  |  | ostění oken 1.PP - pohled SZ:0,15*3*0,6*9 |  | 2.43 | [18 empty] | VV | 0
|  |  | sokl - pohled JZ:1,45*1,25+2,61*1,45*0,5+0,75*1,45-0,9*0,9 |  | 3.9823 | [18 empty] | VV | 0
|  |  | sokl - venkovní vstup do 1.PP:1,03*2,63-1*2+2,4*2,63*0,5 |  | 3.8649 | [18 empty] | VV | 0
|  |  | vstup do 1.PP - ostění dveří:0,3*(1+2*2) |  | 1.5 | [18 empty] | VV | 0
|  |  | sokl - pohled SV:9,25*0,75-1,83*0,4 |  | 6.2055 | [18 empty] | VV | 0
|  |  | výkres D.1.1-3, D.1.1-4: | [20 empty] | VV | 0
23 | RTS DATA 2017 | 622323021R00 | Zakládací sada ETICS, zakládací+okapní profil PVC | m | 111.43 |  | 0 |  | 0 |  | 0 | 21 | 0 | 0.00015 | 0.01671 | 0 | 0 |  |  | 0.32 | 35.66 |  |  | POL1_0
|  |  | sokl - pohled JV:49,27+2*0,11 |  | 49.49 | [18 empty] | VV | 0
|  |  | sokl - pohled SZ:49,27+2*0,11 |  | 49.49 | [18 empty] | VV | 0
|  |  | sokl - pohled JZ:1,25+0,11+2,61+0,75+0,11 |  | 4.83 | [18 empty] | VV | 0
|  |  | sokl - pohled SV:9,25+2*0,1-1,83 |  | 7.62 | [18 empty] | VV | 0
|  |  | výkres D.1.1-7, D.1.1-8: | [20 empty] | VV | 0
24 | RTS DATA 2017 | 622323112R00 | Izolace suterénu EPS P tl. 100 mm, bez PÚ | m2 | 8.4585 |  | 0 |  | 0 |  | 0 | 21 | 0 | 0.00756 | 0.06395 | 0 | 0 |  |  | 0.493 | 4.17 |  |  | POL1_0
|  |  | zateplení pod úrovní okapového:0,15*(49,27+6,9+2*0,11) |  | 8.4585 | [18 empty] | VV | 0
|  |  | chodníku, výkresy D.1.1-5,6: | [20 empty] | VV | 0
25 | RTS DATA 2017 | 622323122RU1 | Zateplovací systém, sokl, EPS P tl. 100 mm, s omítkou mozaikovou 4,0 kg/m2 | m2 | 53.3976 |  | 0 |  | 0 |  | 0 | 21 | 0 | 0.01611 | 0.86024 | 0 | 0 |  |  | 1.2558 | 67.06 |  |  | POL1_0
|  |  | sokl - pohled JV:(15,25+0,11)*(1,45-0,5)+(1,68+0,11)*(0,7-0,5)-0,6*0,6*8 |  | 12.07 | [18 empty] | VV | 0
|  |  | sokl - pohled SZ:(49,27+2*0,11)*0,5*(0,25+0,95)-0,6*0,6*9 |  | 26.454 | [18 empty] | VV | 0
|  |  | sokl - pohled JZ:0,95*(1,25+0,11+2,61*0,5+0,75+0,11)+2,3*(2,4*0,5+1,3) |  | 9.0988 | [18 empty] | VV | 0
|  |  | sokl - pohled SV:(9,25+2*0,11-1,83)*0,25 |  | 1.91 | [18 empty] | VV | 0
|  |  | sokl - venkovní vstup do 1.PP:1,03*2,63-1*2+2,4*2,63*0,5 |  | 3.8649 | [18 empty] | VV | 0
|  |  | výkresy D.1.1-7, D.1.1-8: | [20 empty] | VV | 0
26 | RTS DATA 2017 | 622323832RV1 | Zatepl.syst., fasáda, miner.desky PV 100 mm, zakončený stěrkou s výztužnou tkaninou | m2 | 45.225 |  | 0 |  | 0 |  | 0 | 21 | 0 | 0.01604 | 0.72541 | 0 | 0 |  |  | 1.017 | 45.99 |  |  | POL1_0
|  |  | sokl - požární pruh - pohled JV:(15,25+0,11)*0,5+(1,68+0,11)*0,5 |  | 8.575 | [18 empty] | VV | 0
|  |  | sokl - požární pruh - pohled SZ:(49,27+2*0,11)*0,5 |  | 24.745 | [18 empty] | VV | 0
|  |  | sokl - požární pruh - pohled JZ:0,5*(1,25+0,11+2,61+0,75+0,11+2,4+1,3) |  | 4.265 | [18 empty] | VV | 0
|  |  | sokl - požární pruh - pohled SV:(9,25+2*0,11-1,83) |  | 7.64 | [18 empty] | VV | 0
|  |  | výkresy D.1.1-7, D.1.1-8: | [20 empty] | VV | 0
27 | RTS DATA 2017 | 622323163R00 | Zateplovací systém,parapet, EPS P tl. 30 mm | m2 | 2.652 |  | 0 |  | 0 |  | 0 | 21 | 0 | 0.0098 | 0.02599 | 0 | 0 |  |  | 1.562 | 4.14 |  |  | POL1_0
|  |  | parapety oken 1.PP - pohled JV:(0,15+0,11)*0,6*8 |  | 1.248 | [18 empty] | VV | 0
|  |  | parapety oken 1.PP - pohled SZ:(0,15+0,11)*0,6*9 |  | 1.404 | [18 empty] | VV | 0
|  |  | výkres D.1.1-8: | [20 empty] | VV | 0
28 | RTS DATA 2017 | 622323834RT1 | Zatepl.syst., fasáda, miner.desky PV 140 mm, s omítkou silikonovou | m2 | 41.285 |  | 0 |  | 0 |  | 0 | 21 | 0 | 0.02084 | 0.86038 | 0 | 0 |  |  | 1.4158 | 58.45 |  |  | POL1_0
|  |  | požární pruh - fasáda - pohled JV:0,5*(15,25+0,15+1,68+0,15) |  | 8.615 | [18 empty] | VV | 0
|  |  | požární pruh - fasáda - pohled SZ:0,5*(49,27+2*0,15) |  | 24.785 | [18 empty] | VV | 0
|  |  | požární pruh - fasáda - pohled JZ:0,5*(9,25+2*0,15-1,5) |  | 4.025 | [18 empty] | VV | 0
|  |  | požární pruh - fasáda - pohled SV:0,5*(9,25+2*0,15-1,83) |  | 3.86 | [18 empty] | VV | 0
|  |  | výkresy D.1.1-7, D.1.1-8: | [20 empty] | VV | 0
29 | RTS DATA 2017 | 622323334RT3 | Zateplovací syst.,fasáda, EPS šedý,tl.140 mm, s omítkou silikonovou | m2 | 584.942 |  | 0 |  | 0 |  | 0 | 21 | 0 | 0.01437 | 8.4056 | 0 | 0 |  |  | 1.2558 | 734.57 |  |  | POL1_0
|  |  | nová fasáda - pohled JV:(49,27+2*0,15)*(7,8-0,5)-32,35*(4,3-0,5)-40*1,2*1,2 |  | 181.331 | [18 empty] | VV | 0
|  |  | nová fasáda - pohled SZ:(49,27+2*0,15)*(7,8-0,5)-1,2*1,2*56-2*0,85*5,7-2*0,8*5,7 |  | 262.411 | [18 empty] | VV | 0
|  |  | nová fasáda - pohled JZ:(9,25+2*0,15)*7,58+2*0,5*0,18+10,3-0,9*0,9*2-1,5*3 |  | 76.749 | [18 empty] | VV | 0
|  |  | nová fasáda - pohled SV:(9,25+2*0,15)*7,58+2*0,5*0,18+10,3-0,9*0,9*6 |  | 78.009 | [18 empty] | VV | 0
|  |  | -1,83*3,05-2,65*3,01 |  | -13.558 | [18 empty] | VV | 0
|  |  | výkresy D.1.1-7, D.1.1-8: | [20 empty] | VV | 0
30 | RTS DATA 2017 | 622323353RV1 | Zatepl.systém, ostění, EPS šedý tl. 30 mm, zakončený stěrkou s výztužnou tkaninou | m2 | 10.006 |  | 0 |  | 0 |  | 0 | 21 | 0 | 0.01006 | 0.10066 | 0 | 0 |  |  | 2.352 | 23.53 |  |  | POL1_0
|  |  | ostění oken 1.PP - pohled JV:(0,15+0,11)*3*0,6*8 |  | 3.744 | [18 empty] | VV | 0
|  |  | ostění oken 1.PP - pohled SZ:(0,15+0,11)*3*0,6*9 |  | 4.212 | [18 empty] | VV | 0
|  |  | vstup do 1.PP - ostění dveří:(0,3+0,11)*(1+2*2) |  | 2.05 | [18 empty] | VV | 0
|  |  | výkresy D.1.1-7, D.1.1-8: | [20 empty] | VV | 0
31 | RTS DATA 2017 | 622323353RT3 | Zatepl.systém, ostění, EPS šedý tl. 30 mm, s omítkou silikonovou | m2 | 159.699 |  | 0 |  | 0 |  | 0 | 21 | 0 | 0.01356 | 2.1655 | 0 | 0 |  |  | 2.902 | 463.45 |  |  | POL1_0
|  |  | ostění oken a dveří - pohled JV:2*0,15*40*1,2*3 |  | 43.2 | [18 empty] | VV | 0
|  |  | ostění oken a dveří - pohled SZ:2*0,15*56*(1,2+2*2,1) |  | 90.72 | [18 empty] | VV | 0
|  |  | 2*2*0,15*(0,85+2*5,7)+2*2*0,15*(0,8+2*5,7) |  | 14.67 | [18 empty] | VV | 0
|  |  | ostění oken a dveří - pohled JZ:2*0,15*2*0,9*3+2*0,15*(1,5+2*3) |  | 3.87 | [18 empty] | VV | 0
|  |  | ostění oken a dveří - pohled SV:2*0,15*(1,83+2*3,05)+2*0,15*0,9*3*6 |  | 7.239 | [18 empty] | VV | 0
|  |  | výkresy D.1.1-7, D.1.1-8: | [20 empty] | VV | 0
32 | RTS DATA 2017 | 622323363R00 | Zatepl.systém, parapet, EPS šedý tl. 30 mm | m2 | 37.71 |  | 0 |  | 0 |  | 0 | 21 | 0 | 0.00934 | 0.35221 | 0 | 0 |  |  | 1.562 | 58.9 |  |  | POL1_0
|  |  | okna 1.NP - pohled JV:1,2*10*2*0,15 |  | 3.6 | [18 empty] | VV | 0
|  |  | okna 2.NP - pohled JV:1,2*30*2*0,15 |  | 10.8 | [18 empty] | VV | 0
|  |  | okna 1.NP - pohled SZ:1,2*28*2*0,15 |  | 10.08 | [18 empty] | VV | 0
|  |  | okna 2.NP - pohled SZ:1,2*28*2*0,15 |  | 10.08 | [18 empty] | VV | 0
|  |  | nové okna - pohled SZ:2*(0,85+0,8)*2*0,15 |  | 0.99 | [18 empty] | VV | 0
|  |  | okna 1.NP - pohled JZ:0,9*2*2*0,15 |  | 0.54 | [18 empty] | VV | 0
|  |  | okna 1.NP,2.NP - pohled SV:0,9*6*2*0,15 |  | 1.62 | [18 empty] | VV | 0
|  |  | výkresy D.1.1-7, D.1.1.-8: | [20 empty] | VV | 0
33 | RTS DATA 2017 | 622481291R00 | Montáž výztužné lišty rohové a dilatační | m | 639.1 |  | 0 |  | 0 |  | 0 | 21 | 0 | 0 | 0 | 0 | 0 |  |  | 0.1 | 63.91 |  |  | POL1_0
|  |  | rohy nadpraží oken: | [20 empty] | VV | 0
|  |  | okna 1.PP - pohled JV:0,6*8 |  | 4.8 | [18 empty] | VV | 0
|  |  | okna 1.NP - pohled JV:1,2*10 |  | 12 | [18 empty] | VV | 0
|  |  | okna 2.NP - pohled JV:1,2*30 |  | 36 | [18 empty] | VV | 0
|  |  | okna 1.PP - pohled SZ:0,6*9 |  | 5.4 | [18 empty] | VV | 0
|  |  | okna 1.NP - pohled SZ:1,2*28 |  | 33.6 | [18 empty] | VV | 0
|  |  | okna 2.NP - pohled SZ:1,2*28 |  | 33.6 | [18 empty] | VV | 0
|  |  | nové okna - pohled SZ:2*(0,85+0,8) |  | 3.3 | [18 empty] | VV | 0
|  |  | okna 1.NP - pohled JZ:0,9*2 |  | 1.8 | [18 empty] | VV | 0
|  |  | okna 1.NP,2.NP - pohled JZ:0,9*6 |  | 5.4 | [18 empty] | VV | 0
|  |  | rohy nadpraží vstup. dveří: | [20 empty] | VV | 0
|  |  | vstupní dveře - pohled SV, JZ:1,5+1,8 |  | 3.3 | [18 empty] | VV | 0
|  |  | rohy ostění oken a dveří: | [20 empty] | VV | 0
|  |  | okna 1.PP - pohled JV:2*0,6*8 |  | 9.6 | [18 empty] | VV | 0
|  |  | okna 1.NP - pohled JV:2*1,2*10 |  | 24 | [18 empty] | VV | 0
|  |  | okna 2.NP - pohled JV:2*1,2*30 |  | 72 | [18 empty] | VV | 0
|  |  | okna 1.PP - pohled SZ:2*0,6*9 |  | 10.8 | [18 empty] | VV | 0
|  |  | okna 1.NP - pohled SZ:2*2,1*28 |  | 117.6 | [18 empty] | VV | 0
|  |  | okna 2.NP - pohled SZ:2*2,1*28 |  | 117.6 | [18 empty] | VV | 0
|  |  | nové okna - pohled SZ:2*2*(5,7+5,7) |  | 45.6 | [18 empty] | VV | 0
|  |  | vstupní dveře - pohled JZ:2*3 |  | 6 | [18 empty] | VV | 0
|  |  | okna 1.NP - pohled JZ:0,9*2 |  | 1.8 | [18 empty] | VV | 0
|  |  | vstupní dveře - pohled SV:2*3,1 |  | 6.2 | [18 empty] | VV | 0
|  |  | okna 1.NP,2.NP - pohled JZ:2*0,9*6 |  | 10.8 | [18 empty] | VV | 0
|  |  | rohy fasády - pohled JV:9,5+9+2*0,32 |  | 19.14 | [18 empty] | VV | 0
|  |  | rohy fasády - pohled SZ:9,5+9+2*0,32 |  | 19.14 | [18 empty] | VV | 0
|  |  | rohy fasády - pohled JZ:2*(0,5+0,18)+2*5,3+2*1,5+1,5+4,65*2 |  | 25.76 | [18 empty] | VV | 0
|  |  | rohy fasády - pohled SV:2*(0,5+0,18) |  | 1.36 | [18 empty] | VV | 0
|  |  | dilatační lišty - pohled SZ, JV:3,5+9 |  | 12.5 | [18 empty] | VV | 0
34 | RTS DATA 2017 | 622481292R00 | Montáž výztužné lišty okenní a podparapetní | m | 707.33 |  | 0 |  | 0 |  | 0 | 21 | 0 | 0 | 0 | 0 | 0 |  |  | 0.1 | 70.73 |  |  | POL1_0
|  |  | okenní lišty začišťovací: | [20 empty] | VV | 0
|  |  | okna 1.PP - pohled JV:3*0,6*8 |  | 14.4 | [18 empty] | VV | 0
|  |  | okna 1.NP - pohled JV:3*1,2*10 |  | 36 | [18 empty] | VV | 0
|  |  | okna 2.NP - pohled JV:3*1,2*30 |  | 108 | [18 empty] | VV | 0
|  |  | okna 1.PP - pohled SZ:3*0,6*9 |  | 16.2 | [18 empty] | VV | 0
|  |  | okna 1.NP - pohled SZ:(1,2+2*2,1)*28 |  | 151.2 | [18 empty] | VV | 0
|  |  | okna 2.NP - pohled SZ:(1,2+2*2,1)*28 |  | 151.2 | [18 empty] | VV | 0
|  |  | nové okna - pohled SZ:2*2*(0,85+5,7+0,8+5,7) |  | 52.2 | [18 empty] | VV | 0
|  |  | vstupní dveře - pohled JZ:1,5+2*3 |  | 7.5 | [18 empty] | VV | 0
|  |  | okna 1.NP - pohled JZ:3*0,9*2 |  | 5.4 | [18 empty] | VV | 0
|  |  | vstupní dveře - pohled SV:1,83+2*3,1 |  | 8.03 | [18 empty] | VV | 0
|  |  | okna 1.NP,2.NP - pohled SV:3*0,9*6 |  | 16.2 | [18 empty] | VV | 0
|  |  | okenní lišty parapetní: | [20 empty] | VV | 0
|  |  | okna 1.PP - pohled JV, SZ:0,9*(8+9) |  | 15.3 | [18 empty] | VV | 0
|  |  | okna 1.NP - pohled JV:1,2*10 |  | 12 | [18 empty] | VV | 0
|  |  | okna 2.NP - pohled JV:1,2*30 |  | 36 | [18 empty] | VV | 0
|  |  | okna 1.NP - pohled SZ:1,2*28 |  | 33.6 | [18 empty] | VV | 0
|  |  | okna 2.NP - pohled SZ:1,2*28 |  | 33.6 | [18 empty] | VV | 0
|  |  | nové okna - pohled SZ:2*(0,85+0,8) |  | 3.3 | [18 empty] | VV | 0
|  |  | okna 1.NP - pohled JZ:0,9*2 |  | 1.8 | [18 empty] | VV | 0
|  |  | okna 1.NP,2.NP - pohled SV:0,9*6 |  | 5.4 | [18 empty] | VV | 0
35 | RTS DATA 2017 | 622300155R00 | Montáž lišty pro ukončení omítky | m | 234.8668 |  | 0 |  | 0 |  | 0 | 21 | 0 | 0 | 0 | 0 | 0 |  |  | 0.05 | 11.74 |  |  | POL1_0
|  |  | ukončení omítek - pohled JV:49,3+5,7+32,4+5,1 |  | 92.5 | [18 empty] | VV | 0
|  |  | ukončení omítek - pohled SZ:49,3+2*(0,9+0,6+0,9+0,3+0,3+0,3) |  | 55.9 | [18 empty] | VV | 0
|  |  | ukončení omítek - pohled JZ, SV:9,25*2+0,9*4+0,95+1,3*2+2,65*2+3,01*2+5,3+1,5*2 |  | 45.27 | [18 empty] | VV | 0
|  |  | ukonč. oblouk. štítů - pohled JZ:2*3,14*8,2*72/180 |  | 20.5984 | [18 empty] | VV | 0
|  |  | ukonč. oblouk. štítů - pohled SV:2*3,14*8,2*72/180 |  | 20.5984 | [18 empty] | VV | 0
36 | RTS DATA 2017 | 622300159R00 | Montáž rozliš. lišty pro přechod dvou barev omítky | m | 626.3 |  | 0 |  | 0 |  | 0 | 21 | 0 | 0 | 0 | 0 | 0 |  |  | 0.05 | 31.32 |  |  | POL1_0
|  |  | styky různých barevných odstínů:41,3+585 |  | 626.3 | [18 empty] | VV | 0
|  |  | nové omítky dle barevného: | [20 empty] | VV | 0
|  |  | řešení, odhad množství 1 m/m2: | [20 empty] | VV | 0
37 | RTS DATA 2017 | 28350112R | Profil okenní začišťovací s tkaninou, 6mm dl. 2,4m | m | 622.963 |  | 0 |  | 0 |  | 0 | 21 | 0 | 0.0001 | 0.0623 | 0 | 0 |  |  | 0 | 0 |  |  | POL3_0
|  |  | okenní lišty začišťovací: | [20 empty] | VV | 0
|  |  | okna 1.PP - pohled JV:3*0,6*8 |  | 14.4 | [18 empty] | VV | 0
|  |  | okna 1.NP - pohled JV:3*1,2*10 |  | 36 | [18 empty] | VV | 0
|  |  | okna 2.NP - pohled JV:3*1,2*30 |  | 108 | [18 empty] | VV | 0
|  |  | okna 1.PP - pohled SZ:3*0,6*9 |  | 16.2 | [18 empty] | VV | 0
|  |  | okna 1.NP - pohled SZ:(1,2+2*2,1)*28 |  | 151.2 | [18 empty] | VV | 0
|  |  | okna 2.NP - pohled SZ:(1,2+2*2,1)*28 |  | 151.2 | [18 empty] | VV | 0
|  |  | nové okna - pohled SZ:2*2*(0,85+5,7+0,8+5,7) |  | 52.2 | [18 empty] | VV | 0
|  |  | vstupní dveře - pohled JZ:1,5+2*3 |  | 7.5 | [18 empty] | VV | 0
|  |  | okna 1.NP - pohled JZ:3*0,9*2 |  | 5.4 | [18 empty] | VV | 0
|  |  | vstupní dveře - pohled SV:1,83+2*3,1 |  | 8.03 | [18 empty] | VV | 0
|  |  | okna 1.NP,2.NP - pohled SV:3*0,9*6 |  | 16.2 | [18 empty] | VV | 0
|  |  | Mezisoučet |  | 566.33 | [18 empty] | VV | 1
|  |  | ztratné 10 %:0,1*566,33 |  | 56.633 | [18 empty] | VV | 0
38 | RTS DATA 2017 | 28350120R | Profil okenní plastový LT s tkaninou l=2,0 m, s okapničkou | m | 153.12 |  | 0 |  | 0 |  | 0 | 21 | 0 | 0.0001 | 0.01531 | 0 | 0 |  |  | 0 | 0 |  |  | POL3_0
|  |  | rohy nadpraží oken: | [20 empty] | VV | 0
|  |  | okna 1.PP - pohled JV:0,6*8 |  | 4.8 | [18 empty] | VV | 0
|  |  | okna 1.NP - pohled JV:1,2*10 |  | 12 | [18 empty] | VV | 0
|  |  | okna 2.NP - pohled JV:1,2*30 |  | 36 | [18 empty] | VV | 0
|  |  | okna 1.PP - pohled SZ:0,6*9 |  | 5.4 | [18 empty] | VV | 0
|  |  | okna 1.NP - pohled SZ:1,2*28 |  | 33.6 | [18 empty] | VV | 0
|  |  | okna 2.NP - pohled SZ:1,2*28 |  | 33.6 | [18 empty] | VV | 0
|  |  | nové okna - pohled SZ:2*(0,85+0,8) |  | 3.3 | [18 empty] | VV | 0
|  |  | okna 1.NP - pohled JZ:0,9*2 |  | 1.8 | [18 empty] | VV | 0
|  |  | okna 1.NP,2.NP - pohled SV:0,9*6 |  | 5.4 | [18 empty] | VV | 0
|  |  | rohy nadpraží vstup. dveří: | [20 empty] | VV | 0
|  |  | vstupní dveře - pohled SV, JZ:1,5+1,8 |  | 3.3 | [18 empty] | VV | 0
|  |  | Mezisoučet |  | 139.2 | [18 empty] | VV | 1
|  |  | ztratné 10 %:0,1*139,2 |  | 13.92 | [18 empty] | VV | 0
39 | RTS DATA 2017 | 28350121R | Profil parapetní plastový LPE s tkaninou l=2,0 m | m | 155.1 |  | 0 |  | 0 |  | 0 | 21 | 0 | 0.0001 | 0.01551 | 0 | 0 |  |  | 0 | 0 |  |  | POL3_0
|  |  | okenní lišty parapetní: | [20 empty] | VV | 0
|  |  | okna 1.PP - pohled JV, SZ:0,9*(8+9) |  | 15.3 | [18 empty] | VV | 0
|  |  | okna 1.NP - pohled JV:1,2*10 |  | 12 | [18 empty] | VV | 0
|  |  | okna 2.NP - pohled JV:1,2*30 |  | 36 | [18 empty] | VV | 0
|  |  | okna 1.NP - pohled SZ:1,2*28 |  | 33.6 | [18 empty] | VV | 0
|  |  | okna 2.NP - pohled SZ:1,2*28 |  | 33.6 | [18 empty] | VV | 0
|  |  | nové okna - pohled SZ:2*(0,85+0,8) |  | 3.3 | [18 empty] | VV | 0
|  |  | okna 1.NP - pohled JZ:0,9*2 |  | 1.8 | [18 empty] | VV | 0
|  |  | okna 1.NP,2.NP - pohled SV:0,9*6 |  | 5.4 | [18 empty] | VV | 0
|  |  | Mezisoučet |  | 141 | [18 empty] | VV | 1
|  |  | ztratné 10 %:0,1*141 |  | 14.1 | [18 empty] | VV | 0
40 | RTS DATA 2017 | 55392760R | Lišta rohová s tkaninou 10/10 / 2,5 m, rohová PVC lišta s tkaninou | m | 536.14 |  | 0 |  | 0 |  | 0 | 21 | 0 | 0.0001 | 0.05361 | 0 | 0 |  |  | 0 | 0 |  |  | POL3_0
|  |  | rohy ostění oken a dveří: | [20 empty] | VV | 0
|  |  | okna 1.PP - pohled JV:2*0,6*8 |  | 9.6 | [18 empty] | VV | 0
|  |  | okna 1.NP - pohled JV:2*1,2*10 |  | 24 | [18 empty] | VV | 0
|  |  | okna 2.NP - pohled JV:2*1,2*30 |  | 72 | [18 empty] | VV | 0
|  |  | okna 1.PP - pohled SZ:2*0,6*9 |  | 10.8 | [18 empty] | VV | 0
|  |  | okna 1.NP - pohled SZ:2*2,1*28 |  | 117.6 | [18 empty] | VV | 0
|  |  | okna 2.NP - pohled SZ:2*2,1*28 |  | 117.6 | [18 empty] | VV | 0
|  |  | nové okna - pohled SZ:2*2*(5,7+5,7) |  | 45.6 | [18 empty] | VV | 0
|  |  | vstupní dveře - pohled JZ:2*3 |  | 6 | [18 empty] | VV | 0
|  |  | okna 1.NP - pohled JZ:0,9*2 |  | 1.8 | [18 empty] | VV | 0
|  |  | vstupní dveře - pohled SV:2*3,1 |  | 6.2 | [18 empty] | VV | 0
|  |  | okna 1.NP,2.NP - pohled JZ:2*0,9*6 |  | 10.8 | [18 empty] | VV | 0
|  |  | rohy fasády - pohled JV:9,5+9+2*0,32 |  | 19.14 | [18 empty] | VV | 0
|  |  | rohy fasády - pohled SZ:9,5+9+2*0,32 |  | 19.14 | [18 empty] | VV | 0
|  |  | rohy fasády - pohled JZ:2*(0,5+0,18)+2*5,3+2*1,5+1,5+4,65*2 |  | 25.76 | [18 empty] | VV | 0
|  |  | rohy fasády - pohled SV:2*(0,5+0,18) |  | 1.36 | [18 empty] | VV | 0
|  |  | Mezisoučet |  | 487.4 | [18 empty] | VV | 1
|  |  | ztratné 10 %:0,1*487,4 |  | 48.74 | [18 empty] | VV | 0
41 | RTS DATA 2017 | 283502112R | Lišta ukončovací EKO s tkaninou l=2,4 m, ukonč. profil s tkaninou k rámům oken, dveří apod. | m | 258.3538 |  | 0 |  | 0 |  | 0 | 21 | 0 | 0.0001 | 0.02584 | 0 | 0 |  |  | 0 | 0 |  |  | POL3_0
|  |  | ukončení omítek - pohled JV:49,3+5,7+32,4+5,1 |  | 92.5 | [18 empty] | VV | 0
|  |  | ukončení omítek - pohled SZ:49,3+2*(0,9+0,6+0,9+0,3+0,3+0,3) |  | 55.9 | [18 empty] | VV | 0
|  |  | ukončení omítek - pohled JZ, SV:9,25*2+0,9*4+0,95+1,3*2+2,65*2+3,01*2+5,3+1,5*2 |  | 45.27 | [18 empty] | VV | 0
|  |  | ukonč. oblouk. štítů - pohled JZ:2*3,14*8,2*72/180 |  | 20.5984 | [18 empty] | VV | 0
|  |  | ukonč. oblouk. štítů - pohled SV:2*3,14*8,2*72/180 |  | 20.5984 | [18 empty] | VV | 0
|  |  | Mezisoučet |  | 234.8668 | [18 empty] | VV | 1
|  |  | ztratné 10 %:0,1*234,87 |  | 23.487 | [18 empty] | VV | 0
42 | RTS DATA 2017 | 28350290R | Profil rozlišovací s tkaninou tl. 6 mm, l=2500 mm | kus | 275.52 |  | 0 |  | 0 |  | 0 | 21 | 0 | 0.0005 | 0.13776 | 0 | 0 |  |  | 0 | 0 |  |  | POL3_0
|  |  | styky různých barevných odstínů:(41,3+585)/2,5 |  | 250.52 | [18 empty] | VV | 0
|  |  | nové omítky dle barevného: | [20 empty] | VV | 0
|  |  | řešení, odhad množství 1 m/m2: | [20 empty] | VV | 0
|  |  | Mezisoučet |  | 250.52 | [18 empty] | VV | 1
|  |  | ztratné 10 %:0,1*250 |  | 25 | [18 empty] | VV | 0
43 | RTS DATA 2017 | 28350207R | Profil dilatační průběžný l=2 m | m | 13 |  | 0 |  | 0 |  | 0 | 21 | 0 | 0.0005 | 0.0065 | 0 | 0 |  |  | 0 | 0 |  |  | POL3_0
|  |  | dilatační lišty - pohled SZ, JV:(3,5+9)+0,5 |  | 13 | [18 empty] | VV | 0
44 | RTS DATA 2017 | 612403382R00 | Hrubá výplň rýh ve stěnách do 5x5 cm maltou ze SMS | m | 79.87 |  | 0 |  | 0 |  | 0 | 21 | 0 | 0.00433 | 0.34584 | 0 | 0 |  |  | 0.152 | 12.14 |  |  | POL1_0
|  |  | sokl - pohled JV:15,25+1,68 |  | 16.93 | [18 empty] | VV | 0
|  |  | sokl - pohled SZ:49,27 |  | 49.27 | [18 empty] | VV | 0
|  |  | sokl - pohled JZ:9,25-3 |  | 6.25 | [18 empty] | VV | 0
|  |  | sokl - pohled SV:9,25-1,83 |  | 7.42 | [18 empty] | VV | 0
|  |  | výkresy D.1.1-3, D.1.1-4: | [20 empty] | VV | 0
45 | RTS DATA 2017 | 620991121R00 | Zakrývání výplní vnějších otvorů z lešení | m2 | 240.303 |  | 0 |  | 0 |  | 0 | 21 | 0 | 4e-05 | 0.00961 | 0 | 0 |  |  | 0.078 | 18.74 |  |  | POL1_0
|  |  | okna 1.PP - pohled JV:0,6*0,6*8 |  | 2.88 | [18 empty] | VV | 0
|  |  | okna 1.NP - pohled JV:1,2*1,2*10 |  | 14.4 | [18 empty] | VV | 0
|  |  | okna 2.NP - pohled JV:1,2*1,2*30 |  | 43.2 | [18 empty] | VV | 0
|  |  | okna 1.PP - pohled SZ:0,6*0,6*9 |  | 3.24 | [18 empty] | VV | 0
|  |  | okna 1.NP - pohled SZ:1,2*2,1*28 |  | 70.56 | [18 empty] | VV | 0
|  |  | okna 2.NP - pohled SZ:1,2*2,1*28 |  | 70.56 | [18 empty] | VV | 0
|  |  | nové okna - pohled SZ:2*(0,85*5,7+0,8*5,7) |  | 18.81 | [18 empty] | VV | 0
|  |  | vstupní dveře - pohled JZ:1,5*3 |  | 4.5 | [18 empty] | VV | 0
|  |  | okna 1.NP - pohled JZ:0,9*0,9*2 |  | 1.62 | [18 empty] | VV | 0
|  |  | vstupní dveře - pohled SV:1,83*3,1 |  | 5.673 | [18 empty] | VV | 0
|  |  | okna 1.NP,2.NP - pohled SV:0,9*0,9*6 |  | 4.86 | [18 empty] | VV | 0
|  |  | výkresy D.1.1-7, D.1.1-8: | [20 empty] | VV | 0
46 | RTS DATA 2017 | 622391121R00 | Příplatek za zapuštěné hmoždinky (STR) 6 ks/m2 | m2 | 733.4 |  | 0 |  | 0 |  | 0 | 21 | 0 | 0 | 0 | 0 | 0 |  |  | 0.006 | 4.4 |  |  | POL1_0
|  |  | ETICS s EPS P izolací:8,5+53,4 |  | 61.9 | [18 empty] | VV | 0
|  |  | ETICS s minerální izolací:45,2+41,3 |  | 86.5 | [18 empty] | VV | 0
|  |  | ETICS s EPS izolací:585 |  | 585 | [18 empty] | VV | 0
47 | RTS DATA 2017 | 622401931R00 | Příplatek za pracnost, celková pl. otvorů do 35% | m2 | 733.4 |  | 0 |  | 0 |  | 0 | 21 | 0 | 0 | 0 | 0 | 0 |  |  | 0.09 | 66.01 |  |  | POL1_0
|  |  | ETICS s EPS P izolací:8,5+53,4 |  | 61.9 | [18 empty] | VV | 0
|  |  | ETICS s minerální izolací:45,2+41,3 |  | 86.5 | [18 empty] | VV | 0
|  |  | ETICS s EPS izolací:585 |  | 585 | [18 empty] | VV | 0
48 | RTS DATA 2017 | 622300141R00 | Montáž vyrovnávací vrstvy izolantem | m2 | 220.02 |  | 0 |  | 0 |  | 0 | 21 | 0 | 0.0035 | 0.77007 | 0 | 0 |  |  | 0.3 | 66.01 |  |  | POL1_0
|  |  | pod ETICS s EPS P izolací:0,3*(8,5+53,4) |  | 18.57 | [18 empty] | VV | 0
|  |  | pod ETICS s minerální izolací:0,3*(45,2+41,3) |  | 25.95 | [18 empty] | VV | 0
|  |  | pod ETICS s EPS izolací:0,3*585 |  | 175.5 | [18 empty] | VV | 0
|  |  | v rámci opravy 30 %: | [20 empty] | VV | 0
|  |  | plochy původní fasády: | [20 empty] | VV | 0
49 | RTS DATA 2017 | 28375943R | Deska fasádní polystyrenová EPS 100 F tl. 30 mm | m2 | 242.02 |  | 0 |  | 0 |  | 0 | 21 | 0 | 0.00069 | 0.16699 | 0 | 0 |  |  | 0 | 0 |  |  | POL3_0
|  |  | pod ETICS s EPS P izolací:0,3*(8,5+53,4) |  | 18.57 | [18 empty] | VV | 0
|  |  | pod ETICS s minerální izolací:0,3*(45,2+41,3) |  | 25.95 | [18 empty] | VV | 0
|  |  | pod ETICS s EPS izolací:0,3*585 |  | 175.5 | [18 empty] | VV | 0
|  |  | v rámci opravy 30 %: | [20 empty] | VV | 0
|  |  | plochy původní fasády: | [20 empty] | VV | 0
|  |  | Mezisoučet |  | 220.02 | [18 empty] | VV | 1
|  |  | ztratné 10 %:0,1*220 |  | 22 | [18 empty] | VV | 0
50 | RTS DATA 2017 | 622904112R00 | Očištění fasád tlakovou vodou složitost 1 - 2 | m2 | 834.7881 |  | 0 |  | 0 |  | 0 | 21 | 0 | 2e-05 | 0.0167 | 0 | 0 |  |  | 0.11 | 91.83 |  |  | POL1_0
|  |  | původní fasáda - pohled JV:49,27*7,8-32,35*4,3-40*1,2*1,2 |  | 187.601 | [18 empty] | VV | 0
|  |  | ostění oken a dveří - pohled JV:0,15*40*1,2*3 |  | 21.6 | [18 empty] | VV | 0
|  |  | původní fasáda - pohled SZ:49,27*7,8-1,2*1,2*56-2*0,85*5,7-2*0,8*5,7 |  | 284.856 | [18 empty] | VV | 0
|  |  | ostění oken a dveří - pohled SZ:0,15*56*(1,2+2*2,1) |  | 45.36 | [18 empty] | VV | 0
|  |  | 2*0,15*(0,85+2*5,7)+2*0,15*(0,8+2*5,7) |  | 7.335 | [18 empty] | VV | 0
|  |  | původní fasáda - pohled JZ:9,25*(7,58+0,5)+2*0,5*0,18+10,3-0,9*0,9*2-1,5*3 |  | 79.1 | [18 empty] | VV | 0
|  |  | ostění oken a dveří - pohled JZ:0,15*2*0,9*3+0,15*(1,5+2*3) |  | 1.935 | [18 empty] | VV | 0
|  |  | markýza - pohled JZ:5,3*(0,16+1,5)+2*1,5*0,16 |  | 9.278 | [18 empty] | VV | 0
|  |  | původní fasáda - pohled SV:9,25*(7,58+0,5)+2*0,5*0,18+10,3-0,9*0,9*6 |  | 80.36 | [18 empty] | VV | 0
|  |  | -1,83*3,05-2,65*3,01 |  | -13.558 | [18 empty] | VV | 0
|  |  | ostění oken a dveří - pohled SV:0,15*(1,83+2*3,05)+0,15*0,9*3*6 |  | 3.6195 | [18 empty] | VV | 0
|  |  | výkresy D.1.1-3, D.1.1-4: | [20 empty] | VV | 0
|  |  | vnitřní strany obloukových:5*0,6*2*2 |  | 12 | [18 empty] | VV | 0
|  |  | štítů, výkres D.1.1-1: | [20 empty] | VV | 0
|  |  | opěrná stěna - pohled JZ:1,45*(4,64+0,25)+2,61*1,45*0,5-0,95*1,3 |  | 7.7477 | [18 empty] | VV | 0
|  |  | venkovní vstup do 1.PP:2,63*(1,4+1,35)+2,55*2,63*0,5+1,4*3,9 |  | 16.0458 | [18 empty] | VV | 0
|  |  | výkresy D.1.1-1, D.1.1-3: | [20 empty] | VV | 0
|  |  | sokl - pohled JV:15,25*1,45-0,6*0,6*8+1,68*0,7 |  | 20.4085 | [18 empty] | VV | 0
|  |  | ostění oken 1.PP - pohled JV:0,15*3*0,6*8 |  | 2.16 | [18 empty] | VV | 0
|  |  | sokl - pohled SZ:49,27*0,5*(0,75+1,45)-0,6*0,6*9 |  | 50.957 | [18 empty] | VV | 0
|  |  | ostění oken 1.PP - pohled SZ:0,15*3*0,6*9 |  | 2.43 | [18 empty] | VV | 0
|  |  | sokl - pohled JZ:1,45*1,25+2,61*1,45*0,5+0,75*1,45-0,9*0,9 |  | 3.9823 | [18 empty] | VV | 0
|  |  | sokl - venkovní vstup do 1.PP:1,03*2,63-1*2+2,4*2,63*0,5 |  | 3.8649 | [18 empty] | VV | 0
|  |  | vstup do 1.PP - ostění dveří:0,3*(1+2*2) |  | 1.5 | [18 empty] | VV | 0
|  |  | sokl - pohled SV:9,25*0,75-1,83*0,4 |  | 6.2055 | [18 empty] | VV | 0
|  |  | výkres D.1.1-3, D.1.1-4: | [20 empty] | VV | 0
51 | RTS DATA 2017 | 624472650R00 | Oprava vnější beton.konstr.pl.do 1 m2 tl.50 mm | kus | 4 |  | 0 |  | 0 |  | 0 | 21 | 0 | 0.09114 | 0.36456 | 0 | 0 |  |  | 0.494 | 1.98 |  |  | POL1_0
|  |  | původní povrchy venkovních:1+3 |  | 4 | [18 empty] | VV | 0
|  |  | schodišť a podlah, D.1.1-2: | [20 empty] | VV | 0
Díl: |  | 64 | Výplně otvorů |  |  |  | 0 |  | 0 |  | 0 |  | 0 |  | 0.69261 |  | 0 |  |  |  | 166.69 |  |  | DIL
52 | RTS DATA 2017 | 641960000R00 | Těsnění spár otvorových prvků PU pěnou | m | 566.33 |  | 0 |  | 0 |  | 0 | 21 | 0 | 0 | 0 | 0 | 0 |  |  | 0.2 | 113.27 |  |  | POL1_0
|  |  | okna 1.PP - pohled JV:3*0,6*8 |  | 14.4 | [18 empty] | VV | 0
|  |  | okna 1.NP - pohled JV:3*1,2*10 |  | 36 | [18 empty] | VV | 0
|  |  | okna 2.NP - pohled JV:3*1,2*30 |  | 108 | [18 empty] | VV | 0
|  |  | okna 1.PP - pohled SZ:3*0,6*9 |  | 16.2 | [18 empty] | VV | 0
|  |  | okna 1.NP - pohled SZ:(1,2+2*2,1)*28 |  | 151.2 | [18 empty] | VV | 0
|  |  | okna 2.NP - pohled SZ:(1,2+2*2,1)*28 |  | 151.2 | [18 empty] | VV | 0
|  |  | nové okna - pohled SZ:2*2*(0,85+5,7+0,8+5,7) |  | 52.2 | [18 empty] | VV | 0
|  |  | vstupní dveře - pohled JZ:1,5+2*3 |  | 7.5 | [18 empty] | VV | 0
|  |  | okna 1.NP - pohled JZ:3*0,9*2 |  | 5.4 | [18 empty] | VV | 0
|  |  | vstupní dveře - pohled SV:1,83+2*3,1 |  | 8.03 | [18 empty] | VV | 0
|  |  | okna 1.NP,2.NP - pohled SV:3*0,9*6 |  | 16.2 | [18 empty] | VV | 0
|  |  | výkres D.1.1-7, D.1.1-8: | [20 empty] | VV | 0
53 | RTS DATA 2017 | 648991113RT2 | Osazení parapet.desek plast. a lamin. š.nad 20cm, včetně dodávky plastové parapetní desky š. 250 mm | m | 125.7 |  | 0 |  | 0 |  | 0 | 21 | 0 | 0.00551 | 0.69261 | 0 | 0 |  |  | 0.425 | 53.42 |  |  | POL1_0
|  |  | okna 1.NP - pohled JV:1,2*10 |  | 12 | [18 empty] | VV | 0
|  |  | okna 2.NP - pohled JV:1,2*30 |  | 36 | [18 empty] | VV | 0
|  |  | okna 1.NP - pohled SZ:1,2*28 |  | 33.6 | [18 empty] | VV | 0
|  |  | okna 2.NP - pohled SZ:1,2*28 |  | 33.6 | [18 empty] | VV | 0
|  |  | nové okna - pohled SZ:2*(0,85+0,8) |  | 3.3 | [18 empty] | VV | 0
|  |  | okna 1.NP - pohled JZ:0,9*2 |  | 1.8 | [18 empty] | VV | 0
|  |  | okna 1.NP,2.NP - pohled SV:0,9*6 |  | 5.4 | [18 empty] | VV | 0
|  |  | výkres D.1.1-6: | [20 empty] | VV | 0
Díl: |  | 90 | Přípočty |  |  |  | 0 |  | 0 |  | 0 |  | 0 |  | 0 |  | 0 |  |  |  | 200 |  |  | DIL
54 | RTS DATA 2017 | 909 R00 | Hzs-nezmeritelne stavebni prace | h | 200 |  | 0 |  | 0 |  | 0 | 21 | 0 | 0 | 0 | 0 | 0 |  |  | 1 | 200 |  |  | POL1_0
|  |  | nespecifikované práce:200 |  | 200 | [18 empty] | VV | 0
55 | RTS DATA 2017 | 202 R00 | Zednické výpomoci hsv čl.13-2 | % |  |  | 0 |  | 0 |  | 0 | 21 | 0 | 0 | 0 | 0 | 0 |  |  | 0.0062 | 0 |  |  | POL1_0
|  |  | Přirážka je určena ke krytí nákladů na podíl zednických výpomocí, které bezprostředně souvisí s dodávkami montážních prací, jsou nezbytným předpokladem pro jejich zahájení nebo dokončení a pokud je nelze na základě zakreslení v projektech rozpočtovat jako stavební práce. | [20 empty] | POP |  | Přirážka je určena ke krytí nákladů na podíl zednických výpomocí, které bezprostředně souvisí s dodávkami montážních prací, jsou nezbytným předpokladem pro jejich zahájení nebo dokončení a pokud je nelze na základě zakreslení v projektech rozpočtovat jako stavební práce.
|  |  | Základnu tvoří montážní položky, nosný materiál a podružný materiál. | [20 empty] | POP |  | Základnu tvoří montážní položky, nosný materiál a podružný materiál.
|  |  | náklady HSV/100 | [20 empty] | VV | 0
Díl: |  | 94 | Lešení a stavební výtahy |  |  |  | 0 |  | 0 |  | 0 |  | 0 |  | 22.1334 |  | 0 |  |  |  | 1841.1 |  |  | DIL
56 | RTS DATA 2017 | 941941041R00 | Montáž lešení leh.řad.s podlahami,š.1,2 m, H 10 m | m2 | 839.11 |  | 0 |  | 0 |  | 0 | 21 | 0 | 0.01838 | 15.4228 | 0 | 0 |  |  | 0.144 | 120.83 |  |  | POL1_0
|  |  | fasáda - pohled JV:(15,25+1,2)*9,5+1,68*9 |  | 171.395 | [18 empty] | VV | 0
|  |  | fasáda - pohled SZ:(49,3+2*1,2)*0,5*(9+9,5) |  | 478.225 | [18 empty] | VV | 0
|  |  | fasáda - pohled JZ:9,25*11 |  | 101.75 | [18 empty] | VV | 0
|  |  | fasáda - pohled SV:6,7*11+3,6*(2,7+1,2) |  | 87.74 | [18 empty] | VV | 0
57 | RTS DATA 2017 | 941941291R00 | Příplatek za každý měsíc použití lešení k pol.1041 | m2 | 3356.44 |  | 0 |  | 0 |  | 0 | 21 | 0 | 0.00097 | 3.2557 | 0 | 0 |  |  | 0.006 | 20.14 |  |  | POL1_0
|  |  | 4 měsíce použití:4*839,11 |  | 3356.44 | [18 empty] | VV | 0
58 | RTS DATA 2017 | 941954141R00 | Montáž lešení vysunutého, s podepřením, H 20 m | m2 | 38.82 |  | 0 |  | 0 |  | 0 | 21 | 0 | 0.03554 | 1.3797 | 0 | 0 |  |  | 0.43 | 16.69 |  |  | POL1_0
|  |  | plochy vysunutých prac. podlah: | [20 empty] | VV | 0
|  |  | z okenních otvorů: | [20 empty] | VV | 0
|  |  | fasáda - pohled JV:32,35*1,2 |  | 38.82 | [18 empty] | VV | 0
59 | RTS DATA 2017 | 941955102R00 | Lešení lehké pomocné,schodiště, H podlahy do 3,5 m | m2 | 3.75 |  | 0 |  | 0 |  | 0 | 21 | 0 | 0.00586 | 0.02198 | 0 | 0 |  |  | 0.272 | 1.02 |  |  | POL1_0
|  |  | pro montáž nových oken:3,75*1 |  | 3.75 | [18 empty] | VV | 0
|  |  | uvnitř pavilonu, D.1.1-6: | [20 empty] | VV | 0
60 | RTS DATA 2017 | 941954192R00 | Přípl. za každý měsíc použití lešení k pol. 4141-2 | m2 | 155.28 |  | 0 |  | 0 |  | 0 | 21 | 0 | 0.00357 | 0.55435 | 0 | 0 |  |  | 0.018 | 2.8 |  |  | POL1_0
|  |  | 4 měsíce použití:4*38,82 |  | 155.28 | [18 empty] | VV | 0
61 | RTS DATA 2017 | 944941102R00 | Ochranné zábradlí na leš.konstrukcích, jednotyčové | m | 289.74 |  | 0 |  | 0 |  | 0 | 21 | 0 | 0.00401 | 1.1619 | 0 | 0 |  |  | 0.05 | 14.49 |  |  | POL1_0
|  |  | fasáda - pohled JV:(15,25+1,2+1,68)*3+32,4 |  | 86.79 | [18 empty] | VV | 0
|  |  | fasáda - pohled SZ:(49,3+2*1,2)*3 |  | 155.1 | [18 empty] | VV | 0
|  |  | fasáda - pohled JZ:9,25*3 |  | 27.75 | [18 empty] | VV | 0
|  |  | fasáda - pohled SV:6,7*3 |  | 20.1 | [18 empty] | VV | 0
62 | RTS DATA 2017 | 944944011R00 | Montáž ochranné sítě z umělých vláken | m2 | 839.11 |  | 0 |  | 0 |  | 0 | 21 | 0 | 0 | 0 | 0 | 0 |  |  | 0.0303 | 25.43 |  |  | POL1_0
|  |  | fasáda - pohled JV:(15,25+1,2)*9,5+1,68*9 |  | 171.395 | [18 empty] | VV | 0
|  |  | fasáda - pohled SZ:(49,3+2*1,2)*0,5*(9+9,5) |  | 478.225 | [18 empty] | VV | 0
|  |  | fasáda - pohled JZ:9,25*11 |  | 101.75 | [18 empty] | VV | 0
|  |  | fasáda - pohled SV:6,7*11+3,6*(2,7+1,2) |  | 87.74 | [18 empty] | VV | 0
63 | RTS DATA 2017 | 944944031R00 | Příplatek za každý měsíc použití sítí k pol. 4011 | m2 | 3356.44 |  | 0 |  | 0 |  | 0 | 21 | 0 | 5e-05 | 0.16782 | 0 | 0 |  |  | 0 | 0 |  |  | POL1_0
|  |  | 4 měsíce použití:4*839,11 |  | 3356.44 | [18 empty] | VV | 0
64 | RTS DATA 2017 | 944945013R00 | Montáž záchytné stříšky H 4,5 m, šířky nad 2 m | m | 5 |  | 0 |  | 0 |  | 0 | 21 | 0 | 0.02482 | 0.1241 | 0 | 0 |  |  | 0.239 | 1.2 |  |  | POL1_0
|  |  | fasáda - pohled SV, JZ:2,7+2,3 |  | 5 | [18 empty] | VV | 0
|  |  | nad vchodovými dveřmi: | [20 empty] | VV | 0
65 | RTS DATA 2017 | 944945193R00 | Příplatek za každý měsíc použ.stříšky, k pol. 5013 | m | 20 |  | 0 |  | 0 |  | 0 | 21 | 0 | 0.00225 | 0.045 | 0 | 0 |  |  | 0.01 | 0.2 |  |  | POL1_0
|  |  | 4 měsíce použití:4*5 |  | 20 | [18 empty] | VV | 0
66 | RTS DATA 2017 | 949942101R00 | Nájem za hydraulickou zvedací plošinu, H do 27 m | h | 672 |  | 0 |  | 0 |  | 0 | 21 | 0 | 0 | 0 | 0 | 0 |  |  | 2 | 1344 |  |  | POL1_0
|  |  | 4 měsíce použití pro plochy:4*8*21 |  | 672 | [18 empty] | VV | 0
|  |  | nedostupné z lešení: | [20 empty] | VV | 0
67 | RTS DATA 2017 | 941941841R00 | Demontáž lešení leh.řad.s podlahami,š.1,2 m,H 10 m | m2 | 839.11 |  | 0 |  | 0 |  | 0 | 21 | 0 | 0 | 0 | 0 | 0 |  |  | 0.126 | 105.73 |  |  | POL1_0
|  |  | fasáda - pohled JV:(15,25+1,2)*9,5+1,68*9 |  | 171.395 | [18 empty] | VV | 0
|  |  | fasáda - pohled SZ:(49,3+2*1,2)*0,5*(9+9,5) |  | 478.225 | [18 empty] | VV | 0
|  |  | fasáda - pohled JZ:9,25*11 |  | 101.75 | [18 empty] | VV | 0
|  |  | fasáda - pohled SV:6,7*11+3,6*(2,7+1,2) |  | 87.74 | [18 empty] | VV | 0
68 | RTS DATA 2017 | 941954841R00 | Demontáž lešení vysunutého s podepřením, H 20 m | m2 | 38.82 |  | 0 |  | 0 |  | 0 | 21 | 0 | 0 | 0 | 0 | 0 |  |  | 0.26 | 10.09 |  |  | POL1_0
|  |  | plochy vysunutých prac. podlah: | [20 empty] | VV | 0
|  |  | z okenních otvorů: | [20 empty] | VV | 0
|  |  | fasáda - pohled JV:32,35*1,2 |  | 38.82 | [18 empty] | VV | 0
69 | RTS DATA 2017 | 944944081R00 | Demontáž ochranné sítě z umělých vláken | m2 | 839.11 |  | 0 |  | 0 |  | 0 | 21 | 0 | 0 | 0 | 0 | 0 |  |  | 0.018 | 15.1 |  |  | POL1_0
|  |  | fasáda - pohled JV:(15,25+1,2)*9,5+1,68*9 |  | 171.395 | [18 empty] | VV | 0
|  |  | fasáda - pohled SZ:(49,3+2*1,2)*0,5*(9+9,5) |  | 478.225 | [18 empty] | VV | 0
|  |  | fasáda - pohled JZ:9,25*11 |  | 101.75 | [18 empty] | VV | 0
|  |  | fasáda - pohled SV:6,7*11+3,6*(2,7+1,2) |  | 87.74 | [18 empty] | VV | 0
70 | RTS DATA 2017 | 944945813R00 | Demontáž záchytné stříšky H 4,5 m, šířky nad 2 m | m | 5 |  | 0 |  | 0 |  | 0 | 21 | 0 | 0 | 0 | 0 | 0 |  |  | 0.154 | 0.77 |  |  | POL1_0
|  |  | fasáda - pohled SV, JZ:2,7+2,3 |  | 5 | [18 empty] | VV | 0
|  |  | nad vchodovými dveřmi: | [20 empty] | VV | 0
71 | RTS DATA 2017 | 998009101R00 | Přesun hmot lešení samostatně budovaného | t | 22.13 |  | 0 |  | 0 |  | 0 | 21 | 0 | 0 | 0 | 0 | 0 |  |  | 7.348 | 162.61 |  |  | POL1_0
|  |  | díl 94:22,13 |  | 22.13 | [18 empty] | VV | 0
Díl: |  | 95 | Dokončovací kce na pozem.stav. |  |  |  | 0 |  | 0 |  | 0 |  | 0 |  | 0.14624 |  | 0 |  |  |  | 285.4 |  |  | DIL
72 | RTS DATA 2017 | 953943111R00 | Osazení kovových předmětů do zdiva, 1 kg / kus | kus | 2 |  | 0 |  | 0 |  | 0 | 21 | 0 | 0.0117 | 0.0234 | 0 | 0 |  |  | 0.29 | 0.58 |  |  | POL1_0
|  |  | cedule s označením pavilonu:1 |  | 1 | [18 empty] | VV | 0
|  |  | dopisní schránka:1 |  | 1 | [18 empty] | VV | 0
|  |  | pohled SV, výkres D.1.1-7: | [20 empty] | VV | 0
73 | vlastní | 95-R1 | Plastová cedule s označením školního pavilonu, rozměr cca. 50 x 40 cm, dodávka | ks | 1 |  | 0 |  | 0 |  | 0 | 21 | 0 | 0 | 0 | 0 | 0 |  |  | 0 | 0 |  |  | POL1_0
|  |  | cedule s označením pavilonu - SV:1 |  | 1 | [18 empty] | VV | 0
|  |  | výkres D.1.1-7: | [20 empty] | VV | 0
74 | vlastní | 553R1 | Schránka listovní 260x100x330 mm, lakovaný plech,vhoz vpředu, zámek s klíčem | kus | 1 |  | 0 |  | 0 |  | 0 | 21 | 0 | 0.00301 | 0.00301 | 0 | 0 |  |  | 0 | 0 |  |  | POL3_0
|  |  | dopisní schránka - pohled SV:1 |  | 1 | [18 empty] | VV | 0
|  |  | výkres D.1.1-7: | [20 empty] | VV | 0
75 | RTS DATA 2017 | 953946111R00 | Osazení ventilačních mřížek | kus | 7 |  | 0 |  | 0 |  | 0 | 21 | 0 | 4e-05 | 0.00028 | 0 | 0 |  |  | 0.25 | 1.75 |  |  | POL1_0
|  |  | větrací mřížka - pohled JV:1 |  | 1 | [18 empty] | VV | 0
|  |  | větrací mřížka - pohled JZ:1 |  | 1 | [18 empty] | VV | 0
|  |  | větrací mřížka - pohled SZ:4+1 |  | 5 | [18 empty] | VV | 0
|  |  | výkresy D.1.1-7, D.1.1-8: | [20 empty] | VV | 0
76 | vlastní | 429R1 | Mřížka čtyřhranná větrací vel. 200x200 mm, do zdi, lakovaný hliníkový plech, síť proti hmyzu | kus | 2 |  | 0 |  | 0 |  | 0 | 21 | 0 | 0.00125 | 0.0025 | 0 | 0 |  |  | 0 | 0 |  |  | POL3_0
|  |  | větrací mřížka - pohled JV:1 |  | 1 | [18 empty] | VV | 0
|  |  | větrací mřížka - pohled JZ:1 |  | 1 | [18 empty] | VV | 0
|  |  | výkresy D.1.1-7, D.1.1-8: | [20 empty] | VV | 0
77 | vlastní | 429R2 | Mřížka čtyřhranná větrací vel. 300x300 mm, do zdi, lakovaný hliníkový plech, síť proti hmyzu | kus | 4 |  | 0 |  | 0 |  | 0 | 21 | 0 | 0.00215 | 0.0086 | 0 | 0 |  |  | 0 | 0 |  |  | POL3_0
|  |  | větrací mřížka - pohled SZ:4 |  | 4 | [18 empty] | VV | 0
|  |  | výkres D.1.1-8: | [20 empty] | VV | 0
78 | vlastní | 429R3 | Mřížka čtyřhranná s žaluzíi vel. 300x300 mm, lakovaný hliníkový plech, síť proti hmyzu | kus | 1 |  | 0 |  | 0 |  | 0 | 21 | 0 | 0.0028 | 0.0028 | 0 | 0 |  |  | 0 | 0 |  |  | POL3_0
|  |  | větrací mřížka - pohled SZ:1 |  | 1 | [18 empty] | VV | 0
|  |  | výkres D.1.1-8: | [20 empty] | VV | 0
79 | RTS DATA 2017 | 953761133R00 | Odvětrání troubami PVC kruhovými 160x3,2 mm | m | 1.05 |  | 0 |  | 0 |  | 0 | 21 | 0 | 0.01134 | 0.01191 | 0 | 0 |  |  | 1.23 | 1.29 |  |  | POL1_0
|  |  | pro nové větrací mřížky ve:(2+4+1)*0,15 |  | 1.05 | [18 empty] | VV | 0
|  |  | fasádě, D.1.1-7, D.1.1-8: | [20 empty] | VV | 0
80 | RTS DATA 2017 | 953942421R00 | Osazení ocelového rámu velikosti do 1000 x 1000 mm | kus | 2 |  | 0 |  | 0 |  | 0 | 21 | 0 | 0.02864 | 0.05728 | 0 | 0 |  |  | 0.52 | 1.04 |  |  | POL1_0
|  |  | dvířka - pohled JZ:2 |  | 2 | [18 empty] | VV | 0
|  |  | výkres D.1.1-7: | [20 empty] | VV | 0
81 | vlastní | 553R2 | Dvířka revizní se zámkem 950 x 1300 mm, oceloplechová, lakovaný povrch, čtyřhran. zámek | kus | 1 |  | 0 |  | 0 |  | 0 | 21 | 0 | 0 | 0 | 0 | 0 |  |  | 0 | 0 |  |  | POL3_0
|  |  | nové dvířka - pohled JZ:1 |  | 1 | [18 empty] | VV | 0
|  |  | výkres D.1.1-7: | [20 empty] | VV | 0
82 | vlastní | 553R3 | Dvířka revizní se zámkem 900 x 900 mm, oceloplechová, lakovaný povrch, čtyřhran. zámek | kus | 1 |  | 0 |  | 0 |  | 0 | 21 | 0 | 0 | 0 | 0 | 0 |  |  | 0 | 0 |  |  | POL3_0
|  |  | nové dvířka - pohled JZ:1 |  | 1 | [18 empty] | VV | 0
|  |  | výkres D.1.1-7: | [20 empty] | VV | 0
83 | RTS DATA 2017 | 952901111R00 | Vyčištění budov o výšce podlaží do 4 m | m2 | 911.495 |  | 0 |  | 0 |  | 0 | 21 | 0 | 4e-05 | 0.03646 | 0 | 0 |  |  | 0.308 | 280.74 |  |  | POL1_0
|  |  | úklid po stavebních úpravách:2*49,27*9,25 |  | 911.495 | [18 empty] | VV | 0
|  |  | v 1.NP a 2.NP vč. umytí oken: | [20 empty] | VV | 0
Díl: |  | 96 | Bourání konstrukcí |  |  |  | 0 |  | 0 |  | 0 |  | 0 |  | 0.0173 |  | 16.5514 |  |  |  | 60.79 |  |  | DIL
84 | RTS DATA 2017 | 962081131R00 | Bourání příček ze skleněných tvárnic tl. 10 cm | m2 | 16.83 |  | 0 |  | 0 |  | 0 | 21 | 0 | 0.00067 | 0.01128 | 0.055 | 0.92565 |  |  | 0.381 | 6.41 |  |  | POL1_0
|  |  | původ. otvor se skleněnými:2*(0,85*5,7+0,8*5,7)-2*(0,85*0,6+0,8*0,6) |  | 16.83 | [18 empty] | VV | 0
|  |  | tvárnicemi a zazdívkami ve: | [20 empty] | VV | 0
|  |  | výkresu D.1.1-3: | [20 empty] | VV | 0
85 | RTS DATA 2017 | 968071112R00 | Vyvěšení, zavěšení kovových křídel oken pl. 1,5 m2 | kus | 4 |  | 0 |  | 0 |  | 0 | 21 | 0 | 0 | 0 | 0 | 0 |  |  | 0.06 | 0.24 |  |  | POL1_0
|  |  | původ. ocelová okna v otvoru:2+2 |  | 4 | [18 empty] | VV | 0
|  |  | se sklen. tvárnicemi a zazdívkami: | [20 empty] | VV | 0
|  |  | ve výkresu D.1.1-3: | [20 empty] | VV | 0
86 | RTS DATA 2017 | 968072244R00 | Vybourání kovových rámů oken jednod. pl. 1 m2 | m2 | 1.98 |  | 0 |  | 0 |  | 0 | 21 | 0 | 0.00304 | 0.00602 | 0.065 | 0.1287 |  |  | 0.913 | 1.81 |  |  | POL1_0
|  |  | původ. ocelová okna v otvoru:2*(0,85*0,6+0,8*0,6) |  | 1.98 | [18 empty] | VV | 0
|  |  | se sklen. tvárnicemi a zazdívkami: | [20 empty] | VV | 0
|  |  | ve výkresu D.1.1-3: | [20 empty] | VV | 0
87 | RTS DATA 2017 | 965042241R00 | Bourání mazanin betonových tl. nad 10 cm, nad 4 m2 | m3 | 6.8124 |  | 0 |  | 0 |  | 0 | 21 | 0 | 0 | 0 | 2.2 | 14.9873 |  |  | 5.867 | 39.97 |  |  | POL1_0
|  |  | původní okapový chodník:0,8*0,15*(49,27+0,8+6,7) |  | 6.8124 | [18 empty] | VV | 0
|  |  | okolo pavilonu, výkres D.1.1-2: | [20 empty] | VV | 0
88 | RTS DATA 2017 | 965048515R00 | Broušení betonových povrchů do tl. 5 mm | m2 | 18.3902 |  | 0 |  | 0 |  | 0 | 21 | 0 | 0 | 0 | 0.0126 | 0.23172 |  |  | 0.33 | 6.07 |  |  | POL1_0
|  |  | původní povrchy venkovních:1,22*2,6-0,6*0,45+0,14*(2*1,22+2,6+2*0,9+1,94)+0,3*1,83 |  | 4.6802 | [18 empty] | VV | 0
|  |  | schodišť a podlah, D.1.1-2:1,5*(5+2,4+9*0,16)+0,3*1,5 |  | 13.71 | [18 empty] | VV | 0
89 | RTS DATA 2017 | 965048516R00 | Příplatek za každý další 1 mm broušení bet.povrchu | m2 | 110.3402 |  | 0 |  | 0 |  | 0 | 21 | 0 | 0 | 0 | 0.00252 | 0.27806 |  |  | 0.057 | 6.29 |  |  | POL1_0
|  |  | původní povrchy venkovních:1,22*2,6-0,6*0,45+0,14*(2*1,22+2,6+2*0,9+1,94)+0,3*1,83 |  | 4.6802 | [18 empty] | VV | 0
|  |  | schodišť a podlah, D.1.1-2:1,5*(5+2,4+9*0,16)+0,3*1,5 |  | 13.71 | [18 empty] | VV | 0
|  |  | Mezisoučet |  | 18.3902 | [18 empty] | VV | 1
|  |  | za dalších 5 mm:5*18,39 |  | 91.95 | [18 empty] | VV | 0
Díl: |  | 97 | Prorážení otvorů |  |  |  | 0 |  | 0 |  | 0 |  | 0 |  | 0.0364 |  | 15.5954 |  |  |  | 252.94 |  |  | DIL
90 | RTS DATA 2017 | 978036141R00 | Otlučení omítek břízolitových v rozsahu 30 % | m2 | 719.4865 |  | 0 |  | 0 |  | 0 | 21 | 0 | 0 | 0 | 0.016 | 11.5118 |  |  | 0.07 | 50.36 |  |  | POL1_0
|  |  | původní fasáda - pohled JV:49,27*7,8-32,35*4,3-40*1,2*1,2 |  | 187.601 | [18 empty] | VV | 0
|  |  | ostění oken a dveří - pohled JV:0,15*40*1,2*3 |  | 21.6 | [18 empty] | VV | 0
|  |  | původní fasáda - pohled SZ:49,27*7,8-1,2*1,2*56-2*0,85*5,7-2*0,8*5,7 |  | 284.856 | [18 empty] | VV | 0
|  |  | ostění oken a dveří - pohled SZ:0,15*56*(1,2+2*2,1) |  | 45.36 | [18 empty] | VV | 0
|  |  | 2*0,15*(0,85+2*5,7)+2*0,15*(0,8+2*5,7) |  | 7.335 | [18 empty] | VV | 0
|  |  | původní fasáda - pohled JZ:9,25*(7,58+0,5)+2*0,5*0,18+10,3-0,9*0,9*2-1,5*3 |  | 79.1 | [18 empty] | VV | 0
|  |  | ostění oken a dveří - pohled JZ:0,15*2*0,9*3+0,15*(1,5+2*3) |  | 1.935 | [18 empty] | VV | 0
|  |  | markýza - pohled JZ:5,3*(0,16+1,5)+2*1,5*0,16 |  | 9.278 | [18 empty] | VV | 0
|  |  | původní fasáda - pohled SV:9,25*(7,58+0,5)+2*0,5*0,18+10,3-0,9*0,9*6 |  | 80.36 | [18 empty] | VV | 0
|  |  | -1,83*3,05-2,65*3,01 |  | -13.558 | [18 empty] | VV | 0
|  |  | ostění oken a dveří - pohled SV:0,15*(1,83+2*3,05)+0,15*0,9*3*6 |  | 3.6195 | [18 empty] | VV | 0
|  |  | výkresy D.1.1-3, D.1.1-4: | [20 empty] | VV | 0
|  |  | vnitřní strany obloukových:5*0,6*2*2 |  | 12 | [18 empty] | VV | 0
|  |  | štítů, výkres D.1.1-1: | [20 empty] | VV | 0
91 | RTS DATA 2017 | 978021141R00 | Otlučení cementových omítek vnitřních stěn do 30 % | m2 | 23.7935 |  | 0 |  | 0 |  | 0 | 21 | 0 | 0 | 0 | 0.012 | 0.28552 |  |  | 0.18 | 4.28 |  |  | POL1_0
|  |  | opěrná stěna - pohled JZ:1,45*(4,64+0,25)+2,61*1,45*0,5-0,95*1,3 |  | 7.7477 | [18 empty] | VV | 0
|  |  | venkovní vstup do 1.PP:2,63*(1,4+1,35)+2,55*2,63*0,5+1,4*3,9 |  | 16.0458 | [18 empty] | VV | 0
|  |  | výkresy D.1.1-1, D.1.1-3: | [20 empty] | VV | 0
92 | RTS DATA 2017 | 978036361R00 | Otlučení omítek z umělého kamene v rozsahu 50 % | m2 | 91.5082 |  | 0 |  | 0 |  | 0 | 21 | 0 | 0 | 0 | 0.034 | 3.1113 |  |  | 0.17 | 15.56 |  |  | POL1_0
|  |  | sokl - pohled JV:15,25*1,45-0,6*0,6*8+1,68*0,7 |  | 20.4085 | [18 empty] | VV | 0
|  |  | ostění oken 1.PP - pohled JV:0,15*3*0,6*8 |  | 2.16 | [18 empty] | VV | 0
|  |  | sokl - pohled SZ:49,27*0,5*(0,75+1,45)-0,6*0,6*9 |  | 50.957 | [18 empty] | VV | 0
|  |  | ostění oken 1.PP - pohled SZ:0,15*3*0,6*9 |  | 2.43 | [18 empty] | VV | 0
|  |  | sokl - pohled JZ:1,45*1,25+2,61*1,45*0,5+0,75*1,45-0,9*0,9 |  | 3.9823 | [18 empty] | VV | 0
|  |  | sokl - venkovní vstup do 1.PP:1,03*2,63-1*2+2,4*2,63*0,5 |  | 3.8649 | [18 empty] | VV | 0
|  |  | vstup do 1.PP - ostění dveří:0,3*(1+2*2) |  | 1.5 | [18 empty] | VV | 0
|  |  | sokl - pohled SV:9,25*0,75-1,83*0,4 |  | 6.2055 | [18 empty] | VV | 0
|  |  | výkres D.1.1-3, D.1.1-4: | [20 empty] | VV | 0
93 | RTS DATA 2017 | 976082131R00 | Vybourání objímek,držáků apod.ze zdiva cihelného | kus | 13 |  | 0 |  | 0 |  | 0 | 21 | 0 | 0 | 0 | 0.001 | 0.013 |  |  | 0.15 | 1.95 |  |  | POL1_0
|  |  | větrací mříž - pohled JV:1 |  | 1 | [18 empty] | VV | 0
|  |  | větr. mříže a žaluzie - pohled SZ:4+3 |  | 7 | [18 empty] | VV | 0
|  |  | větr. mříže, dvířka - pohled JZ:3 |  | 3 | [18 empty] | VV | 0
|  |  | cedule,schránka - pohled SV:2 |  | 2 | [18 empty] | VV | 0
|  |  | výkresy D.1.1-3, D.1.1-4: | [20 empty] | VV | 0
94 | RTS DATA 2017 | 973031514R00 | Vysekání kapes upevň. prvky zeď cihelná nad 15 cm | kus | 40 |  | 0 |  | 0 |  | 0 | 21 | 0 | 0.00091 | 0.0364 | 0.004 | 0.16 |  |  | 0.402 | 16.08 |  |  | POL1_0
|  |  | vysunuté lešení - pohled JV:20*2 |  | 40 | [18 empty] | VV | 0
95 | RTS DATA 2017 | 976071111R00 | Vybourání kovových zábradlí a madel | m | 2.5 |  | 0 |  | 0 |  | 0 | 21 | 0 | 0 | 0 | 0.037 | 0.0925 |  |  | 0.55 | 1.38 |  |  | POL1_0
|  |  | venkovní madlo, vstup do 1.PP:2,5 |  | 2.5 | [18 empty] | VV | 0
96 | RTS DATA 2017 | 976083141R00 | Vybourání škrabáků,konzol apod.ze zdiva betonového | kus | 1 |  | 0 |  | 0 |  | 0 | 21 | 0 | 0 | 0 | 0.01 | 0.01 |  |  | 0.277 | 0.28 |  |  | POL1_0
|  |  | původní venkovní škrabák:1 |  | 1 | [18 empty] | VV | 0
|  |  | výkres D.1.1-2: | [20 empty] | VV | 0
97 | RTS DATA 2017 | 978023513R00 | Odstranění výplně vnějších spár panel.stěn š.30 mm | m | 514.13 |  | 0 |  | 0 |  | 0 | 21 | 0 | 0 | 0 | 0.0008 | 0.4113 |  |  | 0.13 | 66.84 |  |  | POL1_0
|  |  | okna 1.PP - pohled JV:3*0,6*8 |  | 14.4 | [18 empty] | VV | 0
|  |  | okna 1.NP - pohled JV:3*1,2*10 |  | 36 | [18 empty] | VV | 0
|  |  | okna 2.NP - pohled JV:3*1,2*30 |  | 108 | [18 empty] | VV | 0
|  |  | okna 1.PP - pohled SZ:3*0,6*9 |  | 16.2 | [18 empty] | VV | 0
|  |  | okna 1.NP - pohled SZ:(1,2+2*2,1)*28 |  | 151.2 | [18 empty] | VV | 0
|  |  | okna 2.NP - pohled SZ:(1,2+2*2,1)*28 |  | 151.2 | [18 empty] | VV | 0
|  |  | vstupní dveře - pohled JZ:1,5+2*3 |  | 7.5 | [18 empty] | VV | 0
|  |  | okna 1.NP - pohled JZ:3*0,9*2 |  | 5.4 | [18 empty] | VV | 0
|  |  | vstupní dveře - pohled SV:1,83+2*3,1 |  | 8.03 | [18 empty] | VV | 0
|  |  | okna 1.NP,2.NP - pohled JZ:3*0,9*6 |  | 16.2 | [18 empty] | VV | 0
|  |  | odstranění původní montážní: | [20 empty] | VV | 0
|  |  | pěny ze spár, D.1.1-1,2,3: | [20 empty] | VV | 0
98 | RTS DATA 2017 | 979011111R00 | Svislá doprava suti a vybour. hmot za 2.NP a 1.PP | t | 33.29 |  | 0 |  | 0 |  | 0 | 21 | 0 | 0 | 0 | 0 | 0 |  |  | 0.933 | 31.06 |  |  | POL1_0
|  |  | díl 96:16,55 |  | 16.55 | [18 empty] | VV | 0
|  |  | díl 97:15,6 |  | 15.6 | [18 empty] | VV | 0
|  |  | díl 721:0,23 |  | 0.23 | [18 empty] | VV | 0
|  |  | díl 764:0,77 |  | 0.77 | [18 empty] | VV | 0
|  |  | díl 767:0,14 |  | 0.14 | [18 empty] | VV | 0
99 | RTS DATA 2017 | 979082111R00 | Vnitrostaveništní doprava suti do 10 m | t | 33.29 |  | 0 |  | 0 |  | 0 | 21 | 0 | 0 | 0 | 0 | 0 |  |  | 0.942 | 31.36 |  |  | POL1_0
|  |  | díl 96:16,55 |  | 16.55 | [18 empty] | VV | 0
|  |  | díl 97:15,6 |  | 15.6 | [18 empty] | VV | 0
|  |  | díl 721:0,23 |  | 0.23 | [18 empty] | VV | 0
|  |  | díl 764:0,77 |  | 0.77 | [18 empty] | VV | 0
|  |  | díl 767:0,14 |  | 0.14 | [18 empty] | VV | 0
100 | RTS DATA 2017 | 979082121R00 | Příplatek k vnitrost. dopravě suti za dalších 5 m | t | 166.45 |  | 0 |  | 0 |  | 0 | 21 | 0 | 0 | 0 | 0 | 0 |  |  | 0.105 | 17.48 |  |  | POL1_0
|  |  | díl 96:16,55 |  | 16.55 | [18 empty] | VV | 0
|  |  | díl 97:15,6 |  | 15.6 | [18 empty] | VV | 0
|  |  | díl 721:0,23 |  | 0.23 | [18 empty] | VV | 0
|  |  | díl 764:0,77 |  | 0.77 | [18 empty] | VV | 0
|  |  | díl 767:0,14 |  | 0.14 | [18 empty] | VV | 0
|  |  | Mezisoučet |  | 33.29 | [18 empty] | VV | 1
|  |  | za dalších 20 m:4*33,29 |  | 133.16 | [18 empty] | VV | 0
101 | RTS DATA 2017 | 979081111RT2 | Odvoz suti a vybour. hmot na skládku do 1 km, kontejner 4 t | t | 33.29 |  | 0 |  | 0 |  | 0 | 21 | 0 | 0 | 0 | 0 | 0 |  |  | 0.49 | 16.31 |  |  | POL1_0
|  |  | díl 96:16,55 |  | 16.55 | [18 empty] | VV | 0
|  |  | díl 97:15,6 |  | 15.6 | [18 empty] | VV | 0
|  |  | díl 721:0,23 |  | 0.23 | [18 empty] | VV | 0
|  |  | díl 764:0,77 |  | 0.77 | [18 empty] | VV | 0
|  |  | díl 767:0,14 |  | 0.14 | [18 empty] | VV | 0
102 | RTS DATA 2017 | 979081121R00 | Příplatek k odvozu za každý další 1 km | t | 532.64 |  | 0 |  | 0 |  | 0 | 21 | 0 | 0 | 0 | 0 | 0 |  |  | 0 | 0 |  |  | POL1_0
|  |  | díl 96:16,55 |  | 16.55 | [18 empty] | VV | 0
|  |  | díl 97:15,6 |  | 15.6 | [18 empty] | VV | 0
|  |  | díl 721:0,23 |  | 0.23 | [18 empty] | VV | 0
|  |  | díl 764:0,77 |  | 0.77 | [18 empty] | VV | 0
|  |  | díl 767:0,14 |  | 0.14 | [18 empty] | VV | 0
|  |  | Mezisoučet |  | 33.29 | [18 empty] | VV | 1
|  |  | za dalších 15 km:15*33,29 |  | 499.35 | [18 empty] | VV | 0
103 | RTS DATA 2017 | 979990107R00 | Poplatek za skládku suti - směs betonu,cihel,dřeva | t | 33.29 |  | 0 |  | 0 |  | 0 | 21 | 0 | 0 | 0 | 0 | 0 |  |  | 0 | 0 |  |  | POL1_0
|  |  | díl 96:16,55 |  | 16.55 | [18 empty] | VV | 0
|  |  | díl 97:15,6 |  | 15.6 | [18 empty] | VV | 0
|  |  | díl 721:0,23 |  | 0.23 | [18 empty] | VV | 0
|  |  | díl 764:0,77 |  | 0.77 | [18 empty] | VV | 0
|  |  | díl 767:0,14 |  | 0.14 | [18 empty] | VV | 0
Díl: |  | 99 | Staveništní přesun hmot |  |  |  | 0 |  | 0 |  | 0 |  | 0 |  | 0 |  | 0 |  |  |  | 90.96 |  |  | DIL
104 | RTS DATA 2017 | 999281211R00 | Přesun hmot, opravy vněj. plášťů výšky do 25 m | t | 48.59 |  | 0 |  | 0 |  | 0 | 21 | 0 | 0 | 0 | 0 | 0 |  |  | 1.872 | 90.96 |  |  | POL1_0
|  |  | díl 3, díl 46:2,12+19,95 |  | 22.07 | [18 empty] | VV | 0
|  |  | díl 60, díl 61:0,66+0,55 |  | 1.21 | [18 empty] | VV | 0
|  |  | díl 62, díl 64:24,26+0,69 |  | 24.95 | [18 empty] | VV | 0
|  |  | díl 95, díl 96:0,15+0,02 |  | 0.17 | [18 empty] | VV | 0
|  |  | díl 97, díl 776:0,04+0,01 |  | 0.05 | [18 empty] | VV | 0
|  |  | díl 783, díl 784:0,01+0,01 |  | 0.02 | [18 empty] | VV | 0
|  |  | díl M21, díl M24:0,08+0,04 |  | 0.12 | [18 empty] | VV | 0
Díl: |  | 721 | Vnitřní kanalizace |  |  |  | 0 |  | 0 |  | 0 |  | 0 |  | 0.3148 |  | 0.2275 |  |  |  | 17.45 |  |  | DIL
105 | RTS DATA 2017 | 721140802R00 | Demontáž potrubí litinového DN 100 | m | 8.5 |  | 0 |  | 0 |  | 0 | 21 | 0 | 0 | 0 | 0.01492 | 0.12682 |  |  | 0.413 | 3.51 |  |  | POL1_0
|  |  | nadzemní svody - pohled SZ:3*1,5 |  | 4.5 | [18 empty] | VV | 0
|  |  | podzemní litinové potrubí:4*1 |  | 4 | [18 empty] | VV | 0
|  |  | výkres D.1.1-4: | [20 empty] | VV | 0
106 | RTS DATA 2017 | 721242804R00 | Demontáž lapače střešních splavenin DN 125 | kus | 4 |  | 0 |  | 0 |  | 0 | 21 | 0 | 0 | 0 | 0.02517 | 0.10068 |  |  | 0.465 | 1.86 |  |  | POL1_0
|  |  | původní litinové gajgry:3+1 |  | 4 | [18 empty] | VV | 0
|  |  | výkres D.1.1-4: | [20 empty] | VV | 0
107 | RTS DATA 2017 | 721176223R00 | Potrubí KG svodné (ležaté) v zemi D 125 x 3,2 mm | m | 4 |  | 0 |  | 0 |  | 0 | 21 | 0 | 0.00252 | 0.01008 | 0 | 0 |  |  | 0.8 | 3.2 |  |  | POL1_0
|  |  | nová dešťová kanalizace:4*1 |  | 4 | [18 empty] | VV | 0
|  |  | v rámci přepojení lapačů: | [20 empty] | VV | 0
|  |  | výkres D.1.1-8: | [20 empty] | VV | 0
108 | RTS DATA 2017 | 721242111R00 | Lapač střešních splavenin PP D 110/125 mm, zápachová klapka, koš na listí | kus | 4 |  | 0 |  | 0 |  | 0 | 21 | 0 | 0.0758 | 0.3032 | 0 | 0 |  |  | 0.5 | 2 |  |  | POL1_0
|  |  | nové lapače střešních splavenin:4*1 |  | 4 | [18 empty] | VV | 0
|  |  | v rámci přepojení lapačů: | [20 empty] | VV | 0
|  |  | výkres D.1.1-8: | [20 empty] | VV | 0
109 | RTS DATA 2017 | 721140926R00 | Oprava potrubí litinového, krácení trub DN 125 | kus | 4 |  | 0 |  | 0 |  | 0 | 21 | 0 | 0 | 0 | 0 | 0 |  |  | 0.292 | 1.17 |  |  | POL1_0
|  |  | úprava původ. dešťová kanal.:4*1 |  | 4 | [18 empty] | VV | 0
|  |  | v rámci přepojení lapačů: | [20 empty] | VV | 0
|  |  | výkres D.1.1-8: | [20 empty] | VV | 0
110 | RTS DATA 2017 | 721140916R00 | Oprava - propojení dosavadního potrubí DN 125 | kus | 4 |  | 0 |  | 0 |  | 0 | 21 | 0 | 0 | 0 | 0 | 0 |  |  | 1.168 | 4.67 |  |  | POL1_0
|  |  | úprava původ. dešťová kanal.:4*1 |  | 4 | [18 empty] | VV | 0
|  |  | v rámci přepojení lapačů: | [20 empty] | VV | 0
|  |  | výkres D.1.1-8: | [20 empty] | VV | 0
111 | RTS DATA 2017 | 721140935R00 | Oprava - přechod z plastových trub na litinu DN125 | kus | 4 |  | 0 |  | 0 |  | 0 | 21 | 0 | 0.00038 | 0.00152 | 0 | 0 |  |  | 0.261 | 1.04 |  |  | POL1_0
|  |  | úprava původ. dešťová kanal.:4*1 |  | 4 | [18 empty] | VV | 0
|  |  | v rámci přepojení lapačů: | [20 empty] | VV | 0
|  |  | výkres D.1.1-8: | [20 empty] | VV | 0
112 | RTS DATA 2017 | 998721202R00 | Přesun hmot pro vnitřní kanalizaci, výšky do 12 m | % |  |  | 0 |  | 0 |  | 0 | 21 | 0 | 0 | 0 | 0 | 0 |  |  | 0 | 0 |  |  | POL1_0
Díl: |  | 764 | Konstrukce klempířské |  |  |  | 0 |  | 0 |  | 0 |  | 0 |  | 1.249 |  | 0.77468 |  |  |  | 182.04 |  |  | DIL
113 | RTS DATA 2017 | 764410850R00 | Demontáž oplechování parapetů,rš od 100 do 330 mm | m | 120.6 |  | 0 |  | 0 |  | 0 | 21 | 0 | 0 | 0 | 0.00135 | 0.16281 |  |  | 0.08 | 9.65 |  |  | POL1_0
|  |  | okna 1.NP - pohled JV:1,2*10 |  | 12 | [18 empty] | VV | 0
|  |  | okna 2.NP - pohled JV:1,2*30 |  | 36 | [18 empty] | VV | 0
|  |  | okna 1.NP - pohled SZ:1,2*28 |  | 33.6 | [18 empty] | VV | 0
|  |  | okna 2.NP - pohled SZ:1,2*28 |  | 33.6 | [18 empty] | VV | 0
|  |  | okna 1.NP,2.NP - pohled SV:0,9*6 |  | 5.4 | [18 empty] | VV | 0
114 | RTS DATA 2017 | 764411128R00 | Oplechování parapetů z tažených Al profilů, rš 340 | m | 15.3 |  | 0 |  | 0 |  | 0 | 21 | 0 | 0.00364 | 0.05569 | 0 | 0 |  |  | 0.287 | 4.39 |  |  | POL1_0
|  |  | okna 1.PP - pohled JV, SZ:0,9*(8+9) |  | 15.3 | [18 empty] | VV | 0
|  |  | výkres D.1.1-8: | [20 empty] | VV | 0
115 | RTS DATA 2017 | 764411130R00 | Oplechování parapetů z tažených Al profilů, rš 380 | m | 125.7 |  | 0 |  | 0 |  | 0 | 21 | 0 | 0.00437 | 0.54931 | 0 | 0 |  |  | 0.2936 | 36.91 |  |  | POL1_0
|  |  | okna 1.NP - pohled JV:1,2*10 |  | 12 | [18 empty] | VV | 0
|  |  | okna 2.NP - pohled JV:1,2*30 |  | 36 | [18 empty] | VV | 0
|  |  | okna 1.NP - pohled SZ:1,2*28 |  | 33.6 | [18 empty] | VV | 0
|  |  | okna 2.NP - pohled SZ:1,2*28 |  | 33.6 | [18 empty] | VV | 0
|  |  | nové okna - pohled SZ:2*(0,85+0,8) |  | 3.3 | [18 empty] | VV | 0
|  |  | okna 1.NP - pohled JZ:0,9*2 |  | 1.8 | [18 empty] | VV | 0
|  |  | okna 1.NP,2.NP - pohled SV:0,9*6 |  | 5.4 | [18 empty] | VV | 0
|  |  | výkresy D.1.1-7, D.1.1-8: | [20 empty] | VV | 0
116 | vlastní | 764-R1 | Provedení atypického parapetu s výřezy, pro ustupující meziokenní pilířky | m | 3.75 |  | 0 |  | 0 |  | 0 | 21 | 0 | 0 | 0 | 0 | 0 |  |  | 0 | 0 |  |  | POL1_0
|  |  | provedení atypického parapetu:3,75 |  | 3.75 | [18 empty] | VV | 0
|  |  | pro nové okna s výřezy pro: | [20 empty] | VV | 0
|  |  | ustupující meziokenní pilířky: | [20 empty] | VV | 0
|  |  | výkres D.1.1-6: | [20 empty] | VV | 0
117 | RTS DATA 2017 | 764411157R00 | Boční krytky, AL, pro šířku parapetu 260-360 mm | pár | 17 |  | 0 |  | 0 |  | 0 | 21 | 0 | 0 | 0 | 0 | 0 |  |  | 0.02 | 0.34 |  |  | POL1_0
|  |  | okna 1.PP - pohled JV, SZ:8+9 |  | 17 | [18 empty] | VV | 0
|  |  | výkres D.1.1-8: | [20 empty] | VV | 0
118 | RTS DATA 2017 | 764411159R00 | Boční krytky, AL, pro šířku parapetu 380-400 mm | pár | 108 |  | 0 |  | 0 |  | 0 | 21 | 0 | 0 | 0 | 0 | 0 |  |  | 0.02 | 2.16 |  |  | POL1_0
|  |  | okna 1.NP - pohled JV:10 |  | 10 | [18 empty] | VV | 0
|  |  | okna 2.NP - pohled JV:30 |  | 30 | [18 empty] | VV | 0
|  |  | okna 1.NP - pohled SZ:28 |  | 28 | [18 empty] | VV | 0
|  |  | okna 2.NP - pohled SZ:28 |  | 28 | [18 empty] | VV | 0
|  |  | nové okna - pohled SZ:2*2 |  | 4 | [18 empty] | VV | 0
|  |  | okna 1.NP - pohled JZ:2 |  | 2 | [18 empty] | VV | 0
|  |  | okna 1.NP,2.NP - pohled SV:6 |  | 6 | [18 empty] | VV | 0
|  |  | výkres D.1.1-7, D.1.1-8: | [20 empty] | VV | 0
119 | RTS DATA 2017 | 764352810R00 | Demontáž žlabů půlkruh. rovných, rš 330 mm, do 30° | m | 98.54 |  | 0 |  | 0 |  | 0 | 21 | 0 | 0 | 0 | 0.00336 | 0.33109 |  |  | 0.06 | 5.91 |  |  | POL1_0
|  |  | žlaby - pohled JV:49,27 |  | 49.27 | [18 empty] | VV | 0
|  |  | žlaby - pohled SZ:49,27 |  | 49.27 | [18 empty] | VV | 0
|  |  | výkres D.1.1-4: | [20 empty] | VV | 0
120 | RTS DATA 2017 | 764359810R00 | Demontáž kotlíku kónického, sklon do 30° | kus | 6 |  | 0 |  | 0 |  | 0 | 21 | 0 | 0 | 0 | 0.00115 | 0.0069 |  |  | 0.08 | 0.48 |  |  | POL1_0
|  |  | žlaby - pohled JV:3 |  | 3 | [18 empty] | VV | 0
|  |  | žlaby - pohled SZ:3 |  | 3 | [18 empty] | VV | 0
|  |  | výkres D.1.1-4: | [20 empty] | VV | 0
121 | RTS DATA 2017 | 764454801R00 | Demontáž odpadních trub kruhových,D 75 a 100 mm | m | 6.4 |  | 0 |  | 0 |  | 0 | 21 | 0 | 0 | 0 | 0.00226 | 0.01446 |  |  | 0.05 | 0.32 |  |  | POL1_0
|  |  | svod - spojovací krček:6,4 |  | 6.4 | [18 empty] | VV | 0
|  |  | výkres D.1.1-4: | [20 empty] | VV | 0
122 | RTS DATA 2017 | 764454802R00 | Demontáž odpadních trub kruhových,D 120 mm | m | 39.6 |  | 0 |  | 0 |  | 0 | 21 | 0 | 0 | 0 | 0.00285 | 0.11286 |  |  | 0.06 | 2.38 |  |  | POL1_0
|  |  | svody - pohled JV:9,3+3,8*2 |  | 16.9 | [18 empty] | VV | 0
|  |  | svody - pohled SZ:8,8+9+9,4-3*1,5 |  | 22.7 | [18 empty] | VV | 0
|  |  | výkres D.1.1-4: | [20 empty] | VV | 0
123 | RTS DATA 2017 | 764453844R00 | Demontáž kolen horních dvojitých,120 a 150 mm | kus | 6 |  | 0 |  | 0 |  | 0 | 21 | 0 | 0 | 0 | 0.00293 | 0.01758 |  |  | 0.11 | 0.66 |  |  | POL1_0
|  |  | svody - pohled JV:3 |  | 3 | [18 empty] | VV | 0
|  |  | svody - pohled SZ:3 |  | 3 | [18 empty] | VV | 0
|  |  | výkres D.1.1-4: | [20 empty] | VV | 0
124 | RTS DATA 2017 | 764456852R00 | Demontáž kolen výtokových.kruhových,D 100 mm | kus | 2 |  | 0 |  | 0 |  | 0 | 21 | 0 | 0 | 0 | 0.00069 | 0.00138 |  |  | 0.07 | 0.14 |  |  | POL1_0
|  |  | svody nad přístavbou - fasáda JV:2 |  | 2 | [18 empty] | VV | 0
|  |  | výkres D.1.1-4: | [20 empty] | VV | 0
125 | RTS DATA 2017 | 764908106RT2 | Žlab podokapní půlkruhový R,velikost 190 mm, v ostatních barvách, pozink. plech lakovaný | m | 98.54 |  | 0 |  | 0 |  | 0 | 21 | 0 | 0.00275 | 0.27099 | 0 | 0 |  |  | 0.4 | 39.42 |  |  | POL1_0
|  |  | žlaby - pohled JV:49,27 |  | 49.27 | [18 empty] | VV | 0
|  |  | žlaby - pohled SZ:49,27 |  | 49.27 | [18 empty] | VV | 0
|  |  | výkres D.1.1-8: | [20 empty] | VV | 0
126 | RTS DATA 2017 | 764908102RT2 | Kotlík žlabový kónický SOK,vel.žlabu 150 mm, v ostatních barvách, pozink. plech lakovaný | kus | 6 |  | 0 |  | 0 |  | 0 | 21 | 0 | 0.0004 | 0.0024 | 0 | 0 |  |  | 0.45 | 2.7 |  |  | POL1_0
|  |  | žlaby - pohled JV:3 |  | 3 | [18 empty] | VV | 0
|  |  | žlaby - pohled SZ:3 |  | 3 | [18 empty] | VV | 0
|  |  | výkres D.1.1-8: | [20 empty] | VV | 0
127 | RTS DATA 2017 | 764908110RT2 | Odpadní trouby kruhové SROR, D 120 mm, v ostatních barvách, pozink. plech lakovaný | m | 44.1 |  | 0 |  | 0 |  | 0 | 21 | 0 | 0.00345 | 0.15215 | 0 | 0 |  |  | 0.356 | 15.7 |  |  | POL1_0
|  |  | svody - pohled JV:9,3+3,8*2 |  | 16.9 | [18 empty] | VV | 0
|  |  | svody - pohled SZ:8,8+9+9,4 |  | 27.2 | [18 empty] | VV | 0
|  |  | výkres D.1.1-8: | [20 empty] | VV | 0
128 | RTS DATA 2017 | 764454291R00 | Montáž trub Pz odpadních kruhových | m | 6.4 |  | 0 |  | 0 |  | 0 | 21 | 0 | 6e-05 | 0.00038 | 0 | 0 |  |  | 0.223 | 1.43 |  |  | POL1_0
|  |  | svod - spojovací krček:6,4 |  | 6.4 | [18 empty] | VV | 0
|  |  | výkres D.1.1-8: | [20 empty] | VV | 0
129 | RTS DATA 2017 | 764454292R00 | Montáž zděře Pz kruhové | kus | 6 |  | 0 |  | 0 |  | 0 | 21 | 0 | 0.00053 | 0.00318 | 0 | 0 |  |  | 0.15 | 0.9 |  |  | POL1_0
|  |  | svod - spojovací krček:6 |  | 6 | [18 empty] | VV | 0
|  |  | výkres D.1.1-8: | [20 empty] | VV | 0
130 | RTS DATA 2017 | 553523124R | Objímka d 100 mm pozink-lak, hrot 200 mm | kus | 6 |  | 0 |  | 0 |  | 0 | 21 | 0 | 0.0004 | 0.0024 | 0 | 0 |  |  | 0 | 0 |  |  | POL3_0
|  |  | svod - spojovací krček:6 |  | 6 | [18 empty] | VV | 0
|  |  | výkres D.1.1-8: | [20 empty] | VV | 0
131 | RTS DATA 2017 | 764430840R00 | Demontáž oplechování zdí,rš od 330 do 500 mm | m | 22.5984 |  | 0 |  | 0 |  | 0 | 21 | 0 | 0 | 0 | 0.0023 | 0.05198 |  |  | 0.09 | 2.03 |  |  | POL1_0
|  |  | obloukové štíty - pohled JZ:3,14*8,2*72/180 |  | 10.2992 | [18 empty] | VV | 0
|  |  | obloukové štíty - pohled SV:3,14*8,2*72/180 |  | 10.2992 | [18 empty] | VV | 0
|  |  | venkovní stěna - pohled JZ:2 |  | 2 | [18 empty] | VV | 0
|  |  | výkres D.1.1-3: | [20 empty] | VV | 0
132 | RTS DATA 2017 | 764817163R00 | Oplechování zdí (atik) z Pz lak.plechu, rš 630 mm | m | 20.5984 |  | 0 |  | 0 |  | 0 | 21 | 0 | 0.00272 | 0.05603 | 0 | 0 |  |  | 0.49 | 10.09 |  |  | POL1_0
|  |  | obloukové štíty - pohled JZ:3,14*8,2*72/180 |  | 10.2992 | [18 empty] | VV | 0
|  |  | obloukové štíty - pohled SV:3,14*8,2*72/180 |  | 10.2992 | [18 empty] | VV | 0
|  |  | výkres D.1.1-7: | [20 empty] | VV | 0
133 | RTS DATA 2017 | 764817138R00 | Oplechování zdí (atik) z Pz lak.plechu, rš 380 mm | m | 2 |  | 0 |  | 0 |  | 0 | 21 | 0 | 0.00169 | 0.00338 | 0 | 0 |  |  | 0.39 | 0.78 |  |  | POL1_0
|  |  | venkovní stěna - pohled JZ:2 |  | 2 | [18 empty] | VV | 0
|  |  | výkres D.1.1-7: | [20 empty] | VV | 0
134 | RTS DATA 2017 | 764317800R00 | Demontáž krytiny hladké železobetonových desek | m2 | 7.95 |  | 0 |  | 0 |  | 0 | 21 | 0 | 0 | 0 | 0.00742 | 0.05899 |  |  | 0.08 | 0.64 |  |  | POL1_0
|  |  | markýza - pohled JZ:5,3*1,5 |  | 7.95 | [18 empty] | VV | 0
|  |  | výkres D.1.1-3: | [20 empty] | VV | 0
135 | RTS DATA 2017 | 764331831R00 | Demontáž lemování zdí, rš 250 a 330 mm, do 45° | m | 5.3 |  | 0 |  | 0 |  | 0 | 21 | 0 | 0 | 0 | 0.00205 | 0.01087 |  |  | 0.046 | 0.24 |  |  | POL1_0
|  |  | markýza - pohled JZ:5,3 |  | 5.3 | [18 empty] | VV | 0
|  |  | výkres D.1.1-3: | [20 empty] | VV | 0
136 | RTS DATA 2017 | 764391820R00 | Demontáž závětrné lišty, rš 250 a 330 mm, do 30° | m | 3 |  | 0 |  | 0 |  | 0 | 21 | 0 | 0 | 0 | 0.00192 | 0.00576 |  |  | 0.05 | 0.15 |  |  | POL1_0
|  |  | markýza - pohled JZ:2*1,5 |  | 3 | [18 empty] | VV | 0
|  |  | výkres D.1.1-3: | [20 empty] | VV | 0
137 | RTS DATA 2017 | 764813125R00 | Lemování zdí z Pz lakovaného plechu, rš 250 mm | m | 5.3 |  | 0 |  | 0 |  | 0 | 21 | 0 | 0.0014 | 0.00742 | 0 | 0 |  |  | 0.23 | 1.22 |  |  | POL1_0
|  |  | markýza - pohled JZ:5,3 |  | 5.3 | [18 empty] | VV | 0
|  |  | výkres D.1.1-7: | [20 empty] | VV | 0
138 | RTS DATA 2017 | 764814525R00 | Závětrná lišta z Pz lakovaného plechu, rš 250 mm | m | 2.7 |  | 0 |  | 0 |  | 0 | 21 | 0 | 0.00103 | 0.00278 | 0 | 0 |  |  | 0.24 | 0.65 |  |  | POL1_0
|  |  | markýza - pohled JZ:2*1,35 |  | 2.7 | [18 empty] | VV | 0
|  |  | výkres D.1.1-7: | [20 empty] | VV | 0
139 | RTS DATA 2017 | 764816420R00 | Okapnice z Pz lakovaného plechu, rš 200 mm | m | 5.3 |  | 0 |  | 0 |  | 0 | 21 | 0 | 0.00108 | 0.00572 | 0 | 0 |  |  | 0.23 | 1.22 |  |  | POL1_0
|  |  | markýza - pohled JZ:5,3 |  | 5.3 | [18 empty] | VV | 0
|  |  | výkres D.1.1-7: | [20 empty] | VV | 0
140 | RTS DATA 2017 | 764904010R00 | Zastřešení hladkými lakov. plechy, do 30° | m2 | 7.155 |  | 0 |  | 0 |  | 0 | 21 | 0 | 0.00441 | 0.03155 | 0 | 0 |  |  | 1.1145 | 7.97 |  |  | POL1_0
|  |  | markýza - pohled JZ:5,3*1,35 |  | 7.155 | [18 empty] | VV | 0
|  |  | výkres D.1.1-7: | [20 empty] | VV | 0
141 | RTS DATA 2017 | 764812622R00 | Oplechování říms z Pz lakovaného plechu, rš 220 mm | m | 97.34 |  | 0 |  | 0 |  | 0 | 21 | 0 | 0.00092 | 0.08955 | 0 | 0 |  |  | 0.3 | 29.2 |  |  | POL1_0
|  |  | ukončení ETICS pod žlaby:2*(49,27-0,3*2) |  | 97.34 | [18 empty] | VV | 0
|  |  | výkres D.1.1 Tech. zpráva: | [20 empty] | VV | 0
142 | RTS DATA 2017 | 764816420R00 | Okapnice z Pz lakovaného plechu, rš 200 mm | m | 6.4 |  | 0 |  | 0 |  | 0 | 21 | 0 | 0.00108 | 0.00691 | 0 | 0 |  |  | 0.23 | 1.47 |  |  | POL1_0
|  |  | venkovní schod. podesta:5+1,4 |  | 6.4 | [18 empty] | VV | 0
|  |  | výkres D.1.1-6: | [20 empty] | VV | 0
143 | RTS DATA 2017 | 764352910R00 | Oprava žlabů, podok. půlkr. Pz, rš 330 mm, do 30° | m | 2 |  | 0 |  | 0 |  | 0 | 21 | 0 | 0.00181 | 0.00362 | 0 | 0 |  |  | 0.249 | 0.5 |  |  | POL1_0
|  |  | zkrácení původních žlabů:1+1 |  | 2 | [18 empty] | VV | 0
|  |  | navazujících spojov. krčků: | [20 empty] | VV | 0
144 | RTS DATA 2017 | 764352916R00 | Oprava háků žlabů Pz půlkruhových, rš 330 mm | kus | 2 |  | 0 |  | 0 |  | 0 | 21 | 0 | 0.00094 | 0.00188 | 0 | 0 |  |  | 0.071 | 0.14 |  |  | POL1_0
|  |  | zkrácení původních žlabů:1+1 |  | 2 | [18 empty] | VV | 0
|  |  | navazujících spojov. krčků: | [20 empty] | VV | 0
145 | RTS DATA 2017 | 764352917R00 | Oprava čela žlabů Pz půlkruhových, rš 330 mm | kus | 2 |  | 0 |  | 0 |  | 0 | 21 | 0 | 0.00017 | 0.00034 | 0 | 0 |  |  | 0.196 | 0.39 |  |  | POL1_0
|  |  | zkrácení původních žlabů:1+1 |  | 2 | [18 empty] | VV | 0
|  |  | navazujících spojov. krčků: | [20 empty] | VV | 0
146 | RTS DATA 2017 | 764359910R00 | Oprava kotlíku kónického Pz, D do 150 mm, do 30° | kus | 2 |  | 0 |  | 0 |  | 0 | 21 | 0 | 0.00167 | 0.00334 | 0 | 0 |  |  | 0.928 | 1.86 |  |  | POL1_0
|  |  | zkrácení původních žlabů:1+1 |  | 2 | [18 empty] | VV | 0
|  |  | navazujících spojov. krčků: | [20 empty] | VV | 0
147 | RTS DATA 2017 | 998764202R00 | Přesun hmot pro klempířské konstr., výšky do 12 m | % |  |  | 0 |  | 0 |  | 0 | 21 | 0 | 0 | 0 | 0 | 0 |  |  | 0 | 0 |  |  | POL1_0
Díl: |  | 766 | Konstrukce truhlářské |  |  |  | 0 |  | 0 |  | 0 |  | 0 |  | 0.8611 |  | 0 |  |  |  | 392.71 |  |  | DIL
148 | RTS DATA 2017 | 766629301R00 | Montáž oken plastových plochy do 1,50 m2 | kus | 19 |  | 0 |  | 0 |  | 0 | 21 | 0 | 0.0009 | 0.0171 | 0 | 0 |  |  | 2.29 | 43.51 |  |  | POL1_0
|  |  | nová okna do původního otvoru:4+3*5 |  | 19 | [18 empty] | VV | 0
|  |  | výkres D.1.1-7: | [20 empty] | VV | 0
149 | RTS DATA 2017 | 766601213R00 | Těsnění okenní spáry, ostění, PT folie + PP folie | m | 566.33 |  | 0 |  | 0 |  | 0 | 21 | 0 | 4e-05 | 0.02265 | 0 | 0 |  |  | 0.4 | 226.53 |  |  | POL1_0
|  |  | okna 1.PP - pohled JV:3*0,6*8 |  | 14.4 | [18 empty] | VV | 0
|  |  | okna 1.NP - pohled JV:3*1,2*10 |  | 36 | [18 empty] | VV | 0
|  |  | okna 2.NP - pohled JV:3*1,2*30 |  | 108 | [18 empty] | VV | 0
|  |  | okna 1.PP - pohled SZ:3*0,6*9 |  | 16.2 | [18 empty] | VV | 0
|  |  | okna 1.NP - pohled SZ:(1,2+2*2,1)*28 |  | 151.2 | [18 empty] | VV | 0
|  |  | okna 2.NP - pohled SZ:(1,2+2*2,1)*28 |  | 151.2 | [18 empty] | VV | 0
|  |  | nové okna - pohled SZ:2*2*(0,85+5,7+0,8+5,7) |  | 52.2 | [18 empty] | VV | 0
|  |  | vstupní dveře - pohled JZ:1,5+2*3 |  | 7.5 | [18 empty] | VV | 0
|  |  | okna 1.NP - pohled JZ:3*0,9*2 |  | 5.4 | [18 empty] | VV | 0
|  |  | vstupní dveře - pohled SV:1,83+2*3,1 |  | 8.03 | [18 empty] | VV | 0
|  |  | okna 1.NP,2.NP - pohled SV:3*0,9*6 |  | 16.2 | [18 empty] | VV | 0
|  |  | výkresy D.1.1-5,6,7: | [20 empty] | VV | 0
150 | RTS DATA 2017 | 766601229R00 | Těsnění oken.spáry,parapet,PT folie+PP folie+páska | m | 141 |  | 0 |  | 0 |  | 0 | 21 | 0 | 0.00016 | 0.02256 | 0 | 0 |  |  | 0.87 | 122.67 |  |  | POL1_0
|  |  | okna 1.PP - pohled JV, SZ:0,9*(8+9) |  | 15.3 | [18 empty] | VV | 0
|  |  | okna 1.NP - pohled JV:1,2*10 |  | 12 | [18 empty] | VV | 0
|  |  | okna 2.NP - pohled JV:1,2*30 |  | 36 | [18 empty] | VV | 0
|  |  | okna 1.NP - pohled SZ:1,2*28 |  | 33.6 | [18 empty] | VV | 0
|  |  | okna 2.NP - pohled SZ:1,2*28 |  | 33.6 | [18 empty] | VV | 0
|  |  | nové okna - pohled SZ:2*(0,85+0,8) |  | 3.3 | [18 empty] | VV | 0
|  |  | okna 1.NP - pohled JZ:0,9*2 |  | 1.8 | [18 empty] | VV | 0
|  |  | okna 1.NP,2.NP - pohled SV:0,9*6 |  | 5.4 | [18 empty] | VV | 0
|  |  | výkresy D.1.1-5,6,7: | [20 empty] | VV | 0
151 | vlastní | 611R1 | Okno plastové jednodílné 80 x 60 cm OS | kus | 2 |  | 0 |  | 0 |  | 0 | 21 | 0 | 0.0109 | 0.0218 | 0 | 0 |  |  | 0 | 0 |  |  | POL3_0
|  |  | nové okno do původního otvoru:2 |  | 2 | [18 empty] | VV | 0
|  |  | výkres D.1.1-7: | [20 empty] | VV | 0
152 | vlastní | 611R2 | Okno plastové jednodílné 85 x 60 cm OS | kus | 1 |  | 0 |  | 0 |  | 0 | 21 | 0 | 0.0109 | 0.0109 | 0 | 0 |  |  | 0 | 0 |  |  | POL3_0
|  |  | nové okno do původního otvoru:1 |  | 1 | [18 empty] | VV | 0
|  |  | výkres D.1.1-7: | [20 empty] | VV | 0
153 | vlastní | 611R3 | Okno plastové jednodílné 85 x 115 cm OS | kus | 2 |  | 0 |  | 0 |  | 0 | 21 | 0 | 0.0182 | 0.0364 | 0 | 0 |  |  | 0 | 0 |  |  | POL3_0
|  |  | nové okno do původního otvoru:2 |  | 2 | [18 empty] | VV | 0
|  |  | výkres D.1.1-7: | [20 empty] | VV | 0
154 | vlastní | 611R4 | Okno plastové jednodílné 80 x 122 cm OS | kus | 6 |  | 0 |  | 0 |  | 0 | 21 | 0 | 0.0182 | 0.1092 | 0 | 0 |  |  | 0 | 0 |  |  | POL3_0
|  |  | nové okno do původního otvoru:6 |  | 6 | [18 empty] | VV | 0
|  |  | výkres D.1.1-7: | [20 empty] | VV | 0
155 | vlastní | 611R5 | Okno plastové jednodílné 80 x 122 cm OS, bezpečnostní zasklení | kus | 2 |  | 0 |  | 0 |  | 0 | 21 | 0 | 0.0182 | 0.0364 | 0 | 0 |  |  | 0 | 0 |  |  | POL3_0
|  |  | nové okno do původního otvoru:2 |  | 2 | [18 empty] | VV | 0
|  |  | výkres D.1.1-7: | [20 empty] | VV | 0
|  |  | bezpečnostní zasklení: | [20 empty] | VV | 0
156 | vlastní | 611R6 | Okno plastové jednodílné 85 x 122 cm OS | kus | 3 |  | 0 |  | 0 |  | 0 | 21 | 0 | 0.0182 | 0.0546 | 0 | 0 |  |  | 0 | 0 |  |  | POL3_0
|  |  | nové okno do původního otvoru:3 |  | 3 | [18 empty] | VV | 0
|  |  | výkres D.1.1-7: | [20 empty] | VV | 0
157 | vlastní | 611R7 | Okno plastové jednodílné 85 x 122 cm OS, bezpečnostní zasklení | kus | 1 |  | 0 |  | 0 |  | 0 | 21 | 0 | 0.0182 | 0.0182 | 0 | 0 |  |  | 0 | 0 |  |  | POL3_0
|  |  | nové okno do původního otvoru:1 |  | 1 | [18 empty] | VV | 0
|  |  | výkres D.1.1-7: | [20 empty] | VV | 0
|  |  | bezpečnostní zasklení: | [20 empty] | VV | 0
158 | vlastní | 611R8 | Okno plastové jednodílné 85 x 154 cm OS | kus | 1 |  | 0 |  | 0 |  | 0 | 21 | 0 | 0.0232 | 0.0232 | 0 | 0 |  |  | 0 | 0 |  |  | POL3_0
|  |  | nové okno do původního otvoru:1 |  | 1 | [18 empty] | VV | 0
|  |  | výkres D.1.1-7: | [20 empty] | VV | 0
159 | vlastní | 611R9 | Okno plastové jednodílné 85 x 154 cm OS, bezpečnostní zasklení | kus | 1 |  | 0 |  | 0 |  | 0 | 21 | 0 | 0.0232 | 0.0232 | 0 | 0 |  |  | 0 | 0 |  |  | POL3_0
|  |  | nové okno do původního otvoru:1 |  | 1 | [18 empty] | VV | 0
|  |  | výkres D.1.1-7: | [20 empty] | VV | 0
|  |  | bezpečnostní zasklení: | [20 empty] | VV | 0
160 | vlastní | 766R1 | Sestava oken, rozšířené plastové profily, montáž, spojovací prvky a ostatní materiál | m2 | 18.81 |  | 0 |  | 0 |  | 0 | 21 | 0 | 0.0232 | 0.43639 | 0 | 0 |  |  | 0 | 0 |  |  | POL3_0
|  |  | provedení sestavy oken a:2*(0,85*5,7+0,8*5,7) |  | 18.81 | [18 empty] | VV | 0
|  |  | rozšířených profilů, D.1.1: | [20 empty] | VV | 0
|  |  | Technická zpráva: | [20 empty] | VV | 0
161 | vlastní | 611R10 | Síť proti hmyzu 80x60 cm, na okno | kus | 2 |  | 0 |  | 0 |  | 0 | 21 | 0 | 0.0015 | 0.003 | 0 | 0 |  |  | 0 | 0 |  |  | POL3_0
|  |  | dodávka sítě proti hmyzu:2 |  | 2 | [18 empty] | VV | 0
|  |  | na okno 80 x 60 cm: | [20 empty] | VV | 0
162 | vlastní | 611R11 | Síť proti hmyzu 85x60 cm, na okno | kus | 1 |  | 0 |  | 0 |  | 0 | 21 | 0 | 0.0015 | 0.0015 | 0 | 0 |  |  | 0 | 0 |  |  | POL3_0
|  |  | dodávka sítě proti hmyzu:1 |  | 1 | [18 empty] | VV | 0
|  |  | na okno 85 x 60 cm: | [20 empty] | VV | 0
163 | vlastní | 611R12 | Síť proti hmyzu 85x115 cm, na okno | kus | 2 |  | 0 |  | 0 |  | 0 | 21 | 0 | 0.0015 | 0.003 | 0 | 0 |  |  | 0 | 0 |  |  | POL3_0
|  |  | dodávka sítě proti hmyzu:2 |  | 2 | [18 empty] | VV | 0
|  |  | na okno 85 x 115 cm: | [20 empty] | VV | 0
164 | vlastní | 611R13 | Síť proti hmyzu 80x122 cm, na okno | kus | 8 |  | 0 |  | 0 |  | 0 | 21 | 0 | 0.0015 | 0.012 | 0 | 0 |  |  | 0 | 0 |  |  | POL3_0
|  |  | dodávka sítě proti hmyzu:8 |  | 8 | [18 empty] | VV | 0
|  |  | na okno 80 x 122 cm: | [20 empty] | VV | 0
165 | vlastní | 611R14 | Síť proti hmyzu 85x122 cm, na okno | kus | 4 |  | 0 |  | 0 |  | 0 | 21 | 0 | 0.0015 | 0.006 | 0 | 0 |  |  | 0 | 0 |  |  | POL3_0
|  |  | dodávka sítě proti hmyzu:4 |  | 4 | [18 empty] | VV | 0
|  |  | na okno 85 x 122 cm: | [20 empty] | VV | 0
166 | vlastní | 611R15 | Síť proti hmyzu 85x154 cm, na okno | kus | 2 |  | 0 |  | 0 |  | 0 | 21 | 0 | 0.0015 | 0.003 | 0 | 0 |  |  | 0 | 0 |  |  | POL3_0
|  |  | dodávka sítě proti hmyzu:2 |  | 2 | [18 empty] | VV | 0
|  |  | na okno 85 x 154 cm: | [20 empty] | VV | 0
167 | RTS DATA 2017 | 998766202R00 | Přesun hmot pro truhlářské konstr., výšky do 12 m | % |  |  | 0 |  | 0 |  | 0 | 21 | 0 | 0 | 0 | 0 | 0 |  |  | 0 | 0 |  |  | POL1_0
Díl: |  | 767 | Konstrukce zámečnické |  |  |  | 0 |  | 0 |  | 0 |  | 0 |  | 0.3473 |  | 0.144 |  |  |  | 99.17 |  |  | DIL
168 | RTS DATA 2017 | 767996801R00 | Demontáž atypických ocelových konstr. do 50 kg | kg | 144 |  | 0 |  | 0 |  | 0 | 21 | 0 | 5e-05 | 0.0072 | 0.001 | 0.144 |  |  | 0.097 | 13.97 |  |  | POL1_0
|  |  | okenní mříže - pohled SZ:9*8+12+2*30 |  | 144 | [18 empty] | VV | 0
|  |  | okenní mříže - pohled JZ: | [20 empty] | VV | 0
|  |  | výkresy D.1.1-3, D.1.1-4: | [20 empty] | VV | 0
169 | RTS DATA 2017 | 767662110R00 | Montáž mříží pevných - šroubováním | m2 | 9.09 |  | 0 |  | 0 |  | 0 | 21 | 0 | 0 | 0 | 0 | 0 |  |  | 0.678 | 6.16 |  |  | POL1_0
|  |  | okenní mříže - pohled SZ:2*1,2*2,1+9*0,6*0,6 |  | 8.28 | [18 empty] | VV | 0
|  |  | okenní mříže - pohled JZ:0,9*0,9 |  | 0.81 | [18 empty] | VV | 0
|  |  | výkresy D.1.1-7, D.1.1-8: | [20 empty] | VV | 0
170 | RTS DATA 2017 | 767222120R00 | Montáž zábradlí z prof. oceli do zdiva, do 40 kg | m | 7.5 |  | 0 |  | 0 |  | 0 | 21 | 0 | 0 | 0 | 0 | 0 |  |  | 0.306 | 2.3 |  |  | POL1_0
|  |  | venkovní schod. zábradlí:2,7+3,3+1,5 |  | 7.5 | [18 empty] | VV | 0
|  |  | výkres D.1.1-7: | [20 empty] | VV | 0
171 | RTS DATA 2017 | 767995103R00 | Výroba a montáž kov. atypických konstr. do 20 kg | kg | 319.712 |  | 0 |  | 0 |  | 0 | 21 | 0 | 6e-05 | 0.01918 | 0 | 0 |  |  | 0.221 | 70.66 |  |  | POL1_0
|  |  | mříže do oken 60 x 60 cm:9*(2,44*4*0,6+3*0,6*0,62+4*0,3*0,71) |  | 70.416 | [18 empty] | VV | 0
|  |  | mříže do oken 90 x 90 cm:2,44*4*0,9+6*0,9*0,62+4*0,3*0,71 |  | 12.984 | [18 empty] | VV | 0
|  |  | mříže do oken 120 x 210 cm:2*(2,44*4*1,95+9*2,1*0,62+6*0,3*0,71) |  | 64.056 | [18 empty] | VV | 0
|  |  | schodišťové zábradlí:(7*1+2*7,5+2*2)*4,38 |  | 113.88 | [18 empty] | VV | 0
|  |  | výkresy D.1.1-7. D.1.1-8:(7,5/0,12)*1*0,89+7*0,1*3,93 |  | 58.376 | [18 empty] | VV | 0
172 | RTS DATA 2017 | 13211232R | Tyč ocelová kruhová jakost S235 D 10 mm, 11375 | t | 0.036828 |  | 0 |  | 0 |  | 0 | 21 | 0 | 1 | 0.03683 | 0 | 0 |  |  | 0 | 0 |  |  | POL3_0
|  |  | mříže do oken 60 x 60 cm:9*3*0,6*0,62/1000 |  | 0.010044 | [18 empty] | VV | 0
|  |  | mříže do oken 90 x 90 cm:6*0,9*0,62/1000 |  | 0.003348 | [18 empty] | VV | 0
|  |  | mříže do oken 120 x 210 cm:2*9*2,1*0,62/1000 |  | 0.023436 | [18 empty] | VV | 0
|  |  | 0,62 kg/m: | [20 empty] | VV | 0
173 | RTS DATA 2017 | 13224798R | Tyč ocelová plochá jakost S235 30x 3 mm, 11375 | t | 0.011076 |  | 0 |  | 0 |  | 0 | 21 | 0 | 1 | 0.01108 | 0 | 0 |  |  | 0 | 0 |  |  | POL3_0
|  |  | mříže do oken 60 x 60 cm:9*4*0,3*0,71/1000 |  | 0.007668 | [18 empty] | VV | 0
|  |  | mříže do oken 90 x 90 cm:4*0,3*0,71/1000 |  | 0.000852 | [18 empty] | VV | 0
|  |  | mříže do oken 120 x 210 cm:2*6*0,3*0,71/1000 |  | 0.002556 | [18 empty] | VV | 0
|  |  | 0,71 kg/m: | [20 empty] | VV | 0
174 | RTS DATA 2017 | 14587232R | Profil čtvercový uzavř.svařovaný S235 30 x 3 mm | t | 0.099552 |  | 0 |  | 0 |  | 0 | 21 | 0 | 1 | 0.09955 | 0 | 0 |  |  | 0 | 0 |  |  | POL3_0
|  |  | mříže do oken 60 x 60 cm:9*2,44*4*0,6/1000 |  | 0.052704 | [18 empty] | VV | 0
|  |  | mříže do oken 90 x 90 cm:2,44*4*0,9/1000 |  | 0.008784 | [18 empty] | VV | 0
|  |  | mříže do oken 120 x 210 cm:2*2,44*4*1,95/1000 |  | 0.038064 | [18 empty] | VV | 0
|  |  | 2,44 kg/m: | [20 empty] | VV | 0
175 | RTS DATA 2017 | 13211240R | Tyč ocelová kruhová jakost S235 D 12 mm, 11375 | t | 0.055625 |  | 0 |  | 0 |  | 0 | 21 | 0 | 1 | 0.05563 | 0 | 0 |  |  | 0 | 0 |  |  | POL3_0
|  |  | schodišťové zábradlí 0,89 kg/m:(7,5/0,12)*1*0,89/1000 |  | 0.055625 | [18 empty] | VV | 0
|  |  | výkresy D.1.1-7. D.1.1-8: | [20 empty] | VV | 0
176 | RTS DATA 2017 | 14587263R | Profil čtvercový uzavř.svařovaný S235 50 x 3 mm | t | 0.11388 |  | 0 |  | 0 |  | 0 | 21 | 0 | 1 | 0.11388 | 0 | 0 |  |  | 0 | 0 |  |  | POL3_0
|  |  | schodišťové zábradlí 4,38 kg/m:(7*1+2*7,5+2*2)*4,38/1000 |  | 0.11388 | [18 empty] | VV | 0
|  |  | výkresy D.1.1-7. D.1.1-8: | [20 empty] | VV | 0
177 | RTS DATA 2017 | 13322800R | Tyč ocelová plochá jakost S235 100x 5 mm, 11375 | t | 0.002751 |  | 0 |  | 0 |  | 0 | 21 | 0 | 1 | 0.00275 | 0 | 0 |  |  | 0 | 0 |  |  | POL3_0
|  |  | schodišťové zábradlí 3,93 kg/m:7*0,1*3,93/1000 |  | 0.002751 | [18 empty] | VV | 0
|  |  | výkresy D.1.1-7. D.1.1-8: | [20 empty] | VV | 0
178 | RTS DATA 2017 | 767995102R00 | Výroba a montáž kov. atypických konstr. do 10 kg | kg | 20 |  | 0 |  | 0 |  | 0 | 21 | 0 | 6e-05 | 0.0012 | 0 | 0 |  |  | 0.304 | 6.08 |  |  | POL1_0
|  |  | mříže, zábradlí - drobný spojovací:20 |  | 20 | [18 empty] | VV | 0
|  |  | materiál, výkresy D.1.1-7,8: | [20 empty] | VV | 0
179 | vlastní | 138R | Přirážka za pozinkování ocelových výrobků | kg | 319.712 |  | 0 |  | 0 |  | 0 | 21 | 0 | 0 | 0 | 0 | 0 |  |  | 0 | 0 |  |  | POL3_0
|  |  | mříže do oken 60 x 60 cm:9*(2,44*4*0,6+3*0,6*0,62+4*0,3*0,71) |  | 70.416 | [18 empty] | VV | 0
|  |  | mříže do oken 90 x 90 cm:2,44*4*0,9+6*0,9*0,62+4*0,3*0,71 |  | 12.984 | [18 empty] | VV | 0
|  |  | mříže do oken 120 x 210 cm:2*(2,44*4*1,95+9*2,1*0,62+6*0,3*0,71) |  | 64.056 | [18 empty] | VV | 0
|  |  | schodišťové zábradlí:(7*1+2*7,5+2*2)*4,38 |  | 113.88 | [18 empty] | VV | 0
|  |  | výkresy D.1.1-7. D.1.1-8:(7,5/0,12)*1*0,89+7*0,1*3,93 |  | 58.376 | [18 empty] | VV | 0
180 | vlastní | 767-R1 | Venkovní nerezové madlo, dodávka a montáž, trubka DN 50, koncovky, úchyty | m | 2.5 |  | 0 |  | 0 |  | 0 | 21 | 0 | 0 | 0 | 0 | 0 |  |  | 0 | 0 |  |  | POL1_0
|  |  | venkovní madlo do vstupu 1. PP:2,5 |  | 2.5 | [18 empty] | VV | 0
|  |  | výkres D.1.1-5: | [20 empty] | VV | 0
181 | RTS DATA 2017 | 998767202R00 | Přesun hmot pro zámečnické konstr., výšky do 12 m | % |  |  | 0 |  | 0 |  | 0 | 21 | 0 | 0 | 0 | 0 | 0 |  |  | 0 | 0 |  |  | POL1_0
Díl: |  | 771 | Podlahy z dlaždic a obklady |  |  |  | 0 |  | 0 |  | 0 |  | 0 |  | 0.50669 |  | 0 |  |  |  | 43.91 |  |  | DIL
182 | RTS DATA 2017 | 771101210R00 | Penetrace podkladu pod dlažby | m2 | 18.8392 |  | 0 |  | 0 |  | 0 | 21 | 0 | 0.00021 | 0.00396 | 0 | 0 |  |  | 0.05 | 0.94 |  |  | POL1_0
|  |  | původní povrchy venkovních:1,12*2,6-0,6*0,45+0,14*(2*1,12+2,6+2*0,8+1,94)+0,4*1,83 |  | 4.5472 | [18 empty] | VV | 0
|  |  | schodišť a podlah:1,4*(5+2,4+9*0,16)+0,4*1,5 |  | 12.976 | [18 empty] | VV | 0
|  |  | soklíky na stěně, D.1.1-6:0,1*(5+2,4+8*0,16+2*0,4+2,6+2*0,14+2*0,4) |  | 1.316 | [18 empty] | VV | 0
183 | RTS DATA 2017 | 771275102RU1 | Obklad keram.schod.stupňů hladkých do tmele, flex.lepidlo,spár.hmota | m2 | 17.5232 |  | 0 |  | 0 |  | 0 | 21 | 0 | 0.00441 | 0.07728 | 0 | 0 |  |  | 1.79 | 31.37 |  |  | POL1_0
|  |  | původní povrchy venkovních:1,12*2,6-0,6*0,45+0,14*(2*1,12+2,6+2*0,8+1,94)+0,4*1,83 |  | 4.5472 | [18 empty] | VV | 0
|  |  | schodišť a podlah, D.1.1-6:1,4*(5+2,4+9*0,16)+0,4*1,5 |  | 12.976 | [18 empty] | VV | 0
184 | RTS DATA 2017 | 771277808R00 | Hrana stupně profil TREP - S výšky 10 mm | m | 20.98 |  | 0 |  | 0 |  | 0 | 21 | 0 | 0.00023 | 0.00483 | 0 | 0 |  |  | 0.17 | 3.57 |  |  | POL1_0
|  |  | původní povrchy venkovních:2*1,12+2,6+2*0,8+1,94 |  | 8.38 | [18 empty] | VV | 0
|  |  | schodišť a podlah, D.1.1-6:1,4*9 |  | 12.6 | [18 empty] | VV | 0
185 | RTS DATA 2017 | 771475014RT8 | Obklad soklíků keram.rovných, tmel,výška 10 cm, flex.lepidlo, spár.hmota | m | 13.16 |  | 0 |  | 0 |  | 0 | 21 | 0 | 0.0003 | 0.00395 | 0 | 0 |  |  | 0.236 | 3.11 |  |  | POL1_0
|  |  | soklíky na stěně, D.1.1-6:5+2,4+8*0,16+2*0,4+2,6+2*0,14+2*0,4 |  | 13.16 | [18 empty] | VV | 0
186 | RTS DATA 2017 | 771478001RT1 | Montáž lišt schodišťových, stupňů i soklíků | m | 13.16 |  | 0 |  | 0 |  | 0 | 21 | 0 | 0 | 0 | 0 | 0 |  |  | 0.15 | 1.97 |  |  | POL1_0
|  |  | soklíky na stěně, D.1.1-6:5+2,4+8*0,16+2*0,4+2,6+2*0,14+2*0,4 |  | 13.16 | [18 empty] | VV | 0
187 | RTS DATA 2017 | 771479001R00 | Řezání dlaždic keramických pro soklíky | m | 13.16 |  | 0 |  | 0 |  | 0 | 21 | 0 | 0 | 0 | 0 | 0 |  |  | 0.154 | 2.03 |  |  | POL1_0
|  |  | soklíky na stěně, D.1.1-6:5+2,4+8*0,16+2*0,4+2,6+2*0,14+2*0,4 |  | 13.16 | [18 empty] | VV | 0
188 | RTS DATA 2017 | 771579795R00 | Příplatek za spárování vodotěsnou hmotou - plošně | m2 | 18.8392 |  | 0 |  | 0 |  | 0 | 21 | 0 | 0.0008 | 0.01507 | 0 | 0 |  |  | 0 | 0 |  |  | POL1_0
|  |  | původní povrchy venkovních:1,12*2,6-0,6*0,45+0,14*(2*1,12+2,6+2*0,8+1,94)+0,4*1,83 |  | 4.5472 | [18 empty] | VV | 0
|  |  | schodišť a podlah:1,4*(5+2,4+9*0,16)+0,4*1,5 |  | 12.976 | [18 empty] | VV | 0
|  |  | soklíky na stěně, D.1.1-6:0,1*(5+2,4+8*0,16+2*0,4+2,6+2*0,14+2*0,4) |  | 1.316 | [18 empty] | VV | 0
189 | RTS DATA 2017 | 771578011R00 | Spára podlaha - stěna, silikonem | m | 13.16 |  | 0 |  | 0 |  | 0 | 21 | 0 | 4e-05 | 0.00053 | 0 | 0 |  |  | 0.07 | 0.92 |  |  | POL1_0
|  |  | soklíky na stěně, D.1.1-6:5+2,4+8*0,16+2*0,4+2,6+2*0,14+2*0,4 |  | 13.16 | [18 empty] | VV | 0
190 | RTS DATA 2017 | 59760127.AR | Lišta obkl/obkl plast U 9/O 9 | m | 14.476 |  | 0 |  | 0 |  | 0 | 21 | 0 | 0.00022 | 0.00318 | 0 | 0 |  |  | 0 | 0 |  |  | POL3_0
|  |  | soklíky na stěně, D.1.1-6:(5+2,4+8*0,16+2*0,4+2,6+2*0,14+2*0,4)*1,1 |  | 14.476 | [18 empty] | VV | 0
191 | vlastní | 597R1 | Dlažba keramická hladká protiskl. 300x300x9 mm, mrazuvzdorná | m2 | 20.7232 |  | 0 |  | 0 |  | 0 | 21 | 0 | 0.0192 | 0.39789 | 0 | 0 |  |  | 0 | 0 |  |  | POL3_0
|  |  | původní povrchy venkovních:1,12*2,6-0,6*0,45+0,14*(2*1,12+2,6+2*0,8+1,94)+0,4*1,83 |  | 4.5472 | [18 empty] | VV | 0
|  |  | schodišť a podlah:1,4*(5+2,4+9*0,16)+0,4*1,5 |  | 12.976 | [18 empty] | VV | 0
|  |  | soklíky na stěně, D.1.1-6:0,1*(5+2,4+8*0,16+2*0,4+2,6+2*0,14+2*0,4) |  | 1.316 | [18 empty] | VV | 0
|  |  | Mezisoučet |  | 18.8392 | [18 empty] | VV | 1
|  |  | ztratné 10 %:0,1*18,84 |  | 1.884 | [18 empty] | VV | 0
192 | RTS DATA 2017 | 998771202R00 | Přesun hmot pro podlahy z dlaždic, výšky do 12 m | % |  |  | 0 |  | 0 |  | 0 | 21 | 0 | 0 | 0 | 0 | 0 |  |  | 0 | 0 |  |  | POL1_0
Díl: |  | 776 | Podlahy povlakové |  |  |  | 0 |  | 0 |  | 0 |  | 0 |  | 0.01 |  | 0 |  |  |  | 0.05 |  |  | DIL
193 | RTS DATA 2017 | 776974101R00 | Škrabák 60x45 cm pozinkovaný s rámem, oko 30/10 mm | kus | 1 |  | 0 |  | 0 |  | 0 | 21 | 0 | 0.01 | 0.01 | 0 | 0 |  |  | 0.05 | 0.05 |  |  | POL1_0
|  |  | venkovní škrabák na schodech:1 |  | 1 | [18 empty] | VV | 0
|  |  | výkres D.1.1-6: | [20 empty] | VV | 0
Díl: |  | 783 | Nátěry |  |  |  | 0 |  | 0 |  | 0 |  | 0 |  | 0.01425 |  | 0 |  |  |  | 17.77 |  |  | DIL
194 | RTS DATA 2017 | 783201811R00 | Odstranění nátěrů z kovových konstrukcí oškrábáním | m2 | 5.5 |  | 0 |  | 0 |  | 0 | 21 | 0 | 1e-05 | 6e-05 | 0 | 0 |  |  | 0.072 | 0.4 |  |  | POL1_0
|  |  | původní žlabové háky:110*0,05 |  | 5.5 | [18 empty] | VV | 0
|  |  | výkres D.1.1-4: | [20 empty] | VV | 0
195 | RTS DATA 2017 | 783802822R00 | Odstranění nátěrů z omítek stěn, opálením | m2 | 16.956 |  | 0 |  | 0 |  | 0 | 21 | 0 | 0.00011 | 0.00187 | 0 | 0 |  |  | 0.502 | 8.51 |  |  | POL1_0
|  |  | venkovní sloupy pod spoj. krčky:6*3,14*0,25*3,6 |  | 16.956 | [18 empty] | VV | 0
196 | RTS DATA 2017 | 783226100R00 | Nátěr syntetický kovových konstrukcí základní | m2 | 5.5 |  | 0 |  | 0 |  | 0 | 21 | 0 | 8e-05 | 0.00044 | 0 | 0 |  |  | 0.156 | 0.86 |  |  | POL1_0
|  |  | původní žlabové háky:110*0,05 |  | 5.5 | [18 empty] | VV | 0
|  |  | výkres D.1.1-8: | [20 empty] | VV | 0
197 | RTS DATA 2017 | 783225600R00 | Nátěr syntetický kovových konstrukcí 2x email | m2 | 5.5 |  | 0 |  | 0 |  | 0 | 21 | 0 | 0.00028 | 0.00154 | 0 | 0 |  |  | 0.307 | 1.69 |  |  | POL1_0
|  |  | původní žlabové háky:110*0,05 |  | 5.5 | [18 empty] | VV | 0
|  |  | výkres D.1.1-8: | [20 empty] | VV | 0
198 | RTS DATA 2017 | 783824120R00 | Nátěr syntetický betonových povrchů 1x + 2x email | m2 | 16.956 |  | 0 |  | 0 |  | 0 | 21 | 0 | 0.00061 | 0.01034 | 0 | 0 |  |  | 0.372 | 6.31 |  |  | POL1_0
|  |  | venkovní sloupy pod spoj. krčky:6*3,14*0,25*3,6 |  | 16.956 | [18 empty] | VV | 0
Díl: |  | 784 | Malby |  |  |  | 0 |  | 0 |  | 0 |  | 0 |  | 0.00486 |  | 0 |  |  |  | 2.22 |  |  | DIL
199 | RTS DATA 2017 | 784191101R00 | Penetrace podkladu univerzální 1x | m2 | 15.66 |  | 0 |  | 0 |  | 0 | 21 | 0 | 7e-05 | 0.0011 | 0 | 0 |  |  | 0.03248 | 0.51 |  |  | POL1_0
|  |  | vnitřní ostění nových oken:0,3*2*2*(0,85+5,7+0,8+5,7) |  | 15.66 | [18 empty] | VV | 0
|  |  | výkres D.1.1-7: | [20 empty] | VV | 0
200 | RTS DATA 2017 | 784195322R00 | Malba tekutá, barva, bez penetrace,2 x | m2 | 15.66 |  | 0 |  | 0 |  | 0 | 21 | 0 | 0.00024 | 0.00376 | 0 | 0 |  |  | 0.10902 | 1.71 |  |  | POL1_0
|  |  | vnitřní ostění nových oken:0,3*2*2*(0,85+5,7+0,8+5,7) |  | 15.66 | [18 empty] | VV | 0
|  |  | výkres D.1.1-7: | [20 empty] | VV | 0
Díl: |  | M21 | Elektromontáže |  |  |  | 0 |  | 0 |  | 0 |  | 0 |  | 0.07914 |  | 0 |  |  |  | 74.38 |  |  | DIL
201 | vlastní | 21020R1 | Svítidlo žárovkové venkovní nástěnné, čidlo, včetně svítidla, IP44, 230 V, E27, žárovka led 14W | kus | 2 |  | 0 |  | 0 |  | 0 | 21 | 0 | 0.005 | 0.01 | 0 | 0 |  |  | 0.54817 | 1.1 |  |  | POL1_0
|  |  | nové venkovní svítidla na:1+1 |  | 2 | [18 empty] | VV | 0
|  |  | fasádě, D.1.4 Techn. zpráva: | [20 empty] | VV | 0
202 | vlastní | 21020R2 | Svítidlo reflektorové venkovní nástěnné, čidlo, včetně svítidla, IP44, 230 V, E27, zdroj led 14W | kus | 3 |  | 0 |  | 0 |  | 0 | 21 | 0 | 0.005 | 0.015 | 0 | 0 |  |  | 0.54817 | 1.64 |  |  | POL1_0
|  |  | nové venkovní svítidla na:2+1 |  | 3 | [18 empty] | VV | 0
|  |  | fasádě, D.1.4 Techn. zpráva: | [20 empty] | VV | 0
203 | RTS DATA 2017 | 210111202R00 | Zásuvka venkovní, jištěná, ve skříni, 32 A, 380 V | kus | 1 |  | 0 |  | 0 |  | 0 | 21 | 0 | 0 | 0 | 0 | 0 |  |  | 0.61133 | 0.61 |  |  | POL1_0
|  |  | nová venkovní zásuvka:1 |  | 1 | [18 empty] | VV | 0
|  |  | D.1.4 Tech. zpráva: | [20 empty] | VV | 0
204 | vlastní | 345R1 | Zásuvka venkovní kombinovaná 230/400 V 32 A | kus | 1 |  | 0 |  | 0 |  | 0 | 21 | 0 | 0.00017 | 0.00017 | 0 | 0 |  |  | 0 | 0 |  |  | POL3_0
|  |  | nová venkovní zásuvka:1 |  | 1 | [18 empty] | VV | 0
|  |  | D.1.4 Tech. zpráva: | [20 empty] | VV | 0
205 | RTS DATA 2017 | 210220101RT3 | Vodiče svodové FeZn D do 10,Al 10,Cu 8 +podpěry, včetně dodávky drátu AlMgSi 8 mm + PV3 | m | 35.5 |  | 0 |  | 0 |  | 0 | 21 | 0 | 0.0011 | 0.03905 | 0 | 0 |  |  | 0.49717 | 17.65 |  |  | POL1_0
|  |  | fasádní svody - pohled JV:9+2*4 |  | 17 | [18 empty] | VV | 0
|  |  | fasádní svody - pohled SZ:9+9,5 |  | 18.5 | [18 empty] | VV | 0
|  |  | výkres D.1.1-8: | [20 empty] | VV | 0
206 | RTS DATA 2017 | 210220301RT3 | Svorka hromosvodová do 2 šroubů /SS, SZ, SO/, včetně dodávky svorky SS, SZ, SO, SP, SJ, SU | kus | 20 |  | 0 |  | 0 |  | 0 | 21 | 0 | 0.0002 | 0.004 | 0 | 0 |  |  | 0.244 | 4.88 |  |  | POL1_0
|  |  | svody - pohled JV:3*4 |  | 12 | [18 empty] | VV | 0
|  |  | svody - pohled SZ:2*4 |  | 8 | [18 empty] | VV | 0
207 | RTS DATA 2017 | 210220372RT1 | Úhelník ochranný nebo trubka s držáky do zdiva, včetně ochran.úhelníku + 2 držáky do zdi | kus | 3 |  | 0 |  | 0 |  | 0 | 21 | 0 | 0.00364 | 0.01092 | 0 | 0 |  |  | 0.871 | 2.61 |  |  | POL1_0
|  |  | svody - pohled JV:1 |  | 1 | [18 empty] | VV | 0
|  |  | svody - pohled SZ:2 |  | 2 | [18 empty] | VV | 0
208 | RTS DATA 2017 | 211220801R00 | Změření zemního odporu, vč. měřicího protokolu | kus | 3 |  | 0 |  | 0 |  | 0 | 21 | 0 | 0 | 0 | 0 | 0 |  |  | 0.63 | 1.89 |  |  | POL1_0
|  |  | svody - pohled JV:1 |  | 1 | [18 empty] | VV | 0
|  |  | svody - pohled SZ:2 |  | 2 | [18 empty] | VV | 0
209 | RTS DATA 2017 | 900 R23 | HZS, elektromontér v tarifní třídě 6 | h | 44 |  | 0 |  | 0 |  | 0 | 21 | 0 | 0 | 0 | 0 | 0 |  |  | 1 | 44 |  |  | POL1_0
|  |  | dmtž původních hromosvodů:5*4 |  | 20 | [18 empty] | VV | 0
|  |  | dmtž svítidel, zvonku, kamer:8 |  | 8 | [18 empty] | VV | 0
|  |  | zpětná montáž kamer, ostatní:4*4 |  | 16 | [18 empty] | VV | 0
Díl: |  | M22 | Montáž sdělovací a zabezp.tech |  |  |  | 0 |  | 0 |  | 0 |  | 0 |  | 2e-05 |  | 0 |  |  |  | 0.67 |  |  | DIL
210 | RTS DATA 2017 | 222323206R00 | Zvonek vodotěsný st. 120-220V, na úchyt.body | kus | 2 |  | 0 |  | 0 |  | 0 | 21 | 0 | 0 | 0 | 0 | 0 |  |  | 0.33417 | 0.67 |  |  | POL1_0
|  |  | nové zvonkové tlačítka:1+1 |  | 2 | [18 empty] | VV | 0
|  |  | venkovní, D.1.4 Techn. zpráva: | [20 empty] | VV | 0
211 | vlastní | 345R2 | Ovládač zvonkový venkovní | kus | 2 |  | 0 |  | 0 |  | 0 | 21 | 0 | 1e-05 | 2e-05 | 0 | 0 |  |  | 0 | 0 |  |  | POL3_0
|  |  | nové zvonkové tlačítka:1+1 |  | 2 | [18 empty] | VV | 0
|  |  | venkovní, D.1.4 Techn. zpráva: | [20 empty] | VV | 0
Díl: |  | M24 | Montáže vzduchotechnických zař |  |  |  | 0 |  | 0 |  | 0 |  | 0 |  | 0.0359 |  | 0 |  |  |  | 5.94 |  |  | DIL
212 | RTS DATA 2017 | 728211519R00 | Montáž spojky plechové čtyřhranné do 0,64 m2 | kus | 4 |  | 0 |  | 0 |  | 0 | 21 | 0 | 0 | 0 | 0 | 0 |  |  | 0.52 | 2.08 |  |  | POL1_0
|  |  | nová protidešťová žaluzie:1+1+2 |  | 4 | [18 empty] | VV | 0
|  |  | pohled SZ, výkres D.1.1-8: | [20 empty] | VV | 0
213 | RTS DATA 2017 | 728314114R00 | Montáž protidešť. žaluzie čtyřhranné do 0,6 m2 | kus | 2 |  | 0 |  | 0 |  | 0 | 21 | 0 | 0 | 0 | 0 | 0 |  |  | 1.93 | 3.86 |  |  | POL1_0
|  |  | nová protidešťová žaluzie:1+1 |  | 2 | [18 empty] | VV | 0
|  |  | pohled SZ, výkres D.1.1-8: | [20 empty] | VV | 0
214 | RTS DATA 2017 | 42953253.AR | Žaluzie protidešť.komfortní 300x900 mm | kus | 1 |  | 0 |  | 0 |  | 0 | 21 | 0 | 0.0036 | 0.0036 | 0 | 0 |  |  | 0 | 0 |  |  | POL3_0
|  |  | nová protidešťová žaluzie:1 |  | 1 | [18 empty] | VV | 0
|  |  | pohled SZ, výkres D.1.1-8: | [20 empty] | VV | 0
215 | RTS DATA 2017 | 42953263.AR | Žaluzie protidešť.komfortní 600x900 mm | kus | 1 |  | 0 |  | 0 |  | 0 | 21 | 0 | 0.0056 | 0.0056 | 0 | 0 |  |  | 0 | 0 |  |  | POL3_0
|  |  | nová protidešťová žaluzie:1 |  | 1 | [18 empty] | VV | 0
|  |  | pohled SZ, výkres D.1.1-8: | [20 empty] | VV | 0
216 | RTS DATA 2017 | 42975506R | Rám pozední protidešť.žaluzií velikost 300x900 mm | kus | 1 |  | 0 |  | 0 |  | 0 | 21 | 0 | 0.0032 | 0.0032 | 0 | 0 |  |  | 0 | 0 |  |  | POL3_0
|  |  | nová protidešťová žaluzie:1 |  | 1 | [18 empty] | VV | 0
|  |  | pohled SZ, výkres D.1.1-8: | [20 empty] | VV | 0
217 | RTS DATA 2017 | 42975510R | Rám pozední protidešť.žaluzií velikost 600x900 mm | kus | 1 |  | 0 |  | 0 |  | 0 | 21 | 0 | 0.0035 | 0.0035 | 0 | 0 |  |  | 0 | 0 |  |  | POL3_0
|  |  | nová protidešťová žaluzie:1 |  | 1 | [18 empty] | VV | 0
|  |  | pohled SZ, výkres D.1.1-8: | [20 empty] | VV | 0
218 | RTS DATA 2017 | 42982101R | Trouba rovná 4hranná do d 1050 mm potr. 1 Pz plech | kus | 2 |  | 0 |  | 0 |  | 0 | 21 | 0 | 0.01 | 0.02 | 0 | 0 |  |  | 0 | 0 |  |  | POL3_0
|  |  | nová protidešťová žaluzie:1+1 |  | 2 | [18 empty] | VV | 0
|  |  | pohled SZ, výkres D.1.1-8: | [20 empty] | VV | 0
Díl: |  | VON | Vedlejší a ostatní náklady |  |  |  | 0 |  | 0 |  | 0 |  | 0 |  | 0 |  | 0 |  |  |  | 0 |  |  | DIL
219 | RTS DATA 2017 | 005121010R | Vybudování zařízení staveniště | Soubor | 1 |  | 0 |  | 0 |  | 0 | 21 | 0 | 0 | 0 | 0 | 0 |  |  | 0 | 0 |  |  | POL1_0
|  |  | náklady s případným vypracováním projektové dokumentace zařízení staveniště, zřízením přípojek energií k objektům zařízení staveniště, vybudování případných měřících odběrných míst a zřízení, případná příprava území pro objekty zařízení staveniště a vlastní vybudování objektů zařízení staveniště | [20 empty] | POP |  | náklady s případným vypracováním projektové dokumentace zařízení staveniště, zřízením přípojek energií k objektům zařízení staveniště, vybudování případných měřících odběrných míst a zřízení, případná příprava území pro objekty zařízení staveniště a vlastní vybudování objektů zařízení staveniště
220 | RTS DATA 2017 | 005121020R | Provoz zařízení staveniště | Soubor | 1 |  | 0 |  | 0 |  | 0 | 21 | 0 | 0 | 0 | 0 | 0 |  |  | 0 | 0 |  |  | POL1_0
|  |  | náklady na vybavení objektů zařízení staveniště, náklady na energie spotřebované dodavatelem v rámci provozu zařízení staveniště, náklady na potřebný úklid v prostorách zařízení staveniště, náklady na nutnou údržbu a opravy na objektech zařízení staveniště a na přípojkách energií | [20 empty] | POP |  | náklady na vybavení objektů zařízení staveniště, náklady na energie spotřebované dodavatelem v rámci provozu zařízení staveniště, náklady na potřebný úklid v prostorách zařízení staveniště, náklady na nutnou údržbu a opravy na objektech zařízení staveniště a na přípojkách energií
221 | RTS DATA 2017 | 005121030R | Odstranění zařízení staveniště | Soubor | 1 |  | 0 |  | 0 |  | 0 | 21 | 0 | 0 | 0 | 0 | 0 |  |  | 0 | 0 |  |  | POL1_0
|  |  | odstranění objektů zařízení staveniště včetně přípojek energií a jejich odvoz. Položka zahrnuje i náklady na úpravu povrchů po odstranění zařízení staveniště a úklid ploch, na kterých bylo zařízení staveniště provozováno | [20 empty] | POP |  | odstranění objektů zařízení staveniště včetně přípojek energií a jejich odvoz. Položka zahrnuje i náklady na úpravu povrchů po odstranění zařízení staveniště a úklid ploch, na kterých bylo zařízení staveniště provozováno
222 | RTS DATA 2017 | 005211040R | Užívání veřejných ploch a prostranství | Soubor | 1 |  | 0 |  | 0 |  | 0 | 21 | 0 | 0 | 0 | 0 | 0 |  |  | 0 | 0 |  |  | POL1_0
|  |  | Do této položky patří náklady a poplatky spojené s užíváním veřejných ploch a prostranství, pokud jsou stavebními pracemi nebo souvisejícími činnostmi dotčeny, a to včetně užívání ploch v souvislosti s uložením stavebního materiálu nebo stavebního odpadu. | [20 empty] | POP |  | Do této položky patří náklady a poplatky spojené s užíváním veřejných ploch a prostranství, pokud jsou stavebními pracemi nebo souvisejícími činnostmi dotčeny, a to včetně užívání ploch v souvislosti s uložením stavebního materiálu nebo stavebního odpadu.
223 | RTS DATA 2017 | 005211080R | Bezpečnostní a hygienická opatření na staveništi | Soubor | 1 |  | 0 |  | 0 |  | 0 | 21 | 0 | 0 | 0 | 0 | 0 |  |  | 0 | 0 |  |  | POL1_0
|  |  | náklady na ochranu staveniště před vstupem nepovolaných osob, včetně příslušného značení, náklady na oplocení staveniště či na jeho osvětlení, náklady na vypracování potřebné dokumentace pro provoz staveniště z hlediska požární ochrany (požární řád a poplachová směrnice) a z hlediska provozu staveniště (provozně dopravní řád) | [20 empty] | POP |  | náklady na ochranu staveniště před vstupem nepovolaných osob, včetně příslušného značení, náklady na oplocení staveniště či na jeho osvětlení, náklady na vypracování potřebné dokumentace pro provoz staveniště z hlediska požární ochrany (požární řád a poplachová směrnice) a z hlediska provozu staveniště (provozně dopravní řád)
224 | RTS DATA 2017 | 005122010R | Provoz objednatele | Soubor | 1 |  | 0 |  | 0 |  | 0 | 21 | 0 | 0 | 0 | 0 | 0 |  |  | 0 | 0 |  |  | POL1_0
|  |  | ztížené podmínky provádění tam, kde jsou stavební práce zcela nebo zčásti omezovány provozem jiných osob. Jde zejména o zvýšené náklady související s omezením provozem v areálu objednatele nebo o náklady v důsledku nezbytného respektování stávající dopravy ovlivňující stavební práce. | [20 empty] | POP |  | ztížené podmínky provádění tam, kde jsou stavební práce zcela nebo zčásti omezovány provozem jiných osob. Jde zejména o zvýšené náklady související s omezením provozem v areálu objednatele nebo o náklady v důsledku nezbytného respektování stávající dopravy ovlivňující stavební práce.
|  |  | náklady na ztížené provádění stavebních prací v důsledku nepřerušeného provozu na staveništi nebo v případech nepřerušeného provozu v objektech, v nichž se stavební práce provádí. | [20 empty] | POP |  | náklady na ztížené provádění stavebních prací v důsledku nepřerušeného provozu na staveništi nebo v případech nepřerušeného provozu v objektech, v nichž se stavební práce provádí.
225 | RTS DATA 2017 | 005123010R | Územní vlivy | Soubor | 1 |  | 0 |  | 0 |  | 0 | 21 | 0 | 0 | 0 | 0 | 0 |  |  | 0 | 0 |  |  | POL1_0
|  |  | Tato kategorie nákladů vyjadřuje ztížené podmínky provádění tam, kde se vyskytují omezující vlivy konkrétního prostředí, které mají prokazatelný vliv na provádění stavebních prací, Jedná se zejména o náklady související s extrémními podmínkami místa provádění. | [20 empty] | POP |  | Tato kategorie nákladů vyjadřuje ztížené podmínky provádění tam, kde se vyskytují omezující vlivy konkrétního prostředí, které mají prokazatelný vliv na provádění stavebních prací, Jedná se zejména o náklady související s extrémními podmínkami místa provádění.
226 | RTS DATA 2017 | 005231010R | Revize, mimořádné revize hromosvodů | Soubor | 1 |  | 0 |  | 0 |  | 0 | 21 | 0 | 0 | 0 | 0 | 0 |  |  | 0 | 0 |  |  | POL1_0
|  |  | náklady spojené s provedením zkoušek a revizí předepsaných normami nebo požadovaných projektem. | [20 empty] | POP |  | náklady spojené s provedením zkoušek a revizí předepsaných normami nebo požadovaných projektem.
227 | RTS DATA 2017 | 005241010R | Dokumentace skutečného provedení a Průkaz energetické náročnosti budovy | Soubor | 1 |  | 0 |  | 0 |  | 0 | 21 | 0 | 0 | 0 | 0 | 0 |  |  | 0 | 0 |  |  | POL1_0
|  |  | náklady na vyhotovení dokumentace skutečného provedení stavby a Průkazu energetické náročnosti budovy a jejich předání objednateli v požadované formě a požadovaném počtu | [20 empty] | POP |  | náklady na vyhotovení dokumentace skutečného provedení stavby a Průkazu energetické náročnosti budovy a jejich předání objednateli v požadované formě a požadovaném počtu
228 | RTS DATA 2017 | 004111010R | Průzkumné práce, výtažné zkoušky pro ETICS | Soubor | 1 |  | 0 |  | 0 |  | 0 | 21 | 0 | 0 | 0 | 0 | 0 |  |  | 0 | 0 |  |  | POL1_0
|  |  | náklady na provedení průzkumů nebo doplnění stávajících průzkumů | [20 empty] | POP |  | náklady na provedení průzkumů nebo doplnění stávajících průzkumů
[22 empty] | 15 | 21
|  | 26 |  |  |  |  | 0 | [14 empty] | 0 | 0 | SUM
33
POPUZIV
END