## Rekapitulace stavby
2012 |  | List obsahuje: |  |  |  |  | 1) Souhrnný list stavby |  |  |  | 2) Rekapitulace objektů | [16 empty] | 2.0 | ZAMOK |  |  |  |  | False | False
| optimalizováno pro tisk sestav ve formátu A4 - na výšku | [17 empty] | >> skryté sloupce << | [13 empty] | 0,01 | 21
[33 empty] | 0,01 | 15
| SOUHRNNÝ LIST STAVBY | [18 empty] | v --- níže se nacházejí doplnkové a pomocné údaje k sestavám --- v | [11 empty] | Návod na vyplnění | 0,001
|  | Kód: |  |  |  |  | 2191 | [24 empty] | Měnit lze pouze buňky se žlutým podbarvením! 1) na prvním listu Rekapitulace stavby vyplňte v sestavě a) Souhrnný list - údaje o Zhotoviteli (přenesou se do ostatních sestav i v jiných listech) b) Rekapitulace objektů - potřebné Ostatní náklady 2) na vybraných listech vyplňte v sestavě a) Krycí list - údaje o Zhotoviteli, pokud se liší od údajů o Zhotoviteli na Souhrnném listu (údaje se přenesou do ostatních sestav v daném listu) b) Rekapitulace rozpočtu - potřebné Ostatní náklady c) Celkové náklady za stavbu - ceny u položek - množství, pokud má žluté podbarvení - a v případe potřeby poznámku (ta je v skrytém sloupci) | 0,01
|  | Stavba: |  |  |  |  | Výměna sušících kolon a regenerátorů TEG PZP Štramberk | [25 empty] | 0,01
|  | JKSO: | [13 empty] | CC-CZ: | [16 empty] | 0,01
|  | Místo: |  |  |  |  | PZP Štramberk | [8 empty] | Datum: |  | 3.3.2017 | [14 empty] | 0,01
0,01
|  | Objednatel: | [13 empty] | IČ: | [16 empty] | 0,01
|  |  | innogy Gas Storage, s.r.o | [12 empty] | DIČ: | [16 empty] | 0,01
0,01
|  | Zhotovitel: | [13 empty] | IČ: |  | Vyplň údaj | [14 empty] | 0,01
|  |  | Vyplň údaj | [12 empty] | DIČ: |  | Vyplň údaj | [14 empty] | 0,01
False
|  | Projektant: | [13 empty] | IČ: | [16 empty] | False
|  |  | INTECHA | [12 empty] | DIČ: | [16 empty] | True
0,01
|  | Zpracovatel: | [13 empty] | IČ: | [16 empty] | 0,01
|  |  | INTECHA | [12 empty] | DIČ:
Poznámka:
|  | Náklady z rozpočtů | [13 empty] | 0
|  | Ostatní náklady ze souhrnného listu | [13 empty] | 0
|  | Cena bez DPH | [13 empty] | 0
|  | DPH |  | základní |  |  |  | 21% |  | ze | 0 |  |  |  |  | 0
|  |  |  | snížená |  |  |  | 15% |  | ze | 0 |  |  |  |  | 0
|  |  |  | zákl. přenesená |  |  |  | 21% |  | ze | 0 |  |  |  |  | 0
|  |  |  | sníž. přenesená |  |  |  | 15% |  | ze | 0 |  |  |  |  | 0
|  |  |  | nulová |  |  |  | 0% |  | ze | 0 |  |  |  |  | 0
|  | Cena s DPH | [7 empty] | v |  | CZK |  |  |  | 0
|  | Projektant | [10 empty] | Zpracovatel
|  | Datum a podpis: | [6 empty] | Razítko |  |  |  | Datum a podpis: |  |  |  | Razítko
|  | Objednavatel | [10 empty] | Zhotovitel
|  | Datum a podpis: | [6 empty] | Razítko |  |  |  | Datum a podpis: |  |  |  | Razítko
REKAPITULACE OBJEKTŮ STAVBY
| Kód: | [6 empty] | 2191
| Stavba: | [6 empty] | Výměna sušících kolon a regenerátorů TEG PZP Štramberk
| Místo: | [6 empty] | PZP Štramberk | [6 empty] | Datum: |  | 3.3.2017
| Objednatel: | [6 empty] | innogy Gas Storage, s.r.o | [6 empty] | Projektant: |  | INTECHA |  |  | Informatívní údaje z listů zakázek
| Zhotovitel: | [13 empty] | Zpracovatel: |  | INTECHA
| Kód |  |  |  | Objekt | [8 empty] | Cena bez DPH [CZK] |  |  |  | Cena s DPH [CZK] |  | z toho Ostat. náklady [CZK] | DPH [CZK] | Normohodiny [h] | DPH základní [CZK] | DPH snížená [CZK] | DPH základní přenesená [CZK] | DPH snížená přenesená [CZK] | Základna DPH základní | Základna DPH snížená | Základna DPH zákl. přenesená | Základna DPH sníž. přenesená | Základna DPH nulová
| 1) Náklady z rozpočtů | [12 empty] | 0 |  |  |  | 0 |  | 0 | 0 | 0 | 0 | 0 | 0 | 0 | 0 | 0 | 0 | 0 | 0 |  | D | 0 | ###NOIMPORT### | IMPORT | {a9ba735c-76a9-448f-9c96-aec0aed4bec5} | {00000000-0000-0000-0000-000000000000}
/ |  | SO13-1 |  |  |  | sušící kolona | [7 empty] | 0 |  |  |  | 0 |  | 0 | 0 | 0 | 0 | 0 | 0 | 0 | 0 | 0 | 0 | 0 | 0 |  |  | 1 |  | IMPORT | {700a268b-92aa-4f69-8cb9-08dcc7d9ceb9} | {a9ba735c-76a9-448f-9c96-aec0aed4bec5}
/ |  | SO13-2 |  |  |  | regenerace TEG | [7 empty] | 0 |  |  |  | 0 |  | 0 | 0 | 0 | 0 | 0 | 0 | 0 | 0 | 0 | 0 | 0 | 0 |  |  | 1 |  | IMPORT | {8f0959fd-2018-47d9-8b3a-90a8c8bfa512} | {a9ba735c-76a9-448f-9c96-aec0aed4bec5}
/ |  | SO16 |  |  |  | potrubní rozvody | [7 empty] | 0 |  |  |  | 0 |  | 0 | 0 | 0 | 0 | 0 | 0 | 0 | 0 | 0 | 0 | 0 | 0 |  |  | 1 |  | IMPORT | {c9889dbd-b1d7-4c35-9ded-eb1f3709ca6a} | {a9ba735c-76a9-448f-9c96-aec0aed4bec5}
| 2) Ostatní náklady ze souhrnného listu | [12 empty] | 0 |  |  |  | 0 |  | Procent. zadání [% nákladů rozpočtu] | Zařazení nákladů | DPH | DPH [CZK]
|  | Ostatní náklady | [11 empty] | 0 |  |  |  | 0 |  | 0% | stavební čast | základní | 0 | [12 empty] | OSTATNENAKLADY |  |  | 0 | 0 | 0 | 0 | 0 | 0 | 0 | 0 | 0 | 0 | 1 | 1 | x
|  | Vyplň vlastní | [11 empty] | 0 |  |  |  | 0 |  | 0% | stavební čast | základní | 0 | [12 empty] | OSTATNENAKLADYVLASTNE |  |  | 0 | 0 | 0 | 0 | 0 | 0 | 0 | 0 | 0 | 0 | 1 | 1
|  | Vyplň vlastní | [11 empty] | 0 |  |  |  | 0 |  | 0% | stavební čast | základní | 0 | [12 empty] | OSTATNENAKLADYVLASTNE |  |  | 0 | 0 | 0 | 0 | 0 | 0 | 0 | 0 | 0 | 0 | 1 | 1
|  | Vyplň vlastní | [11 empty] | 0 |  |  |  | 0 |  | 0% | stavební čast | základní | 0 | [12 empty] | OSTATNENAKLADYVLASTNE |  |  | 0 | 0 | 0 | 0 | 0 | 0 | 0 | 0 | 0 | 0 | 1 | 1
| Celkové náklady za stavbu 1) + 2) | [12 empty] | 0 |  |  |  | 0

## SO13-1 - sušící kolona
| List obsahuje: |  | 1) Krycí list rozpočtu |  | 2) Rekapitulace rozpočtu |  |  | 3) Rozpočet |  |  | Zpět na list: | Rekapitulace stavby
optimalizováno pro tisk sestav ve formátu A4 - na výšku | [11 empty] | >> skryté sloupce << | [9 empty] | {700a268b-92aa-4f69-8cb9-08dcc7d9ceb9}
2
KRYCÍ LIST ROZPOČTU | [12 empty] | v --- níže se nacházejí doplnkové a pomocné údaje k sestavám --- v | [8 empty] | False
| Stavba: |  | Výměna sušících kolon a regenerátorů TEG PZP Štramberk
| Objekt: |  | SO13-1 - sušící kolona
| JKSO: | [7 empty] | CC-CZ:
| Místo: |  | PZP Štramberk | [5 empty] | Datum: |  | 3.3.2017
| Objednatel: | [7 empty] | IČ:
|  | innogy Gas Storage, s.r.o | [6 empty] | DIČ:
| Zhotovitel: | [7 empty] | IČ: |  | Vyplň údaj
|  | Vyplň údaj | [6 empty] | DIČ: |  | Vyplň údaj
| Projektant: | [7 empty] | IČ:
|  | INTECHA | [6 empty] | DIČ:
| Zpracovatel: | [7 empty] | IČ:
|  | INTECHA | [6 empty] | DIČ:
Poznámka:
| Náklady z rozpočtu | [7 empty] | 0
| Ostatní náklady | [7 empty] | 0
| Cena bez DPH | [7 empty] | 0
| DPH | základní | 21% | ze | 0 |  |  |  | 0
|  | snížená | 15% | ze | 0 |  |  |  | 0
|  | zákl. přenesená | 21% | ze | 0 |  |  |  | 0
|  | sníž. přenesená | 15% | ze | 0 |  |  |  | 0
|  | nulová | 0% | ze | 0 |  |  |  | 0
| Cena s DPH |  |  | v | CZK |  |  | 0
| Projektant |  |  |  |  | Zpracovatel
| Datum a podpis: |  |  | Razítko |  | Datum a podpis: |  |  |  | Razítko
| Objednavatel |  |  |  |  | Zhotovitel
| Datum a podpis: |  |  | Razítko |  | Datum a podpis: |  |  |  | Razítko
REKAPITULACE ROZPOČTU
Stavba: |  |  | Výměna sušících kolon a regenerátorů TEG PZP Štramberk
Objekt: |  |  | SO13-1 - sušící kolona
Místo: |  |  | PZP Štramberk |  |  |  | Datum: |  | 3.3.2017
Objednatel: |  |  | innogy Gas Storage, s.r.o |  |  |  | Projektant: |  | INTECHA
Zhotovitel: |  |  | Vyplň údaj |  |  |  | Zpracovatel: |  | INTECHA
Kód - Popis | [9 empty] | Cena celkem [CZK]
1) Náklady z rozpočtu | [9 empty] | 0 | [12 empty] | -1
| HSV - Práce a dodávky HSV | [8 empty] | 0
| 1 - Zemní práce | [8 empty] | 0
| 2 - Zakládání | [8 empty] | 0
| 6 - Úpravy povrchů, podlahy a osazování výplní | [8 empty] | 0
| 9 - Ostatní konstrukce a práce-bourání | [8 empty] | 0
| 997 - Přesun sutě | [8 empty] | 0
| 998 - Přesun hmot | [8 empty] | 0
| PSV - Práce a dodávky PSV | [8 empty] | 0
| 767 - Konstrukce zámečnické | [8 empty] | 0
| 783 - Dokončovací práce | [8 empty] | 0
2) Ostatní náklady | [9 empty] | 0 |  |  |  | DPH
| Zařízení staveniště | [8 empty] | 0 |  |  |  | základní | [12 empty] | VRN | 0 | 0 | 0 | 0 | 0 | 1
| Projektové práce | [8 empty] | 0 |  |  |  | základní | [12 empty] | VRN | 0 | 0 | 0 | 0 | 0 | 1
| Územní vlivy | [8 empty] | 0 |  |  |  | základní | [12 empty] | VRN | 0 | 0 | 0 | 0 | 0 | 1
| Provozní vlivy | [8 empty] | 0 |  |  |  | základní | [12 empty] | VRN | 0 | 0 | 0 | 0 | 0 | 1
| Jiné VRN | [8 empty] | 0 |  |  |  | základní | [12 empty] | VRN | 0 | 0 | 0 | 0 | 0 | 1
| Kompletační činnost | [8 empty] | 0 |  |  |  | základní | [12 empty] | KOMPLETACNA | 0 | 0 | 0 | 0 | 0 | 1
Celkové náklady za stavbu 1) + 2) | [7 empty] | 0
ROZPOČET
Stavba: |  |  | Výměna sušících kolon a regenerátorů TEG PZP Štramberk
Objekt: |  |  | SO13-1 - sušící kolona
Místo: |  |  | PZP Štramberk |  |  |  | Datum: |  | 3.3.2017
Objednatel: |  |  | innogy Gas Storage, s.r.o |  |  |  | Projektant: |  | INTECHA
Zhotovitel: |  |  | Vyplň údaj |  |  |  | Zpracovatel: |  | INTECHA
PČ | Typ | Kód | Popis |  |  | MJ | Množství | J.cena [CZK] |  | Cena celkem [CZK] |  |  | Poznámka | DPH | J. Nh [h] | Nh celkem [h] | J. hmotnost [t] | Hmotnost celkem [t] | J. suť [t] | Suť Celkem [t]
Náklady z rozpočtu | [9 empty] | 0 | [5 empty] | 0 |  | 238.1375 |  | 128.7958 |  | D | -1 | [10 empty] | 0
| HSV - Práce a dodávky HSV | [8 empty] | 0 | [5 empty] | 0 |  | 194.9658 |  | 128.7958 | 1 | D | 0 |  |  |  | ROZPOCET | [6 empty] | 0
| 1 - Zemní práce | [8 empty] | 0 | [5 empty] | 0 |  | 0 |  | 0 | 1 | D | 1 |  |  |  | ROZPOCET | [6 empty] | 0
1 | K | 131303101 | Hloubení jam ručním nebo pneum nářadím v soudržných horninách tř. 4 |  |  | m3 | 21.457 | 0 |  | 0 |  |  |  | základní |  | 0 | 0 | 0 | 0 | 0 | 4 | K | 2 |  |  |  | ROZPOCET | 0 | 0 | 0 | 0 | 0 | 1 | 0 | 4 | 1640579230
|  |  | "A135-138"0,9*((1,1*1,2*2)+(0,75*0,75*2)) |  |  |  | 3.389 | [14 empty] | VV | 2 | 2 | True | 0 | ROZPOCET
|  |  | "BR2-S1" 1,3*(0,7*0,6) |  |  |  | 0.546 | [14 empty] | VV | 2 | 2 | True | 0 | ROZPOCET
|  |  | "patky pod lávku" (2*1*0,3*1)+(6*0,5*0,5*1,3)+(2*0,6*0,6*1,3) |  |  |  | 3.486 | [14 empty] | VV | 2 | 2 | True | 0 | ROZPOCET
|  |  | "patky na bet.ploše" (6*0,6*0,6*0,6)+(9*1*1*0,9) |  |  |  | 9.396 | [14 empty] | VV | 2 | 2 | True | 0 | ROZPOCET
|  |  | "patky pro ochozy AA135-138" 2*2*1*1 |  |  |  | 4 | [14 empty] | VV | 2 | 2 | True | 0 | ROZPOCET
|  |  | "patka pro potrubí vzduchu" 0,8*0,8*1 |  |  |  | 0.64 | [14 empty] | VV | 2 | 2 | True | 0 | ROZPOCET
|  |  | Součet |  |  |  | 21.457 | [14 empty] | VV | 2 | 4 | True | 1 | ROZPOCET
2 | K | 131303109 | Příplatek za lepivost u hloubení jam ručním nebo pneum nářadím v hornině tř. 4 |  |  | m3 | 21.457 | 0 |  | 0 |  |  |  | základní |  | 0 | 0 | 0 | 0 | 0 | 4 | K | 2 |  |  |  | ROZPOCET | 0 | 0 | 0 | 0 | 0 | 1 | 0 | 4 | 1578967159
3 | K | 130001101 | Příplatek za ztížení vykopávky v blízkosti podzemního vedení |  |  | m3 | 18 | 0 |  | 0 |  |  |  | základní |  | 0 | 0 | 0 | 0 | 0 | 4 | K | 2 |  |  |  | ROZPOCET | 0 | 0 | 0 | 0 | 0 | 1 | 0 | 4 | -1733401403
4 | K | 162301101 | Vodorovné přemístění do 500 m výkopku/sypaniny z horniny tř. 1 až 4 |  |  | m3 | 53 | 0 |  | 0 |  |  |  | základní |  | 0 | 0 | 0 | 0 | 0 | 4 | K | 2 |  |  |  | ROZPOCET | 0 | 0 | 0 | 0 | 0 | 1 | 0 | 4 | -1651534866
|  |  | "patky" 22 |  |  |  | 22 | [14 empty] | VV | 2 | 2 | True | 0 | ROZPOCET
|  |  | "piloty" 7 |  |  |  | 7 | [14 empty] | VV | 2 | 2 | True | 0 | ROZPOCET
|  |  | "zpětný zásyp" 24 |  |  |  | 24 | [14 empty] | VV | 2 | 2 | True | 0 | ROZPOCET
|  |  | Součet |  |  |  | 53 | [14 empty] | VV | 2 | 4 | True | 1 | ROZPOCET
5 | K | 167101101 | Nakládání výkopku z hornin tř. 1 až 4 do 100 m3 |  |  | m3 | 53 | 0 |  | 0 |  |  |  | základní |  | 0 | 0 | 0 | 0 | 0 | 4 | K | 2 |  |  |  | ROZPOCET | 0 | 0 | 0 | 0 | 0 | 1 | 0 | 4 | 1413291873
|  |  | "patky" 22 |  |  |  | 22 | [14 empty] | VV | 2 | 2 | True | 0 | ROZPOCET
|  |  | "piloty" 7 |  |  |  | 7 | [14 empty] | VV | 2 | 2 | True | 0 | ROZPOCET
|  |  | "zpětný zásyp" 24 |  |  |  | 24 | [14 empty] | VV | 2 | 2 | True | 0 | ROZPOCET
|  |  | Součet |  |  |  | 53 | [14 empty] | VV | 2 | 4 | True | 1 | ROZPOCET
6 | K | 171201201 | Uložení sypaniny na skládky |  |  | m3 | 29 | 0 |  | 0 |  |  |  | základní |  | 0 | 0 | 0 | 0 | 0 | 4 | K | 2 |  |  |  | ROZPOCET | 0 | 0 | 0 | 0 | 0 | 1 | 0 | 4 | 1276764703
|  |  | "patky" 22 |  |  |  | 22 | [14 empty] | VV | 2 | 2 | True | 0 | ROZPOCET
|  |  | "piloty" 7 |  |  |  | 7 | [14 empty] | VV | 2 | 2 | True | 0 | ROZPOCET
|  |  | Součet |  |  |  | 29 | [14 empty] | VV | 2 | 4 | True | 1 | ROZPOCET
7 | K | 174101101 | Zásyp jam, šachet rýh nebo kolem objektů sypaninou se zhutněním |  |  | m3 | 23.7 | 0 |  | 0 |  |  |  | základní |  | 0 | 0 | 0 | 0 | 0 | 4 | K | 2 |  |  |  | ROZPOCET | 0 | 0 | 0 | 0 | 0 | 1 | 0 | 4 | 1287726328
|  |  | "po vyburaných základech" 20,3 |  |  |  | 20.3 | [14 empty] | VV | 2 | 2 | True | 0 | ROZPOCET
|  |  | "patky pro ochozy AA135-138" 3 |  |  |  | 3 | [14 empty] | VV | 2 | 2 | True | 0 | ROZPOCET
|  |  | "patka pro potrubí vzduchu" 0,4 |  |  |  | 0.4 | [14 empty] | VV | 2 | 2 | True | 0 | ROZPOCET
|  |  | Součet |  |  |  | 23.7 | [14 empty] | VV | 2 | 4 | True | 1 | ROZPOCET
8 | K | 181951102 | Úprava pláně v hornině tř. 1 až 4 se zhutněním |  |  | m2 | 39.09 | 0 |  | 0 |  |  |  | základní |  | 0 | 0 | 0 | 0 | 0 | 4 | K | 2 |  |  |  | ROZPOCET | 0 | 0 | 0 | 0 | 0 | 1 | 0 | 4 | 859262755
|  |  | "patky"(2*1)+(2*1,32)+(2*0,6)+(2*0,5) |  |  |  | 6.84 | [14 empty] | VV | 2 | 2 | True | 0 | ROZPOCET
|  |  | "piloty"2*2,6*2,6 |  |  |  | 13.52 | [14 empty] | VV | 2 | 2 | True | 0 | ROZPOCET
|  |  | "patky" (6*0,6*0,6)+(9*1*1)+(1*0,35) |  |  |  | 11.51 | [14 empty] | VV | 2 | 2 | True | 0 | ROZPOCET
|  |  | "patky pod plošinu"(2*1*0,3)+(6*0,5*0,5)+(2*0,6*0,6) |  |  |  | 2.82 | [14 empty] | VV | 2 | 2 | True | 0 | ROZPOCET
|  |  | "patky pro ochozy AA135-138" 2*2*1 |  |  |  | 4 | [14 empty] | VV | 2 | 2 | True | 0 | ROZPOCET
|  |  | "patka pro potrubí vzduchu"0,8*0,5 |  |  |  | 0.4 | [14 empty] | VV | 2 | 2 | True | 0 | ROZPOCET
|  |  | Součet |  |  |  | 39.09 | [14 empty] | VV | 2 | 4 | True | 1 | ROZPOCET
| 2 - Zakládání | [8 empty] | 0 | [5 empty] | 0 |  | 140.1445 |  | 0 | 1 | D | 1 |  |  |  | ROZPOCET | [6 empty] | 0
9 | K | 226212114 | Vrty velkoprofilové svislé zapažené D do 650 mm hl do 5 m hor. IV |  |  | m | 21 | 0 |  | 0 |  |  |  | základní |  | 0 | 0.00011 | 0.00231 | 0 | 0 | 4 | K | 2 |  |  |  | ROZPOCET | 0 | 0 | 0 | 0 | 0 | 1 | 0 | 4 | -395455309
|  |  | 2*3*3,5 |  |  |  | 21 | [14 empty] | VV | 2 | 2 | True | 1 | ROZPOCET
10 | K | 227211113 | Odpažení velkoprofilových vrtů průměru do 650 mm |  |  | m | 21 | 0 |  | 0 |  |  |  | základní |  | 0 | 0 | 0 | 0 | 0 | 4 | K | 2 |  |  |  | ROZPOCET | 0 | 0 | 0 | 0 | 0 | 1 | 0 | 4 | -300865606
11 | K | 231212112 | Zřízení pilot svislých zapažených D do 650 mm hl do 10 m s vytažením pažnic z betonu železového |  |  | m | 21 | 0 |  | 0 |  |  |  | základní |  | 0 | 0 | 0 | 0 | 0 | 4 | K | 2 |  |  |  | ROZPOCET | 0 | 0 | 0 | 0 | 0 | 1 | 0 | 4 | -1092021467
12 | M | 589329420 | směs pro beton třída C25-30 XF3 frakce do 22 mm |  |  | m3 | 7.035 | 0 |  | 0 |  |  |  | základní |  | 0 | 2.429 | 17.088 | 0 | 0 | 8 | M | 2 |  |  |  | ROZPOCET | 0 | 0 | 0 | 0 | 0 | 1 | 0 | 4 | 673689157
13 | K | 231611111 | Výztuž pilot betonovaných do země ocel z betonářské oceli 10 216 |  |  | t | 1.638 | 0 |  | 0 |  |  |  | základní |  | 0 | 1.1097 | 1.8177 | 0 | 0 | 4 | K | 2 |  |  |  | ROZPOCET | 0 | 0 | 0 | 0 | 0 | 1 | 0 | 4 | -623546059
|  |  | 2*780*0,00105 |  |  |  | 1.638 | [14 empty] | VV | 2 | 2 | True | 1 | ROZPOCET
14 | K | 271532213 | Podsyp pod základové konstrukce se zhutněním z hrubého kameniva frakce 8 až 16 mm |  |  | m3 | 0.419 | 0 |  | 0 |  |  |  | základní |  | 0 | 2.16 | 0.90504 | 0 | 0 | 4 | K | 2 |  |  |  | ROZPOCET | 0 | 0 | 0 | 0 | 0 | 1 | 0 | 4 | -275991188
|  |  | "patky" 0,1*((1,1*1,2*2)+(0,75*0,75*2)+(0,7*0,6)) |  |  |  | 0.419 | [14 empty] | VV | 2 | 2 | True | 1 | ROZPOCET
15 | K | 273313511 | Základové desky z betonu tř. C 12/15 |  |  | m3 | 1.352 | 0 |  | 0 |  |  |  | základní |  | 0 | 2.2563 | 3.0506 | 0 | 0 | 4 | K | 2 |  |  |  | ROZPOCET | 0 | 0 | 0 | 0 | 0 | 1 | 0 | 4 | 729627265
|  |  | "podkladní beton" 0,1*2*2,6*2,6 |  |  |  | 1.352 | [14 empty] | VV | 2 | 2 | True | 1 | ROZPOCET
16 | K | 275313811 | Základové patky z betonu tř. C 25/30 |  |  | m3 | 32.758 | 0 |  | 0 |  |  |  | základní |  | 0 | 2.4533 | 80.3649 | 0 | 0 | 4 | K | 2 |  |  |  | ROZPOCET | 0 | 0 | 0 | 0 | 0 | 1 | 0 | 4 | 42727587
|  |  | "patky A111+112, A135-138, BR2-S1" (0,7*1,1*0,95*2)+(0,8*1,1*1,2)+(1,2*1,1*1,2)+(1,3*0,75*0,75)+(1*0,75*0,75)+(2,3*0,7*0,6) |  |  |  | 6.363 | [14 empty] | VV | 2 | 2 | True | 0 | ROZPOCET
|  |  | "patky" ((6*0,6*0,6*1,5)+(9*1*1*1,8)+(1*0,35*1))*1,035 |  |  |  | 20.483 | [14 empty] | VV | 2 | 2 | True | 0 | ROZPOCET
|  |  | "patky pod plošinu"((2*1*0,3*1,2)+(6*0,5*0,5*1,5)+(2*0,6*0,6*1,5))*1,035 |  |  |  | 4.192 | [14 empty] | VV | 2 | 2 | True | 0 | ROZPOCET
|  |  | "patky pro ochozy AA135-138" 4*0,5*0,35*1,25 |  |  |  | 0.875 | [14 empty] | VV | 2 | 2 | True | 0 | ROZPOCET
|  |  | "patka pro potrubí vzduchu" (0,6*0,4*2)+(0,6*0,4*0,5) |  |  |  | 0.6 | [14 empty] | VV | 2 | 2 | True | 0 | ROZPOCET
|  |  | "patky pro ochozy AA111+112" 4*0,5*0,35*0,35 |  |  |  | 0.245 | [14 empty] | VV | 2 | 2 | True | 0 | ROZPOCET
|  |  | Součet |  |  |  | 32.758 | [14 empty] | VV | 2 | 4 | True | 1 | ROZPOCET
17 | K | 275322511 | Základové patky ze ŽB se zvýšenými nároky na prostředí tř. C 25/30 |  |  | m3 | 15.008 | 0 |  | 0 |  |  |  | základní |  | 0 | 2.4533 | 36.819 | 0 | 0 | 4 | K | 2 |  |  |  | ROZPOCET | 0 | 0 | 0 | 0 | 0 | 1 | 0 | 4 | 752854515
|  |  | "hlavice pilot" ((2*2,6*2,6*1)+(2*0,7*0,7*1))*1,035 |  |  |  | 15.008 | [14 empty] | VV | 2 | 2 | True | 1 | ROZPOCET
18 | K | 275351215 | Zřízení bednění stěn základových patek |  |  | m2 | 94.14 | 0 |  | 0 |  |  |  | základní |  | 0 | 0.00103 | 0.096964 | 0 | 0 | 4 | K | 2 |  |  |  | ROZPOCET | 0 | 0 | 0 | 0 | 0 | 1 | 0 | 4 | -359565504
|  |  | "hlavice pilot" (2*2,6*4*1)+(2*0,7*4*1) |  |  |  | 26.4 | [14 empty] | VV | 2 | 2 | True | 0 | ROZPOCET
|  |  | "patky" (0,7*2*4,1)+(0,5*((1,1+1,2)*2))+(0,9*4,6)+(0,8*0,75*4)+(0,5*0,75*4)+(1,5*2,6) |  |  |  | 19.98 | [14 empty] | VV | 2 | 2 | True | 0 | ROZPOCET
|  |  | "patky" (6*4*0,6*0,35)+(9*4*0,35)+(1,3*2*0,4) |  |  |  | 18.68 | [14 empty] | VV | 2 | 2 | True | 0 | ROZPOCET
|  |  | "patky pod plošinu"(2*2,6*0,6)+(6*2*0,6)+(2*2,4*0,6) |  |  |  | 13.2 | [14 empty] | VV | 2 | 2 | True | 0 | ROZPOCET
|  |  | "patky pro ochozy AA135-138" 4*1,7*1,25 |  |  |  | 8.5 | [14 empty] | VV | 2 | 2 | True | 0 | ROZPOCET
|  |  | "patka pro potrubí vzduchu"(2*2)+(2*0,5) |  |  |  | 5 | [14 empty] | VV | 2 | 2 | True | 0 | ROZPOCET
|  |  | "patky pro ochozy AA111+112" 4*1,7*0,35 |  |  |  | 2.38 | [14 empty] | VV | 2 | 2 | True | 0 | ROZPOCET
|  |  | Součet |  |  |  | 94.14 | [14 empty] | VV | 2 | 4 | True | 1 | ROZPOCET
19 | K | 275351216 | Odstranění bednění stěn základových patek |  |  | m2 | 94.14 | 0 |  | 0 |  |  |  | základní |  | 0 | 0 | 0 | 0 | 0 | 4 | K | 2 |  |  |  | ROZPOCET | 0 | 0 | 0 | 0 | 0 | 1 | 0 | 4 | 1047675323
| 6 - Úpravy povrchů, podlahy a osazování výplní | [8 empty] | 0 | [5 empty] | 0 |  | 51.7149 |  | 6.12 | 1 | D | 1 |  |  |  | ROZPOCET | [6 empty] | 0
20 | K | 629995201 | Očištění vnějších ploch otryskáním sušeným křemičitým pískem |  |  | m2 | 255 | 0 |  | 0 |  |  |  | základní |  | 0 | 0.024 | 6.12 | 0.024 | 6.12 | 4 | K | 2 |  |  |  | ROZPOCET | 0 | 0 | 0 | 0 | 0 | 1 | 0 | 4 | 1201322196
|  |  | "podlaha" 220 |  |  |  | 220 | [14 empty] | VV | 2 | 2 | True | 0 | ROZPOCET
|  |  | "sokl" 35 |  |  |  | 35 | [14 empty] | VV | 2 | 2 | True | 0 | ROZPOCET
|  |  | Součet |  |  |  | 255 | [14 empty] | VV | 2 | 4 | True | 1 | ROZPOCET
21 | K | 631311214 | Mazanina tl do 80 mm z betonu prostého se zvýšenými nároky na prostředí tř. C 25/30 |  |  | m3 | 17.6 | 0 |  | 0 |  |  |  | základní |  | 0 | 2.4533 | 43.1779 | 0 | 0 | 4 | K | 2 |  |  |  | ROZPOCET | 0 | 0 | 0 | 0 | 0 | 1 | 0 | 4 | 151859637
|  |  | 0,08*220 |  |  |  | 17.6 | [14 empty] | VV | 2 | 2 | True | 1 | ROZPOCET
22 | K | 631319021 | Příplatek k mazanině tl do 80 mm za přehlazení s poprášením cementem |  |  | m3 | 17.6 | 0 |  | 0 |  |  |  | základní |  | 0 | 0.04 | 0.704 | 0 | 0 | 4 | K | 2 |  |  |  | ROZPOCET | 0 | 0 | 0 | 0 | 0 | 1 | 0 | 4 | 683534158
23 | K | 631362021 | Výztuž mazanin svařovanými sítěmi Kari |  |  | t | 1.544 | 0 |  | 0 |  |  |  | základní |  | 0 | 1.0531 | 1.6259 | 0 | 0 | 4 | K | 2 |  |  |  | ROZPOCET | 0 | 0 | 0 | 0 | 0 | 1 | 0 | 4 | -1968141169
|  |  | "KS 8 150/150" 220*5,4*0,0013 |  |  |  | 1.544 | [14 empty] | VV | 2 | 2 | True | 1 | ROZPOCET
24 | K | 634662112R001 | Výplň dilatačních spar šířky do 15 mm v mazaninách trvale pružným protichemickým tmelem |  |  | m | 235.2 | 0 |  | 0 |  |  |  | základní |  | 0 | 0.00037 | 0.087024 | 0 | 0 | 4 | K | 2 |  |  |  | ROZPOCET | 0 | 0 | 0 | 0 | 0 | 1 | 0 | 4 | -1134251990
|  |  | "patky" (2*4,1)+(2+0,6)+(0,6*4*6)+(4*9) |  |  |  | 61.2 | [14 empty] | VV | 2 | 2 | True | 0 | ROZPOCET
|  |  | "dilatace bet. podlahy" (4*10,5)+(2*22,5) |  |  |  | 87 | [14 empty] | VV | 2 | 2 | True | 0 | ROZPOCET
|  |  | "dilatace bet. podlahy" (4*10,5)+(2*22,5) |  |  |  | 87 | [14 empty] | VV | 2 | 2 | True | 0 | ROZPOCET
|  |  | Součet |  |  |  | 235.2 | [14 empty] | VV | 2 | 4 | True | 1 | ROZPOCET
| 9 - Ostatní konstrukce a práce-bourání | [8 empty] | 0 | [5 empty] | 0 |  | 3.1065 |  | 122.6758 | 1 | D | 1 |  |  |  | ROZPOCET | [6 empty] | 0
25 | M | 10609003R001 | Podlití kotevních ocel.desek zálivkovou maltou (Sika Grout 212) včetně bednění |  |  | m3 | 1.05 | 0 |  | 0 |  |  |  | základní |  | 0 | 0.001 | 0.00105 | 0 | 0 | 8 | M | 2 |  |  |  | ROZPOCET | 0 | 0 | 0 | 0 | 0 | 1 | 0 | 4 | 1053517343
26 | K | 931992121 | Výplň dilatačních spár z extrudovaného polystyrénu tl 20 mm |  |  | m2 | 25.32 | 0 |  | 0 |  |  |  | základní |  | 0 | 0.00063 | 0.015952 | 0 | 0 | 4 | K | 2 |  |  |  | ROZPOCET | 0 | 0 | 0 | 0 | 0 | 1 | 0 | 4 | -1998873595
|  |  | "patky" (2*4,1)+(2+0,6)+(0,6*4*2)+(4*6) |  |  |  | 39.6 | [14 empty] | VV | 2 | 2 | True | 0 | ROZPOCET
|  |  | "dilatace bet. podlahy" (4*10,5)+(2*22,5) |  |  |  | 87 | [14 empty] | VV | 2 | 2 | True | 0 | ROZPOCET
|  |  | Součet |  |  |  | 126.6 | [14 empty] | VV | 2 | 4 | True | 1 | ROZPOCET
27 | K | 953961122R001 | Dodávka a montáž kotvy do hlavice pilot (kotevní šroub s T hlavou M30 (8.8.)), vč. šablon |  |  | kus | 24 | 0 |  | 0 |  |  |  | základní |  | 0 | 0.00038 | 0.00912 | 0 | 0 | 4 | K | 2 |  |  |  | ROZPOCET | 0 | 0 | 0 | 0 | 0 | 1 | 0 | 4 | -30500763
28 | K | 953961213R001 | Dodávka a montáž chemické kotvy (HILTI HIT-RE 500 M12), pro ocel.desky základů |  |  | kus | 28 | 0 |  | 0 |  |  |  | základní |  | 0 | 4e-05 | 0.00112 | 0 | 0 | 4 | K | 2 |  |  |  | ROZPOCET | 0 | 0 | 0 | 0 | 0 | 1 | 0 | 4 | -966942363
29 | K | 961044111 | Bourání základů z betonu prostého |  |  | m3 | 17.3 | 0 |  | 0 |  |  |  | základní |  | 0 | 0 | 0 | 2 | 34.6 | 4 | K | 2 |  |  |  | ROZPOCET | 0 | 0 | 0 | 0 | 0 | 1 | 0 | 4 | 1516811602
30 | K | 961044111R001 | Bourání základů z betonu prostého v zemi |  |  | m3 | 20.3 | 0 |  | 0 |  |  |  | základní |  | 0 | 0 | 0 | 2 | 40.6 | 4 | K | 2 |  |  |  | ROZPOCET | 0 | 0 | 0 | 0 | 0 | 1 | 0 | 4 | 527757927
|  |  | "základy"20,3 |  |  |  | 20.3 | [14 empty] | VV | 2 | 2 | True | 1 | ROZPOCET
31 | K | 961055111 | Bourání základů ze ŽB |  |  | m3 | 14.306 | 0 |  | 0 |  |  |  | základní |  | 0 | 0 | 0 | 2.4 | 34.3344 | 4 | K | 2 |  |  |  | ROZPOCET | 0 | 0 | 0 | 0 | 0 | 1 | 0 | 4 | 1973501391
|  |  | "základová deska v místě pilot" (2*2,6*2,6*0,55)+(2*0,7*0,7*0,55) |  |  |  | 7.975 | [14 empty] | VV | 2 | 2 | True | 0 | ROZPOCET
|  |  | "základ. deska v místě patek" (6*0,6*0,6*0,55)+(9*1*1*0,55)+(1*0,35*0,55) |  |  |  | 6.331 | [14 empty] | VV | 2 | 2 | True | 0 | ROZPOCET
|  |  | Součet |  |  |  | 14.306 | [14 empty] | VV | 2 | 4 | True | 1 | ROZPOCET
32 | K | 965043421 | Bourání podkladů pod dlažby betonových s potěrem nebo teracem tl do 150 mm pl do 1 m2 |  |  | m3 | 4.718 | 0 |  | 0 |  |  |  | základní |  | 0 | 0 | 0 | 2.2 | 10.3796 | 4 | K | 2 |  |  |  | ROZPOCET | 0 | 0 | 0 | 0 | 0 | 1 | 0 | 4 | 1117491704
|  |  | "patky" 0,15*(1,1+1,1+(8*0,5*0,5)+(1*0,3)) |  |  |  | 0.675 | [14 empty] | VV | 2 | 2 | True | 0 | ROZPOCET
|  |  | "piloty" (0,15*2*2,6*2,6)+(0,15*2*0,7*0,7) |  |  |  | 2.175 | [14 empty] | VV | 2 | 2 | True | 0 | ROZPOCET
|  |  | "patky" (6*0,6*0,6*0,15)+(9*1*1*0,15)+(1*0,35*0,15) |  |  |  | 1.727 | [14 empty] | VV | 2 | 2 | True | 0 | ROZPOCET
|  |  | "patky pro ochozy AA111+112" 4*0,5*0,35*0,15 |  |  |  | 0.105 | [14 empty] | VV | 2 | 2 | True | 0 | ROZPOCET
|  |  | "patka pro potrubí vzduchu"0,6*0,4*0,15 |  |  |  | 0.036 | [14 empty] | VV | 2 | 2 | True | 0 | ROZPOCET
|  |  | Součet |  |  |  | 4.718 | [14 empty] | VV | 2 | 4 | True | 1 | ROZPOCET
33 | K | 965049112 | Příplatek k bourání betonových mazanin za bourání mazanin se svařovanou sítí tl přes 100 mm |  |  | m3 | 4.718 | 0 |  | 0 |  |  |  | základní |  | 0 | 0 | 0 | 0.029 | 0.13682 | 4 | K | 2 |  |  |  | ROZPOCET | 0 | 0 | 0 | 0 | 0 | 1 | 0 | 4 | 1529468312
34 | K | 966008212R001 | Bourání kabel. žlabu z betonových tvárnic včetně zakr. desek |  |  | m | 7.5 | 0 |  | 0 |  |  |  | základní |  | 0 | 0 | 0 | 0.35 | 2.625 | 4 | K | 2 |  |  |  | ROZPOCET | 0 | 0 | 0 | 0 | 0 | 1 | 0 | 4 | -443700962
|  |  | 3+4,5 |  |  |  | 7.5 | [14 empty] | VV | 2 | 2 | True | 1 | ROZPOCET
35 | K | 977311112 | Řezání stávajících betonových mazanin nevyztužených hl do 100 mm |  |  | m | 164.2 | 0 |  | 0 |  |  |  | základní |  | 0 | 0 | 0 | 0 | 0 | 4 | K | 2 |  |  |  | ROZPOCET | 0 | 0 | 0 | 0 | 0 | 1 | 0 | 4 | 1949992364
|  |  | "patky" (2*4,1)+(2+0,6)+(0,6*4*9)+(4*9) |  |  |  | 68.4 | [14 empty] | VV | 2 | 2 | True | 0 | ROZPOCET
|  |  | "dilatace bet. podlahy" (4*10,5)+(2*22,5) |  |  |  | 87 | [14 empty] | VV | 2 | 2 | True | 0 | ROZPOCET
|  |  | "patky pro ochozy AA111+112" 4*1,7 |  |  |  | 6.8 | [14 empty] | VV | 2 | 2 | True | 0 | ROZPOCET
|  |  | "patka pro potrubí vzduchu"2 |  |  |  | 2 | [14 empty] | VV | 2 | 2 | True | 0 | ROZPOCET
|  |  | Součet |  |  |  | 164.2 | [14 empty] | VV | 2 | 4 | True | 1 | ROZPOCET
36 | K | 977312114 | Řezání stávajících betonových mazanin vyztužených hl do 200 mm |  |  | m | 82 | 0 |  | 0 |  |  |  | základní |  | 0 | 1e-05 | 0.00082 | 0 | 0 | 4 | K | 2 |  |  |  | ROZPOCET | 0 | 0 | 0 | 0 | 0 | 1 | 0 | 4 | -39266800
|  |  | "patky" (2*4,1)+(2+0,6)+(0,6*4*6)+(4*9) |  |  |  | 61.2 | [14 empty] | VV | 2 | 2 | True | 0 | ROZPOCET
|  |  | "piloty" 2*2,6*4 |  |  |  | 20.8 | [14 empty] | VV | 2 | 2 | True | 0 | ROZPOCET
|  |  | Součet |  |  |  | 82 | [14 empty] | VV | 2 | 4 | True | 1 | ROZPOCET
37 | K | 985311114 | Reprofilace stěn cementovými sanačními maltami tl 40 mm |  |  | m2 | 35 | 0 |  | 0 |  |  |  | základní |  | 0 | 0.0798 | 2.793 | 0 | 0 | 4 | K | 2 |  |  |  | ROZPOCET | 0 | 0 | 0 | 0 | 0 | 1 | 0 | 4 | -1032787950
|  |  | "sokl" 35 |  |  |  | 35 | [14 empty] | VV | 2 | 2 | True | 1 | ROZPOCET
38 | K | 985312111 | Stěrka k vyrovnání betonových ploch stěn tl 2 mm |  |  | m2 | 35 | 0 |  | 0 |  |  |  | základní |  | 0 | 0.00356 | 0.1246 | 0 | 0 | 4 | K | 2 |  |  |  | ROZPOCET | 0 | 0 | 0 | 0 | 0 | 1 | 0 | 4 | 1388035224
|  |  | "sokl"35 |  |  |  | 35 | [14 empty] | VV | 2 | 2 | True | 1 | ROZPOCET
39 | K | 985323111 | Spojovací můstek reprofilovaného betonu na cementové bázi tl 1 mm |  |  | m2 | 35 | 0 |  | 0 |  |  |  | základní |  | 0 | 0.00158 | 0.0553 | 0 | 0 | 4 | K | 2 |  |  |  | ROZPOCET | 0 | 0 | 0 | 0 | 0 | 1 | 0 | 4 | 1833090944
|  |  | "podlaha" 220 |  |  |  | 220 | [14 empty] | VV | 2 | 2 | True | 0 | ROZPOCET
|  |  | "sokl" 35 |  |  |  | 35 | [14 empty] | VV | 2 | 2 | True | 1 | ROZPOCET
40 | K | 985324111 | Impregnační nátěr betonu dvojnásobný (OS-A) |  |  | m2 | 35 | 0 |  | 0 |  |  |  | základní |  | 0 | 0.0005 | 0.0175 | 0 | 0 | 4 | K | 2 |  |  |  | ROZPOCET | 0 | 0 | 0 | 0 | 0 | 1 | 0 | 4 | 1268065018
|  |  | "sokl" 35 |  |  |  | 35 | [14 empty] | VV | 2 | 2 | True | 1 | ROZPOCET
41 | K | 985324112R001 | Nátěr betonu Xypex Concetrate |  |  | m2 | 220 | 0 |  | 0 |  |  |  | základní |  | 0 | 0.0004 | 0.088 | 0 | 0 | 4 | K | 2 |  |  |  | ROZPOCET | 0 | 0 | 0 | 0 | 0 | 1 | 0 | 4 | 1511420054
| 997 - Přesun sutě | [8 empty] | 0 | [5 empty] | 0 |  | 0 |  | 0 | 1 | D | 1 |  |  |  | ROZPOCET | [6 empty] | 0
42 | K | 997013511 | Odvoz suti a vybouraných hmot z meziskládky na skládku do 1 km s naložením a se složením |  |  | t | 128.796 | 0 |  | 0 |  |  |  | základní |  | 0 | 0 | 0 | 0 | 0 | 4 | K | 2 |  |  |  | ROZPOCET | 0 | 0 | 0 | 0 | 0 | 1 | 0 | 4 | -1596912998
43 | K | 997013509 | Příplatek k odvozu suti a vybouraných hmot na skládku ZKD 1 km přes 1 km |  |  | t | 1287.96 | 0 |  | 0 |  |  |  | základní |  | 0 | 0 | 0 | 0 | 0 | 4 | K | 2 |  |  |  | ROZPOCET | 0 | 0 | 0 | 0 | 0 | 1 | 0 | 4 | 696643339
44 | K | 997013801 | Poplatek za uložení stavebního betonového odpadu na skládce (skládkovné) |  |  | t | 100 | 0 |  | 0 |  |  |  | základní |  | 0 | 0 | 0 | 0 | 0 | 4 | K | 2 |  |  |  | ROZPOCET | 0 | 0 | 0 | 0 | 0 | 1 | 0 | 4 | -732269460
45 | K | 997013802 | Poplatek za uložení stavebního železobetonového odpadu na skládce (skládkovné) |  |  | t | 28 | 0 |  | 0 |  |  |  | základní |  | 0 | 0 | 0 | 0 | 0 | 4 | K | 2 |  |  |  | ROZPOCET | 0 | 0 | 0 | 0 | 0 | 1 | 0 | 4 | -890814099
| 998 - Přesun hmot | [8 empty] | 0 | [5 empty] | 0 |  | 0 |  | 0 | 1 | D | 1 |  |  |  | ROZPOCET | [6 empty] | 0
46 | K | 998021021 | Přesun hmot pro haly s nosnou kcí zděnou nebo monolitickou v do 20 m |  |  | t | 194.966 | 0 |  | 0 |  |  |  | základní |  | 0 | 0 | 0 | 0 | 0 | 4 | K | 2 |  |  |  | ROZPOCET | 0 | 0 | 0 | 0 | 0 | 1 | 0 | 4 | -1666774029
| PSV - Práce a dodávky PSV | [8 empty] | 0 | [5 empty] | 0 |  | 43.1717 |  | 0 | 2 | D | 0 |  |  |  | ROZPOCET | [6 empty] | 0
| 767 - Konstrukce zámečnické | [8 empty] | 0 | [5 empty] | 0 |  | 43.165 |  | 0 | 2 | D | 1 |  |  |  | ROZPOCET | [6 empty] | 0
47 | K | 767995111R001 | Dodávka+ montáž ocelových desek, h.h. základů vč. kotvení |  |  | kg | 655 | 0 |  | 0 |  |  |  | základní |  | 0 | 0.001 | 0.655 | 0 | 0 | 16 | K | 2 |  |  |  | ROZPOCET | 0 | 0 | 0 | 0 | 0 | 1 | 0 | 16 | -1498373595
48 | K | 767995117 | Montáž atypických zámečnických konstrukcí (ocelové plošiny) |  |  | kg | 21255 | 0 |  | 0 |  |  |  | základní |  | 0 | 0.001 | 21.255 | 0 | 0 | 16 | K | 2 |  |  |  | ROZPOCET | 0 | 0 | 0 | 0 | 0 | 1 | 0 | 16 | -947966596
49 | M | 130107300 | ocel profilová ocelové plošiny včetně roštů a povrch. úprav -komplet včetně kotvení |  |  | t | 21.255 | 0 |  | 0 |  |  |  | základní |  | 0 | 1 | 21.255 | 0 | 0 | 32 | M | 2 |  |  |  | ROZPOCET | 0 | 0 | 0 | 0 | 0 | 1 | 0 | 16 | 1541093258
50 | K | 767996701R001 | Demontáž ocelové konstrukce 10x3,6m, výška +3,1m |  |  | kpl | 1 | 0 |  | 0 |  |  |  | základní |  | 0 | 0 | 0 | 0 | 0 | 16 | K | 2 |  |  |  | ROZPOCET | 0 | 0 | 0 | 0 | 0 | 1 | 0 | 16 | -932406939
51 | K | 998767103 | Přesun hmot tonážní pro zámečnické konstrukce v objektech v do 24 m |  |  | t | 43.165 | 0 |  | 0 |  |  |  | základní |  | 0 | 0 | 0 | 0 | 0 | 16 | K | 2 |  |  |  | ROZPOCET | 0 | 0 | 0 | 0 | 0 | 1 | 0 | 16 | -1429313646
| 783 - Dokončovací práce | [8 empty] | 0 | [5 empty] | 0 |  | 0.0066934 |  | 0 | 2 | D | 1 |  |  |  | ROZPOCET | [6 empty] | 0
52 | K | 783121163R001 | Nátěr ocelových desek kluznou hmotou Gamapest |  |  | m2 | 6.83 | 0 |  | 0 |  |  |  | základní |  | 0 | 0.00098 | 0.0066934 | 0 | 0 | 16 | K | 2 |  |  |  | ROZPOCET | 0 | 0 | 0 | 0 | 0 | 1 | 0 | 16 | -1559580632
| VP - Vícepráce | [8 empty] | 0 | [11 empty] | D | 0 |  |  |  | PN | [6 empty] | 0

## SO13-2 - regenerace TEG
| List obsahuje: |  | 1) Krycí list rozpočtu |  | 2) Rekapitulace rozpočtu |  |  | 3) Rozpočet |  |  | Zpět na list: | Rekapitulace stavby
optimalizováno pro tisk sestav ve formátu A4 - na výšku | [11 empty] | >> skryté sloupce << | [9 empty] | {8f0959fd-2018-47d9-8b3a-90a8c8bfa512}
2
KRYCÍ LIST ROZPOČTU | [12 empty] | v --- níže se nacházejí doplnkové a pomocné údaje k sestavám --- v | [8 empty] | False
| Stavba: |  | Výměna sušících kolon a regenerátorů TEG PZP Štramberk
| Objekt: |  | SO13-2 - regenerace TEG
| JKSO: | [7 empty] | CC-CZ:
| Místo: |  | PZP Štramberk | [5 empty] | Datum: |  | 3.3.2017
| Objednatel: | [7 empty] | IČ:
|  | innogy Gas Storage, s.r.o | [6 empty] | DIČ:
| Zhotovitel: | [7 empty] | IČ: |  | Vyplň údaj
|  | Vyplň údaj | [6 empty] | DIČ: |  | Vyplň údaj
| Projektant: | [7 empty] | IČ:
|  | INTECHA | [6 empty] | DIČ:
| Zpracovatel: | [7 empty] | IČ:
|  | INTECHA | [6 empty] | DIČ:
Poznámka:
| Náklady z rozpočtu | [7 empty] | 0
| Ostatní náklady | [7 empty] | 0
| Cena bez DPH | [7 empty] | 0
| DPH | základní | 21% | ze | 0 |  |  |  | 0
|  | snížená | 15% | ze | 0 |  |  |  | 0
|  | zákl. přenesená | 21% | ze | 0 |  |  |  | 0
|  | sníž. přenesená | 15% | ze | 0 |  |  |  | 0
|  | nulová | 0% | ze | 0 |  |  |  | 0
| Cena s DPH |  |  | v | CZK |  |  | 0
| Projektant |  |  |  |  | Zpracovatel
| Datum a podpis: |  |  | Razítko |  | Datum a podpis: |  |  |  | Razítko
| Objednavatel |  |  |  |  | Zhotovitel
| Datum a podpis: |  |  | Razítko |  | Datum a podpis: |  |  |  | Razítko
REKAPITULACE ROZPOČTU
Stavba: |  |  | Výměna sušících kolon a regenerátorů TEG PZP Štramberk
Objekt: |  |  | SO13-2 - regenerace TEG
Místo: |  |  | PZP Štramberk |  |  |  | Datum: |  | 3.3.2017
Objednatel: |  |  | innogy Gas Storage, s.r.o |  |  |  | Projektant: |  | INTECHA
Zhotovitel: |  |  | Vyplň údaj |  |  |  | Zpracovatel: |  | INTECHA
Kód - Popis | [9 empty] | Cena celkem [CZK]
1) Náklady z rozpočtu | [9 empty] | 0 | [12 empty] | -1
| HSV - Práce a dodávky HSV | [8 empty] | 0
| 1 - Zemní práce | [8 empty] | 0
| 2 - Zakládání | [8 empty] | 0
| 3 - Svislé a kompletní konstrukce | [8 empty] | 0
| 4 - Vodorovné konstrukce | [8 empty] | 0
| 5 - Komunikace pozemní | [8 empty] | 0
| 6 - Úpravy povrchů, podlahy a osazování výplní | [8 empty] | 0
| 8 - Trubní vedení | [8 empty] | 0
| 9 - Ostatní konstrukce a práce-bourání | [8 empty] | 0
| 997 - Přesun sutě | [8 empty] | 0
| 998 - Přesun hmot | [8 empty] | 0
| PSV - Práce a dodávky PSV | [8 empty] | 0
| 712 - Povlakové krytiny | [8 empty] | 0
| 721 - Zdravotechnika - vnitřní kanalizace | [8 empty] | 0
| 723 - Zdravotechnika - vnitřní plynovod | [8 empty] | 0
| 764 - Konstrukce klempířské | [8 empty] | 0
| 766 - Konstrukce truhlářské | [8 empty] | 0
| 767 - Konstrukce zámečnické | [8 empty] | 0
2) Ostatní náklady | [9 empty] | 0 |  |  |  | DPH
| Zařízení staveniště | [8 empty] | 0 |  |  |  | základní | [12 empty] | VRN | 0 | 0 | 0 | 0 | 0 | 1
| Projektové práce | [8 empty] | 0 |  |  |  | základní | [12 empty] | VRN | 0 | 0 | 0 | 0 | 0 | 1
| Územní vlivy | [8 empty] | 0 |  |  |  | základní | [12 empty] | VRN | 0 | 0 | 0 | 0 | 0 | 1
| Provozní vlivy | [8 empty] | 0 |  |  |  | základní | [12 empty] | VRN | 0 | 0 | 0 | 0 | 0 | 1
| Jiné VRN | [8 empty] | 0 |  |  |  | základní | [12 empty] | VRN | 0 | 0 | 0 | 0 | 0 | 1
| Kompletační činnost | [8 empty] | 0 |  |  |  | základní | [12 empty] | KOMPLETACNA | 0 | 0 | 0 | 0 | 0 | 1
Celkové náklady za stavbu 1) + 2) | [7 empty] | 0
ROZPOČET
Stavba: |  |  | Výměna sušících kolon a regenerátorů TEG PZP Štramberk
Objekt: |  |  | SO13-2 - regenerace TEG
Místo: |  |  | PZP Štramberk |  |  |  | Datum: |  | 3.3.2017
Objednatel: |  |  | innogy Gas Storage, s.r.o |  |  |  | Projektant: |  | INTECHA
Zhotovitel: |  |  | Vyplň údaj |  |  |  | Zpracovatel: |  | INTECHA
PČ | Typ | Kód | Popis |  |  | MJ | Množství | J.cena [CZK] |  | Cena celkem [CZK] |  |  | Poznámka | DPH | J. Nh [h] | Nh celkem [h] | J. hmotnost [t] | Hmotnost celkem [t] | J. suť [t] | Suť Celkem [t]
Náklady z rozpočtu | [9 empty] | 0 | [5 empty] | 0 |  | 592.22 |  | 359.047 |  | D | -1 | [10 empty] | 0
| HSV - Práce a dodávky HSV | [8 empty] | 0 | [5 empty] | 0 |  | 587.9856 |  | 358.797 | 1 | D | 0 |  |  |  | ROZPOCET | [6 empty] | 0
| 1 - Zemní práce | [8 empty] | 0 | [5 empty] | 0 |  | 15.15 |  | 36.06 | 1 | D | 1 |  |  |  | ROZPOCET | [6 empty] | 0
1 | K | 113106021 | Rozebrání dlažeb při překopech komunikací pro pěší z betonových dlaždic plochy do 15 m2 |  |  | m2 | 77 | 0 |  | 0 |  |  |  | základní |  | 0 | 0 | 0 | 0.255 | 19.635 | 4 | K | 2 |  |  |  | ROZPOCET | 0 | 0 | 0 | 0 | 0 | 1 | 0 | 4 | -1627354136
|  |  | 25+25+27 |  |  |  | 77 | [14 empty] | VV | 2 | 2 | True | 1 | ROZPOCET
2 | K | 113107023 | Odstranění podkladu plochy do 15 m2 z kameniva drceného tl 300 mm při překopech inž sítí |  |  | m2 | 16.5 | 0 |  | 0 |  |  |  | základní |  | 0 | 0 | 0 | 0.44 | 7.26 | 4 | K | 2 |  |  |  | ROZPOCET | 0 | 0 | 0 | 0 | 0 | 1 | 0 | 4 | -920423718
|  |  | "kanalizae" 8+8,5 |  |  |  | 16.5 | [14 empty] | VV | 2 | 2 | True | 1 | ROZPOCET
3 | K | 113107044 | Odstranění podkladu plochy do 15 m2 živičných tl 200 mm při překopech inž sítí |  |  | m2 | 16.5 | 0 |  | 0 |  |  |  | základní |  | 0 | 0 | 0 | 0.45 | 7.425 | 4 | K | 2 |  |  |  | ROZPOCET | 0 | 0 | 0 | 0 | 0 | 1 | 0 | 4 | -1890867089
|  |  | "kanalizace" 8+8,5 |  |  |  | 16.5 | [14 empty] | VV | 2 | 2 | True | 1 | ROZPOCET
4 | K | 113201112 | Vytrhání obrub silničních ležatých |  |  | m | 6 | 0 |  | 0 |  |  |  | základní |  | 0 | 0 | 0 | 0.29 | 1.74 | 4 | K | 2 |  |  |  | ROZPOCET | 0 | 0 | 0 | 0 | 0 | 1 | 0 | 4 | 1302678642
|  |  | "kanalizace" 2+2+2 |  |  |  | 6 | [14 empty] | VV | 2 | 2 | True | 1 | ROZPOCET
5 | K | 130001101 | Příplatek za ztížení vykopávky v blízkosti podzemního vedení |  |  | m3 | 20 | 0 |  | 0 |  |  |  | základní |  | 0 | 0 | 0 | 0 | 0 | 4 | K | 2 |  |  |  | ROZPOCET | 0 | 0 | 0 | 0 | 0 | 1 | 0 | 4 | 1909656492
6 | K | 131301101 | Hloubení jam nezapažených v hornině tř. 4 objemu do 100 m3 |  |  | m3 | 208.606 | 0 |  | 0 |  |  |  | základní |  | 0 | 0 | 0 | 0 | 0 | 4 | K | 2 |  |  |  | ROZPOCET | 0 | 0 | 0 | 0 | 0 | 1 | 0 | 4 | 1898366934
|  |  | "patky OK" 5,5*1,8*16 |  |  |  | 158.4 | [14 empty] | VV | 2 | 2 | True | 0 | ROZPOCET
|  |  | "patky schodiště" (1,2*0,6*1,2*2)+(4*0,6*0,6*1,2) |  |  |  | 3.456 | [14 empty] | VV | 2 | 2 | True | 0 | ROZPOCET
|  |  | "odkop podlahy" (211-24)*0,25 |  |  |  | 46.75 | [14 empty] | VV | 2 | 2 | True | 0 | ROZPOCET
|  |  | Součet |  |  |  | 208.606 | [14 empty] | VV | 2 | 4 | True | 1 | ROZPOCET
7 | K | 131301109 | Příplatek za lepivost u hloubení jam nezapažených v hornině tř. 4 |  |  | m3 | 208.606 | 0 |  | 0 |  |  |  | základní |  | 0 | 0 | 0 | 0 | 0 | 4 | K | 2 |  |  |  | ROZPOCET | 0 | 0 | 0 | 0 | 0 | 1 | 0 | 4 | 2029479765
8 | K | 132301101 | Hloubení rýh š do 600 mm v hornině tř. 4 objemu do 100 m3 |  |  | m3 | 73.28 | 0 |  | 0 |  |  |  | základní |  | 0 | 0 | 0 | 0 | 0 | 4 | K | 2 |  |  |  | ROZPOCET | 0 | 0 | 0 | 0 | 0 | 1 | 0 | 4 | 960115002
|  |  | "pasy TEG" 0,6*26*2,2*2 |  |  |  | 68.64 | [14 empty] | VV | 2 | 2 | True | 0 | ROZPOCET
|  |  | "kanalizace" 0,4*0,4*29 |  |  |  | 4.64 | [14 empty] | VV | 2 | 2 | True | 0 | ROZPOCET
|  |  | Součet |  |  |  | 73.28 | [14 empty] | VV | 2 | 4 | True | 1 | ROZPOCET
9 | K | 132301109 | Příplatek za lepivost k hloubení rýh š do 600 mm v hornině tř. 4 |  |  | m3 | 73.28 | 0 |  | 0 |  |  |  | základní |  | 0 | 0 | 0 | 0 | 0 | 4 | K | 2 |  |  |  | ROZPOCET | 0 | 0 | 0 | 0 | 0 | 1 | 0 | 4 | -1951373565
10 | K | 132301201 | Hloubení rýh š do 2000 mm v hornině tř. 4 objemu do 100 m3 |  |  | m3 | 19.512 | 0 |  | 0 |  |  |  | základní |  | 0 | 0 | 0 | 0 | 0 | 4 | K | 2 |  |  |  | ROZPOCET | 0 | 0 | 0 | 0 | 0 | 1 | 0 | 4 | 1923710266
|  |  | "kanalizace dešťová"((4+4)*1,2*1)+((1,4+4,5)*1,2*1,4) |  |  |  | 19.512 | [14 empty] | VV | 2 | 2 | True | 1 | ROZPOCET
11 | K | 132301209 | Příplatek za lepivost k hloubení rýh š do 2000 mm v hornině tř. 4 |  |  | m3 | 19.512 | 0 |  | 0 |  |  |  | základní |  | 0 | 0 | 0 | 0 | 0 | 4 | K | 2 |  |  |  | ROZPOCET | 0 | 0 | 0 | 0 | 0 | 1 | 0 | 4 | -1753378481
12 | K | 161101101 | Svislé přemístění výkopku z horniny tř. 1 až 4 hl výkopu do 2,5 m |  |  | m3 | 137 | 0 |  | 0 |  |  |  | základní |  | 0 | 0 | 0 | 0 | 0 | 4 | K | 2 |  |  |  | ROZPOCET | 0 | 0 | 0 | 0 | 0 | 1 | 0 | 4 | 4440139
|  |  | "patky" 85 |  |  |  | 85 | [14 empty] | VV | 2 | 2 | True | 0 | ROZPOCET
|  |  | "pasy"52 |  |  |  | 52 | [14 empty] | VV | 2 | 2 | True | 0 | ROZPOCET
|  |  | Součet |  |  |  | 137 | [14 empty] | VV | 2 | 4 | True | 1 | ROZPOCET
13 | K | 162301101 | Vodorovné přemístění do 500 m výkopku/sypaniny z horniny tř. 1 až 4 |  |  | m3 | 482 | 0 |  | 0 |  |  |  | základní |  | 0 | 0 | 0 | 0 | 0 | 4 | K | 2 |  |  |  | ROZPOCET | 0 | 0 | 0 | 0 | 0 | 1 | 0 | 4 | -1665944290
|  |  | "výkopy"302 |  |  |  | 302 | [14 empty] | VV | 2 | 2 | True | 0 | ROZPOCET
|  |  | "zpětný zásyp" 180 |  |  |  | 180 | [14 empty] | VV | 2 | 2 | True | 0 | ROZPOCET
|  |  | Součet |  |  |  | 482 | [14 empty] | VV | 2 | 4 | True | 1 | ROZPOCET
14 | K | 162701105 | Vodorovné přemístění do 10000 m výkopku/sypaniny z horniny tř. 1 až 4 |  |  | m3 | 122 | 0 |  | 0 |  |  |  | základní |  | 0 | 0 | 0 | 0 | 0 | 4 | K | 2 |  |  |  | ROZPOCET | 0 | 0 | 0 | 0 | 0 | 1 | 0 | 4 | 923655476
|  |  | "přebytek zeminy"122 |  |  |  | 122 | [14 empty] | VV | 2 | 2 | True | 1 | ROZPOCET
15 | K | 167101101 | Nakládání výkopku z hornin tř. 1 až 4 do 100 m3 |  |  | m3 | 302 | 0 |  | 0 |  |  |  | základní |  | 0 | 0 | 0 | 0 | 0 | 4 | K | 2 |  |  |  | ROZPOCET | 0 | 0 | 0 | 0 | 0 | 1 | 0 | 4 | 1807078907
16 | K | 171201201 | Uložení sypaniny na skládky |  |  | m3 | 122 | 0 |  | 0 |  |  |  | základní |  | 0 | 0 | 0 | 0 | 0 | 4 | K | 2 |  |  |  | ROZPOCET | 0 | 0 | 0 | 0 | 0 | 1 | 0 | 4 | 960702309
17 | K | 171201211 | Poplatek za uložení odpadu ze sypaniny na skládce (skládkovné) |  |  | t | 244 | 0 |  | 0 |  |  |  | základní |  | 0 | 0 | 0 | 0 | 0 | 4 | K | 2 |  |  |  | ROZPOCET | 0 | 0 | 0 | 0 | 0 | 1 | 0 | 4 | 951686601
18 | K | 174101101 | Zásyp jam, šachet rýh nebo kolem objektů sypaninou se zhutněním |  |  | m3 | 181.276 | 0 |  | 0 |  |  |  | základní |  | 0 | 0 | 0 | 0 | 0 | 4 | K | 2 |  |  |  | ROZPOCET | 0 | 0 | 0 | 0 | 0 | 1 | 0 | 4 | 1390218480
|  |  | "kanalizace dešťová" ((4+4)*1,2*0,4)+((1,4+1,5)*1,2*0,7) |  |  |  | 6.276 | [14 empty] | VV | 2 | 2 | True | 0 | ROZPOCET
|  |  | "zpětné zásypy" 175 |  |  |  | 175 | [14 empty] | VV | 2 | 2 | True | 0 | ROZPOCET
|  |  | Součet |  |  |  | 181.276 | [14 empty] | VV | 2 | 4 | True | 1 | ROZPOCET
19 | K | 175101101 | Obsypání potrubí bez prohození sypaniny z hornin tř. 1 až 4 uloženým do 3 m od kraje výkopu |  |  | m3 | 7.575 | 0 |  | 0 |  |  |  | základní |  | 0 | 0 | 0 | 0 | 0 | 4 | K | 2 |  |  |  | ROZPOCET | 0 | 0 | 0 | 0 | 0 | 1 | 0 | 4 | -2119061115
|  |  | "dešťová kanalizace" 1,2*(5+4)*0,5 |  |  |  | 5.4 | [14 empty] | VV | 2 | 2 | True | 0 | ROZPOCET
|  |  | "kanalizace" 29*0,3*0,25 |  |  |  | 2.175 | [14 empty] | VV | 2 | 2 | True | 0 | ROZPOCET
|  |  | Součet |  |  |  | 7.575 | [14 empty] | VV | 2 | 4 | True | 1 | ROZPOCET
20 | M | 583373020 | štěrkopísek frakce 0-16 |  |  | t | 15.15 | 0 |  | 0 |  |  |  | základní |  | 0 | 1 | 15.15 | 0 | 0 | 8 | M | 2 |  |  |  | ROZPOCET | 0 | 0 | 0 | 0 | 0 | 1 | 0 | 4 | -720874232
| 2 - Zakládání | [8 empty] | 0 | [5 empty] | 0 |  | 358.8304 |  | 0 | 1 | D | 1 |  |  |  | ROZPOCET | [6 empty] | 0
21 | K | 271532211 | Podsyp pod základové konstrukce se zhutněním z hrubého kameniva frakce 32 až 63 mm |  |  | m3 | 52.75 | 0 |  | 0 |  |  |  | základní |  | 0 | 2.16 | 113.94 | 0 | 0 | 4 | K | 2 |  |  |  | ROZPOCET | 0 | 0 | 0 | 0 | 0 | 1 | 0 | 4 | -1022834437
|  |  | "podlaha+ základy" 211*0,25 |  |  |  | 52.75 | [14 empty] | VV | 2 | 2 | True | 1 | ROZPOCET
22 | K | 273311511 | Základové desky prokládané kamenem z betonu tř. C 12/15 |  |  | m3 | 4.624 | 0 |  | 0 |  |  |  | základní |  | 0 | 2.4721 | 11.4312 | 0 | 0 | 4 | K | 2 |  |  |  | ROZPOCET | 0 | 0 | 0 | 0 | 0 | 1 | 0 | 4 | -755411240
|  |  | "podkladní beton patek" 0,1*1,7*1,7*16 |  |  |  | 4.624 | [14 empty] | VV | 2 | 2 | True | 1 | ROZPOCET
23 | K | 274313711 | Základové pásy z betonu tř. C 20/25 |  |  | m3 | 70.183 | 0 |  | 0 |  |  |  | základní |  | 0 | 2.4533 | 172.1793 | 0 | 0 | 4 | K | 2 |  |  |  | ROZPOCET | 0 | 0 | 0 | 0 | 0 | 1 | 0 | 4 | 1354742333
|  |  | "pasy pro TEG" (0,5*0,5*26*2)+(0,3*1*6*2)+(0,3*1,25*(7,6+1)*2)+(0,3*1,75*(4,9+1)*2)+(0,3*2,25*5*2) |  |  |  | 35.995 | [14 empty] | VV | 2 | 2 | True | 0 | ROZPOCET
|  |  | "obvodový pas-sokl" 0,3*2,2*(5,4+1,3+4,5+1,3+3,2+3,4+3,4+3,4)*2 |  |  |  | 34.188 | [14 empty] | VV | 2 | 2 | True | 0 | ROZPOCET
|  |  | Součet |  |  |  | 70.183 | [14 empty] | VV | 2 | 4 | True | 1 | ROZPOCET
24 | K | 274351215 | Zřízení bednění stěn základových pasů |  |  | m2 | 433.22 | 0 |  | 0 |  |  |  | základní |  | 0 | 0.00103 | 0.44622 | 0 | 0 | 4 | K | 2 |  |  |  | ROZPOCET | 0 | 0 | 0 | 0 | 0 | 1 | 0 | 4 | 321177714
|  |  | "pasy pro TEG" (0,5*26*2*2)+(1*6*2*2)+(1,25*(7,6+1)*2*2)+(1,75*(4,9+1)*2*2)+(2,25*5*2*2) |  |  |  | 205.3 | [14 empty] | VV | 2 | 2 | True | 0 | ROZPOCET
|  |  | "obvodový pas-sokl" 2,2*(5,4+1,3+4,5+1,3+3,2+3,4+3,4+3,4)*2*2 |  |  |  | 227.92 | [14 empty] | VV | 2 | 2 | True | 0 | ROZPOCET
|  |  | Součet |  |  |  | 433.22 | [14 empty] | VV | 2 | 4 | True | 1 | ROZPOCET
25 | K | 274351216 | Odstranění bednění stěn základových pasů |  |  | m2 | 433.22 | 0 |  | 0 |  |  |  | základní |  | 0 | 0 | 0 | 0 | 0 | 4 | K | 2 |  |  |  | ROZPOCET | 0 | 0 | 0 | 0 | 0 | 1 | 0 | 4 | 1499153262
26 | K | 275313711 | Základové patky z betonu tř. C 20/25 |  |  | m3 | 3.744 | 0 |  | 0 |  |  |  | základní |  | 0 | 2.4533 | 9.1851 | 0 | 0 | 4 | K | 2 |  |  |  | ROZPOCET | 0 | 0 | 0 | 0 | 0 | 1 | 0 | 4 | -1079336270
|  |  | "patky schodiště" (1,2*0,6*1,3*2)+(0,6*0,6*1,3*4) |  |  |  | 3.744 | [14 empty] | VV | 2 | 2 | True | 1 | ROZPOCET
27 | K | 275313811 | Základové patky z betonu tř. C 25/30 |  |  | m3 | 1.05 | 0 |  | 0 |  |  |  | základní |  | 0 | 2.4533 | 2.576 | 0 | 0 | 4 | K | 2 |  |  |  | ROZPOCET | 0 | 0 | 0 | 0 | 0 | 1 | 0 | 4 | -420290275
|  |  | "patky na podlaze" 0,5*0,7*0,5*6 |  |  |  | 1.05 | [14 empty] | VV | 2 | 2 | True | 1 | ROZPOCET
28 | K | 275321411 | Základové patky ze ŽB bez zvýšených nároků na prostředí tř. C 20/25 |  |  | m3 | 19.645 | 0 |  | 0 |  |  |  | základní |  | 0 | 2.4533 | 48.1949 | 0 | 0 | 4 | K | 2 |  |  |  | ROZPOCET | 0 | 0 | 0 | 0 | 0 | 1 | 0 | 4 | -1191478410
|  |  | "patky OK" (1,2*1,2*0,5*16)+ (0,5*0,5*1,75*6)+(0,5*0,5*2*2)+(0,5*0,5*2,25*8) |  |  |  | 19.645 | [14 empty] | VV | 2 | 2 | True | 1 | ROZPOCET
29 | K | 275351215 | Zřízení bednění stěn základových patek |  |  | m2 | 132.44 | 0 |  | 0 |  |  |  | základní |  | 0 | 0.00103 | 0.13641 | 0 | 0 | 4 | K | 2 |  |  |  | ROZPOCET | 0 | 0 | 0 | 0 | 0 | 1 | 0 | 4 | -1971206613
|  |  | "patky OK" (1,2*4*0,5*16)+ (0,5*4*1,75*6)+(0,5*4*2*2)+(0,5*4*2,25*8) |  |  |  | 103.4 | [14 empty] | VV | 2 | 2 | True | 0 | ROZPOCET
|  |  | "patky schodiště" (3,6*1,3*2)+(0,6*4*1,3*4) |  |  |  | 21.84 | [14 empty] | VV | 2 | 2 | True | 0 | ROZPOCET
|  |  | "patky na podlaze"2,4*0,5*6 |  |  |  | 7.2 | [14 empty] | VV | 2 | 2 | True | 0 | ROZPOCET
|  |  | Součet |  |  |  | 132.44 | [14 empty] | VV | 2 | 4 | True | 1 | ROZPOCET
30 | K | 275351216 | Odstranění bednění stěn základových patek |  |  | m2 | 132.44 | 0 |  | 0 |  |  |  | základní |  | 0 | 0 | 0 | 0 | 0 | 4 | K | 2 |  |  |  | ROZPOCET | 0 | 0 | 0 | 0 | 0 | 1 | 0 | 4 | -2094505441
31 | K | 275361221 | Výztuž základových patek betonářskou ocelí 10 216 (E) |  |  | t | 0.7 | 0 |  | 0 |  |  |  | základní |  | 0 | 1.0592 | 0.74142 | 0 | 0 | 4 | K | 2 |  |  |  | ROZPOCET | 0 | 0 | 0 | 0 | 0 | 1 | 0 | 4 | 467659559
| 3 - Svislé a kompletní konstrukce | [8 empty] | 0 | [5 empty] | 0 |  | 69.6 |  | 0 | 1 | D | 1 |  |  |  | ROZPOCET | [6 empty] | 0
32 | K | 337171221 | Montáž nosné ocelové kce průmyslové haly s jeřábovou dráhou v do 12 m rozpětí vazníků do 12 m |  |  | t | 66 | 0 |  | 0 |  |  |  | základní |  | 0 | 0 | 0 | 0 | 0 | 4 | K | 2 |  |  |  | ROZPOCET | 0 | 0 | 0 | 0 | 0 | 1 | 0 | 4 | -1643547517
33 | M | 130107300R001 | ocel profilová IPN, v jakosti 11 375, h=280 mm vč. povrch.úprav |  |  | t | 66 | 0 |  | 0 |  |  |  | základní |  | 0 | 1 | 66 | 0 | 0 | 32 | M | 2 |  |  |  | ROZPOCET | 0 | 0 | 0 | 0 | 0 | 1 | 0 | 16 | -501862014
34 | K | 342171112 | Montáž opláštění stěn ocelových kcí z tvarovaných ocelových plechů šroubovaných budov v do 12 m |  |  | m2 | 360 | 0 |  | 0 |  |  |  | základní |  | 0 | 0 | 0 | 0 | 0 | 4 | K | 2 |  |  |  | ROZPOCET | 0 | 0 | 0 | 0 | 0 | 1 | 0 | 4 | 780152185
35 | M | 154851330R001 | profil trapézový 32/207- pozin+ nátěr |  |  | m2 | 360 | 0 |  | 0 |  |  |  | základní |  | 0 | 0.01 | 3.6 | 0 | 0 | 8 | M | 2 |  |  |  | ROZPOCET | 0 | 0 | 0 | 0 | 0 | 1 | 0 | 4 | -795524291
| 4 - Vodorovné konstrukce | [8 empty] | 0 | [5 empty] | 0 |  | 0.17664 |  | 0 | 1 | D | 1 |  |  |  | ROZPOCET | [6 empty] | 0
36 | K | 444151112R001 | Montáž a dodávka krytiny ocelových střech ze sendvičových panelů (KS1150 FP tl.60mm) budov v do 12 m |  |  | m2 | 230.888 | 0 |  | 0 |  |  |  | základní |  | 0 | 0 | 0 | 0 | 0 | 4 | K | 2 |  |  |  | ROZPOCET | 0 | 0 | 0 | 0 | 0 | 1 | 0 | 4 | -227603355
|  |  | 12,4*18,62 |  |  |  | 230.888 | [14 empty] | VV | 2 | 2 | True | 1 | ROZPOCET
37 | K | 451572111 | Lože pod potrubí otevřený výkop z kameniva drobného těženého |  |  | m3 | 2.24 | 0 |  | 0 |  |  |  | základní |  | 0 | 0 | 0 | 0 | 0 | 4 | K | 2 |  |  |  | ROZPOCET | 0 | 0 | 0 | 0 | 0 | 1 | 0 | 4 | 287328814
|  |  | "kanalizace dešťová" 1,2*0,1*(5+4) |  |  |  | 1.08 | [14 empty] | VV | 2 | 2 | True | 0 | ROZPOCET
|  |  | "lože" 29*0,1*0,4 |  |  |  | 1.16 | [14 empty] | VV | 2 | 2 | True | 0 | ROZPOCET
|  |  | Součet |  |  |  | 2.24 | [14 empty] | VV | 2 | 4 | True | 1 | ROZPOCET
38 | K | 452386121 | Vyrovnávací prstence z betonu prostého tř. C 25/30 v do 200 mm |  |  | kus | 1 | 0 |  | 0 |  |  |  | základní |  | 0 | 0.17664 | 0.17664 | 0 | 0 | 4 | K | 2 |  |  |  | ROZPOCET | 0 | 0 | 0 | 0 | 0 | 1 | 0 | 4 | -1966923298
| 5 - Komunikace pozemní | [8 empty] | 0 | [5 empty] | 0 |  | 0 |  | 0 | 1 | D | 1 |  |  |  | ROZPOCET | [6 empty] | 0
39 | K | 564861111 | Podklad ze štěrkodrtě ŠD tl 200 mm |  |  | m2 | 16.5 | 0 |  | 0 |  |  |  | základní |  | 0 | 0 | 0 | 0 | 0 | 4 | K | 2 |  |  |  | ROZPOCET | 0 | 0 | 0 | 0 | 0 | 1 | 0 | 4 | 2033131580
|  |  | "kanalizace" 8+8,5 |  |  |  | 16.5 | [14 empty] | VV | 2 | 2 | True | 1 | ROZPOCET
40 | K | 565186111 | Asfaltový beton vrstva podkladní ACP 22 (obalované kamenivo OKH) tl 150 mm š do 3 m |  |  | m2 | 16.5 | 0 |  | 0 |  |  |  | základní |  | 0 | 0 | 0 | 0 | 0 | 4 | K | 2 |  |  |  | ROZPOCET | 0 | 0 | 0 | 0 | 0 | 1 | 0 | 4 | 116512595
|  |  | "kanalizace" 8+8,5 |  |  |  | 16.5 | [14 empty] | VV | 2 | 2 | True | 1 | ROZPOCET
41 | K | 573231109 | Postřik živičný spojovací ze silniční emulze v množství 0,60 kg/m2 |  |  | m2 | 16.5 | 0 |  | 0 |  |  |  | základní |  | 0 | 0 | 0 | 0 | 0 | 4 | K | 2 |  |  |  | ROZPOCET | 0 | 0 | 0 | 0 | 0 | 1 | 0 | 4 | 563808922
|  |  | "kanalizace" 8+8,5 |  |  |  | 16.5 | [14 empty] | VV | 2 | 2 | True | 1 | ROZPOCET
42 | K | 577146131 | Asfaltový beton vrstva ložní ACL 22 (ABVH) tl 50 mm š do 3 m z modifikovaného asfaltu |  |  | m2 | 16.5 | 0 |  | 0 |  |  |  | základní |  | 0 | 0 | 0 | 0 | 0 | 4 | K | 2 |  |  |  | ROZPOCET | 0 | 0 | 0 | 0 | 0 | 1 | 0 | 4 | 461244055
|  |  | "kanalizae" 8+8,5 |  |  |  | 16.5 | [14 empty] | VV | 2 | 2 | True | 1 | ROZPOCET
| 6 - Úpravy povrchů, podlahy a osazování výplní | [8 empty] | 0 | [5 empty] | 0 |  | 140.0754 |  | 0 | 1 | D | 1 |  |  |  | ROZPOCET | [6 empty] | 0
43 | K | 631311234 | Mazanina tl do 240 mm z betonu prostého se zvýšenými nároky na prostředí tř. C 25/30 |  |  | m3 | 55.8 | 0 |  | 0 |  |  |  | základní |  | 0 | 2.4533 | 136.8936 | 0 | 0 | 4 | K | 2 |  |  |  | ROZPOCET | 0 | 0 | 0 | 0 | 0 | 1 | 0 | 4 | 1678038522
|  |  | "podlaha" (210-24)*0,3 |  |  |  | 55.8 | [14 empty] | VV | 2 | 2 | True | 1 | ROZPOCET
44 | K | 631319023 | Příplatek k mazanině tl do 240 mm za přehlazení s poprášením cementem |  |  | m3 | 55.8 | 0 |  | 0 |  |  |  | základní |  | 0 | 0.01 | 0.558 | 0 | 0 | 4 | K | 2 |  |  |  | ROZPOCET | 0 | 0 | 0 | 0 | 0 | 1 | 0 | 4 | 1711729509
45 | K | 631351101 | Zřízení bednění rýh a hran v podlahách |  |  | m2 | 18.74 | 0 |  | 0 |  |  |  | základní |  | 0 | 0.01352 | 0.25336 | 0 | 0 | 4 | K | 2 |  |  |  | ROZPOCET | 0 | 0 | 0 | 0 | 0 | 1 | 0 | 4 | 1187583725
|  |  | "kalníky" (0,4+0,25+0,4+0,25)*0,2*4 |  |  |  | 1.04 | [14 empty] | VV | 2 | 2 | True | 0 | ROZPOCET
|  |  | "hrana" 59*0,3 |  |  |  | 17.7 | [14 empty] | VV | 2 | 2 | True | 0 | ROZPOCET
|  |  | Součet |  |  |  | 18.74 | [14 empty] | VV | 2 | 4 | True | 1 | ROZPOCET
46 | K | 631351102 | Odstranění bednění rýh a hran v podlahách |  |  | m2 | 18.74 | 0 |  | 0 |  |  |  | základní |  | 0 | 0 | 0 | 0 | 0 | 4 | K | 2 |  |  |  | ROZPOCET | 0 | 0 | 0 | 0 | 0 | 1 | 0 | 4 | 346912936
47 | K | 631362021 | Výztuž mazanin svařovanými sítěmi Kari |  |  | t | 2.251 | 0 |  | 0 |  |  |  | základní |  | 0 | 1.0531 | 2.3704 | 0 | 0 | 4 | K | 2 |  |  |  | ROZPOCET | 0 | 0 | 0 | 0 | 0 | 1 | 0 | 4 | -1404935937
|  |  | "podlaha" (210-24)*5,5*2*0,0011 |  |  |  | 2.251 | [14 empty] | VV | 2 | 2 | True | 1 | ROZPOCET
| 8 - Trubní vedení | [8 empty] | 0 | [5 empty] | 0 |  | 2.8621 |  | 0 | 1 | D | 1 |  |  |  | ROZPOCET | [6 empty] | 0
48 | K | 837351921R001 | Napojení na kanalizační šachtu- komplet |  |  | kus | 1 | 0 |  | 0 |  |  |  | základní |  | 0 | 0.00014 | 0.00014 | 0 | 0 | 4 | K | 2 |  |  |  | ROZPOCET | 0 | 0 | 0 | 0 | 0 | 1 | 0 | 4 | 749888609
49 | K | 871353121 | Montáž kanalizačního potrubí z PVC těsněné gumovým kroužkem otevřený výkop sklon do 20 % DN 200 |  |  | m | 12 | 0 |  | 0 |  |  |  | základní |  | 0 | 1e-05 | 0.00012 | 0 | 0 | 4 | K | 2 |  |  |  | ROZPOCET | 0 | 0 | 0 | 0 | 0 | 1 | 0 | 4 | 1171234974
|  |  | "dešťová kanalizace" 5+4+1,5+1,5 |  |  |  | 12 | [14 empty] | VV | 2 | 2 | True | 1 | ROZPOCET
50 | M | 286114640 | trubka kanalizace plastová KGEM-200x1000 mm SN8 |  |  | kus | 12 | 0 |  | 0 |  |  |  | základní |  | 0 | 0.00426 | 0.05112 | 0 | 0 | 8 | M | 2 |  |  |  | ROZPOCET | 0 | 0 | 0 | 0 | 0 | 1 | 0 | 4 | 1647940406
51 | K | 894211151R001 | Šachty kanalizační kruhové z prostého betonu na potrubí DN 550 nebo 600 dno beton tř. C 25/30 včetně napojení |  |  | kus | 1 | 0 |  | 0 |  |  |  | základní |  | 0 | 2.7887 | 2.7887 | 0 | 0 | 4 | K | 2 |  |  |  | ROZPOCET | 0 | 0 | 0 | 0 | 0 | 1 | 0 | 4 | 240931459
52 | K | 899104111 | Osazení poklopů litinových nebo ocelových včetně rámů hmotnosti nad 150 kg |  |  | kus | 1 | 0 |  | 0 |  |  |  | základní |  | 0 | 0.00702 | 0.00702 | 0 | 0 | 4 | K | 2 |  |  |  | ROZPOCET | 0 | 0 | 0 | 0 | 0 | 1 | 0 | 4 | 2047782354
53 | M | 286617600 | poklop + rám litinový 315/10t |  |  | kus | 1 | 0 |  | 0 |  |  |  | základní |  | 0 | 0.015 | 0.015 | 0 | 0 | 8 | M | 2 |  |  |  | ROZPOCET | 0 | 0 | 0 | 0 | 0 | 1 | 0 | 4 | -373963399
| 9 - Ostatní konstrukce a práce-bourání | [8 empty] | 0 | [5 empty] | 0 |  | 1.291 |  | 322.737 | 1 | D | 1 |  |  |  | ROZPOCET | [6 empty] | 0
54 | K | 916131113 | Osazení silničního obrubníku betonového ležatého s boční opěrou do lože z betonu prostého |  |  | m | 6 | 0 |  | 0 |  |  |  | základní |  | 0 | 0.20219 | 1.2131 | 0 | 0 | 4 | K | 2 |  |  |  | ROZPOCET | 0 | 0 | 0 | 0 | 0 | 1 | 0 | 4 | -860549270
|  |  | "kanalizace" 2+2+2 |  |  |  | 6 | [14 empty] | VV | 2 | 2 | True | 1 | ROZPOCET
55 | K | 919735114 | Řezání stávajícího živičného krytu hl do 200 mm |  |  | m | 20 | 0 |  | 0 |  |  |  | základní |  | 0 | 0 | 0 | 0 | 0 | 4 | K | 2 |  |  |  | ROZPOCET | 0 | 0 | 0 | 0 | 0 | 1 | 0 | 4 | -1542756722
|  |  | "kanalizace"10+10 |  |  |  | 20 | [14 empty] | VV | 2 | 2 | True | 1 | ROZPOCET
56 | K | 961044111 | Bourání základů z betonu prostého |  |  | m3 | 4.08 | 0 |  | 0 |  |  |  | základní |  | 0 | 0 | 0 | 2 | 8.16 | 4 | K | 2 |  |  |  | ROZPOCET | 0 | 0 | 0 | 0 | 0 | 1 | 0 | 4 | 1075514322
|  |  | "stávající schodiště"1,6*1,2*1,5 |  |  |  | 2.88 | [14 empty] | VV | 2 | 2 | True | 0 | ROZPOCET
|  |  | "patky ocel. schodiště" 6*0,5*0,5*0,8 |  |  |  | 1.2 | [14 empty] | VV | 2 | 2 | True | 0 | ROZPOCET
|  |  | Součet |  |  |  | 4.08 | [14 empty] | VV | 2 | 4 | True | 1 | ROZPOCET
57 | K | 965082923 | Odstranění násypů pod podlahami tl do 100 mm pl přes 2 m2 |  |  | m3 | 13.8 | 0 |  | 0 |  |  |  | základní |  | 0 | 0 | 0 | 1.4 | 19.32 | 4 | K | 2 |  |  |  | ROZPOCET | 0 | 0 | 0 | 0 | 0 | 1 | 0 | 4 | -1784384739
|  |  | 0,1*(210-24-24-24) |  |  |  | 13.8 | [14 empty] | VV | 2 | 2 | True | 1 | ROZPOCET
58 | K | 979021113 | Očištění vybouraných obrubníků a krajníků silničních při překopech inženýrských sítí |  |  | m | 6 | 0 |  | 0 |  |  |  | základní |  | 0 | 0 | 0 | 0 | 0 | 4 | K | 2 |  |  |  | ROZPOCET | 0 | 0 | 0 | 0 | 0 | 1 | 0 | 4 | -91718914
|  |  | "kanalizace" 2+2+2 |  |  |  | 6 | [14 empty] | VV | 2 | 2 | True | 1 | ROZPOCET
59 | K | 981232111R001 | Demolice záchytných jímek plastových v podlaze včetně likvidace |  |  | kpl | 2 | 0 |  | 0 |  |  |  | základní |  | 0 | 0.00175 | 0.0035 | 2.5 | 5 | 4 | K | 2 |  |  |  | ROZPOCET | 0 | 0 | 0 | 0 | 0 | 1 | 0 | 4 | -2115491009
60 | K | 981513114 | Demolice konstrukcí objektů z betonu železového těžkou mechanizací |  |  | m3 | 108.9 | 0 |  | 0 |  |  |  | základní |  | 0 | 0 | 0 | 2.41 | 262.449 | 4 | K | 2 |  |  |  | ROZPOCET | 0 | 0 | 0 | 0 | 0 | 1 | 0 | 4 | -1174394124
|  |  | "podlaha" (211-24)*0,3 |  |  |  | 56.1 | [14 empty] | VV | 2 | 2 | True | 0 | ROZPOCET
|  |  | "obvodové pasy" 60*0,4*2,2 |  |  |  | 52.8 | [14 empty] | VV | 2 | 2 | True | 0 | ROZPOCET
|  |  | Součet |  |  |  | 108.9 | [14 empty] | VV | 2 | 4 | True | 1 | ROZPOCET
61 | K | 981513116 | Demolice konstrukcí objektů z betonu prostého těžkou mechanizací |  |  | m3 | 12.64 | 0 |  | 0 |  |  |  | základní |  | 0 | 0 | 0 | 2.2 | 27.808 | 4 | K | 2 |  |  |  | ROZPOCET | 0 | 0 | 0 | 0 | 0 | 1 | 0 | 4 | -669125617
|  |  | "staré pasy pro TEG" (8,6*4*0,3*1)+(11,6*0,2*1) |  |  |  | 12.64 | [14 empty] | VV | 2 | 2 | True | 1 | ROZPOCET
62 | K | 985324112R001 | Nátěr betonu Xypex Concetrate |  |  | m2 | 186 | 0 |  | 0 |  |  |  | základní |  | 0 | 0.0004 | 0.0744 | 0 | 0 | 4 | K | 2 |  |  |  | ROZPOCET | 0 | 0 | 0 | 0 | 0 | 1 | 0 | 4 | -352921258
|  |  | "podlaha" 210-24 |  |  |  | 186 | [14 empty] | VV | 2 | 2 | True | 1 | ROZPOCET
| 997 - Přesun sutě | [8 empty] | 0 | [5 empty] | 0 |  | 0 |  | 0 | 1 | D | 1 |  |  |  | ROZPOCET | [6 empty] | 0
63 | K | 997013509 | Příplatek k odvozu suti a vybouraných hmot na skládku ZKD 1 km přes 1 km |  |  | t | 3590.47 | 0 |  | 0 |  |  |  | základní |  | 0 | 0 | 0 | 0 | 0 | 4 | K | 2 |  |  |  | ROZPOCET | 0 | 0 | 0 | 0 | 0 | 1 | 0 | 4 | -2134893485
64 | K | 997013511 | Odvoz suti a vybouraných hmot z meziskládky na skládku do 1 km s naložením a se složením |  |  | t | 359.047 | 0 |  | 0 |  |  |  | základní |  | 0 | 0 | 0 | 0 | 0 | 4 | K | 2 |  |  |  | ROZPOCET | 0 | 0 | 0 | 0 | 0 | 1 | 0 | 4 | 2121562532
65 | K | 997013801 | Poplatek za uložení stavebního betonového odpadu na skládce (skládkovné) |  |  | t | 251.333 | 0 |  | 0 |  |  |  | základní |  | 0 | 0 | 0 | 0 | 0 | 4 | K | 2 |  |  |  | ROZPOCET | 0 | 0 | 0 | 0 | 0 | 1 | 0 | 4 | -1776893298
66 | K | 997013802 | Poplatek za uložení stavebního železobetonového odpadu na skládce (skládkovné) |  |  | t | 107.714 | 0 |  | 0 |  |  |  | základní |  | 0 | 0 | 0 | 0 | 0 | 4 | K | 2 |  |  |  | ROZPOCET | 0 | 0 | 0 | 0 | 0 | 1 | 0 | 4 | -1505651587
| 998 - Přesun hmot | [8 empty] | 0 | [5 empty] | 0 |  | 0 |  | 0 | 1 | D | 1 |  |  |  | ROZPOCET | [6 empty] | 0
67 | K | 998014011 | Přesun hmot pro budovy jednopodlažní z betonových dílců s nezděným pláštěm |  |  | t | 521.986 | 0 |  | 0 |  |  |  | základní |  | 0 | 0 | 0 | 0 | 0 | 4 | K | 2 |  |  |  | ROZPOCET | 0 | 0 | 0 | 0 | 0 | 1 | 0 | 4 | 501645610
| PSV - Práce a dodávky PSV | [8 empty] | 0 | [5 empty] | 0 |  | 4.2344 |  | 0.25 | 2 | D | 0 |  |  |  | ROZPOCET | [6 empty] | 0
| 712 - Povlakové krytiny | [8 empty] | 0 | [5 empty] | 0 |  | 0.067779 |  | 0 | 2 | D | 1 |  |  |  | ROZPOCET | [6 empty] | 0
68 | K | 712363005 | Provedení povlakové krytiny střech do 10° navařením fólie PVC na oplechování v plné ploše |  |  | m2 | 31.02 | 0 |  | 0 |  |  |  | základní |  | 0 | 0 | 0 | 0 | 0 | 16 | K | 2 |  |  |  | ROZPOCET | 0 | 0 | 0 | 0 | 0 | 1 | 0 | 16 | -1659661382
|  |  | 12,4+18,62 |  |  |  | 31.02 | [14 empty] | VV | 2 | 2 | True | 1 | ROZPOCET
69 | M | 283220120 | fólie hydroizolační střešní FATRAFOL 810 tl 1,5 mm š 1300 mm šedá |  |  | m2 | 35.673 | 0 |  | 0 |  |  |  | základní |  | 0 | 0.0019 | 0.067779 | 0 | 0 | 32 | M | 2 |  |  |  | ROZPOCET | 0 | 0 | 0 | 0 | 0 | 1 | 0 | 16 | 1189080859
70 | K | 998712102 | Přesun hmot tonážní tonážní pro krytiny povlakové v objektech v do 12 m |  |  | t | 0.068 | 0 |  | 0 |  |  |  | základní |  | 0 | 0 | 0 | 0 | 0 | 16 | K | 2 |  |  |  | ROZPOCET | 0 | 0 | 0 | 0 | 0 | 1 | 0 | 16 | 829586003
| 721 - Zdravotechnika - vnitřní kanalizace | [8 empty] | 0 | [5 empty] | 0 |  | 0.003 |  | 0 | 2 | D | 1 |  |  |  | ROZPOCET | [6 empty] | 0
71 | K | 721242116 | Lapač střešních splavenin z PP se zápachovou klapkou a lapacím košem DN 125 |  |  | kus | 2 | 0 |  | 0 |  |  |  | základní |  | 0 | 0.0015 | 0.003 | 0 | 0 | 16 | K | 2 |  |  |  | ROZPOCET | 0 | 0 | 0 | 0 | 0 | 1 | 0 | 16 | 674065266
| 723 - Zdravotechnika - vnitřní plynovod | [8 empty] | 0 | [5 empty] | 0 |  | 0.33959 |  | 0 | 2 | D | 1 |  |  |  | ROZPOCET | [6 empty] | 0
72 | K | 723150315 | Potrubí ocelové hladké černé bezešvé spojované svařováním tvářené za tepla D 108x4 mm |  |  | m | 29 | 0 |  | 0 |  |  |  | základní |  | 0 | 0.01171 | 0.33959 | 0 | 0 | 16 | K | 2 |  |  |  | ROZPOCET | 0 | 0 | 0 | 0 | 0 | 1 | 0 | 16 | 251547989
| 764 - Konstrukce klempířské | [8 empty] | 0 | [5 empty] | 0 |  | 0.64696 |  | 0 | 2 | D | 1 |  |  |  | ROZPOCET | [6 empty] | 0
73 | K | 764212636 | Oplechování štítu závětrnou lištou z Pz s povrchovou úpravou rš 500 mm |  |  | m | 43.42 | 0 |  | 0 |  |  |  | základní |  | 0 | 0.00433 | 0.18801 | 0 | 0 | 16 | K | 2 |  |  |  | ROZPOCET | 0 | 0 | 0 | 0 | 0 | 1 | 0 | 16 | 1220697836
|  |  | 12,4+12,4+18,62 |  |  |  | 43.42 | [14 empty] | VV | 2 | 2 | True | 1 | ROZPOCET
74 | K | 764212665 | Oplechování rovné okapové hrany z Pz s povrchovou úpravou rš 400 mm |  |  | m | 19 | 0 |  | 0 |  |  |  | základní |  | 0 | 0.00357 | 0.06783 | 0 | 0 | 16 | K | 2 |  |  |  | ROZPOCET | 0 | 0 | 0 | 0 | 0 | 1 | 0 | 16 | 70260349
75 | K | 764216604 | Oplechování rovných parapetů mechanicky kotvené z Pz s povrchovou úpravou rš 330 mm |  |  | m | 3 | 0 |  | 0 |  |  |  | základní |  | 0 | 0.00291 | 0.00873 | 0 | 0 | 16 | K | 2 |  |  |  | ROZPOCET | 0 | 0 | 0 | 0 | 0 | 1 | 0 | 16 | -819164696
76 | K | 764311616 | Lemování rovných zdí střech s krytinou skládanou z Pz s povrchovou úpravou rš 500 mm |  |  | m | 63.02 | 0 |  | 0 |  |  |  | základní |  | 0 | 0.00436 | 0.27477 | 0 | 0 | 16 | K | 2 |  |  |  | ROZPOCET | 0 | 0 | 0 | 0 | 0 | 1 | 0 | 16 | 2058477631
|  |  | "kolem oken" 2*(1,5*3) |  |  |  | 9 | [14 empty] | VV | 2 | 2 | True | 0 | ROZPOCET
|  |  | "kolem dveří" 2*(1+2,2+2,2+1,55+2,53+2,53) |  |  |  | 24.02 | [14 empty] | VV | 2 | 2 | True | 0 | ROZPOCET
|  |  | "rohy" 4*7,5 |  |  |  | 30 | [14 empty] | VV | 2 | 2 | True | 0 | ROZPOCET
|  |  | Součet |  |  |  | 63.02 | [14 empty] | VV | 2 | 4 | True | 1 | ROZPOCET
77 | K | 764314612 | Lemování prostupů střech s krytinou skládanou nebo plechovou bez lišty z Pz s povrchovou úpravou |  |  | m2 | 2.9 | 0 |  | 0 |  |  |  | základní |  | 0 | 0.01082 | 0.031378 | 0 | 0 | 16 | K | 2 |  |  |  | ROZPOCET | 0 | 0 | 0 | 0 | 0 | 1 | 0 | 16 | -1647708474
|  |  | "střecha" 0,3*4+0,8 |  |  |  | 2 | [14 empty] | VV | 2 | 2 | True | 0 | ROZPOCET
|  |  | "stěny" 0,1*6+0,3 |  |  |  | 0.9 | [14 empty] | VV | 2 | 2 | True | 0 | ROZPOCET
|  |  | Součet |  |  |  | 2.9 | [14 empty] | VV | 2 | 4 | True | 1 | ROZPOCET
78 | K | 764511603 | Žlab podokapní půlkruhový z Pz s povrchovou úpravou rš 400 mm |  |  | m | 19 | 0 |  | 0 |  |  |  | základní |  | 0 | 0.00209 | 0.03971 | 0 | 0 | 16 | K | 2 |  |  |  | ROZPOCET | 0 | 0 | 0 | 0 | 0 | 1 | 0 | 16 | -603158211
79 | K | 764511643 | Kotlík oválný (trychtýřový) pro podokapní žlaby z Pz s povrchovou úpravou 330/120 mm |  |  | kus | 2 | 0 |  | 0 |  |  |  | základní |  | 0 | 0.00025 | 0.0005 | 0 | 0 | 16 | K | 2 |  |  |  | ROZPOCET | 0 | 0 | 0 | 0 | 0 | 1 | 0 | 16 | -1613388254
80 | K | 764518622 | Svody kruhové včetně objímek, kolen, odskoků z Pz s povrchovou úpravou průměru 100 mm |  |  | m | 17 | 0 |  | 0 |  |  |  | základní |  | 0 | 0.00212 | 0.03604 | 0 | 0 | 16 | K | 2 |  |  |  | ROZPOCET | 0 | 0 | 0 | 0 | 0 | 1 | 0 | 16 | -701556005
|  |  | 2*8,5 |  |  |  | 17 | [14 empty] | VV | 2 | 2 | True | 1 | ROZPOCET
81 | K | 998764102 | Přesun hmot tonážní pro konstrukce klempířské v objektech v do 12 m |  |  | t | 0.647 | 0 |  | 0 |  |  |  | základní |  | 0 | 0 | 0 | 0 | 0 | 16 | K | 2 |  |  |  | ROZPOCET | 0 | 0 | 0 | 0 | 0 | 1 | 0 | 16 | -2107453898
| 766 - Konstrukce truhlářské | [8 empty] | 0 | [5 empty] | 0 |  | 0.10312 |  | 0 | 2 | D | 1 |  |  |  | ROZPOCET | [6 empty] | 0
82 | K | 766622135 | Montáž plastových oken plochy přes 1 m2 otevíravých výšky do 1,5m s rámem do celostěnových panelů |  |  | m2 | 4.5 | 0 |  | 0 |  |  |  | základní |  | 0 | 0.00025 | 0.001125 | 0 | 0 | 16 | K | 2 |  |  |  | ROZPOCET | 0 | 0 | 0 | 0 | 0 | 1 | 0 | 16 | -2084650095
|  |  | 2*1,5*1,5 |  |  |  | 4.5 | [14 empty] | VV | 2 | 2 | True | 1 | ROZPOCET
83 | M | 611305920 | okno dvoukřídlové otvíravé a sklápěcí OS2A 150x150 cm |  |  | kus | 2 | 0 |  | 0 |  |  |  | základní |  | 0 | 0.051 | 0.102 | 0 | 0 | 32 | M | 2 |  |  |  | ROZPOCET | 0 | 0 | 0 | 0 | 0 | 1 | 0 | 16 | -1177290590
84 | K | 998766102 | Přesun hmot tonážní pro konstrukce truhlářské v objektech v do 12 m |  |  | t | 0.103 | 0 |  | 0 |  |  |  | základní |  | 0 | 0 | 0 | 0 | 0 | 16 | K | 2 |  |  |  | ROZPOCET | 0 | 0 | 0 | 0 | 0 | 1 | 0 | 16 | 1417696830
| 767 - Konstrukce zámečnické | [8 empty] | 0 | [5 empty] | 0 |  | 3.074 |  | 0.25 | 2 | D | 1 |  |  |  | ROZPOCET | [6 empty] | 0
85 | K | 767640111 | Montáž dveří ocelových vchodových jednokřídlových bez nadsvětlíku včetně zárubně |  |  | kus | 2 | 0 |  | 0 |  |  |  | základní |  | 0 | 0 | 0 | 0 | 0 | 16 | K | 2 |  |  |  | ROZPOCET | 0 | 0 | 0 | 0 | 0 | 1 | 0 | 16 | -1691899403
86 | M | 553411570 | dveře ocelové exteriérové nezateplené PN 74 6563 jednokřídlé 100 x 220 cm včetně zárubně |  |  | kus | 2 | 0 |  | 0 |  |  |  | základní |  | 0 | 0.098 | 0.196 | 0 | 0 | 32 | M | 2 |  |  |  | ROZPOCET | 0 | 0 | 0 | 0 | 0 | 1 | 0 | 16 | 768275820
87 | K | 767651210 | Montáž vrat garážových otvíravých do ocelové zárubně plochy do 6 m2 včetně zárubně |  |  | kus | 2 | 0 |  | 0 |  |  |  | základní |  | 0 | 0.00033 | 0.00066 | 0 | 0 | 16 | K | 2 |  |  |  | ROZPOCET | 0 | 0 | 0 | 0 | 0 | 1 | 0 | 16 | 1243583533
88 | M | 553446350R001 | vrata ocelová 1500x2500 D dvoukřídlá opláštěná včetně zárubně |  |  | kus | 2 | 0 |  | 0 |  |  |  | základní |  | 0 | 0.248 | 0.496 | 0 | 0 | 32 | M | 2 |  |  |  | ROZPOCET | 0 | 0 | 0 | 0 | 0 | 1 | 0 | 16 | -2030713372
89 | K | 767832100R001 | Montáž a dodávka žebříků do zdi s vodovodní ochrannou trubkou |  |  | m | 9.5 | 0 |  | 0 |  |  |  | základní |  | 0 | 9e-05 | 0.000855 | 0 | 0 | 16 | K | 2 |  |  |  | ROZPOCET | 0 | 0 | 0 | 0 | 0 | 1 | 0 | 16 | -1886984916
90 | K | 767833291 | Příplatek k ceně za montáž žebříků na ocelovou konstrukci |  |  | m | 9.5 | 0 |  | 0 |  |  |  | základní |  | 0 | 5e-05 | 0.000475 | 0 | 0 | 16 | K | 2 |  |  |  | ROZPOCET | 0 | 0 | 0 | 0 | 0 | 1 | 0 | 16 | 1785928223
91 | K | 767834101R001 | Příplatek k ceně za montáž a dodávku žebříků ochranný koš šroubovaný |  |  | m | 9.5 | 0 |  | 0 |  |  |  | základní |  | 0 | 0 | 0 | 0 | 0 | 16 | K | 2 |  |  |  | ROZPOCET | 0 | 0 | 0 | 0 | 0 | 1 | 0 | 16 | 1481164910
92 | K | 767851104 | Montáž a dodávka lávek střešních - kompletní celé lávky |  |  | m | 18 | 0 |  | 0 |  |  |  | základní |  | 0 | 0.05 | 0.9 | 0 | 0 | 16 | K | 2 |  |  |  | ROZPOCET | 0 | 0 | 0 | 0 | 0 | 1 | 0 | 16 | 310614589
93 | K | 767881124 | Montáž sloupků záchytného systému do ocelových profilů šroubením, sevřením |  |  | kus | 7 | 0 |  | 0 |  |  |  | základní |  | 0 | 0 | 0 | 0 | 0 | 16 | K | 2 |  |  |  | ROZPOCET | 0 | 0 | 0 | 0 | 0 | 1 | 0 | 16 | 461538541
94 | K | 767995111R001 | Dodávka+ montáž ocelových desek, h.h. základů vč. kotvení |  |  | kg | 350 | 0 |  | 0 |  |  |  | základní |  | 0 | 0.001 | 0.35 | 0 | 0 | 16 | K | 2 |  |  |  | ROZPOCET | 0 | 0 | 0 | 0 | 0 | 1 | 0 | 16 | 1394454914
95 | K | 767995111R002 | Montáž a dodávka žaluzií-(hliníkových clonících lamel v barvě RAL 9006 a nosník lamel) |  |  | m2 | 75 | 0 |  | 0 |  |  |  | základní |  | 0 | 0 | 0 | 0 | 0 | 16 | K | 2 |  |  |  | ROZPOCET | 0 | 0 | 0 | 0 | 0 | 1 | 0 | 16 | 834188152
96 | K | 767995115R001 | Montáž a dodávka ocelového schodiště- komplet včetně povrchových úprav |  |  | kpl | 2 | 0 |  | 0 |  |  |  | základní |  | 0 | 0.25 | 0.5 | 0 | 0 | 16 | K | 2 |  |  |  | ROZPOCET | 0 | 0 | 0 | 0 | 0 | 1 | 0 | 16 | -1785851101
97 | K | 767995117R001 | Montáž atypických zámečnických konstrukcí (pororošt na záchytné jímce včetně uchycení) |  |  | m2 | 21 | 0 |  | 0 |  |  |  | základní |  | 0 | 0.03 | 0.63 | 0 | 0 | 16 | K | 2 |  |  |  | ROZPOCET | 0 | 0 | 0 | 0 | 0 | 1 | 0 | 16 | 137164648
98 | K | 767996701R001 | Demontáž atypických zámečnických konstrukcí řezáním hmotnosti jednotlivých dílů do 50 kg (ocelové schodiště) |  |  | kpl | 1 | 0 |  | 0 |  |  |  | základní |  | 0 | 0 | 0 | 0.25 | 0.25 | 16 | K | 2 |  |  |  | ROZPOCET | 0 | 0 | 0 | 0 | 0 | 1 | 0 | 16 | 65477
99 | K | 998767102 | Přesun hmot tonážní pro zámečnické konstrukce v objektech v do 12 m |  |  | t | 3.074 | 0 |  | 0 |  |  |  | základní |  | 0 | 0 | 0 | 0 | 0 | 16 | K | 2 |  |  |  | ROZPOCET | 0 | 0 | 0 | 0 | 0 | 1 | 0 | 16 | 939612463
| VP - Vícepráce | [8 empty] | 0 | [11 empty] | D | 0 |  |  |  | PN | [6 empty] | 0

## SO16 - potrubní rozvody
| List obsahuje: |  | 1) Krycí list rozpočtu |  | 2) Rekapitulace rozpočtu |  |  | 3) Rozpočet |  |  | Zpět na list: | Rekapitulace stavby
optimalizováno pro tisk sestav ve formátu A4 - na výšku | [11 empty] | >> skryté sloupce << | [9 empty] | {c9889dbd-b1d7-4c35-9ded-eb1f3709ca6a}
2
KRYCÍ LIST ROZPOČTU | [12 empty] | v --- níže se nacházejí doplnkové a pomocné údaje k sestavám --- v | [8 empty] | False
| Stavba: |  | Výměna sušících kolon a regenerátorů TEG PZP Štramberk
| Objekt: |  | SO16 - potrubní rozvody
| JKSO: | [7 empty] | CC-CZ:
| Místo: |  | PZP Štramberk | [5 empty] | Datum: |  | 3.3.2017
| Objednatel: | [7 empty] | IČ:
|  | innogy Gas Storage, s.r.o | [6 empty] | DIČ:
| Zhotovitel: | [7 empty] | IČ: |  | Vyplň údaj
|  | Vyplň údaj | [6 empty] | DIČ: |  | Vyplň údaj
| Projektant: | [7 empty] | IČ:
|  | INTECHA | [6 empty] | DIČ:
| Zpracovatel: | [7 empty] | IČ:
|  | INTECHA | [6 empty] | DIČ:
Poznámka:
| Náklady z rozpočtu | [7 empty] | 0
| Ostatní náklady | [7 empty] | 0
| Cena bez DPH | [7 empty] | 0
| DPH | základní | 21% | ze | 0 |  |  |  | 0
|  | snížená | 15% | ze | 0 |  |  |  | 0
|  | zákl. přenesená | 21% | ze | 0 |  |  |  | 0
|  | sníž. přenesená | 15% | ze | 0 |  |  |  | 0
|  | nulová | 0% | ze | 0 |  |  |  | 0
| Cena s DPH |  |  | v | CZK |  |  | 0
| Projektant |  |  |  |  | Zpracovatel
| Datum a podpis: |  |  | Razítko |  | Datum a podpis: |  |  |  | Razítko
| Objednavatel |  |  |  |  | Zhotovitel
| Datum a podpis: |  |  | Razítko |  | Datum a podpis: |  |  |  | Razítko
REKAPITULACE ROZPOČTU
Stavba: |  |  | Výměna sušících kolon a regenerátorů TEG PZP Štramberk
Objekt: |  |  | SO16 - potrubní rozvody
Místo: |  |  | PZP Štramberk |  |  |  | Datum: |  | 3.3.2017
Objednatel: |  |  | innogy Gas Storage, s.r.o |  |  |  | Projektant: |  | INTECHA
Zhotovitel: |  |  | Vyplň údaj |  |  |  | Zpracovatel: |  | INTECHA
Kód - Popis | [9 empty] | Cena celkem [CZK]
1) Náklady z rozpočtu | [9 empty] | 0 | [12 empty] | -1
| HSV - Práce a dodávky HSV | [8 empty] | 0
| 1 - Zemní práce | [8 empty] | 0
| 2 - Zakládání | [8 empty] | 0
| 3 - Svislé a kompletní konstrukce | [8 empty] | 0
| 4 - Vodorovné konstrukce | [8 empty] | 0
| 8 - Trubní vedení | [8 empty] | 0
| 9 - Ostatní konstrukce a práce-bourání | [8 empty] | 0
| 997 - Přesun sutě | [8 empty] | 0
| 998 - Přesun hmot | [8 empty] | 0
| PSV - Práce a dodávky PSV | [8 empty] | 0
| 767 - Konstrukce zámečnické | [8 empty] | 0
| 789 - Povrchové úpravy ocelových konstrukcí a technologických zařízení | [8 empty] | 0
2) Ostatní náklady | [9 empty] | 0 |  |  |  | DPH
| Zařízení staveniště | [8 empty] | 0 |  |  |  | základní | [12 empty] | VRN | 0 | 0 | 0 | 0 | 0 | 1
| Projektové práce | [8 empty] | 0 |  |  |  | základní | [12 empty] | VRN | 0 | 0 | 0 | 0 | 0 | 1
| Územní vlivy | [8 empty] | 0 |  |  |  | základní | [12 empty] | VRN | 0 | 0 | 0 | 0 | 0 | 1
| Provozní vlivy | [8 empty] | 0 |  |  |  | základní | [12 empty] | VRN | 0 | 0 | 0 | 0 | 0 | 1
| Jiné VRN | [8 empty] | 0 |  |  |  | základní | [12 empty] | VRN | 0 | 0 | 0 | 0 | 0 | 1
| Kompletační činnost | [8 empty] | 0 |  |  |  | základní | [12 empty] | KOMPLETACNA | 0 | 0 | 0 | 0 | 0 | 1
Celkové náklady za stavbu 1) + 2) | [7 empty] | 0
ROZPOČET
Stavba: |  |  | Výměna sušících kolon a regenerátorů TEG PZP Štramberk
Objekt: |  |  | SO16 - potrubní rozvody
Místo: |  |  | PZP Štramberk |  |  |  | Datum: |  | 3.3.2017
Objednatel: |  |  | innogy Gas Storage, s.r.o |  |  |  | Projektant: |  | INTECHA
Zhotovitel: |  |  | Vyplň údaj |  |  |  | Zpracovatel: |  | INTECHA
PČ | Typ | Kód | Popis |  |  | MJ | Množství | J.cena [CZK] |  | Cena celkem [CZK] |  |  | Poznámka | DPH | J. Nh [h] | Nh celkem [h] | J. hmotnost [t] | Hmotnost celkem [t] | J. suť [t] | Suť Celkem [t]
Náklady z rozpočtu | [9 empty] | 0 | [5 empty] | 0 |  | 24.5951 |  | 0.0684 |  | D | -1 | [10 empty] | 0
| HSV - Práce a dodávky HSV | [8 empty] | 0 | [5 empty] | 0 |  | 24.5227 |  | 0.0684 | 1 | D | 0 |  |  |  | ROZPOCET | [6 empty] | 0
| 1 - Zemní práce | [8 empty] | 0 | [5 empty] | 0 |  | 13.32 |  | 0 | 1 | D | 1 |  |  |  | ROZPOCET | [6 empty] | 0
1 | K | 130001101 | Příplatek za ztížení vykopávky v blízkosti podzemního vedení |  |  | m3 | 47 | 0 |  | 0 |  |  |  | základní |  | 0 | 0 | 0 | 0 | 0 | 4 | K | 2 |  |  |  | ROZPOCET | 0 | 0 | 0 | 0 | 0 | 1 | 0 | 4 | -574144687
2 | K | 131303101 | Hloubení jam ručním nebo pneum nářadím v soudržných horninách tř. 4 |  |  | m3 | 13.58 | 0 |  | 0 |  |  |  | základní |  | 0 | 0 | 0 | 0 | 0 | 4 | K | 2 |  |  |  | ROZPOCET | 0 | 0 | 0 | 0 | 0 | 1 | 0 | 4 | -1551624511
|  |  | (14*0,9*1*1)+(2*0,7*0,7*1) |  |  |  | 13.58 | [14 empty] | VV | 2 | 2 | True | 1 | ROZPOCET
3 | K | 131303109 | Příplatek za lepivost u hloubení jam ručním nebo pneum nářadím v hornině tř. 4 |  |  | m3 | 13.58 | 0 |  | 0 |  |  |  | základní |  | 0 | 0 | 0 | 0 | 0 | 4 | K | 2 |  |  |  | ROZPOCET | 0 | 0 | 0 | 0 | 0 | 1 | 0 | 4 | 593377472
4 | K | 132312101 | Hloubení rýh š do 600 mm ručním nebo pneum nářadím v soudržných horninách tř. 4 |  |  | m3 | 33.3 | 0 |  | 0 |  |  |  | základní |  | 0 | 0 | 0 | 0 | 0 | 4 | K | 2 |  |  |  | ROZPOCET | 0 | 0 | 0 | 0 | 0 | 1 | 0 | 4 | -1422420633
|  |  | 0,4*1,5*(17+20+4,5+3+11) |  |  |  | 33.3 | [14 empty] | VV | 2 | 2 | True | 1 | ROZPOCET
5 | K | 132312109 | Příplatek za lepivost u hloubení rýh š do 600 mm ručním nebo pneum nářadím v hornině tř. 4 |  |  | m3 | 33.3 | 0 |  | 0 |  |  |  | základní |  | 0 | 0 | 0 | 0 | 0 | 4 | K | 2 |  |  |  | ROZPOCET | 0 | 0 | 0 | 0 | 0 | 1 | 0 | 4 | 363047793
6 | K | 162301101 | Vodorovné přemístění do 500 m výkopku/sypaniny z horniny tř. 1 až 4 |  |  | m3 | 80 | 0 |  | 0 |  |  |  | základní |  | 0 | 0 | 0 | 0 | 0 | 4 | K | 2 |  |  |  | ROZPOCET | 0 | 0 | 0 | 0 | 0 | 1 | 0 | 4 | 906406879
|  |  | "výkopy" 47 |  |  |  | 47 | [14 empty] | VV | 2 | 2 | True | 0 | ROZPOCET
|  |  | "zásypy" 33 |  |  |  | 33 | [14 empty] | VV | 2 | 2 | True | 0 | ROZPOCET
|  |  | Součet |  |  |  | 80 | [14 empty] | VV | 2 | 4 | True | 1 | ROZPOCET
7 | K | 162701105 | Vodorovné přemístění do 10000 m výkopku/sypaniny z horniny tř. 1 až 4 |  |  | m3 | 15 | 0 |  | 0 |  |  |  | základní |  | 0 | 0 | 0 | 0 | 0 | 4 | K | 2 |  |  |  | ROZPOCET | 0 | 0 | 0 | 0 | 0 | 1 | 0 | 4 | -1853576659
|  |  | "přebytečná zemina" 47-32 |  |  |  | 15 | [14 empty] | VV | 2 | 2 | True | 1 | ROZPOCET
8 | K | 167101101 | Nakládání výkopku z hornin tř. 1 až 4 do 100 m3 |  |  | m3 | 47 | 0 |  | 0 |  |  |  | základní |  | 0 | 0 | 0 | 0 | 0 | 4 | K | 2 |  |  |  | ROZPOCET | 0 | 0 | 0 | 0 | 0 | 1 | 0 | 4 | 1035519836
9 | K | 171201201 | Uložení sypaniny na skládky |  |  | m3 | 15 | 0 |  | 0 |  |  |  | základní |  | 0 | 0 | 0 | 0 | 0 | 4 | K | 2 |  |  |  | ROZPOCET | 0 | 0 | 0 | 0 | 0 | 1 | 0 | 4 | -1647285273
10 | K | 171201211 | Poplatek za uložení odpadu ze sypaniny na skládce (skládkovné) |  |  | t | 30 | 0 |  | 0 |  |  |  | základní |  | 0 | 0 | 0 | 0 | 0 | 4 | K | 2 |  |  |  | ROZPOCET | 0 | 0 | 0 | 0 | 0 | 1 | 0 | 4 | 898621319
11 | K | 174101101 | Zásyp jam, šachet rýh nebo kolem objektů sypaninou se zhutněním |  |  | m3 | 32.6 | 0 |  | 0 |  |  |  | základní |  | 0 | 0 | 0 | 0 | 0 | 4 | K | 2 |  |  |  | ROZPOCET | 0 | 0 | 0 | 0 | 0 | 1 | 0 | 4 | 506769883
|  |  | "patky" 16*0,65*1 |  |  |  | 10.4 | [14 empty] | VV | 2 | 2 | True | 0 | ROZPOCET
|  |  | "pasy" 0,4*1*(17+4,5+20+3+11) |  |  |  | 22.2 | [14 empty] | VV | 2 | 2 | True | 0 | ROZPOCET
|  |  | Součet |  |  |  | 32.6 | [14 empty] | VV | 2 | 4 | True | 1 | ROZPOCET
12 | K | 175101101 | Obsypání potrubí bez prohození sypaniny z hornin tř. 1 až 4 uloženým do 3 m od kraje výkopu |  |  | m3 | 6.66 | 0 |  | 0 |  |  |  | základní |  | 0 | 0 | 0 | 0 | 0 | 4 | K | 2 |  |  |  | ROZPOCET | 0 | 0 | 0 | 0 | 0 | 1 | 0 | 4 | -1450810758
|  |  | 0,4*0,3*(17+20+4,5+3+11) |  |  |  | 6.66 | [14 empty] | VV | 2 | 2 | True | 1 | ROZPOCET
13 | M | 583373020 | štěrkopísek frakce 0-16 |  |  | t | 13.32 | 0 |  | 0 |  |  |  | základní |  | 0 | 1 | 13.32 | 0 | 0 | 8 | M | 2 |  |  |  | ROZPOCET | 0 | 0 | 0 | 0 | 0 | 1 | 0 | 4 | -533498369
14 | K | 181951102 | Úprava pláně v hornině tř. 1 až 4 se zhutněním |  |  | m2 | 10.24 | 0 |  | 0 |  |  |  | základní |  | 0 | 0 | 0 | 0 | 0 | 4 | K | 2 |  |  |  | ROZPOCET | 0 | 0 | 0 | 0 | 0 | 1 | 0 | 4 | -1384990725
|  |  | (16*0,8*0,8) |  |  |  | 10.24 | [14 empty] | VV | 2 | 2 | True | 1 | ROZPOCET
| 2 - Zakládání | [8 empty] | 0 | [5 empty] | 0 |  | 11.1811 |  | 0 | 1 | D | 1 |  |  |  | ROZPOCET | [6 empty] | 0
15 | K | 271532213 | Podsyp pod základové konstrukce se zhutněním z hrubého kameniva frakce 8 až 16 mm |  |  | m3 | 1.024 | 0 |  | 0 |  |  |  | základní |  | 0 | 2.16 | 2.2118 | 0 | 0 | 4 | K | 2 |  |  |  | ROZPOCET | 0 | 0 | 0 | 0 | 0 | 1 | 0 | 4 | -1533562624
|  |  | 16*0,8*0,8*0,1 |  |  |  | 1.024 | [14 empty] | VV | 2 | 2 | True | 1 | ROZPOCET
16 | K | 275313811 | Základové patky z betonu tř. C 25/30 |  |  | m3 | 3.642 | 0 |  | 0 |  |  |  | základní |  | 0 | 2.4533 | 8.9349 | 0 | 0 | 4 | K | 2 |  |  |  | ROZPOCET | 0 | 0 | 0 | 0 | 0 | 1 | 0 | 4 | -243965569
|  |  | (12*0,55*0,4*1,2)+(2*0,35*0,35*1,2)+(2*0,25*0,3*1,2) |  |  |  | 3.642 | [14 empty] | VV | 2 | 2 | True | 1 | ROZPOCET
17 | K | 275351215 | Zřízení bednění stěn základových patek |  |  | m2 | 33.36 | 0 |  | 0 |  |  |  | základní |  | 0 | 0.00103 | 0.034361 | 0 | 0 | 4 | K | 2 |  |  |  | ROZPOCET | 0 | 0 | 0 | 0 | 0 | 1 | 0 | 4 | -278801230
|  |  | (12*1,2*1,9)+(2*1,2*0,35*4)+(2*1,2*1,1) |  |  |  | 33.36 | [14 empty] | VV | 2 | 2 | True | 1 | ROZPOCET
18 | K | 275351216 | Odstranění bednění stěn základových patek |  |  | m2 | 33.36 | 0 |  | 0 |  |  |  | základní |  | 0 | 0 | 0 | 0 | 0 | 4 | K | 2 |  |  |  | ROZPOCET | 0 | 0 | 0 | 0 | 0 | 1 | 0 | 4 | 2083321951
| 3 - Svislé a kompletní konstrukce | [8 empty] | 0 | [5 empty] | 0 |  | 0.01377 |  | 0 | 1 | D | 1 |  |  |  | ROZPOCET | [6 empty] | 0
19 | K | 388995212r001 | Chránička kabelů z trub HGR DN 110 |  |  | m | 17 | 0 |  | 0 |  |  |  | základní |  | 0 | 0.00081 | 0.01377 | 0 | 0 | 4 | K | 2 |  |  |  | ROZPOCET | 0 | 0 | 0 | 0 | 0 | 1 | 0 | 4 | 1884514966
| 4 - Vodorovné konstrukce | [8 empty] | 0 | [5 empty] | 0 |  | 0 |  | 0 | 1 | D | 1 |  |  |  | ROZPOCET | [6 empty] | 0
20 | K | 451572111 | Lože pod potrubí otevřený výkop z kameniva drobného těženého |  |  | m3 | 2.22 | 0 |  | 0 |  |  |  | základní |  | 0 | 0 | 0 | 0 | 0 | 4 | K | 2 |  |  |  | ROZPOCET | 0 | 0 | 0 | 0 | 0 | 1 | 0 | 4 | 97617858
|  |  | 0,4*0,1*(17+20+4,5+3+11) |  |  |  | 2.22 | [14 empty] | VV | 2 | 2 | True | 1 | ROZPOCET
| 8 - Trubní vedení | [8 empty] | 0 | [5 empty] | 0 |  | 0.003885 |  | 0 | 1 | D | 1 |  |  |  | ROZPOCET | [6 empty] | 0
21 | K | 899722112 | Krytí potrubí z plastů výstražnou fólií z PVC 25 cm |  |  | m | 55.5 | 0 |  | 0 |  |  |  | základní |  | 0 | 7e-05 | 0.003885 | 0 | 0 | 4 | K | 2 |  |  |  | ROZPOCET | 0 | 0 | 0 | 0 | 0 | 1 | 0 | 4 | -327807516
|  |  | 17+20+4,5+3+11 |  |  |  | 55.5 | [14 empty] | VV | 2 | 2 | True | 1 | ROZPOCET
| 9 - Ostatní konstrukce a práce-bourání | [8 empty] | 0 | [5 empty] | 0 |  | 0.003933 |  | 0.0684 | 1 | D | 1 |  |  |  | ROZPOCET | [6 empty] | 0
22 | M | 10609003R001 | Podlití kotevních ocel.desek zálivkovou maltou (Sika Grout 212) včetně bednění |  |  | m3 | 0.087 | 0 |  | 0 |  |  |  | základní |  | 0 | 0.001 | 8.7e-05 | 0 | 0 | 8 | M | 2 |  |  |  | ROZPOCET | 0 | 0 | 0 | 0 | 0 | 1 | 0 | 4 | 1845643889
|  |  | 12*0,03*0,55*0,4*1,1 |  |  |  | 0.087 | [14 empty] | VV | 2 | 2 | True | 1 | ROZPOCET
23 | K | 953961213R001 | Dodávka a montáž chemické kotvy (HILTI HIT-RE 500 M12), pro ocel.desky základů |  |  | kus | 48 | 0 |  | 0 |  |  |  | základní |  | 0 | 4e-05 | 0.00192 | 0 | 0 | 4 | K | 2 |  |  |  | ROZPOCET | 0 | 0 | 0 | 0 | 0 | 1 | 0 | 4 | -997255080
|  |  | 12*4 |  |  |  | 48 | [14 empty] | VV | 2 | 2 | True | 1 | ROZPOCET
24 | K | 977151119 | Jádrové vrty diamantovými korunkami do D 110 mm do stavebních materiálů |  |  | m | 1.8 | 0 |  | 0 |  |  |  | základní |  | 0 | 0.00107 | 0.001926 | 0.038 | 0.0684 | 4 | K | 2 |  |  |  | ROZPOCET | 0 | 0 | 0 | 0 | 0 | 1 | 0 | 4 | 1153906425
|  |  | 6*0,3 |  |  |  | 1.8 | [14 empty] | VV | 2 | 2 | True | 1 | ROZPOCET
| 997 - Přesun sutě | [8 empty] | 0 | [5 empty] | 0 |  | 0 |  | 0 | 1 | D | 1 |  |  |  | ROZPOCET | [6 empty] | 0
25 | K | 997013511 | Odvoz suti a vybouraných hmot z meziskládky na skládku do 1 km s naložením a se složením |  |  | t | 0.068 | 0 |  | 0 |  |  |  | základní |  | 0 | 0 | 0 | 0 | 0 | 4 | K | 2 |  |  |  | ROZPOCET | 0 | 0 | 0 | 0 | 0 | 1 | 0 | 4 | 796611614
26 | K | 997013509 | Příplatek k odvozu suti a vybouraných hmot na skládku ZKD 1 km přes 1 km |  |  | t | 0.68 | 0 |  | 0 |  |  |  | základní |  | 0 | 0 | 0 | 0 | 0 | 4 | K | 2 |  |  |  | ROZPOCET | 0 | 0 | 0 | 0 | 0 | 1 | 0 | 4 | 498505892
27 | K | 997013802 | Poplatek za uložení stavebního železobetonového odpadu na skládce (skládkovné) |  |  | t | 0.068 | 0 |  | 0 |  |  |  | základní |  | 0 | 0 | 0 | 0 | 0 | 4 | K | 2 |  |  |  | ROZPOCET | 0 | 0 | 0 | 0 | 0 | 1 | 0 | 4 | 1510682669
| 998 - Přesun hmot | [8 empty] | 0 | [5 empty] | 0 |  | 0 |  | 0 | 1 | D | 1 |  |  |  | ROZPOCET | [6 empty] | 0
28 | K | 998253010 | Přesun hmot pro montované ŽB kolektory a kanály |  |  | t | 24.523 | 0 |  | 0 |  |  |  | základní |  | 0 | 0 | 0 | 0 | 0 | 4 | K | 2 |  |  |  | ROZPOCET | 0 | 0 | 0 | 0 | 0 | 1 | 0 | 4 | -1097887899
| PSV - Práce a dodávky PSV | [8 empty] | 0 | [5 empty] | 0 |  | 0.072384 |  | 0 | 2 | D | 0 |  |  |  | ROZPOCET | [6 empty] | 0
| 767 - Konstrukce zámečnické | [8 empty] | 0 | [5 empty] | 0 |  | 0.072 |  | 0 | 2 | D | 1 |  |  |  | ROZPOCET | [6 empty] | 0
29 | K | 767995111R001 | Dodávka+ montáž ocelových desek, h.h. základů vč. kotvení |  |  | kg | 72 | 0 |  | 0 |  |  |  | základní |  | 0 | 0.001 | 0.072 | 0 | 0 | 16 | K | 2 |  |  |  | ROZPOCET | 0 | 0 | 0 | 0 | 0 | 1 | 0 | 16 | -1994145484
|  |  | 12*6 |  |  |  | 72 | [14 empty] | VV | 2 | 2 | True | 1 | ROZPOCET
| 789 - Povrchové úpravy ocelových konstrukcí a technologických zařízení | [8 empty] | 0 | [5 empty] | 0 |  | 0.000384 |  | 0 | 2 | D | 1 |  |  |  | ROZPOCET | [6 empty] | 0
30 | K | 789326221 | Nátěr ocelových konstrukcí třídy II 2složkový epoxidový krycí (vrchní) tl do 80 µm |  |  | m2 | 0.96 | 0 |  | 0 |  |  |  | základní |  | 0 | 0.0004 | 0.000384 | 0 | 0 | 16 | K | 2 |  |  |  | ROZPOCET | 0 | 0 | 0 | 0 | 0 | 1 | 0 | 16 | -703922793
|  |  | 12*0,4*0,2 |  |  |  | 0.96 | [14 empty] | VV | 2 | 2 | True | 1 | ROZPOCET
| VP - Vícepráce | [8 empty] | 0 | [11 empty] | D | 0 |  |  |  | PN | [6 empty] | 0